2022 | 4 | 계획예방정비용 | 고리 | 2발전소 | 3 | 28 | 200348472 | 정비부분품(SPAR) | 국외 | A | 씰,비금속제 | 씰,비금속제,GRAPHITE & METAL END CAP,374.65*4 | EA | 1 | 기계부 | 김승수 | 051-726-5426 | 품명 씰,비금속제 - 씰타입 GRAPHITE & METAL END CAP - 너비 374.65*407.33*23.7㎜ 51A - 씰재질 GRAPHITE BONNET SEALS - 사용온도(상한) 1200℉(650℃) - 사용압력(상한) 4200 PSI(290 BAR) - 절단형태 407.33 OD*374.65 ID*23.79㎜ H - 부속품목 PH:0∼14,ANGLES:51 DEGREES - 특수사항 FOR 16IN VALVE - 별칭 GRAPHITE HIGH PR BONNET SEALS 원자력안전범주 NON NUCLEAR SAFETY RELATED 품질등급 A등급 제작사 A.W.CHESTERTON COMPANY(CHESTER - 모델번호 5900MTI - 부품번호 115348 - 원설계규격서(ODS) KORI 3&4 3-P-426A - 원기술규격서(OTS) KORI 3&4 3-P-426A 제출서류목록 - 품질보증계획서(QAM) - 품질증빙/제출서류목록(QVDL) - 품질보증확인서(C of C) | A.W.CHESTERTON COMPANY(CHESTERTON) | 5900MTI | 115348
2022 | 4 | 계획예방정비용 | 고리 | 2발전소 | 4 | 28 | 200348472 | 정비부분품(SPAR) | 국외 | A | 씰,비금속제 | 씰,비금속제,GRAPHITE & METAL END CAP,374.65*4 | EA | 1 | 기계부 | 김승수 | 051-726-5426 | 품명 씰,비금속제 - 씰타입 GRAPHITE & METAL END CAP - 너비 374.65*407.33*23.7㎜ 51A - 씰재질 GRAPHITE BONNET SEALS - 사용온도(상한) 1200℉(650℃) - 사용압력(상한) 4200 PSI(290 BAR) - 절단형태 407.33 OD*374.65 ID*23.79㎜ H - 부속품목 PH:0∼14,ANGLES:51 DEGREES - 특수사항 FOR 16IN VALVE - 별칭 GRAPHITE HIGH PR BONNET SEALS 원자력안전범주 NON NUCLEAR SAFETY RELATED 품질등급 A등급 제작사 A.W.CHESTERTON COMPANY(CHESTER - 모델번호 5900MTI - 부품번호 115348 - 원설계규격서(ODS) KORI 3&4 3-P-426A - 원기술규격서(OTS) KORI 3&4 3-P-426A 제출서류목록 - 품질보증계획서(QAM) - 품질증빙/제출서류목록(QVDL) - 품질보증확인서(C of C) | A.W.CHESTERTON COMPANY(CHESTERTON) | 5900MTI | 115348
2020 | 3 | 계획예방정비용 | 고리 | 3발전소 | 6(신2) | 6 | 200348541 | 정비부분품(SPAR) | 국내 | A | 메커니컬실 | 메커니컬실,140㎜ DIA,FEED WATER,METALIZED/SILI | SET | 2 | 기계부 | 장준욱 | 051-726-5648 | 품명 메커니컬실 - 샤프트직경 140㎜ DIA - 윤활재 FEED WATER - 고정자섭동면재질 METALIZED/SILICON CARBIDE - 구성품 STATIONARY FACE - 구성품2 ROTATING FACE - 구성품3 O-RING - 구성품4 FLANGE GASKET - 구성품5 SLEEVE GASKET - 품질보증서류 CERTIFICATE OF CONFORMANCE 품질등급 A등급 제작사 효성에바라(주) - 주설비 참고자료 FEEDWATER BOOSTER PUMP - 도면번호 98LEX195234 - 모델번호 DHTW-6500 - 부품번호 2R15842 - 2R21431 - 568356 - 568370 - 568374,GU - 568374,ZU - 568439,568165 제작사 한국씰마스타(주) - 도면번호 98LEX195234 - 모델번호 DHTW-6500 | 효성에바라(주) | DHTW-6500 | 2R15842
2021 | 4 | 계획예방정비용 | 고리 | 3발전소 | 5(신1) | 7 | 200348541 | 정비부분품(SPAR) | 국내 | A | 메커니컬실 | 메커니컬실,140㎜ DIA,FEED WATER,METALIZED/SILI | SET | 2 | 기계부 | 장준욱 | 051-726-5648 | 품명 메커니컬실 - 샤프트직경 140㎜ DIA - 윤활재 FEED WATER - 고정자섭동면재질 METALIZED/SILICON CARBIDE - 구성품 STATIONARY FACE - 구성품2 ROTATING FACE - 구성품3 O-RING - 구성품4 FLANGE GASKET - 구성품5 SLEEVE GASKET - 품질보증서류 CERTIFICATE OF CONFORMANCE 품질등급 A등급 제작사 효성에바라(주) - 주설비 참고자료 FEEDWATER BOOSTER PUMP - 도면번호 98LEX195234 - 모델번호 DHTW-6500 - 부품번호 2R15842 - 2R21431 - 568356 - 568370 - 568374,GU - 568374,ZU - 568439,568165 제작사 한국씰마스타(주) - 도면번호 98LEX195234 - 모델번호 DHTW-6500 | 효성에바라(주) | DHTW-6500 | 2R15842
2022 | 1 | 계획예방정비용 | 고리 | 3발전소 | 6(신2) | 7 | 200348541 | 정비부분품(SPAR) | 국내 | A | 메커니컬실 | 메커니컬실,140㎜ DIA,FEED WATER,METALIZED/SILI | SET | 2 | 기계부 | 서원철 | 051-726-2392 | 품명 메커니컬실 - 샤프트직경 140㎜ DIA - 윤활재 FEED WATER - 고정자섭동면재질 METALIZED/SILICON CARBIDE - 구성품 STATIONARY FACE - 구성품2 ROTATING FACE - 구성품3 O-RING - 구성품4 FLANGE GASKET - 구성품5 SLEEVE GASKET - 품질보증서류 CERTIFICATE OF CONFORMANCE 품질등급 A등급 제작사 효성에바라(주) - 주설비 참고자료 FEEDWATER BOOSTER PUMP - 도면번호 98LEX195234 - 모델번호 DHTW-6500 - 부품번호 2R15842 - 2R21431 - 568356 - 568370 - 568374,GU - 568374,ZU - 568439,568165 제작사 한국씰마스타(주) - 도면번호 98LEX195234 - 모델번호 DHTW-6500 | 효성에바라(주) | DHTW-6500 | 2R15842
2020 | 4 | 계획예방정비용 | 한빛 | 2발전소 | 3 | 18 | 200348548 | 정비부분품(SPAR) | 국내 | Q | 씰 세트 | 씰 세트,CARTRIDGE PTO,3.375IN DIA,TUNGSTEN | EA | 1 | 기계부 | 김서현 | 061-357-7241 | 품명 씰 세트 - 씰타입 CARTRIDGE PTO - 두께 3.375IN DIA - 씰재질 TUNGSTEN CARBIDE/NO.5 CARBON - 구성품1 SEAL RING - 구성품2 INSERT - 구성품3 SPRING,KEY,SET SCREWS - 구성품4 O-RINGS - 구성품5 CAP SCREW - 구성품6 DRIVE PINS,SPRING PINS - 구성품7 글랜드링(1)은 공급제외 - 한 세트의 개수 1 - 부속품목 GLAND/SLEEVE ORING SET - 별칭 MECHANICAL SEAL - 용도 LPSI PUMP 원자력안전범주 NUCLEAR SAFETY RELATED 품질등급 Q등급 제출서류목록 - 첨부기술규격서 적용
2020 | 4 | 계획예방정비용 | 한빛 | 2발전소 | 4 | 17 | 200348548 | 정비부분품(SPAR) | 국내 | Q | 씰 세트 | 씰 세트,CARTRIDGE PTO,3.375IN DIA,TUNGSTEN | EA | 1 | 기계부 | 김서현 | 061-357-7241 | 품명 씰 세트 - 씰타입 CARTRIDGE PTO - 두께 3.375IN DIA - 씰재질 TUNGSTEN CARBIDE/NO.5 CARBON - 구성품1 SEAL RING - 구성품2 INSERT - 구성품3 SPRING,KEY,SET SCREWS - 구성품4 O-RINGS - 구성품5 CAP SCREW - 구성품6 DRIVE PINS,SPRING PINS - 구성품7 글랜드링(1)은 공급제외 - 한 세트의 개수 1 - 부속품목 GLAND/SLEEVE ORING SET - 별칭 MECHANICAL SEAL - 용도 LPSI PUMP 원자력안전범주 NUCLEAR SAFETY RELATED 품질등급 Q등급 제출서류목록 - 첨부기술규격서 적용
2022 | 2 | 계획예방정비용 | 한빛 | 2발전소 | 4 | 18 | 200348548 | 정비부분품(SPAR) | 국내 | Q | 씰 세트 | 씰 세트,CARTRIDGE PTO,3.375IN DIA,TUNGSTEN | EA | 1 | 기계부 | 김서현 | 061-357-7241 | 품명 씰 세트 - 씰타입 CARTRIDGE PTO - 두께 3.375IN DIA - 씰재질 TUNGSTEN CARBIDE/NO.5 CARBON - 구성품1 SEAL RING - 구성품2 INSERT - 구성품3 SPRING,KEY,SET SCREWS - 구성품4 O-RINGS - 구성품5 CAP SCREW - 구성품6 DRIVE PINS,SPRING PINS - 구성품7 글랜드링(1)은 공급제외 - 한 세트의 개수 1 - 부속품목 GLAND/SLEEVE ORING SET - 별칭 MECHANICAL SEAL - 용도 LPSI PUMP 원자력안전범주 NUCLEAR SAFETY RELATED 품질등급 Q등급 제출서류목록 - 첨부기술규격서 적용
2022 | 3 | 계획예방정비용 | 한빛 | 2발전소 | 3 | 19 | 200348548 | 정비부분품(SPAR) | 국내 | Q | 씰 세트 | 씰 세트,CARTRIDGE PTO,3.375IN DIA,TUNGSTEN | EA | 1 | 기계부 | 김서현 | 061-357-7241 | 품명 씰 세트 - 씰타입 CARTRIDGE PTO - 두께 3.375IN DIA - 씰재질 TUNGSTEN CARBIDE/NO.5 CARBON - 구성품1 SEAL RING - 구성품2 INSERT - 구성품3 SPRING,KEY,SET SCREWS - 구성품4 O-RINGS - 구성품5 CAP SCREW - 구성품6 DRIVE PINS,SPRING PINS - 구성품7 글랜드링(1)은 공급제외 - 한 세트의 개수 1 - 부속품목 GLAND/SLEEVE ORING SET - 별칭 MECHANICAL SEAL - 용도 LPSI PUMP 원자력안전범주 NUCLEAR SAFETY RELATED 품질등급 Q등급 제출서류목록 - 첨부기술규격서 적용
2020 | 1 | 계획예방정비용 | 월성 | 3발전소 | 5(신1) | 6 | 200348553 | 정비부분품(SPAR) | 국외 | S | 레벨스위치 | 레벨스위치,CTRL,LVL,2 ELEMENT,125VDC,WATER,FL | EA | 2 | 계측제어부 | 송종민 | 054-779-5762 | 품명 레벨스위치 - 레벨스위치타입 CTRL,LVL - 접촉기능 2 ELEMENT - 접촉용량 125VDC - 사용매체 WATER - 구동방법 FLOAT - 전선관연결 3/4IN NPT - 설치방법 STANDARD PIPE OR PANNEL 원자력안전범주 NON NUCLEAR SAFETY RELATED 품질등급 S등급 제작사 MAGNETROL INT`L INC. - 모델번호 B75-1B20-COA | MAGNETROL INT`L INC. | B75-1B20-COA
2020 | 1 | 계획예방정비용 | 월성 | 3발전소 | 6(신2) | 4 | 200348553 | 정비부분품(SPAR) | 국외 | S | 레벨스위치 | 레벨스위치,CTRL,LVL,2 ELEMENT,125VDC,WATER,FL | EA | 2 | 계측제어부 | 김노윤 | 054-779-5663 | 품명 레벨스위치 - 레벨스위치타입 CTRL,LVL - 접촉기능 2 ELEMENT - 접촉용량 125VDC - 사용매체 WATER - 구동방법 FLOAT - 전선관연결 3/4IN NPT - 설치방법 STANDARD PIPE OR PANNEL 원자력안전범주 NON NUCLEAR SAFETY RELATED 품질등급 S등급 제작사 MAGNETROL INT`L INC. - 모델번호 B75-1B20-COA | MAGNETROL INT`L INC. | B75-1B20-COA
2021 | 2 | 계획예방정비용 | 월성 | 3발전소 | 6(신2) | 5 | 200348553 | 정비부분품(SPAR) | 국외 | S | 레벨스위치 | 레벨스위치,CTRL,LVL,2 ELEMENT,125VDC,WATER,FL | EA | 2 | 계측제어부 | 김노윤 | 054-779-5663 | 품명 레벨스위치 - 레벨스위치타입 CTRL,LVL - 접촉기능 2 ELEMENT - 접촉용량 125VDC - 사용매체 WATER - 구동방법 FLOAT - 전선관연결 3/4IN NPT - 설치방법 STANDARD PIPE OR PANNEL 원자력안전범주 NON NUCLEAR SAFETY RELATED 품질등급 S등급 제작사 MAGNETROL INT`L INC. - 모델번호 B75-1B20-COA | MAGNETROL INT`L INC. | B75-1B20-COA
2021 | 3 | 계획예방정비용 | 월성 | 3발전소 | 5(신1) | 7 | 200348553 | 정비부분품(SPAR) | 국외 | S | 레벨스위치 | 레벨스위치,CTRL,LVL,2 ELEMENT,125VDC,WATER,FL | EA | 2 | 계측제어부 | 송종민 | 054-779-5762 | 품명 레벨스위치 - 레벨스위치타입 CTRL,LVL - 접촉기능 2 ELEMENT - 접촉용량 125VDC - 사용매체 WATER - 구동방법 FLOAT - 전선관연결 3/4IN NPT - 설치방법 STANDARD PIPE OR PANNEL 원자력안전범주 NON NUCLEAR SAFETY RELATED 품질등급 S등급 제작사 MAGNETROL INT`L INC. - 모델번호 B75-1B20-COA | MAGNETROL INT`L INC. | B75-1B20-COA
2022 | 3 | 계획예방정비용 | 월성 | 3발전소 | 6(신2) | 6 | 200348553 | 정비부분품(SPAR) | 국외 | S | 레벨스위치 | 레벨스위치,CTRL,LVL,2 ELEMENT,125VDC,WATER,FL | EA | 2 | 계측제어부 | 김노윤 | 054-779-5663 | 품명 레벨스위치 - 레벨스위치타입 CTRL,LVL - 접촉기능 2 ELEMENT - 접촉용량 125VDC - 사용매체 WATER - 구동방법 FLOAT - 전선관연결 3/4IN NPT - 설치방법 STANDARD PIPE OR PANNEL 원자력안전범주 NON NUCLEAR SAFETY RELATED 품질등급 S등급 제작사 MAGNETROL INT`L INC. - 모델번호 B75-1B20-COA | MAGNETROL INT`L INC. | B75-1B20-COA
2020 | 3 | 계획예방정비용 | 고리 | 2발전소 | 4 | 26 | 200348572 | 정비부분품(SPAR) | 국내 | A | 개스킷 | 개스킷,SPIRAL WOUND,BASIC(기본형),4.5㎜,317.5㎜, | EA | 1 | 기계부 | 김승수 | 051-726-5426 | 품명 개스킷 - 가스켓타입 SPIRAL WOUND - 가스켓단면형태 BASIC(기본형) - 두께 4.5㎜ - 내경 317.5㎜ - 외경 350.0㎜ - 링(RING)재질 SUS 304 / 316 - 주입기(FILLER)재질 GRAPHITE - 후프(HOOP)재질 SUS 304 / 316 - 사용온도(상한) 300℃ - 사용압력(상한) CL 2500 - 적용기술기준 ASME B16.20 - 품질보증서류 QP, C OF C, MILL SHEET - 시험성적서류 구매시방서 참조 원자력안전범주 NON NUCLEAR SAFETY RELATED 품질등급 A등급
2020 | 3 | 계획예방정비용 | 고리 | 2발전소 | 3 | 26 | 200348572 | 정비부분품(SPAR) | 국내 | A | 개스킷 | 개스킷,SPIRAL WOUND,BASIC(기본형),4.5㎜,317.5㎜, | EA | 1 | 기계부 | 김승수 | 051-726-5426 | 품명 개스킷 - 가스켓타입 SPIRAL WOUND - 가스켓단면형태 BASIC(기본형) - 두께 4.5㎜ - 내경 317.5㎜ - 외경 350.0㎜ - 링(RING)재질 SUS 304 / 316 - 주입기(FILLER)재질 GRAPHITE - 후프(HOOP)재질 SUS 304 / 316 - 사용온도(상한) 300℃ - 사용압력(상한) CL 2500 - 적용기술기준 ASME B16.20 - 품질보증서류 QP, C OF C, MILL SHEET - 시험성적서류 구매시방서 참조 원자력안전범주 NON NUCLEAR SAFETY RELATED 품질등급 A등급
2022 | 1 | 계획예방정비용 | 고리 | 2발전소 | 4 | 27 | 200348572 | 정비부분품(SPAR) | 국내 | A | 개스킷 | 개스킷,SPIRAL WOUND,BASIC(기본형),4.5㎜,317.5㎜, | EA | 1 | 기계부 | 김승수 | 051-726-5426 | 품명 개스킷 - 가스켓타입 SPIRAL WOUND - 가스켓단면형태 BASIC(기본형) - 두께 4.5㎜ - 내경 317.5㎜ - 외경 350.0㎜ - 링(RING)재질 SUS 304 / 316 - 주입기(FILLER)재질 GRAPHITE - 후프(HOOP)재질 SUS 304 / 316 - 사용온도(상한) 300℃ - 사용압력(상한) CL 2500 - 적용기술기준 ASME B16.20 - 품질보증서류 QP, C OF C, MILL SHEET - 시험성적서류 구매시방서 참조 원자력안전범주 NON NUCLEAR SAFETY RELATED 품질등급 A등급
2022 | 4 | 계획예방정비용 | 고리 | 2발전소 | 4 | 28 | 200348572 | 정비부분품(SPAR) | 국내 | A | 개스킷 | 개스킷,SPIRAL WOUND,BASIC(기본형),4.5㎜,317.5㎜, | EA | 1 | 기계부 | 김승수 | 051-726-5426 | 품명 개스킷 - 가스켓타입 SPIRAL WOUND - 가스켓단면형태 BASIC(기본형) - 두께 4.5㎜ - 내경 317.5㎜ - 외경 350.0㎜ - 링(RING)재질 SUS 304 / 316 - 주입기(FILLER)재질 GRAPHITE - 후프(HOOP)재질 SUS 304 / 316 - 사용온도(상한) 300℃ - 사용압력(상한) CL 2500 - 적용기술기준 ASME B16.20 - 품질보증서류 QP, C OF C, MILL SHEET - 시험성적서류 구매시방서 참조 원자력안전범주 NON NUCLEAR SAFETY RELATED 품질등급 A등급
2020 | 3 | 계획예방정비용 | 고리 | 2발전소 | 4 | 26 | 200348573 | 정비부분품(SPAR) | 국내 | A | 개스킷 | 개스킷,SPIRAL WOUND(96.04*113.5*3.2),BASIC, | EA | 1 | 기계부 | 김승수 | 051-726-5426 | 품명 개스킷 - 가스켓타입 SPIRAL WOUND(96.04*113.5*3.2) - 가스켓단면형태 BASIC - 두께 3.2㎜ - 내경 96.04㎜ - 외경 113.5㎜ - 가스켓재질 GRAPHITE/SUS304 - 주입기(FILLER)재질 GRAPHITE - 후프(HOOP)재질 SUS304 - 사용압력(상한) CL 2500 원자력안전범주 NON NUCLEAR SAFETY RELATED 품질등급 A등급 제출서류목록 - 첨부기술규격서 적용
2020 | 3 | 계획예방정비용 | 고리 | 2발전소 | 3 | 26 | 200348573 | 정비부분품(SPAR) | 국내 | A | 개스킷 | 개스킷,SPIRAL WOUND(96.04*113.5*3.2),BASIC, | EA | 1 | 기계부 | 김승수 | 051-726-5426 | 품명 개스킷 - 가스켓타입 SPIRAL WOUND(96.04*113.5*3.2) - 가스켓단면형태 BASIC - 두께 3.2㎜ - 내경 96.04㎜ - 외경 113.5㎜ - 가스켓재질 GRAPHITE/SUS304 - 주입기(FILLER)재질 GRAPHITE - 후프(HOOP)재질 SUS304 - 사용압력(상한) CL 2500 원자력안전범주 NON NUCLEAR SAFETY RELATED 품질등급 A등급 제출서류목록 - 첨부기술규격서 적용
2022 | 1 | 계획예방정비용 | 고리 | 2발전소 | 4 | 27 | 200348573 | 정비부분품(SPAR) | 국내 | A | 개스킷 | 개스킷,SPIRAL WOUND(96.04*113.5*3.2),BASIC, | EA | 1 | 기계부 | 김승수 | 051-726-5426 | 품명 개스킷 - 가스켓타입 SPIRAL WOUND(96.04*113.5*3.2) - 가스켓단면형태 BASIC - 두께 3.2㎜ - 내경 96.04㎜ - 외경 113.5㎜ - 가스켓재질 GRAPHITE/SUS304 - 주입기(FILLER)재질 GRAPHITE - 후프(HOOP)재질 SUS304 - 사용압력(상한) CL 2500 원자력안전범주 NON NUCLEAR SAFETY RELATED 품질등급 A등급 제출서류목록 - 첨부기술규격서 적용
2022 | 1 | 계획예방정비용 | 고리 | 2발전소 | 3 | 27 | 200348573 | 정비부분품(SPAR) | 국내 | A | 개스킷 | 개스킷,SPIRAL WOUND(96.04*113.5*3.2),BASIC, | EA | 1 | 기계부 | 김승수 | 051-726-5426 | 품명 개스킷 - 가스켓타입 SPIRAL WOUND(96.04*113.5*3.2) - 가스켓단면형태 BASIC - 두께 3.2㎜ - 내경 96.04㎜ - 외경 113.5㎜ - 가스켓재질 GRAPHITE/SUS304 - 주입기(FILLER)재질 GRAPHITE - 후프(HOOP)재질 SUS304 - 사용압력(상한) CL 2500 원자력안전범주 NON NUCLEAR SAFETY RELATED 품질등급 A등급 제출서류목록 - 첨부기술규격서 적용
2022 | 4 | 계획예방정비용 | 고리 | 2발전소 | 3 | 28 | 200348573 | 정비부분품(SPAR) | 국내 | A | 개스킷 | 개스킷,SPIRAL WOUND(96.04*113.5*3.2),BASIC, | EA | 1 | 기계부 | 김승수 | 051-726-5426 | 품명 개스킷 - 가스켓타입 SPIRAL WOUND(96.04*113.5*3.2) - 가스켓단면형태 BASIC - 두께 3.2㎜ - 내경 96.04㎜ - 외경 113.5㎜ - 가스켓재질 GRAPHITE/SUS304 - 주입기(FILLER)재질 GRAPHITE - 후프(HOOP)재질 SUS304 - 사용압력(상한) CL 2500 원자력안전범주 NON NUCLEAR SAFETY RELATED 품질등급 A등급 제출서류목록 - 첨부기술규격서 적용
2022 | 4 | 계획예방정비용 | 고리 | 2발전소 | 4 | 28 | 200348573 | 정비부분품(SPAR) | 국내 | A | 개스킷 | 개스킷,SPIRAL WOUND(96.04*113.5*3.2),BASIC, | EA | 1 | 기계부 | 김승수 | 051-726-5426 | 품명 개스킷 - 가스켓타입 SPIRAL WOUND(96.04*113.5*3.2) - 가스켓단면형태 BASIC - 두께 3.2㎜ - 내경 96.04㎜ - 외경 113.5㎜ - 가스켓재질 GRAPHITE/SUS304 - 주입기(FILLER)재질 GRAPHITE - 후프(HOOP)재질 SUS304 - 사용압력(상한) CL 2500 원자력안전범주 NON NUCLEAR SAFETY RELATED 품질등급 A등급 제출서류목록 - 첨부기술규격서 적용
2020 | 3 | 계획예방정비용 | 고리 | 2발전소 | 4 | 26 | 200348610 | 정비부분품(SPAR) | 국내 | A | 개스킷 | 개스킷,SPIRAL WOUND(292.0*316.0*3.2),BASIC, | EA | 1 | 기계부 | 김승수 | 051-726-5426 | 품명 개스킷 - 가스켓타입 SPIRAL WOUND(292.0*316.0*3.2) - 가스켓단면형태 BASIC - 두께 3.2㎜ - 내경 292.0㎜ - 외경 316.0㎜ - 가스켓재질 GRAPHITE/SUS304 - 주입기(FILLER)재질 GRAPHITE - 후프(HOOP)재질 SUS304 - 사용압력(상한) CL 2500 - 적용기술기준 REFER TO SPECIFICATION - 적용품질기준 ASME NQA-1 원자력안전범주 NON NUCLEAR SAFETY RELATED 품질등급 A등급 제출서류목록 - 첨부기술규격서 적용
2022 | 1 | 계획예방정비용 | 고리 | 2발전소 | 4 | 27 | 200348610 | 정비부분품(SPAR) | 국내 | A | 개스킷 | 개스킷,SPIRAL WOUND(292.0*316.0*3.2),BASIC, | EA | 1 | 기계부 | 김승수 | 051-726-5426 | 품명 개스킷 - 가스켓타입 SPIRAL WOUND(292.0*316.0*3.2) - 가스켓단면형태 BASIC - 두께 3.2㎜ - 내경 292.0㎜ - 외경 316.0㎜ - 가스켓재질 GRAPHITE/SUS304 - 주입기(FILLER)재질 GRAPHITE - 후프(HOOP)재질 SUS304 - 사용압력(상한) CL 2500 - 적용기술기준 REFER TO SPECIFICATION - 적용품질기준 ASME NQA-1 원자력안전범주 NON NUCLEAR SAFETY RELATED 품질등급 A등급 제출서류목록 - 첨부기술규격서 적용
2022 | 4 | 계획예방정비용 | 고리 | 2발전소 | 4 | 28 | 200348610 | 정비부분품(SPAR) | 국내 | A | 개스킷 | 개스킷,SPIRAL WOUND(292.0*316.0*3.2),BASIC, | EA | 1 | 기계부 | 김승수 | 051-726-5426 | 품명 개스킷 - 가스켓타입 SPIRAL WOUND(292.0*316.0*3.2) - 가스켓단면형태 BASIC - 두께 3.2㎜ - 내경 292.0㎜ - 외경 316.0㎜ - 가스켓재질 GRAPHITE/SUS304 - 주입기(FILLER)재질 GRAPHITE - 후프(HOOP)재질 SUS304 - 사용압력(상한) CL 2500 - 적용기술기준 REFER TO SPECIFICATION - 적용품질기준 ASME NQA-1 원자력안전범주 NON NUCLEAR SAFETY RELATED 품질등급 A등급 제출서류목록 - 첨부기술규격서 적용
2020 | 3 | 계획예방정비용 | 고리 | 2발전소 | 4 | 26 | 200348612 | 정비부분품(SPAR) | 국내 | A | 개스킷 | 개스킷,SPIRAL WOUND(235.0*260.0*3.2),BASIC, | EA | 1 | 기계부 | 김승수 | 051-726-5426 | 품명 개스킷 - 가스켓타입 SPIRAL WOUND(235.0*260.0*3.2) - 가스켓단면형태 BASIC - 두께 3.2㎜ - 내경 235.0㎜ - 외경 260.0㎜ - 가스켓재질 GRAPHITE/SUS304 - 주입기(FILLER)재질 GRAPHITE - 후프(HOOP)재질 SUS304 - 사용압력(상한) CL 2500 - 품질보증서류 CERTIFICATE OF CONFORMANCE - 시험성적서류 MILL SHEET OR MTR, 시방서 참조 품질등급 A등급
2020 | 3 | 계획예방정비용 | 고리 | 2발전소 | 3 | 26 | 200348612 | 정비부분품(SPAR) | 국내 | A | 개스킷 | 개스킷,SPIRAL WOUND(235.0*260.0*3.2),BASIC, | EA | 1 | 기계부 | 김승수 | 051-726-5426 | 품명 개스킷 - 가스켓타입 SPIRAL WOUND(235.0*260.0*3.2) - 가스켓단면형태 BASIC - 두께 3.2㎜ - 내경 235.0㎜ - 외경 260.0㎜ - 가스켓재질 GRAPHITE/SUS304 - 주입기(FILLER)재질 GRAPHITE - 후프(HOOP)재질 SUS304 - 사용압력(상한) CL 2500 - 품질보증서류 CERTIFICATE OF CONFORMANCE - 시험성적서류 MILL SHEET OR MTR, 시방서 참조 품질등급 A등급
2022 | 1 | 계획예방정비용 | 고리 | 2발전소 | 3 | 27 | 200348612 | 정비부분품(SPAR) | 국내 | A | 개스킷 | 개스킷,SPIRAL WOUND(235.0*260.0*3.2),BASIC, | EA | 1 | 기계부 | 김승수 | 051-726-5426 | 품명 개스킷 - 가스켓타입 SPIRAL WOUND(235.0*260.0*3.2) - 가스켓단면형태 BASIC - 두께 3.2㎜ - 내경 235.0㎜ - 외경 260.0㎜ - 가스켓재질 GRAPHITE/SUS304 - 주입기(FILLER)재질 GRAPHITE - 후프(HOOP)재질 SUS304 - 사용압력(상한) CL 2500 - 품질보증서류 CERTIFICATE OF CONFORMANCE - 시험성적서류 MILL SHEET OR MTR, 시방서 참조 품질등급 A등급
2022 | 4 | 계획예방정비용 | 고리 | 2발전소 | 3 | 28 | 200348612 | 정비부분품(SPAR) | 국내 | A | 개스킷 | 개스킷,SPIRAL WOUND(235.0*260.0*3.2),BASIC, | EA | 1 | 기계부 | 김승수 | 051-726-5426 | 품명 개스킷 - 가스켓타입 SPIRAL WOUND(235.0*260.0*3.2) - 가스켓단면형태 BASIC - 두께 3.2㎜ - 내경 235.0㎜ - 외경 260.0㎜ - 가스켓재질 GRAPHITE/SUS304 - 주입기(FILLER)재질 GRAPHITE - 후프(HOOP)재질 SUS304 - 사용압력(상한) CL 2500 - 품질보증서류 CERTIFICATE OF CONFORMANCE - 시험성적서류 MILL SHEET OR MTR, 시방서 참조 품질등급 A등급
2020 | 3 | 계획예방정비용 | 고리 | 2발전소 | 4 | 26 | 200348613 | 정비부분품(SPAR) | 국내 | S | 개스킷 | 개스킷,SPIRAL WOUND,BASIC,3.2㎜,108㎜,127㎜,GR | EA | 1 | 기계부 | 김승수 | 051-726-5426 | 품명 개스킷 - 가스켓타입 SPIRAL WOUND - 가스켓단면형태 BASIC - 두께 3.2㎜ - 내경 108㎜ - 외경 127㎜ - 주입기(FILLER)재질 GRAPHITE - 후프(HOOP)재질 SUS304 - 사용압력(상한) CL 2500 - 품질보증서류 C OF C,MTR,DIMENSION REPORT - 시험성적서류 QP(품질검사계획서 제출) 품질등급 S등급
2020 | 3 | 계획예방정비용 | 고리 | 2발전소 | 3 | 26 | 200348613 | 정비부분품(SPAR) | 국내 | S | 개스킷 | 개스킷,SPIRAL WOUND,BASIC,3.2㎜,108㎜,127㎜,GR | EA | 1 | 기계부 | 김승수 | 051-726-5426 | 품명 개스킷 - 가스켓타입 SPIRAL WOUND - 가스켓단면형태 BASIC - 두께 3.2㎜ - 내경 108㎜ - 외경 127㎜ - 주입기(FILLER)재질 GRAPHITE - 후프(HOOP)재질 SUS304 - 사용압력(상한) CL 2500 - 품질보증서류 C OF C,MTR,DIMENSION REPORT - 시험성적서류 QP(품질검사계획서 제출) 품질등급 S등급
2022 | 1 | 계획예방정비용 | 고리 | 2발전소 | 4 | 27 | 200348613 | 정비부분품(SPAR) | 국내 | S | 개스킷 | 개스킷,SPIRAL WOUND,BASIC,3.2㎜,108㎜,127㎜,GR | EA | 1 | 기계부 | 김승수 | 051-726-5426 | 품명 개스킷 - 가스켓타입 SPIRAL WOUND - 가스켓단면형태 BASIC - 두께 3.2㎜ - 내경 108㎜ - 외경 127㎜ - 주입기(FILLER)재질 GRAPHITE - 후프(HOOP)재질 SUS304 - 사용압력(상한) CL 2500 - 품질보증서류 C OF C,MTR,DIMENSION REPORT - 시험성적서류 QP(품질검사계획서 제출) 품질등급 S등급
2022 | 1 | 계획예방정비용 | 고리 | 2발전소 | 3 | 27 | 200348613 | 정비부분품(SPAR) | 국내 | S | 개스킷 | 개스킷,SPIRAL WOUND,BASIC,3.2㎜,108㎜,127㎜,GR | EA | 1 | 기계부 | 김승수 | 051-726-5426 | 품명 개스킷 - 가스켓타입 SPIRAL WOUND - 가스켓단면형태 BASIC - 두께 3.2㎜ - 내경 108㎜ - 외경 127㎜ - 주입기(FILLER)재질 GRAPHITE - 후프(HOOP)재질 SUS304 - 사용압력(상한) CL 2500 - 품질보증서류 C OF C,MTR,DIMENSION REPORT - 시험성적서류 QP(품질검사계획서 제출) 품질등급 S등급
2022 | 4 | 계획예방정비용 | 고리 | 2발전소 | 3 | 28 | 200348613 | 정비부분품(SPAR) | 국내 | S | 개스킷 | 개스킷,SPIRAL WOUND,BASIC,3.2㎜,108㎜,127㎜,GR | EA | 1 | 기계부 | 김승수 | 051-726-5426 | 품명 개스킷 - 가스켓타입 SPIRAL WOUND - 가스켓단면형태 BASIC - 두께 3.2㎜ - 내경 108㎜ - 외경 127㎜ - 주입기(FILLER)재질 GRAPHITE - 후프(HOOP)재질 SUS304 - 사용압력(상한) CL 2500 - 품질보증서류 C OF C,MTR,DIMENSION REPORT - 시험성적서류 QP(품질검사계획서 제출) 품질등급 S등급
2022 | 4 | 계획예방정비용 | 고리 | 2발전소 | 4 | 28 | 200348613 | 정비부분품(SPAR) | 국내 | S | 개스킷 | 개스킷,SPIRAL WOUND,BASIC,3.2㎜,108㎜,127㎜,GR | EA | 1 | 기계부 | 김승수 | 051-726-5426 | 품명 개스킷 - 가스켓타입 SPIRAL WOUND - 가스켓단면형태 BASIC - 두께 3.2㎜ - 내경 108㎜ - 외경 127㎜ - 주입기(FILLER)재질 GRAPHITE - 후프(HOOP)재질 SUS304 - 사용압력(상한) CL 2500 - 품질보증서류 C OF C,MTR,DIMENSION REPORT - 시험성적서류 QP(품질검사계획서 제출) 품질등급 S등급
2020 | 1 | 계획예방정비용 | 월성 | 3발전소 | 5(신1) | 6 | 200348625 | 정비부분품(SPAR) | 국외 | A | 시트,밸브용 | 시트,밸브용,GLOBE VALVE,1750psig,500˚F,16*16 | EA | 1 | 기계부 | 김종영 | 054-779-5749 | 품명 시트,밸브용 - 밸브타입 GLOBE VALVE - 사용압력(상한) 1750psig - 사용온도(상한) 500˚F - 밸브사이즈 16*16 IN 원자력안전범주 NON NUCLEAR SAFETY RELATED 품질등급 A등급 제작사 CCI(CONTROL COMPONENTS INC) - 제작사 유형(MFR CATEGORY) ORIGINAL EQUIP. MANUFACTURER - 원기술규격서(OTS) HANBIT 5&6, PYC-P-95ED2 - 원설계규격서(ODS) SHINWOLSONG1&2,9-812-Z-404-001 - 부품번호 020315002 - 도면번호 201426-3(SKN-1/2) - 201427-3(SWN1&2) - 202665-1(울진2발) - 9-812-Z-171-003(SWN1&2) 제출서류목록 - 품질보증계획서(QAM) - 품질증빙/제출서류목록(QVDL) - 품질보증확인서(C of C) - 재료시험보고서(MTR OR MILL SHEET) | CCI(CONTROL COMPONENTS INC) |  | 20315002
2020 | 3 | 계획예방정비용 | 한빛 | 3발전소 | 5 | 14 | 200348625 | 정비부분품(SPAR) | 국외 | A | 시트,밸브용 | 시트,밸브용,GLOBE VALVE,1750psig,500˚F,16*16 | EA | 2 | 기계부 | 김재홍 | 061-357-3361 | 품명 시트,밸브용 - 밸브타입 GLOBE VALVE - 사용압력(상한) 1750psig - 사용온도(상한) 500˚F - 밸브사이즈 16*16 IN 원자력안전범주 NON NUCLEAR SAFETY RELATED 품질등급 A등급 제작사 CCI(CONTROL COMPONENTS INC) - 제작사 유형(MFR CATEGORY) ORIGINAL EQUIP. MANUFACTURER - 원기술규격서(OTS) HANBIT 5&6, PYC-P-95ED2 - 원설계규격서(ODS) SHINWOLSONG1&2,9-812-Z-404-001 - 부품번호 020315002 - 도면번호 201426-3(SKN-1/2) - 201427-3(SWN1&2) - 202665-1(울진2발) - 9-812-Z-171-003(SWN1&2) 제출서류목록 - 품질보증계획서(QAM) - 품질증빙/제출서류목록(QVDL) - 품질보증확인서(C of C) - 재료시험보고서(MTR OR MILL SHEET) | CCI(CONTROL COMPONENTS INC) |  | 20315002
2021 | 2 | 계획예방정비용 | 월성 | 3발전소 | 6(신2) | 5 | 200348625 | 정비부분품(SPAR) | 국외 | A | 시트,밸브용 | 시트,밸브용,GLOBE VALVE,1750psig,500˚F,16*16 | EA | 1 | 기계부 | 유경돈 | 054-779-5646 | 품명 시트,밸브용 - 밸브타입 GLOBE VALVE - 사용압력(상한) 1750psig - 사용온도(상한) 500˚F - 밸브사이즈 16*16 IN 원자력안전범주 NON NUCLEAR SAFETY RELATED 품질등급 A등급 제작사 CCI(CONTROL COMPONENTS INC) - 제작사 유형(MFR CATEGORY) ORIGINAL EQUIP. MANUFACTURER - 원기술규격서(OTS) HANBIT 5&6, PYC-P-95ED2 - 원설계규격서(ODS) SHINWOLSONG1&2,9-812-Z-404-001 - 부품번호 020315002 - 도면번호 201426-3(SKN-1/2) - 201427-3(SWN1&2) - 202665-1(울진2발) - 9-812-Z-171-003(SWN1&2) 제출서류목록 - 품질보증계획서(QAM) - 품질증빙/제출서류목록(QVDL) - 품질보증확인서(C of C) - 재료시험보고서(MTR OR MILL SHEET) | CCI(CONTROL COMPONENTS INC) |  | 20315002
2021 | 3 | 계획예방정비용 | 월성 | 3발전소 | 5(신1) | 7 | 200348625 | 정비부분품(SPAR) | 국외 | A | 시트,밸브용 | 시트,밸브용,GLOBE VALVE,1750psig,500˚F,16*16 | EA | 1 | 기계부 | 김종영 | 054-779-5749 | 품명 시트,밸브용 - 밸브타입 GLOBE VALVE - 사용압력(상한) 1750psig - 사용온도(상한) 500˚F - 밸브사이즈 16*16 IN 원자력안전범주 NON NUCLEAR SAFETY RELATED 품질등급 A등급 제작사 CCI(CONTROL COMPONENTS INC) - 제작사 유형(MFR CATEGORY) ORIGINAL EQUIP. MANUFACTURER - 원기술규격서(OTS) HANBIT 5&6, PYC-P-95ED2 - 원설계규격서(ODS) SHINWOLSONG1&2,9-812-Z-404-001 - 부품번호 020315002 - 도면번호 201426-3(SKN-1/2) - 201427-3(SWN1&2) - 202665-1(울진2발) - 9-812-Z-171-003(SWN1&2) 제출서류목록 - 품질보증계획서(QAM) - 품질증빙/제출서류목록(QVDL) - 품질보증확인서(C of C) - 재료시험보고서(MTR OR MILL SHEET) | CCI(CONTROL COMPONENTS INC) |  | 20315002
2022 | 1 | 계획예방정비용 | 한빛 | 3발전소 | 5 | 15 | 200348625 | 정비부분품(SPAR) | 국외 | A | 시트,밸브용 | 시트,밸브용,GLOBE VALVE,1750psig,500˚F,16*16 | EA | 2 | 기계부 | 김재홍 | 061-357-3361 | 품명 시트,밸브용 - 밸브타입 GLOBE VALVE - 사용압력(상한) 1750psig - 사용온도(상한) 500˚F - 밸브사이즈 16*16 IN 원자력안전범주 NON NUCLEAR SAFETY RELATED 품질등급 A등급 제작사 CCI(CONTROL COMPONENTS INC) - 제작사 유형(MFR CATEGORY) ORIGINAL EQUIP. MANUFACTURER - 원기술규격서(OTS) HANBIT 5&6, PYC-P-95ED2 - 원설계규격서(ODS) SHINWOLSONG1&2,9-812-Z-404-001 - 부품번호 020315002 - 도면번호 201426-3(SKN-1/2) - 201427-3(SWN1&2) - 202665-1(울진2발) - 9-812-Z-171-003(SWN1&2) 제출서류목록 - 품질보증계획서(QAM) - 품질증빙/제출서류목록(QVDL) - 품질보증확인서(C of C) - 재료시험보고서(MTR OR MILL SHEET) | CCI(CONTROL COMPONENTS INC) |  | 20315002
2022 | 3 | 계획예방정비용 | 월성 | 3발전소 | 6(신2) | 6 | 200348625 | 정비부분품(SPAR) | 국외 | A | 시트,밸브용 | 시트,밸브용,GLOBE VALVE,1750psig,500˚F,16*16 | EA | 1 | 기계부 | 유경돈 | 054-779-5646 | 품명 시트,밸브용 - 밸브타입 GLOBE VALVE - 사용압력(상한) 1750psig - 사용온도(상한) 500˚F - 밸브사이즈 16*16 IN 원자력안전범주 NON NUCLEAR SAFETY RELATED 품질등급 A등급 제작사 CCI(CONTROL COMPONENTS INC) - 제작사 유형(MFR CATEGORY) ORIGINAL EQUIP. MANUFACTURER - 원기술규격서(OTS) HANBIT 5&6, PYC-P-95ED2 - 원설계규격서(ODS) SHINWOLSONG1&2,9-812-Z-404-001 - 부품번호 020315002 - 도면번호 201426-3(SKN-1/2) - 201427-3(SWN1&2) - 202665-1(울진2발) - 9-812-Z-171-003(SWN1&2) 제출서류목록 - 품질보증계획서(QAM) - 품질증빙/제출서류목록(QVDL) - 품질보증확인서(C of C) - 재료시험보고서(MTR OR MILL SHEET) | CCI(CONTROL COMPONENTS INC) |  | 20315002
2020 | 3 | 계획예방정비용 | 한빛 | 3발전소 | 5 | 14 | 200348628 | 정비부분품(SPAR) | 국외 | A | 시트,밸브용 | 시트,밸브용,SS300,3*3IN,1500LB,RING,SEAT RING | EA | 2 | 기계부 | 김재홍 | 061-357-3361 | 품명 시트,밸브용 - 시트재질 SS300 - 밸브헤드(HEAD)직경 3*3IN - 사용압력(상한) 1500LB - 시트표면형태 RING - 별칭 SEAT RING 원자력안전범주 NON NUCLEAR SAFETY RELATED 품질등급 A등급 제작사 CCI(CONTROL COMPONENTS INC) - 제작사 유형(MFR CATEGORY) ORIGINAL EQUIP. SUPPLIER - 원기술규격서(OTS) HANBIT5&6, 9-184-J232 - 부품번호 020305004 - 도면번호 200062-39 제출서류목록 - 품질보증확인서(C of C) | CCI(CONTROL COMPONENTS INC) |  | 20305004
2022 | 1 | 계획예방정비용 | 한빛 | 3발전소 | 5 | 15 | 200348628 | 정비부분품(SPAR) | 국외 | A | 시트,밸브용 | 시트,밸브용,SS300,3*3IN,1500LB,RING,SEAT RING | EA | 2 | 기계부 | 김재홍 | 061-357-3361 | 품명 시트,밸브용 - 시트재질 SS300 - 밸브헤드(HEAD)직경 3*3IN - 사용압력(상한) 1500LB - 시트표면형태 RING - 별칭 SEAT RING 원자력안전범주 NON NUCLEAR SAFETY RELATED 품질등급 A등급 제작사 CCI(CONTROL COMPONENTS INC) - 제작사 유형(MFR CATEGORY) ORIGINAL EQUIP. SUPPLIER - 원기술규격서(OTS) HANBIT5&6, 9-184-J232 - 부품번호 020305004 - 도면번호 200062-39 제출서류목록 - 품질보증확인서(C of C) | CCI(CONTROL COMPONENTS INC) |  | 20305004
2020 | 2 | 계획예방정비용 | 고리 | 1발전소 | 2 | 31 | 200348649 | 정비부분품(SPAR) | 국외 | S | 전극 | 전극,MEASURE PH,BULB,115VAC,60㎐,20~25℃,4~2 | EA | 6 | 계측제어부 | 최승정 | 051-726-5724 | 품명 전극 - 전극용도 MEASURE PH - 전극타입 BULB - 정격전압 115VAC,60㎐ - 사용온도(상한) 20~25℃ - 출력데이터타입 4~20㎃ - 설치방법 SCREW CAP 원자력안전범주 NON NUCLEAR SAFETY RELATED 품질등급 S등급 제작사 SWAN ANALYTICAL INSTRUMENTS - 부품번호 A-87.110.200 | SWAN ANALYTICAL INSTRUMENTS |  | A-87.110.200
2020 | 3 | 계획예방정비용 | 고리 | 2발전소 | 4 | 26 | 200348657 | 정비부분품(SPAR) | 국내 | A | 개스킷 | 개스킷,SPIRAL WOUND(339.0*364.0*3.2),BASIC, | EA | 1 | 기계부 | 김승수 | 051-726-5426 | 품명 개스킷 - 가스켓타입 SPIRAL WOUND(339.0*364.0*3.2) - 가스켓단면형태 BASIC - 두께 3.2㎜ - 내경 339.0㎜ - 외경 364.0㎜ - 가스켓재질 GRAPHITE/SUS304 - 주입기(FILLER)재질 GRAPHITE - 후프(HOOP)재질 SUS304 - 사용압력(상한) CL 2500 원자력안전범주 NON NUCLEAR SAFETY RELATED 품질등급 A등급 제출서류목록 - 첨부기술규격서 적용
2022 | 1 | 계획예방정비용 | 고리 | 2발전소 | 4 | 27 | 200348657 | 정비부분품(SPAR) | 국내 | A | 개스킷 | 개스킷,SPIRAL WOUND(339.0*364.0*3.2),BASIC, | EA | 1 | 기계부 | 김승수 | 051-726-5426 | 품명 개스킷 - 가스켓타입 SPIRAL WOUND(339.0*364.0*3.2) - 가스켓단면형태 BASIC - 두께 3.2㎜ - 내경 339.0㎜ - 외경 364.0㎜ - 가스켓재질 GRAPHITE/SUS304 - 주입기(FILLER)재질 GRAPHITE - 후프(HOOP)재질 SUS304 - 사용압력(상한) CL 2500 원자력안전범주 NON NUCLEAR SAFETY RELATED 품질등급 A등급 제출서류목록 - 첨부기술규격서 적용
2022 | 4 | 계획예방정비용 | 고리 | 2발전소 | 4 | 28 | 200348657 | 정비부분품(SPAR) | 국내 | A | 개스킷 | 개스킷,SPIRAL WOUND(339.0*364.0*3.2),BASIC, | EA | 1 | 기계부 | 김승수 | 051-726-5426 | 품명 개스킷 - 가스켓타입 SPIRAL WOUND(339.0*364.0*3.2) - 가스켓단면형태 BASIC - 두께 3.2㎜ - 내경 339.0㎜ - 외경 364.0㎜ - 가스켓재질 GRAPHITE/SUS304 - 주입기(FILLER)재질 GRAPHITE - 후프(HOOP)재질 SUS304 - 사용압력(상한) CL 2500 원자력안전범주 NON NUCLEAR SAFETY RELATED 품질등급 A등급 제출서류목록 - 첨부기술규격서 적용
2020 | 3 | 계획예방정비용 | 고리 | 2발전소 | 4 | 26 | 200348658 | 정비부분품(SPAR) | 국내 | A | 개스킷 | 개스킷,SPIRAL WOUND(363.0*393.0*3.2),BASIC, | EA | 1 | 기계부 | 김승수 | 051-726-5426 | 품명 개스킷 - 가스켓타입 SPIRAL WOUND(363.0*393.0*3.2) - 가스켓단면형태 BASIC - 두께 3.2㎜ - 내경 363.0㎜ - 외경 393.0㎜ - 가스켓재질 GRAPHITE/SUS304 - 주입기(FILLER)재질 GRAPHITE - 후프(HOOP)재질 SUS304 - 사용압력(상한) CL 2500 - 품질보증서류 CERTIFICATE OF CONFORMANCE 원자력안전범주 NON NUCLEAR SAFETY RELATED 품질등급 A등급
2020 | 3 | 계획예방정비용 | 고리 | 2발전소 | 3 | 26 | 200348658 | 정비부분품(SPAR) | 국내 | A | 개스킷 | 개스킷,SPIRAL WOUND(363.0*393.0*3.2),BASIC, | EA | 1 | 기계부 | 김승수 | 051-726-5426 | 품명 개스킷 - 가스켓타입 SPIRAL WOUND(363.0*393.0*3.2) - 가스켓단면형태 BASIC - 두께 3.2㎜ - 내경 363.0㎜ - 외경 393.0㎜ - 가스켓재질 GRAPHITE/SUS304 - 주입기(FILLER)재질 GRAPHITE - 후프(HOOP)재질 SUS304 - 사용압력(상한) CL 2500 - 품질보증서류 CERTIFICATE OF CONFORMANCE 원자력안전범주 NON NUCLEAR SAFETY RELATED 품질등급 A등급
2022 | 1 | 계획예방정비용 | 고리 | 2발전소 | 4 | 27 | 200348658 | 정비부분품(SPAR) | 국내 | A | 개스킷 | 개스킷,SPIRAL WOUND(363.0*393.0*3.2),BASIC, | EA | 1 | 기계부 | 김승수 | 051-726-5426 | 품명 개스킷 - 가스켓타입 SPIRAL WOUND(363.0*393.0*3.2) - 가스켓단면형태 BASIC - 두께 3.2㎜ - 내경 363.0㎜ - 외경 393.0㎜ - 가스켓재질 GRAPHITE/SUS304 - 주입기(FILLER)재질 GRAPHITE - 후프(HOOP)재질 SUS304 - 사용압력(상한) CL 2500 - 품질보증서류 CERTIFICATE OF CONFORMANCE 원자력안전범주 NON NUCLEAR SAFETY RELATED 품질등급 A등급
2022 | 4 | 계획예방정비용 | 고리 | 2발전소 | 4 | 28 | 200348658 | 정비부분품(SPAR) | 국내 | A | 개스킷 | 개스킷,SPIRAL WOUND(363.0*393.0*3.2),BASIC, | EA | 1 | 기계부 | 김승수 | 051-726-5426 | 품명 개스킷 - 가스켓타입 SPIRAL WOUND(363.0*393.0*3.2) - 가스켓단면형태 BASIC - 두께 3.2㎜ - 내경 363.0㎜ - 외경 393.0㎜ - 가스켓재질 GRAPHITE/SUS304 - 주입기(FILLER)재질 GRAPHITE - 후프(HOOP)재질 SUS304 - 사용압력(상한) CL 2500 - 품질보증서류 CERTIFICATE OF CONFORMANCE 원자력안전범주 NON NUCLEAR SAFETY RELATED 품질등급 A등급
2020 | 3 | 계획예방정비용 | 고리 | 2발전소 | 4 | 26 | 200348660 | 정비부분품(SPAR) | 국내 | S | 개스킷 | 개스킷,SPIRAL WOUND,BASIC,3.2㎜,53.8㎜,72.9㎜, | EA | 1 | 기계부 | 김승수 | 051-726-5426 | 품명 개스킷 - 가스켓타입 SPIRAL WOUND - 가스켓단면형태 BASIC - 두께 3.2㎜ - 내경 53.8㎜ - 외경 72.9㎜ - 주입기(FILLER)재질 GRAPHITE - 후프(HOOP)재질 SUS304 - 사용압력(상한) CL 2500 - 품질보증서류 C OF C,MTR,DIMENSION REPORT - 시험성적서류 QP(품질검사계획서 제출) 품질등급 S등급
2022 | 1 | 계획예방정비용 | 고리 | 2발전소 | 4 | 27 | 200348660 | 정비부분품(SPAR) | 국내 | S | 개스킷 | 개스킷,SPIRAL WOUND,BASIC,3.2㎜,53.8㎜,72.9㎜, | EA | 1 | 기계부 | 김승수 | 051-726-5426 | 품명 개스킷 - 가스켓타입 SPIRAL WOUND - 가스켓단면형태 BASIC - 두께 3.2㎜ - 내경 53.8㎜ - 외경 72.9㎜ - 주입기(FILLER)재질 GRAPHITE - 후프(HOOP)재질 SUS304 - 사용압력(상한) CL 2500 - 품질보증서류 C OF C,MTR,DIMENSION REPORT - 시험성적서류 QP(품질검사계획서 제출) 품질등급 S등급
2022 | 4 | 계획예방정비용 | 고리 | 2발전소 | 4 | 28 | 200348660 | 정비부분품(SPAR) | 국내 | S | 개스킷 | 개스킷,SPIRAL WOUND,BASIC,3.2㎜,53.8㎜,72.9㎜, | EA | 1 | 기계부 | 김승수 | 051-726-5426 | 품명 개스킷 - 가스켓타입 SPIRAL WOUND - 가스켓단면형태 BASIC - 두께 3.2㎜ - 내경 53.8㎜ - 외경 72.9㎜ - 주입기(FILLER)재질 GRAPHITE - 후프(HOOP)재질 SUS304 - 사용압력(상한) CL 2500 - 품질보증서류 C OF C,MTR,DIMENSION REPORT - 시험성적서류 QP(품질검사계획서 제출) 품질등급 S등급
2020 | 3 | 계획예방정비용 | 고리 | 2발전소 | 4 | 26 | 200348661 | 정비부분품(SPAR) | 국내 | S | 개스킷 | 개스킷,SPIRAL WOUND,BASIC,3.2㎜,73㎜,92㎜,GRAP | EA | 1 | 기계부 | 김승수 | 051-726-5426 | 품명 개스킷 - 가스켓타입 SPIRAL WOUND - 가스켓단면형태 BASIC - 두께 3.2㎜ - 내경 73㎜ - 외경 92㎜ - 주입기(FILLER)재질 GRAPHITE - 후프(HOOP)재질 SUS304 - 사용압력(상한) CL 2500 - 품질보증서류 C OF C,MTR,DIMENSION REPORT - 시험성적서류 QP(품질검사계획서 제출) 품질등급 S등급
2022 | 1 | 계획예방정비용 | 고리 | 2발전소 | 4 | 27 | 200348661 | 정비부분품(SPAR) | 국내 | S | 개스킷 | 개스킷,SPIRAL WOUND,BASIC,3.2㎜,73㎜,92㎜,GRAP | EA | 1 | 기계부 | 김승수 | 051-726-5426 | 품명 개스킷 - 가스켓타입 SPIRAL WOUND - 가스켓단면형태 BASIC - 두께 3.2㎜ - 내경 73㎜ - 외경 92㎜ - 주입기(FILLER)재질 GRAPHITE - 후프(HOOP)재질 SUS304 - 사용압력(상한) CL 2500 - 품질보증서류 C OF C,MTR,DIMENSION REPORT - 시험성적서류 QP(품질검사계획서 제출) 품질등급 S등급
2022 | 4 | 계획예방정비용 | 고리 | 2발전소 | 4 | 28 | 200348661 | 정비부분품(SPAR) | 국내 | S | 개스킷 | 개스킷,SPIRAL WOUND,BASIC,3.2㎜,73㎜,92㎜,GRAP | EA | 1 | 기계부 | 김승수 | 051-726-5426 | 품명 개스킷 - 가스켓타입 SPIRAL WOUND - 가스켓단면형태 BASIC - 두께 3.2㎜ - 내경 73㎜ - 외경 92㎜ - 주입기(FILLER)재질 GRAPHITE - 후프(HOOP)재질 SUS304 - 사용압력(상한) CL 2500 - 품질보증서류 C OF C,MTR,DIMENSION REPORT - 시험성적서류 QP(품질검사계획서 제출) 품질등급 S등급
2020 | 3 | 계획예방정비용 | 고리 | 2발전소 | 4 | 26 | 200348662 | 정비부분품(SPAR) | 국내 | A | 개스킷 | 개스킷,SPIRAL WOUND,BASIC,3.2㎜,19.0㎜,31.75㎜ | EA | 1 | 기계부 | 김승수 | 051-726-5426 | 품명 개스킷 - 가스켓타입 SPIRAL WOUND - 가스켓단면형태 BASIC - 두께 3.2㎜ - 내경 19.0㎜ - 외경 31.75㎜ - 주입기(FILLER)재질 GRAPHITE - 후프(HOOP)재질 SUS304 - 사용압력(상한) CL 2500 원자력안전범주 NON NUCLEAR SAFETY RELATED 품질등급 A등급 제출서류목록 - 첨부기술규격서 적용
2022 | 1 | 계획예방정비용 | 고리 | 2발전소 | 4 | 27 | 200348662 | 정비부분품(SPAR) | 국내 | A | 개스킷 | 개스킷,SPIRAL WOUND,BASIC,3.2㎜,19.0㎜,31.75㎜ | EA | 1 | 기계부 | 김승수 | 051-726-5426 | 품명 개스킷 - 가스켓타입 SPIRAL WOUND - 가스켓단면형태 BASIC - 두께 3.2㎜ - 내경 19.0㎜ - 외경 31.75㎜ - 주입기(FILLER)재질 GRAPHITE - 후프(HOOP)재질 SUS304 - 사용압력(상한) CL 2500 원자력안전범주 NON NUCLEAR SAFETY RELATED 품질등급 A등급 제출서류목록 - 첨부기술규격서 적용
2022 | 4 | 계획예방정비용 | 고리 | 2발전소 | 4 | 28 | 200348662 | 정비부분품(SPAR) | 국내 | A | 개스킷 | 개스킷,SPIRAL WOUND,BASIC,3.2㎜,19.0㎜,31.75㎜ | EA | 1 | 기계부 | 김승수 | 051-726-5426 | 품명 개스킷 - 가스켓타입 SPIRAL WOUND - 가스켓단면형태 BASIC - 두께 3.2㎜ - 내경 19.0㎜ - 외경 31.75㎜ - 주입기(FILLER)재질 GRAPHITE - 후프(HOOP)재질 SUS304 - 사용압력(상한) CL 2500 원자력안전범주 NON NUCLEAR SAFETY RELATED 품질등급 A등급 제출서류목록 - 첨부기술규격서 적용
2020 | 3 | 계획예방정비용 | 고리 | 2발전소 | 3 | 26 | 200348664 | 정비부분품(SPAR) | 국내 | A | 개스킷 | 개스킷,SPIRAL WOUND(423.5*460.0*4.5),BASIC, | EA | 1 | 기계부 | 김승수 | 051-726-5426 | 품명 개스킷 - 가스켓타입 SPIRAL WOUND(423.5*460.0*4.5) - 가스켓단면형태 BASIC - 두께 4.5㎜ - 내경 423.5㎜ - 외경 460.0㎜ - 가스켓재질 GRAPHITE/SUS304 - 주입기(FILLER)재질 GRAPHITE - 후프(HOOP)재질 SUS304 - 사용압력(상한) CL 2500 - 품질보증서류 CERTIFICATE OF CONFORMANCE 품질등급 A등급
2022 | 1 | 계획예방정비용 | 고리 | 2발전소 | 4 | 27 | 200348664 | 정비부분품(SPAR) | 국내 | A | 개스킷 | 개스킷,SPIRAL WOUND(423.5*460.0*4.5),BASIC, | EA | 1 | 기계부 | 김승수 | 051-726-5426 | 품명 개스킷 - 가스켓타입 SPIRAL WOUND(423.5*460.0*4.5) - 가스켓단면형태 BASIC - 두께 4.5㎜ - 내경 423.5㎜ - 외경 460.0㎜ - 가스켓재질 GRAPHITE/SUS304 - 주입기(FILLER)재질 GRAPHITE - 후프(HOOP)재질 SUS304 - 사용압력(상한) CL 2500 - 품질보증서류 CERTIFICATE OF CONFORMANCE 품질등급 A등급
2022 | 4 | 계획예방정비용 | 고리 | 2발전소 | 4 | 28 | 200348664 | 정비부분품(SPAR) | 국내 | A | 개스킷 | 개스킷,SPIRAL WOUND(423.5*460.0*4.5),BASIC, | EA | 1 | 기계부 | 김승수 | 051-726-5426 | 품명 개스킷 - 가스켓타입 SPIRAL WOUND(423.5*460.0*4.5) - 가스켓단면형태 BASIC - 두께 4.5㎜ - 내경 423.5㎜ - 외경 460.0㎜ - 가스켓재질 GRAPHITE/SUS304 - 주입기(FILLER)재질 GRAPHITE - 후프(HOOP)재질 SUS304 - 사용압력(상한) CL 2500 - 품질보증서류 CERTIFICATE OF CONFORMANCE 품질등급 A등급
2021 | 1 | 경상예방정비용 | 월성 | 3발전소 |  |  | 200348673 | 정비부분품(SPAR) | 국외 | Q | 플러그,기계용 | 플러그,기계용,PLUG VALVE,ASME-SA182-F316,GLOBE | EA | 1 | 기계부 | 박후상 | 054-779-2349 | 품명 플러그,기계용 - 플러그용도 PLUG VALVE - 플러그재질 ASME-SA182-F316 - 밸브타입 GLOBE - 사용매체 STEAM - 표면처리 HARDENED - 별칭 PLUG ASSEMBLY 원자력안전범주 NUCLEAR SAFETY RELATED 품질등급 Q등급 제작사 CCI(CONTROL COMPONENTS INC) - 제작사 유형(MFR CATEGORY) ORIGINAL EQUIP. SUPPLIER - 원기술규격서(OTS) SHINKORI 1&2, 9-184-J232B - 부품번호 924102288XX - 924102288XXE(SHIN WOLSONG) - 924102288XXE(SKN1&2) - 모델번호 200062-2 - 도면번호 721400043 - J232-DG-A01-02(UCN3&4) - J232B-DG-A02-03(SHIN WOLSONG) - J232B-DG-A02-03(SKN1&2) - 제작 도면번호 201259-203(SKN1&2) - 201260-203(SHIN WOLSONG) - 표준기술사양서 9-184-J232B(SKN1&2) - J232B-IM-A01-02 - 주설비 참고자료 200062-2-MANUAL 제출서류목록 - 품질보증계획서(QAM) - 품질검사계획(QP) - 품질증빙/제출서류목록(QVDL) - 품질보증확인서(C of C) - 재료시험성적서(CMTR) - 자료보고서(Code Data Report) - 용접기록(Welding Records) - 비파괴검사보고서(NDE Records) | CCI(CONTROL COMPONENTS INC) | 200062-2 | 924102288XX
2021 | 2 | 계획예방정비용 | 한빛 | 3발전소 | 6 | 14 | 200348674 | 정비부분품(SPAR) | 국외 | Q | 플러그,기계용 | 플러그,기계용,PLUG ASSEMBLY,ASME-SA182-F11,GLO | EA | 1 | 기계부 | 김원섭 | 061-357-2342 | 품명 플러그,기계용 - 플러그타입 PLUG ASSEMBLY - 플러그재질 ASME-SA182-F11 - 밸브타입 GLOBE - 사용매체 STEAM - 표면처리 HARDENED - 적용기술기준 ASME SECTION3 NC 92ED,93AD - 별칭 PLUG-ASSY 원자력안전범주 NUCLEAR SAFETY RELATED 품질등급 Q등급 제작사 CCI(CONTROL COMPONENTS INC) - 제작사 유형(MFR CATEGORY) ORIGINAL EQUIP. SUPPLIER - 원기술규격서(OTS) HANBIT5&6, 9-184-J232 - SHINKORI 1&2, 9-184-J232B - 주설비 참고자료 200062-3-MANUAL - 표준기술사양서 9-184-J232B(SKN1&2) - J232-IM-A01-03(HANUL3&4) - J232B-IM-A01-03 - 부품번호 924111013XX(HANUL3&4) - 924111013XXE(SKN1&2) - 924136013XX(HANBIT56) - 제작 도면번호 201259-204(SKN1&2) - 도면번호 722000054(HANUL 3,4) - J232-DG-A01-04(HANBIT56) - J232-DG-A01-04(HANUL3&4) - J232B-DG-A02-04(SKN1&2) - 모델번호 200062-3 - 707321-3(YGN56) 제출서류목록 - 품질증빙/제출서류목록(QVDL) - 품질보증확인서(C of C) - 재료시험성적서(CMTR) - 자료보고서(Code Data Report) - 비파괴검사보고서(NDE Records) - 재료검증보고서(MVR) | CCI(CONTROL COMPONENTS INC) | 707321-3(YGN56) | 924111013XX(HANUL3&4)
2021 | 2 | 계획예방정비용 | 월성 | 3발전소 | 6(신2) | 5 | 200348675 | 정비부분품(SPAR) | 국외 | Q | 플러그,기계용 | 플러그,기계용,PLUG ASSEMBLY,6IN DIA,ASME-SA182 | EA | 2 | 기계부 | 박후상 | 054-779-2349 | 품명 플러그,기계용 - 플러그타입 PLUG ASSEMBLY - 직경 6IN DIA - 플러그재질 ASME-SA182-F11 - 밸브타입 GLOBE - 사용매체 STEAM - 표면처리 HARDFACE - 적용기술기준 ASME SECTION3 ND 92ED,93AD 원자력안전범주 NUCLEAR SAFETY RELATED 품질등급 Q등급 제작사 CCI(CONTROL COMPONENTS INC) - 도면번호 200062-06(UC 5/6) - 672521-13(UC 3/4) - J232-DG-A01-07(HANBIT56) - J232B-DG-A02-08(SKN1&2) - J232B-DG-A02-08(SWN1&2) - 제작 도면번호 201259-208(SKN1&2) - 201260-208(SWN1&2) - 표준기술사양서 9-184-J232B(SKN1&2) - J232B-IM-A01-06 - 부품번호 924107144XX(HANBIT5&6) - 924107144XX(HANUL3&4) - 924107144XXE(SKN1&2) - 924107144XXE(SWN1&2) - 모델번호 100D - 제작사 유형(MFR CATEGORY) ORIGINAL EQUIP. SUPPLIER - 원기술규격서(OTS) HANBIT5&6, 9-184-J232 - HANUL 3&4, 9-184-J232 - SHINKORI 1&2, 9-184-J232B 제출서류목록 - 품질증빙/제출서류목록(QVDL) - 품질보증확인서(C of C) - 재료시험성적서(CMTR) - 자료보고서(Code Data Report) - 비파괴검사보고서(NDE Records) - 재료검증보고서(MVR) | CCI(CONTROL COMPONENTS INC) | 100D | 924107144XX(HANUL3&4)
2021 | 2 | 계획예방정비용 | 한빛 | 3발전소 | 6 | 14 | 200348675 | 정비부분품(SPAR) | 국외 | Q | 플러그,기계용 | 플러그,기계용,PLUG ASSEMBLY,6IN DIA,ASME-SA182 | EA | 1 | 기계부 | 김원섭 | 061-357-2342 | 품명 플러그,기계용 - 플러그타입 PLUG ASSEMBLY - 직경 6IN DIA - 플러그재질 ASME-SA182-F11 - 밸브타입 GLOBE - 사용매체 STEAM - 표면처리 HARDFACE - 적용기술기준 ASME SECTION3 ND 92ED,93AD 원자력안전범주 NUCLEAR SAFETY RELATED 품질등급 Q등급 제작사 CCI(CONTROL COMPONENTS INC) - 도면번호 200062-06(UC 5/6) - 672521-13(UC 3/4) - J232-DG-A01-07(HANBIT56) - J232B-DG-A02-08(SKN1&2) - J232B-DG-A02-08(SWN1&2) - 제작 도면번호 201259-208(SKN1&2) - 201260-208(SWN1&2) - 표준기술사양서 9-184-J232B(SKN1&2) - J232B-IM-A01-06 - 부품번호 924107144XX(HANBIT5&6) - 924107144XX(HANUL3&4) - 924107144XXE(SKN1&2) - 924107144XXE(SWN1&2) - 모델번호 100D - 제작사 유형(MFR CATEGORY) ORIGINAL EQUIP. SUPPLIER - 원기술규격서(OTS) HANBIT5&6, 9-184-J232 - HANUL 3&4, 9-184-J232 - SHINKORI 1&2, 9-184-J232B 제출서류목록 - 품질증빙/제출서류목록(QVDL) - 품질보증확인서(C of C) - 재료시험성적서(CMTR) - 자료보고서(Code Data Report) - 비파괴검사보고서(NDE Records) - 재료검증보고서(MVR) | CCI(CONTROL COMPONENTS INC) | 100D | 924107144XX(HANUL3&4)
2020 | 1 | 계획예방정비용 | 한울 | 3발전소 | 5 | 12 | 200348677 | 정비부분품(SPAR) | 국외 | A | 완충기(DAMPENER) | 완충기(DAMPENER),GAUGE PROTECTOR,SNUBBER,44 | EA | 1 | 계측제어부 | 제갈대혁 | 054-785-3346 | 품명 완충기(DAMPENER) - 별칭 GAUGE PROTECTOR - 타입(형식) SNUBBER - 압력 4400PSIG - 온도 20℃ - 몸체재질 SUS316 - 연결(CONNECTION) 데이터 1/4*1/4IN 원자력안전범주 NON NUCLEAR SAFETY RELATED 품질등급 A등급 제작사 SWAGELOK CORPORATION - 도면 품목번호 I/N SECTION 5-12, 5-13 - 도면번호 243 9-001-L-470-004 REV.H - OES 270T405IEL REV.H - 부품번호 M/N SS-4-SA-EL - 원설계규격서(ODS) HANUL5&6 - 제작사 유형(MFR CATEGORY) ORIGINAL EQUIP. MANUFACTURER 제출서류목록 - 첨부기술규격서 적용 - 품질증빙/제출서류목록(QVDL) - 품질보증확인서(C of C) | SWAGELOK CORPORATION |  | M/N SS-4-SA-EL
2020 | 4 | 계획예방정비용 | 한울 | 3발전소 | 6 | 12 | 200348677 | 정비부분품(SPAR) | 국외 | A | 완충기(DAMPENER) | 완충기(DAMPENER),GAUGE PROTECTOR,SNUBBER,44 | EA | 1 | 계측제어부 | 제갈대혁 | 054-785-3346 | 품명 완충기(DAMPENER) - 별칭 GAUGE PROTECTOR - 타입(형식) SNUBBER - 압력 4400PSIG - 온도 20℃ - 몸체재질 SUS316 - 연결(CONNECTION) 데이터 1/4*1/4IN 원자력안전범주 NON NUCLEAR SAFETY RELATED 품질등급 A등급 제작사 SWAGELOK CORPORATION - 도면 품목번호 I/N SECTION 5-12, 5-13 - 도면번호 243 9-001-L-470-004 REV.H - OES 270T405IEL REV.H - 부품번호 M/N SS-4-SA-EL - 원설계규격서(ODS) HANUL5&6 - 제작사 유형(MFR CATEGORY) ORIGINAL EQUIP. MANUFACTURER 제출서류목록 - 첨부기술규격서 적용 - 품질증빙/제출서류목록(QVDL) - 품질보증확인서(C of C) | SWAGELOK CORPORATION |  | M/N SS-4-SA-EL
2021 | 3 | 계획예방정비용 | 한울 | 3발전소 | 5 | 13 | 200348677 | 정비부분품(SPAR) | 국외 | A | 완충기(DAMPENER) | 완충기(DAMPENER),GAUGE PROTECTOR,SNUBBER,44 | EA | 1 | 계측제어부 | 제갈대혁 | 054-785-3346 | 품명 완충기(DAMPENER) - 별칭 GAUGE PROTECTOR - 타입(형식) SNUBBER - 압력 4400PSIG - 온도 20℃ - 몸체재질 SUS316 - 연결(CONNECTION) 데이터 1/4*1/4IN 원자력안전범주 NON NUCLEAR SAFETY RELATED 품질등급 A등급 제작사 SWAGELOK CORPORATION - 도면 품목번호 I/N SECTION 5-12, 5-13 - 도면번호 243 9-001-L-470-004 REV.H - OES 270T405IEL REV.H - 부품번호 M/N SS-4-SA-EL - 원설계규격서(ODS) HANUL5&6 - 제작사 유형(MFR CATEGORY) ORIGINAL EQUIP. MANUFACTURER 제출서류목록 - 첨부기술규격서 적용 - 품질증빙/제출서류목록(QVDL) - 품질보증확인서(C of C) | SWAGELOK CORPORATION |  | M/N SS-4-SA-EL
2022 | 2 | 계획예방정비용 | 한울 | 3발전소 | 6 | 13 | 200348677 | 정비부분품(SPAR) | 국외 | A | 완충기(DAMPENER) | 완충기(DAMPENER),GAUGE PROTECTOR,SNUBBER,44 | EA | 1 | 계측제어부 | 제갈대혁 | 054-785-3346 | 품명 완충기(DAMPENER) - 별칭 GAUGE PROTECTOR - 타입(형식) SNUBBER - 압력 4400PSIG - 온도 20℃ - 몸체재질 SUS316 - 연결(CONNECTION) 데이터 1/4*1/4IN 원자력안전범주 NON NUCLEAR SAFETY RELATED 품질등급 A등급 제작사 SWAGELOK CORPORATION - 도면 품목번호 I/N SECTION 5-12, 5-13 - 도면번호 243 9-001-L-470-004 REV.H - OES 270T405IEL REV.H - 부품번호 M/N SS-4-SA-EL - 원설계규격서(ODS) HANUL5&6 - 제작사 유형(MFR CATEGORY) ORIGINAL EQUIP. MANUFACTURER 제출서류목록 - 첨부기술규격서 적용 - 품질증빙/제출서류목록(QVDL) - 품질보증확인서(C of C) | SWAGELOK CORPORATION |  | M/N SS-4-SA-EL
2022 | 1 | 계획예방정비용 | 한울 | 3발전소 | 5 | 13 | 200348688 | 정비부분품(SPAR) | 국내 | A | 패킹,성형식(MOLD) | 패킹,성형식(MOLD),PKG GLAND,24㎜,37㎜,26㎜,CARBO | EA | 1 | 기계부 | 손호걸 | 054-785-2763 | 품명 패킹,성형식(MOLD) - 패킹타입 PKG GLAND - 내경 24㎜ - 외경 37㎜ - 두께 26㎜ - 패킹재질 CARBON FIBER/GRAPHITE - 단면형태 RING - 특수사항 SET/2+2PCS(6710N+6610N) - 품질보증서류 CERTIFICATE OF CONFORMANCE 품질등급 A등급 제작사 삼신 - 모델번호 6710N+6610N(2+2PCS/SET) - 부품번호 20A,20B - 도면번호 UCT-00C-006 | 삼신 | 6710N+6610N(2+2PCS/SET) | 20A,20B
2020 | 4 | 계획예방정비용 | 한빛 | 2발전소 | 3 | 18 | 200348717 | 정비부분품(SPAR) | 국내 | S | 개스킷 | 개스킷,IRREGULAR SPIRAL WOUND,CIRCULAR,INN | EA | 10 | 기계부 | 강경록 | 061-357-2244 | 품명 개스킷 - 가스켓타입 IRREGULAR SPIRAL WOUND - 가스켓몸체형태 CIRCULAR - 가스켓단면형태 INNER AND OUTER RING - 배관공칭규격(NPS) 1/2IN - 두께 4.5㎜ - 가스켓재질 SUS304/GRAPHITE.IN:SS/OUT:CS - 사용압력(상한) CLASS 150 - 특수사항 0SIG - 타입 표식(TYPE DESIGNATION) FLANGE 품질등급 S등급
2020 | 4 | 계획예방정비용 | 한빛 | 2발전소 | 4 | 17 | 200348717 | 정비부분품(SPAR) | 국내 | S | 개스킷 | 개스킷,IRREGULAR SPIRAL WOUND,CIRCULAR,INN | EA | 10 | 기계부 | 강경록 | 061-357-2244 | 품명 개스킷 - 가스켓타입 IRREGULAR SPIRAL WOUND - 가스켓몸체형태 CIRCULAR - 가스켓단면형태 INNER AND OUTER RING - 배관공칭규격(NPS) 1/2IN - 두께 4.5㎜ - 가스켓재질 SUS304/GRAPHITE.IN:SS/OUT:CS - 사용압력(상한) CLASS 150 - 특수사항 0SIG - 타입 표식(TYPE DESIGNATION) FLANGE 품질등급 S등급
2022 | 2 | 계획예방정비용 | 한빛 | 2발전소 | 4 | 18 | 200348717 | 정비부분품(SPAR) | 국내 | S | 개스킷 | 개스킷,IRREGULAR SPIRAL WOUND,CIRCULAR,INN | EA | 10 | 기계부 | 강경록 | 061-357-2244 | 품명 개스킷 - 가스켓타입 IRREGULAR SPIRAL WOUND - 가스켓몸체형태 CIRCULAR - 가스켓단면형태 INNER AND OUTER RING - 배관공칭규격(NPS) 1/2IN - 두께 4.5㎜ - 가스켓재질 SUS304/GRAPHITE.IN:SS/OUT:CS - 사용압력(상한) CLASS 150 - 특수사항 0SIG - 타입 표식(TYPE DESIGNATION) FLANGE 품질등급 S등급
2022 | 3 | 계획예방정비용 | 한빛 | 2발전소 | 3 | 19 | 200348717 | 정비부분품(SPAR) | 국내 | S | 개스킷 | 개스킷,IRREGULAR SPIRAL WOUND,CIRCULAR,INN | EA | 10 | 기계부 | 강경록 | 061-357-2244 | 품명 개스킷 - 가스켓타입 IRREGULAR SPIRAL WOUND - 가스켓몸체형태 CIRCULAR - 가스켓단면형태 INNER AND OUTER RING - 배관공칭규격(NPS) 1/2IN - 두께 4.5㎜ - 가스켓재질 SUS304/GRAPHITE.IN:SS/OUT:CS - 사용압력(상한) CLASS 150 - 특수사항 0SIG - 타입 표식(TYPE DESIGNATION) FLANGE 품질등급 S등급
2020 | 2 | 계획예방정비용 | 한빛 | 3발전소 | 6 | 13 | 200348718 | 정비부분품(SPAR) | 국내 | S | 개스킷 | 개스킷,IRREGULAR SPIRAL WOUND,CIRCULAR,INN | EA | 1 | 기계부 | 강현식 | 061-357-3638 | 품명 개스킷 - 가스켓타입 IRREGULAR SPIRAL WOUND - 가스켓몸체형태 CIRCULAR - 가스켓단면형태 INNER AND OUTER RING - 배관공칭규격(NPS) 1/2IN - 두께 4.5㎜ - 가스켓재질 SUS304/GRAPHITE.IN:SS/OUT:CS - 사용압력(상한) 300LB - 특수사항 0SIG - 타입 표식(TYPE DESIGNATION) FLANGE 품질등급 S등급
2021 | 1 | 계획예방정비용 | 한빛 | 3발전소 | 5 | 14 | 200348718 | 정비부분품(SPAR) | 국내 | S | 개스킷 | 개스킷,IRREGULAR SPIRAL WOUND,CIRCULAR,INN | EA | 1 | 기계부 | 강현식 | 061-357-3638 | 품명 개스킷 - 가스켓타입 IRREGULAR SPIRAL WOUND - 가스켓몸체형태 CIRCULAR - 가스켓단면형태 INNER AND OUTER RING - 배관공칭규격(NPS) 1/2IN - 두께 4.5㎜ - 가스켓재질 SUS304/GRAPHITE.IN:SS/OUT:CS - 사용압력(상한) 300LB - 특수사항 0SIG - 타입 표식(TYPE DESIGNATION) FLANGE 품질등급 S등급
2021 | 4 | 계획예방정비용 | 한빛 | 3발전소 | 6 | 14 | 200348718 | 정비부분품(SPAR) | 국내 | S | 개스킷 | 개스킷,IRREGULAR SPIRAL WOUND,CIRCULAR,INN | EA | 1 | 기계부 | 강현식 | 061-357-3638 | 품명 개스킷 - 가스켓타입 IRREGULAR SPIRAL WOUND - 가스켓몸체형태 CIRCULAR - 가스켓단면형태 INNER AND OUTER RING - 배관공칭규격(NPS) 1/2IN - 두께 4.5㎜ - 가스켓재질 SUS304/GRAPHITE.IN:SS/OUT:CS - 사용압력(상한) 300LB - 특수사항 0SIG - 타입 표식(TYPE DESIGNATION) FLANGE 품질등급 S등급
2022 | 3 | 계획예방정비용 | 한빛 | 3발전소 | 5 | 15 | 200348718 | 정비부분품(SPAR) | 국내 | S | 개스킷 | 개스킷,IRREGULAR SPIRAL WOUND,CIRCULAR,INN | EA | 1 | 기계부 | 강현식 | 061-357-3638 | 품명 개스킷 - 가스켓타입 IRREGULAR SPIRAL WOUND - 가스켓몸체형태 CIRCULAR - 가스켓단면형태 INNER AND OUTER RING - 배관공칭규격(NPS) 1/2IN - 두께 4.5㎜ - 가스켓재질 SUS304/GRAPHITE.IN:SS/OUT:CS - 사용압력(상한) 300LB - 특수사항 0SIG - 타입 표식(TYPE DESIGNATION) FLANGE 품질등급 S등급
2020 | 2 | 계획예방정비용 | 한빛 | 3발전소 | 6 | 13 | 200348725 | 정비부분품(SPAR) | 국내 | S | 개스킷 | 개스킷,IRREGULAR SPIRAL WOUND,CIRCULAR,INN | EA | 1 | 기계부 | 김원섭 | 061-357-2342 | 품명 개스킷 - 가스켓타입 IRREGULAR SPIRAL WOUND - 가스켓몸체형태 CIRCULAR - 가스켓단면형태 INNER AND OUTER RING - 배관공칭규격(NPS) 3/4IN - 두께 4.5㎜ - 가스켓재질 SUS304/GRAPHITE.IN:SS/OUT:CS - 사용압력(상한) 150LB - 특수사항 0SIG - 적용기술기준 ANSI/ASME B16.20 - 타입 표식(TYPE DESIGNATION) FLANGE 품질등급 S등급
2020 | 2 | 계획예방정비용 | 한빛 | 3발전소 | 6 | 13 | 200348725 | 정비부분품(SPAR) | 국내 | S | 개스킷 | 개스킷,IRREGULAR SPIRAL WOUND,CIRCULAR,INN | EA | 2 | 기계부 | 윤광민 | 061-357-3631 | 품명 개스킷 - 가스켓타입 IRREGULAR SPIRAL WOUND - 가스켓몸체형태 CIRCULAR - 가스켓단면형태 INNER AND OUTER RING - 배관공칭규격(NPS) 3/4IN - 두께 4.5㎜ - 가스켓재질 SUS304/GRAPHITE.IN:SS/OUT:CS - 사용압력(상한) 150LB - 특수사항 0SIG - 적용기술기준 ANSI/ASME B16.20 - 타입 표식(TYPE DESIGNATION) FLANGE 품질등급 S등급
2020 | 2 | 계획예방정비용 | 한빛 | 3발전소 | 6 | 13 | 200348725 | 정비부분품(SPAR) | 국내 | S | 개스킷 | 개스킷,IRREGULAR SPIRAL WOUND,CIRCULAR,INN | EA | 6 | 기계부 | 윤광민 | 061-357-3631 | 품명 개스킷 - 가스켓타입 IRREGULAR SPIRAL WOUND - 가스켓몸체형태 CIRCULAR - 가스켓단면형태 INNER AND OUTER RING - 배관공칭규격(NPS) 3/4IN - 두께 4.5㎜ - 가스켓재질 SUS304/GRAPHITE.IN:SS/OUT:CS - 사용압력(상한) 150LB - 특수사항 0SIG - 적용기술기준 ANSI/ASME B16.20 - 타입 표식(TYPE DESIGNATION) FLANGE 품질등급 S등급
2021 | 1 | 계획예방정비용 | 한빛 | 3발전소 | 5 | 14 | 200348725 | 정비부분품(SPAR) | 국내 | S | 개스킷 | 개스킷,IRREGULAR SPIRAL WOUND,CIRCULAR,INN | EA | 4 | 기계부 | 허민혁 | 061-357-2394 | 품명 개스킷 - 가스켓타입 IRREGULAR SPIRAL WOUND - 가스켓몸체형태 CIRCULAR - 가스켓단면형태 INNER AND OUTER RING - 배관공칭규격(NPS) 3/4IN - 두께 4.5㎜ - 가스켓재질 SUS304/GRAPHITE.IN:SS/OUT:CS - 사용압력(상한) 150LB - 특수사항 0SIG - 적용기술기준 ANSI/ASME B16.20 - 타입 표식(TYPE DESIGNATION) FLANGE 품질등급 S등급
2021 | 1 | 계획예방정비용 | 한빛 | 3발전소 | 5 | 14 | 200348725 | 정비부분품(SPAR) | 국내 | S | 개스킷 | 개스킷,IRREGULAR SPIRAL WOUND,CIRCULAR,INN | EA | 4 | 기계부 | 윤광민 | 061-357-3631 | 품명 개스킷 - 가스켓타입 IRREGULAR SPIRAL WOUND - 가스켓몸체형태 CIRCULAR - 가스켓단면형태 INNER AND OUTER RING - 배관공칭규격(NPS) 3/4IN - 두께 4.5㎜ - 가스켓재질 SUS304/GRAPHITE.IN:SS/OUT:CS - 사용압력(상한) 150LB - 특수사항 0SIG - 적용기술기준 ANSI/ASME B16.20 - 타입 표식(TYPE DESIGNATION) FLANGE 품질등급 S등급
2021 | 4 | 계획예방정비용 | 한빛 | 3발전소 | 6 | 14 | 200348725 | 정비부분품(SPAR) | 국내 | S | 개스킷 | 개스킷,IRREGULAR SPIRAL WOUND,CIRCULAR,INN | EA | 2 | 기계부 | 윤광민 | 061-357-3631 | 품명 개스킷 - 가스켓타입 IRREGULAR SPIRAL WOUND - 가스켓몸체형태 CIRCULAR - 가스켓단면형태 INNER AND OUTER RING - 배관공칭규격(NPS) 3/4IN - 두께 4.5㎜ - 가스켓재질 SUS304/GRAPHITE.IN:SS/OUT:CS - 사용압력(상한) 150LB - 특수사항 0SIG - 적용기술기준 ANSI/ASME B16.20 - 타입 표식(TYPE DESIGNATION) FLANGE 품질등급 S등급
2021 | 4 | 계획예방정비용 | 한빛 | 3발전소 | 6 | 14 | 200348725 | 정비부분품(SPAR) | 국내 | S | 개스킷 | 개스킷,IRREGULAR SPIRAL WOUND,CIRCULAR,INN | EA | 6 | 기계부 | 윤광민 | 061-357-3631 | 품명 개스킷 - 가스켓타입 IRREGULAR SPIRAL WOUND - 가스켓몸체형태 CIRCULAR - 가스켓단면형태 INNER AND OUTER RING - 배관공칭규격(NPS) 3/4IN - 두께 4.5㎜ - 가스켓재질 SUS304/GRAPHITE.IN:SS/OUT:CS - 사용압력(상한) 150LB - 특수사항 0SIG - 적용기술기준 ANSI/ASME B16.20 - 타입 표식(TYPE DESIGNATION) FLANGE 품질등급 S등급
2022 | 3 | 계획예방정비용 | 한빛 | 3발전소 | 5 | 15 | 200348725 | 정비부분품(SPAR) | 국내 | S | 개스킷 | 개스킷,IRREGULAR SPIRAL WOUND,CIRCULAR,INN | EA | 4 | 기계부 | 윤광민 | 061-357-3631 | 품명 개스킷 - 가스켓타입 IRREGULAR SPIRAL WOUND - 가스켓몸체형태 CIRCULAR - 가스켓단면형태 INNER AND OUTER RING - 배관공칭규격(NPS) 3/4IN - 두께 4.5㎜ - 가스켓재질 SUS304/GRAPHITE.IN:SS/OUT:CS - 사용압력(상한) 150LB - 특수사항 0SIG - 적용기술기준 ANSI/ASME B16.20 - 타입 표식(TYPE DESIGNATION) FLANGE 품질등급 S등급
2020 | 2 | 계획예방정비용 | 한빛 | 3발전소 | 6 | 13 | 200348726 | 정비부분품(SPAR) | 국내 | S | 개스킷 | 개스킷,IRREGULAR SPIRAL WOUND,CIRCULAR,INN | EA | 20 | 기계부 | 윤광민 | 061-357-3631 | 품명 개스킷 - 가스켓타입 IRREGULAR SPIRAL WOUND - 가스켓몸체형태 CIRCULAR - 가스켓단면형태 INNER AND OUTER RING - 배관공칭규격(NPS) 3/4IN - 두께 4.5㎜ - 가스켓재질 SUS304/GRAPHITE.IN:SS/OUT:CS - 사용압력(상한) 300LB - 특수사항 0SIG - 타입 표식(TYPE DESIGNATION) FLANGE 품질등급 S등급
2021 | 1 | 계획예방정비용 | 한빛 | 3발전소 | 5 | 14 | 200348726 | 정비부분품(SPAR) | 국내 | S | 개스킷 | 개스킷,IRREGULAR SPIRAL WOUND,CIRCULAR,INN | EA | 4 | 기계부 | 김재홍 | 061-357-3361 | 품명 개스킷 - 가스켓타입 IRREGULAR SPIRAL WOUND - 가스켓몸체형태 CIRCULAR - 가스켓단면형태 INNER AND OUTER RING - 배관공칭규격(NPS) 3/4IN - 두께 4.5㎜ - 가스켓재질 SUS304/GRAPHITE.IN:SS/OUT:CS - 사용압력(상한) 300LB - 특수사항 0SIG - 타입 표식(TYPE DESIGNATION) FLANGE 품질등급 S등급
2022 | 3 | 계획예방정비용 | 한빛 | 3발전소 | 5 | 15 | 200348726 | 정비부분품(SPAR) | 국내 | S | 개스킷 | 개스킷,IRREGULAR SPIRAL WOUND,CIRCULAR,INN | EA | 4 | 기계부 | 김재홍 | 061-357-3361 | 품명 개스킷 - 가스켓타입 IRREGULAR SPIRAL WOUND - 가스켓몸체형태 CIRCULAR - 가스켓단면형태 INNER AND OUTER RING - 배관공칭규격(NPS) 3/4IN - 두께 4.5㎜ - 가스켓재질 SUS304/GRAPHITE.IN:SS/OUT:CS - 사용압력(상한) 300LB - 특수사항 0SIG - 타입 표식(TYPE DESIGNATION) FLANGE 품질등급 S등급
2020 | 2 | 계획예방정비용 | 한빛 | 3발전소 | 6 | 13 | 200348727 | 정비부분품(SPAR) | 국내 | S | 개스킷 | 개스킷,IRREGULAR SPIRAL WOUND,CIRCULAR,INN | EA | 3 | 기계부 | 윤광민 | 061-357-3631 | 품명 개스킷 - 가스켓타입 IRREGULAR SPIRAL WOUND - 가스켓몸체형태 CIRCULAR - 가스켓단면형태 INNER AND OUTER RING - 배관공칭규격(NPS) 3/4IN - 두께 4.5㎜ - 가스켓재질 SUS304/GRAPHITE.IN:SS/OUT:CS - 사용압력(상한) 600LB - 특수사항 0SIG - 타입 표식(TYPE DESIGNATION) FLANGE 품질등급 S등급
2021 | 4 | 계획예방정비용 | 한빛 | 3발전소 | 6 | 14 | 200348727 | 정비부분품(SPAR) | 국내 | S | 개스킷 | 개스킷,IRREGULAR SPIRAL WOUND,CIRCULAR,INN | EA | 2 | 기계부 | 김원섭 | 061-357-2342 | 품명 개스킷 - 가스켓타입 IRREGULAR SPIRAL WOUND - 가스켓몸체형태 CIRCULAR - 가스켓단면형태 INNER AND OUTER RING - 배관공칭규격(NPS) 3/4IN - 두께 4.5㎜ - 가스켓재질 SUS304/GRAPHITE.IN:SS/OUT:CS - 사용압력(상한) 600LB - 특수사항 0SIG - 타입 표식(TYPE DESIGNATION) FLANGE 품질등급 S등급
2021 | 4 | 계획예방정비용 | 한빛 | 3발전소 | 6 | 14 | 200348727 | 정비부분품(SPAR) | 국내 | S | 개스킷 | 개스킷,IRREGULAR SPIRAL WOUND,CIRCULAR,INN | EA | 3 | 기계부 | 윤광민 | 061-357-3631 | 품명 개스킷 - 가스켓타입 IRREGULAR SPIRAL WOUND - 가스켓몸체형태 CIRCULAR - 가스켓단면형태 INNER AND OUTER RING - 배관공칭규격(NPS) 3/4IN - 두께 4.5㎜ - 가스켓재질 SUS304/GRAPHITE.IN:SS/OUT:CS - 사용압력(상한) 600LB - 특수사항 0SIG - 타입 표식(TYPE DESIGNATION) FLANGE 품질등급 S등급
2020 | 2 | 계획예방정비용 | 한빛 | 3발전소 | 6 | 13 | 200348729 | 정비부분품(SPAR) | 국내 | S | 개스킷 | 개스킷,IRREGULAR SPIRAL WOUND,CIRCULAR,INN | EA | 2 | 기계부 | 허민혁 | 061-357-2394 | 품명 개스킷 - 가스켓타입 IRREGULAR SPIRAL WOUND - 가스켓몸체형태 CIRCULAR - 가스켓단면형태 INNER AND OUTER RING - 배관공칭규격(NPS) 3/4IN - 두께 4.5㎜ - 가스켓재질 SUS304/GRAPHITE.IN:SS/OUT:CS - 사용압력(상한) 1500LB - 특수사항 0SIG - 타입 표식(TYPE DESIGNATION) FLANGE 품질등급 S등급
2021 | 1 | 계획예방정비용 | 한빛 | 3발전소 | 5 | 14 | 200348729 | 정비부분품(SPAR) | 국내 | S | 개스킷 | 개스킷,IRREGULAR SPIRAL WOUND,CIRCULAR,INN | EA | 2 | 기계부 | 허민혁 | 061-357-2394 | 품명 개스킷 - 가스켓타입 IRREGULAR SPIRAL WOUND - 가스켓몸체형태 CIRCULAR - 가스켓단면형태 INNER AND OUTER RING - 배관공칭규격(NPS) 3/4IN - 두께 4.5㎜ - 가스켓재질 SUS304/GRAPHITE.IN:SS/OUT:CS - 사용압력(상한) 1500LB - 특수사항 0SIG - 타입 표식(TYPE DESIGNATION) FLANGE 품질등급 S등급
2021 | 4 | 계획예방정비용 | 한빛 | 3발전소 | 6 | 14 | 200348729 | 정비부분품(SPAR) | 국내 | S | 개스킷 | 개스킷,IRREGULAR SPIRAL WOUND,CIRCULAR,INN | EA | 2 | 기계부 | 허민혁 | 061-357-2394 | 품명 개스킷 - 가스켓타입 IRREGULAR SPIRAL WOUND - 가스켓몸체형태 CIRCULAR - 가스켓단면형태 INNER AND OUTER RING - 배관공칭규격(NPS) 3/4IN - 두께 4.5㎜ - 가스켓재질 SUS304/GRAPHITE.IN:SS/OUT:CS - 사용압력(상한) 1500LB - 특수사항 0SIG - 타입 표식(TYPE DESIGNATION) FLANGE 품질등급 S등급
2020 | 1 | 경상예방정비용 | 한빛 | 3발전소 |  |  | 200348730 | 정비부분품(SPAR) | 국내 | S | 개스킷 | 개스킷,IRREGULAR SPIRAL WOUND,CIRCULAR,INN | EA | 2 | 기계부 | 정우혁 | 061-357-2395 | 품명 개스킷 - 가스켓타입 IRREGULAR SPIRAL WOUND - 가스켓몸체형태 CIRCULAR - 가스켓단면형태 INNER AND OUTER RING - 배관공칭규격(NPS) 1IN - 두께 4.5㎜ - 링(RING)재질 IN:SS/OUT:CS - 주입기(FILLER)재질 GRAPHITE - 후프(HOOP)재질 SUS304 - 사용압력(상한) 150LB - 특수사항 0SIG - 적용기술기준 ANSI/ASME B16.20 - 타입 표식(TYPE DESIGNATION) FLANGE 품질등급 S등급
2020 | 2 | 계획예방정비용 | 한빛 | 3발전소 | 6 | 13 | 200348730 | 정비부분품(SPAR) | 국내 | S | 개스킷 | 개스킷,IRREGULAR SPIRAL WOUND,CIRCULAR,INN | EA | 2 | 기계부 | 허민혁 | 061-357-2394 | 품명 개스킷 - 가스켓타입 IRREGULAR SPIRAL WOUND - 가스켓몸체형태 CIRCULAR - 가스켓단면형태 INNER AND OUTER RING - 배관공칭규격(NPS) 1IN - 두께 4.5㎜ - 링(RING)재질 IN:SS/OUT:CS - 주입기(FILLER)재질 GRAPHITE - 후프(HOOP)재질 SUS304 - 사용압력(상한) 150LB - 특수사항 0SIG - 적용기술기준 ANSI/ASME B16.20 - 타입 표식(TYPE DESIGNATION) FLANGE 품질등급 S등급
2020 | 2 | 계획예방정비용 | 한빛 | 3발전소 | 6 | 13 | 200348730 | 정비부분품(SPAR) | 국내 | S | 개스킷 | 개스킷,IRREGULAR SPIRAL WOUND,CIRCULAR,INN | EA | 1 | 기계부 | 강현식 | 061-357-3638 | 품명 개스킷 - 가스켓타입 IRREGULAR SPIRAL WOUND - 가스켓몸체형태 CIRCULAR - 가스켓단면형태 INNER AND OUTER RING - 배관공칭규격(NPS) 1IN - 두께 4.5㎜ - 링(RING)재질 IN:SS/OUT:CS - 주입기(FILLER)재질 GRAPHITE - 후프(HOOP)재질 SUS304 - 사용압력(상한) 150LB - 특수사항 0SIG - 적용기술기준 ANSI/ASME B16.20 - 타입 표식(TYPE DESIGNATION) FLANGE 품질등급 S등급
2020 | 2 | 계획예방정비용 | 한빛 | 3발전소 | 6 | 13 | 200348730 | 정비부분품(SPAR) | 국내 | S | 개스킷 | 개스킷,IRREGULAR SPIRAL WOUND,CIRCULAR,INN | EA | 20 | 기계부 | 윤광민 | 061-357-3631 | 품명 개스킷 - 가스켓타입 IRREGULAR SPIRAL WOUND - 가스켓몸체형태 CIRCULAR - 가스켓단면형태 INNER AND OUTER RING - 배관공칭규격(NPS) 1IN - 두께 4.5㎜ - 링(RING)재질 IN:SS/OUT:CS - 주입기(FILLER)재질 GRAPHITE - 후프(HOOP)재질 SUS304 - 사용압력(상한) 150LB - 특수사항 0SIG - 적용기술기준 ANSI/ASME B16.20 - 타입 표식(TYPE DESIGNATION) FLANGE 품질등급 S등급
2020 | 2 | 계획예방정비용 | 한빛 | 3발전소 | 6 | 13 | 200348730 | 정비부분품(SPAR) | 국내 | S | 개스킷 | 개스킷,IRREGULAR SPIRAL WOUND,CIRCULAR,INN | EA | 3 | 기계부 | 윤광민 | 061-357-3631 | 품명 개스킷 - 가스켓타입 IRREGULAR SPIRAL WOUND - 가스켓몸체형태 CIRCULAR - 가스켓단면형태 INNER AND OUTER RING - 배관공칭규격(NPS) 1IN - 두께 4.5㎜ - 링(RING)재질 IN:SS/OUT:CS - 주입기(FILLER)재질 GRAPHITE - 후프(HOOP)재질 SUS304 - 사용압력(상한) 150LB - 특수사항 0SIG - 적용기술기준 ANSI/ASME B16.20 - 타입 표식(TYPE DESIGNATION) FLANGE 품질등급 S등급
2021 | 1 | 계획예방정비용 | 한빛 | 3발전소 | 5 | 14 | 200348730 | 정비부분품(SPAR) | 국내 | S | 개스킷 | 개스킷,IRREGULAR SPIRAL WOUND,CIRCULAR,INN | EA | 2 | 기계부 | 허민혁 | 061-357-2394 | 품명 개스킷 - 가스켓타입 IRREGULAR SPIRAL WOUND - 가스켓몸체형태 CIRCULAR - 가스켓단면형태 INNER AND OUTER RING - 배관공칭규격(NPS) 1IN - 두께 4.5㎜ - 링(RING)재질 IN:SS/OUT:CS - 주입기(FILLER)재질 GRAPHITE - 후프(HOOP)재질 SUS304 - 사용압력(상한) 150LB - 특수사항 0SIG - 적용기술기준 ANSI/ASME B16.20 - 타입 표식(TYPE DESIGNATION) FLANGE 품질등급 S등급
2021 | 1 | 계획예방정비용 | 한빛 | 3발전소 | 5 | 14 | 200348730 | 정비부분품(SPAR) | 국내 | S | 개스킷 | 개스킷,IRREGULAR SPIRAL WOUND,CIRCULAR,INN | EA | 4 | 기계부 | 허민혁 | 061-357-2394 | 품명 개스킷 - 가스켓타입 IRREGULAR SPIRAL WOUND - 가스켓몸체형태 CIRCULAR - 가스켓단면형태 INNER AND OUTER RING - 배관공칭규격(NPS) 1IN - 두께 4.5㎜ - 링(RING)재질 IN:SS/OUT:CS - 주입기(FILLER)재질 GRAPHITE - 후프(HOOP)재질 SUS304 - 사용압력(상한) 150LB - 특수사항 0SIG - 적용기술기준 ANSI/ASME B16.20 - 타입 표식(TYPE DESIGNATION) FLANGE 품질등급 S등급
2021 | 1 | 계획예방정비용 | 한빛 | 3발전소 | 5 | 14 | 200348730 | 정비부분품(SPAR) | 국내 | S | 개스킷 | 개스킷,IRREGULAR SPIRAL WOUND,CIRCULAR,INN | EA | 11 | 기계부 | 허민혁 | 061-357-2394 | 품명 개스킷 - 가스켓타입 IRREGULAR SPIRAL WOUND - 가스켓몸체형태 CIRCULAR - 가스켓단면형태 INNER AND OUTER RING - 배관공칭규격(NPS) 1IN - 두께 4.5㎜ - 링(RING)재질 IN:SS/OUT:CS - 주입기(FILLER)재질 GRAPHITE - 후프(HOOP)재질 SUS304 - 사용압력(상한) 150LB - 특수사항 0SIG - 적용기술기준 ANSI/ASME B16.20 - 타입 표식(TYPE DESIGNATION) FLANGE 품질등급 S등급
2021 | 1 | 계획예방정비용 | 한빛 | 3발전소 | 5 | 14 | 200348730 | 정비부분품(SPAR) | 국내 | S | 개스킷 | 개스킷,IRREGULAR SPIRAL WOUND,CIRCULAR,INN | EA | 1 | 기계부 | 강현식 | 061-357-3638 | 품명 개스킷 - 가스켓타입 IRREGULAR SPIRAL WOUND - 가스켓몸체형태 CIRCULAR - 가스켓단면형태 INNER AND OUTER RING - 배관공칭규격(NPS) 1IN - 두께 4.5㎜ - 링(RING)재질 IN:SS/OUT:CS - 주입기(FILLER)재질 GRAPHITE - 후프(HOOP)재질 SUS304 - 사용압력(상한) 150LB - 특수사항 0SIG - 적용기술기준 ANSI/ASME B16.20 - 타입 표식(TYPE DESIGNATION) FLANGE 품질등급 S등급
2021 | 1 | 계획예방정비용 | 한빛 | 3발전소 | 5 | 14 | 200348730 | 정비부분품(SPAR) | 국내 | S | 개스킷 | 개스킷,IRREGULAR SPIRAL WOUND,CIRCULAR,INN | EA | 4 | 기계부 | 윤광민 | 061-357-3631 | 품명 개스킷 - 가스켓타입 IRREGULAR SPIRAL WOUND - 가스켓몸체형태 CIRCULAR - 가스켓단면형태 INNER AND OUTER RING - 배관공칭규격(NPS) 1IN - 두께 4.5㎜ - 링(RING)재질 IN:SS/OUT:CS - 주입기(FILLER)재질 GRAPHITE - 후프(HOOP)재질 SUS304 - 사용압력(상한) 150LB - 특수사항 0SIG - 적용기술기준 ANSI/ASME B16.20 - 타입 표식(TYPE DESIGNATION) FLANGE 품질등급 S등급
2021 | 1 | 계획예방정비용 | 한빛 | 3발전소 | 5 | 14 | 200348730 | 정비부분품(SPAR) | 국내 | S | 개스킷 | 개스킷,IRREGULAR SPIRAL WOUND,CIRCULAR,INN | EA | 11 | 기계부 | 윤광민 | 061-357-3631 | 품명 개스킷 - 가스켓타입 IRREGULAR SPIRAL WOUND - 가스켓몸체형태 CIRCULAR - 가스켓단면형태 INNER AND OUTER RING - 배관공칭규격(NPS) 1IN - 두께 4.5㎜ - 링(RING)재질 IN:SS/OUT:CS - 주입기(FILLER)재질 GRAPHITE - 후프(HOOP)재질 SUS304 - 사용압력(상한) 150LB - 특수사항 0SIG - 적용기술기준 ANSI/ASME B16.20 - 타입 표식(TYPE DESIGNATION) FLANGE 품질등급 S등급
2021 | 4 | 계획예방정비용 | 한빛 | 3발전소 | 6 | 14 | 200348730 | 정비부분품(SPAR) | 국내 | S | 개스킷 | 개스킷,IRREGULAR SPIRAL WOUND,CIRCULAR,INN | EA | 2 | 기계부 | 허민혁 | 061-357-2394 | 품명 개스킷 - 가스켓타입 IRREGULAR SPIRAL WOUND - 가스켓몸체형태 CIRCULAR - 가스켓단면형태 INNER AND OUTER RING - 배관공칭규격(NPS) 1IN - 두께 4.5㎜ - 링(RING)재질 IN:SS/OUT:CS - 주입기(FILLER)재질 GRAPHITE - 후프(HOOP)재질 SUS304 - 사용압력(상한) 150LB - 특수사항 0SIG - 적용기술기준 ANSI/ASME B16.20 - 타입 표식(TYPE DESIGNATION) FLANGE 품질등급 S등급
2021 | 4 | 계획예방정비용 | 한빛 | 3발전소 | 6 | 14 | 200348730 | 정비부분품(SPAR) | 국내 | S | 개스킷 | 개스킷,IRREGULAR SPIRAL WOUND,CIRCULAR,INN | EA | 1 | 기계부 | 강현식 | 061-357-3638 | 품명 개스킷 - 가스켓타입 IRREGULAR SPIRAL WOUND - 가스켓몸체형태 CIRCULAR - 가스켓단면형태 INNER AND OUTER RING - 배관공칭규격(NPS) 1IN - 두께 4.5㎜ - 링(RING)재질 IN:SS/OUT:CS - 주입기(FILLER)재질 GRAPHITE - 후프(HOOP)재질 SUS304 - 사용압력(상한) 150LB - 특수사항 0SIG - 적용기술기준 ANSI/ASME B16.20 - 타입 표식(TYPE DESIGNATION) FLANGE 품질등급 S등급
2021 | 4 | 계획예방정비용 | 한빛 | 3발전소 | 6 | 14 | 200348730 | 정비부분품(SPAR) | 국내 | S | 개스킷 | 개스킷,IRREGULAR SPIRAL WOUND,CIRCULAR,INN | EA | 2 | 기계부 | 김원섭 | 061-357-2342 | 품명 개스킷 - 가스켓타입 IRREGULAR SPIRAL WOUND - 가스켓몸체형태 CIRCULAR - 가스켓단면형태 INNER AND OUTER RING - 배관공칭규격(NPS) 1IN - 두께 4.5㎜ - 링(RING)재질 IN:SS/OUT:CS - 주입기(FILLER)재질 GRAPHITE - 후프(HOOP)재질 SUS304 - 사용압력(상한) 150LB - 특수사항 0SIG - 적용기술기준 ANSI/ASME B16.20 - 타입 표식(TYPE DESIGNATION) FLANGE 품질등급 S등급
2021 | 4 | 계획예방정비용 | 한빛 | 3발전소 | 6 | 14 | 200348730 | 정비부분품(SPAR) | 국내 | S | 개스킷 | 개스킷,IRREGULAR SPIRAL WOUND,CIRCULAR,INN | EA | 3 | 기계부 | 윤광민 | 061-357-3631 | 품명 개스킷 - 가스켓타입 IRREGULAR SPIRAL WOUND - 가스켓몸체형태 CIRCULAR - 가스켓단면형태 INNER AND OUTER RING - 배관공칭규격(NPS) 1IN - 두께 4.5㎜ - 링(RING)재질 IN:SS/OUT:CS - 주입기(FILLER)재질 GRAPHITE - 후프(HOOP)재질 SUS304 - 사용압력(상한) 150LB - 특수사항 0SIG - 적용기술기준 ANSI/ASME B16.20 - 타입 표식(TYPE DESIGNATION) FLANGE 품질등급 S등급
2021 | 4 | 계획예방정비용 | 한빛 | 3발전소 | 6 | 14 | 200348730 | 정비부분품(SPAR) | 국내 | S | 개스킷 | 개스킷,IRREGULAR SPIRAL WOUND,CIRCULAR,INN | EA | 20 | 기계부 | 윤광민 | 061-357-3631 | 품명 개스킷 - 가스켓타입 IRREGULAR SPIRAL WOUND - 가스켓몸체형태 CIRCULAR - 가스켓단면형태 INNER AND OUTER RING - 배관공칭규격(NPS) 1IN - 두께 4.5㎜ - 링(RING)재질 IN:SS/OUT:CS - 주입기(FILLER)재질 GRAPHITE - 후프(HOOP)재질 SUS304 - 사용압력(상한) 150LB - 특수사항 0SIG - 적용기술기준 ANSI/ASME B16.20 - 타입 표식(TYPE DESIGNATION) FLANGE 품질등급 S등급
2022 | 3 | 계획예방정비용 | 한빛 | 3발전소 | 5 | 15 | 200348730 | 정비부분품(SPAR) | 국내 | S | 개스킷 | 개스킷,IRREGULAR SPIRAL WOUND,CIRCULAR,INN | EA | 1 | 기계부 | 강현식 | 061-357-3638 | 품명 개스킷 - 가스켓타입 IRREGULAR SPIRAL WOUND - 가스켓몸체형태 CIRCULAR - 가스켓단면형태 INNER AND OUTER RING - 배관공칭규격(NPS) 1IN - 두께 4.5㎜ - 링(RING)재질 IN:SS/OUT:CS - 주입기(FILLER)재질 GRAPHITE - 후프(HOOP)재질 SUS304 - 사용압력(상한) 150LB - 특수사항 0SIG - 적용기술기준 ANSI/ASME B16.20 - 타입 표식(TYPE DESIGNATION) FLANGE 품질등급 S등급
2022 | 3 | 계획예방정비용 | 한빛 | 3발전소 | 5 | 15 | 200348730 | 정비부분품(SPAR) | 국내 | S | 개스킷 | 개스킷,IRREGULAR SPIRAL WOUND,CIRCULAR,INN | EA | 4 | 기계부 | 윤광민 | 061-357-3631 | 품명 개스킷 - 가스켓타입 IRREGULAR SPIRAL WOUND - 가스켓몸체형태 CIRCULAR - 가스켓단면형태 INNER AND OUTER RING - 배관공칭규격(NPS) 1IN - 두께 4.5㎜ - 링(RING)재질 IN:SS/OUT:CS - 주입기(FILLER)재질 GRAPHITE - 후프(HOOP)재질 SUS304 - 사용압력(상한) 150LB - 특수사항 0SIG - 적용기술기준 ANSI/ASME B16.20 - 타입 표식(TYPE DESIGNATION) FLANGE 품질등급 S등급
2022 | 3 | 계획예방정비용 | 한빛 | 3발전소 | 5 | 15 | 200348730 | 정비부분품(SPAR) | 국내 | S | 개스킷 | 개스킷,IRREGULAR SPIRAL WOUND,CIRCULAR,INN | EA | 11 | 기계부 | 윤광민 | 061-357-3631 | 품명 개스킷 - 가스켓타입 IRREGULAR SPIRAL WOUND - 가스켓몸체형태 CIRCULAR - 가스켓단면형태 INNER AND OUTER RING - 배관공칭규격(NPS) 1IN - 두께 4.5㎜ - 링(RING)재질 IN:SS/OUT:CS - 주입기(FILLER)재질 GRAPHITE - 후프(HOOP)재질 SUS304 - 사용압력(상한) 150LB - 특수사항 0SIG - 적용기술기준 ANSI/ASME B16.20 - 타입 표식(TYPE DESIGNATION) FLANGE 품질등급 S등급
2020 | 2 | 계획예방정비용 | 한빛 | 3발전소 | 6 | 13 | 200348732 | 정비부분품(SPAR) | 국내 | S | 개스킷 | 개스킷,IRREGULAR SPIRAL WOUND,CIRCULAR,INN | EA | 6 | 기계부 | 허민혁 | 061-357-2394 | 품명 개스킷 - 가스켓타입 IRREGULAR SPIRAL WOUND - 가스켓몸체형태 CIRCULAR - 가스켓단면형태 INNER AND OUTER RING - 배관공칭규격(NPS) 1IN - 두께 4.5㎜ - 가스켓재질 SUS304/GRAPHITE.IN:SS/OUT:CS - 사용압력(상한) 600LB - 특수사항 0SIG - 타입 표식(TYPE DESIGNATION) FLANGE 품질등급 S등급
2020 | 2 | 계획예방정비용 | 한빛 | 3발전소 | 6 | 13 | 200348732 | 정비부분품(SPAR) | 국내 | S | 개스킷 | 개스킷,IRREGULAR SPIRAL WOUND,CIRCULAR,INN | EA | 8 | 기계부 | 허민혁 | 061-357-2394 | 품명 개스킷 - 가스켓타입 IRREGULAR SPIRAL WOUND - 가스켓몸체형태 CIRCULAR - 가스켓단면형태 INNER AND OUTER RING - 배관공칭규격(NPS) 1IN - 두께 4.5㎜ - 가스켓재질 SUS304/GRAPHITE.IN:SS/OUT:CS - 사용압력(상한) 600LB - 특수사항 0SIG - 타입 표식(TYPE DESIGNATION) FLANGE 품질등급 S등급
2020 | 2 | 계획예방정비용 | 한빛 | 3발전소 | 6 | 13 | 200348732 | 정비부분품(SPAR) | 국내 | S | 개스킷 | 개스킷,IRREGULAR SPIRAL WOUND,CIRCULAR,INN | EA | 6 | 기계부 | 이정인 | 061-357-3567 | 품명 개스킷 - 가스켓타입 IRREGULAR SPIRAL WOUND - 가스켓몸체형태 CIRCULAR - 가스켓단면형태 INNER AND OUTER RING - 배관공칭규격(NPS) 1IN - 두께 4.5㎜ - 가스켓재질 SUS304/GRAPHITE.IN:SS/OUT:CS - 사용압력(상한) 600LB - 특수사항 0SIG - 타입 표식(TYPE DESIGNATION) FLANGE 품질등급 S등급
2020 | 2 | 계획예방정비용 | 한빛 | 3발전소 | 6 | 13 | 200348732 | 정비부분품(SPAR) | 국내 | S | 개스킷 | 개스킷,IRREGULAR SPIRAL WOUND,CIRCULAR,INN | EA | 8 | 기계부 | 이정인 | 061-357-3567 | 품명 개스킷 - 가스켓타입 IRREGULAR SPIRAL WOUND - 가스켓몸체형태 CIRCULAR - 가스켓단면형태 INNER AND OUTER RING - 배관공칭규격(NPS) 1IN - 두께 4.5㎜ - 가스켓재질 SUS304/GRAPHITE.IN:SS/OUT:CS - 사용압력(상한) 600LB - 특수사항 0SIG - 타입 표식(TYPE DESIGNATION) FLANGE 품질등급 S등급
2021 | 4 | 계획예방정비용 | 한빛 | 3발전소 | 6 | 14 | 200348732 | 정비부분품(SPAR) | 국내 | S | 개스킷 | 개스킷,IRREGULAR SPIRAL WOUND,CIRCULAR,INN | EA | 6 | 기계부 | 허민혁 | 061-357-2394 | 품명 개스킷 - 가스켓타입 IRREGULAR SPIRAL WOUND - 가스켓몸체형태 CIRCULAR - 가스켓단면형태 INNER AND OUTER RING - 배관공칭규격(NPS) 1IN - 두께 4.5㎜ - 가스켓재질 SUS304/GRAPHITE.IN:SS/OUT:CS - 사용압력(상한) 600LB - 특수사항 0SIG - 타입 표식(TYPE DESIGNATION) FLANGE 품질등급 S등급
2021 | 4 | 계획예방정비용 | 한빛 | 3발전소 | 6 | 14 | 200348732 | 정비부분품(SPAR) | 국내 | S | 개스킷 | 개스킷,IRREGULAR SPIRAL WOUND,CIRCULAR,INN | EA | 8 | 기계부 | 허민혁 | 061-357-2394 | 품명 개스킷 - 가스켓타입 IRREGULAR SPIRAL WOUND - 가스켓몸체형태 CIRCULAR - 가스켓단면형태 INNER AND OUTER RING - 배관공칭규격(NPS) 1IN - 두께 4.5㎜ - 가스켓재질 SUS304/GRAPHITE.IN:SS/OUT:CS - 사용압력(상한) 600LB - 특수사항 0SIG - 타입 표식(TYPE DESIGNATION) FLANGE 품질등급 S등급
2020 | 2 | 계획예방정비용 | 한빛 | 3발전소 | 6 | 13 | 200348740 | 정비부분품(SPAR) | 국내 | S | 개스킷 | 개스킷,IRREGULAR SPIRAL WOUND,CIRCULAR,INN | EA | 4 | 기계부 | 허민혁 | 061-357-2394 | 품명 개스킷 - 가스켓타입 IRREGULAR SPIRAL WOUND - 가스켓몸체형태 CIRCULAR - 가스켓단면형태 INNER AND OUTER RING - 배관공칭규격(NPS) 1-1/2IN - 두께 4.5㎜ - 가스켓재질 SUS304/GRAPHITE.IN:SS/OUT:CS - 사용압력(상한) 150LB - 특수사항 0SIG - 타입 표식(TYPE DESIGNATION) FLANGE 품질등급 S등급
2021 | 1 | 계획예방정비용 | 한빛 | 3발전소 | 5 | 14 | 200348740 | 정비부분품(SPAR) | 국내 | S | 개스킷 | 개스킷,IRREGULAR SPIRAL WOUND,CIRCULAR,INN | EA | 3 | 기계부 | 김재홍 | 061-357-3361 | 품명 개스킷 - 가스켓타입 IRREGULAR SPIRAL WOUND - 가스켓몸체형태 CIRCULAR - 가스켓단면형태 INNER AND OUTER RING - 배관공칭규격(NPS) 1-1/2IN - 두께 4.5㎜ - 가스켓재질 SUS304/GRAPHITE.IN:SS/OUT:CS - 사용압력(상한) 150LB - 특수사항 0SIG - 타입 표식(TYPE DESIGNATION) FLANGE 품질등급 S등급
2021 | 4 | 계획예방정비용 | 한빛 | 3발전소 | 6 | 14 | 200348740 | 정비부분품(SPAR) | 국내 | S | 개스킷 | 개스킷,IRREGULAR SPIRAL WOUND,CIRCULAR,INN | EA | 4 | 기계부 | 허민혁 | 061-357-2394 | 품명 개스킷 - 가스켓타입 IRREGULAR SPIRAL WOUND - 가스켓몸체형태 CIRCULAR - 가스켓단면형태 INNER AND OUTER RING - 배관공칭규격(NPS) 1-1/2IN - 두께 4.5㎜ - 가스켓재질 SUS304/GRAPHITE.IN:SS/OUT:CS - 사용압력(상한) 150LB - 특수사항 0SIG - 타입 표식(TYPE DESIGNATION) FLANGE 품질등급 S등급
2022 | 3 | 계획예방정비용 | 한빛 | 3발전소 | 5 | 15 | 200348740 | 정비부분품(SPAR) | 국내 | S | 개스킷 | 개스킷,IRREGULAR SPIRAL WOUND,CIRCULAR,INN | EA | 3 | 기계부 | 김재홍 | 061-357-3361 | 품명 개스킷 - 가스켓타입 IRREGULAR SPIRAL WOUND - 가스켓몸체형태 CIRCULAR - 가스켓단면형태 INNER AND OUTER RING - 배관공칭규격(NPS) 1-1/2IN - 두께 4.5㎜ - 가스켓재질 SUS304/GRAPHITE.IN:SS/OUT:CS - 사용압력(상한) 150LB - 특수사항 0SIG - 타입 표식(TYPE DESIGNATION) FLANGE 품질등급 S등급
2020 | 2 | 계획예방정비용 | 한빛 | 3발전소 | 6 | 13 | 200348741 | 정비부분품(SPAR) | 국내 | S | 개스킷 | 개스킷,IRREGULAR SPIRAL WOUND,CIRCULAR,INN | EA | 3 | 기계부 | 허민혁 | 061-357-2394 | 품명 개스킷 - 가스켓타입 IRREGULAR SPIRAL WOUND - 가스켓몸체형태 CIRCULAR - 가스켓단면형태 INNER AND OUTER RING - 배관공칭규격(NPS) 1-1/2IN - 두께 4.5㎜ - 가스켓재질 SUS304/GRAPHITE.IN:SS/OUT:CS - 사용압력(상한) 300LB - 특수사항 0SIG - 타입 표식(TYPE DESIGNATION) FLANGE 품질등급 S등급
2021 | 4 | 계획예방정비용 | 한빛 | 3발전소 | 6 | 14 | 200348741 | 정비부분품(SPAR) | 국내 | S | 개스킷 | 개스킷,IRREGULAR SPIRAL WOUND,CIRCULAR,INN | EA | 3 | 기계부 | 허민혁 | 061-357-2394 | 품명 개스킷 - 가스켓타입 IRREGULAR SPIRAL WOUND - 가스켓몸체형태 CIRCULAR - 가스켓단면형태 INNER AND OUTER RING - 배관공칭규격(NPS) 1-1/2IN - 두께 4.5㎜ - 가스켓재질 SUS304/GRAPHITE.IN:SS/OUT:CS - 사용압력(상한) 300LB - 특수사항 0SIG - 타입 표식(TYPE DESIGNATION) FLANGE 품질등급 S등급
2021 | 4 | 계획예방정비용 | 한빛 | 3발전소 | 6 | 14 | 200348741 | 정비부분품(SPAR) | 국내 | S | 개스킷 | 개스킷,IRREGULAR SPIRAL WOUND,CIRCULAR,INN | EA | 2 | 기계부 | 김원섭 | 061-357-2342 | 품명 개스킷 - 가스켓타입 IRREGULAR SPIRAL WOUND - 가스켓몸체형태 CIRCULAR - 가스켓단면형태 INNER AND OUTER RING - 배관공칭규격(NPS) 1-1/2IN - 두께 4.5㎜ - 가스켓재질 SUS304/GRAPHITE.IN:SS/OUT:CS - 사용압력(상한) 300LB - 특수사항 0SIG - 타입 표식(TYPE DESIGNATION) FLANGE 품질등급 S등급
2020 | 2 | 계획예방정비용 | 한빛 | 3발전소 | 6 | 13 | 200348745 | 정비부분품(SPAR) | 국내 | S | 개스킷 | 개스킷,IRREGULAR SPIRAL WOUND,CIRCULAR,INN | EA | 2 | 기계부 | 강현식 | 061-357-3638 | 품명 개스킷 - 가스켓타입 IRREGULAR SPIRAL WOUND - 가스켓몸체형태 CIRCULAR - 가스켓단면형태 INNER AND OUTER RING - 배관공칭규격(NPS) 2IN - 두께 4.5㎜ - 가스켓재질 SUS304/GRAPHITE.IN:SS/OUT:CS - 사용압력(상한) 150LB - 특수사항 0SIG - 타입 표식(TYPE DESIGNATION) FLANGE 품질등급 S등급
2020 | 2 | 계획예방정비용 | 한빛 | 3발전소 | 6 | 13 | 200348745 | 정비부분품(SPAR) | 국내 | S | 개스킷 | 개스킷,IRREGULAR SPIRAL WOUND,CIRCULAR,INN | EA | 1 | 기계부 | 이정인 | 061-357-3567 | 품명 개스킷 - 가스켓타입 IRREGULAR SPIRAL WOUND - 가스켓몸체형태 CIRCULAR - 가스켓단면형태 INNER AND OUTER RING - 배관공칭규격(NPS) 2IN - 두께 4.5㎜ - 가스켓재질 SUS304/GRAPHITE.IN:SS/OUT:CS - 사용압력(상한) 150LB - 특수사항 0SIG - 타입 표식(TYPE DESIGNATION) FLANGE 품질등급 S등급
2020 | 2 | 계획예방정비용 | 한빛 | 3발전소 | 6 | 13 | 200348745 | 정비부분품(SPAR) | 국내 | S | 개스킷 | 개스킷,IRREGULAR SPIRAL WOUND,CIRCULAR,INN | EA | 6 | 기계부 | 윤광민 | 061-357-3631 | 품명 개스킷 - 가스켓타입 IRREGULAR SPIRAL WOUND - 가스켓몸체형태 CIRCULAR - 가스켓단면형태 INNER AND OUTER RING - 배관공칭규격(NPS) 2IN - 두께 4.5㎜ - 가스켓재질 SUS304/GRAPHITE.IN:SS/OUT:CS - 사용압력(상한) 150LB - 특수사항 0SIG - 타입 표식(TYPE DESIGNATION) FLANGE 품질등급 S등급
2021 | 1 | 계획예방정비용 | 한빛 | 3발전소 | 5 | 14 | 200348745 | 정비부분품(SPAR) | 국내 | S | 개스킷 | 개스킷,IRREGULAR SPIRAL WOUND,CIRCULAR,INN | EA | 2 | 기계부 | 강현식 | 061-357-3638 | 품명 개스킷 - 가스켓타입 IRREGULAR SPIRAL WOUND - 가스켓몸체형태 CIRCULAR - 가스켓단면형태 INNER AND OUTER RING - 배관공칭규격(NPS) 2IN - 두께 4.5㎜ - 가스켓재질 SUS304/GRAPHITE.IN:SS/OUT:CS - 사용압력(상한) 150LB - 특수사항 0SIG - 타입 표식(TYPE DESIGNATION) FLANGE 품질등급 S등급
2021 | 4 | 계획예방정비용 | 한빛 | 3발전소 | 6 | 14 | 200348745 | 정비부분품(SPAR) | 국내 | S | 개스킷 | 개스킷,IRREGULAR SPIRAL WOUND,CIRCULAR,INN | EA | 2 | 기계부 | 강현식 | 061-357-3638 | 품명 개스킷 - 가스켓타입 IRREGULAR SPIRAL WOUND - 가스켓몸체형태 CIRCULAR - 가스켓단면형태 INNER AND OUTER RING - 배관공칭규격(NPS) 2IN - 두께 4.5㎜ - 가스켓재질 SUS304/GRAPHITE.IN:SS/OUT:CS - 사용압력(상한) 150LB - 특수사항 0SIG - 타입 표식(TYPE DESIGNATION) FLANGE 품질등급 S등급
2021 | 4 | 계획예방정비용 | 한빛 | 3발전소 | 6 | 14 | 200348745 | 정비부분품(SPAR) | 국내 | S | 개스킷 | 개스킷,IRREGULAR SPIRAL WOUND,CIRCULAR,INN | EA | 1 | 기계부 | 김원섭 | 061-357-2342 | 품명 개스킷 - 가스켓타입 IRREGULAR SPIRAL WOUND - 가스켓몸체형태 CIRCULAR - 가스켓단면형태 INNER AND OUTER RING - 배관공칭규격(NPS) 2IN - 두께 4.5㎜ - 가스켓재질 SUS304/GRAPHITE.IN:SS/OUT:CS - 사용압력(상한) 150LB - 특수사항 0SIG - 타입 표식(TYPE DESIGNATION) FLANGE 품질등급 S등급
2022 | 3 | 계획예방정비용 | 한빛 | 3발전소 | 5 | 15 | 200348745 | 정비부분품(SPAR) | 국내 | S | 개스킷 | 개스킷,IRREGULAR SPIRAL WOUND,CIRCULAR,INN | EA | 2 | 기계부 | 강현식 | 061-357-3638 | 품명 개스킷 - 가스켓타입 IRREGULAR SPIRAL WOUND - 가스켓몸체형태 CIRCULAR - 가스켓단면형태 INNER AND OUTER RING - 배관공칭규격(NPS) 2IN - 두께 4.5㎜ - 가스켓재질 SUS304/GRAPHITE.IN:SS/OUT:CS - 사용압력(상한) 150LB - 특수사항 0SIG - 타입 표식(TYPE DESIGNATION) FLANGE 품질등급 S등급
2021 | 4 | 계획예방정비용 | 한빛 | 3발전소 | 6 | 14 | 200348750 | 정비부분품(SPAR) | 국내 | S | 개스킷 | 개스킷,IRREGULAR SPIRAL WOUND,CIRCULAR,INN | EA | 2 | 기계부 | 김원섭 | 061-357-2342 | 품명 개스킷 - 가스켓타입 IRREGULAR SPIRAL WOUND - 가스켓몸체형태 CIRCULAR - 가스켓단면형태 INNER AND OUTER RING - 배관공칭규격(NPS) 2-1/2IN - 두께 4.5㎜ - 가스켓재질 SUS304/GRAPHITE.IN:SS/OUT:CS - 사용압력(상한) 150LB - 특수사항 0SIG - 타입 표식(TYPE DESIGNATION) FLANGE 품질등급 S등급
2020 | 2 | 계획예방정비용 | 한빛 | 3발전소 | 6 | 13 | 200348755 | 정비부분품(SPAR) | 국내 | S | 개스킷 | 개스킷,IRREGULAR SPIRAL WOUND,CIRCULAR,INN | EA | 1 | 기계부 | 허민혁 | 061-357-2394 | 품명 개스킷 - 가스켓타입 IRREGULAR SPIRAL WOUND - 가스켓몸체형태 CIRCULAR - 가스켓단면형태 INNER AND OUTER RING - 배관공칭규격(NPS) 3IN - 두께 4.5㎜ - 가스켓재질 SUS304/GRAPHITE.IN:SS/OUT:CS - 사용압력(상한) 150LB - 특수사항 0SIG - 타입 표식(TYPE DESIGNATION) FLANGE 품질등급 S등급
2020 | 2 | 계획예방정비용 | 한빛 | 3발전소 | 6 | 13 | 200348755 | 정비부분품(SPAR) | 국내 | S | 개스킷 | 개스킷,IRREGULAR SPIRAL WOUND,CIRCULAR,INN | EA | 4 | 기계부 | 허민혁 | 061-357-2394 | 품명 개스킷 - 가스켓타입 IRREGULAR SPIRAL WOUND - 가스켓몸체형태 CIRCULAR - 가스켓단면형태 INNER AND OUTER RING - 배관공칭규격(NPS) 3IN - 두께 4.5㎜ - 가스켓재질 SUS304/GRAPHITE.IN:SS/OUT:CS - 사용압력(상한) 150LB - 특수사항 0SIG - 타입 표식(TYPE DESIGNATION) FLANGE 품질등급 S등급
2021 | 4 | 계획예방정비용 | 한빛 | 3발전소 | 6 | 14 | 200348755 | 정비부분품(SPAR) | 국내 | S | 개스킷 | 개스킷,IRREGULAR SPIRAL WOUND,CIRCULAR,INN | EA | 1 | 기계부 | 허민혁 | 061-357-2394 | 품명 개스킷 - 가스켓타입 IRREGULAR SPIRAL WOUND - 가스켓몸체형태 CIRCULAR - 가스켓단면형태 INNER AND OUTER RING - 배관공칭규격(NPS) 3IN - 두께 4.5㎜ - 가스켓재질 SUS304/GRAPHITE.IN:SS/OUT:CS - 사용압력(상한) 150LB - 특수사항 0SIG - 타입 표식(TYPE DESIGNATION) FLANGE 품질등급 S등급
2021 | 4 | 계획예방정비용 | 한빛 | 3발전소 | 6 | 14 | 200348755 | 정비부분품(SPAR) | 국내 | S | 개스킷 | 개스킷,IRREGULAR SPIRAL WOUND,CIRCULAR,INN | EA | 4 | 기계부 | 허민혁 | 061-357-2394 | 품명 개스킷 - 가스켓타입 IRREGULAR SPIRAL WOUND - 가스켓몸체형태 CIRCULAR - 가스켓단면형태 INNER AND OUTER RING - 배관공칭규격(NPS) 3IN - 두께 4.5㎜ - 가스켓재질 SUS304/GRAPHITE.IN:SS/OUT:CS - 사용압력(상한) 150LB - 특수사항 0SIG - 타입 표식(TYPE DESIGNATION) FLANGE 품질등급 S등급
2020 | 4 | 계획예방정비용 | 한빛 | 2발전소 | 3 | 18 | 200348756 | 정비부분품(SPAR) | 국내 | S | 개스킷 | 개스킷,IRREGULAR SPIRAL WOUND,CIRCULAR,INN | EA | 10 | 기계부 | 신현호 | 061-357-2218 | 품명 개스킷 - 가스켓타입 IRREGULAR SPIRAL WOUND - 가스켓몸체형태 CIRCULAR - 가스켓단면형태 INNER AND OUTER RING - 배관공칭규격(NPS) 3IN - 두께 4.5㎜ - 가스켓재질 SUS304/GRAPHITE.IN:SS/OUT:CS - 사용압력(상한) 300LB - 특수사항 0SIG - 타입 표식(TYPE DESIGNATION) FLANGE 품질등급 S등급
2020 | 4 | 계획예방정비용 | 한빛 | 2발전소 | 4 | 17 | 200348756 | 정비부분품(SPAR) | 국내 | S | 개스킷 | 개스킷,IRREGULAR SPIRAL WOUND,CIRCULAR,INN | EA | 10 | 기계부 | 신현호 | 061-357-2218 | 품명 개스킷 - 가스켓타입 IRREGULAR SPIRAL WOUND - 가스켓몸체형태 CIRCULAR - 가스켓단면형태 INNER AND OUTER RING - 배관공칭규격(NPS) 3IN - 두께 4.5㎜ - 가스켓재질 SUS304/GRAPHITE.IN:SS/OUT:CS - 사용압력(상한) 300LB - 특수사항 0SIG - 타입 표식(TYPE DESIGNATION) FLANGE 품질등급 S등급
2021 | 1 | 계획예방정비용 | 한빛 | 3발전소 | 5 | 14 | 200348756 | 정비부분품(SPAR) | 국내 | S | 개스킷 | 개스킷,IRREGULAR SPIRAL WOUND,CIRCULAR,INN | EA | 2 | 기계부 | 정우혁 | 061-357-2395 | 품명 개스킷 - 가스켓타입 IRREGULAR SPIRAL WOUND - 가스켓몸체형태 CIRCULAR - 가스켓단면형태 INNER AND OUTER RING - 배관공칭규격(NPS) 3IN - 두께 4.5㎜ - 가스켓재질 SUS304/GRAPHITE.IN:SS/OUT:CS - 사용압력(상한) 300LB - 특수사항 0SIG - 타입 표식(TYPE DESIGNATION) FLANGE 품질등급 S등급
2022 | 2 | 계획예방정비용 | 한빛 | 2발전소 | 4 | 18 | 200348756 | 정비부분품(SPAR) | 국내 | S | 개스킷 | 개스킷,IRREGULAR SPIRAL WOUND,CIRCULAR,INN | EA | 10 | 기계부 | 신현호 | 061-357-2218 | 품명 개스킷 - 가스켓타입 IRREGULAR SPIRAL WOUND - 가스켓몸체형태 CIRCULAR - 가스켓단면형태 INNER AND OUTER RING - 배관공칭규격(NPS) 3IN - 두께 4.5㎜ - 가스켓재질 SUS304/GRAPHITE.IN:SS/OUT:CS - 사용압력(상한) 300LB - 특수사항 0SIG - 타입 표식(TYPE DESIGNATION) FLANGE 품질등급 S등급
2022 | 3 | 계획예방정비용 | 한빛 | 2발전소 | 3 | 19 | 200348756 | 정비부분품(SPAR) | 국내 | S | 개스킷 | 개스킷,IRREGULAR SPIRAL WOUND,CIRCULAR,INN | EA | 10 | 기계부 | 신현호 | 061-357-2218 | 품명 개스킷 - 가스켓타입 IRREGULAR SPIRAL WOUND - 가스켓몸체형태 CIRCULAR - 가스켓단면형태 INNER AND OUTER RING - 배관공칭규격(NPS) 3IN - 두께 4.5㎜ - 가스켓재질 SUS304/GRAPHITE.IN:SS/OUT:CS - 사용압력(상한) 300LB - 특수사항 0SIG - 타입 표식(TYPE DESIGNATION) FLANGE 품질등급 S등급
2020 | 2 | 계획예방정비용 | 한빛 | 3발전소 | 6 | 13 | 200348765 | 정비부분품(SPAR) | 국내 | S | 개스킷 | 개스킷,IRREGULAR SPIRAL WOUND,CIRCULAR,INN | EA | 2 | 기계부 | 윤광민 | 061-357-3631 | 품명 개스킷 - 가스켓타입 IRREGULAR SPIRAL WOUND - 가스켓몸체형태 CIRCULAR - 가스켓단면형태 INNER AND OUTER RING - 배관공칭규격(NPS) 4IN - 두께 4.5㎜ - 링(RING)재질 IN:SS/OUT:CS - 주입기(FILLER)재질 GRAPHITE - 후프(HOOP)재질 SUS304 - 사용압력(상한) 150LB - 타입 표식(TYPE DESIGNATION) FLANGE 품질등급 S등급
2021 | 1 | 계획예방정비용 | 한빛 | 3발전소 | 5 | 14 | 200348765 | 정비부분품(SPAR) | 국내 | S | 개스킷 | 개스킷,IRREGULAR SPIRAL WOUND,CIRCULAR,INN | EA | 2 | 기계부 | 정우혁 | 061-357-2395 | 품명 개스킷 - 가스켓타입 IRREGULAR SPIRAL WOUND - 가스켓몸체형태 CIRCULAR - 가스켓단면형태 INNER AND OUTER RING - 배관공칭규격(NPS) 4IN - 두께 4.5㎜ - 링(RING)재질 IN:SS/OUT:CS - 주입기(FILLER)재질 GRAPHITE - 후프(HOOP)재질 SUS304 - 사용압력(상한) 150LB - 타입 표식(TYPE DESIGNATION) FLANGE 품질등급 S등급
2021 | 4 | 계획예방정비용 | 한빛 | 3발전소 | 6 | 14 | 200348765 | 정비부분품(SPAR) | 국내 | S | 개스킷 | 개스킷,IRREGULAR SPIRAL WOUND,CIRCULAR,INN | EA | 2 | 기계부 | 윤광민 | 061-357-3631 | 품명 개스킷 - 가스켓타입 IRREGULAR SPIRAL WOUND - 가스켓몸체형태 CIRCULAR - 가스켓단면형태 INNER AND OUTER RING - 배관공칭규격(NPS) 4IN - 두께 4.5㎜ - 링(RING)재질 IN:SS/OUT:CS - 주입기(FILLER)재질 GRAPHITE - 후프(HOOP)재질 SUS304 - 사용압력(상한) 150LB - 타입 표식(TYPE DESIGNATION) FLANGE 품질등급 S등급
2020 | 2 | 계획예방정비용 | 한빛 | 3발전소 | 6 | 13 | 200348766 | 정비부분품(SPAR) | 국내 | S | 개스킷 | 개스킷,IRREGULAR SPIRAL WOUND,CIRCULAR,INN | EA | 2 | 기계부 | 허민혁 | 061-357-2394 | 품명 개스킷 - 가스켓타입 IRREGULAR SPIRAL WOUND - 가스켓몸체형태 CIRCULAR - 가스켓단면형태 INNER AND OUTER RING - 배관공칭규격(NPS) 4IN - 두께 4.5㎜ - 가스켓재질 SUS304/GRAPHITE.IN:SS/OUT:CS - 사용압력(상한) 300LB - 특수사항 0SIG - 타입 표식(TYPE DESIGNATION) FLANGE 품질등급 S등급
2021 | 1 | 계획예방정비용 | 한빛 | 3발전소 | 5 | 14 | 200348766 | 정비부분품(SPAR) | 국내 | S | 개스킷 | 개스킷,IRREGULAR SPIRAL WOUND,CIRCULAR,INN | EA | 2 | 기계부 | 허민혁 | 061-357-2394 | 품명 개스킷 - 가스켓타입 IRREGULAR SPIRAL WOUND - 가스켓몸체형태 CIRCULAR - 가스켓단면형태 INNER AND OUTER RING - 배관공칭규격(NPS) 4IN - 두께 4.5㎜ - 가스켓재질 SUS304/GRAPHITE.IN:SS/OUT:CS - 사용압력(상한) 300LB - 특수사항 0SIG - 타입 표식(TYPE DESIGNATION) FLANGE 품질등급 S등급
2021 | 4 | 계획예방정비용 | 한빛 | 3발전소 | 6 | 14 | 200348766 | 정비부분품(SPAR) | 국내 | S | 개스킷 | 개스킷,IRREGULAR SPIRAL WOUND,CIRCULAR,INN | EA | 2 | 기계부 | 허민혁 | 061-357-2394 | 품명 개스킷 - 가스켓타입 IRREGULAR SPIRAL WOUND - 가스켓몸체형태 CIRCULAR - 가스켓단면형태 INNER AND OUTER RING - 배관공칭규격(NPS) 4IN - 두께 4.5㎜ - 가스켓재질 SUS304/GRAPHITE.IN:SS/OUT:CS - 사용압력(상한) 300LB - 특수사항 0SIG - 타입 표식(TYPE DESIGNATION) FLANGE 품질등급 S등급
2020 | 2 | 계획예방정비용 | 한빛 | 3발전소 | 6 | 13 | 200348767 | 정비부분품(SPAR) | 국내 | S | 개스킷 | 개스킷,IRREGULAR SPIRAL WOUND,CIRCULAR,INN | EA | 4 | 기계부 | 이정인 | 061-357-3567 | 품명 개스킷 - 가스켓타입 IRREGULAR SPIRAL WOUND - 가스켓몸체형태 CIRCULAR - 가스켓단면형태 INNER AND OUTER RING - 배관공칭규격(NPS) 4IN - 두께 4.5㎜ - 가스켓재질 SUS304/GRAPHITE.IN:SS/OUT:CS - 사용압력(상한) 600LB - 특수사항 0SIG - 타입 표식(TYPE DESIGNATION) FLANGE 품질등급 S등급
2020 | 4 | 계획예방정비용 | 한빛 | 2발전소 | 3 | 18 | 200348768 | 정비부분품(SPAR) | 국내 | S | 개스킷 | 개스킷,IRREGULAR SPIRAL WOUND,CIRCULAR,INN | EA | 4 | 기계부 | 신현호 | 061-357-2218 | 품명 개스킷 - 가스켓타입 IRREGULAR SPIRAL WOUND - 가스켓몸체형태 CIRCULAR - 가스켓단면형태 INNER AND OUTER RING - 배관공칭규격(NPS) 4IN - 두께 4.5㎜ - 가스켓재질 SUS304/GRAPHITE.IN:SS/OUT:CS - 사용압력(상한) 900LB - 특수사항 0SIG - 타입 표식(TYPE DESIGNATION) FLANGE 품질등급 S등급
2020 | 4 | 계획예방정비용 | 한빛 | 2발전소 | 4 | 17 | 200348768 | 정비부분품(SPAR) | 국내 | S | 개스킷 | 개스킷,IRREGULAR SPIRAL WOUND,CIRCULAR,INN | EA | 4 | 기계부 | 신현호 | 061-357-2218 | 품명 개스킷 - 가스켓타입 IRREGULAR SPIRAL WOUND - 가스켓몸체형태 CIRCULAR - 가스켓단면형태 INNER AND OUTER RING - 배관공칭규격(NPS) 4IN - 두께 4.5㎜ - 가스켓재질 SUS304/GRAPHITE.IN:SS/OUT:CS - 사용압력(상한) 900LB - 특수사항 0SIG - 타입 표식(TYPE DESIGNATION) FLANGE 품질등급 S등급
2022 | 2 | 계획예방정비용 | 한빛 | 2발전소 | 4 | 18 | 200348768 | 정비부분품(SPAR) | 국내 | S | 개스킷 | 개스킷,IRREGULAR SPIRAL WOUND,CIRCULAR,INN | EA | 4 | 기계부 | 신현호 | 061-357-2218 | 품명 개스킷 - 가스켓타입 IRREGULAR SPIRAL WOUND - 가스켓몸체형태 CIRCULAR - 가스켓단면형태 INNER AND OUTER RING - 배관공칭규격(NPS) 4IN - 두께 4.5㎜ - 가스켓재질 SUS304/GRAPHITE.IN:SS/OUT:CS - 사용압력(상한) 900LB - 특수사항 0SIG - 타입 표식(TYPE DESIGNATION) FLANGE 품질등급 S등급
2022 | 3 | 계획예방정비용 | 한빛 | 2발전소 | 3 | 19 | 200348768 | 정비부분품(SPAR) | 국내 | S | 개스킷 | 개스킷,IRREGULAR SPIRAL WOUND,CIRCULAR,INN | EA | 4 | 기계부 | 신현호 | 061-357-2218 | 품명 개스킷 - 가스켓타입 IRREGULAR SPIRAL WOUND - 가스켓몸체형태 CIRCULAR - 가스켓단면형태 INNER AND OUTER RING - 배관공칭규격(NPS) 4IN - 두께 4.5㎜ - 가스켓재질 SUS304/GRAPHITE.IN:SS/OUT:CS - 사용압력(상한) 900LB - 특수사항 0SIG - 타입 표식(TYPE DESIGNATION) FLANGE 품질등급 S등급
2020 | 2 | 계획예방정비용 | 한빛 | 3발전소 | 6 | 13 | 200348770 | 정비부분품(SPAR) | 국내 | S | 개스킷 | 개스킷,IRREGULAR SPIRAL WOUND,CIRCULAR,INN | EA | 2 | 기계부 | 허민혁 | 061-357-2394 | 품명 개스킷 - 가스켓타입 IRREGULAR SPIRAL WOUND - 가스켓몸체형태 CIRCULAR - 가스켓단면형태 INNER AND OUTER RING - 배관공칭규격(NPS) 6IN - 두께 4.5㎜ - 가스켓재질 SUS304/GRAPHITE.IN:SS/OUT:CS - 사용압력(상한) 150LB - 특수사항 0SIG - 타입 표식(TYPE DESIGNATION) FLANGE 품질등급 S등급
2021 | 1 | 계획예방정비용 | 한빛 | 3발전소 | 5 | 14 | 200348770 | 정비부분품(SPAR) | 국내 | S | 개스킷 | 개스킷,IRREGULAR SPIRAL WOUND,CIRCULAR,INN | EA | 2 | 기계부 | 허민혁 | 061-357-2394 | 품명 개스킷 - 가스켓타입 IRREGULAR SPIRAL WOUND - 가스켓몸체형태 CIRCULAR - 가스켓단면형태 INNER AND OUTER RING - 배관공칭규격(NPS) 6IN - 두께 4.5㎜ - 가스켓재질 SUS304/GRAPHITE.IN:SS/OUT:CS - 사용압력(상한) 150LB - 특수사항 0SIG - 타입 표식(TYPE DESIGNATION) FLANGE 품질등급 S등급
2021 | 4 | 계획예방정비용 | 한빛 | 3발전소 | 6 | 14 | 200348770 | 정비부분품(SPAR) | 국내 | S | 개스킷 | 개스킷,IRREGULAR SPIRAL WOUND,CIRCULAR,INN | EA | 2 | 기계부 | 허민혁 | 061-357-2394 | 품명 개스킷 - 가스켓타입 IRREGULAR SPIRAL WOUND - 가스켓몸체형태 CIRCULAR - 가스켓단면형태 INNER AND OUTER RING - 배관공칭규격(NPS) 6IN - 두께 4.5㎜ - 가스켓재질 SUS304/GRAPHITE.IN:SS/OUT:CS - 사용압력(상한) 150LB - 특수사항 0SIG - 타입 표식(TYPE DESIGNATION) FLANGE 품질등급 S등급
2020 | 2 | 계획예방정비용 | 한빛 | 3발전소 | 6 | 13 | 200348775 | 정비부분품(SPAR) | 국내 | S | 개스킷 | 개스킷,IRREGULAR SPIRAL WOUND,CIRCULAR,INN | EA | 16 | 기계부 | 이정인 | 061-357-3567 | 품명 개스킷 - 가스켓타입 IRREGULAR SPIRAL WOUND - 가스켓몸체형태 CIRCULAR - 가스켓단면형태 INNER AND OUTER RING - 배관공칭규격(NPS) 8IN - 두께 4.5㎜ - 가스켓재질 SUS304/GRAPHITE.IN:SS/OUT:CS - 사용압력(상한) 150LB - 특수사항 0SIG - 타입 표식(TYPE DESIGNATION) FLANGE 품질등급 S등급
2021 | 1 | 계획예방정비용 | 한빛 | 3발전소 | 5 | 14 | 200348779 | 정비부분품(SPAR) | 국내 | S | 개스킷 | 개스킷,IRREGULAR SPIRAL WOUND,CIRCULAR,INN | EA | 1 | 기계부 | 허민혁 | 061-357-2394 | 품명 개스킷 - 가스켓타입 IRREGULAR SPIRAL WOUND - 가스켓몸체형태 CIRCULAR - 가스켓단면형태 INNER AND OUTER RING - 배관공칭규격(NPS) 10IN - 두께 4.5㎜ - 가스켓재질 SUS304/GRAPHITE.IN:SS/OUT:CS - 사용압력(상한) 150LB - 특수사항 0SIG - 타입 표식(TYPE DESIGNATION) FLANGE 품질등급 S등급
2021 | 4 | 계획예방정비용 | 한빛 | 3발전소 | 6 | 14 | 200348779 | 정비부분품(SPAR) | 국내 | S | 개스킷 | 개스킷,IRREGULAR SPIRAL WOUND,CIRCULAR,INN | EA | 1 | 기계부 | 허민혁 | 061-357-2394 | 품명 개스킷 - 가스켓타입 IRREGULAR SPIRAL WOUND - 가스켓몸체형태 CIRCULAR - 가스켓단면형태 INNER AND OUTER RING - 배관공칭규격(NPS) 10IN - 두께 4.5㎜ - 가스켓재질 SUS304/GRAPHITE.IN:SS/OUT:CS - 사용압력(상한) 150LB - 특수사항 0SIG - 타입 표식(TYPE DESIGNATION) FLANGE 품질등급 S등급
2021 | 2 | 계획예방정비용 | 고리 | 3발전소 | 5(신1) | 7 | 200348800 | 정비부분품(SPAR) | 국외 | A | 시트,밸브용 | 시트,밸브용,GLOBE VALVE,1750 PSIG,500℉,C OF | EA | 1 | 기계부 | 장준욱 | 051-726-5648 | 품명 시트,밸브용 - 밸브타입 GLOBE VALVE - 사용압력(상한) 1750 PSIG - 사용온도(상한) 500℉ - 품질보증서류 C OF C,MILL SHEET 품질등급 A등급 제작사 CCI(CONTROL COMPONENTS INC) - 도면번호 201426-2(SKN-1/2) - 201427-2(SWN-1/2) - 부품번호 834C83070BR | CCI(CONTROL COMPONENTS INC) |  | 834C83070BR
2020 | 2 | 계획예방정비용 | 한빛 | 3발전소 | 6 | 13 | 200348802 | 정비부분품(SPAR) | 국내 | S | 개스킷 | 개스킷,SHEET,FLAT,3㎜,1180㎜,1200㎜,AFM 34,200 | EA | 1 | 기계부 | 김현수 | 061-357-3895 | 품명 개스킷 - 가스켓타입 SHEET - 가스켓몸체형태 FLAT - 두께 3㎜ - 내경 1180㎜ - 외경 1200㎜ - 가스켓재질 AFM 34 - 사용온도(상한) 200℃ - 사용온도(하한) -180℃ - 사용매체 냉매 R-123 - 품질보증서류 CERTIFICATE OF CONFORMANCE 품질등급 S등급
2021 | 1 | 계획예방정비용 | 한빛 | 3발전소 | 5 | 14 | 200348802 | 정비부분품(SPAR) | 국내 | S | 개스킷 | 개스킷,SHEET,FLAT,3㎜,1180㎜,1200㎜,AFM 34,200 | EA | 1 | 기계부 | 김현수 | 061-357-3895 | 품명 개스킷 - 가스켓타입 SHEET - 가스켓몸체형태 FLAT - 두께 3㎜ - 내경 1180㎜ - 외경 1200㎜ - 가스켓재질 AFM 34 - 사용온도(상한) 200℃ - 사용온도(하한) -180℃ - 사용매체 냉매 R-123 - 품질보증서류 CERTIFICATE OF CONFORMANCE 품질등급 S등급
2021 | 4 | 계획예방정비용 | 한빛 | 3발전소 | 6 | 14 | 200348802 | 정비부분품(SPAR) | 국내 | S | 개스킷 | 개스킷,SHEET,FLAT,3㎜,1180㎜,1200㎜,AFM 34,200 | EA | 1 | 기계부 | 김현수 | 061-357-3895 | 품명 개스킷 - 가스켓타입 SHEET - 가스켓몸체형태 FLAT - 두께 3㎜ - 내경 1180㎜ - 외경 1200㎜ - 가스켓재질 AFM 34 - 사용온도(상한) 200℃ - 사용온도(하한) -180℃ - 사용매체 냉매 R-123 - 품질보증서류 CERTIFICATE OF CONFORMANCE 품질등급 S등급
2022 | 3 | 계획예방정비용 | 한빛 | 3발전소 | 5 | 15 | 200348802 | 정비부분품(SPAR) | 국내 | S | 개스킷 | 개스킷,SHEET,FLAT,3㎜,1180㎜,1200㎜,AFM 34,200 | EA | 1 | 기계부 | 김현수 | 061-357-3895 | 품명 개스킷 - 가스켓타입 SHEET - 가스켓몸체형태 FLAT - 두께 3㎜ - 내경 1180㎜ - 외경 1200㎜ - 가스켓재질 AFM 34 - 사용온도(상한) 200℃ - 사용온도(하한) -180℃ - 사용매체 냉매 R-123 - 품질보증서류 CERTIFICATE OF CONFORMANCE 품질등급 S등급
2020 | 2 | 계획예방정비용 | 한빛 | 3발전소 | 6 | 13 | 200348803 | 정비부분품(SPAR) | 국내 | S | 개스킷 | 개스킷,SHEET,3㎜,787㎜,820㎜,AFM 34,200℃,-180℃ | EA | 1 | 기계부 | 김현수 | 061-357-3895 | 품명 개스킷 - 가스켓타입 SHEET - 두께 3㎜ - 내경 787㎜ - 외경 820㎜ - 가스켓재질 AFM 34 - 사용온도(상한) 200℃ - 사용온도(하한) -180℃ - 사용매체 냉매 R-123 - 품질보증서류 CERTIFICATE OF CONFORMANCE 품질등급 S등급
2021 | 1 | 계획예방정비용 | 한빛 | 3발전소 | 5 | 14 | 200348803 | 정비부분품(SPAR) | 국내 | S | 개스킷 | 개스킷,SHEET,3㎜,787㎜,820㎜,AFM 34,200℃,-180℃ | EA | 1 | 기계부 | 김현수 | 061-357-3895 | 품명 개스킷 - 가스켓타입 SHEET - 두께 3㎜ - 내경 787㎜ - 외경 820㎜ - 가스켓재질 AFM 34 - 사용온도(상한) 200℃ - 사용온도(하한) -180℃ - 사용매체 냉매 R-123 - 품질보증서류 CERTIFICATE OF CONFORMANCE 품질등급 S등급
2021 | 4 | 계획예방정비용 | 한빛 | 3발전소 | 6 | 14 | 200348803 | 정비부분품(SPAR) | 국내 | S | 개스킷 | 개스킷,SHEET,3㎜,787㎜,820㎜,AFM 34,200℃,-180℃ | EA | 1 | 기계부 | 김현수 | 061-357-3895 | 품명 개스킷 - 가스켓타입 SHEET - 두께 3㎜ - 내경 787㎜ - 외경 820㎜ - 가스켓재질 AFM 34 - 사용온도(상한) 200℃ - 사용온도(하한) -180℃ - 사용매체 냉매 R-123 - 품질보증서류 CERTIFICATE OF CONFORMANCE 품질등급 S등급
2022 | 3 | 계획예방정비용 | 한빛 | 3발전소 | 5 | 15 | 200348803 | 정비부분품(SPAR) | 국내 | S | 개스킷 | 개스킷,SHEET,3㎜,787㎜,820㎜,AFM 34,200℃,-180℃ | EA | 1 | 기계부 | 김현수 | 061-357-3895 | 품명 개스킷 - 가스켓타입 SHEET - 두께 3㎜ - 내경 787㎜ - 외경 820㎜ - 가스켓재질 AFM 34 - 사용온도(상한) 200℃ - 사용온도(하한) -180℃ - 사용매체 냉매 R-123 - 품질보증서류 CERTIFICATE OF CONFORMANCE 품질등급 S등급
2020 | 2 | 계획예방정비용 | 한빛 | 3발전소 | 6 | 13 | 200348804 | 정비부분품(SPAR) | 국내 | S | 개스킷 | 개스킷,SHEET,3㎜,360㎜,410㎜,AFM 34,200℃,-180℃ | EA | 1 | 기계부 | 김현수 | 061-357-3895 | 품명 개스킷 - 가스켓타입 SHEET - 두께 3㎜ - 내경 360㎜ - 외경 410㎜ - 가스켓재질 AFM 34 - 사용온도(상한) 200℃ - 사용온도(하한) -180℃ - 사용매체 냉매 R-123 - 특수사항 EFRIGERATOR - 품질보증서류 CERTIFICATE OF CONFORMANCE 품질등급 S등급
2021 | 1 | 계획예방정비용 | 한빛 | 3발전소 | 5 | 14 | 200348804 | 정비부분품(SPAR) | 국내 | S | 개스킷 | 개스킷,SHEET,3㎜,360㎜,410㎜,AFM 34,200℃,-180℃ | EA | 1 | 기계부 | 김현수 | 061-357-3895 | 품명 개스킷 - 가스켓타입 SHEET - 두께 3㎜ - 내경 360㎜ - 외경 410㎜ - 가스켓재질 AFM 34 - 사용온도(상한) 200℃ - 사용온도(하한) -180℃ - 사용매체 냉매 R-123 - 특수사항 EFRIGERATOR - 품질보증서류 CERTIFICATE OF CONFORMANCE 품질등급 S등급
2021 | 4 | 계획예방정비용 | 한빛 | 3발전소 | 6 | 14 | 200348804 | 정비부분품(SPAR) | 국내 | S | 개스킷 | 개스킷,SHEET,3㎜,360㎜,410㎜,AFM 34,200℃,-180℃ | EA | 1 | 기계부 | 김현수 | 061-357-3895 | 품명 개스킷 - 가스켓타입 SHEET - 두께 3㎜ - 내경 360㎜ - 외경 410㎜ - 가스켓재질 AFM 34 - 사용온도(상한) 200℃ - 사용온도(하한) -180℃ - 사용매체 냉매 R-123 - 특수사항 EFRIGERATOR - 품질보증서류 CERTIFICATE OF CONFORMANCE 품질등급 S등급
2022 | 3 | 계획예방정비용 | 한빛 | 3발전소 | 5 | 15 | 200348804 | 정비부분품(SPAR) | 국내 | S | 개스킷 | 개스킷,SHEET,3㎜,360㎜,410㎜,AFM 34,200℃,-180℃ | EA | 1 | 기계부 | 김현수 | 061-357-3895 | 품명 개스킷 - 가스켓타입 SHEET - 두께 3㎜ - 내경 360㎜ - 외경 410㎜ - 가스켓재질 AFM 34 - 사용온도(상한) 200℃ - 사용온도(하한) -180℃ - 사용매체 냉매 R-123 - 특수사항 EFRIGERATOR - 품질보증서류 CERTIFICATE OF CONFORMANCE 품질등급 S등급
2020 | 2 | 계획예방정비용 | 한빛 | 3발전소 | 6 | 13 | 200348805 | 정비부분품(SPAR) | 국내 | S | 개스킷 | 개스킷,SHEET,3㎜,1134㎜,1150㎜,AFM 34,200℃,-1 | EA | 1 | 기계부 | 김현수 | 061-357-3895 | 품명 개스킷 - 가스켓타입 SHEET - 두께 3㎜ - 내경 1134㎜ - 외경 1150㎜ - 가스켓재질 AFM 34 - 사용온도(상한) 200℃ - 사용온도(하한) -180℃ - 사용매체 냉매 R-123 - 품질보증서류 CERTIFICATE OF CONFORMANCE 품질등급 S등급
2021 | 1 | 계획예방정비용 | 한빛 | 3발전소 | 5 | 14 | 200348805 | 정비부분품(SPAR) | 국내 | S | 개스킷 | 개스킷,SHEET,3㎜,1134㎜,1150㎜,AFM 34,200℃,-1 | EA | 1 | 기계부 | 김현수 | 061-357-3895 | 품명 개스킷 - 가스켓타입 SHEET - 두께 3㎜ - 내경 1134㎜ - 외경 1150㎜ - 가스켓재질 AFM 34 - 사용온도(상한) 200℃ - 사용온도(하한) -180℃ - 사용매체 냉매 R-123 - 품질보증서류 CERTIFICATE OF CONFORMANCE 품질등급 S등급
2021 | 4 | 계획예방정비용 | 한빛 | 3발전소 | 6 | 14 | 200348805 | 정비부분품(SPAR) | 국내 | S | 개스킷 | 개스킷,SHEET,3㎜,1134㎜,1150㎜,AFM 34,200℃,-1 | EA | 1 | 기계부 | 김현수 | 061-357-3895 | 품명 개스킷 - 가스켓타입 SHEET - 두께 3㎜ - 내경 1134㎜ - 외경 1150㎜ - 가스켓재질 AFM 34 - 사용온도(상한) 200℃ - 사용온도(하한) -180℃ - 사용매체 냉매 R-123 - 품질보증서류 CERTIFICATE OF CONFORMANCE 품질등급 S등급
2022 | 3 | 계획예방정비용 | 한빛 | 3발전소 | 5 | 15 | 200348805 | 정비부분품(SPAR) | 국내 | S | 개스킷 | 개스킷,SHEET,3㎜,1134㎜,1150㎜,AFM 34,200℃,-1 | EA | 1 | 기계부 | 김현수 | 061-357-3895 | 품명 개스킷 - 가스켓타입 SHEET - 두께 3㎜ - 내경 1134㎜ - 외경 1150㎜ - 가스켓재질 AFM 34 - 사용온도(상한) 200℃ - 사용온도(하한) -180℃ - 사용매체 냉매 R-123 - 품질보증서류 CERTIFICATE OF CONFORMANCE 품질등급 S등급
2020 | 2 | 계획예방정비용 | 한빛 | 3발전소 | 6 | 13 | 200348806 | 정비부분품(SPAR) | 국내 | S | 개스킷 | 개스킷,SHEET,3㎜,300㎜,376㎜,AFM 34,200℃,-180℃ | EA | 1 | 기계부 | 김현수 | 061-357-3895 | 품명 개스킷 - 가스켓타입 SHEET - 두께 3㎜ - 내경 300㎜ - 외경 376㎜ - 가스켓재질 AFM 34 - 사용온도(상한) 200℃ - 사용온도(하한) -180℃ - 사용매체 냉매 R-123 - 특수사항 EFRIGERATOR - 품질보증서류 CERTIFICATE OF CONFORMANCE 품질등급 S등급
2021 | 1 | 계획예방정비용 | 한빛 | 3발전소 | 5 | 14 | 200348806 | 정비부분품(SPAR) | 국내 | S | 개스킷 | 개스킷,SHEET,3㎜,300㎜,376㎜,AFM 34,200℃,-180℃ | EA | 1 | 기계부 | 김현수 | 061-357-3895 | 품명 개스킷 - 가스켓타입 SHEET - 두께 3㎜ - 내경 300㎜ - 외경 376㎜ - 가스켓재질 AFM 34 - 사용온도(상한) 200℃ - 사용온도(하한) -180℃ - 사용매체 냉매 R-123 - 특수사항 EFRIGERATOR - 품질보증서류 CERTIFICATE OF CONFORMANCE 품질등급 S등급
2021 | 4 | 계획예방정비용 | 한빛 | 3발전소 | 6 | 14 | 200348806 | 정비부분품(SPAR) | 국내 | S | 개스킷 | 개스킷,SHEET,3㎜,300㎜,376㎜,AFM 34,200℃,-180℃ | EA | 1 | 기계부 | 김현수 | 061-357-3895 | 품명 개스킷 - 가스켓타입 SHEET - 두께 3㎜ - 내경 300㎜ - 외경 376㎜ - 가스켓재질 AFM 34 - 사용온도(상한) 200℃ - 사용온도(하한) -180℃ - 사용매체 냉매 R-123 - 특수사항 EFRIGERATOR - 품질보증서류 CERTIFICATE OF CONFORMANCE 품질등급 S등급
2022 | 3 | 계획예방정비용 | 한빛 | 3발전소 | 5 | 15 | 200348806 | 정비부분품(SPAR) | 국내 | S | 개스킷 | 개스킷,SHEET,3㎜,300㎜,376㎜,AFM 34,200℃,-180℃ | EA | 1 | 기계부 | 김현수 | 061-357-3895 | 품명 개스킷 - 가스켓타입 SHEET - 두께 3㎜ - 내경 300㎜ - 외경 376㎜ - 가스켓재질 AFM 34 - 사용온도(상한) 200℃ - 사용온도(하한) -180℃ - 사용매체 냉매 R-123 - 특수사항 EFRIGERATOR - 품질보증서류 CERTIFICATE OF CONFORMANCE 품질등급 S등급
2020 | 2 | 계획예방정비용 | 한빛 | 2발전소 | 3 | 18 | 200348813 | 정비부분품(SPAR) | 국외 | S | 필터 엘리맨트 | 필터 엘리맨트,FLUID,SEPARATOR,150㎜,25㎜,55㎜,POS | EA | 8 | 기계부 | 강경록 | 061-357-2244 | 품명 필터 엘리맨트 - 필터엘리멘트용도 FLUID - 필터엘리멘트타입 SEPARATOR - 길이 150㎜ - 내경 25㎜ - 외경 55㎜ - 설계매체 POSPHATE ESTER/WATER,AIR - 시험성적서류 FILTER SPECIFICATION(MANUAL) - 별칭 COALESCING ELEMENT 원자력안전범주 NON NUCLEAR SAFETY RELATED 품질등급 S등급 제작사 PALL INDUSTRIAL HYDRAULICS COR - 부품번호 KOS731311 - 모델번호 COALESCING ELEMENT VACUUM PUMP - 주설비 참고자료 VCB20(RIETSCHLE THOMAS KOREA) - PARENT EQUIP PROD LOT HNP021W4KPZC 제작사 RIETSCHLE THOMAS - 부품번호 731023 - 모델번호 COALESCING ELEMENT VACUUM PUMP - 주설비 참고자료 VCB20(RIETSCHLE THOMAS KOREA) - PARENT EQUIP PROD LOT HNP021W4KPZC | PALL INDUSTRIAL HYDRAULICS CORP. | COALESCING ELEMENT VACUUM PUMP | KOS731311
2020 | 2 | 계획예방정비용 | 한빛 | 2발전소 | 4 | 17 | 200348813 | 정비부분품(SPAR) | 국외 | S | 필터 엘리맨트 | 필터 엘리맨트,FLUID,SEPARATOR,150㎜,25㎜,55㎜,POS | EA | 8 | 기계부 | 강경록 | 061-357-2244 | 품명 필터 엘리맨트 - 필터엘리멘트용도 FLUID - 필터엘리멘트타입 SEPARATOR - 길이 150㎜ - 내경 25㎜ - 외경 55㎜ - 설계매체 POSPHATE ESTER/WATER,AIR - 시험성적서류 FILTER SPECIFICATION(MANUAL) - 별칭 COALESCING ELEMENT 원자력안전범주 NON NUCLEAR SAFETY RELATED 품질등급 S등급 제작사 PALL INDUSTRIAL HYDRAULICS COR - 부품번호 KOS731311 - 모델번호 COALESCING ELEMENT VACUUM PUMP - 주설비 참고자료 VCB20(RIETSCHLE THOMAS KOREA) - PARENT EQUIP PROD LOT HNP021W4KPZC 제작사 RIETSCHLE THOMAS - 부품번호 731023 - 모델번호 COALESCING ELEMENT VACUUM PUMP - 주설비 참고자료 VCB20(RIETSCHLE THOMAS KOREA) - PARENT EQUIP PROD LOT HNP021W4KPZC | PALL INDUSTRIAL HYDRAULICS CORP. | COALESCING ELEMENT VACUUM PUMP | KOS731311
2021 | 4 | 계획예방정비용 | 한빛 | 2발전소 | 4 | 18 | 200348813 | 정비부분품(SPAR) | 국외 | S | 필터 엘리맨트 | 필터 엘리맨트,FLUID,SEPARATOR,150㎜,25㎜,55㎜,POS | EA | 8 | 기계부 | 강경록 | 061-357-2244 | 품명 필터 엘리맨트 - 필터엘리멘트용도 FLUID - 필터엘리멘트타입 SEPARATOR - 길이 150㎜ - 내경 25㎜ - 외경 55㎜ - 설계매체 POSPHATE ESTER/WATER,AIR - 시험성적서류 FILTER SPECIFICATION(MANUAL) - 별칭 COALESCING ELEMENT 원자력안전범주 NON NUCLEAR SAFETY RELATED 품질등급 S등급 제작사 PALL INDUSTRIAL HYDRAULICS COR - 부품번호 KOS731311 - 모델번호 COALESCING ELEMENT VACUUM PUMP - 주설비 참고자료 VCB20(RIETSCHLE THOMAS KOREA) - PARENT EQUIP PROD LOT HNP021W4KPZC 제작사 RIETSCHLE THOMAS - 부품번호 731023 - 모델번호 COALESCING ELEMENT VACUUM PUMP - 주설비 참고자료 VCB20(RIETSCHLE THOMAS KOREA) - PARENT EQUIP PROD LOT HNP021W4KPZC | PALL INDUSTRIAL HYDRAULICS CORP. | COALESCING ELEMENT VACUUM PUMP | KOS731311
2021 | 4 | 계획예방정비용 | 한빛 | 2발전소 | 3 | 19 | 200348813 | 정비부분품(SPAR) | 국외 | S | 필터 엘리맨트 | 필터 엘리맨트,FLUID,SEPARATOR,150㎜,25㎜,55㎜,POS | EA | 8 | 기계부 | 강경록 | 061-357-2244 | 품명 필터 엘리맨트 - 필터엘리멘트용도 FLUID - 필터엘리멘트타입 SEPARATOR - 길이 150㎜ - 내경 25㎜ - 외경 55㎜ - 설계매체 POSPHATE ESTER/WATER,AIR - 시험성적서류 FILTER SPECIFICATION(MANUAL) - 별칭 COALESCING ELEMENT 원자력안전범주 NON NUCLEAR SAFETY RELATED 품질등급 S등급 제작사 PALL INDUSTRIAL HYDRAULICS COR - 부품번호 KOS731311 - 모델번호 COALESCING ELEMENT VACUUM PUMP - 주설비 참고자료 VCB20(RIETSCHLE THOMAS KOREA) - PARENT EQUIP PROD LOT HNP021W4KPZC 제작사 RIETSCHLE THOMAS - 부품번호 731023 - 모델번호 COALESCING ELEMENT VACUUM PUMP - 주설비 참고자료 VCB20(RIETSCHLE THOMAS KOREA) - PARENT EQUIP PROD LOT HNP021W4KPZC | PALL INDUSTRIAL HYDRAULICS CORP. | COALESCING ELEMENT VACUUM PUMP | KOS731311
2020 | 3 | 계획예방정비용 | 한울 | 3발전소 | 5 | 12 | 200348831 | 정비부분품(SPAR) | 국내 | A | 씰링,금속제 | 씰링,금속제,176㎜ ID,200 OD*25㎜ H,SOFT STEEL,S | EA | 1 | 기계부 | 손호걸 | 054-785-2763 | 품명 씰링,금속제 - 내경 176㎜ ID - 외경 200 OD*25㎜ H - 씰링재질 SOFT STEEL - 사용압력(상한) SHELL(3350PSIG),SEAT(1138PSIG) - 최소포장단위 EA - 적용기술기준 구매시방서 참조 - 품질보증서류 구매시방서 참조 - 시험성적서류 구매시방서 참조 - 별칭 SEAL RING - 용도 금속제 품질등급 A등급 제작사 삼신 - 부품번호 81 - 모델번호 1502-D - 도면번호 UCT-00C-008 | 삼신 | 1502-D | 81
2022 | 1 | 계획예방정비용 | 한울 | 3발전소 | 5 | 13 | 200348831 | 정비부분품(SPAR) | 국내 | A | 씰링,금속제 | 씰링,금속제,176㎜ ID,200 OD*25㎜ H,SOFT STEEL,S | EA | 1 | 기계부 | 손호걸 | 054-785-2763 | 품명 씰링,금속제 - 내경 176㎜ ID - 외경 200 OD*25㎜ H - 씰링재질 SOFT STEEL - 사용압력(상한) SHELL(3350PSIG),SEAT(1138PSIG) - 최소포장단위 EA - 적용기술기준 구매시방서 참조 - 품질보증서류 구매시방서 참조 - 시험성적서류 구매시방서 참조 - 별칭 SEAL RING - 용도 금속제 품질등급 A등급 제작사 삼신 - 부품번호 81 - 모델번호 1502-D - 도면번호 UCT-00C-008 | 삼신 | 1502-D | 81
2020 | 3 | 계획예방정비용 | 한울 | 3발전소 | 5 | 12 | 200348832 | 정비부분품(SPAR) | 국내 | A | 개스킷 | 개스킷,SPIRAL WOUND,3.2㎜,50.5㎜,63.5㎜,SUS304 | EA | 1 | 기계부 | 손호걸 | 054-785-2763 | 품명 개스킷 - 가스켓타입 SPIRAL WOUND - 두께 3.2㎜ - 내경 50.5㎜ - 외경 63.5㎜ - 가스켓재질 SUS304/GRAPHITE - 주입기(FILLER)재질 GRAPHITE - 품질보증서류 CERTIFICATE OF CONFORMANCE 품질등급 A등급 제작사 삼신 - 도면번호 UCT-00C-010 - 모델번호 2601N-GG0 - 부품번호 17 | 삼신 | 2601N-GG0 | 17
2021 | 3 | 계획예방정비용 | 한울 | 3발전소 | 6 | 12 | 200348832 | 정비부분품(SPAR) | 국내 | A | 개스킷 | 개스킷,SPIRAL WOUND,3.2㎜,50.5㎜,63.5㎜,SUS304 | EA | 4 | 기계부 | 김성수 | 054-785-1641 | 품명 개스킷 - 가스켓타입 SPIRAL WOUND - 두께 3.2㎜ - 내경 50.5㎜ - 외경 63.5㎜ - 가스켓재질 SUS304/GRAPHITE - 주입기(FILLER)재질 GRAPHITE - 품질보증서류 CERTIFICATE OF CONFORMANCE 품질등급 A등급 제작사 삼신 - 도면번호 UCT-00C-010 - 모델번호 2601N-GG0 - 부품번호 17 | 삼신 | 2601N-GG0 | 17
2021 | 3 | 계획예방정비용 | 한울 | 3발전소 | 6 | 12 | 200348832 | 정비부분품(SPAR) | 국내 | A | 개스킷 | 개스킷,SPIRAL WOUND,3.2㎜,50.5㎜,63.5㎜,SUS304 | EA | 1 | 기계부 | 김성수 | 054-785-1641 | 품명 개스킷 - 가스켓타입 SPIRAL WOUND - 두께 3.2㎜ - 내경 50.5㎜ - 외경 63.5㎜ - 가스켓재질 SUS304/GRAPHITE - 주입기(FILLER)재질 GRAPHITE - 품질보증서류 CERTIFICATE OF CONFORMANCE 품질등급 A등급 제작사 삼신 - 도면번호 UCT-00C-010 - 모델번호 2601N-GG0 - 부품번호 17 | 삼신 | 2601N-GG0 | 17
2022 | 1 | 계획예방정비용 | 한울 | 3발전소 | 5 | 13 | 200348832 | 정비부분품(SPAR) | 국내 | A | 개스킷 | 개스킷,SPIRAL WOUND,3.2㎜,50.5㎜,63.5㎜,SUS304 | EA | 1 | 기계부 | 손호걸 | 054-785-2763 | 품명 개스킷 - 가스켓타입 SPIRAL WOUND - 두께 3.2㎜ - 내경 50.5㎜ - 외경 63.5㎜ - 가스켓재질 SUS304/GRAPHITE - 주입기(FILLER)재질 GRAPHITE - 품질보증서류 CERTIFICATE OF CONFORMANCE 품질등급 A등급 제작사 삼신 - 도면번호 UCT-00C-010 - 모델번호 2601N-GG0 - 부품번호 17 | 삼신 | 2601N-GG0 | 17
2020 | 3 | 계획예방정비용 | 한울 | 3발전소 | 5 | 12 | 200348833 | 정비부분품(SPAR) | 국내 | A | 패킹세트 | 패킹세트,26 OD*16 ID*31㎜ H,RING,2CARBON FIBE | EA | 1 | 기계부 | 손호걸 | 054-785-2763 | 품명 패킹세트 - 내경 26 OD*16 ID*31㎜ H - 패킹세트단면형태 RING - 구성품 2CARBON FIBER - 구성품2 3GRAPHITE - 최소포장단위 2+3PCS/SET - 품질보증서류 C OF C,치수검사보고서 품질등급 A등급 제작사 삼신 - 도면번호 UCT-00C-010 - 모델번호 6710N,6610N - 부품번호 20A,20B | 삼신 | 6710N,6610N | 20A,20B
2021 | 3 | 계획예방정비용 | 한울 | 3발전소 | 6 | 12 | 200348833 | 정비부분품(SPAR) | 국내 | A | 패킹세트 | 패킹세트,26 OD*16 ID*31㎜ H,RING,2CARBON FIBE | EA | 4 | 기계부 | 김성수 | 054-785-1641 | 품명 패킹세트 - 내경 26 OD*16 ID*31㎜ H - 패킹세트단면형태 RING - 구성품 2CARBON FIBER - 구성품2 3GRAPHITE - 최소포장단위 2+3PCS/SET - 품질보증서류 C OF C,치수검사보고서 품질등급 A등급 제작사 삼신 - 도면번호 UCT-00C-010 - 모델번호 6710N,6610N - 부품번호 20A,20B | 삼신 | 6710N,6610N | 20A,20B
2021 | 3 | 계획예방정비용 | 한울 | 3발전소 | 6 | 12 | 200348833 | 정비부분품(SPAR) | 국내 | A | 패킹세트 | 패킹세트,26 OD*16 ID*31㎜ H,RING,2CARBON FIBE | EA | 1 | 기계부 | 김성수 | 054-785-1641 | 품명 패킹세트 - 내경 26 OD*16 ID*31㎜ H - 패킹세트단면형태 RING - 구성품 2CARBON FIBER - 구성품2 3GRAPHITE - 최소포장단위 2+3PCS/SET - 품질보증서류 C OF C,치수검사보고서 품질등급 A등급 제작사 삼신 - 도면번호 UCT-00C-010 - 모델번호 6710N,6610N - 부품번호 20A,20B | 삼신 | 6710N,6610N | 20A,20B
2022 | 1 | 계획예방정비용 | 한울 | 3발전소 | 5 | 13 | 200348833 | 정비부분품(SPAR) | 국내 | A | 패킹세트 | 패킹세트,26 OD*16 ID*31㎜ H,RING,2CARBON FIBE | EA | 1 | 기계부 | 손호걸 | 054-785-2763 | 품명 패킹세트 - 내경 26 OD*16 ID*31㎜ H - 패킹세트단면형태 RING - 구성품 2CARBON FIBER - 구성품2 3GRAPHITE - 최소포장단위 2+3PCS/SET - 품질보증서류 C OF C,치수검사보고서 품질등급 A등급 제작사 삼신 - 도면번호 UCT-00C-010 - 모델번호 6710N,6610N - 부품번호 20A,20B | 삼신 | 6710N,6610N | 20A,20B
2020 | 3 | 계획예방정비용 | 한울 | 3발전소 | 5 | 12 | 200348834 | 정비부분품(SPAR) | 국내 | A | 패킹세트 | 패킹세트,PKG GLAND,60 OD*40 ID*55㎜ H,CARBON | EA | 1 | 기계부 | 손호걸 | 054-785-2763 | 품명 패킹세트 - 패킹세트타입 PKG GLAND - 내경 60 OD*40 ID*55㎜ H - 패킹세트재질 CARBON FIBER+GRAPHITE - 패킹세트단면형태 RING - 구성품 2CARBON FIBER - 구성품2 4GRAPHITE - 최소포장단위 2+4PCS/SET - 품질보증서류 CERTIFICATE OF CONFORMANCE 품질등급 A등급 제작사 삼신 - 도면번호 UCT-00C-008 - 모델번호 6710N,6610N - 부품번호 20A,20B | 삼신 | 6710N,6610N | 20A,20B
2022 | 1 | 계획예방정비용 | 한울 | 3발전소 | 5 | 13 | 200348834 | 정비부분품(SPAR) | 국내 | A | 패킹세트 | 패킹세트,PKG GLAND,60 OD*40 ID*55㎜ H,CARBON | EA | 1 | 기계부 | 손호걸 | 054-785-2763 | 품명 패킹세트 - 패킹세트타입 PKG GLAND - 내경 60 OD*40 ID*55㎜ H - 패킹세트재질 CARBON FIBER+GRAPHITE - 패킹세트단면형태 RING - 구성품 2CARBON FIBER - 구성품2 4GRAPHITE - 최소포장단위 2+4PCS/SET - 품질보증서류 CERTIFICATE OF CONFORMANCE 품질등급 A등급 제작사 삼신 - 도면번호 UCT-00C-008 - 모델번호 6710N,6610N - 부품번호 20A,20B | 삼신 | 6710N,6610N | 20A,20B
2021 | 3 | 계획예방정비용 | 한울 | 3발전소 | 6 | 12 | 200348835 | 정비부분품(SPAR) | 국내 | A | 패킹세트 | 패킹세트,PKG GLAND,56 OD*36 ID*54㎜ H,CARBON | EA | 3 | 기계부 | 김성수 | 054-785-1641 | 품명 패킹세트 - 패킹세트타입 PKG GLAND - 내경 56 OD*36 ID*54㎜ H - 패킹세트재질 CARBON FIBER+GRAPHITE - 패킹세트단면형태 RING - 구성품 2CARBON FIBER - 구성품2 4GRAPHITE - 최소포장단위 2+4PCS/SET - 품질보증서류 CERTIFICATE OF CONFORMANCE 품질등급 A등급 제작사 삼신 - 도면번호 UCT-00C-007 - 모델번호 6710N,6610N - 부품번호 20A,20B | 삼신 | 6710N,6610N | 20A,20B
2022 | 1 | 계획예방정비용 | 한울 | 3발전소 | 5 | 13 | 200348835 | 정비부분품(SPAR) | 국내 | A | 패킹세트 | 패킹세트,PKG GLAND,56 OD*36 ID*54㎜ H,CARBON | EA | 1 | 기계부 | 손호걸 | 054-785-2763 | 품명 패킹세트 - 패킹세트타입 PKG GLAND - 내경 56 OD*36 ID*54㎜ H - 패킹세트재질 CARBON FIBER+GRAPHITE - 패킹세트단면형태 RING - 구성품 2CARBON FIBER - 구성품2 4GRAPHITE - 최소포장단위 2+4PCS/SET - 품질보증서류 CERTIFICATE OF CONFORMANCE 품질등급 A등급 제작사 삼신 - 도면번호 UCT-00C-007 - 모델번호 6710N,6610N - 부품번호 20A,20B | 삼신 | 6710N,6610N | 20A,20B
2022 | 1 | 계획예방정비용 | 한울 | 3발전소 | 5 | 13 | 200348836 | 정비부분품(SPAR) | 국내 | A | 개스킷 | 개스킷,SPIRAL WOUND,3.2㎜,SUS304/GRAPHITE,GR | EA | 1 | 기계부 | 손호걸 | 054-785-2763 | 품명 개스킷 - 가스켓타입 SPIRAL WOUND - 두께 3.2㎜ - 가스켓재질 SUS304/GRAPHITE - 주입기(FILLER)재질 GRAPHITE - 품질보증서류 CERTIFICATE OF CONFORMANCE - 치수 229*205*193㎜ - 타입 표식(TYPE DESIGNATION) W/INNER RING 품질등급 A등급 제작사 삼신 - 도면번호 UCT-00C-006 - 부품번호 17 - 모델번호 2601N-GG0 | 삼신 | 2601N-GG0 | 17
2020 | 3 | 계획예방정비용 | 한울 | 3발전소 | 5 | 12 | 200348837 | 정비부분품(SPAR) | 국내 | A | 개스킷 | 개스킷,SPIRAL WOUND,3.2㎜,60.5㎜,73.5㎜,SUS304 | EA | 6 | 기계부 | 손호걸 | 054-785-2763 | 품명 개스킷 - 가스켓타입 SPIRAL WOUND - 두께 3.2㎜ - 내경 60.5㎜ - 외경 73.5㎜ - 가스켓재질 SUS304/GRAPHITE - 주입기(FILLER)재질 GRAPHITE - 품질보증서류 CERTIFICATE OF CONFORMANCE 품질등급 A등급 제작사 삼신 - 도면번호 UCT-00C-002 - 모델번호 2601N-GG0 - 부품번호 17 | 삼신 | 2601N-GG0 | 17
2022 | 1 | 계획예방정비용 | 한울 | 3발전소 | 5 | 13 | 200348837 | 정비부분품(SPAR) | 국내 | A | 개스킷 | 개스킷,SPIRAL WOUND,3.2㎜,60.5㎜,73.5㎜,SUS304 | EA | 1 | 기계부 | 손호걸 | 054-785-2763 | 품명 개스킷 - 가스켓타입 SPIRAL WOUND - 두께 3.2㎜ - 내경 60.5㎜ - 외경 73.5㎜ - 가스켓재질 SUS304/GRAPHITE - 주입기(FILLER)재질 GRAPHITE - 품질보증서류 CERTIFICATE OF CONFORMANCE 품질등급 A등급 제작사 삼신 - 도면번호 UCT-00C-002 - 모델번호 2601N-GG0 - 부품번호 17 | 삼신 | 2601N-GG0 | 17
2022 | 1 | 계획예방정비용 | 한울 | 3발전소 | 5 | 13 | 200348837 | 정비부분품(SPAR) | 국내 | A | 개스킷 | 개스킷,SPIRAL WOUND,3.2㎜,60.5㎜,73.5㎜,SUS304 | EA | 6 | 기계부 | 손호걸 | 054-785-2763 | 품명 개스킷 - 가스켓타입 SPIRAL WOUND - 두께 3.2㎜ - 내경 60.5㎜ - 외경 73.5㎜ - 가스켓재질 SUS304/GRAPHITE - 주입기(FILLER)재질 GRAPHITE - 품질보증서류 CERTIFICATE OF CONFORMANCE 품질등급 A등급 제작사 삼신 - 도면번호 UCT-00C-002 - 모델번호 2601N-GG0 - 부품번호 17 | 삼신 | 2601N-GG0 | 17
2020 | 3 | 계획예방정비용 | 한울 | 3발전소 | 5 | 12 | 200348838 | 정비부분품(SPAR) | 국내 | A | 패킹세트 | 패킹세트,27 OD*17 ID*31㎜ H,RING,2CARBON FIBE | EA | 6 | 기계부 | 손호걸 | 054-785-2763 | 품명 패킹세트 - 내경 27 OD*17 ID*31㎜ H - 패킹세트단면형태 RING - 구성품 2CARBON FIBER - 구성품2 3GRAPHITE - 최소포장단위 2+3PCS/SET - 품질보증서류 C OF C,치수검사보고서 품질등급 A등급 제작사 삼신 - 도면번호 UCT-00C-002 - 모델번호 6710N,6610N - 부품번호 20A,20B | 삼신 | 6710N,6610N | 20A,20B
2022 | 1 | 계획예방정비용 | 한울 | 3발전소 | 5 | 13 | 200348838 | 정비부분품(SPAR) | 국내 | A | 패킹세트 | 패킹세트,27 OD*17 ID*31㎜ H,RING,2CARBON FIBE | EA | 1 | 기계부 | 손호걸 | 054-785-2763 | 품명 패킹세트 - 내경 27 OD*17 ID*31㎜ H - 패킹세트단면형태 RING - 구성품 2CARBON FIBER - 구성품2 3GRAPHITE - 최소포장단위 2+3PCS/SET - 품질보증서류 C OF C,치수검사보고서 품질등급 A등급 제작사 삼신 - 도면번호 UCT-00C-002 - 모델번호 6710N,6610N - 부품번호 20A,20B | 삼신 | 6710N,6610N | 20A,20B
2022 | 1 | 계획예방정비용 | 한울 | 3발전소 | 5 | 13 | 200348838 | 정비부분품(SPAR) | 국내 | A | 패킹세트 | 패킹세트,27 OD*17 ID*31㎜ H,RING,2CARBON FIBE | EA | 6 | 기계부 | 손호걸 | 054-785-2763 | 품명 패킹세트 - 내경 27 OD*17 ID*31㎜ H - 패킹세트단면형태 RING - 구성품 2CARBON FIBER - 구성품2 3GRAPHITE - 최소포장단위 2+3PCS/SET - 품질보증서류 C OF C,치수검사보고서 품질등급 A등급 제작사 삼신 - 도면번호 UCT-00C-002 - 모델번호 6710N,6610N - 부품번호 20A,20B | 삼신 | 6710N,6610N | 20A,20B
2020 | 3 | 계획예방정비용 | 한울 | 3발전소 | 5 | 12 | 200348839 | 정비부분품(SPAR) | 국내 | A | 패킹세트 | 패킹세트,26 OD*16 ID*24㎜ H,RING,2CARBON FIBE | EA | 1 | 기계부 | 손호걸 | 054-785-2763 | 품명 패킹세트 - 내경 26 OD*16 ID*24㎜ H - 패킹세트단면형태 RING - 구성품 2CARBON FIBER - 구성품2 4GRAPHITE - 최소포장단위 2+4PCS/SET - 품질보증서류 C OF C,치수검사보고서 품질등급 A등급 제작사 삼신 - 도면번호 UCT-00C-003 - 모델번호 6710N,6610N - 부품번호 20A,20B | 삼신 | 6710N,6610N | 20A,20B
2020 | 3 | 계획예방정비용 | 한울 | 3발전소 | 5 | 12 | 200348839 | 정비부분품(SPAR) | 국내 | A | 패킹세트 | 패킹세트,26 OD*16 ID*24㎜ H,RING,2CARBON FIBE | EA | 6 | 기계부 | 손호걸 | 054-785-2763 | 품명 패킹세트 - 내경 26 OD*16 ID*24㎜ H - 패킹세트단면형태 RING - 구성품 2CARBON FIBER - 구성품2 4GRAPHITE - 최소포장단위 2+4PCS/SET - 품질보증서류 C OF C,치수검사보고서 품질등급 A등급 제작사 삼신 - 도면번호 UCT-00C-003 - 모델번호 6710N,6610N - 부품번호 20A,20B | 삼신 | 6710N,6610N | 20A,20B
2021 | 3 | 계획예방정비용 | 한울 | 3발전소 | 6 | 12 | 200348839 | 정비부분품(SPAR) | 국내 | A | 패킹세트 | 패킹세트,26 OD*16 ID*24㎜ H,RING,2CARBON FIBE | EA | 3 | 기계부 | 김성수 | 054-785-1641 | 품명 패킹세트 - 내경 26 OD*16 ID*24㎜ H - 패킹세트단면형태 RING - 구성품 2CARBON FIBER - 구성품2 4GRAPHITE - 최소포장단위 2+4PCS/SET - 품질보증서류 C OF C,치수검사보고서 품질등급 A등급 제작사 삼신 - 도면번호 UCT-00C-003 - 모델번호 6710N,6610N - 부품번호 20A,20B | 삼신 | 6710N,6610N | 20A,20B
2021 | 3 | 계획예방정비용 | 한울 | 3발전소 | 6 | 12 | 200348839 | 정비부분품(SPAR) | 국내 | A | 패킹세트 | 패킹세트,26 OD*16 ID*24㎜ H,RING,2CARBON FIBE | EA | 6 | 기계부 | 김성수 | 054-785-1641 | 품명 패킹세트 - 내경 26 OD*16 ID*24㎜ H - 패킹세트단면형태 RING - 구성품 2CARBON FIBER - 구성품2 4GRAPHITE - 최소포장단위 2+4PCS/SET - 품질보증서류 C OF C,치수검사보고서 품질등급 A등급 제작사 삼신 - 도면번호 UCT-00C-003 - 모델번호 6710N,6610N - 부품번호 20A,20B | 삼신 | 6710N,6610N | 20A,20B
2022 | 1 | 계획예방정비용 | 한울 | 3발전소 | 5 | 13 | 200348839 | 정비부분품(SPAR) | 국내 | A | 패킹세트 | 패킹세트,26 OD*16 ID*24㎜ H,RING,2CARBON FIBE | EA | 1 | 기계부 | 손호걸 | 054-785-2763 | 품명 패킹세트 - 내경 26 OD*16 ID*24㎜ H - 패킹세트단면형태 RING - 구성품 2CARBON FIBER - 구성품2 4GRAPHITE - 최소포장단위 2+4PCS/SET - 품질보증서류 C OF C,치수검사보고서 품질등급 A등급 제작사 삼신 - 도면번호 UCT-00C-003 - 모델번호 6710N,6610N - 부품번호 20A,20B | 삼신 | 6710N,6610N | 20A,20B
2022 | 1 | 계획예방정비용 | 한울 | 3발전소 | 5 | 13 | 200348839 | 정비부분품(SPAR) | 국내 | A | 패킹세트 | 패킹세트,26 OD*16 ID*24㎜ H,RING,2CARBON FIBE | EA | 3 | 기계부 | 손호걸 | 054-785-2763 | 품명 패킹세트 - 내경 26 OD*16 ID*24㎜ H - 패킹세트단면형태 RING - 구성품 2CARBON FIBER - 구성품2 4GRAPHITE - 최소포장단위 2+4PCS/SET - 품질보증서류 C OF C,치수검사보고서 품질등급 A등급 제작사 삼신 - 도면번호 UCT-00C-003 - 모델번호 6710N,6610N - 부품번호 20A,20B | 삼신 | 6710N,6610N | 20A,20B
2021 | 3 | 계획예방정비용 | 한울 | 3발전소 | 6 | 12 | 200348840 | 정비부분품(SPAR) | 국내 | A | 패킹세트 | 패킹세트,36 OD*24 ID*29㎜ H,RING,2CARBON FIBE | EA | 4 | 기계부 | 김성수 | 054-785-1641 | 품명 패킹세트 - 내경 36 OD*24 ID*29㎜ H - 패킹세트단면형태 RING - 구성품 2CARBON FIBER - 구성품2 4GRAPHITE - 최소포장단위 2+4PCS/SET - 품질보증서류 C OF C,치수검사보고서 품질등급 A등급 제작사 삼신 - 도면번호 UCT-00C-001 - 모델번호 6710N,6610N - 부품번호 20A,20B | 삼신 | 6710N,6610N | 20A,20B
2022 | 1 | 계획예방정비용 | 한울 | 3발전소 | 5 | 13 | 200348840 | 정비부분품(SPAR) | 국내 | A | 패킹세트 | 패킹세트,36 OD*24 ID*29㎜ H,RING,2CARBON FIBE | EA | 1 | 기계부 | 손호걸 | 054-785-2763 | 품명 패킹세트 - 내경 36 OD*24 ID*29㎜ H - 패킹세트단면형태 RING - 구성품 2CARBON FIBER - 구성품2 4GRAPHITE - 최소포장단위 2+4PCS/SET - 품질보증서류 C OF C,치수검사보고서 품질등급 A등급 제작사 삼신 - 도면번호 UCT-00C-001 - 모델번호 6710N,6610N - 부품번호 20A,20B | 삼신 | 6710N,6610N | 20A,20B
2021 | 3 | 계획예방정비용 | 한울 | 3발전소 | 6 | 12 | 200348843 | 정비부분품(SPAR) | 국내 | A | 씰링,금속제 | 씰링,금속제,350㎜,400 OD*52㎜ H,SOFT STEEL,금속제, | EA | 3 | 기계부 | 김성수 | 054-785-1641 | 품명 씰링,금속제 - 내경 350㎜ - 외경 400 OD*52㎜ H - 씰링재질 SOFT STEEL - 용도 금속제 원자력안전범주 NON NUCLEAR SAFETY RELATED 품질등급 A등급 제작사 삼신 - 부품번호 81 - 모델번호 1502-D - 도면번호 UCT-00C-005 제출서류목록 - 첨부기술규격서 적용 - 품질증빙/제출서류목록(QVDL) - 품질보증확인서(C of C) - 재료시험보고서(MTR OR MILL SHEET) - 외관 및 치수검사 성적서 - 검교정성적서(Calibration Records) | 삼신 | 1502-D | 81
2022 | 1 | 계획예방정비용 | 한울 | 3발전소 | 5 | 13 | 200348843 | 정비부분품(SPAR) | 국내 | A | 씰링,금속제 | 씰링,금속제,350㎜,400 OD*52㎜ H,SOFT STEEL,금속제, | EA | 3 | 기계부 | 손호걸 | 054-785-2763 | 품명 씰링,금속제 - 내경 350㎜ - 외경 400 OD*52㎜ H - 씰링재질 SOFT STEEL - 용도 금속제 원자력안전범주 NON NUCLEAR SAFETY RELATED 품질등급 A등급 제작사 삼신 - 부품번호 81 - 모델번호 1502-D - 도면번호 UCT-00C-005 제출서류목록 - 첨부기술규격서 적용 - 품질증빙/제출서류목록(QVDL) - 품질보증확인서(C of C) - 재료시험보고서(MTR OR MILL SHEET) - 외관 및 치수검사 성적서 - 검교정성적서(Calibration Records) | 삼신 | 1502-D | 81
2021 | 3 | 계획예방정비용 | 한울 | 3발전소 | 6 | 12 | 200348844 | 정비부분품(SPAR) | 국내 | A | 패킹세트 | 패킹세트,PKG GLAND,130 OD*92 ID*88㎜ H,CARBON | EA | 3 | 기계부 | 김성수 | 054-785-1641 | 품명 패킹세트 - 패킹세트타입 PKG GLAND - 내경 130 OD*92 ID*88㎜ H - 패킹세트재질 CARBON FIBER+GRAPHITE - 패킹세트단면형태 RING - 구성품 2CARBON FIBER - 구성품2 3GRAPHITE - 최소포장단위 2+3PCS/SET 원자력안전범주 NON NUCLEAR SAFETY RELATED 품질등급 A등급 제작사 삼신 - 도면번호 UCT-00C-005 - 모델번호 6710N,6610N - 부품번호 20A,20B | 삼신 | 6710N,6610N | 20A,20B
2022 | 1 | 계획예방정비용 | 한울 | 3발전소 | 5 | 13 | 200348844 | 정비부분품(SPAR) | 국내 | A | 패킹세트 | 패킹세트,PKG GLAND,130 OD*92 ID*88㎜ H,CARBON | EA | 3 | 기계부 | 손호걸 | 054-785-2763 | 품명 패킹세트 - 패킹세트타입 PKG GLAND - 내경 130 OD*92 ID*88㎜ H - 패킹세트재질 CARBON FIBER+GRAPHITE - 패킹세트단면형태 RING - 구성품 2CARBON FIBER - 구성품2 3GRAPHITE - 최소포장단위 2+3PCS/SET 원자력안전범주 NON NUCLEAR SAFETY RELATED 품질등급 A등급 제작사 삼신 - 도면번호 UCT-00C-005 - 모델번호 6710N,6610N - 부품번호 20A,20B | 삼신 | 6710N,6610N | 20A,20B
2022 | 1 | 계획예방정비용 | 한울 | 3발전소 | 5 | 13 | 200348845 | 정비부분품(SPAR) | 국내 | A | 패킹세트 | 패킹세트,PKG GLAND,84 OD*58 ID*73㎜ H,CARBON | EA | 1 | 기계부 | 손호걸 | 054-785-2763 | 품명 패킹세트 - 패킹세트타입 PKG GLAND - 내경 84 OD*58 ID*73㎜ H - 패킹세트재질 CARBON FIBER+GRAPHITE - 패킹세트단면형태 RING - 구성품 2CARBON FIBER - 구성품2 4GRAPHITE - 최소포장단위 2+4PCS/SET - 품질보증서류 CERTIFICATE OF CONFORMANCE 품질등급 A등급 제작사 삼신 - 도면번호 UCT-00C-009 - 모델번호 6710N,6610N - 부품번호 20A,20B | 삼신 | 6710N,6610N | 20A,20B
2022 | 1 | 계획예방정비용 | 한울 | 3발전소 | 5 | 13 | 200348846 | 정비부분품(SPAR) | 국내 | A | 씰링,금속제 | 씰링,금속제,160㎜,180 OD*22㎜ H,SOFT IRON,금속제, | EA | 1 | 기계부 | 손호걸 | 054-785-2763 | 품명 씰링,금속제 - 내경 160㎜ - 외경 180 OD*22㎜ H - 씰링재질 SOFT IRON - 용도 금속제 원자력안전범주 NON NUCLEAR SAFETY RELATED 품질등급 A등급 제작사 삼신 - 부품번호 81 - 모델번호 1502-D - 도면번호 UCT-00C-009 제출서류목록 - 첨부기술규격서 적용 - 품질증빙/제출서류목록(QVDL) - 품질보증확인서(C of C) - 재료시험보고서(MTR OR MILL SHEET) - 외관 및 치수검사 성적서 - 검교정성적서(Calibration Records) | 삼신 | 1502-D | 81
2021 | 3 | 계획예방정비용 | 한울 | 3발전소 | 6 | 12 | 200348847 | 정비부분품(SPAR) | 국내 | A | 씰링,금속제 | 씰링,금속제,102㎜,120 OD*20㎜ H,SOFT STEEL,기술규격 | EA | 3 | 기계부 | 김성수 | 054-785-1641 | 품명 씰링,금속제 - 내경 102㎜ - 외경 120 OD*20㎜ H - 씰링재질 SOFT STEEL - 품질보증서류 기술규격서 참조 - 시험성적서류 기술규격서 참조 - 용도 금속제 원자력안전범주 NON NUCLEAR SAFETY RELATED 품질등급 A등급 제작사 삼신 - 부품번호 81 - 모델번호 1502-D - 도면번호 9-116-L-171-007 - UCT-00C-007 | 삼신 | 1502-D | 81
2022 | 1 | 계획예방정비용 | 한울 | 3발전소 | 5 | 13 | 200348847 | 정비부분품(SPAR) | 국내 | A | 씰링,금속제 | 씰링,금속제,102㎜,120 OD*20㎜ H,SOFT STEEL,기술규격 | EA | 1 | 기계부 | 손호걸 | 054-785-2763 | 품명 씰링,금속제 - 내경 102㎜ - 외경 120 OD*20㎜ H - 씰링재질 SOFT STEEL - 품질보증서류 기술규격서 참조 - 시험성적서류 기술규격서 참조 - 용도 금속제 원자력안전범주 NON NUCLEAR SAFETY RELATED 품질등급 A등급 제작사 삼신 - 부품번호 81 - 모델번호 1502-D - 도면번호 9-116-L-171-007 - UCT-00C-007 | 삼신 | 1502-D | 81
2020 | 1 | 계획예방정비용 | 고리 | 2발전소 | 3 | 26 | 200348861 | 정비부분품(SPAR) | 국외 | A | 패킹,성형식(MOLD) | 패킹,성형식(MOLD),YARN,1-1/2IN,2IN,1/4IN,GRAP | EA | 1 | 기계부 | 김승수 | 051-726-5426 | 품명 패킹,성형식(MOLD) - 패킹타입 YARN - 내경 1-1/2IN - 외경 2IN - 두께 1/4IN - 패킹재질 GRAPHITE - 사용온도(하한) -240℃ - 사용온도(상한) 650℃ - 사용압력(상한) 351.3㎏/㎠ - 절단형태 45˚CUTTED - 품질보증서류 CERTIFICATE OF CONFORMANCE - 별칭 YARN PACKING 품질등급 A등급 제작사 A.W.CHESTERTON COMPANY(CHESTER - 부품번호 1600 제작사 UTEX - 부품번호 691 | A.W.CHESTERTON COMPANY(CHESTERTON) |  | 1600
2020 | 1 | 계획예방정비용 | 고리 | 2발전소 | 4 | 26 | 200348861 | 정비부분품(SPAR) | 국외 | A | 패킹,성형식(MOLD) | 패킹,성형식(MOLD),YARN,1-1/2IN,2IN,1/4IN,GRAP | EA | 1 | 기계부 | 김승수 | 051-726-5426 | 품명 패킹,성형식(MOLD) - 패킹타입 YARN - 내경 1-1/2IN - 외경 2IN - 두께 1/4IN - 패킹재질 GRAPHITE - 사용온도(하한) -240℃ - 사용온도(상한) 650℃ - 사용압력(상한) 351.3㎏/㎠ - 절단형태 45˚CUTTED - 품질보증서류 CERTIFICATE OF CONFORMANCE - 별칭 YARN PACKING 품질등급 A등급 제작사 A.W.CHESTERTON COMPANY(CHESTER - 부품번호 1600 제작사 UTEX - 부품번호 691 | A.W.CHESTERTON COMPANY(CHESTERTON) |  | 1600
2020 | 1 | 계획예방정비용 | 고리 | 2발전소 | 3 | 26 | 200348862 | 정비부분품(SPAR) | 국외 | A | 패킹,성형식(MOLD) | 패킹,성형식(MOLD),MOLD,38.1㎜,50.8㎜,6.35㎜,GRAP | EA | 1 | 기계부 | 김승수 | 051-726-5426 | 품명 패킹,성형식(MOLD) - 패킹타입 MOLD - 내경 38.1㎜ - 외경 50.8㎜ - 두께 6.35㎜ - 패킹재질 GRAPHITE - 사용온도(하한) -240℃ - 사용온도(상한) 430℃ - 사용압력(상한) 323.4㎏/㎠ - 절단형태 45˚CUTTED - 품질보증서류 CERTIFICATE OF CONFORMANCE - 별칭 MOLD PACKING 품질등급 A등급 제작사 A.W.CHESTERTON COMPANY(CHESTER - 부품번호 5300 제작사 UTEX - 부품번호 1322 | A.W.CHESTERTON COMPANY(CHESTERTON) |  | 5300
2020 | 1 | 계획예방정비용 | 고리 | 2발전소 | 4 | 26 | 200348862 | 정비부분품(SPAR) | 국외 | A | 패킹,성형식(MOLD) | 패킹,성형식(MOLD),MOLD,38.1㎜,50.8㎜,6.35㎜,GRAP | EA | 1 | 기계부 | 김승수 | 051-726-5426 | 품명 패킹,성형식(MOLD) - 패킹타입 MOLD - 내경 38.1㎜ - 외경 50.8㎜ - 두께 6.35㎜ - 패킹재질 GRAPHITE - 사용온도(하한) -240℃ - 사용온도(상한) 430℃ - 사용압력(상한) 323.4㎏/㎠ - 절단형태 45˚CUTTED - 품질보증서류 CERTIFICATE OF CONFORMANCE - 별칭 MOLD PACKING 품질등급 A등급 제작사 A.W.CHESTERTON COMPANY(CHESTER - 부품번호 5300 제작사 UTEX - 부품번호 1322 | A.W.CHESTERTON COMPANY(CHESTERTON) |  | 5300
2020 | 4 | 계획예방정비용 | 월성 | 2발전소 | 3 | 18 | 200348870 | 정비부분품(SPAR) | 국내 | A | 호스 | 호스,ELASTOMER HOSE ASSEMBLIES,F/M CATENAR | EA | 52 | 연료부 | 이준희 | 054-779-2690 | 품명 호스 - 호스타입 ELASTOMER HOSE ASSEMBLIES - 호스용도 F/M CATENARY SYSTEM - 길이 480in - 내경 0.75in - 호스재질 EPR - 사용온도(상한) 65˚C - 사용압력(상한) 2700psig - 사용매체 중수 및 오일(REGAL R&O #46) - 호스보강재타입 2WB - 호스연결타입 PERMANET NO SKIVE - 호스연결형태 1-1/16-12, 37SWIVEL FITTING - 특수사항 9.5(STATIC)INCH, 11(FLEX)INCH 원자력안전범주 NON NUCLEAR SAFETY RELATED 품질등급 A등급 월성 원자력 본부 - SCN 405L0495W2 제출서류목록 - 첨부기술규격서 적용
2021 | 2 | 계획예방정비용 | 월성 | 2발전소 | 4 | 18 | 200348870 | 정비부분품(SPAR) | 국내 | A | 호스 | 호스,ELASTOMER HOSE ASSEMBLIES,F/M CATENAR | EA | 52 | 연료부 | 이준희 | 054-779-2690 | 품명 호스 - 호스타입 ELASTOMER HOSE ASSEMBLIES - 호스용도 F/M CATENARY SYSTEM - 길이 480in - 내경 0.75in - 호스재질 EPR - 사용온도(상한) 65˚C - 사용압력(상한) 2700psig - 사용매체 중수 및 오일(REGAL R&O #46) - 호스보강재타입 2WB - 호스연결타입 PERMANET NO SKIVE - 호스연결형태 1-1/16-12, 37SWIVEL FITTING - 특수사항 9.5(STATIC)INCH, 11(FLEX)INCH 원자력안전범주 NON NUCLEAR SAFETY RELATED 품질등급 A등급 월성 원자력 본부 - SCN 405L0495W2 제출서류목록 - 첨부기술규격서 적용
2022 | 1 | 계획예방정비용 | 월성 | 2발전소 | 3 | 19 | 200348870 | 정비부분품(SPAR) | 국내 | A | 호스 | 호스,ELASTOMER HOSE ASSEMBLIES,F/M CATENAR | EA | 52 | 연료부 | 이준희 | 054-779-2690 | 품명 호스 - 호스타입 ELASTOMER HOSE ASSEMBLIES - 호스용도 F/M CATENARY SYSTEM - 길이 480in - 내경 0.75in - 호스재질 EPR - 사용온도(상한) 65˚C - 사용압력(상한) 2700psig - 사용매체 중수 및 오일(REGAL R&O #46) - 호스보강재타입 2WB - 호스연결타입 PERMANET NO SKIVE - 호스연결형태 1-1/16-12, 37SWIVEL FITTING - 특수사항 9.5(STATIC)INCH, 11(FLEX)INCH 원자력안전범주 NON NUCLEAR SAFETY RELATED 품질등급 A등급 월성 원자력 본부 - SCN 405L0495W2 제출서류목록 - 첨부기술규격서 적용
2022 | 3 | 계획예방정비용 | 월성 | 2발전소 | 4 | 19 | 200348870 | 정비부분품(SPAR) | 국내 | A | 호스 | 호스,ELASTOMER HOSE ASSEMBLIES,F/M CATENAR | EA | 52 | 연료부 | 이준희 | 054-779-2690 | 품명 호스 - 호스타입 ELASTOMER HOSE ASSEMBLIES - 호스용도 F/M CATENARY SYSTEM - 길이 480in - 내경 0.75in - 호스재질 EPR - 사용온도(상한) 65˚C - 사용압력(상한) 2700psig - 사용매체 중수 및 오일(REGAL R&O #46) - 호스보강재타입 2WB - 호스연결타입 PERMANET NO SKIVE - 호스연결형태 1-1/16-12, 37SWIVEL FITTING - 특수사항 9.5(STATIC)INCH, 11(FLEX)INCH 원자력안전범주 NON NUCLEAR SAFETY RELATED 품질등급 A등급 월성 원자력 본부 - SCN 405L0495W2 제출서류목록 - 첨부기술규격서 적용
2020 | 1 | 경상예방정비용 | 한빛 | 2발전소 |  |  | 200348908 | 정비부분품(SPAR) | 국내 | S | 개스킷 | 개스킷,SHEET,1.5㎜,1120㎜,1260㎜,1205㎜,NON-AS | SHT | 1 | 기계부 | 이상헌 | 061-357-2641 | 품명 개스킷 - 가스켓타입 SHEET - 두께 1.5㎜ - 내경 1120㎜ - 외경 1260㎜ - 피치원지름(PCD) 1205㎜ - 가스켓재질 NON-ASBESTOS - 사용온도(상한) 100℃ - 사용압력(상한) 40㎏/㎠ - 응력 600LB - 볼트홀(HOLE)수 36EA - 볼트홀(HOLE)직경 30㎜ - 별칭 CAN TO DISC. HEAD GASKET 원자력안전범주 NON NUCLEAR SAFETY RELATED 품질등급 S등급 제출서류목록 - 첨부기술규격서 적용
2021 | 1 | 경상예방정비용 | 한빛 | 2발전소 |  |  | 200348908 | 정비부분품(SPAR) | 국내 | S | 개스킷 | 개스킷,SHEET,1.5㎜,1120㎜,1260㎜,1205㎜,NON-AS | SHT | 1 | 기계부 | 이상헌 | 061-357-2641 | 품명 개스킷 - 가스켓타입 SHEET - 두께 1.5㎜ - 내경 1120㎜ - 외경 1260㎜ - 피치원지름(PCD) 1205㎜ - 가스켓재질 NON-ASBESTOS - 사용온도(상한) 100℃ - 사용압력(상한) 40㎏/㎠ - 응력 600LB - 볼트홀(HOLE)수 36EA - 볼트홀(HOLE)직경 30㎜ - 별칭 CAN TO DISC. HEAD GASKET 원자력안전범주 NON NUCLEAR SAFETY RELATED 품질등급 S등급 제출서류목록 - 첨부기술규격서 적용
2022 | 1 | 경상예방정비용 | 한빛 | 2발전소 |  |  | 200348908 | 정비부분품(SPAR) | 국내 | S | 개스킷 | 개스킷,SHEET,1.5㎜,1120㎜,1260㎜,1205㎜,NON-AS | SHT | 1 | 기계부 | 이상헌 | 061-357-2641 | 품명 개스킷 - 가스켓타입 SHEET - 두께 1.5㎜ - 내경 1120㎜ - 외경 1260㎜ - 피치원지름(PCD) 1205㎜ - 가스켓재질 NON-ASBESTOS - 사용온도(상한) 100℃ - 사용압력(상한) 40㎏/㎠ - 응력 600LB - 볼트홀(HOLE)수 36EA - 볼트홀(HOLE)직경 30㎜ - 별칭 CAN TO DISC. HEAD GASKET 원자력안전범주 NON NUCLEAR SAFETY RELATED 품질등급 S등급 제출서류목록 - 첨부기술규격서 적용
2020 | 1 | 경상예방정비용 | 한빛 | 2발전소 |  |  | 200348909 | 정비부분품(SPAR) | 국내 | S | 개스킷 | 개스킷,1.5㎜,304㎜,420㎜,369.6㎜,NON-ASBESTOS,1 | SHT | 1 | 기계부 | 이상헌 | 061-357-2641 | 품명 개스킷 - 두께 1.5㎜ - 내경 304㎜ - 외경 420㎜ - 피치원지름(PCD) 369.6㎜ - 가스켓재질 NON-ASBESTOS - 사용온도(상한) 100℃ - 사용압력(상한) 40㎏/㎠ - 응력 600LB - 특수사항 HOLE DATA:16-25.4㎜,2-20㎜ DIA - 품질보증서류 CERTIFICATE OF CONFORMANCE - 별칭 STUFFING BOX TO DISC. HEAD 품질등급 S등급
2021 | 1 | 경상예방정비용 | 한빛 | 2발전소 |  |  | 200348909 | 정비부분품(SPAR) | 국내 | S | 개스킷 | 개스킷,1.5㎜,304㎜,420㎜,369.6㎜,NON-ASBESTOS,1 | SHT | 1 | 기계부 | 이상헌 | 061-357-2641 | 품명 개스킷 - 두께 1.5㎜ - 내경 304㎜ - 외경 420㎜ - 피치원지름(PCD) 369.6㎜ - 가스켓재질 NON-ASBESTOS - 사용온도(상한) 100℃ - 사용압력(상한) 40㎏/㎠ - 응력 600LB - 특수사항 HOLE DATA:16-25.4㎜,2-20㎜ DIA - 품질보증서류 CERTIFICATE OF CONFORMANCE - 별칭 STUFFING BOX TO DISC. HEAD 품질등급 S등급
2022 | 1 | 경상예방정비용 | 한빛 | 2발전소 |  |  | 200348909 | 정비부분품(SPAR) | 국내 | S | 개스킷 | 개스킷,1.5㎜,304㎜,420㎜,369.6㎜,NON-ASBESTOS,1 | SHT | 1 | 기계부 | 이상헌 | 061-357-2641 | 품명 개스킷 - 두께 1.5㎜ - 내경 304㎜ - 외경 420㎜ - 피치원지름(PCD) 369.6㎜ - 가스켓재질 NON-ASBESTOS - 사용온도(상한) 100℃ - 사용압력(상한) 40㎏/㎠ - 응력 600LB - 특수사항 HOLE DATA:16-25.4㎜,2-20㎜ DIA - 품질보증서류 CERTIFICATE OF CONFORMANCE - 별칭 STUFFING BOX TO DISC. HEAD 품질등급 S등급
2020 | 1 | 경상예방정비용 | 한빛 | 2발전소 |  |  | 200348910 | 정비부분품(SPAR) | 국내 | S | 개스킷 | 개스킷,1.5㎜,451㎜,533㎜,489.4㎜,NON-ASBESTOS,1 | SHT | 1 | 기계부 | 이상헌 | 061-357-2641 | 품명 개스킷 - 두께 1.5㎜ - 내경 451㎜ - 외경 533㎜ - 피치원지름(PCD) 489.4㎜ - 가스켓재질 NON-ASBESTOS - 사용온도(상한) 100℃ - 사용압력(상한) 40㎏/㎠ - 응력 600LB - 특수사항 HOLE DATA:16-14.5㎜,1-10㎜ DIA - 품질보증서류 CERTIFICATE OF CONFORMANCE - 시험성적서류 치수검사 성적서 - 별칭 SUCTION HEAD TO CASING GASKET 품질등급 S등급
2021 | 1 | 경상예방정비용 | 한빛 | 2발전소 |  |  | 200348910 | 정비부분품(SPAR) | 국내 | S | 개스킷 | 개스킷,1.5㎜,451㎜,533㎜,489.4㎜,NON-ASBESTOS,1 | SHT | 1 | 기계부 | 이상헌 | 061-357-2641 | 품명 개스킷 - 두께 1.5㎜ - 내경 451㎜ - 외경 533㎜ - 피치원지름(PCD) 489.4㎜ - 가스켓재질 NON-ASBESTOS - 사용온도(상한) 100℃ - 사용압력(상한) 40㎏/㎠ - 응력 600LB - 특수사항 HOLE DATA:16-14.5㎜,1-10㎜ DIA - 품질보증서류 CERTIFICATE OF CONFORMANCE - 시험성적서류 치수검사 성적서 - 별칭 SUCTION HEAD TO CASING GASKET 품질등급 S등급
2022 | 1 | 경상예방정비용 | 한빛 | 2발전소 |  |  | 200348910 | 정비부분품(SPAR) | 국내 | S | 개스킷 | 개스킷,1.5㎜,451㎜,533㎜,489.4㎜,NON-ASBESTOS,1 | SHT | 1 | 기계부 | 이상헌 | 061-357-2641 | 품명 개스킷 - 두께 1.5㎜ - 내경 451㎜ - 외경 533㎜ - 피치원지름(PCD) 489.4㎜ - 가스켓재질 NON-ASBESTOS - 사용온도(상한) 100℃ - 사용압력(상한) 40㎏/㎠ - 응력 600LB - 특수사항 HOLE DATA:16-14.5㎜,1-10㎜ DIA - 품질보증서류 CERTIFICATE OF CONFORMANCE - 시험성적서류 치수검사 성적서 - 별칭 SUCTION HEAD TO CASING GASKET 품질등급 S등급
2020 | 3 | 계획예방정비용 | 한울 | 3발전소 | 5 | 12 | 200348992 | 정비부분품(SPAR) | 국내 | S | 개스킷 | 개스킷,HP HE PARTITION COVER GASKET,OVAL,25 | EA | 3 | 기계부 | 장경수 | 054-785-3454 | 품명 개스킷 - 가스켓타입 HP HE PARTITION COVER GASKET - 가스켓몸체형태 OVAL - 너비 25.4㎜ - 두께 3.2㎜ - 내경 190.5㎜ - 외경 215.9㎜ - 가스켓재질 JIC-6000 OR EQUIV. - 볼트홀(HOLE)수 20EA - 볼트홀(HOLE)직경 15.9㎜ - 품질보증서류 CERTIFICATE OF CONFORMANCE 품질등급 S등급 제작사 두산중공업(주) - 도면번호 HAD04-020 - 모델번호 | 두산중공업(주)
2021 | 3 | 계획예방정비용 | 한울 | 3발전소 | 6 | 12 | 200348992 | 정비부분품(SPAR) | 국내 | S | 개스킷 | 개스킷,HP HE PARTITION COVER GASKET,OVAL,25 | EA | 3 | 기계부 | 고영민 | 054-785-1645 | 품명 개스킷 - 가스켓타입 HP HE PARTITION COVER GASKET - 가스켓몸체형태 OVAL - 너비 25.4㎜ - 두께 3.2㎜ - 내경 190.5㎜ - 외경 215.9㎜ - 가스켓재질 JIC-6000 OR EQUIV. - 볼트홀(HOLE)수 20EA - 볼트홀(HOLE)직경 15.9㎜ - 품질보증서류 CERTIFICATE OF CONFORMANCE 품질등급 S등급 제작사 두산중공업(주) - 도면번호 HAD04-020 - 모델번호 | 두산중공업(주)
2022 | 1 | 계획예방정비용 | 한울 | 3발전소 | 5 | 13 | 200348992 | 정비부분품(SPAR) | 국내 | S | 개스킷 | 개스킷,HP HE PARTITION COVER GASKET,OVAL,25 | EA | 3 | 기계부 | 장경수 | 054-785-3454 | 품명 개스킷 - 가스켓타입 HP HE PARTITION COVER GASKET - 가스켓몸체형태 OVAL - 너비 25.4㎜ - 두께 3.2㎜ - 내경 190.5㎜ - 외경 215.9㎜ - 가스켓재질 JIC-6000 OR EQUIV. - 볼트홀(HOLE)수 20EA - 볼트홀(HOLE)직경 15.9㎜ - 품질보증서류 CERTIFICATE OF CONFORMANCE 품질등급 S등급 제작사 두산중공업(주) - 도면번호 HAD04-020 - 모델번호 | 두산중공업(주)
2022 | 4 | 계획예방정비용 | 한울 | 3발전소 | 6 | 13 | 200348992 | 정비부분품(SPAR) | 국내 | S | 개스킷 | 개스킷,HP HE PARTITION COVER GASKET,OVAL,25 | EA | 3 | 기계부 | 고영민 | 054-785-1645 | 품명 개스킷 - 가스켓타입 HP HE PARTITION COVER GASKET - 가스켓몸체형태 OVAL - 너비 25.4㎜ - 두께 3.2㎜ - 내경 190.5㎜ - 외경 215.9㎜ - 가스켓재질 JIC-6000 OR EQUIV. - 볼트홀(HOLE)수 20EA - 볼트홀(HOLE)직경 15.9㎜ - 품질보증서류 CERTIFICATE OF CONFORMANCE 품질등급 S등급 제작사 두산중공업(주) - 도면번호 HAD04-020 - 모델번호 | 두산중공업(주)
2022 | 4 | 계획예방정비용 | 한울 | 3발전소 | 6 | 13 | 200348995 | 정비부분품(SPAR) | 국내 | S | 개스킷 | 개스킷,SPIRAL WOUND,INNER RING,4.5㎜,654㎜,71 | EA | 1 | 기계부 | 김준후 | 054-785-2349 | 품명 개스킷 - 가스켓타입 SPIRAL WOUND - 가스켓단면형태 INNER RING - 두께 4.5㎜ - 내경 654㎜ - 외경 713㎜ - 가스켓재질 SUS316/GRAPHITE - 링(RING)재질 SUS316 - 주입기(FILLER)재질 GRAPHITE - 후프(HOOP)재질 SUS316 - 품질보증서류 CERTIFICATE OF CONFORMANCE - 별칭 재생열교환기 CHANNEL GASKET 품질등급 S등급 제작사 대경기계기술(주) - 도면번호 DK99-316-003 - 부품번호 4-1 | 대경기계기술(주) |  | 43922
2022 | 4 | 계획예방정비용 | 한울 | 3발전소 | 6 | 13 | 200348996 | 정비부분품(SPAR) | 국내 | S | 개스킷 | 개스킷,SPIRAL WOUND,분할형,INNER RING,4.5㎜,681 | EA | 1 | 기계부 | 김준후 | 054-785-2349 | 품명 개스킷 - 가스켓타입 SPIRAL WOUND - 가스켓몸체형태 분할형 - 가스켓단면형태 INNER RING - 두께 4.5㎜ - 내경 681㎜ - 외경 740㎜ - 가스켓재질 SUS316/GRAPHITE - 링(RING)재질 SUS316 - 주입기(FILLER)재질 GRAPHITE - 후프(HOOP)재질 SUS316 - 품질보증서류 CERTIFICATE OF CONFORMANCE - 별칭 재생 HX PARTITION GASKET 원자력안전범주 NON NUCLEAR SAFETY RELATED 품질등급 S등급 제작사 대경기계기술(주) - 도면번호 DK99-316-003 - 부품번호 4-2 | 대경기계기술(주) |  | 43923
2020 | 2 | 계획예방정비용 | 한빛 | 3발전소 | 6 | 13 | 200349003 | 정비부분품(SPAR) | 국내 | S | 개스킷 | 개스킷,IRREGULAR SPIRAL WOUND,CIRCULAR,INN | EA | 1 | 기계부 | 허민혁 | 061-357-2394 | 품명 개스킷 - 가스켓타입 IRREGULAR SPIRAL WOUND - 가스켓몸체형태 CIRCULAR - 가스켓단면형태 INNER AND OUTER RING - 배관공칭규격(NPS) 16IN - 두께 4.5㎜ - 가스켓재질 SUS304/GRAPHITE,IN:SS/OUT:CS - 사용압력(상한) 300LB - 특수사항 0SIG - 타입 표식(TYPE DESIGNATION) FLANGE 품질등급 S등급
2020 | 2 | 계획예방정비용 | 한빛 | 3발전소 | 6 | 13 | 200349003 | 정비부분품(SPAR) | 국내 | S | 개스킷 | 개스킷,IRREGULAR SPIRAL WOUND,CIRCULAR,INN | EA | 2 | 기계부 | 강현식 | 061-357-3638 | 품명 개스킷 - 가스켓타입 IRREGULAR SPIRAL WOUND - 가스켓몸체형태 CIRCULAR - 가스켓단면형태 INNER AND OUTER RING - 배관공칭규격(NPS) 16IN - 두께 4.5㎜ - 가스켓재질 SUS304/GRAPHITE,IN:SS/OUT:CS - 사용압력(상한) 300LB - 특수사항 0SIG - 타입 표식(TYPE DESIGNATION) FLANGE 품질등급 S등급
2021 | 1 | 계획예방정비용 | 한빛 | 3발전소 | 5 | 14 | 200349003 | 정비부분품(SPAR) | 국내 | S | 개스킷 | 개스킷,IRREGULAR SPIRAL WOUND,CIRCULAR,INN | EA | 2 | 기계부 | 강현식 | 061-357-3638 | 품명 개스킷 - 가스켓타입 IRREGULAR SPIRAL WOUND - 가스켓몸체형태 CIRCULAR - 가스켓단면형태 INNER AND OUTER RING - 배관공칭규격(NPS) 16IN - 두께 4.5㎜ - 가스켓재질 SUS304/GRAPHITE,IN:SS/OUT:CS - 사용압력(상한) 300LB - 특수사항 0SIG - 타입 표식(TYPE DESIGNATION) FLANGE 품질등급 S등급
2021 | 4 | 계획예방정비용 | 한빛 | 3발전소 | 6 | 14 | 200349003 | 정비부분품(SPAR) | 국내 | S | 개스킷 | 개스킷,IRREGULAR SPIRAL WOUND,CIRCULAR,INN | EA | 1 | 기계부 | 허민혁 | 061-357-2394 | 품명 개스킷 - 가스켓타입 IRREGULAR SPIRAL WOUND - 가스켓몸체형태 CIRCULAR - 가스켓단면형태 INNER AND OUTER RING - 배관공칭규격(NPS) 16IN - 두께 4.5㎜ - 가스켓재질 SUS304/GRAPHITE,IN:SS/OUT:CS - 사용압력(상한) 300LB - 특수사항 0SIG - 타입 표식(TYPE DESIGNATION) FLANGE 품질등급 S등급
2021 | 4 | 계획예방정비용 | 한빛 | 3발전소 | 6 | 14 | 200349003 | 정비부분품(SPAR) | 국내 | S | 개스킷 | 개스킷,IRREGULAR SPIRAL WOUND,CIRCULAR,INN | EA | 2 | 기계부 | 강현식 | 061-357-3638 | 품명 개스킷 - 가스켓타입 IRREGULAR SPIRAL WOUND - 가스켓몸체형태 CIRCULAR - 가스켓단면형태 INNER AND OUTER RING - 배관공칭규격(NPS) 16IN - 두께 4.5㎜ - 가스켓재질 SUS304/GRAPHITE,IN:SS/OUT:CS - 사용압력(상한) 300LB - 특수사항 0SIG - 타입 표식(TYPE DESIGNATION) FLANGE 품질등급 S등급
2022 | 3 | 계획예방정비용 | 한빛 | 3발전소 | 5 | 15 | 200349003 | 정비부분품(SPAR) | 국내 | S | 개스킷 | 개스킷,IRREGULAR SPIRAL WOUND,CIRCULAR,INN | EA | 2 | 기계부 | 강현식 | 061-357-3638 | 품명 개스킷 - 가스켓타입 IRREGULAR SPIRAL WOUND - 가스켓몸체형태 CIRCULAR - 가스켓단면형태 INNER AND OUTER RING - 배관공칭규격(NPS) 16IN - 두께 4.5㎜ - 가스켓재질 SUS304/GRAPHITE,IN:SS/OUT:CS - 사용압력(상한) 300LB - 특수사항 0SIG - 타입 표식(TYPE DESIGNATION) FLANGE 품질등급 S등급
2020 | 2 | 계획예방정비용 | 한빛 | 3발전소 | 6 | 13 | 200349004 | 정비부분품(SPAR) | 국내 | S | 개스킷 | 개스킷,IRREGULAR SPIRAL WOUND,CIRCULAR,INN | EA | 2 | 기계부 | 허민혁 | 061-357-2394 | 품명 개스킷 - 가스켓타입 IRREGULAR SPIRAL WOUND - 가스켓몸체형태 CIRCULAR - 가스켓단면형태 INNER AND OUTER RING - 배관공칭규격(NPS) 16IN - 두께 4.5㎜ - 가스켓재질 SUS304/GRAPHITE,IN&OUT/SS - 사용압력(상한) 600LB - 특수사항 0SIG - 타입 표식(TYPE DESIGNATION) FLANGE 품질등급 S등급
2020 | 2 | 계획예방정비용 | 한빛 | 3발전소 | 6 | 13 | 200349004 | 정비부분품(SPAR) | 국내 | S | 개스킷 | 개스킷,IRREGULAR SPIRAL WOUND,CIRCULAR,INN | EA | 2 | 기계부 | 이정인 | 061-357-3567 | 품명 개스킷 - 가스켓타입 IRREGULAR SPIRAL WOUND - 가스켓몸체형태 CIRCULAR - 가스켓단면형태 INNER AND OUTER RING - 배관공칭규격(NPS) 16IN - 두께 4.5㎜ - 가스켓재질 SUS304/GRAPHITE,IN&OUT/SS - 사용압력(상한) 600LB - 특수사항 0SIG - 타입 표식(TYPE DESIGNATION) FLANGE 품질등급 S등급
2021 | 4 | 계획예방정비용 | 한빛 | 3발전소 | 6 | 14 | 200349004 | 정비부분품(SPAR) | 국내 | S | 개스킷 | 개스킷,IRREGULAR SPIRAL WOUND,CIRCULAR,INN | EA | 2 | 기계부 | 허민혁 | 061-357-2394 | 품명 개스킷 - 가스켓타입 IRREGULAR SPIRAL WOUND - 가스켓몸체형태 CIRCULAR - 가스켓단면형태 INNER AND OUTER RING - 배관공칭규격(NPS) 16IN - 두께 4.5㎜ - 가스켓재질 SUS304/GRAPHITE,IN&OUT/SS - 사용압력(상한) 600LB - 특수사항 0SIG - 타입 표식(TYPE DESIGNATION) FLANGE 품질등급 S등급
2020 | 2 | 계획예방정비용 | 한빛 | 3발전소 | 6 | 13 | 200349005 | 정비부분품(SPAR) | 국내 | S | 개스킷 | 개스킷,IRREGULAR SPIRAL WOUND,CIRCULAR,INN | EA | 1 | 기계부 | 허민혁 | 061-357-2394 | 품명 개스킷 - 가스켓타입 IRREGULAR SPIRAL WOUND - 가스켓몸체형태 CIRCULAR - 가스켓단면형태 INNER AND OUTER RING - 배관공칭규격(NPS) 16IN - 두께 4.5㎜ - 가스켓재질 SUS304/GRAPHITE,IN&OUT/SS - 사용압력(상한) 900LB - 특수사항 0SIG - 타입 표식(TYPE DESIGNATION) FLANGE 품질등급 S등급
2020 | 3 | 계획예방정비용 | 고리 | 3발전소 | 6(신2) | 6 | 200349005 | 정비부분품(SPAR) | 국내 | S | 개스킷 | 개스킷,IRREGULAR SPIRAL WOUND,CIRCULAR,INN | EA | 1 | 기계부 | 황도원 | 051-726-5649 | 품명 개스킷 - 가스켓타입 IRREGULAR SPIRAL WOUND - 가스켓몸체형태 CIRCULAR - 가스켓단면형태 INNER AND OUTER RING - 배관공칭규격(NPS) 16IN - 두께 4.5㎜ - 가스켓재질 SUS304/GRAPHITE,IN&OUT/SS - 사용압력(상한) 900LB - 특수사항 0SIG - 타입 표식(TYPE DESIGNATION) FLANGE 품질등급 S등급
2021 | 1 | 계획예방정비용 | 한빛 | 3발전소 | 5 | 14 | 200349005 | 정비부분품(SPAR) | 국내 | S | 개스킷 | 개스킷,IRREGULAR SPIRAL WOUND,CIRCULAR,INN | EA | 2 | 기계부 | 허민혁 | 061-357-2394 | 품명 개스킷 - 가스켓타입 IRREGULAR SPIRAL WOUND - 가스켓몸체형태 CIRCULAR - 가스켓단면형태 INNER AND OUTER RING - 배관공칭규격(NPS) 16IN - 두께 4.5㎜ - 가스켓재질 SUS304/GRAPHITE,IN&OUT/SS - 사용압력(상한) 900LB - 특수사항 0SIG - 타입 표식(TYPE DESIGNATION) FLANGE 품질등급 S등급
2021 | 4 | 계획예방정비용 | 한빛 | 3발전소 | 6 | 14 | 200349005 | 정비부분품(SPAR) | 국내 | S | 개스킷 | 개스킷,IRREGULAR SPIRAL WOUND,CIRCULAR,INN | EA | 1 | 기계부 | 허민혁 | 061-357-2394 | 품명 개스킷 - 가스켓타입 IRREGULAR SPIRAL WOUND - 가스켓몸체형태 CIRCULAR - 가스켓단면형태 INNER AND OUTER RING - 배관공칭규격(NPS) 16IN - 두께 4.5㎜ - 가스켓재질 SUS304/GRAPHITE,IN&OUT/SS - 사용압력(상한) 900LB - 특수사항 0SIG - 타입 표식(TYPE DESIGNATION) FLANGE 품질등급 S등급
2020 | 2 | 계획예방정비용 | 한빛 | 3발전소 | 6 | 13 | 200349012 | 정비부분품(SPAR) | 국내 | S | 개스킷 | 개스킷,IRREGULAR SPIRAL WOUND,CIRCULAR,INN | EA | 2 | 기계부 | 강현식 | 061-357-3638 | 품명 개스킷 - 가스켓타입 IRREGULAR SPIRAL WOUND - 가스켓몸체형태 CIRCULAR - 가스켓단면형태 INNER AND OUTER RING - 배관공칭규격(NPS) 20IN - 두께 4.5㎜ - 가스켓재질 SUS304/GRAPHITE,IN:SS/OUT:CS - 사용압력(상한) 150LB - 특수사항 0SIG - 타입 표식(TYPE DESIGNATION) FLANGE 품질등급 S등급
2021 | 1 | 계획예방정비용 | 한빛 | 3발전소 | 5 | 14 | 200349012 | 정비부분품(SPAR) | 국내 | S | 개스킷 | 개스킷,IRREGULAR SPIRAL WOUND,CIRCULAR,INN | EA | 2 | 기계부 | 강현식 | 061-357-3638 | 품명 개스킷 - 가스켓타입 IRREGULAR SPIRAL WOUND - 가스켓몸체형태 CIRCULAR - 가스켓단면형태 INNER AND OUTER RING - 배관공칭규격(NPS) 20IN - 두께 4.5㎜ - 가스켓재질 SUS304/GRAPHITE,IN:SS/OUT:CS - 사용압력(상한) 150LB - 특수사항 0SIG - 타입 표식(TYPE DESIGNATION) FLANGE 품질등급 S등급
2021 | 4 | 계획예방정비용 | 한빛 | 3발전소 | 6 | 14 | 200349012 | 정비부분품(SPAR) | 국내 | S | 개스킷 | 개스킷,IRREGULAR SPIRAL WOUND,CIRCULAR,INN | EA | 2 | 기계부 | 강현식 | 061-357-3638 | 품명 개스킷 - 가스켓타입 IRREGULAR SPIRAL WOUND - 가스켓몸체형태 CIRCULAR - 가스켓단면형태 INNER AND OUTER RING - 배관공칭규격(NPS) 20IN - 두께 4.5㎜ - 가스켓재질 SUS304/GRAPHITE,IN:SS/OUT:CS - 사용압력(상한) 150LB - 특수사항 0SIG - 타입 표식(TYPE DESIGNATION) FLANGE 품질등급 S등급
2022 | 3 | 계획예방정비용 | 한빛 | 3발전소 | 5 | 15 | 200349012 | 정비부분품(SPAR) | 국내 | S | 개스킷 | 개스킷,IRREGULAR SPIRAL WOUND,CIRCULAR,INN | EA | 2 | 기계부 | 강현식 | 061-357-3638 | 품명 개스킷 - 가스켓타입 IRREGULAR SPIRAL WOUND - 가스켓몸체형태 CIRCULAR - 가스켓단면형태 INNER AND OUTER RING - 배관공칭규격(NPS) 20IN - 두께 4.5㎜ - 가스켓재질 SUS304/GRAPHITE,IN:SS/OUT:CS - 사용압력(상한) 150LB - 특수사항 0SIG - 타입 표식(TYPE DESIGNATION) FLANGE 품질등급 S등급
2020 | 2 | 계획예방정비용 | 한빛 | 3발전소 | 6 | 13 | 200349017 | 정비부분품(SPAR) | 국내 | S | 개스킷 | 개스킷,IRREGULAR SPIRAL WOUND,CIRCULAR,INN | EA | 2 | 기계부 | 강현식 | 061-357-3638 | 품명 개스킷 - 가스켓타입 IRREGULAR SPIRAL WOUND - 가스켓몸체형태 CIRCULAR - 가스켓단면형태 INNER AND OUTER RING - 배관공칭규격(NPS) 24IN - 두께 4.5㎜ - 가스켓재질 SUS304/GRAPHITE,IN:SS/OUT:CS - 사용압력(상한) 150LB - 특수사항 0SIG - 타입 표식(TYPE DESIGNATION) FLANGE 품질등급 S등급
2021 | 1 | 계획예방정비용 | 한빛 | 3발전소 | 5 | 14 | 200349017 | 정비부분품(SPAR) | 국내 | S | 개스킷 | 개스킷,IRREGULAR SPIRAL WOUND,CIRCULAR,INN | EA | 2 | 기계부 | 강현식 | 061-357-3638 | 품명 개스킷 - 가스켓타입 IRREGULAR SPIRAL WOUND - 가스켓몸체형태 CIRCULAR - 가스켓단면형태 INNER AND OUTER RING - 배관공칭규격(NPS) 24IN - 두께 4.5㎜ - 가스켓재질 SUS304/GRAPHITE,IN:SS/OUT:CS - 사용압력(상한) 150LB - 특수사항 0SIG - 타입 표식(TYPE DESIGNATION) FLANGE 품질등급 S등급
2021 | 4 | 계획예방정비용 | 한빛 | 3발전소 | 6 | 14 | 200349017 | 정비부분품(SPAR) | 국내 | S | 개스킷 | 개스킷,IRREGULAR SPIRAL WOUND,CIRCULAR,INN | EA | 2 | 기계부 | 강현식 | 061-357-3638 | 품명 개스킷 - 가스켓타입 IRREGULAR SPIRAL WOUND - 가스켓몸체형태 CIRCULAR - 가스켓단면형태 INNER AND OUTER RING - 배관공칭규격(NPS) 24IN - 두께 4.5㎜ - 가스켓재질 SUS304/GRAPHITE,IN:SS/OUT:CS - 사용압력(상한) 150LB - 특수사항 0SIG - 타입 표식(TYPE DESIGNATION) FLANGE 품질등급 S등급
2022 | 3 | 계획예방정비용 | 한빛 | 3발전소 | 5 | 15 | 200349017 | 정비부분품(SPAR) | 국내 | S | 개스킷 | 개스킷,IRREGULAR SPIRAL WOUND,CIRCULAR,INN | EA | 2 | 기계부 | 강현식 | 061-357-3638 | 품명 개스킷 - 가스켓타입 IRREGULAR SPIRAL WOUND - 가스켓몸체형태 CIRCULAR - 가스켓단면형태 INNER AND OUTER RING - 배관공칭규격(NPS) 24IN - 두께 4.5㎜ - 가스켓재질 SUS304/GRAPHITE,IN:SS/OUT:CS - 사용압력(상한) 150LB - 특수사항 0SIG - 타입 표식(TYPE DESIGNATION) FLANGE 품질등급 S등급
2021 | 1 | 계획예방정비용 | 한빛 | 3발전소 | 5 | 14 | 200349033 | 정비부분품(SPAR) | 국내 | S | 개스킷 | 개스킷,IRREGULAR SPIRAL WOUND,CIRCULAR,INN | EA | 4 | 기계부 | 김재홍 | 061-357-3361 | 품명 개스킷 - 가스켓타입 IRREGULAR SPIRAL WOUND - 가스켓몸체형태 CIRCULAR - 가스켓단면형태 INNER AND OUTER RING - 배관공칭규격(NPS) 30IN - 두께 4.5㎜ - 가스켓재질 SUS304/GRAPHITE,IN:SS/OUT:CS - 사용압력(상한) 600LB - 특수사항 0SIG - 타입 표식(TYPE DESIGNATION) FLANGE 품질등급 S등급
2021 | 4 | 계획예방정비용 | 한빛 | 3발전소 | 6 | 14 | 200349033 | 정비부분품(SPAR) | 국내 | S | 개스킷 | 개스킷,IRREGULAR SPIRAL WOUND,CIRCULAR,INN | EA | 4 | 기계부 | 허민혁 | 061-357-2394 | 품명 개스킷 - 가스켓타입 IRREGULAR SPIRAL WOUND - 가스켓몸체형태 CIRCULAR - 가스켓단면형태 INNER AND OUTER RING - 배관공칭규격(NPS) 30IN - 두께 4.5㎜ - 가스켓재질 SUS304/GRAPHITE,IN:SS/OUT:CS - 사용압력(상한) 600LB - 특수사항 0SIG - 타입 표식(TYPE DESIGNATION) FLANGE 품질등급 S등급
2022 | 3 | 계획예방정비용 | 한빛 | 3발전소 | 5 | 15 | 200349033 | 정비부분품(SPAR) | 국내 | S | 개스킷 | 개스킷,IRREGULAR SPIRAL WOUND,CIRCULAR,INN | EA | 4 | 기계부 | 김재홍 | 061-357-3361 | 품명 개스킷 - 가스켓타입 IRREGULAR SPIRAL WOUND - 가스켓몸체형태 CIRCULAR - 가스켓단면형태 INNER AND OUTER RING - 배관공칭규격(NPS) 30IN - 두께 4.5㎜ - 가스켓재질 SUS304/GRAPHITE,IN:SS/OUT:CS - 사용압력(상한) 600LB - 특수사항 0SIG - 타입 표식(TYPE DESIGNATION) FLANGE 품질등급 S등급
2020 | 3 | 계획예방정비용 | 한울 | 3발전소 | 5 | 12 | 200349062 | 정비부분품(SPAR) | 국내 | A | 씰링,금속제 | 씰링,금속제,17㎜,94㎜,110㎜,STS A240 304L,1EA,PR | EA | 1 | 기계부 | 김웅규 | 054-785-1615 | 품명 씰링,금속제 - 너비 17㎜ - 내경 94㎜ - 외경 110㎜ - 씰링재질 STS A240 304L - 최소포장단위 1EA - 특수사항 PRESSURE SEAL RING - 별칭 3IN 1767/1680 CLASS SEAL RING - 용도 금속제 원자력안전범주 NON NUCLEAR SAFETY RELATED 품질등급 A등급 제작사 삼신 - 표준기술사양서 1996 ADDENDA - ASME SEC.Ⅲ CLASS 2 - KEPIC MNC, 1995 EDITION WITH - 제작 도면번호 9-807-Z-171-013(REV.01) - 9-807-Z-171-014 - 9-807-Z-171-021 - 도면번호 OEM NA-U710-013 - OEM NA-U710-014 - OEM NA-U710-021 - 모델번호 2439 9-807-Z-171-014 - 부품번호 81 - 제작사 유형(MFR CATEGORY) ORIGINAL EQUIP. MANUFACTURER 제출서류목록 - 첨부기술규격서 적용 - 품질증빙/제출서류목록(QVDL) - 품질보증확인서(C of C) - 재료시험보고서(MTR OR MILL SHEET) - 외관 및 치수검사 성적서 - 검교정성적서(Calibration Records) | 삼신 | 2439 9-807-Z-171-014 | 81
2020 | 3 | 계획예방정비용 | 한울 | 3발전소 | 5 | 12 | 200349062 | 정비부분품(SPAR) | 국내 | A | 씰링,금속제 | 씰링,금속제,17㎜,94㎜,110㎜,STS A240 304L,1EA,PR | EA | 1 | 기계부 | 노재규 | 054-785-3466 | 품명 씰링,금속제 - 너비 17㎜ - 내경 94㎜ - 외경 110㎜ - 씰링재질 STS A240 304L - 최소포장단위 1EA - 특수사항 PRESSURE SEAL RING - 별칭 3IN 1767/1680 CLASS SEAL RING - 용도 금속제 원자력안전범주 NON NUCLEAR SAFETY RELATED 품질등급 A등급 제작사 삼신 - 표준기술사양서 1996 ADDENDA - ASME SEC.Ⅲ CLASS 2 - KEPIC MNC, 1995 EDITION WITH - 제작 도면번호 9-807-Z-171-013(REV.01) - 9-807-Z-171-014 - 9-807-Z-171-021 - 도면번호 OEM NA-U710-013 - OEM NA-U710-014 - OEM NA-U710-021 - 모델번호 2439 9-807-Z-171-014 - 부품번호 81 - 제작사 유형(MFR CATEGORY) ORIGINAL EQUIP. MANUFACTURER 제출서류목록 - 첨부기술규격서 적용 - 품질증빙/제출서류목록(QVDL) - 품질보증확인서(C of C) - 재료시험보고서(MTR OR MILL SHEET) - 외관 및 치수검사 성적서 - 검교정성적서(Calibration Records) | 삼신 | 2439 9-807-Z-171-014 | 81
2021 | 3 | 계획예방정비용 | 한울 | 3발전소 | 6 | 12 | 200349062 | 정비부분품(SPAR) | 국내 | A | 씰링,금속제 | 씰링,금속제,17㎜,94㎜,110㎜,STS A240 304L,1EA,PR | EA | 1 | 기계부 | 김웅규 | 054-785-1615 | 품명 씰링,금속제 - 너비 17㎜ - 내경 94㎜ - 외경 110㎜ - 씰링재질 STS A240 304L - 최소포장단위 1EA - 특수사항 PRESSURE SEAL RING - 별칭 3IN 1767/1680 CLASS SEAL RING - 용도 금속제 원자력안전범주 NON NUCLEAR SAFETY RELATED 품질등급 A등급 제작사 삼신 - 표준기술사양서 1996 ADDENDA - ASME SEC.Ⅲ CLASS 2 - KEPIC MNC, 1995 EDITION WITH - 제작 도면번호 9-807-Z-171-013(REV.01) - 9-807-Z-171-014 - 9-807-Z-171-021 - 도면번호 OEM NA-U710-013 - OEM NA-U710-014 - OEM NA-U710-021 - 모델번호 2439 9-807-Z-171-014 - 부품번호 81 - 제작사 유형(MFR CATEGORY) ORIGINAL EQUIP. MANUFACTURER 제출서류목록 - 첨부기술규격서 적용 - 품질증빙/제출서류목록(QVDL) - 품질보증확인서(C of C) - 재료시험보고서(MTR OR MILL SHEET) - 외관 및 치수검사 성적서 - 검교정성적서(Calibration Records) | 삼신 | 2439 9-807-Z-171-014 | 81
2020 | 3 | 계획예방정비용 | 한울 | 2발전소 | 3 | 16 | 200349079 | 정비부분품(SPAR) | 국내 | A | 개스킷 | 개스킷,CIRCULAR,3.2㎜,44.5㎜,60.5㎜,GRAPHITE/S | EA | 1 | 기계부 | 김동훈 | 054-785-1326 | 품명 개스킷 - 가스켓몸체형태 CIRCULAR - 두께 3.2㎜ - 내경 44.5㎜ - 외경 60.5㎜ - 가스켓재질 GRAPHITE/SS306 - 별칭 HINGE PIN GASKET 원자력안전범주 NON NUCLEAR SAFETY RELATED 품질등급 A등급 제작사 삼신 - 원설계규격서(ODS) HANUL 3&4, 9-807-Z-404-001 - 제작사 유형(MFR CATEGORY) ORIGINAL EQUIP. SUPPLIER - 도면번호 NA-710-004 - PNS NO : 9-807-Z-171-004 - 부품번호 59 제출서류목록 - 첨부기술규격서 적용 - 품질보증계획서(QAM) - 품질검사계획(QP) - 품질증빙/제출서류목록(QVDL) - 품질보증확인서(C of C) | 삼신 |  | 59
2020 | 4 | 계획예방정비용 | 한울 | 2발전소 | 4 | 15 | 200349079 | 정비부분품(SPAR) | 국내 | A | 개스킷 | 개스킷,CIRCULAR,3.2㎜,44.5㎜,60.5㎜,GRAPHITE/S | EA | 1 | 기계부 | 이민주 | 054-785-2647 | 품명 개스킷 - 가스켓몸체형태 CIRCULAR - 두께 3.2㎜ - 내경 44.5㎜ - 외경 60.5㎜ - 가스켓재질 GRAPHITE/SS306 - 별칭 HINGE PIN GASKET 원자력안전범주 NON NUCLEAR SAFETY RELATED 품질등급 A등급 제작사 삼신 - 원설계규격서(ODS) HANUL 3&4, 9-807-Z-404-001 - 제작사 유형(MFR CATEGORY) ORIGINAL EQUIP. SUPPLIER - 도면번호 NA-710-004 - PNS NO : 9-807-Z-171-004 - 부품번호 59 제출서류목록 - 첨부기술규격서 적용 - 품질보증계획서(QAM) - 품질검사계획(QP) - 품질증빙/제출서류목록(QVDL) - 품질보증확인서(C of C) | 삼신 |  | 59
2022 | 2 | 계획예방정비용 | 한울 | 2발전소 | 3 | 17 | 200349079 | 정비부분품(SPAR) | 국내 | A | 개스킷 | 개스킷,CIRCULAR,3.2㎜,44.5㎜,60.5㎜,GRAPHITE/S | EA | 1 | 기계부 | 김동훈 | 054-785-1326 | 품명 개스킷 - 가스켓몸체형태 CIRCULAR - 두께 3.2㎜ - 내경 44.5㎜ - 외경 60.5㎜ - 가스켓재질 GRAPHITE/SS306 - 별칭 HINGE PIN GASKET 원자력안전범주 NON NUCLEAR SAFETY RELATED 품질등급 A등급 제작사 삼신 - 원설계규격서(ODS) HANUL 3&4, 9-807-Z-404-001 - 제작사 유형(MFR CATEGORY) ORIGINAL EQUIP. SUPPLIER - 도면번호 NA-710-004 - PNS NO : 9-807-Z-171-004 - 부품번호 59 제출서류목록 - 첨부기술규격서 적용 - 품질보증계획서(QAM) - 품질검사계획(QP) - 품질증빙/제출서류목록(QVDL) - 품질보증확인서(C of C) | 삼신 |  | 59
2022 | 3 | 계획예방정비용 | 한울 | 2발전소 | 4 | 16 | 200349079 | 정비부분품(SPAR) | 국내 | A | 개스킷 | 개스킷,CIRCULAR,3.2㎜,44.5㎜,60.5㎜,GRAPHITE/S | EA | 1 | 기계부 | 이민주 | 054-785-2647 | 품명 개스킷 - 가스켓몸체형태 CIRCULAR - 두께 3.2㎜ - 내경 44.5㎜ - 외경 60.5㎜ - 가스켓재질 GRAPHITE/SS306 - 별칭 HINGE PIN GASKET 원자력안전범주 NON NUCLEAR SAFETY RELATED 품질등급 A등급 제작사 삼신 - 원설계규격서(ODS) HANUL 3&4, 9-807-Z-404-001 - 제작사 유형(MFR CATEGORY) ORIGINAL EQUIP. SUPPLIER - 도면번호 NA-710-004 - PNS NO : 9-807-Z-171-004 - 부품번호 59 제출서류목록 - 첨부기술규격서 적용 - 품질보증계획서(QAM) - 품질검사계획(QP) - 품질증빙/제출서류목록(QVDL) - 품질보증확인서(C of C) | 삼신 |  | 59
2020 | 1 | 경상예방정비용 | 한울 | 2발전소 |  |  | 200349091 | 정비부분품(SPAR) | 국내 | A | 개스킷 | 개스킷,SWMG,3.2㎜,50.5㎜,66.5㎜,STAINLESS STEE | EA | 2 | 기계부 | 차호준 | 054-785-1328 | 품명 개스킷 - 가스켓타입 SWMG - 두께 3.2㎜ - 내경 50.5㎜ - 외경 66.5㎜ - 가스켓재질 STAINLESS STEEL - 별칭 HINGE PIN GASKET 원자력안전범주 NON NUCLEAR SAFETY RELATED 품질등급 A등급 제작사 삼신 - 원설계규격서(ODS) HANUL3&4, 9-807-Z-404-001 - 제작사 유형(MFR CATEGORY) ORIGINAL EQUIP. MANUFACTURER - 도면번호 2429 9-807-Z-171-005 - 제작 도면번호 OEM NA-710-005 REV.2 - 도면 품목번호 59 - 부품번호 59 - 모델번호 NA-710-005 제출서류목록 - 첨부기술규격서 적용 - 품질보증계획서(QAM) - 품질증빙/제출서류목록(QVDL) - 품질보증확인서(C of C) - 재료시험보고서(MTR OR MILL SHEET) - 외관 및 치수검사 성적서 - 검교정성적서(Calibration Records) | 삼신 | NA-710-005 | 59
2021 | 1 | 경상예방정비용 | 한울 | 2발전소 |  |  | 200349091 | 정비부분품(SPAR) | 국내 | A | 개스킷 | 개스킷,SWMG,3.2㎜,50.5㎜,66.5㎜,STAINLESS STEE | EA | 2 | 기계부 | 김준식 | 054-785-1324 | 품명 개스킷 - 가스켓타입 SWMG - 두께 3.2㎜ - 내경 50.5㎜ - 외경 66.5㎜ - 가스켓재질 STAINLESS STEEL - 별칭 HINGE PIN GASKET 원자력안전범주 NON NUCLEAR SAFETY RELATED 품질등급 A등급 제작사 삼신 - 원설계규격서(ODS) HANUL3&4, 9-807-Z-404-001 - 제작사 유형(MFR CATEGORY) ORIGINAL EQUIP. MANUFACTURER - 도면번호 2429 9-807-Z-171-005 - 제작 도면번호 OEM NA-710-005 REV.2 - 도면 품목번호 59 - 부품번호 59 - 모델번호 NA-710-005 제출서류목록 - 첨부기술규격서 적용 - 품질보증계획서(QAM) - 품질증빙/제출서류목록(QVDL) - 품질보증확인서(C of C) - 재료시험보고서(MTR OR MILL SHEET) - 외관 및 치수검사 성적서 - 검교정성적서(Calibration Records) | 삼신 | NA-710-005 | 59
2022 | 1 | 경상예방정비용 | 한울 | 2발전소 |  |  | 200349091 | 정비부분품(SPAR) | 국내 | A | 개스킷 | 개스킷,SWMG,3.2㎜,50.5㎜,66.5㎜,STAINLESS STEE | EA | 2 | 기계부 | 차호준 | 054-785-1328 | 품명 개스킷 - 가스켓타입 SWMG - 두께 3.2㎜ - 내경 50.5㎜ - 외경 66.5㎜ - 가스켓재질 STAINLESS STEEL - 별칭 HINGE PIN GASKET 원자력안전범주 NON NUCLEAR SAFETY RELATED 품질등급 A등급 제작사 삼신 - 원설계규격서(ODS) HANUL3&4, 9-807-Z-404-001 - 제작사 유형(MFR CATEGORY) ORIGINAL EQUIP. MANUFACTURER - 도면번호 2429 9-807-Z-171-005 - 제작 도면번호 OEM NA-710-005 REV.2 - 도면 품목번호 59 - 부품번호 59 - 모델번호 NA-710-005 제출서류목록 - 첨부기술규격서 적용 - 품질보증계획서(QAM) - 품질증빙/제출서류목록(QVDL) - 품질보증확인서(C of C) - 재료시험보고서(MTR OR MILL SHEET) - 외관 및 치수검사 성적서 - 검교정성적서(Calibration Records) | 삼신 | NA-710-005 | 59
2020 | 3 | 계획예방정비용 | 한울 | 2발전소 | 3 | 16 | 200349094 | 정비부분품(SPAR) | 국내 | A | 개스킷 | 개스킷,SPIRAL WOUND(INNER RING),4.8㎜,484*50 | EA | 1 | 기계부 | 김동훈 | 054-785-1326 | 품명 개스킷 - 가스켓타입 SPIRAL WOUND(INNER RING) - 두께 4.8㎜ - 내경 484*500㎜ - 외경 550㎜ - 가스켓재질 SUS316/GRAPHITE/SUS316 - 별칭 BONNET GASKET - 치수 550 X 484 X 4.8T 원자력안전범주 NON NUCLEAR SAFETY RELATED 품질등급 A등급 제작사 삼신 - 원설계규격서(ODS) HANUL 3&4, 9-807-Z-404-001 - 제작사 유형(MFR CATEGORY) ORIGINAL EQUIP. SUPPLIER - 도면번호 NA-710-004 - PNS NO : 9-807-Z-171-004 - 부품번호 ITEM NO : 17 제출서류목록 - 첨부기술규격서 적용 - 품질보증계획서(QAM) - 품질검사계획(QP) - 품질증빙/제출서류목록(QVDL) - 품질보증확인서(C of C) | 삼신 |  | ITEM NO : 17
2020 | 4 | 계획예방정비용 | 한울 | 2발전소 | 4 | 15 | 200349094 | 정비부분품(SPAR) | 국내 | A | 개스킷 | 개스킷,SPIRAL WOUND(INNER RING),4.8㎜,484*50 | EA | 1 | 기계부 | 이민주 | 054-785-2647 | 품명 개스킷 - 가스켓타입 SPIRAL WOUND(INNER RING) - 두께 4.8㎜ - 내경 484*500㎜ - 외경 550㎜ - 가스켓재질 SUS316/GRAPHITE/SUS316 - 별칭 BONNET GASKET - 치수 550 X 484 X 4.8T 원자력안전범주 NON NUCLEAR SAFETY RELATED 품질등급 A등급 제작사 삼신 - 원설계규격서(ODS) HANUL 3&4, 9-807-Z-404-001 - 제작사 유형(MFR CATEGORY) ORIGINAL EQUIP. SUPPLIER - 도면번호 NA-710-004 - PNS NO : 9-807-Z-171-004 - 부품번호 ITEM NO : 17 제출서류목록 - 첨부기술규격서 적용 - 품질보증계획서(QAM) - 품질검사계획(QP) - 품질증빙/제출서류목록(QVDL) - 품질보증확인서(C of C) | 삼신 |  | ITEM NO : 17
2022 | 2 | 계획예방정비용 | 한울 | 2발전소 | 3 | 17 | 200349094 | 정비부분품(SPAR) | 국내 | A | 개스킷 | 개스킷,SPIRAL WOUND(INNER RING),4.8㎜,484*50 | EA | 1 | 기계부 | 김동훈 | 054-785-1326 | 품명 개스킷 - 가스켓타입 SPIRAL WOUND(INNER RING) - 두께 4.8㎜ - 내경 484*500㎜ - 외경 550㎜ - 가스켓재질 SUS316/GRAPHITE/SUS316 - 별칭 BONNET GASKET - 치수 550 X 484 X 4.8T 원자력안전범주 NON NUCLEAR SAFETY RELATED 품질등급 A등급 제작사 삼신 - 원설계규격서(ODS) HANUL 3&4, 9-807-Z-404-001 - 제작사 유형(MFR CATEGORY) ORIGINAL EQUIP. SUPPLIER - 도면번호 NA-710-004 - PNS NO : 9-807-Z-171-004 - 부품번호 ITEM NO : 17 제출서류목록 - 첨부기술규격서 적용 - 품질보증계획서(QAM) - 품질검사계획(QP) - 품질증빙/제출서류목록(QVDL) - 품질보증확인서(C of C) | 삼신 |  | ITEM NO : 17
2022 | 3 | 계획예방정비용 | 한울 | 2발전소 | 4 | 16 | 200349094 | 정비부분품(SPAR) | 국내 | A | 개스킷 | 개스킷,SPIRAL WOUND(INNER RING),4.8㎜,484*50 | EA | 1 | 기계부 | 이민주 | 054-785-2647 | 품명 개스킷 - 가스켓타입 SPIRAL WOUND(INNER RING) - 두께 4.8㎜ - 내경 484*500㎜ - 외경 550㎜ - 가스켓재질 SUS316/GRAPHITE/SUS316 - 별칭 BONNET GASKET - 치수 550 X 484 X 4.8T 원자력안전범주 NON NUCLEAR SAFETY RELATED 품질등급 A등급 제작사 삼신 - 원설계규격서(ODS) HANUL 3&4, 9-807-Z-404-001 - 제작사 유형(MFR CATEGORY) ORIGINAL EQUIP. SUPPLIER - 도면번호 NA-710-004 - PNS NO : 9-807-Z-171-004 - 부품번호 ITEM NO : 17 제출서류목록 - 첨부기술규격서 적용 - 품질보증계획서(QAM) - 품질검사계획(QP) - 품질증빙/제출서류목록(QVDL) - 품질보증확인서(C of C) | 삼신 |  | ITEM NO : 17
2022 | 1 | 계획예방정비용 | 한울 | 3발전소 | 5 | 13 | 200349096 | 정비부분품(SPAR) | 국내 | Q | 디스크,밸브용 | 밸브디스크,CHECK,ASME SA182 GRADE F22, CLASS | EA | 1 | 기계부 | 김웅규 | 054-785-1615 | 품명 밸브디스크 - 디스크타입 CHECK - 디스크(DISK)재질 ASME SA182 GRADE F22, CLASS 3 - 밸브사이즈 8IN - 밸브운전방법 AUTO - 사용압력(상한) 1382PSI - 표면처리 IMPACT TESTED MATERIAL 원자력안전범주 NUCLEAR SAFETY RELATED 품질등급 Q등급 제작사 삼신 - 제작 도면번호 P206C-DG-A01-03 - 도면번호 P206C-DG-A01-03 - 모델번호 UC-206C-003 - 부품번호 5 - 원기술규격서(OTS) HANUL 5&6, 9-145-P206C - 제작사 유형(MFR CATEGORY) ORIGINAL EQUIP. MANUFACTURER 제출서류목록 - 첨부기술규격서 적용 - 품질검사계획(QP) - 품질증빙/제출서류목록(QVDL) - 품질보증확인서(C of C) - 재료시험성적서(CMTR) - 자료보고서(Code Data Report) - 열처리기록(Heat Treatment) - 외관 및 치수검사 성적서 - 검교정성적서(Calibration Records) | 삼신 | UC-206C-003 | 5
2022 | 1 | 계획예방정비용 | 한울 | 3발전소 | 5 | 13 | 200349097 | 정비부분품(SPAR) | 국내 | Q | 시트,밸브용 | 시트,밸브용,ASTM A182 GRADE F22, CLASS 3,8IN, | EA | 1 | 기계부 | 김웅규 | 054-785-1615 | 품명 시트,밸브용 - 시트재질 ASTM A182 GRADE F22, CLASS 3 - 밸브헤드(HEAD)직경 8IN - 사용압력(상한) 2475PSIG - 시트표면형태 RING - 별칭 SEAT RING 원자력안전범주 NON NUCLEAR SAFETY RELATED 품질등급 Q등급 제작사 삼신 - 제작 도면번호 P206C-DG-A01-03 - 도면번호 2439 P206C-DG-A01-03 - OEM UC-206C-003 - 모델번호 MARK NO. 926-B-CKT - 부품번호 7 - 원기술규격서(OTS) HANUL 5&6, 9-145-P206C - 제작사 유형(MFR CATEGORY) ORIGINAL EQUIP. SUPPLIER 제출서류목록 - 첨부기술규격서 적용 - 품질증빙/제출서류목록(QVDL) - 품질보증확인서(C of C) - 재료시험보고서(MTR OR MILL SHEET) - 외관 및 치수검사 성적서 - 검교정성적서(Calibration Records) | 삼신 | MARK NO. 926-B-CKT | 7
2020 | 4 | 계획예방정비용 | 한빛 | 1발전소 | 2 | 25 | 200349102 | 정비부분품(SPAR) | 국외 | Q | 솔레노이드밸브 | 솔레노이드밸브,3WAY,3/8IN,125VDC,5/8IN ORIFICE, | EA | 13 | 계측제어부 | 임현섭 | 061-357-3107 | 품명 솔레노이드밸브 - 솔레노이드밸브타입 3WAY - 밸브사이즈 3/8IN - 정격전압 125VDC - 포트(PORT)수 5/8IN ORIFICE - 밸브접속타입 3/8IN F 원자력안전범주 NUCLEAR SAFETY RELATED 품질등급 Q등급 제작사 ASCO NUMATIC - 모델번호 NP8316A55E 제출서류목록 - 품질보증계획서(QAM) - 품질보증확인서(C of C) - 성능(또는 기능)시험 기록 | ASCO NUMATIC | NP8316A55E
2020 | 3 | 계획예방정비용 | 고리 | 2발전소 | 4 | 26 | 200349119 | 정비부분품(SPAR) | 국내 | A | 실린더 헤드 | 실린더 헤드,L.P CYLINDER HEAD,EDG 공기압축기용,구상흑연 | EA | 8 | 기계부 | 김승수 | 051-726-5426 | 품명 실린더 헤드 - 별칭 L.P CYLINDER HEAD - 용도 EDG 공기압축기용 - 재질 구상흑연주철 - 압력 250 PSIG - 압축기(COMPRESSOR) 타입 실린더 급유식 왕복식 압축기 - 실린더(CYLINDERS) 갯수 2 - 헤드(HEAD) 데이터 342*254*122㎜ H - 연결(CONNECTION) 데이터 ID 96.7 FLANGE - 품질서류 1 C OF C, 재질증명서 원자력안전범주 NON NUCLEAR SAFETY RELATED 품질등급 A등급
2020 | 3 | 계획예방정비용 | 고리 | 2발전소 | 3 | 26 | 200349119 | 정비부분품(SPAR) | 국내 | A | 실린더 헤드 | 실린더 헤드,L.P CYLINDER HEAD,EDG 공기압축기용,구상흑연 | EA | 8 | 기계부 | 김승수 | 051-726-5426 | 품명 실린더 헤드 - 별칭 L.P CYLINDER HEAD - 용도 EDG 공기압축기용 - 재질 구상흑연주철 - 압력 250 PSIG - 압축기(COMPRESSOR) 타입 실린더 급유식 왕복식 압축기 - 실린더(CYLINDERS) 갯수 2 - 헤드(HEAD) 데이터 342*254*122㎜ H - 연결(CONNECTION) 데이터 ID 96.7 FLANGE - 품질서류 1 C OF C, 재질증명서 원자력안전범주 NON NUCLEAR SAFETY RELATED 품질등급 A등급
2022 | 1 | 계획예방정비용 | 고리 | 2발전소 | 4 | 27 | 200349119 | 정비부분품(SPAR) | 국내 | A | 실린더 헤드 | 실린더 헤드,L.P CYLINDER HEAD,EDG 공기압축기용,구상흑연 | EA | 8 | 기계부 | 김승수 | 051-726-5426 | 품명 실린더 헤드 - 별칭 L.P CYLINDER HEAD - 용도 EDG 공기압축기용 - 재질 구상흑연주철 - 압력 250 PSIG - 압축기(COMPRESSOR) 타입 실린더 급유식 왕복식 압축기 - 실린더(CYLINDERS) 갯수 2 - 헤드(HEAD) 데이터 342*254*122㎜ H - 연결(CONNECTION) 데이터 ID 96.7 FLANGE - 품질서류 1 C OF C, 재질증명서 원자력안전범주 NON NUCLEAR SAFETY RELATED 품질등급 A등급
2022 | 1 | 계획예방정비용 | 고리 | 2발전소 | 3 | 27 | 200349119 | 정비부분품(SPAR) | 국내 | A | 실린더 헤드 | 실린더 헤드,L.P CYLINDER HEAD,EDG 공기압축기용,구상흑연 | EA | 8 | 기계부 | 김승수 | 051-726-5426 | 품명 실린더 헤드 - 별칭 L.P CYLINDER HEAD - 용도 EDG 공기압축기용 - 재질 구상흑연주철 - 압력 250 PSIG - 압축기(COMPRESSOR) 타입 실린더 급유식 왕복식 압축기 - 실린더(CYLINDERS) 갯수 2 - 헤드(HEAD) 데이터 342*254*122㎜ H - 연결(CONNECTION) 데이터 ID 96.7 FLANGE - 품질서류 1 C OF C, 재질증명서 원자력안전범주 NON NUCLEAR SAFETY RELATED 품질등급 A등급
2022 | 4 | 계획예방정비용 | 고리 | 2발전소 | 3 | 28 | 200349119 | 정비부분품(SPAR) | 국내 | A | 실린더 헤드 | 실린더 헤드,L.P CYLINDER HEAD,EDG 공기압축기용,구상흑연 | EA | 8 | 기계부 | 김승수 | 051-726-5426 | 품명 실린더 헤드 - 별칭 L.P CYLINDER HEAD - 용도 EDG 공기압축기용 - 재질 구상흑연주철 - 압력 250 PSIG - 압축기(COMPRESSOR) 타입 실린더 급유식 왕복식 압축기 - 실린더(CYLINDERS) 갯수 2 - 헤드(HEAD) 데이터 342*254*122㎜ H - 연결(CONNECTION) 데이터 ID 96.7 FLANGE - 품질서류 1 C OF C, 재질증명서 원자력안전범주 NON NUCLEAR SAFETY RELATED 품질등급 A등급
2022 | 4 | 계획예방정비용 | 고리 | 2발전소 | 4 | 28 | 200349119 | 정비부분품(SPAR) | 국내 | A | 실린더 헤드 | 실린더 헤드,L.P CYLINDER HEAD,EDG 공기압축기용,구상흑연 | EA | 8 | 기계부 | 김승수 | 051-726-5426 | 품명 실린더 헤드 - 별칭 L.P CYLINDER HEAD - 용도 EDG 공기압축기용 - 재질 구상흑연주철 - 압력 250 PSIG - 압축기(COMPRESSOR) 타입 실린더 급유식 왕복식 압축기 - 실린더(CYLINDERS) 갯수 2 - 헤드(HEAD) 데이터 342*254*122㎜ H - 연결(CONNECTION) 데이터 ID 96.7 FLANGE - 품질서류 1 C OF C, 재질증명서 원자력안전범주 NON NUCLEAR SAFETY RELATED 품질등급 A등급
2020 | 3 | 계획예방정비용 | 한울 | 3발전소 | 5 | 12 | 200349124 | 정비부분품(SPAR) | 국내 | Q | 씰링,금속제 | 씰링,금속제,TAPERED,SS A240 304L,1EA,3IN 1767 | EA | 1 | 기계부 | 김웅규 | 054-785-1615 | 품명 씰링,금속제 - 씰링타입 TAPERED - 씰링재질 SS A240 304L - 최소포장단위 1EA - 특수사항 3IN 1767/1680LB SW CHECK V/V용 - 품질보증서류 CERTIFICATE OF CONFORMANCE - MTR OR MILL SHEET - SDDR / NCR, IF APPLICABLE - 시험 및 검사보고서(규격서 참조 - 품질검사계획서(QP, 승인본) - 품질증빙서류 진위여부 점검확인 - 별칭 HINGE PIN SEAL RING - 용도 금속제 원자력안전범주 NUCLEAR SAFETY RELATED 품질등급 Q등급 제작사 삼신 - 표준기술사양서 1996 ADDENDA - ASME SEC.Ⅲ CLASS 2 - KEPIC MNC,1995 EDITION WITH - 제작 도면번호 9-807-Z-171-013(REV.01) - 9-807-Z-171-014(REV.01) - 9-807-Z-171-021(REV.01) - 부품번호 95 - 도면번호 NA-U710-013 - NA-U710-014 - NA-U710-021 | 삼신 |  | 95
2020 | 3 | 계획예방정비용 | 한울 | 3발전소 | 5 | 12 | 200349124 | 정비부분품(SPAR) | 국내 | Q | 씰링,금속제 | 씰링,금속제,TAPERED,SS A240 304L,1EA,3IN 1767 | EA | 1 | 기계부 | 노재규 | 054-785-3466 | 품명 씰링,금속제 - 씰링타입 TAPERED - 씰링재질 SS A240 304L - 최소포장단위 1EA - 특수사항 3IN 1767/1680LB SW CHECK V/V용 - 품질보증서류 CERTIFICATE OF CONFORMANCE - MTR OR MILL SHEET - SDDR / NCR, IF APPLICABLE - 시험 및 검사보고서(규격서 참조 - 품질검사계획서(QP, 승인본) - 품질증빙서류 진위여부 점검확인 - 별칭 HINGE PIN SEAL RING - 용도 금속제 원자력안전범주 NUCLEAR SAFETY RELATED 품질등급 Q등급 제작사 삼신 - 표준기술사양서 1996 ADDENDA - ASME SEC.Ⅲ CLASS 2 - KEPIC MNC,1995 EDITION WITH - 제작 도면번호 9-807-Z-171-013(REV.01) - 9-807-Z-171-014(REV.01) - 9-807-Z-171-021(REV.01) - 부품번호 95 - 도면번호 NA-U710-013 - NA-U710-014 - NA-U710-021 | 삼신 |  | 95
2021 | 3 | 계획예방정비용 | 한울 | 3발전소 | 6 | 12 | 200349124 | 정비부분품(SPAR) | 국내 | Q | 씰링,금속제 | 씰링,금속제,TAPERED,SS A240 304L,1EA,3IN 1767 | EA | 1 | 기계부 | 김웅규 | 054-785-1615 | 품명 씰링,금속제 - 씰링타입 TAPERED - 씰링재질 SS A240 304L - 최소포장단위 1EA - 특수사항 3IN 1767/1680LB SW CHECK V/V용 - 품질보증서류 CERTIFICATE OF CONFORMANCE - MTR OR MILL SHEET - SDDR / NCR, IF APPLICABLE - 시험 및 검사보고서(규격서 참조 - 품질검사계획서(QP, 승인본) - 품질증빙서류 진위여부 점검확인 - 별칭 HINGE PIN SEAL RING - 용도 금속제 원자력안전범주 NUCLEAR SAFETY RELATED 품질등급 Q등급 제작사 삼신 - 표준기술사양서 1996 ADDENDA - ASME SEC.Ⅲ CLASS 2 - KEPIC MNC,1995 EDITION WITH - 제작 도면번호 9-807-Z-171-013(REV.01) - 9-807-Z-171-014(REV.01) - 9-807-Z-171-021(REV.01) - 부품번호 95 - 도면번호 NA-U710-013 - NA-U710-014 - NA-U710-021 | 삼신 |  | 95
2022 | 1 | 계획예방정비용 | 한울 | 3발전소 | 5 | 13 | 200349131 | 정비부분품(SPAR) | 국내 | Q | 스핀들 로드,안전밸브용 | 스핀들,DISC SPINDLE,밸브용,ASTM A479 TYPE 410, | EA | 1 | 기계부 | 김웅규 | 054-785-1615 | 품명 스핀들 - 별칭 DISC SPINDLE - 용도 밸브용 - 재질 ASTM A479 TYPE 410 - 밸브사이즈 8IN 원자력안전범주 NUCLEAR SAFETY RELATED 품질등급 Q등급 제작사 삼신 - 제작 도면번호 OEM UC-206C-003 - 도면번호 2439 P206C-DG-A01-03 - 모델번호 M/N 926-B-CKT - 부품번호 P/N 51 - 원기술규격서(OTS) HANUL 5&6, 9-145-P206C - 제작사 유형(MFR CATEGORY) ORIGINAL EQUIP. MANUFACTURER 제출서류목록 - 첨부기술규격서 적용 - 품질증빙/제출서류목록(QVDL) - 품질보증확인서(C of C) - 재료시험보고서(MTR OR MILL SHEET) | 삼신 | M/N 926-B-CKT | P/N 51
2022 | 1 | 계획예방정비용 | 한울 | 3발전소 | 5 | 13 | 200349134 | 정비부분품(SPAR) | 국내 | Q | 리테이너 | 리테이너,디스크,밸브용,ASME SA182 GRADE F22,CLASS | EA | 1 | 기계부 | 김웅규 | 054-785-1615 | 품명 리테이너 - 리테이너용도 디스크,밸브용 - 리테이너재질 ASME SA182 GRADE F22,CLASS 3 - 밸브사이즈 8IN - 표면처리 IMPACT TESTED MATERIAL - 최소포장단위 RING RETAINER 원자력안전범주 NUCLEAR SAFETY RELATED 품질등급 Q등급 제작사 삼신 - 제작 도면번호 2439 P206C-DG-A01-03 - 도면번호 2439 P206C-DG-A01-03 - 모델번호 M/N UC-206C-003 - 부품번호 P/N 83 - 원기술규격서(OTS) HANUL 5&6, 9-145-P206C - 제작사 유형(MFR CATEGORY) ORIGINAL EQUIP. MANUFACTURER 제출서류목록 - 첨부기술규격서 적용 - 품질증빙/제출서류목록(QVDL) - 품질보증확인서(C of C) - 재료시험성적서(CMTR) - 외관 및 치수검사 성적서 - 검교정성적서(Calibration Records) | 삼신 | M/N UC-206C-003 | P/N 83
2022 | 1 | 계획예방정비용 | 한울 | 3발전소 | 5 | 13 | 200349135 | 정비부분품(SPAR) | 국내 | Q | 핀(PIN),기계요소 | 핀(PIN),기계요소,잠금용,ASTM A479 TYPE 410,DISC | EA | 1 | 기계부 | 김웅규 | 054-785-1615 | 품명 핀(PIN),기계요소 - 핀(PIN)용도 잠금용 - 핀(PIN)재질 ASTM A479 TYPE 410 - 최소포장단위 DISC PIN 원자력안전범주 NON NUCLEAR SAFETY RELATED 품질등급 Q등급 제작사 삼신 - 제작 도면번호 P206C-DG-A01-01 - P206C-DG-A01-03 - 도면번호 P206C-DG-A01-03 - 모델번호 UC-206C-003 - 부품번호 131 - 원기술규격서(OTS) HANUL 5&6, 9-145-P206C - 제작사 유형(MFR CATEGORY) ORIGINAL EQUIP. MANUFACTURER 제출서류목록 - 첨부기술규격서 적용 - 품질증빙/제출서류목록(QVDL) - 품질보증확인서(C of C) - 재료시험보고서(MTR OR MILL SHEET) | 삼신 | UC-206C-003 | 131
2020 | 1 | 경상예방정비용 | 한빛 | 3발전소 |  |  | 200349176 | 정비부분품(SPAR) | 국내 | S | 다이아프램,밸브용 | DIAPHRAGM,AIR OPER,밸브용,특수형,250㎜ DIA,EPDM | EA | 2 | 기계부 | 정우혁 | 061-357-2395 | 품명 DIAPHRAGM - 다이아프램타입 AIR OPER - 다이아프램용도 밸브용,특수형 - 외경 250㎜ DIA - 다이아프램재질 EPDM - 사용압력(상한) 150LB - 밸브타입 1IN - 품질보증서류 C OF C 원자력안전범주 NON NUCLEAR SAFETY RELATED 품질등급 S등급 제작사 (주)에쓰브이씨 [구 신우공업(주)] - 부품번호 9116010(26) - 제작사 유형(MFR CATEGORY) ORIGINAL EQUIP. MANUFACTURER - 도면번호 J231-DG-A0-20 제출서류목록 - 품질보증확인서(C of C) | (주)에쓰브이씨 [구 신우공업(주)] |  | 9116010(26)
2020 | 2 | 계획예방정비용 | 한빛 | 3발전소 | 6 | 13 | 200349176 | 정비부분품(SPAR) | 국내 | S | 다이아프램,밸브용 | DIAPHRAGM,AIR OPER,밸브용,특수형,250㎜ DIA,EPDM | EA | 2 | 기계부 | 이정인 | 061-357-3567 | 품명 DIAPHRAGM - 다이아프램타입 AIR OPER - 다이아프램용도 밸브용,특수형 - 외경 250㎜ DIA - 다이아프램재질 EPDM - 사용압력(상한) 150LB - 밸브타입 1IN - 품질보증서류 C OF C 원자력안전범주 NON NUCLEAR SAFETY RELATED 품질등급 S등급 제작사 (주)에쓰브이씨 [구 신우공업(주)] - 부품번호 9116010(26) - 제작사 유형(MFR CATEGORY) ORIGINAL EQUIP. MANUFACTURER - 도면번호 J231-DG-A0-20 제출서류목록 - 품질보증확인서(C of C) | (주)에쓰브이씨 [구 신우공업(주)] |  | 9116010(26)
2020 | 2 | 계획예방정비용 | 한빛 | 3발전소 | 6 | 13 | 200349176 | 정비부분품(SPAR) | 국내 | S | 다이아프램,밸브용 | DIAPHRAGM,AIR OPER,밸브용,특수형,250㎜ DIA,EPDM | EA | 10 | 기계부 | 이정인 | 061-357-3567 | 품명 DIAPHRAGM - 다이아프램타입 AIR OPER - 다이아프램용도 밸브용,특수형 - 외경 250㎜ DIA - 다이아프램재질 EPDM - 사용압력(상한) 150LB - 밸브타입 1IN - 품질보증서류 C OF C 원자력안전범주 NON NUCLEAR SAFETY RELATED 품질등급 S등급 제작사 (주)에쓰브이씨 [구 신우공업(주)] - 부품번호 9116010(26) - 제작사 유형(MFR CATEGORY) ORIGINAL EQUIP. MANUFACTURER - 도면번호 J231-DG-A0-20 제출서류목록 - 품질보증확인서(C of C) | (주)에쓰브이씨 [구 신우공업(주)] |  | 9116010(26)
2021 | 1 | 계획예방정비용 | 한빛 | 3발전소 | 5 | 14 | 200349176 | 정비부분품(SPAR) | 국내 | S | 다이아프램,밸브용 | DIAPHRAGM,AIR OPER,밸브용,특수형,250㎜ DIA,EPDM | EA | 1 | 기계부 | 이정인 | 061-357-3567 | 품명 DIAPHRAGM - 다이아프램타입 AIR OPER - 다이아프램용도 밸브용,특수형 - 외경 250㎜ DIA - 다이아프램재질 EPDM - 사용압력(상한) 150LB - 밸브타입 1IN - 품질보증서류 C OF C 원자력안전범주 NON NUCLEAR SAFETY RELATED 품질등급 S등급 제작사 (주)에쓰브이씨 [구 신우공업(주)] - 부품번호 9116010(26) - 제작사 유형(MFR CATEGORY) ORIGINAL EQUIP. MANUFACTURER - 도면번호 J231-DG-A0-20 제출서류목록 - 품질보증확인서(C of C) | (주)에쓰브이씨 [구 신우공업(주)] |  | 9116010(26)
2021 | 1 | 계획예방정비용 | 한빛 | 3발전소 | 5 | 14 | 200349176 | 정비부분품(SPAR) | 국내 | S | 다이아프램,밸브용 | DIAPHRAGM,AIR OPER,밸브용,특수형,250㎜ DIA,EPDM | EA | 5 | 기계부 | 이정인 | 061-357-3567 | 품명 DIAPHRAGM - 다이아프램타입 AIR OPER - 다이아프램용도 밸브용,특수형 - 외경 250㎜ DIA - 다이아프램재질 EPDM - 사용압력(상한) 150LB - 밸브타입 1IN - 품질보증서류 C OF C 원자력안전범주 NON NUCLEAR SAFETY RELATED 품질등급 S등급 제작사 (주)에쓰브이씨 [구 신우공업(주)] - 부품번호 9116010(26) - 제작사 유형(MFR CATEGORY) ORIGINAL EQUIP. MANUFACTURER - 도면번호 J231-DG-A0-20 제출서류목록 - 품질보증확인서(C of C) | (주)에쓰브이씨 [구 신우공업(주)] |  | 9116010(26)
2021 | 4 | 계획예방정비용 | 한빛 | 3발전소 | 6 | 14 | 200349176 | 정비부분품(SPAR) | 국내 | S | 다이아프램,밸브용 | DIAPHRAGM,AIR OPER,밸브용,특수형,250㎜ DIA,EPDM | EA | 1 | 기계부 | 이정인 | 061-357-3567 | 품명 DIAPHRAGM - 다이아프램타입 AIR OPER - 다이아프램용도 밸브용,특수형 - 외경 250㎜ DIA - 다이아프램재질 EPDM - 사용압력(상한) 150LB - 밸브타입 1IN - 품질보증서류 C OF C 원자력안전범주 NON NUCLEAR SAFETY RELATED 품질등급 S등급 제작사 (주)에쓰브이씨 [구 신우공업(주)] - 부품번호 9116010(26) - 제작사 유형(MFR CATEGORY) ORIGINAL EQUIP. MANUFACTURER - 도면번호 J231-DG-A0-20 제출서류목록 - 품질보증확인서(C of C) | (주)에쓰브이씨 [구 신우공업(주)] |  | 9116010(26)
2021 | 4 | 계획예방정비용 | 한빛 | 3발전소 | 6 | 14 | 200349176 | 정비부분품(SPAR) | 국내 | S | 다이아프램,밸브용 | DIAPHRAGM,AIR OPER,밸브용,특수형,250㎜ DIA,EPDM | EA | 5 | 기계부 | 이정인 | 061-357-3567 | 품명 DIAPHRAGM - 다이아프램타입 AIR OPER - 다이아프램용도 밸브용,특수형 - 외경 250㎜ DIA - 다이아프램재질 EPDM - 사용압력(상한) 150LB - 밸브타입 1IN - 품질보증서류 C OF C 원자력안전범주 NON NUCLEAR SAFETY RELATED 품질등급 S등급 제작사 (주)에쓰브이씨 [구 신우공업(주)] - 부품번호 9116010(26) - 제작사 유형(MFR CATEGORY) ORIGINAL EQUIP. MANUFACTURER - 도면번호 J231-DG-A0-20 제출서류목록 - 품질보증확인서(C of C) | (주)에쓰브이씨 [구 신우공업(주)] |  | 9116010(26)
2022 | 3 | 계획예방정비용 | 한빛 | 3발전소 | 5 | 15 | 200349176 | 정비부분품(SPAR) | 국내 | S | 다이아프램,밸브용 | DIAPHRAGM,AIR OPER,밸브용,특수형,250㎜ DIA,EPDM | EA | 2 | 기계부 | 이정인 | 061-357-3567 | 품명 DIAPHRAGM - 다이아프램타입 AIR OPER - 다이아프램용도 밸브용,특수형 - 외경 250㎜ DIA - 다이아프램재질 EPDM - 사용압력(상한) 150LB - 밸브타입 1IN - 품질보증서류 C OF C 원자력안전범주 NON NUCLEAR SAFETY RELATED 품질등급 S등급 제작사 (주)에쓰브이씨 [구 신우공업(주)] - 부품번호 9116010(26) - 제작사 유형(MFR CATEGORY) ORIGINAL EQUIP. MANUFACTURER - 도면번호 J231-DG-A0-20 제출서류목록 - 품질보증확인서(C of C) | (주)에쓰브이씨 [구 신우공업(주)] |  | 9116010(26)
2022 | 3 | 계획예방정비용 | 한빛 | 3발전소 | 5 | 15 | 200349176 | 정비부분품(SPAR) | 국내 | S | 다이아프램,밸브용 | DIAPHRAGM,AIR OPER,밸브용,특수형,250㎜ DIA,EPDM | EA | 5 | 기계부 | 이정인 | 061-357-3567 | 품명 DIAPHRAGM - 다이아프램타입 AIR OPER - 다이아프램용도 밸브용,특수형 - 외경 250㎜ DIA - 다이아프램재질 EPDM - 사용압력(상한) 150LB - 밸브타입 1IN - 품질보증서류 C OF C 원자력안전범주 NON NUCLEAR SAFETY RELATED 품질등급 S등급 제작사 (주)에쓰브이씨 [구 신우공업(주)] - 부품번호 9116010(26) - 제작사 유형(MFR CATEGORY) ORIGINAL EQUIP. MANUFACTURER - 도면번호 J231-DG-A0-20 제출서류목록 - 품질보증확인서(C of C) | (주)에쓰브이씨 [구 신우공업(주)] |  | 9116010(26)
2020 | 1 | 경상예방정비용 | 한빛 | 3발전소 |  |  | 200349177 | 정비부분품(SPAR) | 국내 | S | 다이아프램,밸브용 | DIAPHRAGM,AIR OPER,밸브용,특수형,290㎜ DIA,EPDM | EA | 2 | 기계부 | 정우혁 | 061-357-2395 | 품명 DIAPHRAGM - 다이아프램타입 AIR OPER - 다이아프램용도 밸브용,특수형 - 외경 290㎜ DIA - 다이아프램재질 EPDM - 사용압력(상한) 150LB - 밸브타입 1.5IN - 품질보증서류 C OF C 품질등급 S등급 제작사 (주)에쓰브이씨 [구 신우공업(주)] - 부품번호 9116020 | (주)에쓰브이씨 [구 신우공업(주)] |  | 9116020
2021 | 2 | 계획예방정비용 | 한빛 | 3발전소 | 6 | 14 | 200349186 | 정비부분품(SPAR) | 국외 | Q | 시트,밸브용 | 시트,밸브용,SUS316,CL 600,100℉ @ 150PSIG,SEAT | EA | 1 | 기계부 | 김원섭 | 061-357-2342 | 품명 시트,밸브용 - 시트재질 SUS316 - 사용압력(상한) CL 600 - 사용온도(상한) 100℉ @ 150PSIG - 별칭 SEAT RING 원자력안전범주 NUCLEAR SAFETY RELATED 품질등급 Q등급 제작사 CCI(CONTROL COMPONENTS INC) - 제작 도면번호 201259-214(SKN1&2) - J232-DG-A01-13(HANBIT56) - 도면번호 J232-DG-A01-01 (UCN3,4) - J232-DG-A01-13 (UCN3,4) - J232B-DG-A02-14(SKN1&2) - 모델번호 200062-12 - 부품번호 320301712XX - 320301712XX(HANBIT5&6) - 320301712XXE(SKN1&2) - 원기술규격서(OTS) HANBIT5&6, 9-184-J232 - 제작사 유형(MFR CATEGORY) ORIGINAL EQUIP. SUPPLIER - 표준기술사양서 9-184-J232B(SKN1&2) - 주설비 참고자료 200062-12-MANUAL 제출서류목록 - 품질보증확인서(C of C) | CCI(CONTROL COMPONENTS INC) | 200062-12 | 320301712XX
2020 | 1 | 계획예방정비용 | 월성 | 3발전소 | 5(신1) | 6 | 200349213 | 정비부분품(SPAR) | 국외 | S | 감지기 | 감지기,VIBRATION SENSOR,PROBE,24VDC,VIBRATI | EA | 3 | 계측제어부 | 송종민 | 054-779-5762 | 품명 감지기 - 별칭 VIBRATION SENSOR - 타입(형식) PROBE - 전기 데이터 24VDC - 설계매체 VIBRATION - 탐지기 데이터 8MM PROBE - 디스플레이 데이터 LED - 특수사항 PROXIMITY PROBE HOUSUNG 원자력안전범주 NON NUCLEAR SAFETY RELATED 품질등급 S등급 제작사 BENTLY NEVADA CORPORATION - 모델번호 31000-16-05-00-032-03-02 | BENTLY NEVADA CORPORATION | 31000-16-05-00-032-03-02
2020 | 1 | 계획예방정비용 | 월성 | 3발전소 | 6(신2) | 4 | 200349213 | 정비부분품(SPAR) | 국외 | S | 감지기 | 감지기,VIBRATION SENSOR,PROBE,24VDC,VIBRATI | EA | 3 | 계측제어부 | 김노윤 | 054-779-5663 | 품명 감지기 - 별칭 VIBRATION SENSOR - 타입(형식) PROBE - 전기 데이터 24VDC - 설계매체 VIBRATION - 탐지기 데이터 8MM PROBE - 디스플레이 데이터 LED - 특수사항 PROXIMITY PROBE HOUSUNG 원자력안전범주 NON NUCLEAR SAFETY RELATED 품질등급 S등급 제작사 BENTLY NEVADA CORPORATION - 모델번호 31000-16-05-00-032-03-02 | BENTLY NEVADA CORPORATION | 31000-16-05-00-032-03-02
2021 | 2 | 계획예방정비용 | 월성 | 3발전소 | 6(신2) | 5 | 200349213 | 정비부분품(SPAR) | 국외 | S | 감지기 | 감지기,VIBRATION SENSOR,PROBE,24VDC,VIBRATI | EA | 3 | 계측제어부 | 김노윤 | 054-779-5663 | 품명 감지기 - 별칭 VIBRATION SENSOR - 타입(형식) PROBE - 전기 데이터 24VDC - 설계매체 VIBRATION - 탐지기 데이터 8MM PROBE - 디스플레이 데이터 LED - 특수사항 PROXIMITY PROBE HOUSUNG 원자력안전범주 NON NUCLEAR SAFETY RELATED 품질등급 S등급 제작사 BENTLY NEVADA CORPORATION - 모델번호 31000-16-05-00-032-03-02 | BENTLY NEVADA CORPORATION | 31000-16-05-00-032-03-02
2021 | 3 | 계획예방정비용 | 월성 | 3발전소 | 5(신1) | 7 | 200349213 | 정비부분품(SPAR) | 국외 | S | 감지기 | 감지기,VIBRATION SENSOR,PROBE,24VDC,VIBRATI | EA | 3 | 계측제어부 | 송종민 | 054-779-5762 | 품명 감지기 - 별칭 VIBRATION SENSOR - 타입(형식) PROBE - 전기 데이터 24VDC - 설계매체 VIBRATION - 탐지기 데이터 8MM PROBE - 디스플레이 데이터 LED - 특수사항 PROXIMITY PROBE HOUSUNG 원자력안전범주 NON NUCLEAR SAFETY RELATED 품질등급 S등급 제작사 BENTLY NEVADA CORPORATION - 모델번호 31000-16-05-00-032-03-02 | BENTLY NEVADA CORPORATION | 31000-16-05-00-032-03-02
2022 | 3 | 계획예방정비용 | 월성 | 3발전소 | 6(신2) | 6 | 200349213 | 정비부분품(SPAR) | 국외 | S | 감지기 | 감지기,VIBRATION SENSOR,PROBE,24VDC,VIBRATI | EA | 3 | 계측제어부 | 김노윤 | 054-779-5663 | 품명 감지기 - 별칭 VIBRATION SENSOR - 타입(형식) PROBE - 전기 데이터 24VDC - 설계매체 VIBRATION - 탐지기 데이터 8MM PROBE - 디스플레이 데이터 LED - 특수사항 PROXIMITY PROBE HOUSUNG 원자력안전범주 NON NUCLEAR SAFETY RELATED 품질등급 S등급 제작사 BENTLY NEVADA CORPORATION - 모델번호 31000-16-05-00-032-03-02 | BENTLY NEVADA CORPORATION | 31000-16-05-00-032-03-02
2020 | 3 | 계획예방정비용 | 한울 | 3발전소 | 5 | 12 | 200349233 | 정비부분품(SPAR) | 국내 | A | 개스킷 | 개스킷,CIRCULAR,40*28.8*2㎜THK,ASTM A479 TYP | EA | 1 | 기계부 | 조현국 | 054-785-1643 | 품명 개스킷 - 가스켓몸체형태 CIRCULAR - 길이 40*28.8*2㎜THK - 가스켓재질 ASTM A479 TYPE 316 - 특수사항 PLUG GASKET 원자력안전범주 NON NUCLEAR SAFETY RELATED 품질등급 A등급 제작사 피케이밸브(주) - 도면번호 KHNP:P204A-DG-A18-01 - OEM:AP98P204A-018, REV.02 - 모델번호 340-B-CKB-CD - 부품번호 12 - 원기술규격서(OTS) HANUL 5&6, 9-145-P204A - 제작사 유형(MFR CATEGORY) ORIGINAL EQUIP. MANUFACTURER 제출서류목록 - 첨부기술규격서 적용 - 품질증빙/제출서류목록(QVDL) - 품질보증확인서(C of C) - 재료시험보고서(MTR OR MILL SHEET) - 외관 및 치수검사 성적서 - 검교정성적서(Calibration Records) | 피케이밸브(주) | 340-B-CKB-CD | 12
2021 | 3 | 계획예방정비용 | 한울 | 3발전소 | 6 | 12 | 200349233 | 정비부분품(SPAR) | 국내 | A | 개스킷 | 개스킷,CIRCULAR,40*28.8*2㎜THK,ASTM A479 TYP | EA | 1 | 기계부 | 조현국 | 054-785-1643 | 품명 개스킷 - 가스켓몸체형태 CIRCULAR - 길이 40*28.8*2㎜THK - 가스켓재질 ASTM A479 TYPE 316 - 특수사항 PLUG GASKET 원자력안전범주 NON NUCLEAR SAFETY RELATED 품질등급 A등급 제작사 피케이밸브(주) - 도면번호 KHNP:P204A-DG-A18-01 - OEM:AP98P204A-018, REV.02 - 모델번호 340-B-CKB-CD - 부품번호 12 - 원기술규격서(OTS) HANUL 5&6, 9-145-P204A - 제작사 유형(MFR CATEGORY) ORIGINAL EQUIP. MANUFACTURER 제출서류목록 - 첨부기술규격서 적용 - 품질증빙/제출서류목록(QVDL) - 품질보증확인서(C of C) - 재료시험보고서(MTR OR MILL SHEET) - 외관 및 치수검사 성적서 - 검교정성적서(Calibration Records) | 피케이밸브(주) | 340-B-CKB-CD | 12
2022 | 1 | 계획예방정비용 | 한울 | 3발전소 | 5 | 13 | 200349233 | 정비부분품(SPAR) | 국내 | A | 개스킷 | 개스킷,CIRCULAR,40*28.8*2㎜THK,ASTM A479 TYP | EA | 1 | 기계부 | 조현국 | 054-785-1643 | 품명 개스킷 - 가스켓몸체형태 CIRCULAR - 길이 40*28.8*2㎜THK - 가스켓재질 ASTM A479 TYPE 316 - 특수사항 PLUG GASKET 원자력안전범주 NON NUCLEAR SAFETY RELATED 품질등급 A등급 제작사 피케이밸브(주) - 도면번호 KHNP:P204A-DG-A18-01 - OEM:AP98P204A-018, REV.02 - 모델번호 340-B-CKB-CD - 부품번호 12 - 원기술규격서(OTS) HANUL 5&6, 9-145-P204A - 제작사 유형(MFR CATEGORY) ORIGINAL EQUIP. MANUFACTURER 제출서류목록 - 첨부기술규격서 적용 - 품질증빙/제출서류목록(QVDL) - 품질보증확인서(C of C) - 재료시험보고서(MTR OR MILL SHEET) - 외관 및 치수검사 성적서 - 검교정성적서(Calibration Records) | 피케이밸브(주) | 340-B-CKB-CD | 12
2020 | 1 | 경상예방정비용 | 한빛 | 3발전소 |  |  | 200349238 | 정비부분품(SPAR) | 국내 | S | 스템,밸브용 | 스템,밸브용,400 DIA~500㎜ DIA,SUS304,STROKE 70 | EA | 2 | 기계부 | 정우혁 | 061-357-2395 | 품명 스템,밸브용 - 외경 400 DIA~500㎜ DIA - 스템(STEM)재질 SUS304 - 밸브타입 STROKE 70㎜ - 부속품목 ACTUATOR STEM CLAMP 품질등급 S등급 제작사 (주)에쓰브이씨 [구 신우공업(주)] - 부품번호 91331460 | (주)에쓰브이씨 [구 신우공업(주)] |  | 91331460
2020 | 1 | 계획예방정비용 | 한울 | 3발전소 | 5 | 12 | 200349242 | 정비부분품(SPAR) | 국외 | S | 부품키트,기계용 | 부품키트,기계용,CONDENSOR VACUUM PUMP,REPAIR,SL | SET | 1 | 기계부 | 노재규 | 054-785-3466 | 품명 부품키트,기계용 - 기계부품키트용도 CONDENSOR VACUUM PUMP - 기계부품키트타입 REPAIR - 구성품1 SLINGER/SLINGER TENSION - 구성품2 SHIM 0.015IN - 구성품3 SHIM 0.032IN - 구성품4 SHIM 0.062IN - 구성품5 GASKET,SHIM/GASKET,CONE - 구성품6 GASKET,BODY/GASKET,CAP - 구성품7 O-RING,CAP/LOCK NUT,WASHER - 품질보증서류 C OF C 품질등급 S등급 제작사 NASH ENGINEERING CO. - 도면번호 PK-2429 - 부품번호 -BB-0020/120-1 - -BB-0020A120-2 - -G-3172-XP/101-3 - -H-0446-16/3 - -H-0447-16/3-1 - -H-3166-XP/104-3/1 - -H-3328-XP/115-3/11 - -H-3329-1SC/4 - -H-3329-2SC/4 - -H-3329-3SC/4 - -H-3329-XP/4-3 - -PK-0571/118-1 - 1 | NASH ENGINEERING CO. |  | -BB-0020/120-1
2020 | 4 | 계획예방정비용 | 한울 | 3발전소 | 6 | 12 | 200349242 | 정비부분품(SPAR) | 국외 | S | 부품키트,기계용 | 부품키트,기계용,CONDENSOR VACUUM PUMP,REPAIR,SL | SET | 1 | 기계부 | 김준후 | 054-785-2349 | 품명 부품키트,기계용 - 기계부품키트용도 CONDENSOR VACUUM PUMP - 기계부품키트타입 REPAIR - 구성품1 SLINGER/SLINGER TENSION - 구성품2 SHIM 0.015IN - 구성품3 SHIM 0.032IN - 구성품4 SHIM 0.062IN - 구성품5 GASKET,SHIM/GASKET,CONE - 구성품6 GASKET,BODY/GASKET,CAP - 구성품7 O-RING,CAP/LOCK NUT,WASHER - 품질보증서류 C OF C 품질등급 S등급 제작사 NASH ENGINEERING CO. - 도면번호 PK-2429 - 부품번호 -BB-0020/120-1 - -BB-0020A120-2 - -G-3172-XP/101-3 - -H-0446-16/3 - -H-0447-16/3-1 - -H-3166-XP/104-3/1 - -H-3328-XP/115-3/11 - -H-3329-1SC/4 - -H-3329-2SC/4 - -H-3329-3SC/4 - -H-3329-XP/4-3 - -PK-0571/118-1 - 1 | NASH ENGINEERING CO. |  | -BB-0020/120-1
2021 | 3 | 계획예방정비용 | 한울 | 3발전소 | 5 | 13 | 200349242 | 정비부분품(SPAR) | 국외 | S | 부품키트,기계용 | 부품키트,기계용,CONDENSOR VACUUM PUMP,REPAIR,SL | SET | 1 | 기계부 | 노재규 | 054-785-3466 | 품명 부품키트,기계용 - 기계부품키트용도 CONDENSOR VACUUM PUMP - 기계부품키트타입 REPAIR - 구성품1 SLINGER/SLINGER TENSION - 구성품2 SHIM 0.015IN - 구성품3 SHIM 0.032IN - 구성품4 SHIM 0.062IN - 구성품5 GASKET,SHIM/GASKET,CONE - 구성품6 GASKET,BODY/GASKET,CAP - 구성품7 O-RING,CAP/LOCK NUT,WASHER - 품질보증서류 C OF C 품질등급 S등급 제작사 NASH ENGINEERING CO. - 도면번호 PK-2429 - 부품번호 -BB-0020/120-1 - -BB-0020A120-2 - -G-3172-XP/101-3 - -H-0446-16/3 - -H-0447-16/3-1 - -H-3166-XP/104-3/1 - -H-3328-XP/115-3/11 - -H-3329-1SC/4 - -H-3329-2SC/4 - -H-3329-3SC/4 - -H-3329-XP/4-3 - -PK-0571/118-1 - 1 | NASH ENGINEERING CO. |  | -BB-0020/120-1
2022 | 2 | 계획예방정비용 | 한울 | 3발전소 | 6 | 13 | 200349242 | 정비부분품(SPAR) | 국외 | S | 부품키트,기계용 | 부품키트,기계용,CONDENSOR VACUUM PUMP,REPAIR,SL | SET | 1 | 기계부 | 김준후 | 054-785-2349 | 품명 부품키트,기계용 - 기계부품키트용도 CONDENSOR VACUUM PUMP - 기계부품키트타입 REPAIR - 구성품1 SLINGER/SLINGER TENSION - 구성품2 SHIM 0.015IN - 구성품3 SHIM 0.032IN - 구성품4 SHIM 0.062IN - 구성품5 GASKET,SHIM/GASKET,CONE - 구성품6 GASKET,BODY/GASKET,CAP - 구성품7 O-RING,CAP/LOCK NUT,WASHER - 품질보증서류 C OF C 품질등급 S등급 제작사 NASH ENGINEERING CO. - 도면번호 PK-2429 - 부품번호 -BB-0020/120-1 - -BB-0020A120-2 - -G-3172-XP/101-3 - -H-0446-16/3 - -H-0447-16/3-1 - -H-3166-XP/104-3/1 - -H-3328-XP/115-3/11 - -H-3329-1SC/4 - -H-3329-2SC/4 - -H-3329-3SC/4 - -H-3329-XP/4-3 - -PK-0571/118-1 - 1 | NASH ENGINEERING CO. |  | -BB-0020/120-1
2020 | 4 | 계획예방정비용 | 한울 | 3발전소 | 6 | 12 | 200349243 | 정비부분품(SPAR) | 국외 | S | 부품키트,기계용 | 부품키트,기계용,CONDENSOR VACUUM PUMP,REPAIR,SL | SET | 1 | 기계부 | 김준후 | 054-785-2349 | 품명 부품키트,기계용 - 기계부품키트용도 CONDENSOR VACUUM PUMP - 기계부품키트타입 REPAIR - 구성품1 SLINGER - 구성품2 SLINGER,TENSION - 구성품3 SHIM 0.014IN,0.021IN,0.030IN - 구성품4 SHIM 0.060IN,0.021IN - 구성품5 GASKET.CHECK V/V - 구성품6 GASKET.LOBE/GASKET.CONE - 구성품7 LOCK WASHER/GASKET,MAINFOLD - 품질보증서류 C OF C 품질등급 S등급 제작사 NASH ENGINEERING CO. - 도면번호 PK-2425 - 부품번호 1-1 - 11-0371-12SC/4-1 - 11-0371-21SC/4-1 - 11-0371-30SC/4-1 - 11-0371-60SC/4-1 - 12-1070-XP/601-3 - 12-1268-XP/634-3 - 12-1269-10XP/605-3 - 12-1269-21SC/4-2 - 12-1269-30SC/4-2 - 12-1269-60SC/4-2 - 12-2755-SK/610-2 - H-3655-9/3-2 - H-3656-9/3-4 - PK-0070/529-3 | NASH ENGINEERING CO. |  | H-3656-9/3-4
2022 | 2 | 계획예방정비용 | 한울 | 3발전소 | 6 | 13 | 200349243 | 정비부분품(SPAR) | 국외 | S | 부품키트,기계용 | 부품키트,기계용,CONDENSOR VACUUM PUMP,REPAIR,SL | SET | 1 | 기계부 | 김준후 | 054-785-2349 | 품명 부품키트,기계용 - 기계부품키트용도 CONDENSOR VACUUM PUMP - 기계부품키트타입 REPAIR - 구성품1 SLINGER - 구성품2 SLINGER,TENSION - 구성품3 SHIM 0.014IN,0.021IN,0.030IN - 구성품4 SHIM 0.060IN,0.021IN - 구성품5 GASKET.CHECK V/V - 구성품6 GASKET.LOBE/GASKET.CONE - 구성품7 LOCK WASHER/GASKET,MAINFOLD - 품질보증서류 C OF C 품질등급 S등급 제작사 NASH ENGINEERING CO. - 도면번호 PK-2425 - 부품번호 1-1 - 11-0371-12SC/4-1 - 11-0371-21SC/4-1 - 11-0371-30SC/4-1 - 11-0371-60SC/4-1 - 12-1070-XP/601-3 - 12-1268-XP/634-3 - 12-1269-10XP/605-3 - 12-1269-21SC/4-2 - 12-1269-30SC/4-2 - 12-1269-60SC/4-2 - 12-2755-SK/610-2 - H-3655-9/3-2 - H-3656-9/3-4 - PK-0070/529-3 | NASH ENGINEERING CO. |  | H-3656-9/3-4
2020 | 4 | 계획예방정비용 | 한울 | 3발전소 | 6 | 12 | 200349244 | 정비부분품(SPAR) | 국외 | S | 롤러베어링 | 베어링,롤러식,TAPERED,C/W CUP,CONE,SPACER,LOAD | EA | 1 | 기계부 | 김준후 | 054-785-2349 | 품명 베어링,롤러식 - 베어링형태 TAPERED - 부속품목 C/W CUP,CONE,SPACER - 특수사항 LOAD SIDE BEARING - 품질보증서류 C OF C 원자력안전범주 NON NUCLEAR SAFETY RELATED 품질등급 S등급 제작사 NASH ENGINEERING CO. - 제작사 유형(MFR CATEGORY) ORIGINAL EQUIP. MANUFACTURER - 부품번호 P/N 119(22220) - 도면번호 OEM BB-0473 제출서류목록 - 일반규격(S등급) 제작사 제품인증서 | NASH ENGINEERING CO. |  | P/N 119(22220)
2022 | 2 | 계획예방정비용 | 한울 | 3발전소 | 6 | 13 | 200349244 | 정비부분품(SPAR) | 국외 | S | 롤러베어링 | 베어링,롤러식,TAPERED,C/W CUP,CONE,SPACER,LOAD | EA | 1 | 기계부 | 김준후 | 054-785-2349 | 품명 베어링,롤러식 - 베어링형태 TAPERED - 부속품목 C/W CUP,CONE,SPACER - 특수사항 LOAD SIDE BEARING - 품질보증서류 C OF C 원자력안전범주 NON NUCLEAR SAFETY RELATED 품질등급 S등급 제작사 NASH ENGINEERING CO. - 제작사 유형(MFR CATEGORY) ORIGINAL EQUIP. MANUFACTURER - 부품번호 P/N 119(22220) - 도면번호 OEM BB-0473 제출서류목록 - 일반규격(S등급) 제작사 제품인증서 | NASH ENGINEERING CO. |  | P/N 119(22220)
2020 | 4 | 계획예방정비용 | 한울 | 3발전소 | 6 | 12 | 200349245 | 정비부분품(SPAR) | 국외 | S | 롤러베어링 | 베어링,롤러식,TAPERED,C/W CUP,CONE,SPACER,NO-L | EA | 1 | 기계부 | 김준후 | 054-785-2349 | 품명 베어링,롤러식 - 베어링형태 TAPERED - 부속품목 C/W CUP,CONE,SPACER - 특수사항 NO-LOAD BEARING 원자력안전범주 NON NUCLEAR SAFETY RELATED 품질등급 S등급 제작사 NASH ENGINEERING CO. - 제작사 유형(MFR CATEGORY) ORIGINAL EQUIP. MANUFACTURER - 부품번호 P/N 120(23220) - 도면번호 OEM BB-0495 제출서류목록 - 일반규격(S등급) 제작사 제품인증서 | NASH ENGINEERING CO. |  | P/N 120(23220)
2022 | 2 | 계획예방정비용 | 한울 | 3발전소 | 6 | 13 | 200349245 | 정비부분품(SPAR) | 국외 | S | 롤러베어링 | 베어링,롤러식,TAPERED,C/W CUP,CONE,SPACER,NO-L | EA | 1 | 기계부 | 김준후 | 054-785-2349 | 품명 베어링,롤러식 - 베어링형태 TAPERED - 부속품목 C/W CUP,CONE,SPACER - 특수사항 NO-LOAD BEARING 원자력안전범주 NON NUCLEAR SAFETY RELATED 품질등급 S등급 제작사 NASH ENGINEERING CO. - 제작사 유형(MFR CATEGORY) ORIGINAL EQUIP. MANUFACTURER - 부품번호 P/N 120(23220) - 도면번호 OEM BB-0495 제출서류목록 - 일반규격(S등급) 제작사 제품인증서 | NASH ENGINEERING CO. |  | P/N 120(23220)
2020 | 3 | 계획예방정비용 | 한울 | 3발전소 | 5 | 12 | 200349250 | 정비부분품(SPAR) | 국내 | Q | 씰링,금속제 | 씰링,금속제,AISI 1010,18IN 900LB CHECK VALVE용 | EA | 1 | 기계부 | 김웅규 | 054-785-1615 | 품명 씰링,금속제 - 씰링재질 AISI 1010 - 특수사항 18IN 900LB CHECK VALVE용 - 별칭 PRESSURE SEAL RING - 용도 금속제 - 설치기기 정보 BONNET 원자력안전범주 NUCLEAR SAFETY RELATED 품질등급 Q등급 제작사 삼신 - 주설비 참고자료 PUC-P-9P206C - 표준기술사양서 1996 & 1997 ADDENDA. CLASS 2 - 9-145-P206C - 도면번호 2439 P206C-DG-A01-01 - OEM UC-206C-001(REV.2) - 모델번호 926-B-CKT(ITEM NO.1.01/2.01) - 부품번호 81 - 원기술규격서(OTS) HANUL 5&6, 9-145-P206C - 제작사 유형(MFR CATEGORY) ORIGINAL EQUIP. SUPPLIER 제출서류목록 - 첨부기술규격서 적용 - 품질증빙/제출서류목록(QVDL) - 품질보증확인서(C of C) - 재료시험보고서(MTR OR MILL SHEET) | 삼신 | 926-B-CKT(ITEM NO.1.01/2.01) | 81
2021 | 3 | 계획예방정비용 | 한울 | 3발전소 | 6 | 12 | 200349250 | 정비부분품(SPAR) | 국내 | Q | 씰링,금속제 | 씰링,금속제,AISI 1010,18IN 900LB CHECK VALVE용 | EA | 1 | 기계부 | 김웅규 | 054-785-1615 | 품명 씰링,금속제 - 씰링재질 AISI 1010 - 특수사항 18IN 900LB CHECK VALVE용 - 별칭 PRESSURE SEAL RING - 용도 금속제 - 설치기기 정보 BONNET 원자력안전범주 NUCLEAR SAFETY RELATED 품질등급 Q등급 제작사 삼신 - 주설비 참고자료 PUC-P-9P206C - 표준기술사양서 1996 & 1997 ADDENDA. CLASS 2 - 9-145-P206C - 도면번호 2439 P206C-DG-A01-01 - OEM UC-206C-001(REV.2) - 모델번호 926-B-CKT(ITEM NO.1.01/2.01) - 부품번호 81 - 원기술규격서(OTS) HANUL 5&6, 9-145-P206C - 제작사 유형(MFR CATEGORY) ORIGINAL EQUIP. SUPPLIER 제출서류목록 - 첨부기술규격서 적용 - 품질증빙/제출서류목록(QVDL) - 품질보증확인서(C of C) - 재료시험보고서(MTR OR MILL SHEET) | 삼신 | 926-B-CKT(ITEM NO.1.01/2.01) | 81
2022 | 1 | 계획예방정비용 | 한울 | 3발전소 | 5 | 13 | 200349250 | 정비부분품(SPAR) | 국내 | Q | 씰링,금속제 | 씰링,금속제,AISI 1010,18IN 900LB CHECK VALVE용 | EA | 1 | 기계부 | 김웅규 | 054-785-1615 | 품명 씰링,금속제 - 씰링재질 AISI 1010 - 특수사항 18IN 900LB CHECK VALVE용 - 별칭 PRESSURE SEAL RING - 용도 금속제 - 설치기기 정보 BONNET 원자력안전범주 NUCLEAR SAFETY RELATED 품질등급 Q등급 제작사 삼신 - 주설비 참고자료 PUC-P-9P206C - 표준기술사양서 1996 & 1997 ADDENDA. CLASS 2 - 9-145-P206C - 도면번호 2439 P206C-DG-A01-01 - OEM UC-206C-001(REV.2) - 모델번호 926-B-CKT(ITEM NO.1.01/2.01) - 부품번호 81 - 원기술규격서(OTS) HANUL 5&6, 9-145-P206C - 제작사 유형(MFR CATEGORY) ORIGINAL EQUIP. SUPPLIER 제출서류목록 - 첨부기술규격서 적용 - 품질증빙/제출서류목록(QVDL) - 품질보증확인서(C of C) - 재료시험보고서(MTR OR MILL SHEET) | 삼신 | 926-B-CKT(ITEM NO.1.01/2.01) | 81
2020 | 3 | 계획예방정비용 | 한울 | 3발전소 | 5 | 12 | 200349251 | 정비부분품(SPAR) | 국내 | Q | 씰링,금속제 | 씰링,금속제,AISI 1010,8IN 900LB CHECK VALVE용, | EA | 1 | 기계부 | 김웅규 | 054-785-1615 | 품명 씰링,금속제 - 씰링재질 AISI 1010 - 특수사항 8IN 900LB CHECK VALVE용 - 별칭 PRESSURE SEAL RING:8IN 900LB용 - 용도 금속제 원자력안전범주 NON NUCLEAR SAFETY RELATED 품질등급 Q등급 제작사 삼신 - 표준기술사양서 1996 & 1997 ADDENDA. CLASS 2 - KEPIC MNC, 1995 EDITION WITH - 제작사 유형(MFR CATEGORY) ORIGINAL EQUIP. MANUFACTURER - 원기술규격서(OTS) HANUL 5&6, 9-145-P206C - 부품번호 81 - 모델번호 926-B-CKT - 도면번호 P206C-DG-A01-03(1.03/2.03) - UC-206C-003 제출서류목록 - 첨부기술규격서 적용 - 품질증빙/제출서류목록(QVDL) - 품질보증확인서(C of C) - 재료시험보고서(MTR OR MILL SHEET) - 외관 및 치수검사 성적서 - 검교정성적서(Calibration Records) | 삼신 | 926-B-CKT | 81
2021 | 3 | 계획예방정비용 | 한울 | 3발전소 | 6 | 12 | 200349251 | 정비부분품(SPAR) | 국내 | Q | 씰링,금속제 | 씰링,금속제,AISI 1010,8IN 900LB CHECK VALVE용, | EA | 1 | 기계부 | 김웅규 | 054-785-1615 | 품명 씰링,금속제 - 씰링재질 AISI 1010 - 특수사항 8IN 900LB CHECK VALVE용 - 별칭 PRESSURE SEAL RING:8IN 900LB용 - 용도 금속제 원자력안전범주 NON NUCLEAR SAFETY RELATED 품질등급 Q등급 제작사 삼신 - 표준기술사양서 1996 & 1997 ADDENDA. CLASS 2 - KEPIC MNC, 1995 EDITION WITH - 제작사 유형(MFR CATEGORY) ORIGINAL EQUIP. MANUFACTURER - 원기술규격서(OTS) HANUL 5&6, 9-145-P206C - 부품번호 81 - 모델번호 926-B-CKT - 도면번호 P206C-DG-A01-03(1.03/2.03) - UC-206C-003 제출서류목록 - 첨부기술규격서 적용 - 품질증빙/제출서류목록(QVDL) - 품질보증확인서(C of C) - 재료시험보고서(MTR OR MILL SHEET) - 외관 및 치수검사 성적서 - 검교정성적서(Calibration Records) | 삼신 | 926-B-CKT | 81
2022 | 1 | 계획예방정비용 | 한울 | 3발전소 | 5 | 13 | 200349251 | 정비부분품(SPAR) | 국내 | Q | 씰링,금속제 | 씰링,금속제,AISI 1010,8IN 900LB CHECK VALVE용, | EA | 1 | 기계부 | 김웅규 | 054-785-1615 | 품명 씰링,금속제 - 씰링재질 AISI 1010 - 특수사항 8IN 900LB CHECK VALVE용 - 별칭 PRESSURE SEAL RING:8IN 900LB용 - 용도 금속제 원자력안전범주 NON NUCLEAR SAFETY RELATED 품질등급 Q등급 제작사 삼신 - 표준기술사양서 1996 & 1997 ADDENDA. CLASS 2 - KEPIC MNC, 1995 EDITION WITH - 제작사 유형(MFR CATEGORY) ORIGINAL EQUIP. MANUFACTURER - 원기술규격서(OTS) HANUL 5&6, 9-145-P206C - 부품번호 81 - 모델번호 926-B-CKT - 도면번호 P206C-DG-A01-03(1.03/2.03) - UC-206C-003 제출서류목록 - 첨부기술규격서 적용 - 품질증빙/제출서류목록(QVDL) - 품질보증확인서(C of C) - 재료시험보고서(MTR OR MILL SHEET) - 외관 및 치수검사 성적서 - 검교정성적서(Calibration Records) | 삼신 | 926-B-CKT | 81
2020 | 3 | 계획예방정비용 | 한울 | 3발전소 | 5 | 12 | 200349266 | 정비부분품(SPAR) | 국내 | A | 개스킷 | 개스킷,D SHAPE,25.4㎜,3.2㎜,606.4㎜,657.2㎜,JI | EA | 1 | 기계부 | 노재규 | 054-785-3466 | 품명 개스킷 - 가스켓몸체형태 D SHAPE - 너비 25.4㎜ - 두께 3.2㎜ - 내경 606.4㎜ - 외경 657.2㎜ - 가스켓재질 JIC-6000 OR EQUIV. - 볼트홀(HOLE)수 46EA - 볼트홀(HOLE)직경 15.9㎜ 원자력안전범주 NON NUCLEAR SAFETY RELATED 품질등급 A등급 제작사 두산중공업(주) - 도면번호 HAD01-020 - 부품번호 110-02 - 제작사 유형(MFR CATEGORY) ORIGINAL EQUIP. SUPPLIER 제출서류목록 - 첨부기술규격서 적용 - 품질증빙/제출서류목록(QVDL) - 품질보증확인서(C of C) - 재료시험보고서(MTR OR MILL SHEET) - 외관 및 치수검사 성적서 - 검교정성적서(Calibration Records) | 두산중공업(주) |  | 110-02
2021 | 3 | 계획예방정비용 | 한울 | 3발전소 | 6 | 12 | 200349266 | 정비부분품(SPAR) | 국내 | A | 개스킷 | 개스킷,D SHAPE,25.4㎜,3.2㎜,606.4㎜,657.2㎜,JI | EA | 1 | 기계부 | 김준후 | 054-785-2349 | 품명 개스킷 - 가스켓몸체형태 D SHAPE - 너비 25.4㎜ - 두께 3.2㎜ - 내경 606.4㎜ - 외경 657.2㎜ - 가스켓재질 JIC-6000 OR EQUIV. - 볼트홀(HOLE)수 46EA - 볼트홀(HOLE)직경 15.9㎜ 원자력안전범주 NON NUCLEAR SAFETY RELATED 품질등급 A등급 제작사 두산중공업(주) - 도면번호 HAD01-020 - 부품번호 110-02 - 제작사 유형(MFR CATEGORY) ORIGINAL EQUIP. SUPPLIER 제출서류목록 - 첨부기술규격서 적용 - 품질증빙/제출서류목록(QVDL) - 품질보증확인서(C of C) - 재료시험보고서(MTR OR MILL SHEET) - 외관 및 치수검사 성적서 - 검교정성적서(Calibration Records) | 두산중공업(주) |  | 110-02
2022 | 1 | 계획예방정비용 | 한울 | 3발전소 | 5 | 13 | 200349266 | 정비부분품(SPAR) | 국내 | A | 개스킷 | 개스킷,D SHAPE,25.4㎜,3.2㎜,606.4㎜,657.2㎜,JI | EA | 1 | 기계부 | 노재규 | 054-785-3466 | 품명 개스킷 - 가스켓몸체형태 D SHAPE - 너비 25.4㎜ - 두께 3.2㎜ - 내경 606.4㎜ - 외경 657.2㎜ - 가스켓재질 JIC-6000 OR EQUIV. - 볼트홀(HOLE)수 46EA - 볼트홀(HOLE)직경 15.9㎜ 원자력안전범주 NON NUCLEAR SAFETY RELATED 품질등급 A등급 제작사 두산중공업(주) - 도면번호 HAD01-020 - 부품번호 110-02 - 제작사 유형(MFR CATEGORY) ORIGINAL EQUIP. SUPPLIER 제출서류목록 - 첨부기술규격서 적용 - 품질증빙/제출서류목록(QVDL) - 품질보증확인서(C of C) - 재료시험보고서(MTR OR MILL SHEET) - 외관 및 치수검사 성적서 - 검교정성적서(Calibration Records) | 두산중공업(주) |  | 110-02
2022 | 4 | 계획예방정비용 | 한울 | 3발전소 | 6 | 13 | 200349266 | 정비부분품(SPAR) | 국내 | A | 개스킷 | 개스킷,D SHAPE,25.4㎜,3.2㎜,606.4㎜,657.2㎜,JI | EA | 1 | 기계부 | 김준후 | 054-785-2349 | 품명 개스킷 - 가스켓몸체형태 D SHAPE - 너비 25.4㎜ - 두께 3.2㎜ - 내경 606.4㎜ - 외경 657.2㎜ - 가스켓재질 JIC-6000 OR EQUIV. - 볼트홀(HOLE)수 46EA - 볼트홀(HOLE)직경 15.9㎜ 원자력안전범주 NON NUCLEAR SAFETY RELATED 품질등급 A등급 제작사 두산중공업(주) - 도면번호 HAD01-020 - 부품번호 110-02 - 제작사 유형(MFR CATEGORY) ORIGINAL EQUIP. SUPPLIER 제출서류목록 - 첨부기술규격서 적용 - 품질증빙/제출서류목록(QVDL) - 품질보증확인서(C of C) - 재료시험보고서(MTR OR MILL SHEET) - 외관 및 치수검사 성적서 - 검교정성적서(Calibration Records) | 두산중공업(주) |  | 110-02
2020 | 3 | 계획예방정비용 | 한울 | 3발전소 | 5 | 12 | 200349267 | 정비부분품(SPAR) | 국내 | A | 개스킷 | 개스킷,D SHAPE,25.4㎜,3.2㎜,352.4㎜,403.2㎜,JI | EA | 1 | 기계부 | 노재규 | 054-785-3466 | 품명 개스킷 - 가스켓몸체형태 D SHAPE - 너비 25.4㎜ - 두께 3.2㎜ - 내경 352.4㎜ - 외경 403.2㎜ - 가스켓재질 JIC-6000 OR EQUIV. - 볼트홀(HOLE)수 28EA - 볼트홀(HOLE)직경 15.9㎜ 원자력안전범주 NON NUCLEAR SAFETY RELATED 품질등급 A등급 제작사 두산중공업(주) - 도면번호 HAD02-020 - 모델번호 - 부품번호 110-03 - 제작사 유형(MFR CATEGORY) ORIGINAL EQUIP. SUPPLIER 제출서류목록 - 첨부기술규격서 적용 - 품질증빙/제출서류목록(QVDL) - 품질보증확인서(C of C) - 재료시험보고서(MTR OR MILL SHEET) - 외관 및 치수검사 성적서 - 검교정성적서(Calibration Records) | 두산중공업(주) |  | 110-03
2021 | 3 | 계획예방정비용 | 한울 | 3발전소 | 6 | 12 | 200349267 | 정비부분품(SPAR) | 국내 | A | 개스킷 | 개스킷,D SHAPE,25.4㎜,3.2㎜,352.4㎜,403.2㎜,JI | EA | 1 | 기계부 | 김준후 | 054-785-2349 | 품명 개스킷 - 가스켓몸체형태 D SHAPE - 너비 25.4㎜ - 두께 3.2㎜ - 내경 352.4㎜ - 외경 403.2㎜ - 가스켓재질 JIC-6000 OR EQUIV. - 볼트홀(HOLE)수 28EA - 볼트홀(HOLE)직경 15.9㎜ 원자력안전범주 NON NUCLEAR SAFETY RELATED 품질등급 A등급 제작사 두산중공업(주) - 도면번호 HAD02-020 - 모델번호 - 부품번호 110-03 - 제작사 유형(MFR CATEGORY) ORIGINAL EQUIP. SUPPLIER 제출서류목록 - 첨부기술규격서 적용 - 품질증빙/제출서류목록(QVDL) - 품질보증확인서(C of C) - 재료시험보고서(MTR OR MILL SHEET) - 외관 및 치수검사 성적서 - 검교정성적서(Calibration Records) | 두산중공업(주) |  | 110-03
2022 | 1 | 계획예방정비용 | 한울 | 3발전소 | 5 | 13 | 200349267 | 정비부분품(SPAR) | 국내 | A | 개스킷 | 개스킷,D SHAPE,25.4㎜,3.2㎜,352.4㎜,403.2㎜,JI | EA | 1 | 기계부 | 노재규 | 054-785-3466 | 품명 개스킷 - 가스켓몸체형태 D SHAPE - 너비 25.4㎜ - 두께 3.2㎜ - 내경 352.4㎜ - 외경 403.2㎜ - 가스켓재질 JIC-6000 OR EQUIV. - 볼트홀(HOLE)수 28EA - 볼트홀(HOLE)직경 15.9㎜ 원자력안전범주 NON NUCLEAR SAFETY RELATED 품질등급 A등급 제작사 두산중공업(주) - 도면번호 HAD02-020 - 모델번호 - 부품번호 110-03 - 제작사 유형(MFR CATEGORY) ORIGINAL EQUIP. SUPPLIER 제출서류목록 - 첨부기술규격서 적용 - 품질증빙/제출서류목록(QVDL) - 품질보증확인서(C of C) - 재료시험보고서(MTR OR MILL SHEET) - 외관 및 치수검사 성적서 - 검교정성적서(Calibration Records) | 두산중공업(주) |  | 110-03
2022 | 4 | 계획예방정비용 | 한울 | 3발전소 | 6 | 13 | 200349267 | 정비부분품(SPAR) | 국내 | A | 개스킷 | 개스킷,D SHAPE,25.4㎜,3.2㎜,352.4㎜,403.2㎜,JI | EA | 1 | 기계부 | 김준후 | 054-785-2349 | 품명 개스킷 - 가스켓몸체형태 D SHAPE - 너비 25.4㎜ - 두께 3.2㎜ - 내경 352.4㎜ - 외경 403.2㎜ - 가스켓재질 JIC-6000 OR EQUIV. - 볼트홀(HOLE)수 28EA - 볼트홀(HOLE)직경 15.9㎜ 원자력안전범주 NON NUCLEAR SAFETY RELATED 품질등급 A등급 제작사 두산중공업(주) - 도면번호 HAD02-020 - 모델번호 - 부품번호 110-03 - 제작사 유형(MFR CATEGORY) ORIGINAL EQUIP. SUPPLIER 제출서류목록 - 첨부기술규격서 적용 - 품질증빙/제출서류목록(QVDL) - 품질보증확인서(C of C) - 재료시험보고서(MTR OR MILL SHEET) - 외관 및 치수검사 성적서 - 검교정성적서(Calibration Records) | 두산중공업(주) |  | 110-03
2020 | 3 | 계획예방정비용 | 한울 | 3발전소 | 5 | 12 | 200349268 | 정비부분품(SPAR) | 국내 | A | 개스킷 | 개스킷,D SHAPE,25.4㎜,3.2㎜,301.6㎜,352.4㎜,JI | EA | 1 | 기계부 | 노재규 | 054-785-3466 | 품명 개스킷 - 가스켓몸체형태 D SHAPE - 너비 25.4㎜ - 두께 3.2㎜ - 내경 301.6㎜ - 외경 352.4㎜ - 가스켓재질 JIC-6000 OR EQUIV. - 볼트홀(HOLE)수 26EA - 볼트홀(HOLE)직경 15.9㎜ 원자력안전범주 NON NUCLEAR SAFETY RELATED 품질등급 A등급 제작사 두산중공업(주) - 제작사 유형(MFR CATEGORY) ORIGINAL EQUIP. SUPPLIER - 도면번호 HAD03-020 - 부품번호 110-03 - 모델번호 제출서류목록 - 첨부기술규격서 적용 - 품질증빙/제출서류목록(QVDL) - 품질보증확인서(C of C) - 재료시험보고서(MTR OR MILL SHEET) - 외관 및 치수검사 성적서 - 검교정성적서(Calibration Records) | 두산중공업(주) |  | 110-03
2021 | 3 | 계획예방정비용 | 한울 | 3발전소 | 6 | 12 | 200349268 | 정비부분품(SPAR) | 국내 | A | 개스킷 | 개스킷,D SHAPE,25.4㎜,3.2㎜,301.6㎜,352.4㎜,JI | EA | 1 | 기계부 | 김준후 | 054-785-2349 | 품명 개스킷 - 가스켓몸체형태 D SHAPE - 너비 25.4㎜ - 두께 3.2㎜ - 내경 301.6㎜ - 외경 352.4㎜ - 가스켓재질 JIC-6000 OR EQUIV. - 볼트홀(HOLE)수 26EA - 볼트홀(HOLE)직경 15.9㎜ 원자력안전범주 NON NUCLEAR SAFETY RELATED 품질등급 A등급 제작사 두산중공업(주) - 제작사 유형(MFR CATEGORY) ORIGINAL EQUIP. SUPPLIER - 도면번호 HAD03-020 - 부품번호 110-03 - 모델번호 제출서류목록 - 첨부기술규격서 적용 - 품질증빙/제출서류목록(QVDL) - 품질보증확인서(C of C) - 재료시험보고서(MTR OR MILL SHEET) - 외관 및 치수검사 성적서 - 검교정성적서(Calibration Records) | 두산중공업(주) |  | 110-03
2022 | 1 | 계획예방정비용 | 한울 | 3발전소 | 5 | 13 | 200349268 | 정비부분품(SPAR) | 국내 | A | 개스킷 | 개스킷,D SHAPE,25.4㎜,3.2㎜,301.6㎜,352.4㎜,JI | EA | 1 | 기계부 | 노재규 | 054-785-3466 | 품명 개스킷 - 가스켓몸체형태 D SHAPE - 너비 25.4㎜ - 두께 3.2㎜ - 내경 301.6㎜ - 외경 352.4㎜ - 가스켓재질 JIC-6000 OR EQUIV. - 볼트홀(HOLE)수 26EA - 볼트홀(HOLE)직경 15.9㎜ 원자력안전범주 NON NUCLEAR SAFETY RELATED 품질등급 A등급 제작사 두산중공업(주) - 제작사 유형(MFR CATEGORY) ORIGINAL EQUIP. SUPPLIER - 도면번호 HAD03-020 - 부품번호 110-03 - 모델번호 제출서류목록 - 첨부기술규격서 적용 - 품질증빙/제출서류목록(QVDL) - 품질보증확인서(C of C) - 재료시험보고서(MTR OR MILL SHEET) - 외관 및 치수검사 성적서 - 검교정성적서(Calibration Records) | 두산중공업(주) |  | 110-03
2022 | 4 | 계획예방정비용 | 한울 | 3발전소 | 6 | 13 | 200349268 | 정비부분품(SPAR) | 국내 | A | 개스킷 | 개스킷,D SHAPE,25.4㎜,3.2㎜,301.6㎜,352.4㎜,JI | EA | 1 | 기계부 | 김준후 | 054-785-2349 | 품명 개스킷 - 가스켓몸체형태 D SHAPE - 너비 25.4㎜ - 두께 3.2㎜ - 내경 301.6㎜ - 외경 352.4㎜ - 가스켓재질 JIC-6000 OR EQUIV. - 볼트홀(HOLE)수 26EA - 볼트홀(HOLE)직경 15.9㎜ 원자력안전범주 NON NUCLEAR SAFETY RELATED 품질등급 A등급 제작사 두산중공업(주) - 제작사 유형(MFR CATEGORY) ORIGINAL EQUIP. SUPPLIER - 도면번호 HAD03-020 - 부품번호 110-03 - 모델번호 제출서류목록 - 첨부기술규격서 적용 - 품질증빙/제출서류목록(QVDL) - 품질보증확인서(C of C) - 재료시험보고서(MTR OR MILL SHEET) - 외관 및 치수검사 성적서 - 검교정성적서(Calibration Records) | 두산중공업(주) |  | 110-03
2020 | 3 | 계획예방정비용 | 한울 | 3발전소 | 5 | 12 | 200349269 | 정비부분품(SPAR) | 국내 | A | 개스킷 | 개스킷,DOUBLE JACKETED,CHANNEL,3㎜,1673.2㎜,1 | EA | 1 | 기계부 | 노재규 | 054-785-3466 | 품명 개스킷 - 가스켓타입 DOUBLE JACKETED - 가스켓몸체형태 CHANNEL - 두께 3㎜ - 내경 1673.2㎜ - 외경 1724㎜ - 가스켓재질 NON-ASBESTOS/A240-304 - 별칭 LP HETER CHANNEL GASKET 원자력안전범주 NON NUCLEAR SAFETY RELATED 품질등급 A등급 제작사 두산중공업(주) - 제작사 유형(MFR CATEGORY) ORIGINAL EQUIP. SUPPLIER - 도면번호 HAD01-020 - 부품번호 110-01 - 모델번호 제출서류목록 - 첨부기술규격서 적용 - 품질증빙/제출서류목록(QVDL) - 품질보증확인서(C of C) - 재료시험보고서(MTR OR MILL SHEET) - 외관 및 치수검사 성적서 - 검교정성적서(Calibration Records) | 두산중공업(주) |  | 110-01
2021 | 3 | 계획예방정비용 | 한울 | 3발전소 | 6 | 12 | 200349269 | 정비부분품(SPAR) | 국내 | A | 개스킷 | 개스킷,DOUBLE JACKETED,CHANNEL,3㎜,1673.2㎜,1 | EA | 1 | 기계부 | 김준후 | 054-785-2349 | 품명 개스킷 - 가스켓타입 DOUBLE JACKETED - 가스켓몸체형태 CHANNEL - 두께 3㎜ - 내경 1673.2㎜ - 외경 1724㎜ - 가스켓재질 NON-ASBESTOS/A240-304 - 별칭 LP HETER CHANNEL GASKET 원자력안전범주 NON NUCLEAR SAFETY RELATED 품질등급 A등급 제작사 두산중공업(주) - 제작사 유형(MFR CATEGORY) ORIGINAL EQUIP. SUPPLIER - 도면번호 HAD01-020 - 부품번호 110-01 - 모델번호 제출서류목록 - 첨부기술규격서 적용 - 품질증빙/제출서류목록(QVDL) - 품질보증확인서(C of C) - 재료시험보고서(MTR OR MILL SHEET) - 외관 및 치수검사 성적서 - 검교정성적서(Calibration Records) | 두산중공업(주) |  | 110-01
2022 | 1 | 계획예방정비용 | 한울 | 3발전소 | 5 | 13 | 200349269 | 정비부분품(SPAR) | 국내 | A | 개스킷 | 개스킷,DOUBLE JACKETED,CHANNEL,3㎜,1673.2㎜,1 | EA | 1 | 기계부 | 노재규 | 054-785-3466 | 품명 개스킷 - 가스켓타입 DOUBLE JACKETED - 가스켓몸체형태 CHANNEL - 두께 3㎜ - 내경 1673.2㎜ - 외경 1724㎜ - 가스켓재질 NON-ASBESTOS/A240-304 - 별칭 LP HETER CHANNEL GASKET 원자력안전범주 NON NUCLEAR SAFETY RELATED 품질등급 A등급 제작사 두산중공업(주) - 제작사 유형(MFR CATEGORY) ORIGINAL EQUIP. SUPPLIER - 도면번호 HAD01-020 - 부품번호 110-01 - 모델번호 제출서류목록 - 첨부기술규격서 적용 - 품질증빙/제출서류목록(QVDL) - 품질보증확인서(C of C) - 재료시험보고서(MTR OR MILL SHEET) - 외관 및 치수검사 성적서 - 검교정성적서(Calibration Records) | 두산중공업(주) |  | 110-01
2022 | 4 | 계획예방정비용 | 한울 | 3발전소 | 6 | 13 | 200349269 | 정비부분품(SPAR) | 국내 | A | 개스킷 | 개스킷,DOUBLE JACKETED,CHANNEL,3㎜,1673.2㎜,1 | EA | 1 | 기계부 | 김준후 | 054-785-2349 | 품명 개스킷 - 가스켓타입 DOUBLE JACKETED - 가스켓몸체형태 CHANNEL - 두께 3㎜ - 내경 1673.2㎜ - 외경 1724㎜ - 가스켓재질 NON-ASBESTOS/A240-304 - 별칭 LP HETER CHANNEL GASKET 원자력안전범주 NON NUCLEAR SAFETY RELATED 품질등급 A등급 제작사 두산중공업(주) - 제작사 유형(MFR CATEGORY) ORIGINAL EQUIP. SUPPLIER - 도면번호 HAD01-020 - 부품번호 110-01 - 모델번호 제출서류목록 - 첨부기술규격서 적용 - 품질증빙/제출서류목록(QVDL) - 품질보증확인서(C of C) - 재료시험보고서(MTR OR MILL SHEET) - 외관 및 치수검사 성적서 - 검교정성적서(Calibration Records) | 두산중공업(주) |  | 110-01
2020 | 3 | 계획예방정비용 | 한울 | 3발전소 | 5 | 12 | 200349270 | 정비부분품(SPAR) | 국내 | A | 개스킷 | 개스킷,DOUBLE JACKETED,CHANNEL,3㎜,1140㎜,11 | EA | 1 | 기계부 | 노재규 | 054-785-3466 | 품명 개스킷 - 가스켓타입 DOUBLE JACKETED - 가스켓몸체형태 CHANNEL - 두께 3㎜ - 내경 1140㎜ - 외경 1181㎜ - 가스켓재질 NON-ASBESTOS/A240-304 원자력안전범주 NON NUCLEAR SAFETY RELATED 품질등급 A등급 제작사 두산중공업(주) - 제작사 유형(MFR CATEGORY) ORIGINAL EQUIP. SUPPLIER - 도면번호 HAD02-020 - 부품번호 110-01 - 모델번호 제출서류목록 - 첨부기술규격서 적용 - 품질증빙/제출서류목록(QVDL) - 품질보증확인서(C of C) - 재료시험보고서(MTR OR MILL SHEET) - 외관 및 치수검사 성적서 - 검교정성적서(Calibration Records) | 두산중공업(주) |  | 110-01
2021 | 3 | 계획예방정비용 | 한울 | 3발전소 | 6 | 12 | 200349270 | 정비부분품(SPAR) | 국내 | A | 개스킷 | 개스킷,DOUBLE JACKETED,CHANNEL,3㎜,1140㎜,11 | EA | 1 | 기계부 | 김준후 | 054-785-2349 | 품명 개스킷 - 가스켓타입 DOUBLE JACKETED - 가스켓몸체형태 CHANNEL - 두께 3㎜ - 내경 1140㎜ - 외경 1181㎜ - 가스켓재질 NON-ASBESTOS/A240-304 원자력안전범주 NON NUCLEAR SAFETY RELATED 품질등급 A등급 제작사 두산중공업(주) - 제작사 유형(MFR CATEGORY) ORIGINAL EQUIP. SUPPLIER - 도면번호 HAD02-020 - 부품번호 110-01 - 모델번호 제출서류목록 - 첨부기술규격서 적용 - 품질증빙/제출서류목록(QVDL) - 품질보증확인서(C of C) - 재료시험보고서(MTR OR MILL SHEET) - 외관 및 치수검사 성적서 - 검교정성적서(Calibration Records) | 두산중공업(주) |  | 110-01
2022 | 1 | 계획예방정비용 | 한울 | 3발전소 | 5 | 13 | 200349270 | 정비부분품(SPAR) | 국내 | A | 개스킷 | 개스킷,DOUBLE JACKETED,CHANNEL,3㎜,1140㎜,11 | EA | 1 | 기계부 | 노재규 | 054-785-3466 | 품명 개스킷 - 가스켓타입 DOUBLE JACKETED - 가스켓몸체형태 CHANNEL - 두께 3㎜ - 내경 1140㎜ - 외경 1181㎜ - 가스켓재질 NON-ASBESTOS/A240-304 원자력안전범주 NON NUCLEAR SAFETY RELATED 품질등급 A등급 제작사 두산중공업(주) - 제작사 유형(MFR CATEGORY) ORIGINAL EQUIP. SUPPLIER - 도면번호 HAD02-020 - 부품번호 110-01 - 모델번호 제출서류목록 - 첨부기술규격서 적용 - 품질증빙/제출서류목록(QVDL) - 품질보증확인서(C of C) - 재료시험보고서(MTR OR MILL SHEET) - 외관 및 치수검사 성적서 - 검교정성적서(Calibration Records) | 두산중공업(주) |  | 110-01
2022 | 4 | 계획예방정비용 | 한울 | 3발전소 | 6 | 13 | 200349270 | 정비부분품(SPAR) | 국내 | A | 개스킷 | 개스킷,DOUBLE JACKETED,CHANNEL,3㎜,1140㎜,11 | EA | 1 | 기계부 | 김준후 | 054-785-2349 | 품명 개스킷 - 가스켓타입 DOUBLE JACKETED - 가스켓몸체형태 CHANNEL - 두께 3㎜ - 내경 1140㎜ - 외경 1181㎜ - 가스켓재질 NON-ASBESTOS/A240-304 원자력안전범주 NON NUCLEAR SAFETY RELATED 품질등급 A등급 제작사 두산중공업(주) - 제작사 유형(MFR CATEGORY) ORIGINAL EQUIP. SUPPLIER - 도면번호 HAD02-020 - 부품번호 110-01 - 모델번호 제출서류목록 - 첨부기술규격서 적용 - 품질증빙/제출서류목록(QVDL) - 품질보증확인서(C of C) - 재료시험보고서(MTR OR MILL SHEET) - 외관 및 치수검사 성적서 - 검교정성적서(Calibration Records) | 두산중공업(주) |  | 110-01
2020 | 3 | 계획예방정비용 | 한울 | 3발전소 | 5 | 12 | 200349271 | 정비부분품(SPAR) | 국내 | A | 개스킷 | 개스킷,DOUBLE JACKETED,CHANNEL,3.2㎜,1040㎜,1 | EA | 1 | 기계부 | 노재규 | 054-785-3466 | 품명 개스킷 - 가스켓타입 DOUBLE JACKETED - 가스켓몸체형태 CHANNEL - 두께 3.2㎜ - 내경 1040㎜ - 외경 1082㎜ - 가스켓재질 NON-ASBESTOS/A240-304 원자력안전범주 NON NUCLEAR SAFETY RELATED 품질등급 A등급 제작사 두산중공업(주) - 제작사 유형(MFR CATEGORY) ORIGINAL EQUIP. SUPPLIER - 도면번호 HAD03-020 - 부품번호 110-01 - 모델번호 제출서류목록 - 첨부기술규격서 적용 - 품질증빙/제출서류목록(QVDL) - 품질보증확인서(C of C) - 재료시험보고서(MTR OR MILL SHEET) - 외관 및 치수검사 성적서 - 검교정성적서(Calibration Records) | 두산중공업(주) |  | 110-01
2021 | 3 | 계획예방정비용 | 한울 | 3발전소 | 6 | 12 | 200349271 | 정비부분품(SPAR) | 국내 | A | 개스킷 | 개스킷,DOUBLE JACKETED,CHANNEL,3.2㎜,1040㎜,1 | EA | 1 | 기계부 | 김준후 | 054-785-2349 | 품명 개스킷 - 가스켓타입 DOUBLE JACKETED - 가스켓몸체형태 CHANNEL - 두께 3.2㎜ - 내경 1040㎜ - 외경 1082㎜ - 가스켓재질 NON-ASBESTOS/A240-304 원자력안전범주 NON NUCLEAR SAFETY RELATED 품질등급 A등급 제작사 두산중공업(주) - 제작사 유형(MFR CATEGORY) ORIGINAL EQUIP. SUPPLIER - 도면번호 HAD03-020 - 부품번호 110-01 - 모델번호 제출서류목록 - 첨부기술규격서 적용 - 품질증빙/제출서류목록(QVDL) - 품질보증확인서(C of C) - 재료시험보고서(MTR OR MILL SHEET) - 외관 및 치수검사 성적서 - 검교정성적서(Calibration Records) | 두산중공업(주) |  | 110-01
2022 | 1 | 계획예방정비용 | 한울 | 3발전소 | 5 | 13 | 200349271 | 정비부분품(SPAR) | 국내 | A | 개스킷 | 개스킷,DOUBLE JACKETED,CHANNEL,3.2㎜,1040㎜,1 | EA | 1 | 기계부 | 노재규 | 054-785-3466 | 품명 개스킷 - 가스켓타입 DOUBLE JACKETED - 가스켓몸체형태 CHANNEL - 두께 3.2㎜ - 내경 1040㎜ - 외경 1082㎜ - 가스켓재질 NON-ASBESTOS/A240-304 원자력안전범주 NON NUCLEAR SAFETY RELATED 품질등급 A등급 제작사 두산중공업(주) - 제작사 유형(MFR CATEGORY) ORIGINAL EQUIP. SUPPLIER - 도면번호 HAD03-020 - 부품번호 110-01 - 모델번호 제출서류목록 - 첨부기술규격서 적용 - 품질증빙/제출서류목록(QVDL) - 품질보증확인서(C of C) - 재료시험보고서(MTR OR MILL SHEET) - 외관 및 치수검사 성적서 - 검교정성적서(Calibration Records) | 두산중공업(주) |  | 110-01
2022 | 4 | 계획예방정비용 | 한울 | 3발전소 | 6 | 13 | 200349271 | 정비부분품(SPAR) | 국내 | A | 개스킷 | 개스킷,DOUBLE JACKETED,CHANNEL,3.2㎜,1040㎜,1 | EA | 1 | 기계부 | 김준후 | 054-785-2349 | 품명 개스킷 - 가스켓타입 DOUBLE JACKETED - 가스켓몸체형태 CHANNEL - 두께 3.2㎜ - 내경 1040㎜ - 외경 1082㎜ - 가스켓재질 NON-ASBESTOS/A240-304 원자력안전범주 NON NUCLEAR SAFETY RELATED 품질등급 A등급 제작사 두산중공업(주) - 제작사 유형(MFR CATEGORY) ORIGINAL EQUIP. SUPPLIER - 도면번호 HAD03-020 - 부품번호 110-01 - 모델번호 제출서류목록 - 첨부기술규격서 적용 - 품질증빙/제출서류목록(QVDL) - 품질보증확인서(C of C) - 재료시험보고서(MTR OR MILL SHEET) - 외관 및 치수검사 성적서 - 검교정성적서(Calibration Records) | 두산중공업(주) |  | 110-01
2020 | 3 | 계획예방정비용 | 한울 | 3발전소 | 5 | 12 | 200349280 | 정비부분품(SPAR) | 국내 | Q | 개스킷 | 개스킷,SPIRAL WOUND,CIRCULAR,INNER RING,300 | EA | 1 | 기계부 | 조현국 | 054-785-1643 | 품명 개스킷 - 가스켓타입 SPIRAL WOUND - 가스켓몸체형태 CIRCULAR - 가스켓단면형태 INNER RING - 배관공칭규격(NPS) 300#,10" - 두께 4.5㎜ - 내경 315*325㎜ - 외경 347㎜ - 링(RING)재질 STS316 - 주입기(FILLER)재질 GRAPHITE - 후프(HOOP)재질 STS316 - 사용압력(상한) 300LB - 품질보증서류 CERTIFICATE OF CONFORMANCE - 시험성적서류 MILL SHEET,DIMENSION REPORT 품질등급 Q등급 제작사 한국필아공업(주) - 모델번호 PILLAR 2601-GGO 제작사 범한금속공업(주) - 부품번호 6 - 모델번호 340-B-CKB-CD - 도면번호 AP98P204A-018 - 제작 도면번호 P204-DG-A18-01(ITEM NO.044) | 한국필아공업(주) | PILLAR 2601-GGO
2021 | 3 | 계획예방정비용 | 한울 | 3발전소 | 6 | 12 | 200349280 | 정비부분품(SPAR) | 국내 | Q | 개스킷 | 개스킷,SPIRAL WOUND,CIRCULAR,INNER RING,300 | EA | 1 | 기계부 | 조현국 | 054-785-1643 | 품명 개스킷 - 가스켓타입 SPIRAL WOUND - 가스켓몸체형태 CIRCULAR - 가스켓단면형태 INNER RING - 배관공칭규격(NPS) 300#,10" - 두께 4.5㎜ - 내경 315*325㎜ - 외경 347㎜ - 링(RING)재질 STS316 - 주입기(FILLER)재질 GRAPHITE - 후프(HOOP)재질 STS316 - 사용압력(상한) 300LB - 품질보증서류 CERTIFICATE OF CONFORMANCE - 시험성적서류 MILL SHEET,DIMENSION REPORT 품질등급 Q등급 제작사 한국필아공업(주) - 모델번호 PILLAR 2601-GGO 제작사 범한금속공업(주) - 부품번호 6 - 모델번호 340-B-CKB-CD - 도면번호 AP98P204A-018 - 제작 도면번호 P204-DG-A18-01(ITEM NO.044) | 한국필아공업(주) | PILLAR 2601-GGO
2022 | 1 | 계획예방정비용 | 한울 | 3발전소 | 5 | 13 | 200349280 | 정비부분품(SPAR) | 국내 | Q | 개스킷 | 개스킷,SPIRAL WOUND,CIRCULAR,INNER RING,300 | EA | 1 | 기계부 | 조현국 | 054-785-1643 | 품명 개스킷 - 가스켓타입 SPIRAL WOUND - 가스켓몸체형태 CIRCULAR - 가스켓단면형태 INNER RING - 배관공칭규격(NPS) 300#,10" - 두께 4.5㎜ - 내경 315*325㎜ - 외경 347㎜ - 링(RING)재질 STS316 - 주입기(FILLER)재질 GRAPHITE - 후프(HOOP)재질 STS316 - 사용압력(상한) 300LB - 품질보증서류 CERTIFICATE OF CONFORMANCE - 시험성적서류 MILL SHEET,DIMENSION REPORT 품질등급 Q등급 제작사 한국필아공업(주) - 모델번호 PILLAR 2601-GGO 제작사 범한금속공업(주) - 부품번호 6 - 모델번호 340-B-CKB-CD - 도면번호 AP98P204A-018 - 제작 도면번호 P204-DG-A18-01(ITEM NO.044) | 한국필아공업(주) | PILLAR 2601-GGO
2020 | 2 | 계획예방정비용 | 한빛 | 2발전소 | 3 | 18 | 200349294 | 정비부분품(SPAR) | 국외 | S | 오-링 | 오-링,15/16IN,1-3/16IN,3.53㎜,EPR 515-80,DU | EA | 4 | 기계부 | 신현호 | 061-357-2218 | 품명 오-링 - 내경 15/16IN - 외경 1-3/16IN - 두께 3.53㎜ - 오-링재질 EPR 515-80 - 경도등급 DUROMETER 80 - 색깔(COLOR) -70~250℉ - 특수사항 INDIVIDUAL VACUUM PACKING - 치수 3.53㎜ THK - 사이즈 2-213 품질등급 S등급 제작사 PARKER HANNIFIN CORP - 부품번호 2-213 | PARKER HANNIFIN CORP |  | 2-213
2020 | 2 | 계획예방정비용 | 한빛 | 2발전소 | 4 | 17 | 200349294 | 정비부분품(SPAR) | 국외 | S | 오-링 | 오-링,15/16IN,1-3/16IN,3.53㎜,EPR 515-80,DU | EA | 4 | 기계부 | 신현호 | 061-357-2218 | 품명 오-링 - 내경 15/16IN - 외경 1-3/16IN - 두께 3.53㎜ - 오-링재질 EPR 515-80 - 경도등급 DUROMETER 80 - 색깔(COLOR) -70~250℉ - 특수사항 INDIVIDUAL VACUUM PACKING - 치수 3.53㎜ THK - 사이즈 2-213 품질등급 S등급 제작사 PARKER HANNIFIN CORP - 부품번호 2-213 | PARKER HANNIFIN CORP |  | 2-213
2021 | 4 | 계획예방정비용 | 한빛 | 2발전소 | 4 | 18 | 200349294 | 정비부분품(SPAR) | 국외 | S | 오-링 | 오-링,15/16IN,1-3/16IN,3.53㎜,EPR 515-80,DU | EA | 4 | 기계부 | 신현호 | 061-357-2218 | 품명 오-링 - 내경 15/16IN - 외경 1-3/16IN - 두께 3.53㎜ - 오-링재질 EPR 515-80 - 경도등급 DUROMETER 80 - 색깔(COLOR) -70~250℉ - 특수사항 INDIVIDUAL VACUUM PACKING - 치수 3.53㎜ THK - 사이즈 2-213 품질등급 S등급 제작사 PARKER HANNIFIN CORP - 부품번호 2-213 | PARKER HANNIFIN CORP |  | 2-213
2021 | 4 | 계획예방정비용 | 한빛 | 2발전소 | 3 | 19 | 200349294 | 정비부분품(SPAR) | 국외 | S | 오-링 | 오-링,15/16IN,1-3/16IN,3.53㎜,EPR 515-80,DU | EA | 4 | 기계부 | 신현호 | 061-357-2218 | 품명 오-링 - 내경 15/16IN - 외경 1-3/16IN - 두께 3.53㎜ - 오-링재질 EPR 515-80 - 경도등급 DUROMETER 80 - 색깔(COLOR) -70~250℉ - 특수사항 INDIVIDUAL VACUUM PACKING - 치수 3.53㎜ THK - 사이즈 2-213 품질등급 S등급 제작사 PARKER HANNIFIN CORP - 부품번호 2-213 | PARKER HANNIFIN CORP |  | 2-213
2020 | 1 | 경상예방정비용 | 한빛 | 3발전소 |  |  | 200349334 | 정비부분품(SPAR) | 국내 | S | 부품키트,밸브용 | 부품키트,밸브용,FOLLOWER,32㎜ DIA,SUS304,STEM P | EA | 2 | 기계부 | 정우혁 | 061-357-2395 | 품명 부품키트,밸브용 - 밸브부품키트타입 FOLLOWER - 길이 32㎜ DIA - 밸브부품키트재질 SUS304 - 구성품1 STEM PACKING FOLLOWER 품질등급 S등급 제작사 (주)에쓰브이씨 [구 신우공업(주)] - 부품번호 890001435G | (주)에쓰브이씨 [구 신우공업(주)] |  | 890001435G
2020 | 1 | 경상예방정비용 | 한빛 | 3발전소 |  |  | 200349368 | 정비부분품(SPAR) | 국내 | S | 슬리브,샤프트용 | 슬리브,샤프트용,샤프트 체결용,54.7㎜,40㎜,45㎜,STS316L O | EA | 18 | 기계부 | 서정훈 | 061-357-3634 | 품명 슬리브,샤프트용 - 슬리브용도 샤프트 체결용 - 외경 54.7㎜ - 길이 40㎜ - 구멍직경 45㎜ - 슬리브재질 STS316L OR SUS316L - 부속품목 KEY - 품질보증서류 C OF C,MILL SHEET(OR MTR) - 시험성적서류 치수, 비파괴 성적서 - 별칭 CWSWP INTERSTAGE SLEEVE 품질등급 S등급 제작사 효성에바라(주) - 부품번호 521 - 도면번호 M210-DG-B02-01 - 주설비 참고자료 9-553-M-PP01~02 | 효성에바라(주) |  | 521
2021 | 1 | 경상예방정비용 | 한빛 | 3발전소 |  |  | 200349368 | 정비부분품(SPAR) | 국내 | S | 슬리브,샤프트용 | 슬리브,샤프트용,샤프트 체결용,54.7㎜,40㎜,45㎜,STS316L O | EA | 18 | 기계부 | 서정훈 | 061-357-3634 | 품명 슬리브,샤프트용 - 슬리브용도 샤프트 체결용 - 외경 54.7㎜ - 길이 40㎜ - 구멍직경 45㎜ - 슬리브재질 STS316L OR SUS316L - 부속품목 KEY - 품질보증서류 C OF C,MILL SHEET(OR MTR) - 시험성적서류 치수, 비파괴 성적서 - 별칭 CWSWP INTERSTAGE SLEEVE 품질등급 S등급 제작사 효성에바라(주) - 부품번호 521 - 도면번호 M210-DG-B02-01 - 주설비 참고자료 9-553-M-PP01~02 | 효성에바라(주) |  | 521
2022 | 1 | 경상예방정비용 | 한빛 | 3발전소 |  |  | 200349368 | 정비부분품(SPAR) | 국내 | S | 슬리브,샤프트용 | 슬리브,샤프트용,샤프트 체결용,54.7㎜,40㎜,45㎜,STS316L O | EA | 18 | 기계부 | 서정훈 | 061-357-3634 | 품명 슬리브,샤프트용 - 슬리브용도 샤프트 체결용 - 외경 54.7㎜ - 길이 40㎜ - 구멍직경 45㎜ - 슬리브재질 STS316L OR SUS316L - 부속품목 KEY - 품질보증서류 C OF C,MILL SHEET(OR MTR) - 시험성적서류 치수, 비파괴 성적서 - 별칭 CWSWP INTERSTAGE SLEEVE 품질등급 S등급 제작사 효성에바라(주) - 부품번호 521 - 도면번호 M210-DG-B02-01 - 주설비 참고자료 9-553-M-PP01~02 | 효성에바라(주) |  | 521
2020 | 1 | 경상예방정비용 | 한빛 | 3발전소 |  |  | 200349369 | 정비부분품(SPAR) | 국내 | S | 웨어링 | 웨어링,ALBC3,12㎜,150㎜,175㎜,MILL SHEET(OR MT | EA | 36 | 기계부 | 서정훈 | 061-357-3634 | 품명 웨어링 - 링(WEARING)재질 ALBC3 - 너비 12㎜ - 내경 150㎜ - 외경 175㎜ - 품질보증서류 MILL SHEET(OR MTR) - 시험성적서류 치수,NDE 성적서(PT),승인도면 - 별칭 CWSWP CASING RING 품질등급 S등급
2021 | 1 | 경상예방정비용 | 한빛 | 3발전소 |  |  | 200349369 | 정비부분품(SPAR) | 국내 | S | 웨어링 | 웨어링,ALBC3,12㎜,150㎜,175㎜,MILL SHEET(OR MT | EA | 36 | 기계부 | 서정훈 | 061-357-3634 | 품명 웨어링 - 링(WEARING)재질 ALBC3 - 너비 12㎜ - 내경 150㎜ - 외경 175㎜ - 품질보증서류 MILL SHEET(OR MTR) - 시험성적서류 치수,NDE 성적서(PT),승인도면 - 별칭 CWSWP CASING RING 품질등급 S등급
2022 | 1 | 경상예방정비용 | 한빛 | 3발전소 |  |  | 200349369 | 정비부분품(SPAR) | 국내 | S | 웨어링 | 웨어링,ALBC3,12㎜,150㎜,175㎜,MILL SHEET(OR MT | EA | 36 | 기계부 | 서정훈 | 061-357-3634 | 품명 웨어링 - 링(WEARING)재질 ALBC3 - 너비 12㎜ - 내경 150㎜ - 외경 175㎜ - 품질보증서류 MILL SHEET(OR MTR) - 시험성적서류 치수,NDE 성적서(PT),승인도면 - 별칭 CWSWP CASING RING 품질등급 S등급
2020 | 4 | 계획예방정비용 | 한빛 | 2발전소 | 3 | 18 | 200349389 | 정비부분품(SPAR) | 국내 | Q | 씰 세트 | 씰 세트,BELLOWS SINGLE INSIDE,230㎜ DIA,CAR | EA | 4 | 기계부 | 김서현 | 061-357-7241 | 품명 씰 세트 - 씰타입 BELLOWS SINGLE INSIDE - 두께 230㎜ DIA - 씰재질 CARBON/SIC - 구성품1 SEAL RING - 구성품2 INSERT - 구성품3 ROTATING RING - 구성품4 O-RINGS - 구성품5 BELLOWS ASSEMBLY - 구성품6 SET SCREWS - 한 세트의 개수 1 원자력안전범주 NUCLEAR SAFETY RELATED 품질등급 Q등급 제출서류목록 - 첨부기술규격서 적용
2020 | 4 | 계획예방정비용 | 한빛 | 2발전소 | 4 | 17 | 200349389 | 정비부분품(SPAR) | 국내 | Q | 씰 세트 | 씰 세트,BELLOWS SINGLE INSIDE,230㎜ DIA,CAR | EA | 4 | 기계부 | 김서현 | 061-357-7241 | 품명 씰 세트 - 씰타입 BELLOWS SINGLE INSIDE - 두께 230㎜ DIA - 씰재질 CARBON/SIC - 구성품1 SEAL RING - 구성품2 INSERT - 구성품3 ROTATING RING - 구성품4 O-RINGS - 구성품5 BELLOWS ASSEMBLY - 구성품6 SET SCREWS - 한 세트의 개수 1 원자력안전범주 NUCLEAR SAFETY RELATED 품질등급 Q등급 제출서류목록 - 첨부기술규격서 적용
2022 | 2 | 계획예방정비용 | 한빛 | 2발전소 | 4 | 18 | 200349389 | 정비부분품(SPAR) | 국내 | Q | 씰 세트 | 씰 세트,BELLOWS SINGLE INSIDE,230㎜ DIA,CAR | EA | 4 | 기계부 | 김서현 | 061-357-7241 | 품명 씰 세트 - 씰타입 BELLOWS SINGLE INSIDE - 두께 230㎜ DIA - 씰재질 CARBON/SIC - 구성품1 SEAL RING - 구성품2 INSERT - 구성품3 ROTATING RING - 구성품4 O-RINGS - 구성품5 BELLOWS ASSEMBLY - 구성품6 SET SCREWS - 한 세트의 개수 1 원자력안전범주 NUCLEAR SAFETY RELATED 품질등급 Q등급 제출서류목록 - 첨부기술규격서 적용
2022 | 3 | 계획예방정비용 | 한빛 | 2발전소 | 3 | 19 | 200349389 | 정비부분품(SPAR) | 국내 | Q | 씰 세트 | 씰 세트,BELLOWS SINGLE INSIDE,230㎜ DIA,CAR | EA | 4 | 기계부 | 김서현 | 061-357-7241 | 품명 씰 세트 - 씰타입 BELLOWS SINGLE INSIDE - 두께 230㎜ DIA - 씰재질 CARBON/SIC - 구성품1 SEAL RING - 구성품2 INSERT - 구성품3 ROTATING RING - 구성품4 O-RINGS - 구성품5 BELLOWS ASSEMBLY - 구성품6 SET SCREWS - 한 세트의 개수 1 원자력안전범주 NUCLEAR SAFETY RELATED 품질등급 Q등급 제출서류목록 - 첨부기술규격서 적용
2020 | 3 | 계획예방정비용 | 한울 | 3발전소 | 5 | 12 | 200349406 | 정비부분품(SPAR) | 국내 | A | 개스킷 | 개스킷,SWMG(IR+GRAPHITE FILLER),SS316(OR 31 | EA | 2 | 기계부 | 김웅규 | 054-785-1615 | 품명 개스킷 - 가스켓타입 SWMG(IR+GRAPHITE FILLER) - 가스켓재질 SS316(OR 316L)+GRAPHITE - 링(RING)재질 SS316(OR 316L) - 주입기(FILLER)재질 GRAPHITE - 후프(HOOP)재질 SS316(OR 316L) - 사용압력(상한) CL 150 원자력안전범주 NON NUCLEAR SAFETY RELATED 품질등급 A등급 제작사 삼신 - 도면번호 2439 9-807-Z-171-005(REV.01) - NA-U710-005 - 모델번호 VALQUA/6592T-AE - 부품번호 17 - 제작사 유형(MFR CATEGORY) ORIGINAL EQUIP. MANUFACTURER 제출서류목록 - 첨부기술규격서 적용 - 품질증빙/제출서류목록(QVDL) - 품질보증확인서(C of C) - 재료시험보고서(MTR OR MILL SHEET) - 외관 및 치수검사 성적서 - 검교정성적서(Calibration Records) | 삼신 | VALQUA/6592T-AE | 17
2020 | 3 | 계획예방정비용 | 한울 | 3발전소 | 5 | 12 | 200349406 | 정비부분품(SPAR) | 국내 | A | 개스킷 | 개스킷,SWMG(IR+GRAPHITE FILLER),SS316(OR 31 | EA | 2 | 기계부 | 조현국 | 054-785-1643 | 품명 개스킷 - 가스켓타입 SWMG(IR+GRAPHITE FILLER) - 가스켓재질 SS316(OR 316L)+GRAPHITE - 링(RING)재질 SS316(OR 316L) - 주입기(FILLER)재질 GRAPHITE - 후프(HOOP)재질 SS316(OR 316L) - 사용압력(상한) CL 150 원자력안전범주 NON NUCLEAR SAFETY RELATED 품질등급 A등급 제작사 삼신 - 도면번호 2439 9-807-Z-171-005(REV.01) - NA-U710-005 - 모델번호 VALQUA/6592T-AE - 부품번호 17 - 제작사 유형(MFR CATEGORY) ORIGINAL EQUIP. MANUFACTURER 제출서류목록 - 첨부기술규격서 적용 - 품질증빙/제출서류목록(QVDL) - 품질보증확인서(C of C) - 재료시험보고서(MTR OR MILL SHEET) - 외관 및 치수검사 성적서 - 검교정성적서(Calibration Records) | 삼신 | VALQUA/6592T-AE | 17
2020 | 3 | 계획예방정비용 | 한울 | 3발전소 | 5 | 12 | 200349406 | 정비부분품(SPAR) | 국내 | A | 개스킷 | 개스킷,SWMG(IR+GRAPHITE FILLER),SS316(OR 31 | EA | 2 | 기계부 | 손광수 | 054-785-3495 | 품명 개스킷 - 가스켓타입 SWMG(IR+GRAPHITE FILLER) - 가스켓재질 SS316(OR 316L)+GRAPHITE - 링(RING)재질 SS316(OR 316L) - 주입기(FILLER)재질 GRAPHITE - 후프(HOOP)재질 SS316(OR 316L) - 사용압력(상한) CL 150 원자력안전범주 NON NUCLEAR SAFETY RELATED 품질등급 A등급 제작사 삼신 - 도면번호 2439 9-807-Z-171-005(REV.01) - NA-U710-005 - 모델번호 VALQUA/6592T-AE - 부품번호 17 - 제작사 유형(MFR CATEGORY) ORIGINAL EQUIP. MANUFACTURER 제출서류목록 - 첨부기술규격서 적용 - 품질증빙/제출서류목록(QVDL) - 품질보증확인서(C of C) - 재료시험보고서(MTR OR MILL SHEET) - 외관 및 치수검사 성적서 - 검교정성적서(Calibration Records) | 삼신 | VALQUA/6592T-AE | 17
2021 | 3 | 계획예방정비용 | 한울 | 3발전소 | 6 | 12 | 200349406 | 정비부분품(SPAR) | 국내 | A | 개스킷 | 개스킷,SWMG(IR+GRAPHITE FILLER),SS316(OR 31 | EA | 4 | 기계부 | 김웅규 | 054-785-1615 | 품명 개스킷 - 가스켓타입 SWMG(IR+GRAPHITE FILLER) - 가스켓재질 SS316(OR 316L)+GRAPHITE - 링(RING)재질 SS316(OR 316L) - 주입기(FILLER)재질 GRAPHITE - 후프(HOOP)재질 SS316(OR 316L) - 사용압력(상한) CL 150 원자력안전범주 NON NUCLEAR SAFETY RELATED 품질등급 A등급 제작사 삼신 - 도면번호 2439 9-807-Z-171-005(REV.01) - NA-U710-005 - 모델번호 VALQUA/6592T-AE - 부품번호 17 - 제작사 유형(MFR CATEGORY) ORIGINAL EQUIP. MANUFACTURER 제출서류목록 - 첨부기술규격서 적용 - 품질증빙/제출서류목록(QVDL) - 품질보증확인서(C of C) - 재료시험보고서(MTR OR MILL SHEET) - 외관 및 치수검사 성적서 - 검교정성적서(Calibration Records) | 삼신 | VALQUA/6592T-AE | 17
2021 | 3 | 계획예방정비용 | 한울 | 3발전소 | 6 | 12 | 200349406 | 정비부분품(SPAR) | 국내 | A | 개스킷 | 개스킷,SWMG(IR+GRAPHITE FILLER),SS316(OR 31 | EA | 4 | 기계부 | 조현국 | 054-785-1643 | 품명 개스킷 - 가스켓타입 SWMG(IR+GRAPHITE FILLER) - 가스켓재질 SS316(OR 316L)+GRAPHITE - 링(RING)재질 SS316(OR 316L) - 주입기(FILLER)재질 GRAPHITE - 후프(HOOP)재질 SS316(OR 316L) - 사용압력(상한) CL 150 원자력안전범주 NON NUCLEAR SAFETY RELATED 품질등급 A등급 제작사 삼신 - 도면번호 2439 9-807-Z-171-005(REV.01) - NA-U710-005 - 모델번호 VALQUA/6592T-AE - 부품번호 17 - 제작사 유형(MFR CATEGORY) ORIGINAL EQUIP. MANUFACTURER 제출서류목록 - 첨부기술규격서 적용 - 품질증빙/제출서류목록(QVDL) - 품질보증확인서(C of C) - 재료시험보고서(MTR OR MILL SHEET) - 외관 및 치수검사 성적서 - 검교정성적서(Calibration Records) | 삼신 | VALQUA/6592T-AE | 17
2021 | 3 | 계획예방정비용 | 한울 | 3발전소 | 6 | 12 | 200349406 | 정비부분품(SPAR) | 국내 | A | 개스킷 | 개스킷,SWMG(IR+GRAPHITE FILLER),SS316(OR 31 | EA | 4 | 기계부 | 김준후 | 054-785-2349 | 품명 개스킷 - 가스켓타입 SWMG(IR+GRAPHITE FILLER) - 가스켓재질 SS316(OR 316L)+GRAPHITE - 링(RING)재질 SS316(OR 316L) - 주입기(FILLER)재질 GRAPHITE - 후프(HOOP)재질 SS316(OR 316L) - 사용압력(상한) CL 150 원자력안전범주 NON NUCLEAR SAFETY RELATED 품질등급 A등급 제작사 삼신 - 도면번호 2439 9-807-Z-171-005(REV.01) - NA-U710-005 - 모델번호 VALQUA/6592T-AE - 부품번호 17 - 제작사 유형(MFR CATEGORY) ORIGINAL EQUIP. MANUFACTURER 제출서류목록 - 첨부기술규격서 적용 - 품질증빙/제출서류목록(QVDL) - 품질보증확인서(C of C) - 재료시험보고서(MTR OR MILL SHEET) - 외관 및 치수검사 성적서 - 검교정성적서(Calibration Records) | 삼신 | VALQUA/6592T-AE | 17
2021 | 3 | 계획예방정비용 | 한울 | 3발전소 | 6 | 12 | 200349406 | 정비부분품(SPAR) | 국내 | A | 개스킷 | 개스킷,SWMG(IR+GRAPHITE FILLER),SS316(OR 31 | EA | 4 | 기계부 | 손광수 | 054-785-3495 | 품명 개스킷 - 가스켓타입 SWMG(IR+GRAPHITE FILLER) - 가스켓재질 SS316(OR 316L)+GRAPHITE - 링(RING)재질 SS316(OR 316L) - 주입기(FILLER)재질 GRAPHITE - 후프(HOOP)재질 SS316(OR 316L) - 사용압력(상한) CL 150 원자력안전범주 NON NUCLEAR SAFETY RELATED 품질등급 A등급 제작사 삼신 - 도면번호 2439 9-807-Z-171-005(REV.01) - NA-U710-005 - 모델번호 VALQUA/6592T-AE - 부품번호 17 - 제작사 유형(MFR CATEGORY) ORIGINAL EQUIP. MANUFACTURER 제출서류목록 - 첨부기술규격서 적용 - 품질증빙/제출서류목록(QVDL) - 품질보증확인서(C of C) - 재료시험보고서(MTR OR MILL SHEET) - 외관 및 치수검사 성적서 - 검교정성적서(Calibration Records) | 삼신 | VALQUA/6592T-AE | 17
2022 | 1 | 계획예방정비용 | 한울 | 3발전소 | 5 | 13 | 200349406 | 정비부분품(SPAR) | 국내 | A | 개스킷 | 개스킷,SWMG(IR+GRAPHITE FILLER),SS316(OR 31 | EA | 3 | 기계부 | 김웅규 | 054-785-1615 | 품명 개스킷 - 가스켓타입 SWMG(IR+GRAPHITE FILLER) - 가스켓재질 SS316(OR 316L)+GRAPHITE - 링(RING)재질 SS316(OR 316L) - 주입기(FILLER)재질 GRAPHITE - 후프(HOOP)재질 SS316(OR 316L) - 사용압력(상한) CL 150 원자력안전범주 NON NUCLEAR SAFETY RELATED 품질등급 A등급 제작사 삼신 - 도면번호 2439 9-807-Z-171-005(REV.01) - NA-U710-005 - 모델번호 VALQUA/6592T-AE - 부품번호 17 - 제작사 유형(MFR CATEGORY) ORIGINAL EQUIP. MANUFACTURER 제출서류목록 - 첨부기술규격서 적용 - 품질증빙/제출서류목록(QVDL) - 품질보증확인서(C of C) - 재료시험보고서(MTR OR MILL SHEET) - 외관 및 치수검사 성적서 - 검교정성적서(Calibration Records) | 삼신 | VALQUA/6592T-AE | 17
2022 | 1 | 계획예방정비용 | 한울 | 3발전소 | 5 | 13 | 200349406 | 정비부분품(SPAR) | 국내 | A | 개스킷 | 개스킷,SWMG(IR+GRAPHITE FILLER),SS316(OR 31 | EA | 2 | 기계부 | 김웅규 | 054-785-1615 | 품명 개스킷 - 가스켓타입 SWMG(IR+GRAPHITE FILLER) - 가스켓재질 SS316(OR 316L)+GRAPHITE - 링(RING)재질 SS316(OR 316L) - 주입기(FILLER)재질 GRAPHITE - 후프(HOOP)재질 SS316(OR 316L) - 사용압력(상한) CL 150 원자력안전범주 NON NUCLEAR SAFETY RELATED 품질등급 A등급 제작사 삼신 - 도면번호 2439 9-807-Z-171-005(REV.01) - NA-U710-005 - 모델번호 VALQUA/6592T-AE - 부품번호 17 - 제작사 유형(MFR CATEGORY) ORIGINAL EQUIP. MANUFACTURER 제출서류목록 - 첨부기술규격서 적용 - 품질증빙/제출서류목록(QVDL) - 품질보증확인서(C of C) - 재료시험보고서(MTR OR MILL SHEET) - 외관 및 치수검사 성적서 - 검교정성적서(Calibration Records) | 삼신 | VALQUA/6592T-AE | 17
2022 | 1 | 계획예방정비용 | 한울 | 3발전소 | 5 | 13 | 200349406 | 정비부분품(SPAR) | 국내 | A | 개스킷 | 개스킷,SWMG(IR+GRAPHITE FILLER),SS316(OR 31 | EA | 2 | 기계부 | 조현국 | 054-785-1643 | 품명 개스킷 - 가스켓타입 SWMG(IR+GRAPHITE FILLER) - 가스켓재질 SS316(OR 316L)+GRAPHITE - 링(RING)재질 SS316(OR 316L) - 주입기(FILLER)재질 GRAPHITE - 후프(HOOP)재질 SS316(OR 316L) - 사용압력(상한) CL 150 원자력안전범주 NON NUCLEAR SAFETY RELATED 품질등급 A등급 제작사 삼신 - 도면번호 2439 9-807-Z-171-005(REV.01) - NA-U710-005 - 모델번호 VALQUA/6592T-AE - 부품번호 17 - 제작사 유형(MFR CATEGORY) ORIGINAL EQUIP. MANUFACTURER 제출서류목록 - 첨부기술규격서 적용 - 품질증빙/제출서류목록(QVDL) - 품질보증확인서(C of C) - 재료시험보고서(MTR OR MILL SHEET) - 외관 및 치수검사 성적서 - 검교정성적서(Calibration Records) | 삼신 | VALQUA/6592T-AE | 17
2022 | 1 | 계획예방정비용 | 한울 | 3발전소 | 5 | 13 | 200349406 | 정비부분품(SPAR) | 국내 | A | 개스킷 | 개스킷,SWMG(IR+GRAPHITE FILLER),SS316(OR 31 | EA | 2 | 기계부 | 손광수 | 054-785-3495 | 품명 개스킷 - 가스켓타입 SWMG(IR+GRAPHITE FILLER) - 가스켓재질 SS316(OR 316L)+GRAPHITE - 링(RING)재질 SS316(OR 316L) - 주입기(FILLER)재질 GRAPHITE - 후프(HOOP)재질 SS316(OR 316L) - 사용압력(상한) CL 150 원자력안전범주 NON NUCLEAR SAFETY RELATED 품질등급 A등급 제작사 삼신 - 도면번호 2439 9-807-Z-171-005(REV.01) - NA-U710-005 - 모델번호 VALQUA/6592T-AE - 부품번호 17 - 제작사 유형(MFR CATEGORY) ORIGINAL EQUIP. MANUFACTURER 제출서류목록 - 첨부기술규격서 적용 - 품질증빙/제출서류목록(QVDL) - 품질보증확인서(C of C) - 재료시험보고서(MTR OR MILL SHEET) - 외관 및 치수검사 성적서 - 검교정성적서(Calibration Records) | 삼신 | VALQUA/6592T-AE | 17
2022 | 4 | 계획예방정비용 | 한울 | 3발전소 | 6 | 13 | 200349406 | 정비부분품(SPAR) | 국내 | A | 개스킷 | 개스킷,SWMG(IR+GRAPHITE FILLER),SS316(OR 31 | EA | 4 | 기계부 | 김준후 | 054-785-2349 | 품명 개스킷 - 가스켓타입 SWMG(IR+GRAPHITE FILLER) - 가스켓재질 SS316(OR 316L)+GRAPHITE - 링(RING)재질 SS316(OR 316L) - 주입기(FILLER)재질 GRAPHITE - 후프(HOOP)재질 SS316(OR 316L) - 사용압력(상한) CL 150 원자력안전범주 NON NUCLEAR SAFETY RELATED 품질등급 A등급 제작사 삼신 - 도면번호 2439 9-807-Z-171-005(REV.01) - NA-U710-005 - 모델번호 VALQUA/6592T-AE - 부품번호 17 - 제작사 유형(MFR CATEGORY) ORIGINAL EQUIP. MANUFACTURER 제출서류목록 - 첨부기술규격서 적용 - 품질증빙/제출서류목록(QVDL) - 품질보증확인서(C of C) - 재료시험보고서(MTR OR MILL SHEET) - 외관 및 치수검사 성적서 - 검교정성적서(Calibration Records) | 삼신 | VALQUA/6592T-AE | 17
2022 | 4 | 계획예방정비용 | 한울 | 3발전소 | 6 | 13 | 200349406 | 정비부분품(SPAR) | 국내 | A | 개스킷 | 개스킷,SWMG(IR+GRAPHITE FILLER),SS316(OR 31 | EA | 4 | 기계부 | 손광수 | 054-785-3495 | 품명 개스킷 - 가스켓타입 SWMG(IR+GRAPHITE FILLER) - 가스켓재질 SS316(OR 316L)+GRAPHITE - 링(RING)재질 SS316(OR 316L) - 주입기(FILLER)재질 GRAPHITE - 후프(HOOP)재질 SS316(OR 316L) - 사용압력(상한) CL 150 원자력안전범주 NON NUCLEAR SAFETY RELATED 품질등급 A등급 제작사 삼신 - 도면번호 2439 9-807-Z-171-005(REV.01) - NA-U710-005 - 모델번호 VALQUA/6592T-AE - 부품번호 17 - 제작사 유형(MFR CATEGORY) ORIGINAL EQUIP. MANUFACTURER 제출서류목록 - 첨부기술규격서 적용 - 품질증빙/제출서류목록(QVDL) - 품질보증확인서(C of C) - 재료시험보고서(MTR OR MILL SHEET) - 외관 및 치수검사 성적서 - 검교정성적서(Calibration Records) | 삼신 | VALQUA/6592T-AE | 17
2021 | 1 | 계획예방정비용 | 한빛 | 3발전소 | 5 | 14 | 200349430 | 정비부분품(SPAR) | 국내 | S | 개스킷 | 개스킷,SPIRAL WOUND,OUTER RING,5IN,SUS304/G | EA | 2 | 기계부 | 김재홍 | 061-357-3361 | 품명 개스킷 - 가스켓타입 SPIRAL WOUND - 가스켓단면형태 OUTER RING - 배관공칭규격(NPS) 5IN - 가스켓재질 SUS304/GRAPHITE - 링(RING)재질 CS - 주입기(FILLER)재질 GRAPHITE - 후프(HOOP)재질 SUS304 - 사용압력(상한) 150LB 품질등급 S등급
2022 | 3 | 계획예방정비용 | 한빛 | 3발전소 | 5 | 15 | 200349430 | 정비부분품(SPAR) | 국내 | S | 개스킷 | 개스킷,SPIRAL WOUND,OUTER RING,5IN,SUS304/G | EA | 2 | 기계부 | 김재홍 | 061-357-3361 | 품명 개스킷 - 가스켓타입 SPIRAL WOUND - 가스켓단면형태 OUTER RING - 배관공칭규격(NPS) 5IN - 가스켓재질 SUS304/GRAPHITE - 링(RING)재질 CS - 주입기(FILLER)재질 GRAPHITE - 후프(HOOP)재질 SUS304 - 사용압력(상한) 150LB 품질등급 S등급
2020 | 2 | 계획예방정비용 | 한울 | 2발전소 | 4 | 15 | 200349448 | 정비부분품(SPAR) | 국외 | Q | 온도 스위치 | 온도 스위치,TEMPERATURE CONTROL,125VAC,5A,50~ | EA | 2 | 계측제어부 | 허나영 | 054-785-1382 | 품명 온도 스위치 - 온도스위치용도 TEMPERATURE CONTROL - 정격전압 125VAC - 정격전류 5A - 사용온도(상한) 50~160℉ - 주파수 60㎐ - 모세관사이즈 66FT LG ARMORED - 특수사항 BULB MATERIAL:SUS316 - 별칭 EDG TEMPERATURE SWITCH 원자력안전범주 NUCLEAR SAFETY RELATED 품질등급 Q등급 제작사 ASCO NUMATIC - 도면 품목번호 23 - 도면번호 (242)9-M263-IM-A01-15 - PAGE : 39/39 - 부품번호 SB11AKR/QF11A4CGR 제출서류목록 - 첨부기술규격서 적용 | ASCO NUMATIC |  | SB11AKR/QF11A4CGR
2020 | 2 | 계획예방정비용 | 한빛 | 3발전소 | 6 | 13 | 200349449 | 정비부분품(SPAR) | 국내 | S | 로킹플레이트(LOCKING PLATE) | 로킹플레이트(LOCKING PLATE),TBN COUPLING LOCKI | EA | 60 | 기계부 | 강현식 | 061-357-3638 | 품명 로킹플레이트(LOCKING PLATE) - 별칭 TBN COUPLING LOCKING PLATE - 사이즈 57*40*1.0㎜ THK - 재질 SUS304 - 최소포장단위 240EA/SET - 품질서류 1 C OF C - 품질서류 2 MTR 또는 MILL SHEET 원자력안전범주 NON NUCLEAR SAFETY RELATED 품질등급 S등급
2021 | 1 | 계획예방정비용 | 한빛 | 3발전소 | 5 | 14 | 200349449 | 정비부분품(SPAR) | 국내 | S | 로킹플레이트(LOCKING PLATE) | 로킹플레이트(LOCKING PLATE),TBN COUPLING LOCKI | EA | 60 | 기계부 | 강현식 | 061-357-3638 | 품명 로킹플레이트(LOCKING PLATE) - 별칭 TBN COUPLING LOCKING PLATE - 사이즈 57*40*1.0㎜ THK - 재질 SUS304 - 최소포장단위 240EA/SET - 품질서류 1 C OF C - 품질서류 2 MTR 또는 MILL SHEET 원자력안전범주 NON NUCLEAR SAFETY RELATED 품질등급 S등급
2021 | 4 | 계획예방정비용 | 한빛 | 3발전소 | 6 | 14 | 200349449 | 정비부분품(SPAR) | 국내 | S | 로킹플레이트(LOCKING PLATE) | 로킹플레이트(LOCKING PLATE),TBN COUPLING LOCKI | EA | 60 | 기계부 | 강현식 | 061-357-3638 | 품명 로킹플레이트(LOCKING PLATE) - 별칭 TBN COUPLING LOCKING PLATE - 사이즈 57*40*1.0㎜ THK - 재질 SUS304 - 최소포장단위 240EA/SET - 품질서류 1 C OF C - 품질서류 2 MTR 또는 MILL SHEET 원자력안전범주 NON NUCLEAR SAFETY RELATED 품질등급 S등급
2022 | 3 | 계획예방정비용 | 한빛 | 3발전소 | 5 | 15 | 200349449 | 정비부분품(SPAR) | 국내 | S | 로킹플레이트(LOCKING PLATE) | 로킹플레이트(LOCKING PLATE),TBN COUPLING LOCKI | EA | 60 | 기계부 | 강현식 | 061-357-3638 | 품명 로킹플레이트(LOCKING PLATE) - 별칭 TBN COUPLING LOCKING PLATE - 사이즈 57*40*1.0㎜ THK - 재질 SUS304 - 최소포장단위 240EA/SET - 품질서류 1 C OF C - 품질서류 2 MTR 또는 MILL SHEET 원자력안전범주 NON NUCLEAR SAFETY RELATED 품질등급 S등급
2020 | 3 | 계획예방정비용 | 한울 | 3발전소 | 5 | 12 | 200349477 | 정비부분품(SPAR) | 국내 | A | 씰링,금속제 | 씰링,금속제,ASTM A240 TYPE316 (OR316L),1EA,1 | EA | 1 | 기계부 | 조현국 | 054-785-1643 | 품명 씰링,금속제 - 씰링재질 ASTM A240 TYPE316 (OR316L) - 최소포장단위 1EA - 특수사항 18IN,600 S.S SWING CHECK V/V용 - 별칭 PRESSURE SEAL RING GASKET - 용도 금속제 - 설치기기 정보 BONNET PRESSURE SEAL GASKET 원자력안전범주 NON NUCLEAR SAFETY RELATED 품질등급 A등급 제작사 피케이밸브(주) - 제작사 유형(MFR CATEGORY) ORIGINAL EQUIP. MANUFACTURER - 원기술규격서(OTS) HANUL 5&6, 9-145-P204A - 부품번호 6(18IN) - 모델번호 640-B-CKB-D(ITEM NO.046) - 도면번호 KHNP:P206A-DG-A19-01(REV.0) - OEM:AP98P204A-019(REV.0) 제출서류목록 - 첨부기술규격서 적용 - 품질증빙/제출서류목록(QVDL) - 품질보증확인서(C of C) - 재료시험보고서(MTR OR MILL SHEET) - 외관 및 치수검사 성적서 - 검교정성적서(Calibration Records) | 피케이밸브(주) | 640-B-CKB-D(ITEM NO.046) | 6(18IN)
2021 | 3 | 계획예방정비용 | 한울 | 3발전소 | 6 | 12 | 200349477 | 정비부분품(SPAR) | 국내 | A | 씰링,금속제 | 씰링,금속제,ASTM A240 TYPE316 (OR316L),1EA,1 | EA | 1 | 기계부 | 조현국 | 054-785-1643 | 품명 씰링,금속제 - 씰링재질 ASTM A240 TYPE316 (OR316L) - 최소포장단위 1EA - 특수사항 18IN,600 S.S SWING CHECK V/V용 - 별칭 PRESSURE SEAL RING GASKET - 용도 금속제 - 설치기기 정보 BONNET PRESSURE SEAL GASKET 원자력안전범주 NON NUCLEAR SAFETY RELATED 품질등급 A등급 제작사 피케이밸브(주) - 제작사 유형(MFR CATEGORY) ORIGINAL EQUIP. MANUFACTURER - 원기술규격서(OTS) HANUL 5&6, 9-145-P204A - 부품번호 6(18IN) - 모델번호 640-B-CKB-D(ITEM NO.046) - 도면번호 KHNP:P206A-DG-A19-01(REV.0) - OEM:AP98P204A-019(REV.0) 제출서류목록 - 첨부기술규격서 적용 - 품질증빙/제출서류목록(QVDL) - 품질보증확인서(C of C) - 재료시험보고서(MTR OR MILL SHEET) - 외관 및 치수검사 성적서 - 검교정성적서(Calibration Records) | 피케이밸브(주) | 640-B-CKB-D(ITEM NO.046) | 6(18IN)
2022 | 1 | 계획예방정비용 | 한울 | 3발전소 | 5 | 13 | 200349477 | 정비부분품(SPAR) | 국내 | A | 씰링,금속제 | 씰링,금속제,ASTM A240 TYPE316 (OR316L),1EA,1 | EA | 1 | 기계부 | 조현국 | 054-785-1643 | 품명 씰링,금속제 - 씰링재질 ASTM A240 TYPE316 (OR316L) - 최소포장단위 1EA - 특수사항 18IN,600 S.S SWING CHECK V/V용 - 별칭 PRESSURE SEAL RING GASKET - 용도 금속제 - 설치기기 정보 BONNET PRESSURE SEAL GASKET 원자력안전범주 NON NUCLEAR SAFETY RELATED 품질등급 A등급 제작사 피케이밸브(주) - 제작사 유형(MFR CATEGORY) ORIGINAL EQUIP. MANUFACTURER - 원기술규격서(OTS) HANUL 5&6, 9-145-P204A - 부품번호 6(18IN) - 모델번호 640-B-CKB-D(ITEM NO.046) - 도면번호 KHNP:P206A-DG-A19-01(REV.0) - OEM:AP98P204A-019(REV.0) 제출서류목록 - 첨부기술규격서 적용 - 품질증빙/제출서류목록(QVDL) - 품질보증확인서(C of C) - 재료시험보고서(MTR OR MILL SHEET) - 외관 및 치수검사 성적서 - 검교정성적서(Calibration Records) | 피케이밸브(주) | 640-B-CKB-D(ITEM NO.046) | 6(18IN)
2020 | 3 | 계획예방정비용 | 한울 | 3발전소 | 5 | 12 | 200349479 | 정비부분품(SPAR) | 국내 | Q | 개스킷 | 개스킷,SERRATED,CIRCULAR,ASTM A479 TYPE 316 | EA | 1 | 기계부 | 조현국 | 054-785-1643 | 품명 개스킷 - 가스켓타입 SERRATED - 가스켓몸체형태 CIRCULAR - 가스켓재질 ASTM A479 TYPE 316 - 사용온도(상한) 400℉ - 사용압력(상한) 600LB - 최소포장단위 1EA - 특수사항 18IN,600 S.S SWING CHECK V/V용 - 적용기술기준 KEPIC MNC '95 ED'96 ADD:UCN5,6 - 품질보증서류 CERTIFICATE OF CONFORMANCE - 시험성적서류 CERTIFIED MATERIAL TEST REPORT - 별칭 ROD PIN/PLUG막음용 - 적용기술기준1 ASME NQA1 '94 ED'95 ADD:YGN5,6 품질등급 Q등급 제작사 범한금속공업(주) - 표준기술사양서 9-145-P204A - ASME NQA-1 - 도면번호 AP98P204A-019(REV.0) - P206A-DG-A19-01(REV.0) - 모델번호 640-B-CKB-D(ITEM NO.046) - 부품번호 13(18IN) | 범한금속공업(주) | 640-B-CKB-D(ITEM NO.046) | 13(18IN)
2021 | 3 | 계획예방정비용 | 한울 | 3발전소 | 6 | 12 | 200349479 | 정비부분품(SPAR) | 국내 | Q | 개스킷 | 개스킷,SERRATED,CIRCULAR,ASTM A479 TYPE 316 | EA | 1 | 기계부 | 조현국 | 054-785-1643 | 품명 개스킷 - 가스켓타입 SERRATED - 가스켓몸체형태 CIRCULAR - 가스켓재질 ASTM A479 TYPE 316 - 사용온도(상한) 400℉ - 사용압력(상한) 600LB - 최소포장단위 1EA - 특수사항 18IN,600 S.S SWING CHECK V/V용 - 적용기술기준 KEPIC MNC '95 ED'96 ADD:UCN5,6 - 품질보증서류 CERTIFICATE OF CONFORMANCE - 시험성적서류 CERTIFIED MATERIAL TEST REPORT - 별칭 ROD PIN/PLUG막음용 - 적용기술기준1 ASME NQA1 '94 ED'95 ADD:YGN5,6 품질등급 Q등급 제작사 범한금속공업(주) - 표준기술사양서 9-145-P204A - ASME NQA-1 - 도면번호 AP98P204A-019(REV.0) - P206A-DG-A19-01(REV.0) - 모델번호 640-B-CKB-D(ITEM NO.046) - 부품번호 13(18IN) | 범한금속공업(주) | 640-B-CKB-D(ITEM NO.046) | 13(18IN)
2022 | 1 | 계획예방정비용 | 한울 | 3발전소 | 5 | 13 | 200349479 | 정비부분품(SPAR) | 국내 | Q | 개스킷 | 개스킷,SERRATED,CIRCULAR,ASTM A479 TYPE 316 | EA | 1 | 기계부 | 조현국 | 054-785-1643 | 품명 개스킷 - 가스켓타입 SERRATED - 가스켓몸체형태 CIRCULAR - 가스켓재질 ASTM A479 TYPE 316 - 사용온도(상한) 400℉ - 사용압력(상한) 600LB - 최소포장단위 1EA - 특수사항 18IN,600 S.S SWING CHECK V/V용 - 적용기술기준 KEPIC MNC '95 ED'96 ADD:UCN5,6 - 품질보증서류 CERTIFICATE OF CONFORMANCE - 시험성적서류 CERTIFIED MATERIAL TEST REPORT - 별칭 ROD PIN/PLUG막음용 - 적용기술기준1 ASME NQA1 '94 ED'95 ADD:YGN5,6 품질등급 Q등급 제작사 범한금속공업(주) - 표준기술사양서 9-145-P204A - ASME NQA-1 - 도면번호 AP98P204A-019(REV.0) - P206A-DG-A19-01(REV.0) - 모델번호 640-B-CKB-D(ITEM NO.046) - 부품번호 13(18IN) | 범한금속공업(주) | 640-B-CKB-D(ITEM NO.046) | 13(18IN)
2020 | 1 | 경상예방정비용 | 한울 | 2발전소 |  |  | 200349500 | 정비부분품(SPAR) | 국내 | A | 개스킷 | 개스킷,SWMG(IR+GRAPHITE FILLER),4.8㎜,554*57 | EA | 2 | 기계부 | 차호준 | 054-785-1328 | 품명 개스킷 - 가스켓타입 SWMG(IR+GRAPHITE FILLER) - 두께 4.8㎜ - 내경 554*570㎜ - 외경 630㎜ - 가스켓재질 SUS316/GRAPHITE/SUS316 - 별칭 BONNET GASKET - 치수 630 X 554 X 4.8T 원자력안전범주 NON NUCLEAR SAFETY RELATED 품질등급 A등급 제작사 삼신 - 원설계규격서(ODS) HANUL 3&4, 9-807-Z-404-001 - 제작사 유형(MFR CATEGORY) ORIGINAL EQUIP. MANUFACTURER - 도면번호 PNS : 9-807-Z-171-005 - 부품번호 ITEM NO : 17 - 모델번호 NA-710-005 제출서류목록 - 첨부기술규격서 적용 - 품질보증계획서(QAM) - 품질검사계획(QP) - 품질증빙/제출서류목록(QVDL) - 품질보증확인서(C of C) | 삼신 | NA-710-005 | ITEM NO : 17
2021 | 1 | 경상예방정비용 | 한울 | 2발전소 |  |  | 200349500 | 정비부분품(SPAR) | 국내 | A | 개스킷 | 개스킷,SWMG(IR+GRAPHITE FILLER),4.8㎜,554*57 | EA | 2 | 기계부 | 김준식 | 054-785-1324 | 품명 개스킷 - 가스켓타입 SWMG(IR+GRAPHITE FILLER) - 두께 4.8㎜ - 내경 554*570㎜ - 외경 630㎜ - 가스켓재질 SUS316/GRAPHITE/SUS316 - 별칭 BONNET GASKET - 치수 630 X 554 X 4.8T 원자력안전범주 NON NUCLEAR SAFETY RELATED 품질등급 A등급 제작사 삼신 - 원설계규격서(ODS) HANUL 3&4, 9-807-Z-404-001 - 제작사 유형(MFR CATEGORY) ORIGINAL EQUIP. MANUFACTURER - 도면번호 PNS : 9-807-Z-171-005 - 부품번호 ITEM NO : 17 - 모델번호 NA-710-005 제출서류목록 - 첨부기술규격서 적용 - 품질보증계획서(QAM) - 품질검사계획(QP) - 품질증빙/제출서류목록(QVDL) - 품질보증확인서(C of C) | 삼신 | NA-710-005 | ITEM NO : 17
2022 | 1 | 경상예방정비용 | 한울 | 2발전소 |  |  | 200349500 | 정비부분품(SPAR) | 국내 | A | 개스킷 | 개스킷,SWMG(IR+GRAPHITE FILLER),4.8㎜,554*57 | EA | 2 | 기계부 | 차호준 | 054-785-1328 | 품명 개스킷 - 가스켓타입 SWMG(IR+GRAPHITE FILLER) - 두께 4.8㎜ - 내경 554*570㎜ - 외경 630㎜ - 가스켓재질 SUS316/GRAPHITE/SUS316 - 별칭 BONNET GASKET - 치수 630 X 554 X 4.8T 원자력안전범주 NON NUCLEAR SAFETY RELATED 품질등급 A등급 제작사 삼신 - 원설계규격서(ODS) HANUL 3&4, 9-807-Z-404-001 - 제작사 유형(MFR CATEGORY) ORIGINAL EQUIP. MANUFACTURER - 도면번호 PNS : 9-807-Z-171-005 - 부품번호 ITEM NO : 17 - 모델번호 NA-710-005 제출서류목록 - 첨부기술규격서 적용 - 품질보증계획서(QAM) - 품질검사계획(QP) - 품질증빙/제출서류목록(QVDL) - 품질보증확인서(C of C) | 삼신 | NA-710-005 | ITEM NO : 17
2020 | 1 | 계획예방정비용 | 고리 | 2발전소 | 3 | 26 | 200349997 | 정비부분품(SPAR) | 국외 | S | 펌프 | 펌프,AIR DRIVEN, MANUAL,NITROGEN,NITROGEN | EA | 2 | 기계부 | 김승수 | 051-726-5426 | 품명 펌프 - 펌프몸체형태 AIR DRIVEN, MANUAL - 펌프타입 NITROGEN - 사용매체 NITROGEN GAS - 구동장치연결타입 GAS 원자력안전범주 NON NUCLEAR SAFETY RELATED 품질등급 S등급 제작사 ENERTECH,CURTISS WRIGHT NUCLEA - 부품번호 55390 - 원기술규격서(OTS) KORI 3&4, M-907B - 제작사 유형(MFR CATEGORY) ORIGINAL EQUIP. MANUFACTURER 제작사 HASKEL INTERNATIONAL INC. - 제작사 유형(MFR CATEGORY) ORIGINAL EQUIP. MANUFACTURER - 모델번호 55390 - 원기술규격서(OTS) KORI 3&4, M-907B 제출서류목록 - 품질보증계획서(QAM) - 품질증빙/제출서류목록(QVDL) - 품질보증확인서(C of C) | ENERTECH,CURTISS WRIGHT NUCLEAR DIVISION |  | 55390
2020 | 1 | 계획예방정비용 | 고리 | 2발전소 | 4 | 26 | 200349997 | 정비부분품(SPAR) | 국외 | S | 펌프 | 펌프,AIR DRIVEN, MANUAL,NITROGEN,NITROGEN | EA | 2 | 기계부 | 김승수 | 051-726-5426 | 품명 펌프 - 펌프몸체형태 AIR DRIVEN, MANUAL - 펌프타입 NITROGEN - 사용매체 NITROGEN GAS - 구동장치연결타입 GAS 원자력안전범주 NON NUCLEAR SAFETY RELATED 품질등급 S등급 제작사 ENERTECH,CURTISS WRIGHT NUCLEA - 부품번호 55390 - 원기술규격서(OTS) KORI 3&4, M-907B - 제작사 유형(MFR CATEGORY) ORIGINAL EQUIP. MANUFACTURER 제작사 HASKEL INTERNATIONAL INC. - 제작사 유형(MFR CATEGORY) ORIGINAL EQUIP. MANUFACTURER - 모델번호 55390 - 원기술규격서(OTS) KORI 3&4, M-907B 제출서류목록 - 품질보증계획서(QAM) - 품질증빙/제출서류목록(QVDL) - 품질보증확인서(C of C) | ENERTECH,CURTISS WRIGHT NUCLEAR DIVISION |  | 55390
2021 | 3 | 계획예방정비용 | 고리 | 2발전소 | 3 | 27 | 200349997 | 정비부분품(SPAR) | 국외 | S | 펌프 | 펌프,AIR DRIVEN, MANUAL,NITROGEN,NITROGEN | EA | 2 | 기계부 | 김승수 | 051-726-5426 | 품명 펌프 - 펌프몸체형태 AIR DRIVEN, MANUAL - 펌프타입 NITROGEN - 사용매체 NITROGEN GAS - 구동장치연결타입 GAS 원자력안전범주 NON NUCLEAR SAFETY RELATED 품질등급 S등급 제작사 ENERTECH,CURTISS WRIGHT NUCLEA - 부품번호 55390 - 원기술규격서(OTS) KORI 3&4, M-907B - 제작사 유형(MFR CATEGORY) ORIGINAL EQUIP. MANUFACTURER 제작사 HASKEL INTERNATIONAL INC. - 제작사 유형(MFR CATEGORY) ORIGINAL EQUIP. MANUFACTURER - 모델번호 55390 - 원기술규격서(OTS) KORI 3&4, M-907B 제출서류목록 - 품질보증계획서(QAM) - 품질증빙/제출서류목록(QVDL) - 품질보증확인서(C of C) | ENERTECH,CURTISS WRIGHT NUCLEAR DIVISION |  | 55390
2021 | 3 | 계획예방정비용 | 고리 | 2발전소 | 4 | 27 | 200349997 | 정비부분품(SPAR) | 국외 | S | 펌프 | 펌프,AIR DRIVEN, MANUAL,NITROGEN,NITROGEN | EA | 2 | 기계부 | 김승수 | 051-726-5426 | 품명 펌프 - 펌프몸체형태 AIR DRIVEN, MANUAL - 펌프타입 NITROGEN - 사용매체 NITROGEN GAS - 구동장치연결타입 GAS 원자력안전범주 NON NUCLEAR SAFETY RELATED 품질등급 S등급 제작사 ENERTECH,CURTISS WRIGHT NUCLEA - 부품번호 55390 - 원기술규격서(OTS) KORI 3&4, M-907B - 제작사 유형(MFR CATEGORY) ORIGINAL EQUIP. MANUFACTURER 제작사 HASKEL INTERNATIONAL INC. - 제작사 유형(MFR CATEGORY) ORIGINAL EQUIP. MANUFACTURER - 모델번호 55390 - 원기술규격서(OTS) KORI 3&4, M-907B 제출서류목록 - 품질보증계획서(QAM) - 품질증빙/제출서류목록(QVDL) - 품질보증확인서(C of C) | ENERTECH,CURTISS WRIGHT NUCLEAR DIVISION |  | 55390
2022 | 4 | 계획예방정비용 | 고리 | 2발전소 | 3 | 28 | 200349997 | 정비부분품(SPAR) | 국외 | S | 펌프 | 펌프,AIR DRIVEN, MANUAL,NITROGEN,NITROGEN | EA | 2 | 기계부 | 김승수 | 051-726-5426 | 품명 펌프 - 펌프몸체형태 AIR DRIVEN, MANUAL - 펌프타입 NITROGEN - 사용매체 NITROGEN GAS - 구동장치연결타입 GAS 원자력안전범주 NON NUCLEAR SAFETY RELATED 품질등급 S등급 제작사 ENERTECH,CURTISS WRIGHT NUCLEA - 부품번호 55390 - 원기술규격서(OTS) KORI 3&4, M-907B - 제작사 유형(MFR CATEGORY) ORIGINAL EQUIP. MANUFACTURER 제작사 HASKEL INTERNATIONAL INC. - 제작사 유형(MFR CATEGORY) ORIGINAL EQUIP. MANUFACTURER - 모델번호 55390 - 원기술규격서(OTS) KORI 3&4, M-907B 제출서류목록 - 품질보증계획서(QAM) - 품질증빙/제출서류목록(QVDL) - 품질보증확인서(C of C) | ENERTECH,CURTISS WRIGHT NUCLEAR DIVISION |  | 55390
2022 | 4 | 계획예방정비용 | 고리 | 2발전소 | 4 | 28 | 200349997 | 정비부분품(SPAR) | 국외 | S | 펌프 | 펌프,AIR DRIVEN, MANUAL,NITROGEN,NITROGEN | EA | 2 | 기계부 | 김승수 | 051-726-5426 | 품명 펌프 - 펌프몸체형태 AIR DRIVEN, MANUAL - 펌프타입 NITROGEN - 사용매체 NITROGEN GAS - 구동장치연결타입 GAS 원자력안전범주 NON NUCLEAR SAFETY RELATED 품질등급 S등급 제작사 ENERTECH,CURTISS WRIGHT NUCLEA - 부품번호 55390 - 원기술규격서(OTS) KORI 3&4, M-907B - 제작사 유형(MFR CATEGORY) ORIGINAL EQUIP. MANUFACTURER 제작사 HASKEL INTERNATIONAL INC. - 제작사 유형(MFR CATEGORY) ORIGINAL EQUIP. MANUFACTURER - 모델번호 55390 - 원기술규격서(OTS) KORI 3&4, M-907B 제출서류목록 - 품질보증계획서(QAM) - 품질증빙/제출서류목록(QVDL) - 품질보증확인서(C of C) | ENERTECH,CURTISS WRIGHT NUCLEAR DIVISION |  | 55390
2021 | 3 | 계획예방정비용 | 한울 | 2발전소 | 3 | 17 | 200350179 | 정비부분품(SPAR) | 국외 | Q | 체인,동력전달용 | 체인,ROLLER TYPE,ASA CHAIN NO.40,66 PITCH | EA | 5 | 기계부 | 김동훈 | 054-785-1326 | 품명 체인 - 체인형태 ROLLER TYPE - 체인타입 ASA CHAIN NO.40 - 몸체길이 66 PITCHES LG - 체인재질 MFG.STD - 피치길이 1/2IN PITCH & 5/16IN INSIDE W - 별칭 OIL PUMP DRIVE CHAIN 원자력안전범주 NUCLEAR SAFETY RELATED 품질등급 Q등급 제작사 DAVID BROWN UNION PUMPS COMPAN - 도면번호 D/N :SEC E02725 00 - PNS : 9-903-Z-174-001 - 모델번호 M/N : TX-150 - 부품번호 P/N : 636 - 제작사 유형(MFR CATEGORY) ORIGINAL EQUIP. MANUFACTURER - 원설계규격서(ODS) HANUL 3&4, 9-903-Z-404-001 제출서류목록 - 첨부기술규격서 적용 - 품질보증계획서(QAM) - 품질검사계획(QP) - 품질증빙/제출서류목록(QVDL) - 품질보증확인서(C of C) | DAVID BROWN UNION PUMPS COMPANY | M/N : TX-150 | P/N : 636
2022 | 4 | 계획예방정비용 | 한빛 | 3발전소 | 6 | 15 | 200350195 | 정비부분품(SPAR) | 국외 | Q | 와셔 | 와셔,FLAT,ASTM B637(N07718),C OF C,CMTR,LO | EA | 32 | 기계부 | 임남형 | 061-357-3637 | 품명 와셔 - 와셔타입 FLAT - 와셔재질 ASTM B637(N07718) - 품질보증서류 C OF C,CMTR - 별칭 LOCK WASHER 품질등급 Q등급 제작사 FLOWSERVE PUMP CORPORATION - 부품번호 11A5X11-I637-2(REF 246N) - 모델번호 2X10-13CAM - 도면번호 2X10-13CAM500X1 한빛 원자력 본부 - 패키지 번호 PYC-P-95ED2 | FLOWSERVE PUMP CORPORATION | 2X10-13CAM | 11A5X11-I637-2(REF 246N)
2022 | 4 | 계획예방정비용 | 한빛 | 3발전소 | 6 | 15 | 200350196 | 정비부분품(SPAR) | 국외 | Q | 스터드 | 스터드,전장 나사형,ASME SB637 NO7718,C OF C,CMTR | EA | 32 | 기계부 | 임남형 | 061-357-3637 | 품명 스터드 - 스터드용도 전장 나사형 - 스터드재질 ASME SB637 NO7718 - 품질보증서류 C OF C,CMTR 품질등급 Q등급 제작사 FLOWSERVE PUMP CORPORATION - 부품번호 62A3X627-I637-1(REF 178N) - 모델번호 2X10-13CAM - 도면번호 2X10-13CAM500X1 - PARENT EQUIP PROD LOT 0597-001/002/003/004 한빛 원자력 본부 - 패키지 번호 PYC-P-95ED2 | FLOWSERVE PUMP CORPORATION | 2X10-13CAM | 62A3X627-I637-1(REF 178N)
2022 | 4 | 계획예방정비용 | 한빛 | 3발전소 | 6 | 15 | 200350197 | 정비부분품(SPAR) | 국외 | Q | 너트 | 너트,평면형 육각형,ASME SB637 NO7718,C OF C,CMTR | EA | 32 | 기계부 | 임남형 | 061-357-3637 | 품명 너트 - 너트용도 평면형 육각형 - 너트재질 ASME SB637 NO7718 - 품질보증서류 C OF C,CMTR 품질등급 Q등급 제작사 FLOWSERVE PUMP CORPORATION - 주설비 참고자료 CHARGING PUMP - PARENT EQUIP PROD LOT 0597-001/002/003/004 - 모델번호 2X10-13CAM - 도면번호 2X10-13CAM500X1 - 부품번호 16A4X10-I637-1(REF 766H) 한빛 원자력 본부 - 패키지 번호 PYC-P-95ED2 | FLOWSERVE PUMP CORPORATION | 2X10-13CAM | 16A4X10-I637-1(REF 766H)
2022 | 3 | 계획예방정비용 | 새울 | 1발전소 | 2 | 2 | 200350206 | 정비부분품(SPAR) | 국외 | S | 밸브 포지셔너 | 밸브 포지셔너,PNEU AIR TO AIR,15PSIG,3PSIG,AIR | EA | 3 | 계측제어부 | 이상범 | 052-715-5665 | 품명 밸브 포지셔너 - 밸브위치기타입 PNEU AIR TO AIR - 유압입력신호(상한) 15PSIG - 유압입력신호(하한) 3PSIG - 운전방법 AIR MTR - 압축공기관 접속타입 1/4IN NPT F - 품질보증서류 CERTIFICATE OF CONFORMANCE 품질등급 S등급 제작사 SMC CORPORTATION - 모델번호 IP5000-030 | SMC CORPORTATION | IP5000-030
2020 | 3 | 계획예방정비용 | 한울 | 3발전소 | 5 | 12 | 200350210 | 정비부분품(SPAR) | 국내 | S | 로킹플레이트(LOCKING PLATE) | 로킹플레이트(LOCKING PLATE),PIPE HOLDER용(MSV), | EA | 30 | 기계부 | 손호걸 | 054-785-2763 | 품명 로킹플레이트(LOCKING PLATE) - 별칭 PIPE HOLDER용(MSV) - 사이즈 103*33*1.2㎜ THK - 재질 SS400 - 구멍 직경 17MM - 구멍개수 1EA 품질등급 S등급
2021 | 3 | 계획예방정비용 | 한울 | 3발전소 | 6 | 12 | 200350210 | 정비부분품(SPAR) | 국내 | S | 로킹플레이트(LOCKING PLATE) | 로킹플레이트(LOCKING PLATE),PIPE HOLDER용(MSV), | EA | 30 | 기계부 | 김성수 | 054-785-1641 | 품명 로킹플레이트(LOCKING PLATE) - 별칭 PIPE HOLDER용(MSV) - 사이즈 103*33*1.2㎜ THK - 재질 SS400 - 구멍 직경 17MM - 구멍개수 1EA 품질등급 S등급
2022 | 1 | 계획예방정비용 | 한울 | 3발전소 | 5 | 13 | 200350210 | 정비부분품(SPAR) | 국내 | S | 로킹플레이트(LOCKING PLATE) | 로킹플레이트(LOCKING PLATE),PIPE HOLDER용(MSV), | EA | 30 | 기계부 | 손호걸 | 054-785-2763 | 품명 로킹플레이트(LOCKING PLATE) - 별칭 PIPE HOLDER용(MSV) - 사이즈 103*33*1.2㎜ THK - 재질 SS400 - 구멍 직경 17MM - 구멍개수 1EA 품질등급 S등급
2020 | 3 | 계획예방정비용 | 한울 | 3발전소 | 5 | 12 | 200350211 | 정비부분품(SPAR) | 국내 | S | 로킹플레이트(LOCKING PLATE) | 로킹플레이트(LOCKING PLATE),LEVER PIN용(CV2-2), | EA | 30 | 기계부 | 손호걸 | 054-785-2763 | 품명 로킹플레이트(LOCKING PLATE) - 별칭 LEVER PIN용(CV2-2) - 사이즈 108 OD*1.6㎜ THK - 재질 SS400 - 구멍 직경 28MM - 구멍개수 3EA 품질등급 S등급
2021 | 3 | 계획예방정비용 | 한울 | 3발전소 | 6 | 12 | 200350211 | 정비부분품(SPAR) | 국내 | S | 로킹플레이트(LOCKING PLATE) | 로킹플레이트(LOCKING PLATE),LEVER PIN용(CV2-2), | EA | 30 | 기계부 | 김성수 | 054-785-1641 | 품명 로킹플레이트(LOCKING PLATE) - 별칭 LEVER PIN용(CV2-2) - 사이즈 108 OD*1.6㎜ THK - 재질 SS400 - 구멍 직경 28MM - 구멍개수 3EA 품질등급 S등급
2022 | 1 | 계획예방정비용 | 한울 | 3발전소 | 5 | 13 | 200350211 | 정비부분품(SPAR) | 국내 | S | 로킹플레이트(LOCKING PLATE) | 로킹플레이트(LOCKING PLATE),LEVER PIN용(CV2-2), | EA | 30 | 기계부 | 손호걸 | 054-785-2763 | 품명 로킹플레이트(LOCKING PLATE) - 별칭 LEVER PIN용(CV2-2) - 사이즈 108 OD*1.6㎜ THK - 재질 SS400 - 구멍 직경 28MM - 구멍개수 3EA 품질등급 S등급
2020 | 3 | 계획예방정비용 | 한울 | 3발전소 | 5 | 12 | 200350212 | 정비부분품(SPAR) | 국내 | S | 로킹플레이트(LOCKING PLATE) | 로킹플레이트(LOCKING PLATE),TENSION ROD용(CV2-3 | EA | 30 | 기계부 | 손호걸 | 054-785-2763 | 품명 로킹플레이트(LOCKING PLATE) - 별칭 TENSION ROD용(CV2-3) - 사이즈 54*25.5*1.2㎜ THK - 재질 SS400 - 구멍 직경 13.8MM - 구멍개수 2EA 품질등급 S등급
2021 | 3 | 계획예방정비용 | 한울 | 3발전소 | 6 | 12 | 200350212 | 정비부분품(SPAR) | 국내 | S | 로킹플레이트(LOCKING PLATE) | 로킹플레이트(LOCKING PLATE),TENSION ROD용(CV2-3 | EA | 30 | 기계부 | 김성수 | 054-785-1641 | 품명 로킹플레이트(LOCKING PLATE) - 별칭 TENSION ROD용(CV2-3) - 사이즈 54*25.5*1.2㎜ THK - 재질 SS400 - 구멍 직경 13.8MM - 구멍개수 2EA 품질등급 S등급
2022 | 1 | 계획예방정비용 | 한울 | 3발전소 | 5 | 13 | 200350212 | 정비부분품(SPAR) | 국내 | S | 로킹플레이트(LOCKING PLATE) | 로킹플레이트(LOCKING PLATE),TENSION ROD용(CV2-3 | EA | 30 | 기계부 | 손호걸 | 054-785-2763 | 품명 로킹플레이트(LOCKING PLATE) - 별칭 TENSION ROD용(CV2-3) - 사이즈 54*25.5*1.2㎜ THK - 재질 SS400 - 구멍 직경 13.8MM - 구멍개수 2EA 품질등급 S등급
2020 | 3 | 계획예방정비용 | 한울 | 3발전소 | 5 | 12 | 200350213 | 정비부분품(SPAR) | 국내 | S | 로킹플레이트(LOCKING PLATE) | 로킹플레이트(LOCKING PLATE),ISV PRESSURE SEAL | EA | 30 | 기계부 | 손호걸 | 054-785-2763 | 품명 로킹플레이트(LOCKING PLATE) - 별칭 ISV PRESSURE SEAL HEAD용 - 사이즈 200R*136R*1.6㎜ THK - 재질 SS400 - 구멍 직경 34MM - 구멍개수 2EA 품질등급 S등급
2021 | 3 | 계획예방정비용 | 한울 | 3발전소 | 6 | 12 | 200350213 | 정비부분품(SPAR) | 국내 | S | 로킹플레이트(LOCKING PLATE) | 로킹플레이트(LOCKING PLATE),ISV PRESSURE SEAL | EA | 30 | 기계부 | 김성수 | 054-785-1641 | 품명 로킹플레이트(LOCKING PLATE) - 별칭 ISV PRESSURE SEAL HEAD용 - 사이즈 200R*136R*1.6㎜ THK - 재질 SS400 - 구멍 직경 34MM - 구멍개수 2EA 품질등급 S등급
2022 | 1 | 계획예방정비용 | 한울 | 3발전소 | 5 | 13 | 200350213 | 정비부분품(SPAR) | 국내 | S | 로킹플레이트(LOCKING PLATE) | 로킹플레이트(LOCKING PLATE),ISV PRESSURE SEAL | EA | 30 | 기계부 | 손호걸 | 054-785-2763 | 품명 로킹플레이트(LOCKING PLATE) - 별칭 ISV PRESSURE SEAL HEAD용 - 사이즈 200R*136R*1.6㎜ THK - 재질 SS400 - 구멍 직경 34MM - 구멍개수 2EA 품질등급 S등급
2020 | 3 | 계획예방정비용 | 한울 | 3발전소 | 5 | 12 | 200350214 | 정비부분품(SPAR) | 국내 | S | 와셔 | 와셔,34㎜,60㎜,4㎜,SS400,ISV PRESSURE SEAL H | EA | 30 | 기계부 | 손호걸 | 054-785-2763 | 품명 와셔 - 내경 34㎜ - 외경 60㎜ - 두께 4㎜ - 와셔재질 SS400 - 별칭 ISV PRESSURE SEAL HEAD용(CIV3) - 사이즈 60*34*4㎜ THK 품질등급 S등급
2021 | 3 | 계획예방정비용 | 한울 | 3발전소 | 6 | 12 | 200350214 | 정비부분품(SPAR) | 국내 | S | 와셔 | 와셔,34㎜,60㎜,4㎜,SS400,ISV PRESSURE SEAL H | EA | 30 | 기계부 | 김성수 | 054-785-1641 | 품명 와셔 - 내경 34㎜ - 외경 60㎜ - 두께 4㎜ - 와셔재질 SS400 - 별칭 ISV PRESSURE SEAL HEAD용(CIV3) - 사이즈 60*34*4㎜ THK 품질등급 S등급
2022 | 1 | 계획예방정비용 | 한울 | 3발전소 | 5 | 13 | 200350214 | 정비부분품(SPAR) | 국내 | S | 와셔 | 와셔,34㎜,60㎜,4㎜,SS400,ISV PRESSURE SEAL H | EA | 30 | 기계부 | 손호걸 | 054-785-2763 | 품명 와셔 - 내경 34㎜ - 외경 60㎜ - 두께 4㎜ - 와셔재질 SS400 - 별칭 ISV PRESSURE SEAL HEAD용(CIV3) - 사이즈 60*34*4㎜ THK 품질등급 S등급
2020 | 3 | 계획예방정비용 | 한울 | 3발전소 | 5 | 12 | 200350215 | 정비부분품(SPAR) | 국내 | S | 로킹플레이트(LOCKING PLATE) | 로킹플레이트(LOCKING PLATE),IV COUPLING용(CIV3- | EA | 30 | 기계부 | 손호걸 | 054-785-2763 | 품명 로킹플레이트(LOCKING PLATE) - 별칭 IV COUPLING용(CIV3-4) - 사이즈 103*33*1.2㎜ THK - 재질 SS400 - 구멍 직경 17MM - 구멍개수 1EA 품질등급 S등급
2021 | 3 | 계획예방정비용 | 한울 | 3발전소 | 6 | 12 | 200350215 | 정비부분품(SPAR) | 국내 | S | 로킹플레이트(LOCKING PLATE) | 로킹플레이트(LOCKING PLATE),IV COUPLING용(CIV3- | EA | 30 | 기계부 | 김성수 | 054-785-1641 | 품명 로킹플레이트(LOCKING PLATE) - 별칭 IV COUPLING용(CIV3-4) - 사이즈 103*33*1.2㎜ THK - 재질 SS400 - 구멍 직경 17MM - 구멍개수 1EA 품질등급 S등급
2022 | 1 | 계획예방정비용 | 한울 | 3발전소 | 5 | 13 | 200350215 | 정비부분품(SPAR) | 국내 | S | 로킹플레이트(LOCKING PLATE) | 로킹플레이트(LOCKING PLATE),IV COUPLING용(CIV3- | EA | 30 | 기계부 | 손호걸 | 054-785-2763 | 품명 로킹플레이트(LOCKING PLATE) - 별칭 IV COUPLING용(CIV3-4) - 사이즈 103*33*1.2㎜ THK - 재질 SS400 - 구멍 직경 17MM - 구멍개수 1EA 품질등급 S등급
2020 | 3 | 계획예방정비용 | 한울 | 3발전소 | 5 | 12 | 200350216 | 정비부분품(SPAR) | 국내 | S | 로킹플레이트(LOCKING PLATE) | 로킹플레이트(LOCKING PLATE),REAR TUBE BUNDLE M | EA | 50 | 기계부 | 손호걸 | 054-785-2763 | 품명 로킹플레이트(LOCKING PLATE) - 별칭 REAR TUBE BUNDLE MANWAY - 사이즈 60*38.5*1.5㎜ THK - 재질 SS400 - 구멍 직경 22.5MM - 구멍개수 1EA 품질등급 S등급
2020 | 3 | 계획예방정비용 | 한울 | 3발전소 | 5 | 12 | 200350216 | 정비부분품(SPAR) | 국내 | S | 로킹플레이트(LOCKING PLATE) | 로킹플레이트(LOCKING PLATE),REAR TUBE BUNDLE M | EA | 80 | 기계부 | 손호걸 | 054-785-2763 | 품명 로킹플레이트(LOCKING PLATE) - 별칭 REAR TUBE BUNDLE MANWAY - 사이즈 60*38.5*1.5㎜ THK - 재질 SS400 - 구멍 직경 22.5MM - 구멍개수 1EA 품질등급 S등급
2021 | 3 | 계획예방정비용 | 한울 | 3발전소 | 6 | 12 | 200350216 | 정비부분품(SPAR) | 국내 | S | 로킹플레이트(LOCKING PLATE) | 로킹플레이트(LOCKING PLATE),REAR TUBE BUNDLE M | EA | 50 | 기계부 | 김성수 | 054-785-1641 | 품명 로킹플레이트(LOCKING PLATE) - 별칭 REAR TUBE BUNDLE MANWAY - 사이즈 60*38.5*1.5㎜ THK - 재질 SS400 - 구멍 직경 22.5MM - 구멍개수 1EA 품질등급 S등급
2021 | 3 | 계획예방정비용 | 한울 | 3발전소 | 6 | 12 | 200350216 | 정비부분품(SPAR) | 국내 | S | 로킹플레이트(LOCKING PLATE) | 로킹플레이트(LOCKING PLATE),REAR TUBE BUNDLE M | EA | 80 | 기계부 | 김성수 | 054-785-1641 | 품명 로킹플레이트(LOCKING PLATE) - 별칭 REAR TUBE BUNDLE MANWAY - 사이즈 60*38.5*1.5㎜ THK - 재질 SS400 - 구멍 직경 22.5MM - 구멍개수 1EA 품질등급 S등급
2022 | 1 | 계획예방정비용 | 한울 | 3발전소 | 5 | 13 | 200350216 | 정비부분품(SPAR) | 국내 | S | 로킹플레이트(LOCKING PLATE) | 로킹플레이트(LOCKING PLATE),REAR TUBE BUNDLE M | EA | 50 | 기계부 | 손호걸 | 054-785-2763 | 품명 로킹플레이트(LOCKING PLATE) - 별칭 REAR TUBE BUNDLE MANWAY - 사이즈 60*38.5*1.5㎜ THK - 재질 SS400 - 구멍 직경 22.5MM - 구멍개수 1EA 품질등급 S등급
2022 | 1 | 계획예방정비용 | 한울 | 3발전소 | 5 | 13 | 200350216 | 정비부분품(SPAR) | 국내 | S | 로킹플레이트(LOCKING PLATE) | 로킹플레이트(LOCKING PLATE),REAR TUBE BUNDLE M | EA | 80 | 기계부 | 손호걸 | 054-785-2763 | 품명 로킹플레이트(LOCKING PLATE) - 별칭 REAR TUBE BUNDLE MANWAY - 사이즈 60*38.5*1.5㎜ THK - 재질 SS400 - 구멍 직경 22.5MM - 구멍개수 1EA 품질등급 S등급
2020 | 3 | 계획예방정비용 | 한울 | 3발전소 | 5 | 12 | 200350217 | 정비부분품(SPAR) | 국내 | S | 로킹플레이트(LOCKING PLATE) | 로킹플레이트(LOCKING PLATE),터빈 LOCKING PLATE,4 | EA | 500 | 기계부 | 손호걸 | 054-785-2763 | 품명 로킹플레이트(LOCKING PLATE) - 별칭 터빈 LOCKING PLATE - 사이즈 40 OD*20 ID*1㎜ THK - 재질 SUS304 - 구멍 직경 20MM - 구멍개수 1EA 품질등급 S등급
2021 | 3 | 계획예방정비용 | 한울 | 3발전소 | 6 | 12 | 200350217 | 정비부분품(SPAR) | 국내 | S | 로킹플레이트(LOCKING PLATE) | 로킹플레이트(LOCKING PLATE),터빈 LOCKING PLATE,4 | EA | 500 | 기계부 | 김성수 | 054-785-1641 | 품명 로킹플레이트(LOCKING PLATE) - 별칭 터빈 LOCKING PLATE - 사이즈 40 OD*20 ID*1㎜ THK - 재질 SUS304 - 구멍 직경 20MM - 구멍개수 1EA 품질등급 S등급
2022 | 1 | 계획예방정비용 | 한울 | 3발전소 | 5 | 13 | 200350217 | 정비부분품(SPAR) | 국내 | S | 로킹플레이트(LOCKING PLATE) | 로킹플레이트(LOCKING PLATE),터빈 LOCKING PLATE,4 | EA | 500 | 기계부 | 손호걸 | 054-785-2763 | 품명 로킹플레이트(LOCKING PLATE) - 별칭 터빈 LOCKING PLATE - 사이즈 40 OD*20 ID*1㎜ THK - 재질 SUS304 - 구멍 직경 20MM - 구멍개수 1EA 품질등급 S등급
2020 | 3 | 계획예방정비용 | 한울 | 3발전소 | 5 | 12 | 200350218 | 정비부분품(SPAR) | 국내 | S | 로킹플레이트(LOCKING PLATE) | 로킹플레이트(LOCKING PLATE),터빈 LOCKING PLATE,1 | EA | 50 | 기계부 | 손호걸 | 054-785-2763 | 품명 로킹플레이트(LOCKING PLATE) - 별칭 터빈 LOCKING PLATE - 사이즈 190*38*1.5㎜ THK - 재질 SS400 - 구멍 직경 17MM - 구멍개수 2EA 품질등급 S등급
2021 | 3 | 계획예방정비용 | 한울 | 3발전소 | 6 | 12 | 200350218 | 정비부분품(SPAR) | 국내 | S | 로킹플레이트(LOCKING PLATE) | 로킹플레이트(LOCKING PLATE),터빈 LOCKING PLATE,1 | EA | 50 | 기계부 | 김성수 | 054-785-1641 | 품명 로킹플레이트(LOCKING PLATE) - 별칭 터빈 LOCKING PLATE - 사이즈 190*38*1.5㎜ THK - 재질 SS400 - 구멍 직경 17MM - 구멍개수 2EA 품질등급 S등급
2022 | 1 | 계획예방정비용 | 한울 | 3발전소 | 5 | 13 | 200350218 | 정비부분품(SPAR) | 국내 | S | 로킹플레이트(LOCKING PLATE) | 로킹플레이트(LOCKING PLATE),터빈 LOCKING PLATE,1 | EA | 50 | 기계부 | 손호걸 | 054-785-2763 | 품명 로킹플레이트(LOCKING PLATE) - 별칭 터빈 LOCKING PLATE - 사이즈 190*38*1.5㎜ THK - 재질 SS400 - 구멍 직경 17MM - 구멍개수 2EA 품질등급 S등급
2020 | 3 | 계획예방정비용 | 한울 | 3발전소 | 5 | 12 | 200350219 | 정비부분품(SPAR) | 국내 | S | 로킹플레이트(LOCKING PLATE) | 로킹플레이트(LOCKING PLATE),터빈 LOCKING PLATE,4 | EA | 50 | 기계부 | 손호걸 | 054-785-2763 | 품명 로킹플레이트(LOCKING PLATE) - 별칭 터빈 LOCKING PLATE - 사이즈 44*119*1.5㎜THK - 재질 SS400 - 구멍 직경 24MM - 구멍개수 2EA - 품질서류 1 CERTIFICATE OF CONFORMANCE 품질등급 S등급
2020 | 3 | 계획예방정비용 | 한울 | 3발전소 | 5 | 12 | 200350219 | 정비부분품(SPAR) | 국내 | S | 로킹플레이트(LOCKING PLATE) | 로킹플레이트(LOCKING PLATE),터빈 LOCKING PLATE,4 | EA | 20 | 기계부 | 손호걸 | 054-785-2763 | 품명 로킹플레이트(LOCKING PLATE) - 별칭 터빈 LOCKING PLATE - 사이즈 44*119*1.5㎜THK - 재질 SS400 - 구멍 직경 24MM - 구멍개수 2EA - 품질서류 1 CERTIFICATE OF CONFORMANCE 품질등급 S등급
2021 | 3 | 계획예방정비용 | 한울 | 3발전소 | 6 | 12 | 200350219 | 정비부분품(SPAR) | 국내 | S | 로킹플레이트(LOCKING PLATE) | 로킹플레이트(LOCKING PLATE),터빈 LOCKING PLATE,4 | EA | 50 | 기계부 | 김성수 | 054-785-1641 | 품명 로킹플레이트(LOCKING PLATE) - 별칭 터빈 LOCKING PLATE - 사이즈 44*119*1.5㎜THK - 재질 SS400 - 구멍 직경 24MM - 구멍개수 2EA - 품질서류 1 CERTIFICATE OF CONFORMANCE 품질등급 S등급
2021 | 3 | 계획예방정비용 | 한울 | 3발전소 | 6 | 12 | 200350219 | 정비부분품(SPAR) | 국내 | S | 로킹플레이트(LOCKING PLATE) | 로킹플레이트(LOCKING PLATE),터빈 LOCKING PLATE,4 | EA | 20 | 기계부 | 김성수 | 054-785-1641 | 품명 로킹플레이트(LOCKING PLATE) - 별칭 터빈 LOCKING PLATE - 사이즈 44*119*1.5㎜THK - 재질 SS400 - 구멍 직경 24MM - 구멍개수 2EA - 품질서류 1 CERTIFICATE OF CONFORMANCE 품질등급 S등급
2022 | 1 | 계획예방정비용 | 한울 | 3발전소 | 5 | 13 | 200350219 | 정비부분품(SPAR) | 국내 | S | 로킹플레이트(LOCKING PLATE) | 로킹플레이트(LOCKING PLATE),터빈 LOCKING PLATE,4 | EA | 50 | 기계부 | 손호걸 | 054-785-2763 | 품명 로킹플레이트(LOCKING PLATE) - 별칭 터빈 LOCKING PLATE - 사이즈 44*119*1.5㎜THK - 재질 SS400 - 구멍 직경 24MM - 구멍개수 2EA - 품질서류 1 CERTIFICATE OF CONFORMANCE 품질등급 S등급
2022 | 1 | 계획예방정비용 | 한울 | 3발전소 | 5 | 13 | 200350219 | 정비부분품(SPAR) | 국내 | S | 로킹플레이트(LOCKING PLATE) | 로킹플레이트(LOCKING PLATE),터빈 LOCKING PLATE,4 | EA | 20 | 기계부 | 손호걸 | 054-785-2763 | 품명 로킹플레이트(LOCKING PLATE) - 별칭 터빈 LOCKING PLATE - 사이즈 44*119*1.5㎜THK - 재질 SS400 - 구멍 직경 24MM - 구멍개수 2EA - 품질서류 1 CERTIFICATE OF CONFORMANCE 품질등급 S등급
2020 | 3 | 계획예방정비용 | 한울 | 3발전소 | 5 | 12 | 200350220 | 정비부분품(SPAR) | 국내 | S | 로킹플레이트(LOCKING PLATE) | 로킹플레이트(LOCKING PLATE),터빈 LOCKING PLATE,4 | EA | 50 | 기계부 | 손호걸 | 054-785-2763 | 품명 로킹플레이트(LOCKING PLATE) - 별칭 터빈 LOCKING PLATE - 사이즈 44*106*1.5㎜THK - 재질 SS400 - 구멍 직경 24MM - 구멍개수 2EA - 품질서류 1 CERTIFICATE OF CONFORMANCE 품질등급 S등급
2020 | 3 | 계획예방정비용 | 한울 | 3발전소 | 5 | 12 | 200350220 | 정비부분품(SPAR) | 국내 | S | 로킹플레이트(LOCKING PLATE) | 로킹플레이트(LOCKING PLATE),터빈 LOCKING PLATE,4 | EA | 40 | 기계부 | 손호걸 | 054-785-2763 | 품명 로킹플레이트(LOCKING PLATE) - 별칭 터빈 LOCKING PLATE - 사이즈 44*106*1.5㎜THK - 재질 SS400 - 구멍 직경 24MM - 구멍개수 2EA - 품질서류 1 CERTIFICATE OF CONFORMANCE 품질등급 S등급
2021 | 3 | 계획예방정비용 | 한울 | 3발전소 | 6 | 12 | 200350220 | 정비부분품(SPAR) | 국내 | S | 로킹플레이트(LOCKING PLATE) | 로킹플레이트(LOCKING PLATE),터빈 LOCKING PLATE,4 | EA | 50 | 기계부 | 김성수 | 054-785-1641 | 품명 로킹플레이트(LOCKING PLATE) - 별칭 터빈 LOCKING PLATE - 사이즈 44*106*1.5㎜THK - 재질 SS400 - 구멍 직경 24MM - 구멍개수 2EA - 품질서류 1 CERTIFICATE OF CONFORMANCE 품질등급 S등급
2021 | 3 | 계획예방정비용 | 한울 | 3발전소 | 6 | 12 | 200350220 | 정비부분품(SPAR) | 국내 | S | 로킹플레이트(LOCKING PLATE) | 로킹플레이트(LOCKING PLATE),터빈 LOCKING PLATE,4 | EA | 40 | 기계부 | 김성수 | 054-785-1641 | 품명 로킹플레이트(LOCKING PLATE) - 별칭 터빈 LOCKING PLATE - 사이즈 44*106*1.5㎜THK - 재질 SS400 - 구멍 직경 24MM - 구멍개수 2EA - 품질서류 1 CERTIFICATE OF CONFORMANCE 품질등급 S등급
2022 | 1 | 계획예방정비용 | 한울 | 3발전소 | 5 | 13 | 200350220 | 정비부분품(SPAR) | 국내 | S | 로킹플레이트(LOCKING PLATE) | 로킹플레이트(LOCKING PLATE),터빈 LOCKING PLATE,4 | EA | 50 | 기계부 | 손호걸 | 054-785-2763 | 품명 로킹플레이트(LOCKING PLATE) - 별칭 터빈 LOCKING PLATE - 사이즈 44*106*1.5㎜THK - 재질 SS400 - 구멍 직경 24MM - 구멍개수 2EA - 품질서류 1 CERTIFICATE OF CONFORMANCE 품질등급 S등급
2022 | 1 | 계획예방정비용 | 한울 | 3발전소 | 5 | 13 | 200350220 | 정비부분품(SPAR) | 국내 | S | 로킹플레이트(LOCKING PLATE) | 로킹플레이트(LOCKING PLATE),터빈 LOCKING PLATE,4 | EA | 40 | 기계부 | 손호걸 | 054-785-2763 | 품명 로킹플레이트(LOCKING PLATE) - 별칭 터빈 LOCKING PLATE - 사이즈 44*106*1.5㎜THK - 재질 SS400 - 구멍 직경 24MM - 구멍개수 2EA - 품질서류 1 CERTIFICATE OF CONFORMANCE 품질등급 S등급
2020 | 3 | 계획예방정비용 | 한울 | 3발전소 | 5 | 12 | 200350221 | 정비부분품(SPAR) | 국내 | S | 로킹플레이트(LOCKING PLATE) | 로킹플레이트(LOCKING PLATE),터빈 LOCKING PLATE,3 | EA | 50 | 기계부 | 손호걸 | 054-785-2763 | 품명 로킹플레이트(LOCKING PLATE) - 별칭 터빈 LOCKING PLATE - 사이즈 38*94*1.5㎜THK - 재질 SS400 - 구멍 직경 17MM - 구멍개수 1EA - 품질서류 1 CERTIFICATE OF CONFORMANCE 품질등급 S등급
2020 | 3 | 계획예방정비용 | 한울 | 3발전소 | 5 | 12 | 200350221 | 정비부분품(SPAR) | 국내 | S | 로킹플레이트(LOCKING PLATE) | 로킹플레이트(LOCKING PLATE),터빈 LOCKING PLATE,3 | EA | 100 | 기계부 | 손호걸 | 054-785-2763 | 품명 로킹플레이트(LOCKING PLATE) - 별칭 터빈 LOCKING PLATE - 사이즈 38*94*1.5㎜THK - 재질 SS400 - 구멍 직경 17MM - 구멍개수 1EA - 품질서류 1 CERTIFICATE OF CONFORMANCE 품질등급 S등급
2021 | 3 | 계획예방정비용 | 한울 | 3발전소 | 6 | 12 | 200350221 | 정비부분품(SPAR) | 국내 | S | 로킹플레이트(LOCKING PLATE) | 로킹플레이트(LOCKING PLATE),터빈 LOCKING PLATE,3 | EA | 50 | 기계부 | 김성수 | 054-785-1641 | 품명 로킹플레이트(LOCKING PLATE) - 별칭 터빈 LOCKING PLATE - 사이즈 38*94*1.5㎜THK - 재질 SS400 - 구멍 직경 17MM - 구멍개수 1EA - 품질서류 1 CERTIFICATE OF CONFORMANCE 품질등급 S등급
2021 | 3 | 계획예방정비용 | 한울 | 3발전소 | 6 | 12 | 200350221 | 정비부분품(SPAR) | 국내 | S | 로킹플레이트(LOCKING PLATE) | 로킹플레이트(LOCKING PLATE),터빈 LOCKING PLATE,3 | EA | 100 | 기계부 | 김성수 | 054-785-1641 | 품명 로킹플레이트(LOCKING PLATE) - 별칭 터빈 LOCKING PLATE - 사이즈 38*94*1.5㎜THK - 재질 SS400 - 구멍 직경 17MM - 구멍개수 1EA - 품질서류 1 CERTIFICATE OF CONFORMANCE 품질등급 S등급
2022 | 1 | 계획예방정비용 | 한울 | 3발전소 | 5 | 13 | 200350221 | 정비부분품(SPAR) | 국내 | S | 로킹플레이트(LOCKING PLATE) | 로킹플레이트(LOCKING PLATE),터빈 LOCKING PLATE,3 | EA | 50 | 기계부 | 손호걸 | 054-785-2763 | 품명 로킹플레이트(LOCKING PLATE) - 별칭 터빈 LOCKING PLATE - 사이즈 38*94*1.5㎜THK - 재질 SS400 - 구멍 직경 17MM - 구멍개수 1EA - 품질서류 1 CERTIFICATE OF CONFORMANCE 품질등급 S등급
2022 | 1 | 계획예방정비용 | 한울 | 3발전소 | 5 | 13 | 200350221 | 정비부분품(SPAR) | 국내 | S | 로킹플레이트(LOCKING PLATE) | 로킹플레이트(LOCKING PLATE),터빈 LOCKING PLATE,3 | EA | 100 | 기계부 | 손호걸 | 054-785-2763 | 품명 로킹플레이트(LOCKING PLATE) - 별칭 터빈 LOCKING PLATE - 사이즈 38*94*1.5㎜THK - 재질 SS400 - 구멍 직경 17MM - 구멍개수 1EA - 품질서류 1 CERTIFICATE OF CONFORMANCE 품질등급 S등급
2020 | 3 | 계획예방정비용 | 한울 | 3발전소 | 5 | 12 | 200350232 | 정비부분품(SPAR) | 국내 | S | 씸플레이트 세트(SHIMS SET) | 씸플레이트 세트(SHIMS SET),ROTOR LIFTING LEVEL, | EA | 10 | 기계부 | 손호걸 | 054-785-2763 | 품명 씸플레이트 세트(SHIMS SET) - 별칭 ROTOR LIFTING LEVEL - 타입(형식) SHIM PLATE - 재질 AL6061 - 구성품 120*12.7 T*360㎜ R - 구성품2 120*10 T*360㎜ R - 구성품3 120*6 T*360㎜ R - 구성품4 120*12.7 T*390㎜ R - 구성품5 120*10 T*390㎜ R - 구성품6 120*6 T*390㎜ R - 품질서류 1 CERTIFICATE OF COMPLIANCE 품질등급 S등급
2021 | 3 | 계획예방정비용 | 한울 | 3발전소 | 6 | 12 | 200350232 | 정비부분품(SPAR) | 국내 | S | 씸플레이트 세트(SHIMS SET) | 씸플레이트 세트(SHIMS SET),ROTOR LIFTING LEVEL, | EA | 10 | 기계부 | 김성수 | 054-785-1641 | 품명 씸플레이트 세트(SHIMS SET) - 별칭 ROTOR LIFTING LEVEL - 타입(형식) SHIM PLATE - 재질 AL6061 - 구성품 120*12.7 T*360㎜ R - 구성품2 120*10 T*360㎜ R - 구성품3 120*6 T*360㎜ R - 구성품4 120*12.7 T*390㎜ R - 구성품5 120*10 T*390㎜ R - 구성품6 120*6 T*390㎜ R - 품질서류 1 CERTIFICATE OF COMPLIANCE 품질등급 S등급
2022 | 1 | 계획예방정비용 | 한울 | 3발전소 | 5 | 13 | 200350232 | 정비부분품(SPAR) | 국내 | S | 씸플레이트 세트(SHIMS SET) | 씸플레이트 세트(SHIMS SET),ROTOR LIFTING LEVEL, | EA | 10 | 기계부 | 손호걸 | 054-785-2763 | 품명 씸플레이트 세트(SHIMS SET) - 별칭 ROTOR LIFTING LEVEL - 타입(형식) SHIM PLATE - 재질 AL6061 - 구성품 120*12.7 T*360㎜ R - 구성품2 120*10 T*360㎜ R - 구성품3 120*6 T*360㎜ R - 구성품4 120*12.7 T*390㎜ R - 구성품5 120*10 T*390㎜ R - 구성품6 120*6 T*390㎜ R - 품질서류 1 CERTIFICATE OF COMPLIANCE 품질등급 S등급
2020 | 3 | 계획예방정비용 | 한울 | 3발전소 | 5 | 12 | 200350233 | 정비부분품(SPAR) | 국내 | S | 씸플레이트 세트(SHIMS SET) | 씸플레이트 세트(SHIMS SET),ROTOR TURNING BAR SH | EA | 10 | 기계부 | 손호걸 | 054-785-2763 | 품명 씸플레이트 세트(SHIMS SET) - 별칭 ROTOR TURNING BAR SHIM PLATE - 타입(형식) SHIM PLATE - 재질 SS400/KS-A1050P알루미늄 - 구성품 250*100*2㎜ THK - 구성품2 250*100*5㎜ THK - 구성품3 250*100*10㎜ THK - 구성품4 250*100*15㎜ THK - 구성품5 250*100*20㎜ THK - 구성품6 250*100*30㎜ THK - 구성품7 250*100*50㎜ THK - 품질서류 1 CERTIFICATE OF COMPLIANCE 품질등급 S등급
2021 | 3 | 계획예방정비용 | 한울 | 3발전소 | 6 | 12 | 200350233 | 정비부분품(SPAR) | 국내 | S | 씸플레이트 세트(SHIMS SET) | 씸플레이트 세트(SHIMS SET),ROTOR TURNING BAR SH | EA | 10 | 기계부 | 김성수 | 054-785-1641 | 품명 씸플레이트 세트(SHIMS SET) - 별칭 ROTOR TURNING BAR SHIM PLATE - 타입(형식) SHIM PLATE - 재질 SS400/KS-A1050P알루미늄 - 구성품 250*100*2㎜ THK - 구성품2 250*100*5㎜ THK - 구성품3 250*100*10㎜ THK - 구성품4 250*100*15㎜ THK - 구성품5 250*100*20㎜ THK - 구성품6 250*100*30㎜ THK - 구성품7 250*100*50㎜ THK - 품질서류 1 CERTIFICATE OF COMPLIANCE 품질등급 S등급
2022 | 1 | 계획예방정비용 | 한울 | 3발전소 | 5 | 13 | 200350233 | 정비부분품(SPAR) | 국내 | S | 씸플레이트 세트(SHIMS SET) | 씸플레이트 세트(SHIMS SET),ROTOR TURNING BAR SH | EA | 10 | 기계부 | 손호걸 | 054-785-2763 | 품명 씸플레이트 세트(SHIMS SET) - 별칭 ROTOR TURNING BAR SHIM PLATE - 타입(형식) SHIM PLATE - 재질 SS400/KS-A1050P알루미늄 - 구성품 250*100*2㎜ THK - 구성품2 250*100*5㎜ THK - 구성품3 250*100*10㎜ THK - 구성품4 250*100*15㎜ THK - 구성품5 250*100*20㎜ THK - 구성품6 250*100*30㎜ THK - 구성품7 250*100*50㎜ THK - 품질서류 1 CERTIFICATE OF COMPLIANCE 품질등급 S등급
2020 | 4 | 계획예방정비용 | 한울 | 2발전소 | 4 | 15 | 200350263 | 정비부분품(SPAR) | 국내 | A | 카메라 | 카메라,보안감시용,￠114 DIA*508㎜ LG,CHALNICON TU | EA | 1 | 계측제어부 | 정소라 | 054-785-2665 | 품명 카메라 - 용도 보안감시용 - 사이즈 ￠114 DIA*508㎜ LG - 전하결합장치 CHALNICON TUBE - 시스템 타입 UNDER WATER - 렌즈 촛점길이 50㎜~3M(LIGHT) - 렌즈(LENS) 데이터 NON-BROWING LENS - 해상도 600 TV LINES - 배광 14LX - 작동 방법 REMOTE CTRL ZOOM/FOCUS/IRIS - 카메라 시스템 타입 NTSC 원자력안전범주 NON NUCLEAR SAFETY RELATED 품질등급 A등급 제작사 코오롱엔솔루션(주) - 모델번호 KR28040ZW 제출서류목록 - 첨부기술규격서 적용 | 코오롱엔솔루션(주) | KR28040ZW
2022 | 2 | 계획예방정비용 | 한울 | 2발전소 | 3 | 17 | 200350263 | 정비부분품(SPAR) | 국내 | A | 카메라 | 카메라,보안감시용,￠114 DIA*508㎜ LG,CHALNICON TU | EA | 1 | 계측제어부 | 최영재 | 054-785-2262 | 품명 카메라 - 용도 보안감시용 - 사이즈 ￠114 DIA*508㎜ LG - 전하결합장치 CHALNICON TUBE - 시스템 타입 UNDER WATER - 렌즈 촛점길이 50㎜~3M(LIGHT) - 렌즈(LENS) 데이터 NON-BROWING LENS - 해상도 600 TV LINES - 배광 14LX - 작동 방법 REMOTE CTRL ZOOM/FOCUS/IRIS - 카메라 시스템 타입 NTSC 원자력안전범주 NON NUCLEAR SAFETY RELATED 품질등급 A등급 제작사 코오롱엔솔루션(주) - 모델번호 KR28040ZW 제출서류목록 - 첨부기술규격서 적용 | 코오롱엔솔루션(주) | KR28040ZW
2020 | 1 | 경상예방정비용 | 새울 | 1발전소 |  |  | 200350266 | 정비부분품(SPAR) | 국외 | Q | 마이크로 스위치 | 마이크로 스위치,CW,125VDC/125VAC,5A/20A,0~90℃, | EA | 6 | 계측제어부 | 오인석 | 052-715-5066 | 품명 마이크로 스위치 - 마이크로스위치타입 CW - 정격전압 125VDC/125VAC - 정격전류 5A/20A - 사용온도(상한) 0~90℃ 원자력안전범주 NUCLEAR SAFETY RELATED 품질등급 Q등급 제작사 NAMCO CONTROLS CORPORATION - 부품번호 EA180-11309 - 제작사 유형(MFR CATEGORY) ORIGINAL EQUIP. MANUFACTURER 제작사 FLOWSERVE CORPORATION - 제작사 유형(MFR CATEGORY) ORIGINAL EQUIP. SUPPLIER - 원기술규격서(OTS) SHINWOLSONG, 1&2, 9-521-M243 - 원기기 기기검증(EQ Category) ENVIRONMENTAL QUALIFICATION - SEISMIC QUALIFICATION - 부품번호 EA180-11309 제출서류목록 - 첨부기술규격서 적용 | NAMCO CONTROLS CORPORATION |  | EA180-11309
2020 | 1 | 계획예방정비용 | 새울 | 1발전소 | 1 | 3 | 200350266 | 정비부분품(SPAR) | 국외 | Q | 마이크로 스위치 | 마이크로 스위치,CW,125VDC/125VAC,5A/20A,0~90℃, | EA | 6 | 계측제어부 | 오인석 | 052-715-5066 | 품명 마이크로 스위치 - 마이크로스위치타입 CW - 정격전압 125VDC/125VAC - 정격전류 5A/20A - 사용온도(상한) 0~90℃ 원자력안전범주 NUCLEAR SAFETY RELATED 품질등급 Q등급 제작사 NAMCO CONTROLS CORPORATION - 부품번호 EA180-11309 - 제작사 유형(MFR CATEGORY) ORIGINAL EQUIP. MANUFACTURER 제작사 FLOWSERVE CORPORATION - 제작사 유형(MFR CATEGORY) ORIGINAL EQUIP. SUPPLIER - 원기술규격서(OTS) SHINWOLSONG, 1&2, 9-521-M243 - 원기기 기기검증(EQ Category) ENVIRONMENTAL QUALIFICATION - SEISMIC QUALIFICATION - 부품번호 EA180-11309 제출서류목록 - 첨부기술규격서 적용 | NAMCO CONTROLS CORPORATION |  | EA180-11309
2020 | 1 | 계획예방정비용 | 새울 | 1발전소 | 2 | 1 | 200350266 | 정비부분품(SPAR) | 국외 | Q | 마이크로 스위치 | 마이크로 스위치,CW,125VDC/125VAC,5A/20A,0~90℃, | EA | 4 | 계측제어부 | 이상범 | 052-715-5665 | 품명 마이크로 스위치 - 마이크로스위치타입 CW - 정격전압 125VDC/125VAC - 정격전류 5A/20A - 사용온도(상한) 0~90℃ 원자력안전범주 NUCLEAR SAFETY RELATED 품질등급 Q등급 제작사 NAMCO CONTROLS CORPORATION - 부품번호 EA180-11309 - 제작사 유형(MFR CATEGORY) ORIGINAL EQUIP. MANUFACTURER 제작사 FLOWSERVE CORPORATION - 제작사 유형(MFR CATEGORY) ORIGINAL EQUIP. SUPPLIER - 원기술규격서(OTS) SHINWOLSONG, 1&2, 9-521-M243 - 원기기 기기검증(EQ Category) ENVIRONMENTAL QUALIFICATION - SEISMIC QUALIFICATION - 부품번호 EA180-11309 제출서류목록 - 첨부기술규격서 적용 | NAMCO CONTROLS CORPORATION |  | EA180-11309
2021 | 1 | 경상예방정비용 | 새울 | 1발전소 |  |  | 200350266 | 정비부분품(SPAR) | 국외 | Q | 마이크로 스위치 | 마이크로 스위치,CW,125VDC/125VAC,5A/20A,0~90℃, | EA | 6 | 계측제어부 | 오인석 | 052-715-5066 | 품명 마이크로 스위치 - 마이크로스위치타입 CW - 정격전압 125VDC/125VAC - 정격전류 5A/20A - 사용온도(상한) 0~90℃ 원자력안전범주 NUCLEAR SAFETY RELATED 품질등급 Q등급 제작사 NAMCO CONTROLS CORPORATION - 부품번호 EA180-11309 - 제작사 유형(MFR CATEGORY) ORIGINAL EQUIP. MANUFACTURER 제작사 FLOWSERVE CORPORATION - 제작사 유형(MFR CATEGORY) ORIGINAL EQUIP. SUPPLIER - 원기술규격서(OTS) SHINWOLSONG, 1&2, 9-521-M243 - 원기기 기기검증(EQ Category) ENVIRONMENTAL QUALIFICATION - SEISMIC QUALIFICATION - 부품번호 EA180-11309 제출서류목록 - 첨부기술규격서 적용 | NAMCO CONTROLS CORPORATION |  | EA180-11309
2021 | 2 | 계획예방정비용 | 한빛 | 3발전소 | 6 | 14 | 200350266 | 정비부분품(SPAR) | 국외 | Q | 마이크로 스위치 | 마이크로 스위치,CW,125VDC/125VAC,5A/20A,0~90℃, | EA | 2 | 계측제어부 | 김승원 | 061-357-3654 | 품명 마이크로 스위치 - 마이크로스위치타입 CW - 정격전압 125VDC/125VAC - 정격전류 5A/20A - 사용온도(상한) 0~90℃ 원자력안전범주 NUCLEAR SAFETY RELATED 품질등급 Q등급 제작사 NAMCO CONTROLS CORPORATION - 부품번호 EA180-11309 - 제작사 유형(MFR CATEGORY) ORIGINAL EQUIP. MANUFACTURER 제작사 FLOWSERVE CORPORATION - 제작사 유형(MFR CATEGORY) ORIGINAL EQUIP. SUPPLIER - 원기술규격서(OTS) SHINWOLSONG, 1&2, 9-521-M243 - 원기기 기기검증(EQ Category) ENVIRONMENTAL QUALIFICATION - SEISMIC QUALIFICATION - 부품번호 EA180-11309 제출서류목록 - 첨부기술규격서 적용 | NAMCO CONTROLS CORPORATION |  | EA180-11309
2021 | 4 | 계획예방정비용 | 새울 | 1발전소 | 1 | 4 | 200350266 | 정비부분품(SPAR) | 국외 | Q | 마이크로 스위치 | 마이크로 스위치,CW,125VDC/125VAC,5A/20A,0~90℃, | EA | 6 | 계측제어부 | 오인석 | 052-715-5066 | 품명 마이크로 스위치 - 마이크로스위치타입 CW - 정격전압 125VDC/125VAC - 정격전류 5A/20A - 사용온도(상한) 0~90℃ 원자력안전범주 NUCLEAR SAFETY RELATED 품질등급 Q등급 제작사 NAMCO CONTROLS CORPORATION - 부품번호 EA180-11309 - 제작사 유형(MFR CATEGORY) ORIGINAL EQUIP. MANUFACTURER 제작사 FLOWSERVE CORPORATION - 제작사 유형(MFR CATEGORY) ORIGINAL EQUIP. SUPPLIER - 원기술규격서(OTS) SHINWOLSONG, 1&2, 9-521-M243 - 원기기 기기검증(EQ Category) ENVIRONMENTAL QUALIFICATION - SEISMIC QUALIFICATION - 부품번호 EA180-11309 제출서류목록 - 첨부기술규격서 적용 | NAMCO CONTROLS CORPORATION |  | EA180-11309
2020 | 1 | 경상예방정비용 | 새울 | 1발전소 |  |  | 200350267 | 정비부분품(SPAR) | 국외 | Q | 마이크로 스위치 | 마이크로 스위치,STANDARD,OPERATION CCW,125VDC/1 | EA | 2 | 계측제어부 | 오인석 | 052-715-5066 | 품명 마이크로 스위치 - 마이크로스위치타입 STANDARD,OPERATION CCW - 정격전압 125VDC/125VAC - 정격전류 5A/20A - 사용온도(상한) 0~90℃ - 특수사항 NEMA 1,4,13 원자력안전범주 NUCLEAR SAFETY RELATED 품질등급 Q등급 제작사 CCI(CONTROL COMPONENTS INC) - 도면 품목번호 23 - 도면번호 (242)9-J232-DG-A01-04 - 672521-3 - 부품번호 EA180-12309 - 원기기 기기검증(EQ Category) ENVIRONMENTAL QUALIFICATION - SEISMIC QUALIFICATION - 원기술규격서(OTS) HANUL 3&4,9-184-J232 - SHINWOLSONG, 1&2, 9-521-M243 - 제작사 유형(MFR CATEGORY) ORIGINAL EQUIP. SUPPLIER 제작사 NAMCO CONTROLS CORPORATION - 부품번호 EA180-12309 - 제작사 유형(MFR CATEGORY) ORIGINAL EQUIP. MANUFACTURER - 표준기술사양서 M243-ER-A59-01 - M243-IM-A43-00 제출서류목록 - 첨부기술규격서 적용 | CCI(CONTROL COMPONENTS INC) |  | EA180-12309
2020 | 1 | 계획예방정비용 | 새울 | 1발전소 | 1 | 3 | 200350267 | 정비부분품(SPAR) | 국외 | Q | 마이크로 스위치 | 마이크로 스위치,STANDARD,OPERATION CCW,125VDC/1 | EA | 2 | 계측제어부 | 오인석 | 052-715-5066 | 품명 마이크로 스위치 - 마이크로스위치타입 STANDARD,OPERATION CCW - 정격전압 125VDC/125VAC - 정격전류 5A/20A - 사용온도(상한) 0~90℃ - 특수사항 NEMA 1,4,13 원자력안전범주 NUCLEAR SAFETY RELATED 품질등급 Q등급 제작사 CCI(CONTROL COMPONENTS INC) - 도면 품목번호 23 - 도면번호 (242)9-J232-DG-A01-04 - 672521-3 - 부품번호 EA180-12309 - 원기기 기기검증(EQ Category) ENVIRONMENTAL QUALIFICATION - SEISMIC QUALIFICATION - 원기술규격서(OTS) HANUL 3&4,9-184-J232 - SHINWOLSONG, 1&2, 9-521-M243 - 제작사 유형(MFR CATEGORY) ORIGINAL EQUIP. SUPPLIER 제작사 NAMCO CONTROLS CORPORATION - 부품번호 EA180-12309 - 제작사 유형(MFR CATEGORY) ORIGINAL EQUIP. MANUFACTURER - 표준기술사양서 M243-ER-A59-01 - M243-IM-A43-00 제출서류목록 - 첨부기술규격서 적용 | CCI(CONTROL COMPONENTS INC) |  | EA180-12309
2021 | 1 | 경상예방정비용 | 새울 | 1발전소 |  |  | 200350267 | 정비부분품(SPAR) | 국외 | Q | 마이크로 스위치 | 마이크로 스위치,STANDARD,OPERATION CCW,125VDC/1 | EA | 2 | 계측제어부 | 오인석 | 052-715-5066 | 품명 마이크로 스위치 - 마이크로스위치타입 STANDARD,OPERATION CCW - 정격전압 125VDC/125VAC - 정격전류 5A/20A - 사용온도(상한) 0~90℃ - 특수사항 NEMA 1,4,13 원자력안전범주 NUCLEAR SAFETY RELATED 품질등급 Q등급 제작사 CCI(CONTROL COMPONENTS INC) - 도면 품목번호 23 - 도면번호 (242)9-J232-DG-A01-04 - 672521-3 - 부품번호 EA180-12309 - 원기기 기기검증(EQ Category) ENVIRONMENTAL QUALIFICATION - SEISMIC QUALIFICATION - 원기술규격서(OTS) HANUL 3&4,9-184-J232 - SHINWOLSONG, 1&2, 9-521-M243 - 제작사 유형(MFR CATEGORY) ORIGINAL EQUIP. SUPPLIER 제작사 NAMCO CONTROLS CORPORATION - 부품번호 EA180-12309 - 제작사 유형(MFR CATEGORY) ORIGINAL EQUIP. MANUFACTURER - 표준기술사양서 M243-ER-A59-01 - M243-IM-A43-00 제출서류목록 - 첨부기술규격서 적용 | CCI(CONTROL COMPONENTS INC) |  | EA180-12309
2021 | 2 | 계획예방정비용 | 한빛 | 3발전소 | 6 | 14 | 200350267 | 정비부분품(SPAR) | 국외 | Q | 마이크로 스위치 | 마이크로 스위치,STANDARD,OPERATION CCW,125VDC/1 | EA | 2 | 계측제어부 | 김승원 | 061-357-3654 | 품명 마이크로 스위치 - 마이크로스위치타입 STANDARD,OPERATION CCW - 정격전압 125VDC/125VAC - 정격전류 5A/20A - 사용온도(상한) 0~90℃ - 특수사항 NEMA 1,4,13 원자력안전범주 NUCLEAR SAFETY RELATED 품질등급 Q등급 제작사 CCI(CONTROL COMPONENTS INC) - 도면 품목번호 23 - 도면번호 (242)9-J232-DG-A01-04 - 672521-3 - 부품번호 EA180-12309 - 원기기 기기검증(EQ Category) ENVIRONMENTAL QUALIFICATION - SEISMIC QUALIFICATION - 원기술규격서(OTS) HANUL 3&4,9-184-J232 - SHINWOLSONG, 1&2, 9-521-M243 - 제작사 유형(MFR CATEGORY) ORIGINAL EQUIP. SUPPLIER 제작사 NAMCO CONTROLS CORPORATION - 부품번호 EA180-12309 - 제작사 유형(MFR CATEGORY) ORIGINAL EQUIP. MANUFACTURER - 표준기술사양서 M243-ER-A59-01 - M243-IM-A43-00 제출서류목록 - 첨부기술규격서 적용 | CCI(CONTROL COMPONENTS INC) |  | EA180-12309
2021 | 4 | 계획예방정비용 | 새울 | 1발전소 | 1 | 4 | 200350267 | 정비부분품(SPAR) | 국외 | Q | 마이크로 스위치 | 마이크로 스위치,STANDARD,OPERATION CCW,125VDC/1 | EA | 2 | 계측제어부 | 오인석 | 052-715-5066 | 품명 마이크로 스위치 - 마이크로스위치타입 STANDARD,OPERATION CCW - 정격전압 125VDC/125VAC - 정격전류 5A/20A - 사용온도(상한) 0~90℃ - 특수사항 NEMA 1,4,13 원자력안전범주 NUCLEAR SAFETY RELATED 품질등급 Q등급 제작사 CCI(CONTROL COMPONENTS INC) - 도면 품목번호 23 - 도면번호 (242)9-J232-DG-A01-04 - 672521-3 - 부품번호 EA180-12309 - 원기기 기기검증(EQ Category) ENVIRONMENTAL QUALIFICATION - SEISMIC QUALIFICATION - 원기술규격서(OTS) HANUL 3&4,9-184-J232 - SHINWOLSONG, 1&2, 9-521-M243 - 제작사 유형(MFR CATEGORY) ORIGINAL EQUIP. SUPPLIER 제작사 NAMCO CONTROLS CORPORATION - 부품번호 EA180-12309 - 제작사 유형(MFR CATEGORY) ORIGINAL EQUIP. MANUFACTURER - 표준기술사양서 M243-ER-A59-01 - M243-IM-A43-00 제출서류목록 - 첨부기술규격서 적용 | CCI(CONTROL COMPONENTS INC) |  | EA180-12309
2020 | 3 | 계획예방정비용 | 한울 | 3발전소 | 5 | 12 | 200350268 | 정비부분품(SPAR) | 국내 | S | 씸플레이트 세트(SHIMS SET) | 씸플레이트 세트(SHIMS SET),ROTOR TURNING BAR SH | EA | 10 | 기계부 | 손호걸 | 054-785-2763 | 품명 씸플레이트 세트(SHIMS SET) - 별칭 ROTOR TURNING BAR SHIM PLATE - 재질 AL1050 - 구성품 250*100*2㎜ THK 품질등급 S등급
2021 | 3 | 계획예방정비용 | 한울 | 3발전소 | 6 | 12 | 200350268 | 정비부분품(SPAR) | 국내 | S | 씸플레이트 세트(SHIMS SET) | 씸플레이트 세트(SHIMS SET),ROTOR TURNING BAR SH | EA | 10 | 기계부 | 김성수 | 054-785-1641 | 품명 씸플레이트 세트(SHIMS SET) - 별칭 ROTOR TURNING BAR SHIM PLATE - 재질 AL1050 - 구성품 250*100*2㎜ THK 품질등급 S등급
2022 | 1 | 계획예방정비용 | 한울 | 3발전소 | 5 | 13 | 200350268 | 정비부분품(SPAR) | 국내 | S | 씸플레이트 세트(SHIMS SET) | 씸플레이트 세트(SHIMS SET),ROTOR TURNING BAR SH | EA | 10 | 기계부 | 손호걸 | 054-785-2763 | 품명 씸플레이트 세트(SHIMS SET) - 별칭 ROTOR TURNING BAR SHIM PLATE - 재질 AL1050 - 구성품 250*100*2㎜ THK 품질등급 S등급
2020 | 3 | 계획예방정비용 | 한울 | 3발전소 | 5 | 12 | 200350269 | 정비부분품(SPAR) | 국내 | S | 씸플레이트 세트(SHIMS SET) | 씸플레이트 세트(SHIMS SET),TBN BRG #1,2용 SHIM P | EA | 10 | 기계부 | 손호걸 | 054-785-2763 | 품명 씸플레이트 세트(SHIMS SET) - 별칭 TBN BRG #1,2용 SHIM PLATE - 사이즈 101.6*197*74 DIA*1.0㎜ THK - 재질 SUS304 - 구성품 101.6*197*74 DIA*0.03㎜ THK - 구성품2 101.6*197*74 DIA*0.05㎜ THK - 구성품3 101.6*197*74 DIA*0.10㎜ THK - 구성품4 101.6*197*74 DIA*0.20㎜ THK - 구성품5 101.6*197*74 DIA*0.30㎜ THK - 구성품6 101.6*197*74 DIA*0.40㎜ THK - 구성품7 101.6*197*74 DIA*0.05㎜ THK 품질등급 S등급
2021 | 3 | 계획예방정비용 | 한울 | 3발전소 | 6 | 12 | 200350269 | 정비부분품(SPAR) | 국내 | S | 씸플레이트 세트(SHIMS SET) | 씸플레이트 세트(SHIMS SET),TBN BRG #1,2용 SHIM P | EA | 10 | 기계부 | 김성수 | 054-785-1641 | 품명 씸플레이트 세트(SHIMS SET) - 별칭 TBN BRG #1,2용 SHIM PLATE - 사이즈 101.6*197*74 DIA*1.0㎜ THK - 재질 SUS304 - 구성품 101.6*197*74 DIA*0.03㎜ THK - 구성품2 101.6*197*74 DIA*0.05㎜ THK - 구성품3 101.6*197*74 DIA*0.10㎜ THK - 구성품4 101.6*197*74 DIA*0.20㎜ THK - 구성품5 101.6*197*74 DIA*0.30㎜ THK - 구성품6 101.6*197*74 DIA*0.40㎜ THK - 구성품7 101.6*197*74 DIA*0.05㎜ THK 품질등급 S등급
2022 | 1 | 계획예방정비용 | 한울 | 3발전소 | 5 | 13 | 200350269 | 정비부분품(SPAR) | 국내 | S | 씸플레이트 세트(SHIMS SET) | 씸플레이트 세트(SHIMS SET),TBN BRG #1,2용 SHIM P | EA | 10 | 기계부 | 손호걸 | 054-785-2763 | 품명 씸플레이트 세트(SHIMS SET) - 별칭 TBN BRG #1,2용 SHIM PLATE - 사이즈 101.6*197*74 DIA*1.0㎜ THK - 재질 SUS304 - 구성품 101.6*197*74 DIA*0.03㎜ THK - 구성품2 101.6*197*74 DIA*0.05㎜ THK - 구성품3 101.6*197*74 DIA*0.10㎜ THK - 구성품4 101.6*197*74 DIA*0.20㎜ THK - 구성품5 101.6*197*74 DIA*0.30㎜ THK - 구성품6 101.6*197*74 DIA*0.40㎜ THK - 구성품7 101.6*197*74 DIA*0.05㎜ THK 품질등급 S등급
2020 | 3 | 계획예방정비용 | 한울 | 3발전소 | 5 | 12 | 200350270 | 정비부분품(SPAR) | 국내 | S | 씸플레이트 세트(SHIMS SET) | 씸플레이트 세트(SHIMS SET),TBN BRG #3용 SHIM PL | EA | 10 | 기계부 | 손호걸 | 054-785-2763 | 품명 씸플레이트 세트(SHIMS SET) - 별칭 TBN BRG #3용 SHIM PLATE - 재질 SUS304 - 구성품 127*245*74 DIA*1.0㎜ THK,10EA - 구성품2 127*245*74 DIA*0.03㎜ THK,10EA - 구성품3 127*245*74 DIA*0.05㎜ THK,10EA - 구성품4 127*245*74 DIA*0.10㎜ THK,10EA - 구성품5 127*245*74 DIA*0.20㎜ THK,10EA - 구성품6 127*245*74 DIA*0.30㎜ THK,10EA - 구성품7 127*245*74 DIA*0.40㎜ THK,10EA - 구성품8 127*245*74 DIA*0.50㎜ THK,10EA 품질등급 S등급
2021 | 3 | 계획예방정비용 | 한울 | 3발전소 | 6 | 12 | 200350270 | 정비부분품(SPAR) | 국내 | S | 씸플레이트 세트(SHIMS SET) | 씸플레이트 세트(SHIMS SET),TBN BRG #3용 SHIM PL | EA | 10 | 기계부 | 김성수 | 054-785-1641 | 품명 씸플레이트 세트(SHIMS SET) - 별칭 TBN BRG #3용 SHIM PLATE - 재질 SUS304 - 구성품 127*245*74 DIA*1.0㎜ THK,10EA - 구성품2 127*245*74 DIA*0.03㎜ THK,10EA - 구성품3 127*245*74 DIA*0.05㎜ THK,10EA - 구성품4 127*245*74 DIA*0.10㎜ THK,10EA - 구성품5 127*245*74 DIA*0.20㎜ THK,10EA - 구성품6 127*245*74 DIA*0.30㎜ THK,10EA - 구성품7 127*245*74 DIA*0.40㎜ THK,10EA - 구성품8 127*245*74 DIA*0.50㎜ THK,10EA 품질등급 S등급
2022 | 1 | 계획예방정비용 | 한울 | 3발전소 | 5 | 13 | 200350270 | 정비부분품(SPAR) | 국내 | S | 씸플레이트 세트(SHIMS SET) | 씸플레이트 세트(SHIMS SET),TBN BRG #3용 SHIM PL | EA | 10 | 기계부 | 손호걸 | 054-785-2763 | 품명 씸플레이트 세트(SHIMS SET) - 별칭 TBN BRG #3용 SHIM PLATE - 재질 SUS304 - 구성품 127*245*74 DIA*1.0㎜ THK,10EA - 구성품2 127*245*74 DIA*0.03㎜ THK,10EA - 구성품3 127*245*74 DIA*0.05㎜ THK,10EA - 구성품4 127*245*74 DIA*0.10㎜ THK,10EA - 구성품5 127*245*74 DIA*0.20㎜ THK,10EA - 구성품6 127*245*74 DIA*0.30㎜ THK,10EA - 구성품7 127*245*74 DIA*0.40㎜ THK,10EA - 구성품8 127*245*74 DIA*0.50㎜ THK,10EA 품질등급 S등급
2020 | 3 | 계획예방정비용 | 한울 | 3발전소 | 5 | 12 | 200350271 | 정비부분품(SPAR) | 국내 | S | 씸플레이트 세트(SHIMS SET) | 씸플레이트 세트(SHIMS SET),TBN BRG #4,5용 SHIM P | EA | 10 | 기계부 | 손호걸 | 054-785-2763 | 품명 씸플레이트 세트(SHIMS SET) - 별칭 TBN BRG #4,5용 SHIM PLATE - 사이즈 126*272*74 DIA*1.0㎜ THK - 재질 SUS304 - 구성품 126*272*74 DIA*0.03㎜ THK - 구성품2 126*272*74 DIA*0.05㎜ THK - 구성품3 126*272*74 DIA*0.10㎜ THK - 구성품4 126*272*74 DIA*0.20㎜ THK - 구성품5 126*272*74 DIA*0.30㎜ THK - 구성품6 126*272*74 DIA*0.40㎜ THK - 구성품7 126*272*74 DIA*0.50㎜ THK 품질등급 S등급
2021 | 3 | 계획예방정비용 | 한울 | 3발전소 | 6 | 12 | 200350271 | 정비부분품(SPAR) | 국내 | S | 씸플레이트 세트(SHIMS SET) | 씸플레이트 세트(SHIMS SET),TBN BRG #4,5용 SHIM P | EA | 10 | 기계부 | 김성수 | 054-785-1641 | 품명 씸플레이트 세트(SHIMS SET) - 별칭 TBN BRG #4,5용 SHIM PLATE - 사이즈 126*272*74 DIA*1.0㎜ THK - 재질 SUS304 - 구성품 126*272*74 DIA*0.03㎜ THK - 구성품2 126*272*74 DIA*0.05㎜ THK - 구성품3 126*272*74 DIA*0.10㎜ THK - 구성품4 126*272*74 DIA*0.20㎜ THK - 구성품5 126*272*74 DIA*0.30㎜ THK - 구성품6 126*272*74 DIA*0.40㎜ THK - 구성품7 126*272*74 DIA*0.50㎜ THK 품질등급 S등급
2022 | 1 | 계획예방정비용 | 한울 | 3발전소 | 5 | 13 | 200350271 | 정비부분품(SPAR) | 국내 | S | 씸플레이트 세트(SHIMS SET) | 씸플레이트 세트(SHIMS SET),TBN BRG #4,5용 SHIM P | EA | 10 | 기계부 | 손호걸 | 054-785-2763 | 품명 씸플레이트 세트(SHIMS SET) - 별칭 TBN BRG #4,5용 SHIM PLATE - 사이즈 126*272*74 DIA*1.0㎜ THK - 재질 SUS304 - 구성품 126*272*74 DIA*0.03㎜ THK - 구성품2 126*272*74 DIA*0.05㎜ THK - 구성품3 126*272*74 DIA*0.10㎜ THK - 구성품4 126*272*74 DIA*0.20㎜ THK - 구성품5 126*272*74 DIA*0.30㎜ THK - 구성품6 126*272*74 DIA*0.40㎜ THK - 구성품7 126*272*74 DIA*0.50㎜ THK 품질등급 S등급
2020 | 3 | 계획예방정비용 | 한울 | 3발전소 | 5 | 12 | 200350272 | 정비부분품(SPAR) | 국내 | S | 씸플레이트 세트(SHIMS SET) | 씸플레이트 세트(SHIMS SET),TBN BRG #6,7,8용 SHIM | EA | 10 | 기계부 | 손호걸 | 054-785-2763 | 품명 씸플레이트 세트(SHIMS SET) - 별칭 TBN BRG #6,7,8용 SHIM PLATE - 사이즈 126*297*74 DIA*1.0㎜ THK - 재질 SUS304 - 구성품 126*297*74 DIA*0.03㎜ THK - 구성품2 126*297*74 DIA*0.05㎜ THK - 구성품3 126*297*74 DIA*0.10㎜ THK - 구성품4 126*297*74 DIA*0.20㎜ THK - 구성품5 126*297*74 DIA*0.30㎜ THK - 구성품6 126*297*74 DIA*0.40㎜ THK - 구성품7 126*297*74 DIA*0.50㎜ THK 품질등급 S등급
2021 | 3 | 계획예방정비용 | 한울 | 3발전소 | 6 | 12 | 200350272 | 정비부분품(SPAR) | 국내 | S | 씸플레이트 세트(SHIMS SET) | 씸플레이트 세트(SHIMS SET),TBN BRG #6,7,8용 SHIM | EA | 10 | 기계부 | 김성수 | 054-785-1641 | 품명 씸플레이트 세트(SHIMS SET) - 별칭 TBN BRG #6,7,8용 SHIM PLATE - 사이즈 126*297*74 DIA*1.0㎜ THK - 재질 SUS304 - 구성품 126*297*74 DIA*0.03㎜ THK - 구성품2 126*297*74 DIA*0.05㎜ THK - 구성품3 126*297*74 DIA*0.10㎜ THK - 구성품4 126*297*74 DIA*0.20㎜ THK - 구성품5 126*297*74 DIA*0.30㎜ THK - 구성품6 126*297*74 DIA*0.40㎜ THK - 구성품7 126*297*74 DIA*0.50㎜ THK 품질등급 S등급
2022 | 1 | 계획예방정비용 | 한울 | 3발전소 | 5 | 13 | 200350272 | 정비부분품(SPAR) | 국내 | S | 씸플레이트 세트(SHIMS SET) | 씸플레이트 세트(SHIMS SET),TBN BRG #6,7,8용 SHIM | EA | 10 | 기계부 | 손호걸 | 054-785-2763 | 품명 씸플레이트 세트(SHIMS SET) - 별칭 TBN BRG #6,7,8용 SHIM PLATE - 사이즈 126*297*74 DIA*1.0㎜ THK - 재질 SUS304 - 구성품 126*297*74 DIA*0.03㎜ THK - 구성품2 126*297*74 DIA*0.05㎜ THK - 구성품3 126*297*74 DIA*0.10㎜ THK - 구성품4 126*297*74 DIA*0.20㎜ THK - 구성품5 126*297*74 DIA*0.30㎜ THK - 구성품6 126*297*74 DIA*0.40㎜ THK - 구성품7 126*297*74 DIA*0.50㎜ THK 품질등급 S등급
2020 | 3 | 계획예방정비용 | 한울 | 3발전소 | 5 | 12 | 200350273 | 정비부분품(SPAR) | 국내 | S | 씸플레이트 세트(SHIMS SET) | 씸플레이트 세트(SHIMS SET),TBN BRG #1,2용 SHIM P | EA | 10 | 기계부 | 손호걸 | 054-785-2763 | 품명 씸플레이트 세트(SHIMS SET) - 별칭 TBN BRG #1,2용 SHIM PLATE - 타입(형식) SHIM PLATE - 사이즈 101*194*1.0㎜ THK - 재질 SUS304 - 구성품 101*194*0.03㎜ THK - 구성품2 101*194*0.05㎜ THK - 구성품3 101*194*0.10㎜ THK - 구성품4 101*194*0.20㎜ THK - 구성품5 101*194*0.30㎜ THK - 구성품6 101*194*0.40㎜ THK - 구성품7 101*194*0.50㎜ THK - 품질서류 1 CERTIFICATE OF COMPLIANCE 품질등급 S등급
2021 | 3 | 계획예방정비용 | 한울 | 3발전소 | 6 | 12 | 200350273 | 정비부분품(SPAR) | 국내 | S | 씸플레이트 세트(SHIMS SET) | 씸플레이트 세트(SHIMS SET),TBN BRG #1,2용 SHIM P | EA | 10 | 기계부 | 김성수 | 054-785-1641 | 품명 씸플레이트 세트(SHIMS SET) - 별칭 TBN BRG #1,2용 SHIM PLATE - 타입(형식) SHIM PLATE - 사이즈 101*194*1.0㎜ THK - 재질 SUS304 - 구성품 101*194*0.03㎜ THK - 구성품2 101*194*0.05㎜ THK - 구성품3 101*194*0.10㎜ THK - 구성품4 101*194*0.20㎜ THK - 구성품5 101*194*0.30㎜ THK - 구성품6 101*194*0.40㎜ THK - 구성품7 101*194*0.50㎜ THK - 품질서류 1 CERTIFICATE OF COMPLIANCE 품질등급 S등급
2022 | 1 | 계획예방정비용 | 한울 | 3발전소 | 5 | 13 | 200350273 | 정비부분품(SPAR) | 국내 | S | 씸플레이트 세트(SHIMS SET) | 씸플레이트 세트(SHIMS SET),TBN BRG #1,2용 SHIM P | EA | 10 | 기계부 | 손호걸 | 054-785-2763 | 품명 씸플레이트 세트(SHIMS SET) - 별칭 TBN BRG #1,2용 SHIM PLATE - 타입(형식) SHIM PLATE - 사이즈 101*194*1.0㎜ THK - 재질 SUS304 - 구성품 101*194*0.03㎜ THK - 구성품2 101*194*0.05㎜ THK - 구성품3 101*194*0.10㎜ THK - 구성품4 101*194*0.20㎜ THK - 구성품5 101*194*0.30㎜ THK - 구성품6 101*194*0.40㎜ THK - 구성품7 101*194*0.50㎜ THK - 품질서류 1 CERTIFICATE OF COMPLIANCE 품질등급 S등급
2020 | 3 | 계획예방정비용 | 한울 | 3발전소 | 5 | 12 | 200350274 | 정비부분품(SPAR) | 국내 | S | 씸플레이트 세트(SHIMS SET) | 씸플레이트 세트(SHIMS SET),TBN BRG #3용 SHIM PL | EA | 10 | 기계부 | 손호걸 | 054-785-2763 | 품명 씸플레이트 세트(SHIMS SET) - 별칭 TBN BRG #3용 SHIM PLATE - 타입(형식) SHIM PLATE - 사이즈 127*243*1.0㎜ THK - 재질 SUS304 - 구성품 127*243*0.03㎜ THK - 구성품2 127*243*0.05㎜ THK - 구성품3 127*243*0.10㎜ THK - 구성품4 127*243*0.20㎜ THK - 구성품5 127*243*0.30㎜ THK - 구성품6 127*243*0.40㎜ THK - 구성품7 127*243*0.50㎜ THK - 품질서류 1 CERTIFICATE OF COMPLIANCE 품질등급 S등급
2021 | 3 | 계획예방정비용 | 한울 | 3발전소 | 6 | 12 | 200350274 | 정비부분품(SPAR) | 국내 | S | 씸플레이트 세트(SHIMS SET) | 씸플레이트 세트(SHIMS SET),TBN BRG #3용 SHIM PL | EA | 10 | 기계부 | 김성수 | 054-785-1641 | 품명 씸플레이트 세트(SHIMS SET) - 별칭 TBN BRG #3용 SHIM PLATE - 타입(형식) SHIM PLATE - 사이즈 127*243*1.0㎜ THK - 재질 SUS304 - 구성품 127*243*0.03㎜ THK - 구성품2 127*243*0.05㎜ THK - 구성품3 127*243*0.10㎜ THK - 구성품4 127*243*0.20㎜ THK - 구성품5 127*243*0.30㎜ THK - 구성품6 127*243*0.40㎜ THK - 구성품7 127*243*0.50㎜ THK - 품질서류 1 CERTIFICATE OF COMPLIANCE 품질등급 S등급
2022 | 1 | 계획예방정비용 | 한울 | 3발전소 | 5 | 13 | 200350274 | 정비부분품(SPAR) | 국내 | S | 씸플레이트 세트(SHIMS SET) | 씸플레이트 세트(SHIMS SET),TBN BRG #3용 SHIM PL | EA | 10 | 기계부 | 손호걸 | 054-785-2763 | 품명 씸플레이트 세트(SHIMS SET) - 별칭 TBN BRG #3용 SHIM PLATE - 타입(형식) SHIM PLATE - 사이즈 127*243*1.0㎜ THK - 재질 SUS304 - 구성품 127*243*0.03㎜ THK - 구성품2 127*243*0.05㎜ THK - 구성품3 127*243*0.10㎜ THK - 구성품4 127*243*0.20㎜ THK - 구성품5 127*243*0.30㎜ THK - 구성품6 127*243*0.40㎜ THK - 구성품7 127*243*0.50㎜ THK - 품질서류 1 CERTIFICATE OF COMPLIANCE 품질등급 S등급
2020 | 3 | 계획예방정비용 | 한울 | 3발전소 | 5 | 12 | 200350275 | 정비부분품(SPAR) | 국내 | S | 씸플레이트 세트(SHIMS SET) | 씸플레이트 세트(SHIMS SET),TBN BRG #4,5용 SHIM P | EA | 10 | 기계부 | 손호걸 | 054-785-2763 | 품명 씸플레이트 세트(SHIMS SET) - 별칭 TBN BRG #4,5용 SHIM PLATE - 타입(형식) SHIM PLATE - 사이즈 126*270*1.0㎜ THK - 재질 SUS304 - 구성품 126*270*0.03㎜ THK - 구성품2 126*270*0.05㎜ THK - 구성품3 126*270*0.10㎜ THK - 구성품4 126*270*0.20㎜ THK - 구성품5 126*270*0.30㎜ THK - 구성품6 126*270*0.40㎜ THK - 구성품7 126*270*0.50㎜ THK - 품질서류 1 CERTIFICATE OF COMPLIANCE 품질등급 S등급
2021 | 3 | 계획예방정비용 | 한울 | 3발전소 | 6 | 12 | 200350275 | 정비부분품(SPAR) | 국내 | S | 씸플레이트 세트(SHIMS SET) | 씸플레이트 세트(SHIMS SET),TBN BRG #4,5용 SHIM P | EA | 10 | 기계부 | 김성수 | 054-785-1641 | 품명 씸플레이트 세트(SHIMS SET) - 별칭 TBN BRG #4,5용 SHIM PLATE - 타입(형식) SHIM PLATE - 사이즈 126*270*1.0㎜ THK - 재질 SUS304 - 구성품 126*270*0.03㎜ THK - 구성품2 126*270*0.05㎜ THK - 구성품3 126*270*0.10㎜ THK - 구성품4 126*270*0.20㎜ THK - 구성품5 126*270*0.30㎜ THK - 구성품6 126*270*0.40㎜ THK - 구성품7 126*270*0.50㎜ THK - 품질서류 1 CERTIFICATE OF COMPLIANCE 품질등급 S등급
2022 | 1 | 계획예방정비용 | 한울 | 3발전소 | 5 | 13 | 200350275 | 정비부분품(SPAR) | 국내 | S | 씸플레이트 세트(SHIMS SET) | 씸플레이트 세트(SHIMS SET),TBN BRG #4,5용 SHIM P | EA | 10 | 기계부 | 손호걸 | 054-785-2763 | 품명 씸플레이트 세트(SHIMS SET) - 별칭 TBN BRG #4,5용 SHIM PLATE - 타입(형식) SHIM PLATE - 사이즈 126*270*1.0㎜ THK - 재질 SUS304 - 구성품 126*270*0.03㎜ THK - 구성품2 126*270*0.05㎜ THK - 구성품3 126*270*0.10㎜ THK - 구성품4 126*270*0.20㎜ THK - 구성품5 126*270*0.30㎜ THK - 구성품6 126*270*0.40㎜ THK - 구성품7 126*270*0.50㎜ THK - 품질서류 1 CERTIFICATE OF COMPLIANCE 품질등급 S등급
2020 | 3 | 계획예방정비용 | 한울 | 3발전소 | 5 | 12 | 200350276 | 정비부분품(SPAR) | 국내 | S | 씸플레이트 세트(SHIMS SET) | 씸플레이트 세트(SHIMS SET),TBN BRG #6,7,8용 SHIM | EA | 10 | 기계부 | 손호걸 | 054-785-2763 | 품명 씸플레이트 세트(SHIMS SET) - 별칭 TBN BRG #6,7,8용 SHIM PLATE - 타입(형식) SHIM PLATE - 사이즈 126*295*1.0㎜ THK - 재질 SUS304 - 구성품 126*295*0.03㎜ THK - 구성품2 126*295*0.05㎜ THK - 구성품3 126*295*0.10㎜ THK - 구성품4 126*295*0.20㎜ THK - 구성품5 126*295*0.30㎜ THK - 구성품6 126*295*0.40㎜ THK - 구성품7 126*295*0.50㎜ THK - 품질서류 1 CERTIFICATE OF COMPLIANCE 품질등급 S등급
2021 | 3 | 계획예방정비용 | 한울 | 3발전소 | 6 | 12 | 200350276 | 정비부분품(SPAR) | 국내 | S | 씸플레이트 세트(SHIMS SET) | 씸플레이트 세트(SHIMS SET),TBN BRG #6,7,8용 SHIM | EA | 10 | 기계부 | 김성수 | 054-785-1641 | 품명 씸플레이트 세트(SHIMS SET) - 별칭 TBN BRG #6,7,8용 SHIM PLATE - 타입(형식) SHIM PLATE - 사이즈 126*295*1.0㎜ THK - 재질 SUS304 - 구성품 126*295*0.03㎜ THK - 구성품2 126*295*0.05㎜ THK - 구성품3 126*295*0.10㎜ THK - 구성품4 126*295*0.20㎜ THK - 구성품5 126*295*0.30㎜ THK - 구성품6 126*295*0.40㎜ THK - 구성품7 126*295*0.50㎜ THK - 품질서류 1 CERTIFICATE OF COMPLIANCE 품질등급 S등급
2022 | 1 | 계획예방정비용 | 한울 | 3발전소 | 5 | 13 | 200350276 | 정비부분품(SPAR) | 국내 | S | 씸플레이트 세트(SHIMS SET) | 씸플레이트 세트(SHIMS SET),TBN BRG #6,7,8용 SHIM | EA | 10 | 기계부 | 손호걸 | 054-785-2763 | 품명 씸플레이트 세트(SHIMS SET) - 별칭 TBN BRG #6,7,8용 SHIM PLATE - 타입(형식) SHIM PLATE - 사이즈 126*295*1.0㎜ THK - 재질 SUS304 - 구성품 126*295*0.03㎜ THK - 구성품2 126*295*0.05㎜ THK - 구성품3 126*295*0.10㎜ THK - 구성품4 126*295*0.20㎜ THK - 구성품5 126*295*0.30㎜ THK - 구성품6 126*295*0.40㎜ THK - 구성품7 126*295*0.50㎜ THK - 품질서류 1 CERTIFICATE OF COMPLIANCE 품질등급 S등급
2022 | 4 | 계획예방정비용 | 한빛 | 3발전소 | 6 | 15 | 200350285 | 정비부분품(SPAR) | 국외 | Q | 임펠러 | 임펠러,SEMI-OPEN,ASTM-A487 GR. CA-6NM,2.250 | EA | 13 | 기계부 | 임남형 | 061-357-3637 | 품명 임펠러 - 임펠러타입 SEMI-OPEN - 임펠러재질 ASTM-A487 GR. CA-6NM - 샤프트직경 2.250IN DIA - 표면처리 PASSIVATION TREATMENT 원자력안전범주 NUCLEAR SAFETY RELATED 품질등급 Q등급 제작사 FLOWSERVE PUMP CORPORATION - 도면번호 2X10-13CAM500X1 - 모델번호 2X10-13CAM - 부품번호 2X10CAM3AX4-I805-14 - 3 - 원기술규격서(OTS) HANBIT 5&6, PYC-P-95ED2 한빛 원자력 본부 - 패키지 번호 PYC-P-95ED2 제출서류목록 - 품질보증확인서(C of C) - 재료시험보고서(MTR OR MILL SHEET) - 비파괴검사보고서(NDE Records) - 성능(또는 기능)시험 기록 | FLOWSERVE PUMP CORPORATION | 2X10-13CAM | 2X10CAM3AX4-I805-14
2022 | 4 | 계획예방정비용 | 한빛 | 3발전소 | 6 | 15 | 200350286 | 정비부분품(SPAR) | 국외 | Q | 메커니컬실 | 메커니컬실,2.250IN DIA,BORATED WATER,C/SC FA | SET | 1 | 기계부 | 임남형 | 061-357-3637 | 품명 메커니컬실 - 샤프트직경 2.250IN DIA - 윤활재 BORATED WATER - 고정자섭동면재질 C/SC FACE - 구성품 INNER FLANGE - 구성품2 OUTER FLANGE - 별칭 GLAND PLATE OUTER 원자력안전범주 NUCLEAR SAFETY RELATED 품질등급 Q등급 제작사 FLOWSERVE PUMP CORPORATION - 부품번호 16A - 16B - 원기술규격서(OTS) HANBIT 5&6, PYC-P-95ED2 - 도면번호 2X10-13CAM500X1 - 모델번호 2X10-13CAM 한빛 원자력 본부 - 패키지 번호 PYC-P-95ED2 제출서류목록 - 품질보증확인서(C of C) - 재료시험성적서(CMTR) - 자료보고서(Code Data Report) - 비파괴검사보고서(NDE Records) - 성능(또는 기능)시험 기록 | FLOWSERVE PUMP CORPORATION | 2X10-13CAM | 16B
2020 | 4 | 계획예방정비용 | 한울 | 1발전소 | 1 | 24 | 200350287 | 정비부분품(SPAR) | 국외 | S | 밸브 포지셔너 | 밸브 포지셔너,PNEU/PNEU,3~15PSI(12PSI),LINEAR, | EA | 1 | 계측제어부 | 김대용 | 054-785-2557 | 품명 밸브 포지셔너 - 밸브위치기타입 PNEU/PNEU - 유압입력신호(상한) 3~15PSI(12PSI) - 운전방법 LINEAR - 압축공기관 접속타입 1/4IN NPT - 부속품목 WITH MOUNTING KIT(6~10IN) - 별칭 POSITIONER 원자력안전범주 NON NUCLEAR SAFETY RELATED 품질등급 S등급 제작사 MASONEILAN - 모델번호 4711P | MASONEILAN | 4711P
2022 | 4 | 계획예방정비용 | 한빛 | 3발전소 | 6 | 15 | 200350288 | 정비부분품(SPAR) | 국외 | Q | 플랜지 | 플랜지,파이프용,ASME-SB637 NO7718,CLASS 2,RF,16 | EA | 1 | 기계부 | 임남형 | 061-357-3637 | 품명 플랜지 - 플랜지용도 파이프용 - 플랜지재질 ASME-SB637 NO7718 - 호칭압력 CLASS 2 - 플랜지면형태 RF - 볼트홀(HOLE)수(QUANTITY) 16 - 품질보증서류 C OF C,CMTR,HYDRO' TEST REPORT - 별칭 DISCHARGE NOZZLE 품질등급 Q등급 제작사 FLOWSERVE PUMP CORPORATION - 모델번호 2X10-13CAM - 부품번호 2X10CAM453BX2-I182-10(REF 453) - 도면번호 2X10-13CAM500X1 한빛 원자력 본부 - 패키지 번호 PYC-P-95ED2 | FLOWSERVE PUMP CORPORATION | 2X10-13CAM | 2X10CAM453BX2-I182-10(REF 453)
2020 | 2 | 계획예방정비용 | 한빛 | 3발전소 | 6 | 13 | 200350315 | 정비부분품(SPAR) | 국내 | S | 개스킷 | 개스킷,CIRCULAR,2㎜,508㎜,600㎜,NON-ASBESTOS,6 | EA | 6 | 기계부 | 강현식 | 061-357-3638 | 품명 개스킷 - 가스켓몸체형태 CIRCULAR - 두께 2㎜ - 내경 508㎜ - 외경 600㎜ - 가스켓재질 NON-ASBESTOS - 사용온도(상한) 600℃ - 사용온도(하한) -270℃ - 볼트홀(HOLE)수 20EA - 품질보증서류 CERTIFICATE OF CONFORMANCE 품질등급 S등급 한빛 원자력 본부 - 패키지 번호 95ED3(O/H)
2021 | 1 | 계획예방정비용 | 한빛 | 3발전소 | 5 | 14 | 200350315 | 정비부분품(SPAR) | 국내 | S | 개스킷 | 개스킷,CIRCULAR,2㎜,508㎜,600㎜,NON-ASBESTOS,6 | EA | 6 | 기계부 | 강현식 | 061-357-3638 | 품명 개스킷 - 가스켓몸체형태 CIRCULAR - 두께 2㎜ - 내경 508㎜ - 외경 600㎜ - 가스켓재질 NON-ASBESTOS - 사용온도(상한) 600℃ - 사용온도(하한) -270℃ - 볼트홀(HOLE)수 20EA - 품질보증서류 CERTIFICATE OF CONFORMANCE 품질등급 S등급 한빛 원자력 본부 - 패키지 번호 95ED3(O/H)
2021 | 4 | 계획예방정비용 | 한빛 | 3발전소 | 6 | 14 | 200350315 | 정비부분품(SPAR) | 국내 | S | 개스킷 | 개스킷,CIRCULAR,2㎜,508㎜,600㎜,NON-ASBESTOS,6 | EA | 6 | 기계부 | 강현식 | 061-357-3638 | 품명 개스킷 - 가스켓몸체형태 CIRCULAR - 두께 2㎜ - 내경 508㎜ - 외경 600㎜ - 가스켓재질 NON-ASBESTOS - 사용온도(상한) 600℃ - 사용온도(하한) -270℃ - 볼트홀(HOLE)수 20EA - 품질보증서류 CERTIFICATE OF CONFORMANCE 품질등급 S등급 한빛 원자력 본부 - 패키지 번호 95ED3(O/H)
2022 | 3 | 계획예방정비용 | 한빛 | 3발전소 | 5 | 15 | 200350315 | 정비부분품(SPAR) | 국내 | S | 개스킷 | 개스킷,CIRCULAR,2㎜,508㎜,600㎜,NON-ASBESTOS,6 | EA | 6 | 기계부 | 강현식 | 061-357-3638 | 품명 개스킷 - 가스켓몸체형태 CIRCULAR - 두께 2㎜ - 내경 508㎜ - 외경 600㎜ - 가스켓재질 NON-ASBESTOS - 사용온도(상한) 600℃ - 사용온도(하한) -270℃ - 볼트홀(HOLE)수 20EA - 품질보증서류 CERTIFICATE OF CONFORMANCE 품질등급 S등급 한빛 원자력 본부 - 패키지 번호 95ED3(O/H)
2020 | 3 | 계획예방정비용 | 한빛 | 3발전소 | 5 | 14 | 200350336 | 정비부분품(SPAR) | 국외 | A | 전류계 | 전류계,EXITATION AMMETER,ANALOG,0~25A,DC AM | EA | 2 | 전기부 | 김정훈 | 061-357-3633 | 품명 전류계 - 별칭 EXITATION AMMETER - 지시기타입 ANALOG - 측정범위 0~25A - 회로(CIRCUIT) 타입 DC AMMETER - 표시장치타입 ANALOG - 특수사항 0~100㎷ I/P - 품질서류 1 C OF C 품질등급 A등급 제작사 YOKOGAWA M&C CORPORATION - 모델번호 DB-40 - 부품번호 103121AEXX | YOKOGAWA M&C CORPORATION | DB-40 | 103121AEXX
2021 | 2 | 계획예방정비용 | 한빛 | 3발전소 | 6 | 14 | 200350336 | 정비부분품(SPAR) | 국외 | A | 전류계 | 전류계,EXITATION AMMETER,ANALOG,0~25A,DC AM | EA | 2 | 전기부 | 김정훈 | 061-357-3633 | 품명 전류계 - 별칭 EXITATION AMMETER - 지시기타입 ANALOG - 측정범위 0~25A - 회로(CIRCUIT) 타입 DC AMMETER - 표시장치타입 ANALOG - 특수사항 0~100㎷ I/P - 품질서류 1 C OF C 품질등급 A등급 제작사 YOKOGAWA M&C CORPORATION - 모델번호 DB-40 - 부품번호 103121AEXX | YOKOGAWA M&C CORPORATION | DB-40 | 103121AEXX
2022 | 4 | 계획예방정비용 | 한빛 | 3발전소 | 6 | 15 | 200350417 | 정비부분품(SPAR) | 국외 | Q | 개스킷 | 개스킷,GASKET-DISCHARGE HEAD TO BARRE,HANBI | EA | 1 | 기계부 | 임남형 | 061-357-3637 | 품명 개스킷 - 별칭 GASKET-DISCHARGE HEAD TO BARRE 원자력안전범주 NUCLEAR SAFETY RELATED 품질등급 Q등급 제작사 FLOWSERVE PUMP CORPORATION - 원기술규격서(OTS) HANBIT 5&6, PYC-P-95ED2 - 주설비 참고자료 9-903-Z-431-001 - 모델번호 2X10CAM-13 - 도면번호 2X10-13CAM500X1 - 9-903-Z-170-001 - 부품번호 363E 한빛 원자력 본부 - 패키지 번호 PYC-P-95ED2 제출서류목록 - 품질보증확인서(C of C) | FLOWSERVE PUMP CORPORATION | 2X10CAM-13 | 363E
2021 | 3 | 계획예방정비용 | 한울 | 2발전소 | 3 | 17 | 200350425 | 정비부분품(SPAR) | 국외 | Q | 디스크,밸브용 | 밸브디스크,ROD DISC ASS'Y,SUS316,HAYNES 25,SO | EA | 2 | 기계부 | 김동훈 | 054-785-1326 | 품명 밸브디스크 - 디스크타입 ROD DISC ASS'Y - 디스크(DISK)재질 SUS316,HAYNES 25 - 밸브타입 SOV 3/8IN - 밸브운전방법 SOLENOID - 특수사항 FOR HOR TWO STAGE CENT PUMP - 적용기술기준 ASME NQA-1 - 품질보증서류 C OF C,CMTR,DIMENSION REPORT - 별칭 TD AFWP ROD DISC ASSEMBLY 품질등급 Q등급 제작사 CLYDE PUMPS LTD(OLD:WEIR PUMPS - 부품번호 202646-1 - 모델번호 93Z529-001 - 도면번호 1011105-4 제작사 CURTISS WRIGHT FLOW CONTROL CO - 주설비 참고자료 J239 - 표준기술사양서 ASME NQA-1 1994 EDITION - ASME SEC.Ⅲ - 도면번호 99Q-007,9,10,12,28,35,38 - 부품번호 202646-1 | CURTISS WRIGHT FLOW CONTROL CORP.(TARGET |  | 202646-1
2021 | 3 | 계획예방정비용 | 한울 | 2발전소 | 3 | 17 | 200350426 | 정비부분품(SPAR) | 국외 | Q | 디스크,밸브용 | 밸브디스크,MAIN DISC,HARD FACED,FOR HOR TWO S | EA | 2 | 기계부 | 김동훈 | 054-785-1326 | 품명 밸브디스크 - 디스크타입 MAIN DISC - 표면처리 HARD FACED - 특수사항 FOR HOR TWO STAGE CENT PUMP - 품질보증서류 C OF C,CMTR - 별칭 TD AFWP MAIN DISC ASS'Y 품질등급 Q등급 제작사 CLYDE PUMPS LTD(OLD:WEIR PUMPS - 부품번호 202643-1 - 도면번호 1011105-4 - 모델번호 93Z529-001 | CLYDE PUMPS LTD(OLD:WEIR PUMPS) | 93Z529-001 | 202643-1
2021 | 3 | 계획예방정비용 | 한울 | 2발전소 | 3 | 17 | 200350427 | 정비부분품(SPAR) | 국외 | Q | 개스킷 | 개스킷,1㎜,KLINGERSIL C4509,FOR HOR TWO STAG | EA | 2 | 기계부 | 김동훈 | 054-785-1326 | 품명 개스킷 - 두께 1㎜ - 가스켓재질 KLINGERSIL C4509 - 특수사항 FOR HOR TWO STAGE CENT PUMP - 적용품질기준 AMSE NQA-1 - 품질보증서류 CERTIFICATE OF CONFORMANCE - 별칭 TRIP GEAR GASKET 품질등급 Q등급 제작사 CLYDE PUMPS LTD(OLD:WEIR PUMPS - 도면번호 000437(SHT2) - 주설비 참고자료 I/N:247 - 모델번호 TWL 45S | CLYDE PUMPS LTD(OLD:WEIR PUMPS) | TWL 45S
2021 | 3 | 계획예방정비용 | 한울 | 2발전소 | 3 | 17 | 200350428 | 정비부분품(SPAR) | 국외 | Q | 임펠러 | 임펠러,1ST STAGE,PUMPS,ASTM A743 CA6NM,CLO | EA | 2 | 기계부 | 김동훈 | 054-785-1326 | 품명 임펠러 - 임펠러타입 1ST STAGE - 임펠러용도 PUMPS - 임펠러재질 ASTM A743 CA6NM - 토출방향형태 CLOCKWISE - 특수사항 FOR HOR TWO STAGE CENT PUMP - 별칭 TD AFWP IMPELLER(LIQUID SIDE) 원자력안전범주 NUCLEAR SAFETY RELATED 품질등급 Q등급 제작사 CLYDE PUMPS LTD(OLD:WEIR PUMPS - 제작사 유형(MFR CATEGORY) ORIGINAL EQUIP. SUPPLIER - 원기술규격서(OTS) HANUL 3&4, 9-542-M206 REV.2 - 부품번호 230 - 모델번호 TWL 45S - 도면번호 2429 M206-DG-B01-03 - 제작 도면번호 OEM N0-000433 REV.7 - 도면 품목번호 230 제출서류목록 - 첨부기술규격서 적용 - 품질보증계획서(QAM) - 품질증빙/제출서류목록(QVDL) - 품질보증확인서(C of C) - 재료시험보고서(MTR OR MILL SHEET) - 비파괴검사보고서(NDE Records) | CLYDE PUMPS LTD(OLD:WEIR PUMPS) | TWL 45S | 230
2021 | 3 | 계획예방정비용 | 한울 | 2발전소 | 3 | 17 | 200350429 | 정비부분품(SPAR) | 국외 | Q | 임펠러 | 임펠러,2ND STAGE,FOR PUMP, CENTRIFUGAL,ASTM | EA | 2 | 기계부 | 김동훈 | 054-785-1326 | 품명 임펠러 - 임펠러타입 2ND STAGE - 임펠러용도 FOR PUMP, CENTRIFUGAL - 임펠러재질 ASTM A743 CA6NM - 표면처리 SMOOTH - 특수사항 FOR HOR TWO STAGE CENT PUMP - 별칭 TD AFWP IMPELLER(LIQUID SIDE) 원자력안전범주 NUCLEAR SAFETY RELATED 품질등급 Q등급 제작사 CLYDE PUMPS LTD(OLD:WEIR PUMPS - 제작사 유형(MFR CATEGORY) ORIGINAL EQUIP. SUPPLIER - 원기술규격서(OTS) HANUL 3&4, 9-542-M206 REV.2 - 부품번호 227 - 모델번호 TWL 45S - 도면번호 2429 M206-DG-B01-03 - 제작 도면번호 OEM N0-000433 REV.7 - 도면 품목번호 227 제출서류목록 - 첨부기술규격서 적용 - 품질보증계획서(QAM) - 품질증빙/제출서류목록(QVDL) - 품질보증확인서(C of C) - 재료시험보고서(MTR OR MILL SHEET) - 비파괴검사보고서(NDE Records) | CLYDE PUMPS LTD(OLD:WEIR PUMPS) | TWL 45S | 227
2021 | 3 | 계획예방정비용 | 한울 | 2발전소 | 3 | 17 | 200350430 | 정비부분품(SPAR) | 국외 | Q | 볼트 | 볼트,PUMP,HEXAGON,ASTM A705 TYPE XM12,FOR | EA | 2 | 기계부 | 김동훈 | 054-785-1326 | 품명 볼트 - 볼트용도 PUMP - 볼트헤드형태 HEXAGON - 볼트재질 ASTM A705 TYPE XM12 - 특수사항 FOR HOR TWO STAGE CENT PUMP - 적용품질기준 ASME NQA-1 - 품질보증서류 CERTIFICATE OF CONFORMANCE - 별칭 BOLT,IMPELLER 원자력안전범주 NUCLEAR SAFETY RELATED 품질등급 Q등급 제작사 CLYDE PUMPS LTD(OLD:WEIR PUMPS - 도면 품목번호 233 - 주설비 참고자료 I/N:233 - 모델번호 TWL 45S - 도면번호 M206-DG-B01-03,04 - 제작 도면번호 N0-000433 한울 원자력 본부 - 패키지 번호 M206 | CLYDE PUMPS LTD(OLD:WEIR PUMPS) | TWL 45S
2021 | 3 | 계획예방정비용 | 한울 | 2발전소 | 3 | 17 | 200350431 | 정비부분품(SPAR) | 국외 | Q | 오-링 | 오-링,FKM(ASTM1418),FOR HOR TWO STAGE CENT | EA | 2 | 기계부 | 김동훈 | 054-785-1326 | 품명 오-링 - 오-링재질 FKM(ASTM1418) - 특수사항 FOR HOR TWO STAGE CENT PUMP - 적용기술기준 AMSE NQA-1 - 품질보증서류 CERTIFICATE OF CONFORMANCE 품질등급 Q등급 제작사 CLYDE PUMPS LTD(OLD:WEIR PUMPS - 모델번호 TWL 45S - 도면번호 N0-000457(SHT 1 OF 2) - 주설비 참고자료 I/N:377 | CLYDE PUMPS LTD(OLD:WEIR PUMPS) | TWL 45S
2021 | 3 | 계획예방정비용 | 한울 | 2발전소 | 3 | 17 | 200350432 | 정비부분품(SPAR) | 국외 | Q | 오-링 | 오-링,FOR HOR TWO STAGE CENT PUMP,C OF C,T | EA | 2 | 기계부 | 김동훈 | 054-785-1326 | 품명 오-링 - 특수사항 FOR HOR TWO STAGE CENT PUMP - 품질보증서류 C OF C - 별칭 TD AFWP GOVERNOR 품질등급 Q등급 제작사 CLYDE PUMPS LTD(OLD:WEIR PUMPS - 부품번호 I/N:365 - 모델번호 TWL 45S - 도면번호 N0-000457(SHT 1 OF 2) | CLYDE PUMPS LTD(OLD:WEIR PUMPS) | TWL 45S | I/N:365
2021 | 3 | 계획예방정비용 | 한울 | 2발전소 | 3 | 17 | 200350433 | 정비부분품(SPAR) | 국외 | Q | 플러그,기계용 | 플러그,기계용,MITRE,플러그밸브용,ASME SA479-304L & S | EA | 2 | 기계부 | 김동훈 | 054-785-1326 | 품명 플러그,기계용 - 플러그타입 MITRE - 플러그용도 플러그밸브용 - 플러그재질 ASME SA479-304L & STELLITE - 특수사항 FOR HOR TWO STAGE CENT PUMP - 품질보증서류 C OF C,CMTR - 별칭 TD AFWP TRIP GEAR MITRE VALVE 품질등급 Q등급 제작사 CLYDE PUMPS LTD(OLD:WEIR PUMPS - 부품번호 I/N:248 - 도면번호 N0-000437(SHT 1 OF 2) - 모델번호 TWL 45S | CLYDE PUMPS LTD(OLD:WEIR PUMPS) | TWL 45S | I/N:248
2020 | 3 | 계획예방정비용 | 한울 | 2발전소 | 3 | 16 | 200350472 | 정비부분품(SPAR) | 국내 | A | 피스톤 링 | 피스톤 링,TD AFWP GOVERNOR,HYNES 25 STELLIT | EA | 2 | 기계부 | 김동훈 | 054-785-1326 | 품명 피스톤 링 - 별칭 TD AFWP GOVERNOR - 재질 HYNES 25 STELLITE - 특수사항 FOR HOR TWO STAGE CENT PUMP - 적용품질기준 AMSE NQA-1 - 품질서류 1 CERTIFICATE OF COMFORMANCE 품질등급 A등급
2020 | 4 | 계획예방정비용 | 한울 | 2발전소 | 4 | 15 | 200350472 | 정비부분품(SPAR) | 국내 | A | 피스톤 링 | 피스톤 링,TD AFWP GOVERNOR,HYNES 25 STELLIT | EA | 2 | 기계부 | 이민주 | 054-785-2647 | 품명 피스톤 링 - 별칭 TD AFWP GOVERNOR - 재질 HYNES 25 STELLITE - 특수사항 FOR HOR TWO STAGE CENT PUMP - 적용품질기준 AMSE NQA-1 - 품질서류 1 CERTIFICATE OF COMFORMANCE 품질등급 A등급
2022 | 2 | 계획예방정비용 | 한울 | 2발전소 | 3 | 17 | 200350472 | 정비부분품(SPAR) | 국내 | A | 피스톤 링 | 피스톤 링,TD AFWP GOVERNOR,HYNES 25 STELLIT | EA | 2 | 기계부 | 김동훈 | 054-785-1326 | 품명 피스톤 링 - 별칭 TD AFWP GOVERNOR - 재질 HYNES 25 STELLITE - 특수사항 FOR HOR TWO STAGE CENT PUMP - 적용품질기준 AMSE NQA-1 - 품질서류 1 CERTIFICATE OF COMFORMANCE 품질등급 A등급
2022 | 3 | 계획예방정비용 | 한울 | 2발전소 | 4 | 16 | 200350472 | 정비부분품(SPAR) | 국내 | A | 피스톤 링 | 피스톤 링,TD AFWP GOVERNOR,HYNES 25 STELLIT | EA | 2 | 기계부 | 이민주 | 054-785-2647 | 품명 피스톤 링 - 별칭 TD AFWP GOVERNOR - 재질 HYNES 25 STELLITE - 특수사항 FOR HOR TWO STAGE CENT PUMP - 적용품질기준 AMSE NQA-1 - 품질서류 1 CERTIFICATE OF COMFORMANCE 품질등급 A등급
2021 | 3 | 계획예방정비용 | 한울 | 2발전소 | 3 | 17 | 200350473 | 정비부분품(SPAR) | 국외 | Q | 스핀들 로드,안전밸브용 | 스핀들,TD AFWP TRIP GEAR,밸브용,SPINDLE,ASTM | EA | 2 | 기계부 | 김동훈 | 054-785-1326 | 품명 스핀들 - 별칭 TD AFWP TRIP GEAR - 용도 밸브용 - 타입(형식) SPINDLE - 재질 ASTM A276 TP431 - 특수사항 FOR HOR TWO STAGE CENT PUMP - 품질서류 1 C OF C,CMTR 품질등급 Q등급 제작사 CLYDE PUMPS LTD(OLD:WEIR PUMPS - 부품번호 I/N:249 - 모델번호 TWL 45S - 도면번호 N0-000437(SHT 1 OF 2) | CLYDE PUMPS LTD(OLD:WEIR PUMPS) | TWL 45S | I/N:249
2020 | 3 | 계획예방정비용 | 한울 | 2발전소 | 3 | 16 | 200350474 | 정비부분품(SPAR) | 국내 | A | 피스톤,밸브용 | PISTON,TD AFWP GOVERNOR,구동기용,ROD PISTON, | EA | 2 | 기계부 | 김동훈 | 054-785-1326 | 품명 PISTON - 별칭 TD AFWP GOVERNOR - 용도 구동기용 - 타입(형식) ROD PISTON - 재질 ASTM A182 UNS S34700 - 특수사항 FOR HOR TWO STAGE CENT PUMP - 적용품질기준 AMSE NQA-1 - 품질서류 1 CERTIFICATE OF COMFORMANCE - 품질서류 2 MILL SHEET 품질등급 A등급
2020 | 4 | 계획예방정비용 | 한울 | 2발전소 | 4 | 15 | 200350474 | 정비부분품(SPAR) | 국내 | A | 피스톤,밸브용 | PISTON,TD AFWP GOVERNOR,구동기용,ROD PISTON, | EA | 2 | 기계부 | 이민주 | 054-785-2647 | 품명 PISTON - 별칭 TD AFWP GOVERNOR - 용도 구동기용 - 타입(형식) ROD PISTON - 재질 ASTM A182 UNS S34700 - 특수사항 FOR HOR TWO STAGE CENT PUMP - 적용품질기준 AMSE NQA-1 - 품질서류 1 CERTIFICATE OF COMFORMANCE - 품질서류 2 MILL SHEET 품질등급 A등급
2022 | 2 | 계획예방정비용 | 한울 | 2발전소 | 3 | 17 | 200350474 | 정비부분품(SPAR) | 국내 | A | 피스톤,밸브용 | PISTON,TD AFWP GOVERNOR,구동기용,ROD PISTON, | EA | 2 | 기계부 | 김동훈 | 054-785-1326 | 품명 PISTON - 별칭 TD AFWP GOVERNOR - 용도 구동기용 - 타입(형식) ROD PISTON - 재질 ASTM A182 UNS S34700 - 특수사항 FOR HOR TWO STAGE CENT PUMP - 적용품질기준 AMSE NQA-1 - 품질서류 1 CERTIFICATE OF COMFORMANCE - 품질서류 2 MILL SHEET 품질등급 A등급
2022 | 3 | 계획예방정비용 | 한울 | 2발전소 | 4 | 16 | 200350474 | 정비부분품(SPAR) | 국내 | A | 피스톤,밸브용 | PISTON,TD AFWP GOVERNOR,구동기용,ROD PISTON, | EA | 2 | 기계부 | 이민주 | 054-785-2647 | 품명 PISTON - 별칭 TD AFWP GOVERNOR - 용도 구동기용 - 타입(형식) ROD PISTON - 재질 ASTM A182 UNS S34700 - 특수사항 FOR HOR TWO STAGE CENT PUMP - 적용품질기준 AMSE NQA-1 - 품질서류 1 CERTIFICATE OF COMFORMANCE - 품질서류 2 MILL SHEET 품질등급 A등급
2021 | 3 | 계획예방정비용 | 한울 | 2발전소 | 3 | 17 | 200350475 | 정비부분품(SPAR) | 국외 | Q | 피스톤,밸브용 | 피스톤,TD AFWP GOVERNOR,구동기용,PRESSURE GOVER | EA | 2 | 기계부 | 김동훈 | 054-785-1326 | 품명 피스톤 - 별칭 TD AFWP GOVERNOR - 용도 구동기용 - 타입(형식) PRESSURE GOVERNOR - 재질 ASTM A276 TP431 - 특수사항 FOR HOR TWO STAGE CENT PUMP - 품질서류 1 C OF C,CMTR 품질등급 Q등급 제작사 CLYDE PUMPS LTD(OLD:WEIR PUMPS - 도면번호 N0-000457(SHT 1 OF 2) - 모델번호 TWL 45S - 부품번호 I/N:358 | CLYDE PUMPS LTD(OLD:WEIR PUMPS) | TWL 45S | I/N:358
2021 | 3 | 계획예방정비용 | 한울 | 2발전소 | 3 | 17 | 200350476 | 정비부분품(SPAR) | 국외 | Q | 스핀들 로드,안전밸브용 | 스핀들,SPINDLE, THROTTLE VALVE,THROTTLE VAL | EA | 2 | 기계부 | 김동훈 | 054-785-1326 | 품명 스핀들 - 별칭 SPINDLE, THROTTLE VALVE - 용도 THROTTLE VALVE - 재질 NITRIDING STEEL 원자력안전범주 NUCLEAR SAFETY RELATED 품질등급 Q등급 제작사 CLYDE PUMPS LTD(OLD:WEIR PUMPS - 주설비 참고자료 I/N:310 - 제작 도면번호 OEM NO-000457 REV.6 - 도면번호 2429 M206-DG-B01-08 - 2429 M206-DG-B01-09 - 모델번호 TWL 45S - 제작사 유형(MFR CATEGORY) ORIGINAL EQUIP. SUPPLIER - 원기술규격서(OTS) HANUL 3&4, 9-542-M206 - 부품번호 310 제출서류목록 - 첨부기술규격서 적용 - 품질보증계획서(QAM) - 품질증빙/제출서류목록(QVDL) - 품질보증확인서(C of C) | CLYDE PUMPS LTD(OLD:WEIR PUMPS) | TWL 45S | 310
2020 | 3 | 계획예방정비용 | 한울 | 2발전소 | 3 | 16 | 200350477 | 정비부분품(SPAR) | 국내 | A | 스핀들 로드,안전밸브용 | SPINDLE,TD AFWP LUBE WTR,밸브용,SPINDLE,AST | EA | 2 | 기계부 | 김동훈 | 054-785-1326 | 품명 SPINDLE - 별칭 TD AFWP LUBE WTR - 용도 밸브용 - 타입(형식) SPINDLE - 재질 ASTM A276 TP431 - 특수사항 FOR HOR TWO STAGE CENT PUMP - 적용품질기준 AMSE NQA-1 - 품질서류 1 CERTIFICATE OF COMFORMANCE - 품질서류 2 MILL SHEET 품질등급 A등급
2020 | 4 | 계획예방정비용 | 한울 | 2발전소 | 4 | 15 | 200350477 | 정비부분품(SPAR) | 국내 | A | 스핀들 로드,안전밸브용 | SPINDLE,TD AFWP LUBE WTR,밸브용,SPINDLE,AST | EA | 2 | 기계부 | 이민주 | 054-785-2647 | 품명 SPINDLE - 별칭 TD AFWP LUBE WTR - 용도 밸브용 - 타입(형식) SPINDLE - 재질 ASTM A276 TP431 - 특수사항 FOR HOR TWO STAGE CENT PUMP - 적용품질기준 AMSE NQA-1 - 품질서류 1 CERTIFICATE OF COMFORMANCE - 품질서류 2 MILL SHEET 품질등급 A등급
2022 | 2 | 계획예방정비용 | 한울 | 2발전소 | 3 | 17 | 200350477 | 정비부분품(SPAR) | 국내 | A | 스핀들 로드,안전밸브용 | SPINDLE,TD AFWP LUBE WTR,밸브용,SPINDLE,AST | EA | 2 | 기계부 | 김동훈 | 054-785-1326 | 품명 SPINDLE - 별칭 TD AFWP LUBE WTR - 용도 밸브용 - 타입(형식) SPINDLE - 재질 ASTM A276 TP431 - 특수사항 FOR HOR TWO STAGE CENT PUMP - 적용품질기준 AMSE NQA-1 - 품질서류 1 CERTIFICATE OF COMFORMANCE - 품질서류 2 MILL SHEET 품질등급 A등급
2022 | 3 | 계획예방정비용 | 한울 | 2발전소 | 4 | 16 | 200350477 | 정비부분품(SPAR) | 국내 | A | 스핀들 로드,안전밸브용 | SPINDLE,TD AFWP LUBE WTR,밸브용,SPINDLE,AST | EA | 2 | 기계부 | 이민주 | 054-785-2647 | 품명 SPINDLE - 별칭 TD AFWP LUBE WTR - 용도 밸브용 - 타입(형식) SPINDLE - 재질 ASTM A276 TP431 - 특수사항 FOR HOR TWO STAGE CENT PUMP - 적용품질기준 AMSE NQA-1 - 품질서류 1 CERTIFICATE OF COMFORMANCE - 품질서류 2 MILL SHEET 품질등급 A등급
2021 | 3 | 계획예방정비용 | 한울 | 2발전소 | 3 | 17 | 200350478 | 정비부분품(SPAR) | 국외 | Q | 개스킷 | 개스킷,SUS316L/GRAPHITE,FOR HOR TWO STAGE | EA | 2 | 기계부 | 김동훈 | 054-785-1326 | 품명 개스킷 - 가스켓재질 SUS316L/GRAPHITE - 특수사항 FOR HOR TWO STAGE CENT PUMP - 품질보증서류 CERTIFICATE OF CONFORMANCE - 별칭 TD AFWP GOVERNOR - 타입 표식(TYPE DESIGNATION) THROTTLE VALVE COVER 품질등급 Q등급 제작사 CLYDE PUMPS LTD(OLD:WEIR PUMPS - 도면번호 N0-000457(SHT 1 OF 2) - 부품번호 I/N:321 - 모델번호 TWL 45S | CLYDE PUMPS LTD(OLD:WEIR PUMPS) | TWL 45S | I/N:321
2021 | 3 | 계획예방정비용 | 한울 | 2발전소 | 3 | 17 | 200350479 | 정비부분품(SPAR) | 국외 | Q | 리테이너 링 | 리테이너 링,LOCKING RING,ASTM A743 CA6NM,FOR | EA | 2 | 기계부 | 김동훈 | 054-785-1326 | 품명 리테이너 링 - 리테이닝링타입 LOCKING RING - 리테이닝링재질 ASTM A743 CA6NM - 특수사항 FOR HOR TWO STAGE CENT PUMP - 적용품질기준 AMSE NQA-1 - 품질보증서류 C OF C,CMTR - 별칭 TD AFWP REDUCING DEVICE 품질등급 Q등급 제작사 CLYDE PUMPS LTD(OLD:WEIR PUMPS - 주설비 참고자료 I/N:659 - 도면번호 N1-000691 - 모델번호 TWL 45S | CLYDE PUMPS LTD(OLD:WEIR PUMPS) | TWL 45S
2020 | 3 | 계획예방정비용 | 한울 | 2발전소 | 3 | 16 | 200350535 | 정비부분품(SPAR) | 국내 | A | 피스톤,밸브용 | PISTON,MD AFWP,구동기용,BALANCE PISTON,ASTM | EA | 4 | 기계부 | 김동훈 | 054-785-1326 | 품명 PISTON - 별칭 MD AFWP - 용도 구동기용 - 타입(형식) BALANCE PISTON - 재질 ASTM A276 431 - 최소포장단위 FRAM SIZE:RK 7Z 32 - 특수사항 FOR HOR BARREL CASING CENT PP - 적용품질기준 AMSE NQA-1 - 품질서류 1 CERTIFICATE OF COMFORMANCE - 품질서류 2 MILL SHEET 품질등급 A등급
2020 | 4 | 계획예방정비용 | 한울 | 2발전소 | 4 | 15 | 200350535 | 정비부분품(SPAR) | 국내 | A | 피스톤,밸브용 | PISTON,MD AFWP,구동기용,BALANCE PISTON,ASTM | EA | 4 | 기계부 | 이민주 | 054-785-2647 | 품명 PISTON - 별칭 MD AFWP - 용도 구동기용 - 타입(형식) BALANCE PISTON - 재질 ASTM A276 431 - 최소포장단위 FRAM SIZE:RK 7Z 32 - 특수사항 FOR HOR BARREL CASING CENT PP - 적용품질기준 AMSE NQA-1 - 품질서류 1 CERTIFICATE OF COMFORMANCE - 품질서류 2 MILL SHEET 품질등급 A등급
2022 | 2 | 계획예방정비용 | 한울 | 2발전소 | 3 | 17 | 200350535 | 정비부분품(SPAR) | 국내 | A | 피스톤,밸브용 | PISTON,MD AFWP,구동기용,BALANCE PISTON,ASTM | EA | 4 | 기계부 | 김동훈 | 054-785-1326 | 품명 PISTON - 별칭 MD AFWP - 용도 구동기용 - 타입(형식) BALANCE PISTON - 재질 ASTM A276 431 - 최소포장단위 FRAM SIZE:RK 7Z 32 - 특수사항 FOR HOR BARREL CASING CENT PP - 적용품질기준 AMSE NQA-1 - 품질서류 1 CERTIFICATE OF COMFORMANCE - 품질서류 2 MILL SHEET 품질등급 A등급
2022 | 3 | 계획예방정비용 | 한울 | 2발전소 | 4 | 16 | 200350535 | 정비부분품(SPAR) | 국내 | A | 피스톤,밸브용 | PISTON,MD AFWP,구동기용,BALANCE PISTON,ASTM | EA | 4 | 기계부 | 이민주 | 054-785-2647 | 품명 PISTON - 별칭 MD AFWP - 용도 구동기용 - 타입(형식) BALANCE PISTON - 재질 ASTM A276 431 - 최소포장단위 FRAM SIZE:RK 7Z 32 - 특수사항 FOR HOR BARREL CASING CENT PP - 적용품질기준 AMSE NQA-1 - 품질서류 1 CERTIFICATE OF COMFORMANCE - 품질서류 2 MILL SHEET 품질등급 A등급
2020 | 1 | 계획예방정비용 | 한울 | 3발전소 | 5 | 12 | 200350607 | 정비부분품(SPAR) | 국외 | Q | 압력스위치 | 압력스위치,INCR:1750~2750 PSIG,DEADBAND:175 P | EA | 1 | 계측제어부 | 권지현 | 054-785-1626 | 품명 압력스위치 - 압력설정범위(상한) INCR:1750~2750 PSIG - 설정치 범위 DEADBAND:175 PSIG MAX - 접촉용량 0.5A RES. 125VDC - 사용매체 OIL - 특수사항 PROOF 7500PSIG - 별칭 ADJUSTABLE PRESSURE SWITCH - 전류 5A RES. 28VDC - 전기 데이터 11A AT 125/250VAC 원자력안전범주 NUCLEAR SAFETY RELATED 품질등급 Q등급 제작사 ENERTECH,CURTISS WRIGHT NUCLEA - 제작사 유형(MFR CATEGORY) ORIGINAL EQUIP. MANUFACTURER - 부품번호 MD21850-17 제작사 CCI(CONTROL COMPONENTS INC) - 제작사 유형(MFR CATEGORY) ORIGINAL EQUIP. SUPPLIER - 원기술규격서(OTS) HANUL5&6 9-184-J232B REV1 ADD5 - 부품번호 MD21850-17 - 도면번호 243 J232B-DG-A01-03 REV.4 - OES 200062-1 REV.4(SHT.4/9) - OES 200062-1 REV.4(SHT.5/9) - 도면 품목번호 NO. : 12, 17, 18 제출서류목록 - 첨부기술규격서 적용 - 품질증빙/제출서류목록(QVDL) - 품질보증확인서(C of C) | ENERTECH,CURTISS WRIGHT NUCLEAR DIVISION |  | MD21850-17
2020 | 4 | 계획예방정비용 | 한울 | 3발전소 | 6 | 12 | 200350607 | 정비부분품(SPAR) | 국외 | Q | 압력스위치 | 압력스위치,INCR:1750~2750 PSIG,DEADBAND:175 P | EA | 1 | 계측제어부 | 권지현 | 054-785-1626 | 품명 압력스위치 - 압력설정범위(상한) INCR:1750~2750 PSIG - 설정치 범위 DEADBAND:175 PSIG MAX - 접촉용량 0.5A RES. 125VDC - 사용매체 OIL - 특수사항 PROOF 7500PSIG - 별칭 ADJUSTABLE PRESSURE SWITCH - 전류 5A RES. 28VDC - 전기 데이터 11A AT 125/250VAC 원자력안전범주 NUCLEAR SAFETY RELATED 품질등급 Q등급 제작사 ENERTECH,CURTISS WRIGHT NUCLEA - 제작사 유형(MFR CATEGORY) ORIGINAL EQUIP. MANUFACTURER - 부품번호 MD21850-17 제작사 CCI(CONTROL COMPONENTS INC) - 제작사 유형(MFR CATEGORY) ORIGINAL EQUIP. SUPPLIER - 원기술규격서(OTS) HANUL5&6 9-184-J232B REV1 ADD5 - 부품번호 MD21850-17 - 도면번호 243 J232B-DG-A01-03 REV.4 - OES 200062-1 REV.4(SHT.4/9) - OES 200062-1 REV.4(SHT.5/9) - 도면 품목번호 NO. : 12, 17, 18 제출서류목록 - 첨부기술규격서 적용 - 품질증빙/제출서류목록(QVDL) - 품질보증확인서(C of C) | ENERTECH,CURTISS WRIGHT NUCLEAR DIVISION |  | MD21850-17
2021 | 3 | 계획예방정비용 | 한울 | 3발전소 | 5 | 13 | 200350607 | 정비부분품(SPAR) | 국외 | Q | 압력스위치 | 압력스위치,INCR:1750~2750 PSIG,DEADBAND:175 P | EA | 1 | 계측제어부 | 권지현 | 054-785-1626 | 품명 압력스위치 - 압력설정범위(상한) INCR:1750~2750 PSIG - 설정치 범위 DEADBAND:175 PSIG MAX - 접촉용량 0.5A RES. 125VDC - 사용매체 OIL - 특수사항 PROOF 7500PSIG - 별칭 ADJUSTABLE PRESSURE SWITCH - 전류 5A RES. 28VDC - 전기 데이터 11A AT 125/250VAC 원자력안전범주 NUCLEAR SAFETY RELATED 품질등급 Q등급 제작사 ENERTECH,CURTISS WRIGHT NUCLEA - 제작사 유형(MFR CATEGORY) ORIGINAL EQUIP. MANUFACTURER - 부품번호 MD21850-17 제작사 CCI(CONTROL COMPONENTS INC) - 제작사 유형(MFR CATEGORY) ORIGINAL EQUIP. SUPPLIER - 원기술규격서(OTS) HANUL5&6 9-184-J232B REV1 ADD5 - 부품번호 MD21850-17 - 도면번호 243 J232B-DG-A01-03 REV.4 - OES 200062-1 REV.4(SHT.4/9) - OES 200062-1 REV.4(SHT.5/9) - 도면 품목번호 NO. : 12, 17, 18 제출서류목록 - 첨부기술규격서 적용 - 품질증빙/제출서류목록(QVDL) - 품질보증확인서(C of C) | ENERTECH,CURTISS WRIGHT NUCLEAR DIVISION |  | MD21850-17
2022 | 2 | 계획예방정비용 | 한울 | 3발전소 | 6 | 13 | 200350607 | 정비부분품(SPAR) | 국외 | Q | 압력스위치 | 압력스위치,INCR:1750~2750 PSIG,DEADBAND:175 P | EA | 1 | 계측제어부 | 권지현 | 054-785-1626 | 품명 압력스위치 - 압력설정범위(상한) INCR:1750~2750 PSIG - 설정치 범위 DEADBAND:175 PSIG MAX - 접촉용량 0.5A RES. 125VDC - 사용매체 OIL - 특수사항 PROOF 7500PSIG - 별칭 ADJUSTABLE PRESSURE SWITCH - 전류 5A RES. 28VDC - 전기 데이터 11A AT 125/250VAC 원자력안전범주 NUCLEAR SAFETY RELATED 품질등급 Q등급 제작사 ENERTECH,CURTISS WRIGHT NUCLEA - 제작사 유형(MFR CATEGORY) ORIGINAL EQUIP. MANUFACTURER - 부품번호 MD21850-17 제작사 CCI(CONTROL COMPONENTS INC) - 제작사 유형(MFR CATEGORY) ORIGINAL EQUIP. SUPPLIER - 원기술규격서(OTS) HANUL5&6 9-184-J232B REV1 ADD5 - 부품번호 MD21850-17 - 도면번호 243 J232B-DG-A01-03 REV.4 - OES 200062-1 REV.4(SHT.4/9) - OES 200062-1 REV.4(SHT.5/9) - 도면 품목번호 NO. : 12, 17, 18 제출서류목록 - 첨부기술규격서 적용 - 품질증빙/제출서류목록(QVDL) - 품질보증확인서(C of C) | ENERTECH,CURTISS WRIGHT NUCLEAR DIVISION |  | MD21850-17
2021 | 3 | 계획예방정비용 | 한울 | 2발전소 | 3 | 17 | 200350791 | 정비부분품(SPAR) | 국외 | Q | 슬리브,샤프트용 | 슬리브,ASTM A275 431,M/D AFWP,SEAL SLEEVE N | EA | 4 | 기계부 | 김동훈 | 054-785-1326 | 품명 슬리브 - 슬리브재질 ASTM A275 431 - 특수사항 M/D AFWP - 별칭 SEAL SLEEVE NON DRIVE END 원자력안전범주 NUCLEAR SAFETY RELATED 품질등급 Q등급 제작사 CLYDE PUMPS LTD(OLD:WEIR PUMPS - 부품번호 170 - 모델번호 RK 7Z 32 - 도면번호 2429 M206-DG-B01-01,02 - 제작 도면번호 OEM N0-000432 REV.2 - 제작사 유형(MFR CATEGORY) ORIGINAL EQUIP. SUPPLIER - 원기술규격서(OTS) HANUL 3&4, 9-542-M206 REV.2 한울 원자력 본부 - 패키지 번호 M206 제출서류목록 - 첨부기술규격서 적용 - 품질보증계획서(QAM) - 품질증빙/제출서류목록(QVDL) - 품질보증확인서(C of C) | CLYDE PUMPS LTD(OLD:WEIR PUMPS) | RK 7Z 32 | 170
2021 | 1 | 계획예방정비용 | 월성 | 1발전소 | 2 | 20 | 200350821 | 정비부분품(SPAR) | 국외 | A | 슬리브 베어링 | 베어링,슬리브형,GUIDE BEARING,228.8㎜,SELF LUB, | EA | 4 | 기계부 | 하동수 | 054-779-2144 | 품명 베어링,슬리브형 - 슬리브베어링타입 GUIDE BEARING - 외경 228.8㎜ - 윤활재 SELF LUB - 특수사항 BEARING,HYDRODYNAMIC 원자력안전범주 NON NUCLEAR SAFETY RELATED 품질등급 A등급 제작사 OILGEAR TOWLER LTD. - 도면번호 00-64110-9504-07-DD-D - 부품번호 319505 - 제작사 유형(MFR CATEGORY) ORIGINAL EQUIP. MANUFACTURER - 주설비 참고자료 PVV-200-A1UV-RDFY-P-1NNSN-CP - PARENT EQUIP PROD LOT S/N:02477327,02477328,02477329 제출서류목록 - 품질보증계획서(QAM) - 품질보증확인서(C of C) | OILGEAR TOWLER LTD. |  | 319505
2020 | 4 | 계획예방정비용 | 한빛 | 2발전소 | 3 | 18 | 200350838 | 정비부분품(SPAR) | 국내 | S | 개스킷 | 개스킷,SPIRAL WOUND,INNER RING,4.5㎜,1087*10 | EA | 2 | 기계부 | 신현호 | 061-357-2218 | 품명 개스킷 - 가스켓타입 SPIRAL WOUND - 가스켓단면형태 INNER RING - 두께 4.5㎜ - 내경 1087*1097㎜ - 외경 1123㎜ - 가스켓재질 SUS304/GRAPHITE - 링(RING)재질 5㎜ W - 주입기(FILLER)재질 GRAPHITE - 후프(HOOP)재질 SUS304 품질등급 S등급
2020 | 4 | 계획예방정비용 | 한빛 | 2발전소 | 4 | 17 | 200350838 | 정비부분품(SPAR) | 국내 | S | 개스킷 | 개스킷,SPIRAL WOUND,INNER RING,4.5㎜,1087*10 | EA | 2 | 기계부 | 신현호 | 061-357-2218 | 품명 개스킷 - 가스켓타입 SPIRAL WOUND - 가스켓단면형태 INNER RING - 두께 4.5㎜ - 내경 1087*1097㎜ - 외경 1123㎜ - 가스켓재질 SUS304/GRAPHITE - 링(RING)재질 5㎜ W - 주입기(FILLER)재질 GRAPHITE - 후프(HOOP)재질 SUS304 품질등급 S등급
2022 | 2 | 계획예방정비용 | 한빛 | 2발전소 | 4 | 18 | 200350838 | 정비부분품(SPAR) | 국내 | S | 개스킷 | 개스킷,SPIRAL WOUND,INNER RING,4.5㎜,1087*10 | EA | 2 | 기계부 | 신현호 | 061-357-2218 | 품명 개스킷 - 가스켓타입 SPIRAL WOUND - 가스켓단면형태 INNER RING - 두께 4.5㎜ - 내경 1087*1097㎜ - 외경 1123㎜ - 가스켓재질 SUS304/GRAPHITE - 링(RING)재질 5㎜ W - 주입기(FILLER)재질 GRAPHITE - 후프(HOOP)재질 SUS304 품질등급 S등급
2022 | 3 | 계획예방정비용 | 한빛 | 2발전소 | 3 | 19 | 200350838 | 정비부분품(SPAR) | 국내 | S | 개스킷 | 개스킷,SPIRAL WOUND,INNER RING,4.5㎜,1087*10 | EA | 2 | 기계부 | 신현호 | 061-357-2218 | 품명 개스킷 - 가스켓타입 SPIRAL WOUND - 가스켓단면형태 INNER RING - 두께 4.5㎜ - 내경 1087*1097㎜ - 외경 1123㎜ - 가스켓재질 SUS304/GRAPHITE - 링(RING)재질 5㎜ W - 주입기(FILLER)재질 GRAPHITE - 후프(HOOP)재질 SUS304 품질등급 S등급
2020 | 4 | 계획예방정비용 | 한빛 | 2발전소 | 3 | 18 | 200350839 | 정비부분품(SPAR) | 국내 | S | 개스킷 | 개스킷,SPIRAL WOUND,INNER RING,4.5㎜,1042*10 | EA | 2 | 기계부 | 신현호 | 061-357-2218 | 품명 개스킷 - 가스켓타입 SPIRAL WOUND - 가스켓단면형태 INNER RING - 두께 4.5㎜ - 내경 1042*1052㎜ - 외경 1077㎜ - 가스켓재질 SUS304/GRAPHITE - 링(RING)재질 5㎜ W - 주입기(FILLER)재질 GRAPHITE - 후프(HOOP)재질 SUS304 품질등급 S등급
2020 | 4 | 계획예방정비용 | 한빛 | 2발전소 | 4 | 17 | 200350839 | 정비부분품(SPAR) | 국내 | S | 개스킷 | 개스킷,SPIRAL WOUND,INNER RING,4.5㎜,1042*10 | EA | 2 | 기계부 | 신현호 | 061-357-2218 | 품명 개스킷 - 가스켓타입 SPIRAL WOUND - 가스켓단면형태 INNER RING - 두께 4.5㎜ - 내경 1042*1052㎜ - 외경 1077㎜ - 가스켓재질 SUS304/GRAPHITE - 링(RING)재질 5㎜ W - 주입기(FILLER)재질 GRAPHITE - 후프(HOOP)재질 SUS304 품질등급 S등급
2022 | 2 | 계획예방정비용 | 한빛 | 2발전소 | 4 | 18 | 200350839 | 정비부분품(SPAR) | 국내 | S | 개스킷 | 개스킷,SPIRAL WOUND,INNER RING,4.5㎜,1042*10 | EA | 2 | 기계부 | 신현호 | 061-357-2218 | 품명 개스킷 - 가스켓타입 SPIRAL WOUND - 가스켓단면형태 INNER RING - 두께 4.5㎜ - 내경 1042*1052㎜ - 외경 1077㎜ - 가스켓재질 SUS304/GRAPHITE - 링(RING)재질 5㎜ W - 주입기(FILLER)재질 GRAPHITE - 후프(HOOP)재질 SUS304 품질등급 S등급
2022 | 3 | 계획예방정비용 | 한빛 | 2발전소 | 3 | 19 | 200350839 | 정비부분품(SPAR) | 국내 | S | 개스킷 | 개스킷,SPIRAL WOUND,INNER RING,4.5㎜,1042*10 | EA | 2 | 기계부 | 신현호 | 061-357-2218 | 품명 개스킷 - 가스켓타입 SPIRAL WOUND - 가스켓단면형태 INNER RING - 두께 4.5㎜ - 내경 1042*1052㎜ - 외경 1077㎜ - 가스켓재질 SUS304/GRAPHITE - 링(RING)재질 5㎜ W - 주입기(FILLER)재질 GRAPHITE - 후프(HOOP)재질 SUS304 품질등급 S등급
2020 | 1 | 경상예방정비용 | 한빛 | 3발전소 |  |  | 200350983 | 정비부분품(SPAR) | 국내 | S | 패킹세트 | 패킹세트,2WAY,16㎜,28㎜,6㎜,CARBON FIBER+GRAPHI | SET | 2 | 기계부 | 정우혁 | 061-357-2395 | 품명 패킹세트 - 패킹세트타입 2WAY - 내경 16㎜ - 외경 28㎜ - 두께 6㎜ - 패킹세트재질 CARBON FIBER+GRAPHITE - 사용온도(상한) WATER:260℃,STEAM:560℃ - 사용압력(상한) 173㎏/㎠ - 경도등급 SET/5EA - 구성품 FLUID:2EA - 구성품2 MOLD:3EA 품질등급 S등급
2020 | 2 | 계획예방정비용 | 한빛 | 3발전소 | 6 | 13 | 200350984 | 정비부분품(SPAR) | 국내 | S | 패킹세트 | 패킹세트,2WAY,26㎜,32㎜,3㎜ THK,CARBON FIBER+GR | SET | 5 | 기계부 | 허민혁 | 061-357-2394 | 품명 패킹세트 - 패킹세트타입 2WAY - 내경 26㎜ - 외경 32㎜ - 두께 3㎜ THK - 패킹세트재질 CARBON FIBER+GRAPHITE - 사용온도(상한) WATER:260℃,STEAM:560℃ - 사용압력(상한) 173㎏/㎠ - 경도등급 10EA/SET - 구성품 FLUID:4EA - 구성품2 MOLD:6EA - 최소포장단위 10 품질등급 S등급
2021 | 1 | 계획예방정비용 | 한빛 | 3발전소 | 5 | 14 | 200350984 | 정비부분품(SPAR) | 국내 | S | 패킹세트 | 패킹세트,2WAY,26㎜,32㎜,3㎜ THK,CARBON FIBER+GR | SET | 4 | 기계부 | 허민혁 | 061-357-2394 | 품명 패킹세트 - 패킹세트타입 2WAY - 내경 26㎜ - 외경 32㎜ - 두께 3㎜ THK - 패킹세트재질 CARBON FIBER+GRAPHITE - 사용온도(상한) WATER:260℃,STEAM:560℃ - 사용압력(상한) 173㎏/㎠ - 경도등급 10EA/SET - 구성품 FLUID:4EA - 구성품2 MOLD:6EA - 최소포장단위 10 품질등급 S등급
2021 | 1 | 계획예방정비용 | 한빛 | 3발전소 | 5 | 14 | 200350984 | 정비부분품(SPAR) | 국내 | S | 패킹세트 | 패킹세트,2WAY,26㎜,32㎜,3㎜ THK,CARBON FIBER+GR | SET | 10 | 기계부 | 허민혁 | 061-357-2394 | 품명 패킹세트 - 패킹세트타입 2WAY - 내경 26㎜ - 외경 32㎜ - 두께 3㎜ THK - 패킹세트재질 CARBON FIBER+GRAPHITE - 사용온도(상한) WATER:260℃,STEAM:560℃ - 사용압력(상한) 173㎏/㎠ - 경도등급 10EA/SET - 구성품 FLUID:4EA - 구성품2 MOLD:6EA - 최소포장단위 10 품질등급 S등급
2021 | 4 | 계획예방정비용 | 한빛 | 3발전소 | 6 | 14 | 200350984 | 정비부분품(SPAR) | 국내 | S | 패킹세트 | 패킹세트,2WAY,26㎜,32㎜,3㎜ THK,CARBON FIBER+GR | SET | 5 | 기계부 | 허민혁 | 061-357-2394 | 품명 패킹세트 - 패킹세트타입 2WAY - 내경 26㎜ - 외경 32㎜ - 두께 3㎜ THK - 패킹세트재질 CARBON FIBER+GRAPHITE - 사용온도(상한) WATER:260℃,STEAM:560℃ - 사용압력(상한) 173㎏/㎠ - 경도등급 10EA/SET - 구성품 FLUID:4EA - 구성품2 MOLD:6EA - 최소포장단위 10 품질등급 S등급
2021 | 1 | 계획예방정비용 | 한빛 | 3발전소 | 5 | 14 | 200350985 | 정비부분품(SPAR) | 국내 | S | 패킹세트 | 패킹세트,2WAY,32㎜,38㎜,3㎜,CARBON FIBER+GRAPHI | SET | 16 | 기계부 | 이정인 | 061-357-3567 | 품명 패킹세트 - 패킹세트타입 2WAY - 내경 32㎜ - 외경 38㎜ - 두께 3㎜ - 패킹세트재질 CARBON FIBER+GRAPHITE - 사용온도(상한) WATER:260℃,STEAM:560℃ - 사용압력(상한) 173㎏/㎠ - 구성품 FLUID:4EA - 구성품2 MOLD:6EA - 최소포장단위 10EA/SET 품질등급 S등급
2021 | 4 | 계획예방정비용 | 한빛 | 3발전소 | 6 | 14 | 200350985 | 정비부분품(SPAR) | 국내 | S | 패킹세트 | 패킹세트,2WAY,32㎜,38㎜,3㎜,CARBON FIBER+GRAPHI | SET | 16 | 기계부 | 이정인 | 061-357-3567 | 품명 패킹세트 - 패킹세트타입 2WAY - 내경 32㎜ - 외경 38㎜ - 두께 3㎜ - 패킹세트재질 CARBON FIBER+GRAPHITE - 사용온도(상한) WATER:260℃,STEAM:560℃ - 사용압력(상한) 173㎏/㎠ - 구성품 FLUID:4EA - 구성품2 MOLD:6EA - 최소포장단위 10EA/SET 품질등급 S등급
2020 | 2 | 계획예방정비용 | 한빛 | 3발전소 | 6 | 13 | 200350996 | 정비부분품(SPAR) | 국내 | S | 패킹세트 | 패킹세트,2WAY,58㎜,84㎜,13㎜,CARBON FIBER,GRAPH | SET | 3 | 기계부 | 이정인 | 061-357-3567 | 품명 패킹세트 - 패킹세트타입 2WAY - 내경 58㎜ - 외경 84㎜ - 두께 13㎜ - 패킹세트재질 CARBON FIBER,GRAPHITE - 사용온도(상한) WATER:260℃,STEAM:560℃ - 사용압력(상한) 173㎏/㎠ - 경도등급 SET/5EA - 구성품 FLUID:2EA - 구성품2 MOLD:3EA 품질등급 S등급
2021 | 1 | 계획예방정비용 | 한빛 | 3발전소 | 5 | 14 | 200350996 | 정비부분품(SPAR) | 국내 | S | 패킹세트 | 패킹세트,2WAY,58㎜,84㎜,13㎜,CARBON FIBER,GRAPH | SET | 3 | 기계부 | 이정인 | 061-357-3567 | 품명 패킹세트 - 패킹세트타입 2WAY - 내경 58㎜ - 외경 84㎜ - 두께 13㎜ - 패킹세트재질 CARBON FIBER,GRAPHITE - 사용온도(상한) WATER:260℃,STEAM:560℃ - 사용압력(상한) 173㎏/㎠ - 경도등급 SET/5EA - 구성품 FLUID:2EA - 구성품2 MOLD:3EA 품질등급 S등급
2021 | 4 | 계획예방정비용 | 한빛 | 3발전소 | 6 | 14 | 200350996 | 정비부분품(SPAR) | 국내 | S | 패킹세트 | 패킹세트,2WAY,58㎜,84㎜,13㎜,CARBON FIBER,GRAPH | SET | 3 | 기계부 | 이정인 | 061-357-3567 | 품명 패킹세트 - 패킹세트타입 2WAY - 내경 58㎜ - 외경 84㎜ - 두께 13㎜ - 패킹세트재질 CARBON FIBER,GRAPHITE - 사용온도(상한) WATER:260℃,STEAM:560℃ - 사용압력(상한) 173㎏/㎠ - 경도등급 SET/5EA - 구성품 FLUID:2EA - 구성품2 MOLD:3EA 품질등급 S등급
2021 | 2 | 계획예방정비용 | 한빛 | 3발전소 | 6 | 14 | 200350999 | 정비부분품(SPAR) | 국외 | Q | 스터드 | 스터드,7.0in,ASME-SA193-B7,1.25∼8IN,STUD,WW | EA | 1 | 기계부 | 김원섭 | 061-357-2342 | 품명 스터드 - 길이 7.0in - 스터드재질 ASME-SA193-B7 - 나사시리즈 1.25∼8IN - 별칭 STUD 원자력안전범주 NUCLEAR SAFETY RELATED 품질등급 Q등급 제작사 CCI(CONTROL COMPONENTS INC) - 제작사 유형(MFR CATEGORY) ORIGINAL EQUIP. MANUFACTURER - 원기술규격서(OTS) HANUL 3&4, 9-184-J232 - 부품번호 P/N 323704132XX - 모델번호 M/N DRAG-OXF9-X6-X9BW-GGAKC1 - 도면번호 2429 J232-IM-A01-01 - 주설비 참고자료 J232B-IM-A01-01 - 제작 도면번호 OEM 672501-1(HANUL3,4) - OEM 722000048 - 도면 품목번호 I/N 11 제출서류목록 - 첨부기술규격서 적용 - 품질증빙/제출서류목록(QVDL) - 품질보증확인서(C of C) - 재료시험성적서(CMTR) | CCI(CONTROL COMPONENTS INC) | M/N DRAG-OXF9-X6-X9BW-GGAKC1 | P/N 323704132XX
2021 | 2 | 계획예방정비용 | 한빛 | 3발전소 | 6 | 14 | 200351000 | 정비부분품(SPAR) | 국외 | A | 스페이서,간극조정용 | 스페이서,간극조정용,2.0IN THK,1.5IN,2.12IN,SS300, | EA | 1 | 기계부 | 김원섭 | 061-357-2342 | 품명 스페이서,간극조정용 - 너비 2.0IN THK - 내경 1.5IN - 외경 2.12IN - 스페이서재질 SS300 - 품질보증서류 CERTIFICATE OF CONFORMANCE - 별칭 SPACER STEM PACKING 품질등급 A등급 제작사 CCI(CONTROL COMPONENTS INC) - 주설비 참고자료 200062-1-MANUAL - 200062-3-MANUAL - 표준기술사양서 J232B-IM-A01-01 - J232B-IM-A01-03 - 도면번호 722000048 - 722000054 - 모델번호 200062-1 - 200062-3 - 부품번호 120402249 | CCI(CONTROL COMPONENTS INC) | 200062-3 | 120402249
2021 | 2 | 계획예방정비용 | 한빛 | 3발전소 | 6 | 14 | 200351012 | 정비부분품(SPAR) | 국외 | A | 개스킷 | 개스킷,7.5in,8.5in,2220PSIG @100℉,FLEXITALL | EA | 1 | 기계부 | 김원섭 | 061-357-2342 | 품명 개스킷 - 내경 7.5in - 외경 8.5in - 특수사항 2220PSIG @100℉ - 타입 표식(TYPE DESIGNATION) FLEXITALLIC 원자력안전범주 NON NUCLEAR SAFETY RELATED 품질등급 A등급 제작사 CCI(CONTROL COMPONENTS INC) - 모델번호 M/N 200062-1 - 도면번호 0EM 722000048 - 2439 J232B-DG-A01-03 - J232-DG-A01-03(HANBIT 5&6) - 표준기술사양서 J232B-IM-A01-01 - 주설비 참고자료 200062-1-MANUAL - 원기술규격서(OTS) HANBIT 5&6, 9-184-J232 - HANUL 5&6, 9-184-J232B - 부품번호 P/N 255590468 - 제작사 유형(MFR CATEGORY) ORIGINAL EQUIP. MANUFACTURER 제출서류목록 - 첨부기술규격서 적용 - 품질보증확인서(C of C) | CCI(CONTROL COMPONENTS INC) | M/N 200062-1 | P/N 255590468
2020 | 3 | 계획예방정비용 | 한빛 | 3발전소 | 5 | 14 | 200351019 | 정비부분품(SPAR) | 국외 | S | 오-링 | 오-링,31.47㎜,35.03㎜,1.78㎜,EPDM,INDIVIDUAL | EA | 2 | 기계부 | 조남현 | 061-357-1397 | 품명 오-링 - 내경 31.47㎜ - 외경 35.03㎜ - 두께 1.78㎜ - 오-링재질 EPDM - 최소포장단위 INDIVIDUAL VACUUM PACKING - 특수사항 0.070±0.003IN - 품질보증서류 C OF C 품질등급 S등급 제작사 PARKER HANNIFIN CORP - 부품번호 2-026 | PARKER HANNIFIN CORP |  | 2-026
2021 | 2 | 계획예방정비용 | 한빛 | 3발전소 | 6 | 14 | 200351019 | 정비부분품(SPAR) | 국외 | S | 오-링 | 오-링,31.47㎜,35.03㎜,1.78㎜,EPDM,INDIVIDUAL | EA | 2 | 기계부 | 박재남 | 061-357-1396 | 품명 오-링 - 내경 31.47㎜ - 외경 35.03㎜ - 두께 1.78㎜ - 오-링재질 EPDM - 최소포장단위 INDIVIDUAL VACUUM PACKING - 특수사항 0.070±0.003IN - 품질보증서류 C OF C 품질등급 S등급 제작사 PARKER HANNIFIN CORP - 부품번호 2-026 | PARKER HANNIFIN CORP |  | 2-026
2020 | 2 | 계획예방정비용 | 한빛 | 3발전소 | 6 | 13 | 200351067 | 정비부분품(SPAR) | 국내 | S | 개스킷 | 개스킷,OVAL,332㎜,3.2㎜,1509.681*385.984㎜ R,1 | EA | 1 | 기계부 | 허민혁 | 061-357-2394 | 품명 개스킷 - 가스켓몸체형태 OVAL - 너비 332㎜ - 두께 3.2㎜ - 내경 1509.681*385.984㎜ R - 외경 1537.681*413.984㎜ R - 가스켓재질 GRAPHITE - 사용압력(상한) 150LB - 치수 852.2*908.2*28㎜ W 품질등급 S등급
2020 | 2 | 계획예방정비용 | 한빛 | 3발전소 | 6 | 13 | 200351067 | 정비부분품(SPAR) | 국내 | S | 개스킷 | 개스킷,OVAL,332㎜,3.2㎜,1509.681*385.984㎜ R,1 | EA | 2 | 기계부 | 윤광민 | 061-357-3631 | 품명 개스킷 - 가스켓몸체형태 OVAL - 너비 332㎜ - 두께 3.2㎜ - 내경 1509.681*385.984㎜ R - 외경 1537.681*413.984㎜ R - 가스켓재질 GRAPHITE - 사용압력(상한) 150LB - 치수 852.2*908.2*28㎜ W 품질등급 S등급
2021 | 4 | 계획예방정비용 | 한빛 | 3발전소 | 6 | 14 | 200351067 | 정비부분품(SPAR) | 국내 | S | 개스킷 | 개스킷,OVAL,332㎜,3.2㎜,1509.681*385.984㎜ R,1 | EA | 1 | 기계부 | 허민혁 | 061-357-2394 | 품명 개스킷 - 가스켓몸체형태 OVAL - 너비 332㎜ - 두께 3.2㎜ - 내경 1509.681*385.984㎜ R - 외경 1537.681*413.984㎜ R - 가스켓재질 GRAPHITE - 사용압력(상한) 150LB - 치수 852.2*908.2*28㎜ W 품질등급 S등급
2020 | 3 | 계획예방정비용 | 한울 | 3발전소 | 5 | 12 | 200351235 | 정비부분품(SPAR) | 국내 | A | 씰링,금속제 | 씰링,금속제,PRESSURE SEAL RING GASKET,278.4MM | EA | 1 | 기계부 | 조현국 | 054-785-1643 | 품명 씰링,금속제 - 씰링타입 PRESSURE SEAL RING GASKET - 내경 278.4MM - 외경 310MM*292MM - 두께 33MM - 씰링재질 ASTM A240 TYPE 316 - 사용압력(상한) 600LBS - 특수사항 10IN 600LB S.S SW CHECK V/V용 - 적용기술기준 기술규격서 참조 - 적용품질기준 기술규격서 참조 - 품질보증서류 기술규격서 참조 - 시험성적서류 기술규격서 참조 - 별칭 PRESSURE SEAL RING GASKET 원자력안전범주 NON NUCLEAR SAFETY RELATED 품질등급 A등급 제작사 피케이밸브(주) - 주설비 참고자료 9-145-P204 - 도면번호 P204-DG-A26-01 - 모델번호 640-B-CKB-D - 부품번호 AP98P204-026-6 | 피케이밸브(주) | 640-B-CKB-D | AP98P204-026-6
2021 | 3 | 계획예방정비용 | 한울 | 3발전소 | 6 | 12 | 200351235 | 정비부분품(SPAR) | 국내 | A | 씰링,금속제 | 씰링,금속제,PRESSURE SEAL RING GASKET,278.4MM | EA | 1 | 기계부 | 조현국 | 054-785-1643 | 품명 씰링,금속제 - 씰링타입 PRESSURE SEAL RING GASKET - 내경 278.4MM - 외경 310MM*292MM - 두께 33MM - 씰링재질 ASTM A240 TYPE 316 - 사용압력(상한) 600LBS - 특수사항 10IN 600LB S.S SW CHECK V/V용 - 적용기술기준 기술규격서 참조 - 적용품질기준 기술규격서 참조 - 품질보증서류 기술규격서 참조 - 시험성적서류 기술규격서 참조 - 별칭 PRESSURE SEAL RING GASKET 원자력안전범주 NON NUCLEAR SAFETY RELATED 품질등급 A등급 제작사 피케이밸브(주) - 주설비 참고자료 9-145-P204 - 도면번호 P204-DG-A26-01 - 모델번호 640-B-CKB-D - 부품번호 AP98P204-026-6 | 피케이밸브(주) | 640-B-CKB-D | AP98P204-026-6
2022 | 1 | 계획예방정비용 | 한울 | 3발전소 | 5 | 13 | 200351235 | 정비부분품(SPAR) | 국내 | A | 씰링,금속제 | 씰링,금속제,PRESSURE SEAL RING GASKET,278.4MM | EA | 1 | 기계부 | 조현국 | 054-785-1643 | 품명 씰링,금속제 - 씰링타입 PRESSURE SEAL RING GASKET - 내경 278.4MM - 외경 310MM*292MM - 두께 33MM - 씰링재질 ASTM A240 TYPE 316 - 사용압력(상한) 600LBS - 특수사항 10IN 600LB S.S SW CHECK V/V용 - 적용기술기준 기술규격서 참조 - 적용품질기준 기술규격서 참조 - 품질보증서류 기술규격서 참조 - 시험성적서류 기술규격서 참조 - 별칭 PRESSURE SEAL RING GASKET 원자력안전범주 NON NUCLEAR SAFETY RELATED 품질등급 A등급 제작사 피케이밸브(주) - 주설비 참고자료 9-145-P204 - 도면번호 P204-DG-A26-01 - 모델번호 640-B-CKB-D - 부품번호 AP98P204-026-6 | 피케이밸브(주) | 640-B-CKB-D | AP98P204-026-6
2020 | 3 | 계획예방정비용 | 한울 | 3발전소 | 5 | 12 | 200351238 | 정비부분품(SPAR) | 국내 | Q | 개스킷 | 개스킷,SERRATED,TAPERED RING,ASTM A479 TYP | EA | 1 | 기계부 | 조현국 | 054-785-1643 | 품명 개스킷 - 가스켓타입 SERRATED - 가스켓몸체형태 TAPERED RING - 가스켓재질 ASTM A479 TYPE 316 - 사용압력(상한) 600LB - 특수사항 10IN 600LB S.S SW. CHECK V/V용 - 적용기술기준 기술규격서 참조 - 적용품질기준 기술규격서 참조 - 품질보증서류 기술규격서 참조 - 시험성적서류 기술규격서 참조 - 별칭 ROD PIN/PLUG막음용 - 치수 25.6*38*31*15H*4T 원자력안전범주 NUCLEAR SAFETY RELATED 품질등급 Q등급 제작사 피케이밸브(주) - 도면번호 P204-DG-A26-001 - 모델번호 640-B-CKB-D - 부품번호 AP96P204-026-054-013 - 주설비 참고자료 9-145-P204 | 피케이밸브(주) | 640-B-CKB-D | AP96P204-026-054-013
2021 | 3 | 계획예방정비용 | 한울 | 3발전소 | 6 | 12 | 200351238 | 정비부분품(SPAR) | 국내 | Q | 개스킷 | 개스킷,SERRATED,TAPERED RING,ASTM A479 TYP | EA | 1 | 기계부 | 조현국 | 054-785-1643 | 품명 개스킷 - 가스켓타입 SERRATED - 가스켓몸체형태 TAPERED RING - 가스켓재질 ASTM A479 TYPE 316 - 사용압력(상한) 600LB - 특수사항 10IN 600LB S.S SW. CHECK V/V용 - 적용기술기준 기술규격서 참조 - 적용품질기준 기술규격서 참조 - 품질보증서류 기술규격서 참조 - 시험성적서류 기술규격서 참조 - 별칭 ROD PIN/PLUG막음용 - 치수 25.6*38*31*15H*4T 원자력안전범주 NUCLEAR SAFETY RELATED 품질등급 Q등급 제작사 피케이밸브(주) - 도면번호 P204-DG-A26-001 - 모델번호 640-B-CKB-D - 부품번호 AP96P204-026-054-013 - 주설비 참고자료 9-145-P204 | 피케이밸브(주) | 640-B-CKB-D | AP96P204-026-054-013
2022 | 1 | 계획예방정비용 | 한울 | 3발전소 | 5 | 13 | 200351238 | 정비부분품(SPAR) | 국내 | Q | 개스킷 | 개스킷,SERRATED,TAPERED RING,ASTM A479 TYP | EA | 1 | 기계부 | 조현국 | 054-785-1643 | 품명 개스킷 - 가스켓타입 SERRATED - 가스켓몸체형태 TAPERED RING - 가스켓재질 ASTM A479 TYPE 316 - 사용압력(상한) 600LB - 특수사항 10IN 600LB S.S SW. CHECK V/V용 - 적용기술기준 기술규격서 참조 - 적용품질기준 기술규격서 참조 - 품질보증서류 기술규격서 참조 - 시험성적서류 기술규격서 참조 - 별칭 ROD PIN/PLUG막음용 - 치수 25.6*38*31*15H*4T 원자력안전범주 NUCLEAR SAFETY RELATED 품질등급 Q등급 제작사 피케이밸브(주) - 도면번호 P204-DG-A26-001 - 모델번호 640-B-CKB-D - 부품번호 AP96P204-026-054-013 - 주설비 참고자료 9-145-P204 | 피케이밸브(주) | 640-B-CKB-D | AP96P204-026-054-013
2020 | 1 | 경상예방정비용 | 월성 | 1발전소 |  |  | 200351275 | 정비부분품(SPAR) | 국외 | S | 필터 엘리맨트 | 필터 엘리맨트,HYDRAULIC FLUID,CARTRIDGE FILTER | EA | 6 | 기계부 | 하동수 | 054-779-2144 | 품명 필터 엘리맨트 - 필터엘리멘트용도 HYDRAULIC FLUID - 필터엘리멘트타입 CARTRIDGE FILTER - 필터엘리멘트재질 ANIONIC RESIN ELEMENT(A103) - 나사시리즈 SEAL:FLUOROCARBON - 설치방법 ADHESIVE:EPOXY RESIN - 특수사항 HADWARE:SS 원자력안전범주 NON NUCLEAR SAFETY RELATED 품질등급 S등급 제작사 PALL CORPORATION - 제작사 유형(MFR CATEGORY) ORIGINAL EQUIP. MANUFACTURER - 모델번호 HC0653FAG39Z | PALL CORPORATION | HC0653FAG39Z
2020 | 2 | 계획예방정비용 | 한빛 | 2발전소 | 3 | 18 | 200351275 | 정비부분품(SPAR) | 국외 | S | 필터 엘리맨트 | 필터 엘리맨트,HYDRAULIC FLUID,CARTRIDGE FILTER | EA | 4 | 기계부 | 강경록 | 061-357-2244 | 품명 필터 엘리맨트 - 필터엘리멘트용도 HYDRAULIC FLUID - 필터엘리멘트타입 CARTRIDGE FILTER - 필터엘리멘트재질 ANIONIC RESIN ELEMENT(A103) - 나사시리즈 SEAL:FLUOROCARBON - 설치방법 ADHESIVE:EPOXY RESIN - 특수사항 HADWARE:SS 원자력안전범주 NON NUCLEAR SAFETY RELATED 품질등급 S등급 제작사 PALL CORPORATION - 제작사 유형(MFR CATEGORY) ORIGINAL EQUIP. MANUFACTURER - 모델번호 HC0653FAG39Z | PALL CORPORATION | HC0653FAG39Z
2020 | 2 | 계획예방정비용 | 한빛 | 2발전소 | 4 | 17 | 200351275 | 정비부분품(SPAR) | 국외 | S | 필터 엘리맨트 | 필터 엘리맨트,HYDRAULIC FLUID,CARTRIDGE FILTER | EA | 4 | 기계부 | 강경록 | 061-357-2244 | 품명 필터 엘리맨트 - 필터엘리멘트용도 HYDRAULIC FLUID - 필터엘리멘트타입 CARTRIDGE FILTER - 필터엘리멘트재질 ANIONIC RESIN ELEMENT(A103) - 나사시리즈 SEAL:FLUOROCARBON - 설치방법 ADHESIVE:EPOXY RESIN - 특수사항 HADWARE:SS 원자력안전범주 NON NUCLEAR SAFETY RELATED 품질등급 S등급 제작사 PALL CORPORATION - 제작사 유형(MFR CATEGORY) ORIGINAL EQUIP. MANUFACTURER - 모델번호 HC0653FAG39Z | PALL CORPORATION | HC0653FAG39Z
2021 | 1 | 경상예방정비용 | 월성 | 1발전소 |  |  | 200351275 | 정비부분품(SPAR) | 국외 | S | 필터 엘리맨트 | 필터 엘리맨트,HYDRAULIC FLUID,CARTRIDGE FILTER | EA | 6 | 기계부 | 하동수 | 054-779-2144 | 품명 필터 엘리맨트 - 필터엘리멘트용도 HYDRAULIC FLUID - 필터엘리멘트타입 CARTRIDGE FILTER - 필터엘리멘트재질 ANIONIC RESIN ELEMENT(A103) - 나사시리즈 SEAL:FLUOROCARBON - 설치방법 ADHESIVE:EPOXY RESIN - 특수사항 HADWARE:SS 원자력안전범주 NON NUCLEAR SAFETY RELATED 품질등급 S등급 제작사 PALL CORPORATION - 제작사 유형(MFR CATEGORY) ORIGINAL EQUIP. MANUFACTURER - 모델번호 HC0653FAG39Z | PALL CORPORATION | HC0653FAG39Z
2021 | 1 | 계획예방정비용 | 월성 | 1발전소 | 2 | 20 | 200351275 | 정비부분품(SPAR) | 국외 | S | 필터 엘리맨트 | 필터 엘리맨트,HYDRAULIC FLUID,CARTRIDGE FILTER | EA | 10 | 기계부 | 하동수 | 054-779-2144 | 품명 필터 엘리맨트 - 필터엘리멘트용도 HYDRAULIC FLUID - 필터엘리멘트타입 CARTRIDGE FILTER - 필터엘리멘트재질 ANIONIC RESIN ELEMENT(A103) - 나사시리즈 SEAL:FLUOROCARBON - 설치방법 ADHESIVE:EPOXY RESIN - 특수사항 HADWARE:SS 원자력안전범주 NON NUCLEAR SAFETY RELATED 품질등급 S등급 제작사 PALL CORPORATION - 제작사 유형(MFR CATEGORY) ORIGINAL EQUIP. MANUFACTURER - 모델번호 HC0653FAG39Z | PALL CORPORATION | HC0653FAG39Z
2021 | 4 | 계획예방정비용 | 한빛 | 2발전소 | 4 | 18 | 200351275 | 정비부분품(SPAR) | 국외 | S | 필터 엘리맨트 | 필터 엘리맨트,HYDRAULIC FLUID,CARTRIDGE FILTER | EA | 4 | 기계부 | 강경록 | 061-357-2244 | 품명 필터 엘리맨트 - 필터엘리멘트용도 HYDRAULIC FLUID - 필터엘리멘트타입 CARTRIDGE FILTER - 필터엘리멘트재질 ANIONIC RESIN ELEMENT(A103) - 나사시리즈 SEAL:FLUOROCARBON - 설치방법 ADHESIVE:EPOXY RESIN - 특수사항 HADWARE:SS 원자력안전범주 NON NUCLEAR SAFETY RELATED 품질등급 S등급 제작사 PALL CORPORATION - 제작사 유형(MFR CATEGORY) ORIGINAL EQUIP. MANUFACTURER - 모델번호 HC0653FAG39Z | PALL CORPORATION | HC0653FAG39Z
2021 | 4 | 계획예방정비용 | 한빛 | 2발전소 | 3 | 19 | 200351275 | 정비부분품(SPAR) | 국외 | S | 필터 엘리맨트 | 필터 엘리맨트,HYDRAULIC FLUID,CARTRIDGE FILTER | EA | 4 | 기계부 | 강경록 | 061-357-2244 | 품명 필터 엘리맨트 - 필터엘리멘트용도 HYDRAULIC FLUID - 필터엘리멘트타입 CARTRIDGE FILTER - 필터엘리멘트재질 ANIONIC RESIN ELEMENT(A103) - 나사시리즈 SEAL:FLUOROCARBON - 설치방법 ADHESIVE:EPOXY RESIN - 특수사항 HADWARE:SS 원자력안전범주 NON NUCLEAR SAFETY RELATED 품질등급 S등급 제작사 PALL CORPORATION - 제작사 유형(MFR CATEGORY) ORIGINAL EQUIP. MANUFACTURER - 모델번호 HC0653FAG39Z | PALL CORPORATION | HC0653FAG39Z
2022 | 1 | 경상예방정비용 | 월성 | 1발전소 |  |  | 200351275 | 정비부분품(SPAR) | 국외 | S | 필터 엘리맨트 | 필터 엘리맨트,HYDRAULIC FLUID,CARTRIDGE FILTER | EA | 6 | 기계부 | 하동수 | 054-779-2144 | 품명 필터 엘리맨트 - 필터엘리멘트용도 HYDRAULIC FLUID - 필터엘리멘트타입 CARTRIDGE FILTER - 필터엘리멘트재질 ANIONIC RESIN ELEMENT(A103) - 나사시리즈 SEAL:FLUOROCARBON - 설치방법 ADHESIVE:EPOXY RESIN - 특수사항 HADWARE:SS 원자력안전범주 NON NUCLEAR SAFETY RELATED 품질등급 S등급 제작사 PALL CORPORATION - 제작사 유형(MFR CATEGORY) ORIGINAL EQUIP. MANUFACTURER - 모델번호 HC0653FAG39Z | PALL CORPORATION | HC0653FAG39Z
2022 | 4 | 계획예방정비용 | 한빛 | 3발전소 | 6 | 15 | 200351313 | 정비부분품(SPAR) | 국외 | Q | 오-링 | 오-링,136.12㎜,139.65㎜,EPDM,REFER TO PROCUR | EA | 1 | 기계부 | 임남형 | 061-357-3637 | 품명 오-링 - 내경 136.12㎜ - 외경 139.65㎜ - 오-링재질 EPDM - 적용품질기준 REFER TO PROCUREMENT SPEC - 적용기술기준 REFER TO PROCUREMENT SPEC - 품질보증서류 REFER TO PROCUREMENT SPEC - 시험성적서류 REFER TO PROCUREMENT SPEC - 치수 136.12 ID*139.65 OD*3.53 ㎜ TK 원자력안전범주 NUCLEAR SAFETY RELATED 품질등급 Q등급 제작사 JOHN CRANE, INC. - 부품번호 2(0000-253-N807) - 모델번호 T-8B1 - 도면번호 H-SP-44198-1 | JOHN CRANE, INC. | T-8B1 | 2(0000-253-N807)
2022 | 4 | 계획예방정비용 | 한빛 | 3발전소 | 6 | 15 | 200351315 | 정비부분품(SPAR) | 국외 | Q | 오-링 | 오-링,123.42㎜,126.95㎜,EPDM,C OF C,123.42 I | EA | 1 | 기계부 | 임남형 | 061-357-3637 | 품명 오-링 - 내경 123.42㎜ - 외경 126.95㎜ - 오-링재질 EPDM - 품질보증서류 C OF C - 치수 123.42 ID*126.95 OD*3.53㎜ THK 품질등급 Q등급 제작사 JOHN CRANE, INC. - 부품번호 4(0000-249-N807) - 모델번호 T-8B1 - 도면번호 H-SP-44198-1 | JOHN CRANE, INC. | T-8B1 | 4(0000-249-N807)
2022 | 4 | 계획예방정비용 | 한빛 | 3발전소 | 6 | 15 | 200351317 | 정비부분품(SPAR) | 국외 | Q | 오-링 | 오-링,98.02㎜,101.55㎜,EPDM,C OF C,98.02 ID* | EA | 1 | 기계부 | 임남형 | 061-357-3637 | 품명 오-링 - 내경 98.02㎜ - 외경 101.55㎜ - 오-링재질 EPDM - 품질보증서류 C OF C - 치수 98.02 ID*101.55 OD*3.53㎜ THK 품질등급 Q등급 제작사 JOHN CRANE, INC. - 부품번호 12(0000-241-N807) - 모델번호 T-8B1 - 도면번호 H-SP-44198-1 | JOHN CRANE, INC. | T-8B1 | 12(0000-241-N807)
2022 | 4 | 계획예방정비용 | 한빛 | 3발전소 | 6 | 15 | 200351319 | 정비부분품(SPAR) | 국외 | Q | 오-링 | 오-링,146.69㎜,150.22㎜,EPDM,CERTIFICATE OF | EA | 1 | 기계부 | 임남형 | 061-357-3637 | 품명 오-링 - 내경 146.69㎜ - 외경 150.22㎜ - 오-링재질 EPDM - 품질보증서류 CERTIFICATE OF CONFORMANCE 품질등급 Q등급 제작사 JOHN CRANE, INC. - 부품번호 14(0000-260-N807) - 모델번호 T-8B1 - 도면번호 H-SP-44198-1 | JOHN CRANE, INC. | T-8B1 | 14(0000-260-N807)
2020 | 2 | 계획예방정비용 | 한빛 | 2발전소 | 3 | 18 | 200351325 | 정비부분품(SPAR) | 국외 | S | 필터 엘리맨트 | 필터 엘리맨트,유체용,AIR BREATHER,MEDIA:OLEOPHOBI | EA | 10 | 기계부 | 강경록 | 061-357-2244 | 품명 필터 엘리맨트 - 필터엘리멘트용도 유체용 - 필터엘리멘트타입 AIR BREATHER - 필터엘리멘트재질 MEDIA:OLEOPHOBIC RESIN-BONDE - 메쉬규격 3㎛ - 나사시리즈 CAP & SHROUD:POLYAMIDE 원자력안전범주 NON NUCLEAR SAFETY RELATED 품질등급 S등급 제작사 PALL CORPORATION - 모델번호 HC0293SEE5 | PALL CORPORATION | HC0293SEE5
2020 | 2 | 계획예방정비용 | 한빛 | 2발전소 | 4 | 17 | 200351325 | 정비부분품(SPAR) | 국외 | S | 필터 엘리맨트 | 필터 엘리맨트,유체용,AIR BREATHER,MEDIA:OLEOPHOBI | EA | 10 | 기계부 | 강경록 | 061-357-2244 | 품명 필터 엘리맨트 - 필터엘리멘트용도 유체용 - 필터엘리멘트타입 AIR BREATHER - 필터엘리멘트재질 MEDIA:OLEOPHOBIC RESIN-BONDE - 메쉬규격 3㎛ - 나사시리즈 CAP & SHROUD:POLYAMIDE 원자력안전범주 NON NUCLEAR SAFETY RELATED 품질등급 S등급 제작사 PALL CORPORATION - 모델번호 HC0293SEE5 | PALL CORPORATION | HC0293SEE5
2021 | 4 | 계획예방정비용 | 한빛 | 2발전소 | 4 | 18 | 200351325 | 정비부분품(SPAR) | 국외 | S | 필터 엘리맨트 | 필터 엘리맨트,유체용,AIR BREATHER,MEDIA:OLEOPHOBI | EA | 10 | 기계부 | 강경록 | 061-357-2244 | 품명 필터 엘리맨트 - 필터엘리멘트용도 유체용 - 필터엘리멘트타입 AIR BREATHER - 필터엘리멘트재질 MEDIA:OLEOPHOBIC RESIN-BONDE - 메쉬규격 3㎛ - 나사시리즈 CAP & SHROUD:POLYAMIDE 원자력안전범주 NON NUCLEAR SAFETY RELATED 품질등급 S등급 제작사 PALL CORPORATION - 모델번호 HC0293SEE5 | PALL CORPORATION | HC0293SEE5
2021 | 4 | 계획예방정비용 | 한빛 | 2발전소 | 3 | 19 | 200351325 | 정비부분품(SPAR) | 국외 | S | 필터 엘리맨트 | 필터 엘리맨트,유체용,AIR BREATHER,MEDIA:OLEOPHOBI | EA | 10 | 기계부 | 강경록 | 061-357-2244 | 품명 필터 엘리맨트 - 필터엘리멘트용도 유체용 - 필터엘리멘트타입 AIR BREATHER - 필터엘리멘트재질 MEDIA:OLEOPHOBIC RESIN-BONDE - 메쉬규격 3㎛ - 나사시리즈 CAP & SHROUD:POLYAMIDE 원자력안전범주 NON NUCLEAR SAFETY RELATED 품질등급 S등급 제작사 PALL CORPORATION - 모델번호 HC0293SEE5 | PALL CORPORATION | HC0293SEE5
2022 | 1 | 계획예방정비용 | 한빛 | 3발전소 | 5 | 15 | 200351328 | 정비부분품(SPAR) | 국외 | Q | 오-링 | 오-링,82.14㎜,85.67㎜,EPDM,C OF C,82.14 ID* | EA | 1 | 기계부 | 임남형 | 061-357-3637 | 품명 오-링 - 내경 82.14㎜ - 외경 85.67㎜ - 오-링재질 EPDM - 품질보증서류 C OF C - 치수 82.14 ID*85.67 OD*3.53㎜ THK 품질등급 Q등급 제작사 JOHN CRANE, INC. - 부품번호 2(0000-236-9561) - 모델번호 8-1T DBL - 도면번호 H-SP-37622-1 | JOHN CRANE, INC. | 8-1T DBL | 2(0000-236-9561)
2022 | 1 | 계획예방정비용 | 한빛 | 3발전소 | 5 | 15 | 200351329 | 정비부분품(SPAR) | 국외 | A | 오-링 | 오-링,69.44㎜,72.97㎜,EPDM,C OF C,69.44 ID*7 | EA | 2 | 기계부 | 임남형 | 061-357-3637 | 품명 오-링 - 내경 69.44㎜ - 외경 72.97㎜ - 오-링재질 EPDM - 품질보증서류 C OF C - 치수 69.44 ID*72.97 OD*3.53㎜ THK 품질등급 A등급 제작사 JOHN CRANE, INC. - 부품번호 4(0000-232-9561) - 모델번호 8-1T DBL - 도면번호 H-SP-37622-1 | JOHN CRANE, INC. | 8-1T DBL | 4(0000-232-9561)
2022 | 1 | 계획예방정비용 | 한빛 | 3발전소 | 5 | 15 | 200351330 | 정비부분품(SPAR) | 국외 | A | 오-링 | 오-링,72.97㎜,85.32㎜,EPDM,C OF C,72.97 ID* | EA | 1 | 기계부 | 임남형 | 061-357-3637 | 품명 오-링 - 내경 72.97㎜ - 외경 85.32㎜ - 오-링재질 EPDM - 품질보증서류 C OF C - 치수 72.97 ID*85.32 OD*3.53㎜ THK 품질등급 A등급 제작사 JOHN CRANE, INC. - 부품번호 12(0000-237-9561) - 모델번호 8-1T DBL - 도면번호 H-SP-37622-1 | JOHN CRANE, INC. | 8-1T DBL | 12(0000-237-9561)
2022 | 4 | 계획예방정비용 | 한빛 | 3발전소 | 6 | 15 | 200351332 | 정비부분품(SPAR) | 국외 | S | 오-링 | 오-링,44.04㎜,47.57㎜,EPDM,CERTIFICATE OF CO | EA | 1 | 기계부 | 임남형 | 061-357-3637 | 품명 오-링 - 내경 44.04㎜ - 외경 47.57㎜ - 오-링재질 EPDM - 품질보증서류 CERTIFICATE OF CONFORMANCE 품질등급 S등급 제작사 JOHN CRANE, INC. - 부품번호 2(0000-224-9561) - 모델번호 8-1T DBL - 도면번호 CF-SP-102569-2 | JOHN CRANE, INC. | 8-1T DBL | 2(0000-224-9561)
2020 | 4 | 계획예방정비용 | 한빛 | 2발전소 | 3 | 18 | 200351340 | 정비부분품(SPAR) | 국내 | S | 개스킷 | 개스킷,SPIRAL WOUND,BASIC,4.5㎜,286㎜,303㎜,SU | EA | 1 | 기계부 | 신현호 | 061-357-2218 | 품명 개스킷 - 가스켓타입 SPIRAL WOUND - 가스켓단면형태 BASIC - 두께 4.5㎜ - 내경 286㎜ - 외경 303㎜ - 가스켓재질 SUS316/GRAPHITE 품질등급 S등급
2020 | 4 | 계획예방정비용 | 한빛 | 2발전소 | 4 | 17 | 200351340 | 정비부분품(SPAR) | 국내 | S | 개스킷 | 개스킷,SPIRAL WOUND,BASIC,4.5㎜,286㎜,303㎜,SU | EA | 1 | 기계부 | 신현호 | 061-357-2218 | 품명 개스킷 - 가스켓타입 SPIRAL WOUND - 가스켓단면형태 BASIC - 두께 4.5㎜ - 내경 286㎜ - 외경 303㎜ - 가스켓재질 SUS316/GRAPHITE 품질등급 S등급
2022 | 2 | 계획예방정비용 | 한빛 | 2발전소 | 4 | 18 | 200351340 | 정비부분품(SPAR) | 국내 | S | 개스킷 | 개스킷,SPIRAL WOUND,BASIC,4.5㎜,286㎜,303㎜,SU | EA | 1 | 기계부 | 신현호 | 061-357-2218 | 품명 개스킷 - 가스켓타입 SPIRAL WOUND - 가스켓단면형태 BASIC - 두께 4.5㎜ - 내경 286㎜ - 외경 303㎜ - 가스켓재질 SUS316/GRAPHITE 품질등급 S등급
2022 | 3 | 계획예방정비용 | 한빛 | 2발전소 | 3 | 19 | 200351340 | 정비부분품(SPAR) | 국내 | S | 개스킷 | 개스킷,SPIRAL WOUND,BASIC,4.5㎜,286㎜,303㎜,SU | EA | 1 | 기계부 | 신현호 | 061-357-2218 | 품명 개스킷 - 가스켓타입 SPIRAL WOUND - 가스켓단면형태 BASIC - 두께 4.5㎜ - 내경 286㎜ - 외경 303㎜ - 가스켓재질 SUS316/GRAPHITE 품질등급 S등급
2020 | 4 | 계획예방정비용 | 한빛 | 2발전소 | 3 | 18 | 200351342 | 정비부분품(SPAR) | 국내 | S | 개스킷 | 개스킷,SPIRAL WOUND,BASIC,3.2㎜,257.5㎜,271㎜, | EA | 1 | 기계부 | 신현호 | 061-357-2218 | 품명 개스킷 - 가스켓타입 SPIRAL WOUND - 가스켓단면형태 BASIC - 두께 3.2㎜ - 내경 257.5㎜ - 외경 271㎜ - 가스켓재질 SUS316/GRAPHITE - 주입기(FILLER)재질 GRAPHITE - 후프(HOOP)재질 SUS316 품질등급 S등급
2020 | 4 | 계획예방정비용 | 한빛 | 2발전소 | 4 | 17 | 200351342 | 정비부분품(SPAR) | 국내 | S | 개스킷 | 개스킷,SPIRAL WOUND,BASIC,3.2㎜,257.5㎜,271㎜, | EA | 1 | 기계부 | 신현호 | 061-357-2218 | 품명 개스킷 - 가스켓타입 SPIRAL WOUND - 가스켓단면형태 BASIC - 두께 3.2㎜ - 내경 257.5㎜ - 외경 271㎜ - 가스켓재질 SUS316/GRAPHITE - 주입기(FILLER)재질 GRAPHITE - 후프(HOOP)재질 SUS316 품질등급 S등급
2022 | 2 | 계획예방정비용 | 한빛 | 2발전소 | 4 | 18 | 200351342 | 정비부분품(SPAR) | 국내 | S | 개스킷 | 개스킷,SPIRAL WOUND,BASIC,3.2㎜,257.5㎜,271㎜, | EA | 1 | 기계부 | 신현호 | 061-357-2218 | 품명 개스킷 - 가스켓타입 SPIRAL WOUND - 가스켓단면형태 BASIC - 두께 3.2㎜ - 내경 257.5㎜ - 외경 271㎜ - 가스켓재질 SUS316/GRAPHITE - 주입기(FILLER)재질 GRAPHITE - 후프(HOOP)재질 SUS316 품질등급 S등급
2022 | 3 | 계획예방정비용 | 한빛 | 2발전소 | 3 | 19 | 200351342 | 정비부분품(SPAR) | 국내 | S | 개스킷 | 개스킷,SPIRAL WOUND,BASIC,3.2㎜,257.5㎜,271㎜, | EA | 1 | 기계부 | 신현호 | 061-357-2218 | 품명 개스킷 - 가스켓타입 SPIRAL WOUND - 가스켓단면형태 BASIC - 두께 3.2㎜ - 내경 257.5㎜ - 외경 271㎜ - 가스켓재질 SUS316/GRAPHITE - 주입기(FILLER)재질 GRAPHITE - 후프(HOOP)재질 SUS316 품질등급 S등급
2020 | 4 | 계획예방정비용 | 한빛 | 2발전소 | 3 | 18 | 200351343 | 정비부분품(SPAR) | 국내 | S | 개스킷 | 개스킷,SPIRAL WOUND,BASIC,4.5㎜,324㎜,341㎜,SU | EA | 1 | 기계부 | 신현호 | 061-357-2218 | 품명 개스킷 - 가스켓타입 SPIRAL WOUND - 가스켓단면형태 BASIC - 두께 4.5㎜ - 내경 324㎜ - 외경 341㎜ - 가스켓재질 SUS316/GRAPHITE - 주입기(FILLER)재질 GRAPHITE - 후프(HOOP)재질 SUS316 품질등급 S등급
2020 | 4 | 계획예방정비용 | 한빛 | 2발전소 | 4 | 17 | 200351343 | 정비부분품(SPAR) | 국내 | S | 개스킷 | 개스킷,SPIRAL WOUND,BASIC,4.5㎜,324㎜,341㎜,SU | EA | 1 | 기계부 | 신현호 | 061-357-2218 | 품명 개스킷 - 가스켓타입 SPIRAL WOUND - 가스켓단면형태 BASIC - 두께 4.5㎜ - 내경 324㎜ - 외경 341㎜ - 가스켓재질 SUS316/GRAPHITE - 주입기(FILLER)재질 GRAPHITE - 후프(HOOP)재질 SUS316 품질등급 S등급
2022 | 2 | 계획예방정비용 | 한빛 | 2발전소 | 4 | 18 | 200351343 | 정비부분품(SPAR) | 국내 | S | 개스킷 | 개스킷,SPIRAL WOUND,BASIC,4.5㎜,324㎜,341㎜,SU | EA | 1 | 기계부 | 신현호 | 061-357-2218 | 품명 개스킷 - 가스켓타입 SPIRAL WOUND - 가스켓단면형태 BASIC - 두께 4.5㎜ - 내경 324㎜ - 외경 341㎜ - 가스켓재질 SUS316/GRAPHITE - 주입기(FILLER)재질 GRAPHITE - 후프(HOOP)재질 SUS316 품질등급 S등급
2022 | 3 | 계획예방정비용 | 한빛 | 2발전소 | 3 | 19 | 200351343 | 정비부분품(SPAR) | 국내 | S | 개스킷 | 개스킷,SPIRAL WOUND,BASIC,4.5㎜,324㎜,341㎜,SU | EA | 1 | 기계부 | 신현호 | 061-357-2218 | 품명 개스킷 - 가스켓타입 SPIRAL WOUND - 가스켓단면형태 BASIC - 두께 4.5㎜ - 내경 324㎜ - 외경 341㎜ - 가스켓재질 SUS316/GRAPHITE - 주입기(FILLER)재질 GRAPHITE - 후프(HOOP)재질 SUS316 품질등급 S등급
2020 | 4 | 계획예방정비용 | 한빛 | 2발전소 | 3 | 18 | 200351344 | 정비부분품(SPAR) | 국내 | S | 개스킷 | 개스킷,SPIRAL WOUND,BASIC,3.2㎜,286㎜,304㎜,SU | EA | 1 | 기계부 | 신현호 | 061-357-2218 | 품명 개스킷 - 가스켓타입 SPIRAL WOUND - 가스켓단면형태 BASIC - 두께 3.2㎜ - 내경 286㎜ - 외경 304㎜ - 가스켓재질 SUS316/GRAPHITE - 주입기(FILLER)재질 GRAPHITE - 후프(HOOP)재질 SUS316 품질등급 S등급
2020 | 4 | 계획예방정비용 | 한빛 | 2발전소 | 4 | 17 | 200351344 | 정비부분품(SPAR) | 국내 | S | 개스킷 | 개스킷,SPIRAL WOUND,BASIC,3.2㎜,286㎜,304㎜,SU | EA | 1 | 기계부 | 신현호 | 061-357-2218 | 품명 개스킷 - 가스켓타입 SPIRAL WOUND - 가스켓단면형태 BASIC - 두께 3.2㎜ - 내경 286㎜ - 외경 304㎜ - 가스켓재질 SUS316/GRAPHITE - 주입기(FILLER)재질 GRAPHITE - 후프(HOOP)재질 SUS316 품질등급 S등급
2022 | 2 | 계획예방정비용 | 한빛 | 2발전소 | 4 | 18 | 200351344 | 정비부분품(SPAR) | 국내 | S | 개스킷 | 개스킷,SPIRAL WOUND,BASIC,3.2㎜,286㎜,304㎜,SU | EA | 1 | 기계부 | 신현호 | 061-357-2218 | 품명 개스킷 - 가스켓타입 SPIRAL WOUND - 가스켓단면형태 BASIC - 두께 3.2㎜ - 내경 286㎜ - 외경 304㎜ - 가스켓재질 SUS316/GRAPHITE - 주입기(FILLER)재질 GRAPHITE - 후프(HOOP)재질 SUS316 품질등급 S등급
2022 | 3 | 계획예방정비용 | 한빛 | 2발전소 | 3 | 19 | 200351344 | 정비부분품(SPAR) | 국내 | S | 개스킷 | 개스킷,SPIRAL WOUND,BASIC,3.2㎜,286㎜,304㎜,SU | EA | 1 | 기계부 | 신현호 | 061-357-2218 | 품명 개스킷 - 가스켓타입 SPIRAL WOUND - 가스켓단면형태 BASIC - 두께 3.2㎜ - 내경 286㎜ - 외경 304㎜ - 가스켓재질 SUS316/GRAPHITE - 주입기(FILLER)재질 GRAPHITE - 후프(HOOP)재질 SUS316 품질등급 S등급
2020 | 1 | 경상예방정비용 | 한빛 | 2발전소 |  |  | 200351390 | 정비부분품(SPAR) | 국내 | S | 개스킷 | 개스킷,CIRCULAR,20㎜,24.5㎜,3㎜,324㎜,373㎜,RUBB | EA | 1 | 기계부 | 이상헌 | 061-357-2641 | 품명 개스킷 - 가스켓몸체형태 CIRCULAR - 길이 20㎜ - 너비 24.5㎜ - 두께 3㎜ - 내경 324㎜ - 외경 373㎜ - 가스켓재질 RUBBER BUTADIENE-ACRYLONITRILE - 사용온도(상한) 120℉ - 사용압력(상한) 60PSI - 경도등급 70-SH - 특수사항 진공압축 개별포장으로 납품 - 별칭 AIR COMP. LUBE OIL TANK GASKET - 치수 324*373*20㎜ THK 원자력안전범주 NON NUCLEAR SAFETY RELATED 품질등급 S등급 제출서류목록 - 첨부기술규격서 적용
2021 | 1 | 경상예방정비용 | 한빛 | 2발전소 |  |  | 200351390 | 정비부분품(SPAR) | 국내 | S | 개스킷 | 개스킷,CIRCULAR,20㎜,24.5㎜,3㎜,324㎜,373㎜,RUBB | EA | 1 | 기계부 | 이상헌 | 061-357-2641 | 품명 개스킷 - 가스켓몸체형태 CIRCULAR - 길이 20㎜ - 너비 24.5㎜ - 두께 3㎜ - 내경 324㎜ - 외경 373㎜ - 가스켓재질 RUBBER BUTADIENE-ACRYLONITRILE - 사용온도(상한) 120℉ - 사용압력(상한) 60PSI - 경도등급 70-SH - 특수사항 진공압축 개별포장으로 납품 - 별칭 AIR COMP. LUBE OIL TANK GASKET - 치수 324*373*20㎜ THK 원자력안전범주 NON NUCLEAR SAFETY RELATED 품질등급 S등급 제출서류목록 - 첨부기술규격서 적용
2022 | 1 | 경상예방정비용 | 한빛 | 2발전소 |  |  | 200351390 | 정비부분품(SPAR) | 국내 | S | 개스킷 | 개스킷,CIRCULAR,20㎜,24.5㎜,3㎜,324㎜,373㎜,RUBB | EA | 1 | 기계부 | 이상헌 | 061-357-2641 | 품명 개스킷 - 가스켓몸체형태 CIRCULAR - 길이 20㎜ - 너비 24.5㎜ - 두께 3㎜ - 내경 324㎜ - 외경 373㎜ - 가스켓재질 RUBBER BUTADIENE-ACRYLONITRILE - 사용온도(상한) 120℉ - 사용압력(상한) 60PSI - 경도등급 70-SH - 특수사항 진공압축 개별포장으로 납품 - 별칭 AIR COMP. LUBE OIL TANK GASKET - 치수 324*373*20㎜ THK 원자력안전범주 NON NUCLEAR SAFETY RELATED 품질등급 S등급 제출서류목록 - 첨부기술규격서 적용
2020 | 1 | 계획예방정비용 | 한울 | 3발전소 | 5 | 12 | 200351431 | 정비부분품(SPAR) | 국외 | Q | 시트,밸브용 | 시트,밸브용,SUS316,WWW.CCIVALVE.COM,CCI,20006 | EA | 1 | 기계부 | 손광수 | 054-785-3495 | 품명 시트,밸브용 - 시트재질 SUS316 원자력안전범주 NUCLEAR SAFETY RELATED 품질등급 Q등급 제작사 CCI(CONTROL COMPONENTS INC) - 주설비 참고자료 200062-16-MANUAL - 표준기술사양서 9-184-J232B(SKN1&2) - 제작 도면번호 201259-202(SKN1&2) - 201260-202(SWN1&2) - 도면번호 J232-DG-A01-16(YGN56) - J232B-DG-A02-02(SKN1&2) - J232B-DG-A02-02(SWN1&2) - 모델번호 200062-16 - 부품번호 320304712XX - 320304712XXE(SKN1&2) - 320304712XXE(SWN1&2) - 원기술규격서(OTS) SHINKORI 1&2, 9-184-J232B - 제작사 유형(MFR CATEGORY) ORIGINAL EQUIP. SUPPLIER 제출서류목록 - 품질보증계획서(QAM) - 품질증빙/제출서류목록(QVDL) - 품질보증확인서(C of C) - 재료시험보고서(MTR OR MILL SHEET) | CCI(CONTROL COMPONENTS INC) | 200062-16 | 320304712XXE(SWN1&2)
2020 | 4 | 계획예방정비용 | 한울 | 3발전소 | 6 | 12 | 200351431 | 정비부분품(SPAR) | 국외 | Q | 시트,밸브용 | 시트,밸브용,SUS316,WWW.CCIVALVE.COM,CCI,20006 | EA | 4 | 기계부 | 손광수 | 054-785-3495 | 품명 시트,밸브용 - 시트재질 SUS316 원자력안전범주 NUCLEAR SAFETY RELATED 품질등급 Q등급 제작사 CCI(CONTROL COMPONENTS INC) - 주설비 참고자료 200062-16-MANUAL - 표준기술사양서 9-184-J232B(SKN1&2) - 제작 도면번호 201259-202(SKN1&2) - 201260-202(SWN1&2) - 도면번호 J232-DG-A01-16(YGN56) - J232B-DG-A02-02(SKN1&2) - J232B-DG-A02-02(SWN1&2) - 모델번호 200062-16 - 부품번호 320304712XX - 320304712XXE(SKN1&2) - 320304712XXE(SWN1&2) - 원기술규격서(OTS) SHINKORI 1&2, 9-184-J232B - 제작사 유형(MFR CATEGORY) ORIGINAL EQUIP. SUPPLIER 제출서류목록 - 품질보증계획서(QAM) - 품질증빙/제출서류목록(QVDL) - 품질보증확인서(C of C) - 재료시험보고서(MTR OR MILL SHEET) | CCI(CONTROL COMPONENTS INC) | 200062-16 | 320304712XXE(SWN1&2)
2021 | 1 | 경상예방정비용 | 월성 | 3발전소 |  |  | 200351431 | 정비부분품(SPAR) | 국외 | Q | 시트,밸브용 | 시트,밸브용,SUS316,WWW.CCIVALVE.COM,CCI,20006 | EA | 2 | 기계부 | 박후상 | 054-779-2349 | 품명 시트,밸브용 - 시트재질 SUS316 원자력안전범주 NUCLEAR SAFETY RELATED 품질등급 Q등급 제작사 CCI(CONTROL COMPONENTS INC) - 주설비 참고자료 200062-16-MANUAL - 표준기술사양서 9-184-J232B(SKN1&2) - 제작 도면번호 201259-202(SKN1&2) - 201260-202(SWN1&2) - 도면번호 J232-DG-A01-16(YGN56) - J232B-DG-A02-02(SKN1&2) - J232B-DG-A02-02(SWN1&2) - 모델번호 200062-16 - 부품번호 320304712XX - 320304712XXE(SKN1&2) - 320304712XXE(SWN1&2) - 원기술규격서(OTS) SHINKORI 1&2, 9-184-J232B - 제작사 유형(MFR CATEGORY) ORIGINAL EQUIP. SUPPLIER 제출서류목록 - 품질보증계획서(QAM) - 품질증빙/제출서류목록(QVDL) - 품질보증확인서(C of C) - 재료시험보고서(MTR OR MILL SHEET) | CCI(CONTROL COMPONENTS INC) | 200062-16 | 320304712XXE(SWN1&2)
2021 | 3 | 계획예방정비용 | 한울 | 3발전소 | 5 | 13 | 200351431 | 정비부분품(SPAR) | 국외 | Q | 시트,밸브용 | 시트,밸브용,SUS316,WWW.CCIVALVE.COM,CCI,20006 | EA | 1 | 기계부 | 손광수 | 054-785-3495 | 품명 시트,밸브용 - 시트재질 SUS316 원자력안전범주 NUCLEAR SAFETY RELATED 품질등급 Q등급 제작사 CCI(CONTROL COMPONENTS INC) - 주설비 참고자료 200062-16-MANUAL - 표준기술사양서 9-184-J232B(SKN1&2) - 제작 도면번호 201259-202(SKN1&2) - 201260-202(SWN1&2) - 도면번호 J232-DG-A01-16(YGN56) - J232B-DG-A02-02(SKN1&2) - J232B-DG-A02-02(SWN1&2) - 모델번호 200062-16 - 부품번호 320304712XX - 320304712XXE(SKN1&2) - 320304712XXE(SWN1&2) - 원기술규격서(OTS) SHINKORI 1&2, 9-184-J232B - 제작사 유형(MFR CATEGORY) ORIGINAL EQUIP. SUPPLIER 제출서류목록 - 품질보증계획서(QAM) - 품질증빙/제출서류목록(QVDL) - 품질보증확인서(C of C) - 재료시험보고서(MTR OR MILL SHEET) | CCI(CONTROL COMPONENTS INC) | 200062-16 | 320304712XXE(SWN1&2)
2020 | 3 | 계획예방정비용 | 한울 | 3발전소 | 5 | 12 | 200351469 | 정비부분품(SPAR) | 국내 | Q | 개스킷 | 개스킷,2㎜,88㎜,104㎜,CSM,CERTIFICATE OF CONFO | EA | 2 | 기계부 | 김웅규 | 054-785-1615 | 품명 개스킷 - 두께 2㎜ - 내경 88㎜ - 외경 104㎜ - 가스켓재질 CSM - 품질보증서류 CERTIFICATE OF CONFORMANCE - 별칭 GASKET FOR FILTER 품질등급 Q등급 제작사 LS전선(주) [구 LG전선(주)] - 모델번호 PV989 - 부품번호 GF80400817 | LS전선(주) [구 LG전선(주)] | PV989 | GF80400817
2021 | 3 | 계획예방정비용 | 한울 | 3발전소 | 6 | 12 | 200351469 | 정비부분품(SPAR) | 국내 | Q | 개스킷 | 개스킷,2㎜,88㎜,104㎜,CSM,CERTIFICATE OF CONFO | EA | 2 | 기계부 | 김웅규 | 054-785-1615 | 품명 개스킷 - 두께 2㎜ - 내경 88㎜ - 외경 104㎜ - 가스켓재질 CSM - 품질보증서류 CERTIFICATE OF CONFORMANCE - 별칭 GASKET FOR FILTER 품질등급 Q등급 제작사 LS전선(주) [구 LG전선(주)] - 모델번호 PV989 - 부품번호 GF80400817 | LS전선(주) [구 LG전선(주)] | PV989 | GF80400817
2020 | 3 | 계획예방정비용 | 한울 | 3발전소 | 5 | 12 | 200351506 | 정비부분품(SPAR) | 국내 | S | 탐촉자,ECT용 | PROBE,ECT용,BOBBIN(HARD TYPE),11.7㎜,30M,1 | EA | 30 | 기계부 | 박병희 | 054-785-1559 | 품명 PROBE - 탐침(PROBE)용도 ECT용 - 탐침(PROBE)타입 BOBBIN(HARD TYPE) - 몸체직경 11.7㎜ - 케이블길이 30M - 주파수(상한) 190㎑ - 컨넥터타입 4PIN - 튜브디자인타입 U-TUBE - 튜브외경 15.875㎜ - 튜브내경 13.030㎜ - 튜브벽두께 1.4224㎜ - 튜브재질 ASTM A688 TYPE 304L - 특수사항 HARD CABLE - 품질보증서류 C OF C,DATA SHEET - 별칭 PROBE,고압급수가열기 ECT 품질등급 S등급
2021 | 3 | 계획예방정비용 | 한울 | 3발전소 | 6 | 12 | 200351506 | 정비부분품(SPAR) | 국내 | S | 탐촉자,ECT용 | PROBE,ECT용,BOBBIN(HARD TYPE),11.7㎜,30M,1 | EA | 30 | 기계부 | 박병희 | 054-785-1559 | 품명 PROBE - 탐침(PROBE)용도 ECT용 - 탐침(PROBE)타입 BOBBIN(HARD TYPE) - 몸체직경 11.7㎜ - 케이블길이 30M - 주파수(상한) 190㎑ - 컨넥터타입 4PIN - 튜브디자인타입 U-TUBE - 튜브외경 15.875㎜ - 튜브내경 13.030㎜ - 튜브벽두께 1.4224㎜ - 튜브재질 ASTM A688 TYPE 304L - 특수사항 HARD CABLE - 품질보증서류 C OF C,DATA SHEET - 별칭 PROBE,고압급수가열기 ECT 품질등급 S등급
2022 | 1 | 계획예방정비용 | 한울 | 3발전소 | 5 | 13 | 200351506 | 정비부분품(SPAR) | 국내 | S | 탐촉자,ECT용 | PROBE,ECT용,BOBBIN(HARD TYPE),11.7㎜,30M,1 | EA | 30 | 기계부 | 박병희 | 054-785-1559 | 품명 PROBE - 탐침(PROBE)용도 ECT용 - 탐침(PROBE)타입 BOBBIN(HARD TYPE) - 몸체직경 11.7㎜ - 케이블길이 30M - 주파수(상한) 190㎑ - 컨넥터타입 4PIN - 튜브디자인타입 U-TUBE - 튜브외경 15.875㎜ - 튜브내경 13.030㎜ - 튜브벽두께 1.4224㎜ - 튜브재질 ASTM A688 TYPE 304L - 특수사항 HARD CABLE - 품질보증서류 C OF C,DATA SHEET - 별칭 PROBE,고압급수가열기 ECT 품질등급 S등급
2022 | 4 | 계획예방정비용 | 한울 | 3발전소 | 6 | 13 | 200351506 | 정비부분품(SPAR) | 국내 | S | 탐촉자,ECT용 | PROBE,ECT용,BOBBIN(HARD TYPE),11.7㎜,30M,1 | EA | 30 | 기계부 | 박병희 | 054-785-1559 | 품명 PROBE - 탐침(PROBE)용도 ECT용 - 탐침(PROBE)타입 BOBBIN(HARD TYPE) - 몸체직경 11.7㎜ - 케이블길이 30M - 주파수(상한) 190㎑ - 컨넥터타입 4PIN - 튜브디자인타입 U-TUBE - 튜브외경 15.875㎜ - 튜브내경 13.030㎜ - 튜브벽두께 1.4224㎜ - 튜브재질 ASTM A688 TYPE 304L - 특수사항 HARD CABLE - 품질보증서류 C OF C,DATA SHEET - 별칭 PROBE,고압급수가열기 ECT 품질등급 S등급
2022 | 4 | 계획예방정비용 | 한빛 | 3발전소 | 6 | 15 | 200351525 | 정비부분품(SPAR) | 국외 | S | 오-링 | 오-링,34.52㎜,38.05㎜,EPDM,CERTIFICATE OF CO | EA | 1 | 기계부 | 임남형 | 061-357-3637 | 품명 오-링 - 내경 34.52㎜ - 외경 38.05㎜ - 오-링재질 EPDM - 품질보증서류 CERTIFICATE OF CONFORMANCE 품질등급 S등급 제작사 JOHN CRANE, INC. - 부품번호 4(0000-224-9561) - 모델번호 8-1T DBL - 도면번호 CF-SP-102569-2 | JOHN CRANE, INC. | 8-1T DBL | 4(0000-224-9561)
2022 | 4 | 계획예방정비용 | 한빛 | 3발전소 | 6 | 15 | 200351527 | 정비부분품(SPAR) | 국외 | Q | 오-링 | 오-링,98.02㎜,101.55㎜,3.53㎜,EPR,C OF C,98.0 | EA | 1 | 기계부 | 임남형 | 061-357-3637 | 품명 오-링 - 내경 98.02㎜ - 외경 101.55㎜ - 두께 3.53㎜ - 오-링재질 EPR - 품질보증서류 C OF C - 치수 98.02 ID*101.5 OD*3.53㎜ THK 품질등급 Q등급 제작사 JOHN CRANE, INC. - 부품번호 1(2410/123/135) - 모델번호 8B1 - 도면번호 W/11895 | JOHN CRANE, INC. | 8B1 | 1(2410/123/135)
2022 | 4 | 계획예방정비용 | 한빛 | 3발전소 | 6 | 15 | 200351528 | 정비부분품(SPAR) | 국외 | Q | 오-링 | 오-링,113.89㎜,117.42㎜,3.53㎜,EPR,C OF C,113 | EA | 1 | 기계부 | 임남형 | 061-357-3637 | 품명 오-링 - 내경 113.89㎜ - 외경 117.42㎜ - 두께 3.53㎜ - 오-링재질 EPR - 품질보증서류 C OF C - 치수 113.89 ID*117.42 OD*3.53㎜ THK - 사이즈 AS568-246 품질등급 Q등급 제작사 JOHN CRANE, INC. - 부품번호 2(2460/123/135) | JOHN CRANE, INC. |  | 2(2460/123/135)
2020 | 3 | 계획예방정비용 | 한울 | 3발전소 | 5 | 12 | 200351571 | 정비부분품(SPAR) | 국내 | Q | 파열판(RUPTURE DISC) | 파열판(RUPTURE DISC),RUPTURE DISC,RUPTURE,3 | EA | 2 | 기계부 | 김웅규 | 054-785-1615 | 품명 파열판(RUPTURE DISC) - 별칭 RUPTURE DISC - 타입(형식) RUPTURE - 치수 3IN - 재질 STEEL - 압력 15PSIG - 적용기술기준 ASTM/ANSI/KS VARIOUS SPEC. - 적용품질기준 ASME NQA-1 - 품질서류 1 CERTIFICATE OF CONFORMANCE - NCR - 발생시 - SDDR - 발생시 - 시정조치요구서 종결분 - 발생시 - 시험 및 검사보고서 - 품질서류 2 MTR OR MILL SHEET 원자력안전범주 NUCLEAR SAFETY RELATED 품질등급 Q등급 제작사 LS전선(주) [구 LG전선(주)] - 모델번호 PV989 - 부품번호 GF80400911A | LS전선(주) [구 LG전선(주)] | PV989 | GF80400911A
2021 | 3 | 계획예방정비용 | 한울 | 3발전소 | 6 | 12 | 200351571 | 정비부분품(SPAR) | 국내 | Q | 파열판(RUPTURE DISC) | 파열판(RUPTURE DISC),RUPTURE DISC,RUPTURE,3 | EA | 2 | 기계부 | 김웅규 | 054-785-1615 | 품명 파열판(RUPTURE DISC) - 별칭 RUPTURE DISC - 타입(형식) RUPTURE - 치수 3IN - 재질 STEEL - 압력 15PSIG - 적용기술기준 ASTM/ANSI/KS VARIOUS SPEC. - 적용품질기준 ASME NQA-1 - 품질서류 1 CERTIFICATE OF CONFORMANCE - NCR - 발생시 - SDDR - 발생시 - 시정조치요구서 종결분 - 발생시 - 시험 및 검사보고서 - 품질서류 2 MTR OR MILL SHEET 원자력안전범주 NUCLEAR SAFETY RELATED 품질등급 Q등급 제작사 LS전선(주) [구 LG전선(주)] - 모델번호 PV989 - 부품번호 GF80400911A | LS전선(주) [구 LG전선(주)] | PV989 | GF80400911A
2021 | 2 | 계획예방정비용 | 한빛 | 3발전소 | 6 | 14 | 200351621 | 정비부분품(SPAR) | 국외 | A | 스페이서,간극조정용 | 스페이서,간극조정용,J232B-IM-A01-04,OEM 200062-4 | EA | 1 | 기계부 | 김원섭 | 061-357-2342 | 품명 스페이서,간극조정용 원자력안전범주 NON NUCLEAR SAFETY RELATED 품질등급 A등급 제작사 CCI(CONTROL COMPONENTS INC) - 표준기술사양서 J232B-IM-A01-04 - 제작 도면번호 OEM 200062-4 REV.02 - OEM 720600038 - 도면번호 2439 J232B-DG-A01-05 - 모델번호 200062-4 - 부품번호 320408095 - 원기술규격서(OTS) HANBIT5&6, 9-184-J232 - HANUL 5&6, 9-184-J232B - 제작사 유형(MFR CATEGORY) ORIGINAL EQUIP. MANUFACTURER - 주설비 참고자료 200062-4-MANUAL 제출서류목록 - 품질보증확인서(C of C) | CCI(CONTROL COMPONENTS INC) | 200062-4 | 320408095
2020 | 4 | 계획예방정비용 | 한울 | 3발전소 | 6 | 12 | 200351622 | 정비부분품(SPAR) | 국외 | A | 패킹세트 | 패킹세트,GRAFOIL,0.63 ID*0.99IN OD,WWW.CCIV | EA | 1 | 기계부 | 김준후 | 054-785-2349 | 품명 패킹세트 - 패킹세트재질 GRAFOIL - 경도등급 0.63 ID*0.99IN OD 원자력안전범주 NON NUCLEAR SAFETY RELATED 품질등급 A등급 제작사 CCI(CONTROL COMPONENTS INC) - 주설비 참고자료 200062-4-MANUAL - 표준기술사양서 J232B-IM-A01-04 - 제작 도면번호 OEM 200062-4 REV.02 - OEM 720600038 - 도면번호 2439 J232B-DG-A01-05 - 모델번호 200062-4 - 부품번호 723904006XX - 원기술규격서(OTS) HANUL 5&6, 9-184-J232B - 제작사 유형(MFR CATEGORY) ORIGINAL EQUIP. MANUFACTURER 제출서류목록 - 첨부기술규격서 적용 - 품질증빙/제출서류목록(QVDL) - 품질보증확인서(C of C) | CCI(CONTROL COMPONENTS INC) | 200062-4 | 723904006XX
2020 | 1 | 계획예방정비용 | 한울 | 3발전소 | 5 | 12 | 200351631 | 정비부분품(SPAR) | 국외 | Q | 스핀들 로드,안전밸브용 | 스핀들,VALVE,DISK SPINDLE,ASME-SA564-630,8I | EA | 1 | 기계부 | 손광수 | 054-785-3495 | 품명 스핀들 - 용도 VALVE - 타입(형식) DISK SPINDLE - 재질 ASME-SA564-630 - 밸브사이즈 8IN 원자력안전범주 NUCLEAR SAFETY RELATED 품질등급 Q등급 제작사 CCI(CONTROL COMPONENTS INC) - 주설비 참고자료 200062-16-MANUAL - 표준기술사양서 9-184-J232B(SKN1&2) - J232B-IM-A01-16 - 도면 품목번호 6 - 제작 도면번호 201259-202(SKN1&2) - 201260-202(SWN1&2) - 도면번호 922200070 - 모델번호 200062-16 - J232B-DG-A02-02(SKN1&2) - J232B-DG-A02-02(SWN1&2) - 부품번호 327201045XX - 원기술규격서(OTS) SHINKORI 1&2, 9-184-J232B - 제작사 유형(MFR CATEGORY) ORIGINAL EQUIP. SUPPLIER 제출서류목록 - 품질보증계획서(QAM) - 품질검사계획(QP) - 품질증빙/제출서류목록(QVDL) - 품질보증확인서(C of C) - 재료시험성적서(CMTR) - 자료보고서(Code Data Report) - 열처리기록(Heat Treatment) | CCI(CONTROL COMPONENTS INC) | J232B-DG-A02-02(SWN1&2) | 327201045XX
2021 | 1 | 경상예방정비용 | 월성 | 3발전소 |  |  | 200351631 | 정비부분품(SPAR) | 국외 | Q | 스핀들 로드,안전밸브용 | 스핀들,VALVE,DISK SPINDLE,ASME-SA564-630,8I | EA | 2 | 기계부 | 박후상 | 054-779-2349 | 품명 스핀들 - 용도 VALVE - 타입(형식) DISK SPINDLE - 재질 ASME-SA564-630 - 밸브사이즈 8IN 원자력안전범주 NUCLEAR SAFETY RELATED 품질등급 Q등급 제작사 CCI(CONTROL COMPONENTS INC) - 주설비 참고자료 200062-16-MANUAL - 표준기술사양서 9-184-J232B(SKN1&2) - J232B-IM-A01-16 - 도면 품목번호 6 - 제작 도면번호 201259-202(SKN1&2) - 201260-202(SWN1&2) - 도면번호 922200070 - 모델번호 200062-16 - J232B-DG-A02-02(SKN1&2) - J232B-DG-A02-02(SWN1&2) - 부품번호 327201045XX - 원기술규격서(OTS) SHINKORI 1&2, 9-184-J232B - 제작사 유형(MFR CATEGORY) ORIGINAL EQUIP. SUPPLIER 제출서류목록 - 품질보증계획서(QAM) - 품질검사계획(QP) - 품질증빙/제출서류목록(QVDL) - 품질보증확인서(C of C) - 재료시험성적서(CMTR) - 자료보고서(Code Data Report) - 열처리기록(Heat Treatment) | CCI(CONTROL COMPONENTS INC) | J232B-DG-A02-02(SWN1&2) | 327201045XX
2021 | 3 | 계획예방정비용 | 한울 | 3발전소 | 5 | 13 | 200351631 | 정비부분품(SPAR) | 국외 | Q | 스핀들 로드,안전밸브용 | 스핀들,VALVE,DISK SPINDLE,ASME-SA564-630,8I | EA | 1 | 기계부 | 손광수 | 054-785-3495 | 품명 스핀들 - 용도 VALVE - 타입(형식) DISK SPINDLE - 재질 ASME-SA564-630 - 밸브사이즈 8IN 원자력안전범주 NUCLEAR SAFETY RELATED 품질등급 Q등급 제작사 CCI(CONTROL COMPONENTS INC) - 주설비 참고자료 200062-16-MANUAL - 표준기술사양서 9-184-J232B(SKN1&2) - J232B-IM-A01-16 - 도면 품목번호 6 - 제작 도면번호 201259-202(SKN1&2) - 201260-202(SWN1&2) - 도면번호 922200070 - 모델번호 200062-16 - J232B-DG-A02-02(SKN1&2) - J232B-DG-A02-02(SWN1&2) - 부품번호 327201045XX - 원기술규격서(OTS) SHINKORI 1&2, 9-184-J232B - 제작사 유형(MFR CATEGORY) ORIGINAL EQUIP. SUPPLIER 제출서류목록 - 품질보증계획서(QAM) - 품질검사계획(QP) - 품질증빙/제출서류목록(QVDL) - 품질보증확인서(C of C) - 재료시험성적서(CMTR) - 자료보고서(Code Data Report) - 열처리기록(Heat Treatment) | CCI(CONTROL COMPONENTS INC) | J232B-DG-A02-02(SWN1&2) | 327201045XX
2020 | 1 | 계획예방정비용 | 한울 | 3발전소 | 5 | 12 | 200351632 | 정비부분품(SPAR) | 국외 | Q | 실린더,구동기용 | 실린더,유체작동식,16*16.14㎜,3.5㎜,ASME NQA-1,CERT | EA | 1 | 기계부 | 손광수 | 054-785-3495 | 품명 실린더 - 용도 유체작동식 - 직경 16*16.14㎜ - 행정거리 3.5㎜ - 적용품질기준 ASME NQA-1 - 품질서류 1 CERTIFICATE OF CONFORMANCE 품질등급 Q등급 제작사 CCI(CONTROL COMPONENTS INC) - 표준기술사양서 J232B-IM-A01-16 - 모델번호 200062-16 - 부품번호 130103031XX - 주설비 참고자료 200062-16-MANUA | CCI(CONTROL COMPONENTS INC) | 200062-16 | 130103031XX
2020 | 4 | 계획예방정비용 | 한울 | 3발전소 | 6 | 12 | 200351632 | 정비부분품(SPAR) | 국외 | Q | 실린더,구동기용 | 실린더,유체작동식,16*16.14㎜,3.5㎜,ASME NQA-1,CERT | EA | 1 | 기계부 | 손광수 | 054-785-3495 | 품명 실린더 - 용도 유체작동식 - 직경 16*16.14㎜ - 행정거리 3.5㎜ - 적용품질기준 ASME NQA-1 - 품질서류 1 CERTIFICATE OF CONFORMANCE 품질등급 Q등급 제작사 CCI(CONTROL COMPONENTS INC) - 표준기술사양서 J232B-IM-A01-16 - 모델번호 200062-16 - 부품번호 130103031XX - 주설비 참고자료 200062-16-MANUA | CCI(CONTROL COMPONENTS INC) | 200062-16 | 130103031XX
2020 | 4 | 계획예방정비용 | 한울 | 3발전소 | 6 | 12 | 200351632 | 정비부분품(SPAR) | 국외 | Q | 실린더,구동기용 | 실린더,유체작동식,16*16.14㎜,3.5㎜,ASME NQA-1,CERT | EA | 4 | 기계부 | 손광수 | 054-785-3495 | 품명 실린더 - 용도 유체작동식 - 직경 16*16.14㎜ - 행정거리 3.5㎜ - 적용품질기준 ASME NQA-1 - 품질서류 1 CERTIFICATE OF CONFORMANCE 품질등급 Q등급 제작사 CCI(CONTROL COMPONENTS INC) - 표준기술사양서 J232B-IM-A01-16 - 모델번호 200062-16 - 부품번호 130103031XX - 주설비 참고자료 200062-16-MANUA | CCI(CONTROL COMPONENTS INC) | 200062-16 | 130103031XX
2021 | 3 | 계획예방정비용 | 한울 | 3발전소 | 5 | 13 | 200351632 | 정비부분품(SPAR) | 국외 | Q | 실린더,구동기용 | 실린더,유체작동식,16*16.14㎜,3.5㎜,ASME NQA-1,CERT | EA | 1 | 기계부 | 손광수 | 054-785-3495 | 품명 실린더 - 용도 유체작동식 - 직경 16*16.14㎜ - 행정거리 3.5㎜ - 적용품질기준 ASME NQA-1 - 품질서류 1 CERTIFICATE OF CONFORMANCE 품질등급 Q등급 제작사 CCI(CONTROL COMPONENTS INC) - 표준기술사양서 J232B-IM-A01-16 - 모델번호 200062-16 - 부품번호 130103031XX - 주설비 참고자료 200062-16-MANUA | CCI(CONTROL COMPONENTS INC) | 200062-16 | 130103031XX
2022 | 1 | 계획예방정비용 | 한울 | 3발전소 | 5 | 13 | 200351633 | 정비부분품(SPAR) | 국내 | A | 디스크,밸브용 | 밸브디스크,GATE,A216-WCB,8IN,150LB,CERTIFICAT | EA | 1 | 기계부 | 손호걸 | 054-785-2763 | 품명 밸브디스크 - 디스크타입 GATE - 디스크(DISK)재질 A216-WCB - 밸브사이즈 8IN - 사용압력(상한) 150LB - 품질보증서류 CERTIFICATE OF CONFORMANCE - 시험성적서류 CERTIFIED MATERIAL TEST REPORT 품질등급 A등급 제작사 삼신 - 도면번호 UCT-00C-006 - 부품번호 5 | 삼신 |  | 5
2020 | 2 | 계획예방정비용 | 한빛 | 3발전소 | 6 | 13 | 200351658 | 정비부분품(SPAR) | 국내 | Q | 와셔 | 와셔,자체스프링식,자체스프링식,SM20C,SMOOTH,ASME NQA-1 | EA | 1 | 기계부 | 김현수 | 061-357-3895 | 품명 와셔 - 와셔용도 자체스프링식 - 와셔몸체형태 자체스프링식 - 와셔재질 SM20C - 표면처리 SMOOTH - 적용품질기준 ASME NQA-1 - 품질보증서류 CERTIFICATE OF CONFORMANCE - NCR/SDDR(발생시) - 시험 및 검사보고서 - 시험성적서류 MTR OR MILL SHEET - 별칭 BEARING LOCK NUT 원자력안전범주 NUCLEAR SAFETY RELATED 품질등급 Q등급 제작사 LS전선(주) [구 LG전선(주)] - 모델번호 MS979ES - PV989 - 부품번호 FAD32031001(구 GF80006353) | LS전선(주) [구 LG전선(주)] | PV989 | FAD32031001(구 GF80006353)
2020 | 3 | 계획예방정비용 | 한울 | 3발전소 | 5 | 12 | 200351658 | 정비부분품(SPAR) | 국내 | Q | 와셔 | 와셔,자체스프링식,자체스프링식,SM20C,SMOOTH,ASME NQA-1 | EA | 1 | 기계부 | 김웅규 | 054-785-1615 | 품명 와셔 - 와셔용도 자체스프링식 - 와셔몸체형태 자체스프링식 - 와셔재질 SM20C - 표면처리 SMOOTH - 적용품질기준 ASME NQA-1 - 품질보증서류 CERTIFICATE OF CONFORMANCE - NCR/SDDR(발생시) - 시험 및 검사보고서 - 시험성적서류 MTR OR MILL SHEET - 별칭 BEARING LOCK NUT 원자력안전범주 NUCLEAR SAFETY RELATED 품질등급 Q등급 제작사 LS전선(주) [구 LG전선(주)] - 모델번호 MS979ES - PV989 - 부품번호 FAD32031001(구 GF80006353) | LS전선(주) [구 LG전선(주)] | PV989 | FAD32031001(구 GF80006353)
2021 | 1 | 계획예방정비용 | 한빛 | 3발전소 | 5 | 14 | 200351658 | 정비부분품(SPAR) | 국내 | Q | 와셔 | 와셔,자체스프링식,자체스프링식,SM20C,SMOOTH,ASME NQA-1 | EA | 1 | 기계부 | 김현수 | 061-357-3895 | 품명 와셔 - 와셔용도 자체스프링식 - 와셔몸체형태 자체스프링식 - 와셔재질 SM20C - 표면처리 SMOOTH - 적용품질기준 ASME NQA-1 - 품질보증서류 CERTIFICATE OF CONFORMANCE - NCR/SDDR(발생시) - 시험 및 검사보고서 - 시험성적서류 MTR OR MILL SHEET - 별칭 BEARING LOCK NUT 원자력안전범주 NUCLEAR SAFETY RELATED 품질등급 Q등급 제작사 LS전선(주) [구 LG전선(주)] - 모델번호 MS979ES - PV989 - 부품번호 FAD32031001(구 GF80006353) | LS전선(주) [구 LG전선(주)] | PV989 | FAD32031001(구 GF80006353)
2021 | 3 | 계획예방정비용 | 한울 | 3발전소 | 6 | 12 | 200351658 | 정비부분품(SPAR) | 국내 | Q | 와셔 | 와셔,자체스프링식,자체스프링식,SM20C,SMOOTH,ASME NQA-1 | EA | 1 | 기계부 | 김웅규 | 054-785-1615 | 품명 와셔 - 와셔용도 자체스프링식 - 와셔몸체형태 자체스프링식 - 와셔재질 SM20C - 표면처리 SMOOTH - 적용품질기준 ASME NQA-1 - 품질보증서류 CERTIFICATE OF CONFORMANCE - NCR/SDDR(발생시) - 시험 및 검사보고서 - 시험성적서류 MTR OR MILL SHEET - 별칭 BEARING LOCK NUT 원자력안전범주 NUCLEAR SAFETY RELATED 품질등급 Q등급 제작사 LS전선(주) [구 LG전선(주)] - 모델번호 MS979ES - PV989 - 부품번호 FAD32031001(구 GF80006353) | LS전선(주) [구 LG전선(주)] | PV989 | FAD32031001(구 GF80006353)
2021 | 4 | 계획예방정비용 | 한빛 | 3발전소 | 6 | 14 | 200351658 | 정비부분품(SPAR) | 국내 | Q | 와셔 | 와셔,자체스프링식,자체스프링식,SM20C,SMOOTH,ASME NQA-1 | EA | 1 | 기계부 | 김현수 | 061-357-3895 | 품명 와셔 - 와셔용도 자체스프링식 - 와셔몸체형태 자체스프링식 - 와셔재질 SM20C - 표면처리 SMOOTH - 적용품질기준 ASME NQA-1 - 품질보증서류 CERTIFICATE OF CONFORMANCE - NCR/SDDR(발생시) - 시험 및 검사보고서 - 시험성적서류 MTR OR MILL SHEET - 별칭 BEARING LOCK NUT 원자력안전범주 NUCLEAR SAFETY RELATED 품질등급 Q등급 제작사 LS전선(주) [구 LG전선(주)] - 모델번호 MS979ES - PV989 - 부품번호 FAD32031001(구 GF80006353) | LS전선(주) [구 LG전선(주)] | PV989 | FAD32031001(구 GF80006353)
2022 | 3 | 계획예방정비용 | 한빛 | 3발전소 | 5 | 15 | 200351658 | 정비부분품(SPAR) | 국내 | Q | 와셔 | 와셔,자체스프링식,자체스프링식,SM20C,SMOOTH,ASME NQA-1 | EA | 1 | 기계부 | 김현수 | 061-357-3895 | 품명 와셔 - 와셔용도 자체스프링식 - 와셔몸체형태 자체스프링식 - 와셔재질 SM20C - 표면처리 SMOOTH - 적용품질기준 ASME NQA-1 - 품질보증서류 CERTIFICATE OF CONFORMANCE - NCR/SDDR(발생시) - 시험 및 검사보고서 - 시험성적서류 MTR OR MILL SHEET - 별칭 BEARING LOCK NUT 원자력안전범주 NUCLEAR SAFETY RELATED 품질등급 Q등급 제작사 LS전선(주) [구 LG전선(주)] - 모델번호 MS979ES - PV989 - 부품번호 FAD32031001(구 GF80006353) | LS전선(주) [구 LG전선(주)] | PV989 | FAD32031001(구 GF80006353)
2020 | 3 | 계획예방정비용 | 한울 | 3발전소 | 5 | 12 | 200351659 | 정비부분품(SPAR) | 국내 | Q | 오-링 | 오-링,CSM,HARDNESS 75,ASME NQA-1,CERTIFICA | EA | 1 | 기계부 | 김웅규 | 054-785-1615 | 품명 오-링 - 오-링재질 CSM - 경도등급 HARDNESS 75 - 적용품질기준 ASME NQA-1 - 품질보증서류 CERTIFICATE OF CONFORMANCE - NCR/SDDR(발생시) - 시험 및 검사보고서 - 별칭 BEARIGN OIL THRWER ORING 원자력안전범주 NUCLEAR SAFETY RELATED 품질등급 Q등급 제작사 LS전선(주) [구 LG전선(주)] - 부품번호 GF80301785 - 모델번호 PV989 | LS전선(주) [구 LG전선(주)] | PV989 | GF80301785
2021 | 3 | 계획예방정비용 | 한울 | 3발전소 | 6 | 12 | 200351659 | 정비부분품(SPAR) | 국내 | Q | 오-링 | 오-링,CSM,HARDNESS 75,ASME NQA-1,CERTIFICA | EA | 1 | 기계부 | 김웅규 | 054-785-1615 | 품명 오-링 - 오-링재질 CSM - 경도등급 HARDNESS 75 - 적용품질기준 ASME NQA-1 - 품질보증서류 CERTIFICATE OF CONFORMANCE - NCR/SDDR(발생시) - 시험 및 검사보고서 - 별칭 BEARIGN OIL THRWER ORING 원자력안전범주 NUCLEAR SAFETY RELATED 품질등급 Q등급 제작사 LS전선(주) [구 LG전선(주)] - 부품번호 GF80301785 - 모델번호 PV989 | LS전선(주) [구 LG전선(주)] | PV989 | GF80301785
2020 | 3 | 계획예방정비용 | 한울 | 3발전소 | 5 | 12 | 200351660 | 정비부분품(SPAR) | 국내 | Q | 개스킷 | 개스킷,원형, 사각,TOMBO 1901(AFM34), TEFLON, CS | EA | 1 | 기계부 | 김웅규 | 054-785-1615 | 품명 개스킷 - 가스켓몸체형태 원형, 사각 - 가스켓재질 TOMBO 1901(AFM34), TEFLON, CSM - 최소포장단위 27EA(18품목)/KIT - 특수사항 운전조건:3450RPM - 적용기술기준 10432012 - 적용품질기준 10432012 - 품질보증서류 CERTIFICATE OF CONFORMANCE - QVD 진위여부 점검확인서 - QVD 진위확인 점검결과 목록 - 시험성적서류 치수검사서, 최종승인도면 - 별칭 GASKET KIT 원자력안전범주 NUCLEAR SAFETY RELATED 품질등급 Q등급 제작사 LS전선(주) [구 LG전선(주)] - 부품번호 GF80101077 - GF80101078 - GF80101080 - GF80101084 - GF80101137 - GF80101138 - GF80102002 - GF80301086 - GF80301786 - GF80301817 - GF80301829 - GF80301845 - GF80301883 - GF80301884 - GF80400813 - GF80400817 - 모델번호 PV989 - 표준기술사양서 9-132-M227 한울 원자력 본부 - 패키지 번호 M227 | LS전선(주) [구 LG전선(주)] | PV989 | GF80101078
2021 | 3 | 계획예방정비용 | 한울 | 3발전소 | 6 | 12 | 200351660 | 정비부분품(SPAR) | 국내 | Q | 개스킷 | 개스킷,원형, 사각,TOMBO 1901(AFM34), TEFLON, CS | EA | 1 | 기계부 | 김웅규 | 054-785-1615 | 품명 개스킷 - 가스켓몸체형태 원형, 사각 - 가스켓재질 TOMBO 1901(AFM34), TEFLON, CSM - 최소포장단위 27EA(18품목)/KIT - 특수사항 운전조건:3450RPM - 적용기술기준 10432012 - 적용품질기준 10432012 - 품질보증서류 CERTIFICATE OF CONFORMANCE - QVD 진위여부 점검확인서 - QVD 진위확인 점검결과 목록 - 시험성적서류 치수검사서, 최종승인도면 - 별칭 GASKET KIT 원자력안전범주 NUCLEAR SAFETY RELATED 품질등급 Q등급 제작사 LS전선(주) [구 LG전선(주)] - 부품번호 GF80101077 - GF80101078 - GF80101080 - GF80101084 - GF80101137 - GF80101138 - GF80102002 - GF80301086 - GF80301786 - GF80301817 - GF80301829 - GF80301845 - GF80301883 - GF80301884 - GF80400813 - GF80400817 - 모델번호 PV989 - 표준기술사양서 9-132-M227 한울 원자력 본부 - 패키지 번호 M227 | LS전선(주) [구 LG전선(주)] | PV989 | GF80101078
2020 | 2 | 계획예방정비용 | 한빛 | 3발전소 | 6 | 13 | 200351661 | 정비부분품(SPAR) | 국내 | Q | 키(KEY),기계요소 | 키(KEY),기계요소,4각,25*114㎜,S20C,ASME NQA-1, | EA | 1 | 기계부 | 김현수 | 061-357-3895 | 품명 키(KEY),기계요소 - 키(KEY)몸체형태 4각 - 너비 25*114㎜ - 키(KEY)재질 S20C - 적용품질기준 ASME NQA-1 - 품질보증서류 CERTIFICATE OF CONFORMANCE - NCR/SDDR(발생시) - 시험 및 검사보고서 - 별칭 IMPELLER KEY 원자력안전범주 NUCLEAR SAFETY RELATED 품질등급 Q등급 제작사 LS전선(주) [구 LG전선(주)] - 모델번호 MS979ES - PV989 - 부품번호 GF80300002 | LS전선(주) [구 LG전선(주)] | PV989 | GF80300002
2020 | 3 | 계획예방정비용 | 한울 | 3발전소 | 5 | 12 | 200351661 | 정비부분품(SPAR) | 국내 | Q | 키(KEY),기계요소 | 키(KEY),기계요소,4각,25*114㎜,S20C,ASME NQA-1, | EA | 2 | 기계부 | 김웅규 | 054-785-1615 | 품명 키(KEY),기계요소 - 키(KEY)몸체형태 4각 - 너비 25*114㎜ - 키(KEY)재질 S20C - 적용품질기준 ASME NQA-1 - 품질보증서류 CERTIFICATE OF CONFORMANCE - NCR/SDDR(발생시) - 시험 및 검사보고서 - 별칭 IMPELLER KEY 원자력안전범주 NUCLEAR SAFETY RELATED 품질등급 Q등급 제작사 LS전선(주) [구 LG전선(주)] - 모델번호 MS979ES - PV989 - 부품번호 GF80300002 | LS전선(주) [구 LG전선(주)] | PV989 | GF80300002
2021 | 1 | 계획예방정비용 | 한빛 | 3발전소 | 5 | 14 | 200351661 | 정비부분품(SPAR) | 국내 | Q | 키(KEY),기계요소 | 키(KEY),기계요소,4각,25*114㎜,S20C,ASME NQA-1, | EA | 1 | 기계부 | 김현수 | 061-357-3895 | 품명 키(KEY),기계요소 - 키(KEY)몸체형태 4각 - 너비 25*114㎜ - 키(KEY)재질 S20C - 적용품질기준 ASME NQA-1 - 품질보증서류 CERTIFICATE OF CONFORMANCE - NCR/SDDR(발생시) - 시험 및 검사보고서 - 별칭 IMPELLER KEY 원자력안전범주 NUCLEAR SAFETY RELATED 품질등급 Q등급 제작사 LS전선(주) [구 LG전선(주)] - 모델번호 MS979ES - PV989 - 부품번호 GF80300002 | LS전선(주) [구 LG전선(주)] | PV989 | GF80300002
2021 | 3 | 계획예방정비용 | 한울 | 3발전소 | 6 | 12 | 200351661 | 정비부분품(SPAR) | 국내 | Q | 키(KEY),기계요소 | 키(KEY),기계요소,4각,25*114㎜,S20C,ASME NQA-1, | EA | 2 | 기계부 | 김웅규 | 054-785-1615 | 품명 키(KEY),기계요소 - 키(KEY)몸체형태 4각 - 너비 25*114㎜ - 키(KEY)재질 S20C - 적용품질기준 ASME NQA-1 - 품질보증서류 CERTIFICATE OF CONFORMANCE - NCR/SDDR(발생시) - 시험 및 검사보고서 - 별칭 IMPELLER KEY 원자력안전범주 NUCLEAR SAFETY RELATED 품질등급 Q등급 제작사 LS전선(주) [구 LG전선(주)] - 모델번호 MS979ES - PV989 - 부품번호 GF80300002 | LS전선(주) [구 LG전선(주)] | PV989 | GF80300002
2021 | 4 | 계획예방정비용 | 한빛 | 3발전소 | 6 | 14 | 200351661 | 정비부분품(SPAR) | 국내 | Q | 키(KEY),기계요소 | 키(KEY),기계요소,4각,25*114㎜,S20C,ASME NQA-1, | EA | 1 | 기계부 | 김현수 | 061-357-3895 | 품명 키(KEY),기계요소 - 키(KEY)몸체형태 4각 - 너비 25*114㎜ - 키(KEY)재질 S20C - 적용품질기준 ASME NQA-1 - 품질보증서류 CERTIFICATE OF CONFORMANCE - NCR/SDDR(발생시) - 시험 및 검사보고서 - 별칭 IMPELLER KEY 원자력안전범주 NUCLEAR SAFETY RELATED 품질등급 Q등급 제작사 LS전선(주) [구 LG전선(주)] - 모델번호 MS979ES - PV989 - 부품번호 GF80300002 | LS전선(주) [구 LG전선(주)] | PV989 | GF80300002
2022 | 3 | 계획예방정비용 | 한빛 | 3발전소 | 5 | 15 | 200351661 | 정비부분품(SPAR) | 국내 | Q | 키(KEY),기계요소 | 키(KEY),기계요소,4각,25*114㎜,S20C,ASME NQA-1, | EA | 1 | 기계부 | 김현수 | 061-357-3895 | 품명 키(KEY),기계요소 - 키(KEY)몸체형태 4각 - 너비 25*114㎜ - 키(KEY)재질 S20C - 적용품질기준 ASME NQA-1 - 품질보증서류 CERTIFICATE OF CONFORMANCE - NCR/SDDR(발생시) - 시험 및 검사보고서 - 별칭 IMPELLER KEY 원자력안전범주 NUCLEAR SAFETY RELATED 품질등급 Q등급 제작사 LS전선(주) [구 LG전선(주)] - 모델번호 MS979ES - PV989 - 부품번호 GF80300002 | LS전선(주) [구 LG전선(주)] | PV989 | GF80300002
2020 | 3 | 계획예방정비용 | 한울 | 3발전소 | 5 | 12 | 200351662 | 정비부분품(SPAR) | 국내 | Q | 정반 | PLATE,VANE ACTUATOR SUPPORT,작동기용,설치용,SN | EA | 2 | 기계부 | 김웅규 | 054-785-1615 | 품명 PLATE - 별칭 VANE ACTUATOR SUPPORT - 용도 작동기용,설치용 - 재질 SNCM220 - 적용품질기준 ASME NQA-1 - 품질서류 1 CERTIFICATE OF CONFORMANCE - MTR OR MILL SHEET - NCR/SDDR(발생시) - 시험 및 검사보고서 원자력안전범주 NUCLEAR SAFETY RELATED 품질등급 Q등급 제작사 LS전선(주) [구 LG전선(주)] - 모델번호 MS979ES - 부품번호 MJH64015101(구 GF80301008) | LS전선(주) [구 LG전선(주)] | MS979ES | MJH64015101(구 GF80301008)
2021 | 3 | 계획예방정비용 | 한울 | 3발전소 | 6 | 12 | 200351662 | 정비부분품(SPAR) | 국내 | Q | 정반 | PLATE,VANE ACTUATOR SUPPORT,작동기용,설치용,SN | EA | 2 | 기계부 | 김웅규 | 054-785-1615 | 품명 PLATE - 별칭 VANE ACTUATOR SUPPORT - 용도 작동기용,설치용 - 재질 SNCM220 - 적용품질기준 ASME NQA-1 - 품질서류 1 CERTIFICATE OF CONFORMANCE - MTR OR MILL SHEET - NCR/SDDR(발생시) - 시험 및 검사보고서 원자력안전범주 NUCLEAR SAFETY RELATED 품질등급 Q등급 제작사 LS전선(주) [구 LG전선(주)] - 모델번호 MS979ES - 부품번호 MJH64015101(구 GF80301008) | LS전선(주) [구 LG전선(주)] | MS979ES | MJH64015101(구 GF80301008)
2020 | 2 | 계획예방정비용 | 한울 | 2발전소 | 4 | 15 | 200351674 | 정비부분품(SPAR) | 국외 | A | 온습도 지시기 | 온습도 지시기,DUAL RANGE,GAUGE,-17~66℃,4~20㎃ | EA | 2 | 계측제어부 | 정소라 | 054-785-2665 | 품명 온습도 지시기 - 온습도용지시기표시타입 DUAL RANGE - 온습도용지시기타입 GAUGE - 측정범위 -17~66℃ - 정격전류 4~20㎃ DC I/P - 설치방법 PANEL MOUNTING - 특수사항 ONE HIGH ALARM SETPOINT - 별칭 TIS WITH DUAL SCALE 원자력안전범주 NON NUCLEAR SAFETY RELATED 품질등급 A등급 제작사 COMSIP INC. DELPHI SYS. DIV. - 제작사 유형(MFR CATEGORY) ORIGINAL EQUIP. SUPPLIER - 원기술규격서(OTS) HANUL 3&4, 9-791-J204 - 부품번호 72100-2121 - 모델번호 SS-3.5 제출서류목록 - 첨부기술규격서 적용 - 품질증빙/제출서류목록(QVDL) - 품질보증확인서(C of C) | COMSIP INC. DELPHI SYS. DIV. | SS-3.5 | 72100-2121
2021 | 3 | 계획예방정비용 | 한울 | 2발전소 | 3 | 17 | 200351674 | 정비부분품(SPAR) | 국외 | A | 온습도 지시기 | 온습도 지시기,DUAL RANGE,GAUGE,-17~66℃,4~20㎃ | EA | 2 | 계측제어부 | 최영재 | 054-785-2262 | 품명 온습도 지시기 - 온습도용지시기표시타입 DUAL RANGE - 온습도용지시기타입 GAUGE - 측정범위 -17~66℃ - 정격전류 4~20㎃ DC I/P - 설치방법 PANEL MOUNTING - 특수사항 ONE HIGH ALARM SETPOINT - 별칭 TIS WITH DUAL SCALE 원자력안전범주 NON NUCLEAR SAFETY RELATED 품질등급 A등급 제작사 COMSIP INC. DELPHI SYS. DIV. - 제작사 유형(MFR CATEGORY) ORIGINAL EQUIP. SUPPLIER - 원기술규격서(OTS) HANUL 3&4, 9-791-J204 - 부품번호 72100-2121 - 모델번호 SS-3.5 제출서류목록 - 첨부기술규격서 적용 - 품질증빙/제출서류목록(QVDL) - 품질보증확인서(C of C) | COMSIP INC. DELPHI SYS. DIV. | SS-3.5 | 72100-2121
2020 | 1 | 계획예방정비용 | 한울 | 2발전소 | 3 | 16 | 200351675 | 정비부분품(SPAR) | 국외 | A | 온습도 지시기 | 온습도 지시기,DUAL RANGE,GAUGE,0~260℃,J THERMO | EA | 2 | 계측제어부 | 최영재 | 054-785-2262 | 품명 온습도 지시기 - 온습도용지시기표시타입 DUAL RANGE - 온습도용지시기타입 GAUGE - 측정범위 0~260℃ - 입력데이터타입 J THERMOCOUPLE INPUT - 설치방법 PANEL MOUNTING - 특수사항 ONE ALARM SETPOINT - 별칭 TIS WITH DUAL SCALE 원자력안전범주 NON NUCLEAR SAFETY RELATED 품질등급 A등급 제작사 COMSIP INC. DELPHI SYS. DIV. - 부품번호 72100-2122 - 원기술규격서(OTS) HANUL 3&4, 9-791-J204 - 제작사 유형(MFR CATEGORY) ORIGINAL EQUIP. SUPPLIER - 모델번호 SS-3.5 제출서류목록 - 첨부기술규격서 적용 - 품질증빙/제출서류목록(QVDL) - 품질보증확인서(C of C) | COMSIP INC. DELPHI SYS. DIV. | SS-3.5 | 72100-2122
2020 | 2 | 계획예방정비용 | 한울 | 2발전소 | 4 | 15 | 200351675 | 정비부분품(SPAR) | 국외 | A | 온습도 지시기 | 온습도 지시기,DUAL RANGE,GAUGE,0~260℃,J THERMO | EA | 2 | 계측제어부 | 정소라 | 054-785-2665 | 품명 온습도 지시기 - 온습도용지시기표시타입 DUAL RANGE - 온습도용지시기타입 GAUGE - 측정범위 0~260℃ - 입력데이터타입 J THERMOCOUPLE INPUT - 설치방법 PANEL MOUNTING - 특수사항 ONE ALARM SETPOINT - 별칭 TIS WITH DUAL SCALE 원자력안전범주 NON NUCLEAR SAFETY RELATED 품질등급 A등급 제작사 COMSIP INC. DELPHI SYS. DIV. - 부품번호 72100-2122 - 원기술규격서(OTS) HANUL 3&4, 9-791-J204 - 제작사 유형(MFR CATEGORY) ORIGINAL EQUIP. SUPPLIER - 모델번호 SS-3.5 제출서류목록 - 첨부기술규격서 적용 - 품질증빙/제출서류목록(QVDL) - 품질보증확인서(C of C) | COMSIP INC. DELPHI SYS. DIV. | SS-3.5 | 72100-2122
2020 | 3 | 계획예방정비용 | 한울 | 3발전소 | 5 | 12 | 200351702 | 정비부분품(SPAR) | 국내 | A | 글로브 밸브 | 글로브 밸브,용접식,DN40,A105,CL 900,300℃,ASTM A2 | EA | 1 | 기계부 | 손호걸 | 054-785-2763 | 품명 글로브 밸브 - 글로브밸브타입 용접식 - 밸브사이즈 DN40 - 밸브재질 A105 - 사용압력(상한) CL 900 - 사용온도(상한) 300℃ - 스템(STEM)재질 ASTM A276-431 - 트림재질 SS431 - 디스크(DISK)재질 A105 - 본넷타입 BONNET SEAL WELD - 밸브접속타입 SW - 사용매체 STEAM - 품질보증서류 CERTIFICATE OF CONFORMANCE - 별칭 MSV DRAIN VALVE 품질등급 A등급
2021 | 3 | 계획예방정비용 | 한울 | 3발전소 | 6 | 12 | 200351702 | 정비부분품(SPAR) | 국내 | A | 글로브 밸브 | 글로브 밸브,용접식,DN40,A105,CL 900,300℃,ASTM A2 | EA | 1 | 기계부 | 김성수 | 054-785-1641 | 품명 글로브 밸브 - 글로브밸브타입 용접식 - 밸브사이즈 DN40 - 밸브재질 A105 - 사용압력(상한) CL 900 - 사용온도(상한) 300℃ - 스템(STEM)재질 ASTM A276-431 - 트림재질 SS431 - 디스크(DISK)재질 A105 - 본넷타입 BONNET SEAL WELD - 밸브접속타입 SW - 사용매체 STEAM - 품질보증서류 CERTIFICATE OF CONFORMANCE - 별칭 MSV DRAIN VALVE 품질등급 A등급
2022 | 1 | 계획예방정비용 | 한울 | 3발전소 | 5 | 13 | 200351702 | 정비부분품(SPAR) | 국내 | A | 글로브 밸브 | 글로브 밸브,용접식,DN40,A105,CL 900,300℃,ASTM A2 | EA | 1 | 기계부 | 손호걸 | 054-785-2763 | 품명 글로브 밸브 - 글로브밸브타입 용접식 - 밸브사이즈 DN40 - 밸브재질 A105 - 사용압력(상한) CL 900 - 사용온도(상한) 300℃ - 스템(STEM)재질 ASTM A276-431 - 트림재질 SS431 - 디스크(DISK)재질 A105 - 본넷타입 BONNET SEAL WELD - 밸브접속타입 SW - 사용매체 STEAM - 품질보증서류 CERTIFICATE OF CONFORMANCE - 별칭 MSV DRAIN VALVE 품질등급 A등급
2022 | 1 | 계획예방정비용 | 한울 | 3발전소 | 5 | 13 | 200351703 | 정비부분품(SPAR) | 국내 | A | 디스크,밸브용 | 밸브디스크,GLOBE,A105,용접식,DN40㎜,MOTOR,900LB, | EA | 1 | 기계부 | 손호걸 | 054-785-2763 | 품명 밸브디스크 - 디스크타입 GLOBE - 디스크(DISK)재질 A105 - 밸브타입 용접식 - 밸브사이즈 DN40㎜ - 밸브운전방법 MOTOR - 사용압력(상한) 900LB - 품질보증서류 CERTIFICATE OF CONFORMANCE - 시험성적서류 CERTIFIED MATERIAL TEST REPORT 품질등급 A등급 제작사 삼신 - 도면번호 UCT-00C-001 - 부품번호 5 | 삼신 |  | 5
2020 | 3 | 계획예방정비용 | 한울 | 3발전소 | 5 | 12 | 200351704 | 정비부분품(SPAR) | 국내 | A | 글로브 밸브 | 글로브 밸브,용접식,DN50,A105,CL 600,300℃,A479-41 | EA | 6 | 기계부 | 손호걸 | 054-785-2763 | 품명 글로브 밸브 - 글로브밸브타입 용접식 - 밸브사이즈 DN50 - 밸브재질 A105 - 사용압력(상한) CL 600 - 사용온도(상한) 300℃ - 스템(STEM)재질 A479-410 - 트림재질 CR 13 - 디스크(DISK)재질 A105 - 본넷타입 BOLTED BONNET - 밸브접속타입 SW - 사용매체 STEAM - 밸브운전방법 MTR OPER - 품질보증서류 CERTIFICATE OF CONFORMANCE - MILL SHEET - NCR IF APPLICABLE - SDDR IF APPLICABLE - WPS, PQR - 비파괴시험 성적서, 자격 증명서 - 수압 및 누설시험 보고서 - 시험 및 검사장비 검교정 성적서 - 열처리 성적서 - 외관 및 치수검사 성적서 - 최종 승인된 제작도면 원자력안전범주 NON NUCLEAR SAFETY RELATED 품질등급 A등급
2022 | 1 | 계획예방정비용 | 한울 | 3발전소 | 5 | 13 | 200351704 | 정비부분품(SPAR) | 국내 | A | 글로브 밸브 | 글로브 밸브,용접식,DN50,A105,CL 600,300℃,A479-41 | EA | 6 | 기계부 | 손호걸 | 054-785-2763 | 품명 글로브 밸브 - 글로브밸브타입 용접식 - 밸브사이즈 DN50 - 밸브재질 A105 - 사용압력(상한) CL 600 - 사용온도(상한) 300℃ - 스템(STEM)재질 A479-410 - 트림재질 CR 13 - 디스크(DISK)재질 A105 - 본넷타입 BOLTED BONNET - 밸브접속타입 SW - 사용매체 STEAM - 밸브운전방법 MTR OPER - 품질보증서류 CERTIFICATE OF CONFORMANCE - MILL SHEET - NCR IF APPLICABLE - SDDR IF APPLICABLE - WPS, PQR - 비파괴시험 성적서, 자격 증명서 - 수압 및 누설시험 보고서 - 시험 및 검사장비 검교정 성적서 - 열처리 성적서 - 외관 및 치수검사 성적서 - 최종 승인된 제작도면 원자력안전범주 NON NUCLEAR SAFETY RELATED 품질등급 A등급
2020 | 3 | 계획예방정비용 | 한울 | 3발전소 | 5 | 12 | 200351706 | 정비부분품(SPAR) | 국내 | A | 글로브 밸브 | 글로브 밸브,용접식,DN25,A182-F22,CL 900,300℃,SS4 | EA | 1 | 기계부 | 손호걸 | 054-785-2763 | 품명 글로브 밸브 - 글로브밸브타입 용접식 - 밸브사이즈 DN25 - 밸브재질 A182-F22 - 사용압력(상한) CL 900 - 사용온도(상한) 300℃ - 트림재질 SS431 - 디스크(DISK)재질 A182-F22 - 본넷타입 BONNET SEAL WELD - 밸브접속타입 SW - 사용매체 STEAM - 밸브운전방법 MTR OPER - 품질보증서류 CERTIFICATE OF CONFORMANCE 품질등급 A등급
2020 | 3 | 계획예방정비용 | 한울 | 3발전소 | 5 | 12 | 200351706 | 정비부분품(SPAR) | 국내 | A | 글로브 밸브 | 글로브 밸브,용접식,DN25,A182-F22,CL 900,300℃,SS4 | EA | 6 | 기계부 | 손호걸 | 054-785-2763 | 품명 글로브 밸브 - 글로브밸브타입 용접식 - 밸브사이즈 DN25 - 밸브재질 A182-F22 - 사용압력(상한) CL 900 - 사용온도(상한) 300℃ - 트림재질 SS431 - 디스크(DISK)재질 A182-F22 - 본넷타입 BONNET SEAL WELD - 밸브접속타입 SW - 사용매체 STEAM - 밸브운전방법 MTR OPER - 품질보증서류 CERTIFICATE OF CONFORMANCE 품질등급 A등급
2021 | 3 | 계획예방정비용 | 한울 | 3발전소 | 6 | 12 | 200351706 | 정비부분품(SPAR) | 국내 | A | 글로브 밸브 | 글로브 밸브,용접식,DN25,A182-F22,CL 900,300℃,SS4 | EA | 3 | 기계부 | 김성수 | 054-785-1641 | 품명 글로브 밸브 - 글로브밸브타입 용접식 - 밸브사이즈 DN25 - 밸브재질 A182-F22 - 사용압력(상한) CL 900 - 사용온도(상한) 300℃ - 트림재질 SS431 - 디스크(DISK)재질 A182-F22 - 본넷타입 BONNET SEAL WELD - 밸브접속타입 SW - 사용매체 STEAM - 밸브운전방법 MTR OPER - 품질보증서류 CERTIFICATE OF CONFORMANCE 품질등급 A등급
2021 | 3 | 계획예방정비용 | 한울 | 3발전소 | 6 | 12 | 200351706 | 정비부분품(SPAR) | 국내 | A | 글로브 밸브 | 글로브 밸브,용접식,DN25,A182-F22,CL 900,300℃,SS4 | EA | 6 | 기계부 | 김성수 | 054-785-1641 | 품명 글로브 밸브 - 글로브밸브타입 용접식 - 밸브사이즈 DN25 - 밸브재질 A182-F22 - 사용압력(상한) CL 900 - 사용온도(상한) 300℃ - 트림재질 SS431 - 디스크(DISK)재질 A182-F22 - 본넷타입 BONNET SEAL WELD - 밸브접속타입 SW - 사용매체 STEAM - 밸브운전방법 MTR OPER - 품질보증서류 CERTIFICATE OF CONFORMANCE 품질등급 A등급
2022 | 1 | 계획예방정비용 | 한울 | 3발전소 | 5 | 13 | 200351706 | 정비부분품(SPAR) | 국내 | A | 글로브 밸브 | 글로브 밸브,용접식,DN25,A182-F22,CL 900,300℃,SS4 | EA | 1 | 기계부 | 손호걸 | 054-785-2763 | 품명 글로브 밸브 - 글로브밸브타입 용접식 - 밸브사이즈 DN25 - 밸브재질 A182-F22 - 사용압력(상한) CL 900 - 사용온도(상한) 300℃ - 트림재질 SS431 - 디스크(DISK)재질 A182-F22 - 본넷타입 BONNET SEAL WELD - 밸브접속타입 SW - 사용매체 STEAM - 밸브운전방법 MTR OPER - 품질보증서류 CERTIFICATE OF CONFORMANCE 품질등급 A등급
2022 | 1 | 계획예방정비용 | 한울 | 3발전소 | 5 | 13 | 200351706 | 정비부분품(SPAR) | 국내 | A | 글로브 밸브 | 글로브 밸브,용접식,DN25,A182-F22,CL 900,300℃,SS4 | EA | 3 | 기계부 | 손호걸 | 054-785-2763 | 품명 글로브 밸브 - 글로브밸브타입 용접식 - 밸브사이즈 DN25 - 밸브재질 A182-F22 - 사용압력(상한) CL 900 - 사용온도(상한) 300℃ - 트림재질 SS431 - 디스크(DISK)재질 A182-F22 - 본넷타입 BONNET SEAL WELD - 밸브접속타입 SW - 사용매체 STEAM - 밸브운전방법 MTR OPER - 품질보증서류 CERTIFICATE OF CONFORMANCE 품질등급 A등급
2020 | 1 | 계획예방정비용 | 한울 | 3발전소 | 5 | 12 | 200351711 | 정비부분품(SPAR) | 국외 | A | 개스킷 | 개스킷,SPIRAL WOUND,SS300/GRAPHITE,FLEXITAL | EA | 2 | 기계부 | 손광수 | 054-785-3495 | 품명 개스킷 - 가스켓타입 SPIRAL WOUND - 가스켓재질 SS300/GRAPHITE - 타입 표식(TYPE DESIGNATION) FLEXITALLIC 원자력안전범주 NON NUCLEAR SAFETY RELATED 품질등급 A등급 제작사 CCI(CONTROL COMPONENTS INC) - 제작 도면번호 OEM 200062-16 REV.02 - OEM 922200070 - 도면번호 2439 J232B-DG-A01-16 - 모델번호 200062-16 - 부품번호 324506086 - 원기술규격서(OTS) HANUL 5&6, 9-184-J232B - 제작사 유형(MFR CATEGORY) ORIGINAL EQUIP. MANUFACTURER - 주설비 참고자료 200062-16 - 표준기술사양서 J232B-IM-A01-16 제출서류목록 - 첨부기술규격서 적용 - 품질증빙/제출서류목록(QVDL) - 품질보증확인서(C of C) | CCI(CONTROL COMPONENTS INC) | 200062-16 | 324506086
2020 | 1 | 계획예방정비용 | 한울 | 3발전소 | 5 | 12 | 200351711 | 정비부분품(SPAR) | 국외 | A | 개스킷 | 개스킷,SPIRAL WOUND,SS300/GRAPHITE,FLEXITAL | EA | 1 | 기계부 | 손광수 | 054-785-3495 | 품명 개스킷 - 가스켓타입 SPIRAL WOUND - 가스켓재질 SS300/GRAPHITE - 타입 표식(TYPE DESIGNATION) FLEXITALLIC 원자력안전범주 NON NUCLEAR SAFETY RELATED 품질등급 A등급 제작사 CCI(CONTROL COMPONENTS INC) - 제작 도면번호 OEM 200062-16 REV.02 - OEM 922200070 - 도면번호 2439 J232B-DG-A01-16 - 모델번호 200062-16 - 부품번호 324506086 - 원기술규격서(OTS) HANUL 5&6, 9-184-J232B - 제작사 유형(MFR CATEGORY) ORIGINAL EQUIP. MANUFACTURER - 주설비 참고자료 200062-16 - 표준기술사양서 J232B-IM-A01-16 제출서류목록 - 첨부기술규격서 적용 - 품질증빙/제출서류목록(QVDL) - 품질보증확인서(C of C) | CCI(CONTROL COMPONENTS INC) | 200062-16 | 324506086
2020 | 4 | 계획예방정비용 | 한울 | 3발전소 | 6 | 12 | 200351711 | 정비부분품(SPAR) | 국외 | A | 개스킷 | 개스킷,SPIRAL WOUND,SS300/GRAPHITE,FLEXITAL | EA | 8 | 기계부 | 손광수 | 054-785-3495 | 품명 개스킷 - 가스켓타입 SPIRAL WOUND - 가스켓재질 SS300/GRAPHITE - 타입 표식(TYPE DESIGNATION) FLEXITALLIC 원자력안전범주 NON NUCLEAR SAFETY RELATED 품질등급 A등급 제작사 CCI(CONTROL COMPONENTS INC) - 제작 도면번호 OEM 200062-16 REV.02 - OEM 922200070 - 도면번호 2439 J232B-DG-A01-16 - 모델번호 200062-16 - 부품번호 324506086 - 원기술규격서(OTS) HANUL 5&6, 9-184-J232B - 제작사 유형(MFR CATEGORY) ORIGINAL EQUIP. MANUFACTURER - 주설비 참고자료 200062-16 - 표준기술사양서 J232B-IM-A01-16 제출서류목록 - 첨부기술규격서 적용 - 품질증빙/제출서류목록(QVDL) - 품질보증확인서(C of C) | CCI(CONTROL COMPONENTS INC) | 200062-16 | 324506086
2021 | 3 | 계획예방정비용 | 한울 | 3발전소 | 5 | 13 | 200351711 | 정비부분품(SPAR) | 국외 | A | 개스킷 | 개스킷,SPIRAL WOUND,SS300/GRAPHITE,FLEXITAL | EA | 1 | 기계부 | 손광수 | 054-785-3495 | 품명 개스킷 - 가스켓타입 SPIRAL WOUND - 가스켓재질 SS300/GRAPHITE - 타입 표식(TYPE DESIGNATION) FLEXITALLIC 원자력안전범주 NON NUCLEAR SAFETY RELATED 품질등급 A등급 제작사 CCI(CONTROL COMPONENTS INC) - 제작 도면번호 OEM 200062-16 REV.02 - OEM 922200070 - 도면번호 2439 J232B-DG-A01-16 - 모델번호 200062-16 - 부품번호 324506086 - 원기술규격서(OTS) HANUL 5&6, 9-184-J232B - 제작사 유형(MFR CATEGORY) ORIGINAL EQUIP. MANUFACTURER - 주설비 참고자료 200062-16 - 표준기술사양서 J232B-IM-A01-16 제출서류목록 - 첨부기술규격서 적용 - 품질증빙/제출서류목록(QVDL) - 품질보증확인서(C of C) | CCI(CONTROL COMPONENTS INC) | 200062-16 | 324506086
2020 | 1 | 계획예방정비용 | 한울 | 3발전소 | 5 | 12 | 200351712 | 정비부분품(SPAR) | 국외 | A | 개스킷 | 개스킷,SPIRAL WOUND,SS300/GRAPHITE,FLEXITAL | EA | 2 | 기계부 | 손광수 | 054-785-3495 | 품명 개스킷 - 가스켓타입 SPIRAL WOUND - 가스켓재질 SS300/GRAPHITE - 타입 표식(TYPE DESIGNATION) FLEXITALLIC 원자력안전범주 NON NUCLEAR SAFETY RELATED 품질등급 A등급 제작사 CCI(CONTROL COMPONENTS INC) - 제작 도면번호 OEM 200062-16 REV.02 - OEM 922200070 - 도면번호 2439 J232B-DG-A01-16 - 모델번호 200062-16 - 부품번호 324507086 - 원기술규격서(OTS) HANUL 5&6, 9-184-J232B - 제작사 유형(MFR CATEGORY) ORIGINAL EQUIP. MANUFACTURER - 주설비 참고자료 200062-16-MANUAL - 표준기술사양서 J232B-IM-A01-16 제출서류목록 - 첨부기술규격서 적용 - 품질증빙/제출서류목록(QVDL) - 품질보증확인서(C of C) | CCI(CONTROL COMPONENTS INC) | 200062-16 | 324507086
2020 | 1 | 계획예방정비용 | 한울 | 3발전소 | 5 | 12 | 200351712 | 정비부분품(SPAR) | 국외 | A | 개스킷 | 개스킷,SPIRAL WOUND,SS300/GRAPHITE,FLEXITAL | EA | 1 | 기계부 | 손광수 | 054-785-3495 | 품명 개스킷 - 가스켓타입 SPIRAL WOUND - 가스켓재질 SS300/GRAPHITE - 타입 표식(TYPE DESIGNATION) FLEXITALLIC 원자력안전범주 NON NUCLEAR SAFETY RELATED 품질등급 A등급 제작사 CCI(CONTROL COMPONENTS INC) - 제작 도면번호 OEM 200062-16 REV.02 - OEM 922200070 - 도면번호 2439 J232B-DG-A01-16 - 모델번호 200062-16 - 부품번호 324507086 - 원기술규격서(OTS) HANUL 5&6, 9-184-J232B - 제작사 유형(MFR CATEGORY) ORIGINAL EQUIP. MANUFACTURER - 주설비 참고자료 200062-16-MANUAL - 표준기술사양서 J232B-IM-A01-16 제출서류목록 - 첨부기술규격서 적용 - 품질증빙/제출서류목록(QVDL) - 품질보증확인서(C of C) | CCI(CONTROL COMPONENTS INC) | 200062-16 | 324507086
2020 | 4 | 계획예방정비용 | 한울 | 3발전소 | 6 | 12 | 200351712 | 정비부분품(SPAR) | 국외 | A | 개스킷 | 개스킷,SPIRAL WOUND,SS300/GRAPHITE,FLEXITAL | EA | 8 | 기계부 | 손광수 | 054-785-3495 | 품명 개스킷 - 가스켓타입 SPIRAL WOUND - 가스켓재질 SS300/GRAPHITE - 타입 표식(TYPE DESIGNATION) FLEXITALLIC 원자력안전범주 NON NUCLEAR SAFETY RELATED 품질등급 A등급 제작사 CCI(CONTROL COMPONENTS INC) - 제작 도면번호 OEM 200062-16 REV.02 - OEM 922200070 - 도면번호 2439 J232B-DG-A01-16 - 모델번호 200062-16 - 부품번호 324507086 - 원기술규격서(OTS) HANUL 5&6, 9-184-J232B - 제작사 유형(MFR CATEGORY) ORIGINAL EQUIP. MANUFACTURER - 주설비 참고자료 200062-16-MANUAL - 표준기술사양서 J232B-IM-A01-16 제출서류목록 - 첨부기술규격서 적용 - 품질증빙/제출서류목록(QVDL) - 품질보증확인서(C of C) | CCI(CONTROL COMPONENTS INC) | 200062-16 | 324507086
2021 | 3 | 계획예방정비용 | 한울 | 3발전소 | 5 | 13 | 200351712 | 정비부분품(SPAR) | 국외 | A | 개스킷 | 개스킷,SPIRAL WOUND,SS300/GRAPHITE,FLEXITAL | EA | 1 | 기계부 | 손광수 | 054-785-3495 | 품명 개스킷 - 가스켓타입 SPIRAL WOUND - 가스켓재질 SS300/GRAPHITE - 타입 표식(TYPE DESIGNATION) FLEXITALLIC 원자력안전범주 NON NUCLEAR SAFETY RELATED 품질등급 A등급 제작사 CCI(CONTROL COMPONENTS INC) - 제작 도면번호 OEM 200062-16 REV.02 - OEM 922200070 - 도면번호 2439 J232B-DG-A01-16 - 모델번호 200062-16 - 부품번호 324507086 - 원기술규격서(OTS) HANUL 5&6, 9-184-J232B - 제작사 유형(MFR CATEGORY) ORIGINAL EQUIP. MANUFACTURER - 주설비 참고자료 200062-16-MANUAL - 표준기술사양서 J232B-IM-A01-16 제출서류목록 - 첨부기술규격서 적용 - 품질증빙/제출서류목록(QVDL) - 품질보증확인서(C of C) | CCI(CONTROL COMPONENTS INC) | 200062-16 | 324507086
2020 | 1 | 계획예방정비용 | 한울 | 3발전소 | 5 | 12 | 200351713 | 정비부분품(SPAR) | 국외 | A | 스페이서,간극조정용 | 스페이서,간극조정용,SPACER, PACKING,200062-16-MAN | EA | 1 | 기계부 | 손광수 | 054-785-3495 | 품명 스페이서,간극조정용 - 별칭 SPACER, PACKING 원자력안전범주 NON NUCLEAR SAFETY RELATED 품질등급 A등급 제작사 CCI(CONTROL COMPONENTS INC) - 주설비 참고자료 200062-16-MANUAL - 표준기술사양서 J232B-IM-A01-16 - 제작 도면번호 OEM 200062-16 REV.02 - OEM 922200070 - 도면번호 J232B-DG-A01-16 - 모델번호 200062-16 - 부품번호 120404249 - 제작사 유형(MFR CATEGORY) ORIGINAL EQUIP. MANUFACTURER - 원기술규격서(OTS) HANUL 5&6, 9-184-J232B 제출서류목록 - 첨부기술규격서 적용 - 품질증빙/제출서류목록(QVDL) - 품질보증확인서(C of C) | CCI(CONTROL COMPONENTS INC) | 200062-16 | 120404249
2021 | 3 | 계획예방정비용 | 한울 | 3발전소 | 5 | 13 | 200351713 | 정비부분품(SPAR) | 국외 | A | 스페이서,간극조정용 | 스페이서,간극조정용,SPACER, PACKING,200062-16-MAN | EA | 1 | 기계부 | 손광수 | 054-785-3495 | 품명 스페이서,간극조정용 - 별칭 SPACER, PACKING 원자력안전범주 NON NUCLEAR SAFETY RELATED 품질등급 A등급 제작사 CCI(CONTROL COMPONENTS INC) - 주설비 참고자료 200062-16-MANUAL - 표준기술사양서 J232B-IM-A01-16 - 제작 도면번호 OEM 200062-16 REV.02 - OEM 922200070 - 도면번호 J232B-DG-A01-16 - 모델번호 200062-16 - 부품번호 120404249 - 제작사 유형(MFR CATEGORY) ORIGINAL EQUIP. MANUFACTURER - 원기술규격서(OTS) HANUL 5&6, 9-184-J232B 제출서류목록 - 첨부기술규격서 적용 - 품질증빙/제출서류목록(QVDL) - 품질보증확인서(C of C) | CCI(CONTROL COMPONENTS INC) | 200062-16 | 120404249
2020 | 1 | 계획예방정비용 | 한울 | 3발전소 | 5 | 12 | 200351715 | 정비부분품(SPAR) | 국외 | Q | 스템,밸브용 | 스템,밸브용,1.5IN,FOR ACTUATOR,ASME NQA-1,C O | EA | 1 | 기계부 | 손광수 | 054-785-3495 | 품명 스템,밸브용 - 외경 1.5IN - 특수사항 FOR ACTUATOR - 적용기술기준 ASME NQA-1 - 품질보증서류 C OF C,CMTR 품질등급 Q등급 제작사 CCI(CONTROL COMPONENTS INC) - 도면번호 930100187 - 모델번호 200062-16 - 부품번호 130513009 - 표준기술사양서 J232B-IM-A01-16 - 주설비 참고자료 200062-16-MANUA | CCI(CONTROL COMPONENTS INC) | 200062-16 | 130513009
2020 | 4 | 계획예방정비용 | 한울 | 3발전소 | 6 | 12 | 200351715 | 정비부분품(SPAR) | 국외 | Q | 스템,밸브용 | 스템,밸브용,1.5IN,FOR ACTUATOR,ASME NQA-1,C O | EA | 2 | 기계부 | 손광수 | 054-785-3495 | 품명 스템,밸브용 - 외경 1.5IN - 특수사항 FOR ACTUATOR - 적용기술기준 ASME NQA-1 - 품질보증서류 C OF C,CMTR 품질등급 Q등급 제작사 CCI(CONTROL COMPONENTS INC) - 도면번호 930100187 - 모델번호 200062-16 - 부품번호 130513009 - 표준기술사양서 J232B-IM-A01-16 - 주설비 참고자료 200062-16-MANUA | CCI(CONTROL COMPONENTS INC) | 200062-16 | 130513009
2020 | 4 | 계획예방정비용 | 한울 | 3발전소 | 6 | 12 | 200351715 | 정비부분품(SPAR) | 국외 | Q | 스템,밸브용 | 스템,밸브용,1.5IN,FOR ACTUATOR,ASME NQA-1,C O | EA | 1 | 기계부 | 손광수 | 054-785-3495 | 품명 스템,밸브용 - 외경 1.5IN - 특수사항 FOR ACTUATOR - 적용기술기준 ASME NQA-1 - 품질보증서류 C OF C,CMTR 품질등급 Q등급 제작사 CCI(CONTROL COMPONENTS INC) - 도면번호 930100187 - 모델번호 200062-16 - 부품번호 130513009 - 표준기술사양서 J232B-IM-A01-16 - 주설비 참고자료 200062-16-MANUA | CCI(CONTROL COMPONENTS INC) | 200062-16 | 130513009
2021 | 3 | 계획예방정비용 | 한울 | 3발전소 | 5 | 13 | 200351715 | 정비부분품(SPAR) | 국외 | Q | 스템,밸브용 | 스템,밸브용,1.5IN,FOR ACTUATOR,ASME NQA-1,C O | EA | 1 | 기계부 | 손광수 | 054-785-3495 | 품명 스템,밸브용 - 외경 1.5IN - 특수사항 FOR ACTUATOR - 적용기술기준 ASME NQA-1 - 품질보증서류 C OF C,CMTR 품질등급 Q등급 제작사 CCI(CONTROL COMPONENTS INC) - 도면번호 930100187 - 모델번호 200062-16 - 부품번호 130513009 - 표준기술사양서 J232B-IM-A01-16 - 주설비 참고자료 200062-16-MANUA | CCI(CONTROL COMPONENTS INC) | 200062-16 | 130513009
2020 | 4 | 계획예방정비용 | 한울 | 3발전소 | 6 | 12 | 200351719 | 정비부분품(SPAR) | 국외 | Q | 스터드 | 스터드,ASME-SA564-630,BONNET STUD,200062-2, | EA | 6 | 기계부 | 조현국 | 054-785-1643 | 품명 스터드 - 스터드재질 ASME-SA564-630 - 별칭 BONNET STUD 원자력안전범주 NUCLEAR SAFETY RELATED 품질등급 Q등급 제작사 CCI(CONTROL COMPONENTS INC) - 모델번호 200062-2 - 제작사 유형(MFR CATEGORY) ORIGINAL EQUIP. MANUFACTURER - 원기술규격서(OTS) HANUL 5&6, 9-184-J232B - 부품번호 323706027XX - 제작 도면번호 OEM 200062-2 REV.05 - 도면번호 2439 J232B-DG-A01-02 제출서류목록 - 첨부기술규격서 적용 - 품질증빙/제출서류목록(QVDL) - 품질보증확인서(C of C) - 재료시험성적서(CMTR) - 자료보고서(Code Data Report) | CCI(CONTROL COMPONENTS INC) | 200062-2 | 323706027XX
2020 | 4 | 계획예방정비용 | 한울 | 3발전소 | 6 | 12 | 200351719 | 정비부분품(SPAR) | 국외 | Q | 스터드 | 스터드,ASME-SA564-630,BONNET STUD,200062-2, | EA | 2 | 기계부 | 김준후 | 054-785-2349 | 품명 스터드 - 스터드재질 ASME-SA564-630 - 별칭 BONNET STUD 원자력안전범주 NUCLEAR SAFETY RELATED 품질등급 Q등급 제작사 CCI(CONTROL COMPONENTS INC) - 모델번호 200062-2 - 제작사 유형(MFR CATEGORY) ORIGINAL EQUIP. MANUFACTURER - 원기술규격서(OTS) HANUL 5&6, 9-184-J232B - 부품번호 323706027XX - 제작 도면번호 OEM 200062-2 REV.05 - 도면번호 2439 J232B-DG-A01-02 제출서류목록 - 첨부기술규격서 적용 - 품질증빙/제출서류목록(QVDL) - 품질보증확인서(C of C) - 재료시험성적서(CMTR) - 자료보고서(Code Data Report) | CCI(CONTROL COMPONENTS INC) | 200062-2 | 323706027XX
2020 | 4 | 계획예방정비용 | 한울 | 3발전소 | 6 | 12 | 200351721 | 정비부분품(SPAR) | 국외 | Q | 스템,밸브용 | 스템,밸브용,1IN,FOR ACTUATOR,OEM 200062-2,OEM | EA | 1 | 기계부 | 조현국 | 054-785-1643 | 품명 스템,밸브용 - 외경 1IN - 특수사항 FOR ACTUATOR 원자력안전범주 NON NUCLEAR SAFETY RELATED 품질등급 Q등급 제작사 CCI(CONTROL COMPONENTS INC) - 제작 도면번호 OEM 200062-2 - OEM 730100004 - 도면번호 2439 J232B-DG-A01-02 - 모델번호 100G - 부품번호 130521002 - 원기술규격서(OTS) HANUL 5&6, 9-184-J232B - 제작사 유형(MFR CATEGORY) ORIGINAL EQUIP. MANUFACTURER - 표준기술사양서 J232B-IM-A01-02 - 주설비 참고자료 200062-2-MANUAL 제출서류목록 - 첨부기술규격서 적용 - 품질증빙/제출서류목록(QVDL) - 품질보증확인서(C of C) - 재료시험보고서(MTR OR MILL SHEET) | CCI(CONTROL COMPONENTS INC) | 100G | 130521002
2020 | 4 | 계획예방정비용 | 한울 | 3발전소 | 6 | 12 | 200351723 | 정비부분품(SPAR) | 국외 | Q | 실린더,구동기용 | 실린더,FOR ACTUATOR,J232B-IM-A01-02,OEM 200 | EA | 1 | 기계부 | 조현국 | 054-785-1643 | 품명 실린더 - 특수사항 FOR ACTUATOR 원자력안전범주 NON NUCLEAR SAFETY RELATED 품질등급 Q등급 제작사 CCI(CONTROL COMPONENTS INC) - 표준기술사양서 J232B-IM-A01-02 - 제작 도면번호 OEM 200062-2 - OEM 730100004 - 도면번호 2439 J232B-DG-A01-02 - 모델번호 100G - 부품번호 130101030XX - 원기술규격서(OTS) HANUL 5&6, 9-184-J232B - 제작사 유형(MFR CATEGORY) ORIGINAL EQUIP. MANUFACTURER - 주설비 참고자료 200062-2-MANUAL 제출서류목록 - 첨부기술규격서 적용 - 품질증빙/제출서류목록(QVDL) - 품질보증확인서(C of C) - 재료시험보고서(MTR OR MILL SHEET) | CCI(CONTROL COMPONENTS INC) | 100G | 130101030XX
2020 | 4 | 계획예방정비용 | 한울 | 3발전소 | 6 | 12 | 200351726 | 정비부분품(SPAR) | 국외 | A | 씰,일반 밀폐형 | 씰,일반 밀폐형,2.98*3.75*0.187㎜,PACKING,BALAN | EA | 2 | 기계부 | 조현국 | 054-785-1643 | 품명 씰,일반 밀폐형 - 길이 2.98*3.75*0.187㎜ - 별칭 PACKING,BALANCE 원자력안전범주 NON NUCLEAR SAFETY RELATED 품질등급 A등급 제작사 CCI(CONTROL COMPONENTS INC) - 제작 도면번호 OEM 200062-2 - OEM 721400043 - 도면번호 2439 J232B-DG-A01-02 - 모델번호 100G - 부품번호 120808001XX - 원기술규격서(OTS) HANUL 5&6, 9-184-J232B - 제작사 유형(MFR CATEGORY) ORIGINAL EQUIP. MANUFACTURER - 표준기술사양서 J232B-IM-A01-02 - 주설비 참고자료 200062-2-MANUAL 제출서류목록 - 첨부기술규격서 적용 - 품질증빙/제출서류목록(QVDL) - 품질보증확인서(C of C) | CCI(CONTROL COMPONENTS INC) | 100G | 120808001XX
2021 | 2 | 계획예방정비용 | 한빛 | 3발전소 | 6 | 14 | 200351727 | 정비부분품(SPAR) | 국외 | A | 가이드,밸브스템용 | GUIDE,GUIDE-BUSHING,410SS,200062-3-MANU | EA | 1 | 기계부 | 김원섭 | 061-357-2342 | 품명 GUIDE - 별칭 GUIDE-BUSHING - 재질 410SS 원자력안전범주 NON NUCLEAR SAFETY RELATED 품질등급 A등급 제작사 CCI(CONTROL COMPONENTS INC) - 주설비 참고자료 200062-3-MANUAL - 표준기술사양서 J232B-IM-A01-03 - 도면번호 J232-DG-A01-04(YGN56) - 모델번호 200062-3 - S/N : 672521-3 - 부품번호 120729038 - 원기술규격서(OTS) HANBIT 5&6, 9-184-J232 - 제작사 유형(MFR CATEGORY) ORIGINAL EQUIP. MANUFACTURER 제출서류목록 - 품질보증확인서(C of C) | CCI(CONTROL COMPONENTS INC) | S/N : 672521-3 | 120729038
2021 | 2 | 계획예방정비용 | 한빛 | 3발전소 | 6 | 14 | 200351728 | 정비부분품(SPAR) | 국외 | Q | 스터드 | 스터드,ASME-SA193-B7,STUD BONNET,OEM 200062 | EA | 1 | 기계부 | 김원섭 | 061-357-2342 | 품명 스터드 - 스터드재질 ASME-SA193-B7 - 별칭 STUD BONNET 원자력안전범주 NUCLEAR SAFETY RELATED 품질등급 Q등급 제작사 CCI(CONTROL COMPONENTS INC) - 제작 도면번호 OEM 200062-3 - OEM 722000054 - 도면번호 2439 J232B-DG-A01-04 - 모델번호 200062-3 - 부품번호 323702019XX - 원기술규격서(OTS) HANUL 5&6, 9-184-J232B - 제작사 유형(MFR CATEGORY) ORIGINAL EQUIP. MANUFACTURER - 표준기술사양서 J232B-IM-A01-03 - 주설비 참고자료 200062-3-MANUAL 제출서류목록 - 첨부기술규격서 적용 - 품질증빙/제출서류목록(QVDL) - 품질보증확인서(C of C) - 재료시험성적서(CMTR) - 열처리기록(Heat Treatment) | CCI(CONTROL COMPONENTS INC) | 200062-3 | 323702019XX
2021 | 2 | 계획예방정비용 | 한빛 | 3발전소 | 6 | 14 | 200351729 | 정비부분품(SPAR) | 국외 | Q | 스템,밸브용 | 스템,밸브용,ACTUATOR STEM,1.5IN (DIA),FOR ACT | EA | 1 | 기계부 | 김원섭 | 061-357-2342 | 품명 스템,밸브용 - 스템타입 ACTUATOR STEM - 내경 1.5IN (DIA) - 특수사항 FOR ACTUATOR 원자력안전범주 NON NUCLEAR SAFETY RELATED 품질등급 Q등급 제작사 CCI(CONTROL COMPONENTS INC) - 주설비 참고자료 200062-3-MANUAL - 표준기술사양서 J232B-IM-A01-03 - 제작 도면번호 OEM 200062-3 - 도면번호 2439 J232B-DG-A01-04 - 모델번호 200062-3 - 부품번호 130514009 - 원기술규격서(OTS) HANUL 5&6, 9-184-J232B - 제작사 유형(MFR CATEGORY) ORIGINAL EQUIP. MANUFACTURER 제출서류목록 - 첨부기술규격서 적용 - 품질증빙/제출서류목록(QVDL) - 품질보증확인서(C of C) - 재료시험보고서(MTR OR MILL SHEET) - 열처리기록(Heat Treatment) | CCI(CONTROL COMPONENTS INC) | 200062-3 | 130514009
2020 | 1 | 계획예방정비용 | 한울 | 1발전소 | 2 | 23 | 200351734 | 정비부분품(SPAR) | 국외 | Q | 니들 밸브 | 니들 밸브,UNION-BONNET NEEDLE VALVE,3/8IN,AS | EA | 10 | 계측제어부 | 박연재 | 054-785-2164 | 품명 니들 밸브 - 니들형밸브타입 UNION-BONNET NEEDLE VALVE - 밸브사이즈 3/8IN - 밸브재질 ASME SA479 TYPE 316 - 사용압력(상한) 154BAR - 사용온도(상한) 343℃ - 설계압력(상한) 172.4BAR - 스템(STEM)재질 ASTM A276 TYPE 316 - 본넷타입 ASME SA479 TYPE 316 - 밸브접속타입 3/8IN TUBE FITTING - 사용매체 STEAM, AIR, GAS, OIL OR WATER - 유량(FLOW RATE) 1.12CV - 부속품목 BAR HANDLE - 특수사항 HINGE TYPE BACK FERRULE - 적용기술기준 ASME SECTION Ⅲ DIV1 NC - 적용품질기준 ASME NQA-1 - 품질보증서류 CERTIFICATE OF CONFORMANCE - 시험성적서류 CMTR, TEST REPORTS 품질등급 Q등급 제작사 SWAGELOK CORPORATION - 부품번호 SS-12NBS6-CL2200NC-40189 | SWAGELOK CORPORATION |  | SS-12NBS6-CL2200NC-40189
2022 | 1 | 계획예방정비용 | 한울 | 3발전소 | 5 | 13 | 200351763 | 정비부분품(SPAR) | 국내 | A | 디스크,밸브용 | 밸브디스크,GLOBE,A216-WCB,용접식,6IN,600LB,CERTI | EA | 1 | 기계부 | 손호걸 | 054-785-2763 | 품명 밸브디스크 - 디스크타입 GLOBE - 디스크(DISK)재질 A216-WCB - 밸브타입 용접식 - 밸브사이즈 6IN - 사용압력(상한) 600LB - 품질보증서류 CERTIFICATE OF CONFORMANCE - 시험성적서류 CERTIFIED MATERIAL TEST REPORT 품질등급 A등급 제작사 삼신 - 도면번호 UCT-00C-009 - 부품번호 5 | 삼신 |  | 5
2020 | 3 | 계획예방정비용 | 한울 | 3발전소 | 5 | 12 | 200351764 | 정비부분품(SPAR) | 국내 | A | 글로브 밸브 | 글로브 밸브,용접식,DN40,A105,CL 600,300℃,A276-43 | EA | 1 | 기계부 | 손호걸 | 054-785-2763 | 품명 글로브 밸브 - 글로브밸브타입 용접식 - 밸브사이즈 DN40 - 밸브재질 A105 - 사용압력(상한) CL 600 - 사용온도(상한) 300℃ - 스템(STEM)재질 A276-431 - 디스크(DISK)재질 A105 - 본넷타입 BONNET SEAL WELD - 밸브접속타입 SW(A)(M/F) - 사용매체 STEAM - 밸브운전방법 MTR OPER - 품질보증서류 CERTIFICATE OF CONFORMANCE 품질등급 A등급
2021 | 3 | 계획예방정비용 | 한울 | 3발전소 | 6 | 12 | 200351764 | 정비부분품(SPAR) | 국내 | A | 글로브 밸브 | 글로브 밸브,용접식,DN40,A105,CL 600,300℃,A276-43 | EA | 1 | 기계부 | 김성수 | 054-785-1641 | 품명 글로브 밸브 - 글로브밸브타입 용접식 - 밸브사이즈 DN40 - 밸브재질 A105 - 사용압력(상한) CL 600 - 사용온도(상한) 300℃ - 스템(STEM)재질 A276-431 - 디스크(DISK)재질 A105 - 본넷타입 BONNET SEAL WELD - 밸브접속타입 SW(A)(M/F) - 사용매체 STEAM - 밸브운전방법 MTR OPER - 품질보증서류 CERTIFICATE OF CONFORMANCE 품질등급 A등급
2022 | 1 | 계획예방정비용 | 한울 | 3발전소 | 5 | 13 | 200351764 | 정비부분품(SPAR) | 국내 | A | 글로브 밸브 | 글로브 밸브,용접식,DN40,A105,CL 600,300℃,A276-43 | EA | 1 | 기계부 | 손호걸 | 054-785-2763 | 품명 글로브 밸브 - 글로브밸브타입 용접식 - 밸브사이즈 DN40 - 밸브재질 A105 - 사용압력(상한) CL 600 - 사용온도(상한) 300℃ - 스템(STEM)재질 A276-431 - 디스크(DISK)재질 A105 - 본넷타입 BONNET SEAL WELD - 밸브접속타입 SW(A)(M/F) - 사용매체 STEAM - 밸브운전방법 MTR OPER - 품질보증서류 CERTIFICATE OF CONFORMANCE 품질등급 A등급
2020 | 3 | 계획예방정비용 | 한울 | 3발전소 | 5 | 12 | 200351765 | 정비부분품(SPAR) | 국내 | A | 디스크,밸브용 | 밸브디스크,GLOBE,A105,용접식,DN40,MOTOR,600LB,30 | EA | 1 | 기계부 | 손호걸 | 054-785-2763 | 품명 밸브디스크 - 디스크타입 GLOBE - 디스크(DISK)재질 A105 - 밸브타입 용접식 - 밸브사이즈 DN40 - 밸브운전방법 MOTOR - 사용압력(상한) 600LB - 사용온도(상한) 300℃ - 사용매체 STEAM - 품질보증서류 CERTIFICATE OF CONFORMANCE - 시험성적서류 CERTIFIED MATERIAL TEST REPORT 품질등급 A등급 제작사 삼신 - 도면번호 UCT-00C-010 - 부품번호 5 | 삼신 |  | 5
2021 | 3 | 계획예방정비용 | 한울 | 3발전소 | 6 | 12 | 200351765 | 정비부분품(SPAR) | 국내 | A | 디스크,밸브용 | 밸브디스크,GLOBE,A105,용접식,DN40,MOTOR,600LB,30 | EA | 1 | 기계부 | 김성수 | 054-785-1641 | 품명 밸브디스크 - 디스크타입 GLOBE - 디스크(DISK)재질 A105 - 밸브타입 용접식 - 밸브사이즈 DN40 - 밸브운전방법 MOTOR - 사용압력(상한) 600LB - 사용온도(상한) 300℃ - 사용매체 STEAM - 품질보증서류 CERTIFICATE OF CONFORMANCE - 시험성적서류 CERTIFIED MATERIAL TEST REPORT 품질등급 A등급 제작사 삼신 - 도면번호 UCT-00C-010 - 부품번호 5 | 삼신 |  | 5
2022 | 1 | 계획예방정비용 | 한울 | 3발전소 | 5 | 13 | 200351765 | 정비부분품(SPAR) | 국내 | A | 디스크,밸브용 | 밸브디스크,GLOBE,A105,용접식,DN40,MOTOR,600LB,30 | EA | 1 | 기계부 | 손호걸 | 054-785-2763 | 품명 밸브디스크 - 디스크타입 GLOBE - 디스크(DISK)재질 A105 - 밸브타입 용접식 - 밸브사이즈 DN40 - 밸브운전방법 MOTOR - 사용압력(상한) 600LB - 사용온도(상한) 300℃ - 사용매체 STEAM - 품질보증서류 CERTIFICATE OF CONFORMANCE - 시험성적서류 CERTIFIED MATERIAL TEST REPORT 품질등급 A등급 제작사 삼신 - 도면번호 UCT-00C-010 - 부품번호 5 | 삼신 |  | 5
2020 | 4 | 계획예방정비용 | 한울 | 1발전소 | 1 | 24 | 200351804 | 정비부분품(SPAR) | 국외 | A | IP(전류-공기압) 컨버터 | 변환기,전류/공기압,I/P CONVERTER,4~20㎃,1/4IN NPT | EA | 2 | 계측제어부 | 김동선 | 054-785-2564 | 품명 변환기,전류/공기압 - 타입(형식) I/P CONVERTER - 입력데이터 4~20㎃ - 압축공기 연결 데이터 1/4IN NPT F - 출력 압력 범위 3~15PSI - 부속품목 WITH SUPPLY AND OUTPUT GAUGE 원자력안전범주 NON NUCLEAR SAFETY RELATED 품질등급 A등급 제작사 FISHER CONTROLS INT'L INC - 제작 도면번호 EAN 574 KU 5201 REV.D - 모델번호 846 DS1J1 - 제작사 유형(MFR CATEGORY) ORIGINAL EQUIP. MANUFACTURER 제출서류목록 - 첨부기술규격서 적용 - 품질증빙/제출서류목록(QVDL) - 품질보증확인서(C of C) | FISHER CONTROLS INT'L INC | 846 DS1J1
2021 | 3 | 계획예방정비용 | 한울 | 1발전소 | 2 | 24 | 200351804 | 정비부분품(SPAR) | 국외 | A | IP(전류-공기압) 컨버터 | 변환기,전류/공기압,I/P CONVERTER,4~20㎃,1/4IN NPT | EA | 2 | 계측제어부 | 이우기 | 054-785-2592 | 품명 변환기,전류/공기압 - 타입(형식) I/P CONVERTER - 입력데이터 4~20㎃ - 압축공기 연결 데이터 1/4IN NPT F - 출력 압력 범위 3~15PSI - 부속품목 WITH SUPPLY AND OUTPUT GAUGE 원자력안전범주 NON NUCLEAR SAFETY RELATED 품질등급 A등급 제작사 FISHER CONTROLS INT'L INC - 제작 도면번호 EAN 574 KU 5201 REV.D - 모델번호 846 DS1J1 - 제작사 유형(MFR CATEGORY) ORIGINAL EQUIP. MANUFACTURER 제출서류목록 - 첨부기술규격서 적용 - 품질증빙/제출서류목록(QVDL) - 품질보증확인서(C of C) | FISHER CONTROLS INT'L INC | 846 DS1J1
2021 | 2 | 계획예방정비용 | 한빛 | 3발전소 | 6 | 14 | 200351824 | 정비부분품(SPAR) | 국외 | Q | 개스킷 | 개스킷,SWMG,SS300/GRAPHITE,1.5*2IN,FLEXITAL | EA | 1 | 기계부 | 김원섭 | 061-357-2342 | 품명 개스킷 - 가스켓타입 SWMG - 가스켓재질 SS300/GRAPHITE - 치수 1.5*2IN - 타입 표식(TYPE DESIGNATION) FLEXITALLIC 원자력안전범주 NUCLEAR SAFETY RELATED 품질등급 Q등급 제작사 CCI(CONTROL COMPONENTS INC) - 모델번호 200062-5 - 도면번호 2439 J232B-DG-A01-06 - 720600042 - J232-DG-A01-06(HANBIT5&6) - 표준기술사양서 J232B-IM-A01-05 - 주설비 참고자료 200062-5-MANUAL - 원기술규격서(OTS) HANBIT5&6, 9-184-J232 - HANUL 5&6, 9-184-J232B - 부품번호 255590555 - 제작사 유형(MFR CATEGORY) ORIGINAL EQUIP. MANUFACTURER 제출서류목록 - 품질보증확인서(C of C) | CCI(CONTROL COMPONENTS INC) | 200062-5 | 255590555
2021 | 1 | 경상예방정비용 | 월성 | 3발전소 |  |  | 200351826 | 정비부분품(SPAR) | 국외 | Q | 스핀들 로드,안전밸브용 | 스핀들,SPINDLE,ASME SA564, 630,1 X 1IN,H.T. | EA | 1 | 기계부 | 박후상 | 054-779-2349 | 품명 스핀들 - 별칭 SPINDLE - 재질 ASME SA564, 630 - 밸브사이즈 1 X 1IN - 표면처리 H.T. CONDITION H1100 - 적용기술기준 ASME SECTION3 ND 92ED,93AD 원자력안전범주 NUCLEAR SAFETY RELATED 품질등급 Q등급 제작사 CCI(CONTROL COMPONENTS INC) - 제작 도면번호 OEM 672521-5 REV.4 - 도면번호 2429 J232-DG-A01-06 - 모델번호 M/N 672521-5 - 부품번호 P/N 127201111XX - 원기술규격서(OTS) HANBIT5&6, 9-184-J232 - HANUL 3&4, 9-184-J232 - 제작사 유형(MFR CATEGORY) ORIGINAL EQUIP. MANUFACTURER 제출서류목록 - 품질증빙/제출서류목록(QVDL) - 품질보증확인서(C of C) - 재료시험성적서(CMTR) - 자료보고서(Code Data Report) - 비파괴검사보고서(NDE Records) - 열처리기록(Heat Treatment) - 재료검증보고서(MVR) | CCI(CONTROL COMPONENTS INC) | M/N 672521-5 | P/N 127201111XX
2021 | 2 | 계획예방정비용 | 한빛 | 3발전소 | 6 | 14 | 200351826 | 정비부분품(SPAR) | 국외 | Q | 스핀들 로드,안전밸브용 | 스핀들,SPINDLE,ASME SA564, 630,1 X 1IN,H.T. | EA | 1 | 기계부 | 김원섭 | 061-357-2342 | 품명 스핀들 - 별칭 SPINDLE - 재질 ASME SA564, 630 - 밸브사이즈 1 X 1IN - 표면처리 H.T. CONDITION H1100 - 적용기술기준 ASME SECTION3 ND 92ED,93AD 원자력안전범주 NUCLEAR SAFETY RELATED 품질등급 Q등급 제작사 CCI(CONTROL COMPONENTS INC) - 제작 도면번호 OEM 672521-5 REV.4 - 도면번호 2429 J232-DG-A01-06 - 모델번호 M/N 672521-5 - 부품번호 P/N 127201111XX - 원기술규격서(OTS) HANBIT5&6, 9-184-J232 - HANUL 3&4, 9-184-J232 - 제작사 유형(MFR CATEGORY) ORIGINAL EQUIP. MANUFACTURER 제출서류목록 - 품질증빙/제출서류목록(QVDL) - 품질보증확인서(C of C) - 재료시험성적서(CMTR) - 자료보고서(Code Data Report) - 비파괴검사보고서(NDE Records) - 열처리기록(Heat Treatment) - 재료검증보고서(MVR) | CCI(CONTROL COMPONENTS INC) | M/N 672521-5 | P/N 127201111XX
2022 | 4 | 계획예방정비용 | 고리 | 3발전소 | 6(신2) | 8 | 200351829 | 정비부분품(SPAR) | 국외 | Q | 스템,밸브용 | 스템,밸브용,0.87IN,17-4PH,ASME NQA-1,CERTIFI | EA | 2 | 계측제어부 | 김성욱 | 051-726-5694 | 품명 스템,밸브용 - 외경 0.87IN - 스템(STEM)재질 17-4PH - 적용품질기준 ASME NQA-1 - 품질보증서류 CERTIFICATE OF CONFORMANCE - 시험성적서류 MATERIAL TEST REPORT 품질등급 Q등급 제작사 CCI(CONTROL COMPONENTS INC) - 주설비 참고자료 200062-5-MANUAL - 표준기술사양서 9-184-J232B(SKN1&2) - J232B-IM-A01-05 - 제작 도면번호 201259-207(SKN1&2) - 도면번호 930100170 - J232B-DG-A02-07(SKN1&2) - 모델번호 200062-5 - 부품번호 130502035 - 130502035XXE(SKN1&2) | CCI(CONTROL COMPONENTS INC) | 200062-5 | 130502035XXE(SKN1&2)
2021 | 2 | 계획예방정비용 | 한빛 | 3발전소 | 6 | 14 | 200351831 | 정비부분품(SPAR) | 국외 | Q | 개스킷 | 개스킷,SPIRAL WOUND,3.09IN,3.99IN,SS300/GR | EA | 1 | 기계부 | 김원섭 | 061-357-2342 | 품명 개스킷 - 가스켓타입 SPIRAL WOUND - 내경 3.09IN - 외경 3.99IN - 가스켓재질 SS300/GRAPHITE - 별칭 SEAT RING GASKET - 타입 표식(TYPE DESIGNATION) FLEXITALLIC 원자력안전범주 NUCLEAR SAFETY RELATED 품질등급 Q등급 제작사 CCI(CONTROL COMPONENTS INC) - 도면번호 707321-10 - J232-DG-A01-11 - 표준기술사양서 J232B-IM-A01-05 - J232B-IM-A01-10 - 주설비 참고자료 200062-05-MANUAL - 200062-10-MANUAL - 원기술규격서(OTS) HANBIT 5&6, 9-184-J231 - 부품번호 324515018 - 제작사 유형(MFR CATEGORY) ORIGINAL EQUIP. MANUFACTURER 제출서류목록 - 품질보증확인서(C of C) | CCI(CONTROL COMPONENTS INC) |  | 324515018
2020 | 1 | 계획예방정비용 | 한빛 | 3발전소 | 6 | 13 | 200351883 | 정비부분품(SPAR) | 국외 | A | 개스킷 | 개스킷,CIRCULAR,SUS304/GRAPHITE,ANSI CLASS | EA | 1 | 기계부 | 김원섭 | 061-357-2342 | 품명 개스킷 - 가스켓몸체형태 CIRCULAR - 가스켓재질 SUS304/GRAPHITE - 사용압력(상한) ANSI CLASS 2500 - 적용품질기준 REFER TO PRO. SPECIFICATION - 품질보증서류 CERTIFICATE OF CONFORMANCE - NCR/SDDR(IF APPLICABLE) - 별칭 BONNET GASKET 품질등급 A등급 제작사 FLOWSERVE CORPORATION - 부품번호 100(SHIN WOLSONG) - 4102385(YGN5,6) - W38306(UCN5,6) - 모델번호 70-28-3DRTH(S.O.D872A-1) - 70-28-3DRTH(SHIN WOLSONG) - 도면번호 94-16072(YGN 5,6) - 94-16184 | FLOWSERVE CORPORATION | 70-28-3DRTH(SHIN WOLSONG) | W38306(UCN5,6)
2020 | 4 | 계획예방정비용 | 한울 | 3발전소 | 6 | 12 | 200351883 | 정비부분품(SPAR) | 국외 | A | 개스킷 | 개스킷,CIRCULAR,SUS304/GRAPHITE,ANSI CLASS | EA | 1 | 기계부 | 김웅규 | 054-785-1615 | 품명 개스킷 - 가스켓몸체형태 CIRCULAR - 가스켓재질 SUS304/GRAPHITE - 사용압력(상한) ANSI CLASS 2500 - 적용품질기준 REFER TO PRO. SPECIFICATION - 품질보증서류 CERTIFICATE OF CONFORMANCE - NCR/SDDR(IF APPLICABLE) - 별칭 BONNET GASKET 품질등급 A등급 제작사 FLOWSERVE CORPORATION - 부품번호 100(SHIN WOLSONG) - 4102385(YGN5,6) - W38306(UCN5,6) - 모델번호 70-28-3DRTH(S.O.D872A-1) - 70-28-3DRTH(SHIN WOLSONG) - 도면번호 94-16072(YGN 5,6) - 94-16184 | FLOWSERVE CORPORATION | 70-28-3DRTH(SHIN WOLSONG) | W38306(UCN5,6)
2021 | 3 | 계획예방정비용 | 한울 | 3발전소 | 5 | 13 | 200351883 | 정비부분품(SPAR) | 국외 | A | 개스킷 | 개스킷,CIRCULAR,SUS304/GRAPHITE,ANSI CLASS | EA | 2 | 기계부 | 조현국 | 054-785-1643 | 품명 개스킷 - 가스켓몸체형태 CIRCULAR - 가스켓재질 SUS304/GRAPHITE - 사용압력(상한) ANSI CLASS 2500 - 적용품질기준 REFER TO PRO. SPECIFICATION - 품질보증서류 CERTIFICATE OF CONFORMANCE - NCR/SDDR(IF APPLICABLE) - 별칭 BONNET GASKET 품질등급 A등급 제작사 FLOWSERVE CORPORATION - 부품번호 100(SHIN WOLSONG) - 4102385(YGN5,6) - W38306(UCN5,6) - 모델번호 70-28-3DRTH(S.O.D872A-1) - 70-28-3DRTH(SHIN WOLSONG) - 도면번호 94-16072(YGN 5,6) - 94-16184 | FLOWSERVE CORPORATION | 70-28-3DRTH(SHIN WOLSONG) | W38306(UCN5,6)
2020 | 1 | 계획예방정비용 | 한빛 | 3발전소 | 6 | 13 | 200351884 | 정비부분품(SPAR) | 국외 | A | 개스킷 | 개스킷,SWM(BASIC),SS304/GRAPHITE,GRAPHITE,S | EA | 1 | 기계부 | 김원섭 | 061-357-2342 | 품명 개스킷 - 가스켓타입 SWM(BASIC) - 가스켓재질 SS304/GRAPHITE - 주입기(FILLER)재질 GRAPHITE - 후프(HOOP)재질 SS304 - 사용압력(상한) CLASS 2500 - 적용품질기준 REFER TO PRO. SPECIFICATION - 품질보증서류 CERTIFICATE OF CONFORMANCE - NCR/SDDR (IF APPLICABLE) - 별칭 SEAT RING GASKET 원자력안전범주 NON NUCLEAR SAFETY RELATED 품질등급 A등급 제작사 FLOWSERVE CORPORATION - 부품번호 101(SHIN WOLSONG) - 4102386(YGN(5,6) - W38305(UCNC5,6) - 모델번호 70-28-3DRTH(S.O.D872A-1) - 도면번호 05-90713-01(SHIN WOLSONG) - 94-16072(YGN 5,6) - 94-16184(9-806-Z-171-018) | FLOWSERVE CORPORATION | 70-28-3DRTH(S.O.D872A-1) | W38305(UCNC5,6)
2020 | 4 | 계획예방정비용 | 한울 | 3발전소 | 6 | 12 | 200351884 | 정비부분품(SPAR) | 국외 | A | 개스킷 | 개스킷,SWM(BASIC),SS304/GRAPHITE,GRAPHITE,S | EA | 1 | 기계부 | 김웅규 | 054-785-1615 | 품명 개스킷 - 가스켓타입 SWM(BASIC) - 가스켓재질 SS304/GRAPHITE - 주입기(FILLER)재질 GRAPHITE - 후프(HOOP)재질 SS304 - 사용압력(상한) CLASS 2500 - 적용품질기준 REFER TO PRO. SPECIFICATION - 품질보증서류 CERTIFICATE OF CONFORMANCE - NCR/SDDR (IF APPLICABLE) - 별칭 SEAT RING GASKET 원자력안전범주 NON NUCLEAR SAFETY RELATED 품질등급 A등급 제작사 FLOWSERVE CORPORATION - 부품번호 101(SHIN WOLSONG) - 4102386(YGN(5,6) - W38305(UCNC5,6) - 모델번호 70-28-3DRTH(S.O.D872A-1) - 도면번호 05-90713-01(SHIN WOLSONG) - 94-16072(YGN 5,6) - 94-16184(9-806-Z-171-018) | FLOWSERVE CORPORATION | 70-28-3DRTH(S.O.D872A-1) | W38305(UCNC5,6)
2021 | 3 | 계획예방정비용 | 한울 | 3발전소 | 5 | 13 | 200351884 | 정비부분품(SPAR) | 국외 | A | 개스킷 | 개스킷,SWM(BASIC),SS304/GRAPHITE,GRAPHITE,S | EA | 2 | 기계부 | 조현국 | 054-785-1643 | 품명 개스킷 - 가스켓타입 SWM(BASIC) - 가스켓재질 SS304/GRAPHITE - 주입기(FILLER)재질 GRAPHITE - 후프(HOOP)재질 SS304 - 사용압력(상한) CLASS 2500 - 적용품질기준 REFER TO PRO. SPECIFICATION - 품질보증서류 CERTIFICATE OF CONFORMANCE - NCR/SDDR (IF APPLICABLE) - 별칭 SEAT RING GASKET 원자력안전범주 NON NUCLEAR SAFETY RELATED 품질등급 A등급 제작사 FLOWSERVE CORPORATION - 부품번호 101(SHIN WOLSONG) - 4102386(YGN(5,6) - W38305(UCNC5,6) - 모델번호 70-28-3DRTH(S.O.D872A-1) - 도면번호 05-90713-01(SHIN WOLSONG) - 94-16072(YGN 5,6) - 94-16184(9-806-Z-171-018) | FLOWSERVE CORPORATION | 70-28-3DRTH(S.O.D872A-1) | W38305(UCNC5,6)
2022 | 3 | 계획예방정비용 | 월성 | 3발전소 | 6(신2) | 6 | 200351884 | 정비부분품(SPAR) | 국외 | A | 개스킷 | 개스킷,SWM(BASIC),SS304/GRAPHITE,GRAPHITE,S | EA | 1 | 기계부 | 장진혁 | 054-779-5741 | 품명 개스킷 - 가스켓타입 SWM(BASIC) - 가스켓재질 SS304/GRAPHITE - 주입기(FILLER)재질 GRAPHITE - 후프(HOOP)재질 SS304 - 사용압력(상한) CLASS 2500 - 적용품질기준 REFER TO PRO. SPECIFICATION - 품질보증서류 CERTIFICATE OF CONFORMANCE - NCR/SDDR (IF APPLICABLE) - 별칭 SEAT RING GASKET 원자력안전범주 NON NUCLEAR SAFETY RELATED 품질등급 A등급 제작사 FLOWSERVE CORPORATION - 부품번호 101(SHIN WOLSONG) - 4102386(YGN(5,6) - W38305(UCNC5,6) - 모델번호 70-28-3DRTH(S.O.D872A-1) - 도면번호 05-90713-01(SHIN WOLSONG) - 94-16072(YGN 5,6) - 94-16184(9-806-Z-171-018) | FLOWSERVE CORPORATION | 70-28-3DRTH(S.O.D872A-1) | W38305(UCNC5,6)
2021 | 3 | 계획예방정비용 | 한울 | 3발전소 | 5 | 13 | 200351885 | 정비부분품(SPAR) | 국외 | A | 개스킷 | 개스킷,SWM(BASIC),SS304/GRAPHITE,GRAPHITE,S | EA | 1 | 기계부 | 김웅규 | 054-785-1615 | 품명 개스킷 - 가스켓타입 SWM(BASIC) - 가스켓재질 SS304/GRAPHITE - 주입기(FILLER)재질 GRAPHITE - 후프(HOOP)재질 SS304 - 사용압력(상한) CLASS 2500 - 별칭 BONNET GASKET 원자력안전범주 NON NUCLEAR SAFETY RELATED 품질등급 A등급 제작사 FLOWSERVE FCD CORPORATION - 부품번호 P/N 04102457 - 모델번호 M/N 70-18-9DRTH - M/N S.O.D872A-2 - 도면번호 2439 9-806-Z-171-019 - 제작 도면번호 OEM 94-16185 - 도면 품목번호 I/N 100 - 제작사 유형(MFR CATEGORY) ORIGINAL EQUIP. MANUFACTURER - 원설계규격서(ODS) HANUL 5&6, 9-806-Z-404-001 제출서류목록 - 첨부기술규격서 적용 - 품질증빙/제출서류목록(QVDL) - 품질보증확인서(C of C) | FLOWSERVE FCD CORPORATION | M/N S.O.D872A-2 | P/N 04102457
2022 | 2 | 계획예방정비용 | 한울 | 3발전소 | 6 | 13 | 200351885 | 정비부분품(SPAR) | 국외 | A | 개스킷 | 개스킷,SWM(BASIC),SS304/GRAPHITE,GRAPHITE,S | EA | 1 | 기계부 | 김웅규 | 054-785-1615 | 품명 개스킷 - 가스켓타입 SWM(BASIC) - 가스켓재질 SS304/GRAPHITE - 주입기(FILLER)재질 GRAPHITE - 후프(HOOP)재질 SS304 - 사용압력(상한) CLASS 2500 - 별칭 BONNET GASKET 원자력안전범주 NON NUCLEAR SAFETY RELATED 품질등급 A등급 제작사 FLOWSERVE FCD CORPORATION - 부품번호 P/N 04102457 - 모델번호 M/N 70-18-9DRTH - M/N S.O.D872A-2 - 도면번호 2439 9-806-Z-171-019 - 제작 도면번호 OEM 94-16185 - 도면 품목번호 I/N 100 - 제작사 유형(MFR CATEGORY) ORIGINAL EQUIP. MANUFACTURER - 원설계규격서(ODS) HANUL 5&6, 9-806-Z-404-001 제출서류목록 - 첨부기술규격서 적용 - 품질증빙/제출서류목록(QVDL) - 품질보증확인서(C of C) | FLOWSERVE FCD CORPORATION | M/N S.O.D872A-2 | P/N 04102457
2021 | 3 | 계획예방정비용 | 한울 | 3발전소 | 5 | 13 | 200351886 | 정비부분품(SPAR) | 국외 | A | 개스킷 | 개스킷,SWM(BASIC),SUS304/GRAPHITE,GRAPHITE, | EA | 1 | 기계부 | 김웅규 | 054-785-1615 | 품명 개스킷 - 가스켓타입 SWM(BASIC) - 가스켓재질 SUS304/GRAPHITE - 주입기(FILLER)재질 GRAPHITE - 후프(HOOP)재질 SS304 - 사용압력(상한) CLASS 2500 - 별칭 SEAT CAGE GASKET 원자력안전범주 NON NUCLEAR SAFETY RELATED 품질등급 A등급 제작사 FLOWSERVE FCD CORPORATION - 부품번호 P/N 04102736 - 모델번호 M/N 70-18-9DRTH - M/N S.O.D872A-2 - 도면번호 2439 9-806-Z-171-019 - 제작 도면번호 OEM 94-16185 - 제작사 유형(MFR CATEGORY) ORIGINAL EQUIP. MANUFACTURER - 원설계규격서(ODS) HANUL 5&6, 9-806-Z-404-001 제출서류목록 - 첨부기술규격서 적용 - 품질증빙/제출서류목록(QVDL) - 품질보증확인서(C of C) | FLOWSERVE FCD CORPORATION | M/N S.O.D872A-2 | P/N 04102736
2022 | 2 | 계획예방정비용 | 한울 | 3발전소 | 6 | 13 | 200351886 | 정비부분품(SPAR) | 국외 | A | 개스킷 | 개스킷,SWM(BASIC),SUS304/GRAPHITE,GRAPHITE, | EA | 1 | 기계부 | 김웅규 | 054-785-1615 | 품명 개스킷 - 가스켓타입 SWM(BASIC) - 가스켓재질 SUS304/GRAPHITE - 주입기(FILLER)재질 GRAPHITE - 후프(HOOP)재질 SS304 - 사용압력(상한) CLASS 2500 - 별칭 SEAT CAGE GASKET 원자력안전범주 NON NUCLEAR SAFETY RELATED 품질등급 A등급 제작사 FLOWSERVE FCD CORPORATION - 부품번호 P/N 04102736 - 모델번호 M/N 70-18-9DRTH - M/N S.O.D872A-2 - 도면번호 2439 9-806-Z-171-019 - 제작 도면번호 OEM 94-16185 - 제작사 유형(MFR CATEGORY) ORIGINAL EQUIP. MANUFACTURER - 원설계규격서(ODS) HANUL 5&6, 9-806-Z-404-001 제출서류목록 - 첨부기술규격서 적용 - 품질증빙/제출서류목록(QVDL) - 품질보증확인서(C of C) | FLOWSERVE FCD CORPORATION | M/N S.O.D872A-2 | P/N 04102736
2021 | 3 | 계획예방정비용 | 한울 | 3발전소 | 5 | 13 | 200351887 | 정비부분품(SPAR) | 국외 | Q | 개스킷 | 개스킷,SWM(BASIC),SUS304/GRAPHITE,GRAPHITE, | EA | 1 | 기계부 | 김웅규 | 054-785-1615 | 품명 개스킷 - 가스켓타입 SWM(BASIC) - 가스켓재질 SUS304/GRAPHITE - 주입기(FILLER)재질 GRAPHITE - 후프(HOOP)재질 SS304 - 사용압력(상한) CLASS 2500 - 별칭 BONNET GASKET 원자력안전범주 NUCLEAR SAFETY RELATED 품질등급 Q등급 제작사 FLOWSERVE FCD CORPORATION - 부품번호 P/N 4117420 - 모델번호 M/N 70-18-9DRTH - M/N S.O.D872A-3 - 도면번호 2439 9-806-Z-171-020 - 제작 도면번호 OEM 94-16186 - 도면 품목번호 I/N 100 - 제작사 유형(MFR CATEGORY) ORIGINAL EQUIP. MANUFACTURER - 원설계규격서(ODS) HANUL 5&6, 9-806-Z-404-001 제출서류목록 - 첨부기술규격서 적용 - 품질증빙/제출서류목록(QVDL) - 품질보증확인서(C of C) | FLOWSERVE FCD CORPORATION | M/N S.O.D872A-3 | P/N 4117420
2022 | 2 | 계획예방정비용 | 한울 | 3발전소 | 6 | 13 | 200351887 | 정비부분품(SPAR) | 국외 | Q | 개스킷 | 개스킷,SWM(BASIC),SUS304/GRAPHITE,GRAPHITE, | EA | 1 | 기계부 | 김웅규 | 054-785-1615 | 품명 개스킷 - 가스켓타입 SWM(BASIC) - 가스켓재질 SUS304/GRAPHITE - 주입기(FILLER)재질 GRAPHITE - 후프(HOOP)재질 SS304 - 사용압력(상한) CLASS 2500 - 별칭 BONNET GASKET 원자력안전범주 NUCLEAR SAFETY RELATED 품질등급 Q등급 제작사 FLOWSERVE FCD CORPORATION - 부품번호 P/N 4117420 - 모델번호 M/N 70-18-9DRTH - M/N S.O.D872A-3 - 도면번호 2439 9-806-Z-171-020 - 제작 도면번호 OEM 94-16186 - 도면 품목번호 I/N 100 - 제작사 유형(MFR CATEGORY) ORIGINAL EQUIP. MANUFACTURER - 원설계규격서(ODS) HANUL 5&6, 9-806-Z-404-001 제출서류목록 - 첨부기술규격서 적용 - 품질증빙/제출서류목록(QVDL) - 품질보증확인서(C of C) | FLOWSERVE FCD CORPORATION | M/N S.O.D872A-3 | P/N 4117420
2021 | 3 | 계획예방정비용 | 한울 | 3발전소 | 5 | 13 | 200351888 | 정비부분품(SPAR) | 국외 | A | 개스킷 | 개스킷,CIRCULAR,SUS304/GRAPHITE,2500LB,SEAT | EA | 1 | 기계부 | 김웅규 | 054-785-1615 | 품명 개스킷 - 가스켓몸체형태 CIRCULAR - 가스켓재질 SUS304/GRAPHITE - 사용압력(상한) 2500LB - 별칭 SEAT CAGE GASKET 원자력안전범주 NON NUCLEAR SAFETY RELATED 품질등급 A등급 제작사 FLOWSERVE FCD CORPORATION - 원설계규격서(ODS) HANUL 5&6, 9-806-Z-404-001 - 제작사 유형(MFR CATEGORY) ORIGINAL EQUIP. MANUFACTURER - 도면번호 2439 9-806-Z-171-020 - 도면 품목번호 101 - 부품번호 4117421 - 모델번호 94-16186 제출서류목록 - 첨부기술규격서 적용 - 품질증빙/제출서류목록(QVDL) - 품질보증확인서(C of C) | FLOWSERVE FCD CORPORATION | 94-16186 | 4117421
2022 | 2 | 계획예방정비용 | 한울 | 3발전소 | 6 | 13 | 200351888 | 정비부분품(SPAR) | 국외 | A | 개스킷 | 개스킷,CIRCULAR,SUS304/GRAPHITE,2500LB,SEAT | EA | 1 | 기계부 | 김웅규 | 054-785-1615 | 품명 개스킷 - 가스켓몸체형태 CIRCULAR - 가스켓재질 SUS304/GRAPHITE - 사용압력(상한) 2500LB - 별칭 SEAT CAGE GASKET 원자력안전범주 NON NUCLEAR SAFETY RELATED 품질등급 A등급 제작사 FLOWSERVE FCD CORPORATION - 원설계규격서(ODS) HANUL 5&6, 9-806-Z-404-001 - 제작사 유형(MFR CATEGORY) ORIGINAL EQUIP. MANUFACTURER - 도면번호 2439 9-806-Z-171-020 - 도면 품목번호 101 - 부품번호 4117421 - 모델번호 94-16186 제출서류목록 - 첨부기술규격서 적용 - 품질증빙/제출서류목록(QVDL) - 품질보증확인서(C of C) | FLOWSERVE FCD CORPORATION | 94-16186 | 4117421
2020 | 4 | 계획예방정비용 | 한울 | 3발전소 | 6 | 12 | 200351899 | 정비부분품(SPAR) | 국외 | Q | 스터드 | 스터드,ASME-SA564-630,H.T. CONDITION H1100, | EA | 8 | 기계부 | 김준후 | 054-785-2349 | 품명 스터드 - 스터드재질 ASME-SA564-630 - 표면처리 H.T. CONDITION H1100 원자력안전범주 NUCLEAR SAFETY RELATED 품질등급 Q등급 제작사 CCI(CONTROL COMPONENTS INC) - 모델번호 200062-11 - 제작사 유형(MFR CATEGORY) ORIGINAL EQUIP. MANUFACTURER - 원기술규격서(OTS) HANUL 5&6, 9-184-J232B - 부품번호 323705027XX - 주설비 참고자료 200062-11-MANUAL - 표준기술사양서 J232B-IM-A01-11 - 도면번호 2439 J232B-DG-A01-12 제출서류목록 - 첨부기술규격서 적용 - 품질증빙/제출서류목록(QVDL) - 품질보증확인서(C of C) - 재료시험성적서(CMTR) - 비파괴검사보고서(NDE Records) - 열처리기록(Heat Treatment) - 외관 및 치수검사 성적서 | CCI(CONTROL COMPONENTS INC) | 200062-11 | 323705027XX
2020 | 2 | 계획예방정비용 | 고리 | 3발전소 | 5(신1) | 6 | 200351990 | 정비부분품(SPAR) | 국내 | S | 오-링 | 오-링,156.2㎜,6-3/4IN,3.53㎜,EPDM,0.139±0.00 | EA | 108 | 기계부 | 배창희 | 051-726-6143 | 품명 오-링 - 내경 156.2㎜ - 외경 6-3/4IN - 두께 3.53㎜ - 오-링재질 EPDM - 특수사항 0.139±0.004IN - 품질보증서류 시험성적서 - 제품보증서 - 측정장비 검교정 성적서 - 치수검사보고서 - 시험성적서류 MTR OR MILL SHEET 원자력안전범주 NON NUCLEAR SAFETY RELATED 품질등급 S등급
2020 | 2 | 계획예방정비용 | 한빛 | 3발전소 | 6 | 13 | 200351990 | 정비부분품(SPAR) | 국내 | S | 오-링 | 오-링,156.2㎜,6-3/4IN,3.53㎜,EPDM,0.139±0.00 | EA | 2 | 기계부 | 박재남 | 061-357-1396 | 품명 오-링 - 내경 156.2㎜ - 외경 6-3/4IN - 두께 3.53㎜ - 오-링재질 EPDM - 특수사항 0.139±0.004IN - 품질보증서류 시험성적서 - 제품보증서 - 측정장비 검교정 성적서 - 치수검사보고서 - 시험성적서류 MTR OR MILL SHEET 원자력안전범주 NON NUCLEAR SAFETY RELATED 품질등급 S등급
2021 | 1 | 계획예방정비용 | 한빛 | 3발전소 | 5 | 14 | 200351990 | 정비부분품(SPAR) | 국내 | S | 오-링 | 오-링,156.2㎜,6-3/4IN,3.53㎜,EPDM,0.139±0.00 | EA | 2 | 기계부 | 조남현 | 061-357-1397 | 품명 오-링 - 내경 156.2㎜ - 외경 6-3/4IN - 두께 3.53㎜ - 오-링재질 EPDM - 특수사항 0.139±0.004IN - 품질보증서류 시험성적서 - 제품보증서 - 측정장비 검교정 성적서 - 치수검사보고서 - 시험성적서류 MTR OR MILL SHEET 원자력안전범주 NON NUCLEAR SAFETY RELATED 품질등급 S등급
2021 | 4 | 계획예방정비용 | 고리 | 3발전소 | 5(신1) | 7 | 200351990 | 정비부분품(SPAR) | 국내 | S | 오-링 | 오-링,156.2㎜,6-3/4IN,3.53㎜,EPDM,0.139±0.00 | EA | 108 | 기계부 | 배창희 | 051-726-6143 | 품명 오-링 - 내경 156.2㎜ - 외경 6-3/4IN - 두께 3.53㎜ - 오-링재질 EPDM - 특수사항 0.139±0.004IN - 품질보증서류 시험성적서 - 제품보증서 - 측정장비 검교정 성적서 - 치수검사보고서 - 시험성적서류 MTR OR MILL SHEET 원자력안전범주 NON NUCLEAR SAFETY RELATED 품질등급 S등급
2021 | 4 | 계획예방정비용 | 한빛 | 3발전소 | 6 | 14 | 200351990 | 정비부분품(SPAR) | 국내 | S | 오-링 | 오-링,156.2㎜,6-3/4IN,3.53㎜,EPDM,0.139±0.00 | EA | 2 | 기계부 | 박재남 | 061-357-1396 | 품명 오-링 - 내경 156.2㎜ - 외경 6-3/4IN - 두께 3.53㎜ - 오-링재질 EPDM - 특수사항 0.139±0.004IN - 품질보증서류 시험성적서 - 제품보증서 - 측정장비 검교정 성적서 - 치수검사보고서 - 시험성적서류 MTR OR MILL SHEET 원자력안전범주 NON NUCLEAR SAFETY RELATED 품질등급 S등급
2022 | 4 | 계획예방정비용 | 한빛 | 3발전소 | 6 | 15 | 200352026 | 정비부분품(SPAR) | 국외 | Q | 메커니컬실 | 메커니컬실,3.875IN DIA,2.952IN DIA,DEMIN. WAT | EA | 2 | 기계부 | 임남형 | 061-357-3637 | 품명 메커니컬실 - 외경 3.875IN DIA - 샤프트직경 2.952IN DIA - 윤활재 DEMIN. WATER - 구성품 O-RING(2410/123/135) - 구성품2 O-RING(2460-123-135) - 구성품3 BACK-UP RING(0984-946/138) - 구성품4 BALANCED FACE(0984/939/171) - 구성품5 RETAINER(0984/090/001) - 구성품6 THRUST RING(0984/093/001) - 구성품7 SNAP RING(1000/096/001) - 품질보증서류 C OF C 품질등급 Q등급 제작사 JOHN CRANE, INC. - 도면번호 W/11895 - 모델번호 8B1 | JOHN CRANE, INC. | 8B1
2022 | 4 | 계획예방정비용 | 한빛 | 3발전소 | 6 | 15 | 200352048 | 정비부분품(SPAR) | 국외 | Q | 개스킷 | 개스킷,SPIRAL WOUND,FLAT,SUS316/GRAPHITE,GR | EA | 1 | 기계부 | 임남형 | 061-357-3637 | 품명 개스킷 - 가스켓타입 SPIRAL WOUND - 가스켓몸체형태 FLAT - 가스켓재질 SUS316/GRAPHITE - 주입기(FILLER)재질 GRAPHITE - 품질보증서류 CERTIFICATE OF CONFORMANCE - 별칭 JOINT, COVER/CAGE(INNER) 품질등급 Q등급 제작사 CLYDE PUMPS LTD(OLD:WEIR PUMPS - 모델번호 TWL 45S - 도면번호 N0-000574 - 부품번호 310 | CLYDE PUMPS LTD(OLD:WEIR PUMPS) | TWL 45S | 310
2022 | 4 | 계획예방정비용 | 한빛 | 3발전소 | 6 | 15 | 200352049 | 정비부분품(SPAR) | 국외 | Q | 개스킷 | 개스킷,SPIRAL WOUND,CIRCULAR,SUS316/GRAPHIT | EA | 1 | 기계부 | 임남형 | 061-357-3637 | 품명 개스킷 - 가스켓타입 SPIRAL WOUND - 가스켓몸체형태 CIRCULAR - 가스켓재질 SUS316/GRAPHITE - 주입기(FILLER)재질 GRAPHITE - 품질보증서류 CERTIFICATE OF CONFORMANCE - 별칭 JOINT,COVER/CAGE(BOTTOM) 품질등급 Q등급 제작사 CLYDE PUMPS LTD(OLD:WEIR PUMPS - 모델번호 TWL 45S - 도면번호 N0-000574 - 부품번호 309 | CLYDE PUMPS LTD(OLD:WEIR PUMPS) | TWL 45S | 309
2022 | 4 | 계획예방정비용 | 한빛 | 3발전소 | 6 | 15 | 200352050 | 정비부분품(SPAR) | 국외 | Q | 개스킷 | 개스킷,SPIRAL WOUND,CIRCULAR,SUS316/GRAPHIT | EA | 1 | 기계부 | 임남형 | 061-357-3637 | 품명 개스킷 - 가스켓타입 SPIRAL WOUND - 가스켓몸체형태 CIRCULAR - 가스켓재질 SUS316/GRAPHITE - 주입기(FILLER)재질 GRAPHITE - 품질보증서류 CERTIFICATE OF CONFORMANCE 품질등급 Q등급 제작사 CLYDE PUMPS LTD(OLD:WEIR PUMPS - 모델번호 TWL 45S - 도면번호 N0-000574 - 부품번호 349 | CLYDE PUMPS LTD(OLD:WEIR PUMPS) | TWL 45S | 349
2022 | 4 | 계획예방정비용 | 한빛 | 3발전소 | 6 | 15 | 200352051 | 정비부분품(SPAR) | 국외 | Q | 개스킷 | 개스킷,SPIRAL WOUND,CIRCULAR,SUS316/GRAPHIT | EA | 1 | 기계부 | 임남형 | 061-357-3637 | 품명 개스킷 - 가스켓타입 SPIRAL WOUND - 가스켓몸체형태 CIRCULAR - 가스켓재질 SUS316/GRAPHITE - 주입기(FILLER)재질 GRAPHITE - 후프(HOOP)재질 SUS316 - 품질보증서류 CERTIFICATE OF CONFORMANCE 품질등급 Q등급 제작사 CLYDE PUMPS LTD(OLD:WEIR PUMPS - 모델번호 TWL 45S - 도면번호 N0-000574 - 부품번호 363 | CLYDE PUMPS LTD(OLD:WEIR PUMPS) | TWL 45S | 363
2020 | 1 | 계획예방정비용 | 한울 | 3발전소 | 5 | 12 | 200352062 | 정비부분품(SPAR) | 국외 | A | 오-링 | 오-링,CAGE SEAL,FLUORO RUBBER POLYMETHYLEN | EA | 1 | 기계부 | 손광수 | 054-785-3495 | 품명 오-링 - 오-링타입 CAGE SEAL - 오-링재질 FLUORO RUBBER POLYMETHYLENE - 품질보증서류 CERTIFICATE OF CONFORMANCE 품질등급 A등급 제작사 CCI(CONTROL COMPONENTS INC) - 도면번호 922200070 - 모델번호 200062-16 - 부품번호 255520162 - 표준기술사양서 J232B-IM-A01-16 - 주설비 참고자료 200062-16-MANUAL | CCI(CONTROL COMPONENTS INC) | 200062-16 | 255520162
2020 | 4 | 계획예방정비용 | 한울 | 3발전소 | 6 | 12 | 200352062 | 정비부분품(SPAR) | 국외 | A | 오-링 | 오-링,CAGE SEAL,FLUORO RUBBER POLYMETHYLEN | EA | 8 | 기계부 | 손광수 | 054-785-3495 | 품명 오-링 - 오-링타입 CAGE SEAL - 오-링재질 FLUORO RUBBER POLYMETHYLENE - 품질보증서류 CERTIFICATE OF CONFORMANCE 품질등급 A등급 제작사 CCI(CONTROL COMPONENTS INC) - 도면번호 922200070 - 모델번호 200062-16 - 부품번호 255520162 - 표준기술사양서 J232B-IM-A01-16 - 주설비 참고자료 200062-16-MANUAL | CCI(CONTROL COMPONENTS INC) | 200062-16 | 255520162
2021 | 3 | 계획예방정비용 | 한울 | 3발전소 | 5 | 13 | 200352062 | 정비부분품(SPAR) | 국외 | A | 오-링 | 오-링,CAGE SEAL,FLUORO RUBBER POLYMETHYLEN | EA | 1 | 기계부 | 손광수 | 054-785-3495 | 품명 오-링 - 오-링타입 CAGE SEAL - 오-링재질 FLUORO RUBBER POLYMETHYLENE - 품질보증서류 CERTIFICATE OF CONFORMANCE 품질등급 A등급 제작사 CCI(CONTROL COMPONENTS INC) - 도면번호 922200070 - 모델번호 200062-16 - 부품번호 255520162 - 표준기술사양서 J232B-IM-A01-16 - 주설비 참고자료 200062-16-MANUAL | CCI(CONTROL COMPONENTS INC) | 200062-16 | 255520162
2020 | 1 | 계획예방정비용 | 한울 | 3발전소 | 5 | 12 | 200352063 | 정비부분품(SPAR) | 국외 | A | 케이지,밸브용 | 케이지,밸브용,400 SS,3WAY,200062-16-MANUAL,9-1 | EA | 1 | 기계부 | 손광수 | 054-785-3495 | 품명 케이지,밸브용 - 케이지(CAGE)재질 400 SS - 밸브타입 3WAY 원자력안전범주 NON NUCLEAR SAFETY RELATED 품질등급 A등급 제작사 CCI(CONTROL COMPONENTS INC) - 주설비 참고자료 200062-16-MANUAL - 표준기술사양서 9-184-J232B(SKN1&2) - J232B-IM-A01-16 - 제작 도면번호 201259-202(SKN1&2) - 201260-202(SWN1&2) - 도면번호 J232-DG-A01-16(YGN56) - J232B-DG-A02-02(SKN1&2,SWN1&2) - 모델번호 200062-16 - 부품번호 325001139XX - 원기술규격서(OTS) SHINKORI 1&2, 9-184-J232B - 제작사 유형(MFR CATEGORY) ORIGINAL EQUIP. SUPPLIER 제출서류목록 - 품질보증계획서(QAM) - 품질증빙/제출서류목록(QVDL) - 품질보증확인서(C of C) - 재료시험보고서(MTR OR MILL SHEET) | CCI(CONTROL COMPONENTS INC) | 200062-16 | 325001139XX
2021 | 3 | 계획예방정비용 | 한울 | 3발전소 | 5 | 13 | 200352063 | 정비부분품(SPAR) | 국외 | A | 케이지,밸브용 | 케이지,밸브용,400 SS,3WAY,200062-16-MANUAL,9-1 | EA | 1 | 기계부 | 손광수 | 054-785-3495 | 품명 케이지,밸브용 - 케이지(CAGE)재질 400 SS - 밸브타입 3WAY 원자력안전범주 NON NUCLEAR SAFETY RELATED 품질등급 A등급 제작사 CCI(CONTROL COMPONENTS INC) - 주설비 참고자료 200062-16-MANUAL - 표준기술사양서 9-184-J232B(SKN1&2) - J232B-IM-A01-16 - 제작 도면번호 201259-202(SKN1&2) - 201260-202(SWN1&2) - 도면번호 J232-DG-A01-16(YGN56) - J232B-DG-A02-02(SKN1&2,SWN1&2) - 모델번호 200062-16 - 부품번호 325001139XX - 원기술규격서(OTS) SHINKORI 1&2, 9-184-J232B - 제작사 유형(MFR CATEGORY) ORIGINAL EQUIP. SUPPLIER 제출서류목록 - 품질보증계획서(QAM) - 품질증빙/제출서류목록(QVDL) - 품질보증확인서(C of C) - 재료시험보고서(MTR OR MILL SHEET) | CCI(CONTROL COMPONENTS INC) | 200062-16 | 325001139XX
2020 | 1 | 계획예방정비용 | 한울 | 3발전소 | 5 | 12 | 200352064 | 정비부분품(SPAR) | 국외 | Q | 스터드 | 스터드,ASME-SA193-B7,BONNET STUD,200062-16, | EA | 1 | 기계부 | 손광수 | 054-785-3495 | 품명 스터드 - 스터드재질 ASME-SA193-B7 - 별칭 BONNET STUD 원자력안전범주 NUCLEAR SAFETY RELATED 품질등급 Q등급 제작사 CCI(CONTROL COMPONENTS INC) - 모델번호 200062-16 - 제작사 유형(MFR CATEGORY) ORIGINAL EQUIP. MANUFACTURER - 원기술규격서(OTS) HANUL 5&6, 9-184-J232B - 부품번호 323707019XX - 주설비 참고자료 200062-16-MANUAL - 표준기술사양서 J232B-IM-A01-16 - 도면 품목번호 3 - 도면번호 2439 J232B-DG-A01-16 - 922200070 제출서류목록 - 첨부기술규격서 적용 - 품질증빙/제출서류목록(QVDL) - 품질보증확인서(C of C) - 재료시험성적서(CMTR) - 외관 및 치수검사 성적서 | CCI(CONTROL COMPONENTS INC) | 200062-16 | 323707019XX
2021 | 3 | 계획예방정비용 | 한울 | 3발전소 | 5 | 13 | 200352064 | 정비부분품(SPAR) | 국외 | Q | 스터드 | 스터드,ASME-SA193-B7,BONNET STUD,200062-16, | EA | 1 | 기계부 | 손광수 | 054-785-3495 | 품명 스터드 - 스터드재질 ASME-SA193-B7 - 별칭 BONNET STUD 원자력안전범주 NUCLEAR SAFETY RELATED 품질등급 Q등급 제작사 CCI(CONTROL COMPONENTS INC) - 모델번호 200062-16 - 제작사 유형(MFR CATEGORY) ORIGINAL EQUIP. MANUFACTURER - 원기술규격서(OTS) HANUL 5&6, 9-184-J232B - 부품번호 323707019XX - 주설비 참고자료 200062-16-MANUAL - 표준기술사양서 J232B-IM-A01-16 - 도면 품목번호 3 - 도면번호 2439 J232B-DG-A01-16 - 922200070 제출서류목록 - 첨부기술규격서 적용 - 품질증빙/제출서류목록(QVDL) - 품질보증확인서(C of C) - 재료시험성적서(CMTR) - 외관 및 치수검사 성적서 | CCI(CONTROL COMPONENTS INC) | 200062-16 | 323707019XX
2020 | 1 | 계획예방정비용 | 한울 | 3발전소 | 5 | 12 | 200352065 | 정비부분품(SPAR) | 국외 | A | 스페이서,간극조정용 | 스페이서,간극조정용,ASTM-A105,RING,COMPRESSION,J2 | EA | 1 | 기계부 | 손광수 | 054-785-3495 | 품명 스페이서,간극조정용 - 스페이서재질 ASTM-A105 - 별칭 RING,COMPRESSION 원자력안전범주 NON NUCLEAR SAFETY RELATED 품질등급 A등급 제작사 CCI(CONTROL COMPONENTS INC) - 표준기술사양서 J232B-IM-A01-16 - 도면번호 2439 J232B-DG-A01-16 - 922200070 - 모델번호 200062-16 - 부품번호 320404627 - 원기술규격서(OTS) HANUL 5&6, 9-184-J232B - 제작사 유형(MFR CATEGORY) ORIGINAL EQUIP. MANUFACTURER - 주설비 참고자료 200062-16-MANUAL 제출서류목록 - 첨부기술규격서 적용 - 품질증빙/제출서류목록(QVDL) - 품질보증확인서(C of C) | CCI(CONTROL COMPONENTS INC) | 200062-16 | 320404627
2020 | 4 | 계획예방정비용 | 한울 | 3발전소 | 6 | 12 | 200352065 | 정비부분품(SPAR) | 국외 | A | 스페이서,간극조정용 | 스페이서,간극조정용,ASTM-A105,RING,COMPRESSION,J2 | EA | 2 | 기계부 | 손광수 | 054-785-3495 | 품명 스페이서,간극조정용 - 스페이서재질 ASTM-A105 - 별칭 RING,COMPRESSION 원자력안전범주 NON NUCLEAR SAFETY RELATED 품질등급 A등급 제작사 CCI(CONTROL COMPONENTS INC) - 표준기술사양서 J232B-IM-A01-16 - 도면번호 2439 J232B-DG-A01-16 - 922200070 - 모델번호 200062-16 - 부품번호 320404627 - 원기술규격서(OTS) HANUL 5&6, 9-184-J232B - 제작사 유형(MFR CATEGORY) ORIGINAL EQUIP. MANUFACTURER - 주설비 참고자료 200062-16-MANUAL 제출서류목록 - 첨부기술규격서 적용 - 품질증빙/제출서류목록(QVDL) - 품질보증확인서(C of C) | CCI(CONTROL COMPONENTS INC) | 200062-16 | 320404627
2021 | 3 | 계획예방정비용 | 한울 | 3발전소 | 5 | 13 | 200352065 | 정비부분품(SPAR) | 국외 | A | 스페이서,간극조정용 | 스페이서,간극조정용,ASTM-A105,RING,COMPRESSION,J2 | EA | 1 | 기계부 | 손광수 | 054-785-3495 | 품명 스페이서,간극조정용 - 스페이서재질 ASTM-A105 - 별칭 RING,COMPRESSION 원자력안전범주 NON NUCLEAR SAFETY RELATED 품질등급 A등급 제작사 CCI(CONTROL COMPONENTS INC) - 표준기술사양서 J232B-IM-A01-16 - 도면번호 2439 J232B-DG-A01-16 - 922200070 - 모델번호 200062-16 - 부품번호 320404627 - 원기술규격서(OTS) HANUL 5&6, 9-184-J232B - 제작사 유형(MFR CATEGORY) ORIGINAL EQUIP. MANUFACTURER - 주설비 참고자료 200062-16-MANUAL 제출서류목록 - 첨부기술규격서 적용 - 품질증빙/제출서류목록(QVDL) - 품질보증확인서(C of C) | CCI(CONTROL COMPONENTS INC) | 200062-16 | 320404627
2020 | 4 | 계획예방정비용 | 한울 | 1발전소 | 1 | 24 | 200352105 | 정비부분품(SPAR) | 국외 | A | 지시기,전위식 | 지시기,전위식,DUAL TYPE INDICATOR,DUAL TYPE,-1 | EA | 2 | 계측제어부 | 전기철 | 054-785-2592 | 품명 지시기,전위식 - 별칭 DUAL TYPE INDICATOR - 타입(형식) DUAL TYPE - 전기 데이터 -10~+1VDC - 설치기기 정보 PANEL MOUNTING - 품질서류 1 C OF C 품질등급 A등급 제작사 DATA SYSTEMS & SOLUTIONS - 부품번호 1410279-1410280-1410283 | DATA SYSTEMS & SOLUTIONS |  | 1410279-1410280-1410283
2020 | 1 | 계획예방정비용 | 한울 | 3발전소 | 5 | 12 | 200352128 | 정비부분품(SPAR) | 국외 | Q | 부품키트,밸브용 | 부품키트,밸브용,SOFT GOODS,ACTUATOR SOFT GOOD S | SET | 1 | 기계부 | 손광수 | 054-785-3495 | 품명 부품키트,밸브용 - 밸브타입 SOFT GOODS - 밸브부품키트타입 ACTUATOR SOFT GOOD SET - 밸브부품키트재질 FKM - 구성품1 O-RING 1/2IN - 구성품2 O-RING 3/4IN - 구성품3 O-RING 5IN - 구성품4 O-RING 6IN - 구성품5 BUSHING - 특수사항 FOR ACTUATOR 원자력안전범주 NUCLEAR SAFETY RELATED 품질등급 Q등급 제작사 CCI(CONTROL COMPONENTS INC) - 제작 도면번호 201259-202(SKN1&2) - 도면번호 930100187 - J232B-DG-A02-02(SKN1&2) - 모델번호 200062-16 - 부품번호 736104006 - 736104006XXE(SKN1&2) - 원기술규격서(OTS) SHINKORI 1&2, 9-184-J232B - 제작사 유형(MFR CATEGORY) ORIGINAL EQUIP. SUPPLIER - 표준기술사양서 9-184-J232B(SKN1&2) - J232B-IM-A01-16 - 주설비 참고자료 200062-16-MANUAL 제출서류목록 - 품질보증계획서(QAM) - 품질증빙/제출서류목록(QVDL) - 품질보증확인서(C of C) | CCI(CONTROL COMPONENTS INC) | 200062-16 | 736104006XXE(SKN1&2)
2020 | 4 | 계획예방정비용 | 한울 | 3발전소 | 6 | 12 | 200352128 | 정비부분품(SPAR) | 국외 | Q | 부품키트,밸브용 | 부품키트,밸브용,SOFT GOODS,ACTUATOR SOFT GOOD S | SET | 12 | 기계부 | 손광수 | 054-785-3495 | 품명 부품키트,밸브용 - 밸브타입 SOFT GOODS - 밸브부품키트타입 ACTUATOR SOFT GOOD SET - 밸브부품키트재질 FKM - 구성품1 O-RING 1/2IN - 구성품2 O-RING 3/4IN - 구성품3 O-RING 5IN - 구성품4 O-RING 6IN - 구성품5 BUSHING - 특수사항 FOR ACTUATOR 원자력안전범주 NUCLEAR SAFETY RELATED 품질등급 Q등급 제작사 CCI(CONTROL COMPONENTS INC) - 제작 도면번호 201259-202(SKN1&2) - 도면번호 930100187 - J232B-DG-A02-02(SKN1&2) - 모델번호 200062-16 - 부품번호 736104006 - 736104006XXE(SKN1&2) - 원기술규격서(OTS) SHINKORI 1&2, 9-184-J232B - 제작사 유형(MFR CATEGORY) ORIGINAL EQUIP. SUPPLIER - 표준기술사양서 9-184-J232B(SKN1&2) - J232B-IM-A01-16 - 주설비 참고자료 200062-16-MANUAL 제출서류목록 - 품질보증계획서(QAM) - 품질증빙/제출서류목록(QVDL) - 품질보증확인서(C of C) | CCI(CONTROL COMPONENTS INC) | 200062-16 | 736104006XXE(SKN1&2)
2020 | 4 | 계획예방정비용 | 한울 | 3발전소 | 6 | 12 | 200352128 | 정비부분품(SPAR) | 국외 | Q | 부품키트,밸브용 | 부품키트,밸브용,SOFT GOODS,ACTUATOR SOFT GOOD S | SET | 1 | 기계부 | 손광수 | 054-785-3495 | 품명 부품키트,밸브용 - 밸브타입 SOFT GOODS - 밸브부품키트타입 ACTUATOR SOFT GOOD SET - 밸브부품키트재질 FKM - 구성품1 O-RING 1/2IN - 구성품2 O-RING 3/4IN - 구성품3 O-RING 5IN - 구성품4 O-RING 6IN - 구성품5 BUSHING - 특수사항 FOR ACTUATOR 원자력안전범주 NUCLEAR SAFETY RELATED 품질등급 Q등급 제작사 CCI(CONTROL COMPONENTS INC) - 제작 도면번호 201259-202(SKN1&2) - 도면번호 930100187 - J232B-DG-A02-02(SKN1&2) - 모델번호 200062-16 - 부품번호 736104006 - 736104006XXE(SKN1&2) - 원기술규격서(OTS) SHINKORI 1&2, 9-184-J232B - 제작사 유형(MFR CATEGORY) ORIGINAL EQUIP. SUPPLIER - 표준기술사양서 9-184-J232B(SKN1&2) - J232B-IM-A01-16 - 주설비 참고자료 200062-16-MANUAL 제출서류목록 - 품질보증계획서(QAM) - 품질증빙/제출서류목록(QVDL) - 품질보증확인서(C of C) | CCI(CONTROL COMPONENTS INC) | 200062-16 | 736104006XXE(SKN1&2)
2021 | 2 | 계획예방정비용 | 고리 | 3발전소 | 5(신1) | 7 | 200352128 | 정비부분품(SPAR) | 국외 | Q | 부품키트,밸브용 | 부품키트,밸브용,SOFT GOODS,ACTUATOR SOFT GOOD S | SET | 8 | 계측제어부 | 권청기 | 051-726-6165 | 품명 부품키트,밸브용 - 밸브타입 SOFT GOODS - 밸브부품키트타입 ACTUATOR SOFT GOOD SET - 밸브부품키트재질 FKM - 구성품1 O-RING 1/2IN - 구성품2 O-RING 3/4IN - 구성품3 O-RING 5IN - 구성품4 O-RING 6IN - 구성품5 BUSHING - 특수사항 FOR ACTUATOR 원자력안전범주 NUCLEAR SAFETY RELATED 품질등급 Q등급 제작사 CCI(CONTROL COMPONENTS INC) - 제작 도면번호 201259-202(SKN1&2) - 도면번호 930100187 - J232B-DG-A02-02(SKN1&2) - 모델번호 200062-16 - 부품번호 736104006 - 736104006XXE(SKN1&2) - 원기술규격서(OTS) SHINKORI 1&2, 9-184-J232B - 제작사 유형(MFR CATEGORY) ORIGINAL EQUIP. SUPPLIER - 표준기술사양서 9-184-J232B(SKN1&2) - J232B-IM-A01-16 - 주설비 참고자료 200062-16-MANUAL 제출서류목록 - 품질보증계획서(QAM) - 품질증빙/제출서류목록(QVDL) - 품질보증확인서(C of C) | CCI(CONTROL COMPONENTS INC) | 200062-16 | 736104006XXE(SKN1&2)
2021 | 2 | 계획예방정비용 | 고리 | 3발전소 | 6(신2) | 7 | 200352128 | 정비부분품(SPAR) | 국외 | Q | 부품키트,밸브용 | 부품키트,밸브용,SOFT GOODS,ACTUATOR SOFT GOOD S | SET | 3 | 계측제어부 | 권청기 | 051-726-6165 | 품명 부품키트,밸브용 - 밸브타입 SOFT GOODS - 밸브부품키트타입 ACTUATOR SOFT GOOD SET - 밸브부품키트재질 FKM - 구성품1 O-RING 1/2IN - 구성품2 O-RING 3/4IN - 구성품3 O-RING 5IN - 구성품4 O-RING 6IN - 구성품5 BUSHING - 특수사항 FOR ACTUATOR 원자력안전범주 NUCLEAR SAFETY RELATED 품질등급 Q등급 제작사 CCI(CONTROL COMPONENTS INC) - 제작 도면번호 201259-202(SKN1&2) - 도면번호 930100187 - J232B-DG-A02-02(SKN1&2) - 모델번호 200062-16 - 부품번호 736104006 - 736104006XXE(SKN1&2) - 원기술규격서(OTS) SHINKORI 1&2, 9-184-J232B - 제작사 유형(MFR CATEGORY) ORIGINAL EQUIP. SUPPLIER - 표준기술사양서 9-184-J232B(SKN1&2) - J232B-IM-A01-16 - 주설비 참고자료 200062-16-MANUAL 제출서류목록 - 품질보증계획서(QAM) - 품질증빙/제출서류목록(QVDL) - 품질보증확인서(C of C) | CCI(CONTROL COMPONENTS INC) | 200062-16 | 736104006XXE(SKN1&2)
2021 | 3 | 계획예방정비용 | 한울 | 3발전소 | 5 | 13 | 200352128 | 정비부분품(SPAR) | 국외 | Q | 부품키트,밸브용 | 부품키트,밸브용,SOFT GOODS,ACTUATOR SOFT GOOD S | SET | 1 | 기계부 | 손광수 | 054-785-3495 | 품명 부품키트,밸브용 - 밸브타입 SOFT GOODS - 밸브부품키트타입 ACTUATOR SOFT GOOD SET - 밸브부품키트재질 FKM - 구성품1 O-RING 1/2IN - 구성품2 O-RING 3/4IN - 구성품3 O-RING 5IN - 구성품4 O-RING 6IN - 구성품5 BUSHING - 특수사항 FOR ACTUATOR 원자력안전범주 NUCLEAR SAFETY RELATED 품질등급 Q등급 제작사 CCI(CONTROL COMPONENTS INC) - 제작 도면번호 201259-202(SKN1&2) - 도면번호 930100187 - J232B-DG-A02-02(SKN1&2) - 모델번호 200062-16 - 부품번호 736104006 - 736104006XXE(SKN1&2) - 원기술규격서(OTS) SHINKORI 1&2, 9-184-J232B - 제작사 유형(MFR CATEGORY) ORIGINAL EQUIP. SUPPLIER - 표준기술사양서 9-184-J232B(SKN1&2) - J232B-IM-A01-16 - 주설비 참고자료 200062-16-MANUAL 제출서류목록 - 품질보증계획서(QAM) - 품질증빙/제출서류목록(QVDL) - 품질보증확인서(C of C) | CCI(CONTROL COMPONENTS INC) | 200062-16 | 736104006XXE(SKN1&2)
2022 | 4 | 계획예방정비용 | 고리 | 3발전소 | 5(신1) | 8 | 200352128 | 정비부분품(SPAR) | 국외 | Q | 부품키트,밸브용 | 부품키트,밸브용,SOFT GOODS,ACTUATOR SOFT GOOD S | SET | 1 | 계측제어부 | 권청기 | 051-726-6165 | 품명 부품키트,밸브용 - 밸브타입 SOFT GOODS - 밸브부품키트타입 ACTUATOR SOFT GOOD SET - 밸브부품키트재질 FKM - 구성품1 O-RING 1/2IN - 구성품2 O-RING 3/4IN - 구성품3 O-RING 5IN - 구성품4 O-RING 6IN - 구성품5 BUSHING - 특수사항 FOR ACTUATOR 원자력안전범주 NUCLEAR SAFETY RELATED 품질등급 Q등급 제작사 CCI(CONTROL COMPONENTS INC) - 제작 도면번호 201259-202(SKN1&2) - 도면번호 930100187 - J232B-DG-A02-02(SKN1&2) - 모델번호 200062-16 - 부품번호 736104006 - 736104006XXE(SKN1&2) - 원기술규격서(OTS) SHINKORI 1&2, 9-184-J232B - 제작사 유형(MFR CATEGORY) ORIGINAL EQUIP. SUPPLIER - 표준기술사양서 9-184-J232B(SKN1&2) - J232B-IM-A01-16 - 주설비 참고자료 200062-16-MANUAL 제출서류목록 - 품질보증계획서(QAM) - 품질증빙/제출서류목록(QVDL) - 품질보증확인서(C of C) | CCI(CONTROL COMPONENTS INC) | 200062-16 | 736104006XXE(SKN1&2)
2020 | 4 | 계획예방정비용 | 한울 | 3발전소 | 6 | 12 | 200352129 | 정비부분품(SPAR) | 국외 | Q | 부품키트,밸브용 | 부품키트,밸브용,ACTUATOR SOFT GOOD SET,O-RING, | SET | 1 | 기계부 | 조현국 | 054-785-1643 | 품명 부품키트,밸브용 - 밸브부품키트타입 ACTUATOR SOFT GOOD SET - 구성품1 O-RING - 구성품2 BUSHING - 특수사항 FOR ACTUATOR 원자력안전범주 NUCLEAR SAFETY RELATED 품질등급 Q등급 제작사 CCI(CONTROL COMPONENTS INC) - 제작사 유형(MFR CATEGORY) ORIGINAL EQUIP. SUPPLIER - 원기술규격서(OTS) SHINKORI 1&2, 9-184-J232B - 부품번호 736101017 - 736101017XXE(SKN1&2) - 모델번호 200062-2 - 도면번호 721400043 - J232B-DG-A02-03(SKN1&2) - 제작 도면번호 201259-203(SKN1&2) - 표준기술사양서 9-184-J232B(SKN1&2) - J232B-IM-A01-02 - 주설비 참고자료 200062-2-MANUAL 제출서류목록 - 품질보증계획서(QAM) - 품질증빙/제출서류목록(QVDL) - 품질보증확인서(C of C) | CCI(CONTROL COMPONENTS INC) | 200062-2 | 736101017XXE(SKN1&2)
2021 | 2 | 계획예방정비용 | 고리 | 3발전소 | 5(신1) | 7 | 200352129 | 정비부분품(SPAR) | 국외 | Q | 부품키트,밸브용 | 부품키트,밸브용,ACTUATOR SOFT GOOD SET,O-RING, | SET | 2 | 계측제어부 | 권청기 | 051-726-6165 | 품명 부품키트,밸브용 - 밸브부품키트타입 ACTUATOR SOFT GOOD SET - 구성품1 O-RING - 구성품2 BUSHING - 특수사항 FOR ACTUATOR 원자력안전범주 NUCLEAR SAFETY RELATED 품질등급 Q등급 제작사 CCI(CONTROL COMPONENTS INC) - 제작사 유형(MFR CATEGORY) ORIGINAL EQUIP. SUPPLIER - 원기술규격서(OTS) SHINKORI 1&2, 9-184-J232B - 부품번호 736101017 - 736101017XXE(SKN1&2) - 모델번호 200062-2 - 도면번호 721400043 - J232B-DG-A02-03(SKN1&2) - 제작 도면번호 201259-203(SKN1&2) - 표준기술사양서 9-184-J232B(SKN1&2) - J232B-IM-A01-02 - 주설비 참고자료 200062-2-MANUAL 제출서류목록 - 품질보증계획서(QAM) - 품질증빙/제출서류목록(QVDL) - 품질보증확인서(C of C) | CCI(CONTROL COMPONENTS INC) | 200062-2 | 736101017XXE(SKN1&2)
2021 | 2 | 계획예방정비용 | 고리 | 3발전소 | 6(신2) | 7 | 200352129 | 정비부분품(SPAR) | 국외 | Q | 부품키트,밸브용 | 부품키트,밸브용,ACTUATOR SOFT GOOD SET,O-RING, | SET | 2 | 계측제어부 | 권청기 | 051-726-6165 | 품명 부품키트,밸브용 - 밸브부품키트타입 ACTUATOR SOFT GOOD SET - 구성품1 O-RING - 구성품2 BUSHING - 특수사항 FOR ACTUATOR 원자력안전범주 NUCLEAR SAFETY RELATED 품질등급 Q등급 제작사 CCI(CONTROL COMPONENTS INC) - 제작사 유형(MFR CATEGORY) ORIGINAL EQUIP. SUPPLIER - 원기술규격서(OTS) SHINKORI 1&2, 9-184-J232B - 부품번호 736101017 - 736101017XXE(SKN1&2) - 모델번호 200062-2 - 도면번호 721400043 - J232B-DG-A02-03(SKN1&2) - 제작 도면번호 201259-203(SKN1&2) - 표준기술사양서 9-184-J232B(SKN1&2) - J232B-IM-A01-02 - 주설비 참고자료 200062-2-MANUAL 제출서류목록 - 품질보증계획서(QAM) - 품질증빙/제출서류목록(QVDL) - 품질보증확인서(C of C) | CCI(CONTROL COMPONENTS INC) | 200062-2 | 736101017XXE(SKN1&2)
2022 | 4 | 계획예방정비용 | 고리 | 3발전소 | 5(신1) | 8 | 200352129 | 정비부분품(SPAR) | 국외 | Q | 부품키트,밸브용 | 부품키트,밸브용,ACTUATOR SOFT GOOD SET,O-RING, | SET | 2 | 계측제어부 | 권청기 | 051-726-6165 | 품명 부품키트,밸브용 - 밸브부품키트타입 ACTUATOR SOFT GOOD SET - 구성품1 O-RING - 구성품2 BUSHING - 특수사항 FOR ACTUATOR 원자력안전범주 NUCLEAR SAFETY RELATED 품질등급 Q등급 제작사 CCI(CONTROL COMPONENTS INC) - 제작사 유형(MFR CATEGORY) ORIGINAL EQUIP. SUPPLIER - 원기술규격서(OTS) SHINKORI 1&2, 9-184-J232B - 부품번호 736101017 - 736101017XXE(SKN1&2) - 모델번호 200062-2 - 도면번호 721400043 - J232B-DG-A02-03(SKN1&2) - 제작 도면번호 201259-203(SKN1&2) - 표준기술사양서 9-184-J232B(SKN1&2) - J232B-IM-A01-02 - 주설비 참고자료 200062-2-MANUAL 제출서류목록 - 품질보증계획서(QAM) - 품질증빙/제출서류목록(QVDL) - 품질보증확인서(C of C) | CCI(CONTROL COMPONENTS INC) | 200062-2 | 736101017XXE(SKN1&2)
2022 | 4 | 계획예방정비용 | 고리 | 3발전소 | 6(신2) | 8 | 200352129 | 정비부분품(SPAR) | 국외 | Q | 부품키트,밸브용 | 부품키트,밸브용,ACTUATOR SOFT GOOD SET,O-RING, | SET | 3 | 계측제어부 | 권청기 | 051-726-6165 | 품명 부품키트,밸브용 - 밸브부품키트타입 ACTUATOR SOFT GOOD SET - 구성품1 O-RING - 구성품2 BUSHING - 특수사항 FOR ACTUATOR 원자력안전범주 NUCLEAR SAFETY RELATED 품질등급 Q등급 제작사 CCI(CONTROL COMPONENTS INC) - 제작사 유형(MFR CATEGORY) ORIGINAL EQUIP. SUPPLIER - 원기술규격서(OTS) SHINKORI 1&2, 9-184-J232B - 부품번호 736101017 - 736101017XXE(SKN1&2) - 모델번호 200062-2 - 도면번호 721400043 - J232B-DG-A02-03(SKN1&2) - 제작 도면번호 201259-203(SKN1&2) - 표준기술사양서 9-184-J232B(SKN1&2) - J232B-IM-A01-02 - 주설비 참고자료 200062-2-MANUAL 제출서류목록 - 품질보증계획서(QAM) - 품질증빙/제출서류목록(QVDL) - 품질보증확인서(C of C) | CCI(CONTROL COMPONENTS INC) | 200062-2 | 736101017XXE(SKN1&2)
2021 | 2 | 계획예방정비용 | 한빛 | 3발전소 | 6 | 14 | 200352130 | 정비부분품(SPAR) | 국외 | Q | 실린더,구동기용 | 실린더,MANUAL OVERRIDE,FAIL OPEN,3.5~6IN,FO | EA | 1 | 기계부 | 김원섭 | 061-357-2342 | 품명 실린더 - 타입(형식) MANUAL OVERRIDE - 실린더(CYLINDER) 액션 FAIL OPEN - 행정거리 3.5~6IN - 특수사항 FOR ACTUATOR 원자력안전범주 NUCLEAR SAFETY RELATED 품질등급 Q등급 제작사 CCI(CONTROL COMPONENTS INC) - 표준기술사양서 J232B-IM-A01-03 - 도면번호 J232-DG-A01-04(YGN56) - 모델번호 200062-3 - 부품번호 130101031XX - 원기술규격서(OTS) HANBIT 5&6, 9-184-J232 - 제작사 유형(MFR CATEGORY) ORIGINAL EQUIP. MANUFACTURER - 주설비 참고자료 200062-3-MANUAL 제출서류목록 - 품질보증확인서(C of C) | CCI(CONTROL COMPONENTS INC) | 200062-3 | 130101031XX
2021 | 2 | 계획예방정비용 | 한빛 | 3발전소 | 6 | 14 | 200352131 | 정비부분품(SPAR) | 국외 | Q | 부품키트,밸브용 | 부품키트,밸브용,ACTUATOR SOFT GOOD SET,O-RING, | SET | 1 | 기계부 | 김원섭 | 061-357-2342 | 품명 부품키트,밸브용 - 밸브부품키트타입 ACTUATOR SOFT GOOD SET - 구성품1 O-RING - 구성품2 BUSHING - 특수사항 FOR ACTUATOR 원자력안전범주 NUCLEAR SAFETY RELATED 품질등급 Q등급 제작사 CCI(CONTROL COMPONENTS INC) - 제작사 유형(MFR CATEGORY) ORIGINAL EQUIP. SUPPLIER - 원기술규격서(OTS) SHINKORI 1,2 9-184-J232B - 부품번호 736103017 - 736103017XXE(SKN1&2) - 모델번호 200062-3 - 도면번호 930100168 - J232B-DG-A02-04(SKN1&2) - 제작 도면번호 201259-204(SKN1&2) - 표준기술사양서 9-184-J232B(SKN1&2) - J232B-IM-A01-03 - 주설비 참고자료 200062-3-MANUAL 제출서류목록 - 품질보증계획서(QAM) - 품질증빙/제출서류목록(QVDL) - 품질보증확인서(C of C) | CCI(CONTROL COMPONENTS INC) | 200062-3 | 736103017XXE(SKN1&2)
2022 | 4 | 계획예방정비용 | 고리 | 3발전소 | 6(신2) | 8 | 200352131 | 정비부분품(SPAR) | 국외 | Q | 부품키트,밸브용 | 부품키트,밸브용,ACTUATOR SOFT GOOD SET,O-RING, | SET | 3 | 계측제어부 | 박재진 | 051-726-5665 | 품명 부품키트,밸브용 - 밸브부품키트타입 ACTUATOR SOFT GOOD SET - 구성품1 O-RING - 구성품2 BUSHING - 특수사항 FOR ACTUATOR 원자력안전범주 NUCLEAR SAFETY RELATED 품질등급 Q등급 제작사 CCI(CONTROL COMPONENTS INC) - 제작사 유형(MFR CATEGORY) ORIGINAL EQUIP. SUPPLIER - 원기술규격서(OTS) SHINKORI 1,2 9-184-J232B - 부품번호 736103017 - 736103017XXE(SKN1&2) - 모델번호 200062-3 - 도면번호 930100168 - J232B-DG-A02-04(SKN1&2) - 제작 도면번호 201259-204(SKN1&2) - 표준기술사양서 9-184-J232B(SKN1&2) - J232B-IM-A01-03 - 주설비 참고자료 200062-3-MANUAL 제출서류목록 - 품질보증계획서(QAM) - 품질증빙/제출서류목록(QVDL) - 품질보증확인서(C of C) | CCI(CONTROL COMPONENTS INC) | 200062-3 | 736103017XXE(SKN1&2)
2022 | 4 | 계획예방정비용 | 고리 | 3발전소 | 6(신2) | 8 | 200352131 | 정비부분품(SPAR) | 국외 | Q | 부품키트,밸브용 | 부품키트,밸브용,ACTUATOR SOFT GOOD SET,O-RING, | SET | 1 | 계측제어부 | 김성욱 | 051-726-5694 | 품명 부품키트,밸브용 - 밸브부품키트타입 ACTUATOR SOFT GOOD SET - 구성품1 O-RING - 구성품2 BUSHING - 특수사항 FOR ACTUATOR 원자력안전범주 NUCLEAR SAFETY RELATED 품질등급 Q등급 제작사 CCI(CONTROL COMPONENTS INC) - 제작사 유형(MFR CATEGORY) ORIGINAL EQUIP. SUPPLIER - 원기술규격서(OTS) SHINKORI 1,2 9-184-J232B - 부품번호 736103017 - 736103017XXE(SKN1&2) - 모델번호 200062-3 - 도면번호 930100168 - J232B-DG-A02-04(SKN1&2) - 제작 도면번호 201259-204(SKN1&2) - 표준기술사양서 9-184-J232B(SKN1&2) - J232B-IM-A01-03 - 주설비 참고자료 200062-3-MANUAL 제출서류목록 - 품질보증계획서(QAM) - 품질증빙/제출서류목록(QVDL) - 품질보증확인서(C of C) | CCI(CONTROL COMPONENTS INC) | 200062-3 | 736103017XXE(SKN1&2)
2021 | 2 | 계획예방정비용 | 한빛 | 3발전소 | 6 | 14 | 200352148 | 정비부분품(SPAR) | 국외 | Q | 스핀들 로드,안전밸브용 | SPINDLE,1.5IN DIA,ASME-SA564-630,5IN,H.T | EA | 1 | 기계부 | 김원섭 | 061-357-2342 | 품명 SPINDLE - 치수 1.5IN DIA - 재질 ASME-SA564-630 - 밸브사이즈 5IN - 표면처리 H.T. CONDITION H 1100 - 적용기술기준 ASME SECTION3 ND 92ED,93AD 원자력안전범주 NUCLEAR SAFETY RELATED 품질등급 Q등급 제작사 CCI(CONTROL COMPONENTS INC) - 주설비 참고자료 200062-12-MANUAL - 200062-15-MANUAL - 표준기술사양서 9-184-J232B(SKN1&2) - J232B-IM-A01-12 - J232B-IM-A01-15 - 제작 도면번호 201259-214(SKN1&2) - 도면번호 J232-DG-A01-13(YGN56&UCN34) - J232B-DG-A02-14(SKN1&2) - 모델번호 200062-12(15) - 672521-12(UCN34) - 707321-12(HANBIT56) - 부품번호 127201102XX - 127201102XX (HANBIT5&6) - 원기술규격서(OTS) HANBIT5&6, 9-184-J232 - 제작사 유형(MFR CATEGORY) ORIGINAL EQUIP. SUPPLIER 제출서류목록 - 품질증빙/제출서류목록(QVDL) - 품질보증확인서(C of C) - 재료시험성적서(CMTR) - 자료보고서(Code Data Report) - 비파괴검사보고서(NDE Records) - 열처리기록(Heat Treatment) - 재료검증보고서(MVR) | CCI(CONTROL COMPONENTS INC) | 707321-12(HANBIT56) | 127201102XX
2020 | 4 | 계획예방정비용 | 한울 | 3발전소 | 6 | 12 | 200352164 | 정비부분품(SPAR) | 국외 | Q | 스터드 | 스터드,전장 나사형,5IN,ASME-SA193-B7,0.75IN-10UN | EA | 16 | 기계부 | 김웅규 | 054-785-1615 | 품명 스터드 - 스터드용도 전장 나사형 - 길이 5IN - 스터드재질 ASME-SA193-B7 - 나사시리즈 0.75IN-10UNC - 적용기술기준 ASME NQA-1 - 품질보증서류 C OF C, CMTR 품질등급 Q등급 제작사 CCI(CONTROL COMPONENTS INC) - 모델번호 200062-12 - 200062-15 - 부품번호 323701012XX - 주설비 참고자료 200062-12-MANUAL - 200062-15-MANUAL - 표준기술사양서 J232B-IM-A01-12 - J232B-IM-A01-15 - 도면번호 721800038 | CCI(CONTROL COMPONENTS INC) | 200062-15 | 323701012XX
2020 | 1 | 계획예방정비용 | 한울 | 3발전소 | 5 | 12 | 200352166 | 정비부분품(SPAR) | 국외 | A | 패킹세트 | 패킹세트,200℉ @ 150PSIG,CL 600,PACKING,PACKI | EA | 2 | 기계부 | 손광수 | 054-785-3495 | 품명 패킹세트 - 사용온도(상한) 200℉ @ 150PSIG - 사용압력(상한) CL 600 - 구성품 PACKING - 구성품2 PACKING FOLLOWER - 구성품3 PACKING SPACER 원자력안전범주 NON NUCLEAR SAFETY RELATED 품질등급 A등급 제작사 CCI(CONTROL COMPONENTS INC) - 제작사 유형(MFR CATEGORY) ORIGINAL EQUIP. MANUFACTURER - 원기술규격서(OTS) HANUL 5&6, 9-184-J232B - 부품번호 923901012XX - 모델번호 200062-16 - 도면번호 2439 J232B-DG-A01-16 - 922200070 - 표준기술사양서 J232B-IM-A01-16 - 주설비 참고자료 200062-16-MANUAL 제출서류목록 - 첨부기술규격서 적용 - 품질증빙/제출서류목록(QVDL) - 품질보증확인서(C of C) | CCI(CONTROL COMPONENTS INC) | 200062-16 | 923901012XX
2020 | 1 | 계획예방정비용 | 한울 | 3발전소 | 5 | 12 | 200352166 | 정비부분품(SPAR) | 국외 | A | 패킹세트 | 패킹세트,200℉ @ 150PSIG,CL 600,PACKING,PACKI | EA | 1 | 기계부 | 손광수 | 054-785-3495 | 품명 패킹세트 - 사용온도(상한) 200℉ @ 150PSIG - 사용압력(상한) CL 600 - 구성품 PACKING - 구성품2 PACKING FOLLOWER - 구성품3 PACKING SPACER 원자력안전범주 NON NUCLEAR SAFETY RELATED 품질등급 A등급 제작사 CCI(CONTROL COMPONENTS INC) - 제작사 유형(MFR CATEGORY) ORIGINAL EQUIP. MANUFACTURER - 원기술규격서(OTS) HANUL 5&6, 9-184-J232B - 부품번호 923901012XX - 모델번호 200062-16 - 도면번호 2439 J232B-DG-A01-16 - 922200070 - 표준기술사양서 J232B-IM-A01-16 - 주설비 참고자료 200062-16-MANUAL 제출서류목록 - 첨부기술규격서 적용 - 품질증빙/제출서류목록(QVDL) - 품질보증확인서(C of C) | CCI(CONTROL COMPONENTS INC) | 200062-16 | 923901012XX
2020 | 4 | 계획예방정비용 | 한울 | 3발전소 | 6 | 12 | 200352166 | 정비부분품(SPAR) | 국외 | A | 패킹세트 | 패킹세트,200℉ @ 150PSIG,CL 600,PACKING,PACKI | EA | 12 | 기계부 | 손광수 | 054-785-3495 | 품명 패킹세트 - 사용온도(상한) 200℉ @ 150PSIG - 사용압력(상한) CL 600 - 구성품 PACKING - 구성품2 PACKING FOLLOWER - 구성품3 PACKING SPACER 원자력안전범주 NON NUCLEAR SAFETY RELATED 품질등급 A등급 제작사 CCI(CONTROL COMPONENTS INC) - 제작사 유형(MFR CATEGORY) ORIGINAL EQUIP. MANUFACTURER - 원기술규격서(OTS) HANUL 5&6, 9-184-J232B - 부품번호 923901012XX - 모델번호 200062-16 - 도면번호 2439 J232B-DG-A01-16 - 922200070 - 표준기술사양서 J232B-IM-A01-16 - 주설비 참고자료 200062-16-MANUAL 제출서류목록 - 첨부기술규격서 적용 - 품질증빙/제출서류목록(QVDL) - 품질보증확인서(C of C) | CCI(CONTROL COMPONENTS INC) | 200062-16 | 923901012XX
2020 | 4 | 계획예방정비용 | 한울 | 3발전소 | 6 | 12 | 200352166 | 정비부분품(SPAR) | 국외 | A | 패킹세트 | 패킹세트,200℉ @ 150PSIG,CL 600,PACKING,PACKI | EA | 1 | 기계부 | 손광수 | 054-785-3495 | 품명 패킹세트 - 사용온도(상한) 200℉ @ 150PSIG - 사용압력(상한) CL 600 - 구성품 PACKING - 구성품2 PACKING FOLLOWER - 구성품3 PACKING SPACER 원자력안전범주 NON NUCLEAR SAFETY RELATED 품질등급 A등급 제작사 CCI(CONTROL COMPONENTS INC) - 제작사 유형(MFR CATEGORY) ORIGINAL EQUIP. MANUFACTURER - 원기술규격서(OTS) HANUL 5&6, 9-184-J232B - 부품번호 923901012XX - 모델번호 200062-16 - 도면번호 2439 J232B-DG-A01-16 - 922200070 - 표준기술사양서 J232B-IM-A01-16 - 주설비 참고자료 200062-16-MANUAL 제출서류목록 - 첨부기술규격서 적용 - 품질증빙/제출서류목록(QVDL) - 품질보증확인서(C of C) | CCI(CONTROL COMPONENTS INC) | 200062-16 | 923901012XX
2021 | 3 | 계획예방정비용 | 한울 | 3발전소 | 5 | 13 | 200352166 | 정비부분품(SPAR) | 국외 | A | 패킹세트 | 패킹세트,200℉ @ 150PSIG,CL 600,PACKING,PACKI | EA | 1 | 기계부 | 손광수 | 054-785-3495 | 품명 패킹세트 - 사용온도(상한) 200℉ @ 150PSIG - 사용압력(상한) CL 600 - 구성품 PACKING - 구성품2 PACKING FOLLOWER - 구성품3 PACKING SPACER 원자력안전범주 NON NUCLEAR SAFETY RELATED 품질등급 A등급 제작사 CCI(CONTROL COMPONENTS INC) - 제작사 유형(MFR CATEGORY) ORIGINAL EQUIP. MANUFACTURER - 원기술규격서(OTS) HANUL 5&6, 9-184-J232B - 부품번호 923901012XX - 모델번호 200062-16 - 도면번호 2439 J232B-DG-A01-16 - 922200070 - 표준기술사양서 J232B-IM-A01-16 - 주설비 참고자료 200062-16-MANUAL 제출서류목록 - 첨부기술규격서 적용 - 품질증빙/제출서류목록(QVDL) - 품질보증확인서(C of C) | CCI(CONTROL COMPONENTS INC) | 200062-16 | 923901012XX
2020 | 1 | 경상예방정비용 | 한울 | 2발전소 |  |  | 200352195 | 정비부분품(SPAR) | 국내 | A | 씰링,금속제 | 씰링,금속제,METAL SEAL,A240-304L,SEAL RING,CL | EA | 2 | 기계부 | 차호준 | 054-785-1328 | 품명 씰링,금속제 - 씰링타입 METAL SEAL - 씰링재질 A240-304L - 별칭 SEAL RING - 설치기기 정보 CLASS 1680 SWING CHECK VV(14") 원자력안전범주 NON NUCLEAR SAFETY RELATED 품질등급 A등급 제작사 삼신 - 주설비 참고자료 CLASS 1680 SWING CHECK VALVE - 도면 품목번호 I/N 81 - 제작 도면번호 OEM NA-710-017 REV.1 - 도면번호 2429 9-807-Z-171-017 - 모델번호 M/N NA-710-017 - 부품번호 P/N 81 - 원설계규격서(ODS) HANUL3&4, 9-807-Z-404-001 - 제작사 유형(MFR CATEGORY) ORIGINAL EQUIP. MANUFACTURER 제출서류목록 - 첨부기술규격서 적용 - 품질증빙/제출서류목록(QVDL) - 품질보증확인서(C of C) - 재료시험보고서(MTR OR MILL SHEET) - 외관 및 치수검사 성적서 - 검교정성적서(Calibration Records) | 삼신 | M/N NA-710-017 | P/N 81
2021 | 1 | 경상예방정비용 | 한울 | 2발전소 |  |  | 200352195 | 정비부분품(SPAR) | 국내 | A | 씰링,금속제 | 씰링,금속제,METAL SEAL,A240-304L,SEAL RING,CL | EA | 2 | 기계부 | 김준식 | 054-785-1324 | 품명 씰링,금속제 - 씰링타입 METAL SEAL - 씰링재질 A240-304L - 별칭 SEAL RING - 설치기기 정보 CLASS 1680 SWING CHECK VV(14") 원자력안전범주 NON NUCLEAR SAFETY RELATED 품질등급 A등급 제작사 삼신 - 주설비 참고자료 CLASS 1680 SWING CHECK VALVE - 도면 품목번호 I/N 81 - 제작 도면번호 OEM NA-710-017 REV.1 - 도면번호 2429 9-807-Z-171-017 - 모델번호 M/N NA-710-017 - 부품번호 P/N 81 - 원설계규격서(ODS) HANUL3&4, 9-807-Z-404-001 - 제작사 유형(MFR CATEGORY) ORIGINAL EQUIP. MANUFACTURER 제출서류목록 - 첨부기술규격서 적용 - 품질증빙/제출서류목록(QVDL) - 품질보증확인서(C of C) - 재료시험보고서(MTR OR MILL SHEET) - 외관 및 치수검사 성적서 - 검교정성적서(Calibration Records) | 삼신 | M/N NA-710-017 | P/N 81
2022 | 1 | 경상예방정비용 | 한울 | 2발전소 |  |  | 200352195 | 정비부분품(SPAR) | 국내 | A | 씰링,금속제 | 씰링,금속제,METAL SEAL,A240-304L,SEAL RING,CL | EA | 2 | 기계부 | 차호준 | 054-785-1328 | 품명 씰링,금속제 - 씰링타입 METAL SEAL - 씰링재질 A240-304L - 별칭 SEAL RING - 설치기기 정보 CLASS 1680 SWING CHECK VV(14") 원자력안전범주 NON NUCLEAR SAFETY RELATED 품질등급 A등급 제작사 삼신 - 주설비 참고자료 CLASS 1680 SWING CHECK VALVE - 도면 품목번호 I/N 81 - 제작 도면번호 OEM NA-710-017 REV.1 - 도면번호 2429 9-807-Z-171-017 - 모델번호 M/N NA-710-017 - 부품번호 P/N 81 - 원설계규격서(ODS) HANUL3&4, 9-807-Z-404-001 - 제작사 유형(MFR CATEGORY) ORIGINAL EQUIP. MANUFACTURER 제출서류목록 - 첨부기술규격서 적용 - 품질증빙/제출서류목록(QVDL) - 품질보증확인서(C of C) - 재료시험보고서(MTR OR MILL SHEET) - 외관 및 치수검사 성적서 - 검교정성적서(Calibration Records) | 삼신 | M/N NA-710-017 | P/N 81
2020 | 1 | 경상예방정비용 | 한울 | 2발전소 |  |  | 200352196 | 정비부분품(SPAR) | 국내 | A | 씰링,금속제 | 씰링,금속제,A240-304L,HINGE PIN SEAL RING,CL | EA | 2 | 기계부 | 차호준 | 054-785-1328 | 품명 씰링,금속제 - 씰링재질 A240-304L - 별칭 HINGE PIN SEAL RING - 설치기기 정보 CLASS 1680 SWING CHECK VV(14") 원자력안전범주 NON NUCLEAR SAFETY RELATED 품질등급 A등급 제작사 삼신 - 주설비 참고자료 CLASS 1680 SWING CHECK VALVE - 도면 품목번호 95 - 제작 도면번호 OEM NA-710-017 REV.1 - 도면번호 2429 9-807-Z-171-017 - 모델번호 NA-710-017 - 부품번호 95 - 원설계규격서(ODS) HANUL3&4, 9-807-Z-404-001 - 제작사 유형(MFR CATEGORY) ORIGINAL EQUIP. MANUFACTURER 제출서류목록 - 첨부기술규격서 적용 - 품질증빙/제출서류목록(QVDL) - 품질보증확인서(C of C) - 재료시험보고서(MTR OR MILL SHEET) - 외관 및 치수검사 성적서 - 검교정성적서(Calibration Records) | 삼신 | NA-710-017 | 95
2021 | 1 | 경상예방정비용 | 한울 | 2발전소 |  |  | 200352196 | 정비부분품(SPAR) | 국내 | A | 씰링,금속제 | 씰링,금속제,A240-304L,HINGE PIN SEAL RING,CL | EA | 2 | 기계부 | 김준식 | 054-785-1324 | 품명 씰링,금속제 - 씰링재질 A240-304L - 별칭 HINGE PIN SEAL RING - 설치기기 정보 CLASS 1680 SWING CHECK VV(14") 원자력안전범주 NON NUCLEAR SAFETY RELATED 품질등급 A등급 제작사 삼신 - 주설비 참고자료 CLASS 1680 SWING CHECK VALVE - 도면 품목번호 95 - 제작 도면번호 OEM NA-710-017 REV.1 - 도면번호 2429 9-807-Z-171-017 - 모델번호 NA-710-017 - 부품번호 95 - 원설계규격서(ODS) HANUL3&4, 9-807-Z-404-001 - 제작사 유형(MFR CATEGORY) ORIGINAL EQUIP. MANUFACTURER 제출서류목록 - 첨부기술규격서 적용 - 품질증빙/제출서류목록(QVDL) - 품질보증확인서(C of C) - 재료시험보고서(MTR OR MILL SHEET) - 외관 및 치수검사 성적서 - 검교정성적서(Calibration Records) | 삼신 | NA-710-017 | 95
2022 | 1 | 경상예방정비용 | 한울 | 2발전소 |  |  | 200352196 | 정비부분품(SPAR) | 국내 | A | 씰링,금속제 | 씰링,금속제,A240-304L,HINGE PIN SEAL RING,CL | EA | 2 | 기계부 | 차호준 | 054-785-1328 | 품명 씰링,금속제 - 씰링재질 A240-304L - 별칭 HINGE PIN SEAL RING - 설치기기 정보 CLASS 1680 SWING CHECK VV(14") 원자력안전범주 NON NUCLEAR SAFETY RELATED 품질등급 A등급 제작사 삼신 - 주설비 참고자료 CLASS 1680 SWING CHECK VALVE - 도면 품목번호 95 - 제작 도면번호 OEM NA-710-017 REV.1 - 도면번호 2429 9-807-Z-171-017 - 모델번호 NA-710-017 - 부품번호 95 - 원설계규격서(ODS) HANUL3&4, 9-807-Z-404-001 - 제작사 유형(MFR CATEGORY) ORIGINAL EQUIP. MANUFACTURER 제출서류목록 - 첨부기술규격서 적용 - 품질증빙/제출서류목록(QVDL) - 품질보증확인서(C of C) - 재료시험보고서(MTR OR MILL SHEET) - 외관 및 치수검사 성적서 - 검교정성적서(Calibration Records) | 삼신 | NA-710-017 | 95
2020 | 4 | 계획예방정비용 | 월성 | 2발전소 | 3 | 18 | 200352197 | 정비부분품(SPAR) | 국내 | A | 호스 | 호스,조립체,CATENARY,66IN,1.16IN,3/4IN,BUNA-N | EA | 3 | 연료부 | 이준희 | 054-779-2690 | 품명 호스 - 호스타입 조립체 - 호스용도 CATENARY - 길이 66IN - 외경 1.16IN - 내경 3/4IN - 호스재질 BUNA-N(내면,외면),SS316/SS316L - 사용온도(상한) 65℃ - 사용압력(상한) 2700PSIG - 사용매체 중수 및 오일(REGAL R&O #46) - 최소곡률반경 9.5(STATIC)INCH, 11(FLEX)INCH - 호스보강재타입 2WB - 호스연결타입 PERMANET NO SKIVE - 호스연결형태 37°(JIS)SWIVEL(FEMALE)(2EA) - 호스커플링형태 1 1/16-12 INCH THREAD 원자력안전범주 NON NUCLEAR SAFETY RELATED 품질등급 A등급 월성 원자력 본부 - SCN 405L0446W2 제출서류목록 - 첨부기술규격서 적용
2021 | 2 | 계획예방정비용 | 월성 | 2발전소 | 4 | 18 | 200352197 | 정비부분품(SPAR) | 국내 | A | 호스 | 호스,조립체,CATENARY,66IN,1.16IN,3/4IN,BUNA-N | EA | 3 | 연료부 | 이준희 | 054-779-2690 | 품명 호스 - 호스타입 조립체 - 호스용도 CATENARY - 길이 66IN - 외경 1.16IN - 내경 3/4IN - 호스재질 BUNA-N(내면,외면),SS316/SS316L - 사용온도(상한) 65℃ - 사용압력(상한) 2700PSIG - 사용매체 중수 및 오일(REGAL R&O #46) - 최소곡률반경 9.5(STATIC)INCH, 11(FLEX)INCH - 호스보강재타입 2WB - 호스연결타입 PERMANET NO SKIVE - 호스연결형태 37°(JIS)SWIVEL(FEMALE)(2EA) - 호스커플링형태 1 1/16-12 INCH THREAD 원자력안전범주 NON NUCLEAR SAFETY RELATED 품질등급 A등급 월성 원자력 본부 - SCN 405L0446W2 제출서류목록 - 첨부기술규격서 적용
2022 | 1 | 계획예방정비용 | 월성 | 2발전소 | 3 | 19 | 200352197 | 정비부분품(SPAR) | 국내 | A | 호스 | 호스,조립체,CATENARY,66IN,1.16IN,3/4IN,BUNA-N | EA | 3 | 연료부 | 이준희 | 054-779-2690 | 품명 호스 - 호스타입 조립체 - 호스용도 CATENARY - 길이 66IN - 외경 1.16IN - 내경 3/4IN - 호스재질 BUNA-N(내면,외면),SS316/SS316L - 사용온도(상한) 65℃ - 사용압력(상한) 2700PSIG - 사용매체 중수 및 오일(REGAL R&O #46) - 최소곡률반경 9.5(STATIC)INCH, 11(FLEX)INCH - 호스보강재타입 2WB - 호스연결타입 PERMANET NO SKIVE - 호스연결형태 37°(JIS)SWIVEL(FEMALE)(2EA) - 호스커플링형태 1 1/16-12 INCH THREAD 원자력안전범주 NON NUCLEAR SAFETY RELATED 품질등급 A등급 월성 원자력 본부 - SCN 405L0446W2 제출서류목록 - 첨부기술규격서 적용
2022 | 3 | 계획예방정비용 | 월성 | 2발전소 | 4 | 19 | 200352197 | 정비부분품(SPAR) | 국내 | A | 호스 | 호스,조립체,CATENARY,66IN,1.16IN,3/4IN,BUNA-N | EA | 3 | 연료부 | 이준희 | 054-779-2690 | 품명 호스 - 호스타입 조립체 - 호스용도 CATENARY - 길이 66IN - 외경 1.16IN - 내경 3/4IN - 호스재질 BUNA-N(내면,외면),SS316/SS316L - 사용온도(상한) 65℃ - 사용압력(상한) 2700PSIG - 사용매체 중수 및 오일(REGAL R&O #46) - 최소곡률반경 9.5(STATIC)INCH, 11(FLEX)INCH - 호스보강재타입 2WB - 호스연결타입 PERMANET NO SKIVE - 호스연결형태 37°(JIS)SWIVEL(FEMALE)(2EA) - 호스커플링형태 1 1/16-12 INCH THREAD 원자력안전범주 NON NUCLEAR SAFETY RELATED 품질등급 A등급 월성 원자력 본부 - SCN 405L0446W2 제출서류목록 - 첨부기술규격서 적용
2020 | 4 | 계획예방정비용 | 월성 | 2발전소 | 3 | 18 | 200352198 | 정비부분품(SPAR) | 국내 | A | 호스 | 호스,ELASTOMER HOSE ASSEMBLIES,F/M CATENAR | EA | 32 | 연료부 | 이준희 | 054-779-2690 | 품명 호스 - 호스타입 ELASTOMER HOSE ASSEMBLIES - 호스용도 F/M CATENARY SYSTEM - 길이 480in - 내경 0.375in - 호스재질 BUNA-N(내면,외면) - 사용온도(상한) 65˚C - 사용압력(상한) 2700psig - 사용매체 중수 및 오일(REGAL R&O #46) - 호스보강재타입 2WB - 호스연결타입 PERMANET NO SKIVE - 호스연결형태 9/16-18, 37 SWIVEL FITTING(2EA - 특수사항 5(STATIC)INCH, 11(FLEX)INCH 원자력안전범주 NON NUCLEAR SAFETY RELATED 품질등급 A등급 월성 원자력 본부 - SCN 405L0425W2 제출서류목록 - 첨부기술규격서 적용
2021 | 2 | 계획예방정비용 | 월성 | 2발전소 | 4 | 18 | 200352198 | 정비부분품(SPAR) | 국내 | A | 호스 | 호스,ELASTOMER HOSE ASSEMBLIES,F/M CATENAR | EA | 32 | 연료부 | 이준희 | 054-779-2690 | 품명 호스 - 호스타입 ELASTOMER HOSE ASSEMBLIES - 호스용도 F/M CATENARY SYSTEM - 길이 480in - 내경 0.375in - 호스재질 BUNA-N(내면,외면) - 사용온도(상한) 65˚C - 사용압력(상한) 2700psig - 사용매체 중수 및 오일(REGAL R&O #46) - 호스보강재타입 2WB - 호스연결타입 PERMANET NO SKIVE - 호스연결형태 9/16-18, 37 SWIVEL FITTING(2EA - 특수사항 5(STATIC)INCH, 11(FLEX)INCH 원자력안전범주 NON NUCLEAR SAFETY RELATED 품질등급 A등급 월성 원자력 본부 - SCN 405L0425W2 제출서류목록 - 첨부기술규격서 적용
2022 | 1 | 계획예방정비용 | 월성 | 2발전소 | 3 | 19 | 200352198 | 정비부분품(SPAR) | 국내 | A | 호스 | 호스,ELASTOMER HOSE ASSEMBLIES,F/M CATENAR | EA | 32 | 연료부 | 이준희 | 054-779-2690 | 품명 호스 - 호스타입 ELASTOMER HOSE ASSEMBLIES - 호스용도 F/M CATENARY SYSTEM - 길이 480in - 내경 0.375in - 호스재질 BUNA-N(내면,외면) - 사용온도(상한) 65˚C - 사용압력(상한) 2700psig - 사용매체 중수 및 오일(REGAL R&O #46) - 호스보강재타입 2WB - 호스연결타입 PERMANET NO SKIVE - 호스연결형태 9/16-18, 37 SWIVEL FITTING(2EA - 특수사항 5(STATIC)INCH, 11(FLEX)INCH 원자력안전범주 NON NUCLEAR SAFETY RELATED 품질등급 A등급 월성 원자력 본부 - SCN 405L0425W2 제출서류목록 - 첨부기술규격서 적용
2022 | 3 | 계획예방정비용 | 월성 | 2발전소 | 4 | 19 | 200352198 | 정비부분품(SPAR) | 국내 | A | 호스 | 호스,ELASTOMER HOSE ASSEMBLIES,F/M CATENAR | EA | 32 | 연료부 | 이준희 | 054-779-2690 | 품명 호스 - 호스타입 ELASTOMER HOSE ASSEMBLIES - 호스용도 F/M CATENARY SYSTEM - 길이 480in - 내경 0.375in - 호스재질 BUNA-N(내면,외면) - 사용온도(상한) 65˚C - 사용압력(상한) 2700psig - 사용매체 중수 및 오일(REGAL R&O #46) - 호스보강재타입 2WB - 호스연결타입 PERMANET NO SKIVE - 호스연결형태 9/16-18, 37 SWIVEL FITTING(2EA - 특수사항 5(STATIC)INCH, 11(FLEX)INCH 원자력안전범주 NON NUCLEAR SAFETY RELATED 품질등급 A등급 월성 원자력 본부 - SCN 405L0425W2 제출서류목록 - 첨부기술규격서 적용
2020 | 4 | 계획예방정비용 | 월성 | 2발전소 | 3 | 18 | 200352199 | 정비부분품(SPAR) | 국내 | A | 호스 | 호스,ELASTOMER HOSE ASSEMBLIES,F/M CATENAR | EA | 8 | 연료부 | 이준희 | 054-779-2690 | 품명 호스 - 호스타입 ELASTOMER HOSE ASSEMBLIES - 호스용도 F/M CATENARY SYSTEM - 길이 310in - 내경 0.375in - 호스재질 BUNA-N(내면,외면) - 사용온도(상한) 65˚C - 사용압력(상한) 2700psig - 사용매체 중수 및 오일(REGAL R&O #46) - 호스보강재타입 2WB - 호스연결타입 PERMANET NO SKIVE - 호스연결형태 9/16-18, 37 SWIVEL FITTING - 호스커플링형태 9/16-18SAE(BUNA-N ORING) - 특수사항 5(STATIC)INCH, 11(FLEX)INCH 원자력안전범주 NON NUCLEAR SAFETY RELATED 품질등급 A등급 월성 원자력 본부 - SCN 405L0432W2 제출서류목록 - 첨부기술규격서 적용
2021 | 2 | 계획예방정비용 | 월성 | 2발전소 | 4 | 18 | 200352199 | 정비부분품(SPAR) | 국내 | A | 호스 | 호스,ELASTOMER HOSE ASSEMBLIES,F/M CATENAR | EA | 8 | 연료부 | 이준희 | 054-779-2690 | 품명 호스 - 호스타입 ELASTOMER HOSE ASSEMBLIES - 호스용도 F/M CATENARY SYSTEM - 길이 310in - 내경 0.375in - 호스재질 BUNA-N(내면,외면) - 사용온도(상한) 65˚C - 사용압력(상한) 2700psig - 사용매체 중수 및 오일(REGAL R&O #46) - 호스보강재타입 2WB - 호스연결타입 PERMANET NO SKIVE - 호스연결형태 9/16-18, 37 SWIVEL FITTING - 호스커플링형태 9/16-18SAE(BUNA-N ORING) - 특수사항 5(STATIC)INCH, 11(FLEX)INCH 원자력안전범주 NON NUCLEAR SAFETY RELATED 품질등급 A등급 월성 원자력 본부 - SCN 405L0432W2 제출서류목록 - 첨부기술규격서 적용
2022 | 1 | 계획예방정비용 | 월성 | 2발전소 | 3 | 19 | 200352199 | 정비부분품(SPAR) | 국내 | A | 호스 | 호스,ELASTOMER HOSE ASSEMBLIES,F/M CATENAR | EA | 8 | 연료부 | 이준희 | 054-779-2690 | 품명 호스 - 호스타입 ELASTOMER HOSE ASSEMBLIES - 호스용도 F/M CATENARY SYSTEM - 길이 310in - 내경 0.375in - 호스재질 BUNA-N(내면,외면) - 사용온도(상한) 65˚C - 사용압력(상한) 2700psig - 사용매체 중수 및 오일(REGAL R&O #46) - 호스보강재타입 2WB - 호스연결타입 PERMANET NO SKIVE - 호스연결형태 9/16-18, 37 SWIVEL FITTING - 호스커플링형태 9/16-18SAE(BUNA-N ORING) - 특수사항 5(STATIC)INCH, 11(FLEX)INCH 원자력안전범주 NON NUCLEAR SAFETY RELATED 품질등급 A등급 월성 원자력 본부 - SCN 405L0432W2 제출서류목록 - 첨부기술규격서 적용
2022 | 3 | 계획예방정비용 | 월성 | 2발전소 | 4 | 19 | 200352199 | 정비부분품(SPAR) | 국내 | A | 호스 | 호스,ELASTOMER HOSE ASSEMBLIES,F/M CATENAR | EA | 8 | 연료부 | 이준희 | 054-779-2690 | 품명 호스 - 호스타입 ELASTOMER HOSE ASSEMBLIES - 호스용도 F/M CATENARY SYSTEM - 길이 310in - 내경 0.375in - 호스재질 BUNA-N(내면,외면) - 사용온도(상한) 65˚C - 사용압력(상한) 2700psig - 사용매체 중수 및 오일(REGAL R&O #46) - 호스보강재타입 2WB - 호스연결타입 PERMANET NO SKIVE - 호스연결형태 9/16-18, 37 SWIVEL FITTING - 호스커플링형태 9/16-18SAE(BUNA-N ORING) - 특수사항 5(STATIC)INCH, 11(FLEX)INCH 원자력안전범주 NON NUCLEAR SAFETY RELATED 품질등급 A등급 월성 원자력 본부 - SCN 405L0432W2 제출서류목록 - 첨부기술규격서 적용
2020 | 4 | 계획예방정비용 | 월성 | 2발전소 | 3 | 18 | 200352200 | 정비부분품(SPAR) | 국내 | A | 호스 | 호스,ELASTOMER HOSE ASSEMBLIES,F/M CATENAR | EA | 8 | 연료부 | 이준희 | 054-779-2690 | 품명 호스 - 호스타입 ELASTOMER HOSE ASSEMBLIES - 호스용도 F/M CATENARY SYSTEM - 길이 222in - 내경 0.375in - 호스재질 BUNA-N - 사용온도(상한) 65˚C - 사용압력(상한) 2700psig - 호스보강재타입 2WB - 호스연결타입 PERMANET NO SKIVE - 호스연결형태 9/16-18SAE(BUNA-N ORING) - 호스커플링형태 9/16-18, 37 SWIVEL FITTING - 특수사항 5(STATIC)INCH, 11(FLEX)INCH 원자력안전범주 NON NUCLEAR SAFETY RELATED 품질등급 A등급 월성 원자력 본부 - SCN 405L0943W2 제출서류목록 - 첨부기술규격서 적용
2021 | 2 | 계획예방정비용 | 월성 | 2발전소 | 4 | 18 | 200352200 | 정비부분품(SPAR) | 국내 | A | 호스 | 호스,ELASTOMER HOSE ASSEMBLIES,F/M CATENAR | EA | 8 | 연료부 | 이준희 | 054-779-2690 | 품명 호스 - 호스타입 ELASTOMER HOSE ASSEMBLIES - 호스용도 F/M CATENARY SYSTEM - 길이 222in - 내경 0.375in - 호스재질 BUNA-N - 사용온도(상한) 65˚C - 사용압력(상한) 2700psig - 호스보강재타입 2WB - 호스연결타입 PERMANET NO SKIVE - 호스연결형태 9/16-18SAE(BUNA-N ORING) - 호스커플링형태 9/16-18, 37 SWIVEL FITTING - 특수사항 5(STATIC)INCH, 11(FLEX)INCH 원자력안전범주 NON NUCLEAR SAFETY RELATED 품질등급 A등급 월성 원자력 본부 - SCN 405L0943W2 제출서류목록 - 첨부기술규격서 적용
2022 | 1 | 계획예방정비용 | 월성 | 2발전소 | 3 | 19 | 200352200 | 정비부분품(SPAR) | 국내 | A | 호스 | 호스,ELASTOMER HOSE ASSEMBLIES,F/M CATENAR | EA | 8 | 연료부 | 이준희 | 054-779-2690 | 품명 호스 - 호스타입 ELASTOMER HOSE ASSEMBLIES - 호스용도 F/M CATENARY SYSTEM - 길이 222in - 내경 0.375in - 호스재질 BUNA-N - 사용온도(상한) 65˚C - 사용압력(상한) 2700psig - 호스보강재타입 2WB - 호스연결타입 PERMANET NO SKIVE - 호스연결형태 9/16-18SAE(BUNA-N ORING) - 호스커플링형태 9/16-18, 37 SWIVEL FITTING - 특수사항 5(STATIC)INCH, 11(FLEX)INCH 원자력안전범주 NON NUCLEAR SAFETY RELATED 품질등급 A등급 월성 원자력 본부 - SCN 405L0943W2 제출서류목록 - 첨부기술규격서 적용
2022 | 3 | 계획예방정비용 | 월성 | 2발전소 | 4 | 19 | 200352200 | 정비부분품(SPAR) | 국내 | A | 호스 | 호스,ELASTOMER HOSE ASSEMBLIES,F/M CATENAR | EA | 8 | 연료부 | 이준희 | 054-779-2690 | 품명 호스 - 호스타입 ELASTOMER HOSE ASSEMBLIES - 호스용도 F/M CATENARY SYSTEM - 길이 222in - 내경 0.375in - 호스재질 BUNA-N - 사용온도(상한) 65˚C - 사용압력(상한) 2700psig - 호스보강재타입 2WB - 호스연결타입 PERMANET NO SKIVE - 호스연결형태 9/16-18SAE(BUNA-N ORING) - 호스커플링형태 9/16-18, 37 SWIVEL FITTING - 특수사항 5(STATIC)INCH, 11(FLEX)INCH 원자력안전범주 NON NUCLEAR SAFETY RELATED 품질등급 A등급 월성 원자력 본부 - SCN 405L0943W2 제출서류목록 - 첨부기술규격서 적용
2020 | 4 | 계획예방정비용 | 월성 | 2발전소 | 3 | 18 | 200352201 | 정비부분품(SPAR) | 국내 | A | 호스 | 호스,조립체,CATENARY,50in,1.16in,0.75in,BUNA- | EA | 5 | 연료부 | 이준희 | 054-779-2690 | 품명 호스 - 호스타입 조립체 - 호스용도 CATENARY - 길이 50in - 외경 1.16in - 내경 0.75in - 호스재질 BUNA-N(내면,외면),A276 TP316 - 사용온도(상한) 65˚C - 사용압력(상한) 2700psig - 사용매체 중수 및 오일(REGAL R&O #46) - 호스보강재타입 2WB - 호스연결타입 PERMANET NO SKIVE - 호스연결형태 37°(JIS)SWIVEL(FEMALE)(2EA) - 호스커플링형태 1 1/16-12 INCH THREAD - 특수사항 9.5(STATIC)INCH, 11(FLEX)INCH 원자력안전범주 NON NUCLEAR SAFETY RELATED 품질등급 A등급 월성 원자력 본부 - SCN 405L0936W2 제출서류목록 - 첨부기술규격서 적용
2021 | 2 | 계획예방정비용 | 월성 | 2발전소 | 4 | 18 | 200352201 | 정비부분품(SPAR) | 국내 | A | 호스 | 호스,조립체,CATENARY,50in,1.16in,0.75in,BUNA- | EA | 5 | 연료부 | 이준희 | 054-779-2690 | 품명 호스 - 호스타입 조립체 - 호스용도 CATENARY - 길이 50in - 외경 1.16in - 내경 0.75in - 호스재질 BUNA-N(내면,외면),A276 TP316 - 사용온도(상한) 65˚C - 사용압력(상한) 2700psig - 사용매체 중수 및 오일(REGAL R&O #46) - 호스보강재타입 2WB - 호스연결타입 PERMANET NO SKIVE - 호스연결형태 37°(JIS)SWIVEL(FEMALE)(2EA) - 호스커플링형태 1 1/16-12 INCH THREAD - 특수사항 9.5(STATIC)INCH, 11(FLEX)INCH 원자력안전범주 NON NUCLEAR SAFETY RELATED 품질등급 A등급 월성 원자력 본부 - SCN 405L0936W2 제출서류목록 - 첨부기술규격서 적용
2022 | 1 | 계획예방정비용 | 월성 | 2발전소 | 3 | 19 | 200352201 | 정비부분품(SPAR) | 국내 | A | 호스 | 호스,조립체,CATENARY,50in,1.16in,0.75in,BUNA- | EA | 5 | 연료부 | 이준희 | 054-779-2690 | 품명 호스 - 호스타입 조립체 - 호스용도 CATENARY - 길이 50in - 외경 1.16in - 내경 0.75in - 호스재질 BUNA-N(내면,외면),A276 TP316 - 사용온도(상한) 65˚C - 사용압력(상한) 2700psig - 사용매체 중수 및 오일(REGAL R&O #46) - 호스보강재타입 2WB - 호스연결타입 PERMANET NO SKIVE - 호스연결형태 37°(JIS)SWIVEL(FEMALE)(2EA) - 호스커플링형태 1 1/16-12 INCH THREAD - 특수사항 9.5(STATIC)INCH, 11(FLEX)INCH 원자력안전범주 NON NUCLEAR SAFETY RELATED 품질등급 A등급 월성 원자력 본부 - SCN 405L0936W2 제출서류목록 - 첨부기술규격서 적용
2022 | 3 | 계획예방정비용 | 월성 | 2발전소 | 4 | 19 | 200352201 | 정비부분품(SPAR) | 국내 | A | 호스 | 호스,조립체,CATENARY,50in,1.16in,0.75in,BUNA- | EA | 5 | 연료부 | 이준희 | 054-779-2690 | 품명 호스 - 호스타입 조립체 - 호스용도 CATENARY - 길이 50in - 외경 1.16in - 내경 0.75in - 호스재질 BUNA-N(내면,외면),A276 TP316 - 사용온도(상한) 65˚C - 사용압력(상한) 2700psig - 사용매체 중수 및 오일(REGAL R&O #46) - 호스보강재타입 2WB - 호스연결타입 PERMANET NO SKIVE - 호스연결형태 37°(JIS)SWIVEL(FEMALE)(2EA) - 호스커플링형태 1 1/16-12 INCH THREAD - 특수사항 9.5(STATIC)INCH, 11(FLEX)INCH 원자력안전범주 NON NUCLEAR SAFETY RELATED 품질등급 A등급 월성 원자력 본부 - SCN 405L0936W2 제출서류목록 - 첨부기술규격서 적용
2020 | 4 | 계획예방정비용 | 월성 | 2발전소 | 3 | 18 | 200352202 | 정비부분품(SPAR) | 국내 | A | 호스 | 호스,조립체,CATENARY,165IN,1.16IN,3/4IN,BUNA- | EA | 3 | 연료부 | 이준희 | 054-779-2690 | 품명 호스 - 호스타입 조립체 - 호스용도 CATENARY - 길이 165IN - 외경 1.16IN - 내경 3/4IN - 호스재질 BUNA-N(내면,외면),SS316/SS316L - 사용온도(상한) 65℃ - 사용압력(상한) 2700PSIG - 사용매체 중수 및 오일(REGAL R&O #46) - 최소곡률반경 9.5(STATIC)INCH, 11(FLEX)INCH - 호스보강재타입 2WB - 호스연결타입 PERMANET NO SKIVE - 호스연결형태 37°(JIS)SWIVEL(FEMALE)(1EA) - 호스커플링형태 1 1/16-12IN SAE STRAIGHT(1EA) 원자력안전범주 NON NUCLEAR SAFETY RELATED 품질등급 A등급 월성 원자력 본부 - SCN 405L0453W2 제출서류목록 - 첨부기술규격서 적용
2021 | 2 | 계획예방정비용 | 월성 | 2발전소 | 4 | 18 | 200352202 | 정비부분품(SPAR) | 국내 | A | 호스 | 호스,조립체,CATENARY,165IN,1.16IN,3/4IN,BUNA- | EA | 3 | 연료부 | 이준희 | 054-779-2690 | 품명 호스 - 호스타입 조립체 - 호스용도 CATENARY - 길이 165IN - 외경 1.16IN - 내경 3/4IN - 호스재질 BUNA-N(내면,외면),SS316/SS316L - 사용온도(상한) 65℃ - 사용압력(상한) 2700PSIG - 사용매체 중수 및 오일(REGAL R&O #46) - 최소곡률반경 9.5(STATIC)INCH, 11(FLEX)INCH - 호스보강재타입 2WB - 호스연결타입 PERMANET NO SKIVE - 호스연결형태 37°(JIS)SWIVEL(FEMALE)(1EA) - 호스커플링형태 1 1/16-12IN SAE STRAIGHT(1EA) 원자력안전범주 NON NUCLEAR SAFETY RELATED 품질등급 A등급 월성 원자력 본부 - SCN 405L0453W2 제출서류목록 - 첨부기술규격서 적용
2022 | 1 | 계획예방정비용 | 월성 | 2발전소 | 3 | 19 | 200352202 | 정비부분품(SPAR) | 국내 | A | 호스 | 호스,조립체,CATENARY,165IN,1.16IN,3/4IN,BUNA- | EA | 3 | 연료부 | 이준희 | 054-779-2690 | 품명 호스 - 호스타입 조립체 - 호스용도 CATENARY - 길이 165IN - 외경 1.16IN - 내경 3/4IN - 호스재질 BUNA-N(내면,외면),SS316/SS316L - 사용온도(상한) 65℃ - 사용압력(상한) 2700PSIG - 사용매체 중수 및 오일(REGAL R&O #46) - 최소곡률반경 9.5(STATIC)INCH, 11(FLEX)INCH - 호스보강재타입 2WB - 호스연결타입 PERMANET NO SKIVE - 호스연결형태 37°(JIS)SWIVEL(FEMALE)(1EA) - 호스커플링형태 1 1/16-12IN SAE STRAIGHT(1EA) 원자력안전범주 NON NUCLEAR SAFETY RELATED 품질등급 A등급 월성 원자력 본부 - SCN 405L0453W2 제출서류목록 - 첨부기술규격서 적용
2022 | 3 | 계획예방정비용 | 월성 | 2발전소 | 4 | 19 | 200352202 | 정비부분품(SPAR) | 국내 | A | 호스 | 호스,조립체,CATENARY,165IN,1.16IN,3/4IN,BUNA- | EA | 3 | 연료부 | 이준희 | 054-779-2690 | 품명 호스 - 호스타입 조립체 - 호스용도 CATENARY - 길이 165IN - 외경 1.16IN - 내경 3/4IN - 호스재질 BUNA-N(내면,외면),SS316/SS316L - 사용온도(상한) 65℃ - 사용압력(상한) 2700PSIG - 사용매체 중수 및 오일(REGAL R&O #46) - 최소곡률반경 9.5(STATIC)INCH, 11(FLEX)INCH - 호스보강재타입 2WB - 호스연결타입 PERMANET NO SKIVE - 호스연결형태 37°(JIS)SWIVEL(FEMALE)(1EA) - 호스커플링형태 1 1/16-12IN SAE STRAIGHT(1EA) 원자력안전범주 NON NUCLEAR SAFETY RELATED 품질등급 A등급 월성 원자력 본부 - SCN 405L0453W2 제출서류목록 - 첨부기술규격서 적용
2020 | 4 | 계획예방정비용 | 월성 | 2발전소 | 3 | 18 | 200352203 | 정비부분품(SPAR) | 국내 | A | 호스 | 호스,조립체,CATENARY,278in,1.16in,0.75in,BUN | EA | 4 | 연료부 | 이준희 | 054-779-2690 | 품명 호스 - 호스타입 조립체 - 호스용도 CATENARY - 길이 278in - 외경 1.16in - 내경 0.75in - 호스재질 BUNA-N(내면,외면),A276 TP316 - 사용온도(상한) 65˚C - 사용압력(상한) 2700psig - 사용매체 중수 및 오일(REGAL R&O #46) - 호스보강재타입 2WB - 호스연결타입 PERMANET NO SKIVE - 호스연결형태 37°(JIS)SWIVEL(FEMALE)(1EA) - 호스커플링형태 1 1/16-12IN SAE STRAIGHT(1EA) - 특수사항 9.5(STATIC)INCH, 11(FLEX)INCH 원자력안전범주 NON NUCLEAR SAFETY RELATED 품질등급 A등급 월성 원자력 본부 - SCN 405L0474W2 제출서류목록 - 첨부기술규격서 적용
2021 | 2 | 계획예방정비용 | 월성 | 2발전소 | 4 | 18 | 200352203 | 정비부분품(SPAR) | 국내 | A | 호스 | 호스,조립체,CATENARY,278in,1.16in,0.75in,BUN | EA | 4 | 연료부 | 이준희 | 054-779-2690 | 품명 호스 - 호스타입 조립체 - 호스용도 CATENARY - 길이 278in - 외경 1.16in - 내경 0.75in - 호스재질 BUNA-N(내면,외면),A276 TP316 - 사용온도(상한) 65˚C - 사용압력(상한) 2700psig - 사용매체 중수 및 오일(REGAL R&O #46) - 호스보강재타입 2WB - 호스연결타입 PERMANET NO SKIVE - 호스연결형태 37°(JIS)SWIVEL(FEMALE)(1EA) - 호스커플링형태 1 1/16-12IN SAE STRAIGHT(1EA) - 특수사항 9.5(STATIC)INCH, 11(FLEX)INCH 원자력안전범주 NON NUCLEAR SAFETY RELATED 품질등급 A등급 월성 원자력 본부 - SCN 405L0474W2 제출서류목록 - 첨부기술규격서 적용
2022 | 1 | 계획예방정비용 | 월성 | 2발전소 | 3 | 19 | 200352203 | 정비부분품(SPAR) | 국내 | A | 호스 | 호스,조립체,CATENARY,278in,1.16in,0.75in,BUN | EA | 4 | 연료부 | 이준희 | 054-779-2690 | 품명 호스 - 호스타입 조립체 - 호스용도 CATENARY - 길이 278in - 외경 1.16in - 내경 0.75in - 호스재질 BUNA-N(내면,외면),A276 TP316 - 사용온도(상한) 65˚C - 사용압력(상한) 2700psig - 사용매체 중수 및 오일(REGAL R&O #46) - 호스보강재타입 2WB - 호스연결타입 PERMANET NO SKIVE - 호스연결형태 37°(JIS)SWIVEL(FEMALE)(1EA) - 호스커플링형태 1 1/16-12IN SAE STRAIGHT(1EA) - 특수사항 9.5(STATIC)INCH, 11(FLEX)INCH 원자력안전범주 NON NUCLEAR SAFETY RELATED 품질등급 A등급 월성 원자력 본부 - SCN 405L0474W2 제출서류목록 - 첨부기술규격서 적용
2022 | 3 | 계획예방정비용 | 월성 | 2발전소 | 4 | 19 | 200352203 | 정비부분품(SPAR) | 국내 | A | 호스 | 호스,조립체,CATENARY,278in,1.16in,0.75in,BUN | EA | 4 | 연료부 | 이준희 | 054-779-2690 | 품명 호스 - 호스타입 조립체 - 호스용도 CATENARY - 길이 278in - 외경 1.16in - 내경 0.75in - 호스재질 BUNA-N(내면,외면),A276 TP316 - 사용온도(상한) 65˚C - 사용압력(상한) 2700psig - 사용매체 중수 및 오일(REGAL R&O #46) - 호스보강재타입 2WB - 호스연결타입 PERMANET NO SKIVE - 호스연결형태 37°(JIS)SWIVEL(FEMALE)(1EA) - 호스커플링형태 1 1/16-12IN SAE STRAIGHT(1EA) - 특수사항 9.5(STATIC)INCH, 11(FLEX)INCH 원자력안전범주 NON NUCLEAR SAFETY RELATED 품질등급 A등급 월성 원자력 본부 - SCN 405L0474W2 제출서류목록 - 첨부기술규격서 적용
2020 | 4 | 계획예방정비용 | 월성 | 2발전소 | 3 | 18 | 200352204 | 정비부분품(SPAR) | 국내 | A | 호스 | 호스,조립체,CATENARY,220IN,1.16IN,3/4IN,BUNA- | EA | 1 | 연료부 | 이준희 | 054-779-2690 | 품명 호스 - 호스타입 조립체 - 호스용도 CATENARY - 길이 220IN - 외경 1.16IN - 내경 3/4IN - 호스재질 BUNA-N(내면,외면),A276 TP316 - 사용온도(상한) 65℃ - 사용압력(상한) 2700PSIG - 최소곡률반경 9.5(STATIC)INCH, 11(FLEX)INCH - 호스보강재타입 2WB - 호스연결타입 PERMANET NO SKIVE - 호스연결형태 37°(JIS)SWIVEL(FEMALE)(1EA) - 호스커플링형태 1 1/16-12IN SAE STRAIGHT(1EA) 원자력안전범주 NON NUCLEAR SAFETY RELATED 품질등급 A등급 월성 원자력 본부 - SCN 405L1475W2 제출서류목록 - 첨부기술규격서 적용
2021 | 2 | 계획예방정비용 | 월성 | 2발전소 | 4 | 18 | 200352204 | 정비부분품(SPAR) | 국내 | A | 호스 | 호스,조립체,CATENARY,220IN,1.16IN,3/4IN,BUNA- | EA | 1 | 연료부 | 이준희 | 054-779-2690 | 품명 호스 - 호스타입 조립체 - 호스용도 CATENARY - 길이 220IN - 외경 1.16IN - 내경 3/4IN - 호스재질 BUNA-N(내면,외면),A276 TP316 - 사용온도(상한) 65℃ - 사용압력(상한) 2700PSIG - 최소곡률반경 9.5(STATIC)INCH, 11(FLEX)INCH - 호스보강재타입 2WB - 호스연결타입 PERMANET NO SKIVE - 호스연결형태 37°(JIS)SWIVEL(FEMALE)(1EA) - 호스커플링형태 1 1/16-12IN SAE STRAIGHT(1EA) 원자력안전범주 NON NUCLEAR SAFETY RELATED 품질등급 A등급 월성 원자력 본부 - SCN 405L1475W2 제출서류목록 - 첨부기술규격서 적용
2022 | 1 | 계획예방정비용 | 월성 | 2발전소 | 3 | 19 | 200352204 | 정비부분품(SPAR) | 국내 | A | 호스 | 호스,조립체,CATENARY,220IN,1.16IN,3/4IN,BUNA- | EA | 1 | 연료부 | 이준희 | 054-779-2690 | 품명 호스 - 호스타입 조립체 - 호스용도 CATENARY - 길이 220IN - 외경 1.16IN - 내경 3/4IN - 호스재질 BUNA-N(내면,외면),A276 TP316 - 사용온도(상한) 65℃ - 사용압력(상한) 2700PSIG - 최소곡률반경 9.5(STATIC)INCH, 11(FLEX)INCH - 호스보강재타입 2WB - 호스연결타입 PERMANET NO SKIVE - 호스연결형태 37°(JIS)SWIVEL(FEMALE)(1EA) - 호스커플링형태 1 1/16-12IN SAE STRAIGHT(1EA) 원자력안전범주 NON NUCLEAR SAFETY RELATED 품질등급 A등급 월성 원자력 본부 - SCN 405L1475W2 제출서류목록 - 첨부기술규격서 적용
2022 | 3 | 계획예방정비용 | 월성 | 2발전소 | 4 | 19 | 200352204 | 정비부분품(SPAR) | 국내 | A | 호스 | 호스,조립체,CATENARY,220IN,1.16IN,3/4IN,BUNA- | EA | 1 | 연료부 | 이준희 | 054-779-2690 | 품명 호스 - 호스타입 조립체 - 호스용도 CATENARY - 길이 220IN - 외경 1.16IN - 내경 3/4IN - 호스재질 BUNA-N(내면,외면),A276 TP316 - 사용온도(상한) 65℃ - 사용압력(상한) 2700PSIG - 최소곡률반경 9.5(STATIC)INCH, 11(FLEX)INCH - 호스보강재타입 2WB - 호스연결타입 PERMANET NO SKIVE - 호스연결형태 37°(JIS)SWIVEL(FEMALE)(1EA) - 호스커플링형태 1 1/16-12IN SAE STRAIGHT(1EA) 원자력안전범주 NON NUCLEAR SAFETY RELATED 품질등급 A등급 월성 원자력 본부 - SCN 405L1475W2 제출서류목록 - 첨부기술규격서 적용
2020 | 4 | 계획예방정비용 | 월성 | 2발전소 | 3 | 18 | 200352205 | 정비부분품(SPAR) | 국내 | A | 호스 | 호스,조립체,CATENARY,250in,1.16in,0.75in,BUN | EA | 9 | 연료부 | 이준희 | 054-779-2690 | 품명 호스 - 호스타입 조립체 - 호스용도 CATENARY - 길이 250in - 외경 1.16in - 내경 0.75in - 호스재질 BUNA-N(내면,외면),A276 TP316 - 사용온도(상한) 65˚C - 사용압력(상한) 2700psig - 사용매체 중수 및 오일(REGAL R&O #46) - 호스보강재타입 2WB - 호스연결타입 PERMANET NO SKIVE - 호스연결형태 37°(JIS)SWIVEL(FEMALE)(1EA) - 호스커플링형태 1 1/16-12IN SAE STRAIGHT(1EA) - 특수사항 9.5(STATIC)INCH, 11(FLEX)INCH 원자력안전범주 NON NUCLEAR SAFETY RELATED 품질등급 A등급 월성 원자력 본부 - SCN 405L0460W2 제출서류목록 - 첨부기술규격서 적용
2021 | 2 | 계획예방정비용 | 월성 | 2발전소 | 4 | 18 | 200352205 | 정비부분품(SPAR) | 국내 | A | 호스 | 호스,조립체,CATENARY,250in,1.16in,0.75in,BUN | EA | 9 | 연료부 | 이준희 | 054-779-2690 | 품명 호스 - 호스타입 조립체 - 호스용도 CATENARY - 길이 250in - 외경 1.16in - 내경 0.75in - 호스재질 BUNA-N(내면,외면),A276 TP316 - 사용온도(상한) 65˚C - 사용압력(상한) 2700psig - 사용매체 중수 및 오일(REGAL R&O #46) - 호스보강재타입 2WB - 호스연결타입 PERMANET NO SKIVE - 호스연결형태 37°(JIS)SWIVEL(FEMALE)(1EA) - 호스커플링형태 1 1/16-12IN SAE STRAIGHT(1EA) - 특수사항 9.5(STATIC)INCH, 11(FLEX)INCH 원자력안전범주 NON NUCLEAR SAFETY RELATED 품질등급 A등급 월성 원자력 본부 - SCN 405L0460W2 제출서류목록 - 첨부기술규격서 적용
2022 | 1 | 계획예방정비용 | 월성 | 2발전소 | 3 | 19 | 200352205 | 정비부분품(SPAR) | 국내 | A | 호스 | 호스,조립체,CATENARY,250in,1.16in,0.75in,BUN | EA | 9 | 연료부 | 이준희 | 054-779-2690 | 품명 호스 - 호스타입 조립체 - 호스용도 CATENARY - 길이 250in - 외경 1.16in - 내경 0.75in - 호스재질 BUNA-N(내면,외면),A276 TP316 - 사용온도(상한) 65˚C - 사용압력(상한) 2700psig - 사용매체 중수 및 오일(REGAL R&O #46) - 호스보강재타입 2WB - 호스연결타입 PERMANET NO SKIVE - 호스연결형태 37°(JIS)SWIVEL(FEMALE)(1EA) - 호스커플링형태 1 1/16-12IN SAE STRAIGHT(1EA) - 특수사항 9.5(STATIC)INCH, 11(FLEX)INCH 원자력안전범주 NON NUCLEAR SAFETY RELATED 품질등급 A등급 월성 원자력 본부 - SCN 405L0460W2 제출서류목록 - 첨부기술규격서 적용
2022 | 3 | 계획예방정비용 | 월성 | 2발전소 | 4 | 19 | 200352205 | 정비부분품(SPAR) | 국내 | A | 호스 | 호스,조립체,CATENARY,250in,1.16in,0.75in,BUN | EA | 9 | 연료부 | 이준희 | 054-779-2690 | 품명 호스 - 호스타입 조립체 - 호스용도 CATENARY - 길이 250in - 외경 1.16in - 내경 0.75in - 호스재질 BUNA-N(내면,외면),A276 TP316 - 사용온도(상한) 65˚C - 사용압력(상한) 2700psig - 사용매체 중수 및 오일(REGAL R&O #46) - 호스보강재타입 2WB - 호스연결타입 PERMANET NO SKIVE - 호스연결형태 37°(JIS)SWIVEL(FEMALE)(1EA) - 호스커플링형태 1 1/16-12IN SAE STRAIGHT(1EA) - 특수사항 9.5(STATIC)INCH, 11(FLEX)INCH 원자력안전범주 NON NUCLEAR SAFETY RELATED 품질등급 A등급 월성 원자력 본부 - SCN 405L0460W2 제출서류목록 - 첨부기술규격서 적용
2020 | 4 | 계획예방정비용 | 월성 | 2발전소 | 3 | 18 | 200352206 | 정비부분품(SPAR) | 국내 | A | 호스 | 호스,조립체,CATENARY,320in,1.16in,0.75in,BUN | EA | 6 | 연료부 | 이준희 | 054-779-2690 | 품명 호스 - 호스타입 조립체 - 호스용도 CATENARY - 길이 320in - 외경 1.16in - 내경 0.75in - 호스재질 BUNA-N(내면,외면),SS316/SS316L - 사용온도(상한) 65˚C - 사용압력(상한) 2700psig - 사용매체 중수 및 오일(REGAL R&O #46) - 호스보강재타입 2WB - 호스연결타입 PERMANET NO SKIVE - 호스연결형태 37°(JIS)SWIVEL(FEMALE)(1EA) - 호스커플링형태 1 1/16-12IN SAE STRAIGHT(1EA) - 특수사항 9.5(STATIC)INCH, 11(FLEX)INCH 원자력안전범주 NON NUCLEAR SAFETY RELATED 품질등급 A등급 월성 원자력 본부 - SCN 405L0481W2 제출서류목록 - 첨부기술규격서 적용
2021 | 2 | 계획예방정비용 | 월성 | 2발전소 | 4 | 18 | 200352206 | 정비부분품(SPAR) | 국내 | A | 호스 | 호스,조립체,CATENARY,320in,1.16in,0.75in,BUN | EA | 6 | 연료부 | 이준희 | 054-779-2690 | 품명 호스 - 호스타입 조립체 - 호스용도 CATENARY - 길이 320in - 외경 1.16in - 내경 0.75in - 호스재질 BUNA-N(내면,외면),SS316/SS316L - 사용온도(상한) 65˚C - 사용압력(상한) 2700psig - 사용매체 중수 및 오일(REGAL R&O #46) - 호스보강재타입 2WB - 호스연결타입 PERMANET NO SKIVE - 호스연결형태 37°(JIS)SWIVEL(FEMALE)(1EA) - 호스커플링형태 1 1/16-12IN SAE STRAIGHT(1EA) - 특수사항 9.5(STATIC)INCH, 11(FLEX)INCH 원자력안전범주 NON NUCLEAR SAFETY RELATED 품질등급 A등급 월성 원자력 본부 - SCN 405L0481W2 제출서류목록 - 첨부기술규격서 적용
2022 | 1 | 계획예방정비용 | 월성 | 2발전소 | 3 | 19 | 200352206 | 정비부분품(SPAR) | 국내 | A | 호스 | 호스,조립체,CATENARY,320in,1.16in,0.75in,BUN | EA | 6 | 연료부 | 이준희 | 054-779-2690 | 품명 호스 - 호스타입 조립체 - 호스용도 CATENARY - 길이 320in - 외경 1.16in - 내경 0.75in - 호스재질 BUNA-N(내면,외면),SS316/SS316L - 사용온도(상한) 65˚C - 사용압력(상한) 2700psig - 사용매체 중수 및 오일(REGAL R&O #46) - 호스보강재타입 2WB - 호스연결타입 PERMANET NO SKIVE - 호스연결형태 37°(JIS)SWIVEL(FEMALE)(1EA) - 호스커플링형태 1 1/16-12IN SAE STRAIGHT(1EA) - 특수사항 9.5(STATIC)INCH, 11(FLEX)INCH 원자력안전범주 NON NUCLEAR SAFETY RELATED 품질등급 A등급 월성 원자력 본부 - SCN 405L0481W2 제출서류목록 - 첨부기술규격서 적용
2022 | 3 | 계획예방정비용 | 월성 | 2발전소 | 4 | 19 | 200352206 | 정비부분품(SPAR) | 국내 | A | 호스 | 호스,조립체,CATENARY,320in,1.16in,0.75in,BUN | EA | 6 | 연료부 | 이준희 | 054-779-2690 | 품명 호스 - 호스타입 조립체 - 호스용도 CATENARY - 길이 320in - 외경 1.16in - 내경 0.75in - 호스재질 BUNA-N(내면,외면),SS316/SS316L - 사용온도(상한) 65˚C - 사용압력(상한) 2700psig - 사용매체 중수 및 오일(REGAL R&O #46) - 호스보강재타입 2WB - 호스연결타입 PERMANET NO SKIVE - 호스연결형태 37°(JIS)SWIVEL(FEMALE)(1EA) - 호스커플링형태 1 1/16-12IN SAE STRAIGHT(1EA) - 특수사항 9.5(STATIC)INCH, 11(FLEX)INCH 원자력안전범주 NON NUCLEAR SAFETY RELATED 품질등급 A등급 월성 원자력 본부 - SCN 405L0481W2 제출서류목록 - 첨부기술규격서 적용
2020 | 4 | 계획예방정비용 | 월성 | 2발전소 | 3 | 18 | 200352209 | 정비부분품(SPAR) | 국내 | A | 호스 | 호스,조립체,CATENARY,312IN,1.16IN,3/4IN,BUNA- | EA | 3 | 연료부 | 이준희 | 054-779-2690 | 품명 호스 - 호스타입 조립체 - 호스용도 CATENARY - 길이 312IN - 외경 1.16IN - 내경 3/4IN - 호스재질 BUNA-N(내면,외면),SS316/SS316L - 사용온도(상한) 65℃ - 사용압력(상한) 2700PSIG - 사용매체 중수 및 오일(REGAL R&O #46) - 최소곡률반경 9.5(STATIC)INCH, 11(FLEX)INCH - 호스보강재타입 2WB - 호스연결타입 PERMANET NO SKIVE - 호스연결형태 37°(JIS)SWIVEL(FEMALE)(1EA) - 호스커플링형태 1 1/16-12IN SAE STRAIGHT(1EA) 원자력안전범주 NON NUCLEAR SAFETY RELATED 품질등급 A등급 월성 원자력 본부 - SCN 5910929DW2 제출서류목록 - 첨부기술규격서 적용
2021 | 2 | 계획예방정비용 | 월성 | 2발전소 | 4 | 18 | 200352209 | 정비부분품(SPAR) | 국내 | A | 호스 | 호스,조립체,CATENARY,312IN,1.16IN,3/4IN,BUNA- | EA | 3 | 연료부 | 이준희 | 054-779-2690 | 품명 호스 - 호스타입 조립체 - 호스용도 CATENARY - 길이 312IN - 외경 1.16IN - 내경 3/4IN - 호스재질 BUNA-N(내면,외면),SS316/SS316L - 사용온도(상한) 65℃ - 사용압력(상한) 2700PSIG - 사용매체 중수 및 오일(REGAL R&O #46) - 최소곡률반경 9.5(STATIC)INCH, 11(FLEX)INCH - 호스보강재타입 2WB - 호스연결타입 PERMANET NO SKIVE - 호스연결형태 37°(JIS)SWIVEL(FEMALE)(1EA) - 호스커플링형태 1 1/16-12IN SAE STRAIGHT(1EA) 원자력안전범주 NON NUCLEAR SAFETY RELATED 품질등급 A등급 월성 원자력 본부 - SCN 5910929DW2 제출서류목록 - 첨부기술규격서 적용
2022 | 1 | 계획예방정비용 | 월성 | 2발전소 | 3 | 19 | 200352209 | 정비부분품(SPAR) | 국내 | A | 호스 | 호스,조립체,CATENARY,312IN,1.16IN,3/4IN,BUNA- | EA | 3 | 연료부 | 이준희 | 054-779-2690 | 품명 호스 - 호스타입 조립체 - 호스용도 CATENARY - 길이 312IN - 외경 1.16IN - 내경 3/4IN - 호스재질 BUNA-N(내면,외면),SS316/SS316L - 사용온도(상한) 65℃ - 사용압력(상한) 2700PSIG - 사용매체 중수 및 오일(REGAL R&O #46) - 최소곡률반경 9.5(STATIC)INCH, 11(FLEX)INCH - 호스보강재타입 2WB - 호스연결타입 PERMANET NO SKIVE - 호스연결형태 37°(JIS)SWIVEL(FEMALE)(1EA) - 호스커플링형태 1 1/16-12IN SAE STRAIGHT(1EA) 원자력안전범주 NON NUCLEAR SAFETY RELATED 품질등급 A등급 월성 원자력 본부 - SCN 5910929DW2 제출서류목록 - 첨부기술규격서 적용
2022 | 3 | 계획예방정비용 | 월성 | 2발전소 | 4 | 19 | 200352209 | 정비부분품(SPAR) | 국내 | A | 호스 | 호스,조립체,CATENARY,312IN,1.16IN,3/4IN,BUNA- | EA | 3 | 연료부 | 이준희 | 054-779-2690 | 품명 호스 - 호스타입 조립체 - 호스용도 CATENARY - 길이 312IN - 외경 1.16IN - 내경 3/4IN - 호스재질 BUNA-N(내면,외면),SS316/SS316L - 사용온도(상한) 65℃ - 사용압력(상한) 2700PSIG - 사용매체 중수 및 오일(REGAL R&O #46) - 최소곡률반경 9.5(STATIC)INCH, 11(FLEX)INCH - 호스보강재타입 2WB - 호스연결타입 PERMANET NO SKIVE - 호스연결형태 37°(JIS)SWIVEL(FEMALE)(1EA) - 호스커플링형태 1 1/16-12IN SAE STRAIGHT(1EA) 원자력안전범주 NON NUCLEAR SAFETY RELATED 품질등급 A등급 월성 원자력 본부 - SCN 5910929DW2 제출서류목록 - 첨부기술규격서 적용
2021 | 3 | 계획예방정비용 | 한울 | 3발전소 | 5 | 13 | 200352229 | 정비부분품(SPAR) | 국외 | A | 개스킷/씸세트 | 개스킷/씸세트,GASKET,CAP,GASKET,BODY & BONNET, | EA | 3 | 기계부 | 손호걸 | 054-785-2763 | 품명 개스킷/씸세트 - 구성품 GASKET,CAP - 구성품2 GASKET,BODY & BONNET - 구성품3 GASKET,LOCK SCREW - 구성품4 GASKET,BELLOWS - 구성품5 GASKET,PLUG - 품질서류 1 CERTIFICATE OF CONFORMANCE 품질등급 A등급 제작사 CURTISS WRIGHT FLOW CONTROL CO - 부품번호 4KG26A9 - 모델번호 26TB10-141,26TB12-141 | CURTISS WRIGHT FLOW CONTROL CORP.(TARGET | 26TB10-141,26TB12-141 | 4KG26A9
2022 | 2 | 계획예방정비용 | 한울 | 3발전소 | 6 | 13 | 200352229 | 정비부분품(SPAR) | 국외 | A | 개스킷/씸세트 | 개스킷/씸세트,GASKET,CAP,GASKET,BODY & BONNET, | EA | 3 | 기계부 | 김성수 | 054-785-1641 | 품명 개스킷/씸세트 - 구성품 GASKET,CAP - 구성품2 GASKET,BODY & BONNET - 구성품3 GASKET,LOCK SCREW - 구성품4 GASKET,BELLOWS - 구성품5 GASKET,PLUG - 품질서류 1 CERTIFICATE OF CONFORMANCE 품질등급 A등급 제작사 CURTISS WRIGHT FLOW CONTROL CO - 부품번호 4KG26A9 - 모델번호 26TB10-141,26TB12-141 | CURTISS WRIGHT FLOW CONTROL CORP.(TARGET | 26TB10-141,26TB12-141 | 4KG26A9
2021 | 3 | 계획예방정비용 | 한울 | 3발전소 | 5 | 13 | 200352261 | 정비부분품(SPAR) | 국외 | A | 핀(PIN),기계요소 | 핀(PIN),기계요소,DISC RING,0.437IN,2.00IN,SUS | EA | 1 | 기계부 | 손호걸 | 054-785-2763 | 품명 핀(PIN),기계요소 - 핀(PIN)타입 DISC RING - 직경 0.437IN - 길이 2.00IN - 핀(PIN)재질 SUS - 품질보증서류 CERTIFICATE OF CONFORMANCE - 별칭 DISC RING PIN 품질등급 A등급 제작사 ANDERSON GREENWOOD CROSBY - 부품번호 085229 - 도면번호 DS-C-56501 - 제작 도면번호 ASS'Y NO : 62136002 | ANDERSON GREENWOOD CROSBY |  | 85229
2021 | 3 | 계획예방정비용 | 한울 | 3발전소 | 5 | 13 | 200352263 | 정비부분품(SPAR) | 국외 | A | 캡, 이물질 유입 방지용 | CAP,,CAP GASKET & CAP TOP GASKET,8.03 O | EA | 1 | 기계부 | 손호걸 | 054-785-2763 | 품명 CAP, - 별칭 CAP GASKET & CAP TOP GASKET - 치수 8.03 OD*6.91 ID*0.19IN THK - 재질 STEEL - 품질서류 1 CERTIFICATE OF CONFORMANCE 품질등급 A등급 제작사 ANDERSON GREENWOOD CROSBY - 부품번호 086904 | ANDERSON GREENWOOD CROSBY |  | 86904
2022 | 2 | 계획예방정비용 | 한울 | 3발전소 | 6 | 13 | 200352263 | 정비부분품(SPAR) | 국외 | A | 캡, 이물질 유입 방지용 | CAP,,CAP GASKET & CAP TOP GASKET,8.03 O | EA | 1 | 기계부 | 김성수 | 054-785-1641 | 품명 CAP, - 별칭 CAP GASKET & CAP TOP GASKET - 치수 8.03 OD*6.91 ID*0.19IN THK - 재질 STEEL - 품질서류 1 CERTIFICATE OF CONFORMANCE 품질등급 A등급 제작사 ANDERSON GREENWOOD CROSBY - 부품번호 086904 | ANDERSON GREENWOOD CROSBY |  | 86904
2021 | 3 | 계획예방정비용 | 한울 | 3발전소 | 5 | 13 | 200352264 | 정비부분품(SPAR) | 국외 | A | 개스킷 | 개스킷,SET SCREW,1/16IN,1-1/2IN,2IN,STEEL, | EA | 1 | 기계부 | 손호걸 | 054-785-2763 | 품명 개스킷 - 가스켓타입 SET SCREW - 두께 1/16IN - 내경 1-1/2IN - 외경 2IN - 가스켓재질 STEEL - 품질보증서류 CERTIFICATE OF CONFORMANCE - 별칭 SET SCREW GASKET 품질등급 A등급 제작사 ANDERSON GREENWOOD CROSBY - 부품번호 037411 - 도면번호 DS-C-56501 - 주설비 참고자료 ASS'Y NO : 62125002 | ANDERSON GREENWOOD CROSBY |  | 37411
2021 | 3 | 계획예방정비용 | 한울 | 3발전소 | 5 | 13 | 200352265 | 정비부분품(SPAR) | 국외 | A | 디스크,밸브용 | 밸브디스크,SUS316,SET PR. 25PSIG,304℉,CERTIFI | EA | 3 | 기계부 | 손호걸 | 054-785-2763 | 품명 밸브디스크 - 디스크(DISK)재질 SUS316 - 사용압력(상한) SET PR. 25PSIG - 사용온도(상한) 304℉ - 품질보증서류 CERTIFICATE OF CONFORMANCE 품질등급 A등급 제작사 CURTISS WRIGHT FLOW CONTROL CO - 부품번호 316155-010 - 모델번호 H26TB10-141 | CURTISS WRIGHT FLOW CONTROL CORP.(TARGET | H26TB10-141 | 316155-010
2022 | 2 | 계획예방정비용 | 한울 | 3발전소 | 6 | 13 | 200352265 | 정비부분품(SPAR) | 국외 | A | 디스크,밸브용 | 밸브디스크,SUS316,SET PR. 25PSIG,304℉,CERTIFI | EA | 3 | 기계부 | 김성수 | 054-785-1641 | 품명 밸브디스크 - 디스크(DISK)재질 SUS316 - 사용압력(상한) SET PR. 25PSIG - 사용온도(상한) 304℉ - 품질보증서류 CERTIFICATE OF CONFORMANCE 품질등급 A등급 제작사 CURTISS WRIGHT FLOW CONTROL CO - 부품번호 316155-010 - 모델번호 H26TB10-141 | CURTISS WRIGHT FLOW CONTROL CORP.(TARGET | H26TB10-141 | 316155-010
2022 | 2 | 계획예방정비용 | 한울 | 2발전소 | 3 | 17 | 200352287 | 정비부분품(SPAR) | 국내 | A | 전기 케이블 | 전기 케이블,UNDERWATER CAMERA,특수목적용,48M,12M, | EA | 1 | 계측제어부 | 최영재 | 054-785-2262 | 품명 전기 케이블 - 케이블타입 UNDERWATER CAMERA - 케이블용도 특수목적용 - 케이블길이 48M,12M - 전도체사이즈 CABLE DIAMETER : 16MM - 제1단자연결 FEMALE BODY CONN - 제2단자연결 MAIL CONN - 사용온도(상한) 65℃ - 절연재질 PU INSUL - 케이블외피타입 POLYURETHANE 1.67MM - 환경보호 UNDERWATER RADIATION TOLERANT - 부속품목 CONNECTOR BLOCK(KR28040CB) - 특수사항 SPIRAL/STRAIGHT CABLE - 적용기술기준 APPLY ATTACHED SPECIFICATION - 적용품질기준 APPLY QPS-A-001 - 품질보증서류 APPLY QVDL OF SPECIFICATION - 별칭 SPC-178-1,STC-11-1 원자력안전범주 NON NUCLEAR SAFETY RELATED 품질등급 A등급 제작사 (주)뉴크론 - 모델번호 KR28040C40 - 도면번호 C033-L00-002/003/004/005 제작사 코오롱엔솔루션(주) - 모델번호 KR28040C40 | (주)뉴크론 | KR28040C40
2020 | 3 | 계획예방정비용 | 한울 | 2발전소 | 3 | 16 | 200352295 | 정비부분품(SPAR) | 국내 | A | 패킹,성형식(MOLD) | 패킹,성형식(MOLD),MOLD+BRAIDED,13㎜,19.5㎜,13㎜ | SET | 1 | 기계부 | 김동훈 | 054-785-1326 | 품명 패킹,성형식(MOLD) - 패킹타입 MOLD+BRAIDED - 내경 13㎜ - 외경 19.5㎜ - 두께 13㎜ H - 패킹재질 GRAPHITE - 최소포장단위 MOLD(3EA)+BRAID(2EA) - 품질보증서류 CERTIFICATE OF CONFORMANCE - 시험성적서류 DIMENSION REPORT 품질등급 A등급 제작사 삼신 - 부품번호 20A/B - 도면번호 P211-DG-A01-17 | 삼신 |  | 20A/B
2020 | 4 | 계획예방정비용 | 한울 | 2발전소 | 4 | 15 | 200352295 | 정비부분품(SPAR) | 국내 | A | 패킹,성형식(MOLD) | 패킹,성형식(MOLD),MOLD+BRAIDED,13㎜,19.5㎜,13㎜ | SET | 1 | 기계부 | 이민주 | 054-785-2647 | 품명 패킹,성형식(MOLD) - 패킹타입 MOLD+BRAIDED - 내경 13㎜ - 외경 19.5㎜ - 두께 13㎜ H - 패킹재질 GRAPHITE - 최소포장단위 MOLD(3EA)+BRAID(2EA) - 품질보증서류 CERTIFICATE OF CONFORMANCE - 시험성적서류 DIMENSION REPORT 품질등급 A등급 제작사 삼신 - 부품번호 20A/B - 도면번호 P211-DG-A01-17 | 삼신 |  | 20A/B
2022 | 2 | 계획예방정비용 | 한울 | 2발전소 | 3 | 17 | 200352295 | 정비부분품(SPAR) | 국내 | A | 패킹,성형식(MOLD) | 패킹,성형식(MOLD),MOLD+BRAIDED,13㎜,19.5㎜,13㎜ | SET | 1 | 기계부 | 김동훈 | 054-785-1326 | 품명 패킹,성형식(MOLD) - 패킹타입 MOLD+BRAIDED - 내경 13㎜ - 외경 19.5㎜ - 두께 13㎜ H - 패킹재질 GRAPHITE - 최소포장단위 MOLD(3EA)+BRAID(2EA) - 품질보증서류 CERTIFICATE OF CONFORMANCE - 시험성적서류 DIMENSION REPORT 품질등급 A등급 제작사 삼신 - 부품번호 20A/B - 도면번호 P211-DG-A01-17 | 삼신 |  | 20A/B
2022 | 3 | 계획예방정비용 | 한울 | 2발전소 | 4 | 16 | 200352295 | 정비부분품(SPAR) | 국내 | A | 패킹,성형식(MOLD) | 패킹,성형식(MOLD),MOLD+BRAIDED,13㎜,19.5㎜,13㎜ | SET | 1 | 기계부 | 이민주 | 054-785-2647 | 품명 패킹,성형식(MOLD) - 패킹타입 MOLD+BRAIDED - 내경 13㎜ - 외경 19.5㎜ - 두께 13㎜ H - 패킹재질 GRAPHITE - 최소포장단위 MOLD(3EA)+BRAID(2EA) - 품질보증서류 CERTIFICATE OF CONFORMANCE - 시험성적서류 DIMENSION REPORT 품질등급 A등급 제작사 삼신 - 부품번호 20A/B - 도면번호 P211-DG-A01-17 | 삼신 |  | 20A/B
2021 | 3 | 계획예방정비용 | 한울 | 3발전소 | 5 | 13 | 200352320 | 정비부분품(SPAR) | 국외 | A | 부품키트,밸브용 | 부품키트,밸브용,DISC HOLDER BRUSHING(SS),BELLOW | EA | 1 | 기계부 | 손호걸 | 054-785-2763 | 품명 부품키트,밸브용 - 구성품1 DISC HOLDER BRUSHING(SS) - 구성품2 BELLOWS(INCONEL 625) - 구성품3 BELLOWS PROTECTOR(STEEL) - 품질보증서류 CERTIFICATE OF CONFORMANCE - 별칭 BELLOWS ASSEMBLY 품질등급 A등급 제작사 ANDERSON GREENWOOD CROSBY - 부품번호 S59402 - 도면번호 DS-C-56501 - 주설비 참고자료 ASS'Y NO : 62136002 | ANDERSON GREENWOOD CROSBY |  | S59402
2020 | 1 | 계획예방정비용 | 월성 | 3발전소 | 5(신1) | 6 | 200352321 | 정비부분품(SPAR) | 국외 | A | 부품키트,밸브용 | 부품키트,밸브용,DISC HOLDER(SS),DISC HOLDER SL | EA | 1 | 기계부 | 우경덕 | 054-779-5647 | 품명 부품키트,밸브용 - 구성품1 DISC HOLDER(SS) - 구성품2 DISC HOLDER SLEEVE(BEARIUM B10 - 구성품3 DISC HOLDER BRUSHING(SS) - 구성품4 BELLOWS(INCONEL 625) - 구성품5 BELLOWS PROTECTOR(STEEL) - 품질보증서류 CERTIFICATE OF CONFORMANCE - 별칭 BELLOWS ASSEMBLY 품질등급 A등급 제작사 ANDERSON GREENWOOD CROSBY - 부품번호 S58823 - 도면번호 DS-C-56501 - 주설비 참고자료 ASS'Y NO : 62125002 | ANDERSON GREENWOOD CROSBY |  | S58823
2020 | 1 | 계획예방정비용 | 월성 | 3발전소 | 6(신2) | 4 | 200352321 | 정비부분품(SPAR) | 국외 | A | 부품키트,밸브용 | 부품키트,밸브용,DISC HOLDER(SS),DISC HOLDER SL | EA | 1 | 기계부 | 김희진 | 054-779-5649 | 품명 부품키트,밸브용 - 구성품1 DISC HOLDER(SS) - 구성품2 DISC HOLDER SLEEVE(BEARIUM B10 - 구성품3 DISC HOLDER BRUSHING(SS) - 구성품4 BELLOWS(INCONEL 625) - 구성품5 BELLOWS PROTECTOR(STEEL) - 품질보증서류 CERTIFICATE OF CONFORMANCE - 별칭 BELLOWS ASSEMBLY 품질등급 A등급 제작사 ANDERSON GREENWOOD CROSBY - 부품번호 S58823 - 도면번호 DS-C-56501 - 주설비 참고자료 ASS'Y NO : 62125002 | ANDERSON GREENWOOD CROSBY |  | S58823
2021 | 3 | 계획예방정비용 | 한울 | 3발전소 | 5 | 13 | 200352321 | 정비부분품(SPAR) | 국외 | A | 부품키트,밸브용 | 부품키트,밸브용,DISC HOLDER(SS),DISC HOLDER SL | EA | 1 | 기계부 | 손호걸 | 054-785-2763 | 품명 부품키트,밸브용 - 구성품1 DISC HOLDER(SS) - 구성품2 DISC HOLDER SLEEVE(BEARIUM B10 - 구성품3 DISC HOLDER BRUSHING(SS) - 구성품4 BELLOWS(INCONEL 625) - 구성품5 BELLOWS PROTECTOR(STEEL) - 품질보증서류 CERTIFICATE OF CONFORMANCE - 별칭 BELLOWS ASSEMBLY 품질등급 A등급 제작사 ANDERSON GREENWOOD CROSBY - 부품번호 S58823 - 도면번호 DS-C-56501 - 주설비 참고자료 ASS'Y NO : 62125002 | ANDERSON GREENWOOD CROSBY |  | S58823
2021 | 3 | 계획예방정비용 | 한울 | 3발전소 | 5 | 13 | 200352322 | 정비부분품(SPAR) | 국외 | A | 디스크,밸브용 | 밸브디스크,DISC INSERT,ASME SA182 GR.F316,CER | EA | 1 | 기계부 | 손호걸 | 054-785-2763 | 품명 밸브디스크 - 디스크타입 DISC INSERT - 디스크(DISK)재질 ASME SA182 GR.F316 - 품질보증서류 CERTIFICATE OF CONFORMANCE 품질등급 A등급 제작사 ANDERSON GREENWOOD CROSBY - 부품번호 085112 - 도면번호 DS-C-56501 - 주설비 참고자료 ASS'Y NO : 62125002 | ANDERSON GREENWOOD CROSBY |  | 85112
2021 | 3 | 계획예방정비용 | 한울 | 3발전소 | 5 | 13 | 200352323 | 정비부분품(SPAR) | 국외 | A | 헬리칼 스프링 | 헬리칼 스프링,CHROME ALLOY,SET PR:25PSIG,RELIV | EA | 3 | 기계부 | 손호걸 | 054-785-2763 | 품명 헬리칼 스프링 - 헬리컬스프링재질 CHROME ALLOY - 헬리컬스프링말단부형태 SET PR:25PSIG - 경도등급 RELIVE TEMP/OP TEMP:405/304℉ - 특수사항 SET PR:25PSIG,C-B/P:60PSIG - 품질보증서류 CERTIFICATE OF CONFORMANCE 품질등급 A등급 제작사 CURTISS WRIGHT FLOW CONTROL CO - 주설비 참고자료 ASS'Y NO : 62135002 - 부품번호 2P0956CR - 모델번호 26TB10-141 - 도면번호 DS-C-56501 | CURTISS WRIGHT FLOW CONTROL CORP.(TARGET | 26TB10-141 | 2P0956CR
2022 | 2 | 계획예방정비용 | 한울 | 3발전소 | 6 | 13 | 200352323 | 정비부분품(SPAR) | 국외 | A | 헬리칼 스프링 | 헬리칼 스프링,CHROME ALLOY,SET PR:25PSIG,RELIV | EA | 3 | 기계부 | 김성수 | 054-785-1641 | 품명 헬리칼 스프링 - 헬리컬스프링재질 CHROME ALLOY - 헬리컬스프링말단부형태 SET PR:25PSIG - 경도등급 RELIVE TEMP/OP TEMP:405/304℉ - 특수사항 SET PR:25PSIG,C-B/P:60PSIG - 품질보증서류 CERTIFICATE OF CONFORMANCE 품질등급 A등급 제작사 CURTISS WRIGHT FLOW CONTROL CO - 주설비 참고자료 ASS'Y NO : 62135002 - 부품번호 2P0956CR - 모델번호 26TB10-141 - 도면번호 DS-C-56501 | CURTISS WRIGHT FLOW CONTROL CORP.(TARGET | 26TB10-141 | 2P0956CR
2021 | 3 | 계획예방정비용 | 한울 | 3발전소 | 5 | 13 | 200352324 | 정비부분품(SPAR) | 국외 | A | 헬리칼 스프링 | 헬리칼 스프링,CHROME ALLOY,RELIVE TEMP/OP TEMP | EA | 3 | 기계부 | 손호걸 | 054-785-2763 | 품명 헬리칼 스프링 - 헬리컬스프링재질 CHROME ALLOY - 경도등급 RELIVE TEMP/OP TEMP:450/466℉ - 특수사항 SET PR:150PSIG,C-B/P:60PSIG - 품질보증서류 CERTIFICATE OF CONFORMANCE 품질등급 A등급 제작사 CURTISS WRIGHT FLOW CONTROL CO - 모델번호 H26TB12-141 - 부품번호 2S2050CR | CURTISS WRIGHT FLOW CONTROL CORP.(TARGET | H26TB12-141 | 2S2050CR
2022 | 2 | 계획예방정비용 | 한울 | 3발전소 | 6 | 13 | 200352324 | 정비부분품(SPAR) | 국외 | A | 헬리칼 스프링 | 헬리칼 스프링,CHROME ALLOY,RELIVE TEMP/OP TEMP | EA | 3 | 기계부 | 김성수 | 054-785-1641 | 품명 헬리칼 스프링 - 헬리컬스프링재질 CHROME ALLOY - 경도등급 RELIVE TEMP/OP TEMP:450/466℉ - 특수사항 SET PR:150PSIG,C-B/P:60PSIG - 품질보증서류 CERTIFICATE OF CONFORMANCE 품질등급 A등급 제작사 CURTISS WRIGHT FLOW CONTROL CO - 모델번호 H26TB12-141 - 부품번호 2S2050CR | CURTISS WRIGHT FLOW CONTROL CORP.(TARGET | H26TB12-141 | 2S2050CR
2020 | 1 | 계획예방정비용 | 한울 | 3발전소 | 5 | 12 | 200352325 | 정비부분품(SPAR) | 국외 | A | 벨로우즈 | 벨로우즈,SUS316L/INCONEL COMPOSITE,CERTIFICA | EA | 1 | 기계부 | 손호걸 | 054-785-2763 | 품명 벨로우즈 - 재질 SUS316L/INCONEL COMPOSITE - 품질서류 1 CERTIFICATE OF CONFORMANCE 품질등급 A등급 제작사 CURTISS WRIGHT FLOW CONTROL CO - 모델번호 H26TB12-141 - 부품번호 305051X3-010 | CURTISS WRIGHT FLOW CONTROL CORP.(TARGET | H26TB12-141 | 305051X3-010
2020 | 4 | 계획예방정비용 | 한울 | 3발전소 | 6 | 12 | 200352325 | 정비부분품(SPAR) | 국외 | A | 벨로우즈 | 벨로우즈,SUS316L/INCONEL COMPOSITE,CERTIFICA | EA | 1 | 기계부 | 김성수 | 054-785-1641 | 품명 벨로우즈 - 재질 SUS316L/INCONEL COMPOSITE - 품질서류 1 CERTIFICATE OF CONFORMANCE 품질등급 A등급 제작사 CURTISS WRIGHT FLOW CONTROL CO - 모델번호 H26TB12-141 - 부품번호 305051X3-010 | CURTISS WRIGHT FLOW CONTROL CORP.(TARGET | H26TB12-141 | 305051X3-010
2021 | 3 | 계획예방정비용 | 한울 | 3발전소 | 5 | 13 | 200352325 | 정비부분품(SPAR) | 국외 | A | 벨로우즈 | 벨로우즈,SUS316L/INCONEL COMPOSITE,CERTIFICA | EA | 3 | 기계부 | 손호걸 | 054-785-2763 | 품명 벨로우즈 - 재질 SUS316L/INCONEL COMPOSITE - 품질서류 1 CERTIFICATE OF CONFORMANCE 품질등급 A등급 제작사 CURTISS WRIGHT FLOW CONTROL CO - 모델번호 H26TB12-141 - 부품번호 305051X3-010 | CURTISS WRIGHT FLOW CONTROL CORP.(TARGET | H26TB12-141 | 305051X3-010
2022 | 2 | 계획예방정비용 | 한울 | 3발전소 | 6 | 13 | 200352325 | 정비부분품(SPAR) | 국외 | A | 벨로우즈 | 벨로우즈,SUS316L/INCONEL COMPOSITE,CERTIFICA | EA | 3 | 기계부 | 김성수 | 054-785-1641 | 품명 벨로우즈 - 재질 SUS316L/INCONEL COMPOSITE - 품질서류 1 CERTIFICATE OF CONFORMANCE 품질등급 A등급 제작사 CURTISS WRIGHT FLOW CONTROL CO - 모델번호 H26TB12-141 - 부품번호 305051X3-010 | CURTISS WRIGHT FLOW CONTROL CORP.(TARGET | H26TB12-141 | 305051X3-010
2020 | 3 | 계획예방정비용 | 고리 | 2발전소 | 4 | 26 | 200352326 | 정비부분품(SPAR) | 국내 | S | 오-링세트 | 오링 세트,D/G A&B O-RING KIT,RUBBER FLUOROCA | SET | 1 | 기계부 | 김승수 | 051-726-5426 | 품명 오링 세트 - 타입(형식) D/G A&B O-RING KIT - 오-링재질 RUBBER FLUOROCARBON - 구성품 379.3 ID*5.7㎜ THK - 구성품2 633.48 ID*6.99㎜ THK - 구성품3 132.72 ID*6.99㎜ THK - 구성품4 171.04 ID*3.53㎜ THK - 구성품5 104.37 ID*3.53㎜ THK 품질등급 S등급
2020 | 3 | 계획예방정비용 | 고리 | 2발전소 | 3 | 26 | 200352326 | 정비부분품(SPAR) | 국내 | S | 오-링세트 | 오링 세트,D/G A&B O-RING KIT,RUBBER FLUOROCA | SET | 1 | 기계부 | 김승수 | 051-726-5426 | 품명 오링 세트 - 타입(형식) D/G A&B O-RING KIT - 오-링재질 RUBBER FLUOROCARBON - 구성품 379.3 ID*5.7㎜ THK - 구성품2 633.48 ID*6.99㎜ THK - 구성품3 132.72 ID*6.99㎜ THK - 구성품4 171.04 ID*3.53㎜ THK - 구성품5 104.37 ID*3.53㎜ THK 품질등급 S등급
2022 | 1 | 계획예방정비용 | 고리 | 2발전소 | 4 | 27 | 200352326 | 정비부분품(SPAR) | 국내 | S | 오-링세트 | 오링 세트,D/G A&B O-RING KIT,RUBBER FLUOROCA | SET | 1 | 기계부 | 김승수 | 051-726-5426 | 품명 오링 세트 - 타입(형식) D/G A&B O-RING KIT - 오-링재질 RUBBER FLUOROCARBON - 구성품 379.3 ID*5.7㎜ THK - 구성품2 633.48 ID*6.99㎜ THK - 구성품3 132.72 ID*6.99㎜ THK - 구성품4 171.04 ID*3.53㎜ THK - 구성품5 104.37 ID*3.53㎜ THK 품질등급 S등급
2022 | 1 | 계획예방정비용 | 고리 | 2발전소 | 3 | 27 | 200352326 | 정비부분품(SPAR) | 국내 | S | 오-링세트 | 오링 세트,D/G A&B O-RING KIT,RUBBER FLUOROCA | SET | 1 | 기계부 | 김승수 | 051-726-5426 | 품명 오링 세트 - 타입(형식) D/G A&B O-RING KIT - 오-링재질 RUBBER FLUOROCARBON - 구성품 379.3 ID*5.7㎜ THK - 구성품2 633.48 ID*6.99㎜ THK - 구성품3 132.72 ID*6.99㎜ THK - 구성품4 171.04 ID*3.53㎜ THK - 구성품5 104.37 ID*3.53㎜ THK 품질등급 S등급
2022 | 4 | 계획예방정비용 | 고리 | 2발전소 | 3 | 28 | 200352326 | 정비부분품(SPAR) | 국내 | S | 오-링세트 | 오링 세트,D/G A&B O-RING KIT,RUBBER FLUOROCA | SET | 1 | 기계부 | 김승수 | 051-726-5426 | 품명 오링 세트 - 타입(형식) D/G A&B O-RING KIT - 오-링재질 RUBBER FLUOROCARBON - 구성품 379.3 ID*5.7㎜ THK - 구성품2 633.48 ID*6.99㎜ THK - 구성품3 132.72 ID*6.99㎜ THK - 구성품4 171.04 ID*3.53㎜ THK - 구성품5 104.37 ID*3.53㎜ THK 품질등급 S등급
2022 | 4 | 계획예방정비용 | 고리 | 2발전소 | 4 | 28 | 200352326 | 정비부분품(SPAR) | 국내 | S | 오-링세트 | 오링 세트,D/G A&B O-RING KIT,RUBBER FLUOROCA | SET | 1 | 기계부 | 김승수 | 051-726-5426 | 품명 오링 세트 - 타입(형식) D/G A&B O-RING KIT - 오-링재질 RUBBER FLUOROCARBON - 구성품 379.3 ID*5.7㎜ THK - 구성품2 633.48 ID*6.99㎜ THK - 구성품3 132.72 ID*6.99㎜ THK - 구성품4 171.04 ID*3.53㎜ THK - 구성품5 104.37 ID*3.53㎜ THK 품질등급 S등급
2020 | 3 | 계획예방정비용 | 고리 | 2발전소 | 4 | 26 | 200352327 | 정비부분품(SPAR) | 국내 | S | 개스킷 | 개스킷,CIRCULAR,CHESTERTON #457,CERTIFICAT | SET | 3 | 기계부 | 김승수 | 051-726-5426 | 품명 개스킷 - 가스켓몸체형태 CIRCULAR - 특수사항 CHESTERTON #457 - 품질보증서류 CERTIFICATE OF CONFORMANCE - 별칭 GASKET KIT FOR D/G ENGINE 품질등급 S등급
2020 | 3 | 계획예방정비용 | 고리 | 2발전소 | 4 | 26 | 200352327 | 정비부분품(SPAR) | 국내 | S | 개스킷 | 개스킷,CIRCULAR,CHESTERTON #457,CERTIFICAT | SET | 2 | 기계부 | 김승수 | 051-726-5426 | 품명 개스킷 - 가스켓몸체형태 CIRCULAR - 특수사항 CHESTERTON #457 - 품질보증서류 CERTIFICATE OF CONFORMANCE - 별칭 GASKET KIT FOR D/G ENGINE 품질등급 S등급
2020 | 3 | 계획예방정비용 | 고리 | 2발전소 | 4 | 26 | 200352327 | 정비부분품(SPAR) | 국내 | S | 개스킷 | 개스킷,CIRCULAR,CHESTERTON #457,CERTIFICAT | SET | 1 | 기계부 | 김승수 | 051-726-5426 | 품명 개스킷 - 가스켓몸체형태 CIRCULAR - 특수사항 CHESTERTON #457 - 품질보증서류 CERTIFICATE OF CONFORMANCE - 별칭 GASKET KIT FOR D/G ENGINE 품질등급 S등급
2020 | 3 | 계획예방정비용 | 고리 | 2발전소 | 3 | 26 | 200352327 | 정비부분품(SPAR) | 국내 | S | 개스킷 | 개스킷,CIRCULAR,CHESTERTON #457,CERTIFICAT | SET | 2 | 기계부 | 김승수 | 051-726-5426 | 품명 개스킷 - 가스켓몸체형태 CIRCULAR - 특수사항 CHESTERTON #457 - 품질보증서류 CERTIFICATE OF CONFORMANCE - 별칭 GASKET KIT FOR D/G ENGINE 품질등급 S등급
2020 | 3 | 계획예방정비용 | 고리 | 2발전소 | 3 | 26 | 200352327 | 정비부분품(SPAR) | 국내 | S | 개스킷 | 개스킷,CIRCULAR,CHESTERTON #457,CERTIFICAT | SET | 1 | 기계부 | 김승수 | 051-726-5426 | 품명 개스킷 - 가스켓몸체형태 CIRCULAR - 특수사항 CHESTERTON #457 - 품질보증서류 CERTIFICATE OF CONFORMANCE - 별칭 GASKET KIT FOR D/G ENGINE 품질등급 S등급
2020 | 3 | 계획예방정비용 | 고리 | 2발전소 | 3 | 26 | 200352327 | 정비부분품(SPAR) | 국내 | S | 개스킷 | 개스킷,CIRCULAR,CHESTERTON #457,CERTIFICAT | SET | 3 | 기계부 | 김승수 | 051-726-5426 | 품명 개스킷 - 가스켓몸체형태 CIRCULAR - 특수사항 CHESTERTON #457 - 품질보증서류 CERTIFICATE OF CONFORMANCE - 별칭 GASKET KIT FOR D/G ENGINE 품질등급 S등급
2022 | 1 | 계획예방정비용 | 고리 | 2발전소 | 4 | 27 | 200352327 | 정비부분품(SPAR) | 국내 | S | 개스킷 | 개스킷,CIRCULAR,CHESTERTON #457,CERTIFICAT | SET | 3 | 기계부 | 김승수 | 051-726-5426 | 품명 개스킷 - 가스켓몸체형태 CIRCULAR - 특수사항 CHESTERTON #457 - 품질보증서류 CERTIFICATE OF CONFORMANCE - 별칭 GASKET KIT FOR D/G ENGINE 품질등급 S등급
2022 | 1 | 계획예방정비용 | 고리 | 2발전소 | 4 | 27 | 200352327 | 정비부분품(SPAR) | 국내 | S | 개스킷 | 개스킷,CIRCULAR,CHESTERTON #457,CERTIFICAT | SET | 2 | 기계부 | 김승수 | 051-726-5426 | 품명 개스킷 - 가스켓몸체형태 CIRCULAR - 특수사항 CHESTERTON #457 - 품질보증서류 CERTIFICATE OF CONFORMANCE - 별칭 GASKET KIT FOR D/G ENGINE 품질등급 S등급
2022 | 1 | 계획예방정비용 | 고리 | 2발전소 | 4 | 27 | 200352327 | 정비부분품(SPAR) | 국내 | S | 개스킷 | 개스킷,CIRCULAR,CHESTERTON #457,CERTIFICAT | SET | 1 | 기계부 | 김승수 | 051-726-5426 | 품명 개스킷 - 가스켓몸체형태 CIRCULAR - 특수사항 CHESTERTON #457 - 품질보증서류 CERTIFICATE OF CONFORMANCE - 별칭 GASKET KIT FOR D/G ENGINE 품질등급 S등급
2022 | 1 | 계획예방정비용 | 고리 | 2발전소 | 3 | 27 | 200352327 | 정비부분품(SPAR) | 국내 | S | 개스킷 | 개스킷,CIRCULAR,CHESTERTON #457,CERTIFICAT | SET | 2 | 기계부 | 김승수 | 051-726-5426 | 품명 개스킷 - 가스켓몸체형태 CIRCULAR - 특수사항 CHESTERTON #457 - 품질보증서류 CERTIFICATE OF CONFORMANCE - 별칭 GASKET KIT FOR D/G ENGINE 품질등급 S등급
2022 | 1 | 계획예방정비용 | 고리 | 2발전소 | 3 | 27 | 200352327 | 정비부분품(SPAR) | 국내 | S | 개스킷 | 개스킷,CIRCULAR,CHESTERTON #457,CERTIFICAT | SET | 1 | 기계부 | 김승수 | 051-726-5426 | 품명 개스킷 - 가스켓몸체형태 CIRCULAR - 특수사항 CHESTERTON #457 - 품질보증서류 CERTIFICATE OF CONFORMANCE - 별칭 GASKET KIT FOR D/G ENGINE 품질등급 S등급
2022 | 1 | 계획예방정비용 | 고리 | 2발전소 | 3 | 27 | 200352327 | 정비부분품(SPAR) | 국내 | S | 개스킷 | 개스킷,CIRCULAR,CHESTERTON #457,CERTIFICAT | SET | 3 | 기계부 | 김승수 | 051-726-5426 | 품명 개스킷 - 가스켓몸체형태 CIRCULAR - 특수사항 CHESTERTON #457 - 품질보증서류 CERTIFICATE OF CONFORMANCE - 별칭 GASKET KIT FOR D/G ENGINE 품질등급 S등급
2022 | 4 | 계획예방정비용 | 고리 | 2발전소 | 3 | 28 | 200352327 | 정비부분품(SPAR) | 국내 | S | 개스킷 | 개스킷,CIRCULAR,CHESTERTON #457,CERTIFICAT | SET | 2 | 기계부 | 김승수 | 051-726-5426 | 품명 개스킷 - 가스켓몸체형태 CIRCULAR - 특수사항 CHESTERTON #457 - 품질보증서류 CERTIFICATE OF CONFORMANCE - 별칭 GASKET KIT FOR D/G ENGINE 품질등급 S등급
2022 | 4 | 계획예방정비용 | 고리 | 2발전소 | 3 | 28 | 200352327 | 정비부분품(SPAR) | 국내 | S | 개스킷 | 개스킷,CIRCULAR,CHESTERTON #457,CERTIFICAT | SET | 1 | 기계부 | 김승수 | 051-726-5426 | 품명 개스킷 - 가스켓몸체형태 CIRCULAR - 특수사항 CHESTERTON #457 - 품질보증서류 CERTIFICATE OF CONFORMANCE - 별칭 GASKET KIT FOR D/G ENGINE 품질등급 S등급
2022 | 4 | 계획예방정비용 | 고리 | 2발전소 | 3 | 28 | 200352327 | 정비부분품(SPAR) | 국내 | S | 개스킷 | 개스킷,CIRCULAR,CHESTERTON #457,CERTIFICAT | SET | 3 | 기계부 | 김승수 | 051-726-5426 | 품명 개스킷 - 가스켓몸체형태 CIRCULAR - 특수사항 CHESTERTON #457 - 품질보증서류 CERTIFICATE OF CONFORMANCE - 별칭 GASKET KIT FOR D/G ENGINE 품질등급 S등급
2022 | 4 | 계획예방정비용 | 고리 | 2발전소 | 4 | 28 | 200352327 | 정비부분품(SPAR) | 국내 | S | 개스킷 | 개스킷,CIRCULAR,CHESTERTON #457,CERTIFICAT | SET | 3 | 기계부 | 김승수 | 051-726-5426 | 품명 개스킷 - 가스켓몸체형태 CIRCULAR - 특수사항 CHESTERTON #457 - 품질보증서류 CERTIFICATE OF CONFORMANCE - 별칭 GASKET KIT FOR D/G ENGINE 품질등급 S등급
2022 | 4 | 계획예방정비용 | 고리 | 2발전소 | 4 | 28 | 200352327 | 정비부분품(SPAR) | 국내 | S | 개스킷 | 개스킷,CIRCULAR,CHESTERTON #457,CERTIFICAT | SET | 2 | 기계부 | 김승수 | 051-726-5426 | 품명 개스킷 - 가스켓몸체형태 CIRCULAR - 특수사항 CHESTERTON #457 - 품질보증서류 CERTIFICATE OF CONFORMANCE - 별칭 GASKET KIT FOR D/G ENGINE 품질등급 S등급
2022 | 4 | 계획예방정비용 | 고리 | 2발전소 | 4 | 28 | 200352327 | 정비부분품(SPAR) | 국내 | S | 개스킷 | 개스킷,CIRCULAR,CHESTERTON #457,CERTIFICAT | SET | 1 | 기계부 | 김승수 | 051-726-5426 | 품명 개스킷 - 가스켓몸체형태 CIRCULAR - 특수사항 CHESTERTON #457 - 품질보증서류 CERTIFICATE OF CONFORMANCE - 별칭 GASKET KIT FOR D/G ENGINE 품질등급 S등급
2020 | 1 | 계획예방정비용 | 고리 | 2발전소 | 3 | 26 | 200352328 | 정비부분품(SPAR) | 국외 | S | 롤러베어링 | 베어링,롤러식,원통형,10IN,8IN,GREASE INJECTION,60 | SET | 1 | 기계부 | 김승수 | 051-726-5426 | 품명 베어링,롤러식 - 베어링형태 원통형 - 외경 10IN - 구멍직경 8IN - 윤활재 GREASE INJECTION - 회전속도 60RPM - 최소포장단위 SET/10ITEMS - 품질보증서류 C OF C - 별칭 MODIFICATION KIT FOR ROTOR MON 품질등급 S등급 제작사 TAPROGGE GESELLSCHAFT MBH - 모델번호 PR-BW 800 DN 2400 - 부품번호 ,GREASE NIPPLE-A2005/25/67114 - -A2005/25/6714 REV A SHEET 2 - POS 1,2,3+MESH DWG - POS 1,2,3,4+ELEC DWG, Q&M+ PRO - 도면번호 A2005/25/67114, 6714 | TAPROGGE GESELLSCHAFT MBH | PR-BW 800 DN 2400 | POS 1,2,3,4+ELEC DWG, Q&M+ PRO
2020 | 1 | 계획예방정비용 | 고리 | 2발전소 | 4 | 26 | 200352328 | 정비부분품(SPAR) | 국외 | S | 롤러베어링 | 베어링,롤러식,원통형,10IN,8IN,GREASE INJECTION,60 | SET | 6 | 기계부 | 김승수 | 051-726-5426 | 품명 베어링,롤러식 - 베어링형태 원통형 - 외경 10IN - 구멍직경 8IN - 윤활재 GREASE INJECTION - 회전속도 60RPM - 최소포장단위 SET/10ITEMS - 품질보증서류 C OF C - 별칭 MODIFICATION KIT FOR ROTOR MON 품질등급 S등급 제작사 TAPROGGE GESELLSCHAFT MBH - 모델번호 PR-BW 800 DN 2400 - 부품번호 ,GREASE NIPPLE-A2005/25/67114 - -A2005/25/6714 REV A SHEET 2 - POS 1,2,3+MESH DWG - POS 1,2,3,4+ELEC DWG, Q&M+ PRO - 도면번호 A2005/25/67114, 6714 | TAPROGGE GESELLSCHAFT MBH | PR-BW 800 DN 2400 | POS 1,2,3,4+ELEC DWG, Q&M+ PRO
2021 | 3 | 계획예방정비용 | 고리 | 2발전소 | 3 | 27 | 200352328 | 정비부분품(SPAR) | 국외 | S | 롤러베어링 | 베어링,롤러식,원통형,10IN,8IN,GREASE INJECTION,60 | SET | 1 | 기계부 | 김승수 | 051-726-5426 | 품명 베어링,롤러식 - 베어링형태 원통형 - 외경 10IN - 구멍직경 8IN - 윤활재 GREASE INJECTION - 회전속도 60RPM - 최소포장단위 SET/10ITEMS - 품질보증서류 C OF C - 별칭 MODIFICATION KIT FOR ROTOR MON 품질등급 S등급 제작사 TAPROGGE GESELLSCHAFT MBH - 모델번호 PR-BW 800 DN 2400 - 부품번호 ,GREASE NIPPLE-A2005/25/67114 - -A2005/25/6714 REV A SHEET 2 - POS 1,2,3+MESH DWG - POS 1,2,3,4+ELEC DWG, Q&M+ PRO - 도면번호 A2005/25/67114, 6714 | TAPROGGE GESELLSCHAFT MBH | PR-BW 800 DN 2400 | POS 1,2,3,4+ELEC DWG, Q&M+ PRO
2021 | 3 | 계획예방정비용 | 고리 | 2발전소 | 4 | 27 | 200352328 | 정비부분품(SPAR) | 국외 | S | 롤러베어링 | 베어링,롤러식,원통형,10IN,8IN,GREASE INJECTION,60 | SET | 6 | 기계부 | 김승수 | 051-726-5426 | 품명 베어링,롤러식 - 베어링형태 원통형 - 외경 10IN - 구멍직경 8IN - 윤활재 GREASE INJECTION - 회전속도 60RPM - 최소포장단위 SET/10ITEMS - 품질보증서류 C OF C - 별칭 MODIFICATION KIT FOR ROTOR MON 품질등급 S등급 제작사 TAPROGGE GESELLSCHAFT MBH - 모델번호 PR-BW 800 DN 2400 - 부품번호 ,GREASE NIPPLE-A2005/25/67114 - -A2005/25/6714 REV A SHEET 2 - POS 1,2,3+MESH DWG - POS 1,2,3,4+ELEC DWG, Q&M+ PRO - 도면번호 A2005/25/67114, 6714 | TAPROGGE GESELLSCHAFT MBH | PR-BW 800 DN 2400 | POS 1,2,3,4+ELEC DWG, Q&M+ PRO
2022 | 4 | 계획예방정비용 | 고리 | 2발전소 | 3 | 28 | 200352328 | 정비부분품(SPAR) | 국외 | S | 롤러베어링 | 베어링,롤러식,원통형,10IN,8IN,GREASE INJECTION,60 | SET | 1 | 기계부 | 김승수 | 051-726-5426 | 품명 베어링,롤러식 - 베어링형태 원통형 - 외경 10IN - 구멍직경 8IN - 윤활재 GREASE INJECTION - 회전속도 60RPM - 최소포장단위 SET/10ITEMS - 품질보증서류 C OF C - 별칭 MODIFICATION KIT FOR ROTOR MON 품질등급 S등급 제작사 TAPROGGE GESELLSCHAFT MBH - 모델번호 PR-BW 800 DN 2400 - 부품번호 ,GREASE NIPPLE-A2005/25/67114 - -A2005/25/6714 REV A SHEET 2 - POS 1,2,3+MESH DWG - POS 1,2,3,4+ELEC DWG, Q&M+ PRO - 도면번호 A2005/25/67114, 6714 | TAPROGGE GESELLSCHAFT MBH | PR-BW 800 DN 2400 | POS 1,2,3,4+ELEC DWG, Q&M+ PRO
2022 | 4 | 계획예방정비용 | 고리 | 2발전소 | 4 | 28 | 200352328 | 정비부분품(SPAR) | 국외 | S | 롤러베어링 | 베어링,롤러식,원통형,10IN,8IN,GREASE INJECTION,60 | SET | 6 | 기계부 | 김승수 | 051-726-5426 | 품명 베어링,롤러식 - 베어링형태 원통형 - 외경 10IN - 구멍직경 8IN - 윤활재 GREASE INJECTION - 회전속도 60RPM - 최소포장단위 SET/10ITEMS - 품질보증서류 C OF C - 별칭 MODIFICATION KIT FOR ROTOR MON 품질등급 S등급 제작사 TAPROGGE GESELLSCHAFT MBH - 모델번호 PR-BW 800 DN 2400 - 부품번호 ,GREASE NIPPLE-A2005/25/67114 - -A2005/25/6714 REV A SHEET 2 - POS 1,2,3+MESH DWG - POS 1,2,3,4+ELEC DWG, Q&M+ PRO - 도면번호 A2005/25/67114, 6714 | TAPROGGE GESELLSCHAFT MBH | PR-BW 800 DN 2400 | POS 1,2,3,4+ELEC DWG, Q&M+ PRO
2020 | 4 | 계획예방정비용 | 한울 | 3발전소 | 6 | 12 | 200352449 | 정비부분품(SPAR) | 국외 | A | 오-링 | 오-링,FLUORO RUBBER POLYMETHYLENE,CERTIFI | EA | 1 | 기계부 | 김웅규 | 054-785-1615 | 품명 오-링 - 오-링재질 FLUORO RUBBER POLYMETHYLENE - 품질보증서류 CERTIFICATE OF CONFORMANCE 품질등급 A등급 제작사 CCI(CONTROL COMPONENTS INC) - 부품번호 255520629 - 모델번호 200062-12(15) - 도면번호 721800038 - 표준기술사양서 J232B-IM-A01-15,12 - 주설비 참고자료 200062-12-MANUAL - 200062-15-MANUAL | CCI(CONTROL COMPONENTS INC) | 200062-12(15) | 255520629
2020 | 4 | 계획예방정비용 | 한울 | 3발전소 | 6 | 12 | 200352450 | 정비부분품(SPAR) | 국외 | A | 가이드,밸브스템용 | GUIDE,BUSHING,GRAFITAR/F58,1.5*2*1.5IN, | EA | 1 | 기계부 | 김웅규 | 054-785-1615 | 품명 GUIDE - 타입(형식) BUSHING - 재질 GRAFITAR/F58 - 치수 1.5*2*1.5IN - 품질서류 1 CERTIFICATE OF CONFORMANCE - 품질서류 2 CERTIFIED MATERIAL TEST REPORT 품질등급 A등급 제작사 CCI(CONTROL COMPONENTS INC) - 주설비 참고자료 200062-12-MANUAL - 200062-15-MANUAL - 표준기술사양서 J232B-IM-A01-15,12 - 부품번호 120709042 - 모델번호 200062-12(15) - 도면번호 721800038 | CCI(CONTROL COMPONENTS INC) | 200062-12(15) | 120709042
2022 | 1 | 계획예방정비용 | 한울 | 3발전소 | 5 | 13 | 200352451 | 정비부분품(SPAR) | 국내 | A | 개스킷 | 개스킷,SPIRAL WOUND,7.12IN,8.06IN,SUS300/GR | EA | 2 | 기계부 | 김웅규 | 054-785-1615 | 품명 개스킷 - 가스켓타입 SPIRAL WOUND - 내경 7.12IN - 외경 8.06IN - 가스켓재질 SUS300/GRAPHITE - 사용온도(상한) 100℉ @ 150PSIG - 사용압력(상한) CL600 - 적용기술기준 ASME B16.20 METALIC GASKET - 품질보증서류 C OF C, MTR OR MILL SHEET - NCR/SDDR(발생시) - 시험성적서류 치수검사보고서, 검교정 성적서 - 별칭 GASKET, FLEXITALLIC - 타입 표식(TYPE DESIGNATION) FLEXITALLIC 원자력안전범주 NON NUCLEAR SAFETY RELATED 품질등급 A등급
2020 | 1 | 계획예방정비용 | 한울 | 2발전소 | 3 | 16 | 200352487 | 정비부분품(SPAR) | 국외 | A | 압력 지시계 | 압력 지시계,0~7㎏/㎠,4~20㎃DC I/P,DUAL RANGE,IN | EA | 1 | 계측제어부 | 최영재 | 054-785-2262 | 품명 압력 지시계 - 측정압력(상한) 0~7㎏/㎠ - 정격전류 4~20㎃DC I/P - 표시타입(형식) DUAL RANGE - 구동방법 IND - 특수사항 ONE HIGH ALARM SETPOINT - 별칭 PIS WITH DUAL SCALE - 연결 전기 데이터 120VAC 원자력안전범주 NON NUCLEAR SAFETY RELATED 품질등급 A등급 제작사 COMSIP INC. DELPHI SYS. DIV. - 부품번호 72100-2120 - 모델번호 SS-3.5 - 제작사 유형(MFR CATEGORY) ORIGINAL EQUIP. SUPPLIER - 원기술규격서(OTS) HANUL 3&4, 9-791-J204 제출서류목록 - 첨부기술규격서 적용 - 품질증빙/제출서류목록(QVDL) - 품질보증확인서(C of C) | COMSIP INC. DELPHI SYS. DIV. | SS-3.5 | 72100-2120
2020 | 2 | 계획예방정비용 | 한울 | 2발전소 | 4 | 15 | 200352487 | 정비부분품(SPAR) | 국외 | A | 압력 지시계 | 압력 지시계,0~7㎏/㎠,4~20㎃DC I/P,DUAL RANGE,IN | EA | 1 | 계측제어부 | 정소라 | 054-785-2665 | 품명 압력 지시계 - 측정압력(상한) 0~7㎏/㎠ - 정격전류 4~20㎃DC I/P - 표시타입(형식) DUAL RANGE - 구동방법 IND - 특수사항 ONE HIGH ALARM SETPOINT - 별칭 PIS WITH DUAL SCALE - 연결 전기 데이터 120VAC 원자력안전범주 NON NUCLEAR SAFETY RELATED 품질등급 A등급 제작사 COMSIP INC. DELPHI SYS. DIV. - 부품번호 72100-2120 - 모델번호 SS-3.5 - 제작사 유형(MFR CATEGORY) ORIGINAL EQUIP. SUPPLIER - 원기술규격서(OTS) HANUL 3&4, 9-791-J204 제출서류목록 - 첨부기술규격서 적용 - 품질증빙/제출서류목록(QVDL) - 품질보증확인서(C of C) | COMSIP INC. DELPHI SYS. DIV. | SS-3.5 | 72100-2120
2020 | 2 | 계획예방정비용 | 한빛 | 3발전소 | 6 | 13 | 200352740 | 정비부분품(SPAR) | 국내 | S | 탐촉자,ECT용 | PROBE,ECT용,BOBBIN(FLEXIBLE TYPE),12㎜,40M | EA | 30 | 기계부 | 허민혁 | 061-357-2394 | 품명 PROBE - 탐침(PROBE)용도 ECT용 - 탐침(PROBE)타입 BOBBIN(FLEXIBLE TYPE) - 몸체직경 12㎜ - 케이블길이 40M - 주파수(상한) 50~400㎑ - 컨넥터타입 4PIN - 튜브디자인타입 U-TUBE - 튜브외경 15.875㎜ - 튜브내경 13.030㎜ - 튜브벽두께 1.4224㎜ - 튜브재질 ASTM A688 TYPE 304L - 품질보증서류 C OF C,DATA SHEET - 별칭 PROBE,고압급수가열기 ECT 품질등급 S등급
2021 | 4 | 계획예방정비용 | 한빛 | 3발전소 | 6 | 14 | 200352740 | 정비부분품(SPAR) | 국내 | S | 탐촉자,ECT용 | PROBE,ECT용,BOBBIN(FLEXIBLE TYPE),12㎜,40M | EA | 30 | 기계부 | 허민혁 | 061-357-2394 | 품명 PROBE - 탐침(PROBE)용도 ECT용 - 탐침(PROBE)타입 BOBBIN(FLEXIBLE TYPE) - 몸체직경 12㎜ - 케이블길이 40M - 주파수(상한) 50~400㎑ - 컨넥터타입 4PIN - 튜브디자인타입 U-TUBE - 튜브외경 15.875㎜ - 튜브내경 13.030㎜ - 튜브벽두께 1.4224㎜ - 튜브재질 ASTM A688 TYPE 304L - 품질보증서류 C OF C,DATA SHEET - 별칭 PROBE,고압급수가열기 ECT 품질등급 S등급
2020 | 4 | 계획예방정비용 | 한울 | 2발전소 | 4 | 15 | 200352878 | 정비부분품(SPAR) | 국내 | S | 전송기 | 전송기,DIFFERENTIAL,압력,0~30IN WC,4~20㎃ DC & | EA | 2 | 계측제어부 | 정종근 | 054-785-2664 | 품명 전송기 - 전송기타입 DIFFERENTIAL - 온도센서보호형태 압력 - 측정범위(상한) 0~30IN WC - 출력압력 4~20㎃ DC & HART - 정격전압 24VDC - 동체(BODY) 또는 헤드 재질 SUS316 - 다이아프램재질 SUS316 - 프로세스연결사이즈 SUS316 - 프로세스연결타입 1/4IN NPT - 전선관연결 1/2IN NPT - 부속품목 MOUNTING BRACKET - 특수사항 SEISMIC CATEGORY 3 - 품질보증서류 C OF C - 시험성적서류 TEST REPORT - 별칭 차압전송기 품질등급 S등급 제작사 두온 시스템(주) - 모델번호 APT3700N-D3-M11A12N1-S-WBA | 두온 시스템(주) | APT3700N-D3-M11A12N1-S-WBA
2020 | 4 | 계획예방정비용 | 한울 | 2발전소 | 4 | 15 | 200352881 | 정비부분품(SPAR) | 국내 | S | 전송기 | 전송기,ABSOLUTE,압력,0~760㎜ HGA,4~20㎃ DC & H | EA | 2 | 계측제어부 | 정종근 | 054-785-2664 | 품명 전송기 - 전송기타입 ABSOLUTE - 온도센서보호형태 압력 - 측정범위(상한) 0~760㎜ HGA - 출력압력 4~20㎃ DC & HART - 정격전압 24VDC - 동체(BODY) 또는 헤드 재질 SUS316 - 다이아프램재질 SUS316 - 프로세스연결사이즈 SUS316 - 프로세스연결타입 1/4IN NPT - 전선관연결 1/2IN NPT - 부속품목 MOUNTING BRACKET - 특수사항 SEISMIC CATEGORY 3 - 별칭 절대압전송기 원자력안전범주 NON NUCLEAR SAFETY RELATED 품질등급 S등급 제작사 두온 시스템(주) - 모델번호 APT3700N-A5-M11A12N1-S-WBA - 제작사 유형(MFR CATEGORY) ORIGINAL EQUIP. MANUFACTURER | 두온 시스템(주) | APT3700N-A5-M11A12N1-S-WBA
2021 | 2 | 계획예방정비용 | 월성 | 3발전소 | 6(신2) | 5 | 200352941 | 정비부분품(SPAR) | 국외 | Q | 트랜스듀서,선형변위용 | 트랜스듀서,선형변위용,LVDT,FOR 99Q-031 OR 03Q-031, | EA | 1 | 계측제어부 | 이다솜 | 054-779-5761 | 품명 트랜스듀서,선형변위용 - 별칭 LVDT - 설치기기 정보 FOR 99Q-031 OR 03Q-031 원자력안전범주 NUCLEAR SAFETY RELATED 품질등급 Q등급 제작사 CURTISS WRIGHT FLOW CONTROL CO - 도면번호 J239-DG-A01-19 (99Q-031) - 모델번호 03Q-031-1 - 부품번호 303234-1 - 제작사 유형(MFR CATEGORY) ORIGINAL EQUIP. MANUFACTURER 제출서류목록 - 품질보증계획서(QAM) - 품질보증확인서(C of C) | CURTISS WRIGHT FLOW CONTROL CORP.(TARGET | 03Q-031-1 | 303234-1
2021 | 3 | 계획예방정비용 | 월성 | 3발전소 | 5(신1) | 7 | 200352941 | 정비부분품(SPAR) | 국외 | Q | 트랜스듀서,선형변위용 | 트랜스듀서,선형변위용,LVDT,FOR 99Q-031 OR 03Q-031, | EA | 1 | 계측제어부 | 김도헌 | 054-779-5497 | 품명 트랜스듀서,선형변위용 - 별칭 LVDT - 설치기기 정보 FOR 99Q-031 OR 03Q-031 원자력안전범주 NUCLEAR SAFETY RELATED 품질등급 Q등급 제작사 CURTISS WRIGHT FLOW CONTROL CO - 도면번호 J239-DG-A01-19 (99Q-031) - 모델번호 03Q-031-1 - 부품번호 303234-1 - 제작사 유형(MFR CATEGORY) ORIGINAL EQUIP. MANUFACTURER 제출서류목록 - 품질보증계획서(QAM) - 품질보증확인서(C of C) | CURTISS WRIGHT FLOW CONTROL CORP.(TARGET | 03Q-031-1 | 303234-1
2021 | 2 | 계획예방정비용 | 고리 | 3발전소 | 5(신1) | 7 | 200352942 | 정비부분품(SPAR) | 국외 | Q | 고정용 플레이트, 전기 커넥터용 | 고정용 플레이트, 전기 커넥터용,ELECTRICAL ASSEMBLY,EL | EA | 1 | 계측제어부 | 안병대 | 051-726-6124 | 품명 고정용 플레이트, 전기 커넥터용 - 별칭 ELECTRICAL ASSEMBLY - 용도 ELECTRICAL CONNECTOR - 부속품목 ARC SUPPRESSOR(P/N : 203129-1) - 적용품질기준 ASME NQA-1 - 품질서류 1 CERTIFICATE OF CONFORMANCE 원자력안전범주 NUCLEAR SAFETY RELATED 품질등급 Q등급 제작사 CURTISS WRIGHT FLOW CONTROL CO - 도면번호 9-840-Z-171-005 - 모델번호 03F-005-1 - 부품번호 302607-6 고리 원자력 본부 - 패키지 번호 9-840-Z-* | CURTISS WRIGHT FLOW CONTROL CORP.(TARGET | 03F-005-1 | 302607-6
2021 | 2 | 계획예방정비용 | 고리 | 3발전소 | 6(신2) | 7 | 200352942 | 정비부분품(SPAR) | 국외 | Q | 고정용 플레이트, 전기 커넥터용 | 고정용 플레이트, 전기 커넥터용,ELECTRICAL ASSEMBLY,EL | EA | 1 | 계측제어부 | 안병대 | 051-726-6124 | 품명 고정용 플레이트, 전기 커넥터용 - 별칭 ELECTRICAL ASSEMBLY - 용도 ELECTRICAL CONNECTOR - 부속품목 ARC SUPPRESSOR(P/N : 203129-1) - 적용품질기준 ASME NQA-1 - 품질서류 1 CERTIFICATE OF CONFORMANCE 원자력안전범주 NUCLEAR SAFETY RELATED 품질등급 Q등급 제작사 CURTISS WRIGHT FLOW CONTROL CO - 도면번호 9-840-Z-171-005 - 모델번호 03F-005-1 - 부품번호 302607-6 고리 원자력 본부 - 패키지 번호 9-840-Z-* | CURTISS WRIGHT FLOW CONTROL CORP.(TARGET | 03F-005-1 | 302607-6
2021 | 2 | 계획예방정비용 | 고리 | 3발전소 | 5(신1) | 7 | 200352964 | 정비부분품(SPAR) | 국외 | Q | 부품키트,스위치용 | 부품키트,스위치용,CLAMP ASSY,ASME NQA-1,CERTIFI | EA | 3 | 계측제어부 | 안병대 | 051-726-6124 | 품명 부품키트,스위치용 - 별칭 CLAMP ASSY - 적용품질기준 ASME NQA-1 - 품질서류 1 CERTIFICATE OF CONFORMANCE 원자력안전범주 NUCLEAR SAFETY RELATED 품질등급 Q등급 제작사 CURTISS WRIGHT FLOW CONTROL CO - 주설비 참고자료 99F-001,002,003,004 - 99Q-002,004,005,006 - 도면번호 9-804-Z-171-001 - J239-DG-A01-01 - 모델번호 03F-001-1,03F-002-1,03F-003-1 - 03F-004-1 - 03Q-001-1,03Q-002-1,03Q-004-1 - 03Q-006-1,03Q-036-1 - 부품번호 205828-1 고리 원자력 본부 - 패키지 번호 9-804-Z-* - J239 | CURTISS WRIGHT FLOW CONTROL CORP.(TARGET | 03Q-006-1,03Q-036-1 | 205828-1
2021 | 2 | 계획예방정비용 | 고리 | 3발전소 | 6(신2) | 7 | 200352964 | 정비부분품(SPAR) | 국외 | Q | 부품키트,스위치용 | 부품키트,스위치용,CLAMP ASSY,ASME NQA-1,CERTIFI | EA | 3 | 계측제어부 | 안병대 | 051-726-6124 | 품명 부품키트,스위치용 - 별칭 CLAMP ASSY - 적용품질기준 ASME NQA-1 - 품질서류 1 CERTIFICATE OF CONFORMANCE 원자력안전범주 NUCLEAR SAFETY RELATED 품질등급 Q등급 제작사 CURTISS WRIGHT FLOW CONTROL CO - 주설비 참고자료 99F-001,002,003,004 - 99Q-002,004,005,006 - 도면번호 9-804-Z-171-001 - J239-DG-A01-01 - 모델번호 03F-001-1,03F-002-1,03F-003-1 - 03F-004-1 - 03Q-001-1,03Q-002-1,03Q-004-1 - 03Q-006-1,03Q-036-1 - 부품번호 205828-1 고리 원자력 본부 - 패키지 번호 9-804-Z-* - J239 | CURTISS WRIGHT FLOW CONTROL CORP.(TARGET | 03Q-006-1,03Q-036-1 | 205828-1
2022 | 4 | 계획예방정비용 | 고리 | 3발전소 | 5(신1) | 8 | 200352964 | 정비부분품(SPAR) | 국외 | Q | 부품키트,스위치용 | 부품키트,스위치용,CLAMP ASSY,ASME NQA-1,CERTIFI | EA | 2 | 계측제어부 | 권청기 | 051-726-6165 | 품명 부품키트,스위치용 - 별칭 CLAMP ASSY - 적용품질기준 ASME NQA-1 - 품질서류 1 CERTIFICATE OF CONFORMANCE 원자력안전범주 NUCLEAR SAFETY RELATED 품질등급 Q등급 제작사 CURTISS WRIGHT FLOW CONTROL CO - 주설비 참고자료 99F-001,002,003,004 - 99Q-002,004,005,006 - 도면번호 9-804-Z-171-001 - J239-DG-A01-01 - 모델번호 03F-001-1,03F-002-1,03F-003-1 - 03F-004-1 - 03Q-001-1,03Q-002-1,03Q-004-1 - 03Q-006-1,03Q-036-1 - 부품번호 205828-1 고리 원자력 본부 - 패키지 번호 9-804-Z-* - J239 | CURTISS WRIGHT FLOW CONTROL CORP.(TARGET | 03Q-006-1,03Q-036-1 | 205828-1
2022 | 4 | 계획예방정비용 | 고리 | 3발전소 | 6(신2) | 8 | 200352964 | 정비부분품(SPAR) | 국외 | Q | 부품키트,스위치용 | 부품키트,스위치용,CLAMP ASSY,ASME NQA-1,CERTIFI | EA | 2 | 계측제어부 | 권청기 | 051-726-6165 | 품명 부품키트,스위치용 - 별칭 CLAMP ASSY - 적용품질기준 ASME NQA-1 - 품질서류 1 CERTIFICATE OF CONFORMANCE 원자력안전범주 NUCLEAR SAFETY RELATED 품질등급 Q등급 제작사 CURTISS WRIGHT FLOW CONTROL CO - 주설비 참고자료 99F-001,002,003,004 - 99Q-002,004,005,006 - 도면번호 9-804-Z-171-001 - J239-DG-A01-01 - 모델번호 03F-001-1,03F-002-1,03F-003-1 - 03F-004-1 - 03Q-001-1,03Q-002-1,03Q-004-1 - 03Q-006-1,03Q-036-1 - 부품번호 205828-1 고리 원자력 본부 - 패키지 번호 9-804-Z-* - J239 | CURTISS WRIGHT FLOW CONTROL CORP.(TARGET | 03Q-006-1,03Q-036-1 | 205828-1
2021 | 1 | 경상예방정비용 | 고리 | 3발전소 |  |  | 200352965 | 정비부분품(SPAR) | 국외 | Q | 부품키트,스위치용 | 부품키트,스위치용,CLAMP ASSY,ASME NQA-1,CERTIFI | EA | 5 | 계측제어부 | 권청기 | 051-726-6165 | 품명 부품키트,스위치용 - 별칭 CLAMP ASSY - 적용품질기준 ASME NQA-1 - 품질서류 1 CERTIFICATE OF CONFORMANCE 원자력안전범주 NUCLEAR SAFETY RELATED 품질등급 Q등급 제작사 CURTISS WRIGHT FLOW CONTROL CO - 주설비 참고자료 015,016,017,019,020,021,022 - 025,026,027,028,032,033,035 - 036,037,038 - 99Q-007,009,010,012,013,014, - 도면번호 J239-DG-A01-05 - 모델번호 03Q-007-1,03Q-009-1,03Q-010-1 - 03Q-012-1,03Q-015-1,03Q-017-1 - 03Q-019-1,03Q-021-1,03Q-022-1 - 03Q-025-1,03Q-027-1,03Q-028-1 - 03Q-032-1,03Q-033-1,03Q-038-1 - 03Q-039-1,03Q-041-1 - 부품번호 204737-1 고리 원자력 본부 - 패키지 번호 J239 | CURTISS WRIGHT FLOW CONTROL CORP.(TARGET | 03Q-039-1,03Q-041-1 | 204737-1
2021 | 2 | 계획예방정비용 | 고리 | 3발전소 | 6(신2) | 7 | 200352965 | 정비부분품(SPAR) | 국외 | Q | 부품키트,스위치용 | 부품키트,스위치용,CLAMP ASSY,ASME NQA-1,CERTIFI | EA | 3 | 계측제어부 | 권청기 | 051-726-6165 | 품명 부품키트,스위치용 - 별칭 CLAMP ASSY - 적용품질기준 ASME NQA-1 - 품질서류 1 CERTIFICATE OF CONFORMANCE 원자력안전범주 NUCLEAR SAFETY RELATED 품질등급 Q등급 제작사 CURTISS WRIGHT FLOW CONTROL CO - 주설비 참고자료 015,016,017,019,020,021,022 - 025,026,027,028,032,033,035 - 036,037,038 - 99Q-007,009,010,012,013,014, - 도면번호 J239-DG-A01-05 - 모델번호 03Q-007-1,03Q-009-1,03Q-010-1 - 03Q-012-1,03Q-015-1,03Q-017-1 - 03Q-019-1,03Q-021-1,03Q-022-1 - 03Q-025-1,03Q-027-1,03Q-028-1 - 03Q-032-1,03Q-033-1,03Q-038-1 - 03Q-039-1,03Q-041-1 - 부품번호 204737-1 고리 원자력 본부 - 패키지 번호 J239 | CURTISS WRIGHT FLOW CONTROL CORP.(TARGET | 03Q-039-1,03Q-041-1 | 204737-1
2021 | 2 | 계획예방정비용 | 고리 | 3발전소 | 5(신1) | 7 | 200352966 | 정비부분품(SPAR) | 국외 | Q | 부품키트,스위치용 | 부품키트,스위치용,CLAMP ASSY,ASME NQA-1,CERTIFI | EA | 1 | 계측제어부 | 안병대 | 051-726-6124 | 품명 부품키트,스위치용 - 별칭 CLAMP ASSY - 적용품질기준 ASME NQA-1 - 품질서류 1 CERTIFICATE OF CONFORMANCE 원자력안전범주 NUCLEAR SAFETY RELATED 품질등급 Q등급 제작사 CURTISS WRIGHT FLOW CONTROL CO - 주설비 참고자료 99F-005 - 도면번호 9-840-Z-171-005 - 모델번호 03F-005-1 - 부품번호 204717-1 고리 원자력 본부 - 패키지 번호 9-840-Z-* | CURTISS WRIGHT FLOW CONTROL CORP.(TARGET | 03F-005-1 | 204717-1
2021 | 2 | 계획예방정비용 | 고리 | 3발전소 | 6(신2) | 7 | 200352966 | 정비부분품(SPAR) | 국외 | Q | 부품키트,스위치용 | 부품키트,스위치용,CLAMP ASSY,ASME NQA-1,CERTIFI | EA | 1 | 계측제어부 | 안병대 | 051-726-6124 | 품명 부품키트,스위치용 - 별칭 CLAMP ASSY - 적용품질기준 ASME NQA-1 - 품질서류 1 CERTIFICATE OF CONFORMANCE 원자력안전범주 NUCLEAR SAFETY RELATED 품질등급 Q등급 제작사 CURTISS WRIGHT FLOW CONTROL CO - 주설비 참고자료 99F-005 - 도면번호 9-840-Z-171-005 - 모델번호 03F-005-1 - 부품번호 204717-1 고리 원자력 본부 - 패키지 번호 9-840-Z-* | CURTISS WRIGHT FLOW CONTROL CORP.(TARGET | 03F-005-1 | 204717-1
2021 | 2 | 계획예방정비용 | 고리 | 3발전소 | 5(신1) | 7 | 200352967 | 정비부분품(SPAR) | 국외 | Q | 멀티 스위치어셈블리 | 멀티 스위치어셈블리,125VDC, 120VAC,1,SWITCH ASSEM | EA | 4 | 계측제어부 | 안병대 | 051-726-6124 | 품명 멀티 스위치어셈블리 - 정격전압 125VDC, 120VAC - 스위치수 1 - 별칭 SWITCH ASSEMBLY 원자력안전범주 NUCLEAR SAFETY RELATED 품질등급 Q등급 제작사 CURTISS WRIGHT FLOW CONTROL CO - 도면 품목번호 19 - 도면번호 03F-001-1 - 모델번호 03F-001-1, 03F-002-1 - 03F-003-1, 03F-004-1 - 03F-005-1 - 부품번호 205831-2 - 원설계규격서(ODS) SHINKORI 1&2 9-804-Z-404-001 - 원기술규격서(OTS) SHINKORI 1&2 9-804-Z-431-001 - 제작사 유형(MFR CATEGORY) ORIGINAL EQUIP. MANUFACTURER 제출서류목록 - 품질보증계획서(QAM) - 품질보증확인서(C of C) | CURTISS WRIGHT FLOW CONTROL CORP.(TARGET | 03F-005-1 | 205831-2
2021 | 2 | 계획예방정비용 | 고리 | 3발전소 | 6(신2) | 7 | 200352967 | 정비부분품(SPAR) | 국외 | Q | 멀티 스위치어셈블리 | 멀티 스위치어셈블리,125VDC, 120VAC,1,SWITCH ASSEM | EA | 3 | 계측제어부 | 안병대 | 051-726-6124 | 품명 멀티 스위치어셈블리 - 정격전압 125VDC, 120VAC - 스위치수 1 - 별칭 SWITCH ASSEMBLY 원자력안전범주 NUCLEAR SAFETY RELATED 품질등급 Q등급 제작사 CURTISS WRIGHT FLOW CONTROL CO - 도면 품목번호 19 - 도면번호 03F-001-1 - 모델번호 03F-001-1, 03F-002-1 - 03F-003-1, 03F-004-1 - 03F-005-1 - 부품번호 205831-2 - 원설계규격서(ODS) SHINKORI 1&2 9-804-Z-404-001 - 원기술규격서(OTS) SHINKORI 1&2 9-804-Z-431-001 - 제작사 유형(MFR CATEGORY) ORIGINAL EQUIP. MANUFACTURER 제출서류목록 - 품질보증계획서(QAM) - 품질보증확인서(C of C) | CURTISS WRIGHT FLOW CONTROL CORP.(TARGET | 03F-005-1 | 205831-2
2022 | 4 | 계획예방정비용 | 고리 | 3발전소 | 5(신1) | 8 | 200352967 | 정비부분품(SPAR) | 국외 | Q | 멀티 스위치어셈블리 | 멀티 스위치어셈블리,125VDC, 120VAC,1,SWITCH ASSEM | EA | 2 | 계측제어부 | 권청기 | 051-726-6165 | 품명 멀티 스위치어셈블리 - 정격전압 125VDC, 120VAC - 스위치수 1 - 별칭 SWITCH ASSEMBLY 원자력안전범주 NUCLEAR SAFETY RELATED 품질등급 Q등급 제작사 CURTISS WRIGHT FLOW CONTROL CO - 도면 품목번호 19 - 도면번호 03F-001-1 - 모델번호 03F-001-1, 03F-002-1 - 03F-003-1, 03F-004-1 - 03F-005-1 - 부품번호 205831-2 - 원설계규격서(ODS) SHINKORI 1&2 9-804-Z-404-001 - 원기술규격서(OTS) SHINKORI 1&2 9-804-Z-431-001 - 제작사 유형(MFR CATEGORY) ORIGINAL EQUIP. MANUFACTURER 제출서류목록 - 품질보증계획서(QAM) - 품질보증확인서(C of C) | CURTISS WRIGHT FLOW CONTROL CORP.(TARGET | 03F-005-1 | 205831-2
2022 | 4 | 계획예방정비용 | 고리 | 3발전소 | 6(신2) | 8 | 200352967 | 정비부분품(SPAR) | 국외 | Q | 멀티 스위치어셈블리 | 멀티 스위치어셈블리,125VDC, 120VAC,1,SWITCH ASSEM | EA | 2 | 계측제어부 | 권청기 | 051-726-6165 | 품명 멀티 스위치어셈블리 - 정격전압 125VDC, 120VAC - 스위치수 1 - 별칭 SWITCH ASSEMBLY 원자력안전범주 NUCLEAR SAFETY RELATED 품질등급 Q등급 제작사 CURTISS WRIGHT FLOW CONTROL CO - 도면 품목번호 19 - 도면번호 03F-001-1 - 모델번호 03F-001-1, 03F-002-1 - 03F-003-1, 03F-004-1 - 03F-005-1 - 부품번호 205831-2 - 원설계규격서(ODS) SHINKORI 1&2 9-804-Z-404-001 - 원기술규격서(OTS) SHINKORI 1&2 9-804-Z-431-001 - 제작사 유형(MFR CATEGORY) ORIGINAL EQUIP. MANUFACTURER 제출서류목록 - 품질보증계획서(QAM) - 품질보증확인서(C of C) | CURTISS WRIGHT FLOW CONTROL CORP.(TARGET | 03F-005-1 | 205831-2
2020 | 2 | 계획예방정비용 | 고리 | 3발전소 | 5(신1) | 6 | 200352980 | 정비부분품(SPAR) | 국내 | A | 오-링 | 오-링,2500BAR,-117~260℃,EDG MAIN BEARING,O | EA | 18 | 기계부 | 이정재 | 051-726-5544 | 품명 오-링 - 색깔(COLOR) 2500BAR,-117~260℃ - 특수사항 EDG MAIN BEARING - 별칭 O-RING FOR MAIN BEARING 원자력안전범주 NON NUCLEAR SAFETY RELATED 품질등급 A등급 제작사 MAN ENERGY SOLUTIONS SAS(MAN D - 부품번호 00.652.213568 - 모델번호 16PC2-5V 400 - 도면번호 02ABG030665 제작사 에이치에스디엔진(주)[구 두산엔진(주)] - 부품번호 00.652.213568 - 모델번호 16PC2-5V 400 - 도면번호 02ABG030665 제출서류목록 - 품질보증계획서(QAM) - 품질증빙/제출서류목록(QVDL) - 품질보증확인서(C of C) | MAN ENERGY SOLUTIONS SAS(MAN DIESEL:OLD) | 16PC2-5V 400 | 00.652.213568
2021 | 4 | 계획예방정비용 | 고리 | 3발전소 | 5(신1) | 7 | 200352980 | 정비부분품(SPAR) | 국내 | A | 오-링 | 오-링,2500BAR,-117~260℃,EDG MAIN BEARING,O | EA | 18 | 기계부 | 박윤종 | 051-726-5643 | 품명 오-링 - 색깔(COLOR) 2500BAR,-117~260℃ - 특수사항 EDG MAIN BEARING - 별칭 O-RING FOR MAIN BEARING 원자력안전범주 NON NUCLEAR SAFETY RELATED 품질등급 A등급 제작사 MAN ENERGY SOLUTIONS SAS(MAN D - 부품번호 00.652.213568 - 모델번호 16PC2-5V 400 - 도면번호 02ABG030665 제작사 에이치에스디엔진(주)[구 두산엔진(주)] - 부품번호 00.652.213568 - 모델번호 16PC2-5V 400 - 도면번호 02ABG030665 제출서류목록 - 품질보증계획서(QAM) - 품질증빙/제출서류목록(QVDL) - 품질보증확인서(C of C) | MAN ENERGY SOLUTIONS SAS(MAN DIESEL:OLD) | 16PC2-5V 400 | 00.652.213568
2021 | 2 | 계획예방정비용 | 고리 | 3발전소 | 5(신1) | 7 | 200353038 | 정비부분품(SPAR) | 국외 | A | 오-링 | 오-링,2500BAR,INJECTION PP OPER. GEAR(032) | EA | 64 | 기계부 | 이정재 | 051-726-5544 | 품명 오-링 - 경도등급 2500BAR - 특수사항 INJECTION PP OPER. GEAR(032) 원자력안전범주 NON NUCLEAR SAFETY RELATED 품질등급 A등급 제작사 MAN ENERGY SOLUTIONS SAS(MAN D - 제작사 유형(MFR CATEGORY) ORIGINAL EQUIP. MANUFACTURER - 원기술규격서(OTS) SHINKORI 1&2, 9-591-M263 - 부품번호 00.652.163568 - 모델번호 16PC2-5V 400 - 도면번호 02ABN030577 제작사 에이치에스디엔진(주)[구 두산엔진(주)] - 도면번호 02ABN030577 - 제작사 유형(MFR CATEGORY) ORIGINAL EQUIP. SUPPLIER - 원기술규격서(OTS) SHINKORI 1&2, 9-591-M263 - 부품번호 00.652.163568 - 모델번호 16PC2-5V 400 제출서류목록 - 품질보증계획서(QAM) - 품질증빙/제출서류목록(QVDL) - 품질보증확인서(C of C) | MAN ENERGY SOLUTIONS SAS(MAN DIESEL:OLD) | 16PC2-5V 400 | 00.652.163568
2021 | 2 | 계획예방정비용 | 고리 | 3발전소 | 6(신2) | 7 | 200353038 | 정비부분품(SPAR) | 국외 | A | 오-링 | 오-링,2500BAR,INJECTION PP OPER. GEAR(032) | EA | 64 | 기계부 | 서원철 | 051-726-2392 | 품명 오-링 - 경도등급 2500BAR - 특수사항 INJECTION PP OPER. GEAR(032) 원자력안전범주 NON NUCLEAR SAFETY RELATED 품질등급 A등급 제작사 MAN ENERGY SOLUTIONS SAS(MAN D - 제작사 유형(MFR CATEGORY) ORIGINAL EQUIP. MANUFACTURER - 원기술규격서(OTS) SHINKORI 1&2, 9-591-M263 - 부품번호 00.652.163568 - 모델번호 16PC2-5V 400 - 도면번호 02ABN030577 제작사 에이치에스디엔진(주)[구 두산엔진(주)] - 도면번호 02ABN030577 - 제작사 유형(MFR CATEGORY) ORIGINAL EQUIP. SUPPLIER - 원기술규격서(OTS) SHINKORI 1&2, 9-591-M263 - 부품번호 00.652.163568 - 모델번호 16PC2-5V 400 제출서류목록 - 품질보증계획서(QAM) - 품질증빙/제출서류목록(QVDL) - 품질보증확인서(C of C) | MAN ENERGY SOLUTIONS SAS(MAN DIESEL:OLD) | 16PC2-5V 400 | 00.652.163568
2021 | 3 | 계획예방정비용 | 한울 | 2발전소 | 3 | 17 | 200353047 | 정비부분품(SPAR) | 국외 | Q | 개스킷 | 개스킷,JOINT,1㎜,SUPAGRAPH LAMINATED,REFER T | EA | 4 | 기계부 | 김동훈 | 054-785-1326 | 품명 개스킷 - 가스켓타입 JOINT - 두께 1㎜ - 가스켓재질 SUPAGRAPH LAMINATED - 적용기술기준 REFER TO PROCUREMENT SPEC - 적용품질기준 REFER TO PROCUREMENT SPEC - 품질보증서류 REFER TO PROCUREMENT SPEC - 시험성적서류 REFER TO PROCUREMENT SPEC 품질등급 Q등급 제작사 CLYDE PUMPS LTD(OLD:WEIR PUMPS - 모델번호 RK 7Z 32 - 도면번호 N0-000562(YGN 5&6) - N0-000824(WJN 5&6) - N0-000907(SKN 1&2) - 부품번호 195 | CLYDE PUMPS LTD(OLD:WEIR PUMPS) | RK 7Z 32 | 195
2022 | 4 | 계획예방정비용 | 한빛 | 3발전소 | 6 | 15 | 200353047 | 정비부분품(SPAR) | 국외 | Q | 개스킷 | 개스킷,JOINT,1㎜,SUPAGRAPH LAMINATED,REFER T | EA | 1 | 기계부 | 임남형 | 061-357-3637 | 품명 개스킷 - 가스켓타입 JOINT - 두께 1㎜ - 가스켓재질 SUPAGRAPH LAMINATED - 적용기술기준 REFER TO PROCUREMENT SPEC - 적용품질기준 REFER TO PROCUREMENT SPEC - 품질보증서류 REFER TO PROCUREMENT SPEC - 시험성적서류 REFER TO PROCUREMENT SPEC 품질등급 Q등급 제작사 CLYDE PUMPS LTD(OLD:WEIR PUMPS - 모델번호 RK 7Z 32 - 도면번호 N0-000562(YGN 5&6) - N0-000824(WJN 5&6) - N0-000907(SKN 1&2) - 부품번호 195 | CLYDE PUMPS LTD(OLD:WEIR PUMPS) | RK 7Z 32 | 195
2021 | 3 | 계획예방정비용 | 한울 | 2발전소 | 3 | 17 | 200353050 | 정비부분품(SPAR) | 국외 | Q | 개스킷 | 개스킷,1㎜,SUPAGRAPH LAMINATED,REFER TO PRO | EA | 4 | 기계부 | 김동훈 | 054-785-1326 | 품명 개스킷 - 두께 1㎜ - 가스켓재질 SUPAGRAPH LAMINATED - 적용기술기준 REFER TO PROCUREMENT SPEC - 적용품질기준 REFER TO PROCUREMENT SPEC - 품질보증서류 REFER TO PROCUREMENT SPEC - 시험성적서류 REFER TO PROCUREMENT SPEC 품질등급 Q등급 제작사 CLYDE PUMPS LTD(OLD:WEIR PUMPS - 모델번호 RK 7Z 32 - 도면번호 N0-000562(YGN 5&6) - N0-000824(WJN 5&6) - NO-000907(SKN 1&2) - 부품번호 422 | CLYDE PUMPS LTD(OLD:WEIR PUMPS) | RK 7Z 32 | 422
2022 | 4 | 계획예방정비용 | 한빛 | 3발전소 | 6 | 15 | 200353050 | 정비부분품(SPAR) | 국외 | Q | 개스킷 | 개스킷,1㎜,SUPAGRAPH LAMINATED,REFER TO PRO | EA | 1 | 기계부 | 임남형 | 061-357-3637 | 품명 개스킷 - 두께 1㎜ - 가스켓재질 SUPAGRAPH LAMINATED - 적용기술기준 REFER TO PROCUREMENT SPEC - 적용품질기준 REFER TO PROCUREMENT SPEC - 품질보증서류 REFER TO PROCUREMENT SPEC - 시험성적서류 REFER TO PROCUREMENT SPEC 품질등급 Q등급 제작사 CLYDE PUMPS LTD(OLD:WEIR PUMPS - 모델번호 RK 7Z 32 - 도면번호 N0-000562(YGN 5&6) - N0-000824(WJN 5&6) - NO-000907(SKN 1&2) - 부품번호 422 | CLYDE PUMPS LTD(OLD:WEIR PUMPS) | RK 7Z 32 | 422
2020 | 4 | 계획예방정비용 | 한울 | 1발전소 | 2 | 23 | 200353076 | 정비부분품(SPAR) | 국내 | S | 패킹,성형식(MOLD) | 패킹,성형식(MOLD),LAMINATE,25.4㎜,41㎜,8㎜,GRAPH | EA | 10 | 기계부 | 천영윤 | 054-785-2554 | 품명 패킹,성형식(MOLD) - 패킹타입 LAMINATE - 내경 25.4㎜ - 외경 41㎜ - 두께 8㎜ - 패킹재질 GRAPHITE - 사용온도(하한) -200℃ - 사용온도(상한) 600℃ - 사용압력(상한) 440㎏F/㎠ - 절단형태 45˚CUTTED 품질등급 S등급 제작사 한국필아공업(주) - 부품번호 6610 | 한국필아공업(주) |  | 6610
2021 | 2 | 계획예방정비용 | 한울 | 1발전소 | 1 | 24 | 200353076 | 정비부분품(SPAR) | 국내 | S | 패킹,성형식(MOLD) | 패킹,성형식(MOLD),LAMINATE,25.4㎜,41㎜,8㎜,GRAPH | EA | 10 | 기계부 | 천영윤 | 054-785-2554 | 품명 패킹,성형식(MOLD) - 패킹타입 LAMINATE - 내경 25.4㎜ - 외경 41㎜ - 두께 8㎜ - 패킹재질 GRAPHITE - 사용온도(하한) -200℃ - 사용온도(상한) 600℃ - 사용압력(상한) 440㎏F/㎠ - 절단형태 45˚CUTTED 품질등급 S등급 제작사 한국필아공업(주) - 부품번호 6610 | 한국필아공업(주) |  | 6610
2022 | 1 | 계획예방정비용 | 한울 | 1발전소 | 2 | 24 | 200353076 | 정비부분품(SPAR) | 국내 | S | 패킹,성형식(MOLD) | 패킹,성형식(MOLD),LAMINATE,25.4㎜,41㎜,8㎜,GRAPH | EA | 10 | 기계부 | 천영윤 | 054-785-2554 | 품명 패킹,성형식(MOLD) - 패킹타입 LAMINATE - 내경 25.4㎜ - 외경 41㎜ - 두께 8㎜ - 패킹재질 GRAPHITE - 사용온도(하한) -200℃ - 사용온도(상한) 600℃ - 사용압력(상한) 440㎏F/㎠ - 절단형태 45˚CUTTED 품질등급 S등급 제작사 한국필아공업(주) - 부품번호 6610 | 한국필아공업(주) |  | 6610
2020 | 3 | 계획예방정비용 | 한울 | 3발전소 | 5 | 12 | 200353151 | 정비부분품(SPAR) | 국내 | S | 차단기(CIRCUIT BREAKER) | 차단기(CIRCUIT BREAKER),4.76KV,1200A,50KA,5 | EA | 1 | 전기부 | 최형규 | 054-785-2395 | 품명 차단기(CIRCUIT BREAKER) - 정격전압 4.76KV - 정격전류 1200A - 정격차단용량 50KA 원자력안전범주 NON NUCLEAR SAFETY RELATED 품질등급 S등급 제작사 현대중공업중전기사업본부 - 부품번호 5.02.AD - 원기술규격서(OTS) HANUL 9-821-E207 - 제작사 유형(MFR CATEGORY) ORIGINAL EQUIP. MANUFACTURER - 도면번호 (2439)E207-DL-A01-01 - 모델번호 HAF1072-3 한울 원자력 본부 - 패키지 번호 E207-5.02.AD 제출서류목록 - 성능(또는 기능)시험 기록 - 일반규격(S등급) 제작사 제품인증서 | 현대중공업중전기사업본부 | HAF1072-3 | 5.02.AD
2021 | 4 | 계획예방정비용 | 고리 | 3발전소 | 5(신1) | 7 | 200353267 | 정비부분품(SPAR) | 국내 | Q | 배터리(MULTICELL),충전식 | BATTERY,PS,축전식,490㎜,410㎜,725㎜,2V,2800AH/ | EA | 232 | 전기부 | 윤민진 | 051-726-2393 | 품명 BATTERY - 전지(BATTERY)타입 PS - 전지(BATTERY)용도 축전식 - 길이 490㎜ - 너비 410㎜ - 높이 725㎜ - 전압(VOLTAGE) 2V - 전류방전용량 2800AH/10HR - POST재질 LEAD ALLOY - 플레이트재질 CLAD - 터미널타입 BUS TYPE - 저장/선적요건 DRY - 중량 265㎏(액포함시) 원자력안전범주 NUCLEAR SAFETY RELATED 품질등급 Q등급 제작사 세방전지(주) - 도면번호 SEI-1008-268 - 모델번호 PS 2800 - 부품번호 1/2-841-E-BT01A - 1/2-841-E-BT01B - 제작사 유형(MFR CATEGORY) ORIGINAL EQUIP. SUPPLIER 한울 원자력 본부 - 패키지 번호 E212-5.02 신고리 건설소 - 패키지 번호 S12-E212-5.01 - S12-E212-5.02 신월성 건설소 - 패키지 번호 B12-E212-5.01 - B12-E212-5.02 제출서류목록 - 첨부기술규격서 적용 | 세방전지(주) | PS 2800 | 1/2-841-E-BT01B
2022 | 1 | 계획예방정비용 | 고리 | 3발전소 | 6(신2) | 7 | 200353267 | 정비부분품(SPAR) | 국내 | Q | 배터리(MULTICELL),충전식 | BATTERY,PS,축전식,490㎜,410㎜,725㎜,2V,2800AH/ | EA | 232 | 전기부 | 윤민진 | 051-726-2393 | 품명 BATTERY - 전지(BATTERY)타입 PS - 전지(BATTERY)용도 축전식 - 길이 490㎜ - 너비 410㎜ - 높이 725㎜ - 전압(VOLTAGE) 2V - 전류방전용량 2800AH/10HR - POST재질 LEAD ALLOY - 플레이트재질 CLAD - 터미널타입 BUS TYPE - 저장/선적요건 DRY - 중량 265㎏(액포함시) 원자력안전범주 NUCLEAR SAFETY RELATED 품질등급 Q등급 제작사 세방전지(주) - 도면번호 SEI-1008-268 - 모델번호 PS 2800 - 부품번호 1/2-841-E-BT01A - 1/2-841-E-BT01B - 제작사 유형(MFR CATEGORY) ORIGINAL EQUIP. SUPPLIER 한울 원자력 본부 - 패키지 번호 E212-5.02 신고리 건설소 - 패키지 번호 S12-E212-5.01 - S12-E212-5.02 신월성 건설소 - 패키지 번호 B12-E212-5.01 - B12-E212-5.02 제출서류목록 - 첨부기술규격서 적용 | 세방전지(주) | PS 2800 | 1/2-841-E-BT01B
2021 | 1 | 경상예방정비용 | 한울 | 3발전소 |  |  | 200353274 | 정비부분품(SPAR) | 국내 | Q | 배터리(SINGLE CELL),충전-비충전식 | 배터리(SINGLE CELL),충전-비충전식,BATTERY CELL,PS | EA | 58 | 전기부 | 박현호 | 054-785-1617 | 품명 배터리(SINGLE CELL),충전-비충전식 - 별칭 BATTERY CELL - 타입(형식) PS - 전압(VOLTAGE) 2V - 용량(AMP HOUR) 700AH - 설치기기 정보 고정형 - 특수사항 0-841-E-BT01N 원자력안전범주 NUCLEAR SAFETY RELATED 품질등급 Q등급 제작사 세방전지(주) - 원기술규격서(OTS) HANUL 5&6, 9-841-E212 - 부품번호 E212-5.09 - 모델번호 PS-700 - 도면번호 (2439)E212-DG-C01-05 - (OEM)SEI-1005-091 한울 원자력 본부 - 패키지 번호 E212-5.09 제출서류목록 - 첨부기술규격서 적용 - 품질보증계획서(QAM) - 품질보증확인서(C of C) - 성능(또는 기능)시험 기록 | 세방전지(주) | PS-700 | E212-5.09
2021 | 1 | 경상예방정비용 | 한울 | 3발전소 |  |  | 200353274 | 정비부분품(SPAR) | 국내 | Q | 배터리(SINGLE CELL),충전-비충전식 | 배터리(SINGLE CELL),충전-비충전식,BATTERY CELL,PS | EA | 58 | 전기부 | 이재은 | 054-785-2354 | 품명 배터리(SINGLE CELL),충전-비충전식 - 별칭 BATTERY CELL - 타입(형식) PS - 전압(VOLTAGE) 2V - 용량(AMP HOUR) 700AH - 설치기기 정보 고정형 - 특수사항 0-841-E-BT01N 원자력안전범주 NUCLEAR SAFETY RELATED 품질등급 Q등급 제작사 세방전지(주) - 원기술규격서(OTS) HANUL 5&6, 9-841-E212 - 부품번호 E212-5.09 - 모델번호 PS-700 - 도면번호 (2439)E212-DG-C01-05 - (OEM)SEI-1005-091 한울 원자력 본부 - 패키지 번호 E212-5.09 제출서류목록 - 첨부기술규격서 적용 - 품질보증계획서(QAM) - 품질보증확인서(C of C) - 성능(또는 기능)시험 기록 | 세방전지(주) | PS-700 | E212-5.09
2022 | 1 | 계획예방정비용 | 한울 | 3발전소 | 5 | 13 | 200353346 | 정비부분품(SPAR) | 국내 | Q | 패킹/리테이너 | PACKING & RETAINER,8IN VALVE,BRAIDED GR | EA | 1 | 기계부 | 손광수 | 054-785-3495 | 품명 PACKING & RETAINER - 길이 8IN VALVE - 패킹재질 BRAIDED GRAPHITE 원자력안전범주 NON NUCLEAR SAFETY RELATED 품질등급 Q등급 제작사 현대중공업 - 도면번호 2439 J233-DG-A06-01 - 모델번호 KB1-006849-1.0 - 부품번호 17 - 원기술규격서(OTS) HANUL 5&6, 9-184-J233 - 제작사 유형(MFR CATEGORY) ORIGINAL EQUIP. MANUFACTURER 한울 원자력 본부 - 패키지 번호 J233-5.01.AO 제출서류목록 - 첨부기술규격서 적용 - 품질증빙/제출서류목록(QVDL) - 품질보증확인서(C of C) | 현대중공업 | KB1-006849-1.0 | 17
2022 | 4 | 계획예방정비용 | 한울 | 3발전소 | 6 | 13 | 200353346 | 정비부분품(SPAR) | 국내 | Q | 패킹/리테이너 | PACKING & RETAINER,8IN VALVE,BRAIDED GR | EA | 1 | 기계부 | 손광수 | 054-785-3495 | 품명 PACKING & RETAINER - 길이 8IN VALVE - 패킹재질 BRAIDED GRAPHITE 원자력안전범주 NON NUCLEAR SAFETY RELATED 품질등급 Q등급 제작사 현대중공업 - 도면번호 2439 J233-DG-A06-01 - 모델번호 KB1-006849-1.0 - 부품번호 17 - 원기술규격서(OTS) HANUL 5&6, 9-184-J233 - 제작사 유형(MFR CATEGORY) ORIGINAL EQUIP. MANUFACTURER 한울 원자력 본부 - 패키지 번호 J233-5.01.AO 제출서류목록 - 첨부기술규격서 적용 - 품질증빙/제출서류목록(QVDL) - 품질보증확인서(C of C) | 현대중공업 | KB1-006849-1.0 | 17
2022 | 1 | 계획예방정비용 | 한울 | 3발전소 | 5 | 13 | 200353357 | 정비부분품(SPAR) | 국내 | Q | 오-링 | 오-링,EPDM,8IN VALVE,2439 J233-DG-A06-01,K | EA | 1 | 기계부 | 손광수 | 054-785-3495 | 품명 오-링 - 오-링재질 EPDM - 치수 8IN VALVE 원자력안전범주 NON NUCLEAR SAFETY RELATED 품질등급 Q등급 제작사 현대중공업 - 도면번호 2439 J233-DG-A06-01 - 모델번호 KB1-006849-1.0 - 부품번호 10 - 원기술규격서(OTS) HANUL 5&6, 9-184-J233 - 제작사 유형(MFR CATEGORY) ORIGINAL EQUIP. MANUFACTURER 한울 원자력 본부 - 패키지 번호 J233-5.01.BA 제출서류목록 - 첨부기술규격서 적용 - 품질증빙/제출서류목록(QVDL) - 품질보증확인서(C of C) | 현대중공업 | KB1-006849-1.0 | 10
2022 | 4 | 계획예방정비용 | 한울 | 3발전소 | 6 | 13 | 200353357 | 정비부분품(SPAR) | 국내 | Q | 오-링 | 오-링,EPDM,8IN VALVE,2439 J233-DG-A06-01,K | EA | 1 | 기계부 | 손광수 | 054-785-3495 | 품명 오-링 - 오-링재질 EPDM - 치수 8IN VALVE 원자력안전범주 NON NUCLEAR SAFETY RELATED 품질등급 Q등급 제작사 현대중공업 - 도면번호 2439 J233-DG-A06-01 - 모델번호 KB1-006849-1.0 - 부품번호 10 - 원기술규격서(OTS) HANUL 5&6, 9-184-J233 - 제작사 유형(MFR CATEGORY) ORIGINAL EQUIP. MANUFACTURER 한울 원자력 본부 - 패키지 번호 J233-5.01.BA 제출서류목록 - 첨부기술규격서 적용 - 품질증빙/제출서류목록(QVDL) - 품질보증확인서(C of C) | 현대중공업 | KB1-006849-1.0 | 10
2022 | 4 | 계획예방정비용 | 한울 | 3발전소 | 6 | 13 | 200353400 | 정비부분품(SPAR) | 국내 | A | 슬리브,샤프트용 | 슬리브,샤프트용,샤프트용,펌프용,A276-304/ STS304,C OF | EA | 2 | 기계부 | 김준후 | 054-785-2349 | 품명 슬리브,샤프트용 - 슬리브용도 샤프트용,펌프용 - 슬리브재질 A276-304/ STS304 - 품질보증서류 C OF C, MTR 품질등급 A등급 제작사 신신기계 - 도면번호 M213-DG-C01-09 - 모델번호 FPH 50C - 부품번호 105 한울 원자력 본부 - 패키지 번호 M213-5.09.A | 신신기계 | FPH 50C | 105
2022 | 4 | 계획예방정비용 | 한울 | 3발전소 | 6 | 13 | 200353401 | 정비부분품(SPAR) | 국내 | A | 베어링,팬 및 물펌프용 | 베어링,팬 및 물펌프용,CERTIFICATE OF CONFORMANCE, | EA | 2 | 기계부 | 김준후 | 054-785-2349 | 품명 베어링,팬 및 물펌프용 - 품질서류 1 CERTIFICATE OF CONFORMANCE 원자력안전범주 NON NUCLEAR SAFETY RELATED 품질등급 A등급 제작사 신신기계 - 부품번호 한울 원자력 본부 - 패키지 번호 M213-5.09.B | 신신기계
2020 | 1 | 계획예방정비용 | 한울 | 3발전소 | 5 | 12 | 200353538 | 정비부분품(SPAR) | 국외 | Q | 계전기 어셈블리(RELAY ASSEMBLY) | 계전기 어셈블리(RELAY ASSY),10A,125VDC,200㏁,4,4 | EA | 200 | 전기부 | 박중혁 | 054-785-2359 | 품명 계전기 어셈블리(RELAY ASSY) - 정격전류 10A - 코일전압 125VDC - 코일저항 200㏁ - 계전기어셈블리접점배열형태 4 - 특수사항 4SPDT 원자력안전범주 NUCLEAR SAFETY RELATED 품질등급 Q등급 제작사 TEC AUTOMATISMES - 모델번호 2246685100N - 도면번호 M263-DT-A01-03 (PAGE 40) 한울 원자력 본부 - 패키지 번호 M263-5.29 제출서류목록 - 첨부기술규격서 적용 | TEC AUTOMATISMES | 2246685100N
2020 | 4 | 계획예방정비용 | 한울 | 3발전소 | 6 | 12 | 200353538 | 정비부분품(SPAR) | 국외 | Q | 계전기 어셈블리(RELAY ASSEMBLY) | 계전기 어셈블리(RELAY ASSY),10A,125VDC,200㏁,4,4 | EA | 200 | 전기부 | 박중혁 | 054-785-2359 | 품명 계전기 어셈블리(RELAY ASSY) - 정격전류 10A - 코일전압 125VDC - 코일저항 200㏁ - 계전기어셈블리접점배열형태 4 - 특수사항 4SPDT 원자력안전범주 NUCLEAR SAFETY RELATED 품질등급 Q등급 제작사 TEC AUTOMATISMES - 모델번호 2246685100N - 도면번호 M263-DT-A01-03 (PAGE 40) 한울 원자력 본부 - 패키지 번호 M263-5.29 제출서류목록 - 첨부기술규격서 적용 | TEC AUTOMATISMES | 2246685100N
2021 | 2 | 계획예방정비용 | 고리 | 3발전소 | 5(신1) | 7 | 200353538 | 정비부분품(SPAR) | 국외 | Q | 계전기 어셈블리(RELAY ASSEMBLY) | 계전기 어셈블리(RELAY ASSY),10A,125VDC,200㏁,4,4 | EA | 50 | 전기부 | 이영택 | 051-726-2396 | 품명 계전기 어셈블리(RELAY ASSY) - 정격전류 10A - 코일전압 125VDC - 코일저항 200㏁ - 계전기어셈블리접점배열형태 4 - 특수사항 4SPDT 원자력안전범주 NUCLEAR SAFETY RELATED 품질등급 Q등급 제작사 TEC AUTOMATISMES - 모델번호 2246685100N - 도면번호 M263-DT-A01-03 (PAGE 40) 한울 원자력 본부 - 패키지 번호 M263-5.29 제출서류목록 - 첨부기술규격서 적용 | TEC AUTOMATISMES | 2246685100N
2021 | 2 | 계획예방정비용 | 고리 | 3발전소 | 6(신2) | 7 | 200353538 | 정비부분품(SPAR) | 국외 | Q | 계전기 어셈블리(RELAY ASSEMBLY) | 계전기 어셈블리(RELAY ASSY),10A,125VDC,200㏁,4,4 | EA | 50 | 전기부 | 이영택 | 051-726-2396 | 품명 계전기 어셈블리(RELAY ASSY) - 정격전류 10A - 코일전압 125VDC - 코일저항 200㏁ - 계전기어셈블리접점배열형태 4 - 특수사항 4SPDT 원자력안전범주 NUCLEAR SAFETY RELATED 품질등급 Q등급 제작사 TEC AUTOMATISMES - 모델번호 2246685100N - 도면번호 M263-DT-A01-03 (PAGE 40) 한울 원자력 본부 - 패키지 번호 M263-5.29 제출서류목록 - 첨부기술규격서 적용 | TEC AUTOMATISMES | 2246685100N
2021 | 3 | 계획예방정비용 | 한울 | 3발전소 | 5 | 13 | 200353538 | 정비부분품(SPAR) | 국외 | Q | 계전기 어셈블리(RELAY ASSEMBLY) | 계전기 어셈블리(RELAY ASSY),10A,125VDC,200㏁,4,4 | EA | 200 | 전기부 | 박중혁 | 054-785-2359 | 품명 계전기 어셈블리(RELAY ASSY) - 정격전류 10A - 코일전압 125VDC - 코일저항 200㏁ - 계전기어셈블리접점배열형태 4 - 특수사항 4SPDT 원자력안전범주 NUCLEAR SAFETY RELATED 품질등급 Q등급 제작사 TEC AUTOMATISMES - 모델번호 2246685100N - 도면번호 M263-DT-A01-03 (PAGE 40) 한울 원자력 본부 - 패키지 번호 M263-5.29 제출서류목록 - 첨부기술규격서 적용 | TEC AUTOMATISMES | 2246685100N
2022 | 2 | 계획예방정비용 | 한울 | 3발전소 | 6 | 13 | 200353538 | 정비부분품(SPAR) | 국외 | Q | 계전기 어셈블리(RELAY ASSEMBLY) | 계전기 어셈블리(RELAY ASSY),10A,125VDC,200㏁,4,4 | EA | 200 | 전기부 | 박중혁 | 054-785-2359 | 품명 계전기 어셈블리(RELAY ASSY) - 정격전류 10A - 코일전압 125VDC - 코일저항 200㏁ - 계전기어셈블리접점배열형태 4 - 특수사항 4SPDT 원자력안전범주 NUCLEAR SAFETY RELATED 품질등급 Q등급 제작사 TEC AUTOMATISMES - 모델번호 2246685100N - 도면번호 M263-DT-A01-03 (PAGE 40) 한울 원자력 본부 - 패키지 번호 M263-5.29 제출서류목록 - 첨부기술규격서 적용 | TEC AUTOMATISMES | 2246685100N
2022 | 4 | 계획예방정비용 | 고리 | 3발전소 | 5(신1) | 8 | 200353538 | 정비부분품(SPAR) | 국외 | Q | 계전기 어셈블리(RELAY ASSEMBLY) | 계전기 어셈블리(RELAY ASSY),10A,125VDC,200㏁,4,4 | EA | 50 | 전기부 | 이영택 | 051-726-2396 | 품명 계전기 어셈블리(RELAY ASSY) - 정격전류 10A - 코일전압 125VDC - 코일저항 200㏁ - 계전기어셈블리접점배열형태 4 - 특수사항 4SPDT 원자력안전범주 NUCLEAR SAFETY RELATED 품질등급 Q등급 제작사 TEC AUTOMATISMES - 모델번호 2246685100N - 도면번호 M263-DT-A01-03 (PAGE 40) 한울 원자력 본부 - 패키지 번호 M263-5.29 제출서류목록 - 첨부기술규격서 적용 | TEC AUTOMATISMES | 2246685100N
2022 | 4 | 계획예방정비용 | 고리 | 3발전소 | 6(신2) | 8 | 200353538 | 정비부분품(SPAR) | 국외 | Q | 계전기 어셈블리(RELAY ASSEMBLY) | 계전기 어셈블리(RELAY ASSY),10A,125VDC,200㏁,4,4 | EA | 50 | 전기부 | 이영택 | 051-726-2396 | 품명 계전기 어셈블리(RELAY ASSY) - 정격전류 10A - 코일전압 125VDC - 코일저항 200㏁ - 계전기어셈블리접점배열형태 4 - 특수사항 4SPDT 원자력안전범주 NUCLEAR SAFETY RELATED 품질등급 Q등급 제작사 TEC AUTOMATISMES - 모델번호 2246685100N - 도면번호 M263-DT-A01-03 (PAGE 40) 한울 원자력 본부 - 패키지 번호 M263-5.29 제출서류목록 - 첨부기술규격서 적용 | TEC AUTOMATISMES | 2246685100N
2020 | 1 | 계획예방정비용 | 한울 | 3발전소 | 5 | 12 | 200353542 | 정비부분품(SPAR) | 국외 | Q | 계전기 어셈블리(RELAY ASSEMBLY) | 계전기 어셈블리(RELAY ASSY),10A,125VDC,60㎐,10㎳~ | EA | 50 | 전기부 | 박중혁 | 054-785-2359 | 품명 계전기 어셈블리(RELAY ASSY) - 정격전류 10A - 코일전압 125VDC - 주파수 60㎐ - 지연간격 10㎳~30㎳ - 접촉최대전류 10A - 특수사항 0.15-15 - 기능1 TIME DELAY - 계전기(RELAY) 수 34 원자력안전범주 NUCLEAR SAFETY RELATED 품질등급 Q등급 제작사 TEC AUTOMATISMES - 제작사 유형(MFR CATEGORY) ORIGINAL EQUIP. MANUFACTURER - 모델번호 2820 - 도면번호 M263-DT-A01-03 42P 한울 원자력 본부 - 패키지 번호 M263-5.33 제출서류목록 - 품질보증계획서(QAM) - 품질증빙/제출서류목록(QVDL) - 품질보증확인서(C of C) | TEC AUTOMATISMES | 2820
2020 | 4 | 계획예방정비용 | 한울 | 3발전소 | 6 | 12 | 200353542 | 정비부분품(SPAR) | 국외 | Q | 계전기 어셈블리(RELAY ASSEMBLY) | 계전기 어셈블리(RELAY ASSY),10A,125VDC,60㎐,10㎳~ | EA | 50 | 전기부 | 박중혁 | 054-785-2359 | 품명 계전기 어셈블리(RELAY ASSY) - 정격전류 10A - 코일전압 125VDC - 주파수 60㎐ - 지연간격 10㎳~30㎳ - 접촉최대전류 10A - 특수사항 0.15-15 - 기능1 TIME DELAY - 계전기(RELAY) 수 34 원자력안전범주 NUCLEAR SAFETY RELATED 품질등급 Q등급 제작사 TEC AUTOMATISMES - 제작사 유형(MFR CATEGORY) ORIGINAL EQUIP. MANUFACTURER - 모델번호 2820 - 도면번호 M263-DT-A01-03 42P 한울 원자력 본부 - 패키지 번호 M263-5.33 제출서류목록 - 품질보증계획서(QAM) - 품질증빙/제출서류목록(QVDL) - 품질보증확인서(C of C) | TEC AUTOMATISMES | 2820
2021 | 2 | 계획예방정비용 | 고리 | 3발전소 | 5(신1) | 7 | 200353542 | 정비부분품(SPAR) | 국외 | Q | 계전기 어셈블리(RELAY ASSEMBLY) | 계전기 어셈블리(RELAY ASSY),10A,125VDC,60㎐,10㎳~ | EA | 5 | 전기부 | 이영택 | 051-726-2396 | 품명 계전기 어셈블리(RELAY ASSY) - 정격전류 10A - 코일전압 125VDC - 주파수 60㎐ - 지연간격 10㎳~30㎳ - 접촉최대전류 10A - 특수사항 0.15-15 - 기능1 TIME DELAY - 계전기(RELAY) 수 34 원자력안전범주 NUCLEAR SAFETY RELATED 품질등급 Q등급 제작사 TEC AUTOMATISMES - 제작사 유형(MFR CATEGORY) ORIGINAL EQUIP. MANUFACTURER - 모델번호 2820 - 도면번호 M263-DT-A01-03 42P 한울 원자력 본부 - 패키지 번호 M263-5.33 제출서류목록 - 품질보증계획서(QAM) - 품질증빙/제출서류목록(QVDL) - 품질보증확인서(C of C) | TEC AUTOMATISMES | 2820
2021 | 2 | 계획예방정비용 | 고리 | 3발전소 | 6(신2) | 7 | 200353542 | 정비부분품(SPAR) | 국외 | Q | 계전기 어셈블리(RELAY ASSEMBLY) | 계전기 어셈블리(RELAY ASSY),10A,125VDC,60㎐,10㎳~ | EA | 5 | 전기부 | 이영택 | 051-726-2396 | 품명 계전기 어셈블리(RELAY ASSY) - 정격전류 10A - 코일전압 125VDC - 주파수 60㎐ - 지연간격 10㎳~30㎳ - 접촉최대전류 10A - 특수사항 0.15-15 - 기능1 TIME DELAY - 계전기(RELAY) 수 34 원자력안전범주 NUCLEAR SAFETY RELATED 품질등급 Q등급 제작사 TEC AUTOMATISMES - 제작사 유형(MFR CATEGORY) ORIGINAL EQUIP. MANUFACTURER - 모델번호 2820 - 도면번호 M263-DT-A01-03 42P 한울 원자력 본부 - 패키지 번호 M263-5.33 제출서류목록 - 품질보증계획서(QAM) - 품질증빙/제출서류목록(QVDL) - 품질보증확인서(C of C) | TEC AUTOMATISMES | 2820
2021 | 3 | 계획예방정비용 | 한울 | 3발전소 | 5 | 13 | 200353542 | 정비부분품(SPAR) | 국외 | Q | 계전기 어셈블리(RELAY ASSEMBLY) | 계전기 어셈블리(RELAY ASSY),10A,125VDC,60㎐,10㎳~ | EA | 50 | 전기부 | 박중혁 | 054-785-2359 | 품명 계전기 어셈블리(RELAY ASSY) - 정격전류 10A - 코일전압 125VDC - 주파수 60㎐ - 지연간격 10㎳~30㎳ - 접촉최대전류 10A - 특수사항 0.15-15 - 기능1 TIME DELAY - 계전기(RELAY) 수 34 원자력안전범주 NUCLEAR SAFETY RELATED 품질등급 Q등급 제작사 TEC AUTOMATISMES - 제작사 유형(MFR CATEGORY) ORIGINAL EQUIP. MANUFACTURER - 모델번호 2820 - 도면번호 M263-DT-A01-03 42P 한울 원자력 본부 - 패키지 번호 M263-5.33 제출서류목록 - 품질보증계획서(QAM) - 품질증빙/제출서류목록(QVDL) - 품질보증확인서(C of C) | TEC AUTOMATISMES | 2820
2022 | 2 | 계획예방정비용 | 한울 | 3발전소 | 6 | 13 | 200353542 | 정비부분품(SPAR) | 국외 | Q | 계전기 어셈블리(RELAY ASSEMBLY) | 계전기 어셈블리(RELAY ASSY),10A,125VDC,60㎐,10㎳~ | EA | 50 | 전기부 | 박중혁 | 054-785-2359 | 품명 계전기 어셈블리(RELAY ASSY) - 정격전류 10A - 코일전압 125VDC - 주파수 60㎐ - 지연간격 10㎳~30㎳ - 접촉최대전류 10A - 특수사항 0.15-15 - 기능1 TIME DELAY - 계전기(RELAY) 수 34 원자력안전범주 NUCLEAR SAFETY RELATED 품질등급 Q등급 제작사 TEC AUTOMATISMES - 제작사 유형(MFR CATEGORY) ORIGINAL EQUIP. MANUFACTURER - 모델번호 2820 - 도면번호 M263-DT-A01-03 42P 한울 원자력 본부 - 패키지 번호 M263-5.33 제출서류목록 - 품질보증계획서(QAM) - 품질증빙/제출서류목록(QVDL) - 품질보증확인서(C of C) | TEC AUTOMATISMES | 2820
2022 | 4 | 계획예방정비용 | 고리 | 3발전소 | 5(신1) | 8 | 200353542 | 정비부분품(SPAR) | 국외 | Q | 계전기 어셈블리(RELAY ASSEMBLY) | 계전기 어셈블리(RELAY ASSY),10A,125VDC,60㎐,10㎳~ | EA | 5 | 전기부 | 이영택 | 051-726-2396 | 품명 계전기 어셈블리(RELAY ASSY) - 정격전류 10A - 코일전압 125VDC - 주파수 60㎐ - 지연간격 10㎳~30㎳ - 접촉최대전류 10A - 특수사항 0.15-15 - 기능1 TIME DELAY - 계전기(RELAY) 수 34 원자력안전범주 NUCLEAR SAFETY RELATED 품질등급 Q등급 제작사 TEC AUTOMATISMES - 제작사 유형(MFR CATEGORY) ORIGINAL EQUIP. MANUFACTURER - 모델번호 2820 - 도면번호 M263-DT-A01-03 42P 한울 원자력 본부 - 패키지 번호 M263-5.33 제출서류목록 - 품질보증계획서(QAM) - 품질증빙/제출서류목록(QVDL) - 품질보증확인서(C of C) | TEC AUTOMATISMES | 2820
2022 | 4 | 계획예방정비용 | 고리 | 3발전소 | 6(신2) | 8 | 200353542 | 정비부분품(SPAR) | 국외 | Q | 계전기 어셈블리(RELAY ASSEMBLY) | 계전기 어셈블리(RELAY ASSY),10A,125VDC,60㎐,10㎳~ | EA | 5 | 전기부 | 이영택 | 051-726-2396 | 품명 계전기 어셈블리(RELAY ASSY) - 정격전류 10A - 코일전압 125VDC - 주파수 60㎐ - 지연간격 10㎳~30㎳ - 접촉최대전류 10A - 특수사항 0.15-15 - 기능1 TIME DELAY - 계전기(RELAY) 수 34 원자력안전범주 NUCLEAR SAFETY RELATED 품질등급 Q등급 제작사 TEC AUTOMATISMES - 제작사 유형(MFR CATEGORY) ORIGINAL EQUIP. MANUFACTURER - 모델번호 2820 - 도면번호 M263-DT-A01-03 42P 한울 원자력 본부 - 패키지 번호 M263-5.33 제출서류목록 - 품질보증계획서(QAM) - 품질증빙/제출서류목록(QVDL) - 품질보증확인서(C of C) | TEC AUTOMATISMES | 2820
2020 | 1 | 계획예방정비용 | 한울 | 3발전소 | 5 | 12 | 200353545 | 정비부분품(SPAR) | 국외 | Q | 계전기 어셈블리(RELAY ASSEMBLY) | 계전기 어셈블리(RELAY ASSY),125VDC,9946-10 SOCK | EA | 10 | 전기부 | 박중혁 | 054-785-2359 | 품명 계전기 어셈블리(RELAY ASSY) - 코일전압 125VDC - 부속품목 9946-10 SOCKET INCLUDED - 특수사항 SHOCK VOLTAGE : 50G - 11㎳ - 기능1 LATCHING 원자력안전범주 NUCLEAR SAFETY RELATED 품질등급 Q등급 제작사 ALSTOM POWER SERVICE - 제작사 유형(MFR CATEGORY) ORIGINAL EQUIP. SUPPLIER - 원기술규격서(OTS) HANUL5&6 9-591-M263 REV2 ADD3 - 모델번호 M/N 2248 - 도면번호 2439 M263-DT-A01-03(48P) - 제작 도면번호 OEM P5934A40011 REV.2 제작사 TEC AUTOMATISMES - 모델번호 M/N 2248 - 제작사 유형(MFR CATEGORY) ORIGINAL EQUIP. MANUFACTURER 한울 원자력 본부 - 패키지 번호 M263-5.36 제출서류목록 - 첨부기술규격서 적용 - 품질보증확인서(C of C) - 성능(또는 기능)시험 기록 | ALSTOM POWER SERVICE | M/N 2248
2020 | 4 | 계획예방정비용 | 한울 | 3발전소 | 6 | 12 | 200353545 | 정비부분품(SPAR) | 국외 | Q | 계전기 어셈블리(RELAY ASSEMBLY) | 계전기 어셈블리(RELAY ASSY),125VDC,9946-10 SOCK | EA | 10 | 전기부 | 박중혁 | 054-785-2359 | 품명 계전기 어셈블리(RELAY ASSY) - 코일전압 125VDC - 부속품목 9946-10 SOCKET INCLUDED - 특수사항 SHOCK VOLTAGE : 50G - 11㎳ - 기능1 LATCHING 원자력안전범주 NUCLEAR SAFETY RELATED 품질등급 Q등급 제작사 ALSTOM POWER SERVICE - 제작사 유형(MFR CATEGORY) ORIGINAL EQUIP. SUPPLIER - 원기술규격서(OTS) HANUL5&6 9-591-M263 REV2 ADD3 - 모델번호 M/N 2248 - 도면번호 2439 M263-DT-A01-03(48P) - 제작 도면번호 OEM P5934A40011 REV.2 제작사 TEC AUTOMATISMES - 모델번호 M/N 2248 - 제작사 유형(MFR CATEGORY) ORIGINAL EQUIP. MANUFACTURER 한울 원자력 본부 - 패키지 번호 M263-5.36 제출서류목록 - 첨부기술규격서 적용 - 품질보증확인서(C of C) - 성능(또는 기능)시험 기록 | ALSTOM POWER SERVICE | M/N 2248
2021 | 2 | 계획예방정비용 | 고리 | 3발전소 | 5(신1) | 7 | 200353545 | 정비부분품(SPAR) | 국외 | Q | 계전기 어셈블리(RELAY ASSEMBLY) | 계전기 어셈블리(RELAY ASSY),125VDC,9946-10 SOCK | EA | 5 | 전기부 | 이영택 | 051-726-2396 | 품명 계전기 어셈블리(RELAY ASSY) - 코일전압 125VDC - 부속품목 9946-10 SOCKET INCLUDED - 특수사항 SHOCK VOLTAGE : 50G - 11㎳ - 기능1 LATCHING 원자력안전범주 NUCLEAR SAFETY RELATED 품질등급 Q등급 제작사 ALSTOM POWER SERVICE - 제작사 유형(MFR CATEGORY) ORIGINAL EQUIP. SUPPLIER - 원기술규격서(OTS) HANUL5&6 9-591-M263 REV2 ADD3 - 모델번호 M/N 2248 - 도면번호 2439 M263-DT-A01-03(48P) - 제작 도면번호 OEM P5934A40011 REV.2 제작사 TEC AUTOMATISMES - 모델번호 M/N 2248 - 제작사 유형(MFR CATEGORY) ORIGINAL EQUIP. MANUFACTURER 한울 원자력 본부 - 패키지 번호 M263-5.36 제출서류목록 - 첨부기술규격서 적용 - 품질보증확인서(C of C) - 성능(또는 기능)시험 기록 | ALSTOM POWER SERVICE | M/N 2248
2021 | 2 | 계획예방정비용 | 고리 | 3발전소 | 6(신2) | 7 | 200353545 | 정비부분품(SPAR) | 국외 | Q | 계전기 어셈블리(RELAY ASSEMBLY) | 계전기 어셈블리(RELAY ASSY),125VDC,9946-10 SOCK | EA | 5 | 전기부 | 이영택 | 051-726-2396 | 품명 계전기 어셈블리(RELAY ASSY) - 코일전압 125VDC - 부속품목 9946-10 SOCKET INCLUDED - 특수사항 SHOCK VOLTAGE : 50G - 11㎳ - 기능1 LATCHING 원자력안전범주 NUCLEAR SAFETY RELATED 품질등급 Q등급 제작사 ALSTOM POWER SERVICE - 제작사 유형(MFR CATEGORY) ORIGINAL EQUIP. SUPPLIER - 원기술규격서(OTS) HANUL5&6 9-591-M263 REV2 ADD3 - 모델번호 M/N 2248 - 도면번호 2439 M263-DT-A01-03(48P) - 제작 도면번호 OEM P5934A40011 REV.2 제작사 TEC AUTOMATISMES - 모델번호 M/N 2248 - 제작사 유형(MFR CATEGORY) ORIGINAL EQUIP. MANUFACTURER 한울 원자력 본부 - 패키지 번호 M263-5.36 제출서류목록 - 첨부기술규격서 적용 - 품질보증확인서(C of C) - 성능(또는 기능)시험 기록 | ALSTOM POWER SERVICE | M/N 2248
2021 | 3 | 계획예방정비용 | 한울 | 3발전소 | 5 | 13 | 200353545 | 정비부분품(SPAR) | 국외 | Q | 계전기 어셈블리(RELAY ASSEMBLY) | 계전기 어셈블리(RELAY ASSY),125VDC,9946-10 SOCK | EA | 10 | 전기부 | 박중혁 | 054-785-2359 | 품명 계전기 어셈블리(RELAY ASSY) - 코일전압 125VDC - 부속품목 9946-10 SOCKET INCLUDED - 특수사항 SHOCK VOLTAGE : 50G - 11㎳ - 기능1 LATCHING 원자력안전범주 NUCLEAR SAFETY RELATED 품질등급 Q등급 제작사 ALSTOM POWER SERVICE - 제작사 유형(MFR CATEGORY) ORIGINAL EQUIP. SUPPLIER - 원기술규격서(OTS) HANUL5&6 9-591-M263 REV2 ADD3 - 모델번호 M/N 2248 - 도면번호 2439 M263-DT-A01-03(48P) - 제작 도면번호 OEM P5934A40011 REV.2 제작사 TEC AUTOMATISMES - 모델번호 M/N 2248 - 제작사 유형(MFR CATEGORY) ORIGINAL EQUIP. MANUFACTURER 한울 원자력 본부 - 패키지 번호 M263-5.36 제출서류목록 - 첨부기술규격서 적용 - 품질보증확인서(C of C) - 성능(또는 기능)시험 기록 | ALSTOM POWER SERVICE | M/N 2248
2022 | 2 | 계획예방정비용 | 한울 | 3발전소 | 6 | 13 | 200353545 | 정비부분품(SPAR) | 국외 | Q | 계전기 어셈블리(RELAY ASSEMBLY) | 계전기 어셈블리(RELAY ASSY),125VDC,9946-10 SOCK | EA | 10 | 전기부 | 박중혁 | 054-785-2359 | 품명 계전기 어셈블리(RELAY ASSY) - 코일전압 125VDC - 부속품목 9946-10 SOCKET INCLUDED - 특수사항 SHOCK VOLTAGE : 50G - 11㎳ - 기능1 LATCHING 원자력안전범주 NUCLEAR SAFETY RELATED 품질등급 Q등급 제작사 ALSTOM POWER SERVICE - 제작사 유형(MFR CATEGORY) ORIGINAL EQUIP. SUPPLIER - 원기술규격서(OTS) HANUL5&6 9-591-M263 REV2 ADD3 - 모델번호 M/N 2248 - 도면번호 2439 M263-DT-A01-03(48P) - 제작 도면번호 OEM P5934A40011 REV.2 제작사 TEC AUTOMATISMES - 모델번호 M/N 2248 - 제작사 유형(MFR CATEGORY) ORIGINAL EQUIP. MANUFACTURER 한울 원자력 본부 - 패키지 번호 M263-5.36 제출서류목록 - 첨부기술규격서 적용 - 품질보증확인서(C of C) - 성능(또는 기능)시험 기록 | ALSTOM POWER SERVICE | M/N 2248
2022 | 4 | 계획예방정비용 | 고리 | 3발전소 | 5(신1) | 8 | 200353545 | 정비부분품(SPAR) | 국외 | Q | 계전기 어셈블리(RELAY ASSEMBLY) | 계전기 어셈블리(RELAY ASSY),125VDC,9946-10 SOCK | EA | 5 | 전기부 | 이영택 | 051-726-2396 | 품명 계전기 어셈블리(RELAY ASSY) - 코일전압 125VDC - 부속품목 9946-10 SOCKET INCLUDED - 특수사항 SHOCK VOLTAGE : 50G - 11㎳ - 기능1 LATCHING 원자력안전범주 NUCLEAR SAFETY RELATED 품질등급 Q등급 제작사 ALSTOM POWER SERVICE - 제작사 유형(MFR CATEGORY) ORIGINAL EQUIP. SUPPLIER - 원기술규격서(OTS) HANUL5&6 9-591-M263 REV2 ADD3 - 모델번호 M/N 2248 - 도면번호 2439 M263-DT-A01-03(48P) - 제작 도면번호 OEM P5934A40011 REV.2 제작사 TEC AUTOMATISMES - 모델번호 M/N 2248 - 제작사 유형(MFR CATEGORY) ORIGINAL EQUIP. MANUFACTURER 한울 원자력 본부 - 패키지 번호 M263-5.36 제출서류목록 - 첨부기술규격서 적용 - 품질보증확인서(C of C) - 성능(또는 기능)시험 기록 | ALSTOM POWER SERVICE | M/N 2248
2022 | 4 | 계획예방정비용 | 고리 | 3발전소 | 6(신2) | 8 | 200353545 | 정비부분품(SPAR) | 국외 | Q | 계전기 어셈블리(RELAY ASSEMBLY) | 계전기 어셈블리(RELAY ASSY),125VDC,9946-10 SOCK | EA | 5 | 전기부 | 이영택 | 051-726-2396 | 품명 계전기 어셈블리(RELAY ASSY) - 코일전압 125VDC - 부속품목 9946-10 SOCKET INCLUDED - 특수사항 SHOCK VOLTAGE : 50G - 11㎳ - 기능1 LATCHING 원자력안전범주 NUCLEAR SAFETY RELATED 품질등급 Q등급 제작사 ALSTOM POWER SERVICE - 제작사 유형(MFR CATEGORY) ORIGINAL EQUIP. SUPPLIER - 원기술규격서(OTS) HANUL5&6 9-591-M263 REV2 ADD3 - 모델번호 M/N 2248 - 도면번호 2439 M263-DT-A01-03(48P) - 제작 도면번호 OEM P5934A40011 REV.2 제작사 TEC AUTOMATISMES - 모델번호 M/N 2248 - 제작사 유형(MFR CATEGORY) ORIGINAL EQUIP. MANUFACTURER 한울 원자력 본부 - 패키지 번호 M263-5.36 제출서류목록 - 첨부기술규격서 적용 - 품질보증확인서(C of C) - 성능(또는 기능)시험 기록 | ALSTOM POWER SERVICE | M/N 2248
2021 | 1 | 경상예방정비용 | 한울 | 3발전소 |  |  | 200353623 | 정비부분품(SPAR) | 국내 | A | 패킹,성형식(MOLD) | 패킹,성형식(MOLD),MOLDED PACKING,COMBINED,-50 | SET | 1 | 기계부 | 설동익 | 054-785-1612 | 품명 패킹,성형식(MOLD) - 패킹타입 MOLDED PACKING - 패킹재질 COMBINED - 사용온도(하한) -50℃ - 사용온도(상한) 400℃ - 사용압력(하한) 10PSI - 사용압력(상한) 3500PSI - 사용매체 AIR - 최소포장단위 7EA/SET - 별칭 GLAND PACKING 원자력안전범주 NON NUCLEAR SAFETY RELATED 품질등급 A등급 제작사 서흥금속(주) - 모델번호 600-B-GBA-C - 제작사 유형(MFR CATEGORY) ORIGINAL EQUIP. MANUFACTURER - 원기술규격서(OTS) HANUL 5&6, 9-145-P207B - 부품번호 11 - 도면번호 2439 P207B-DG-A01-05 한울 원자력 본부 - 패키지 번호 P207B-S.010.A 제출서류목록 - 첨부기술규격서 적용 - 품질증빙/제출서류목록(QVDL) - 품질보증확인서(C of C) - 재료시험보고서(MTR OR MILL SHEET) - 외관 및 치수검사 성적서 - 검교정성적서(Calibration Records) | 서흥금속(주) | 600-B-GBA-C | 11
2022 | 1 | 경상예방정비용 | 한울 | 3발전소 |  |  | 200353623 | 정비부분품(SPAR) | 국내 | A | 패킹,성형식(MOLD) | 패킹,성형식(MOLD),MOLDED PACKING,COMBINED,-50 | SET | 1 | 기계부 | 설동익 | 054-785-1612 | 품명 패킹,성형식(MOLD) - 패킹타입 MOLDED PACKING - 패킹재질 COMBINED - 사용온도(하한) -50℃ - 사용온도(상한) 400℃ - 사용압력(하한) 10PSI - 사용압력(상한) 3500PSI - 사용매체 AIR - 최소포장단위 7EA/SET - 별칭 GLAND PACKING 원자력안전범주 NON NUCLEAR SAFETY RELATED 품질등급 A등급 제작사 서흥금속(주) - 모델번호 600-B-GBA-C - 제작사 유형(MFR CATEGORY) ORIGINAL EQUIP. MANUFACTURER - 원기술규격서(OTS) HANUL 5&6, 9-145-P207B - 부품번호 11 - 도면번호 2439 P207B-DG-A01-05 한울 원자력 본부 - 패키지 번호 P207B-S.010.A 제출서류목록 - 첨부기술규격서 적용 - 품질증빙/제출서류목록(QVDL) - 품질보증확인서(C of C) - 재료시험보고서(MTR OR MILL SHEET) - 외관 및 치수검사 성적서 - 검교정성적서(Calibration Records) | 서흥금속(주) | 600-B-GBA-C | 11
2021 | 1 | 경상예방정비용 | 한울 | 3발전소 |  |  | 200353624 | 정비부분품(SPAR) | 국내 | A | 개스킷 | 개스킷,GRAPHITE+AISI304,GRAPHITE+AISI304,40 | EA | 1 | 기계부 | 설동익 | 054-785-1612 | 품명 개스킷 - 가스켓타입 GRAPHITE+AISI304 - 가스켓재질 GRAPHITE+AISI304 - 사용온도(상한) 400℃ - 사용온도(하한) -50℃ - 사용압력(상한) 3500PSI - 사용압력(하한) 10PSI - 사용매체 AIR - 최소포장단위 1EA/SET 원자력안전범주 NON NUCLEAR SAFETY RELATED 품질등급 A등급 제작사 서흥금속(주) - 원기술규격서(OTS) HANUL 5&6, 9-145-P207B - 제작사 유형(MFR CATEGORY) ORIGINAL EQUIP. MANUFACTURER - 도면번호 2439 P207B-DG-A01-05 - 부품번호 05 - 모델번호 600-B-GBA-C 한울 원자력 본부 - 패키지 번호 P207B-S.010.B 제출서류목록 - 첨부기술규격서 적용 - 품질증빙/제출서류목록(QVDL) - 품질보증확인서(C of C) - 재료시험보고서(MTR OR MILL SHEET) - 외관 및 치수검사 성적서 - 검교정성적서(Calibration Records) | 서흥금속(주) | 600-B-GBA-C | 5
2022 | 1 | 경상예방정비용 | 한울 | 3발전소 |  |  | 200353624 | 정비부분품(SPAR) | 국내 | A | 개스킷 | 개스킷,GRAPHITE+AISI304,GRAPHITE+AISI304,40 | EA | 1 | 기계부 | 설동익 | 054-785-1612 | 품명 개스킷 - 가스켓타입 GRAPHITE+AISI304 - 가스켓재질 GRAPHITE+AISI304 - 사용온도(상한) 400℃ - 사용온도(하한) -50℃ - 사용압력(상한) 3500PSI - 사용압력(하한) 10PSI - 사용매체 AIR - 최소포장단위 1EA/SET 원자력안전범주 NON NUCLEAR SAFETY RELATED 품질등급 A등급 제작사 서흥금속(주) - 원기술규격서(OTS) HANUL 5&6, 9-145-P207B - 제작사 유형(MFR CATEGORY) ORIGINAL EQUIP. MANUFACTURER - 도면번호 2439 P207B-DG-A01-05 - 부품번호 05 - 모델번호 600-B-GBA-C 한울 원자력 본부 - 패키지 번호 P207B-S.010.B 제출서류목록 - 첨부기술규격서 적용 - 품질증빙/제출서류목록(QVDL) - 품질보증확인서(C of C) - 재료시험보고서(MTR OR MILL SHEET) - 외관 및 치수검사 성적서 - 검교정성적서(Calibration Records) | 서흥금속(주) | 600-B-GBA-C | 5
2020 | 1 | 경상예방정비용 | 한울 | 3발전소 |  |  | 200353720 | 정비부분품(SPAR) | 국내 | Q | 패킹,성형식(MOLD) | 패킹,성형식(MOLD),CERTIFICATE OF CONFORMANCE, | SET | 1 | 기계부 | 설동익 | 054-785-1612 | 품명 패킹,성형식(MOLD) - 품질보증서류 CERTIFICATE OF CONFORMANCE 품질등급 Q등급 한울 원자력 본부 - 패키지 번호 P207B-S.069.A | 서흥금속(주)
2020 | 1 | 경상예방정비용 | 한울 | 3발전소 |  |  | 200353721 | 정비부분품(SPAR) | 국내 | Q | 개스킷 | 개스킷,CERTIFICATE OF CONFORMANCE, | EA | 1 | 기계부 | 설동익 | 054-785-1612 | 품명 개스킷 - 품질보증서류 CERTIFICATE OF CONFORMANCE 품질등급 Q등급 한울 원자력 본부 - 패키지 번호 P207B-S.069.B | 서흥금속(주)
2020 | 3 | 계획예방정비용 | 한울 | 3발전소 | 5 | 12 | 200353908 | 정비부분품(SPAR) | 국내 | A | 개스킷 | 개스킷,2IN,GRAPHITE/AISI316,CERTIFICATE OF | EA | 1 | 기계부 | 김웅규 | 054-785-1615 | 품명 개스킷 - 배관공칭규격(NPS) 2IN - 가스켓재질 GRAPHITE/AISI316 - 품질보증서류 CERTIFICATE OF CONFORMANCE - 시험성적서류 MILL SHEET 품질등급 A등급 제작사 서흥금속(주) - 도면번호 G-K9W-06-36-D-07 - P207C-DG-A07-07 - 부품번호 05-2IN - 모델번호 640-B-CKA-D(ITEM NO. 89) - 표준기술사양서 9-145-P207C 한울 원자력 본부 - 패키지 번호 P207C-S.062 | 서흥금속(주) | 640-B-CKA-D(ITEM NO. 89) | 05-2IN
2021 | 3 | 계획예방정비용 | 한울 | 3발전소 | 6 | 12 | 200353908 | 정비부분품(SPAR) | 국내 | A | 개스킷 | 개스킷,2IN,GRAPHITE/AISI316,CERTIFICATE OF | EA | 1 | 기계부 | 김웅규 | 054-785-1615 | 품명 개스킷 - 배관공칭규격(NPS) 2IN - 가스켓재질 GRAPHITE/AISI316 - 품질보증서류 CERTIFICATE OF CONFORMANCE - 시험성적서류 MILL SHEET 품질등급 A등급 제작사 서흥금속(주) - 도면번호 G-K9W-06-36-D-07 - P207C-DG-A07-07 - 부품번호 05-2IN - 모델번호 640-B-CKA-D(ITEM NO. 89) - 표준기술사양서 9-145-P207C 한울 원자력 본부 - 패키지 번호 P207C-S.062 | 서흥금속(주) | 640-B-CKA-D(ITEM NO. 89) | 05-2IN
2022 | 1 | 계획예방정비용 | 한울 | 3발전소 | 5 | 13 | 200354021 | 정비부분품(SPAR) | 국내 | A | 개스킷 | 개스킷,1IN,CERTIFICATE OF CONFORMANCE,J231- | EA | 1 | 기계부 | 김웅규 | 054-785-1615 | 품명 개스킷 - 배관공칭규격(NPS) 1IN - 품질보증서류 CERTIFICATE OF CONFORMANCE 품질등급 A등급 제작사 (주)삼양알카 - 부품번호 J231-4.01.AC 한울 원자력 본부 - 패키지 번호 J231-4.01.AC | (주)삼양알카 |  | J231-4.01.AC
2020 | 4 | 계획예방정비용 | 한울 | 3발전소 | 6 | 12 | 200354080 | 정비부분품(SPAR) | 국외 | Q | 부품키트,밸브용 | 부품키트,밸브용,SEAT GSKT 3EA,BNT GSKT,PKG SET, | EA | 1 | 기계부 | 김준후 | 054-785-2349 | 품명 부품키트,밸브용 - 구성품1 SEAT GSKT 3EA - 구성품2 BNT GSKT - 구성품3 PKG SET 원자력안전범주 NON NUCLEAR SAFETY RELATED 품질등급 Q등급 제작사 CCI(CONTROL COMPONENTS INC) - 제작사 유형(MFR CATEGORY) ORIGINAL EQUIP. MANUFACTURER - 원기술규격서(OTS) HANUL 5&6, 9-184-J232B - 부품번호 324509019 - 324516018 - 723904006XX - 모델번호 200062-11 - 도면번호 2439 J232B-DG-A01-12 한울 원자력 본부 - 패키지 번호 J232B-5.01.H 제출서류목록 - 첨부기술규격서 적용 - 품질증빙/제출서류목록(QVDL) - 품질보증확인서(C of C) | CCI(CONTROL COMPONENTS INC) | 200062-11 | 723904006XX
2020 | 4 | 계획예방정비용 | 한울 | 3발전소 | 6 | 12 | 200354081 | 정비부분품(SPAR) | 국외 | Q | 부품키트,밸브용 | 부품키트,밸브용,S/PARTS-V/V SOFT GOODS KIT,ORIG | EA | 1 | 기계부 | 김웅규 | 054-785-1615 | 품명 부품키트,밸브용 - 별칭 S/PARTS-V/V SOFT GOODS KIT 원자력안전범주 NON NUCLEAR SAFETY RELATED 품질등급 Q등급 제작사 CCI(CONTROL COMPONENTS INC) - 제작사 유형(MFR CATEGORY) ORIGINAL EQUIP. MANUFACTURER - 원기술규격서(OTS) HANUL 5&6, 9-184-J232B - 부품번호 P/N J232B-5.01.I - 모델번호 M/N 200062-12 - 도면번호 2439 J232B-DG-A01-13 - 제작 도면번호 OEM 200062-12 한울 원자력 본부 - 패키지 번호 J232B-5.01.I 제출서류목록 - 첨부기술규격서 적용 - 품질증빙/제출서류목록(QVDL) - 품질보증확인서(C of C) | CCI(CONTROL COMPONENTS INC) | M/N 200062-12 | P/N J232B-5.01.I
2020 | 1 | 계획예방정비용 | 한울 | 3발전소 | 5 | 12 | 200354085 | 정비부분품(SPAR) | 국외 | Q | 부품키트,밸브용 | 부품키트,밸브용,SEAT GSKT,O-RING,BNT GSKT,PKG S | EA | 1 | 기계부 | 손광수 | 054-785-3495 | 품명 부품키트,밸브용 - 구성품1 SEAT GSKT - 구성품2 O-RING - 구성품3 BNT GSKT - 구성품4 PKG SPCR - 구성품5 PKG SET 원자력안전범주 NON NUCLEAR SAFETY RELATED 품질등급 Q등급 제작사 CCI(CONTROL COMPONENTS INC) - 제작사 유형(MFR CATEGORY) ORIGINAL EQUIP. MANUFACTURER - 원기술규격서(OTS) HANUL 5&6, 9-184-J232B - 부품번호 120404249 - 255520162 - 324506086 - 324507086 - 923901012XX - 모델번호 200062-16 - 도면번호 2439 J232B-DG-A01-16 한울 원자력 본부 - 패키지 번호 J232B-5.01.L 제출서류목록 - 첨부기술규격서 적용 - 품질증빙/제출서류목록(QVDL) - 품질보증확인서(C of C) | CCI(CONTROL COMPONENTS INC) | 200062-16 | 923901012XX
2020 | 4 | 계획예방정비용 | 한울 | 3발전소 | 6 | 12 | 200354085 | 정비부분품(SPAR) | 국외 | Q | 부품키트,밸브용 | 부품키트,밸브용,SEAT GSKT,O-RING,BNT GSKT,PKG S | EA | 8 | 기계부 | 손광수 | 054-785-3495 | 품명 부품키트,밸브용 - 구성품1 SEAT GSKT - 구성품2 O-RING - 구성품3 BNT GSKT - 구성품4 PKG SPCR - 구성품5 PKG SET 원자력안전범주 NON NUCLEAR SAFETY RELATED 품질등급 Q등급 제작사 CCI(CONTROL COMPONENTS INC) - 제작사 유형(MFR CATEGORY) ORIGINAL EQUIP. MANUFACTURER - 원기술규격서(OTS) HANUL 5&6, 9-184-J232B - 부품번호 120404249 - 255520162 - 324506086 - 324507086 - 923901012XX - 모델번호 200062-16 - 도면번호 2439 J232B-DG-A01-16 한울 원자력 본부 - 패키지 번호 J232B-5.01.L 제출서류목록 - 첨부기술규격서 적용 - 품질증빙/제출서류목록(QVDL) - 품질보증확인서(C of C) | CCI(CONTROL COMPONENTS INC) | 200062-16 | 923901012XX
2021 | 3 | 계획예방정비용 | 한울 | 3발전소 | 5 | 13 | 200354085 | 정비부분품(SPAR) | 국외 | Q | 부품키트,밸브용 | 부품키트,밸브용,SEAT GSKT,O-RING,BNT GSKT,PKG S | EA | 1 | 기계부 | 손광수 | 054-785-3495 | 품명 부품키트,밸브용 - 구성품1 SEAT GSKT - 구성품2 O-RING - 구성품3 BNT GSKT - 구성품4 PKG SPCR - 구성품5 PKG SET 원자력안전범주 NON NUCLEAR SAFETY RELATED 품질등급 Q등급 제작사 CCI(CONTROL COMPONENTS INC) - 제작사 유형(MFR CATEGORY) ORIGINAL EQUIP. MANUFACTURER - 원기술규격서(OTS) HANUL 5&6, 9-184-J232B - 부품번호 120404249 - 255520162 - 324506086 - 324507086 - 923901012XX - 모델번호 200062-16 - 도면번호 2439 J232B-DG-A01-16 한울 원자력 본부 - 패키지 번호 J232B-5.01.L 제출서류목록 - 첨부기술규격서 적용 - 품질증빙/제출서류목록(QVDL) - 품질보증확인서(C of C) | CCI(CONTROL COMPONENTS INC) | 200062-16 | 923901012XX
2022 | 4 | 계획예방정비용 | 한울 | 3발전소 | 6 | 13 | 200354107 | 정비부분품(SPAR) | 국내 | Q | 시트,밸브용 | 시트,밸브용,EPDM,ASME NQA-1 OR KEPIC QAP,CERT | EA | 2 | 기계부 | 김지우 | 054-785-1616 | 품명 시트,밸브용 - 시트재질 EPDM - 적용품질기준 ASME NQA-1 OR KEPIC QAP - 품질보증서류 CERTIFICATE OF CONFORMANCE 품질등급 Q등급 제작사 현대중공업 - 부품번호 6 - 도면번호 KB1-007196-1.0 한울 원자력 본부 - 패키지 번호 J233-5.01.AA | 현대중공업 |  | 6
2020 | 3 | 계획예방정비용 | 한울 | 3발전소 | 5 | 12 | 200354113 | 정비부분품(SPAR) | 국내 | A | 오-링 | 오-링,17.12 / 12.37mm,22.36 / 17.61mm,2.62 | EA | 2 | 기계부 | 김지우 | 054-785-1616 | 품명 오-링 - 내경 17.12 / 12.37mm - 외경 22.36 / 17.61mm - 두께 2.62 / 2.62mm - 오-링재질 EPDM - 사용온도(상한) 100˚F - 사용압력(상한) 150psig - 최소포장단위 1SET/PACK - 별칭 오-링SET 원자력안전범주 NON NUCLEAR SAFETY RELATED 품질등급 A등급 제작사 현대중공업 - 도면 품목번호 I/N 10 - I/N 13 - 제작 도면번호 OEM KB1-007196-1.0 REV.2 - 도면번호 2439 J233-DG-A01-01 - 부품번호 P/N 10 - P/N 13 - 원기술규격서(OTS) HANUL 5&6 9-184-J233 REV.4 - 제작사 유형(MFR CATEGORY) ORIGINAL EQUIP. SUPPLIER 한울 원자력 본부 - 패키지 번호 J233-5.01.AY 제출서류목록 - 첨부기술규격서 적용 - 품질증빙/제출서류목록(QVDL) - 품질보증확인서(C of C) - 외관 및 치수검사 성적서 - 검교정성적서(Calibration Records) | 현대중공업 |  | P/N 13
2021 | 3 | 계획예방정비용 | 한울 | 3발전소 | 6 | 12 | 200354113 | 정비부분품(SPAR) | 국내 | A | 오-링 | 오-링,17.12 / 12.37mm,22.36 / 17.61mm,2.62 | EA | 1 | 기계부 | 김지우 | 054-785-1616 | 품명 오-링 - 내경 17.12 / 12.37mm - 외경 22.36 / 17.61mm - 두께 2.62 / 2.62mm - 오-링재질 EPDM - 사용온도(상한) 100˚F - 사용압력(상한) 150psig - 최소포장단위 1SET/PACK - 별칭 오-링SET 원자력안전범주 NON NUCLEAR SAFETY RELATED 품질등급 A등급 제작사 현대중공업 - 도면 품목번호 I/N 10 - I/N 13 - 제작 도면번호 OEM KB1-007196-1.0 REV.2 - 도면번호 2439 J233-DG-A01-01 - 부품번호 P/N 10 - P/N 13 - 원기술규격서(OTS) HANUL 5&6 9-184-J233 REV.4 - 제작사 유형(MFR CATEGORY) ORIGINAL EQUIP. SUPPLIER 한울 원자력 본부 - 패키지 번호 J233-5.01.AY 제출서류목록 - 첨부기술규격서 적용 - 품질증빙/제출서류목록(QVDL) - 품질보증확인서(C of C) - 외관 및 치수검사 성적서 - 검교정성적서(Calibration Records) | 현대중공업 |  | P/N 13
2020 | 3 | 계획예방정비용 | 한울 | 3발전소 | 5 | 12 | 200354132 | 정비부분품(SPAR) | 국내 | S | 부품키트,밸브용 | 부품키트,밸브용,버터플라이밸브용,CERTIFICATE OF CONFORM | EA | 1 | 기계부 | 노재규 | 054-785-3466 | 품명 부품키트,밸브용 - 밸브부품키트용도 버터플라이밸브용 - 품질보증서류 CERTIFICATE OF CONFORMANCE 품질등급 S등급 제작사 한국 키스톤 밸브(주) - 모델번호 한울 원자력 본부 - 패키지 번호 J235-5.12 | 한국 키스톤 밸브(주)
2022 | 1 | 계획예방정비용 | 한울 | 3발전소 | 5 | 13 | 200354132 | 정비부분품(SPAR) | 국내 | S | 부품키트,밸브용 | 부품키트,밸브용,버터플라이밸브용,CERTIFICATE OF CONFORM | EA | 2 | 기계부 | 노재규 | 054-785-3466 | 품명 부품키트,밸브용 - 밸브부품키트용도 버터플라이밸브용 - 품질보증서류 CERTIFICATE OF CONFORMANCE 품질등급 S등급 제작사 한국 키스톤 밸브(주) - 모델번호 한울 원자력 본부 - 패키지 번호 J235-5.12 | 한국 키스톤 밸브(주)
2022 | 4 | 계획예방정비용 | 한울 | 3발전소 | 6 | 13 | 200354132 | 정비부분품(SPAR) | 국내 | S | 부품키트,밸브용 | 부품키트,밸브용,버터플라이밸브용,CERTIFICATE OF CONFORM | EA | 2 | 기계부 | 김준후 | 054-785-2349 | 품명 부품키트,밸브용 - 밸브부품키트용도 버터플라이밸브용 - 품질보증서류 CERTIFICATE OF CONFORMANCE 품질등급 S등급 제작사 한국 키스톤 밸브(주) - 모델번호 한울 원자력 본부 - 패키지 번호 J235-5.12 | 한국 키스톤 밸브(주)
2020 | 3 | 계획예방정비용 | 한울 | 3발전소 | 5 | 12 | 200354133 | 정비부분품(SPAR) | 국내 | S | 오-링세트 | 오링 세트,CERTIFICATE OF CONFORMANCE, , | EA | 1 | 기계부 | 노재규 | 054-785-3466 | 품명 오링 세트 - 품질서류 1 CERTIFICATE OF CONFORMANCE 품질등급 S등급 제작사 한국 키스톤 밸브(주) - 부품번호 한울 원자력 본부 - 패키지 번호 J235-5.13 | 한국 키스톤 밸브(주)
2022 | 1 | 계획예방정비용 | 한울 | 3발전소 | 5 | 13 | 200354133 | 정비부분품(SPAR) | 국내 | S | 오-링세트 | 오링 세트,CERTIFICATE OF CONFORMANCE, , | EA | 2 | 기계부 | 노재규 | 054-785-3466 | 품명 오링 세트 - 품질서류 1 CERTIFICATE OF CONFORMANCE 품질등급 S등급 제작사 한국 키스톤 밸브(주) - 부품번호 한울 원자력 본부 - 패키지 번호 J235-5.13 | 한국 키스톤 밸브(주)
2022 | 4 | 계획예방정비용 | 한울 | 3발전소 | 6 | 13 | 200354133 | 정비부분품(SPAR) | 국내 | S | 오-링세트 | 오링 세트,CERTIFICATE OF CONFORMANCE, , | EA | 2 | 기계부 | 김준후 | 054-785-2349 | 품명 오링 세트 - 품질서류 1 CERTIFICATE OF CONFORMANCE 품질등급 S등급 제작사 한국 키스톤 밸브(주) - 부품번호 한울 원자력 본부 - 패키지 번호 J235-5.13 | 한국 키스톤 밸브(주)
2020 | 3 | 계획예방정비용 | 한울 | 3발전소 | 5 | 12 | 200354164 | 정비부분품(SPAR) | 국내 | S | 개스킷 | 개스킷,CERTIFICATE OF CONFORMANCE,G-3172-XP | EA | 1 | 기계부 | 노재규 | 054-785-3466 | 품명 개스킷 - 품질보증서류 CERTIFICATE OF CONFORMANCE 품질등급 S등급 제작사 한국나쉬유한회사 - 부품번호 G-3172-XP 한울 원자력 본부 - 패키지 번호 M202-5.03 | 한국나쉬유한회사 |  | G-3172-XP
2021 | 3 | 계획예방정비용 | 한울 | 3발전소 | 6 | 12 | 200354164 | 정비부분품(SPAR) | 국내 | S | 개스킷 | 개스킷,CERTIFICATE OF CONFORMANCE,G-3172-XP | EA | 1 | 기계부 | 김준후 | 054-785-2349 | 품명 개스킷 - 품질보증서류 CERTIFICATE OF CONFORMANCE 품질등급 S등급 제작사 한국나쉬유한회사 - 부품번호 G-3172-XP 한울 원자력 본부 - 패키지 번호 M202-5.03 | 한국나쉬유한회사 |  | G-3172-XP
2022 | 1 | 계획예방정비용 | 한울 | 3발전소 | 5 | 13 | 200354164 | 정비부분품(SPAR) | 국내 | S | 개스킷 | 개스킷,CERTIFICATE OF CONFORMANCE,G-3172-XP | EA | 1 | 기계부 | 노재규 | 054-785-3466 | 품명 개스킷 - 품질보증서류 CERTIFICATE OF CONFORMANCE 품질등급 S등급 제작사 한국나쉬유한회사 - 부품번호 G-3172-XP 한울 원자력 본부 - 패키지 번호 M202-5.03 | 한국나쉬유한회사 |  | G-3172-XP
2022 | 4 | 계획예방정비용 | 한울 | 3발전소 | 6 | 13 | 200354164 | 정비부분품(SPAR) | 국내 | S | 개스킷 | 개스킷,CERTIFICATE OF CONFORMANCE,G-3172-XP | EA | 1 | 기계부 | 김준후 | 054-785-2349 | 품명 개스킷 - 품질보증서류 CERTIFICATE OF CONFORMANCE 품질등급 S등급 제작사 한국나쉬유한회사 - 부품번호 G-3172-XP 한울 원자력 본부 - 패키지 번호 M202-5.03 | 한국나쉬유한회사 |  | G-3172-XP
2020 | 3 | 계획예방정비용 | 한울 | 3발전소 | 5 | 12 | 200354166 | 정비부분품(SPAR) | 국내 | S | 개스킷 | 개스킷,CERTIFICATE OF CONFORMANCE,H-3166-XP | EA | 1 | 기계부 | 노재규 | 054-785-3466 | 품명 개스킷 - 품질보증서류 CERTIFICATE OF CONFORMANCE 품질등급 S등급 제작사 한국나쉬유한회사 - 부품번호 H-3166-XP 한울 원자력 본부 - 패키지 번호 M202-5.06 | 한국나쉬유한회사 |  | H-3166-XP
2021 | 3 | 계획예방정비용 | 한울 | 3발전소 | 6 | 12 | 200354166 | 정비부분품(SPAR) | 국내 | S | 개스킷 | 개스킷,CERTIFICATE OF CONFORMANCE,H-3166-XP | EA | 1 | 기계부 | 김준후 | 054-785-2349 | 품명 개스킷 - 품질보증서류 CERTIFICATE OF CONFORMANCE 품질등급 S등급 제작사 한국나쉬유한회사 - 부품번호 H-3166-XP 한울 원자력 본부 - 패키지 번호 M202-5.06 | 한국나쉬유한회사 |  | H-3166-XP
2022 | 1 | 계획예방정비용 | 한울 | 3발전소 | 5 | 13 | 200354166 | 정비부분품(SPAR) | 국내 | S | 개스킷 | 개스킷,CERTIFICATE OF CONFORMANCE,H-3166-XP | EA | 1 | 기계부 | 노재규 | 054-785-3466 | 품명 개스킷 - 품질보증서류 CERTIFICATE OF CONFORMANCE 품질등급 S등급 제작사 한국나쉬유한회사 - 부품번호 H-3166-XP 한울 원자력 본부 - 패키지 번호 M202-5.06 | 한국나쉬유한회사 |  | H-3166-XP
2022 | 4 | 계획예방정비용 | 한울 | 3발전소 | 6 | 13 | 200354166 | 정비부분품(SPAR) | 국내 | S | 개스킷 | 개스킷,CERTIFICATE OF CONFORMANCE,H-3166-XP | EA | 1 | 기계부 | 김준후 | 054-785-2349 | 품명 개스킷 - 품질보증서류 CERTIFICATE OF CONFORMANCE 품질등급 S등급 제작사 한국나쉬유한회사 - 부품번호 H-3166-XP 한울 원자력 본부 - 패키지 번호 M202-5.06 | 한국나쉬유한회사 |  | H-3166-XP
2020 | 3 | 계획예방정비용 | 한울 | 3발전소 | 5 | 12 | 200354167 | 정비부분품(SPAR) | 국내 | S | 오-링 | 오-링,CERTIFICATE OF CONFORMANCE,PK-0571, | EA | 1 | 기계부 | 노재규 | 054-785-3466 | 품명 오-링 - 품질보증서류 CERTIFICATE OF CONFORMANCE 품질등급 S등급 제작사 한국나쉬유한회사 - 부품번호 PK-0571 한울 원자력 본부 - 패키지 번호 M202-5.12 | 한국나쉬유한회사 |  | PK-0571
2021 | 3 | 계획예방정비용 | 한울 | 3발전소 | 6 | 12 | 200354167 | 정비부분품(SPAR) | 국내 | S | 오-링 | 오-링,CERTIFICATE OF CONFORMANCE,PK-0571, | EA | 1 | 기계부 | 김준후 | 054-785-2349 | 품명 오-링 - 품질보증서류 CERTIFICATE OF CONFORMANCE 품질등급 S등급 제작사 한국나쉬유한회사 - 부품번호 PK-0571 한울 원자력 본부 - 패키지 번호 M202-5.12 | 한국나쉬유한회사 |  | PK-0571
2022 | 1 | 계획예방정비용 | 한울 | 3발전소 | 5 | 13 | 200354167 | 정비부분품(SPAR) | 국내 | S | 오-링 | 오-링,CERTIFICATE OF CONFORMANCE,PK-0571, | EA | 1 | 기계부 | 노재규 | 054-785-3466 | 품명 오-링 - 품질보증서류 CERTIFICATE OF CONFORMANCE 품질등급 S등급 제작사 한국나쉬유한회사 - 부품번호 PK-0571 한울 원자력 본부 - 패키지 번호 M202-5.12 | 한국나쉬유한회사 |  | PK-0571
2022 | 4 | 계획예방정비용 | 한울 | 3발전소 | 6 | 13 | 200354167 | 정비부분품(SPAR) | 국내 | S | 오-링 | 오-링,CERTIFICATE OF CONFORMANCE,PK-0571, | EA | 1 | 기계부 | 김준후 | 054-785-2349 | 품명 오-링 - 품질보증서류 CERTIFICATE OF CONFORMANCE 품질등급 S등급 제작사 한국나쉬유한회사 - 부품번호 PK-0571 한울 원자력 본부 - 패키지 번호 M202-5.12 | 한국나쉬유한회사 |  | PK-0571
2020 | 3 | 계획예방정비용 | 한울 | 3발전소 | 5 | 12 | 200354168 | 정비부분품(SPAR) | 국내 | S | 개스킷 | 개스킷,CERTIFICATE OF CONFORMANCE,G-3172-XP | EA | 1 | 기계부 | 노재규 | 054-785-3466 | 품명 개스킷 - 품질보증서류 CERTIFICATE OF CONFORMANCE 품질등급 S등급 제작사 한국나쉬유한회사 - 부품번호 G-3172-XP 한울 원자력 본부 - 패키지 번호 M202-5.14 | 한국나쉬유한회사 |  | G-3172-XP
2021 | 3 | 계획예방정비용 | 한울 | 3발전소 | 6 | 12 | 200354168 | 정비부분품(SPAR) | 국내 | S | 개스킷 | 개스킷,CERTIFICATE OF CONFORMANCE,G-3172-XP | EA | 1 | 기계부 | 김준후 | 054-785-2349 | 품명 개스킷 - 품질보증서류 CERTIFICATE OF CONFORMANCE 품질등급 S등급 제작사 한국나쉬유한회사 - 부품번호 G-3172-XP 한울 원자력 본부 - 패키지 번호 M202-5.14 | 한국나쉬유한회사 |  | G-3172-XP
2022 | 1 | 계획예방정비용 | 한울 | 3발전소 | 5 | 13 | 200354168 | 정비부분품(SPAR) | 국내 | S | 개스킷 | 개스킷,CERTIFICATE OF CONFORMANCE,G-3172-XP | EA | 1 | 기계부 | 노재규 | 054-785-3466 | 품명 개스킷 - 품질보증서류 CERTIFICATE OF CONFORMANCE 품질등급 S등급 제작사 한국나쉬유한회사 - 부품번호 G-3172-XP 한울 원자력 본부 - 패키지 번호 M202-5.14 | 한국나쉬유한회사 |  | G-3172-XP
2022 | 4 | 계획예방정비용 | 한울 | 3발전소 | 6 | 13 | 200354168 | 정비부분품(SPAR) | 국내 | S | 개스킷 | 개스킷,CERTIFICATE OF CONFORMANCE,G-3172-XP | EA | 1 | 기계부 | 김준후 | 054-785-2349 | 품명 개스킷 - 품질보증서류 CERTIFICATE OF CONFORMANCE 품질등급 S등급 제작사 한국나쉬유한회사 - 부품번호 G-3172-XP 한울 원자력 본부 - 패키지 번호 M202-5.14 | 한국나쉬유한회사 |  | G-3172-XP
2020 | 3 | 계획예방정비용 | 한울 | 3발전소 | 5 | 12 | 200354171 | 정비부분품(SPAR) | 국내 | S | 개스킷 | 개스킷,CERTIFICATE OF CONFORMANCE,PK-0022, | EA | 1 | 기계부 | 노재규 | 054-785-3466 | 품명 개스킷 - 품질보증서류 CERTIFICATE OF CONFORMANCE 품질등급 S등급 제작사 한국나쉬유한회사 - 부품번호 PK-0022 한울 원자력 본부 - 패키지 번호 M202-5.2 | 한국나쉬유한회사 |  | PK-0022
2021 | 3 | 계획예방정비용 | 한울 | 3발전소 | 6 | 12 | 200354171 | 정비부분품(SPAR) | 국내 | S | 개스킷 | 개스킷,CERTIFICATE OF CONFORMANCE,PK-0022, | EA | 1 | 기계부 | 김준후 | 054-785-2349 | 품명 개스킷 - 품질보증서류 CERTIFICATE OF CONFORMANCE 품질등급 S등급 제작사 한국나쉬유한회사 - 부품번호 PK-0022 한울 원자력 본부 - 패키지 번호 M202-5.2 | 한국나쉬유한회사 |  | PK-0022
2022 | 1 | 계획예방정비용 | 한울 | 3발전소 | 5 | 13 | 200354171 | 정비부분품(SPAR) | 국내 | S | 개스킷 | 개스킷,CERTIFICATE OF CONFORMANCE,PK-0022, | EA | 1 | 기계부 | 노재규 | 054-785-3466 | 품명 개스킷 - 품질보증서류 CERTIFICATE OF CONFORMANCE 품질등급 S등급 제작사 한국나쉬유한회사 - 부품번호 PK-0022 한울 원자력 본부 - 패키지 번호 M202-5.2 | 한국나쉬유한회사 |  | PK-0022
2022 | 4 | 계획예방정비용 | 한울 | 3발전소 | 6 | 13 | 200354171 | 정비부분품(SPAR) | 국내 | S | 개스킷 | 개스킷,CERTIFICATE OF CONFORMANCE,PK-0022, | EA | 1 | 기계부 | 김준후 | 054-785-2349 | 품명 개스킷 - 품질보증서류 CERTIFICATE OF CONFORMANCE 품질등급 S등급 제작사 한국나쉬유한회사 - 부품번호 PK-0022 한울 원자력 본부 - 패키지 번호 M202-5.2 | 한국나쉬유한회사 |  | PK-0022
2020 | 3 | 계획예방정비용 | 한울 | 3발전소 | 5 | 12 | 200354172 | 정비부분품(SPAR) | 국내 | S | 개스킷 | 개스킷,CERTIFICATE OF CONFORMANCE,PK-0070, | EA | 1 | 기계부 | 노재규 | 054-785-3466 | 품명 개스킷 - 품질보증서류 CERTIFICATE OF CONFORMANCE 품질등급 S등급 제작사 한국나쉬유한회사 - 부품번호 PK-0070 한울 원자력 본부 - 패키지 번호 M202-5.21 | 한국나쉬유한회사 |  | PK-0070
2021 | 3 | 계획예방정비용 | 한울 | 3발전소 | 6 | 12 | 200354172 | 정비부분품(SPAR) | 국내 | S | 개스킷 | 개스킷,CERTIFICATE OF CONFORMANCE,PK-0070, | EA | 1 | 기계부 | 김준후 | 054-785-2349 | 품명 개스킷 - 품질보증서류 CERTIFICATE OF CONFORMANCE 품질등급 S등급 제작사 한국나쉬유한회사 - 부품번호 PK-0070 한울 원자력 본부 - 패키지 번호 M202-5.21 | 한국나쉬유한회사 |  | PK-0070
2022 | 1 | 계획예방정비용 | 한울 | 3발전소 | 5 | 13 | 200354172 | 정비부분품(SPAR) | 국내 | S | 개스킷 | 개스킷,CERTIFICATE OF CONFORMANCE,PK-0070, | EA | 1 | 기계부 | 노재규 | 054-785-3466 | 품명 개스킷 - 품질보증서류 CERTIFICATE OF CONFORMANCE 품질등급 S등급 제작사 한국나쉬유한회사 - 부품번호 PK-0070 한울 원자력 본부 - 패키지 번호 M202-5.21 | 한국나쉬유한회사 |  | PK-0070
2022 | 4 | 계획예방정비용 | 한울 | 3발전소 | 6 | 13 | 200354172 | 정비부분품(SPAR) | 국내 | S | 개스킷 | 개스킷,CERTIFICATE OF CONFORMANCE,PK-0070, | EA | 1 | 기계부 | 김준후 | 054-785-2349 | 품명 개스킷 - 품질보증서류 CERTIFICATE OF CONFORMANCE 품질등급 S등급 제작사 한국나쉬유한회사 - 부품번호 PK-0070 한울 원자력 본부 - 패키지 번호 M202-5.21 | 한국나쉬유한회사 |  | PK-0070
2020 | 3 | 계획예방정비용 | 한울 | 3발전소 | 5 | 12 | 200354173 | 정비부분품(SPAR) | 국내 | S | 개스킷 | 개스킷,CERTIFICATE OF CONFORMANCE,PK-2435, | EA | 1 | 기계부 | 노재규 | 054-785-3466 | 품명 개스킷 - 품질보증서류 CERTIFICATE OF CONFORMANCE 품질등급 S등급 제작사 한국나쉬유한회사 - 부품번호 PK-2435 한울 원자력 본부 - 패키지 번호 M202-5.22 | 한국나쉬유한회사 |  | PK-2435
2021 | 3 | 계획예방정비용 | 한울 | 3발전소 | 6 | 12 | 200354173 | 정비부분품(SPAR) | 국내 | S | 개스킷 | 개스킷,CERTIFICATE OF CONFORMANCE,PK-2435, | EA | 1 | 기계부 | 김준후 | 054-785-2349 | 품명 개스킷 - 품질보증서류 CERTIFICATE OF CONFORMANCE 품질등급 S등급 제작사 한국나쉬유한회사 - 부품번호 PK-2435 한울 원자력 본부 - 패키지 번호 M202-5.22 | 한국나쉬유한회사 |  | PK-2435
2022 | 1 | 계획예방정비용 | 한울 | 3발전소 | 5 | 13 | 200354173 | 정비부분품(SPAR) | 국내 | S | 개스킷 | 개스킷,CERTIFICATE OF CONFORMANCE,PK-2435, | EA | 1 | 기계부 | 노재규 | 054-785-3466 | 품명 개스킷 - 품질보증서류 CERTIFICATE OF CONFORMANCE 품질등급 S등급 제작사 한국나쉬유한회사 - 부품번호 PK-2435 한울 원자력 본부 - 패키지 번호 M202-5.22 | 한국나쉬유한회사 |  | PK-2435
2022 | 4 | 계획예방정비용 | 한울 | 3발전소 | 6 | 13 | 200354173 | 정비부분품(SPAR) | 국내 | S | 개스킷 | 개스킷,CERTIFICATE OF CONFORMANCE,PK-2435, | EA | 1 | 기계부 | 김준후 | 054-785-2349 | 품명 개스킷 - 품질보증서류 CERTIFICATE OF CONFORMANCE 품질등급 S등급 제작사 한국나쉬유한회사 - 부품번호 PK-2435 한울 원자력 본부 - 패키지 번호 M202-5.22 | 한국나쉬유한회사 |  | PK-2435
2020 | 3 | 계획예방정비용 | 한울 | 3발전소 | 5 | 12 | 200354174 | 정비부분품(SPAR) | 국내 | S | 개스킷 | 개스킷,CERTIFICATE OF CONFORMANCE,12-1070-X | EA | 1 | 기계부 | 노재규 | 054-785-3466 | 품명 개스킷 - 품질보증서류 CERTIFICATE OF CONFORMANCE 품질등급 S등급 제작사 한국나쉬유한회사 - 부품번호 12-1070-XP 한울 원자력 본부 - 패키지 번호 M202-5.27 | 한국나쉬유한회사 |  | 12-1070-XP
2021 | 3 | 계획예방정비용 | 한울 | 3발전소 | 6 | 12 | 200354174 | 정비부분품(SPAR) | 국내 | S | 개스킷 | 개스킷,CERTIFICATE OF CONFORMANCE,12-1070-X | EA | 1 | 기계부 | 김준후 | 054-785-2349 | 품명 개스킷 - 품질보증서류 CERTIFICATE OF CONFORMANCE 품질등급 S등급 제작사 한국나쉬유한회사 - 부품번호 12-1070-XP 한울 원자력 본부 - 패키지 번호 M202-5.27 | 한국나쉬유한회사 |  | 12-1070-XP
2022 | 1 | 계획예방정비용 | 한울 | 3발전소 | 5 | 13 | 200354174 | 정비부분품(SPAR) | 국내 | S | 개스킷 | 개스킷,CERTIFICATE OF CONFORMANCE,12-1070-X | EA | 1 | 기계부 | 노재규 | 054-785-3466 | 품명 개스킷 - 품질보증서류 CERTIFICATE OF CONFORMANCE 품질등급 S등급 제작사 한국나쉬유한회사 - 부품번호 12-1070-XP 한울 원자력 본부 - 패키지 번호 M202-5.27 | 한국나쉬유한회사 |  | 12-1070-XP
2022 | 4 | 계획예방정비용 | 한울 | 3발전소 | 6 | 13 | 200354174 | 정비부분품(SPAR) | 국내 | S | 개스킷 | 개스킷,CERTIFICATE OF CONFORMANCE,12-1070-X | EA | 1 | 기계부 | 김준후 | 054-785-2349 | 품명 개스킷 - 품질보증서류 CERTIFICATE OF CONFORMANCE 품질등급 S등급 제작사 한국나쉬유한회사 - 부품번호 12-1070-XP 한울 원자력 본부 - 패키지 번호 M202-5.27 | 한국나쉬유한회사 |  | 12-1070-XP
2020 | 3 | 계획예방정비용 | 한울 | 3발전소 | 5 | 12 | 200354175 | 정비부분품(SPAR) | 국내 | S | 개스킷 | 개스킷,CERTIFICATE OF CONFORMANCE,12-1268-X | EA | 1 | 기계부 | 노재규 | 054-785-3466 | 품명 개스킷 - 품질보증서류 CERTIFICATE OF CONFORMANCE 품질등급 S등급 제작사 한국나쉬유한회사 - 부품번호 12-1268-XP 한울 원자력 본부 - 패키지 번호 M202-5.28 | 한국나쉬유한회사 |  | 12-1268-XP
2021 | 3 | 계획예방정비용 | 한울 | 3발전소 | 6 | 12 | 200354175 | 정비부분품(SPAR) | 국내 | S | 개스킷 | 개스킷,CERTIFICATE OF CONFORMANCE,12-1268-X | EA | 1 | 기계부 | 김준후 | 054-785-2349 | 품명 개스킷 - 품질보증서류 CERTIFICATE OF CONFORMANCE 품질등급 S등급 제작사 한국나쉬유한회사 - 부품번호 12-1268-XP 한울 원자력 본부 - 패키지 번호 M202-5.28 | 한국나쉬유한회사 |  | 12-1268-XP
2022 | 1 | 계획예방정비용 | 한울 | 3발전소 | 5 | 13 | 200354175 | 정비부분품(SPAR) | 국내 | S | 개스킷 | 개스킷,CERTIFICATE OF CONFORMANCE,12-1268-X | EA | 1 | 기계부 | 노재규 | 054-785-3466 | 품명 개스킷 - 품질보증서류 CERTIFICATE OF CONFORMANCE 품질등급 S등급 제작사 한국나쉬유한회사 - 부품번호 12-1268-XP 한울 원자력 본부 - 패키지 번호 M202-5.28 | 한국나쉬유한회사 |  | 12-1268-XP
2022 | 4 | 계획예방정비용 | 한울 | 3발전소 | 6 | 13 | 200354175 | 정비부분품(SPAR) | 국내 | S | 개스킷 | 개스킷,CERTIFICATE OF CONFORMANCE,12-1268-X | EA | 1 | 기계부 | 김준후 | 054-785-2349 | 품명 개스킷 - 품질보증서류 CERTIFICATE OF CONFORMANCE 품질등급 S등급 제작사 한국나쉬유한회사 - 부품번호 12-1268-XP 한울 원자력 본부 - 패키지 번호 M202-5.28 | 한국나쉬유한회사 |  | 12-1268-XP
2020 | 3 | 계획예방정비용 | 한울 | 3발전소 | 5 | 12 | 200354176 | 정비부분품(SPAR) | 국내 | S | 개스킷 | 개스킷,CERTIFICATE OF CONFORMANCE,12-1658-X | EA | 1 | 기계부 | 노재규 | 054-785-3466 | 품명 개스킷 - 품질보증서류 CERTIFICATE OF CONFORMANCE 품질등급 S등급 제작사 한국나쉬유한회사 - 부품번호 12-1658-XR 한울 원자력 본부 - 패키지 번호 M202-5.33 | 한국나쉬유한회사 |  | 12-1658-XR
2021 | 3 | 계획예방정비용 | 한울 | 3발전소 | 6 | 12 | 200354176 | 정비부분품(SPAR) | 국내 | S | 개스킷 | 개스킷,CERTIFICATE OF CONFORMANCE,12-1658-X | EA | 1 | 기계부 | 김준후 | 054-785-2349 | 품명 개스킷 - 품질보증서류 CERTIFICATE OF CONFORMANCE 품질등급 S등급 제작사 한국나쉬유한회사 - 부품번호 12-1658-XR 한울 원자력 본부 - 패키지 번호 M202-5.33 | 한국나쉬유한회사 |  | 12-1658-XR
2022 | 1 | 계획예방정비용 | 한울 | 3발전소 | 5 | 13 | 200354176 | 정비부분품(SPAR) | 국내 | S | 개스킷 | 개스킷,CERTIFICATE OF CONFORMANCE,12-1658-X | EA | 1 | 기계부 | 노재규 | 054-785-3466 | 품명 개스킷 - 품질보증서류 CERTIFICATE OF CONFORMANCE 품질등급 S등급 제작사 한국나쉬유한회사 - 부품번호 12-1658-XR 한울 원자력 본부 - 패키지 번호 M202-5.33 | 한국나쉬유한회사 |  | 12-1658-XR
2022 | 4 | 계획예방정비용 | 한울 | 3발전소 | 6 | 13 | 200354176 | 정비부분품(SPAR) | 국내 | S | 개스킷 | 개스킷,CERTIFICATE OF CONFORMANCE,12-1658-X | EA | 1 | 기계부 | 김준후 | 054-785-2349 | 품명 개스킷 - 품질보증서류 CERTIFICATE OF CONFORMANCE 품질등급 S등급 제작사 한국나쉬유한회사 - 부품번호 12-1658-XR 한울 원자력 본부 - 패키지 번호 M202-5.33 | 한국나쉬유한회사 |  | 12-1658-XR
2020 | 3 | 계획예방정비용 | 한울 | 3발전소 | 5 | 12 | 200354178 | 정비부분품(SPAR) | 국내 | S | 개스킷 | 개스킷,CERTIFICATE OF CONFORMANCE,G-3172-XP | EA | 1 | 기계부 | 노재규 | 054-785-3466 | 품명 개스킷 - 품질보증서류 CERTIFICATE OF CONFORMANCE 품질등급 S등급 제작사 한국나쉬유한회사 - 부품번호 G-3172-XP 한울 원자력 본부 - 패키지 번호 M202-5.35 | 한국나쉬유한회사 |  | G-3172-XP
2021 | 3 | 계획예방정비용 | 한울 | 3발전소 | 6 | 12 | 200354178 | 정비부분품(SPAR) | 국내 | S | 개스킷 | 개스킷,CERTIFICATE OF CONFORMANCE,G-3172-XP | EA | 1 | 기계부 | 김준후 | 054-785-2349 | 품명 개스킷 - 품질보증서류 CERTIFICATE OF CONFORMANCE 품질등급 S등급 제작사 한국나쉬유한회사 - 부품번호 G-3172-XP 한울 원자력 본부 - 패키지 번호 M202-5.35 | 한국나쉬유한회사 |  | G-3172-XP
2022 | 1 | 계획예방정비용 | 한울 | 3발전소 | 5 | 13 | 200354178 | 정비부분품(SPAR) | 국내 | S | 개스킷 | 개스킷,CERTIFICATE OF CONFORMANCE,G-3172-XP | EA | 1 | 기계부 | 노재규 | 054-785-3466 | 품명 개스킷 - 품질보증서류 CERTIFICATE OF CONFORMANCE 품질등급 S등급 제작사 한국나쉬유한회사 - 부품번호 G-3172-XP 한울 원자력 본부 - 패키지 번호 M202-5.35 | 한국나쉬유한회사 |  | G-3172-XP
2022 | 4 | 계획예방정비용 | 한울 | 3발전소 | 6 | 13 | 200354178 | 정비부분품(SPAR) | 국내 | S | 개스킷 | 개스킷,CERTIFICATE OF CONFORMANCE,G-3172-XP | EA | 1 | 기계부 | 김준후 | 054-785-2349 | 품명 개스킷 - 품질보증서류 CERTIFICATE OF CONFORMANCE 품질등급 S등급 제작사 한국나쉬유한회사 - 부품번호 G-3172-XP 한울 원자력 본부 - 패키지 번호 M202-5.35 | 한국나쉬유한회사 |  | G-3172-XP
2020 | 3 | 계획예방정비용 | 한울 | 3발전소 | 5 | 12 | 200354179 | 정비부분품(SPAR) | 국내 | S | 개스킷 | 개스킷,CERTIFICATE OF CONFORMANCE,H-3166-XP | EA | 1 | 기계부 | 노재규 | 054-785-3466 | 품명 개스킷 - 품질보증서류 CERTIFICATE OF CONFORMANCE 품질등급 S등급 제작사 한국나쉬유한회사 - 부품번호 H-3166-XP 한울 원자력 본부 - 패키지 번호 M202-5.36 | 한국나쉬유한회사 |  | H-3166-XP
2021 | 3 | 계획예방정비용 | 한울 | 3발전소 | 6 | 12 | 200354179 | 정비부분품(SPAR) | 국내 | S | 개스킷 | 개스킷,CERTIFICATE OF CONFORMANCE,H-3166-XP | EA | 20 | 기계부 | 김준후 | 054-785-2349 | 품명 개스킷 - 품질보증서류 CERTIFICATE OF CONFORMANCE 품질등급 S등급 제작사 한국나쉬유한회사 - 부품번호 H-3166-XP 한울 원자력 본부 - 패키지 번호 M202-5.36 | 한국나쉬유한회사 |  | H-3166-XP
2022 | 1 | 계획예방정비용 | 한울 | 3발전소 | 5 | 13 | 200354179 | 정비부분품(SPAR) | 국내 | S | 개스킷 | 개스킷,CERTIFICATE OF CONFORMANCE,H-3166-XP | EA | 1 | 기계부 | 노재규 | 054-785-3466 | 품명 개스킷 - 품질보증서류 CERTIFICATE OF CONFORMANCE 품질등급 S등급 제작사 한국나쉬유한회사 - 부품번호 H-3166-XP 한울 원자력 본부 - 패키지 번호 M202-5.36 | 한국나쉬유한회사 |  | H-3166-XP
2022 | 4 | 계획예방정비용 | 한울 | 3발전소 | 6 | 13 | 200354179 | 정비부분품(SPAR) | 국내 | S | 개스킷 | 개스킷,CERTIFICATE OF CONFORMANCE,H-3166-XP | EA | 20 | 기계부 | 김준후 | 054-785-2349 | 품명 개스킷 - 품질보증서류 CERTIFICATE OF CONFORMANCE 품질등급 S등급 제작사 한국나쉬유한회사 - 부품번호 H-3166-XP 한울 원자력 본부 - 패키지 번호 M202-5.36 | 한국나쉬유한회사 |  | H-3166-XP
2020 | 3 | 계획예방정비용 | 한울 | 3발전소 | 5 | 12 | 200354180 | 정비부분품(SPAR) | 국내 | S | 개스킷 | 개스킷,CERTIFICATE OF CONFORMANCE,H-3328-XP | EA | 1 | 기계부 | 노재규 | 054-785-3466 | 품명 개스킷 - 품질보증서류 CERTIFICATE OF CONFORMANCE 품질등급 S등급 제작사 한국나쉬유한회사 - 부품번호 H-3328-XP 한울 원자력 본부 - 패키지 번호 M202-5.37 | 한국나쉬유한회사 |  | H-3328-XP
2021 | 3 | 계획예방정비용 | 한울 | 3발전소 | 6 | 12 | 200354180 | 정비부분품(SPAR) | 국내 | S | 개스킷 | 개스킷,CERTIFICATE OF CONFORMANCE,H-3328-XP | EA | 1 | 기계부 | 김준후 | 054-785-2349 | 품명 개스킷 - 품질보증서류 CERTIFICATE OF CONFORMANCE 품질등급 S등급 제작사 한국나쉬유한회사 - 부품번호 H-3328-XP 한울 원자력 본부 - 패키지 번호 M202-5.37 | 한국나쉬유한회사 |  | H-3328-XP
2022 | 1 | 계획예방정비용 | 한울 | 3발전소 | 5 | 13 | 200354180 | 정비부분품(SPAR) | 국내 | S | 개스킷 | 개스킷,CERTIFICATE OF CONFORMANCE,H-3328-XP | EA | 1 | 기계부 | 노재규 | 054-785-3466 | 품명 개스킷 - 품질보증서류 CERTIFICATE OF CONFORMANCE 품질등급 S등급 제작사 한국나쉬유한회사 - 부품번호 H-3328-XP 한울 원자력 본부 - 패키지 번호 M202-5.37 | 한국나쉬유한회사 |  | H-3328-XP
2022 | 4 | 계획예방정비용 | 한울 | 3발전소 | 6 | 13 | 200354180 | 정비부분품(SPAR) | 국내 | S | 개스킷 | 개스킷,CERTIFICATE OF CONFORMANCE,H-3328-XP | EA | 1 | 기계부 | 김준후 | 054-785-2349 | 품명 개스킷 - 품질보증서류 CERTIFICATE OF CONFORMANCE 품질등급 S등급 제작사 한국나쉬유한회사 - 부품번호 H-3328-XP 한울 원자력 본부 - 패키지 번호 M202-5.37 | 한국나쉬유한회사 |  | H-3328-XP
2020 | 3 | 계획예방정비용 | 한울 | 3발전소 | 5 | 12 | 200354181 | 정비부분품(SPAR) | 국내 | S | 개스킷 | 개스킷,CERTIFICATE OF CONFORMANCE,G-3172-XP | EA | 1 | 기계부 | 노재규 | 054-785-3466 | 품명 개스킷 - 품질보증서류 CERTIFICATE OF CONFORMANCE 품질등급 S등급 제작사 한국나쉬유한회사 - 부품번호 G-3172-XP 한울 원자력 본부 - 패키지 번호 M202-5.42 | 한국나쉬유한회사 |  | G-3172-XP
2021 | 3 | 계획예방정비용 | 한울 | 3발전소 | 6 | 12 | 200354181 | 정비부분품(SPAR) | 국내 | S | 개스킷 | 개스킷,CERTIFICATE OF CONFORMANCE,G-3172-XP | EA | 1 | 기계부 | 김준후 | 054-785-2349 | 품명 개스킷 - 품질보증서류 CERTIFICATE OF CONFORMANCE 품질등급 S등급 제작사 한국나쉬유한회사 - 부품번호 G-3172-XP 한울 원자력 본부 - 패키지 번호 M202-5.42 | 한국나쉬유한회사 |  | G-3172-XP
2022 | 1 | 계획예방정비용 | 한울 | 3발전소 | 5 | 13 | 200354181 | 정비부분품(SPAR) | 국내 | S | 개스킷 | 개스킷,CERTIFICATE OF CONFORMANCE,G-3172-XP | EA | 1 | 기계부 | 노재규 | 054-785-3466 | 품명 개스킷 - 품질보증서류 CERTIFICATE OF CONFORMANCE 품질등급 S등급 제작사 한국나쉬유한회사 - 부품번호 G-3172-XP 한울 원자력 본부 - 패키지 번호 M202-5.42 | 한국나쉬유한회사 |  | G-3172-XP
2022 | 4 | 계획예방정비용 | 한울 | 3발전소 | 6 | 13 | 200354181 | 정비부분품(SPAR) | 국내 | S | 개스킷 | 개스킷,CERTIFICATE OF CONFORMANCE,G-3172-XP | EA | 1 | 기계부 | 김준후 | 054-785-2349 | 품명 개스킷 - 품질보증서류 CERTIFICATE OF CONFORMANCE 품질등급 S등급 제작사 한국나쉬유한회사 - 부품번호 G-3172-XP 한울 원자력 본부 - 패키지 번호 M202-5.42 | 한국나쉬유한회사 |  | G-3172-XP
2020 | 3 | 계획예방정비용 | 한울 | 3발전소 | 5 | 12 | 200354182 | 정비부분품(SPAR) | 국내 | S | 개스킷 | 개스킷,CERTIFICATE OF CONFORMANCE,PK-0022, | EA | 1 | 기계부 | 노재규 | 054-785-3466 | 품명 개스킷 - 품질보증서류 CERTIFICATE OF CONFORMANCE 품질등급 S등급 제작사 한국나쉬유한회사 - 부품번호 PK-0022 한울 원자력 본부 - 패키지 번호 M202-5.46 | 한국나쉬유한회사 |  | PK-0022
2021 | 3 | 계획예방정비용 | 한울 | 3발전소 | 6 | 12 | 200354182 | 정비부분품(SPAR) | 국내 | S | 개스킷 | 개스킷,CERTIFICATE OF CONFORMANCE,PK-0022, | EA | 1 | 기계부 | 김준후 | 054-785-2349 | 품명 개스킷 - 품질보증서류 CERTIFICATE OF CONFORMANCE 품질등급 S등급 제작사 한국나쉬유한회사 - 부품번호 PK-0022 한울 원자력 본부 - 패키지 번호 M202-5.46 | 한국나쉬유한회사 |  | PK-0022
2022 | 1 | 계획예방정비용 | 한울 | 3발전소 | 5 | 13 | 200354182 | 정비부분품(SPAR) | 국내 | S | 개스킷 | 개스킷,CERTIFICATE OF CONFORMANCE,PK-0022, | EA | 1 | 기계부 | 노재규 | 054-785-3466 | 품명 개스킷 - 품질보증서류 CERTIFICATE OF CONFORMANCE 품질등급 S등급 제작사 한국나쉬유한회사 - 부품번호 PK-0022 한울 원자력 본부 - 패키지 번호 M202-5.46 | 한국나쉬유한회사 |  | PK-0022
2022 | 4 | 계획예방정비용 | 한울 | 3발전소 | 6 | 13 | 200354182 | 정비부분품(SPAR) | 국내 | S | 개스킷 | 개스킷,CERTIFICATE OF CONFORMANCE,PK-0022, | EA | 1 | 기계부 | 김준후 | 054-785-2349 | 품명 개스킷 - 품질보증서류 CERTIFICATE OF CONFORMANCE 품질등급 S등급 제작사 한국나쉬유한회사 - 부품번호 PK-0022 한울 원자력 본부 - 패키지 번호 M202-5.46 | 한국나쉬유한회사 |  | PK-0022
2020 | 3 | 계획예방정비용 | 한울 | 3발전소 | 5 | 12 | 200354183 | 정비부분품(SPAR) | 국내 | S | 개스킷 | 개스킷,CERTIFICATE OF CONFORMANCE,PK-0070, | EA | 1 | 기계부 | 노재규 | 054-785-3466 | 품명 개스킷 - 품질보증서류 CERTIFICATE OF CONFORMANCE 품질등급 S등급 제작사 한국나쉬유한회사 - 부품번호 PK-0070 한울 원자력 본부 - 패키지 번호 M202-5.47 | 한국나쉬유한회사 |  | PK-0070
2021 | 3 | 계획예방정비용 | 한울 | 3발전소 | 6 | 12 | 200354183 | 정비부분품(SPAR) | 국내 | S | 개스킷 | 개스킷,CERTIFICATE OF CONFORMANCE,PK-0070, | EA | 1 | 기계부 | 김준후 | 054-785-2349 | 품명 개스킷 - 품질보증서류 CERTIFICATE OF CONFORMANCE 품질등급 S등급 제작사 한국나쉬유한회사 - 부품번호 PK-0070 한울 원자력 본부 - 패키지 번호 M202-5.47 | 한국나쉬유한회사 |  | PK-0070
2022 | 1 | 계획예방정비용 | 한울 | 3발전소 | 5 | 13 | 200354183 | 정비부분품(SPAR) | 국내 | S | 개스킷 | 개스킷,CERTIFICATE OF CONFORMANCE,PK-0070, | EA | 1 | 기계부 | 노재규 | 054-785-3466 | 품명 개스킷 - 품질보증서류 CERTIFICATE OF CONFORMANCE 품질등급 S등급 제작사 한국나쉬유한회사 - 부품번호 PK-0070 한울 원자력 본부 - 패키지 번호 M202-5.47 | 한국나쉬유한회사 |  | PK-0070
2022 | 4 | 계획예방정비용 | 한울 | 3발전소 | 6 | 13 | 200354183 | 정비부분품(SPAR) | 국내 | S | 개스킷 | 개스킷,CERTIFICATE OF CONFORMANCE,PK-0070, | EA | 1 | 기계부 | 김준후 | 054-785-2349 | 품명 개스킷 - 품질보증서류 CERTIFICATE OF CONFORMANCE 품질등급 S등급 제작사 한국나쉬유한회사 - 부품번호 PK-0070 한울 원자력 본부 - 패키지 번호 M202-5.47 | 한국나쉬유한회사 |  | PK-0070
2020 | 3 | 계획예방정비용 | 한울 | 3발전소 | 5 | 12 | 200354184 | 정비부분품(SPAR) | 국내 | S | 개스킷 | 개스킷,CERTIFICATE OF CONFORMANCE,12-1070-X | EA | 1 | 기계부 | 노재규 | 054-785-3466 | 품명 개스킷 - 품질보증서류 CERTIFICATE OF CONFORMANCE 품질등급 S등급 제작사 한국나쉬유한회사 - 부품번호 12-1070-XP 한울 원자력 본부 - 패키지 번호 M202-5.52 | 한국나쉬유한회사 |  | 12-1070-XP
2021 | 3 | 계획예방정비용 | 한울 | 3발전소 | 6 | 12 | 200354184 | 정비부분품(SPAR) | 국내 | S | 개스킷 | 개스킷,CERTIFICATE OF CONFORMANCE,12-1070-X | EA | 1 | 기계부 | 김준후 | 054-785-2349 | 품명 개스킷 - 품질보증서류 CERTIFICATE OF CONFORMANCE 품질등급 S등급 제작사 한국나쉬유한회사 - 부품번호 12-1070-XP 한울 원자력 본부 - 패키지 번호 M202-5.52 | 한국나쉬유한회사 |  | 12-1070-XP
2022 | 1 | 계획예방정비용 | 한울 | 3발전소 | 5 | 13 | 200354184 | 정비부분품(SPAR) | 국내 | S | 개스킷 | 개스킷,CERTIFICATE OF CONFORMANCE,12-1070-X | EA | 1 | 기계부 | 노재규 | 054-785-3466 | 품명 개스킷 - 품질보증서류 CERTIFICATE OF CONFORMANCE 품질등급 S등급 제작사 한국나쉬유한회사 - 부품번호 12-1070-XP 한울 원자력 본부 - 패키지 번호 M202-5.52 | 한국나쉬유한회사 |  | 12-1070-XP
2022 | 4 | 계획예방정비용 | 한울 | 3발전소 | 6 | 13 | 200354184 | 정비부분품(SPAR) | 국내 | S | 개스킷 | 개스킷,CERTIFICATE OF CONFORMANCE,12-1070-X | EA | 1 | 기계부 | 김준후 | 054-785-2349 | 품명 개스킷 - 품질보증서류 CERTIFICATE OF CONFORMANCE 품질등급 S등급 제작사 한국나쉬유한회사 - 부품번호 12-1070-XP 한울 원자력 본부 - 패키지 번호 M202-5.52 | 한국나쉬유한회사 |  | 12-1070-XP
2020 | 3 | 계획예방정비용 | 한울 | 3발전소 | 5 | 12 | 200354185 | 정비부분품(SPAR) | 국내 | S | 개스킷 | 개스킷,CERTIFICATE OF CONFORMANCE,12-1268-X | EA | 1 | 기계부 | 노재규 | 054-785-3466 | 품명 개스킷 - 품질보증서류 CERTIFICATE OF CONFORMANCE 품질등급 S등급 제작사 한국나쉬유한회사 - 부품번호 12-1268-XP 한울 원자력 본부 - 패키지 번호 M202-5.53 | 한국나쉬유한회사 |  | 12-1268-XP
2021 | 3 | 계획예방정비용 | 한울 | 3발전소 | 6 | 12 | 200354185 | 정비부분품(SPAR) | 국내 | S | 개스킷 | 개스킷,CERTIFICATE OF CONFORMANCE,12-1268-X | EA | 1 | 기계부 | 김준후 | 054-785-2349 | 품명 개스킷 - 품질보증서류 CERTIFICATE OF CONFORMANCE 품질등급 S등급 제작사 한국나쉬유한회사 - 부품번호 12-1268-XP 한울 원자력 본부 - 패키지 번호 M202-5.53 | 한국나쉬유한회사 |  | 12-1268-XP
2022 | 1 | 계획예방정비용 | 한울 | 3발전소 | 5 | 13 | 200354185 | 정비부분품(SPAR) | 국내 | S | 개스킷 | 개스킷,CERTIFICATE OF CONFORMANCE,12-1268-X | EA | 1 | 기계부 | 노재규 | 054-785-3466 | 품명 개스킷 - 품질보증서류 CERTIFICATE OF CONFORMANCE 품질등급 S등급 제작사 한국나쉬유한회사 - 부품번호 12-1268-XP 한울 원자력 본부 - 패키지 번호 M202-5.53 | 한국나쉬유한회사 |  | 12-1268-XP
2022 | 4 | 계획예방정비용 | 한울 | 3발전소 | 6 | 13 | 200354185 | 정비부분품(SPAR) | 국내 | S | 개스킷 | 개스킷,CERTIFICATE OF CONFORMANCE,12-1268-X | EA | 1 | 기계부 | 김준후 | 054-785-2349 | 품명 개스킷 - 품질보증서류 CERTIFICATE OF CONFORMANCE 품질등급 S등급 제작사 한국나쉬유한회사 - 부품번호 12-1268-XP 한울 원자력 본부 - 패키지 번호 M202-5.53 | 한국나쉬유한회사 |  | 12-1268-XP
2020 | 3 | 계획예방정비용 | 한울 | 3발전소 | 5 | 12 | 200354189 | 정비부분품(SPAR) | 국내 | S | 개스킷 | 개스킷,CERTIFICATE OF CONFORMANCE,H-7479-XP | EA | 1 | 기계부 | 노재규 | 054-785-3466 | 품명 개스킷 - 품질보증서류 CERTIFICATE OF CONFORMANCE 품질등급 S등급 제작사 한국나쉬유한회사 - 부품번호 H-7479-XP 한울 원자력 본부 - 패키지 번호 M202-5.64 | 한국나쉬유한회사 |  | H-7479-XP
2021 | 3 | 계획예방정비용 | 한울 | 3발전소 | 6 | 12 | 200354189 | 정비부분품(SPAR) | 국내 | S | 개스킷 | 개스킷,CERTIFICATE OF CONFORMANCE,H-7479-XP | EA | 1 | 기계부 | 김준후 | 054-785-2349 | 품명 개스킷 - 품질보증서류 CERTIFICATE OF CONFORMANCE 품질등급 S등급 제작사 한국나쉬유한회사 - 부품번호 H-7479-XP 한울 원자력 본부 - 패키지 번호 M202-5.64 | 한국나쉬유한회사 |  | H-7479-XP
2022 | 1 | 계획예방정비용 | 한울 | 3발전소 | 5 | 13 | 200354189 | 정비부분품(SPAR) | 국내 | S | 개스킷 | 개스킷,CERTIFICATE OF CONFORMANCE,H-7479-XP | EA | 1 | 기계부 | 노재규 | 054-785-3466 | 품명 개스킷 - 품질보증서류 CERTIFICATE OF CONFORMANCE 품질등급 S등급 제작사 한국나쉬유한회사 - 부품번호 H-7479-XP 한울 원자력 본부 - 패키지 번호 M202-5.64 | 한국나쉬유한회사 |  | H-7479-XP
2022 | 4 | 계획예방정비용 | 한울 | 3발전소 | 6 | 13 | 200354189 | 정비부분품(SPAR) | 국내 | S | 개스킷 | 개스킷,CERTIFICATE OF CONFORMANCE,H-7479-XP | EA | 1 | 기계부 | 김준후 | 054-785-2349 | 품명 개스킷 - 품질보증서류 CERTIFICATE OF CONFORMANCE 품질등급 S등급 제작사 한국나쉬유한회사 - 부품번호 H-7479-XP 한울 원자력 본부 - 패키지 번호 M202-5.64 | 한국나쉬유한회사 |  | H-7479-XP
2020 | 3 | 계획예방정비용 | 한울 | 3발전소 | 5 | 12 | 200354190 | 정비부분품(SPAR) | 국내 | S | 개스킷 | 개스킷,CERTIFICATE OF CONFORMANCE,PK-7470, | EA | 1 | 기계부 | 노재규 | 054-785-3466 | 품명 개스킷 - 품질보증서류 CERTIFICATE OF CONFORMANCE 품질등급 S등급 제작사 한국나쉬유한회사 - 부품번호 PK-7470 한울 원자력 본부 - 패키지 번호 M202-5.65 | 한국나쉬유한회사 |  | PK-7470
2021 | 3 | 계획예방정비용 | 한울 | 3발전소 | 6 | 12 | 200354190 | 정비부분품(SPAR) | 국내 | S | 개스킷 | 개스킷,CERTIFICATE OF CONFORMANCE,PK-7470, | EA | 1 | 기계부 | 김준후 | 054-785-2349 | 품명 개스킷 - 품질보증서류 CERTIFICATE OF CONFORMANCE 품질등급 S등급 제작사 한국나쉬유한회사 - 부품번호 PK-7470 한울 원자력 본부 - 패키지 번호 M202-5.65 | 한국나쉬유한회사 |  | PK-7470
2022 | 1 | 계획예방정비용 | 한울 | 3발전소 | 5 | 13 | 200354190 | 정비부분품(SPAR) | 국내 | S | 개스킷 | 개스킷,CERTIFICATE OF CONFORMANCE,PK-7470, | EA | 1 | 기계부 | 노재규 | 054-785-3466 | 품명 개스킷 - 품질보증서류 CERTIFICATE OF CONFORMANCE 품질등급 S등급 제작사 한국나쉬유한회사 - 부품번호 PK-7470 한울 원자력 본부 - 패키지 번호 M202-5.65 | 한국나쉬유한회사 |  | PK-7470
2022 | 4 | 계획예방정비용 | 한울 | 3발전소 | 6 | 13 | 200354190 | 정비부분품(SPAR) | 국내 | S | 개스킷 | 개스킷,CERTIFICATE OF CONFORMANCE,PK-7470, | EA | 1 | 기계부 | 김준후 | 054-785-2349 | 품명 개스킷 - 품질보증서류 CERTIFICATE OF CONFORMANCE 품질등급 S등급 제작사 한국나쉬유한회사 - 부품번호 PK-7470 한울 원자력 본부 - 패키지 번호 M202-5.65 | 한국나쉬유한회사 |  | PK-7470
2020 | 3 | 계획예방정비용 | 한울 | 3발전소 | 5 | 12 | 200354191 | 정비부분품(SPAR) | 국내 | S | 개스킷 | 개스킷,CERTIFICATE OF CONFORMANCE,K-7477-XP | EA | 1 | 기계부 | 노재규 | 054-785-3466 | 품명 개스킷 - 품질보증서류 CERTIFICATE OF CONFORMANCE 품질등급 S등급 제작사 한국나쉬유한회사 - 부품번호 K-7477-XP 한울 원자력 본부 - 패키지 번호 M202-5.71 | 한국나쉬유한회사 |  | K-7477-XP
2021 | 3 | 계획예방정비용 | 한울 | 3발전소 | 6 | 12 | 200354191 | 정비부분품(SPAR) | 국내 | S | 개스킷 | 개스킷,CERTIFICATE OF CONFORMANCE,K-7477-XP | EA | 1 | 기계부 | 김준후 | 054-785-2349 | 품명 개스킷 - 품질보증서류 CERTIFICATE OF CONFORMANCE 품질등급 S등급 제작사 한국나쉬유한회사 - 부품번호 K-7477-XP 한울 원자력 본부 - 패키지 번호 M202-5.71 | 한국나쉬유한회사 |  | K-7477-XP
2022 | 1 | 계획예방정비용 | 한울 | 3발전소 | 5 | 13 | 200354191 | 정비부분품(SPAR) | 국내 | S | 개스킷 | 개스킷,CERTIFICATE OF CONFORMANCE,K-7477-XP | EA | 1 | 기계부 | 노재규 | 054-785-3466 | 품명 개스킷 - 품질보증서류 CERTIFICATE OF CONFORMANCE 품질등급 S등급 제작사 한국나쉬유한회사 - 부품번호 K-7477-XP 한울 원자력 본부 - 패키지 번호 M202-5.71 | 한국나쉬유한회사 |  | K-7477-XP
2022 | 4 | 계획예방정비용 | 한울 | 3발전소 | 6 | 13 | 200354191 | 정비부분품(SPAR) | 국내 | S | 개스킷 | 개스킷,CERTIFICATE OF CONFORMANCE,K-7477-XP | EA | 1 | 기계부 | 김준후 | 054-785-2349 | 품명 개스킷 - 품질보증서류 CERTIFICATE OF CONFORMANCE 품질등급 S등급 제작사 한국나쉬유한회사 - 부품번호 K-7477-XP 한울 원자력 본부 - 패키지 번호 M202-5.71 | 한국나쉬유한회사 |  | K-7477-XP
2020 | 3 | 계획예방정비용 | 한울 | 3발전소 | 5 | 12 | 200354192 | 정비부분품(SPAR) | 국내 | S | 개스킷 | 개스킷,CERTIFICATE OF CONFORMANCE,K-7478-XP | EA | 1 | 기계부 | 노재규 | 054-785-3466 | 품명 개스킷 - 품질보증서류 CERTIFICATE OF CONFORMANCE 품질등급 S등급 제작사 한국나쉬유한회사 - 부품번호 K-7478-XP 한울 원자력 본부 - 패키지 번호 M202-5.72 | 한국나쉬유한회사 |  | K-7478-XP
2021 | 3 | 계획예방정비용 | 한울 | 3발전소 | 6 | 12 | 200354192 | 정비부분품(SPAR) | 국내 | S | 개스킷 | 개스킷,CERTIFICATE OF CONFORMANCE,K-7478-XP | EA | 1 | 기계부 | 김준후 | 054-785-2349 | 품명 개스킷 - 품질보증서류 CERTIFICATE OF CONFORMANCE 품질등급 S등급 제작사 한국나쉬유한회사 - 부품번호 K-7478-XP 한울 원자력 본부 - 패키지 번호 M202-5.72 | 한국나쉬유한회사 |  | K-7478-XP
2022 | 1 | 계획예방정비용 | 한울 | 3발전소 | 5 | 13 | 200354192 | 정비부분품(SPAR) | 국내 | S | 개스킷 | 개스킷,CERTIFICATE OF CONFORMANCE,K-7478-XP | EA | 1 | 기계부 | 노재규 | 054-785-3466 | 품명 개스킷 - 품질보증서류 CERTIFICATE OF CONFORMANCE 품질등급 S등급 제작사 한국나쉬유한회사 - 부품번호 K-7478-XP 한울 원자력 본부 - 패키지 번호 M202-5.72 | 한국나쉬유한회사 |  | K-7478-XP
2022 | 4 | 계획예방정비용 | 한울 | 3발전소 | 6 | 13 | 200354192 | 정비부분품(SPAR) | 국내 | S | 개스킷 | 개스킷,CERTIFICATE OF CONFORMANCE,K-7478-XP | EA | 1 | 기계부 | 김준후 | 054-785-2349 | 품명 개스킷 - 품질보증서류 CERTIFICATE OF CONFORMANCE 품질등급 S등급 제작사 한국나쉬유한회사 - 부품번호 K-7478-XP 한울 원자력 본부 - 패키지 번호 M202-5.72 | 한국나쉬유한회사 |  | K-7478-XP
2020 | 3 | 계획예방정비용 | 한울 | 3발전소 | 5 | 12 | 200354193 | 정비부분품(SPAR) | 국내 | S | 개스킷 | 개스킷,CERTIFICATE OF CONFORMANCE,K-7479-XP | EA | 1 | 기계부 | 노재규 | 054-785-3466 | 품명 개스킷 - 품질보증서류 CERTIFICATE OF CONFORMANCE 품질등급 S등급 제작사 한국나쉬유한회사 - 부품번호 K-7479-XP 한울 원자력 본부 - 패키지 번호 M202-5.73 | 한국나쉬유한회사 |  | K-7479-XP
2021 | 3 | 계획예방정비용 | 한울 | 3발전소 | 6 | 12 | 200354193 | 정비부분품(SPAR) | 국내 | S | 개스킷 | 개스킷,CERTIFICATE OF CONFORMANCE,K-7479-XP | EA | 1 | 기계부 | 김준후 | 054-785-2349 | 품명 개스킷 - 품질보증서류 CERTIFICATE OF CONFORMANCE 품질등급 S등급 제작사 한국나쉬유한회사 - 부품번호 K-7479-XP 한울 원자력 본부 - 패키지 번호 M202-5.73 | 한국나쉬유한회사 |  | K-7479-XP
2022 | 1 | 계획예방정비용 | 한울 | 3발전소 | 5 | 13 | 200354193 | 정비부분품(SPAR) | 국내 | S | 개스킷 | 개스킷,CERTIFICATE OF CONFORMANCE,K-7479-XP | EA | 1 | 기계부 | 노재규 | 054-785-3466 | 품명 개스킷 - 품질보증서류 CERTIFICATE OF CONFORMANCE 품질등급 S등급 제작사 한국나쉬유한회사 - 부품번호 K-7479-XP 한울 원자력 본부 - 패키지 번호 M202-5.73 | 한국나쉬유한회사 |  | K-7479-XP
2022 | 4 | 계획예방정비용 | 한울 | 3발전소 | 6 | 13 | 200354193 | 정비부분품(SPAR) | 국내 | S | 개스킷 | 개스킷,CERTIFICATE OF CONFORMANCE,K-7479-XP | EA | 1 | 기계부 | 김준후 | 054-785-2349 | 품명 개스킷 - 품질보증서류 CERTIFICATE OF CONFORMANCE 품질등급 S등급 제작사 한국나쉬유한회사 - 부품번호 K-7479-XP 한울 원자력 본부 - 패키지 번호 M202-5.73 | 한국나쉬유한회사 |  | K-7479-XP
2020 | 3 | 계획예방정비용 | 한울 | 3발전소 | 5 | 12 | 200354194 | 정비부분품(SPAR) | 국내 | S | 개스킷 | 개스킷,CERTIFICATE OF CONFORMANCE,K-7480-XP | EA | 1 | 기계부 | 노재규 | 054-785-3466 | 품명 개스킷 - 품질보증서류 CERTIFICATE OF CONFORMANCE 품질등급 S등급 제작사 한국나쉬유한회사 - 부품번호 K-7480-XP 한울 원자력 본부 - 패키지 번호 M202-5.74 | 한국나쉬유한회사 |  | K-7480-XP
2021 | 3 | 계획예방정비용 | 한울 | 3발전소 | 6 | 12 | 200354194 | 정비부분품(SPAR) | 국내 | S | 개스킷 | 개스킷,CERTIFICATE OF CONFORMANCE,K-7480-XP | EA | 1 | 기계부 | 김준후 | 054-785-2349 | 품명 개스킷 - 품질보증서류 CERTIFICATE OF CONFORMANCE 품질등급 S등급 제작사 한국나쉬유한회사 - 부품번호 K-7480-XP 한울 원자력 본부 - 패키지 번호 M202-5.74 | 한국나쉬유한회사 |  | K-7480-XP
2022 | 1 | 계획예방정비용 | 한울 | 3발전소 | 5 | 13 | 200354194 | 정비부분품(SPAR) | 국내 | S | 개스킷 | 개스킷,CERTIFICATE OF CONFORMANCE,K-7480-XP | EA | 1 | 기계부 | 노재규 | 054-785-3466 | 품명 개스킷 - 품질보증서류 CERTIFICATE OF CONFORMANCE 품질등급 S등급 제작사 한국나쉬유한회사 - 부품번호 K-7480-XP 한울 원자력 본부 - 패키지 번호 M202-5.74 | 한국나쉬유한회사 |  | K-7480-XP
2022 | 4 | 계획예방정비용 | 한울 | 3발전소 | 6 | 13 | 200354194 | 정비부분품(SPAR) | 국내 | S | 개스킷 | 개스킷,CERTIFICATE OF CONFORMANCE,K-7480-XP | EA | 1 | 기계부 | 김준후 | 054-785-2349 | 품명 개스킷 - 품질보증서류 CERTIFICATE OF CONFORMANCE 품질등급 S등급 제작사 한국나쉬유한회사 - 부품번호 K-7480-XP 한울 원자력 본부 - 패키지 번호 M202-5.74 | 한국나쉬유한회사 |  | K-7480-XP
2022 | 4 | 계획예방정비용 | 한울 | 3발전소 | 6 | 13 | 200354225 | 정비부분품(SPAR) | 국내 | S | 슬리브,샤프트용 | 슬리브,샤프트용,샤프트용,펌프용,CERTIFICATE OF CONFORM | EA | 1 | 기계부 | 김준후 | 054-785-2349 | 품명 슬리브,샤프트용 - 슬리브용도 샤프트용,펌프용 - 품질보증서류 CERTIFICATE OF CONFORMANCE 품질등급 S등급 제작사 신신기계 - 모델번호 한울 원자력 본부 - 패키지 번호 M213-5.08.A | 신신기계
2022 | 4 | 계획예방정비용 | 한울 | 3발전소 | 6 | 13 | 200354226 | 정비부분품(SPAR) | 국내 | S | 볼베어링 | 볼베어링,깊은홈 환상형,CERTIFICATE OF CONFORMANCE, | EA | 1 | 기계부 | 김준후 | 054-785-2349 | 품명 볼베어링 - 베어링형태 깊은홈 환상형 - 품질보증서류 CERTIFICATE OF CONFORMANCE 품질등급 S등급 제작사 신신기계 - 부품번호 한울 원자력 본부 - 패키지 번호 M213-5.08.B | 신신기계
2020 | 3 | 계획예방정비용 | 한울 | 3발전소 | 5 | 12 | 200354262 | 정비부분품(SPAR) | 국내 | S | 개스킷 | 개스킷,NON-ASBESTOS,M224-DG-A01-07,ST450,T3 | EA | 6 | 기계부 | 노재규 | 054-785-3466 | 품명 개스킷 - 가스켓재질 NON-ASBESTOS 원자력안전범주 NON NUCLEAR SAFETY RELATED 품질등급 S등급 제작사 세아이엔티 - 도면번호 M224-DG-A01-07 - 모델번호 ST450 - 부품번호 T3070009 한울 원자력 본부 - 패키지 번호 M224-5.07 | 세아이엔티 | ST450 | T3070009
2021 | 3 | 계획예방정비용 | 한울 | 3발전소 | 6 | 12 | 200354262 | 정비부분품(SPAR) | 국내 | S | 개스킷 | 개스킷,NON-ASBESTOS,M224-DG-A01-07,ST450,T3 | EA | 2 | 기계부 | 김준후 | 054-785-2349 | 품명 개스킷 - 가스켓재질 NON-ASBESTOS 원자력안전범주 NON NUCLEAR SAFETY RELATED 품질등급 S등급 제작사 세아이엔티 - 도면번호 M224-DG-A01-07 - 모델번호 ST450 - 부품번호 T3070009 한울 원자력 본부 - 패키지 번호 M224-5.07 | 세아이엔티 | ST450 | T3070009
2022 | 1 | 계획예방정비용 | 한울 | 3발전소 | 5 | 13 | 200354262 | 정비부분품(SPAR) | 국내 | S | 개스킷 | 개스킷,NON-ASBESTOS,M224-DG-A01-07,ST450,T3 | EA | 6 | 기계부 | 노재규 | 054-785-3466 | 품명 개스킷 - 가스켓재질 NON-ASBESTOS 원자력안전범주 NON NUCLEAR SAFETY RELATED 품질등급 S등급 제작사 세아이엔티 - 도면번호 M224-DG-A01-07 - 모델번호 ST450 - 부품번호 T3070009 한울 원자력 본부 - 패키지 번호 M224-5.07 | 세아이엔티 | ST450 | T3070009
2022 | 4 | 계획예방정비용 | 한울 | 3발전소 | 6 | 13 | 200354262 | 정비부분품(SPAR) | 국내 | S | 개스킷 | 개스킷,NON-ASBESTOS,M224-DG-A01-07,ST450,T3 | EA | 2 | 기계부 | 김준후 | 054-785-2349 | 품명 개스킷 - 가스켓재질 NON-ASBESTOS 원자력안전범주 NON NUCLEAR SAFETY RELATED 품질등급 S등급 제작사 세아이엔티 - 도면번호 M224-DG-A01-07 - 모델번호 ST450 - 부품번호 T3070009 한울 원자력 본부 - 패키지 번호 M224-5.07 | 세아이엔티 | ST450 | T3070009
2020 | 3 | 계획예방정비용 | 한울 | 3발전소 | 5 | 12 | 200354305 | 정비부분품(SPAR) | 국내 | S | 오-링 | 오-링,EPDM,CERTIFICATE OF CONFORMANCE, ,M2 | EA | 1 | 기계부 | 노재규 | 054-785-3466 | 품명 오-링 - 오-링재질 EPDM - 품질보증서류 CERTIFICATE OF CONFORMANCE 품질등급 S등급 제작사 대경기계기술(주) - 부품번호 - 도면번호 M229-DG-A01-05 한울 원자력 본부 - 패키지 번호 M229-5.04.E | 대경기계기술(주)
2022 | 1 | 계획예방정비용 | 한울 | 3발전소 | 5 | 13 | 200354305 | 정비부분품(SPAR) | 국내 | S | 오-링 | 오-링,EPDM,CERTIFICATE OF CONFORMANCE, ,M2 | EA | 1 | 기계부 | 노재규 | 054-785-3466 | 품명 오-링 - 오-링재질 EPDM - 품질보증서류 CERTIFICATE OF CONFORMANCE 품질등급 S등급 제작사 대경기계기술(주) - 부품번호 - 도면번호 M229-DG-A01-05 한울 원자력 본부 - 패키지 번호 M229-5.04.E | 대경기계기술(주)
2020 | 3 | 계획예방정비용 | 한울 | 3발전소 | 5 | 12 | 200354307 | 정비부분품(SPAR) | 국내 | S | 개스킷 | 개스킷,PTFE(TEFLON),CERTIFICATE OF CONFORM | EA | 1 | 기계부 | 노재규 | 054-785-3466 | 품명 개스킷 - 가스켓재질 PTFE(TEFLON) - 품질보증서류 CERTIFICATE OF CONFORMANCE - 치수 10X3,ㅁDM=940 품질등급 S등급 제작사 대경기계기술(주) - 도면번호 M229-DG-A01-05 - 부품번호 21 한울 원자력 본부 - 패키지 번호 M229-5.04.G | 대경기계기술(주) |  | 21
2022 | 1 | 계획예방정비용 | 한울 | 3발전소 | 5 | 13 | 200354307 | 정비부분품(SPAR) | 국내 | S | 개스킷 | 개스킷,PTFE(TEFLON),CERTIFICATE OF CONFORM | EA | 1 | 기계부 | 노재규 | 054-785-3466 | 품명 개스킷 - 가스켓재질 PTFE(TEFLON) - 품질보증서류 CERTIFICATE OF CONFORMANCE - 치수 10X3,ㅁDM=940 품질등급 S등급 제작사 대경기계기술(주) - 도면번호 M229-DG-A01-05 - 부품번호 21 한울 원자력 본부 - 패키지 번호 M229-5.04.G | 대경기계기술(주) |  | 21
2020 | 3 | 계획예방정비용 | 한울 | 3발전소 | 5 | 12 | 200354389 | 정비부분품(SPAR) | 국내 | S | 웨어링 | 웨어링,A276 TYPE304,HD-ASM 502,M258-DG-B01- | EA | 1 | 기계부 | 성기정 | 054-785-1640 | 품명 웨어링 - 링(WEARING)재질 A276 TYPE304 품질등급 S등급 제작사 현대중공업(주)엔진 - 모델번호 HD-ASM 502 - 도면번호 M258-DG-B01-02 한울 원자력 본부 - 패키지 번호 M258-5.01 | 현대중공업(주)엔진 | HD-ASM 502
2021 | 3 | 계획예방정비용 | 한울 | 3발전소 | 6 | 12 | 200354389 | 정비부분품(SPAR) | 국내 | S | 웨어링 | 웨어링,A276 TYPE304,HD-ASM 502,M258-DG-B01- | EA | 1 | 기계부 | 성기정 | 054-785-1640 | 품명 웨어링 - 링(WEARING)재질 A276 TYPE304 품질등급 S등급 제작사 현대중공업(주)엔진 - 모델번호 HD-ASM 502 - 도면번호 M258-DG-B01-02 한울 원자력 본부 - 패키지 번호 M258-5.01 | 현대중공업(주)엔진 | HD-ASM 502
2022 | 1 | 계획예방정비용 | 한울 | 3발전소 | 5 | 13 | 200354389 | 정비부분품(SPAR) | 국내 | S | 웨어링 | 웨어링,A276 TYPE304,HD-ASM 502,M258-DG-B01- | EA | 1 | 기계부 | 성기정 | 054-785-1640 | 품명 웨어링 - 링(WEARING)재질 A276 TYPE304 품질등급 S등급 제작사 현대중공업(주)엔진 - 모델번호 HD-ASM 502 - 도면번호 M258-DG-B01-02 한울 원자력 본부 - 패키지 번호 M258-5.01 | 현대중공업(주)엔진 | HD-ASM 502
2022 | 4 | 계획예방정비용 | 한울 | 3발전소 | 6 | 13 | 200354389 | 정비부분품(SPAR) | 국내 | S | 웨어링 | 웨어링,A276 TYPE304,HD-ASM 502,M258-DG-B01- | EA | 1 | 기계부 | 성기정 | 054-785-1640 | 품명 웨어링 - 링(WEARING)재질 A276 TYPE304 품질등급 S등급 제작사 현대중공업(주)엔진 - 모델번호 HD-ASM 502 - 도면번호 M258-DG-B01-02 한울 원자력 본부 - 패키지 번호 M258-5.01 | 현대중공업(주)엔진 | HD-ASM 502
2020 | 3 | 계획예방정비용 | 한울 | 3발전소 | 5 | 12 | 200354402 | 정비부분품(SPAR) | 국내 | S | 퓨즈,통형 | 퓨즈,통형,500V,4A, | EA | 3 | 전기부 | 김보영 | 054-785-1502 | 품명 퓨즈,통형 - 정격최대전압 500V - 정격연속운전전류 4A 품질등급 S등급 한울 원자력 본부 - 패키지 번호 M264-5.C.01 | 효성중공업(주)
2020 | 3 | 계획예방정비용 | 한울 | 3발전소 | 5 | 12 | 200354403 | 정비부분품(SPAR) | 국내 | S | 퓨즈,통형 | 퓨즈,통형,500V,2A, | EA | 3 | 전기부 | 김보영 | 054-785-1502 | 품명 퓨즈,통형 - 정격최대전압 500V - 정격연속운전전류 2A 품질등급 S등급 한울 원자력 본부 - 패키지 번호 M264-5.C.02 | 효성중공업(주)
2022 | 1 | 계획예방정비용 | 한울 | 3발전소 | 5 | 13 | 200354438 | 정비부분품(SPAR) | 국내 | A | 오-링 | 오-링,NEOPRENE,CERTIFICATE OF CONFORMANCE, | SET | 3 | 기계부 | 김지우 | 054-785-1616 | 품명 오-링 - 오-링재질 NEOPRENE - 품질보증서류 CERTIFICATE OF CONFORMANCE - 치수 3.1X30 - 사이즈 1.7X147.5 품질등급 A등급 제작사 원일티엔아이(주) - 부품번호 13,16,18,21 - 도면번호 N223-DG-B01-06 한울 원자력 본부 - 패키지 번호 N223-5.02 | 원일티엔아이(주) |  | 13,16,18,21
2022 | 4 | 계획예방정비용 | 한울 | 3발전소 | 6 | 13 | 200354438 | 정비부분품(SPAR) | 국내 | A | 오-링 | 오-링,NEOPRENE,CERTIFICATE OF CONFORMANCE, | SET | 3 | 기계부 | 김지우 | 054-785-1616 | 품명 오-링 - 오-링재질 NEOPRENE - 품질보증서류 CERTIFICATE OF CONFORMANCE - 치수 3.1X30 - 사이즈 1.7X147.5 품질등급 A등급 제작사 원일티엔아이(주) - 부품번호 13,16,18,21 - 도면번호 N223-DG-B01-06 한울 원자력 본부 - 패키지 번호 N223-5.02 | 원일티엔아이(주) |  | 13,16,18,21
2022 | 1 | 계획예방정비용 | 한울 | 3발전소 | 5 | 13 | 200354440 | 정비부분품(SPAR) | 국내 | A | 볼베어링 | 볼베어링,깊은홈 환상형,6206,CERTIFICATE OF CONFORM | SET | 3 | 기계부 | 김지우 | 054-785-1616 | 품명 볼베어링 - 베어링형태 깊은홈 환상형 - 국제베어링교환번호 6206 - 품질보증서류 CERTIFICATE OF CONFORMANCE - MTR OR MILL SHEET - SDDR / NCR, IF APPLICABLE - 승인된 최종 제작도면 - 시험 및 검사보고서(규격서 참조 - 품질검사계획서(QP, 종결분) - 품질증빙서류 진위여부 점검확인 원자력안전범주 NON NUCLEAR SAFETY RELATED 품질등급 A등급 제작사 원일티엔아이(주) - 도면번호 N223-DG-B01-06 - 부품번호 16 한울 원자력 본부 - 패키지 번호 N223-5.04 | 원일티엔아이(주) |  | 16
2022 | 4 | 계획예방정비용 | 한울 | 3발전소 | 6 | 13 | 200354440 | 정비부분품(SPAR) | 국내 | A | 볼베어링 | 볼베어링,깊은홈 환상형,6206,CERTIFICATE OF CONFORM | SET | 6 | 기계부 | 김지우 | 054-785-1616 | 품명 볼베어링 - 베어링형태 깊은홈 환상형 - 국제베어링교환번호 6206 - 품질보증서류 CERTIFICATE OF CONFORMANCE - MTR OR MILL SHEET - SDDR / NCR, IF APPLICABLE - 승인된 최종 제작도면 - 시험 및 검사보고서(규격서 참조 - 품질검사계획서(QP, 종결분) - 품질증빙서류 진위여부 점검확인 원자력안전범주 NON NUCLEAR SAFETY RELATED 품질등급 A등급 제작사 원일티엔아이(주) - 도면번호 N223-DG-B01-06 - 부품번호 16 한울 원자력 본부 - 패키지 번호 N223-5.04 | 원일티엔아이(주) |  | 16
2022 | 1 | 계획예방정비용 | 한울 | 3발전소 | 5 | 13 | 200354463 | 정비부분품(SPAR) | 국내 | Q | 패킹세트 | 패킹세트,18㎜,28㎜,4㎜,24㎜,CARBON FIBER,GRAPHIT | EA | 2 | 기계부 | 조현국 | 054-785-1643 | 품명 패킹세트 - 내경 18㎜ - 외경 28㎜ - 두께 4㎜ - 길이 24㎜ - 패킹세트재질 CARBON FIBER,GRAPHITE - 사용압력(상한) 1500LB - 패킹세트단면형태 4각 - 구성품 TOP/BOT. CARBON:2EA - 구성품2 INTER. GRAPHITE:4EA - 최소포장단위 6EA/SET 원자력안전범주 NUCLEAR SAFETY RELATED 품질등급 Q등급 제작사 삼신 - 표준기술사양서 9-145-P206A - 도면번호 UC-206A-003 - UC-206A-004 - 부품번호 UC-206A-003-20 한울 원자력 본부 - 패키지 번호 P206A-5.03 제출서류목록 - 첨부기술규격서 적용 - 품질증빙/제출서류목록(QVDL) - 재료시험보고서(MTR OR MILL SHEET) | 삼신 |  | UC-206A-003-20
2022 | 4 | 계획예방정비용 | 한울 | 3발전소 | 6 | 13 | 200354463 | 정비부분품(SPAR) | 국내 | Q | 패킹세트 | 패킹세트,18㎜,28㎜,4㎜,24㎜,CARBON FIBER,GRAPHIT | EA | 2 | 기계부 | 김준후 | 054-785-2349 | 품명 패킹세트 - 내경 18㎜ - 외경 28㎜ - 두께 4㎜ - 길이 24㎜ - 패킹세트재질 CARBON FIBER,GRAPHITE - 사용압력(상한) 1500LB - 패킹세트단면형태 4각 - 구성품 TOP/BOT. CARBON:2EA - 구성품2 INTER. GRAPHITE:4EA - 최소포장단위 6EA/SET 원자력안전범주 NUCLEAR SAFETY RELATED 품질등급 Q등급 제작사 삼신 - 표준기술사양서 9-145-P206A - 도면번호 UC-206A-003 - UC-206A-004 - 부품번호 UC-206A-003-20 한울 원자력 본부 - 패키지 번호 P206A-5.03 제출서류목록 - 첨부기술규격서 적용 - 품질증빙/제출서류목록(QVDL) - 재료시험보고서(MTR OR MILL SHEET) | 삼신 |  | UC-206A-003-20
2021 | 3 | 계획예방정비용 | 한울 | 3발전소 | 6 | 12 | 200354474 | 정비부분품(SPAR) | 국내 | Q | 씰링,금속제 | 씰링,금속제,AISI 304L,1500LB,WATER,SILVER,ASM | EA | 2 | 기계부 | 김준후 | 054-785-2349 | 품명 씰링,금속제 - 씰링재질 AISI 304L - 사용압력(상한) 1500LB - 사용매체 WATER - 색깔(COLOR) SILVER - 적용기술기준 ASME B16.20 - 적용품질기준 ASME/ANSI NQA-1 - 품질보증서류 C OF C - 용도 금속제 품질등급 Q등급 제작사 삼신 - 부품번호 81 - 모델번호 1525-B-GTB-CE - 도면번호 P206A-DG-A01-17 한울 원자력 본부 - 패키지 번호 P206A-5.21 | 삼신 | 1525-B-GTB-CE | 81
2020 | 3 | 계획예방정비용 | 한울 | 3발전소 | 5 | 12 | 200354486 | 정비부분품(SPAR) | 국내 | A | 개스킷 | 개스킷,SPIRAL WOUND,GRAPHITE,SS304,150LB,CE | EA | 4 | 기계부 | 조현국 | 054-785-1643 | 품명 개스킷 - 가스켓타입 SPIRAL WOUND - 가스켓재질 GRAPHITE - 링(RING)재질 SS304 - 사용압력(상한) 150LB - 품질보증서류 CERTIFICATE OF CONFORMANCE 품질등급 A등급 제작사 삼신 - 도면번호 P206B-DG-A01-02 - 부품번호 P206B-5.26 - 모델번호 105-D-GTB-E 한울 원자력 본부 - 패키지 번호 P206B-5.26 | 삼신 | 105-D-GTB-E | P206B-5.26
2020 | 3 | 계획예방정비용 | 한울 | 3발전소 | 5 | 12 | 200354486 | 정비부분품(SPAR) | 국내 | A | 개스킷 | 개스킷,SPIRAL WOUND,GRAPHITE,SS304,150LB,CE | EA | 4 | 기계부 | 노재규 | 054-785-3466 | 품명 개스킷 - 가스켓타입 SPIRAL WOUND - 가스켓재질 GRAPHITE - 링(RING)재질 SS304 - 사용압력(상한) 150LB - 품질보증서류 CERTIFICATE OF CONFORMANCE 품질등급 A등급 제작사 삼신 - 도면번호 P206B-DG-A01-02 - 부품번호 P206B-5.26 - 모델번호 105-D-GTB-E 한울 원자력 본부 - 패키지 번호 P206B-5.26 | 삼신 | 105-D-GTB-E | P206B-5.26
2021 | 3 | 계획예방정비용 | 한울 | 3발전소 | 6 | 12 | 200354486 | 정비부분품(SPAR) | 국내 | A | 개스킷 | 개스킷,SPIRAL WOUND,GRAPHITE,SS304,150LB,CE | EA | 4 | 기계부 | 조현국 | 054-785-1643 | 품명 개스킷 - 가스켓타입 SPIRAL WOUND - 가스켓재질 GRAPHITE - 링(RING)재질 SS304 - 사용압력(상한) 150LB - 품질보증서류 CERTIFICATE OF CONFORMANCE 품질등급 A등급 제작사 삼신 - 도면번호 P206B-DG-A01-02 - 부품번호 P206B-5.26 - 모델번호 105-D-GTB-E 한울 원자력 본부 - 패키지 번호 P206B-5.26 | 삼신 | 105-D-GTB-E | P206B-5.26
2021 | 3 | 계획예방정비용 | 한울 | 3발전소 | 6 | 12 | 200354486 | 정비부분품(SPAR) | 국내 | A | 개스킷 | 개스킷,SPIRAL WOUND,GRAPHITE,SS304,150LB,CE | EA | 4 | 기계부 | 김준후 | 054-785-2349 | 품명 개스킷 - 가스켓타입 SPIRAL WOUND - 가스켓재질 GRAPHITE - 링(RING)재질 SS304 - 사용압력(상한) 150LB - 품질보증서류 CERTIFICATE OF CONFORMANCE 품질등급 A등급 제작사 삼신 - 도면번호 P206B-DG-A01-02 - 부품번호 P206B-5.26 - 모델번호 105-D-GTB-E 한울 원자력 본부 - 패키지 번호 P206B-5.26 | 삼신 | 105-D-GTB-E | P206B-5.26
2020 | 3 | 계획예방정비용 | 한울 | 3발전소 | 5 | 12 | 200354490 | 정비부분품(SPAR) | 국내 | S | 개스킷 | 개스킷,내륜형,16IN,CLASS 300(4.5㎜),435㎜,450*50 | EA | 3 | 기계부 | 장경수 | 054-785-3454 | 품명 개스킷 - 가스켓단면형태 내륜형 - 배관공칭규격(NPS) 16IN - 두께 CLASS 300(4.5㎜) - 내경 435㎜ - 외경 450*505㎜ - 가스켓재질 SS304+GRAPHITE - 품질보증서류 CERTIFICATE OF CONFORMANCE 품질등급 S등급 제작사 삼신 - 부품번호 P206B-5.3 한울 원자력 본부 - 패키지 번호 P206B-5.3 | 삼신 |  | P206B-5.3
2021 | 3 | 계획예방정비용 | 한울 | 3발전소 | 6 | 12 | 200354490 | 정비부분품(SPAR) | 국내 | S | 개스킷 | 개스킷,내륜형,16IN,CLASS 300(4.5㎜),435㎜,450*50 | EA | 3 | 기계부 | 고영민 | 054-785-1645 | 품명 개스킷 - 가스켓단면형태 내륜형 - 배관공칭규격(NPS) 16IN - 두께 CLASS 300(4.5㎜) - 내경 435㎜ - 외경 450*505㎜ - 가스켓재질 SS304+GRAPHITE - 품질보증서류 CERTIFICATE OF CONFORMANCE 품질등급 S등급 제작사 삼신 - 부품번호 P206B-5.3 한울 원자력 본부 - 패키지 번호 P206B-5.3 | 삼신 |  | P206B-5.3
2022 | 1 | 계획예방정비용 | 한울 | 3발전소 | 5 | 13 | 200354490 | 정비부분품(SPAR) | 국내 | S | 개스킷 | 개스킷,내륜형,16IN,CLASS 300(4.5㎜),435㎜,450*50 | EA | 3 | 기계부 | 장경수 | 054-785-3454 | 품명 개스킷 - 가스켓단면형태 내륜형 - 배관공칭규격(NPS) 16IN - 두께 CLASS 300(4.5㎜) - 내경 435㎜ - 외경 450*505㎜ - 가스켓재질 SS304+GRAPHITE - 품질보증서류 CERTIFICATE OF CONFORMANCE 품질등급 S등급 제작사 삼신 - 부품번호 P206B-5.3 한울 원자력 본부 - 패키지 번호 P206B-5.3 | 삼신 |  | P206B-5.3
2022 | 4 | 계획예방정비용 | 한울 | 3발전소 | 6 | 13 | 200354490 | 정비부분품(SPAR) | 국내 | S | 개스킷 | 개스킷,내륜형,16IN,CLASS 300(4.5㎜),435㎜,450*50 | EA | 3 | 기계부 | 고영민 | 054-785-1645 | 품명 개스킷 - 가스켓단면형태 내륜형 - 배관공칭규격(NPS) 16IN - 두께 CLASS 300(4.5㎜) - 내경 435㎜ - 외경 450*505㎜ - 가스켓재질 SS304+GRAPHITE - 품질보증서류 CERTIFICATE OF CONFORMANCE 품질등급 S등급 제작사 삼신 - 부품번호 P206B-5.3 한울 원자력 본부 - 패키지 번호 P206B-5.3 | 삼신 |  | P206B-5.3
2020 | 3 | 계획예방정비용 | 한울 | 3발전소 | 5 | 12 | 200354491 | 정비부분품(SPAR) | 국내 | S | 개스킷 | 개스킷,내륜형,20IN,CLASS 300(4.5㎜),530㎜,545*61 | EA | 3 | 기계부 | 장경수 | 054-785-3454 | 품명 개스킷 - 가스켓단면형태 내륜형 - 배관공칭규격(NPS) 20IN - 두께 CLASS 300(4.5㎜) - 내경 530㎜ - 외경 545*610㎜ - 가스켓재질 SS304+GRAPHITE - 품질보증서류 CERTIFICATE OF CONFORMANCE 품질등급 S등급 제작사 삼신 - 부품번호 P206B-5.31 한울 원자력 본부 - 패키지 번호 P206B-5.31 | 삼신 |  | P206B-5.31
2021 | 3 | 계획예방정비용 | 한울 | 3발전소 | 6 | 12 | 200354491 | 정비부분품(SPAR) | 국내 | S | 개스킷 | 개스킷,내륜형,20IN,CLASS 300(4.5㎜),530㎜,545*61 | EA | 3 | 기계부 | 고영민 | 054-785-1645 | 품명 개스킷 - 가스켓단면형태 내륜형 - 배관공칭규격(NPS) 20IN - 두께 CLASS 300(4.5㎜) - 내경 530㎜ - 외경 545*610㎜ - 가스켓재질 SS304+GRAPHITE - 품질보증서류 CERTIFICATE OF CONFORMANCE 품질등급 S등급 제작사 삼신 - 부품번호 P206B-5.31 한울 원자력 본부 - 패키지 번호 P206B-5.31 | 삼신 |  | P206B-5.31
2022 | 1 | 계획예방정비용 | 한울 | 3발전소 | 5 | 13 | 200354491 | 정비부분품(SPAR) | 국내 | S | 개스킷 | 개스킷,내륜형,20IN,CLASS 300(4.5㎜),530㎜,545*61 | EA | 3 | 기계부 | 장경수 | 054-785-3454 | 품명 개스킷 - 가스켓단면형태 내륜형 - 배관공칭규격(NPS) 20IN - 두께 CLASS 300(4.5㎜) - 내경 530㎜ - 외경 545*610㎜ - 가스켓재질 SS304+GRAPHITE - 품질보증서류 CERTIFICATE OF CONFORMANCE 품질등급 S등급 제작사 삼신 - 부품번호 P206B-5.31 한울 원자력 본부 - 패키지 번호 P206B-5.31 | 삼신 |  | P206B-5.31
2022 | 4 | 계획예방정비용 | 한울 | 3발전소 | 6 | 13 | 200354491 | 정비부분품(SPAR) | 국내 | S | 개스킷 | 개스킷,내륜형,20IN,CLASS 300(4.5㎜),530㎜,545*61 | EA | 3 | 기계부 | 고영민 | 054-785-1645 | 품명 개스킷 - 가스켓단면형태 내륜형 - 배관공칭규격(NPS) 20IN - 두께 CLASS 300(4.5㎜) - 내경 530㎜ - 외경 545*610㎜ - 가스켓재질 SS304+GRAPHITE - 품질보증서류 CERTIFICATE OF CONFORMANCE 품질등급 S등급 제작사 삼신 - 부품번호 P206B-5.31 한울 원자력 본부 - 패키지 번호 P206B-5.31 | 삼신 |  | P206B-5.31
2020 | 3 | 계획예방정비용 | 한울 | 3발전소 | 5 | 12 | 200354492 | 정비부분품(SPAR) | 국내 | S | 개스킷 | 개스킷,내륜형,24in,CLASS 300(4.5㎜),648mm,668*7 | EA | 3 | 기계부 | 장경수 | 054-785-3454 | 품명 개스킷 - 가스켓단면형태 내륜형 - 배관공칭규격(NPS) 24in - 두께 CLASS 300(4.5㎜) - 내경 648mm - 외경 668*728mm - 가스켓재질 SS304+GRAPHITE - 품질보증서류 CERTIFICATE OF CONFORMANCE - 별칭 BONNET용 가스켓 원자력안전범주 NON NUCLEAR SAFETY RELATED 품질등급 S등급 제작사 삼신 - 도면 품목번호 I/N 17 - 제작 도면번호 UC-206B-009 - 도면번호 P206B-DG-A01-09 - 모델번호 327-D-GTB - 원기술규격서(OTS) HANUL 5&6, 9-145-P206B - 제작사 유형(MFR CATEGORY) ORIGINAL EQUIP. MANUFACTURER 한울 원자력 본부 - 패키지 번호 P206B-5.32 제출서류목록 - 품질보증확인서(C of C) | 삼신 | 327-D-GTB
2021 | 3 | 계획예방정비용 | 한울 | 3발전소 | 6 | 12 | 200354492 | 정비부분품(SPAR) | 국내 | S | 개스킷 | 개스킷,내륜형,24in,CLASS 300(4.5㎜),648mm,668*7 | EA | 3 | 기계부 | 고영민 | 054-785-1645 | 품명 개스킷 - 가스켓단면형태 내륜형 - 배관공칭규격(NPS) 24in - 두께 CLASS 300(4.5㎜) - 내경 648mm - 외경 668*728mm - 가스켓재질 SS304+GRAPHITE - 품질보증서류 CERTIFICATE OF CONFORMANCE - 별칭 BONNET용 가스켓 원자력안전범주 NON NUCLEAR SAFETY RELATED 품질등급 S등급 제작사 삼신 - 도면 품목번호 I/N 17 - 제작 도면번호 UC-206B-009 - 도면번호 P206B-DG-A01-09 - 모델번호 327-D-GTB - 원기술규격서(OTS) HANUL 5&6, 9-145-P206B - 제작사 유형(MFR CATEGORY) ORIGINAL EQUIP. MANUFACTURER 한울 원자력 본부 - 패키지 번호 P206B-5.32 제출서류목록 - 품질보증확인서(C of C) | 삼신 | 327-D-GTB
2022 | 1 | 계획예방정비용 | 한울 | 3발전소 | 5 | 13 | 200354492 | 정비부분품(SPAR) | 국내 | S | 개스킷 | 개스킷,내륜형,24in,CLASS 300(4.5㎜),648mm,668*7 | EA | 3 | 기계부 | 장경수 | 054-785-3454 | 품명 개스킷 - 가스켓단면형태 내륜형 - 배관공칭규격(NPS) 24in - 두께 CLASS 300(4.5㎜) - 내경 648mm - 외경 668*728mm - 가스켓재질 SS304+GRAPHITE - 품질보증서류 CERTIFICATE OF CONFORMANCE - 별칭 BONNET용 가스켓 원자력안전범주 NON NUCLEAR SAFETY RELATED 품질등급 S등급 제작사 삼신 - 도면 품목번호 I/N 17 - 제작 도면번호 UC-206B-009 - 도면번호 P206B-DG-A01-09 - 모델번호 327-D-GTB - 원기술규격서(OTS) HANUL 5&6, 9-145-P206B - 제작사 유형(MFR CATEGORY) ORIGINAL EQUIP. MANUFACTURER 한울 원자력 본부 - 패키지 번호 P206B-5.32 제출서류목록 - 품질보증확인서(C of C) | 삼신 | 327-D-GTB
2022 | 4 | 계획예방정비용 | 한울 | 3발전소 | 6 | 13 | 200354492 | 정비부분품(SPAR) | 국내 | S | 개스킷 | 개스킷,내륜형,24in,CLASS 300(4.5㎜),648mm,668*7 | EA | 3 | 기계부 | 고영민 | 054-785-1645 | 품명 개스킷 - 가스켓단면형태 내륜형 - 배관공칭규격(NPS) 24in - 두께 CLASS 300(4.5㎜) - 내경 648mm - 외경 668*728mm - 가스켓재질 SS304+GRAPHITE - 품질보증서류 CERTIFICATE OF CONFORMANCE - 별칭 BONNET용 가스켓 원자력안전범주 NON NUCLEAR SAFETY RELATED 품질등급 S등급 제작사 삼신 - 도면 품목번호 I/N 17 - 제작 도면번호 UC-206B-009 - 도면번호 P206B-DG-A01-09 - 모델번호 327-D-GTB - 원기술규격서(OTS) HANUL 5&6, 9-145-P206B - 제작사 유형(MFR CATEGORY) ORIGINAL EQUIP. MANUFACTURER 한울 원자력 본부 - 패키지 번호 P206B-5.32 제출서류목록 - 품질보증확인서(C of C) | 삼신 | 327-D-GTB
2022 | 1 | 계획예방정비용 | 한울 | 3발전소 | 5 | 13 | 200354493 | 정비부분품(SPAR) | 국내 | S | 개스킷 | 개스킷,CERTIFICATE OF CONFORMANCE, , | EA | 3 | 기계부 | 노재규 | 054-785-3466 | 품명 개스킷 - 품질보증서류 CERTIFICATE OF CONFORMANCE 품질등급 S등급 제작사 삼신 - 부품번호 한울 원자력 본부 - 패키지 번호 P206B-5.33 | 삼신
2021 | 3 | 계획예방정비용 | 한울 | 3발전소 | 6 | 12 | 200354494 | 정비부분품(SPAR) | 국내 | A | 씰링,금속제 | 씰링,금속제,CERTIFICATE OF CONFORMANCE,금속제, , | EA | 1 | 기계부 | 김준후 | 054-785-2349 | 품명 씰링,금속제 - 품질보증서류 CERTIFICATE OF CONFORMANCE - 용도 금속제 품질등급 A등급 제작사 삼신 - 모델번호 한울 원자력 본부 - 패키지 번호 P206B-5.34 | 삼신
2022 | 4 | 계획예방정비용 | 한울 | 3발전소 | 6 | 13 | 200354494 | 정비부분품(SPAR) | 국내 | A | 씰링,금속제 | 씰링,금속제,CERTIFICATE OF CONFORMANCE,금속제, , | EA | 1 | 기계부 | 김준후 | 054-785-2349 | 품명 씰링,금속제 - 품질보증서류 CERTIFICATE OF CONFORMANCE - 용도 금속제 품질등급 A등급 제작사 삼신 - 모델번호 한울 원자력 본부 - 패키지 번호 P206B-5.34 | 삼신
2020 | 3 | 계획예방정비용 | 한울 | 3발전소 | 5 | 12 | 200354594 | 정비부분품(SPAR) | 국내 | S | 개스킷 | 개스킷,6IN,GRAPHITE,150LB,SCH 40,P209A-DG- | EA | 17 | 기계부 | 성기정 | 054-785-1640 | 품명 개스킷 - 배관공칭규격(NPS) 6IN - 가스켓재질 GRAPHITE - 사용압력(상한) 150LB - 특수사항 SCH 40 품질등급 S등급 제작사 범한금속공업(주) - 도면번호 P209A-DG-A02-01 한울 원자력 본부 - 패키지 번호 P209A-S.12.A | 범한금속공업(주)
2021 | 3 | 계획예방정비용 | 한울 | 3발전소 | 6 | 12 | 200354594 | 정비부분품(SPAR) | 국내 | S | 개스킷 | 개스킷,6IN,GRAPHITE,150LB,SCH 40,P209A-DG- | EA | 17 | 기계부 | 성기정 | 054-785-1640 | 품명 개스킷 - 배관공칭규격(NPS) 6IN - 가스켓재질 GRAPHITE - 사용압력(상한) 150LB - 특수사항 SCH 40 품질등급 S등급 제작사 범한금속공업(주) - 도면번호 P209A-DG-A02-01 한울 원자력 본부 - 패키지 번호 P209A-S.12.A | 범한금속공업(주)
2020 | 3 | 계획예방정비용 | 한울 | 3발전소 | 5 | 12 | 200354595 | 정비부분품(SPAR) | 국내 | S | 패킹재료 | 패킹재료,A479 TYPE 410,150,SCH 40,6IN,P209A- | SET | 17 | 기계부 | 성기정 | 054-785-1640 | 품명 패킹재료 - 패킹재료재질 A479 TYPE 410 - 사용압력(상한) 150 - 특수사항 SCH 40 - 사이즈 6IN 품질등급 S등급 제작사 범한금속공업(주) - 도면번호 P209A-DG-A02-01 한울 원자력 본부 - 패키지 번호 P209A-S.12.B | 범한금속공업(주)
2021 | 3 | 계획예방정비용 | 한울 | 3발전소 | 6 | 12 | 200354595 | 정비부분품(SPAR) | 국내 | S | 패킹재료 | 패킹재료,A479 TYPE 410,150,SCH 40,6IN,P209A- | SET | 17 | 기계부 | 성기정 | 054-785-1640 | 품명 패킹재료 - 패킹재료재질 A479 TYPE 410 - 사용압력(상한) 150 - 특수사항 SCH 40 - 사이즈 6IN 품질등급 S등급 제작사 범한금속공업(주) - 도면번호 P209A-DG-A02-01 한울 원자력 본부 - 패키지 번호 P209A-S.12.B | 범한금속공업(주)
2020 | 3 | 계획예방정비용 | 한울 | 3발전소 | 5 | 12 | 200354606 | 정비부분품(SPAR) | 국내 | S | 개스킷 | 개스킷,12IN,GRAPHITE,150,STD,P209A-DG-A07-0 | EA | 8 | 기계부 | 성기정 | 054-785-1640 | 품명 개스킷 - 배관공칭규격(NPS) 12IN - 가스켓재질 GRAPHITE - 사용압력(상한) 150 - 타입 표식(TYPE DESIGNATION) STD 품질등급 S등급 제작사 범한금속공업(주) - 도면번호 P209A-DG-A07-01 한울 원자력 본부 - 패키지 번호 P209A-S.20.A | 범한금속공업(주)
2022 | 1 | 계획예방정비용 | 한울 | 3발전소 | 5 | 13 | 200354606 | 정비부분품(SPAR) | 국내 | S | 개스킷 | 개스킷,12IN,GRAPHITE,150,STD,P209A-DG-A07-0 | EA | 8 | 기계부 | 성기정 | 054-785-1640 | 품명 개스킷 - 배관공칭규격(NPS) 12IN - 가스켓재질 GRAPHITE - 사용압력(상한) 150 - 타입 표식(TYPE DESIGNATION) STD 품질등급 S등급 제작사 범한금속공업(주) - 도면번호 P209A-DG-A07-01 한울 원자력 본부 - 패키지 번호 P209A-S.20.A | 범한금속공업(주)
2020 | 3 | 계획예방정비용 | 한울 | 3발전소 | 5 | 12 | 200354607 | 정비부분품(SPAR) | 국내 | S | 패킹재료 | 패킹재료,STD,A479 TYPE 410,150,12IN,P209A-DG | SET | 8 | 기계부 | 성기정 | 054-785-1640 | 품명 패킹재료 - 패킹재료타입 STD - 패킹재료재질 A479 TYPE 410 - 사용압력(상한) 150 - 사이즈 12IN 품질등급 S등급 제작사 범한금속공업(주) - 도면번호 P209A-DG-A07-01 한울 원자력 본부 - 패키지 번호 P209A-S.20.B | 범한금속공업(주)
2022 | 1 | 계획예방정비용 | 한울 | 3발전소 | 5 | 13 | 200354607 | 정비부분품(SPAR) | 국내 | S | 패킹재료 | 패킹재료,STD,A479 TYPE 410,150,12IN,P209A-DG | SET | 8 | 기계부 | 성기정 | 054-785-1640 | 품명 패킹재료 - 패킹재료타입 STD - 패킹재료재질 A479 TYPE 410 - 사용압력(상한) 150 - 사이즈 12IN 품질등급 S등급 제작사 범한금속공업(주) - 도면번호 P209A-DG-A07-01 한울 원자력 본부 - 패키지 번호 P209A-S.20.B | 범한금속공업(주)
2022 | 1 | 계획예방정비용 | 한울 | 3발전소 | 5 | 13 | 200354692 | 정비부분품(SPAR) | 국내 | S | 개스킷 | 개스킷,10IN,ASTM A576 GR.1010,600,SCH 40,P2 | EA | 1 | 기계부 | 노재규 | 054-785-3466 | 품명 개스킷 - 배관공칭규격(NPS) 10IN - 가스켓재질 ASTM A576 GR.1010 - 사용압력(상한) 600 - 특수사항 SCH 40 품질등급 S등급 제작사 범한금속공업(주) - 도면번호 P209A-DG-A35-01 한울 원자력 본부 - 패키지 번호 P209A-S.76.A | 범한금속공업(주)
2022 | 4 | 계획예방정비용 | 한울 | 3발전소 | 6 | 13 | 200354692 | 정비부분품(SPAR) | 국내 | S | 개스킷 | 개스킷,10IN,ASTM A576 GR.1010,600,SCH 40,P2 | EA | 1 | 기계부 | 김준후 | 054-785-2349 | 품명 개스킷 - 배관공칭규격(NPS) 10IN - 가스켓재질 ASTM A576 GR.1010 - 사용압력(상한) 600 - 특수사항 SCH 40 품질등급 S등급 제작사 범한금속공업(주) - 도면번호 P209A-DG-A35-01 한울 원자력 본부 - 패키지 번호 P209A-S.76.A | 범한금속공업(주)
2021 | 3 | 계획예방정비용 | 한울 | 3발전소 | 6 | 12 | 200354694 | 정비부분품(SPAR) | 국내 | S | 개스킷 | 개스킷,16IN,ASTM A576 GR.1010,600,SCH 40,P2 | EA | 2 | 기계부 | 김준후 | 054-785-2349 | 품명 개스킷 - 배관공칭규격(NPS) 16IN - 가스켓재질 ASTM A576 GR.1010 - 사용압력(상한) 600 - 특수사항 SCH 40 품질등급 S등급 제작사 범한금속공업(주) - 도면번호 P209A-DG-A36-01 한울 원자력 본부 - 패키지 번호 P209A-S.78.A | 범한금속공업(주)
2022 | 1 | 계획예방정비용 | 한울 | 3발전소 | 5 | 13 | 200354694 | 정비부분품(SPAR) | 국내 | S | 개스킷 | 개스킷,16IN,ASTM A576 GR.1010,600,SCH 40,P2 | EA | 2 | 기계부 | 노재규 | 054-785-3466 | 품명 개스킷 - 배관공칭규격(NPS) 16IN - 가스켓재질 ASTM A576 GR.1010 - 사용압력(상한) 600 - 특수사항 SCH 40 품질등급 S등급 제작사 범한금속공업(주) - 도면번호 P209A-DG-A36-01 한울 원자력 본부 - 패키지 번호 P209A-S.78.A | 범한금속공업(주)
2020 | 3 | 계획예방정비용 | 한울 | 3발전소 | 5 | 12 | 200354703 | 정비부분품(SPAR) | 국내 | S | 개스킷 | 개스킷,6IN,ASTM A479 TYPE 304,600,SCH 40,P2 | EA | 2 | 기계부 | 노재규 | 054-785-3466 | 품명 개스킷 - 배관공칭규격(NPS) 6IN - 가스켓재질 ASTM A479 TYPE 304 - 사용압력(상한) 600 - 특수사항 SCH 40 품질등급 S등급 제작사 범한금속공업(주) - 도면번호 P209A-DG-A39-01 한울 원자력 본부 - 패키지 번호 P209A-S.84.A | 범한금속공업(주)
2021 | 3 | 계획예방정비용 | 한울 | 3발전소 | 6 | 12 | 200354703 | 정비부분품(SPAR) | 국내 | S | 개스킷 | 개스킷,6IN,ASTM A479 TYPE 304,600,SCH 40,P2 | EA | 2 | 기계부 | 김준후 | 054-785-2349 | 품명 개스킷 - 배관공칭규격(NPS) 6IN - 가스켓재질 ASTM A479 TYPE 304 - 사용압력(상한) 600 - 특수사항 SCH 40 품질등급 S등급 제작사 범한금속공업(주) - 도면번호 P209A-DG-A39-01 한울 원자력 본부 - 패키지 번호 P209A-S.84.A | 범한금속공업(주)
2020 | 3 | 계획예방정비용 | 한울 | 3발전소 | 5 | 12 | 200354811 | 정비부분품(SPAR) | 국내 | S | 개스킷 | 개스킷,SPIRAL WOUND,10IN,150,SCH40, | EA | 1 | 기계부 | 노재규 | 054-785-3466 | 품명 개스킷 - 가스켓타입 SPIRAL WOUND - 배관공칭규격(NPS) 10IN - 사용압력(상한) 150 - 특수사항 SCH40 원자력안전범주 NON NUCLEAR SAFETY RELATED 품질등급 S등급 한울 원자력 본부 - 패키지 번호 P209C-S.006 | 범한금속공업(주)
2020 | 3 | 계획예방정비용 | 한울 | 3발전소 | 5 | 12 | 200354811 | 정비부분품(SPAR) | 국내 | S | 개스킷 | 개스킷,SPIRAL WOUND,10IN,150,SCH40, | EA | 16 | 기계부 | 노재규 | 054-785-3466 | 품명 개스킷 - 가스켓타입 SPIRAL WOUND - 배관공칭규격(NPS) 10IN - 사용압력(상한) 150 - 특수사항 SCH40 원자력안전범주 NON NUCLEAR SAFETY RELATED 품질등급 S등급 한울 원자력 본부 - 패키지 번호 P209C-S.006 | 범한금속공업(주)
2021 | 3 | 계획예방정비용 | 한울 | 3발전소 | 6 | 12 | 200354811 | 정비부분품(SPAR) | 국내 | S | 개스킷 | 개스킷,SPIRAL WOUND,10IN,150,SCH40, | EA | 1 | 기계부 | 김준후 | 054-785-2349 | 품명 개스킷 - 가스켓타입 SPIRAL WOUND - 배관공칭규격(NPS) 10IN - 사용압력(상한) 150 - 특수사항 SCH40 원자력안전범주 NON NUCLEAR SAFETY RELATED 품질등급 S등급 한울 원자력 본부 - 패키지 번호 P209C-S.006 | 범한금속공업(주)
2021 | 3 | 계획예방정비용 | 한울 | 3발전소 | 6 | 12 | 200354811 | 정비부분품(SPAR) | 국내 | S | 개스킷 | 개스킷,SPIRAL WOUND,10IN,150,SCH40, | EA | 2 | 기계부 | 김준후 | 054-785-2349 | 품명 개스킷 - 가스켓타입 SPIRAL WOUND - 배관공칭규격(NPS) 10IN - 사용압력(상한) 150 - 특수사항 SCH40 원자력안전범주 NON NUCLEAR SAFETY RELATED 품질등급 S등급 한울 원자력 본부 - 패키지 번호 P209C-S.006 | 범한금속공업(주)
2021 | 3 | 계획예방정비용 | 한울 | 3발전소 | 6 | 12 | 200354811 | 정비부분품(SPAR) | 국내 | S | 개스킷 | 개스킷,SPIRAL WOUND,10IN,150,SCH40, | EA | 16 | 기계부 | 김준후 | 054-785-2349 | 품명 개스킷 - 가스켓타입 SPIRAL WOUND - 배관공칭규격(NPS) 10IN - 사용압력(상한) 150 - 특수사항 SCH40 원자력안전범주 NON NUCLEAR SAFETY RELATED 품질등급 S등급 한울 원자력 본부 - 패키지 번호 P209C-S.006 | 범한금속공업(주)
2022 | 1 | 계획예방정비용 | 한울 | 3발전소 | 5 | 13 | 200354811 | 정비부분품(SPAR) | 국내 | S | 개스킷 | 개스킷,SPIRAL WOUND,10IN,150,SCH40, | EA | 16 | 기계부 | 노재규 | 054-785-3466 | 품명 개스킷 - 가스켓타입 SPIRAL WOUND - 배관공칭규격(NPS) 10IN - 사용압력(상한) 150 - 특수사항 SCH40 원자력안전범주 NON NUCLEAR SAFETY RELATED 품질등급 S등급 한울 원자력 본부 - 패키지 번호 P209C-S.006 | 범한금속공업(주)
2022 | 4 | 계획예방정비용 | 한울 | 3발전소 | 6 | 13 | 200354811 | 정비부분품(SPAR) | 국내 | S | 개스킷 | 개스킷,SPIRAL WOUND,10IN,150,SCH40, | EA | 16 | 기계부 | 김준후 | 054-785-2349 | 품명 개스킷 - 가스켓타입 SPIRAL WOUND - 배관공칭규격(NPS) 10IN - 사용압력(상한) 150 - 특수사항 SCH40 원자력안전범주 NON NUCLEAR SAFETY RELATED 품질등급 S등급 한울 원자력 본부 - 패키지 번호 P209C-S.006 | 범한금속공업(주)
2020 | 1 | 경상예방정비용 | 한울 | 3발전소 |  |  | 200354989 | 정비부분품(SPAR) | 국외 | Q | 전원공급기 | 전원공급기,DC POWER,10.25 IN,3.44 IN,8.88 IN, | EA | 2 | 기계부 | 이한경 | 054-785-1636 | 품명 전원공급기 - 전원공급기타입 DC POWER - 깊이 10.25 IN - 높이 3.44 IN - 너비 8.88 IN - 중량 4.7 KG - 입력전압 120VAC - 입력주파수 60㎐ - 입력상(PHASE)수 1Ø - 출력전압 24VDC - 출력전류 30A - 전부하시RIPPLE전압 15MVRMS,100MVPP - 냉각방법 FAN - 사용온도(상한) 71℃ - 사용온도(하한) 0℃ - 설치방법 BRACKET 원자력안전범주 NUCLEAR SAFETY RELATED 품질등급 Q등급 제작사 WESTINGHOUSE ELECTRIC COMPANY - 제작사 유형(MFR CATEGORY) ORIGINAL EQUIP. SUPPLIER - 원설계규격서(ODS) SHINKORI 1&2, 9-650-Z-404 - SHINWOLSONG 1&2, 9-650-Z-404 - 원기기 기기검증(EQ Category) EMC - SEISMIC QUALIFICATION - 모델번호 W24GT38 제작사 ACOPIAN TECHNICAL CO. - 원기기 기기검증(EQ Category) EMC - SEISMIC QUALIFICATION - 원설계규격서(ODS) SHINWOLSONG 1&2, 9-650-Z-404 - 제작사 유형(MFR CATEGORY) ORIGINAL EQUIP. MANUFACTURER - 모델번호 W24GT38 한울 원자력 본부 - 패키지 번호 ED2C-S.25N1.034 - ED2CS.26N1.24 제출서류목록 - 품질보증계획서(QAM) - 품질보증확인서(C of C) | WESTINGHOUSE ELECTRIC COMPANY | W24GT38
2021 | 1 | 경상예방정비용 | 한울 | 3발전소 |  |  | 200354989 | 정비부분품(SPAR) | 국외 | Q | 전원공급기 | 전원공급기,DC POWER,10.25 IN,3.44 IN,8.88 IN, | EA | 2 | 기계부 | 이한경 | 054-785-1636 | 품명 전원공급기 - 전원공급기타입 DC POWER - 깊이 10.25 IN - 높이 3.44 IN - 너비 8.88 IN - 중량 4.7 KG - 입력전압 120VAC - 입력주파수 60㎐ - 입력상(PHASE)수 1Ø - 출력전압 24VDC - 출력전류 30A - 전부하시RIPPLE전압 15MVRMS,100MVPP - 냉각방법 FAN - 사용온도(상한) 71℃ - 사용온도(하한) 0℃ - 설치방법 BRACKET 원자력안전범주 NUCLEAR SAFETY RELATED 품질등급 Q등급 제작사 WESTINGHOUSE ELECTRIC COMPANY - 제작사 유형(MFR CATEGORY) ORIGINAL EQUIP. SUPPLIER - 원설계규격서(ODS) SHINKORI 1&2, 9-650-Z-404 - SHINWOLSONG 1&2, 9-650-Z-404 - 원기기 기기검증(EQ Category) EMC - SEISMIC QUALIFICATION - 모델번호 W24GT38 제작사 ACOPIAN TECHNICAL CO. - 원기기 기기검증(EQ Category) EMC - SEISMIC QUALIFICATION - 원설계규격서(ODS) SHINWOLSONG 1&2, 9-650-Z-404 - 제작사 유형(MFR CATEGORY) ORIGINAL EQUIP. MANUFACTURER - 모델번호 W24GT38 한울 원자력 본부 - 패키지 번호 ED2C-S.25N1.034 - ED2CS.26N1.24 제출서류목록 - 품질보증계획서(QAM) - 품질보증확인서(C of C) | WESTINGHOUSE ELECTRIC COMPANY | W24GT38
2020 | 1 | 경상예방정비용 | 한울 | 3발전소 |  |  | 200354995 | 정비부분품(SPAR) | 국외 | Q | 전기 케이블 | 전기 케이블,HSL CABLE,SPECIAL PURPOSE,1M,24V | EA | 3 | 기계부 | 이한경 | 054-785-1636 | 품명 전기 케이블 - 케이블타입 HSL CABLE - 케이블용도 SPECIAL PURPOSE - 케이블길이 1M - 정격전압 24VDC - 전도체배열 COAXIAL - 심(CORE)갯수 9 원자력안전범주 NUCLEAR SAFETY RELATED 품질등급 Q등급 제작사 WESTINGHOUSE ELECTRIC COMPANY - 주설비 참고자료 9-650-Z-465-010 - 9-651-Z-465-103 - 9-651-Z-466-101 - 9-651-Z-466-102 - 도면 품목번호 30 - 도면번호 11930-50031 - 9-650-Z-431-100 (VOL1_REV.5) - SHEET NO.: 5 - 모델번호 3BHT200010R1 - 부품번호 2C48361G22 Y - 원기기 기기검증(EQ Category) EMC - ENVIRONMENTAL QUALIFICATION - SEISMIC QUALIFICATION - 원설계규격서(ODS) HANUL 5&6, 9-650-Z-404-001 - 제작사 유형(MFR CATEGORY) ORIGINAL EQUIP. SUPPLIER 한울 원자력 본부 - 패키지 번호 ED2C-S.25N1A.P011 제출서류목록 - 첨부기술규격서 적용 - 품질증빙/제출서류목록(QVDL) - 품질보증확인서(C of C) | WESTINGHOUSE ELECTRIC COMPANY | 3BHT200010R1 | 2C48361G22 Y
2021 | 1 | 경상예방정비용 | 한울 | 3발전소 |  |  | 200354995 | 정비부분품(SPAR) | 국외 | Q | 전기 케이블 | 전기 케이블,HSL CABLE,SPECIAL PURPOSE,1M,24V | EA | 3 | 기계부 | 이한경 | 054-785-1636 | 품명 전기 케이블 - 케이블타입 HSL CABLE - 케이블용도 SPECIAL PURPOSE - 케이블길이 1M - 정격전압 24VDC - 전도체배열 COAXIAL - 심(CORE)갯수 9 원자력안전범주 NUCLEAR SAFETY RELATED 품질등급 Q등급 제작사 WESTINGHOUSE ELECTRIC COMPANY - 주설비 참고자료 9-650-Z-465-010 - 9-651-Z-465-103 - 9-651-Z-466-101 - 9-651-Z-466-102 - 도면 품목번호 30 - 도면번호 11930-50031 - 9-650-Z-431-100 (VOL1_REV.5) - SHEET NO.: 5 - 모델번호 3BHT200010R1 - 부품번호 2C48361G22 Y - 원기기 기기검증(EQ Category) EMC - ENVIRONMENTAL QUALIFICATION - SEISMIC QUALIFICATION - 원설계규격서(ODS) HANUL 5&6, 9-650-Z-404-001 - 제작사 유형(MFR CATEGORY) ORIGINAL EQUIP. SUPPLIER 한울 원자력 본부 - 패키지 번호 ED2C-S.25N1A.P011 제출서류목록 - 첨부기술규격서 적용 - 품질증빙/제출서류목록(QVDL) - 품질보증확인서(C of C) | WESTINGHOUSE ELECTRIC COMPANY | 3BHT200010R1 | 2C48361G22 Y
2020 | 1 | 계획예방정비용 | 한울 | 3발전소 | 5 | 12 | 200355197 | 정비부분품(SPAR) | 국외 | A | 제어카드 | 제어카드,16 CHANNEL INPUT(HSIM),24VDC,5~95%( | EA | 2 | 계측제어부 | 이해원 | 054-785-3447 | 품명 제어카드 - 제어카드용도 16 CHANNEL INPUT(HSIM) - 정격전압 24VDC - 습도 5~95%(NONCONDENSING) - 사용온도(하한) 0℃ - 사용온도(상한) 55℃ - 채널개수 16 - 품질보증서류 CERTIFICATE OF CONFORMANCE - 시험성적서류 TEST REPORT 원자력안전범주 NON NUCLEAR SAFETY RELATED 품질등급 A등급 제작사 DOOSAN HF CONTROLS CORPORATION - 부품번호 40030282Q - 모델번호 ECS-Q134B(HSIM) 한울 원자력 본부 - 패키지 번호 J212-5.025 신고리 건설소 - 패키지 번호 S12-J212-5.041 신월성 건설소 - 패키지 번호 B12-J212-5.041 제출서류목록 - 첨부기술규격서 적용 | DOOSAN HF CONTROLS CORPORATION | ECS-Q134B(HSIM) | 40030282Q
2020 | 4 | 계획예방정비용 | 한울 | 3발전소 | 6 | 12 | 200355197 | 정비부분품(SPAR) | 국외 | A | 제어카드 | 제어카드,16 CHANNEL INPUT(HSIM),24VDC,5~95%( | EA | 2 | 계측제어부 | 이해원 | 054-785-3447 | 품명 제어카드 - 제어카드용도 16 CHANNEL INPUT(HSIM) - 정격전압 24VDC - 습도 5~95%(NONCONDENSING) - 사용온도(하한) 0℃ - 사용온도(상한) 55℃ - 채널개수 16 - 품질보증서류 CERTIFICATE OF CONFORMANCE - 시험성적서류 TEST REPORT 원자력안전범주 NON NUCLEAR SAFETY RELATED 품질등급 A등급 제작사 DOOSAN HF CONTROLS CORPORATION - 부품번호 40030282Q - 모델번호 ECS-Q134B(HSIM) 한울 원자력 본부 - 패키지 번호 J212-5.025 신고리 건설소 - 패키지 번호 S12-J212-5.041 신월성 건설소 - 패키지 번호 B12-J212-5.041 제출서류목록 - 첨부기술규격서 적용 | DOOSAN HF CONTROLS CORPORATION | ECS-Q134B(HSIM) | 40030282Q
2021 | 3 | 계획예방정비용 | 한울 | 3발전소 | 5 | 13 | 200355245 | 정비부분품(SPAR) | 국외 | Q | 전원공급기 | 전원공급기,500W,100~240VAC,60㎐,1PH,> 0.99 POW | EA | 2 | 계측제어부 | 이해원 | 054-785-3447 | 품명 전원공급기 - 정격전력(용량) 500W - 입력전압 100~240VAC - 입력주파수 60㎐ - 입력상(PHASE)수 1PH - 입력역율 > 0.99 POWER FACTOR-FULL POWER - 출력전압 12VDC - 전부하시RIPPLE전압 < 1% OR 50㎃ - 별칭 PCS DC 12V POWER SUPPLY 원자력안전범주 NUCLEAR SAFETY RELATED 품질등급 Q등급 제작사 DOOSAN HF CONTROLS CORPORATION - 원기술규격서(OTS) HANUL 5&6, 9-771-J212 - 제작사 유형(MFR CATEGORY) ORIGINAL EQUIP. SUPPLIER - 도면 품목번호 5.034 - 도면번호 700017-05 (REV.B) - J212-IM-A17-05 (REV.B) - PAGE NO.: 3-3 - TABLE 3-1 - 원기기 기기검증(EQ Category) ENVIRONMENTAL QUALIFICATION - SEISMIC QUALIFICATION - 부품번호 90445-03 한울 원자력 본부 - 패키지 번호 J212-5.085 제출서류목록 - 첨부기술규격서 적용 - 품질증빙/제출서류목록(QVDL) - 품질보증확인서(C of C) | DOOSAN HF CONTROLS CORPORATION |  | 90445-03
2022 | 2 | 계획예방정비용 | 한울 | 3발전소 | 6 | 13 | 200355245 | 정비부분품(SPAR) | 국외 | Q | 전원공급기 | 전원공급기,500W,100~240VAC,60㎐,1PH,> 0.99 POW | EA | 2 | 계측제어부 | 이해원 | 054-785-3447 | 품명 전원공급기 - 정격전력(용량) 500W - 입력전압 100~240VAC - 입력주파수 60㎐ - 입력상(PHASE)수 1PH - 입력역율 > 0.99 POWER FACTOR-FULL POWER - 출력전압 12VDC - 전부하시RIPPLE전압 < 1% OR 50㎃ - 별칭 PCS DC 12V POWER SUPPLY 원자력안전범주 NUCLEAR SAFETY RELATED 품질등급 Q등급 제작사 DOOSAN HF CONTROLS CORPORATION - 원기술규격서(OTS) HANUL 5&6, 9-771-J212 - 제작사 유형(MFR CATEGORY) ORIGINAL EQUIP. SUPPLIER - 도면 품목번호 5.034 - 도면번호 700017-05 (REV.B) - J212-IM-A17-05 (REV.B) - PAGE NO.: 3-3 - TABLE 3-1 - 원기기 기기검증(EQ Category) ENVIRONMENTAL QUALIFICATION - SEISMIC QUALIFICATION - 부품번호 90445-03 한울 원자력 본부 - 패키지 번호 J212-5.085 제출서류목록 - 첨부기술규격서 적용 - 품질증빙/제출서류목록(QVDL) - 품질보증확인서(C of C) | DOOSAN HF CONTROLS CORPORATION |  | 90445-03
2021 | 3 | 계획예방정비용 | 한울 | 3발전소 | 5 | 13 | 200355246 | 정비부분품(SPAR) | 국외 | Q | 전원공급기 | 전원공급기,600W,100~240VAC,60㎐,1PH,> 0.99 POW | EA | 4 | 계측제어부 | 이해원 | 054-785-3447 | 품명 전원공급기 - 정격전력(용량) 600W - 입력전압 100~240VAC - 입력주파수 60㎐ - 입력상(PHASE)수 1PH - 입력역율 > 0.99 POWER FACTOR-FULL POWER - 출력전압 24VDC - 전부하시RIPPLE전압 < 1% OR 50㎃ - 별칭 PCS DC 24V POWER SUPPLY 원자력안전범주 NUCLEAR SAFETY RELATED 품질등급 Q등급 제작사 JASPER ELECTRONICS - 제작사 유형(MFR CATEGORY) ORIGINAL EQUIP. MANUFACTURER - 부품번호 02106-903 - 모델번호 HYL601-5 제작사 DOOSAN HF CONTROLS CORPORATION - 원기술규격서(OTS) HANUL 5&6, 9-771-J212 REV.15 - 도면번호 (243)J212-DL-E40-72, REV.A - 모델번호 HYL601-5 - 부품번호 90445-02 - 제작사 유형(MFR CATEGORY) ORIGINAL EQUIP. SUPPLIER 한울 원자력 본부 - 패키지 번호 J212-5.086 제출서류목록 - 첨부기술규격서 적용 - 품질증빙/제출서류목록(QVDL) - 품질보증확인서(C of C) | JASPER ELECTRONICS | HYL601-5 | 02106-903
2022 | 2 | 계획예방정비용 | 한울 | 3발전소 | 6 | 13 | 200355246 | 정비부분품(SPAR) | 국외 | Q | 전원공급기 | 전원공급기,600W,100~240VAC,60㎐,1PH,> 0.99 POW | EA | 4 | 계측제어부 | 이해원 | 054-785-3447 | 품명 전원공급기 - 정격전력(용량) 600W - 입력전압 100~240VAC - 입력주파수 60㎐ - 입력상(PHASE)수 1PH - 입력역율 > 0.99 POWER FACTOR-FULL POWER - 출력전압 24VDC - 전부하시RIPPLE전압 < 1% OR 50㎃ - 별칭 PCS DC 24V POWER SUPPLY 원자력안전범주 NUCLEAR SAFETY RELATED 품질등급 Q등급 제작사 JASPER ELECTRONICS - 제작사 유형(MFR CATEGORY) ORIGINAL EQUIP. MANUFACTURER - 부품번호 02106-903 - 모델번호 HYL601-5 제작사 DOOSAN HF CONTROLS CORPORATION - 원기술규격서(OTS) HANUL 5&6, 9-771-J212 REV.15 - 도면번호 (243)J212-DL-E40-72, REV.A - 모델번호 HYL601-5 - 부품번호 90445-02 - 제작사 유형(MFR CATEGORY) ORIGINAL EQUIP. SUPPLIER 한울 원자력 본부 - 패키지 번호 J212-5.086 제출서류목록 - 첨부기술규격서 적용 - 품질증빙/제출서류목록(QVDL) - 품질보증확인서(C of C) | JASPER ELECTRONICS | HYL601-5 | 02106-903
2021 | 3 | 계획예방정비용 | 한울 | 3발전소 | 5 | 13 | 200355247 | 정비부분품(SPAR) | 국외 | Q | 전원공급기 | 전원공급기,600W,100~240VAC,60㎐,1PH,> 0.99 POW | EA | 6 | 계측제어부 | 이해원 | 054-785-3447 | 품명 전원공급기 - 정격전력(용량) 600W - 입력전압 100~240VAC - 입력주파수 60㎐ - 입력상(PHASE)수 1PH - 입력역율 > 0.99 POWER FACTOR-FULL POWER - 출력전압 48VDC - 전부하시RIPPLE전압 < 1% OR 50㎃ - 별칭 PCS DC 48V POWER SUPPLY 원자력안전범주 NUCLEAR SAFETY RELATED 품질등급 Q등급 제작사 JASPER ELECTRONICS - 제작사 유형(MFR CATEGORY) ORIGINAL EQUIP. MANUFACTURER - 부품번호 02106-904 - 모델번호 HYL601-8 제작사 DOOSAN HF CONTROLS CORPORATION - 원기술규격서(OTS) HANUL 5&6, 9-771-J212 REV.15 - 도면번호 (243)J212-DL-E40-72, REV.A - 모델번호 HYL601-8 - 부품번호 90445-01 - 제작사 유형(MFR CATEGORY) ORIGINAL EQUIP. SUPPLIER 한울 원자력 본부 - 패키지 번호 J212-5.087 제출서류목록 - 첨부기술규격서 적용 - 품질증빙/제출서류목록(QVDL) - 품질보증확인서(C of C) | JASPER ELECTRONICS | HYL601-8 | 02106-904
2022 | 2 | 계획예방정비용 | 한울 | 3발전소 | 6 | 13 | 200355247 | 정비부분품(SPAR) | 국외 | Q | 전원공급기 | 전원공급기,600W,100~240VAC,60㎐,1PH,> 0.99 POW | EA | 6 | 계측제어부 | 이해원 | 054-785-3447 | 품명 전원공급기 - 정격전력(용량) 600W - 입력전압 100~240VAC - 입력주파수 60㎐ - 입력상(PHASE)수 1PH - 입력역율 > 0.99 POWER FACTOR-FULL POWER - 출력전압 48VDC - 전부하시RIPPLE전압 < 1% OR 50㎃ - 별칭 PCS DC 48V POWER SUPPLY 원자력안전범주 NUCLEAR SAFETY RELATED 품질등급 Q등급 제작사 JASPER ELECTRONICS - 제작사 유형(MFR CATEGORY) ORIGINAL EQUIP. MANUFACTURER - 부품번호 02106-904 - 모델번호 HYL601-8 제작사 DOOSAN HF CONTROLS CORPORATION - 원기술규격서(OTS) HANUL 5&6, 9-771-J212 REV.15 - 도면번호 (243)J212-DL-E40-72, REV.A - 모델번호 HYL601-8 - 부품번호 90445-01 - 제작사 유형(MFR CATEGORY) ORIGINAL EQUIP. SUPPLIER 한울 원자력 본부 - 패키지 번호 J212-5.087 제출서류목록 - 첨부기술규격서 적용 - 품질증빙/제출서류목록(QVDL) - 품질보증확인서(C of C) | JASPER ELECTRONICS | HYL601-8 | 02106-904
2020 | 1 | 계획예방정비용 | 한울 | 3발전소 | 5 | 12 | 200355256 | 정비부분품(SPAR) | 국외 | A | 전자모듈,산업비표준 | 전자모듈,산업비표준,700530-00,ENVIRONMENTAL QUALI | EA | 1 | 계측제어부 | 권지현 | 054-785-1626 | 품명 전자모듈,산업비표준 원자력안전범주 NON NUCLEAR SAFETY RELATED 품질등급 A등급 제작사 DOOSAN HF CONTROLS CORPORATION - 부품번호 700530-00 - 원기기 기기검증(EQ Category) ENVIRONMENTAL QUALIFICATION - SEISMIC QUALIFICATION - 제작사 유형(MFR CATEGORY) ORIGINAL EQUIP. SUPPLIER - 원기술규격서(OTS) HANUL 5&6, 9-771-J212 - 도면 품목번호 5.068 - 도면번호 700017-05 (REV.B) - J212-IM-A17-05 (REV.B) - PAGE NO.: 3-4 - TABLE 3-1 한울 원자력 본부 - 패키지 번호 J212-5.096 제출서류목록 - 첨부기술규격서 적용 - 품질증빙/제출서류목록(QVDL) - 품질보증확인서(C of C) | DOOSAN HF CONTROLS CORPORATION |  | 700530-00
2020 | 4 | 계획예방정비용 | 한울 | 3발전소 | 6 | 12 | 200355256 | 정비부분품(SPAR) | 국외 | A | 전자모듈,산업비표준 | 전자모듈,산업비표준,700530-00,ENVIRONMENTAL QUALI | EA | 1 | 계측제어부 | 권지현 | 054-785-1626 | 품명 전자모듈,산업비표준 원자력안전범주 NON NUCLEAR SAFETY RELATED 품질등급 A등급 제작사 DOOSAN HF CONTROLS CORPORATION - 부품번호 700530-00 - 원기기 기기검증(EQ Category) ENVIRONMENTAL QUALIFICATION - SEISMIC QUALIFICATION - 제작사 유형(MFR CATEGORY) ORIGINAL EQUIP. SUPPLIER - 원기술규격서(OTS) HANUL 5&6, 9-771-J212 - 도면 품목번호 5.068 - 도면번호 700017-05 (REV.B) - J212-IM-A17-05 (REV.B) - PAGE NO.: 3-4 - TABLE 3-1 한울 원자력 본부 - 패키지 번호 J212-5.096 제출서류목록 - 첨부기술규격서 적용 - 품질증빙/제출서류목록(QVDL) - 품질보증확인서(C of C) | DOOSAN HF CONTROLS CORPORATION |  | 700530-00
2021 | 3 | 계획예방정비용 | 한울 | 3발전소 | 5 | 13 | 200355256 | 정비부분품(SPAR) | 국외 | A | 전자모듈,산업비표준 | 전자모듈,산업비표준,700530-00,ENVIRONMENTAL QUALI | EA | 1 | 계측제어부 | 권지현 | 054-785-1626 | 품명 전자모듈,산업비표준 원자력안전범주 NON NUCLEAR SAFETY RELATED 품질등급 A등급 제작사 DOOSAN HF CONTROLS CORPORATION - 부품번호 700530-00 - 원기기 기기검증(EQ Category) ENVIRONMENTAL QUALIFICATION - SEISMIC QUALIFICATION - 제작사 유형(MFR CATEGORY) ORIGINAL EQUIP. SUPPLIER - 원기술규격서(OTS) HANUL 5&6, 9-771-J212 - 도면 품목번호 5.068 - 도면번호 700017-05 (REV.B) - J212-IM-A17-05 (REV.B) - PAGE NO.: 3-4 - TABLE 3-1 한울 원자력 본부 - 패키지 번호 J212-5.096 제출서류목록 - 첨부기술규격서 적용 - 품질증빙/제출서류목록(QVDL) - 품질보증확인서(C of C) | DOOSAN HF CONTROLS CORPORATION |  | 700530-00
2022 | 2 | 계획예방정비용 | 한울 | 3발전소 | 6 | 13 | 200355256 | 정비부분품(SPAR) | 국외 | A | 전자모듈,산업비표준 | 전자모듈,산업비표준,700530-00,ENVIRONMENTAL QUALI | EA | 1 | 계측제어부 | 권지현 | 054-785-1626 | 품명 전자모듈,산업비표준 원자력안전범주 NON NUCLEAR SAFETY RELATED 품질등급 A등급 제작사 DOOSAN HF CONTROLS CORPORATION - 부품번호 700530-00 - 원기기 기기검증(EQ Category) ENVIRONMENTAL QUALIFICATION - SEISMIC QUALIFICATION - 제작사 유형(MFR CATEGORY) ORIGINAL EQUIP. SUPPLIER - 원기술규격서(OTS) HANUL 5&6, 9-771-J212 - 도면 품목번호 5.068 - 도면번호 700017-05 (REV.B) - J212-IM-A17-05 (REV.B) - PAGE NO.: 3-4 - TABLE 3-1 한울 원자력 본부 - 패키지 번호 J212-5.096 제출서류목록 - 첨부기술규격서 적용 - 품질증빙/제출서류목록(QVDL) - 품질보증확인서(C of C) | DOOSAN HF CONTROLS CORPORATION |  | 700530-00
2020 | 1 | 계획예방정비용 | 한울 | 3발전소 | 5 | 12 | 200355285 | 정비부분품(SPAR) | 국외 | A | 제어카드 | 제어카드,ORIGINAL EQUIP. SUPPLIER,5.043,4002 | EA | 3 | 계측제어부 | 이해원 | 054-785-3447 | 품명 제어카드 원자력안전범주 NON NUCLEAR SAFETY RELATED 품질등급 A등급 제작사 DOOSAN HF CONTROLS CORPORATION - 제작사 유형(MFR CATEGORY) ORIGINAL EQUIP. SUPPLIER - 도면 품목번호 5.043 - 부품번호 400237-01 - 모델번호 ECS-Q114B-01 - 도면번호 (243)J212-IM-A17-05, REV.01 - (OES)700017-05, REV.A - 원기술규격서(OTS) HANUL5&6 9-771-J212 REV.15 한울 원자력 본부 - 패키지 번호 J212-5.037 제출서류목록 - 첨부기술규격서 적용 - 품질증빙/제출서류목록(QVDL) - 품질보증확인서(C of C) | DOOSAN HF CONTROLS CORPORATION | ECS-Q114B-01 | 400237-01
2020 | 4 | 계획예방정비용 | 한울 | 3발전소 | 6 | 12 | 200355285 | 정비부분품(SPAR) | 국외 | A | 제어카드 | 제어카드,ORIGINAL EQUIP. SUPPLIER,5.043,4002 | EA | 3 | 계측제어부 | 이해원 | 054-785-3447 | 품명 제어카드 원자력안전범주 NON NUCLEAR SAFETY RELATED 품질등급 A등급 제작사 DOOSAN HF CONTROLS CORPORATION - 제작사 유형(MFR CATEGORY) ORIGINAL EQUIP. SUPPLIER - 도면 품목번호 5.043 - 부품번호 400237-01 - 모델번호 ECS-Q114B-01 - 도면번호 (243)J212-IM-A17-05, REV.01 - (OES)700017-05, REV.A - 원기술규격서(OTS) HANUL5&6 9-771-J212 REV.15 한울 원자력 본부 - 패키지 번호 J212-5.037 제출서류목록 - 첨부기술규격서 적용 - 품질증빙/제출서류목록(QVDL) - 품질보증확인서(C of C) | DOOSAN HF CONTROLS CORPORATION | ECS-Q114B-01 | 400237-01
2021 | 1 | 계획예방정비용 | 한빛 | 3발전소 | 5 | 14 | 200355305 | 정비부분품(SPAR) | 국내 | A | 유량 지시계 | 유량 지시계,DIGITAL INDICATOR,600 GPM,120VAC, | EA | 1 | 계측제어부 | 김시우 | 061-357-2362 | 품명 유량 지시계 - 유량지시기타입 DIGITAL INDICATOR - 측정유량(상한) 600 GPM - 입력전압 120VAC, 60HZ - 사용압력(상한) 150 PSIG - 표시타입(형식) TOTALIZER - 사용매체 WATER - 프로세스연결사이즈 4INCH - 프로세스연결타입 R.F - 특수사항 RESET FUNCTION - 적용기술기준 REFER TO ATTACHED FILE - 적용품질기준 REFER TO ATTACHED FILE - 품질보증서류 CERTIFICATE OF CONFORMANCE - 시험성적서류 TEST REPORT 원자력안전범주 NON NUCLEAR SAFETY RELATED 품질등급 A등급 제작사 하이트롤(주) - 모델번호 HFP 7104 한울 원자력 본부 - 패키지 번호 J225-5.03.B | 하이트롤(주) | HFP 7104
2020 | 1 | 경상예방정비용 | 고리 | 2발전소 |  |  | 200355441 | 정비부분품(SPAR) | 국내 | S | 플로트, 유량계용 | FLOAT,판넬형식 유량계,계기용,유동율 지시용,TP-SERIES,S(L | EA | 2 | 계측제어부 | 김기환 | 051-726-3953 | 품명 FLOAT - 별칭 판넬형식 유량계 - 용도 계기용,유동율 지시용 - 타입(형식) TP-SERIES - 사이즈 S(L:140㎜,M:115㎜) - 재질 304SS - 연결(CONNECTION) 데이터 1/4IN NPT - 특수사항 30~300CC/MIN - 품질서류 1 C OF C - 품질서류 2 시험성적서 품질등급 S등급
2021 | 1 | 경상예방정비용 | 고리 | 2발전소 |  |  | 200355441 | 정비부분품(SPAR) | 국내 | S | 플로트, 유량계용 | FLOAT,판넬형식 유량계,계기용,유동율 지시용,TP-SERIES,S(L | EA | 2 | 계측제어부 | 김기환 | 051-726-3953 | 품명 FLOAT - 별칭 판넬형식 유량계 - 용도 계기용,유동율 지시용 - 타입(형식) TP-SERIES - 사이즈 S(L:140㎜,M:115㎜) - 재질 304SS - 연결(CONNECTION) 데이터 1/4IN NPT - 특수사항 30~300CC/MIN - 품질서류 1 C OF C - 품질서류 2 시험성적서 품질등급 S등급
2020 | 1 | 계획예방정비용 | 한울 | 1발전소 | 2 | 23 | 200355507 | 정비부분품(SPAR) | 국외 | Q | 밸브 조립체, 매니폴드용 | 밸브 조립체, 매니폴드용,3WAY TYPE,SUS316,3 VALVE M | EA | 20 | 계측제어부 | 박연재 | 054-785-2164 | 품명 밸브 조립체, 매니폴드용 - 타입(형식) 3WAY TYPE - 재질 SUS316 - 밸브 갯수 3 VALVE MANIFOLD - 압력 6000PSIG - 온도 -53 ~ 232℃ - 설계매체 PTFE PACKING - 연결(CONNECTION) 데이터 1/2IN NPT F - 설치기기 정보 1/2IN NPT F - 특수사항 BALL TIP - 품질서류 1 CERTIFICATE OF CONFORMANCE - 품질서류 2 CERTIFIED MATERIAL TEST REPORT 품질등급 Q등급 제작사 SWAGELOK CORPORATION - 부품번호 SS-V3NBF8 | SWAGELOK CORPORATION |  | SS-V3NBF8
2021 | 3 | 계획예방정비용 | 한울 | 2발전소 | 3 | 17 | 200355526 | 정비부분품(SPAR) | 국외 | A | 패킹,성형식(MOLD) | 패킹,성형식(MOLD),V-PACKING,CIRCULAR,TMC459/5 | EA | 30 | 기계부 | 김동훈 | 054-785-1326 | 품명 패킹,성형식(MOLD) - 패킹타입 V-PACKING - 패킹몸체형태 CIRCULAR - 길이 TMC459/5515 - 패킹재질 EPDM34-5/POLYETHYLENE UHMW - 단면형태 V - 절단형태 MOULDING/EXTRUCTION-MACHINE PT - 품질보증서류 CERTIFICATE OF CONFORMANCE - 별칭 PRIMARY PACKING 품질등급 A등급 제작사 UTEX - 부품번호 8500-00-0167/0191-00 | UTEX |  | 8500-00-0167/0191-00
2021 | 3 | 계획예방정비용 | 한울 | 2발전소 | 3 | 17 | 200355530 | 정비부분품(SPAR) | 국외 | Q | 와셔 | 와셔,LOCKING,ASTM A276 TP420,ASME NQA-1,CE | EA | 2 | 기계부 | 김동훈 | 054-785-1326 | 품명 와셔 - 와셔용도 LOCKING - 와셔재질 ASTM A276 TP420 - 적용품질기준 ASME NQA-1 - 품질보증서류 CERTIFICATE OF CONFORMANCE - 별칭 LOCKWASHER FOR TURBINE WHEEL 품질등급 Q등급 제작사 CLYDE PUMPS LTD(OLD:WEIR PUMPS - 부품번호 108 - 모델번호 TWL 45S - 도면번호 N0-000832 | CLYDE PUMPS LTD(OLD:WEIR PUMPS) | TWL 45S | 108
2021 | 3 | 계획예방정비용 | 한울 | 2발전소 | 3 | 17 | 200355532 | 정비부분품(SPAR) | 국외 | Q | 오-링 | 오-링,HANUL 5&6, 9-542-M206,ORIGINAL EQUIP | EA | 2 | 기계부 | 김동훈 | 054-785-1326 | 품명 오-링 원자력안전범주 NON NUCLEAR SAFETY RELATED 품질등급 Q등급 제작사 CLYDE PUMPS LTD(OLD:WEIR PUMPS - 원기술규격서(OTS) HANUL 5&6, 9-542-M206 - 제작사 유형(MFR CATEGORY) ORIGINAL EQUIP. MANUFACTURER - 부품번호 P/N 124 - 모델번호 M/N TWL 45 S - 도면번호 2439 M206-DG-B01-04 - 제작 도면번호 OEM N0-000832 - 도면 품목번호 I/N 124 제출서류목록 - 첨부기술규격서 적용 - 품질증빙/제출서류목록(QVDL) - 품질보증확인서(C of C) | CLYDE PUMPS LTD(OLD:WEIR PUMPS) | M/N TWL 45 S | P/N 124
2022 | 4 | 계획예방정비용 | 한빛 | 3발전소 | 6 | 15 | 200355532 | 정비부분품(SPAR) | 국외 | Q | 오-링 | 오-링,HANUL 5&6, 9-542-M206,ORIGINAL EQUIP | EA | 1 | 기계부 | 임남형 | 061-357-3637 | 품명 오-링 원자력안전범주 NON NUCLEAR SAFETY RELATED 품질등급 Q등급 제작사 CLYDE PUMPS LTD(OLD:WEIR PUMPS - 원기술규격서(OTS) HANUL 5&6, 9-542-M206 - 제작사 유형(MFR CATEGORY) ORIGINAL EQUIP. MANUFACTURER - 부품번호 P/N 124 - 모델번호 M/N TWL 45 S - 도면번호 2439 M206-DG-B01-04 - 제작 도면번호 OEM N0-000832 - 도면 품목번호 I/N 124 제출서류목록 - 첨부기술규격서 적용 - 품질증빙/제출서류목록(QVDL) - 품질보증확인서(C of C) | CLYDE PUMPS LTD(OLD:WEIR PUMPS) | M/N TWL 45 S | P/N 124
2021 | 3 | 계획예방정비용 | 한울 | 2발전소 | 3 | 17 | 200355540 | 정비부분품(SPAR) | 국외 | Q | 부싱, 기계요소 | 부싱, 기계요소,BACKUP RING FOR CASING-COVER,FL | EA | 2 | 기계부 | 김동훈 | 054-785-1326 | 품명 부싱, 기계요소 - 부싱타입 BACKUP RING FOR CASING-COVER - 부싱재질 FLUOLION(PTFE) - 품질보증서류 CERTIFICATE OF CONFORMANCE - 별칭 BACKUP RING FOR CASING-COVER 원자력안전범주 NUCLEAR SAFETY RELATED 품질등급 Q등급 제작사 CLYDE PUMPS LTD(OLD:WEIR PUMPS - 도면번호 N0-000832 - NO-000921 - 모델번호 TWL 45 S4 - TWL 45S - 부품번호 169 | CLYDE PUMPS LTD(OLD:WEIR PUMPS) | TWL 45S | 169
2022 | 4 | 계획예방정비용 | 한빛 | 3발전소 | 6 | 15 | 200355540 | 정비부분품(SPAR) | 국외 | Q | 부싱, 기계요소 | 부싱, 기계요소,BACKUP RING FOR CASING-COVER,FL | EA | 1 | 기계부 | 임남형 | 061-357-3637 | 품명 부싱, 기계요소 - 부싱타입 BACKUP RING FOR CASING-COVER - 부싱재질 FLUOLION(PTFE) - 품질보증서류 CERTIFICATE OF CONFORMANCE - 별칭 BACKUP RING FOR CASING-COVER 원자력안전범주 NUCLEAR SAFETY RELATED 품질등급 Q등급 제작사 CLYDE PUMPS LTD(OLD:WEIR PUMPS - 도면번호 N0-000832 - NO-000921 - 모델번호 TWL 45 S4 - TWL 45S - 부품번호 169 | CLYDE PUMPS LTD(OLD:WEIR PUMPS) | TWL 45S | 169
2021 | 3 | 계획예방정비용 | 한울 | 2발전소 | 3 | 17 | 200355555 | 정비부분품(SPAR) | 국외 | Q | 정반 | PLATE,THRUST RING,ACM L7/M,CERTIFICATE O | EA | 2 | 기계부 | 김동훈 | 054-785-1326 | 품명 PLATE - 별칭 THRUST RING - 재질 ACM L7/M - 품질서류 1 CERTIFICATE OF CONFORMANCE 원자력안전범주 NUCLEAR SAFETY RELATED 품질등급 Q등급 제작사 CLYDE PUMPS LTD(OLD:WEIR PUMPS - 도면번호 N0-000573(YGN 5&6) - N0-000832(WJN 5&6) - N0-000921(SKN 1&2) - 모델번호 TWL 45S - 부품번호 185 | CLYDE PUMPS LTD(OLD:WEIR PUMPS) | TWL 45S | 185
2022 | 4 | 계획예방정비용 | 한빛 | 3발전소 | 6 | 15 | 200355555 | 정비부분품(SPAR) | 국외 | Q | 정반 | PLATE,THRUST RING,ACM L7/M,CERTIFICATE O | EA | 1 | 기계부 | 임남형 | 061-357-3637 | 품명 PLATE - 별칭 THRUST RING - 재질 ACM L7/M - 품질서류 1 CERTIFICATE OF CONFORMANCE 원자력안전범주 NUCLEAR SAFETY RELATED 품질등급 Q등급 제작사 CLYDE PUMPS LTD(OLD:WEIR PUMPS - 도면번호 N0-000573(YGN 5&6) - N0-000832(WJN 5&6) - N0-000921(SKN 1&2) - 모델번호 TWL 45S - 부품번호 185 | CLYDE PUMPS LTD(OLD:WEIR PUMPS) | TWL 45S | 185
2021 | 3 | 계획예방정비용 | 한울 | 2발전소 | 3 | 17 | 200355556 | 정비부분품(SPAR) | 국외 | Q | 슬리브 베어링 | 슬리브 베어링,BUSH,BEARING,GLACIER DU,CERTIFI | EA | 2 | 기계부 | 김동훈 | 054-785-1326 | 품명 슬리브 베어링 - 슬리브베어링타입 BUSH,BEARING - 베어링재질 GLACIER DU - 품질보증서류 CERTIFICATE OF CONFORMANCE - 별칭 BEARING BUSH 원자력안전범주 NUCLEAR SAFETY RELATED 품질등급 Q등급 제작사 CLYDE PUMPS LTD(OLD:WEIR PUMPS - 도면번호 N0-000573(YGN 5&6) - N0-000832(WJN 5&6) - NO-000921(SKN 1&2) - 모델번호 TWL 45 S4 - TWL 45S - 부품번호 194 | CLYDE PUMPS LTD(OLD:WEIR PUMPS) | TWL 45S | 194
2022 | 4 | 계획예방정비용 | 한빛 | 3발전소 | 6 | 15 | 200355556 | 정비부분품(SPAR) | 국외 | Q | 슬리브 베어링 | 슬리브 베어링,BUSH,BEARING,GLACIER DU,CERTIFI | EA | 1 | 기계부 | 임남형 | 061-357-3637 | 품명 슬리브 베어링 - 슬리브베어링타입 BUSH,BEARING - 베어링재질 GLACIER DU - 품질보증서류 CERTIFICATE OF CONFORMANCE - 별칭 BEARING BUSH 원자력안전범주 NUCLEAR SAFETY RELATED 품질등급 Q등급 제작사 CLYDE PUMPS LTD(OLD:WEIR PUMPS - 도면번호 N0-000573(YGN 5&6) - N0-000832(WJN 5&6) - NO-000921(SKN 1&2) - 모델번호 TWL 45 S4 - TWL 45S - 부품번호 194 | CLYDE PUMPS LTD(OLD:WEIR PUMPS) | TWL 45S | 194
2021 | 3 | 계획예방정비용 | 한울 | 2발전소 | 3 | 17 | 200355560 | 정비부분품(SPAR) | 국외 | Q | 개스킷 | 개스킷,316 STAINLESS STEEL/GRAPHITE,FOR NOZ | EA | 2 | 기계부 | 김동훈 | 054-785-1326 | 품명 개스킷 - 가스켓재질 316 STAINLESS STEEL/GRAPHITE - 특수사항 FOR NOZZLE SEGMENT - 별칭 GASKET,METAFLEX 원자력안전범주 NON NUCLEAR SAFETY RELATED 품질등급 Q등급 제작사 CLYDE PUMPS LTD(OLD:WEIR PUMPS - 도면번호 2439 M206-DG-B01-04 - 모델번호 M/N TWL 45S - 부품번호 P/N 221 - 원기술규격서(OTS) HANUL 5&6, 9-542-M206 - 제작사 유형(MFR CATEGORY) ORIGINAL EQUIP. MANUFACTURER - 제작 도면번호 OEM N0-000832 - 도면 품목번호 I/N 221 제출서류목록 - 첨부기술규격서 적용 - 품질증빙/제출서류목록(QVDL) - 품질보증확인서(C of C) | CLYDE PUMPS LTD(OLD:WEIR PUMPS) | M/N TWL 45S | P/N 221
2022 | 4 | 계획예방정비용 | 한빛 | 3발전소 | 6 | 15 | 200355560 | 정비부분품(SPAR) | 국외 | Q | 개스킷 | 개스킷,316 STAINLESS STEEL/GRAPHITE,FOR NOZ | EA | 1 | 기계부 | 임남형 | 061-357-3637 | 품명 개스킷 - 가스켓재질 316 STAINLESS STEEL/GRAPHITE - 특수사항 FOR NOZZLE SEGMENT - 별칭 GASKET,METAFLEX 원자력안전범주 NON NUCLEAR SAFETY RELATED 품질등급 Q등급 제작사 CLYDE PUMPS LTD(OLD:WEIR PUMPS - 도면번호 2439 M206-DG-B01-04 - 모델번호 M/N TWL 45S - 부품번호 P/N 221 - 원기술규격서(OTS) HANUL 5&6, 9-542-M206 - 제작사 유형(MFR CATEGORY) ORIGINAL EQUIP. MANUFACTURER - 제작 도면번호 OEM N0-000832 - 도면 품목번호 I/N 221 제출서류목록 - 첨부기술규격서 적용 - 품질증빙/제출서류목록(QVDL) - 품질보증확인서(C of C) | CLYDE PUMPS LTD(OLD:WEIR PUMPS) | M/N TWL 45S | P/N 221
2021 | 3 | 계획예방정비용 | 한울 | 2발전소 | 3 | 17 | 200355561 | 정비부분품(SPAR) | 국외 | Q | 오-링 | 오-링,FOR HOUSING,SPEED PROBE,FKM, VITON | EA | 2 | 기계부 | 김동훈 | 054-785-1326 | 품명 오-링 - 오-링타입 FOR HOUSING,SPEED PROBE - 오-링재질 FKM, VITON A(SKN 1&2) - 품질보증서류 CERTIFICATE OF CONFORMANCE 원자력안전범주 NUCLEAR SAFETY RELATED 품질등급 Q등급 제작사 CLYDE PUMPS LTD(OLD:WEIR PUMPS - 부품번호 237 - 모델번호 TWL 45 S4 - 도면번호 N0-000832 - NO-000921(SKN 1&2) - PNS M206-DG-B01-04 | CLYDE PUMPS LTD(OLD:WEIR PUMPS) | TWL 45 S4 | 237
2022 | 4 | 계획예방정비용 | 한빛 | 3발전소 | 6 | 15 | 200355561 | 정비부분품(SPAR) | 국외 | Q | 오-링 | 오-링,FOR HOUSING,SPEED PROBE,FKM, VITON | EA | 1 | 기계부 | 임남형 | 061-357-3637 | 품명 오-링 - 오-링타입 FOR HOUSING,SPEED PROBE - 오-링재질 FKM, VITON A(SKN 1&2) - 품질보증서류 CERTIFICATE OF CONFORMANCE 원자력안전범주 NUCLEAR SAFETY RELATED 품질등급 Q등급 제작사 CLYDE PUMPS LTD(OLD:WEIR PUMPS - 부품번호 237 - 모델번호 TWL 45 S4 - 도면번호 N0-000832 - NO-000921(SKN 1&2) - PNS M206-DG-B01-04 | CLYDE PUMPS LTD(OLD:WEIR PUMPS) | TWL 45 S4 | 237
2021 | 3 | 계획예방정비용 | 한울 | 2발전소 | 3 | 17 | 200355562 | 정비부분품(SPAR) | 국외 | Q | 개스킷 | 개스킷,316 STAINLESS STEEL/GRAPHITE,FOR NOZ | EA | 2 | 기계부 | 김동훈 | 054-785-1326 | 품명 개스킷 - 가스켓재질 316 STAINLESS STEEL/GRAPHITE - 특수사항 FOR NOZZLE SEGMENT - 별칭 GASKET,METAFLEX 원자력안전범주 NON NUCLEAR SAFETY RELATED 품질등급 Q등급 제작사 CLYDE PUMPS LTD(OLD:WEIR PUMPS - 도면번호 2439 M206-DG-B01-04 - 모델번호 M/N TWL 45S - 부품번호 P/N 222 - 원기술규격서(OTS) HANUL 5&6, 9-542-M206 - 제작사 유형(MFR CATEGORY) ORIGINAL EQUIP. MANUFACTURER - 제작 도면번호 OEM N0-000832 - 도면 품목번호 I/N 222 제출서류목록 - 첨부기술규격서 적용 - 품질증빙/제출서류목록(QVDL) - 품질보증확인서(C of C) | CLYDE PUMPS LTD(OLD:WEIR PUMPS) | M/N TWL 45S | P/N 222
2022 | 4 | 계획예방정비용 | 한빛 | 3발전소 | 6 | 15 | 200355562 | 정비부분품(SPAR) | 국외 | Q | 개스킷 | 개스킷,316 STAINLESS STEEL/GRAPHITE,FOR NOZ | EA | 1 | 기계부 | 임남형 | 061-357-3637 | 품명 개스킷 - 가스켓재질 316 STAINLESS STEEL/GRAPHITE - 특수사항 FOR NOZZLE SEGMENT - 별칭 GASKET,METAFLEX 원자력안전범주 NON NUCLEAR SAFETY RELATED 품질등급 Q등급 제작사 CLYDE PUMPS LTD(OLD:WEIR PUMPS - 도면번호 2439 M206-DG-B01-04 - 모델번호 M/N TWL 45S - 부품번호 P/N 222 - 원기술규격서(OTS) HANUL 5&6, 9-542-M206 - 제작사 유형(MFR CATEGORY) ORIGINAL EQUIP. MANUFACTURER - 제작 도면번호 OEM N0-000832 - 도면 품목번호 I/N 222 제출서류목록 - 첨부기술규격서 적용 - 품질증빙/제출서류목록(QVDL) - 품질보증확인서(C of C) | CLYDE PUMPS LTD(OLD:WEIR PUMPS) | M/N TWL 45S | P/N 222
2021 | 3 | 계획예방정비용 | 한울 | 2발전소 | 3 | 17 | 200355563 | 정비부분품(SPAR) | 국외 | Q | 개스킷 | 개스킷,KLINGERSIL 4509,FOR NOZZLE SEGMENT, | EA | 2 | 기계부 | 김동훈 | 054-785-1326 | 품명 개스킷 - 가스켓재질 KLINGERSIL 4509 - 특수사항 FOR NOZZLE SEGMENT - 품질보증서류 CERTIFICATE OF CONFORMANCE - 별칭 JOINT 1㎜ THK 원자력안전범주 NUCLEAR SAFETY RELATED 품질등급 Q등급 제작사 CLYDE PUMPS LTD(OLD:WEIR PUMPS - 부품번호 225 - 모델번호 TWL 45 S4 - 도면번호 N0-000832 - N0-000921(SKN 1&2) | CLYDE PUMPS LTD(OLD:WEIR PUMPS) | TWL 45 S4 | 225
2022 | 4 | 계획예방정비용 | 한빛 | 3발전소 | 6 | 15 | 200355563 | 정비부분품(SPAR) | 국외 | Q | 개스킷 | 개스킷,KLINGERSIL 4509,FOR NOZZLE SEGMENT, | EA | 1 | 기계부 | 임남형 | 061-357-3637 | 품명 개스킷 - 가스켓재질 KLINGERSIL 4509 - 특수사항 FOR NOZZLE SEGMENT - 품질보증서류 CERTIFICATE OF CONFORMANCE - 별칭 JOINT 1㎜ THK 원자력안전범주 NUCLEAR SAFETY RELATED 품질등급 Q등급 제작사 CLYDE PUMPS LTD(OLD:WEIR PUMPS - 부품번호 225 - 모델번호 TWL 45 S4 - 도면번호 N0-000832 - N0-000921(SKN 1&2) | CLYDE PUMPS LTD(OLD:WEIR PUMPS) | TWL 45 S4 | 225
2021 | 3 | 계획예방정비용 | 한울 | 2발전소 | 3 | 17 | 200355568 | 정비부분품(SPAR) | 국외 | Q | 부싱, 기계요소 | 부싱, 기계요소,BACKUP RING,FLUOLION,ASME NQA-1 | EA | 2 | 기계부 | 김동훈 | 054-785-1326 | 품명 부싱, 기계요소 - 부싱타입 BACKUP RING - 부싱재질 FLUOLION - 적용기술기준 ASME NQA-1 - 품질보증서류 CERTIFICATE OF CONFORMANCE - 별칭 FOR VENTURI 품질등급 Q등급 제작사 CLYDE PUMPS LTD(OLD:WEIR PUMPS - 도면번호 N0-000573(YGN 5&6) - N0-000832(WJN 5&6) - N0-000921(SKN 1&2) - 모델번호 TWL 45S - 부품번호 255 | CLYDE PUMPS LTD(OLD:WEIR PUMPS) | TWL 45S | 255
2022 | 4 | 계획예방정비용 | 한빛 | 3발전소 | 6 | 15 | 200355568 | 정비부분품(SPAR) | 국외 | Q | 부싱, 기계요소 | 부싱, 기계요소,BACKUP RING,FLUOLION,ASME NQA-1 | EA | 1 | 기계부 | 임남형 | 061-357-3637 | 품명 부싱, 기계요소 - 부싱타입 BACKUP RING - 부싱재질 FLUOLION - 적용기술기준 ASME NQA-1 - 품질보증서류 CERTIFICATE OF CONFORMANCE - 별칭 FOR VENTURI 품질등급 Q등급 제작사 CLYDE PUMPS LTD(OLD:WEIR PUMPS - 도면번호 N0-000573(YGN 5&6) - N0-000832(WJN 5&6) - N0-000921(SKN 1&2) - 모델번호 TWL 45S - 부품번호 255 | CLYDE PUMPS LTD(OLD:WEIR PUMPS) | TWL 45S | 255
2020 | 1 | 경상예방정비용 | 고리 | 2발전소 |  |  | 200355583 | 정비부분품(SPAR) | 국내 | A | 볼 밸브 | 볼 밸브,HIGH PRESSURE BALL VALVE,3/8IN,SUS3 | EA | 2 | 계측제어부 | 김기환 | 051-726-3953 | 품명 볼 밸브 - 볼밸브타입 HIGH PRESSURE BALL VALVE - 밸브사이즈 3/8IN - 밸브재질 SUS316 - 사용압력(상한) 10000PSIG - 시트재질 SUS316 - 품질보증서류 CERTIFICATE OF CONFORMANCE - 시험성적서류 CERTIFIED MATERIAL TEST REPORT 품질등급 A등급 제작사 하이록코리아(주) - 부품번호 H1B-H-6T | 하이록코리아(주) |  | H1B-H-6T
2020 | 1 | 경상예방정비용 | 고리 | 2발전소 |  |  | 200355584 | 정비부분품(SPAR) | 국내 | A | 십자이음관(CROSS) | 십자이음관(CROSS),UNION CROSS,튜브용,3/8IN,SUS31 | EA | 2 | 계측제어부 | 김기환 | 051-726-3953 | 품명 십자이음관(CROSS) - 별칭 UNION CROSS - 용도 튜브용 - 사이즈 3/8IN - 재질 SUS316 - 연결(CONNECTION) 데이터 3/8IN - 적용기술기준 ASTM A479, ASME SA479 - 품질서류 1 CERTIFICATE OF CONFORMANCE 원자력안전범주 NON NUCLEAR SAFETY RELATED 품질등급 A등급 제작사 하이록코리아(주) - 부품번호 CXA-6-S316 | 하이록코리아(주) |  | CXA-6-S316
2020 | 1 | 경상예방정비용 | 고리 | 2발전소 |  |  | 200355585 | 정비부분품(SPAR) | 국내 | A | 볼 밸브 | 볼 밸브,HIGH PRESSURE BALL VALVE,1/4IN,SUS3 | EA | 2 | 계측제어부 | 김기환 | 051-726-3953 | 품명 볼 밸브 - 볼밸브타입 HIGH PRESSURE BALL VALVE - 밸브사이즈 1/4IN - 밸브재질 SUS316 - 사용압력(상한) 10000PSIG - 시트재질 SUS316 - 품질보증서류 CERTIFICATE OF CONFORMANCE - 시험성적서류 CERTIFIED MATERIAL TEST REPORT 품질등급 A등급 제작사 하이록코리아(주) - 부품번호 H1B-H-4T | 하이록코리아(주) |  | H1B-H-4T
2021 | 1 | 경상예방정비용 | 고리 | 2발전소 |  |  | 200355585 | 정비부분품(SPAR) | 국내 | A | 볼 밸브 | 볼 밸브,HIGH PRESSURE BALL VALVE,1/4IN,SUS3 | EA | 1 | 계측제어부 | 김기환 | 051-726-3953 | 품명 볼 밸브 - 볼밸브타입 HIGH PRESSURE BALL VALVE - 밸브사이즈 1/4IN - 밸브재질 SUS316 - 사용압력(상한) 10000PSIG - 시트재질 SUS316 - 품질보증서류 CERTIFICATE OF CONFORMANCE - 시험성적서류 CERTIFIED MATERIAL TEST REPORT 품질등급 A등급 제작사 하이록코리아(주) - 부품번호 H1B-H-4T | 하이록코리아(주) |  | H1B-H-4T
2020 | 1 | 경상예방정비용 | 한빛 | 3발전소 |  |  | 200355596 | 정비부분품(SPAR) | 국내 | A | 플레이트,기계용 | 플레이트,기계용,밸브,내부 구성품,DIAPHRAGM PLATE,250DA | EA | 2 | 기계부 | 정우혁 | 061-357-2395 | 품명 플레이트,기계용 - 형태(SHAPE) 밸브,내부 구성품 - 타입(형식) DIAPHRAGM PLATE - 사이즈 250DA/RA - 재질 SS400 - 표면처리 ZP(정밀가공후 표면도장) 품질등급 A등급 제작사 (주)에쓰브이씨 [구 신우공업(주)] - 부품번호 91140100A - 모델번호 250 DIA | (주)에쓰브이씨 [구 신우공업(주)] | 250 DIA | 91140100A
2020 | 2 | 계획예방정비용 | 한빛 | 3발전소 | 6 | 13 | 200355596 | 정비부분품(SPAR) | 국내 | A | 플레이트,기계용 | 플레이트,기계용,밸브,내부 구성품,DIAPHRAGM PLATE,250DA | EA | 5 | 기계부 | 이정인 | 061-357-3567 | 품명 플레이트,기계용 - 형태(SHAPE) 밸브,내부 구성품 - 타입(형식) DIAPHRAGM PLATE - 사이즈 250DA/RA - 재질 SS400 - 표면처리 ZP(정밀가공후 표면도장) 품질등급 A등급 제작사 (주)에쓰브이씨 [구 신우공업(주)] - 부품번호 91140100A - 모델번호 250 DIA | (주)에쓰브이씨 [구 신우공업(주)] | 250 DIA | 91140100A
2021 | 1 | 계획예방정비용 | 한빛 | 3발전소 | 5 | 14 | 200355596 | 정비부분품(SPAR) | 국내 | A | 플레이트,기계용 | 플레이트,기계용,밸브,내부 구성품,DIAPHRAGM PLATE,250DA | EA | 5 | 기계부 | 이정인 | 061-357-3567 | 품명 플레이트,기계용 - 형태(SHAPE) 밸브,내부 구성품 - 타입(형식) DIAPHRAGM PLATE - 사이즈 250DA/RA - 재질 SS400 - 표면처리 ZP(정밀가공후 표면도장) 품질등급 A등급 제작사 (주)에쓰브이씨 [구 신우공업(주)] - 부품번호 91140100A - 모델번호 250 DIA | (주)에쓰브이씨 [구 신우공업(주)] | 250 DIA | 91140100A
2021 | 4 | 계획예방정비용 | 한빛 | 3발전소 | 6 | 14 | 200355596 | 정비부분품(SPAR) | 국내 | A | 플레이트,기계용 | 플레이트,기계용,밸브,내부 구성품,DIAPHRAGM PLATE,250DA | EA | 5 | 기계부 | 이정인 | 061-357-3567 | 품명 플레이트,기계용 - 형태(SHAPE) 밸브,내부 구성품 - 타입(형식) DIAPHRAGM PLATE - 사이즈 250DA/RA - 재질 SS400 - 표면처리 ZP(정밀가공후 표면도장) 품질등급 A등급 제작사 (주)에쓰브이씨 [구 신우공업(주)] - 부품번호 91140100A - 모델번호 250 DIA | (주)에쓰브이씨 [구 신우공업(주)] | 250 DIA | 91140100A
2022 | 3 | 계획예방정비용 | 한빛 | 3발전소 | 5 | 15 | 200355596 | 정비부분품(SPAR) | 국내 | A | 플레이트,기계용 | 플레이트,기계용,밸브,내부 구성품,DIAPHRAGM PLATE,250DA | EA | 5 | 기계부 | 이정인 | 061-357-3567 | 품명 플레이트,기계용 - 형태(SHAPE) 밸브,내부 구성품 - 타입(형식) DIAPHRAGM PLATE - 사이즈 250DA/RA - 재질 SS400 - 표면처리 ZP(정밀가공후 표면도장) 품질등급 A등급 제작사 (주)에쓰브이씨 [구 신우공업(주)] - 부품번호 91140100A - 모델번호 250 DIA | (주)에쓰브이씨 [구 신우공업(주)] | 250 DIA | 91140100A
2020 | 1 | 경상예방정비용 | 한빛 | 3발전소 |  |  | 200355601 | 정비부분품(SPAR) | 국내 | S | 플레이트,기계용 | 플레이트,기계용,밸브,내부 구성품,DIAPHRAGM PLATE,DA,SS | EA | 2 | 기계부 | 정우혁 | 061-357-2395 | 품명 플레이트,기계용 - 형태(SHAPE) 밸브,내부 구성품 - 타입(형식) DIAPHRAGM PLATE - 사이즈 DA - 재질 SS400 - 표면처리 ZP(정밀가공후 표면도색) - 설치기기 정보 UPPER - 특수사항 STOKE 20㎜ 품질등급 S등급 제작사 (주)에쓰브이씨 [구 신우공업(주)] - 부품번호 91140300A - 모델번호 340 DIA | (주)에쓰브이씨 [구 신우공업(주)] | 340 DIA | 91140300A
2020 | 2 | 계획예방정비용 | 한빛 | 3발전소 | 6 | 13 | 200355601 | 정비부분품(SPAR) | 국내 | S | 플레이트,기계용 | 플레이트,기계용,밸브,내부 구성품,DIAPHRAGM PLATE,DA,SS | EA | 5 | 기계부 | 이정인 | 061-357-3567 | 품명 플레이트,기계용 - 형태(SHAPE) 밸브,내부 구성품 - 타입(형식) DIAPHRAGM PLATE - 사이즈 DA - 재질 SS400 - 표면처리 ZP(정밀가공후 표면도색) - 설치기기 정보 UPPER - 특수사항 STOKE 20㎜ 품질등급 S등급 제작사 (주)에쓰브이씨 [구 신우공업(주)] - 부품번호 91140300A - 모델번호 340 DIA | (주)에쓰브이씨 [구 신우공업(주)] | 340 DIA | 91140300A
2021 | 1 | 계획예방정비용 | 한빛 | 3발전소 | 5 | 14 | 200355601 | 정비부분품(SPAR) | 국내 | S | 플레이트,기계용 | 플레이트,기계용,밸브,내부 구성품,DIAPHRAGM PLATE,DA,SS | EA | 2 | 기계부 | 허민혁 | 061-357-2394 | 품명 플레이트,기계용 - 형태(SHAPE) 밸브,내부 구성품 - 타입(형식) DIAPHRAGM PLATE - 사이즈 DA - 재질 SS400 - 표면처리 ZP(정밀가공후 표면도색) - 설치기기 정보 UPPER - 특수사항 STOKE 20㎜ 품질등급 S등급 제작사 (주)에쓰브이씨 [구 신우공업(주)] - 부품번호 91140300A - 모델번호 340 DIA | (주)에쓰브이씨 [구 신우공업(주)] | 340 DIA | 91140300A
2021 | 4 | 계획예방정비용 | 한빛 | 3발전소 | 6 | 14 | 200355601 | 정비부분품(SPAR) | 국내 | S | 플레이트,기계용 | 플레이트,기계용,밸브,내부 구성품,DIAPHRAGM PLATE,DA,SS | EA | 1 | 기계부 | 김원섭 | 061-357-2342 | 품명 플레이트,기계용 - 형태(SHAPE) 밸브,내부 구성품 - 타입(형식) DIAPHRAGM PLATE - 사이즈 DA - 재질 SS400 - 표면처리 ZP(정밀가공후 표면도색) - 설치기기 정보 UPPER - 특수사항 STOKE 20㎜ 품질등급 S등급 제작사 (주)에쓰브이씨 [구 신우공업(주)] - 부품번호 91140300A - 모델번호 340 DIA | (주)에쓰브이씨 [구 신우공업(주)] | 340 DIA | 91140300A
2020 | 1 | 계획예방정비용 | 한울 | 3발전소 | 5 | 12 | 200355608 | 정비부분품(SPAR) | 국외 | S | 전송기 | 전송기,PRESSURE,압력,0~4㎏/㎠A,4~20㎃,24VDC,0~4㎏ | EA | 1 | 계측제어부 | 권지현 | 054-785-1626 | 품명 전송기 - 전송기타입 PRESSURE - 온도센서보호형태 압력 - 측정범위(상한) 0~4㎏/㎠A - 출력압력 4~20㎃ - 정격전압 24VDC - 사용압력(상한) 0~4㎏/㎠A - 다이아프램재질 SUS316 - 충진재 SILICONE OIL - 프로세스연결사이즈 316 SST - 설치방법 BRACKET MTG 품질등급 S등급 제작사 ROSEMOUNT NUCLEAR INSTRUMENTS, - 부품번호 1151AP6E22B1Q4 | ROSEMOUNT NUCLEAR INSTRUMENTS, INC. |  | 1151AP6E22B1Q4
2020 | 4 | 계획예방정비용 | 한울 | 3발전소 | 6 | 12 | 200355608 | 정비부분품(SPAR) | 국외 | S | 전송기 | 전송기,PRESSURE,압력,0~4㎏/㎠A,4~20㎃,24VDC,0~4㎏ | EA | 1 | 계측제어부 | 권지현 | 054-785-1626 | 품명 전송기 - 전송기타입 PRESSURE - 온도센서보호형태 압력 - 측정범위(상한) 0~4㎏/㎠A - 출력압력 4~20㎃ - 정격전압 24VDC - 사용압력(상한) 0~4㎏/㎠A - 다이아프램재질 SUS316 - 충진재 SILICONE OIL - 프로세스연결사이즈 316 SST - 설치방법 BRACKET MTG 품질등급 S등급 제작사 ROSEMOUNT NUCLEAR INSTRUMENTS, - 부품번호 1151AP6E22B1Q4 | ROSEMOUNT NUCLEAR INSTRUMENTS, INC. |  | 1151AP6E22B1Q4
2021 | 3 | 계획예방정비용 | 한울 | 3발전소 | 5 | 13 | 200355608 | 정비부분품(SPAR) | 국외 | S | 전송기 | 전송기,PRESSURE,압력,0~4㎏/㎠A,4~20㎃,24VDC,0~4㎏ | EA | 1 | 계측제어부 | 권지현 | 054-785-1626 | 품명 전송기 - 전송기타입 PRESSURE - 온도센서보호형태 압력 - 측정범위(상한) 0~4㎏/㎠A - 출력압력 4~20㎃ - 정격전압 24VDC - 사용압력(상한) 0~4㎏/㎠A - 다이아프램재질 SUS316 - 충진재 SILICONE OIL - 프로세스연결사이즈 316 SST - 설치방법 BRACKET MTG 품질등급 S등급 제작사 ROSEMOUNT NUCLEAR INSTRUMENTS, - 부품번호 1151AP6E22B1Q4 | ROSEMOUNT NUCLEAR INSTRUMENTS, INC. |  | 1151AP6E22B1Q4
2022 | 2 | 계획예방정비용 | 한울 | 3발전소 | 6 | 13 | 200355608 | 정비부분품(SPAR) | 국외 | S | 전송기 | 전송기,PRESSURE,압력,0~4㎏/㎠A,4~20㎃,24VDC,0~4㎏ | EA | 1 | 계측제어부 | 권지현 | 054-785-1626 | 품명 전송기 - 전송기타입 PRESSURE - 온도센서보호형태 압력 - 측정범위(상한) 0~4㎏/㎠A - 출력압력 4~20㎃ - 정격전압 24VDC - 사용압력(상한) 0~4㎏/㎠A - 다이아프램재질 SUS316 - 충진재 SILICONE OIL - 프로세스연결사이즈 316 SST - 설치방법 BRACKET MTG 품질등급 S등급 제작사 ROSEMOUNT NUCLEAR INSTRUMENTS, - 부품번호 1151AP6E22B1Q4 | ROSEMOUNT NUCLEAR INSTRUMENTS, INC. |  | 1151AP6E22B1Q4
2020 | 1 | 계획예방정비용 | 한울 | 3발전소 | 5 | 12 | 200355622 | 정비부분품(SPAR) | 국외 | S | 전송기 | 전송기,PRESSURE,압력,0~50㎏/㎠,4~20㎃,24VDC,0~50 | EA | 1 | 계측제어부 | 권지현 | 054-785-1626 | 품명 전송기 - 전송기타입 PRESSURE - 온도센서보호형태 압력 - 측정범위(상한) 0~50㎏/㎠ - 출력압력 4~20㎃ - 정격전압 24VDC - 사용압력(상한) 0~50㎏/㎠ - 다이아프램재질 316L SST - 충진재 SILICONE OIL - 전선관연결 1/2-14NPT - 설치방법 BRACKET MTG 품질등급 S등급 제작사 ROSEMOUNT NUCLEAR INSTRUMENTS, - 모델번호 3051CG5A02A1AH2B2P1P3Q4Q8 | ROSEMOUNT NUCLEAR INSTRUMENTS, INC. | 3051CG5A02A1AH2B2P1P3Q4Q8
2020 | 4 | 계획예방정비용 | 한울 | 3발전소 | 6 | 12 | 200355622 | 정비부분품(SPAR) | 국외 | S | 전송기 | 전송기,PRESSURE,압력,0~50㎏/㎠,4~20㎃,24VDC,0~50 | EA | 1 | 계측제어부 | 권지현 | 054-785-1626 | 품명 전송기 - 전송기타입 PRESSURE - 온도센서보호형태 압력 - 측정범위(상한) 0~50㎏/㎠ - 출력압력 4~20㎃ - 정격전압 24VDC - 사용압력(상한) 0~50㎏/㎠ - 다이아프램재질 316L SST - 충진재 SILICONE OIL - 전선관연결 1/2-14NPT - 설치방법 BRACKET MTG 품질등급 S등급 제작사 ROSEMOUNT NUCLEAR INSTRUMENTS, - 모델번호 3051CG5A02A1AH2B2P1P3Q4Q8 | ROSEMOUNT NUCLEAR INSTRUMENTS, INC. | 3051CG5A02A1AH2B2P1P3Q4Q8
2021 | 3 | 계획예방정비용 | 한울 | 3발전소 | 5 | 13 | 200355622 | 정비부분품(SPAR) | 국외 | S | 전송기 | 전송기,PRESSURE,압력,0~50㎏/㎠,4~20㎃,24VDC,0~50 | EA | 1 | 계측제어부 | 권지현 | 054-785-1626 | 품명 전송기 - 전송기타입 PRESSURE - 온도센서보호형태 압력 - 측정범위(상한) 0~50㎏/㎠ - 출력압력 4~20㎃ - 정격전압 24VDC - 사용압력(상한) 0~50㎏/㎠ - 다이아프램재질 316L SST - 충진재 SILICONE OIL - 전선관연결 1/2-14NPT - 설치방법 BRACKET MTG 품질등급 S등급 제작사 ROSEMOUNT NUCLEAR INSTRUMENTS, - 모델번호 3051CG5A02A1AH2B2P1P3Q4Q8 | ROSEMOUNT NUCLEAR INSTRUMENTS, INC. | 3051CG5A02A1AH2B2P1P3Q4Q8
2022 | 2 | 계획예방정비용 | 한울 | 3발전소 | 6 | 13 | 200355622 | 정비부분품(SPAR) | 국외 | S | 전송기 | 전송기,PRESSURE,압력,0~50㎏/㎠,4~20㎃,24VDC,0~50 | EA | 1 | 계측제어부 | 권지현 | 054-785-1626 | 품명 전송기 - 전송기타입 PRESSURE - 온도센서보호형태 압력 - 측정범위(상한) 0~50㎏/㎠ - 출력압력 4~20㎃ - 정격전압 24VDC - 사용압력(상한) 0~50㎏/㎠ - 다이아프램재질 316L SST - 충진재 SILICONE OIL - 전선관연결 1/2-14NPT - 설치방법 BRACKET MTG 품질등급 S등급 제작사 ROSEMOUNT NUCLEAR INSTRUMENTS, - 모델번호 3051CG5A02A1AH2B2P1P3Q4Q8 | ROSEMOUNT NUCLEAR INSTRUMENTS, INC. | 3051CG5A02A1AH2B2P1P3Q4Q8
2021 | 3 | 계획예방정비용 | 한울 | 2발전소 | 3 | 17 | 200355647 | 정비부분품(SPAR) | 국외 | Q | 개스킷 | 개스킷,1㎜,KLINGERSIL C4509,ASME NQA-1,CERTI | EA | 2 | 기계부 | 김동훈 | 054-785-1326 | 품명 개스킷 - 두께 1㎜ - 가스켓재질 KLINGERSIL C4509 - 적용품질기준 ASME NQA-1 - 품질보증서류 CERTIFICATE OF CONFORMANCE 품질등급 Q등급 제작사 CLYDE PUMPS LTD(OLD:WEIR PUMPS - 모델번호 TWL 45 S4 - 도면번호 N0-000573(YGN 5&6) - N0-000832(WJN 5&6) - NO-000921(SKN 1&2) - 부품번호 189 | CLYDE PUMPS LTD(OLD:WEIR PUMPS) | TWL 45 S4 | 189
2022 | 4 | 계획예방정비용 | 한빛 | 3발전소 | 6 | 15 | 200355647 | 정비부분품(SPAR) | 국외 | Q | 개스킷 | 개스킷,1㎜,KLINGERSIL C4509,ASME NQA-1,CERTI | EA | 1 | 기계부 | 임남형 | 061-357-3637 | 품명 개스킷 - 두께 1㎜ - 가스켓재질 KLINGERSIL C4509 - 적용품질기준 ASME NQA-1 - 품질보증서류 CERTIFICATE OF CONFORMANCE 품질등급 Q등급 제작사 CLYDE PUMPS LTD(OLD:WEIR PUMPS - 모델번호 TWL 45 S4 - 도면번호 N0-000573(YGN 5&6) - N0-000832(WJN 5&6) - NO-000921(SKN 1&2) - 부품번호 189 | CLYDE PUMPS LTD(OLD:WEIR PUMPS) | TWL 45 S4 | 189
2021 | 4 | 계획예방정비용 | 한빛 | 3발전소 | 6 | 14 | 200355664 | 정비부분품(SPAR) | 국내 | A | 씰링,금속제 | 씰링,금속제,16㎜,317㎜,348㎜,GRAPHITE,치수/육안검사 R | EA | 1 | 기계부 | 김원섭 | 061-357-2342 | 품명 씰링,금속제 - 너비 16㎜ - 내경 317㎜ - 외경 348㎜ - 씰링재질 GRAPHITE - 품질보증서류 치수/육안검사 REPORT - 시험성적서류 C OF C,MILL SHEET 품질등급 A등급 제작사 삼신 - 도면번호 P206-DG-A01-52 - 모델번호 12IN,900LB - 부품번호 5 | 삼신 | 12IN,900LB | 5
2020 | 3 | 계획예방정비용 | 한울 | 2발전소 | 3 | 16 | 200355665 | 정비부분품(SPAR) | 국내 | A | 개스킷 | 개스킷,SPIRAL WOUND,CIRCULAR,BASIC,3.2㎜,41. | EA | 2 | 기계부 | 김동훈 | 054-785-1326 | 품명 개스킷 - 가스켓타입 SPIRAL WOUND - 가스켓몸체형태 CIRCULAR - 가스켓단면형태 BASIC - 두께 3.2㎜ - 내경 41.7㎜ - 외경 55.4㎜ - 가스켓재질 GRAPHITE(FILLER),SUS316(HOOP) - 사용온도(상한) 100℉ - 사용압력(상한) 600LB - 품질보증서류 C OF C,MTR,치수검사보고서 품질등급 A등급 제작사 서흥금속(주) - 도면번호 P207-DG-A06-06 - 부품번호 ITEM NO. 14 한울 원자력 본부 - 패키지 번호 P207S.14.B | 서흥금속(주) |  | ITEM NO. 14
2020 | 4 | 계획예방정비용 | 한울 | 2발전소 | 4 | 15 | 200355665 | 정비부분품(SPAR) | 국내 | A | 개스킷 | 개스킷,SPIRAL WOUND,CIRCULAR,BASIC,3.2㎜,41. | EA | 2 | 기계부 | 이민주 | 054-785-2647 | 품명 개스킷 - 가스켓타입 SPIRAL WOUND - 가스켓몸체형태 CIRCULAR - 가스켓단면형태 BASIC - 두께 3.2㎜ - 내경 41.7㎜ - 외경 55.4㎜ - 가스켓재질 GRAPHITE(FILLER),SUS316(HOOP) - 사용온도(상한) 100℉ - 사용압력(상한) 600LB - 품질보증서류 C OF C,MTR,치수검사보고서 품질등급 A등급 제작사 서흥금속(주) - 도면번호 P207-DG-A06-06 - 부품번호 ITEM NO. 14 한울 원자력 본부 - 패키지 번호 P207S.14.B | 서흥금속(주) |  | ITEM NO. 14
2022 | 2 | 계획예방정비용 | 한울 | 2발전소 | 3 | 17 | 200355665 | 정비부분품(SPAR) | 국내 | A | 개스킷 | 개스킷,SPIRAL WOUND,CIRCULAR,BASIC,3.2㎜,41. | EA | 2 | 기계부 | 김동훈 | 054-785-1326 | 품명 개스킷 - 가스켓타입 SPIRAL WOUND - 가스켓몸체형태 CIRCULAR - 가스켓단면형태 BASIC - 두께 3.2㎜ - 내경 41.7㎜ - 외경 55.4㎜ - 가스켓재질 GRAPHITE(FILLER),SUS316(HOOP) - 사용온도(상한) 100℉ - 사용압력(상한) 600LB - 품질보증서류 C OF C,MTR,치수검사보고서 품질등급 A등급 제작사 서흥금속(주) - 도면번호 P207-DG-A06-06 - 부품번호 ITEM NO. 14 한울 원자력 본부 - 패키지 번호 P207S.14.B | 서흥금속(주) |  | ITEM NO. 14
2022 | 3 | 계획예방정비용 | 한울 | 2발전소 | 4 | 16 | 200355665 | 정비부분품(SPAR) | 국내 | A | 개스킷 | 개스킷,SPIRAL WOUND,CIRCULAR,BASIC,3.2㎜,41. | EA | 2 | 기계부 | 이민주 | 054-785-2647 | 품명 개스킷 - 가스켓타입 SPIRAL WOUND - 가스켓몸체형태 CIRCULAR - 가스켓단면형태 BASIC - 두께 3.2㎜ - 내경 41.7㎜ - 외경 55.4㎜ - 가스켓재질 GRAPHITE(FILLER),SUS316(HOOP) - 사용온도(상한) 100℉ - 사용압력(상한) 600LB - 품질보증서류 C OF C,MTR,치수검사보고서 품질등급 A등급 제작사 서흥금속(주) - 도면번호 P207-DG-A06-06 - 부품번호 ITEM NO. 14 한울 원자력 본부 - 패키지 번호 P207S.14.B | 서흥금속(주) |  | ITEM NO. 14
2020 | 3 | 계획예방정비용 | 한울 | 2발전소 | 3 | 16 | 200355666 | 정비부분품(SPAR) | 국내 | A | 패킹,성형식(MOLD) | 패킹,성형식(MOLD),GLAND PACKING(0.75IN),COMBI | SET | 2 | 기계부 | 김동훈 | 054-785-1326 | 품명 패킹,성형식(MOLD) - 패킹타입 GLAND PACKING(0.75IN) - 패킹재질 COMBINED - 최소포장단위 7EA/SET - 별칭 GLAND PACKING 원자력안전범주 NON NUCLEAR SAFETY RELATED 품질등급 A등급 제작사 S&S 밸브(주) - 모델번호 MARK NO. 640-B-GBA-D - 제작사 유형(MFR CATEGORY) ORIGINAL EQUIP. MANUFACTURER - 원기술규격서(OTS) HANUL 3&4, 9-145-P207 - 부품번호 11 - 도면 품목번호 11 - 도면번호 KHNP. P207-DG-A06-06, REV.4 - OEM. G-Y0W-06-36-6-D, REV.4 한울 원자력 본부 - 패키지 번호 P207S.14.B 제출서류목록 - 첨부기술규격서 적용 - 품질보증계획서(QAM) - 품질검사계획(QP) - 품질증빙/제출서류목록(QVDL) - 품질보증확인서(C of C) | S&S 밸브(주) | MARK NO. 640-B-GBA-D | 11
2020 | 4 | 계획예방정비용 | 한울 | 2발전소 | 4 | 15 | 200355666 | 정비부분품(SPAR) | 국내 | A | 패킹,성형식(MOLD) | 패킹,성형식(MOLD),GLAND PACKING(0.75IN),COMBI | SET | 2 | 기계부 | 이민주 | 054-785-2647 | 품명 패킹,성형식(MOLD) - 패킹타입 GLAND PACKING(0.75IN) - 패킹재질 COMBINED - 최소포장단위 7EA/SET - 별칭 GLAND PACKING 원자력안전범주 NON NUCLEAR SAFETY RELATED 품질등급 A등급 제작사 S&S 밸브(주) - 모델번호 MARK NO. 640-B-GBA-D - 제작사 유형(MFR CATEGORY) ORIGINAL EQUIP. MANUFACTURER - 원기술규격서(OTS) HANUL 3&4, 9-145-P207 - 부품번호 11 - 도면 품목번호 11 - 도면번호 KHNP. P207-DG-A06-06, REV.4 - OEM. G-Y0W-06-36-6-D, REV.4 한울 원자력 본부 - 패키지 번호 P207S.14.B 제출서류목록 - 첨부기술규격서 적용 - 품질보증계획서(QAM) - 품질검사계획(QP) - 품질증빙/제출서류목록(QVDL) - 품질보증확인서(C of C) | S&S 밸브(주) | MARK NO. 640-B-GBA-D | 11
2022 | 2 | 계획예방정비용 | 한울 | 2발전소 | 3 | 17 | 200355666 | 정비부분품(SPAR) | 국내 | A | 패킹,성형식(MOLD) | 패킹,성형식(MOLD),GLAND PACKING(0.75IN),COMBI | SET | 2 | 기계부 | 김동훈 | 054-785-1326 | 품명 패킹,성형식(MOLD) - 패킹타입 GLAND PACKING(0.75IN) - 패킹재질 COMBINED - 최소포장단위 7EA/SET - 별칭 GLAND PACKING 원자력안전범주 NON NUCLEAR SAFETY RELATED 품질등급 A등급 제작사 S&S 밸브(주) - 모델번호 MARK NO. 640-B-GBA-D - 제작사 유형(MFR CATEGORY) ORIGINAL EQUIP. MANUFACTURER - 원기술규격서(OTS) HANUL 3&4, 9-145-P207 - 부품번호 11 - 도면 품목번호 11 - 도면번호 KHNP. P207-DG-A06-06, REV.4 - OEM. G-Y0W-06-36-6-D, REV.4 한울 원자력 본부 - 패키지 번호 P207S.14.B 제출서류목록 - 첨부기술규격서 적용 - 품질보증계획서(QAM) - 품질검사계획(QP) - 품질증빙/제출서류목록(QVDL) - 품질보증확인서(C of C) | S&S 밸브(주) | MARK NO. 640-B-GBA-D | 11
2022 | 3 | 계획예방정비용 | 한울 | 2발전소 | 4 | 16 | 200355666 | 정비부분품(SPAR) | 국내 | A | 패킹,성형식(MOLD) | 패킹,성형식(MOLD),GLAND PACKING(0.75IN),COMBI | SET | 2 | 기계부 | 이민주 | 054-785-2647 | 품명 패킹,성형식(MOLD) - 패킹타입 GLAND PACKING(0.75IN) - 패킹재질 COMBINED - 최소포장단위 7EA/SET - 별칭 GLAND PACKING 원자력안전범주 NON NUCLEAR SAFETY RELATED 품질등급 A등급 제작사 S&S 밸브(주) - 모델번호 MARK NO. 640-B-GBA-D - 제작사 유형(MFR CATEGORY) ORIGINAL EQUIP. MANUFACTURER - 원기술규격서(OTS) HANUL 3&4, 9-145-P207 - 부품번호 11 - 도면 품목번호 11 - 도면번호 KHNP. P207-DG-A06-06, REV.4 - OEM. G-Y0W-06-36-6-D, REV.4 한울 원자력 본부 - 패키지 번호 P207S.14.B 제출서류목록 - 첨부기술규격서 적용 - 품질보증계획서(QAM) - 품질검사계획(QP) - 품질증빙/제출서류목록(QVDL) - 품질보증확인서(C of C) | S&S 밸브(주) | MARK NO. 640-B-GBA-D | 11
2020 | 3 | 계획예방정비용 | 한울 | 2발전소 | 3 | 16 | 200355705 | 정비부분품(SPAR) | 국내 | A | 개스킷 | 개스킷,SPIRAL WOUND,CIRCULAR,BASIC,3.2㎜,41. | EA | 1 | 기계부 | 김동훈 | 054-785-1326 | 품명 개스킷 - 가스켓타입 SPIRAL WOUND - 가스켓몸체형태 CIRCULAR - 가스켓단면형태 BASIC - 두께 3.2㎜ - 내경 41.7㎜ - 외경 55.4㎜ - 가스켓재질 GRAPHITE(FILLER),SUS316(HOOP) - 사용온도(상한) 100℉ - 사용압력(상한) 600LB - 품질보증서류 C OF C,MTR,치수검사보고서 품질등급 A등급 제작사 서흥금속(주) - 도면번호 P207-DG-A06-06 - 부품번호 ITEM NO. 16 한울 원자력 본부 - 패키지 번호 P207S.16.B | 서흥금속(주) |  | ITEM NO. 16
2020 | 4 | 계획예방정비용 | 한울 | 2발전소 | 4 | 15 | 200355705 | 정비부분품(SPAR) | 국내 | A | 개스킷 | 개스킷,SPIRAL WOUND,CIRCULAR,BASIC,3.2㎜,41. | EA | 1 | 기계부 | 이민주 | 054-785-2647 | 품명 개스킷 - 가스켓타입 SPIRAL WOUND - 가스켓몸체형태 CIRCULAR - 가스켓단면형태 BASIC - 두께 3.2㎜ - 내경 41.7㎜ - 외경 55.4㎜ - 가스켓재질 GRAPHITE(FILLER),SUS316(HOOP) - 사용온도(상한) 100℉ - 사용압력(상한) 600LB - 품질보증서류 C OF C,MTR,치수검사보고서 품질등급 A등급 제작사 서흥금속(주) - 도면번호 P207-DG-A06-06 - 부품번호 ITEM NO. 16 한울 원자력 본부 - 패키지 번호 P207S.16.B | 서흥금속(주) |  | ITEM NO. 16
2022 | 2 | 계획예방정비용 | 한울 | 2발전소 | 3 | 17 | 200355705 | 정비부분품(SPAR) | 국내 | A | 개스킷 | 개스킷,SPIRAL WOUND,CIRCULAR,BASIC,3.2㎜,41. | EA | 1 | 기계부 | 김동훈 | 054-785-1326 | 품명 개스킷 - 가스켓타입 SPIRAL WOUND - 가스켓몸체형태 CIRCULAR - 가스켓단면형태 BASIC - 두께 3.2㎜ - 내경 41.7㎜ - 외경 55.4㎜ - 가스켓재질 GRAPHITE(FILLER),SUS316(HOOP) - 사용온도(상한) 100℉ - 사용압력(상한) 600LB - 품질보증서류 C OF C,MTR,치수검사보고서 품질등급 A등급 제작사 서흥금속(주) - 도면번호 P207-DG-A06-06 - 부품번호 ITEM NO. 16 한울 원자력 본부 - 패키지 번호 P207S.16.B | 서흥금속(주) |  | ITEM NO. 16
2022 | 3 | 계획예방정비용 | 한울 | 2발전소 | 4 | 16 | 200355705 | 정비부분품(SPAR) | 국내 | A | 개스킷 | 개스킷,SPIRAL WOUND,CIRCULAR,BASIC,3.2㎜,41. | EA | 1 | 기계부 | 이민주 | 054-785-2647 | 품명 개스킷 - 가스켓타입 SPIRAL WOUND - 가스켓몸체형태 CIRCULAR - 가스켓단면형태 BASIC - 두께 3.2㎜ - 내경 41.7㎜ - 외경 55.4㎜ - 가스켓재질 GRAPHITE(FILLER),SUS316(HOOP) - 사용온도(상한) 100℉ - 사용압력(상한) 600LB - 품질보증서류 C OF C,MTR,치수검사보고서 품질등급 A등급 제작사 서흥금속(주) - 도면번호 P207-DG-A06-06 - 부품번호 ITEM NO. 16 한울 원자력 본부 - 패키지 번호 P207S.16.B | 서흥금속(주) |  | ITEM NO. 16
2020 | 3 | 계획예방정비용 | 한울 | 2발전소 | 3 | 16 | 200355706 | 정비부분품(SPAR) | 국내 | A | 패킹,성형식(MOLD) | 패킹,성형식(MOLD),GTK GRAFOIL DIE MLDD RIBBON | SET | 2 | 기계부 | 김동훈 | 054-785-1326 | 품명 패킹,성형식(MOLD) - 패킹타입 GTK GRAFOIL DIE MLDD RIBBON - 내경 12㎜ - 외경 18.4㎜ - 두께 3.2㎜ - 패킹재질 GRAPHITE - 사용온도(상한) 150℃ - 사용압력(상한) 600LB - 패킹등급 600LB - 단면형태 SQUARE - 품질보증서류 CERTIFICATE OF CONFORMANCE - 시험성적서류 치수검사보고서 품질등급 A등급 제작사 서흥금속(주) - 부품번호 ITEM NO. 16 - 도면번호 P207-DG-A06-06 한울 원자력 본부 - 패키지 번호 P207S.16.B | 서흥금속(주) |  | ITEM NO. 16
2020 | 4 | 계획예방정비용 | 한울 | 2발전소 | 4 | 15 | 200355706 | 정비부분품(SPAR) | 국내 | A | 패킹,성형식(MOLD) | 패킹,성형식(MOLD),GTK GRAFOIL DIE MLDD RIBBON | SET | 2 | 기계부 | 이민주 | 054-785-2647 | 품명 패킹,성형식(MOLD) - 패킹타입 GTK GRAFOIL DIE MLDD RIBBON - 내경 12㎜ - 외경 18.4㎜ - 두께 3.2㎜ - 패킹재질 GRAPHITE - 사용온도(상한) 150℃ - 사용압력(상한) 600LB - 패킹등급 600LB - 단면형태 SQUARE - 품질보증서류 CERTIFICATE OF CONFORMANCE - 시험성적서류 치수검사보고서 품질등급 A등급 제작사 서흥금속(주) - 부품번호 ITEM NO. 16 - 도면번호 P207-DG-A06-06 한울 원자력 본부 - 패키지 번호 P207S.16.B | 서흥금속(주) |  | ITEM NO. 16
2022 | 2 | 계획예방정비용 | 한울 | 2발전소 | 3 | 17 | 200355706 | 정비부분품(SPAR) | 국내 | A | 패킹,성형식(MOLD) | 패킹,성형식(MOLD),GTK GRAFOIL DIE MLDD RIBBON | SET | 2 | 기계부 | 김동훈 | 054-785-1326 | 품명 패킹,성형식(MOLD) - 패킹타입 GTK GRAFOIL DIE MLDD RIBBON - 내경 12㎜ - 외경 18.4㎜ - 두께 3.2㎜ - 패킹재질 GRAPHITE - 사용온도(상한) 150℃ - 사용압력(상한) 600LB - 패킹등급 600LB - 단면형태 SQUARE - 품질보증서류 CERTIFICATE OF CONFORMANCE - 시험성적서류 치수검사보고서 품질등급 A등급 제작사 서흥금속(주) - 부품번호 ITEM NO. 16 - 도면번호 P207-DG-A06-06 한울 원자력 본부 - 패키지 번호 P207S.16.B | 서흥금속(주) |  | ITEM NO. 16
2022 | 3 | 계획예방정비용 | 한울 | 2발전소 | 4 | 16 | 200355706 | 정비부분품(SPAR) | 국내 | A | 패킹,성형식(MOLD) | 패킹,성형식(MOLD),GTK GRAFOIL DIE MLDD RIBBON | SET | 2 | 기계부 | 이민주 | 054-785-2647 | 품명 패킹,성형식(MOLD) - 패킹타입 GTK GRAFOIL DIE MLDD RIBBON - 내경 12㎜ - 외경 18.4㎜ - 두께 3.2㎜ - 패킹재질 GRAPHITE - 사용온도(상한) 150℃ - 사용압력(상한) 600LB - 패킹등급 600LB - 단면형태 SQUARE - 품질보증서류 CERTIFICATE OF CONFORMANCE - 시험성적서류 치수검사보고서 품질등급 A등급 제작사 서흥금속(주) - 부품번호 ITEM NO. 16 - 도면번호 P207-DG-A06-06 한울 원자력 본부 - 패키지 번호 P207S.16.B | 서흥금속(주) |  | ITEM NO. 16
2020 | 1 | 경상예방정비용 | 월성 | 3발전소 |  |  | 200355732 | 정비부분품(SPAR) | 국내 | Q | 유니온 | 유니온,STRAIGHT UNION,1/2IN,SA182 GR.TP316 | EA | 25 | 계측제어부 | 정성택 | 054-779-5763 | 품명 유니온 - 유니언타입 STRAIGHT UNION - 외경 1/2IN - 유니언재질 SA182 GR.TP316 OR SA479 - 사용압력(상한) 3050 PSIG - 사용온도(상한) 700℉ - 유니언연결형태 1/2IN TUBE FITTING 원자력안전범주 NUCLEAR SAFETY RELATED 품질등급 Q등급 제작사 하이록코리아(주) - 부품번호 CUA-8-SA16 제작사 SWAGELOK CORPORATION - 부품번호 SS-810-6 - 표준규격/규정 ASME SEC.III,DIV.1 SUBSEC.NB - TS-XX-60610-018,REV.3 제출서류목록 - 첨부기술규격서 적용 | 하이록코리아(주) |  | CUA-8-SA16
2020 | 3 | 계획예방정비용 | 고리 | 2발전소 | 4 | 26 | 200355791 | 정비부분품(SPAR) | 국내 | S | 패킹,성형식(MOLD) | 패킹,성형식(MOLD),DIE-FROMED RING(MOLD),95.25 | EA | 10 | 기계부 | 김승수 | 051-726-5426 | 품명 패킹,성형식(MOLD) - 패킹타입 DIE-FROMED RING(MOLD) - 내경 95.25㎜ - 외경 114.3㎜ - 두께 9.5㎜ - 패킹재질 GRAPHITE WITH CORROSION INHIBI - 사용온도(상한) 5000℉(2760℃) - 사용압력(상한) 4600PSI(317BAR) - 패킹등급 2760℉ - 절단형태 45DEG BEVEL - 특수사항 97% PURITY - 품질보증서류 CERTIFICATE OF CONFORMANCE 품질등급 S등급
2020 | 3 | 계획예방정비용 | 고리 | 2발전소 | 3 | 26 | 200355791 | 정비부분품(SPAR) | 국내 | S | 패킹,성형식(MOLD) | 패킹,성형식(MOLD),DIE-FROMED RING(MOLD),95.25 | EA | 10 | 기계부 | 김승수 | 051-726-5426 | 품명 패킹,성형식(MOLD) - 패킹타입 DIE-FROMED RING(MOLD) - 내경 95.25㎜ - 외경 114.3㎜ - 두께 9.5㎜ - 패킹재질 GRAPHITE WITH CORROSION INHIBI - 사용온도(상한) 5000℉(2760℃) - 사용압력(상한) 4600PSI(317BAR) - 패킹등급 2760℉ - 절단형태 45DEG BEVEL - 특수사항 97% PURITY - 품질보증서류 CERTIFICATE OF CONFORMANCE 품질등급 S등급
2022 | 1 | 계획예방정비용 | 고리 | 2발전소 | 4 | 27 | 200355791 | 정비부분품(SPAR) | 국내 | S | 패킹,성형식(MOLD) | 패킹,성형식(MOLD),DIE-FROMED RING(MOLD),95.25 | EA | 10 | 기계부 | 김승수 | 051-726-5426 | 품명 패킹,성형식(MOLD) - 패킹타입 DIE-FROMED RING(MOLD) - 내경 95.25㎜ - 외경 114.3㎜ - 두께 9.5㎜ - 패킹재질 GRAPHITE WITH CORROSION INHIBI - 사용온도(상한) 5000℉(2760℃) - 사용압력(상한) 4600PSI(317BAR) - 패킹등급 2760℉ - 절단형태 45DEG BEVEL - 특수사항 97% PURITY - 품질보증서류 CERTIFICATE OF CONFORMANCE 품질등급 S등급
2022 | 1 | 계획예방정비용 | 고리 | 2발전소 | 3 | 27 | 200355791 | 정비부분품(SPAR) | 국내 | S | 패킹,성형식(MOLD) | 패킹,성형식(MOLD),DIE-FROMED RING(MOLD),95.25 | EA | 10 | 기계부 | 김승수 | 051-726-5426 | 품명 패킹,성형식(MOLD) - 패킹타입 DIE-FROMED RING(MOLD) - 내경 95.25㎜ - 외경 114.3㎜ - 두께 9.5㎜ - 패킹재질 GRAPHITE WITH CORROSION INHIBI - 사용온도(상한) 5000℉(2760℃) - 사용압력(상한) 4600PSI(317BAR) - 패킹등급 2760℉ - 절단형태 45DEG BEVEL - 특수사항 97% PURITY - 품질보증서류 CERTIFICATE OF CONFORMANCE 품질등급 S등급
2022 | 4 | 계획예방정비용 | 고리 | 2발전소 | 3 | 28 | 200355791 | 정비부분품(SPAR) | 국내 | S | 패킹,성형식(MOLD) | 패킹,성형식(MOLD),DIE-FROMED RING(MOLD),95.25 | EA | 10 | 기계부 | 김승수 | 051-726-5426 | 품명 패킹,성형식(MOLD) - 패킹타입 DIE-FROMED RING(MOLD) - 내경 95.25㎜ - 외경 114.3㎜ - 두께 9.5㎜ - 패킹재질 GRAPHITE WITH CORROSION INHIBI - 사용온도(상한) 5000℉(2760℃) - 사용압력(상한) 4600PSI(317BAR) - 패킹등급 2760℉ - 절단형태 45DEG BEVEL - 특수사항 97% PURITY - 품질보증서류 CERTIFICATE OF CONFORMANCE 품질등급 S등급
2022 | 4 | 계획예방정비용 | 고리 | 2발전소 | 4 | 28 | 200355791 | 정비부분품(SPAR) | 국내 | S | 패킹,성형식(MOLD) | 패킹,성형식(MOLD),DIE-FROMED RING(MOLD),95.25 | EA | 10 | 기계부 | 김승수 | 051-726-5426 | 품명 패킹,성형식(MOLD) - 패킹타입 DIE-FROMED RING(MOLD) - 내경 95.25㎜ - 외경 114.3㎜ - 두께 9.5㎜ - 패킹재질 GRAPHITE WITH CORROSION INHIBI - 사용온도(상한) 5000℉(2760℃) - 사용압력(상한) 4600PSI(317BAR) - 패킹등급 2760℉ - 절단형태 45DEG BEVEL - 특수사항 97% PURITY - 품질보증서류 CERTIFICATE OF CONFORMANCE 품질등급 S등급
2021 | 3 | 계획예방정비용 | 한울 | 3발전소 | 5 | 13 | 200355807 | 정비부분품(SPAR) | 국외 | A | 개스킷 | 개스킷,FKM,CASKET FOR YOKE TO CASE,WWW.FLOW | EA | 1 | 기계부 | 김웅규 | 054-785-1615 | 품명 개스킷 - 가스켓재질 FKM - 별칭 CASKET FOR YOKE TO CASE 원자력안전범주 NON NUCLEAR SAFETY RELATED 품질등급 A등급 제작사 FLOWSERVE FCD CORPORATION - 부품번호 P/N 04302015 - 모델번호 M/N 70-28-3DRTH - M/N S.O.D872A-1 - 도면번호 2439 9-806-Z-171-018 - 제작 도면번호 OEM 94-16184 - 제작사 유형(MFR CATEGORY) ORIGINAL EQUIP. MANUFACTURER - 원설계규격서(ODS) HANUL 5&6,9-806-Z-404-001 제출서류목록 - 첨부기술규격서 적용 - 품질증빙/제출서류목록(QVDL) - 품질보증확인서(C of C) | FLOWSERVE FCD CORPORATION | M/N S.O.D872A-1 | P/N 04302015
2021 | 3 | 계획예방정비용 | 한울 | 3발전소 | 5 | 13 | 200355807 | 정비부분품(SPAR) | 국외 | A | 개스킷 | 개스킷,FKM,CASKET FOR YOKE TO CASE,WWW.FLOW | EA | 2 | 기계부 | 김웅규 | 054-785-1615 | 품명 개스킷 - 가스켓재질 FKM - 별칭 CASKET FOR YOKE TO CASE 원자력안전범주 NON NUCLEAR SAFETY RELATED 품질등급 A등급 제작사 FLOWSERVE FCD CORPORATION - 부품번호 P/N 04302015 - 모델번호 M/N 70-28-3DRTH - M/N S.O.D872A-1 - 도면번호 2439 9-806-Z-171-018 - 제작 도면번호 OEM 94-16184 - 제작사 유형(MFR CATEGORY) ORIGINAL EQUIP. MANUFACTURER - 원설계규격서(ODS) HANUL 5&6,9-806-Z-404-001 제출서류목록 - 첨부기술규격서 적용 - 품질증빙/제출서류목록(QVDL) - 품질보증확인서(C of C) | FLOWSERVE FCD CORPORATION | M/N S.O.D872A-1 | P/N 04302015
2022 | 2 | 계획예방정비용 | 한울 | 3발전소 | 6 | 13 | 200355807 | 정비부분품(SPAR) | 국외 | A | 개스킷 | 개스킷,FKM,CASKET FOR YOKE TO CASE,WWW.FLOW | EA | 1 | 기계부 | 김웅규 | 054-785-1615 | 품명 개스킷 - 가스켓재질 FKM - 별칭 CASKET FOR YOKE TO CASE 원자력안전범주 NON NUCLEAR SAFETY RELATED 품질등급 A등급 제작사 FLOWSERVE FCD CORPORATION - 부품번호 P/N 04302015 - 모델번호 M/N 70-28-3DRTH - M/N S.O.D872A-1 - 도면번호 2439 9-806-Z-171-018 - 제작 도면번호 OEM 94-16184 - 제작사 유형(MFR CATEGORY) ORIGINAL EQUIP. MANUFACTURER - 원설계규격서(ODS) HANUL 5&6,9-806-Z-404-001 제출서류목록 - 첨부기술규격서 적용 - 품질증빙/제출서류목록(QVDL) - 품질보증확인서(C of C) | FLOWSERVE FCD CORPORATION | M/N S.O.D872A-1 | P/N 04302015
2022 | 2 | 계획예방정비용 | 한울 | 3발전소 | 6 | 13 | 200355807 | 정비부분품(SPAR) | 국외 | A | 개스킷 | 개스킷,FKM,CASKET FOR YOKE TO CASE,WWW.FLOW | EA | 2 | 기계부 | 김웅규 | 054-785-1615 | 품명 개스킷 - 가스켓재질 FKM - 별칭 CASKET FOR YOKE TO CASE 원자력안전범주 NON NUCLEAR SAFETY RELATED 품질등급 A등급 제작사 FLOWSERVE FCD CORPORATION - 부품번호 P/N 04302015 - 모델번호 M/N 70-28-3DRTH - M/N S.O.D872A-1 - 도면번호 2439 9-806-Z-171-018 - 제작 도면번호 OEM 94-16184 - 제작사 유형(MFR CATEGORY) ORIGINAL EQUIP. MANUFACTURER - 원설계규격서(ODS) HANUL 5&6,9-806-Z-404-001 제출서류목록 - 첨부기술규격서 적용 - 품질증빙/제출서류목록(QVDL) - 품질보증확인서(C of C) | FLOWSERVE FCD CORPORATION | M/N S.O.D872A-1 | P/N 04302015
2022 | 2 | 계획예방정비용 | 한울 | 3발전소 | 6 | 13 | 200355807 | 정비부분품(SPAR) | 국외 | A | 개스킷 | 개스킷,FKM,CASKET FOR YOKE TO CASE,WWW.FLOW | EA | 4 | 기계부 | 조현국 | 054-785-1643 | 품명 개스킷 - 가스켓재질 FKM - 별칭 CASKET FOR YOKE TO CASE 원자력안전범주 NON NUCLEAR SAFETY RELATED 품질등급 A등급 제작사 FLOWSERVE FCD CORPORATION - 부품번호 P/N 04302015 - 모델번호 M/N 70-28-3DRTH - M/N S.O.D872A-1 - 도면번호 2439 9-806-Z-171-018 - 제작 도면번호 OEM 94-16184 - 제작사 유형(MFR CATEGORY) ORIGINAL EQUIP. MANUFACTURER - 원설계규격서(ODS) HANUL 5&6,9-806-Z-404-001 제출서류목록 - 첨부기술규격서 적용 - 품질증빙/제출서류목록(QVDL) - 품질보증확인서(C of C) | FLOWSERVE FCD CORPORATION | M/N S.O.D872A-1 | P/N 04302015
2020 | 4 | 계획예방정비용 | 한울 | 3발전소 | 6 | 12 | 200355808 | 정비부분품(SPAR) | 국외 | Q | 하우징, 전기회전기기용 | 하우징,SEAL HOUSIING ASSEMBLY,B21-C464-H02, | EA | 2 | 기계부 | 조현국 | 054-785-1643 | 품명 하우징 - 별칭 SEAL HOUSIING ASSEMBLY - 재질 B21-C464-H02 원자력안전범주 NON NUCLEAR SAFETY RELATED 품질등급 Q등급 제작사 FLOWSERVE CORPORATION - 주설비 참고자료 9-806-Z-431-288 - 도면번호 2439 9-806-Z-171-018 - 94-16184 - 모델번호 70-28-3DRTH(S.O.D872A-1) - 제작사 유형(MFR CATEGORY) ORIGINAL EQUIP. MANUFACTURER - 원설계규격서(ODS) HANUL 5&6, 9-806-Z-404-001 - 부품번호 041053719991100 제출서류목록 - 첨부기술규격서 적용 - 품질증빙/제출서류목록(QVDL) - 품질보증확인서(C of C) | FLOWSERVE CORPORATION | 70-28-3DRTH(S.O.D872A-1) | 41053719991100
2022 | 2 | 계획예방정비용 | 한울 | 3발전소 | 6 | 13 | 200355808 | 정비부분품(SPAR) | 국외 | Q | 하우징, 전기회전기기용 | 하우징,SEAL HOUSIING ASSEMBLY,B21-C464-H02, | EA | 2 | 기계부 | 조현국 | 054-785-1643 | 품명 하우징 - 별칭 SEAL HOUSIING ASSEMBLY - 재질 B21-C464-H02 원자력안전범주 NON NUCLEAR SAFETY RELATED 품질등급 Q등급 제작사 FLOWSERVE CORPORATION - 주설비 참고자료 9-806-Z-431-288 - 도면번호 2439 9-806-Z-171-018 - 94-16184 - 모델번호 70-28-3DRTH(S.O.D872A-1) - 제작사 유형(MFR CATEGORY) ORIGINAL EQUIP. MANUFACTURER - 원설계규격서(ODS) HANUL 5&6, 9-806-Z-404-001 - 부품번호 041053719991100 제출서류목록 - 첨부기술규격서 적용 - 품질증빙/제출서류목록(QVDL) - 품질보증확인서(C of C) | FLOWSERVE CORPORATION | 70-28-3DRTH(S.O.D872A-1) | 41053719991100
2020 | 1 | 계획예방정비용 | 한울 | 3발전소 | 5 | 12 | 200355833 | 정비부분품(SPAR) | 국외 | A | 오-링 | 오-링,FLUORO RUBBER POLYMETHYLENE,ASME NQ | EA | 1 | 기계부 | 김웅규 | 054-785-1615 | 품명 오-링 - 오-링재질 FLUORO RUBBER POLYMETHYLENE - 적용품질기준 ASME NQA-1 - 품질보증서류 CERTIFICATE OF CONFORMANCE 원자력안전범주 NON NUCLEAR SAFETY RELATED 품질등급 A등급 제작사 FLOWSERVE FCD CORPORATION - 도면번호 877C24511 - 94-16081(YGN 5,6) - 94-16193(9-806-Z-171-027) - 모델번호 70-28-1DH(S.O.D872A-10) - 부품번호 4303169(YGN5,6) - W9852 - 주설비 참고자료 9-806-Z-431-288 | FLOWSERVE FCD CORPORATION | 70-28-1DH(S.O.D872A-10) | W9852
2020 | 4 | 계획예방정비용 | 한울 | 3발전소 | 6 | 12 | 200355833 | 정비부분품(SPAR) | 국외 | A | 오-링 | 오-링,FLUORO RUBBER POLYMETHYLENE,ASME NQ | EA | 1 | 기계부 | 김웅규 | 054-785-1615 | 품명 오-링 - 오-링재질 FLUORO RUBBER POLYMETHYLENE - 적용품질기준 ASME NQA-1 - 품질보증서류 CERTIFICATE OF CONFORMANCE 원자력안전범주 NON NUCLEAR SAFETY RELATED 품질등급 A등급 제작사 FLOWSERVE FCD CORPORATION - 도면번호 877C24511 - 94-16081(YGN 5,6) - 94-16193(9-806-Z-171-027) - 모델번호 70-28-1DH(S.O.D872A-10) - 부품번호 4303169(YGN5,6) - W9852 - 주설비 참고자료 9-806-Z-431-288 | FLOWSERVE FCD CORPORATION | 70-28-1DH(S.O.D872A-10) | W9852
2020 | 1 | 계획예방정비용 | 한울 | 3발전소 | 5 | 12 | 200355834 | 정비부분품(SPAR) | 국외 | A | 오-링 | 오-링,ASME NQA-1,CERTIFICATE OF CONFORMAN | EA | 2 | 기계부 | 김웅규 | 054-785-1615 | 품명 오-링 - 적용품질기준 ASME NQA-1 - 품질보증서류 CERTIFICATE OF CONFORMANCE - 별칭 BACK-UP RINGS 원자력안전범주 NON NUCLEAR SAFETY RELATED 품질등급 A등급 제작사 FLOWSERVE FCD CORPORATION - 도면번호 877C24511 - 94-16081(YGN 5,6) - 94-16193(9-806-Z-171-027) - 모델번호 70-28-1DH(S.O.D872A-10) - 부품번호 4302809(YGN5,6) - W34725 - 주설비 참고자료 9-806-Z-431-288 | FLOWSERVE FCD CORPORATION | 70-28-1DH(S.O.D872A-10) | W34725
2020 | 4 | 계획예방정비용 | 한울 | 3발전소 | 6 | 12 | 200355834 | 정비부분품(SPAR) | 국외 | A | 오-링 | 오-링,ASME NQA-1,CERTIFICATE OF CONFORMAN | EA | 2 | 기계부 | 김웅규 | 054-785-1615 | 품명 오-링 - 적용품질기준 ASME NQA-1 - 품질보증서류 CERTIFICATE OF CONFORMANCE - 별칭 BACK-UP RINGS 원자력안전범주 NON NUCLEAR SAFETY RELATED 품질등급 A등급 제작사 FLOWSERVE FCD CORPORATION - 도면번호 877C24511 - 94-16081(YGN 5,6) - 94-16193(9-806-Z-171-027) - 모델번호 70-28-1DH(S.O.D872A-10) - 부품번호 4302809(YGN5,6) - W34725 - 주설비 참고자료 9-806-Z-431-288 | FLOWSERVE FCD CORPORATION | 70-28-1DH(S.O.D872A-10) | W34725
2020 | 4 | 계획예방정비용 | 한울 | 2발전소 | 4 | 15 | 200356069 | 정비부분품(SPAR) | 국내 | S | 개스킷 | 개스킷,COP 캔 가스켓,1.6㎜,1510㎜,1650㎜,1589㎜,NON | EA | 1 | 기계부 | 이대건 | 054-785-2641 | 품명 개스킷 - 가스켓타입 COP 캔 가스켓 - 두께 1.6㎜ - 내경 1510㎜ - 외경 1650㎜ - 피치원지름(PCD) 1589㎜ - 가스켓재질 NON-ASBESTOS - 볼트홀(HOLE)수 36EA - 볼트홀(HOLE)직경 32㎜ - 적용품질기준 ISO 9001 - 품질보증서류 CERTIFICATE OF CONFORMANCE 품질등급 S등급
2020 | 1 | 계획예방정비용 | 한울 | 1발전소 | 2 | 23 | 200356205 | 정비부분품(SPAR) | 국외 | A | 전송기 | 전송기,ABSOLUTE PRESSURE,0~1.6BAR.A,4~20㎃ | EA | 2 | 계측제어부 | 이태준 | 054-785-1183 | 품명 전송기 - 전송기타입 ABSOLUTE PRESSURE - 측정범위(상한) 0~1.6BAR.A - 출력압력 4~20㎃ DC(HART PROTOCOL) - 사용온도(상한) -40~85℃ - 정확도 0.075% WITHIN OF SPAN - 동체(BODY) 또는 헤드 재질 SS BODY - 다이아프램재질 SS316L - 젖는부분재질 SS316L - 충진재 SILICONE FILL - 전선관연결 1/4IN NPT F*1/2IN NPT - 설치방법 PNL MTD,2IN PIPE MTG - 부속품목 LCD METER 원자력안전범주 NON NUCLEAR SAFETY RELATED 품질등급 A등급 제작사 ROSEMOUNT NUCLEAR INSTRUMENTS, - 제작사 유형(MFR CATEGORY) ORIGINAL EQUIP. MANUFACTURER - 모델번호 3051TA2A2B21AB4E5M5Q4 제출서류목록 - 첨부기술규격서 적용 | ROSEMOUNT NUCLEAR INSTRUMENTS, INC. | 3051TA2A2B21AB4E5M5Q4
2020 | 4 | 계획예방정비용 | 한울 | 1발전소 | 1 | 24 | 200356205 | 정비부분품(SPAR) | 국외 | A | 전송기 | 전송기,ABSOLUTE PRESSURE,0~1.6BAR.A,4~20㎃ | EA | 2 | 계측제어부 | 김대용 | 054-785-2557 | 품명 전송기 - 전송기타입 ABSOLUTE PRESSURE - 측정범위(상한) 0~1.6BAR.A - 출력압력 4~20㎃ DC(HART PROTOCOL) - 사용온도(상한) -40~85℃ - 정확도 0.075% WITHIN OF SPAN - 동체(BODY) 또는 헤드 재질 SS BODY - 다이아프램재질 SS316L - 젖는부분재질 SS316L - 충진재 SILICONE FILL - 전선관연결 1/4IN NPT F*1/2IN NPT - 설치방법 PNL MTD,2IN PIPE MTG - 부속품목 LCD METER 원자력안전범주 NON NUCLEAR SAFETY RELATED 품질등급 A등급 제작사 ROSEMOUNT NUCLEAR INSTRUMENTS, - 제작사 유형(MFR CATEGORY) ORIGINAL EQUIP. MANUFACTURER - 모델번호 3051TA2A2B21AB4E5M5Q4 제출서류목록 - 첨부기술규격서 적용 | ROSEMOUNT NUCLEAR INSTRUMENTS, INC. | 3051TA2A2B21AB4E5M5Q4
2020 | 4 | 계획예방정비용 | 한울 | 1발전소 | 1 | 24 | 200356205 | 정비부분품(SPAR) | 국외 | A | 전송기 | 전송기,ABSOLUTE PRESSURE,0~1.6BAR.A,4~20㎃ | EA | 1 | 계측제어부 | 김대용 | 054-785-2557 | 품명 전송기 - 전송기타입 ABSOLUTE PRESSURE - 측정범위(상한) 0~1.6BAR.A - 출력압력 4~20㎃ DC(HART PROTOCOL) - 사용온도(상한) -40~85℃ - 정확도 0.075% WITHIN OF SPAN - 동체(BODY) 또는 헤드 재질 SS BODY - 다이아프램재질 SS316L - 젖는부분재질 SS316L - 충진재 SILICONE FILL - 전선관연결 1/4IN NPT F*1/2IN NPT - 설치방법 PNL MTD,2IN PIPE MTG - 부속품목 LCD METER 원자력안전범주 NON NUCLEAR SAFETY RELATED 품질등급 A등급 제작사 ROSEMOUNT NUCLEAR INSTRUMENTS, - 제작사 유형(MFR CATEGORY) ORIGINAL EQUIP. MANUFACTURER - 모델번호 3051TA2A2B21AB4E5M5Q4 제출서류목록 - 첨부기술규격서 적용 | ROSEMOUNT NUCLEAR INSTRUMENTS, INC. | 3051TA2A2B21AB4E5M5Q4
2020 | 2 | 계획예방정비용 | 한빛 | 2발전소 | 3 | 18 | 200356272 | 정비부분품(SPAR) | 국외 | S | 필터 엘리맨트 | 필터 엘리맨트,FLUID,MICROFILTER CART,ULTIPOR I | EA | 20 | 기계부 | 강경록 | 061-357-2244 | 품명 필터 엘리맨트 - 필터엘리멘트용도 FLUID - 필터엘리멘트타입 MICROFILTER CART - 필터엘리멘트재질 ULTIPOR III - 메쉬규격 2.5㎛ AT BETA RATIO 1000 - 품질보증서류 CERTIFICATE OF COMFORMANCE - 별칭 OUTLET FILTER 원자력안전범주 NON NUCLEAR SAFETY RELATED 품질등급 S등급 제작사 PALL CORPORATION - 도면번호 DHFR02X-G - 부품번호 HC9100FCZ8Z(NEW) - HC9100FKZ8Z(OLD) 제출서류목록 - 품질보증확인서(C of C) | PALL CORPORATION |  | HC9100FKZ8Z(OLD)
2020 | 2 | 계획예방정비용 | 한빛 | 2발전소 | 4 | 17 | 200356272 | 정비부분품(SPAR) | 국외 | S | 필터 엘리맨트 | 필터 엘리맨트,FLUID,MICROFILTER CART,ULTIPOR I | EA | 20 | 기계부 | 강경록 | 061-357-2244 | 품명 필터 엘리맨트 - 필터엘리멘트용도 FLUID - 필터엘리멘트타입 MICROFILTER CART - 필터엘리멘트재질 ULTIPOR III - 메쉬규격 2.5㎛ AT BETA RATIO 1000 - 품질보증서류 CERTIFICATE OF COMFORMANCE - 별칭 OUTLET FILTER 원자력안전범주 NON NUCLEAR SAFETY RELATED 품질등급 S등급 제작사 PALL CORPORATION - 도면번호 DHFR02X-G - 부품번호 HC9100FCZ8Z(NEW) - HC9100FKZ8Z(OLD) 제출서류목록 - 품질보증확인서(C of C) | PALL CORPORATION |  | HC9100FKZ8Z(OLD)
2021 | 4 | 계획예방정비용 | 한빛 | 2발전소 | 4 | 18 | 200356272 | 정비부분품(SPAR) | 국외 | S | 필터 엘리맨트 | 필터 엘리맨트,FLUID,MICROFILTER CART,ULTIPOR I | EA | 20 | 기계부 | 강경록 | 061-357-2244 | 품명 필터 엘리맨트 - 필터엘리멘트용도 FLUID - 필터엘리멘트타입 MICROFILTER CART - 필터엘리멘트재질 ULTIPOR III - 메쉬규격 2.5㎛ AT BETA RATIO 1000 - 품질보증서류 CERTIFICATE OF COMFORMANCE - 별칭 OUTLET FILTER 원자력안전범주 NON NUCLEAR SAFETY RELATED 품질등급 S등급 제작사 PALL CORPORATION - 도면번호 DHFR02X-G - 부품번호 HC9100FCZ8Z(NEW) - HC9100FKZ8Z(OLD) 제출서류목록 - 품질보증확인서(C of C) | PALL CORPORATION |  | HC9100FKZ8Z(OLD)
2021 | 4 | 계획예방정비용 | 한빛 | 2발전소 | 3 | 19 | 200356272 | 정비부분품(SPAR) | 국외 | S | 필터 엘리맨트 | 필터 엘리맨트,FLUID,MICROFILTER CART,ULTIPOR I | EA | 20 | 기계부 | 강경록 | 061-357-2244 | 품명 필터 엘리맨트 - 필터엘리멘트용도 FLUID - 필터엘리멘트타입 MICROFILTER CART - 필터엘리멘트재질 ULTIPOR III - 메쉬규격 2.5㎛ AT BETA RATIO 1000 - 품질보증서류 CERTIFICATE OF COMFORMANCE - 별칭 OUTLET FILTER 원자력안전범주 NON NUCLEAR SAFETY RELATED 품질등급 S등급 제작사 PALL CORPORATION - 도면번호 DHFR02X-G - 부품번호 HC9100FCZ8Z(NEW) - HC9100FKZ8Z(OLD) 제출서류목록 - 품질보증확인서(C of C) | PALL CORPORATION |  | HC9100FKZ8Z(OLD)
2020 | 4 | 계획예방정비용 | 월성 | 2발전소 | 3 | 18 | 200356309 | 정비부분품(SPAR) | 국내 | A | 제어카드 | 제어카드,CONTROL,전자회로기판,TIME DELAY UNIT,0 ~ | EA | 1 | 전기부 | 정현기 | 054-779-2252 | 품명 제어카드 - 제어카드타입 CONTROL - 제어카드용도 전자회로기판 - 제어카드기능1 TIME DELAY UNIT - 습도 0 ~ 95% - 사용온도(하한) 5℃ - 사용온도(상한) 50℃ - 특수사항 POWER SUPPLY - 적용기술기준 EPRI 1007616, 1001257, 112175 - 적용품질기준 ASME NQA-1/KEPIC-QAP - 품질보증서류 CERTIFICATE OF CONFORMANCE - NCR/SDDR (발행시) - 검사 및 시험성적서 - 측정 장비 검교정성적서 원자력안전범주 NUCLEAR SAFETY RELATED 품질등급 A등급 제작사 이화전기공업(주) - 부품번호 48902(Q)-04 - 모델번호 48902(Q) | 이화전기공업(주) | 48902(Q) | 48902(Q)-04
2020 | 3 | 계획예방정비용 | 한빛 | 1발전소 | 1 | 25 | 200356373 | 정비부분품(SPAR) | 국내 | S | 개스킷 | 개스킷,SHEET,3.2㎜,131㎜,155.4㎜,FKM, | EA | 6 | 기계부 | 박종석 | 061-357-3257 | 품명 개스킷 - 가스켓타입 SHEET - 두께 3.2㎜ - 내경 131㎜ - 외경 155.4㎜ - 가스켓재질 FKM 품질등급 S등급
2021 | 2 | 계획예방정비용 | 한빛 | 1발전소 | 2 | 25 | 200356373 | 정비부분품(SPAR) | 국내 | S | 개스킷 | 개스킷,SHEET,3.2㎜,131㎜,155.4㎜,FKM, | EA | 6 | 기계부 | 박종석 | 061-357-3257 | 품명 개스킷 - 가스켓타입 SHEET - 두께 3.2㎜ - 내경 131㎜ - 외경 155.4㎜ - 가스켓재질 FKM 품질등급 S등급
2022 | 1 | 계획예방정비용 | 한빛 | 1발전소 | 1 | 26 | 200356373 | 정비부분품(SPAR) | 국내 | S | 개스킷 | 개스킷,SHEET,3.2㎜,131㎜,155.4㎜,FKM, | EA | 6 | 기계부 | 박종석 | 061-357-3257 | 품명 개스킷 - 가스켓타입 SHEET - 두께 3.2㎜ - 내경 131㎜ - 외경 155.4㎜ - 가스켓재질 FKM 품질등급 S등급
2022 | 4 | 계획예방정비용 | 한빛 | 1발전소 | 2 | 26 | 200356373 | 정비부분품(SPAR) | 국내 | S | 개스킷 | 개스킷,SHEET,3.2㎜,131㎜,155.4㎜,FKM, | EA | 6 | 기계부 | 박종석 | 061-357-3257 | 품명 개스킷 - 가스켓타입 SHEET - 두께 3.2㎜ - 내경 131㎜ - 외경 155.4㎜ - 가스켓재질 FKM 품질등급 S등급
2020 | 3 | 계획예방정비용 | 한빛 | 1발전소 | 1 | 25 | 200356381 | 정비부분품(SPAR) | 국내 | S | 개스킷 | 개스킷,0.1㎜,213.6㎜(0∼+0.5),299㎜,241.5㎜,OIL | EA | 6 | 기계부 | 박종석 | 061-357-3257 | 품명 개스킷 - 두께 0.1㎜ - 내경 213.6㎜(0∼+0.5) - 외경 299㎜ - 피치원지름(PCD) 241.5㎜ - 가스켓재질 OIL PAPER - 볼트홀(HOLE)수 8EA(HOLE 간격:45°) - 볼트홀(HOLE)직경 14㎜ 품질등급 S등급
2021 | 2 | 계획예방정비용 | 한빛 | 1발전소 | 2 | 25 | 200356381 | 정비부분품(SPAR) | 국내 | S | 개스킷 | 개스킷,0.1㎜,213.6㎜(0∼+0.5),299㎜,241.5㎜,OIL | EA | 6 | 기계부 | 박종석 | 061-357-3257 | 품명 개스킷 - 두께 0.1㎜ - 내경 213.6㎜(0∼+0.5) - 외경 299㎜ - 피치원지름(PCD) 241.5㎜ - 가스켓재질 OIL PAPER - 볼트홀(HOLE)수 8EA(HOLE 간격:45°) - 볼트홀(HOLE)직경 14㎜ 품질등급 S등급
2022 | 1 | 계획예방정비용 | 한빛 | 1발전소 | 1 | 26 | 200356381 | 정비부분품(SPAR) | 국내 | S | 개스킷 | 개스킷,0.1㎜,213.6㎜(0∼+0.5),299㎜,241.5㎜,OIL | EA | 6 | 기계부 | 박종석 | 061-357-3257 | 품명 개스킷 - 두께 0.1㎜ - 내경 213.6㎜(0∼+0.5) - 외경 299㎜ - 피치원지름(PCD) 241.5㎜ - 가스켓재질 OIL PAPER - 볼트홀(HOLE)수 8EA(HOLE 간격:45°) - 볼트홀(HOLE)직경 14㎜ 품질등급 S등급
2022 | 4 | 계획예방정비용 | 한빛 | 1발전소 | 2 | 26 | 200356381 | 정비부분품(SPAR) | 국내 | S | 개스킷 | 개스킷,0.1㎜,213.6㎜(0∼+0.5),299㎜,241.5㎜,OIL | EA | 6 | 기계부 | 박종석 | 061-357-3257 | 품명 개스킷 - 두께 0.1㎜ - 내경 213.6㎜(0∼+0.5) - 외경 299㎜ - 피치원지름(PCD) 241.5㎜ - 가스켓재질 OIL PAPER - 볼트홀(HOLE)수 8EA(HOLE 간격:45°) - 볼트홀(HOLE)직경 14㎜ 품질등급 S등급
2020 | 3 | 계획예방정비용 | 한빛 | 1발전소 | 1 | 25 | 200356382 | 정비부분품(SPAR) | 국내 | S | 개스킷 | 개스킷,0.15㎜,213.6㎜(0∼+0.5),299㎜,241.5㎜,OIL | EA | 6 | 기계부 | 박종석 | 061-357-3257 | 품명 개스킷 - 두께 0.15㎜ - 내경 213.6㎜(0∼+0.5) - 외경 299㎜ - 피치원지름(PCD) 241.5㎜ - 가스켓재질 OIL PAPER - 볼트홀(HOLE)수 8EA(HOLE 간격:45°) - 볼트홀(HOLE)직경 14㎜ 품질등급 S등급
2021 | 2 | 계획예방정비용 | 한빛 | 1발전소 | 2 | 25 | 200356382 | 정비부분품(SPAR) | 국내 | S | 개스킷 | 개스킷,0.15㎜,213.6㎜(0∼+0.5),299㎜,241.5㎜,OIL | EA | 6 | 기계부 | 박종석 | 061-357-3257 | 품명 개스킷 - 두께 0.15㎜ - 내경 213.6㎜(0∼+0.5) - 외경 299㎜ - 피치원지름(PCD) 241.5㎜ - 가스켓재질 OIL PAPER - 볼트홀(HOLE)수 8EA(HOLE 간격:45°) - 볼트홀(HOLE)직경 14㎜ 품질등급 S등급
2022 | 1 | 계획예방정비용 | 한빛 | 1발전소 | 1 | 26 | 200356382 | 정비부분품(SPAR) | 국내 | S | 개스킷 | 개스킷,0.15㎜,213.6㎜(0∼+0.5),299㎜,241.5㎜,OIL | EA | 6 | 기계부 | 박종석 | 061-357-3257 | 품명 개스킷 - 두께 0.15㎜ - 내경 213.6㎜(0∼+0.5) - 외경 299㎜ - 피치원지름(PCD) 241.5㎜ - 가스켓재질 OIL PAPER - 볼트홀(HOLE)수 8EA(HOLE 간격:45°) - 볼트홀(HOLE)직경 14㎜ 품질등급 S등급
2022 | 4 | 계획예방정비용 | 한빛 | 1발전소 | 2 | 26 | 200356382 | 정비부분품(SPAR) | 국내 | S | 개스킷 | 개스킷,0.15㎜,213.6㎜(0∼+0.5),299㎜,241.5㎜,OIL | EA | 6 | 기계부 | 박종석 | 061-357-3257 | 품명 개스킷 - 두께 0.15㎜ - 내경 213.6㎜(0∼+0.5) - 외경 299㎜ - 피치원지름(PCD) 241.5㎜ - 가스켓재질 OIL PAPER - 볼트홀(HOLE)수 8EA(HOLE 간격:45°) - 볼트홀(HOLE)직경 14㎜ 품질등급 S등급
2020 | 3 | 계획예방정비용 | 한빛 | 1발전소 | 1 | 25 | 200356395 | 정비부분품(SPAR) | 국내 | S | 개스킷 | 개스킷,SPIRAL WOUND,BASIC,3.2㎜,188.7㎜,217㎜, | EA | 6 | 기계부 | 박종석 | 061-357-3257 | 품명 개스킷 - 가스켓타입 SPIRAL WOUND - 가스켓단면형태 BASIC - 두께 3.2㎜ - 내경 188.7㎜ - 외경 217㎜ - 가스켓재질 STS304/GRAPHITE - 주입기(FILLER)재질 GRAPHITE - 후프(HOOP)재질 STS304 품질등급 S등급
2021 | 2 | 계획예방정비용 | 한빛 | 1발전소 | 2 | 25 | 200356395 | 정비부분품(SPAR) | 국내 | S | 개스킷 | 개스킷,SPIRAL WOUND,BASIC,3.2㎜,188.7㎜,217㎜, | EA | 6 | 기계부 | 박종석 | 061-357-3257 | 품명 개스킷 - 가스켓타입 SPIRAL WOUND - 가스켓단면형태 BASIC - 두께 3.2㎜ - 내경 188.7㎜ - 외경 217㎜ - 가스켓재질 STS304/GRAPHITE - 주입기(FILLER)재질 GRAPHITE - 후프(HOOP)재질 STS304 품질등급 S등급
2022 | 1 | 계획예방정비용 | 한빛 | 1발전소 | 1 | 26 | 200356395 | 정비부분품(SPAR) | 국내 | S | 개스킷 | 개스킷,SPIRAL WOUND,BASIC,3.2㎜,188.7㎜,217㎜, | EA | 6 | 기계부 | 박종석 | 061-357-3257 | 품명 개스킷 - 가스켓타입 SPIRAL WOUND - 가스켓단면형태 BASIC - 두께 3.2㎜ - 내경 188.7㎜ - 외경 217㎜ - 가스켓재질 STS304/GRAPHITE - 주입기(FILLER)재질 GRAPHITE - 후프(HOOP)재질 STS304 품질등급 S등급
2022 | 4 | 계획예방정비용 | 한빛 | 1발전소 | 2 | 26 | 200356395 | 정비부분품(SPAR) | 국내 | S | 개스킷 | 개스킷,SPIRAL WOUND,BASIC,3.2㎜,188.7㎜,217㎜, | EA | 6 | 기계부 | 박종석 | 061-357-3257 | 품명 개스킷 - 가스켓타입 SPIRAL WOUND - 가스켓단면형태 BASIC - 두께 3.2㎜ - 내경 188.7㎜ - 외경 217㎜ - 가스켓재질 STS304/GRAPHITE - 주입기(FILLER)재질 GRAPHITE - 후프(HOOP)재질 STS304 품질등급 S등급
2020 | 2 | 계획예방정비용 | 한빛 | 3발전소 | 6 | 13 | 200356396 | 정비부분품(SPAR) | 국내 | A | 파열판(RUPTURE DISC) | 파열판(RUPTURE DISC),MFWP TA RUPTURE DISC,R | SET | 1 | 기계부 | 허민혁 | 061-357-2394 | 품명 파열판(RUPTURE DISC) - 별칭 MFWP TA RUPTURE DISC - 타입(형식) RELIEF-DIAPHRAGM - 치수 17.5 ID*554 OD*0.4㎜ THK - 재질 ASTM B209 ALLOY 3003 H14 - 허용오차 +0.0762/-0.0762MM THK - 파열 압력 15PSIG - 온도 250℃ - 부속품목 UPPER DISC(SILICONE RUBBER) - 부속품목 2 LOWER DISC(SILICONE RUBBER) 원자력안전범주 NON NUCLEAR SAFETY RELATED 품질등급 A등급 제작사 두산중공업(주) - 도면번호 101A293AF-1(DIAPHRAGM) - 101A293AR(ASSEMBLY) - 101A852AR - 부품번호 101A293AFPOOO1(DIAPHRAGM) - 101A852ARP0001(DISC) - 원기술규격서(OTS) HANBIT 5&6 - 제작사 유형(MFR CATEGORY) ORIGINAL EQUIP. MANUFACTURER 한울 원자력 본부 - 패키지 번호 M205 제출서류목록 - 첨부기술규격서 적용 | 두산중공업(주) |  | 101A852ARP0001(DISC)
2021 | 1 | 계획예방정비용 | 한빛 | 3발전소 | 5 | 14 | 200356396 | 정비부분품(SPAR) | 국내 | A | 파열판(RUPTURE DISC) | 파열판(RUPTURE DISC),MFWP TA RUPTURE DISC,R | SET | 2 | 기계부 | 김재홍 | 061-357-3361 | 품명 파열판(RUPTURE DISC) - 별칭 MFWP TA RUPTURE DISC - 타입(형식) RELIEF-DIAPHRAGM - 치수 17.5 ID*554 OD*0.4㎜ THK - 재질 ASTM B209 ALLOY 3003 H14 - 허용오차 +0.0762/-0.0762MM THK - 파열 압력 15PSIG - 온도 250℃ - 부속품목 UPPER DISC(SILICONE RUBBER) - 부속품목 2 LOWER DISC(SILICONE RUBBER) 원자력안전범주 NON NUCLEAR SAFETY RELATED 품질등급 A등급 제작사 두산중공업(주) - 도면번호 101A293AF-1(DIAPHRAGM) - 101A293AR(ASSEMBLY) - 101A852AR - 부품번호 101A293AFPOOO1(DIAPHRAGM) - 101A852ARP0001(DISC) - 원기술규격서(OTS) HANBIT 5&6 - 제작사 유형(MFR CATEGORY) ORIGINAL EQUIP. MANUFACTURER 한울 원자력 본부 - 패키지 번호 M205 제출서류목록 - 첨부기술규격서 적용 | 두산중공업(주) |  | 101A852ARP0001(DISC)
2021 | 4 | 계획예방정비용 | 한빛 | 3발전소 | 6 | 14 | 200356396 | 정비부분품(SPAR) | 국내 | A | 파열판(RUPTURE DISC) | 파열판(RUPTURE DISC),MFWP TA RUPTURE DISC,R | SET | 1 | 기계부 | 허민혁 | 061-357-2394 | 품명 파열판(RUPTURE DISC) - 별칭 MFWP TA RUPTURE DISC - 타입(형식) RELIEF-DIAPHRAGM - 치수 17.5 ID*554 OD*0.4㎜ THK - 재질 ASTM B209 ALLOY 3003 H14 - 허용오차 +0.0762/-0.0762MM THK - 파열 압력 15PSIG - 온도 250℃ - 부속품목 UPPER DISC(SILICONE RUBBER) - 부속품목 2 LOWER DISC(SILICONE RUBBER) 원자력안전범주 NON NUCLEAR SAFETY RELATED 품질등급 A등급 제작사 두산중공업(주) - 도면번호 101A293AF-1(DIAPHRAGM) - 101A293AR(ASSEMBLY) - 101A852AR - 부품번호 101A293AFPOOO1(DIAPHRAGM) - 101A852ARP0001(DISC) - 원기술규격서(OTS) HANBIT 5&6 - 제작사 유형(MFR CATEGORY) ORIGINAL EQUIP. MANUFACTURER 한울 원자력 본부 - 패키지 번호 M205 제출서류목록 - 첨부기술규격서 적용 | 두산중공업(주) |  | 101A852ARP0001(DISC)
2022 | 3 | 계획예방정비용 | 한빛 | 3발전소 | 5 | 15 | 200356396 | 정비부분품(SPAR) | 국내 | A | 파열판(RUPTURE DISC) | 파열판(RUPTURE DISC),MFWP TA RUPTURE DISC,R | SET | 2 | 기계부 | 김재홍 | 061-357-3361 | 품명 파열판(RUPTURE DISC) - 별칭 MFWP TA RUPTURE DISC - 타입(형식) RELIEF-DIAPHRAGM - 치수 17.5 ID*554 OD*0.4㎜ THK - 재질 ASTM B209 ALLOY 3003 H14 - 허용오차 +0.0762/-0.0762MM THK - 파열 압력 15PSIG - 온도 250℃ - 부속품목 UPPER DISC(SILICONE RUBBER) - 부속품목 2 LOWER DISC(SILICONE RUBBER) 원자력안전범주 NON NUCLEAR SAFETY RELATED 품질등급 A등급 제작사 두산중공업(주) - 도면번호 101A293AF-1(DIAPHRAGM) - 101A293AR(ASSEMBLY) - 101A852AR - 부품번호 101A293AFPOOO1(DIAPHRAGM) - 101A852ARP0001(DISC) - 원기술규격서(OTS) HANBIT 5&6 - 제작사 유형(MFR CATEGORY) ORIGINAL EQUIP. MANUFACTURER 한울 원자력 본부 - 패키지 번호 M205 제출서류목록 - 첨부기술규격서 적용 | 두산중공업(주) |  | 101A852ARP0001(DISC)
2020 | 3 | 계획예방정비용 | 한빛 | 1발전소 | 1 | 25 | 200356444 | 정비부분품(SPAR) | 국내 | S | 패킹,성형식(MOLD) | 패킹,성형식(MOLD),BRAIDED(C YARN),CIRCULAR,9. | EA | 20 | 기계부 | 박종석 | 061-357-3257 | 품명 패킹,성형식(MOLD) - 패킹타입 BRAIDED(C YARN) - 패킹몸체형태 CIRCULAR - 내경 9.5㎜ - 외경 19.2㎜ - 두께 3/16IN - 패킹재질 CARBON FIBER - 사용온도(상한) STM MAX.560℃/WTR MAX.260℃ - 패킹등급 2500PSI@ PH 2~13 - 단면형태 3/8IN THK(9.5㎜) - 절단형태 3000FT/MIN - 품질보증서류 CERTIFICATE OF CONFORMANCE - 별칭 CHEST 477-1 OR UTEX 266 품질등급 S등급
2021 | 2 | 계획예방정비용 | 한빛 | 1발전소 | 2 | 25 | 200356444 | 정비부분품(SPAR) | 국내 | S | 패킹,성형식(MOLD) | 패킹,성형식(MOLD),BRAIDED(C YARN),CIRCULAR,9. | EA | 20 | 기계부 | 박종석 | 061-357-3257 | 품명 패킹,성형식(MOLD) - 패킹타입 BRAIDED(C YARN) - 패킹몸체형태 CIRCULAR - 내경 9.5㎜ - 외경 19.2㎜ - 두께 3/16IN - 패킹재질 CARBON FIBER - 사용온도(상한) STM MAX.560℃/WTR MAX.260℃ - 패킹등급 2500PSI@ PH 2~13 - 단면형태 3/8IN THK(9.5㎜) - 절단형태 3000FT/MIN - 품질보증서류 CERTIFICATE OF CONFORMANCE - 별칭 CHEST 477-1 OR UTEX 266 품질등급 S등급
2022 | 1 | 계획예방정비용 | 한빛 | 1발전소 | 1 | 26 | 200356444 | 정비부분품(SPAR) | 국내 | S | 패킹,성형식(MOLD) | 패킹,성형식(MOLD),BRAIDED(C YARN),CIRCULAR,9. | EA | 20 | 기계부 | 박종석 | 061-357-3257 | 품명 패킹,성형식(MOLD) - 패킹타입 BRAIDED(C YARN) - 패킹몸체형태 CIRCULAR - 내경 9.5㎜ - 외경 19.2㎜ - 두께 3/16IN - 패킹재질 CARBON FIBER - 사용온도(상한) STM MAX.560℃/WTR MAX.260℃ - 패킹등급 2500PSI@ PH 2~13 - 단면형태 3/8IN THK(9.5㎜) - 절단형태 3000FT/MIN - 품질보증서류 CERTIFICATE OF CONFORMANCE - 별칭 CHEST 477-1 OR UTEX 266 품질등급 S등급
2022 | 4 | 계획예방정비용 | 한빛 | 1발전소 | 2 | 26 | 200356444 | 정비부분품(SPAR) | 국내 | S | 패킹,성형식(MOLD) | 패킹,성형식(MOLD),BRAIDED(C YARN),CIRCULAR,9. | EA | 20 | 기계부 | 박종석 | 061-357-3257 | 품명 패킹,성형식(MOLD) - 패킹타입 BRAIDED(C YARN) - 패킹몸체형태 CIRCULAR - 내경 9.5㎜ - 외경 19.2㎜ - 두께 3/16IN - 패킹재질 CARBON FIBER - 사용온도(상한) STM MAX.560℃/WTR MAX.260℃ - 패킹등급 2500PSI@ PH 2~13 - 단면형태 3/8IN THK(9.5㎜) - 절단형태 3000FT/MIN - 품질보증서류 CERTIFICATE OF CONFORMANCE - 별칭 CHEST 477-1 OR UTEX 266 품질등급 S등급
2020 | 3 | 계획예방정비용 | 한빛 | 1발전소 | 1 | 25 | 200356463 | 정비부분품(SPAR) | 국내 | S | 오-링 | 오-링,2-257,148.82㎜,155.88㎜,3.53㎜,PERFLUOR | EA | 4 | 기계부 | 김진곤 | 061-357-2543 | 품명 오-링 - 오-링표준규격번호 2-257 - 내경 148.82㎜ - 외경 155.88㎜ - 두께 3.53㎜ - 오-링재질 PERFLUOROCARBON(FFKM) - 품질보증서류 CERTIFICATE OF CONFORMANCE 원자력안전범주 NON NUCLEAR SAFETY RELATED 품질등급 S등급 한빛 원자력 본부 - 패키지 번호 PO-M0007 제출서류목록 - 일반규격(S등급) 제작사 제품인증서
2021 | 2 | 계획예방정비용 | 한빛 | 1발전소 | 2 | 25 | 200356463 | 정비부분품(SPAR) | 국내 | S | 오-링 | 오-링,2-257,148.82㎜,155.88㎜,3.53㎜,PERFLUOR | EA | 4 | 기계부 | 김진곤 | 061-357-2543 | 품명 오-링 - 오-링표준규격번호 2-257 - 내경 148.82㎜ - 외경 155.88㎜ - 두께 3.53㎜ - 오-링재질 PERFLUOROCARBON(FFKM) - 품질보증서류 CERTIFICATE OF CONFORMANCE 원자력안전범주 NON NUCLEAR SAFETY RELATED 품질등급 S등급 한빛 원자력 본부 - 패키지 번호 PO-M0007 제출서류목록 - 일반규격(S등급) 제작사 제품인증서
2022 | 1 | 계획예방정비용 | 한빛 | 1발전소 | 1 | 26 | 200356463 | 정비부분품(SPAR) | 국내 | S | 오-링 | 오-링,2-257,148.82㎜,155.88㎜,3.53㎜,PERFLUOR | EA | 4 | 기계부 | 김진곤 | 061-357-2543 | 품명 오-링 - 오-링표준규격번호 2-257 - 내경 148.82㎜ - 외경 155.88㎜ - 두께 3.53㎜ - 오-링재질 PERFLUOROCARBON(FFKM) - 품질보증서류 CERTIFICATE OF CONFORMANCE 원자력안전범주 NON NUCLEAR SAFETY RELATED 품질등급 S등급 한빛 원자력 본부 - 패키지 번호 PO-M0007 제출서류목록 - 일반규격(S등급) 제작사 제품인증서
2022 | 4 | 계획예방정비용 | 한빛 | 1발전소 | 2 | 26 | 200356463 | 정비부분품(SPAR) | 국내 | S | 오-링 | 오-링,2-257,148.82㎜,155.88㎜,3.53㎜,PERFLUOR | EA | 4 | 기계부 | 김진곤 | 061-357-2543 | 품명 오-링 - 오-링표준규격번호 2-257 - 내경 148.82㎜ - 외경 155.88㎜ - 두께 3.53㎜ - 오-링재질 PERFLUOROCARBON(FFKM) - 품질보증서류 CERTIFICATE OF CONFORMANCE 원자력안전범주 NON NUCLEAR SAFETY RELATED 품질등급 S등급 한빛 원자력 본부 - 패키지 번호 PO-M0007 제출서류목록 - 일반규격(S등급) 제작사 제품인증서
2020 | 4 | 계획예방정비용 | 월성 | 2발전소 | 3 | 18 | 200356532 | 정비부분품(SPAR) | 국내 | A | 제어카드 | 제어카드,INDICATOR UNIT,전자회로기판,ALARM LED,0~ | EA | 1 | 전기부 | 정현기 | 054-779-2252 | 품명 제어카드 - 제어카드타입 INDICATOR UNIT - 제어카드용도 전자회로기판 - 제어카드기능1 ALARM LED - 습도 0~95% - 사용온도(하한) 5℃ - 사용온도(상한) 50℃ - 적용기술기준 기술규격서 참조 - 적용품질기준 KEPIC QAP(`00 W/ADD.`01-03) - 품질보증서류 CERTIFICATE OF CONFORMANCE - NCR/SDDR (발행시) - 측정장비 검교정 성적서 - 시험성적서류 검사 및 시험성적서 원자력안전범주 NUCLEAR SAFETY RELATED 품질등급 A등급 제작사 이화전기공업(주) - 모델번호 48903(Q) | 이화전기공업(주) | 48903(Q)
2020 | 2 | 계획예방정비용 | 고리 | 3발전소 | 5(신1) | 6 | 200356546 | 정비부분품(SPAR) | 국내 | Q | 기록기 | 기록기,GRAPHIC RECORDER(6 POINT),신호자료용,PAP | EA | 2 | 계측제어부 | 심민희 | 051-726-6160 | 품명 기록기 - 별칭 GRAPHIC RECORDER(6 POINT) - 용도 신호자료용 - 타입(형식) PAPERLESS - 입력데이터 1~5VDC - 주파수 60㎐ - 설치기기 정보 PNL FLUSH - 특수사항 TOUCH SCREEN DISPLAY - 적용품질기준 ASME NQA-1 - 품질서류 1 CERTIFICATE OF COMFORMANCE - 품질서류 2 MANUAL,TEST REPORT 품질등급 Q등급 제작사 한국CHINO(주) - 모델번호 KR17A2Q - 도면번호 22029-010006QSK 신고리 건설소 - 패키지 번호 S12-J215B-5.01B 신월성 건설소 - 패키지 번호 B12-J215B-5.01B | 한국CHINO(주) | KR17A2Q
2020 | 3 | 계획예방정비용 | 고리 | 3발전소 | 6(신2) | 6 | 200356546 | 정비부분품(SPAR) | 국내 | Q | 기록기 | 기록기,GRAPHIC RECORDER(6 POINT),신호자료용,PAP | EA | 1 | 계측제어부 | 심민희 | 051-726-6160 | 품명 기록기 - 별칭 GRAPHIC RECORDER(6 POINT) - 용도 신호자료용 - 타입(형식) PAPERLESS - 입력데이터 1~5VDC - 주파수 60㎐ - 설치기기 정보 PNL FLUSH - 특수사항 TOUCH SCREEN DISPLAY - 적용품질기준 ASME NQA-1 - 품질서류 1 CERTIFICATE OF COMFORMANCE - 품질서류 2 MANUAL,TEST REPORT 품질등급 Q등급 제작사 한국CHINO(주) - 모델번호 KR17A2Q - 도면번호 22029-010006QSK 신고리 건설소 - 패키지 번호 S12-J215B-5.01B 신월성 건설소 - 패키지 번호 B12-J215B-5.01B | 한국CHINO(주) | KR17A2Q
2020 | 1 | 경상예방정비용 | 한빛 | 3발전소 |  |  | 200356556 | 정비부분품(SPAR) | 국외 | Q | 필터 엘리맨트 | 필터 엘리맨트,FLUID,CART,6.65*21.255IN,POLYPRO | EA | 4 | 기계부 | 김현수 | 061-357-3895 | 품명 필터 엘리맨트 - 필터엘리멘트용도 FLUID - 필터엘리멘트타입 CART - 너비 6.65*21.255IN - 필터엘리멘트재질 POLYPROPYLENE - 효율 99.98% - 메쉬규격 0.45㎛ - 특수사항 REVERSE BUBBLE TEST 원자력안전범주 NUCLEAR SAFETY RELATED 품질등급 Q등급 제작사 PALL INDUSTRIAL HYDRAULICS COR - 도면번호 D-33510-01 - 부품번호 5ESC10770 -2U0-045J-044 - 주설비 참고자료 Z340-OM-001-01 - 원기술규격서(OTS) HANBIT 5&6, PYC-P-95ED2 제출서류목록 - 품질증빙/제출서류목록(QVDL) - 품질보증확인서(C of C) - 성능(또는 기능)시험 기록 | PALL INDUSTRIAL HYDRAULICS CORP. |  | 5ESC10770 -2U0-045J-044
2020 | 3 | 계획예방정비용 | 한빛 | 3발전소 | 5 | 14 | 200356556 | 정비부분품(SPAR) | 국외 | Q | 필터 엘리맨트 | 필터 엘리맨트,FLUID,CART,6.65*21.255IN,POLYPRO | EA | 4 | 기계부 | 김현수 | 061-357-3895 | 품명 필터 엘리맨트 - 필터엘리멘트용도 FLUID - 필터엘리멘트타입 CART - 너비 6.65*21.255IN - 필터엘리멘트재질 POLYPROPYLENE - 효율 99.98% - 메쉬규격 0.45㎛ - 특수사항 REVERSE BUBBLE TEST 원자력안전범주 NUCLEAR SAFETY RELATED 품질등급 Q등급 제작사 PALL INDUSTRIAL HYDRAULICS COR - 도면번호 D-33510-01 - 부품번호 5ESC10770 -2U0-045J-044 - 주설비 참고자료 Z340-OM-001-01 - 원기술규격서(OTS) HANBIT 5&6, PYC-P-95ED2 제출서류목록 - 품질증빙/제출서류목록(QVDL) - 품질보증확인서(C of C) - 성능(또는 기능)시험 기록 | PALL INDUSTRIAL HYDRAULICS CORP. |  | 5ESC10770 -2U0-045J-044
2021 | 1 | 경상예방정비용 | 한빛 | 3발전소 |  |  | 200356556 | 정비부분품(SPAR) | 국외 | Q | 필터 엘리맨트 | 필터 엘리맨트,FLUID,CART,6.65*21.255IN,POLYPRO | EA | 4 | 기계부 | 김현수 | 061-357-3895 | 품명 필터 엘리맨트 - 필터엘리멘트용도 FLUID - 필터엘리멘트타입 CART - 너비 6.65*21.255IN - 필터엘리멘트재질 POLYPROPYLENE - 효율 99.98% - 메쉬규격 0.45㎛ - 특수사항 REVERSE BUBBLE TEST 원자력안전범주 NUCLEAR SAFETY RELATED 품질등급 Q등급 제작사 PALL INDUSTRIAL HYDRAULICS COR - 도면번호 D-33510-01 - 부품번호 5ESC10770 -2U0-045J-044 - 주설비 참고자료 Z340-OM-001-01 - 원기술규격서(OTS) HANBIT 5&6, PYC-P-95ED2 제출서류목록 - 품질증빙/제출서류목록(QVDL) - 품질보증확인서(C of C) - 성능(또는 기능)시험 기록 | PALL INDUSTRIAL HYDRAULICS CORP. |  | 5ESC10770 -2U0-045J-044
2021 | 2 | 계획예방정비용 | 한빛 | 3발전소 | 6 | 14 | 200356556 | 정비부분품(SPAR) | 국외 | Q | 필터 엘리맨트 | 필터 엘리맨트,FLUID,CART,6.65*21.255IN,POLYPRO | EA | 4 | 기계부 | 김현수 | 061-357-3895 | 품명 필터 엘리맨트 - 필터엘리멘트용도 FLUID - 필터엘리멘트타입 CART - 너비 6.65*21.255IN - 필터엘리멘트재질 POLYPROPYLENE - 효율 99.98% - 메쉬규격 0.45㎛ - 특수사항 REVERSE BUBBLE TEST 원자력안전범주 NUCLEAR SAFETY RELATED 품질등급 Q등급 제작사 PALL INDUSTRIAL HYDRAULICS COR - 도면번호 D-33510-01 - 부품번호 5ESC10770 -2U0-045J-044 - 주설비 참고자료 Z340-OM-001-01 - 원기술규격서(OTS) HANBIT 5&6, PYC-P-95ED2 제출서류목록 - 품질증빙/제출서류목록(QVDL) - 품질보증확인서(C of C) - 성능(또는 기능)시험 기록 | PALL INDUSTRIAL HYDRAULICS CORP. |  | 5ESC10770 -2U0-045J-044
2021 | 3 | 계획예방정비용 | 한울 | 2발전소 | 3 | 17 | 200356556 | 정비부분품(SPAR) | 국외 | Q | 필터 엘리맨트 | 필터 엘리맨트,FLUID,CART,6.65*21.255IN,POLYPRO | EA | 2 | 기계부 | 김동훈 | 054-785-1326 | 품명 필터 엘리맨트 - 필터엘리멘트용도 FLUID - 필터엘리멘트타입 CART - 너비 6.65*21.255IN - 필터엘리멘트재질 POLYPROPYLENE - 효율 99.98% - 메쉬규격 0.45㎛ - 특수사항 REVERSE BUBBLE TEST 원자력안전범주 NUCLEAR SAFETY RELATED 품질등급 Q등급 제작사 PALL INDUSTRIAL HYDRAULICS COR - 도면번호 D-33510-01 - 부품번호 5ESC10770 -2U0-045J-044 - 주설비 참고자료 Z340-OM-001-01 - 원기술규격서(OTS) HANBIT 5&6, PYC-P-95ED2 제출서류목록 - 품질증빙/제출서류목록(QVDL) - 품질보증확인서(C of C) - 성능(또는 기능)시험 기록 | PALL INDUSTRIAL HYDRAULICS CORP. |  | 5ESC10770 -2U0-045J-044
2022 | 1 | 경상예방정비용 | 한빛 | 3발전소 |  |  | 200356556 | 정비부분품(SPAR) | 국외 | Q | 필터 엘리맨트 | 필터 엘리맨트,FLUID,CART,6.65*21.255IN,POLYPRO | EA | 4 | 기계부 | 김현수 | 061-357-3895 | 품명 필터 엘리맨트 - 필터엘리멘트용도 FLUID - 필터엘리멘트타입 CART - 너비 6.65*21.255IN - 필터엘리멘트재질 POLYPROPYLENE - 효율 99.98% - 메쉬규격 0.45㎛ - 특수사항 REVERSE BUBBLE TEST 원자력안전범주 NUCLEAR SAFETY RELATED 품질등급 Q등급 제작사 PALL INDUSTRIAL HYDRAULICS COR - 도면번호 D-33510-01 - 부품번호 5ESC10770 -2U0-045J-044 - 주설비 참고자료 Z340-OM-001-01 - 원기술규격서(OTS) HANBIT 5&6, PYC-P-95ED2 제출서류목록 - 품질증빙/제출서류목록(QVDL) - 품질보증확인서(C of C) - 성능(또는 기능)시험 기록 | PALL INDUSTRIAL HYDRAULICS CORP. |  | 5ESC10770 -2U0-045J-044
2022 | 1 | 계획예방정비용 | 한빛 | 3발전소 | 5 | 15 | 200356556 | 정비부분품(SPAR) | 국외 | Q | 필터 엘리맨트 | 필터 엘리맨트,FLUID,CART,6.65*21.255IN,POLYPRO | EA | 4 | 기계부 | 김현수 | 061-357-3895 | 품명 필터 엘리맨트 - 필터엘리멘트용도 FLUID - 필터엘리멘트타입 CART - 너비 6.65*21.255IN - 필터엘리멘트재질 POLYPROPYLENE - 효율 99.98% - 메쉬규격 0.45㎛ - 특수사항 REVERSE BUBBLE TEST 원자력안전범주 NUCLEAR SAFETY RELATED 품질등급 Q등급 제작사 PALL INDUSTRIAL HYDRAULICS COR - 도면번호 D-33510-01 - 부품번호 5ESC10770 -2U0-045J-044 - 주설비 참고자료 Z340-OM-001-01 - 원기술규격서(OTS) HANBIT 5&6, PYC-P-95ED2 제출서류목록 - 품질증빙/제출서류목록(QVDL) - 품질보증확인서(C of C) - 성능(또는 기능)시험 기록 | PALL INDUSTRIAL HYDRAULICS CORP. |  | 5ESC10770 -2U0-045J-044
2022 | 2 | 계획예방정비용 | 새울 | 1발전소 | 1(신3) | 4 | 200356674 | 정비부분품(SPAR) | 국내 | S | 플랜지 | 플랜지,BLIND,FORGING,파이프용 폐쇄형,2IN,A182 F304 | EA | 1 | 기계부 | 김민성 | 052-715-5148 | 품명 플랜지 - 플랜지타입 BLIND,FORGING - 플랜지용도 파이프용 폐쇄형 - 내경 2IN - 플랜지재질 A182 F304 - 플랜지면형태 FF - 품질보증서류 MILL SHEET - 등급 150LB - 플랜지(FLANGE) 테이블 ANSI 150 품질등급 S등급
2022 | 2 | 계획예방정비용 | 새울 | 1발전소 | 1(신3) | 4 | 200356677 | 정비부분품(SPAR) | 국내 | S | 플랜지 | 플랜지,BLIND,FORGING,파이프용 폐쇄형,3IN,A182 F304 | EA | 1 | 기계부 | 김민성 | 052-715-5148 | 품명 플랜지 - 플랜지타입 BLIND,FORGING - 플랜지용도 파이프용 폐쇄형 - 내경 3IN - 플랜지재질 A182 F304 - 플랜지면형태 FF - 품질보증서류 MILL SHEET - 등급 150LB - 플랜지(FLANGE) 테이블 ANSI 150 품질등급 S등급
2020 | 3 | 계획예방정비용 | 한빛 | 1발전소 | 1 | 25 | 200356678 | 정비부분품(SPAR) | 국내 | A | 임펠러 | 임펠러,송풍기용,원심식,AL6061, AL5052, SM45C,584mm | EA | 2 | 기계부 | 오현섭 | 061-357-3251 | 품명 임펠러 - 임펠러용도 송풍기용 - 임펠러몸체형태 원심식 - 임펠러재질 AL6061, AL5052, SM45C - 직경 584mm - 날개개수 10 - 샤프트직경 41.25mm 원자력안전범주 NON NUCLEAR SAFETY RELATED 품질등급 A등급 한빛 원자력 본부 - 패키지 번호 PO-M0003 제출서류목록 - 첨부기술규격서 적용
2021 | 2 | 계획예방정비용 | 한빛 | 1발전소 | 2 | 25 | 200356678 | 정비부분품(SPAR) | 국내 | A | 임펠러 | 임펠러,송풍기용,원심식,AL6061, AL5052, SM45C,584mm | EA | 2 | 기계부 | 오현섭 | 061-357-3251 | 품명 임펠러 - 임펠러용도 송풍기용 - 임펠러몸체형태 원심식 - 임펠러재질 AL6061, AL5052, SM45C - 직경 584mm - 날개개수 10 - 샤프트직경 41.25mm 원자력안전범주 NON NUCLEAR SAFETY RELATED 품질등급 A등급 한빛 원자력 본부 - 패키지 번호 PO-M0003 제출서류목록 - 첨부기술규격서 적용
2022 | 1 | 계획예방정비용 | 한빛 | 1발전소 | 1 | 26 | 200356678 | 정비부분품(SPAR) | 국내 | A | 임펠러 | 임펠러,송풍기용,원심식,AL6061, AL5052, SM45C,584mm | EA | 2 | 기계부 | 오현섭 | 061-357-3251 | 품명 임펠러 - 임펠러용도 송풍기용 - 임펠러몸체형태 원심식 - 임펠러재질 AL6061, AL5052, SM45C - 직경 584mm - 날개개수 10 - 샤프트직경 41.25mm 원자력안전범주 NON NUCLEAR SAFETY RELATED 품질등급 A등급 한빛 원자력 본부 - 패키지 번호 PO-M0003 제출서류목록 - 첨부기술규격서 적용
2022 | 4 | 계획예방정비용 | 한빛 | 1발전소 | 2 | 26 | 200356678 | 정비부분품(SPAR) | 국내 | A | 임펠러 | 임펠러,송풍기용,원심식,AL6061, AL5052, SM45C,584mm | EA | 2 | 기계부 | 오현섭 | 061-357-3251 | 품명 임펠러 - 임펠러용도 송풍기용 - 임펠러몸체형태 원심식 - 임펠러재질 AL6061, AL5052, SM45C - 직경 584mm - 날개개수 10 - 샤프트직경 41.25mm 원자력안전범주 NON NUCLEAR SAFETY RELATED 품질등급 A등급 한빛 원자력 본부 - 패키지 번호 PO-M0003 제출서류목록 - 첨부기술규격서 적용
2022 | 2 | 계획예방정비용 | 새울 | 1발전소 | 1(신3) | 4 | 200356681 | 정비부분품(SPAR) | 국내 | S | 플랜지 | 플랜지,BLIND,FORGING,파이프용 폐쇄형,A182 F304,CL | EA | 1 | 기계부 | 김민성 | 052-715-5148 | 품명 플랜지 - 플랜지타입 BLIND,FORGING - 플랜지용도 파이프용 폐쇄형 - 플랜지재질 A182 F304 - 호칭압력 CLASS 150 - 플랜지면형태 FLAT FACE - 배관공칭규격(NPS) 4IN - 시험성적서류 MILL SHEET OR MTR - 플랜지(FLANGE) 테이블 ANSI 150 품질등급 S등급
2022 | 2 | 계획예방정비용 | 새울 | 1발전소 | 1(신3) | 4 | 200356685 | 정비부분품(SPAR) | 국내 | S | 플랜지 | 플랜지,BLIND,FORGING,파이프용 폐쇄형,A182 F304,CL | EA | 1 | 기계부 | 김민성 | 052-715-5148 | 품명 플랜지 - 플랜지타입 BLIND,FORGING - 플랜지용도 파이프용 폐쇄형 - 플랜지재질 A182 F304 - 호칭압력 CLASS 150 - 플랜지면형태 FLAT FACE - 배관공칭규격(NPS) 6IN - 시험성적서류 MILL SHEET OR MTR - 플랜지(FLANGE) 테이블 ANSI 150 품질등급 S등급
2020 | 2 | 계획예방정비용 | 고리 | 3발전소 | 5(신1) | 6 | 200356732 | 정비부분품(SPAR) | 국내 | Q | 메커니컬실 | 메커니컬실,T-SEAL(RCP),10IN,196㎜,BORIC ACID W | SET | 1 | 기계부 | 서원철 | 051-726-2392 | 품명 메커니컬실 - 메커니컬씰타입 T-SEAL(RCP) - 외경 10IN - 샤프트직경 196㎜ - 윤활재 BORIC ACID WATER - 고정자섭동면재질 SIC30(GRAPHITE LOADED SIC) - 슬리브직경 SPECIAL - 구성품 COVER - 구성품2 SLEEVE-LOCKING - 구성품3 SCREW-SOCKET.HD CAP - 구성품4 RING-BACKUP - 구성품5 RETAINER-SEAL - 구성품6 SEAL-ROTATING - 구성품7 O-RING - 부속품목 MECH.SEAL ASS'Y - 별칭 RCP NO.2 SEAL 원자력안전범주 NUCLEAR SAFETY RELATED 품질등급 Q등급 제출서류목록 - 첨부기술규격서 적용
2020 | 3 | 계획예방정비용 | 고리 | 3발전소 | 6(신2) | 6 | 200356732 | 정비부분품(SPAR) | 국내 | Q | 메커니컬실 | 메커니컬실,T-SEAL(RCP),10IN,196㎜,BORIC ACID W | SET | 1 | 기계부 | 서원철 | 051-726-2392 | 품명 메커니컬실 - 메커니컬씰타입 T-SEAL(RCP) - 외경 10IN - 샤프트직경 196㎜ - 윤활재 BORIC ACID WATER - 고정자섭동면재질 SIC30(GRAPHITE LOADED SIC) - 슬리브직경 SPECIAL - 구성품 COVER - 구성품2 SLEEVE-LOCKING - 구성품3 SCREW-SOCKET.HD CAP - 구성품4 RING-BACKUP - 구성품5 RETAINER-SEAL - 구성품6 SEAL-ROTATING - 구성품7 O-RING - 부속품목 MECH.SEAL ASS'Y - 별칭 RCP NO.2 SEAL 원자력안전범주 NUCLEAR SAFETY RELATED 품질등급 Q등급 제출서류목록 - 첨부기술규격서 적용
2021 | 4 | 계획예방정비용 | 고리 | 3발전소 | 5(신1) | 7 | 200356732 | 정비부분품(SPAR) | 국내 | Q | 메커니컬실 | 메커니컬실,T-SEAL(RCP),10IN,196㎜,BORIC ACID W | SET | 1 | 기계부 | 서원철 | 051-726-2392 | 품명 메커니컬실 - 메커니컬씰타입 T-SEAL(RCP) - 외경 10IN - 샤프트직경 196㎜ - 윤활재 BORIC ACID WATER - 고정자섭동면재질 SIC30(GRAPHITE LOADED SIC) - 슬리브직경 SPECIAL - 구성품 COVER - 구성품2 SLEEVE-LOCKING - 구성품3 SCREW-SOCKET.HD CAP - 구성품4 RING-BACKUP - 구성품5 RETAINER-SEAL - 구성품6 SEAL-ROTATING - 구성품7 O-RING - 부속품목 MECH.SEAL ASS'Y - 별칭 RCP NO.2 SEAL 원자력안전범주 NUCLEAR SAFETY RELATED 품질등급 Q등급 제출서류목록 - 첨부기술규격서 적용
2022 | 1 | 계획예방정비용 | 고리 | 3발전소 | 6(신2) | 7 | 200356732 | 정비부분품(SPAR) | 국내 | Q | 메커니컬실 | 메커니컬실,T-SEAL(RCP),10IN,196㎜,BORIC ACID W | SET | 1 | 기계부 | 서원철 | 051-726-2392 | 품명 메커니컬실 - 메커니컬씰타입 T-SEAL(RCP) - 외경 10IN - 샤프트직경 196㎜ - 윤활재 BORIC ACID WATER - 고정자섭동면재질 SIC30(GRAPHITE LOADED SIC) - 슬리브직경 SPECIAL - 구성품 COVER - 구성품2 SLEEVE-LOCKING - 구성품3 SCREW-SOCKET.HD CAP - 구성품4 RING-BACKUP - 구성품5 RETAINER-SEAL - 구성품6 SEAL-ROTATING - 구성품7 O-RING - 부속품목 MECH.SEAL ASS'Y - 별칭 RCP NO.2 SEAL 원자력안전범주 NUCLEAR SAFETY RELATED 품질등급 Q등급 제출서류목록 - 첨부기술규격서 적용
2020 | 2 | 계획예방정비용 | 고리 | 3발전소 | 5(신1) | 6 | 200356734 | 정비부분품(SPAR) | 국내 | Q | 메커니컬실 | 메커니컬실,T-SEAL(RCP),10IN,194㎜,BORIC ACID W | SET | 1 | 기계부 | 서원철 | 051-726-2392 | 품명 메커니컬실 - 메커니컬씰타입 T-SEAL(RCP) - 외경 10IN - 샤프트직경 194㎜ - 윤활재 BORIC ACID WATER - 고정자섭동면재질 SIC30(GRAPHITE LOADED SIC) - 슬리브직경 SPECIAL - 구성품 COVER - 구성품2 SLEEVE-LOCKING - 구성품3 SCREW-SOCKET.HD CAP - 구성품4 RING-BACKUP - 구성품5 RETAINER-SEAL - 구성품6 SEAL-ROTATING - 구성품7 O-RING - 부속품목 MECH.SEAL ASS'Y - 별칭 RCP NO.3 SEAL 원자력안전범주 NUCLEAR SAFETY RELATED 품질등급 Q등급 제출서류목록 - 첨부기술규격서 적용
2020 | 3 | 계획예방정비용 | 고리 | 3발전소 | 6(신2) | 6 | 200356734 | 정비부분품(SPAR) | 국내 | Q | 메커니컬실 | 메커니컬실,T-SEAL(RCP),10IN,194㎜,BORIC ACID W | SET | 1 | 기계부 | 서원철 | 051-726-2392 | 품명 메커니컬실 - 메커니컬씰타입 T-SEAL(RCP) - 외경 10IN - 샤프트직경 194㎜ - 윤활재 BORIC ACID WATER - 고정자섭동면재질 SIC30(GRAPHITE LOADED SIC) - 슬리브직경 SPECIAL - 구성품 COVER - 구성품2 SLEEVE-LOCKING - 구성품3 SCREW-SOCKET.HD CAP - 구성품4 RING-BACKUP - 구성품5 RETAINER-SEAL - 구성품6 SEAL-ROTATING - 구성품7 O-RING - 부속품목 MECH.SEAL ASS'Y - 별칭 RCP NO.3 SEAL 원자력안전범주 NUCLEAR SAFETY RELATED 품질등급 Q등급 제출서류목록 - 첨부기술규격서 적용
2021 | 4 | 계획예방정비용 | 고리 | 3발전소 | 5(신1) | 7 | 200356734 | 정비부분품(SPAR) | 국내 | Q | 메커니컬실 | 메커니컬실,T-SEAL(RCP),10IN,194㎜,BORIC ACID W | SET | 1 | 기계부 | 서원철 | 051-726-2392 | 품명 메커니컬실 - 메커니컬씰타입 T-SEAL(RCP) - 외경 10IN - 샤프트직경 194㎜ - 윤활재 BORIC ACID WATER - 고정자섭동면재질 SIC30(GRAPHITE LOADED SIC) - 슬리브직경 SPECIAL - 구성품 COVER - 구성품2 SLEEVE-LOCKING - 구성품3 SCREW-SOCKET.HD CAP - 구성품4 RING-BACKUP - 구성품5 RETAINER-SEAL - 구성품6 SEAL-ROTATING - 구성품7 O-RING - 부속품목 MECH.SEAL ASS'Y - 별칭 RCP NO.3 SEAL 원자력안전범주 NUCLEAR SAFETY RELATED 품질등급 Q등급 제출서류목록 - 첨부기술규격서 적용
2022 | 1 | 계획예방정비용 | 고리 | 3발전소 | 6(신2) | 7 | 200356734 | 정비부분품(SPAR) | 국내 | Q | 메커니컬실 | 메커니컬실,T-SEAL(RCP),10IN,194㎜,BORIC ACID W | SET | 1 | 기계부 | 서원철 | 051-726-2392 | 품명 메커니컬실 - 메커니컬씰타입 T-SEAL(RCP) - 외경 10IN - 샤프트직경 194㎜ - 윤활재 BORIC ACID WATER - 고정자섭동면재질 SIC30(GRAPHITE LOADED SIC) - 슬리브직경 SPECIAL - 구성품 COVER - 구성품2 SLEEVE-LOCKING - 구성품3 SCREW-SOCKET.HD CAP - 구성품4 RING-BACKUP - 구성품5 RETAINER-SEAL - 구성품6 SEAL-ROTATING - 구성품7 O-RING - 부속품목 MECH.SEAL ASS'Y - 별칭 RCP NO.3 SEAL 원자력안전범주 NUCLEAR SAFETY RELATED 품질등급 Q등급 제출서류목록 - 첨부기술규격서 적용
2020 | 2 | 계획예방정비용 | 고리 | 3발전소 | 5(신1) | 6 | 200356754 | 정비부분품(SPAR) | 국내 | Q | 메커니컬실 | 메커니컬실,T-SEAL,10IN,198㎜,BORIC ACID WATER, | SET | 1 | 기계부 | 서원철 | 051-726-2392 | 품명 메커니컬실 - 메커니컬씰타입 T-SEAL - 외경 10IN - 샤프트직경 198㎜ - 윤활재 BORIC ACID WATER - 고정자섭동면재질 SIC30(GRAPHITE LOADED SIC) - 슬리브직경 SPECIAL - 구성품 GLAND RING - 구성품2 SLEEVE_LOCKING - 구성품3 SCREW-SOCKET.HD CAP - 구성품4 RING-BACK UP - 구성품5 RETAINER-SEAL - 구성품6 SEAL-ROTATING - 구성품7 O-RING - 부속품목 MECH.SEAL ASS'Y - 별칭 RCP NO.1 SEAL 원자력안전범주 NUCLEAR SAFETY RELATED 품질등급 Q등급 제출서류목록 - 첨부기술규격서 적용
2020 | 3 | 계획예방정비용 | 고리 | 3발전소 | 6(신2) | 6 | 200356754 | 정비부분품(SPAR) | 국내 | Q | 메커니컬실 | 메커니컬실,T-SEAL,10IN,198㎜,BORIC ACID WATER, | SET | 1 | 기계부 | 서원철 | 051-726-2392 | 품명 메커니컬실 - 메커니컬씰타입 T-SEAL - 외경 10IN - 샤프트직경 198㎜ - 윤활재 BORIC ACID WATER - 고정자섭동면재질 SIC30(GRAPHITE LOADED SIC) - 슬리브직경 SPECIAL - 구성품 GLAND RING - 구성품2 SLEEVE_LOCKING - 구성품3 SCREW-SOCKET.HD CAP - 구성품4 RING-BACK UP - 구성품5 RETAINER-SEAL - 구성품6 SEAL-ROTATING - 구성품7 O-RING - 부속품목 MECH.SEAL ASS'Y - 별칭 RCP NO.1 SEAL 원자력안전범주 NUCLEAR SAFETY RELATED 품질등급 Q등급 제출서류목록 - 첨부기술규격서 적용
2021 | 4 | 계획예방정비용 | 고리 | 3발전소 | 5(신1) | 7 | 200356754 | 정비부분품(SPAR) | 국내 | Q | 메커니컬실 | 메커니컬실,T-SEAL,10IN,198㎜,BORIC ACID WATER, | SET | 1 | 기계부 | 서원철 | 051-726-2392 | 품명 메커니컬실 - 메커니컬씰타입 T-SEAL - 외경 10IN - 샤프트직경 198㎜ - 윤활재 BORIC ACID WATER - 고정자섭동면재질 SIC30(GRAPHITE LOADED SIC) - 슬리브직경 SPECIAL - 구성품 GLAND RING - 구성품2 SLEEVE_LOCKING - 구성품3 SCREW-SOCKET.HD CAP - 구성품4 RING-BACK UP - 구성품5 RETAINER-SEAL - 구성품6 SEAL-ROTATING - 구성품7 O-RING - 부속품목 MECH.SEAL ASS'Y - 별칭 RCP NO.1 SEAL 원자력안전범주 NUCLEAR SAFETY RELATED 품질등급 Q등급 제출서류목록 - 첨부기술규격서 적용
2022 | 1 | 계획예방정비용 | 고리 | 3발전소 | 6(신2) | 7 | 200356754 | 정비부분품(SPAR) | 국내 | Q | 메커니컬실 | 메커니컬실,T-SEAL,10IN,198㎜,BORIC ACID WATER, | SET | 1 | 기계부 | 서원철 | 051-726-2392 | 품명 메커니컬실 - 메커니컬씰타입 T-SEAL - 외경 10IN - 샤프트직경 198㎜ - 윤활재 BORIC ACID WATER - 고정자섭동면재질 SIC30(GRAPHITE LOADED SIC) - 슬리브직경 SPECIAL - 구성품 GLAND RING - 구성품2 SLEEVE_LOCKING - 구성품3 SCREW-SOCKET.HD CAP - 구성품4 RING-BACK UP - 구성품5 RETAINER-SEAL - 구성품6 SEAL-ROTATING - 구성품7 O-RING - 부속품목 MECH.SEAL ASS'Y - 별칭 RCP NO.1 SEAL 원자력안전범주 NUCLEAR SAFETY RELATED 품질등급 Q등급 제출서류목록 - 첨부기술규격서 적용
2020 | 3 | 계획예방정비용 | 한빛 | 1발전소 | 1 | 25 | 200356789 | 정비부분품(SPAR) | 국내 | S | 개스킷 | 개스킷,SHEET,2000㎜,1500㎜,2㎜,NON-ASBESTOS,30 | EA | 2 | 기계부 | 박종석 | 061-357-3257 | 품명 개스킷 - 가스켓타입 SHEET - 길이 2000㎜ - 너비 1500㎜ - 두께 2㎜ - 가스켓재질 NON-ASBESTOS - 사용온도(상한) 300℃ - 사용압력(상한) 30㎏/㎠ 품질등급 S등급
2021 | 2 | 계획예방정비용 | 한빛 | 1발전소 | 2 | 25 | 200356789 | 정비부분품(SPAR) | 국내 | S | 개스킷 | 개스킷,SHEET,2000㎜,1500㎜,2㎜,NON-ASBESTOS,30 | EA | 2 | 기계부 | 박종석 | 061-357-3257 | 품명 개스킷 - 가스켓타입 SHEET - 길이 2000㎜ - 너비 1500㎜ - 두께 2㎜ - 가스켓재질 NON-ASBESTOS - 사용온도(상한) 300℃ - 사용압력(상한) 30㎏/㎠ 품질등급 S등급
2022 | 1 | 계획예방정비용 | 한빛 | 1발전소 | 1 | 26 | 200356789 | 정비부분품(SPAR) | 국내 | S | 개스킷 | 개스킷,SHEET,2000㎜,1500㎜,2㎜,NON-ASBESTOS,30 | EA | 2 | 기계부 | 박종석 | 061-357-3257 | 품명 개스킷 - 가스켓타입 SHEET - 길이 2000㎜ - 너비 1500㎜ - 두께 2㎜ - 가스켓재질 NON-ASBESTOS - 사용온도(상한) 300℃ - 사용압력(상한) 30㎏/㎠ 품질등급 S등급
2022 | 4 | 계획예방정비용 | 한빛 | 1발전소 | 2 | 26 | 200356789 | 정비부분품(SPAR) | 국내 | S | 개스킷 | 개스킷,SHEET,2000㎜,1500㎜,2㎜,NON-ASBESTOS,30 | EA | 2 | 기계부 | 박종석 | 061-357-3257 | 품명 개스킷 - 가스켓타입 SHEET - 길이 2000㎜ - 너비 1500㎜ - 두께 2㎜ - 가스켓재질 NON-ASBESTOS - 사용온도(상한) 300℃ - 사용압력(상한) 30㎏/㎠ 품질등급 S등급
2020 | 3 | 계획예방정비용 | 한빛 | 1발전소 | 1 | 25 | 200356796 | 정비부분품(SPAR) | 국내 | S | 개스킷 | 개스킷,CIRCULAR,4㎜,108㎜,117㎜,PTFE(TEFLON), | EA | 2 | 기계부 | 박종석 | 061-357-3257 | 품명 개스킷 - 가스켓몸체형태 CIRCULAR - 두께 4㎜ - 내경 108㎜ - 외경 117㎜ - 가스켓재질 PTFE(TEFLON) 품질등급 S등급
2021 | 2 | 계획예방정비용 | 한빛 | 1발전소 | 2 | 25 | 200356796 | 정비부분품(SPAR) | 국내 | S | 개스킷 | 개스킷,CIRCULAR,4㎜,108㎜,117㎜,PTFE(TEFLON), | EA | 2 | 기계부 | 박종석 | 061-357-3257 | 품명 개스킷 - 가스켓몸체형태 CIRCULAR - 두께 4㎜ - 내경 108㎜ - 외경 117㎜ - 가스켓재질 PTFE(TEFLON) 품질등급 S등급
2022 | 1 | 계획예방정비용 | 한빛 | 1발전소 | 1 | 26 | 200356796 | 정비부분품(SPAR) | 국내 | S | 개스킷 | 개스킷,CIRCULAR,4㎜,108㎜,117㎜,PTFE(TEFLON), | EA | 2 | 기계부 | 박종석 | 061-357-3257 | 품명 개스킷 - 가스켓몸체형태 CIRCULAR - 두께 4㎜ - 내경 108㎜ - 외경 117㎜ - 가스켓재질 PTFE(TEFLON) 품질등급 S등급
2022 | 4 | 계획예방정비용 | 한빛 | 1발전소 | 2 | 26 | 200356796 | 정비부분품(SPAR) | 국내 | S | 개스킷 | 개스킷,CIRCULAR,4㎜,108㎜,117㎜,PTFE(TEFLON), | EA | 2 | 기계부 | 박종석 | 061-357-3257 | 품명 개스킷 - 가스켓몸체형태 CIRCULAR - 두께 4㎜ - 내경 108㎜ - 외경 117㎜ - 가스켓재질 PTFE(TEFLON) 품질등급 S등급
2020 | 3 | 계획예방정비용 | 한빛 | 1발전소 | 1 | 25 | 200356797 | 정비부분품(SPAR) | 국내 | S | 개스킷 | 개스킷,V TYPE,PTFE(TEFLON),다층면,25.4*14.3*11 | EA | 8 | 기계부 | 박종석 | 061-357-3257 | 품명 개스킷 - 가스켓단면형태 V TYPE - 가스켓재질 PTFE(TEFLON) - 특수사항 다층면 - 치수 25.4*14.3*11㎜ H 품질등급 S등급
2021 | 2 | 계획예방정비용 | 한빛 | 1발전소 | 2 | 25 | 200356797 | 정비부분품(SPAR) | 국내 | S | 개스킷 | 개스킷,V TYPE,PTFE(TEFLON),다층면,25.4*14.3*11 | EA | 8 | 기계부 | 박종석 | 061-357-3257 | 품명 개스킷 - 가스켓단면형태 V TYPE - 가스켓재질 PTFE(TEFLON) - 특수사항 다층면 - 치수 25.4*14.3*11㎜ H 품질등급 S등급
2022 | 1 | 계획예방정비용 | 한빛 | 1발전소 | 1 | 26 | 200356797 | 정비부분품(SPAR) | 국내 | S | 개스킷 | 개스킷,V TYPE,PTFE(TEFLON),다층면,25.4*14.3*11 | EA | 8 | 기계부 | 박종석 | 061-357-3257 | 품명 개스킷 - 가스켓단면형태 V TYPE - 가스켓재질 PTFE(TEFLON) - 특수사항 다층면 - 치수 25.4*14.3*11㎜ H 품질등급 S등급
2022 | 4 | 계획예방정비용 | 한빛 | 1발전소 | 2 | 26 | 200356797 | 정비부분품(SPAR) | 국내 | S | 개스킷 | 개스킷,V TYPE,PTFE(TEFLON),다층면,25.4*14.3*11 | EA | 8 | 기계부 | 박종석 | 061-357-3257 | 품명 개스킷 - 가스켓단면형태 V TYPE - 가스켓재질 PTFE(TEFLON) - 특수사항 다층면 - 치수 25.4*14.3*11㎜ H 품질등급 S등급
2020 | 1 | 계획예방정비용 | 한빛 | 3발전소 | 6 | 13 | 200356848 | 정비부분품(SPAR) | 국외 | Q | 개스킷 | 개스킷,SPIRAL WOUND,2IN,SUS304/GRAPHITE,CER | EA | 1 | 기계부 | 김원섭 | 061-357-2342 | 품명 개스킷 - 가스켓타입 SPIRAL WOUND - 배관공칭규격(NPS) 2IN - 가스켓재질 SUS304/GRAPHITE - 품질보증서류 CERTIFICATE OF CONFORMANCE - 별칭 SEAT CAGE GASKET 품질등급 Q등급 제작사 FLOWSERVE FCD CORPORATION - 도면번호 94-16074 - 부품번호 W38320 | FLOWSERVE FCD CORPORATION |  | W38320
2021 | 1 | 계획예방정비용 | 한빛 | 3발전소 | 5 | 14 | 200356896 | 정비부분품(SPAR) | 국내 | Q | 버터플라이 밸브 | 버터플라이 밸브,나비형,36IN,SA216 WCB,A564 TYPE630 | EA | 2 | 기계부 | 유구상 | 061-357-3566 | 품명 버터플라이 밸브 - 나비형밸브타입 나비형 - 밸브사이즈 36IN - 밸브재질 SA216 WCB - 스템(STEM)재질 A564 TYPE630 - 디스크(DISK)재질 SA216 WCB - 밸브운전방법 MANUAL OPERATED 원자력안전범주 NUCLEAR SAFETY RELATED 품질등급 Q등급 제출서류목록 - 첨부기술규격서 적용
2022 | 3 | 계획예방정비용 | 한빛 | 3발전소 | 5 | 15 | 200356896 | 정비부분품(SPAR) | 국내 | Q | 버터플라이 밸브 | 버터플라이 밸브,나비형,36IN,SA216 WCB,A564 TYPE630 | EA | 2 | 기계부 | 유구상 | 061-357-3566 | 품명 버터플라이 밸브 - 나비형밸브타입 나비형 - 밸브사이즈 36IN - 밸브재질 SA216 WCB - 스템(STEM)재질 A564 TYPE630 - 디스크(DISK)재질 SA216 WCB - 밸브운전방법 MANUAL OPERATED 원자력안전범주 NUCLEAR SAFETY RELATED 품질등급 Q등급 제출서류목록 - 첨부기술규격서 적용
2020 | 1 | 계획예방정비용 | 한빛 | 3발전소 | 6 | 13 | 200357049 | 정비부분품(SPAR) | 국외 | Q | 개스킷 | 개스킷,SPIRAL WOUND,1IN,SUS304/GRAPHITE,REF | EA | 1 | 기계부 | 김원섭 | 061-357-2342 | 품명 개스킷 - 가스켓타입 SPIRAL WOUND - 배관공칭규격(NPS) 1IN - 가스켓재질 SUS304/GRAPHITE - 적용기술기준 REFER TO PROCUREMENT SPEC - 적용품질기준 REFER TO PROCUREMENT SPEC - 품질보증서류 REFER TO PROCUREMENT SPEC - 시험성적서류 REFER TO PROCUREMENT SPEC - 별칭 BONNET GASKET 원자력안전범주 NUCLEAR SAFETY RELATED 품질등급 Q등급 제작사 FLOWSERVE FCD CORPORATION - 도면번호 94-16073 - 부품번호 4102457 | FLOWSERVE FCD CORPORATION |  | 4102457
2020 | 1 | 계획예방정비용 | 한빛 | 3발전소 | 6 | 13 | 200357050 | 정비부분품(SPAR) | 국외 | Q | 개스킷 | 개스킷,SPIRAL WOUND,1IN,SUS304/GRAPHITE,REF | EA | 1 | 기계부 | 김원섭 | 061-357-2342 | 품명 개스킷 - 가스켓타입 SPIRAL WOUND - 배관공칭규격(NPS) 1IN - 가스켓재질 SUS304/GRAPHITE - 적용기술기준 REFER TO PROCUREMENT SPEC - 적용품질기준 REFER TO PROCUREMENT SPEC - 품질보증서류 REFER TO PROCUREMENT SPEC - 시험성적서류 REFER TO PROCUREMENT SPEC - 별칭 SEAT CAGE GASKET 원자력안전범주 NUCLEAR SAFETY RELATED 품질등급 Q등급 제작사 FLOWSERVE FCD CORPORATION - 도면번호 94-16073 - 부품번호 4102736 | FLOWSERVE FCD CORPORATION |  | 4102736
2020 | 1 | 경상예방정비용 | 한울 | 2발전소 |  |  | 200357057 | 정비부분품(SPAR) | 국내 | A | 패킹,성형식(MOLD) | 패킹,성형식(MOLD),GLAND,48㎜,74㎜,59 H1*47㎜ H2, | SET | 2 | 기계부 | 차호준 | 054-785-1328 | 품명 패킹,성형식(MOLD) - 패킹타입 GLAND - 내경 48㎜ - 외경 74㎜ - 두께 59 H1*47㎜ H2 - 패킹재질 BRAIDED/DIEFORMED GRAPHITE - 사용온도(상한) 400℉ - 사용압력(상한) 900PSIG - 최소포장단위 (4+5)EA/SET - 별칭 PACKING 원자력안전범주 NON NUCLEAR SAFETY RELATED 품질등급 A등급 제작사 삼신 - 도면번호 KHNP 9-809-Z-171-007, REV.4 - 모델번호 OEM NA-708-007, REV.4 - 부품번호 20A/20B - 원설계규격서(ODS) HANUL 3&4, 9-809-Z-404-001 - 제작사 유형(MFR CATEGORY) ORIGINAL EQUIP. MANUFACTURER - 도면 품목번호 20A/20B 제출서류목록 - 첨부기술규격서 적용 - 품질보증계획서(QAM) - 품질검사계획(QP) - 품질증빙/제출서류목록(QVDL) - 품질보증확인서(C of C) - 재료시험보고서(MTR OR MILL SHEET) | 삼신 | OEM NA-708-007, REV.4 | 20A/20B
2021 | 1 | 경상예방정비용 | 한울 | 2발전소 |  |  | 200357057 | 정비부분품(SPAR) | 국내 | A | 패킹,성형식(MOLD) | 패킹,성형식(MOLD),GLAND,48㎜,74㎜,59 H1*47㎜ H2, | SET | 2 | 기계부 | 김준식 | 054-785-1324 | 품명 패킹,성형식(MOLD) - 패킹타입 GLAND - 내경 48㎜ - 외경 74㎜ - 두께 59 H1*47㎜ H2 - 패킹재질 BRAIDED/DIEFORMED GRAPHITE - 사용온도(상한) 400℉ - 사용압력(상한) 900PSIG - 최소포장단위 (4+5)EA/SET - 별칭 PACKING 원자력안전범주 NON NUCLEAR SAFETY RELATED 품질등급 A등급 제작사 삼신 - 도면번호 KHNP 9-809-Z-171-007, REV.4 - 모델번호 OEM NA-708-007, REV.4 - 부품번호 20A/20B - 원설계규격서(ODS) HANUL 3&4, 9-809-Z-404-001 - 제작사 유형(MFR CATEGORY) ORIGINAL EQUIP. MANUFACTURER - 도면 품목번호 20A/20B 제출서류목록 - 첨부기술규격서 적용 - 품질보증계획서(QAM) - 품질검사계획(QP) - 품질증빙/제출서류목록(QVDL) - 품질보증확인서(C of C) - 재료시험보고서(MTR OR MILL SHEET) | 삼신 | OEM NA-708-007, REV.4 | 20A/20B
2022 | 1 | 경상예방정비용 | 한울 | 2발전소 |  |  | 200357057 | 정비부분품(SPAR) | 국내 | A | 패킹,성형식(MOLD) | 패킹,성형식(MOLD),GLAND,48㎜,74㎜,59 H1*47㎜ H2, | SET | 2 | 기계부 | 차호준 | 054-785-1328 | 품명 패킹,성형식(MOLD) - 패킹타입 GLAND - 내경 48㎜ - 외경 74㎜ - 두께 59 H1*47㎜ H2 - 패킹재질 BRAIDED/DIEFORMED GRAPHITE - 사용온도(상한) 400℉ - 사용압력(상한) 900PSIG - 최소포장단위 (4+5)EA/SET - 별칭 PACKING 원자력안전범주 NON NUCLEAR SAFETY RELATED 품질등급 A등급 제작사 삼신 - 도면번호 KHNP 9-809-Z-171-007, REV.4 - 모델번호 OEM NA-708-007, REV.4 - 부품번호 20A/20B - 원설계규격서(ODS) HANUL 3&4, 9-809-Z-404-001 - 제작사 유형(MFR CATEGORY) ORIGINAL EQUIP. MANUFACTURER - 도면 품목번호 20A/20B 제출서류목록 - 첨부기술규격서 적용 - 품질보증계획서(QAM) - 품질검사계획(QP) - 품질증빙/제출서류목록(QVDL) - 품질보증확인서(C of C) - 재료시험보고서(MTR OR MILL SHEET) | 삼신 | OEM NA-708-007, REV.4 | 20A/20B
2020 | 1 | 경상예방정비용 | 한울 | 2발전소 |  |  | 200357058 | 정비부분품(SPAR) | 국내 | A | 패킹,성형식(MOLD) | 패킹,성형식(MOLD),BRAIDED/DIEFORMED GRAPHITE, | SET | 2 | 기계부 | 차호준 | 054-785-1328 | 품명 패킹,성형식(MOLD) - 패킹재질 BRAIDED/DIEFORMED GRAPHITE - 사용온도(상한) 400℉ - 사용압력(상한) 900PSIG - 최소포장단위 BRAIDED(4) + DIEFORMED(5) - 별칭 GLAND PACKING 원자력안전범주 NON NUCLEAR SAFETY RELATED 품질등급 A등급 제작사 삼신 - 도면 품목번호 20A,20B - 제작 도면번호 OEM NA-705-011 REV.3 - 도면번호 2429 9-805-Z-171-011 - 모델번호 NA-705-011 - 부품번호 20A,20B - 원설계규격서(ODS) HANUL 3&4, 9-805-Z-404-001 - 제작사 유형(MFR CATEGORY) ORIGINAL EQUIP. SUPPLIER 제출서류목록 - 첨부기술규격서 적용 - 품질증빙/제출서류목록(QVDL) - 품질보증확인서(C of C) - 외관 및 치수검사 성적서 - 검교정성적서(Calibration Records) | 삼신 | NA-705-011 | 20A,20B
2021 | 1 | 경상예방정비용 | 한울 | 2발전소 |  |  | 200357058 | 정비부분품(SPAR) | 국내 | A | 패킹,성형식(MOLD) | 패킹,성형식(MOLD),BRAIDED/DIEFORMED GRAPHITE, | SET | 2 | 기계부 | 김준식 | 054-785-1324 | 품명 패킹,성형식(MOLD) - 패킹재질 BRAIDED/DIEFORMED GRAPHITE - 사용온도(상한) 400℉ - 사용압력(상한) 900PSIG - 최소포장단위 BRAIDED(4) + DIEFORMED(5) - 별칭 GLAND PACKING 원자력안전범주 NON NUCLEAR SAFETY RELATED 품질등급 A등급 제작사 삼신 - 도면 품목번호 20A,20B - 제작 도면번호 OEM NA-705-011 REV.3 - 도면번호 2429 9-805-Z-171-011 - 모델번호 NA-705-011 - 부품번호 20A,20B - 원설계규격서(ODS) HANUL 3&4, 9-805-Z-404-001 - 제작사 유형(MFR CATEGORY) ORIGINAL EQUIP. SUPPLIER 제출서류목록 - 첨부기술규격서 적용 - 품질증빙/제출서류목록(QVDL) - 품질보증확인서(C of C) - 외관 및 치수검사 성적서 - 검교정성적서(Calibration Records) | 삼신 | NA-705-011 | 20A,20B
2022 | 1 | 경상예방정비용 | 한울 | 2발전소 |  |  | 200357058 | 정비부분품(SPAR) | 국내 | A | 패킹,성형식(MOLD) | 패킹,성형식(MOLD),BRAIDED/DIEFORMED GRAPHITE, | SET | 2 | 기계부 | 차호준 | 054-785-1328 | 품명 패킹,성형식(MOLD) - 패킹재질 BRAIDED/DIEFORMED GRAPHITE - 사용온도(상한) 400℉ - 사용압력(상한) 900PSIG - 최소포장단위 BRAIDED(4) + DIEFORMED(5) - 별칭 GLAND PACKING 원자력안전범주 NON NUCLEAR SAFETY RELATED 품질등급 A등급 제작사 삼신 - 도면 품목번호 20A,20B - 제작 도면번호 OEM NA-705-011 REV.3 - 도면번호 2429 9-805-Z-171-011 - 모델번호 NA-705-011 - 부품번호 20A,20B - 원설계규격서(ODS) HANUL 3&4, 9-805-Z-404-001 - 제작사 유형(MFR CATEGORY) ORIGINAL EQUIP. SUPPLIER 제출서류목록 - 첨부기술규격서 적용 - 품질증빙/제출서류목록(QVDL) - 품질보증확인서(C of C) - 외관 및 치수검사 성적서 - 검교정성적서(Calibration Records) | 삼신 | NA-705-011 | 20A,20B
2020 | 1 | 경상예방정비용 | 한울 | 2발전소 |  |  | 200357059 | 정비부분품(SPAR) | 국내 | A | 패킹,성형식(MOLD) | 패킹,성형식(MOLD),BRAIDED/DIEFORMED GRAPHITE, | SET | 2 | 기계부 | 차호준 | 054-785-1328 | 품명 패킹,성형식(MOLD) - 패킹재질 BRAIDED/DIEFORMED GRAPHITE - 사용온도(상한) 400℉ - 사용압력(상한) 900PSIG - 최소포장단위 BRAIDED(2)+DIFORMED(4) - 특수사항 20IN, CLASS 525, GATE VV(MOV) - 별칭 GLAND PACKING 원자력안전범주 NON NUCLEAR SAFETY RELATED 품질등급 A등급 제작사 삼신 - 도면 품목번호 20A,20B - 제작 도면번호 OEM NA-705-012 REV.4 - 도면번호 2429 9-805-Z-171-012 - 모델번호 NA-705-012 - 부품번호 20A,20B - 원설계규격서(ODS) HANUL 3&4, 9-805-Z-404-001 - 제작사 유형(MFR CATEGORY) ORIGINAL EQUIP. SUPPLIER 제출서류목록 - 첨부기술규격서 적용 - 품질증빙/제출서류목록(QVDL) - 품질보증확인서(C of C) - 재료시험보고서(MTR OR MILL SHEET) - 외관 및 치수검사 성적서 - 검교정성적서(Calibration Records) | 삼신 | NA-705-012 | 20A,20B
2021 | 1 | 경상예방정비용 | 한울 | 2발전소 |  |  | 200357059 | 정비부분품(SPAR) | 국내 | A | 패킹,성형식(MOLD) | 패킹,성형식(MOLD),BRAIDED/DIEFORMED GRAPHITE, | SET | 2 | 기계부 | 김준식 | 054-785-1324 | 품명 패킹,성형식(MOLD) - 패킹재질 BRAIDED/DIEFORMED GRAPHITE - 사용온도(상한) 400℉ - 사용압력(상한) 900PSIG - 최소포장단위 BRAIDED(2)+DIFORMED(4) - 특수사항 20IN, CLASS 525, GATE VV(MOV) - 별칭 GLAND PACKING 원자력안전범주 NON NUCLEAR SAFETY RELATED 품질등급 A등급 제작사 삼신 - 도면 품목번호 20A,20B - 제작 도면번호 OEM NA-705-012 REV.4 - 도면번호 2429 9-805-Z-171-012 - 모델번호 NA-705-012 - 부품번호 20A,20B - 원설계규격서(ODS) HANUL 3&4, 9-805-Z-404-001 - 제작사 유형(MFR CATEGORY) ORIGINAL EQUIP. SUPPLIER 제출서류목록 - 첨부기술규격서 적용 - 품질증빙/제출서류목록(QVDL) - 품질보증확인서(C of C) - 재료시험보고서(MTR OR MILL SHEET) - 외관 및 치수검사 성적서 - 검교정성적서(Calibration Records) | 삼신 | NA-705-012 | 20A,20B
2022 | 1 | 경상예방정비용 | 한울 | 2발전소 |  |  | 200357059 | 정비부분품(SPAR) | 국내 | A | 패킹,성형식(MOLD) | 패킹,성형식(MOLD),BRAIDED/DIEFORMED GRAPHITE, | SET | 2 | 기계부 | 차호준 | 054-785-1328 | 품명 패킹,성형식(MOLD) - 패킹재질 BRAIDED/DIEFORMED GRAPHITE - 사용온도(상한) 400℉ - 사용압력(상한) 900PSIG - 최소포장단위 BRAIDED(2)+DIFORMED(4) - 특수사항 20IN, CLASS 525, GATE VV(MOV) - 별칭 GLAND PACKING 원자력안전범주 NON NUCLEAR SAFETY RELATED 품질등급 A등급 제작사 삼신 - 도면 품목번호 20A,20B - 제작 도면번호 OEM NA-705-012 REV.4 - 도면번호 2429 9-805-Z-171-012 - 모델번호 NA-705-012 - 부품번호 20A,20B - 원설계규격서(ODS) HANUL 3&4, 9-805-Z-404-001 - 제작사 유형(MFR CATEGORY) ORIGINAL EQUIP. SUPPLIER 제출서류목록 - 첨부기술규격서 적용 - 품질증빙/제출서류목록(QVDL) - 품질보증확인서(C of C) - 재료시험보고서(MTR OR MILL SHEET) - 외관 및 치수검사 성적서 - 검교정성적서(Calibration Records) | 삼신 | NA-705-012 | 20A,20B
2020 | 1 | 경상예방정비용 | 한울 | 2발전소 |  |  | 200357060 | 정비부분품(SPAR) | 국내 | A | 패킹,성형식(MOLD) | 패킹,성형식(MOLD),BRAIDED/DIEFORMED GRAPHITE, | SET | 2 | 기계부 | 차호준 | 054-785-1328 | 품명 패킹,성형식(MOLD) - 패킹재질 BRAIDED/DIEFORMED GRAPHITE - 사용온도(상한) 350℉ - 사용압력(상한) 2050PSIG - 최소포장단위 BRAIDED(4) + DIEFORMED(6) - 별칭 GLAND PACKING 원자력안전범주 NON NUCLEAR SAFETY RELATED 품질등급 A등급 제작사 삼신 - 도면 품목번호 20A,20B - 제작 도면번호 OEM NA-705-013 REV.3 - 도면번호 2429 9-805-Z-171-013 - 모델번호 NA-705-013 - 부품번호 20A,20B - 원설계규격서(ODS) HANUL 3&4, 9-805-Z-404-001 - 제작사 유형(MFR CATEGORY) ORIGINAL EQUIP. SUPPLIER 제출서류목록 - 첨부기술규격서 적용 - 품질증빙/제출서류목록(QVDL) - 품질보증확인서(C of C) - 재료시험보고서(MTR OR MILL SHEET) - 외관 및 치수검사 성적서 - 검교정성적서(Calibration Records) | 삼신 | NA-705-013 | 20A,20B
2021 | 1 | 경상예방정비용 | 한울 | 2발전소 |  |  | 200357060 | 정비부분품(SPAR) | 국내 | A | 패킹,성형식(MOLD) | 패킹,성형식(MOLD),BRAIDED/DIEFORMED GRAPHITE, | SET | 2 | 기계부 | 김준식 | 054-785-1324 | 품명 패킹,성형식(MOLD) - 패킹재질 BRAIDED/DIEFORMED GRAPHITE - 사용온도(상한) 350℉ - 사용압력(상한) 2050PSIG - 최소포장단위 BRAIDED(4) + DIEFORMED(6) - 별칭 GLAND PACKING 원자력안전범주 NON NUCLEAR SAFETY RELATED 품질등급 A등급 제작사 삼신 - 도면 품목번호 20A,20B - 제작 도면번호 OEM NA-705-013 REV.3 - 도면번호 2429 9-805-Z-171-013 - 모델번호 NA-705-013 - 부품번호 20A,20B - 원설계규격서(ODS) HANUL 3&4, 9-805-Z-404-001 - 제작사 유형(MFR CATEGORY) ORIGINAL EQUIP. SUPPLIER 제출서류목록 - 첨부기술규격서 적용 - 품질증빙/제출서류목록(QVDL) - 품질보증확인서(C of C) - 재료시험보고서(MTR OR MILL SHEET) - 외관 및 치수검사 성적서 - 검교정성적서(Calibration Records) | 삼신 | NA-705-013 | 20A,20B
2022 | 1 | 경상예방정비용 | 한울 | 2발전소 |  |  | 200357060 | 정비부분품(SPAR) | 국내 | A | 패킹,성형식(MOLD) | 패킹,성형식(MOLD),BRAIDED/DIEFORMED GRAPHITE, | SET | 2 | 기계부 | 차호준 | 054-785-1328 | 품명 패킹,성형식(MOLD) - 패킹재질 BRAIDED/DIEFORMED GRAPHITE - 사용온도(상한) 350℉ - 사용압력(상한) 2050PSIG - 최소포장단위 BRAIDED(4) + DIEFORMED(6) - 별칭 GLAND PACKING 원자력안전범주 NON NUCLEAR SAFETY RELATED 품질등급 A등급 제작사 삼신 - 도면 품목번호 20A,20B - 제작 도면번호 OEM NA-705-013 REV.3 - 도면번호 2429 9-805-Z-171-013 - 모델번호 NA-705-013 - 부품번호 20A,20B - 원설계규격서(ODS) HANUL 3&4, 9-805-Z-404-001 - 제작사 유형(MFR CATEGORY) ORIGINAL EQUIP. SUPPLIER 제출서류목록 - 첨부기술규격서 적용 - 품질증빙/제출서류목록(QVDL) - 품질보증확인서(C of C) - 재료시험보고서(MTR OR MILL SHEET) - 외관 및 치수검사 성적서 - 검교정성적서(Calibration Records) | 삼신 | NA-705-013 | 20A,20B
2020 | 1 | 경상예방정비용 | 한울 | 2발전소 |  |  | 200357071 | 정비부분품(SPAR) | 국내 | A | 패킹,성형식(MOLD) | 패킹,성형식(MOLD),BRAIDED/DIEFORMED GRAPHITE, | SET | 2 | 기계부 | 차호준 | 054-785-1328 | 품명 패킹,성형식(MOLD) - 패킹재질 BRAIDED/DIEFORMED GRAPHITE - 사용온도(상한) 650℉ - 사용압력(상한) 2485PSIG - 최소포장단위 BRAIDED(4) + DIEFORMED(7) - 별칭 GLAND PACKING 원자력안전범주 NON NUCLEAR SAFETY RELATED 품질등급 A등급 제작사 삼신 - 도면 품목번호 20A,20B - 제작 도면번호 OEM NA-705-014 REV.5 - 도면번호 2429 9-805-Z-171-014 - 모델번호 NA-705-014 - 부품번호 20A,20B - 원설계규격서(ODS) HANUL 3&4, 9-805-Z-404-001 - 제작사 유형(MFR CATEGORY) ORIGINAL EQUIP. SUPPLIER 제출서류목록 - 첨부기술규격서 적용 - 품질증빙/제출서류목록(QVDL) - 품질보증확인서(C of C) - 재료시험보고서(MTR OR MILL SHEET) - 외관 및 치수검사 성적서 - 검교정성적서(Calibration Records) | 삼신 | NA-705-014 | 20A,20B
2021 | 1 | 경상예방정비용 | 한울 | 2발전소 |  |  | 200357071 | 정비부분품(SPAR) | 국내 | A | 패킹,성형식(MOLD) | 패킹,성형식(MOLD),BRAIDED/DIEFORMED GRAPHITE, | SET | 2 | 기계부 | 김준식 | 054-785-1324 | 품명 패킹,성형식(MOLD) - 패킹재질 BRAIDED/DIEFORMED GRAPHITE - 사용온도(상한) 650℉ - 사용압력(상한) 2485PSIG - 최소포장단위 BRAIDED(4) + DIEFORMED(7) - 별칭 GLAND PACKING 원자력안전범주 NON NUCLEAR SAFETY RELATED 품질등급 A등급 제작사 삼신 - 도면 품목번호 20A,20B - 제작 도면번호 OEM NA-705-014 REV.5 - 도면번호 2429 9-805-Z-171-014 - 모델번호 NA-705-014 - 부품번호 20A,20B - 원설계규격서(ODS) HANUL 3&4, 9-805-Z-404-001 - 제작사 유형(MFR CATEGORY) ORIGINAL EQUIP. SUPPLIER 제출서류목록 - 첨부기술규격서 적용 - 품질증빙/제출서류목록(QVDL) - 품질보증확인서(C of C) - 재료시험보고서(MTR OR MILL SHEET) - 외관 및 치수검사 성적서 - 검교정성적서(Calibration Records) | 삼신 | NA-705-014 | 20A,20B
2022 | 1 | 경상예방정비용 | 한울 | 2발전소 |  |  | 200357071 | 정비부분품(SPAR) | 국내 | A | 패킹,성형식(MOLD) | 패킹,성형식(MOLD),BRAIDED/DIEFORMED GRAPHITE, | SET | 2 | 기계부 | 차호준 | 054-785-1328 | 품명 패킹,성형식(MOLD) - 패킹재질 BRAIDED/DIEFORMED GRAPHITE - 사용온도(상한) 650℉ - 사용압력(상한) 2485PSIG - 최소포장단위 BRAIDED(4) + DIEFORMED(7) - 별칭 GLAND PACKING 원자력안전범주 NON NUCLEAR SAFETY RELATED 품질등급 A등급 제작사 삼신 - 도면 품목번호 20A,20B - 제작 도면번호 OEM NA-705-014 REV.5 - 도면번호 2429 9-805-Z-171-014 - 모델번호 NA-705-014 - 부품번호 20A,20B - 원설계규격서(ODS) HANUL 3&4, 9-805-Z-404-001 - 제작사 유형(MFR CATEGORY) ORIGINAL EQUIP. SUPPLIER 제출서류목록 - 첨부기술규격서 적용 - 품질증빙/제출서류목록(QVDL) - 품질보증확인서(C of C) - 재료시험보고서(MTR OR MILL SHEET) - 외관 및 치수검사 성적서 - 검교정성적서(Calibration Records) | 삼신 | NA-705-014 | 20A,20B
2020 | 1 | 경상예방정비용 | 한울 | 2발전소 |  |  | 200357077 | 정비부분품(SPAR) | 국내 | A | 패킹,성형식(MOLD) | 패킹,성형식(MOLD),GLAND,BRAIDED/DIEFORMED GR | SET | 2 | 기계부 | 차호준 | 054-785-1328 | 품명 패킹,성형식(MOLD) - 패킹타입 GLAND - 패킹재질 BRAIDED/DIEFORMED GRAPHITE - 사용온도(상한) 400℉ - 사용압력(상한) 900PSIG - 최소포장단위 BRAIDED(4) + DIEFORMED(5) - 별칭 GLAND PACKING 원자력안전범주 NON NUCLEAR SAFETY RELATED 품질등급 A등급 제작사 삼신 - 도면 품목번호 20A,20B - 제작 도면번호 OEM NA-705-021 REV.3 - 도면번호 2429 9-805-Z-171-021 - 모델번호 NA-705-021 - 부품번호 20A,20B - 원설계규격서(ODS) HANUL 3&4, 9-805-Z-404-001 - 제작사 유형(MFR CATEGORY) ORIGINAL EQUIP. SUPPLIER 제출서류목록 - 첨부기술규격서 적용 - 품질증빙/제출서류목록(QVDL) - 품질보증확인서(C of C) - 재료시험보고서(MTR OR MILL SHEET) - 외관 및 치수검사 성적서 - 검교정성적서(Calibration Records) | 삼신 | NA-705-021 | 20A,20B
2021 | 1 | 경상예방정비용 | 한울 | 2발전소 |  |  | 200357077 | 정비부분품(SPAR) | 국내 | A | 패킹,성형식(MOLD) | 패킹,성형식(MOLD),GLAND,BRAIDED/DIEFORMED GR | SET | 2 | 기계부 | 김준식 | 054-785-1324 | 품명 패킹,성형식(MOLD) - 패킹타입 GLAND - 패킹재질 BRAIDED/DIEFORMED GRAPHITE - 사용온도(상한) 400℉ - 사용압력(상한) 900PSIG - 최소포장단위 BRAIDED(4) + DIEFORMED(5) - 별칭 GLAND PACKING 원자력안전범주 NON NUCLEAR SAFETY RELATED 품질등급 A등급 제작사 삼신 - 도면 품목번호 20A,20B - 제작 도면번호 OEM NA-705-021 REV.3 - 도면번호 2429 9-805-Z-171-021 - 모델번호 NA-705-021 - 부품번호 20A,20B - 원설계규격서(ODS) HANUL 3&4, 9-805-Z-404-001 - 제작사 유형(MFR CATEGORY) ORIGINAL EQUIP. SUPPLIER 제출서류목록 - 첨부기술규격서 적용 - 품질증빙/제출서류목록(QVDL) - 품질보증확인서(C of C) - 재료시험보고서(MTR OR MILL SHEET) - 외관 및 치수검사 성적서 - 검교정성적서(Calibration Records) | 삼신 | NA-705-021 | 20A,20B
2022 | 1 | 경상예방정비용 | 한울 | 2발전소 |  |  | 200357077 | 정비부분품(SPAR) | 국내 | A | 패킹,성형식(MOLD) | 패킹,성형식(MOLD),GLAND,BRAIDED/DIEFORMED GR | SET | 2 | 기계부 | 차호준 | 054-785-1328 | 품명 패킹,성형식(MOLD) - 패킹타입 GLAND - 패킹재질 BRAIDED/DIEFORMED GRAPHITE - 사용온도(상한) 400℉ - 사용압력(상한) 900PSIG - 최소포장단위 BRAIDED(4) + DIEFORMED(5) - 별칭 GLAND PACKING 원자력안전범주 NON NUCLEAR SAFETY RELATED 품질등급 A등급 제작사 삼신 - 도면 품목번호 20A,20B - 제작 도면번호 OEM NA-705-021 REV.3 - 도면번호 2429 9-805-Z-171-021 - 모델번호 NA-705-021 - 부품번호 20A,20B - 원설계규격서(ODS) HANUL 3&4, 9-805-Z-404-001 - 제작사 유형(MFR CATEGORY) ORIGINAL EQUIP. SUPPLIER 제출서류목록 - 첨부기술규격서 적용 - 품질증빙/제출서류목록(QVDL) - 품질보증확인서(C of C) - 재료시험보고서(MTR OR MILL SHEET) - 외관 및 치수검사 성적서 - 검교정성적서(Calibration Records) | 삼신 | NA-705-021 | 20A,20B
2020 | 1 | 경상예방정비용 | 한울 | 2발전소 |  |  | 200357078 | 정비부분품(SPAR) | 국내 | A | 패킹,성형식(MOLD) | 패킹,성형식(MOLD),GLAND,40㎜,60㎜,54㎜,BRAIDED/ | SET | 2 | 기계부 | 차호준 | 054-785-1328 | 품명 패킹,성형식(MOLD) - 패킹타입 GLAND - 내경 40㎜ - 외경 60㎜ - 두께 54㎜ - 패킹재질 BRAIDED/DIEFORMED GRAPHITE - 사용온도(상한) 350℉ - 사용압력(상한) 2050PSIG - 최소포장단위 (2+4)EA/SET - 별칭 PACKING 원자력안전범주 NON NUCLEAR SAFETY RELATED 품질등급 A등급 제작사 삼신 - 모델번호 NA-705-022 - 제작사 유형(MFR CATEGORY) ORIGINAL EQUIP. MANUFACTURER - 원설계규격서(ODS) HANUL 3&4, 9-805-Z-404-001 - 부품번호 20A/B - 도면번호 PNS : 9-805-Z-171-022 제출서류목록 - 첨부기술규격서 적용 - 품질보증계획서(QAM) - 품질검사계획(QP) - 품질증빙/제출서류목록(QVDL) - 품질보증확인서(C of C) - 재료시험보고서(MTR OR MILL SHEET) - 외관 및 치수검사 성적서 - 검교정성적서(Calibration Records) | 삼신 | NA-705-022 | 20A/B
2021 | 1 | 경상예방정비용 | 한울 | 2발전소 |  |  | 200357078 | 정비부분품(SPAR) | 국내 | A | 패킹,성형식(MOLD) | 패킹,성형식(MOLD),GLAND,40㎜,60㎜,54㎜,BRAIDED/ | SET | 2 | 기계부 | 김준식 | 054-785-1324 | 품명 패킹,성형식(MOLD) - 패킹타입 GLAND - 내경 40㎜ - 외경 60㎜ - 두께 54㎜ - 패킹재질 BRAIDED/DIEFORMED GRAPHITE - 사용온도(상한) 350℉ - 사용압력(상한) 2050PSIG - 최소포장단위 (2+4)EA/SET - 별칭 PACKING 원자력안전범주 NON NUCLEAR SAFETY RELATED 품질등급 A등급 제작사 삼신 - 모델번호 NA-705-022 - 제작사 유형(MFR CATEGORY) ORIGINAL EQUIP. MANUFACTURER - 원설계규격서(ODS) HANUL 3&4, 9-805-Z-404-001 - 부품번호 20A/B - 도면번호 PNS : 9-805-Z-171-022 제출서류목록 - 첨부기술규격서 적용 - 품질보증계획서(QAM) - 품질검사계획(QP) - 품질증빙/제출서류목록(QVDL) - 품질보증확인서(C of C) - 재료시험보고서(MTR OR MILL SHEET) - 외관 및 치수검사 성적서 - 검교정성적서(Calibration Records) | 삼신 | NA-705-022 | 20A/B
2022 | 1 | 경상예방정비용 | 한울 | 2발전소 |  |  | 200357078 | 정비부분품(SPAR) | 국내 | A | 패킹,성형식(MOLD) | 패킹,성형식(MOLD),GLAND,40㎜,60㎜,54㎜,BRAIDED/ | SET | 2 | 기계부 | 차호준 | 054-785-1328 | 품명 패킹,성형식(MOLD) - 패킹타입 GLAND - 내경 40㎜ - 외경 60㎜ - 두께 54㎜ - 패킹재질 BRAIDED/DIEFORMED GRAPHITE - 사용온도(상한) 350℉ - 사용압력(상한) 2050PSIG - 최소포장단위 (2+4)EA/SET - 별칭 PACKING 원자력안전범주 NON NUCLEAR SAFETY RELATED 품질등급 A등급 제작사 삼신 - 모델번호 NA-705-022 - 제작사 유형(MFR CATEGORY) ORIGINAL EQUIP. MANUFACTURER - 원설계규격서(ODS) HANUL 3&4, 9-805-Z-404-001 - 부품번호 20A/B - 도면번호 PNS : 9-805-Z-171-022 제출서류목록 - 첨부기술규격서 적용 - 품질보증계획서(QAM) - 품질검사계획(QP) - 품질증빙/제출서류목록(QVDL) - 품질보증확인서(C of C) - 재료시험보고서(MTR OR MILL SHEET) - 외관 및 치수검사 성적서 - 검교정성적서(Calibration Records) | 삼신 | NA-705-022 | 20A/B
2020 | 1 | 경상예방정비용 | 한울 | 2발전소 |  |  | 200357080 | 정비부분품(SPAR) | 국내 | A | 패킹,성형식(MOLD) | 패킹,성형식(MOLD),85.0㎜,123.0㎜,120 H1*68㎜ H2, | SET | 2 | 기계부 | 차호준 | 054-785-1328 | 품명 패킹,성형식(MOLD) - 내경 85.0㎜ - 외경 123.0㎜ - 두께 120 H1*68㎜ H2 - 패킹재질 GRAPHITE - 최소포장단위 (4+7)EA/SET - 별칭 CLASS 1680 Y-GLOBE VV(10IN)용 원자력안전범주 NON NUCLEAR SAFETY RELATED 품질등급 A등급 제작사 삼신 - 모델번호 NA-705-024 - 제작사 유형(MFR CATEGORY) ORIGINAL EQUIP. SUPPLIER - 원설계규격서(ODS) HANUL 3&4, 9-805-Z-404-001 - 부품번호 ITEM 20A/B - 도면번호 PNS : 9-805-Z-171-024 제출서류목록 - 첨부기술규격서 적용 - 품질보증계획서(QAM) - 품질검사계획(QP) - 품질증빙/제출서류목록(QVDL) - 품질보증확인서(C of C) | 삼신 | NA-705-024 | ITEM 20A/B
2021 | 1 | 경상예방정비용 | 한울 | 2발전소 |  |  | 200357080 | 정비부분품(SPAR) | 국내 | A | 패킹,성형식(MOLD) | 패킹,성형식(MOLD),85.0㎜,123.0㎜,120 H1*68㎜ H2, | SET | 2 | 기계부 | 김준식 | 054-785-1324 | 품명 패킹,성형식(MOLD) - 내경 85.0㎜ - 외경 123.0㎜ - 두께 120 H1*68㎜ H2 - 패킹재질 GRAPHITE - 최소포장단위 (4+7)EA/SET - 별칭 CLASS 1680 Y-GLOBE VV(10IN)용 원자력안전범주 NON NUCLEAR SAFETY RELATED 품질등급 A등급 제작사 삼신 - 모델번호 NA-705-024 - 제작사 유형(MFR CATEGORY) ORIGINAL EQUIP. SUPPLIER - 원설계규격서(ODS) HANUL 3&4, 9-805-Z-404-001 - 부품번호 ITEM 20A/B - 도면번호 PNS : 9-805-Z-171-024 제출서류목록 - 첨부기술규격서 적용 - 품질보증계획서(QAM) - 품질검사계획(QP) - 품질증빙/제출서류목록(QVDL) - 품질보증확인서(C of C) | 삼신 | NA-705-024 | ITEM 20A/B
2022 | 1 | 경상예방정비용 | 한울 | 2발전소 |  |  | 200357080 | 정비부분품(SPAR) | 국내 | A | 패킹,성형식(MOLD) | 패킹,성형식(MOLD),85.0㎜,123.0㎜,120 H1*68㎜ H2, | SET | 2 | 기계부 | 차호준 | 054-785-1328 | 품명 패킹,성형식(MOLD) - 내경 85.0㎜ - 외경 123.0㎜ - 두께 120 H1*68㎜ H2 - 패킹재질 GRAPHITE - 최소포장단위 (4+7)EA/SET - 별칭 CLASS 1680 Y-GLOBE VV(10IN)용 원자력안전범주 NON NUCLEAR SAFETY RELATED 품질등급 A등급 제작사 삼신 - 모델번호 NA-705-024 - 제작사 유형(MFR CATEGORY) ORIGINAL EQUIP. SUPPLIER - 원설계규격서(ODS) HANUL 3&4, 9-805-Z-404-001 - 부품번호 ITEM 20A/B - 도면번호 PNS : 9-805-Z-171-024 제출서류목록 - 첨부기술규격서 적용 - 품질보증계획서(QAM) - 품질검사계획(QP) - 품질증빙/제출서류목록(QVDL) - 품질보증확인서(C of C) | 삼신 | NA-705-024 | ITEM 20A/B
2020 | 1 | 경상예방정비용 | 고리 | 2발전소 |  |  | 200357092 | 정비부분품(SPAR) | 국내 | A | 제어카드 | 제어카드,ANALOG INPUT,전자회로기판,188.0㎜(D),261. | EA | 20 | 계측제어부 | 길상진 | 051-726-3365 | 품명 제어카드 - 제어카드타입 ANALOG INPUT - 제어카드용도 전자회로기판 - 길이 188.0㎜(D) - 높이 261.85㎜(H) - 너비 20.32㎜(W) - 정격전압 +5.00VDC±0.25VDC - 정격전류 900㎃ - 정격전력(용량) 4.5W - 제어카드기능1 16BIT 의 RESOLUTION 제공 - 제어카드기능2 채널간 ISOLATION 제공 - 습도 5% ∼ 95% RH - 사용온도(하한) 0℃ - 사용온도(상한) +55℃ - 비트(BIT)수 12/16BITS - 채널개수 8CH - 핀(FIN)수 32 - 입력데이터 ±20MVDC~±10VDC - 층개수 2 - 설치방법 VME RACK - 특수사항 통신방식 : VME - 별칭 ANALOG INPUT MODULE - 정확도 ±0.1% FS 원자력안전범주 NON NUCLEAR SAFETY RELATED 품질등급 A등급 제작사 우리기술(주) - 모델번호 XV405B - 제작사 유형(MFR CATEGORY) ORIGINAL EQUIP. MANUFACTURER 제출서류목록 - 품질보증계획서(QAM) - 품질보증확인서(C of C) | 우리기술(주) | XV405B
2020 | 3 | 계획예방정비용 | 고리 | 2발전소 | 4 | 26 | 200357092 | 정비부분품(SPAR) | 국내 | A | 제어카드 | 제어카드,ANALOG INPUT,전자회로기판,188.0㎜(D),261. | EA | 20 | 계측제어부 | 길상진 | 051-726-3365 | 품명 제어카드 - 제어카드타입 ANALOG INPUT - 제어카드용도 전자회로기판 - 길이 188.0㎜(D) - 높이 261.85㎜(H) - 너비 20.32㎜(W) - 정격전압 +5.00VDC±0.25VDC - 정격전류 900㎃ - 정격전력(용량) 4.5W - 제어카드기능1 16BIT 의 RESOLUTION 제공 - 제어카드기능2 채널간 ISOLATION 제공 - 습도 5% ∼ 95% RH - 사용온도(하한) 0℃ - 사용온도(상한) +55℃ - 비트(BIT)수 12/16BITS - 채널개수 8CH - 핀(FIN)수 32 - 입력데이터 ±20MVDC~±10VDC - 층개수 2 - 설치방법 VME RACK - 특수사항 통신방식 : VME - 별칭 ANALOG INPUT MODULE - 정확도 ±0.1% FS 원자력안전범주 NON NUCLEAR SAFETY RELATED 품질등급 A등급 제작사 우리기술(주) - 모델번호 XV405B - 제작사 유형(MFR CATEGORY) ORIGINAL EQUIP. MANUFACTURER 제출서류목록 - 품질보증계획서(QAM) - 품질보증확인서(C of C) | 우리기술(주) | XV405B
2020 | 3 | 계획예방정비용 | 고리 | 2발전소 | 3 | 26 | 200357092 | 정비부분품(SPAR) | 국내 | A | 제어카드 | 제어카드,ANALOG INPUT,전자회로기판,188.0㎜(D),261. | EA | 20 | 계측제어부 | 김양기 | 051-726-3377 | 품명 제어카드 - 제어카드타입 ANALOG INPUT - 제어카드용도 전자회로기판 - 길이 188.0㎜(D) - 높이 261.85㎜(H) - 너비 20.32㎜(W) - 정격전압 +5.00VDC±0.25VDC - 정격전류 900㎃ - 정격전력(용량) 4.5W - 제어카드기능1 16BIT 의 RESOLUTION 제공 - 제어카드기능2 채널간 ISOLATION 제공 - 습도 5% ∼ 95% RH - 사용온도(하한) 0℃ - 사용온도(상한) +55℃ - 비트(BIT)수 12/16BITS - 채널개수 8CH - 핀(FIN)수 32 - 입력데이터 ±20MVDC~±10VDC - 층개수 2 - 설치방법 VME RACK - 특수사항 통신방식 : VME - 별칭 ANALOG INPUT MODULE - 정확도 ±0.1% FS 원자력안전범주 NON NUCLEAR SAFETY RELATED 품질등급 A등급 제작사 우리기술(주) - 모델번호 XV405B - 제작사 유형(MFR CATEGORY) ORIGINAL EQUIP. MANUFACTURER 제출서류목록 - 품질보증계획서(QAM) - 품질보증확인서(C of C) | 우리기술(주) | XV405B
2022 | 1 | 경상예방정비용 | 고리 | 2발전소 |  |  | 200357092 | 정비부분품(SPAR) | 국내 | A | 제어카드 | 제어카드,ANALOG INPUT,전자회로기판,188.0㎜(D),261. | EA | 20 | 계측제어부 | 길상진 | 051-726-3365 | 품명 제어카드 - 제어카드타입 ANALOG INPUT - 제어카드용도 전자회로기판 - 길이 188.0㎜(D) - 높이 261.85㎜(H) - 너비 20.32㎜(W) - 정격전압 +5.00VDC±0.25VDC - 정격전류 900㎃ - 정격전력(용량) 4.5W - 제어카드기능1 16BIT 의 RESOLUTION 제공 - 제어카드기능2 채널간 ISOLATION 제공 - 습도 5% ∼ 95% RH - 사용온도(하한) 0℃ - 사용온도(상한) +55℃ - 비트(BIT)수 12/16BITS - 채널개수 8CH - 핀(FIN)수 32 - 입력데이터 ±20MVDC~±10VDC - 층개수 2 - 설치방법 VME RACK - 특수사항 통신방식 : VME - 별칭 ANALOG INPUT MODULE - 정확도 ±0.1% FS 원자력안전범주 NON NUCLEAR SAFETY RELATED 품질등급 A등급 제작사 우리기술(주) - 모델번호 XV405B - 제작사 유형(MFR CATEGORY) ORIGINAL EQUIP. MANUFACTURER 제출서류목록 - 품질보증계획서(QAM) - 품질보증확인서(C of C) | 우리기술(주) | XV405B
2022 | 1 | 계획예방정비용 | 고리 | 2발전소 | 4 | 27 | 200357092 | 정비부분품(SPAR) | 국내 | A | 제어카드 | 제어카드,ANALOG INPUT,전자회로기판,188.0㎜(D),261. | EA | 20 | 계측제어부 | 길상진 | 051-726-3365 | 품명 제어카드 - 제어카드타입 ANALOG INPUT - 제어카드용도 전자회로기판 - 길이 188.0㎜(D) - 높이 261.85㎜(H) - 너비 20.32㎜(W) - 정격전압 +5.00VDC±0.25VDC - 정격전류 900㎃ - 정격전력(용량) 4.5W - 제어카드기능1 16BIT 의 RESOLUTION 제공 - 제어카드기능2 채널간 ISOLATION 제공 - 습도 5% ∼ 95% RH - 사용온도(하한) 0℃ - 사용온도(상한) +55℃ - 비트(BIT)수 12/16BITS - 채널개수 8CH - 핀(FIN)수 32 - 입력데이터 ±20MVDC~±10VDC - 층개수 2 - 설치방법 VME RACK - 특수사항 통신방식 : VME - 별칭 ANALOG INPUT MODULE - 정확도 ±0.1% FS 원자력안전범주 NON NUCLEAR SAFETY RELATED 품질등급 A등급 제작사 우리기술(주) - 모델번호 XV405B - 제작사 유형(MFR CATEGORY) ORIGINAL EQUIP. MANUFACTURER 제출서류목록 - 품질보증계획서(QAM) - 품질보증확인서(C of C) | 우리기술(주) | XV405B
2022 | 1 | 계획예방정비용 | 고리 | 2발전소 | 3 | 27 | 200357092 | 정비부분품(SPAR) | 국내 | A | 제어카드 | 제어카드,ANALOG INPUT,전자회로기판,188.0㎜(D),261. | EA | 20 | 계측제어부 | 김양기 | 051-726-3377 | 품명 제어카드 - 제어카드타입 ANALOG INPUT - 제어카드용도 전자회로기판 - 길이 188.0㎜(D) - 높이 261.85㎜(H) - 너비 20.32㎜(W) - 정격전압 +5.00VDC±0.25VDC - 정격전류 900㎃ - 정격전력(용량) 4.5W - 제어카드기능1 16BIT 의 RESOLUTION 제공 - 제어카드기능2 채널간 ISOLATION 제공 - 습도 5% ∼ 95% RH - 사용온도(하한) 0℃ - 사용온도(상한) +55℃ - 비트(BIT)수 12/16BITS - 채널개수 8CH - 핀(FIN)수 32 - 입력데이터 ±20MVDC~±10VDC - 층개수 2 - 설치방법 VME RACK - 특수사항 통신방식 : VME - 별칭 ANALOG INPUT MODULE - 정확도 ±0.1% FS 원자력안전범주 NON NUCLEAR SAFETY RELATED 품질등급 A등급 제작사 우리기술(주) - 모델번호 XV405B - 제작사 유형(MFR CATEGORY) ORIGINAL EQUIP. MANUFACTURER 제출서류목록 - 품질보증계획서(QAM) - 품질보증확인서(C of C) | 우리기술(주) | XV405B
2021 | 3 | 계획예방정비용 | 한빛 | 1발전소 | 1 | 26 | 200357196 | 정비부분품(SPAR) | 국외 | S | 제어기,전동기용 | 제어기,전동기용,10D4 PUSHER HEAD-RIGHT_HAND UN, | EA | 2 | 기계부 | 조익규 | 061-357-2146 | 품명 제어기,전동기용 - 별칭 10D4 PUSHER HEAD-RIGHT_HAND UN - 전압(VOLTAGE) 220V - 제어기(CONTROLLER) 데이터 5/16 & 3/8,RIGHT SIDE - 설치기기 정보 FIELD - 특수사항 MANUAL SUBMISSION 원자력안전범주 NON NUCLEAR SAFETY RELATED 품질등급 S등급 제작사 ZETEC, INC. - 부품번호 10024216 - 모델번호 ZEC-PSH-10D4-PUSHER_HEAD_-1RH - 도면번호 10010798-1 | ZETEC, INC. | ZEC-PSH-10D4-PUSHER_HEAD_-1RH | 10024216
2021 | 3 | 계획예방정비용 | 한빛 | 1발전소 | 1 | 26 | 200357198 | 정비부분품(SPAR) | 국외 | S | 제어기,전동기용 | 제어기,전동기용,10D4 PUSHER HEAD-LEFT_HAND UNI, | EA | 2 | 기계부 | 조익규 | 061-357-2146 | 품명 제어기,전동기용 - 별칭 10D4 PUSHER HEAD-LEFT_HAND UNI - 전압(VOLTAGE) 220V - 제어기(CONTROLLER) 데이터 5/16 & 3/8,LEFT SIDE - 설치기기 정보 FIELD - 특수사항 MANUAL SUBMISSION 원자력안전범주 NON NUCLEAR SAFETY RELATED 품질등급 S등급 제작사 ZETEC, INC. - 부품번호 10024218 - 모델번호 ZEC-PSH-10D4-PUSHER_HEAD_-2LH - 도면번호 10010798-2 | ZETEC, INC. | ZEC-PSH-10D4-PUSHER_HEAD_-2LH | 10024218
2021 | 3 | 계획예방정비용 | 한빛 | 1발전소 | 1 | 26 | 200357200 | 정비부분품(SPAR) | 국외 | S | 제어기,전동기용 | 제어기,전동기용,10D4 DRIVE_GEARBOX TAKE UP-R,5/ | EA | 1 | 기계부 | 조익규 | 061-357-2146 | 품명 제어기,전동기용 - 별칭 10D4 DRIVE_GEARBOX TAKE UP-R - 제어기(CONTROLLER) 데이터 5/16 & 3/8,RIGHT SIDE - 설치기기 정보 FIELD - 특수사항 MANUAL SUBMISSION 원자력안전범주 NON NUCLEAR SAFETY RELATED 품질등급 S등급 제작사 ZETEC, INC. - 부품번호 10024900 - 모델번호 ZEC-PSH-10D4-DRV_GB_TU_-1RH - 도면번호 10011773-1 | ZETEC, INC. | ZEC-PSH-10D4-DRV_GB_TU_-1RH | 10024900
2021 | 3 | 계획예방정비용 | 한빛 | 1발전소 | 1 | 26 | 200357202 | 정비부분품(SPAR) | 국외 | S | 제어기,전동기용 | 제어기,전동기용,10D4 DRIVE_GEARBOX TAKE UP-L,5/ | EA | 1 | 기계부 | 조익규 | 061-357-2146 | 품명 제어기,전동기용 - 별칭 10D4 DRIVE_GEARBOX TAKE UP-L - 제어기(CONTROLLER) 데이터 5/16 & 3/8,LEFT SIDE - 설치기기 정보 FIELD - 특수사항 MANUAL SUBMISSION 원자력안전범주 NON NUCLEAR SAFETY RELATED 품질등급 S등급 제작사 ZETEC, INC. - 부품번호 10024899 - 모델번호 ZEC-PSH-10D4-DRV_GB_TU_-2LH - 도면번호 10011773-2 | ZETEC, INC. | ZEC-PSH-10D4-DRV_GB_TU_-2LH | 10024899
2020 | 3 | 계획예방정비용 | 한빛 | 1발전소 | 1 | 25 | 200357245 | 정비부분품(SPAR) | 국내 | Q | 개스킷 | 개스킷,SHEET,CIRCULAR,1.6㎜,9.5㎜,35㎜,NON-AS | EA | 16 | 기계부 | 김인기 | 061-357-2148 | 품명 개스킷 - 가스켓타입 SHEET - 가스켓몸체형태 CIRCULAR - 두께 1.6㎜ - 내경 9.5㎜ - 외경 35㎜ - 가스켓재질 NON-ASBESTOS - 품질보증서류 기술규격서 참조 - 시험성적서류 기술규격서 참조 원자력안전범주 NUCLEAR SAFETY RELATED 품질등급 Q등급
2021 | 2 | 계획예방정비용 | 한빛 | 1발전소 | 2 | 25 | 200357245 | 정비부분품(SPAR) | 국내 | Q | 개스킷 | 개스킷,SHEET,CIRCULAR,1.6㎜,9.5㎜,35㎜,NON-AS | EA | 16 | 기계부 | 김인기 | 061-357-2148 | 품명 개스킷 - 가스켓타입 SHEET - 가스켓몸체형태 CIRCULAR - 두께 1.6㎜ - 내경 9.5㎜ - 외경 35㎜ - 가스켓재질 NON-ASBESTOS - 품질보증서류 기술규격서 참조 - 시험성적서류 기술규격서 참조 원자력안전범주 NUCLEAR SAFETY RELATED 품질등급 Q등급
2022 | 1 | 계획예방정비용 | 한빛 | 1발전소 | 1 | 26 | 200357245 | 정비부분품(SPAR) | 국내 | Q | 개스킷 | 개스킷,SHEET,CIRCULAR,1.6㎜,9.5㎜,35㎜,NON-AS | EA | 16 | 기계부 | 김인기 | 061-357-2148 | 품명 개스킷 - 가스켓타입 SHEET - 가스켓몸체형태 CIRCULAR - 두께 1.6㎜ - 내경 9.5㎜ - 외경 35㎜ - 가스켓재질 NON-ASBESTOS - 품질보증서류 기술규격서 참조 - 시험성적서류 기술규격서 참조 원자력안전범주 NUCLEAR SAFETY RELATED 품질등급 Q등급
2022 | 4 | 계획예방정비용 | 한빛 | 1발전소 | 2 | 26 | 200357245 | 정비부분품(SPAR) | 국내 | Q | 개스킷 | 개스킷,SHEET,CIRCULAR,1.6㎜,9.5㎜,35㎜,NON-AS | EA | 16 | 기계부 | 김인기 | 061-357-2148 | 품명 개스킷 - 가스켓타입 SHEET - 가스켓몸체형태 CIRCULAR - 두께 1.6㎜ - 내경 9.5㎜ - 외경 35㎜ - 가스켓재질 NON-ASBESTOS - 품질보증서류 기술규격서 참조 - 시험성적서류 기술규격서 참조 원자력안전범주 NUCLEAR SAFETY RELATED 품질등급 Q등급
2020 | 3 | 계획예방정비용 | 한빛 | 3발전소 | 5 | 14 | 200357262 | 정비부분품(SPAR) | 국외 | Q | 전압계 | 전압계,PHASE VOLTMETER,0~5250V,4~20㎃,PANEL, | EA | 2 | 전기부 | 김정훈 | 061-357-3633 | 품명 전압계 - 별칭 PHASE VOLTMETER - 측정범위 0~5250V - 연결(CONNECTION) 데이터 4~20㎃ - 설치기기 정보 PANEL - 품질서류 1 C OF C 품질등급 Q등급 제작사 YOKOGAWA M&C CORPORATION - 부품번호 103191HEPK7KBN - 모델번호 DB40 SWB | YOKOGAWA M&C CORPORATION | DB40 SWB | 103191HEPK7KBN
2021 | 2 | 계획예방정비용 | 한빛 | 3발전소 | 6 | 14 | 200357262 | 정비부분품(SPAR) | 국외 | Q | 전압계 | 전압계,PHASE VOLTMETER,0~5250V,4~20㎃,PANEL, | EA | 2 | 전기부 | 김정훈 | 061-357-3633 | 품명 전압계 - 별칭 PHASE VOLTMETER - 측정범위 0~5250V - 연결(CONNECTION) 데이터 4~20㎃ - 설치기기 정보 PANEL - 품질서류 1 C OF C 품질등급 Q등급 제작사 YOKOGAWA M&C CORPORATION - 부품번호 103191HEPK7KBN - 모델번호 DB40 SWB | YOKOGAWA M&C CORPORATION | DB40 SWB | 103191HEPK7KBN
2020 | 3 | 계획예방정비용 | 한빛 | 3발전소 | 5 | 14 | 200357300 | 정비부분품(SPAR) | 국외 | Q | 전류계 | 전류계,PHASE AMMETER,0~1500A,4-20㎃,PNL,C O | EA | 2 | 전기부 | 김정훈 | 061-357-3633 | 품명 전류계 - 별칭 PHASE AMMETER - 측정범위 0~1500A - 연결 전기 데이터 4-20㎃ - 설치기기 정보 PNL - 품질서류 1 C OF C 품질등급 Q등급 제작사 YOKOGAWA M&C CORPORATION - 부품번호 103191HEPK7KL7 - 모델번호 DB40 | YOKOGAWA M&C CORPORATION | DB40 | 103191HEPK7KL7
2021 | 2 | 계획예방정비용 | 한빛 | 3발전소 | 6 | 14 | 200357300 | 정비부분품(SPAR) | 국외 | Q | 전류계 | 전류계,PHASE AMMETER,0~1500A,4-20㎃,PNL,C O | EA | 2 | 전기부 | 김정훈 | 061-357-3633 | 품명 전류계 - 별칭 PHASE AMMETER - 측정범위 0~1500A - 연결 전기 데이터 4-20㎃ - 설치기기 정보 PNL - 품질서류 1 C OF C 품질등급 Q등급 제작사 YOKOGAWA M&C CORPORATION - 부품번호 103191HEPK7KL7 - 모델번호 DB40 | YOKOGAWA M&C CORPORATION | DB40 | 103191HEPK7KL7
2020 | 3 | 계획예방정비용 | 한빛 | 3발전소 | 5 | 14 | 200357301 | 정비부분품(SPAR) | 국외 | Q | 전압계 | 전압계,EXCITATION VOLTMETER,0~350V,0~350VDC | EA | 2 | 전기부 | 김정훈 | 061-357-3633 | 품명 전압계 - 별칭 EXCITATION VOLTMETER - 측정범위 0~350V - 전압(VOLTAGE) 0~350VDC - 품질서류 1 C OF C 품질등급 Q등급 제작사 YOKOGAWA M&C CORPORATION - 부품번호 103011-XSXS - 모델번호 DB40 1㏀/V | YOKOGAWA M&C CORPORATION | DB40 1㏀/V | 103011-XSXS
2021 | 2 | 계획예방정비용 | 한빛 | 3발전소 | 6 | 14 | 200357301 | 정비부분품(SPAR) | 국외 | Q | 전압계 | 전압계,EXCITATION VOLTMETER,0~350V,0~350VDC | EA | 2 | 전기부 | 김정훈 | 061-357-3633 | 품명 전압계 - 별칭 EXCITATION VOLTMETER - 측정범위 0~350V - 전압(VOLTAGE) 0~350VDC - 품질서류 1 C OF C 품질등급 Q등급 제작사 YOKOGAWA M&C CORPORATION - 부품번호 103011-XSXS - 모델번호 DB40 1㏀/V | YOKOGAWA M&C CORPORATION | DB40 1㏀/V | 103011-XSXS
2020 | 3 | 계획예방정비용 | 한빛 | 3발전소 | 5 | 14 | 200357305 | 정비부분품(SPAR) | 국외 | Q | 전력량계 | 전력량계,0~10.5㎹,4~20㎃,C OF C,103191HEPK7MK | EA | 2 | 전기부 | 김정훈 | 061-357-3633 | 품명 전력량계 - 미터(METER) 스케일(SCALE) 0~10.5㎹ - 운전방법 4~20㎃ - 품질서류 1 C OF C 품질등급 Q등급 제작사 YOKOGAWA M&C CORPORATION - 부품번호 103191HEPK7MKE - 모델번호 DB40 | YOKOGAWA M&C CORPORATION | DB40 | 103191HEPK7MKE
2021 | 2 | 계획예방정비용 | 한빛 | 3발전소 | 6 | 14 | 200357305 | 정비부분품(SPAR) | 국외 | Q | 전력량계 | 전력량계,0~10.5㎹,4~20㎃,C OF C,103191HEPK7MK | EA | 2 | 전기부 | 김정훈 | 061-357-3633 | 품명 전력량계 - 미터(METER) 스케일(SCALE) 0~10.5㎹ - 운전방법 4~20㎃ - 품질서류 1 C OF C 품질등급 Q등급 제작사 YOKOGAWA M&C CORPORATION - 부품번호 103191HEPK7MKE - 모델번호 DB40 | YOKOGAWA M&C CORPORATION | DB40 | 103191HEPK7MKE
2020 | 3 | 계획예방정비용 | 한빛 | 3발전소 | 5 | 14 | 200357306 | 정비부분품(SPAR) | 국외 | Q | 무효전력계 | 무효전력계,VAR METER,-5.4/0/+5.4MVAR,4-12-20㎃ | EA | 2 | 전기부 | 김정훈 | 061-357-3633 | 품명 무효전력계 - 별칭 VAR METER - 측정범위 -5.4/0/+5.4MVAR - 연결 전기 데이터 4-12-20㎃ - 품질서류 1 C OF C 품질등급 Q등급 제작사 YOKOGAWA M&C CORPORATION - 부품번호 103191HEPK7MKF - 모델번호 DB40 AMP | YOKOGAWA M&C CORPORATION | DB40 AMP | 103191HEPK7MKF
2021 | 2 | 계획예방정비용 | 한빛 | 3발전소 | 6 | 14 | 200357306 | 정비부분품(SPAR) | 국외 | Q | 무효전력계 | 무효전력계,VAR METER,-5.4/0/+5.4MVAR,4-12-20㎃ | EA | 2 | 전기부 | 김정훈 | 061-357-3633 | 품명 무효전력계 - 별칭 VAR METER - 측정범위 -5.4/0/+5.4MVAR - 연결 전기 데이터 4-12-20㎃ - 품질서류 1 C OF C 품질등급 Q등급 제작사 YOKOGAWA M&C CORPORATION - 부품번호 103191HEPK7MKF - 모델번호 DB40 AMP | YOKOGAWA M&C CORPORATION | DB40 AMP | 103191HEPK7MKF
2022 | 1 | 계획예방정비용 | 한울 | 3발전소 | 5 | 13 | 200357358 | 정비부분품(SPAR) | 국내 | S | 슬리브,샤프트용 | 슬리브,샤프트용,SHAFT PACKING SLEEVE,45,50,110, | EA | 1 | 기계부 | 성기정 | 054-785-1640 | 품명 슬리브,샤프트용 - 슬리브용도 SHAFT PACKING SLEEVE - 내경 45 - 외경 50 - 길이 110 - 슬리브재질 ASTM A276 TYPE 304 - 슬리브연결타입 KEY - 적용품질기준 KS Q ISO 9001 OR EQUIVALENT - 품질보증서류 MTR OR MILL SHEET 원자력안전범주 NON NUCLEAR SAFETY RELATED 품질등급 S등급 제작사 현대중공업 - 부품번호 524 - 모델번호 HD-IPH25-250 - 도면번호 M258-DG-B01-03 제출서류목록 - 재료시험보고서(MTR OR MILL SHEET) | 현대중공업 | HD-IPH25-250 | 524
2020 | 1 | 계획예방정비용 | 한울 | 3발전소 | 5 | 12 | 200357359 | 정비부분품(SPAR) | 국외 | S | 필터 엘리맨트 | 필터 엘리맨트,유체용,LUBE OIL,C OF C,3318853,6CT | EA | 1 | 기계부 | 성기정 | 054-785-1640 | 품명 필터 엘리맨트 - 필터엘리멘트용도 유체용 - 설계매체 LUBE OIL - 품질보증서류 C OF C 품질등급 S등급 제작사 CUMMINS INC - 부품번호 3318853 - 모델번호 6CTA8.3-F2 | CUMMINS INC | 6CTA8.3-F2 | 3318853
2020 | 1 | 계획예방정비용 | 한울 | 3발전소 | 5 | 12 | 200357360 | 정비부분품(SPAR) | 국외 | S | 벨트,동력전달용 | 벨트,동력전달용,V형,140㎜,C OF C,DRIVE BELT,39115 | EA | 1 | 기계부 | 성기정 | 054-785-1640 | 품명 벨트,동력전달용 - 벨트몸체형태 V형 - 길이 140㎜ - 품질보증서류 C OF C - 별칭 DRIVE BELT 품질등급 S등급 제작사 CUMMINS INC - 부품번호 3911562 - 모델번호 6CTA8.3-F2 - 주설비 참고자료 45983963(ENGINE) | CUMMINS INC | 6CTA8.3-F2 | 3911562
2020 | 1 | 계획예방정비용 | 한울 | 3발전소 | 5 | 12 | 200357362 | 정비부분품(SPAR) | 국외 | S | 필터 엘리맨트 | 필터 엘리맨트,유체용,FUEL,FUEL WATER,C OF C,38437 | EA | 1 | 기계부 | 성기정 | 054-785-1640 | 품명 필터 엘리맨트 - 필터엘리멘트용도 유체용 - 설계매체 FUEL - 특수사항 FUEL WATER - 품질보증서류 C OF C 품질등급 S등급 제작사 CUMMINS INC - 부품번호 3843760 - 모델번호 6CTA8.3-F2 | CUMMINS INC | 6CTA8.3-F2 | 3843760
2020 | 1 | 계획예방정비용 | 한울 | 3발전소 | 5 | 12 | 200357397 | 정비부분품(SPAR) | 국외 | S | 다이아프램,밸브용 | DIAPHRAGM,밸브용,특수형,3/4IN,SS302,300PSI,450 | EA | 2 | 기계부 | 김웅규 | 054-785-1615 | 품명 DIAPHRAGM - 다이아프램용도 밸브용,특수형 - 외경 3/4IN - 다이아프램재질 SS302 - 사용압력(상한) 300PSI - 사용온도(상한) 450℉ - 밸브타입 REGULATING V/V - 품질보증서류 C OF C 품질등급 S등급 제작사 FISHER CONTROLS INT'L INC - 부품번호 1E399236012 | FISHER CONTROLS INT'L INC |  | 1E399236012
2020 | 4 | 계획예방정비용 | 한울 | 3발전소 | 6 | 12 | 200357397 | 정비부분품(SPAR) | 국외 | S | 다이아프램,밸브용 | DIAPHRAGM,밸브용,특수형,3/4IN,SS302,300PSI,450 | EA | 2 | 기계부 | 김웅규 | 054-785-1615 | 품명 DIAPHRAGM - 다이아프램용도 밸브용,특수형 - 외경 3/4IN - 다이아프램재질 SS302 - 사용압력(상한) 300PSI - 사용온도(상한) 450℉ - 밸브타입 REGULATING V/V - 품질보증서류 C OF C 품질등급 S등급 제작사 FISHER CONTROLS INT'L INC - 부품번호 1E399236012 | FISHER CONTROLS INT'L INC |  | 1E399236012
2020 | 3 | 계획예방정비용 | 한빛 | 1발전소 | 1 | 25 | 200357412 | 정비부분품(SPAR) | 국내 | A | 스풀,배관용 | SPOOL,1(1/2)IN,250㎜,MONEL,SCH40,1IN #300 | SET | 4 | 기계부 | 김인기 | 061-357-2148 | 품명 SPOOL - 내경 1(1/2)IN - 길이 250㎜ - 재질 MONEL - 파이프스케줄 SCH40 - 플랜지(FLANGE) 데이터 1IN #300,2IN #150 - 플랜지(FLANGE) 테이블 CL 300,CL 150 - 라이닝(LINING) 데이터 세라믹코팅 - 구멍(HOLE) 데이터 4HOLE - 품질서류 1 C OF C,CMTR,DIMENSION REPORT 품질등급 A등급
2021 | 2 | 계획예방정비용 | 한빛 | 1발전소 | 2 | 25 | 200357412 | 정비부분품(SPAR) | 국내 | A | 스풀,배관용 | SPOOL,1(1/2)IN,250㎜,MONEL,SCH40,1IN #300 | SET | 4 | 기계부 | 김인기 | 061-357-2148 | 품명 SPOOL - 내경 1(1/2)IN - 길이 250㎜ - 재질 MONEL - 파이프스케줄 SCH40 - 플랜지(FLANGE) 데이터 1IN #300,2IN #150 - 플랜지(FLANGE) 테이블 CL 300,CL 150 - 라이닝(LINING) 데이터 세라믹코팅 - 구멍(HOLE) 데이터 4HOLE - 품질서류 1 C OF C,CMTR,DIMENSION REPORT 품질등급 A등급
2022 | 1 | 계획예방정비용 | 한빛 | 1발전소 | 1 | 26 | 200357412 | 정비부분품(SPAR) | 국내 | A | 스풀,배관용 | SPOOL,1(1/2)IN,250㎜,MONEL,SCH40,1IN #300 | SET | 4 | 기계부 | 김인기 | 061-357-2148 | 품명 SPOOL - 내경 1(1/2)IN - 길이 250㎜ - 재질 MONEL - 파이프스케줄 SCH40 - 플랜지(FLANGE) 데이터 1IN #300,2IN #150 - 플랜지(FLANGE) 테이블 CL 300,CL 150 - 라이닝(LINING) 데이터 세라믹코팅 - 구멍(HOLE) 데이터 4HOLE - 품질서류 1 C OF C,CMTR,DIMENSION REPORT 품질등급 A등급
2022 | 4 | 계획예방정비용 | 한빛 | 1발전소 | 2 | 26 | 200357412 | 정비부분품(SPAR) | 국내 | A | 스풀,배관용 | SPOOL,1(1/2)IN,250㎜,MONEL,SCH40,1IN #300 | SET | 4 | 기계부 | 김인기 | 061-357-2148 | 품명 SPOOL - 내경 1(1/2)IN - 길이 250㎜ - 재질 MONEL - 파이프스케줄 SCH40 - 플랜지(FLANGE) 데이터 1IN #300,2IN #150 - 플랜지(FLANGE) 테이블 CL 300,CL 150 - 라이닝(LINING) 데이터 세라믹코팅 - 구멍(HOLE) 데이터 4HOLE - 품질서류 1 C OF C,CMTR,DIMENSION REPORT 품질등급 A등급
2020 | 4 | 계획예방정비용 | 한빛 | 2발전소 | 3 | 18 | 200357496 | 정비부분품(SPAR) | 국내 | S | 오-링 | 오-링,2-459,380.37㎜,7㎜,FKM(ASTM1418),80SHO | EA | 2 | 기계부 | 신현호 | 061-357-2218 | 품명 오-링 - 오-링표준규격번호 2-459 - 내경 380.37㎜ - 두께 7㎜ - 오-링재질 FKM(ASTM1418) - 경도등급 80SHORE - 시험성적서류 재질 성적서 제출 품질등급 S등급
2020 | 4 | 계획예방정비용 | 한빛 | 2발전소 | 4 | 17 | 200357496 | 정비부분품(SPAR) | 국내 | S | 오-링 | 오-링,2-459,380.37㎜,7㎜,FKM(ASTM1418),80SHO | EA | 2 | 기계부 | 신현호 | 061-357-2218 | 품명 오-링 - 오-링표준규격번호 2-459 - 내경 380.37㎜ - 두께 7㎜ - 오-링재질 FKM(ASTM1418) - 경도등급 80SHORE - 시험성적서류 재질 성적서 제출 품질등급 S등급
2022 | 2 | 계획예방정비용 | 한빛 | 2발전소 | 4 | 18 | 200357496 | 정비부분품(SPAR) | 국내 | S | 오-링 | 오-링,2-459,380.37㎜,7㎜,FKM(ASTM1418),80SHO | EA | 2 | 기계부 | 신현호 | 061-357-2218 | 품명 오-링 - 오-링표준규격번호 2-459 - 내경 380.37㎜ - 두께 7㎜ - 오-링재질 FKM(ASTM1418) - 경도등급 80SHORE - 시험성적서류 재질 성적서 제출 품질등급 S등급
2022 | 3 | 계획예방정비용 | 한빛 | 2발전소 | 3 | 19 | 200357496 | 정비부분품(SPAR) | 국내 | S | 오-링 | 오-링,2-459,380.37㎜,7㎜,FKM(ASTM1418),80SHO | EA | 2 | 기계부 | 신현호 | 061-357-2218 | 품명 오-링 - 오-링표준규격번호 2-459 - 내경 380.37㎜ - 두께 7㎜ - 오-링재질 FKM(ASTM1418) - 경도등급 80SHORE - 시험성적서류 재질 성적서 제출 품질등급 S등급
2021 | 1 | 계획예방정비용 | 한빛 | 3발전소 | 5 | 14 | 200357595 | 정비부분품(SPAR) | 국내 | Q | 제어카드 | 제어카드,PCB(DIODE ASS'Y),CONVERTER,100VAC,6 | EA | 8 | 전기부 | 유계현 | 061-357-3609 | 품명 제어카드 - 제어카드타입 PCB(DIODE ASS'Y) - 제어카드기능1 CONVERTER - 전력필요조건 100VAC,60㎐ - 설치방법 PNL 원자력안전범주 NUCLEAR SAFETY RELATED 품질등급 Q등급 제작사 국제전기(주)(충북) - 부품번호 IUE-NIPG-270 - 원기기 기기검증(EQ Category) ENVIRONMENTAL QUALIFICATION - SEISMIC QUALIFICATION - 원기술규격서(OTS) HANBIT 5&6, PYC-P-95ED2 - 제작사 유형(MFR CATEGORY) ORIGINAL EQUIP. MANUFACTURER 제출서류목록 - 품질보증확인서(C of C) - 성능(또는 기능)시험 기록 - 검교정성적서(Calibration Records) | 국제전기(주)(충북) |  | IUE-NIPG-270
2021 | 4 | 계획예방정비용 | 한빛 | 3발전소 | 6 | 14 | 200357595 | 정비부분품(SPAR) | 국내 | Q | 제어카드 | 제어카드,PCB(DIODE ASS'Y),CONVERTER,100VAC,6 | EA | 8 | 전기부 | 유계현 | 061-357-3609 | 품명 제어카드 - 제어카드타입 PCB(DIODE ASS'Y) - 제어카드기능1 CONVERTER - 전력필요조건 100VAC,60㎐ - 설치방법 PNL 원자력안전범주 NUCLEAR SAFETY RELATED 품질등급 Q등급 제작사 국제전기(주)(충북) - 부품번호 IUE-NIPG-270 - 원기기 기기검증(EQ Category) ENVIRONMENTAL QUALIFICATION - SEISMIC QUALIFICATION - 원기술규격서(OTS) HANBIT 5&6, PYC-P-95ED2 - 제작사 유형(MFR CATEGORY) ORIGINAL EQUIP. MANUFACTURER 제출서류목록 - 품질보증확인서(C of C) - 성능(또는 기능)시험 기록 - 검교정성적서(Calibration Records) | 국제전기(주)(충북) |  | IUE-NIPG-270
2021 | 1 | 계획예방정비용 | 한빛 | 3발전소 | 5 | 14 | 200357596 | 정비부분품(SPAR) | 국내 | Q | 제어카드 | 제어카드,PCB,TRANSFER,C OF C,IUE-NRPS-275-VO | EA | 4 | 전기부 | 유계현 | 061-357-3609 | 품명 제어카드 - 제어카드타입 PCB - 제어카드기능1 TRANSFER - 품질보증서류 C OF C 품질등급 Q등급 제작사 국제전기(주)(충북) - 부품번호 IUE-NRPS-275-VO | 국제전기(주)(충북) |  | IUE-NRPS-275-VO
2021 | 4 | 계획예방정비용 | 한빛 | 3발전소 | 6 | 14 | 200357596 | 정비부분품(SPAR) | 국내 | Q | 제어카드 | 제어카드,PCB,TRANSFER,C OF C,IUE-NRPS-275-VO | EA | 4 | 전기부 | 유계현 | 061-357-3609 | 품명 제어카드 - 제어카드타입 PCB - 제어카드기능1 TRANSFER - 품질보증서류 C OF C 품질등급 Q등급 제작사 국제전기(주)(충북) - 부품번호 IUE-NRPS-275-VO | 국제전기(주)(충북) |  | IUE-NRPS-275-VO
2021 | 1 | 계획예방정비용 | 한빛 | 3발전소 | 5 | 14 | 200357597 | 정비부분품(SPAR) | 국내 | Q | 제어카드 | 제어카드,DC NOISE SUPPRESSION BOARD,137㎜,1.6 | EA | 4 | 전기부 | 유계현 | 061-357-3609 | 품명 제어카드 - 제어카드용도 DC NOISE SUPPRESSION BOARD - 길이 137㎜ - 높이 1.6T - 너비 88㎜ - 제어카드기능1 DC NOISE SUPPRESSOR 원자력안전범주 NUCLEAR SAFETY RELATED 품질등급 Q등급 제작사 국제전기(주)(충북) - 제작사 유형(MFR CATEGORY) ORIGINAL EQUIP. MANUFACTURER - 원기술규격서(OTS) HANBIT 5&6, PYC-P-95ED2 - 원기기 기기검증(EQ Category) ENVIRONMENTAL QUALIFICATION - SEISMIC QUALIFICATION - 부품번호 IUE-NRPS-700 제출서류목록 - 품질보증확인서(C of C) - 성능(또는 기능)시험 기록 - 검교정성적서(Calibration Records) | 국제전기(주)(충북) |  | IUE-NRPS-700
2021 | 4 | 계획예방정비용 | 한빛 | 3발전소 | 6 | 14 | 200357597 | 정비부분품(SPAR) | 국내 | Q | 제어카드 | 제어카드,DC NOISE SUPPRESSION BOARD,137㎜,1.6 | EA | 4 | 전기부 | 유계현 | 061-357-3609 | 품명 제어카드 - 제어카드용도 DC NOISE SUPPRESSION BOARD - 길이 137㎜ - 높이 1.6T - 너비 88㎜ - 제어카드기능1 DC NOISE SUPPRESSOR 원자력안전범주 NUCLEAR SAFETY RELATED 품질등급 Q등급 제작사 국제전기(주)(충북) - 제작사 유형(MFR CATEGORY) ORIGINAL EQUIP. MANUFACTURER - 원기술규격서(OTS) HANBIT 5&6, PYC-P-95ED2 - 원기기 기기검증(EQ Category) ENVIRONMENTAL QUALIFICATION - SEISMIC QUALIFICATION - 부품번호 IUE-NRPS-700 제출서류목록 - 품질보증확인서(C of C) - 성능(또는 기능)시험 기록 - 검교정성적서(Calibration Records) | 국제전기(주)(충북) |  | IUE-NRPS-700
2020 | 1 | 계획예방정비용 | 한울 | 1발전소 | 2 | 23 | 200357664 | 정비부분품(SPAR) | 국외 | S | 베어링 하우징 | 베어링 하우징,THROUGH SHAFT TYPE,240MM,180㎜,53 | EA | 4 | 기계부 | 최정환 | 054-785-1707 | 품명 베어링 하우징 - 타입(형식) THROUGH SHAFT TYPE - 너비 240MM - 높이 180㎜ - 길이 530㎜ - 외경 300㎜ - 볼트홀(HOLE)수 4 - 샤프트직경 160MM - 베어링 데이터 23136CCK/W33 품질등급 S등급 제작사 SKF - 모델번호 SD 3136 | SKF | SD 3136
2020 | 1 | 계획예방정비용 | 한울 | 1발전소 | 2 | 23 | 200357664 | 정비부분품(SPAR) | 국외 | S | 베어링 하우징 | 베어링 하우징,THROUGH SHAFT TYPE,240MM,180㎜,53 | EA | 4 | 기계부 | 이명준 | 054-785-1705 | 품명 베어링 하우징 - 타입(형식) THROUGH SHAFT TYPE - 너비 240MM - 높이 180㎜ - 길이 530㎜ - 외경 300㎜ - 볼트홀(HOLE)수 4 - 샤프트직경 160MM - 베어링 데이터 23136CCK/W33 품질등급 S등급 제작사 SKF - 모델번호 SD 3136 | SKF | SD 3136
2020 | 4 | 계획예방정비용 | 한울 | 1발전소 | 1 | 24 | 200357664 | 정비부분품(SPAR) | 국외 | S | 베어링 하우징 | 베어링 하우징,THROUGH SHAFT TYPE,240MM,180㎜,53 | EA | 4 | 기계부 | 최정환 | 054-785-1707 | 품명 베어링 하우징 - 타입(형식) THROUGH SHAFT TYPE - 너비 240MM - 높이 180㎜ - 길이 530㎜ - 외경 300㎜ - 볼트홀(HOLE)수 4 - 샤프트직경 160MM - 베어링 데이터 23136CCK/W33 품질등급 S등급 제작사 SKF - 모델번호 SD 3136 | SKF | SD 3136
2021 | 3 | 계획예방정비용 | 한울 | 1발전소 | 2 | 24 | 200357664 | 정비부분품(SPAR) | 국외 | S | 베어링 하우징 | 베어링 하우징,THROUGH SHAFT TYPE,240MM,180㎜,53 | EA | 4 | 기계부 | 이명준 | 054-785-1705 | 품명 베어링 하우징 - 타입(형식) THROUGH SHAFT TYPE - 너비 240MM - 높이 180㎜ - 길이 530㎜ - 외경 300㎜ - 볼트홀(HOLE)수 4 - 샤프트직경 160MM - 베어링 데이터 23136CCK/W33 품질등급 S등급 제작사 SKF - 모델번호 SD 3136 | SKF | SD 3136
2020 | 1 | 계획예방정비용 | 한울 | 1발전소 | 2 | 23 | 200357721 | 정비부분품(SPAR) | 국외 | S | 롤러베어링 | 베어링,롤러식,SPHERICAL RLR THRUST,스러스트형,23136 | EA | 4 | 기계부 | 최정환 | 054-785-1707 | 품명 베어링,롤러식 - 베어링타입 SPHERICAL RLR THRUST - 베어링형태 스러스트형 - 국제베어링교환번호 23136CCK/W33 - 외경 300㎜ - 구멍직경 180㎜ - 너비 96㎜ 품질등급 S등급 제작사 SKF - 모델번호 23136CCK/W33 | SKF | 23136CCK/W33
2020 | 1 | 계획예방정비용 | 한울 | 1발전소 | 2 | 23 | 200357721 | 정비부분품(SPAR) | 국외 | S | 롤러베어링 | 베어링,롤러식,SPHERICAL RLR THRUST,스러스트형,23136 | EA | 4 | 기계부 | 이명준 | 054-785-1705 | 품명 베어링,롤러식 - 베어링타입 SPHERICAL RLR THRUST - 베어링형태 스러스트형 - 국제베어링교환번호 23136CCK/W33 - 외경 300㎜ - 구멍직경 180㎜ - 너비 96㎜ 품질등급 S등급 제작사 SKF - 모델번호 23136CCK/W33 | SKF | 23136CCK/W33
2020 | 4 | 계획예방정비용 | 한울 | 1발전소 | 1 | 24 | 200357721 | 정비부분품(SPAR) | 국외 | S | 롤러베어링 | 베어링,롤러식,SPHERICAL RLR THRUST,스러스트형,23136 | EA | 4 | 기계부 | 최정환 | 054-785-1707 | 품명 베어링,롤러식 - 베어링타입 SPHERICAL RLR THRUST - 베어링형태 스러스트형 - 국제베어링교환번호 23136CCK/W33 - 외경 300㎜ - 구멍직경 180㎜ - 너비 96㎜ 품질등급 S등급 제작사 SKF - 모델번호 23136CCK/W33 | SKF | 23136CCK/W33
2021 | 3 | 계획예방정비용 | 한울 | 1발전소 | 2 | 24 | 200357721 | 정비부분품(SPAR) | 국외 | S | 롤러베어링 | 베어링,롤러식,SPHERICAL RLR THRUST,스러스트형,23136 | EA | 4 | 기계부 | 이명준 | 054-785-1705 | 품명 베어링,롤러식 - 베어링타입 SPHERICAL RLR THRUST - 베어링형태 스러스트형 - 국제베어링교환번호 23136CCK/W33 - 외경 300㎜ - 구멍직경 180㎜ - 너비 96㎜ 품질등급 S등급 제작사 SKF - 모델번호 23136CCK/W33 | SKF | 23136CCK/W33
2020 | 4 | 계획예방정비용 | 한빛 | 2발전소 | 3 | 18 | 200357764 | 정비부분품(SPAR) | 국내 | S | 개스킷 | 개스킷,SHEET,1.5㎜,103㎜,117㎜,GARLOCK 3400,CE | EA | 4 | 기계부 | 강경록 | 061-357-2244 | 품명 개스킷 - 가스켓타입 SHEET - 두께 1.5㎜ - 내경 103㎜ - 외경 117㎜ - 가스켓재질 GARLOCK 3400 - 품질보증서류 CERTIFICATE OF CONFORMANCE - 시험성적서류 치수검사 성적서 - 별칭 DIFF. PR. REGULATOR VV 원자력안전범주 NON NUCLEAR SAFETY RELATED 품질등급 S등급
2020 | 4 | 계획예방정비용 | 한빛 | 2발전소 | 4 | 17 | 200357764 | 정비부분품(SPAR) | 국내 | S | 개스킷 | 개스킷,SHEET,1.5㎜,103㎜,117㎜,GARLOCK 3400,CE | EA | 4 | 기계부 | 강경록 | 061-357-2244 | 품명 개스킷 - 가스켓타입 SHEET - 두께 1.5㎜ - 내경 103㎜ - 외경 117㎜ - 가스켓재질 GARLOCK 3400 - 품질보증서류 CERTIFICATE OF CONFORMANCE - 시험성적서류 치수검사 성적서 - 별칭 DIFF. PR. REGULATOR VV 원자력안전범주 NON NUCLEAR SAFETY RELATED 품질등급 S등급
2022 | 2 | 계획예방정비용 | 한빛 | 2발전소 | 4 | 18 | 200357764 | 정비부분품(SPAR) | 국내 | S | 개스킷 | 개스킷,SHEET,1.5㎜,103㎜,117㎜,GARLOCK 3400,CE | EA | 4 | 기계부 | 강경록 | 061-357-2244 | 품명 개스킷 - 가스켓타입 SHEET - 두께 1.5㎜ - 내경 103㎜ - 외경 117㎜ - 가스켓재질 GARLOCK 3400 - 품질보증서류 CERTIFICATE OF CONFORMANCE - 시험성적서류 치수검사 성적서 - 별칭 DIFF. PR. REGULATOR VV 원자력안전범주 NON NUCLEAR SAFETY RELATED 품질등급 S등급
2022 | 3 | 계획예방정비용 | 한빛 | 2발전소 | 3 | 19 | 200357764 | 정비부분품(SPAR) | 국내 | S | 개스킷 | 개스킷,SHEET,1.5㎜,103㎜,117㎜,GARLOCK 3400,CE | EA | 4 | 기계부 | 강경록 | 061-357-2244 | 품명 개스킷 - 가스켓타입 SHEET - 두께 1.5㎜ - 내경 103㎜ - 외경 117㎜ - 가스켓재질 GARLOCK 3400 - 품질보증서류 CERTIFICATE OF CONFORMANCE - 시험성적서류 치수검사 성적서 - 별칭 DIFF. PR. REGULATOR VV 원자력안전범주 NON NUCLEAR SAFETY RELATED 품질등급 S등급
2022 | 4 | 계획예방정비용 | 한빛 | 3발전소 | 6 | 15 | 200357862 | 정비부분품(SPAR) | 국외 | S | 오-링 | 오-링,34.52㎜,38.05㎜,EPR,C OF C,34.52 ID*3 | EA | 1 | 기계부 | 임남형 | 061-357-3637 | 품명 오-링 - 내경 34.52㎜ - 외경 38.05㎜ - 오-링재질 EPR - 품질보증서류 C OF C - 사이즈 34.52 ID*38.05 OD*3.53㎜ THK 품질등급 S등급 제작사 JOHN CRANE, INC. - 부품번호 0000-220-9561 - 모델번호 8-1T-DOUBLE - 도면번호 CF-SP-102569-2 | JOHN CRANE, INC. | 8-1T-DOUBLE | 0000-220-9561
2022 | 4 | 계획예방정비용 | 한빛 | 3발전소 | 6 | 15 | 200357863 | 정비부분품(SPAR) | 국외 | S | 씰링,금속제 | 씰링,금속제,1.375㎜,SILICON CARBIDE,C OF C,MAT | EA | 1 | 기계부 | 임남형 | 061-357-3637 | 품명 씰링,금속제 - 내경 1.375㎜ - 씰링재질 SILICON CARBIDE - 품질보증서류 C OF C - 별칭 MATING RING - 용도 금속제 품질등급 S등급 제작사 JOHN CRANE, INC. - 부품번호 D-1376-104-9225 - 모델번호 8-1T-DOUBLE - 도면번호 CF-SP-102569-2 | JOHN CRANE, INC. | 8-1T-DOUBLE | D-1376-104-9225
2022 | 4 | 계획예방정비용 | 한빛 | 3발전소 | 6 | 15 | 200357864 | 정비부분품(SPAR) | 국외 | S | 오-링 | 오-링,44.04㎜,45.57㎜,EPR,C OF C,44.04 ID*47 | EA | 1 | 기계부 | 임남형 | 061-357-3637 | 품명 오-링 - 내경 44.04㎜ - 외경 45.57㎜ - 오-링재질 EPR - 품질보증서류 C OF C - 치수 44.04 ID*47.5 OD*3.53㎜ THK 품질등급 S등급 제작사 JOHN CRANE, INC. - 부품번호 0000-224-9561 - 모델번호 8-1T-DOUBLE - 도면번호 CF-SP-102569-2 | JOHN CRANE, INC. | 8-1T-DOUBLE | 0000-224-9561
2022 | 4 | 계획예방정비용 | 한빛 | 3발전소 | 6 | 15 | 200357865 | 정비부분품(SPAR) | 국외 | S | 씰링,금속제 | 씰링,금속제,1.375㎜,SILICON CARBIDE,C OF C,PRI | EA | 1 | 기계부 | 임남형 | 061-357-3637 | 품명 씰링,금속제 - 내경 1.375㎜ - 씰링재질 SILICON CARBIDE - 품질보증서류 C OF C - 별칭 PRIMARY RING - 용도 금속제 품질등급 S등급 제작사 JOHN CRANE, INC. - 부품번호 A89-1375-020-9221 - 모델번호 8-1T-DOUBLE - 도면번호 CF-SP-102569-2 | JOHN CRANE, INC. | 8-1T-DOUBLE | A89-1375-020-9221
2022 | 2 | 계획예방정비용 | 한울 | 3발전소 | 6 | 13 | 200357874 | 정비부분품(SPAR) | 국외 | A | 부싱, 기계요소 | 부싱, 기계요소,ACTUATOR BUSHING,ORIGINAL EQUIP | EA | 1 | 기계부 | 김준후 | 054-785-2349 | 품명 부싱, 기계요소 - 부싱타입 ACTUATOR BUSHING 원자력안전범주 NON NUCLEAR SAFETY RELATED 품질등급 A등급 제작사 CCI(CONTROL COMPONENTS INC) - 제작사 유형(MFR CATEGORY) ORIGINAL EQUIP. MANUFACTURER - 원기술규격서(OTS) HANUL 5&6 9-184-J232B REV.1 - 부품번호 P/N 91213600A - 모델번호 M/N 100D - 도면번호 200062-22 제출서류목록 - 첨부기술규격서 적용 - 품질보증확인서(C of C) | CCI(CONTROL COMPONENTS INC) | M/N 100D | P/N 91213600A
2020 | 1 | 경상예방정비용 | 한빛 | 1발전소 |  |  | 200357926 | 정비부분품(SPAR) | 국내 | S | 피스톤 링 | 피스톤 링,228.6*201.6*10.8㎜ THK,201.6㎜,TEFLO | EA | 6 | 기계부 | 김진곤 | 061-357-2543 | 품명 피스톤 링 - 사이즈 228.6*201.6*10.8㎜ THK - 내경 201.6㎜ - 재질 TEFLON/GRAPHITE - 특수사항 HP PISTON RING - 품질서류 1 C OF C,MILL SHEET OR MTR - 품질서류 2 제작승인 도면 품질등급 S등급
2021 | 1 | 경상예방정비용 | 한빛 | 1발전소 |  |  | 200357926 | 정비부분품(SPAR) | 국내 | S | 피스톤 링 | 피스톤 링,228.6*201.6*10.8㎜ THK,201.6㎜,TEFLO | EA | 6 | 기계부 | 김진곤 | 061-357-2543 | 품명 피스톤 링 - 사이즈 228.6*201.6*10.8㎜ THK - 내경 201.6㎜ - 재질 TEFLON/GRAPHITE - 특수사항 HP PISTON RING - 품질서류 1 C OF C,MILL SHEET OR MTR - 품질서류 2 제작승인 도면 품질등급 S등급
2022 | 1 | 경상예방정비용 | 한빛 | 1발전소 |  |  | 200357926 | 정비부분품(SPAR) | 국내 | S | 피스톤 링 | 피스톤 링,228.6*201.6*10.8㎜ THK,201.6㎜,TEFLO | EA | 6 | 기계부 | 김진곤 | 061-357-2543 | 품명 피스톤 링 - 사이즈 228.6*201.6*10.8㎜ THK - 내경 201.6㎜ - 재질 TEFLON/GRAPHITE - 특수사항 HP PISTON RING - 품질서류 1 C OF C,MILL SHEET OR MTR - 품질서류 2 제작승인 도면 품질등급 S등급
2020 | 1 | 경상예방정비용 | 한빛 | 1발전소 |  |  | 200357927 | 정비부분품(SPAR) | 국내 | S | 피스톤 링 | 피스톤 링,LP COMP.,363*350.3*25.1㎜ W,350.3㎜, | EA | 3 | 기계부 | 김진곤 | 061-357-2543 | 품명 피스톤 링 - 타입(형식) LP COMP. - 사이즈 363*350.3*25.1㎜ W - 내경 350.3㎜ - 구멍직경 14-1/2IN - 재질 TEFLON/GRAPHITE - 특수사항 LP RIDER RING - 품질서류 1 CERTIFIED MATERIAL TEST REPORT 품질등급 S등급
2021 | 1 | 경상예방정비용 | 한빛 | 1발전소 |  |  | 200357927 | 정비부분품(SPAR) | 국내 | S | 피스톤 링 | 피스톤 링,LP COMP.,363*350.3*25.1㎜ W,350.3㎜, | EA | 3 | 기계부 | 김진곤 | 061-357-2543 | 품명 피스톤 링 - 타입(형식) LP COMP. - 사이즈 363*350.3*25.1㎜ W - 내경 350.3㎜ - 구멍직경 14-1/2IN - 재질 TEFLON/GRAPHITE - 특수사항 LP RIDER RING - 품질서류 1 CERTIFIED MATERIAL TEST REPORT 품질등급 S등급
2022 | 1 | 경상예방정비용 | 한빛 | 1발전소 |  |  | 200357927 | 정비부분품(SPAR) | 국내 | S | 피스톤 링 | 피스톤 링,LP COMP.,363*350.3*25.1㎜ W,350.3㎜, | EA | 3 | 기계부 | 김진곤 | 061-357-2543 | 품명 피스톤 링 - 타입(형식) LP COMP. - 사이즈 363*350.3*25.1㎜ W - 내경 350.3㎜ - 구멍직경 14-1/2IN - 재질 TEFLON/GRAPHITE - 특수사항 LP RIDER RING - 품질서류 1 CERTIFIED MATERIAL TEST REPORT 품질등급 S등급
2020 | 1 | 경상예방정비용 | 한빛 | 1발전소 |  |  | 200357928 | 정비부분품(SPAR) | 국내 | S | 피스톤 링 | 피스톤 링,HP COMP.,222.6*209.25*34.5㎜ W,209. | EA | 6 | 기계부 | 김진곤 | 061-357-2543 | 품명 피스톤 링 - 타입(형식) HP COMP. - 사이즈 222.6*209.25*34.5㎜ W - 내경 209.25㎜ - 구멍직경 7IN - 재질 TEFLON/GRAPHITE - 특수사항 HP RIDER RING - 품질서류 1 C OF C,MILL SHEET OR MTR - 품질서류 2 제작승인 도면 품질등급 S등급
2021 | 1 | 경상예방정비용 | 한빛 | 1발전소 |  |  | 200357928 | 정비부분품(SPAR) | 국내 | S | 피스톤 링 | 피스톤 링,HP COMP.,222.6*209.25*34.5㎜ W,209. | EA | 6 | 기계부 | 김진곤 | 061-357-2543 | 품명 피스톤 링 - 타입(형식) HP COMP. - 사이즈 222.6*209.25*34.5㎜ W - 내경 209.25㎜ - 구멍직경 7IN - 재질 TEFLON/GRAPHITE - 특수사항 HP RIDER RING - 품질서류 1 C OF C,MILL SHEET OR MTR - 품질서류 2 제작승인 도면 품질등급 S등급
2022 | 1 | 경상예방정비용 | 한빛 | 1발전소 |  |  | 200357928 | 정비부분품(SPAR) | 국내 | S | 피스톤 링 | 피스톤 링,HP COMP.,222.6*209.25*34.5㎜ W,209. | EA | 6 | 기계부 | 김진곤 | 061-357-2543 | 품명 피스톤 링 - 타입(형식) HP COMP. - 사이즈 222.6*209.25*34.5㎜ W - 내경 209.25㎜ - 구멍직경 7IN - 재질 TEFLON/GRAPHITE - 특수사항 HP RIDER RING - 품질서류 1 C OF C,MILL SHEET OR MTR - 품질서류 2 제작승인 도면 품질등급 S등급
2020 | 3 | 계획예방정비용 | 한빛 | 1발전소 | 1 | 25 | 200357948 | 정비부분품(SPAR) | 국내 | Q | 개스킷 | 개스킷,FLEXIBLE GRAPHITE,1-1/2IN,1/8,1-7/8, | EA | 15 | 기계부 | 박세홍 | 061-357-2548 | 품명 개스킷 - 가스켓타입 FLEXIBLE GRAPHITE - 배관공칭규격(NPS) 1-1/2IN - 두께 1/8 - 내경 1-7/8 - 외경 4-5/8 - 가스켓재질 GRAPHITE/SUS304 - 사용온도(상한) N/A - 사용압력(상한) 2500LB - 타입 표식(TYPE DESIGNATION) FLANGE 원자력안전범주 NUCLEAR SAFETY RELATED 품질등급 Q등급 제출서류목록 - 첨부기술규격서 적용
2021 | 2 | 계획예방정비용 | 한빛 | 1발전소 | 2 | 25 | 200357948 | 정비부분품(SPAR) | 국내 | Q | 개스킷 | 개스킷,FLEXIBLE GRAPHITE,1-1/2IN,1/8,1-7/8, | EA | 15 | 기계부 | 박세홍 | 061-357-2548 | 품명 개스킷 - 가스켓타입 FLEXIBLE GRAPHITE - 배관공칭규격(NPS) 1-1/2IN - 두께 1/8 - 내경 1-7/8 - 외경 4-5/8 - 가스켓재질 GRAPHITE/SUS304 - 사용온도(상한) N/A - 사용압력(상한) 2500LB - 타입 표식(TYPE DESIGNATION) FLANGE 원자력안전범주 NUCLEAR SAFETY RELATED 품질등급 Q등급 제출서류목록 - 첨부기술규격서 적용
2022 | 1 | 계획예방정비용 | 한빛 | 1발전소 | 1 | 26 | 200357948 | 정비부분품(SPAR) | 국내 | Q | 개스킷 | 개스킷,FLEXIBLE GRAPHITE,1-1/2IN,1/8,1-7/8, | EA | 15 | 기계부 | 박세홍 | 061-357-2548 | 품명 개스킷 - 가스켓타입 FLEXIBLE GRAPHITE - 배관공칭규격(NPS) 1-1/2IN - 두께 1/8 - 내경 1-7/8 - 외경 4-5/8 - 가스켓재질 GRAPHITE/SUS304 - 사용온도(상한) N/A - 사용압력(상한) 2500LB - 타입 표식(TYPE DESIGNATION) FLANGE 원자력안전범주 NUCLEAR SAFETY RELATED 품질등급 Q등급 제출서류목록 - 첨부기술규격서 적용
2022 | 4 | 계획예방정비용 | 한빛 | 1발전소 | 2 | 26 | 200357948 | 정비부분품(SPAR) | 국내 | Q | 개스킷 | 개스킷,FLEXIBLE GRAPHITE,1-1/2IN,1/8,1-7/8, | EA | 15 | 기계부 | 박세홍 | 061-357-2548 | 품명 개스킷 - 가스켓타입 FLEXIBLE GRAPHITE - 배관공칭규격(NPS) 1-1/2IN - 두께 1/8 - 내경 1-7/8 - 외경 4-5/8 - 가스켓재질 GRAPHITE/SUS304 - 사용온도(상한) N/A - 사용압력(상한) 2500LB - 타입 표식(TYPE DESIGNATION) FLANGE 원자력안전범주 NUCLEAR SAFETY RELATED 품질등급 Q등급 제출서류목록 - 첨부기술규격서 적용
2020 | 2 | 계획예방정비용 | 고리 | 3발전소 | 5(신1) | 6 | 200357972 | 정비부분품(SPAR) | 국내 | Q | 개스킷 | 개스킷,OIL SHEET,BEARING HOUSING-BEARING CO | EA | 1 | 기계부 | 정민수 | 051-726-5644 | 품명 개스킷 - 가스켓재질 OIL SHEET - 특수사항 BEARING HOUSING-BEARING COVER - 별칭 GASKET FOR BEARING COVER 원자력안전범주 NUCLEAR SAFETY RELATED 품질등급 Q등급 제작사 효성에바라(주) - 도면번호 UC5-BAM-SEC1A - 모델번호 3X1 1/2-UCN-1 - 부품번호 117-7 제출서류목록 - 품질보증계획서(QAM) - 품질증빙/제출서류목록(QVDL) - 품질보증확인서(C of C) | 효성에바라(주) | 3X1 1/2-UCN-1 | 117-7
2020 | 3 | 계획예방정비용 | 고리 | 3발전소 | 6(신2) | 6 | 200357972 | 정비부분품(SPAR) | 국내 | Q | 개스킷 | 개스킷,OIL SHEET,BEARING HOUSING-BEARING CO | EA | 1 | 기계부 | 정민수 | 051-726-5644 | 품명 개스킷 - 가스켓재질 OIL SHEET - 특수사항 BEARING HOUSING-BEARING COVER - 별칭 GASKET FOR BEARING COVER 원자력안전범주 NUCLEAR SAFETY RELATED 품질등급 Q등급 제작사 효성에바라(주) - 도면번호 UC5-BAM-SEC1A - 모델번호 3X1 1/2-UCN-1 - 부품번호 117-7 제출서류목록 - 품질보증계획서(QAM) - 품질증빙/제출서류목록(QVDL) - 품질보증확인서(C of C) | 효성에바라(주) | 3X1 1/2-UCN-1 | 117-7
2021 | 4 | 계획예방정비용 | 고리 | 3발전소 | 5(신1) | 7 | 200357972 | 정비부분품(SPAR) | 국내 | Q | 개스킷 | 개스킷,OIL SHEET,BEARING HOUSING-BEARING CO | EA | 1 | 기계부 | 정민수 | 051-726-5644 | 품명 개스킷 - 가스켓재질 OIL SHEET - 특수사항 BEARING HOUSING-BEARING COVER - 별칭 GASKET FOR BEARING COVER 원자력안전범주 NUCLEAR SAFETY RELATED 품질등급 Q등급 제작사 효성에바라(주) - 도면번호 UC5-BAM-SEC1A - 모델번호 3X1 1/2-UCN-1 - 부품번호 117-7 제출서류목록 - 품질보증계획서(QAM) - 품질증빙/제출서류목록(QVDL) - 품질보증확인서(C of C) | 효성에바라(주) | 3X1 1/2-UCN-1 | 117-7
2022 | 1 | 계획예방정비용 | 고리 | 3발전소 | 6(신2) | 7 | 200357972 | 정비부분품(SPAR) | 국내 | Q | 개스킷 | 개스킷,OIL SHEET,BEARING HOUSING-BEARING CO | EA | 1 | 기계부 | 서원철 | 051-726-2392 | 품명 개스킷 - 가스켓재질 OIL SHEET - 특수사항 BEARING HOUSING-BEARING COVER - 별칭 GASKET FOR BEARING COVER 원자력안전범주 NUCLEAR SAFETY RELATED 품질등급 Q등급 제작사 효성에바라(주) - 도면번호 UC5-BAM-SEC1A - 모델번호 3X1 1/2-UCN-1 - 부품번호 117-7 제출서류목록 - 품질보증계획서(QAM) - 품질증빙/제출서류목록(QVDL) - 품질보증확인서(C of C) | 효성에바라(주) | 3X1 1/2-UCN-1 | 117-7
2020 | 2 | 계획예방정비용 | 고리 | 3발전소 | 5(신1) | 6 | 200357973 | 정비부분품(SPAR) | 국내 | Q | 개스킷 | 개스킷,OIL SHEET,BEARING HOUSING-BRG. COVER | EA | 1 | 기계부 | 정민수 | 051-726-5644 | 품명 개스킷 - 가스켓재질 OIL SHEET - 특수사항 BEARING HOUSING-BRG. COVER-E - 별칭 GASKET FOR BEARING COVER-E 원자력안전범주 NUCLEAR SAFETY RELATED 품질등급 Q등급 제작사 효성에바라(주) - 도면번호 UC5-BAM-SEC1A - 모델번호 3X1 1/2-UCN-1 - 부품번호 117-8 제출서류목록 - 품질보증계획서(QAM) - 품질증빙/제출서류목록(QVDL) - 품질보증확인서(C of C) | 효성에바라(주) | 3X1 1/2-UCN-1 | 117-8
2020 | 3 | 계획예방정비용 | 고리 | 3발전소 | 6(신2) | 6 | 200357973 | 정비부분품(SPAR) | 국내 | Q | 개스킷 | 개스킷,OIL SHEET,BEARING HOUSING-BRG. COVER | EA | 1 | 기계부 | 정민수 | 051-726-5644 | 품명 개스킷 - 가스켓재질 OIL SHEET - 특수사항 BEARING HOUSING-BRG. COVER-E - 별칭 GASKET FOR BEARING COVER-E 원자력안전범주 NUCLEAR SAFETY RELATED 품질등급 Q등급 제작사 효성에바라(주) - 도면번호 UC5-BAM-SEC1A - 모델번호 3X1 1/2-UCN-1 - 부품번호 117-8 제출서류목록 - 품질보증계획서(QAM) - 품질증빙/제출서류목록(QVDL) - 품질보증확인서(C of C) | 효성에바라(주) | 3X1 1/2-UCN-1 | 117-8
2021 | 4 | 계획예방정비용 | 고리 | 3발전소 | 5(신1) | 7 | 200357973 | 정비부분품(SPAR) | 국내 | Q | 개스킷 | 개스킷,OIL SHEET,BEARING HOUSING-BRG. COVER | EA | 1 | 기계부 | 정민수 | 051-726-5644 | 품명 개스킷 - 가스켓재질 OIL SHEET - 특수사항 BEARING HOUSING-BRG. COVER-E - 별칭 GASKET FOR BEARING COVER-E 원자력안전범주 NUCLEAR SAFETY RELATED 품질등급 Q등급 제작사 효성에바라(주) - 도면번호 UC5-BAM-SEC1A - 모델번호 3X1 1/2-UCN-1 - 부품번호 117-8 제출서류목록 - 품질보증계획서(QAM) - 품질증빙/제출서류목록(QVDL) - 품질보증확인서(C of C) | 효성에바라(주) | 3X1 1/2-UCN-1 | 117-8
2022 | 1 | 계획예방정비용 | 고리 | 3발전소 | 6(신2) | 7 | 200357973 | 정비부분품(SPAR) | 국내 | Q | 개스킷 | 개스킷,OIL SHEET,BEARING HOUSING-BRG. COVER | EA | 1 | 기계부 | 서원철 | 051-726-2392 | 품명 개스킷 - 가스켓재질 OIL SHEET - 특수사항 BEARING HOUSING-BRG. COVER-E - 별칭 GASKET FOR BEARING COVER-E 원자력안전범주 NUCLEAR SAFETY RELATED 품질등급 Q등급 제작사 효성에바라(주) - 도면번호 UC5-BAM-SEC1A - 모델번호 3X1 1/2-UCN-1 - 부품번호 117-8 제출서류목록 - 품질보증계획서(QAM) - 품질증빙/제출서류목록(QVDL) - 품질보증확인서(C of C) | 효성에바라(주) | 3X1 1/2-UCN-1 | 117-8
2020 | 1 | 경상예방정비용 | 고리 | 3발전소 |  |  | 200357995 | 정비부분품(SPAR) | 국내 | S | 벨트,동력전달용 | 벨트,동력전달용,RAW EDGE COGGED(CLASSICAL),V형, | EA | 8 | 기계부 | 김현중 | 051-726-6144 | 품명 벨트,동력전달용 - 벨트타입 RAW EDGE COGGED(CLASSICAL) - 벨트몸체형태 V형 - 국제드라이브벨트교환번호 B60 - 길이 60IN - 벨트재질 COTTON,POLYESTER,CR - 품질보증서류 C OF C - 별칭 CLASSICAL V-BELTS 품질등급 S등급 제작사 동일고무벨트(주)/DRB동일 - 모델번호 B60 | 동일고무벨트(주)/DRB동일 | B60
2021 | 1 | 경상예방정비용 | 고리 | 3발전소 |  |  | 200357995 | 정비부분품(SPAR) | 국내 | S | 벨트,동력전달용 | 벨트,동력전달용,RAW EDGE COGGED(CLASSICAL),V형, | EA | 8 | 기계부 | 김현중 | 051-726-6144 | 품명 벨트,동력전달용 - 벨트타입 RAW EDGE COGGED(CLASSICAL) - 벨트몸체형태 V형 - 국제드라이브벨트교환번호 B60 - 길이 60IN - 벨트재질 COTTON,POLYESTER,CR - 품질보증서류 C OF C - 별칭 CLASSICAL V-BELTS 품질등급 S등급 제작사 동일고무벨트(주)/DRB동일 - 모델번호 B60 | 동일고무벨트(주)/DRB동일 | B60
2022 | 1 | 경상예방정비용 | 고리 | 3발전소 |  |  | 200357995 | 정비부분품(SPAR) | 국내 | S | 벨트,동력전달용 | 벨트,동력전달용,RAW EDGE COGGED(CLASSICAL),V형, | EA | 8 | 기계부 | 김현중 | 051-726-6144 | 품명 벨트,동력전달용 - 벨트타입 RAW EDGE COGGED(CLASSICAL) - 벨트몸체형태 V형 - 국제드라이브벨트교환번호 B60 - 길이 60IN - 벨트재질 COTTON,POLYESTER,CR - 품질보증서류 C OF C - 별칭 CLASSICAL V-BELTS 품질등급 S등급 제작사 동일고무벨트(주)/DRB동일 - 모델번호 B60 | 동일고무벨트(주)/DRB동일 | B60
2020 | 2 | 계획예방정비용 | 한빛 | 3발전소 | 6 | 13 | 200358051 | 정비부분품(SPAR) | 국내 | S | 온도 스위치 | 온도 스위치,온도조절용,125VAC,0~85℃,10㎜ DIA STEM,S | EA | 2 | 계측제어부 | 윤창수 | 061-357-3504 | 품명 온도 스위치 - 온도스위치용도 온도조절용 - 정격전압 125VAC - 사용온도(상한) 0~85℃ - 프로브재질 10㎜ DIA STEM - 벌브직경 STEM LENGTH : 250MM - 접촉기능 SPDT - 설치방법 150㎜ DIA MTG - 특수사항 STEM에 STOPPER 장착 품질등급 S등급 제작사 (주)와이즈산전 - 도면번호 9-598-M105-0001 - 모델번호 T9326B1ED3(0-85DEG C)Z0 | (주)와이즈산전 | T9326B1ED3(0-85DEG C)Z0
2020 | 3 | 계획예방정비용 | 한빛 | 3발전소 | 5 | 14 | 200358057 | 정비부분품(SPAR) | 국외 | A | 시트,밸브용 | 시트,밸브용,400 CRESS SS. HT,AIR ACTUATED ISO | EA | 2 | 기계부 | 김재홍 | 061-357-3361 | 품명 시트,밸브용 - 시트재질 400 CRESS SS. HT - 밸브타입 AIR ACTUATED ISOLATION - 밸브헤드(HEAD)직경 8*8IN,1500LB - 사용압력(상한) 2050PSIG @ 500℉ - 시트표면형태 RING - 부속품목 SEATRING - 품질보증서류 C OF C 품질등급 A등급 제작사 CCI(CONTROL COMPONENTS INC) - 도면번호 706581-2 - 모델번호 100H - 부품번호 834C83070Q | CCI(CONTROL COMPONENTS INC) | 100H | 834C83070Q
2022 | 1 | 계획예방정비용 | 한빛 | 3발전소 | 5 | 15 | 200358057 | 정비부분품(SPAR) | 국외 | A | 시트,밸브용 | 시트,밸브용,400 CRESS SS. HT,AIR ACTUATED ISO | EA | 2 | 기계부 | 김재홍 | 061-357-3361 | 품명 시트,밸브용 - 시트재질 400 CRESS SS. HT - 밸브타입 AIR ACTUATED ISOLATION - 밸브헤드(HEAD)직경 8*8IN,1500LB - 사용압력(상한) 2050PSIG @ 500℉ - 시트표면형태 RING - 부속품목 SEATRING - 품질보증서류 C OF C 품질등급 A등급 제작사 CCI(CONTROL COMPONENTS INC) - 도면번호 706581-2 - 모델번호 100H - 부품번호 834C83070Q | CCI(CONTROL COMPONENTS INC) | 100H | 834C83070Q
2020 | 1 | 경상예방정비용 | 한빛 | 2발전소 |  |  | 200358075 | 정비부분품(SPAR) | 국내 | Q | 플런저,구동기용 | PLUNGER,CHARGING PUMP용,작동기용(구동기용),57.15 | EA | 36 | 기계부 | 김서현 | 061-357-7241 | 품명 PLUNGER - 별칭 CHARGING PUMP용 - 용도 작동기용(구동기용) - 치수 57.15 OD*441.3㎜ LG - 재질 ASME SA479,SUS316 계열 - 표면처리 COLMONOY 72 COATING 원자력안전범주 NUCLEAR SAFETY RELATED 품질등급 Q등급 제출서류목록 - 첨부기술규격서 적용
2020 | 4 | 계획예방정비용 | 한빛 | 2발전소 | 3 | 18 | 200358075 | 정비부분품(SPAR) | 국내 | Q | 플런저,구동기용 | PLUNGER,CHARGING PUMP용,작동기용(구동기용),57.15 | EA | 9 | 기계부 | 김서현 | 061-357-7241 | 품명 PLUNGER - 별칭 CHARGING PUMP용 - 용도 작동기용(구동기용) - 치수 57.15 OD*441.3㎜ LG - 재질 ASME SA479,SUS316 계열 - 표면처리 COLMONOY 72 COATING 원자력안전범주 NUCLEAR SAFETY RELATED 품질등급 Q등급 제출서류목록 - 첨부기술규격서 적용
2020 | 4 | 계획예방정비용 | 한빛 | 2발전소 | 4 | 17 | 200358075 | 정비부분품(SPAR) | 국내 | Q | 플런저,구동기용 | PLUNGER,CHARGING PUMP용,작동기용(구동기용),57.15 | EA | 9 | 기계부 | 김서현 | 061-357-7241 | 품명 PLUNGER - 별칭 CHARGING PUMP용 - 용도 작동기용(구동기용) - 치수 57.15 OD*441.3㎜ LG - 재질 ASME SA479,SUS316 계열 - 표면처리 COLMONOY 72 COATING 원자력안전범주 NUCLEAR SAFETY RELATED 품질등급 Q등급 제출서류목록 - 첨부기술규격서 적용
2021 | 1 | 경상예방정비용 | 한빛 | 2발전소 |  |  | 200358075 | 정비부분품(SPAR) | 국내 | Q | 플런저,구동기용 | PLUNGER,CHARGING PUMP용,작동기용(구동기용),57.15 | EA | 36 | 기계부 | 김서현 | 061-357-7241 | 품명 PLUNGER - 별칭 CHARGING PUMP용 - 용도 작동기용(구동기용) - 치수 57.15 OD*441.3㎜ LG - 재질 ASME SA479,SUS316 계열 - 표면처리 COLMONOY 72 COATING 원자력안전범주 NUCLEAR SAFETY RELATED 품질등급 Q등급 제출서류목록 - 첨부기술규격서 적용
2022 | 1 | 경상예방정비용 | 한빛 | 2발전소 |  |  | 200358075 | 정비부분품(SPAR) | 국내 | Q | 플런저,구동기용 | PLUNGER,CHARGING PUMP용,작동기용(구동기용),57.15 | EA | 36 | 기계부 | 김서현 | 061-357-7241 | 품명 PLUNGER - 별칭 CHARGING PUMP용 - 용도 작동기용(구동기용) - 치수 57.15 OD*441.3㎜ LG - 재질 ASME SA479,SUS316 계열 - 표면처리 COLMONOY 72 COATING 원자력안전범주 NUCLEAR SAFETY RELATED 품질등급 Q등급 제출서류목록 - 첨부기술규격서 적용
2022 | 2 | 계획예방정비용 | 한빛 | 2발전소 | 4 | 18 | 200358075 | 정비부분품(SPAR) | 국내 | Q | 플런저,구동기용 | PLUNGER,CHARGING PUMP용,작동기용(구동기용),57.15 | EA | 9 | 기계부 | 김서현 | 061-357-7241 | 품명 PLUNGER - 별칭 CHARGING PUMP용 - 용도 작동기용(구동기용) - 치수 57.15 OD*441.3㎜ LG - 재질 ASME SA479,SUS316 계열 - 표면처리 COLMONOY 72 COATING 원자력안전범주 NUCLEAR SAFETY RELATED 품질등급 Q등급 제출서류목록 - 첨부기술규격서 적용
2022 | 3 | 계획예방정비용 | 한빛 | 2발전소 | 3 | 19 | 200358075 | 정비부분품(SPAR) | 국내 | Q | 플런저,구동기용 | PLUNGER,CHARGING PUMP용,작동기용(구동기용),57.15 | EA | 9 | 기계부 | 김서현 | 061-357-7241 | 품명 PLUNGER - 별칭 CHARGING PUMP용 - 용도 작동기용(구동기용) - 치수 57.15 OD*441.3㎜ LG - 재질 ASME SA479,SUS316 계열 - 표면처리 COLMONOY 72 COATING 원자력안전범주 NUCLEAR SAFETY RELATED 품질등급 Q등급 제출서류목록 - 첨부기술규격서 적용
2020 | 4 | 계획예방정비용 | 한빛 | 2발전소 | 3 | 18 | 200358081 | 정비부분품(SPAR) | 국내 | S | 개스킷 | 개스킷,SPIRAL WOUND,BASIC,3.2㎜,126㎜,136㎜,SU | EA | 2 | 기계부 | 강경록 | 061-357-2244 | 품명 개스킷 - 가스켓타입 SPIRAL WOUND - 가스켓단면형태 BASIC - 두께 3.2㎜ - 내경 126㎜ - 외경 136㎜ - 가스켓재질 SUS304/GRAPHITE - 주입기(FILLER)재질 GRAPHITE - 후프(HOOP)재질 SUS304 - 사용온도(상한) 580℃ - 사용온도(하한) -180℃ - 사용압력(상한) 3000PSI 원자력안전범주 NON NUCLEAR SAFETY RELATED 품질등급 S등급 제출서류목록 - 첨부기술규격서 적용
2020 | 4 | 계획예방정비용 | 한빛 | 2발전소 | 4 | 17 | 200358081 | 정비부분품(SPAR) | 국내 | S | 개스킷 | 개스킷,SPIRAL WOUND,BASIC,3.2㎜,126㎜,136㎜,SU | EA | 2 | 기계부 | 강경록 | 061-357-2244 | 품명 개스킷 - 가스켓타입 SPIRAL WOUND - 가스켓단면형태 BASIC - 두께 3.2㎜ - 내경 126㎜ - 외경 136㎜ - 가스켓재질 SUS304/GRAPHITE - 주입기(FILLER)재질 GRAPHITE - 후프(HOOP)재질 SUS304 - 사용온도(상한) 580℃ - 사용온도(하한) -180℃ - 사용압력(상한) 3000PSI 원자력안전범주 NON NUCLEAR SAFETY RELATED 품질등급 S등급 제출서류목록 - 첨부기술규격서 적용
2022 | 2 | 계획예방정비용 | 한빛 | 2발전소 | 4 | 18 | 200358081 | 정비부분품(SPAR) | 국내 | S | 개스킷 | 개스킷,SPIRAL WOUND,BASIC,3.2㎜,126㎜,136㎜,SU | EA | 2 | 기계부 | 강경록 | 061-357-2244 | 품명 개스킷 - 가스켓타입 SPIRAL WOUND - 가스켓단면형태 BASIC - 두께 3.2㎜ - 내경 126㎜ - 외경 136㎜ - 가스켓재질 SUS304/GRAPHITE - 주입기(FILLER)재질 GRAPHITE - 후프(HOOP)재질 SUS304 - 사용온도(상한) 580℃ - 사용온도(하한) -180℃ - 사용압력(상한) 3000PSI 원자력안전범주 NON NUCLEAR SAFETY RELATED 품질등급 S등급 제출서류목록 - 첨부기술규격서 적용
2022 | 3 | 계획예방정비용 | 한빛 | 2발전소 | 3 | 19 | 200358081 | 정비부분품(SPAR) | 국내 | S | 개스킷 | 개스킷,SPIRAL WOUND,BASIC,3.2㎜,126㎜,136㎜,SU | EA | 2 | 기계부 | 강경록 | 061-357-2244 | 품명 개스킷 - 가스켓타입 SPIRAL WOUND - 가스켓단면형태 BASIC - 두께 3.2㎜ - 내경 126㎜ - 외경 136㎜ - 가스켓재질 SUS304/GRAPHITE - 주입기(FILLER)재질 GRAPHITE - 후프(HOOP)재질 SUS304 - 사용온도(상한) 580℃ - 사용온도(하한) -180℃ - 사용압력(상한) 3000PSI 원자력안전범주 NON NUCLEAR SAFETY RELATED 품질등급 S등급 제출서류목록 - 첨부기술규격서 적용
2020 | 4 | 계획예방정비용 | 한빛 | 2발전소 | 3 | 18 | 200358084 | 정비부분품(SPAR) | 국내 | S | 개스킷 | 개스킷,FLAT MATEL,1㎜,89㎜,104㎜,SOFT IRON, | EA | 3 | 기계부 | 강경록 | 061-357-2244 | 품명 개스킷 - 가스켓타입 FLAT MATEL - 두께 1㎜ - 내경 89㎜ - 외경 104㎜ - 가스켓재질 SOFT IRON 원자력안전범주 NON NUCLEAR SAFETY RELATED 품질등급 S등급 제출서류목록 - 첨부기술규격서 적용
2020 | 4 | 계획예방정비용 | 한빛 | 2발전소 | 4 | 17 | 200358084 | 정비부분품(SPAR) | 국내 | S | 개스킷 | 개스킷,FLAT MATEL,1㎜,89㎜,104㎜,SOFT IRON, | EA | 3 | 기계부 | 강경록 | 061-357-2244 | 품명 개스킷 - 가스켓타입 FLAT MATEL - 두께 1㎜ - 내경 89㎜ - 외경 104㎜ - 가스켓재질 SOFT IRON 원자력안전범주 NON NUCLEAR SAFETY RELATED 품질등급 S등급 제출서류목록 - 첨부기술규격서 적용
2022 | 2 | 계획예방정비용 | 한빛 | 2발전소 | 4 | 18 | 200358084 | 정비부분품(SPAR) | 국내 | S | 개스킷 | 개스킷,FLAT MATEL,1㎜,89㎜,104㎜,SOFT IRON, | EA | 3 | 기계부 | 강경록 | 061-357-2244 | 품명 개스킷 - 가스켓타입 FLAT MATEL - 두께 1㎜ - 내경 89㎜ - 외경 104㎜ - 가스켓재질 SOFT IRON 원자력안전범주 NON NUCLEAR SAFETY RELATED 품질등급 S등급 제출서류목록 - 첨부기술규격서 적용
2022 | 3 | 계획예방정비용 | 한빛 | 2발전소 | 3 | 19 | 200358084 | 정비부분품(SPAR) | 국내 | S | 개스킷 | 개스킷,FLAT MATEL,1㎜,89㎜,104㎜,SOFT IRON, | EA | 3 | 기계부 | 강경록 | 061-357-2244 | 품명 개스킷 - 가스켓타입 FLAT MATEL - 두께 1㎜ - 내경 89㎜ - 외경 104㎜ - 가스켓재질 SOFT IRON 원자력안전범주 NON NUCLEAR SAFETY RELATED 품질등급 S등급 제출서류목록 - 첨부기술규격서 적용
2020 | 4 | 계획예방정비용 | 한빛 | 2발전소 | 3 | 18 | 200358085 | 정비부분품(SPAR) | 국내 | S | 개스킷 | 개스킷,FLAT MATEL,2㎜,43㎜,60㎜,COPPER, | EA | 4 | 기계부 | 강경록 | 061-357-2244 | 품명 개스킷 - 가스켓타입 FLAT MATEL - 두께 2㎜ - 내경 43㎜ - 외경 60㎜ - 가스켓재질 COPPER 원자력안전범주 NON NUCLEAR SAFETY RELATED 품질등급 S등급 제출서류목록 - 첨부기술규격서 적용
2020 | 4 | 계획예방정비용 | 한빛 | 2발전소 | 4 | 17 | 200358085 | 정비부분품(SPAR) | 국내 | S | 개스킷 | 개스킷,FLAT MATEL,2㎜,43㎜,60㎜,COPPER, | EA | 4 | 기계부 | 강경록 | 061-357-2244 | 품명 개스킷 - 가스켓타입 FLAT MATEL - 두께 2㎜ - 내경 43㎜ - 외경 60㎜ - 가스켓재질 COPPER 원자력안전범주 NON NUCLEAR SAFETY RELATED 품질등급 S등급 제출서류목록 - 첨부기술규격서 적용
2022 | 2 | 계획예방정비용 | 한빛 | 2발전소 | 4 | 18 | 200358085 | 정비부분품(SPAR) | 국내 | S | 개스킷 | 개스킷,FLAT MATEL,2㎜,43㎜,60㎜,COPPER, | EA | 4 | 기계부 | 강경록 | 061-357-2244 | 품명 개스킷 - 가스켓타입 FLAT MATEL - 두께 2㎜ - 내경 43㎜ - 외경 60㎜ - 가스켓재질 COPPER 원자력안전범주 NON NUCLEAR SAFETY RELATED 품질등급 S등급 제출서류목록 - 첨부기술규격서 적용
2022 | 3 | 계획예방정비용 | 한빛 | 2발전소 | 3 | 19 | 200358085 | 정비부분품(SPAR) | 국내 | S | 개스킷 | 개스킷,FLAT MATEL,2㎜,43㎜,60㎜,COPPER, | EA | 4 | 기계부 | 강경록 | 061-357-2244 | 품명 개스킷 - 가스켓타입 FLAT MATEL - 두께 2㎜ - 내경 43㎜ - 외경 60㎜ - 가스켓재질 COPPER 원자력안전범주 NON NUCLEAR SAFETY RELATED 품질등급 S등급 제출서류목록 - 첨부기술규격서 적용
2021 | 3 | 계획예방정비용 | 한울 | 2발전소 | 3 | 17 | 200358130 | 정비부분품(SPAR) | 국외 | A | 메커니컬실 | 메커니컬실,SINGLE INSIDE CARTRIDGE RO,2IN,ROT | EA | 3 | 기계부 | 김동훈 | 054-785-1326 | 품명 메커니컬실 - 메커니컬씰타입 SINGLE INSIDE CARTRIDGE RO - 샤프트직경 2IN - 구성품 ROTARY BASE:SUS316 - 구성품2 SEAL RING:T/C 62-6 - 구성품3 INSERT:T/C 62-6 원자력안전범주 NON NUCLEAR SAFETY RELATED 품질등급 A등급 제작사 DAVID BROWN UNION PUMPS COMPAN - 모델번호 1-½×3×7HHS - 도면번호 2429 9-902-Z-170-001 - 제작 도면번호 OEM SEC E02239 47 - 도면 품목번호 823 - 원설계규격서(ODS) HANUL 3&4, 9-902-Z-404-001 - 부품번호 823 - 제작사 유형(MFR CATEGORY) ORIGINAL EQUIP. SUPPLIER 제출서류목록 - 첨부기술규격서 적용 - 품질보증확인서(C of C) | DAVID BROWN UNION PUMPS COMPANY | 1-½×3×7HHS | 823
2021 | 3 | 계획예방정비용 | 한울 | 3발전소 | 6 | 12 | 200358165 | 정비부분품(SPAR) | 국내 | S | 개스킷 | 개스킷,SPIRAL WOUND,1-1/2IN,SUS304,#150,RF, | EA | 2 | 기계부 | 김준후 | 054-785-2349 | 품명 개스킷 - 가스켓타입 SPIRAL WOUND - 배관공칭규격(NPS) 1-1/2IN - 가스켓재질 SUS304 - 사용압력(상한) #150 - 타입 표식(TYPE DESIGNATION) RF 품질등급 S등급
2020 | 1 | 경상예방정비용 | 한빛 | 3발전소 |  |  | 200358209 | 정비부분품(SPAR) | 국내 | A | 개스킷 | 개스킷,SPIRAL WOUND,BASIC,3.2㎜,40.5㎜,53.5㎜, | EA | 2 | 기계부 | 정우혁 | 061-357-2395 | 품명 개스킷 - 가스켓타입 SPIRAL WOUND - 가스켓단면형태 BASIC - 두께 3.2㎜ - 내경 40.5㎜ - 외경 53.5㎜ - 가스켓재질 GRAPHITE/SUS316 - 주입기(FILLER)재질 GRAPHITE - 후프(HOOP)재질 SUS316 - 사용압력(상한) 600LB - 품질보증서류 C OF C,CMTR - 시험성적서류 치수검사보고서 품질등급 A등급
2021 | 4 | 계획예방정비용 | 한빛 | 3발전소 | 6 | 14 | 200358212 | 정비부분품(SPAR) | 국내 | A | 개스킷 | 개스킷,SPIRAL WOUND,BASIC,3.2㎜,209.5㎜,233. | EA | 1 | 기계부 | 김원섭 | 061-357-2342 | 품명 개스킷 - 가스켓타입 SPIRAL WOUND - 가스켓단면형태 BASIC - 두께 3.2㎜ - 내경 209.5㎜ - 외경 233.8㎜ - 가스켓재질 GRAPHITE/300SS - 주입기(FILLER)재질 GRAPHITE - 후프(HOOP)재질 SUS300 - 사용압력(상한) 900LB - 품질보증서류 C OF C,CMTR - 시험성적서류 치수검사보고서 품질등급 A등급
2021 | 4 | 계획예방정비용 | 한빛 | 3발전소 | 6 | 14 | 200358213 | 정비부분품(SPAR) | 국내 | A | 개스킷 | 개스킷,SPIRAL WOUND,BASIC,3.2㎜,165.5㎜,190㎜, | EA | 1 | 기계부 | 김원섭 | 061-357-2342 | 품명 개스킷 - 가스켓타입 SPIRAL WOUND - 가스켓단면형태 BASIC - 두께 3.2㎜ - 내경 165.5㎜ - 외경 190㎜ - 가스켓재질 GRAPHITE/300SS - 주입기(FILLER)재질 GRAPHITE - 후프(HOOP)재질 SUS300 - 사용압력(상한) 900LB - 품질보증서류 C OF C,CMTR - 시험성적서류 치수검사보고서 품질등급 A등급
2020 | 2 | 계획예방정비용 | 월성 | 3발전소 | 6(신2) | 4 | 200358237 | 정비부분품(SPAR) | 국내 | A | 오-링 | 오-링,NITRIL,AS568A/B,1800-05415,LGM-280- | EA | 6 | 기계부 | 박우상 | 054-779-5746 | 품명 오-링 - 오-링재질 NITRIL - 특수사항 AS568A/B 원자력안전범주 NON NUCLEAR SAFETY RELATED 품질등급 A등급 제작사 MAN ENERGY SOLUTIONS SAS(MAN D - 부품번호 1800-05415 - 모델번호 LGM-280-BN-40/8-A07 - T-280-D-40/8-A07 - 도면번호 M263-DG-B02-03 - M263.DG.B01.10 제작사 에이치에스디엔진(주)[구 두산엔진(주)] - 부품번호 1800-05415 - 모델번호 LGM-280-BN-40/8-A07 - T-280-D-40/8-A07 - 도면번호 M263-DG-B02-03 - M263.DG.B01.10 고리 원자력 본부 - 패키지 번호 M263 한울 원자력 본부 - 패키지 번호 M263 제출서류목록 - 첨부기술규격서 적용 - 품질증빙/제출서류목록(QVDL) - 품질보증확인서(C of C) | MAN ENERGY SOLUTIONS SAS(MAN DIESEL:OLD) | T-280-D-40/8-A07 | 1800-05415
2020 | 3 | 계획예방정비용 | 월성 | 3발전소 | 5(신1) | 6 | 200358237 | 정비부분품(SPAR) | 국내 | A | 오-링 | 오-링,NITRIL,AS568A/B,1800-05415,LGM-280- | EA | 6 | 기계부 | 박우상 | 054-779-5746 | 품명 오-링 - 오-링재질 NITRIL - 특수사항 AS568A/B 원자력안전범주 NON NUCLEAR SAFETY RELATED 품질등급 A등급 제작사 MAN ENERGY SOLUTIONS SAS(MAN D - 부품번호 1800-05415 - 모델번호 LGM-280-BN-40/8-A07 - T-280-D-40/8-A07 - 도면번호 M263-DG-B02-03 - M263.DG.B01.10 제작사 에이치에스디엔진(주)[구 두산엔진(주)] - 부품번호 1800-05415 - 모델번호 LGM-280-BN-40/8-A07 - T-280-D-40/8-A07 - 도면번호 M263-DG-B02-03 - M263.DG.B01.10 고리 원자력 본부 - 패키지 번호 M263 한울 원자력 본부 - 패키지 번호 M263 제출서류목록 - 첨부기술규격서 적용 - 품질증빙/제출서류목록(QVDL) - 품질보증확인서(C of C) | MAN ENERGY SOLUTIONS SAS(MAN DIESEL:OLD) | T-280-D-40/8-A07 | 1800-05415
2020 | 3 | 계획예방정비용 | 한울 | 3발전소 | 5 | 12 | 200358237 | 정비부분품(SPAR) | 국내 | A | 오-링 | 오-링,NITRIL,AS568A/B,1800-05415,LGM-280- | EA | 1 | 기계부 | 이한경 | 054-785-1636 | 품명 오-링 - 오-링재질 NITRIL - 특수사항 AS568A/B 원자력안전범주 NON NUCLEAR SAFETY RELATED 품질등급 A등급 제작사 MAN ENERGY SOLUTIONS SAS(MAN D - 부품번호 1800-05415 - 모델번호 LGM-280-BN-40/8-A07 - T-280-D-40/8-A07 - 도면번호 M263-DG-B02-03 - M263.DG.B01.10 제작사 에이치에스디엔진(주)[구 두산엔진(주)] - 부품번호 1800-05415 - 모델번호 LGM-280-BN-40/8-A07 - T-280-D-40/8-A07 - 도면번호 M263-DG-B02-03 - M263.DG.B01.10 고리 원자력 본부 - 패키지 번호 M263 한울 원자력 본부 - 패키지 번호 M263 제출서류목록 - 첨부기술규격서 적용 - 품질증빙/제출서류목록(QVDL) - 품질보증확인서(C of C) | MAN ENERGY SOLUTIONS SAS(MAN DIESEL:OLD) | T-280-D-40/8-A07 | 1800-05415
2021 | 4 | 계획예방정비용 | 월성 | 3발전소 | 6(신2) | 5 | 200358237 | 정비부분품(SPAR) | 국내 | A | 오-링 | 오-링,NITRIL,AS568A/B,1800-05415,LGM-280- | EA | 6 | 기계부 | 박우상 | 054-779-5746 | 품명 오-링 - 오-링재질 NITRIL - 특수사항 AS568A/B 원자력안전범주 NON NUCLEAR SAFETY RELATED 품질등급 A등급 제작사 MAN ENERGY SOLUTIONS SAS(MAN D - 부품번호 1800-05415 - 모델번호 LGM-280-BN-40/8-A07 - T-280-D-40/8-A07 - 도면번호 M263-DG-B02-03 - M263.DG.B01.10 제작사 에이치에스디엔진(주)[구 두산엔진(주)] - 부품번호 1800-05415 - 모델번호 LGM-280-BN-40/8-A07 - T-280-D-40/8-A07 - 도면번호 M263-DG-B02-03 - M263.DG.B01.10 고리 원자력 본부 - 패키지 번호 M263 한울 원자력 본부 - 패키지 번호 M263 제출서류목록 - 첨부기술규격서 적용 - 품질증빙/제출서류목록(QVDL) - 품질보증확인서(C of C) | MAN ENERGY SOLUTIONS SAS(MAN DIESEL:OLD) | T-280-D-40/8-A07 | 1800-05415
2022 | 1 | 계획예방정비용 | 월성 | 3발전소 | 5(신1) | 7 | 200358237 | 정비부분품(SPAR) | 국내 | A | 오-링 | 오-링,NITRIL,AS568A/B,1800-05415,LGM-280- | EA | 6 | 기계부 | 박우상 | 054-779-5746 | 품명 오-링 - 오-링재질 NITRIL - 특수사항 AS568A/B 원자력안전범주 NON NUCLEAR SAFETY RELATED 품질등급 A등급 제작사 MAN ENERGY SOLUTIONS SAS(MAN D - 부품번호 1800-05415 - 모델번호 LGM-280-BN-40/8-A07 - T-280-D-40/8-A07 - 도면번호 M263-DG-B02-03 - M263.DG.B01.10 제작사 에이치에스디엔진(주)[구 두산엔진(주)] - 부품번호 1800-05415 - 모델번호 LGM-280-BN-40/8-A07 - T-280-D-40/8-A07 - 도면번호 M263-DG-B02-03 - M263.DG.B01.10 고리 원자력 본부 - 패키지 번호 M263 한울 원자력 본부 - 패키지 번호 M263 제출서류목록 - 첨부기술규격서 적용 - 품질증빙/제출서류목록(QVDL) - 품질보증확인서(C of C) | MAN ENERGY SOLUTIONS SAS(MAN DIESEL:OLD) | T-280-D-40/8-A07 | 1800-05415
2020 | 1 | 계획예방정비용 | 월성 | 3발전소 | 5(신1) | 6 | 200358238 | 정비부분품(SPAR) | 국외 | A | 오-링 | 오-링,NITRIL,AS568A/B,1800-05416,LGM-280- | EA | 9 | 기계부 | 박우상 | 054-779-5746 | 품명 오-링 - 오-링재질 NITRIL - 특수사항 AS568A/B 원자력안전범주 NON NUCLEAR SAFETY RELATED 품질등급 A등급 제작사 MAN ENERGY SOLUTIONS SAS(MAN D - 부품번호 1800-05416 - 모델번호 LGM-280-BN-40/8-A07 - T-280-D-40/8-A07 - 도면번호 M263-DG-B02-03 - M263.DG.B01.10 제작사 에이치에스디엔진(주)[구 두산엔진(주)] - 부품번호 1800-05416 - 모델번호 LGM-280-BN-40/8-A07 - T-280-D-40/8-A07 - 도면번호 M263-DG-B02-03 - M263.DG.B01.10 고리 원자력 본부 - 패키지 번호 M263 한울 원자력 본부 - 패키지 번호 M263 제출서류목록 - 첨부기술규격서 적용 - 품질증빙/제출서류목록(QVDL) - 품질보증확인서(C of C) | MAN ENERGY SOLUTIONS SAS(MAN DIESEL:OLD) | T-280-D-40/8-A07 | 1800-05416
2020 | 1 | 계획예방정비용 | 월성 | 3발전소 | 6(신2) | 4 | 200358238 | 정비부분품(SPAR) | 국외 | A | 오-링 | 오-링,NITRIL,AS568A/B,1800-05416,LGM-280- | EA | 9 | 기계부 | 박우상 | 054-779-5746 | 품명 오-링 - 오-링재질 NITRIL - 특수사항 AS568A/B 원자력안전범주 NON NUCLEAR SAFETY RELATED 품질등급 A등급 제작사 MAN ENERGY SOLUTIONS SAS(MAN D - 부품번호 1800-05416 - 모델번호 LGM-280-BN-40/8-A07 - T-280-D-40/8-A07 - 도면번호 M263-DG-B02-03 - M263.DG.B01.10 제작사 에이치에스디엔진(주)[구 두산엔진(주)] - 부품번호 1800-05416 - 모델번호 LGM-280-BN-40/8-A07 - T-280-D-40/8-A07 - 도면번호 M263-DG-B02-03 - M263.DG.B01.10 고리 원자력 본부 - 패키지 번호 M263 한울 원자력 본부 - 패키지 번호 M263 제출서류목록 - 첨부기술규격서 적용 - 품질증빙/제출서류목록(QVDL) - 품질보증확인서(C of C) | MAN ENERGY SOLUTIONS SAS(MAN DIESEL:OLD) | T-280-D-40/8-A07 | 1800-05416
2021 | 2 | 계획예방정비용 | 월성 | 3발전소 | 6(신2) | 5 | 200358238 | 정비부분품(SPAR) | 국외 | A | 오-링 | 오-링,NITRIL,AS568A/B,1800-05416,LGM-280- | EA | 9 | 기계부 | 박우상 | 054-779-5746 | 품명 오-링 - 오-링재질 NITRIL - 특수사항 AS568A/B 원자력안전범주 NON NUCLEAR SAFETY RELATED 품질등급 A등급 제작사 MAN ENERGY SOLUTIONS SAS(MAN D - 부품번호 1800-05416 - 모델번호 LGM-280-BN-40/8-A07 - T-280-D-40/8-A07 - 도면번호 M263-DG-B02-03 - M263.DG.B01.10 제작사 에이치에스디엔진(주)[구 두산엔진(주)] - 부품번호 1800-05416 - 모델번호 LGM-280-BN-40/8-A07 - T-280-D-40/8-A07 - 도면번호 M263-DG-B02-03 - M263.DG.B01.10 고리 원자력 본부 - 패키지 번호 M263 한울 원자력 본부 - 패키지 번호 M263 제출서류목록 - 첨부기술규격서 적용 - 품질증빙/제출서류목록(QVDL) - 품질보증확인서(C of C) | MAN ENERGY SOLUTIONS SAS(MAN DIESEL:OLD) | T-280-D-40/8-A07 | 1800-05416
2021 | 3 | 계획예방정비용 | 월성 | 3발전소 | 5(신1) | 7 | 200358238 | 정비부분품(SPAR) | 국외 | A | 오-링 | 오-링,NITRIL,AS568A/B,1800-05416,LGM-280- | EA | 9 | 기계부 | 박우상 | 054-779-5746 | 품명 오-링 - 오-링재질 NITRIL - 특수사항 AS568A/B 원자력안전범주 NON NUCLEAR SAFETY RELATED 품질등급 A등급 제작사 MAN ENERGY SOLUTIONS SAS(MAN D - 부품번호 1800-05416 - 모델번호 LGM-280-BN-40/8-A07 - T-280-D-40/8-A07 - 도면번호 M263-DG-B02-03 - M263.DG.B01.10 제작사 에이치에스디엔진(주)[구 두산엔진(주)] - 부품번호 1800-05416 - 모델번호 LGM-280-BN-40/8-A07 - T-280-D-40/8-A07 - 도면번호 M263-DG-B02-03 - M263.DG.B01.10 고리 원자력 본부 - 패키지 번호 M263 한울 원자력 본부 - 패키지 번호 M263 제출서류목록 - 첨부기술규격서 적용 - 품질증빙/제출서류목록(QVDL) - 품질보증확인서(C of C) | MAN ENERGY SOLUTIONS SAS(MAN DIESEL:OLD) | T-280-D-40/8-A07 | 1800-05416
2020 | 1 | 계획예방정비용 | 월성 | 3발전소 | 5(신1) | 6 | 200358239 | 정비부분품(SPAR) | 국외 | A | 오-링 | 오-링,NITRIL,AS568A/B,1800-05413,LGM-280- | EA | 3 | 기계부 | 박우상 | 054-779-5746 | 품명 오-링 - 오-링재질 NITRIL - 특수사항 AS568A/B 원자력안전범주 NON NUCLEAR SAFETY RELATED 품질등급 A등급 제작사 MAN ENERGY SOLUTIONS SAS(MAN D - 부품번호 1800-05413 - 모델번호 LGM-280-BN-40/8-A07 - T-280-D-40/8-A07 - 도면번호 M263-DG-B02-03 - M263.DG.B01.10 제작사 에이치에스디엔진(주)[구 두산엔진(주)] - 부품번호 1800-05413 - 모델번호 LGM-280-BN-40/8-A07 - T-280-D-40/8-A07 - 도면번호 M263-DG-B02-03 - M263.DG.B01.10 고리 원자력 본부 - 패키지 번호 M263 한울 원자력 본부 - 패키지 번호 M263 제출서류목록 - 첨부기술규격서 적용 - 품질증빙/제출서류목록(QVDL) - 품질보증확인서(C of C) | MAN ENERGY SOLUTIONS SAS(MAN DIESEL:OLD) | T-280-D-40/8-A07 | 1800-05413
2020 | 1 | 계획예방정비용 | 월성 | 3발전소 | 6(신2) | 4 | 200358239 | 정비부분품(SPAR) | 국외 | A | 오-링 | 오-링,NITRIL,AS568A/B,1800-05413,LGM-280- | EA | 3 | 기계부 | 박우상 | 054-779-5746 | 품명 오-링 - 오-링재질 NITRIL - 특수사항 AS568A/B 원자력안전범주 NON NUCLEAR SAFETY RELATED 품질등급 A등급 제작사 MAN ENERGY SOLUTIONS SAS(MAN D - 부품번호 1800-05413 - 모델번호 LGM-280-BN-40/8-A07 - T-280-D-40/8-A07 - 도면번호 M263-DG-B02-03 - M263.DG.B01.10 제작사 에이치에스디엔진(주)[구 두산엔진(주)] - 부품번호 1800-05413 - 모델번호 LGM-280-BN-40/8-A07 - T-280-D-40/8-A07 - 도면번호 M263-DG-B02-03 - M263.DG.B01.10 고리 원자력 본부 - 패키지 번호 M263 한울 원자력 본부 - 패키지 번호 M263 제출서류목록 - 첨부기술규격서 적용 - 품질증빙/제출서류목록(QVDL) - 품질보증확인서(C of C) | MAN ENERGY SOLUTIONS SAS(MAN DIESEL:OLD) | T-280-D-40/8-A07 | 1800-05413
2021 | 2 | 계획예방정비용 | 월성 | 3발전소 | 6(신2) | 5 | 200358239 | 정비부분품(SPAR) | 국외 | A | 오-링 | 오-링,NITRIL,AS568A/B,1800-05413,LGM-280- | EA | 3 | 기계부 | 박우상 | 054-779-5746 | 품명 오-링 - 오-링재질 NITRIL - 특수사항 AS568A/B 원자력안전범주 NON NUCLEAR SAFETY RELATED 품질등급 A등급 제작사 MAN ENERGY SOLUTIONS SAS(MAN D - 부품번호 1800-05413 - 모델번호 LGM-280-BN-40/8-A07 - T-280-D-40/8-A07 - 도면번호 M263-DG-B02-03 - M263.DG.B01.10 제작사 에이치에스디엔진(주)[구 두산엔진(주)] - 부품번호 1800-05413 - 모델번호 LGM-280-BN-40/8-A07 - T-280-D-40/8-A07 - 도면번호 M263-DG-B02-03 - M263.DG.B01.10 고리 원자력 본부 - 패키지 번호 M263 한울 원자력 본부 - 패키지 번호 M263 제출서류목록 - 첨부기술규격서 적용 - 품질증빙/제출서류목록(QVDL) - 품질보증확인서(C of C) | MAN ENERGY SOLUTIONS SAS(MAN DIESEL:OLD) | T-280-D-40/8-A07 | 1800-05413
2021 | 3 | 계획예방정비용 | 월성 | 3발전소 | 5(신1) | 7 | 200358239 | 정비부분품(SPAR) | 국외 | A | 오-링 | 오-링,NITRIL,AS568A/B,1800-05413,LGM-280- | EA | 3 | 기계부 | 박우상 | 054-779-5746 | 품명 오-링 - 오-링재질 NITRIL - 특수사항 AS568A/B 원자력안전범주 NON NUCLEAR SAFETY RELATED 품질등급 A등급 제작사 MAN ENERGY SOLUTIONS SAS(MAN D - 부품번호 1800-05413 - 모델번호 LGM-280-BN-40/8-A07 - T-280-D-40/8-A07 - 도면번호 M263-DG-B02-03 - M263.DG.B01.10 제작사 에이치에스디엔진(주)[구 두산엔진(주)] - 부품번호 1800-05413 - 모델번호 LGM-280-BN-40/8-A07 - T-280-D-40/8-A07 - 도면번호 M263-DG-B02-03 - M263.DG.B01.10 고리 원자력 본부 - 패키지 번호 M263 한울 원자력 본부 - 패키지 번호 M263 제출서류목록 - 첨부기술규격서 적용 - 품질증빙/제출서류목록(QVDL) - 품질보증확인서(C of C) | MAN ENERGY SOLUTIONS SAS(MAN DIESEL:OLD) | T-280-D-40/8-A07 | 1800-05413
2020 | 1 | 계획예방정비용 | 월성 | 3발전소 | 5(신1) | 6 | 200358240 | 정비부분품(SPAR) | 국외 | A | 오-링 | 오-링,NITRIL,AS568A/B,1800-05470,LGM-280- | EA | 3 | 기계부 | 박우상 | 054-779-5746 | 품명 오-링 - 오-링재질 NITRIL - 특수사항 AS568A/B 원자력안전범주 NON NUCLEAR SAFETY RELATED 품질등급 A등급 제작사 MAN ENERGY SOLUTIONS SAS(MAN D - 부품번호 1800-05470 - 모델번호 LGM-280-BN-40/8-A07 - T-280-D-40/8-A07 - 도면번호 M263-DG-B02-03 - M263.DG.B01.10 제작사 에이치에스디엔진(주)[구 두산엔진(주)] - 부품번호 1800-05470 - 모델번호 T-280-D-40/8-A07 - 도면번호 M263-DG-B02-03 고리 원자력 본부 - 패키지 번호 M263 한울 원자력 본부 - 패키지 번호 M263 제출서류목록 - 첨부기술규격서 적용 - 품질증빙/제출서류목록(QVDL) - 품질보증확인서(C of C) | MAN ENERGY SOLUTIONS SAS(MAN DIESEL:OLD) | T-280-D-40/8-A07 | 1800-05470
2020 | 1 | 계획예방정비용 | 월성 | 3발전소 | 6(신2) | 4 | 200358240 | 정비부분품(SPAR) | 국외 | A | 오-링 | 오-링,NITRIL,AS568A/B,1800-05470,LGM-280- | EA | 3 | 기계부 | 박우상 | 054-779-5746 | 품명 오-링 - 오-링재질 NITRIL - 특수사항 AS568A/B 원자력안전범주 NON NUCLEAR SAFETY RELATED 품질등급 A등급 제작사 MAN ENERGY SOLUTIONS SAS(MAN D - 부품번호 1800-05470 - 모델번호 LGM-280-BN-40/8-A07 - T-280-D-40/8-A07 - 도면번호 M263-DG-B02-03 - M263.DG.B01.10 제작사 에이치에스디엔진(주)[구 두산엔진(주)] - 부품번호 1800-05470 - 모델번호 T-280-D-40/8-A07 - 도면번호 M263-DG-B02-03 고리 원자력 본부 - 패키지 번호 M263 한울 원자력 본부 - 패키지 번호 M263 제출서류목록 - 첨부기술규격서 적용 - 품질증빙/제출서류목록(QVDL) - 품질보증확인서(C of C) | MAN ENERGY SOLUTIONS SAS(MAN DIESEL:OLD) | T-280-D-40/8-A07 | 1800-05470
2021 | 2 | 계획예방정비용 | 월성 | 3발전소 | 6(신2) | 5 | 200358240 | 정비부분품(SPAR) | 국외 | A | 오-링 | 오-링,NITRIL,AS568A/B,1800-05470,LGM-280- | EA | 3 | 기계부 | 박우상 | 054-779-5746 | 품명 오-링 - 오-링재질 NITRIL - 특수사항 AS568A/B 원자력안전범주 NON NUCLEAR SAFETY RELATED 품질등급 A등급 제작사 MAN ENERGY SOLUTIONS SAS(MAN D - 부품번호 1800-05470 - 모델번호 LGM-280-BN-40/8-A07 - T-280-D-40/8-A07 - 도면번호 M263-DG-B02-03 - M263.DG.B01.10 제작사 에이치에스디엔진(주)[구 두산엔진(주)] - 부품번호 1800-05470 - 모델번호 T-280-D-40/8-A07 - 도면번호 M263-DG-B02-03 고리 원자력 본부 - 패키지 번호 M263 한울 원자력 본부 - 패키지 번호 M263 제출서류목록 - 첨부기술규격서 적용 - 품질증빙/제출서류목록(QVDL) - 품질보증확인서(C of C) | MAN ENERGY SOLUTIONS SAS(MAN DIESEL:OLD) | T-280-D-40/8-A07 | 1800-05470
2021 | 3 | 계획예방정비용 | 월성 | 3발전소 | 5(신1) | 7 | 200358240 | 정비부분품(SPAR) | 국외 | A | 오-링 | 오-링,NITRIL,AS568A/B,1800-05470,LGM-280- | EA | 3 | 기계부 | 박우상 | 054-779-5746 | 품명 오-링 - 오-링재질 NITRIL - 특수사항 AS568A/B 원자력안전범주 NON NUCLEAR SAFETY RELATED 품질등급 A등급 제작사 MAN ENERGY SOLUTIONS SAS(MAN D - 부품번호 1800-05470 - 모델번호 LGM-280-BN-40/8-A07 - T-280-D-40/8-A07 - 도면번호 M263-DG-B02-03 - M263.DG.B01.10 제작사 에이치에스디엔진(주)[구 두산엔진(주)] - 부품번호 1800-05470 - 모델번호 T-280-D-40/8-A07 - 도면번호 M263-DG-B02-03 고리 원자력 본부 - 패키지 번호 M263 한울 원자력 본부 - 패키지 번호 M263 제출서류목록 - 첨부기술규격서 적용 - 품질증빙/제출서류목록(QVDL) - 품질보증확인서(C of C) | MAN ENERGY SOLUTIONS SAS(MAN DIESEL:OLD) | T-280-D-40/8-A07 | 1800-05470
2020 | 2 | 계획예방정비용 | 월성 | 3발전소 | 6(신2) | 4 | 200358254 | 정비부분품(SPAR) | 국내 | A | 오-링 | 오-링,O-RING FOR ED FO FILTER,FLUORO RUBB | EA | 3 | 기계부 | 박우상 | 054-779-5746 | 품명 오-링 - 오-링타입 O-RING FOR ED FO FILTER - 오-링재질 FLUORO RUBBER POLYMETHYLENE 원자력안전범주 NON NUCLEAR SAFETY RELATED 품질등급 A등급 제작사 MAN ENERGY SOLUTIONS SAS(MAN D - 부품번호 1800-05226 - 모델번호 F-150-D-12/6-A03 - 도면번호 M263-DG-A02-05 - M263-DG-B02-04 제작사 에이치에스디엔진(주)[구 두산엔진(주)] - 부품번호 1800-05226 - 모델번호 F-150-D-12/6-A03 - 도면번호 M263-DG-A02-05 - M263-DG-B02-04 고리 원자력 본부 - 패키지 번호 M263 한울 원자력 본부 - 패키지 번호 M263 제출서류목록 - 첨부기술규격서 적용 - 품질증빙/제출서류목록(QVDL) - 품질보증확인서(C of C) | MAN ENERGY SOLUTIONS SAS(MAN DIESEL:OLD) | F-150-D-12/6-A03 | 1800-05226
2020 | 3 | 계획예방정비용 | 월성 | 3발전소 | 5(신1) | 6 | 200358254 | 정비부분품(SPAR) | 국내 | A | 오-링 | 오-링,O-RING FOR ED FO FILTER,FLUORO RUBB | EA | 3 | 기계부 | 박우상 | 054-779-5746 | 품명 오-링 - 오-링타입 O-RING FOR ED FO FILTER - 오-링재질 FLUORO RUBBER POLYMETHYLENE 원자력안전범주 NON NUCLEAR SAFETY RELATED 품질등급 A등급 제작사 MAN ENERGY SOLUTIONS SAS(MAN D - 부품번호 1800-05226 - 모델번호 F-150-D-12/6-A03 - 도면번호 M263-DG-A02-05 - M263-DG-B02-04 제작사 에이치에스디엔진(주)[구 두산엔진(주)] - 부품번호 1800-05226 - 모델번호 F-150-D-12/6-A03 - 도면번호 M263-DG-A02-05 - M263-DG-B02-04 고리 원자력 본부 - 패키지 번호 M263 한울 원자력 본부 - 패키지 번호 M263 제출서류목록 - 첨부기술규격서 적용 - 품질증빙/제출서류목록(QVDL) - 품질보증확인서(C of C) | MAN ENERGY SOLUTIONS SAS(MAN DIESEL:OLD) | F-150-D-12/6-A03 | 1800-05226
2020 | 3 | 계획예방정비용 | 한울 | 3발전소 | 5 | 12 | 200358254 | 정비부분품(SPAR) | 국내 | A | 오-링 | 오-링,O-RING FOR ED FO FILTER,FLUORO RUBB | EA | 2 | 기계부 | 이한경 | 054-785-1636 | 품명 오-링 - 오-링타입 O-RING FOR ED FO FILTER - 오-링재질 FLUORO RUBBER POLYMETHYLENE 원자력안전범주 NON NUCLEAR SAFETY RELATED 품질등급 A등급 제작사 MAN ENERGY SOLUTIONS SAS(MAN D - 부품번호 1800-05226 - 모델번호 F-150-D-12/6-A03 - 도면번호 M263-DG-A02-05 - M263-DG-B02-04 제작사 에이치에스디엔진(주)[구 두산엔진(주)] - 부품번호 1800-05226 - 모델번호 F-150-D-12/6-A03 - 도면번호 M263-DG-A02-05 - M263-DG-B02-04 고리 원자력 본부 - 패키지 번호 M263 한울 원자력 본부 - 패키지 번호 M263 제출서류목록 - 첨부기술규격서 적용 - 품질증빙/제출서류목록(QVDL) - 품질보증확인서(C of C) | MAN ENERGY SOLUTIONS SAS(MAN DIESEL:OLD) | F-150-D-12/6-A03 | 1800-05226
2021 | 4 | 계획예방정비용 | 월성 | 3발전소 | 6(신2) | 5 | 200358254 | 정비부분품(SPAR) | 국내 | A | 오-링 | 오-링,O-RING FOR ED FO FILTER,FLUORO RUBB | EA | 3 | 기계부 | 박우상 | 054-779-5746 | 품명 오-링 - 오-링타입 O-RING FOR ED FO FILTER - 오-링재질 FLUORO RUBBER POLYMETHYLENE 원자력안전범주 NON NUCLEAR SAFETY RELATED 품질등급 A등급 제작사 MAN ENERGY SOLUTIONS SAS(MAN D - 부품번호 1800-05226 - 모델번호 F-150-D-12/6-A03 - 도면번호 M263-DG-A02-05 - M263-DG-B02-04 제작사 에이치에스디엔진(주)[구 두산엔진(주)] - 부품번호 1800-05226 - 모델번호 F-150-D-12/6-A03 - 도면번호 M263-DG-A02-05 - M263-DG-B02-04 고리 원자력 본부 - 패키지 번호 M263 한울 원자력 본부 - 패키지 번호 M263 제출서류목록 - 첨부기술규격서 적용 - 품질증빙/제출서류목록(QVDL) - 품질보증확인서(C of C) | MAN ENERGY SOLUTIONS SAS(MAN DIESEL:OLD) | F-150-D-12/6-A03 | 1800-05226
2022 | 1 | 계획예방정비용 | 월성 | 3발전소 | 5(신1) | 7 | 200358254 | 정비부분품(SPAR) | 국내 | A | 오-링 | 오-링,O-RING FOR ED FO FILTER,FLUORO RUBB | EA | 3 | 기계부 | 박우상 | 054-779-5746 | 품명 오-링 - 오-링타입 O-RING FOR ED FO FILTER - 오-링재질 FLUORO RUBBER POLYMETHYLENE 원자력안전범주 NON NUCLEAR SAFETY RELATED 품질등급 A등급 제작사 MAN ENERGY SOLUTIONS SAS(MAN D - 부품번호 1800-05226 - 모델번호 F-150-D-12/6-A03 - 도면번호 M263-DG-A02-05 - M263-DG-B02-04 제작사 에이치에스디엔진(주)[구 두산엔진(주)] - 부품번호 1800-05226 - 모델번호 F-150-D-12/6-A03 - 도면번호 M263-DG-A02-05 - M263-DG-B02-04 고리 원자력 본부 - 패키지 번호 M263 한울 원자력 본부 - 패키지 번호 M263 제출서류목록 - 첨부기술규격서 적용 - 품질증빙/제출서류목록(QVDL) - 품질보증확인서(C of C) | MAN ENERGY SOLUTIONS SAS(MAN DIESEL:OLD) | F-150-D-12/6-A03 | 1800-05226
2020 | 2 | 계획예방정비용 | 월성 | 3발전소 | 6(신2) | 4 | 200358255 | 정비부분품(SPAR) | 국내 | A | 오-링 | 오-링,O-RING FOR ED FO FILTER,FLUORO RUBB | EA | 3 | 기계부 | 박우상 | 054-779-5746 | 품명 오-링 - 오-링타입 O-RING FOR ED FO FILTER - 오-링재질 FLUORO RUBBER POLYMETHYLENE 원자력안전범주 NON NUCLEAR SAFETY RELATED 품질등급 A등급 제작사 MAN ENERGY SOLUTIONS SAS(MAN D - 부품번호 1800-05239 - 모델번호 F-150-D-12/6-A03 - FGMN-120-RN-16/8-A03 - 도면번호 M263-DG-B01-11 - M263-DG-B02-04 제작사 에이치에스디엔진(주)[구 두산엔진(주)] - 부품번호 1800-05239 - 모델번호 F-150-D-12/6-A03 - FGMN-120-RN-16/8-A03 - 도면번호 M263-DG-B01-11 - M263-DG-B02-04 제출서류목록 - 첨부기술규격서 적용 - 품질증빙/제출서류목록(QVDL) - 품질보증확인서(C of C) | MAN ENERGY SOLUTIONS SAS(MAN DIESEL:OLD) | FGMN-120-RN-16/8-A03 | 1800-05239
2020 | 3 | 계획예방정비용 | 월성 | 3발전소 | 5(신1) | 6 | 200358255 | 정비부분품(SPAR) | 국내 | A | 오-링 | 오-링,O-RING FOR ED FO FILTER,FLUORO RUBB | EA | 3 | 기계부 | 박우상 | 054-779-5746 | 품명 오-링 - 오-링타입 O-RING FOR ED FO FILTER - 오-링재질 FLUORO RUBBER POLYMETHYLENE 원자력안전범주 NON NUCLEAR SAFETY RELATED 품질등급 A등급 제작사 MAN ENERGY SOLUTIONS SAS(MAN D - 부품번호 1800-05239 - 모델번호 F-150-D-12/6-A03 - FGMN-120-RN-16/8-A03 - 도면번호 M263-DG-B01-11 - M263-DG-B02-04 제작사 에이치에스디엔진(주)[구 두산엔진(주)] - 부품번호 1800-05239 - 모델번호 F-150-D-12/6-A03 - FGMN-120-RN-16/8-A03 - 도면번호 M263-DG-B01-11 - M263-DG-B02-04 제출서류목록 - 첨부기술규격서 적용 - 품질증빙/제출서류목록(QVDL) - 품질보증확인서(C of C) | MAN ENERGY SOLUTIONS SAS(MAN DIESEL:OLD) | FGMN-120-RN-16/8-A03 | 1800-05239
2020 | 3 | 계획예방정비용 | 한울 | 3발전소 | 5 | 12 | 200358255 | 정비부분품(SPAR) | 국내 | A | 오-링 | 오-링,O-RING FOR ED FO FILTER,FLUORO RUBB | EA | 2 | 기계부 | 이한경 | 054-785-1636 | 품명 오-링 - 오-링타입 O-RING FOR ED FO FILTER - 오-링재질 FLUORO RUBBER POLYMETHYLENE 원자력안전범주 NON NUCLEAR SAFETY RELATED 품질등급 A등급 제작사 MAN ENERGY SOLUTIONS SAS(MAN D - 부품번호 1800-05239 - 모델번호 F-150-D-12/6-A03 - FGMN-120-RN-16/8-A03 - 도면번호 M263-DG-B01-11 - M263-DG-B02-04 제작사 에이치에스디엔진(주)[구 두산엔진(주)] - 부품번호 1800-05239 - 모델번호 F-150-D-12/6-A03 - FGMN-120-RN-16/8-A03 - 도면번호 M263-DG-B01-11 - M263-DG-B02-04 제출서류목록 - 첨부기술규격서 적용 - 품질증빙/제출서류목록(QVDL) - 품질보증확인서(C of C) | MAN ENERGY SOLUTIONS SAS(MAN DIESEL:OLD) | FGMN-120-RN-16/8-A03 | 1800-05239
2021 | 4 | 계획예방정비용 | 월성 | 3발전소 | 6(신2) | 5 | 200358255 | 정비부분품(SPAR) | 국내 | A | 오-링 | 오-링,O-RING FOR ED FO FILTER,FLUORO RUBB | EA | 3 | 기계부 | 박우상 | 054-779-5746 | 품명 오-링 - 오-링타입 O-RING FOR ED FO FILTER - 오-링재질 FLUORO RUBBER POLYMETHYLENE 원자력안전범주 NON NUCLEAR SAFETY RELATED 품질등급 A등급 제작사 MAN ENERGY SOLUTIONS SAS(MAN D - 부품번호 1800-05239 - 모델번호 F-150-D-12/6-A03 - FGMN-120-RN-16/8-A03 - 도면번호 M263-DG-B01-11 - M263-DG-B02-04 제작사 에이치에스디엔진(주)[구 두산엔진(주)] - 부품번호 1800-05239 - 모델번호 F-150-D-12/6-A03 - FGMN-120-RN-16/8-A03 - 도면번호 M263-DG-B01-11 - M263-DG-B02-04 제출서류목록 - 첨부기술규격서 적용 - 품질증빙/제출서류목록(QVDL) - 품질보증확인서(C of C) | MAN ENERGY SOLUTIONS SAS(MAN DIESEL:OLD) | FGMN-120-RN-16/8-A03 | 1800-05239
2022 | 1 | 계획예방정비용 | 월성 | 3발전소 | 5(신1) | 7 | 200358255 | 정비부분품(SPAR) | 국내 | A | 오-링 | 오-링,O-RING FOR ED FO FILTER,FLUORO RUBB | EA | 3 | 기계부 | 박우상 | 054-779-5746 | 품명 오-링 - 오-링타입 O-RING FOR ED FO FILTER - 오-링재질 FLUORO RUBBER POLYMETHYLENE 원자력안전범주 NON NUCLEAR SAFETY RELATED 품질등급 A등급 제작사 MAN ENERGY SOLUTIONS SAS(MAN D - 부품번호 1800-05239 - 모델번호 F-150-D-12/6-A03 - FGMN-120-RN-16/8-A03 - 도면번호 M263-DG-B01-11 - M263-DG-B02-04 제작사 에이치에스디엔진(주)[구 두산엔진(주)] - 부품번호 1800-05239 - 모델번호 F-150-D-12/6-A03 - FGMN-120-RN-16/8-A03 - 도면번호 M263-DG-B01-11 - M263-DG-B02-04 제출서류목록 - 첨부기술규격서 적용 - 품질증빙/제출서류목록(QVDL) - 품질보증확인서(C of C) | MAN ENERGY SOLUTIONS SAS(MAN DIESEL:OLD) | FGMN-120-RN-16/8-A03 | 1800-05239
2020 | 2 | 계획예방정비용 | 월성 | 3발전소 | 6(신2) | 4 | 200358256 | 정비부분품(SPAR) | 국내 | A | 오-링 | 오-링,O-RING FOR ED FO FILTER,FLUORO RUBB | EA | 3 | 기계부 | 박우상 | 054-779-5746 | 품명 오-링 - 오-링타입 O-RING FOR ED FO FILTER - 오-링재질 FLUORO RUBBER POLYMETHYLENE 원자력안전범주 NON NUCLEAR SAFETY RELATED 품질등급 A등급 제작사 MAN ENERGY SOLUTIONS SAS(MAN D - 부품번호 1800-05241 - 모델번호 F-150-D-12/6-A03 - FGMN-120-RN-16/8-A03 - 도면번호 M263-DG-B02-04 제작사 에이치에스디엔진(주)[구 두산엔진(주)] - 부품번호 1800-05241 - 모델번호 F-150-D-12/6-A03 - FGMN-120-RN-16/8-A03 - 도면번호 M263-DG-B01-11 - M263-DG-B02-04 고리 원자력 본부 - 패키지 번호 M263 한울 원자력 본부 - 패키지 번호 M263 제출서류목록 - 첨부기술규격서 적용 - 품질증빙/제출서류목록(QVDL) - 품질보증확인서(C of C) | MAN ENERGY SOLUTIONS SAS(MAN DIESEL:OLD) | FGMN-120-RN-16/8-A03 | 1800-05241
2020 | 3 | 계획예방정비용 | 월성 | 3발전소 | 5(신1) | 6 | 200358256 | 정비부분품(SPAR) | 국내 | A | 오-링 | 오-링,O-RING FOR ED FO FILTER,FLUORO RUBB | EA | 3 | 기계부 | 박우상 | 054-779-5746 | 품명 오-링 - 오-링타입 O-RING FOR ED FO FILTER - 오-링재질 FLUORO RUBBER POLYMETHYLENE 원자력안전범주 NON NUCLEAR SAFETY RELATED 품질등급 A등급 제작사 MAN ENERGY SOLUTIONS SAS(MAN D - 부품번호 1800-05241 - 모델번호 F-150-D-12/6-A03 - FGMN-120-RN-16/8-A03 - 도면번호 M263-DG-B02-04 제작사 에이치에스디엔진(주)[구 두산엔진(주)] - 부품번호 1800-05241 - 모델번호 F-150-D-12/6-A03 - FGMN-120-RN-16/8-A03 - 도면번호 M263-DG-B01-11 - M263-DG-B02-04 고리 원자력 본부 - 패키지 번호 M263 한울 원자력 본부 - 패키지 번호 M263 제출서류목록 - 첨부기술규격서 적용 - 품질증빙/제출서류목록(QVDL) - 품질보증확인서(C of C) | MAN ENERGY SOLUTIONS SAS(MAN DIESEL:OLD) | FGMN-120-RN-16/8-A03 | 1800-05241
2020 | 3 | 계획예방정비용 | 한울 | 3발전소 | 5 | 12 | 200358256 | 정비부분품(SPAR) | 국내 | A | 오-링 | 오-링,O-RING FOR ED FO FILTER,FLUORO RUBB | EA | 2 | 기계부 | 이한경 | 054-785-1636 | 품명 오-링 - 오-링타입 O-RING FOR ED FO FILTER - 오-링재질 FLUORO RUBBER POLYMETHYLENE 원자력안전범주 NON NUCLEAR SAFETY RELATED 품질등급 A등급 제작사 MAN ENERGY SOLUTIONS SAS(MAN D - 부품번호 1800-05241 - 모델번호 F-150-D-12/6-A03 - FGMN-120-RN-16/8-A03 - 도면번호 M263-DG-B02-04 제작사 에이치에스디엔진(주)[구 두산엔진(주)] - 부품번호 1800-05241 - 모델번호 F-150-D-12/6-A03 - FGMN-120-RN-16/8-A03 - 도면번호 M263-DG-B01-11 - M263-DG-B02-04 고리 원자력 본부 - 패키지 번호 M263 한울 원자력 본부 - 패키지 번호 M263 제출서류목록 - 첨부기술규격서 적용 - 품질증빙/제출서류목록(QVDL) - 품질보증확인서(C of C) | MAN ENERGY SOLUTIONS SAS(MAN DIESEL:OLD) | FGMN-120-RN-16/8-A03 | 1800-05241
2021 | 4 | 계획예방정비용 | 월성 | 3발전소 | 6(신2) | 5 | 200358256 | 정비부분품(SPAR) | 국내 | A | 오-링 | 오-링,O-RING FOR ED FO FILTER,FLUORO RUBB | EA | 3 | 기계부 | 박우상 | 054-779-5746 | 품명 오-링 - 오-링타입 O-RING FOR ED FO FILTER - 오-링재질 FLUORO RUBBER POLYMETHYLENE 원자력안전범주 NON NUCLEAR SAFETY RELATED 품질등급 A등급 제작사 MAN ENERGY SOLUTIONS SAS(MAN D - 부품번호 1800-05241 - 모델번호 F-150-D-12/6-A03 - FGMN-120-RN-16/8-A03 - 도면번호 M263-DG-B02-04 제작사 에이치에스디엔진(주)[구 두산엔진(주)] - 부품번호 1800-05241 - 모델번호 F-150-D-12/6-A03 - FGMN-120-RN-16/8-A03 - 도면번호 M263-DG-B01-11 - M263-DG-B02-04 고리 원자력 본부 - 패키지 번호 M263 한울 원자력 본부 - 패키지 번호 M263 제출서류목록 - 첨부기술규격서 적용 - 품질증빙/제출서류목록(QVDL) - 품질보증확인서(C of C) | MAN ENERGY SOLUTIONS SAS(MAN DIESEL:OLD) | FGMN-120-RN-16/8-A03 | 1800-05241
2022 | 1 | 계획예방정비용 | 월성 | 3발전소 | 5(신1) | 7 | 200358256 | 정비부분품(SPAR) | 국내 | A | 오-링 | 오-링,O-RING FOR ED FO FILTER,FLUORO RUBB | EA | 3 | 기계부 | 박우상 | 054-779-5746 | 품명 오-링 - 오-링타입 O-RING FOR ED FO FILTER - 오-링재질 FLUORO RUBBER POLYMETHYLENE 원자력안전범주 NON NUCLEAR SAFETY RELATED 품질등급 A등급 제작사 MAN ENERGY SOLUTIONS SAS(MAN D - 부품번호 1800-05241 - 모델번호 F-150-D-12/6-A03 - FGMN-120-RN-16/8-A03 - 도면번호 M263-DG-B02-04 제작사 에이치에스디엔진(주)[구 두산엔진(주)] - 부품번호 1800-05241 - 모델번호 F-150-D-12/6-A03 - FGMN-120-RN-16/8-A03 - 도면번호 M263-DG-B01-11 - M263-DG-B02-04 고리 원자력 본부 - 패키지 번호 M263 한울 원자력 본부 - 패키지 번호 M263 제출서류목록 - 첨부기술규격서 적용 - 품질증빙/제출서류목록(QVDL) - 품질보증확인서(C of C) | MAN ENERGY SOLUTIONS SAS(MAN DIESEL:OLD) | FGMN-120-RN-16/8-A03 | 1800-05241
2020 | 2 | 계획예방정비용 | 월성 | 3발전소 | 6(신2) | 4 | 200358257 | 정비부분품(SPAR) | 국내 | Q | 오-링 | 오-링,FKM(ASTM D1418),구매시방서 참조,구매시방서 참조,구매 | EA | 6 | 기계부 | 박우상 | 054-779-5746 | 품명 오-링 - 오-링재질 FKM(ASTM D1418) - 적용품질기준 구매시방서 참조 - 적용기술기준 구매시방서 참조 - 품질보증서류 구매시방서 참조 - 시험성적서류 구매시방서 참조 - 별칭 O-RING FOR ED FO FILTER 품질등급 Q등급 제작사 MAN ENERGY SOLUTIONS SAS(MAN D - 부품번호 1800-05240 - 모델번호 FGMN-120-RN-16/8-A03 - 도면번호 M263-DG-B01-11 제작사 에이치에스디엔진(주)[구 두산엔진(주)] - 부품번호 1800-05240 - 모델번호 FGMN-120-RN-16/8-A03 - 도면번호 M263-DG-B01-11 고리 원자력 본부 - 패키지 번호 M263 한울 원자력 본부 - 패키지 번호 M263 | MAN ENERGY SOLUTIONS SAS(MAN DIESEL:OLD) | FGMN-120-RN-16/8-A03 | 1800-05240
2020 | 3 | 계획예방정비용 | 월성 | 3발전소 | 5(신1) | 6 | 200358257 | 정비부분품(SPAR) | 국내 | Q | 오-링 | 오-링,FKM(ASTM D1418),구매시방서 참조,구매시방서 참조,구매 | EA | 6 | 기계부 | 박우상 | 054-779-5746 | 품명 오-링 - 오-링재질 FKM(ASTM D1418) - 적용품질기준 구매시방서 참조 - 적용기술기준 구매시방서 참조 - 품질보증서류 구매시방서 참조 - 시험성적서류 구매시방서 참조 - 별칭 O-RING FOR ED FO FILTER 품질등급 Q등급 제작사 MAN ENERGY SOLUTIONS SAS(MAN D - 부품번호 1800-05240 - 모델번호 FGMN-120-RN-16/8-A03 - 도면번호 M263-DG-B01-11 제작사 에이치에스디엔진(주)[구 두산엔진(주)] - 부품번호 1800-05240 - 모델번호 FGMN-120-RN-16/8-A03 - 도면번호 M263-DG-B01-11 고리 원자력 본부 - 패키지 번호 M263 한울 원자력 본부 - 패키지 번호 M263 | MAN ENERGY SOLUTIONS SAS(MAN DIESEL:OLD) | FGMN-120-RN-16/8-A03 | 1800-05240
2020 | 3 | 계획예방정비용 | 한울 | 3발전소 | 5 | 12 | 200358257 | 정비부분품(SPAR) | 국내 | Q | 오-링 | 오-링,FKM(ASTM D1418),구매시방서 참조,구매시방서 참조,구매 | EA | 4 | 기계부 | 이한경 | 054-785-1636 | 품명 오-링 - 오-링재질 FKM(ASTM D1418) - 적용품질기준 구매시방서 참조 - 적용기술기준 구매시방서 참조 - 품질보증서류 구매시방서 참조 - 시험성적서류 구매시방서 참조 - 별칭 O-RING FOR ED FO FILTER 품질등급 Q등급 제작사 MAN ENERGY SOLUTIONS SAS(MAN D - 부품번호 1800-05240 - 모델번호 FGMN-120-RN-16/8-A03 - 도면번호 M263-DG-B01-11 제작사 에이치에스디엔진(주)[구 두산엔진(주)] - 부품번호 1800-05240 - 모델번호 FGMN-120-RN-16/8-A03 - 도면번호 M263-DG-B01-11 고리 원자력 본부 - 패키지 번호 M263 한울 원자력 본부 - 패키지 번호 M263 | MAN ENERGY SOLUTIONS SAS(MAN DIESEL:OLD) | FGMN-120-RN-16/8-A03 | 1800-05240
2021 | 4 | 계획예방정비용 | 월성 | 3발전소 | 6(신2) | 5 | 200358257 | 정비부분품(SPAR) | 국내 | Q | 오-링 | 오-링,FKM(ASTM D1418),구매시방서 참조,구매시방서 참조,구매 | EA | 6 | 기계부 | 박우상 | 054-779-5746 | 품명 오-링 - 오-링재질 FKM(ASTM D1418) - 적용품질기준 구매시방서 참조 - 적용기술기준 구매시방서 참조 - 품질보증서류 구매시방서 참조 - 시험성적서류 구매시방서 참조 - 별칭 O-RING FOR ED FO FILTER 품질등급 Q등급 제작사 MAN ENERGY SOLUTIONS SAS(MAN D - 부품번호 1800-05240 - 모델번호 FGMN-120-RN-16/8-A03 - 도면번호 M263-DG-B01-11 제작사 에이치에스디엔진(주)[구 두산엔진(주)] - 부품번호 1800-05240 - 모델번호 FGMN-120-RN-16/8-A03 - 도면번호 M263-DG-B01-11 고리 원자력 본부 - 패키지 번호 M263 한울 원자력 본부 - 패키지 번호 M263 | MAN ENERGY SOLUTIONS SAS(MAN DIESEL:OLD) | FGMN-120-RN-16/8-A03 | 1800-05240
2022 | 1 | 계획예방정비용 | 월성 | 3발전소 | 5(신1) | 7 | 200358257 | 정비부분품(SPAR) | 국내 | Q | 오-링 | 오-링,FKM(ASTM D1418),구매시방서 참조,구매시방서 참조,구매 | EA | 6 | 기계부 | 박우상 | 054-779-5746 | 품명 오-링 - 오-링재질 FKM(ASTM D1418) - 적용품질기준 구매시방서 참조 - 적용기술기준 구매시방서 참조 - 품질보증서류 구매시방서 참조 - 시험성적서류 구매시방서 참조 - 별칭 O-RING FOR ED FO FILTER 품질등급 Q등급 제작사 MAN ENERGY SOLUTIONS SAS(MAN D - 부품번호 1800-05240 - 모델번호 FGMN-120-RN-16/8-A03 - 도면번호 M263-DG-B01-11 제작사 에이치에스디엔진(주)[구 두산엔진(주)] - 부품번호 1800-05240 - 모델번호 FGMN-120-RN-16/8-A03 - 도면번호 M263-DG-B01-11 고리 원자력 본부 - 패키지 번호 M263 한울 원자력 본부 - 패키지 번호 M263 | MAN ENERGY SOLUTIONS SAS(MAN DIESEL:OLD) | FGMN-120-RN-16/8-A03 | 1800-05240
2020 | 1 | 계획예방정비용 | 월성 | 3발전소 | 5(신1) | 6 | 200358258 | 정비부분품(SPAR) | 국외 | A | 오-링 | 오-링,NITRIL,O-RING FOR ED LO AUTO FILTER, | EA | 3 | 기계부 | 박우상 | 054-779-5746 | 품명 오-링 - 오-링재질 NITRIL - 별칭 O-RING FOR ED LO AUTO FILTER 원자력안전범주 NON NUCLEAR SAFETY RELATED 품질등급 A등급 제작사 MAN ENERGY SOLUTIONS SAS(MAN D - 부품번호 1800-05482 - 모델번호 LGM-280-BN-40/8-A07 - 도면번호 M263.DG.B01.10 제작사 에이치에스디엔진(주)[구 두산엔진(주)] - 부품번호 1800-05482 - 모델번호 LGM-280-BN-40/8-A07 - 도면번호 M263.DG.B01.10 고리 원자력 본부 - 패키지 번호 M263 한울 원자력 본부 - 패키지 번호 M263 제출서류목록 - 첨부기술규격서 적용 - 품질증빙/제출서류목록(QVDL) - 품질보증확인서(C of C) | MAN ENERGY SOLUTIONS SAS(MAN DIESEL:OLD) | LGM-280-BN-40/8-A07 | 1800-05482
2020 | 1 | 계획예방정비용 | 월성 | 3발전소 | 6(신2) | 4 | 200358258 | 정비부분품(SPAR) | 국외 | A | 오-링 | 오-링,NITRIL,O-RING FOR ED LO AUTO FILTER, | EA | 3 | 기계부 | 박우상 | 054-779-5746 | 품명 오-링 - 오-링재질 NITRIL - 별칭 O-RING FOR ED LO AUTO FILTER 원자력안전범주 NON NUCLEAR SAFETY RELATED 품질등급 A등급 제작사 MAN ENERGY SOLUTIONS SAS(MAN D - 부품번호 1800-05482 - 모델번호 LGM-280-BN-40/8-A07 - 도면번호 M263.DG.B01.10 제작사 에이치에스디엔진(주)[구 두산엔진(주)] - 부품번호 1800-05482 - 모델번호 LGM-280-BN-40/8-A07 - 도면번호 M263.DG.B01.10 고리 원자력 본부 - 패키지 번호 M263 한울 원자력 본부 - 패키지 번호 M263 제출서류목록 - 첨부기술규격서 적용 - 품질증빙/제출서류목록(QVDL) - 품질보증확인서(C of C) | MAN ENERGY SOLUTIONS SAS(MAN DIESEL:OLD) | LGM-280-BN-40/8-A07 | 1800-05482
2021 | 2 | 계획예방정비용 | 월성 | 3발전소 | 6(신2) | 5 | 200358258 | 정비부분품(SPAR) | 국외 | A | 오-링 | 오-링,NITRIL,O-RING FOR ED LO AUTO FILTER, | EA | 3 | 기계부 | 박우상 | 054-779-5746 | 품명 오-링 - 오-링재질 NITRIL - 별칭 O-RING FOR ED LO AUTO FILTER 원자력안전범주 NON NUCLEAR SAFETY RELATED 품질등급 A등급 제작사 MAN ENERGY SOLUTIONS SAS(MAN D - 부품번호 1800-05482 - 모델번호 LGM-280-BN-40/8-A07 - 도면번호 M263.DG.B01.10 제작사 에이치에스디엔진(주)[구 두산엔진(주)] - 부품번호 1800-05482 - 모델번호 LGM-280-BN-40/8-A07 - 도면번호 M263.DG.B01.10 고리 원자력 본부 - 패키지 번호 M263 한울 원자력 본부 - 패키지 번호 M263 제출서류목록 - 첨부기술규격서 적용 - 품질증빙/제출서류목록(QVDL) - 품질보증확인서(C of C) | MAN ENERGY SOLUTIONS SAS(MAN DIESEL:OLD) | LGM-280-BN-40/8-A07 | 1800-05482
2021 | 3 | 계획예방정비용 | 월성 | 3발전소 | 5(신1) | 7 | 200358258 | 정비부분품(SPAR) | 국외 | A | 오-링 | 오-링,NITRIL,O-RING FOR ED LO AUTO FILTER, | EA | 3 | 기계부 | 박우상 | 054-779-5746 | 품명 오-링 - 오-링재질 NITRIL - 별칭 O-RING FOR ED LO AUTO FILTER 원자력안전범주 NON NUCLEAR SAFETY RELATED 품질등급 A등급 제작사 MAN ENERGY SOLUTIONS SAS(MAN D - 부품번호 1800-05482 - 모델번호 LGM-280-BN-40/8-A07 - 도면번호 M263.DG.B01.10 제작사 에이치에스디엔진(주)[구 두산엔진(주)] - 부품번호 1800-05482 - 모델번호 LGM-280-BN-40/8-A07 - 도면번호 M263.DG.B01.10 고리 원자력 본부 - 패키지 번호 M263 한울 원자력 본부 - 패키지 번호 M263 제출서류목록 - 첨부기술규격서 적용 - 품질증빙/제출서류목록(QVDL) - 품질보증확인서(C of C) | MAN ENERGY SOLUTIONS SAS(MAN DIESEL:OLD) | LGM-280-BN-40/8-A07 | 1800-05482
2020 | 1 | 계획예방정비용 | 월성 | 3발전소 | 5(신1) | 6 | 200358259 | 정비부분품(SPAR) | 국외 | A | 오-링 | 오-링,NITRIL,O-RING FOR ED LO AUTO FILTER, | EA | 3 | 기계부 | 박우상 | 054-779-5746 | 품명 오-링 - 오-링재질 NITRIL - 별칭 O-RING FOR ED LO AUTO FILTER 원자력안전범주 NON NUCLEAR SAFETY RELATED 품질등급 A등급 제작사 MAN ENERGY SOLUTIONS SAS(MAN D - 부품번호 1800-05480 - 모델번호 LGM-280-BN-40/8-A07 - 도면번호 M263.DG.B01.10 제작사 에이치에스디엔진(주)[구 두산엔진(주)] - 부품번호 1800-05480 - 모델번호 LGM-280-BN-40/8-A07 - 도면번호 M263.DG.B01.10 제출서류목록 - 첨부기술규격서 적용 - 품질증빙/제출서류목록(QVDL) - 품질보증확인서(C of C) | MAN ENERGY SOLUTIONS SAS(MAN DIESEL:OLD) | LGM-280-BN-40/8-A07 | 1800-05480
2020 | 1 | 계획예방정비용 | 월성 | 3발전소 | 6(신2) | 4 | 200358259 | 정비부분품(SPAR) | 국외 | A | 오-링 | 오-링,NITRIL,O-RING FOR ED LO AUTO FILTER, | EA | 3 | 기계부 | 박우상 | 054-779-5746 | 품명 오-링 - 오-링재질 NITRIL - 별칭 O-RING FOR ED LO AUTO FILTER 원자력안전범주 NON NUCLEAR SAFETY RELATED 품질등급 A등급 제작사 MAN ENERGY SOLUTIONS SAS(MAN D - 부품번호 1800-05480 - 모델번호 LGM-280-BN-40/8-A07 - 도면번호 M263.DG.B01.10 제작사 에이치에스디엔진(주)[구 두산엔진(주)] - 부품번호 1800-05480 - 모델번호 LGM-280-BN-40/8-A07 - 도면번호 M263.DG.B01.10 제출서류목록 - 첨부기술규격서 적용 - 품질증빙/제출서류목록(QVDL) - 품질보증확인서(C of C) | MAN ENERGY SOLUTIONS SAS(MAN DIESEL:OLD) | LGM-280-BN-40/8-A07 | 1800-05480
2021 | 2 | 계획예방정비용 | 월성 | 3발전소 | 6(신2) | 5 | 200358259 | 정비부분품(SPAR) | 국외 | A | 오-링 | 오-링,NITRIL,O-RING FOR ED LO AUTO FILTER, | EA | 3 | 기계부 | 박우상 | 054-779-5746 | 품명 오-링 - 오-링재질 NITRIL - 별칭 O-RING FOR ED LO AUTO FILTER 원자력안전범주 NON NUCLEAR SAFETY RELATED 품질등급 A등급 제작사 MAN ENERGY SOLUTIONS SAS(MAN D - 부품번호 1800-05480 - 모델번호 LGM-280-BN-40/8-A07 - 도면번호 M263.DG.B01.10 제작사 에이치에스디엔진(주)[구 두산엔진(주)] - 부품번호 1800-05480 - 모델번호 LGM-280-BN-40/8-A07 - 도면번호 M263.DG.B01.10 제출서류목록 - 첨부기술규격서 적용 - 품질증빙/제출서류목록(QVDL) - 품질보증확인서(C of C) | MAN ENERGY SOLUTIONS SAS(MAN DIESEL:OLD) | LGM-280-BN-40/8-A07 | 1800-05480
2021 | 3 | 계획예방정비용 | 월성 | 3발전소 | 5(신1) | 7 | 200358259 | 정비부분품(SPAR) | 국외 | A | 오-링 | 오-링,NITRIL,O-RING FOR ED LO AUTO FILTER, | EA | 3 | 기계부 | 박우상 | 054-779-5746 | 품명 오-링 - 오-링재질 NITRIL - 별칭 O-RING FOR ED LO AUTO FILTER 원자력안전범주 NON NUCLEAR SAFETY RELATED 품질등급 A등급 제작사 MAN ENERGY SOLUTIONS SAS(MAN D - 부품번호 1800-05480 - 모델번호 LGM-280-BN-40/8-A07 - 도면번호 M263.DG.B01.10 제작사 에이치에스디엔진(주)[구 두산엔진(주)] - 부품번호 1800-05480 - 모델번호 LGM-280-BN-40/8-A07 - 도면번호 M263.DG.B01.10 제출서류목록 - 첨부기술규격서 적용 - 품질증빙/제출서류목록(QVDL) - 품질보증확인서(C of C) | MAN ENERGY SOLUTIONS SAS(MAN DIESEL:OLD) | LGM-280-BN-40/8-A07 | 1800-05480
2020 | 1 | 경상예방정비용 | 한빛 | 3발전소 |  |  | 200358262 | 정비부분품(SPAR) | 국내 | S | 플레이트,기계용 | 플레이트,기계용,밸브,내부 구성품,DIAPHRAGM WASHER,DA,S | EA | 2 | 기계부 | 정우혁 | 061-357-2395 | 품명 플레이트,기계용 - 형태(SHAPE) 밸브,내부 구성품 - 타입(형식) DIAPHRAGM WASHER - 사이즈 DA - 재질 SUS304 - 설치기기 정보 UPPER - 특수사항 STOKE 20㎜ 품질등급 S등급 제작사 (주)에쓰브이씨 [구 신우공업(주)] - 부품번호 91251230A - 모델번호 290/340 DIA | (주)에쓰브이씨 [구 신우공업(주)] | 290/340 DIA | 91251230A
2020 | 2 | 계획예방정비용 | 한빛 | 3발전소 | 6 | 13 | 200358301 | 정비부분품(SPAR) | 국내 | S | 플레이트,기계용 | 플레이트,기계용,밸브,내부 구성품,DIAPHRAGM PLATE,RA,SS | EA | 2 | 기계부 | 이정인 | 061-357-3567 | 품명 플레이트,기계용 - 형태(SHAPE) 밸브,내부 구성품 - 타입(형식) DIAPHRAGM PLATE - 사이즈 RA - 재질 SS400 - 표면처리 ZP(정밀가공후 표면도색) - 설치기기 정보 UPPER - 특수사항 STOKE 40㎜ 품질등급 S등급 제작사 (주)에쓰브이씨 [구 신우공업(주)] - 부품번호 91140400A - 모델번호 400 DIA | (주)에쓰브이씨 [구 신우공업(주)] | 400 DIA | 91140400A
2021 | 1 | 계획예방정비용 | 한빛 | 3발전소 | 5 | 14 | 200358301 | 정비부분품(SPAR) | 국내 | S | 플레이트,기계용 | 플레이트,기계용,밸브,내부 구성품,DIAPHRAGM PLATE,RA,SS | EA | 3 | 기계부 | 허민혁 | 061-357-2394 | 품명 플레이트,기계용 - 형태(SHAPE) 밸브,내부 구성품 - 타입(형식) DIAPHRAGM PLATE - 사이즈 RA - 재질 SS400 - 표면처리 ZP(정밀가공후 표면도색) - 설치기기 정보 UPPER - 특수사항 STOKE 40㎜ 품질등급 S등급 제작사 (주)에쓰브이씨 [구 신우공업(주)] - 부품번호 91140400A - 모델번호 400 DIA | (주)에쓰브이씨 [구 신우공업(주)] | 400 DIA | 91140400A
2021 | 4 | 계획예방정비용 | 한빛 | 3발전소 | 6 | 14 | 200358301 | 정비부분품(SPAR) | 국내 | S | 플레이트,기계용 | 플레이트,기계용,밸브,내부 구성품,DIAPHRAGM PLATE,RA,SS | EA | 2 | 기계부 | 김원섭 | 061-357-2342 | 품명 플레이트,기계용 - 형태(SHAPE) 밸브,내부 구성품 - 타입(형식) DIAPHRAGM PLATE - 사이즈 RA - 재질 SS400 - 표면처리 ZP(정밀가공후 표면도색) - 설치기기 정보 UPPER - 특수사항 STOKE 40㎜ 품질등급 S등급 제작사 (주)에쓰브이씨 [구 신우공업(주)] - 부품번호 91140400A - 모델번호 400 DIA | (주)에쓰브이씨 [구 신우공업(주)] | 400 DIA | 91140400A
2022 | 3 | 계획예방정비용 | 한빛 | 3발전소 | 5 | 15 | 200358301 | 정비부분품(SPAR) | 국내 | S | 플레이트,기계용 | 플레이트,기계용,밸브,내부 구성품,DIAPHRAGM PLATE,RA,SS | EA | 3 | 기계부 | 허민혁 | 061-357-2394 | 품명 플레이트,기계용 - 형태(SHAPE) 밸브,내부 구성품 - 타입(형식) DIAPHRAGM PLATE - 사이즈 RA - 재질 SS400 - 표면처리 ZP(정밀가공후 표면도색) - 설치기기 정보 UPPER - 특수사항 STOKE 40㎜ 품질등급 S등급 제작사 (주)에쓰브이씨 [구 신우공업(주)] - 부품번호 91140400A - 모델번호 400 DIA | (주)에쓰브이씨 [구 신우공업(주)] | 400 DIA | 91140400A
2020 | 1 | 경상예방정비용 | 한빛 | 3발전소 |  |  | 200358302 | 정비부분품(SPAR) | 국내 | S | 플레이트,기계용 | 플레이트,기계용,밸브,내부 구성품,DIAPHRAGM PLATE,DA/R | EA | 2 | 기계부 | 정우혁 | 061-357-2395 | 품명 플레이트,기계용 - 형태(SHAPE) 밸브,내부 구성품 - 타입(형식) DIAPHRAGM PLATE - 사이즈 DA/RA - 재질 SS400 - 표면처리 ZP(정밀가공후 표면도색) - 설치기기 정보 UPPER - 특수사항 STOKE 50/70㎜ 품질등급 S등급 제작사 (주)에쓰브이씨 [구 신우공업(주)] - 부품번호 91140500A - 모델번호 500 DIA | (주)에쓰브이씨 [구 신우공업(주)] | 500 DIA | 91140500A
2020 | 1 | 경상예방정비용 | 한빛 | 3발전소 |  |  | 200358303 | 정비부분품(SPAR) | 국내 | S | 플레이트,기계용 | 플레이트,기계용,밸브,내부 구성품,DIAPHRAGM PLATE,DA/R | EA | 2 | 기계부 | 정우혁 | 061-357-2395 | 품명 플레이트,기계용 - 형태(SHAPE) 밸브,내부 구성품 - 타입(형식) DIAPHRAGM PLATE - 사이즈 DA/RA - 재질 SS400 - 표면처리 ZP(정밀가공후 표면도색) - 설치기기 정보 UPPER - 특수사항 STOKE 70/100/130㎜ 품질등급 S등급 제작사 (주)에쓰브이씨 [구 신우공업(주)] - 부품번호 91140600A - 모델번호 650 DIA | (주)에쓰브이씨 [구 신우공업(주)] | 650 DIA | 91140600A
2020 | 2 | 계획예방정비용 | 한빛 | 3발전소 | 6 | 13 | 200358303 | 정비부분품(SPAR) | 국내 | S | 플레이트,기계용 | 플레이트,기계용,밸브,내부 구성품,DIAPHRAGM PLATE,DA/R | EA | 4 | 기계부 | 허민혁 | 061-357-2394 | 품명 플레이트,기계용 - 형태(SHAPE) 밸브,내부 구성품 - 타입(형식) DIAPHRAGM PLATE - 사이즈 DA/RA - 재질 SS400 - 표면처리 ZP(정밀가공후 표면도색) - 설치기기 정보 UPPER - 특수사항 STOKE 70/100/130㎜ 품질등급 S등급 제작사 (주)에쓰브이씨 [구 신우공업(주)] - 부품번호 91140600A - 모델번호 650 DIA | (주)에쓰브이씨 [구 신우공업(주)] | 650 DIA | 91140600A
2021 | 1 | 계획예방정비용 | 한빛 | 3발전소 | 5 | 14 | 200358303 | 정비부분품(SPAR) | 국내 | S | 플레이트,기계용 | 플레이트,기계용,밸브,내부 구성품,DIAPHRAGM PLATE,DA/R | EA | 4 | 기계부 | 허민혁 | 061-357-2394 | 품명 플레이트,기계용 - 형태(SHAPE) 밸브,내부 구성품 - 타입(형식) DIAPHRAGM PLATE - 사이즈 DA/RA - 재질 SS400 - 표면처리 ZP(정밀가공후 표면도색) - 설치기기 정보 UPPER - 특수사항 STOKE 70/100/130㎜ 품질등급 S등급 제작사 (주)에쓰브이씨 [구 신우공업(주)] - 부품번호 91140600A - 모델번호 650 DIA | (주)에쓰브이씨 [구 신우공업(주)] | 650 DIA | 91140600A
2021 | 4 | 계획예방정비용 | 한빛 | 3발전소 | 6 | 14 | 200358303 | 정비부분품(SPAR) | 국내 | S | 플레이트,기계용 | 플레이트,기계용,밸브,내부 구성품,DIAPHRAGM PLATE,DA/R | EA | 4 | 기계부 | 허민혁 | 061-357-2394 | 품명 플레이트,기계용 - 형태(SHAPE) 밸브,내부 구성품 - 타입(형식) DIAPHRAGM PLATE - 사이즈 DA/RA - 재질 SS400 - 표면처리 ZP(정밀가공후 표면도색) - 설치기기 정보 UPPER - 특수사항 STOKE 70/100/130㎜ 품질등급 S등급 제작사 (주)에쓰브이씨 [구 신우공업(주)] - 부품번호 91140600A - 모델번호 650 DIA | (주)에쓰브이씨 [구 신우공업(주)] | 650 DIA | 91140600A
2020 | 1 | 경상예방정비용 | 한빛 | 3발전소 |  |  | 200358309 | 정비부분품(SPAR) | 국내 | S | 헬리칼 스프링 | 헬리칼 스프링,압축식,SPRING STEEL,900LB,LH,4EA/1S | SET | 2 | 기계부 | 정우혁 | 061-357-2395 | 품명 헬리칼 스프링 - 헬리컬스프링몸체형태 압축식 - 헬리컬스프링재질 SPRING STEEL - 사용압력(하한) 900LB - 코일방향 LH - 최소포장단위 4EA/1SET - 특수사항 STOKE 20㎜ - 품질보증서류 C OF C 품질등급 S등급 제작사 (주)에쓰브이씨 [구 신우공업(주)] - 부품번호 9930420040 - 모델번호 340 DIA | (주)에쓰브이씨 [구 신우공업(주)] | 340 DIA | 9930420040
2020 | 3 | 계획예방정비용 | 한빛 | 1발전소 | 1 | 25 | 200358333 | 정비부분품(SPAR) | 국내 | Q | 패킹,성형식(MOLD) | 패킹,성형식(MOLD),MOLD,0.5IN,0.875IN,0.187IN, | EA | 16 | 기계부 | 김동준 | 061-357-2976 | 품명 패킹,성형식(MOLD) - 패킹타입 MOLD - 내경 0.5IN - 외경 0.875IN - 두께 0.187IN - 패킹재질 GRAPHITE - 품질보증서류 기술규격서 참조 - 시험성적서류 기술규격서 참조 원자력안전범주 NUCLEAR SAFETY RELATED 품질등급 Q등급
2021 | 2 | 계획예방정비용 | 한빛 | 1발전소 | 2 | 25 | 200358333 | 정비부분품(SPAR) | 국내 | Q | 패킹,성형식(MOLD) | 패킹,성형식(MOLD),MOLD,0.5IN,0.875IN,0.187IN, | EA | 16 | 기계부 | 김동준 | 061-357-2976 | 품명 패킹,성형식(MOLD) - 패킹타입 MOLD - 내경 0.5IN - 외경 0.875IN - 두께 0.187IN - 패킹재질 GRAPHITE - 품질보증서류 기술규격서 참조 - 시험성적서류 기술규격서 참조 원자력안전범주 NUCLEAR SAFETY RELATED 품질등급 Q등급
2022 | 1 | 계획예방정비용 | 한빛 | 1발전소 | 1 | 26 | 200358333 | 정비부분품(SPAR) | 국내 | Q | 패킹,성형식(MOLD) | 패킹,성형식(MOLD),MOLD,0.5IN,0.875IN,0.187IN, | EA | 16 | 기계부 | 김동준 | 061-357-2976 | 품명 패킹,성형식(MOLD) - 패킹타입 MOLD - 내경 0.5IN - 외경 0.875IN - 두께 0.187IN - 패킹재질 GRAPHITE - 품질보증서류 기술규격서 참조 - 시험성적서류 기술규격서 참조 원자력안전범주 NUCLEAR SAFETY RELATED 품질등급 Q등급
2022 | 4 | 계획예방정비용 | 한빛 | 1발전소 | 2 | 26 | 200358333 | 정비부분품(SPAR) | 국내 | Q | 패킹,성형식(MOLD) | 패킹,성형식(MOLD),MOLD,0.5IN,0.875IN,0.187IN, | EA | 16 | 기계부 | 김동준 | 061-357-2976 | 품명 패킹,성형식(MOLD) - 패킹타입 MOLD - 내경 0.5IN - 외경 0.875IN - 두께 0.187IN - 패킹재질 GRAPHITE - 품질보증서류 기술규격서 참조 - 시험성적서류 기술규격서 참조 원자력안전범주 NUCLEAR SAFETY RELATED 품질등급 Q등급
2020 | 3 | 계획예방정비용 | 한빛 | 3발전소 | 5 | 14 | 200358376 | 정비부분품(SPAR) | 국외 | Q | 프로그래머블 로직 컨트롤러(PLC) | 프로그래머블 로직 컨트롤러(PLC),SLC 500 CPU,SLC-5/03 | EA | 2 | 계측제어부 | 최종민 | 061-357-3502 | 품명 프로그래머블 로직 컨트롤러(PLC) - 별칭 SLC 500 CPU - 타입(형식) SLC-5/03 - 메모리용량 16K - 특수사항 RSLOGIX 500(V1.24.04 OR LATER) - 품질서류 1 C OF C 품질등급 Q등급 제작사 ALLEN-BRADLEY/ROCKWELL AUTO. - 부품번호 1747-L532 월성 원자력 본부 - SCN 67340-CPU | ALLEN-BRADLEY/ROCKWELL AUTO. |  | 1747-L532
2020 | 3 | 계획예방정비용 | 한울 | 2발전소 | 3 | 16 | 200358397 | 정비부분품(SPAR) | 국내 | S | 개스킷 | 개스킷,SWM(BASIC),3.2㎜,179㎜,199㎜,GRAPHITE+S | EA | 1 | 기계부 | 김동훈 | 054-785-1326 | 품명 개스킷 - 가스켓타입 SWM(BASIC) - 두께 3.2㎜ - 내경 179㎜ - 외경 199㎜ - 가스켓재질 GRAPHITE+SS304 - 주입기(FILLER)재질 GRAPHITE - 후프(HOOP)재질 SS304 - 특수사항 VALVE SIZE:6IN - 적용품질기준 KS Q ISO 9001 OR EQUIVALENT - 품질보증서류 제품보증서 - 별칭 SEAT GASKET 원자력안전범주 NON NUCLEAR SAFETY RELATED 품질등급 S등급 한울 원자력 본부 - 패키지 번호 J231
2020 | 4 | 계획예방정비용 | 한울 | 2발전소 | 4 | 15 | 200358397 | 정비부분품(SPAR) | 국내 | S | 개스킷 | 개스킷,SWM(BASIC),3.2㎜,179㎜,199㎜,GRAPHITE+S | EA | 1 | 기계부 | 이민주 | 054-785-2647 | 품명 개스킷 - 가스켓타입 SWM(BASIC) - 두께 3.2㎜ - 내경 179㎜ - 외경 199㎜ - 가스켓재질 GRAPHITE+SS304 - 주입기(FILLER)재질 GRAPHITE - 후프(HOOP)재질 SS304 - 특수사항 VALVE SIZE:6IN - 적용품질기준 KS Q ISO 9001 OR EQUIVALENT - 품질보증서류 제품보증서 - 별칭 SEAT GASKET 원자력안전범주 NON NUCLEAR SAFETY RELATED 품질등급 S등급 한울 원자력 본부 - 패키지 번호 J231
2022 | 2 | 계획예방정비용 | 한울 | 2발전소 | 3 | 17 | 200358397 | 정비부분품(SPAR) | 국내 | S | 개스킷 | 개스킷,SWM(BASIC),3.2㎜,179㎜,199㎜,GRAPHITE+S | EA | 1 | 기계부 | 김동훈 | 054-785-1326 | 품명 개스킷 - 가스켓타입 SWM(BASIC) - 두께 3.2㎜ - 내경 179㎜ - 외경 199㎜ - 가스켓재질 GRAPHITE+SS304 - 주입기(FILLER)재질 GRAPHITE - 후프(HOOP)재질 SS304 - 특수사항 VALVE SIZE:6IN - 적용품질기준 KS Q ISO 9001 OR EQUIVALENT - 품질보증서류 제품보증서 - 별칭 SEAT GASKET 원자력안전범주 NON NUCLEAR SAFETY RELATED 품질등급 S등급 한울 원자력 본부 - 패키지 번호 J231
2022 | 3 | 계획예방정비용 | 한울 | 2발전소 | 4 | 16 | 200358397 | 정비부분품(SPAR) | 국내 | S | 개스킷 | 개스킷,SWM(BASIC),3.2㎜,179㎜,199㎜,GRAPHITE+S | EA | 1 | 기계부 | 이민주 | 054-785-2647 | 품명 개스킷 - 가스켓타입 SWM(BASIC) - 두께 3.2㎜ - 내경 179㎜ - 외경 199㎜ - 가스켓재질 GRAPHITE+SS304 - 주입기(FILLER)재질 GRAPHITE - 후프(HOOP)재질 SS304 - 특수사항 VALVE SIZE:6IN - 적용품질기준 KS Q ISO 9001 OR EQUIVALENT - 품질보증서류 제품보증서 - 별칭 SEAT GASKET 원자력안전범주 NON NUCLEAR SAFETY RELATED 품질등급 S등급 한울 원자력 본부 - 패키지 번호 J231
2020 | 3 | 계획예방정비용 | 한울 | 2발전소 | 3 | 16 | 200358400 | 정비부분품(SPAR) | 국내 | S | 개스킷 | 개스킷,SWM(BASIC),3.2㎜,207㎜,227㎜,GRAPHITE+S | EA | 1 | 기계부 | 김동훈 | 054-785-1326 | 품명 개스킷 - 가스켓타입 SWM(BASIC) - 두께 3.2㎜ - 내경 207㎜ - 외경 227㎜ - 가스켓재질 GRAPHITE+SS304 - 주입기(FILLER)재질 GRAPHITE - 후프(HOOP)재질 SS304 - 특수사항 VALVE SIZE : 6IN - 적용품질기준 KS Q ISO 9001 OR EQUIVALENT - 품질보증서류 제품보증서 - 별칭 BONNET GASKET 원자력안전범주 NON NUCLEAR SAFETY RELATED 품질등급 S등급 제출서류목록 - 첨부기술규격서 적용
2020 | 4 | 계획예방정비용 | 한울 | 2발전소 | 4 | 15 | 200358400 | 정비부분품(SPAR) | 국내 | S | 개스킷 | 개스킷,SWM(BASIC),3.2㎜,207㎜,227㎜,GRAPHITE+S | EA | 1 | 기계부 | 이민주 | 054-785-2647 | 품명 개스킷 - 가스켓타입 SWM(BASIC) - 두께 3.2㎜ - 내경 207㎜ - 외경 227㎜ - 가스켓재질 GRAPHITE+SS304 - 주입기(FILLER)재질 GRAPHITE - 후프(HOOP)재질 SS304 - 특수사항 VALVE SIZE : 6IN - 적용품질기준 KS Q ISO 9001 OR EQUIVALENT - 품질보증서류 제품보증서 - 별칭 BONNET GASKET 원자력안전범주 NON NUCLEAR SAFETY RELATED 품질등급 S등급 제출서류목록 - 첨부기술규격서 적용
2022 | 2 | 계획예방정비용 | 한울 | 2발전소 | 3 | 17 | 200358400 | 정비부분품(SPAR) | 국내 | S | 개스킷 | 개스킷,SWM(BASIC),3.2㎜,207㎜,227㎜,GRAPHITE+S | EA | 1 | 기계부 | 김동훈 | 054-785-1326 | 품명 개스킷 - 가스켓타입 SWM(BASIC) - 두께 3.2㎜ - 내경 207㎜ - 외경 227㎜ - 가스켓재질 GRAPHITE+SS304 - 주입기(FILLER)재질 GRAPHITE - 후프(HOOP)재질 SS304 - 특수사항 VALVE SIZE : 6IN - 적용품질기준 KS Q ISO 9001 OR EQUIVALENT - 품질보증서류 제품보증서 - 별칭 BONNET GASKET 원자력안전범주 NON NUCLEAR SAFETY RELATED 품질등급 S등급 제출서류목록 - 첨부기술규격서 적용
2022 | 3 | 계획예방정비용 | 한울 | 2발전소 | 4 | 16 | 200358400 | 정비부분품(SPAR) | 국내 | S | 개스킷 | 개스킷,SWM(BASIC),3.2㎜,207㎜,227㎜,GRAPHITE+S | EA | 1 | 기계부 | 이민주 | 054-785-2647 | 품명 개스킷 - 가스켓타입 SWM(BASIC) - 두께 3.2㎜ - 내경 207㎜ - 외경 227㎜ - 가스켓재질 GRAPHITE+SS304 - 주입기(FILLER)재질 GRAPHITE - 후프(HOOP)재질 SS304 - 특수사항 VALVE SIZE : 6IN - 적용품질기준 KS Q ISO 9001 OR EQUIVALENT - 품질보증서류 제품보증서 - 별칭 BONNET GASKET 원자력안전범주 NON NUCLEAR SAFETY RELATED 품질등급 S등급 제출서류목록 - 첨부기술규격서 적용
2020 | 3 | 계획예방정비용 | 한빛 | 1발전소 | 1 | 25 | 200358402 | 정비부분품(SPAR) | 국내 | Q | 패킹,성형식(MOLD) | 패킹,성형식(MOLD),MOULD,1-3/8IN,1-7/8IN,1/4IN | EA | 10 | 기계부 | 강대연 | 061-357-7154 | 품명 패킹,성형식(MOLD) - 패킹타입 MOULD - 내경 1-3/8IN - 외경 1-7/8IN - 두께 1/4IN - 패킹재질 GRAPHITE - 사용온도(상한) 650℉ - 사용압력(상한) 2500LB 원자력안전범주 NUCLEAR SAFETY RELATED 품질등급 Q등급 제출서류목록 - 첨부기술규격서 적용
2021 | 2 | 계획예방정비용 | 한빛 | 1발전소 | 2 | 25 | 200358402 | 정비부분품(SPAR) | 국내 | Q | 패킹,성형식(MOLD) | 패킹,성형식(MOLD),MOULD,1-3/8IN,1-7/8IN,1/4IN | EA | 10 | 기계부 | 강대연 | 061-357-7154 | 품명 패킹,성형식(MOLD) - 패킹타입 MOULD - 내경 1-3/8IN - 외경 1-7/8IN - 두께 1/4IN - 패킹재질 GRAPHITE - 사용온도(상한) 650℉ - 사용압력(상한) 2500LB 원자력안전범주 NUCLEAR SAFETY RELATED 품질등급 Q등급 제출서류목록 - 첨부기술규격서 적용
2022 | 1 | 계획예방정비용 | 한빛 | 1발전소 | 1 | 26 | 200358402 | 정비부분품(SPAR) | 국내 | Q | 패킹,성형식(MOLD) | 패킹,성형식(MOLD),MOULD,1-3/8IN,1-7/8IN,1/4IN | EA | 10 | 기계부 | 강대연 | 061-357-7154 | 품명 패킹,성형식(MOLD) - 패킹타입 MOULD - 내경 1-3/8IN - 외경 1-7/8IN - 두께 1/4IN - 패킹재질 GRAPHITE - 사용온도(상한) 650℉ - 사용압력(상한) 2500LB 원자력안전범주 NUCLEAR SAFETY RELATED 품질등급 Q등급 제출서류목록 - 첨부기술규격서 적용
2022 | 4 | 계획예방정비용 | 한빛 | 1발전소 | 2 | 26 | 200358402 | 정비부분품(SPAR) | 국내 | Q | 패킹,성형식(MOLD) | 패킹,성형식(MOLD),MOULD,1-3/8IN,1-7/8IN,1/4IN | EA | 10 | 기계부 | 강대연 | 061-357-7154 | 품명 패킹,성형식(MOLD) - 패킹타입 MOULD - 내경 1-3/8IN - 외경 1-7/8IN - 두께 1/4IN - 패킹재질 GRAPHITE - 사용온도(상한) 650℉ - 사용압력(상한) 2500LB 원자력안전범주 NUCLEAR SAFETY RELATED 품질등급 Q등급 제출서류목록 - 첨부기술규격서 적용
2020 | 3 | 계획예방정비용 | 한빛 | 1발전소 | 1 | 25 | 200358411 | 정비부분품(SPAR) | 국내 | Q | 패킹,성형식(MOLD) | 패킹,성형식(MOLD),MOULD,1-3/8IN,1-7/8IN,1/4IN | EA | 5 | 기계부 | 강대연 | 061-357-7154 | 품명 패킹,성형식(MOLD) - 패킹타입 MOULD - 내경 1-3/8IN - 외경 1-7/8IN - 두께 1/4IN - 패킹재질 YARN - 사용온도(상한) 650℉ - 사용압력(상한) 2500LB 원자력안전범주 NUCLEAR SAFETY RELATED 품질등급 Q등급 제출서류목록 - 첨부기술규격서 적용
2021 | 2 | 계획예방정비용 | 한빛 | 1발전소 | 2 | 25 | 200358411 | 정비부분품(SPAR) | 국내 | Q | 패킹,성형식(MOLD) | 패킹,성형식(MOLD),MOULD,1-3/8IN,1-7/8IN,1/4IN | EA | 5 | 기계부 | 강대연 | 061-357-7154 | 품명 패킹,성형식(MOLD) - 패킹타입 MOULD - 내경 1-3/8IN - 외경 1-7/8IN - 두께 1/4IN - 패킹재질 YARN - 사용온도(상한) 650℉ - 사용압력(상한) 2500LB 원자력안전범주 NUCLEAR SAFETY RELATED 품질등급 Q등급 제출서류목록 - 첨부기술규격서 적용
2022 | 1 | 계획예방정비용 | 한빛 | 1발전소 | 1 | 26 | 200358411 | 정비부분품(SPAR) | 국내 | Q | 패킹,성형식(MOLD) | 패킹,성형식(MOLD),MOULD,1-3/8IN,1-7/8IN,1/4IN | EA | 5 | 기계부 | 강대연 | 061-357-7154 | 품명 패킹,성형식(MOLD) - 패킹타입 MOULD - 내경 1-3/8IN - 외경 1-7/8IN - 두께 1/4IN - 패킹재질 YARN - 사용온도(상한) 650℉ - 사용압력(상한) 2500LB 원자력안전범주 NUCLEAR SAFETY RELATED 품질등급 Q등급 제출서류목록 - 첨부기술규격서 적용
2022 | 4 | 계획예방정비용 | 한빛 | 1발전소 | 2 | 26 | 200358411 | 정비부분품(SPAR) | 국내 | Q | 패킹,성형식(MOLD) | 패킹,성형식(MOLD),MOULD,1-3/8IN,1-7/8IN,1/4IN | EA | 5 | 기계부 | 강대연 | 061-357-7154 | 품명 패킹,성형식(MOLD) - 패킹타입 MOULD - 내경 1-3/8IN - 외경 1-7/8IN - 두께 1/4IN - 패킹재질 YARN - 사용온도(상한) 650℉ - 사용압력(상한) 2500LB 원자력안전범주 NUCLEAR SAFETY RELATED 품질등급 Q등급 제출서류목록 - 첨부기술규격서 적용
2020 | 3 | 계획예방정비용 | 한빛 | 1발전소 | 1 | 25 | 200358425 | 정비부분품(SPAR) | 국내 | Q | 패킹,성형식(MOLD) | 패킹,성형식(MOLD),MOLD,2IN,2.75IN,0.375IN,YAR | EA | 5 | 기계부 | 김동준 | 061-357-2976 | 품명 패킹,성형식(MOLD) - 패킹타입 MOLD - 내경 2IN - 외경 2.75IN - 두께 0.375IN - 패킹재질 YARN - 품질보증서류 기술규격서 참조 - 시험성적서류 기술규격서 참조 원자력안전범주 NUCLEAR SAFETY RELATED 품질등급 Q등급
2021 | 2 | 계획예방정비용 | 한빛 | 1발전소 | 2 | 25 | 200358425 | 정비부분품(SPAR) | 국내 | Q | 패킹,성형식(MOLD) | 패킹,성형식(MOLD),MOLD,2IN,2.75IN,0.375IN,YAR | EA | 5 | 기계부 | 김동준 | 061-357-2976 | 품명 패킹,성형식(MOLD) - 패킹타입 MOLD - 내경 2IN - 외경 2.75IN - 두께 0.375IN - 패킹재질 YARN - 품질보증서류 기술규격서 참조 - 시험성적서류 기술규격서 참조 원자력안전범주 NUCLEAR SAFETY RELATED 품질등급 Q등급
2022 | 1 | 계획예방정비용 | 한빛 | 1발전소 | 1 | 26 | 200358425 | 정비부분품(SPAR) | 국내 | Q | 패킹,성형식(MOLD) | 패킹,성형식(MOLD),MOLD,2IN,2.75IN,0.375IN,YAR | EA | 5 | 기계부 | 김동준 | 061-357-2976 | 품명 패킹,성형식(MOLD) - 패킹타입 MOLD - 내경 2IN - 외경 2.75IN - 두께 0.375IN - 패킹재질 YARN - 품질보증서류 기술규격서 참조 - 시험성적서류 기술규격서 참조 원자력안전범주 NUCLEAR SAFETY RELATED 품질등급 Q등급
2022 | 4 | 계획예방정비용 | 한빛 | 1발전소 | 2 | 26 | 200358425 | 정비부분품(SPAR) | 국내 | Q | 패킹,성형식(MOLD) | 패킹,성형식(MOLD),MOLD,2IN,2.75IN,0.375IN,YAR | EA | 5 | 기계부 | 김동준 | 061-357-2976 | 품명 패킹,성형식(MOLD) - 패킹타입 MOLD - 내경 2IN - 외경 2.75IN - 두께 0.375IN - 패킹재질 YARN - 품질보증서류 기술규격서 참조 - 시험성적서류 기술규격서 참조 원자력안전범주 NUCLEAR SAFETY RELATED 품질등급 Q등급
2020 | 2 | 계획예방정비용 | 한빛 | 3발전소 | 6 | 13 | 200358430 | 정비부분품(SPAR) | 국내 | S | 로킹플레이트(LOCKING PLATE) | 로킹플레이트(LOCKING PLATE),LP INNER CASING M | SET | 60 | 기계부 | 강현식 | 061-357-3638 | 품명 로킹플레이트(LOCKING PLATE) - 별칭 LP INNER CASING MANWAY LOKING - 타입(형식) LOCKING - 사이즈 106*44*1.5㎜ THK - 재질 SS400 - 최소포장단위 SET/60EA - 품질서류 1 C OF C 품질등급 S등급
2021 | 1 | 계획예방정비용 | 한빛 | 3발전소 | 5 | 14 | 200358430 | 정비부분품(SPAR) | 국내 | S | 로킹플레이트(LOCKING PLATE) | 로킹플레이트(LOCKING PLATE),LP INNER CASING M | SET | 60 | 기계부 | 강현식 | 061-357-3638 | 품명 로킹플레이트(LOCKING PLATE) - 별칭 LP INNER CASING MANWAY LOKING - 타입(형식) LOCKING - 사이즈 106*44*1.5㎜ THK - 재질 SS400 - 최소포장단위 SET/60EA - 품질서류 1 C OF C 품질등급 S등급
2021 | 4 | 계획예방정비용 | 한빛 | 3발전소 | 6 | 14 | 200358430 | 정비부분품(SPAR) | 국내 | S | 로킹플레이트(LOCKING PLATE) | 로킹플레이트(LOCKING PLATE),LP INNER CASING M | SET | 60 | 기계부 | 강현식 | 061-357-3638 | 품명 로킹플레이트(LOCKING PLATE) - 별칭 LP INNER CASING MANWAY LOKING - 타입(형식) LOCKING - 사이즈 106*44*1.5㎜ THK - 재질 SS400 - 최소포장단위 SET/60EA - 품질서류 1 C OF C 품질등급 S등급
2022 | 3 | 계획예방정비용 | 한빛 | 3발전소 | 5 | 15 | 200358430 | 정비부분품(SPAR) | 국내 | S | 로킹플레이트(LOCKING PLATE) | 로킹플레이트(LOCKING PLATE),LP INNER CASING M | SET | 60 | 기계부 | 강현식 | 061-357-3638 | 품명 로킹플레이트(LOCKING PLATE) - 별칭 LP INNER CASING MANWAY LOKING - 타입(형식) LOCKING - 사이즈 106*44*1.5㎜ THK - 재질 SS400 - 최소포장단위 SET/60EA - 품질서류 1 C OF C 품질등급 S등급
2020 | 2 | 계획예방정비용 | 한빛 | 3발전소 | 6 | 13 | 200358432 | 정비부분품(SPAR) | 국내 | S | 로킹플레이트(LOCKING PLATE) | 로킹플레이트(LOCKING PLATE),LP INNER CASING M | SET | 30 | 기계부 | 강현식 | 061-357-3638 | 품명 로킹플레이트(LOCKING PLATE) - 별칭 LP INNER CASING MANWAY LOKING - 타입(형식) LOCKING - 사이즈 119*44*1.5㎜ THK - 재질 SS400 - 최소포장단위 SET/30EA - 품질서류 1 C OF C 품질등급 S등급 한빛 원자력 본부 - 패키지 번호 95ED3(O/H)
2021 | 1 | 계획예방정비용 | 한빛 | 3발전소 | 5 | 14 | 200358432 | 정비부분품(SPAR) | 국내 | S | 로킹플레이트(LOCKING PLATE) | 로킹플레이트(LOCKING PLATE),LP INNER CASING M | SET | 30 | 기계부 | 강현식 | 061-357-3638 | 품명 로킹플레이트(LOCKING PLATE) - 별칭 LP INNER CASING MANWAY LOKING - 타입(형식) LOCKING - 사이즈 119*44*1.5㎜ THK - 재질 SS400 - 최소포장단위 SET/30EA - 품질서류 1 C OF C 품질등급 S등급 한빛 원자력 본부 - 패키지 번호 95ED3(O/H)
2021 | 4 | 계획예방정비용 | 한빛 | 3발전소 | 6 | 14 | 200358432 | 정비부분품(SPAR) | 국내 | S | 로킹플레이트(LOCKING PLATE) | 로킹플레이트(LOCKING PLATE),LP INNER CASING M | SET | 30 | 기계부 | 강현식 | 061-357-3638 | 품명 로킹플레이트(LOCKING PLATE) - 별칭 LP INNER CASING MANWAY LOKING - 타입(형식) LOCKING - 사이즈 119*44*1.5㎜ THK - 재질 SS400 - 최소포장단위 SET/30EA - 품질서류 1 C OF C 품질등급 S등급 한빛 원자력 본부 - 패키지 번호 95ED3(O/H)
2022 | 3 | 계획예방정비용 | 한빛 | 3발전소 | 5 | 15 | 200358432 | 정비부분품(SPAR) | 국내 | S | 로킹플레이트(LOCKING PLATE) | 로킹플레이트(LOCKING PLATE),LP INNER CASING M | SET | 30 | 기계부 | 강현식 | 061-357-3638 | 품명 로킹플레이트(LOCKING PLATE) - 별칭 LP INNER CASING MANWAY LOKING - 타입(형식) LOCKING - 사이즈 119*44*1.5㎜ THK - 재질 SS400 - 최소포장단위 SET/30EA - 품질서류 1 C OF C 품질등급 S등급 한빛 원자력 본부 - 패키지 번호 95ED3(O/H)
2020 | 2 | 계획예방정비용 | 한빛 | 3발전소 | 6 | 13 | 200358434 | 정비부분품(SPAR) | 국내 | S | 로킹플레이트(LOCKING PLATE) | 로킹플레이트(LOCKING PLATE),LP TERMAL SCREEN L | SET | 30 | 기계부 | 강현식 | 061-357-3638 | 품명 로킹플레이트(LOCKING PLATE) - 별칭 LP TERMAL SCREEN LOCKING PL - 타입(형식) LOCKING - 사이즈 190*38*1.5㎜ THK - 재질 SS400 - 최소포장단위 SET/30EA - 품질서류 1 C OF C - 품질서류 2 MTR 또는 MILL SHEET 원자력안전범주 NON NUCLEAR SAFETY RELATED 품질등급 S등급 한빛 원자력 본부 - 패키지 번호 95ED3(O/H)
2021 | 1 | 계획예방정비용 | 한빛 | 3발전소 | 5 | 14 | 200358434 | 정비부분품(SPAR) | 국내 | S | 로킹플레이트(LOCKING PLATE) | 로킹플레이트(LOCKING PLATE),LP TERMAL SCREEN L | SET | 30 | 기계부 | 강현식 | 061-357-3638 | 품명 로킹플레이트(LOCKING PLATE) - 별칭 LP TERMAL SCREEN LOCKING PL - 타입(형식) LOCKING - 사이즈 190*38*1.5㎜ THK - 재질 SS400 - 최소포장단위 SET/30EA - 품질서류 1 C OF C - 품질서류 2 MTR 또는 MILL SHEET 원자력안전범주 NON NUCLEAR SAFETY RELATED 품질등급 S등급 한빛 원자력 본부 - 패키지 번호 95ED3(O/H)
2021 | 4 | 계획예방정비용 | 한빛 | 3발전소 | 6 | 14 | 200358434 | 정비부분품(SPAR) | 국내 | S | 로킹플레이트(LOCKING PLATE) | 로킹플레이트(LOCKING PLATE),LP TERMAL SCREEN L | SET | 30 | 기계부 | 강현식 | 061-357-3638 | 품명 로킹플레이트(LOCKING PLATE) - 별칭 LP TERMAL SCREEN LOCKING PL - 타입(형식) LOCKING - 사이즈 190*38*1.5㎜ THK - 재질 SS400 - 최소포장단위 SET/30EA - 품질서류 1 C OF C - 품질서류 2 MTR 또는 MILL SHEET 원자력안전범주 NON NUCLEAR SAFETY RELATED 품질등급 S등급 한빛 원자력 본부 - 패키지 번호 95ED3(O/H)
2022 | 3 | 계획예방정비용 | 한빛 | 3발전소 | 5 | 15 | 200358434 | 정비부분품(SPAR) | 국내 | S | 로킹플레이트(LOCKING PLATE) | 로킹플레이트(LOCKING PLATE),LP TERMAL SCREEN L | SET | 30 | 기계부 | 강현식 | 061-357-3638 | 품명 로킹플레이트(LOCKING PLATE) - 별칭 LP TERMAL SCREEN LOCKING PL - 타입(형식) LOCKING - 사이즈 190*38*1.5㎜ THK - 재질 SS400 - 최소포장단위 SET/30EA - 품질서류 1 C OF C - 품질서류 2 MTR 또는 MILL SHEET 원자력안전범주 NON NUCLEAR SAFETY RELATED 품질등급 S등급 한빛 원자력 본부 - 패키지 번호 95ED3(O/H)
2020 | 4 | 계획예방정비용 | 한빛 | 2발전소 | 3 | 18 | 200358476 | 정비부분품(SPAR) | 국내 | S | 패킹,성형식(MOLD) | 패킹,성형식(MOLD),MOULDED,CIRCULAR,50.7 | 통 | 2 | 기계부 | 신현호 | 061-357-2218 | 품명 패킹,성형식(MOLD) - 패킹타입 MOULDED - 패킹몸체형태 CIRCULAR - 내경 50.7㎜ - 외경 56.2㎜ - 두께 10㎜ - 패킹재질 GRAPHITE - 사용온도(하한) -270℃ - 사용온도(상한) 800℃ - 사용압력(상한) 6000PSI - 최소포장단위 3EA/통 품질등급 S등급
2020 | 4 | 계획예방정비용 | 한빛 | 2발전소 | 4 | 17 | 200358476 | 정비부분품(SPAR) | 국내 | S | 패킹,성형식(MOLD) | 패킹,성형식(MOLD),MOULDED,CIRCULAR,50.7 | 통 | 2 | 기계부 | 신현호 | 061-357-2218 | 품명 패킹,성형식(MOLD) - 패킹타입 MOULDED - 패킹몸체형태 CIRCULAR - 내경 50.7㎜ - 외경 56.2㎜ - 두께 10㎜ - 패킹재질 GRAPHITE - 사용온도(하한) -270℃ - 사용온도(상한) 800℃ - 사용압력(상한) 6000PSI - 최소포장단위 3EA/통 품질등급 S등급
2022 | 2 | 계획예방정비용 | 한빛 | 2발전소 | 4 | 18 | 200358476 | 정비부분품(SPAR) | 국내 | S | 패킹,성형식(MOLD) | 패킹,성형식(MOLD),MOULDED,CIRCULAR,50.7 | 통 | 2 | 기계부 | 신현호 | 061-357-2218 | 품명 패킹,성형식(MOLD) - 패킹타입 MOULDED - 패킹몸체형태 CIRCULAR - 내경 50.7㎜ - 외경 56.2㎜ - 두께 10㎜ - 패킹재질 GRAPHITE - 사용온도(하한) -270℃ - 사용온도(상한) 800℃ - 사용압력(상한) 6000PSI - 최소포장단위 3EA/통 품질등급 S등급
2022 | 3 | 계획예방정비용 | 한빛 | 2발전소 | 3 | 19 | 200358476 | 정비부분품(SPAR) | 국내 | S | 패킹,성형식(MOLD) | 패킹,성형식(MOLD),MOULDED,CIRCULAR,50.7 | 통 | 2 | 기계부 | 신현호 | 061-357-2218 | 품명 패킹,성형식(MOLD) - 패킹타입 MOULDED - 패킹몸체형태 CIRCULAR - 내경 50.7㎜ - 외경 56.2㎜ - 두께 10㎜ - 패킹재질 GRAPHITE - 사용온도(하한) -270℃ - 사용온도(상한) 800℃ - 사용압력(상한) 6000PSI - 최소포장단위 3EA/통 품질등급 S등급
2020 | 1 | 경상예방정비용 | 한빛 | 3발전소 |  |  | 200358485 | 정비부분품(SPAR) | 국외 | S | 파열판(RUPTURE DISC) | 파열판(RUPTURE DISC),REFRIGERATOR RUPTURE | EA | 1 | 기계부 | 김현수 | 061-357-3895 | 품명 파열판(RUPTURE DISC) - 별칭 REFRIGERATOR RUPTURE DISK - 타입(형식) DCS-DCD-080-NIU-NVS - 치수 80㎜ NOMINAL BORE - 재질 NICKEL/PTFE/HASTELLOY C - 허용오차 ±1.45PSIG @ 113℉ - 파열 압력 15PSIG - 제작설계범위 OLD P/N:DC80NS15FC - 특수사항 VENT AREA:3412MM2 원자력안전범주 NON NUCLEAR SAFETY RELATED 품질등급 S등급 제작사 ELFAB LTD. - 부품번호 DCS-DCD-080-NIU-NVS - 구P/N:DC80NS15FC 제출서류목록 - 품질보증확인서(C of C) | ELFAB LTD. |  | 구P/N:DC80NS15FC
2021 | 1 | 경상예방정비용 | 한빛 | 3발전소 |  |  | 200358485 | 정비부분품(SPAR) | 국외 | S | 파열판(RUPTURE DISC) | 파열판(RUPTURE DISC),REFRIGERATOR RUPTURE | EA | 1 | 기계부 | 김현수 | 061-357-3895 | 품명 파열판(RUPTURE DISC) - 별칭 REFRIGERATOR RUPTURE DISK - 타입(형식) DCS-DCD-080-NIU-NVS - 치수 80㎜ NOMINAL BORE - 재질 NICKEL/PTFE/HASTELLOY C - 허용오차 ±1.45PSIG @ 113℉ - 파열 압력 15PSIG - 제작설계범위 OLD P/N:DC80NS15FC - 특수사항 VENT AREA:3412MM2 원자력안전범주 NON NUCLEAR SAFETY RELATED 품질등급 S등급 제작사 ELFAB LTD. - 부품번호 DCS-DCD-080-NIU-NVS - 구P/N:DC80NS15FC 제출서류목록 - 품질보증확인서(C of C) | ELFAB LTD. |  | 구P/N:DC80NS15FC
2022 | 1 | 경상예방정비용 | 한빛 | 3발전소 |  |  | 200358485 | 정비부분품(SPAR) | 국외 | S | 파열판(RUPTURE DISC) | 파열판(RUPTURE DISC),REFRIGERATOR RUPTURE | EA | 1 | 기계부 | 김현수 | 061-357-3895 | 품명 파열판(RUPTURE DISC) - 별칭 REFRIGERATOR RUPTURE DISK - 타입(형식) DCS-DCD-080-NIU-NVS - 치수 80㎜ NOMINAL BORE - 재질 NICKEL/PTFE/HASTELLOY C - 허용오차 ±1.45PSIG @ 113℉ - 파열 압력 15PSIG - 제작설계범위 OLD P/N:DC80NS15FC - 특수사항 VENT AREA:3412MM2 원자력안전범주 NON NUCLEAR SAFETY RELATED 품질등급 S등급 제작사 ELFAB LTD. - 부품번호 DCS-DCD-080-NIU-NVS - 구P/N:DC80NS15FC 제출서류목록 - 품질보증확인서(C of C) | ELFAB LTD. |  | 구P/N:DC80NS15FC
2020 | 1 | 경상예방정비용 | 고리 | 2발전소 |  |  | 200358493 | 정비부분품(SPAR) | 국내 | A | 제어카드 | 제어카드,CPU MODULE,RC232C 포트,10MBPS 이더넷 제공, | EA | 10 | 계측제어부 | 길상진 | 051-726-3365 | 품명 제어카드 - 제어카드타입 CPU MODULE - 제어카드용도 RC232C 포트,10MBPS 이더넷 제공 - 길이 188.0㎜ - 높이 261.85㎜ - 너비 20.32㎜ - 정격전압 5.0VDC - 정격전류 2.5A/100㎃/100㎃ - 제어카드기능1 PROCESS COMMUNICTION MODULE - 습도 5% ∼ 95% RH - 사용온도(하한) 0℃ - 사용온도(상한) 55℃ - 비트(BIT)수 32BIT MPC860T RISC CPU - 구성품 기능상 특징 - 구성품2 1.CPU:50㎒ 32BIT MPC860T 등 - 구성품3 2.MEMORY:64MBIT ×2 SDRAM 등 - 구성품4 3.I/O:ONE CONSOLE PORT,RS232C - 구성품5 4.VMEBUS INTERFACE 등 - 구성품6 5.LED:RUN,MAST,VME,USER,TX1등 - 설치방법 SLOT - 별칭 MAIN CONTROL MODULE 원자력안전범주 NON NUCLEAR SAFETY RELATED 품질등급 A등급 제작사 우리기술(주) - 제작사 유형(MFR CATEGORY) ORIGINAL EQUIP. MANUFACTURER - 부품번호 PMS-DM-M-HF - 모델번호 XV018C 제출서류목록 - 품질보증계획서(QAM) - 품질보증확인서(C of C) | 우리기술(주) | XV018C | PMS-DM-M-HF
2020 | 3 | 계획예방정비용 | 고리 | 2발전소 | 4 | 26 | 200358493 | 정비부분품(SPAR) | 국내 | A | 제어카드 | 제어카드,CPU MODULE,RC232C 포트,10MBPS 이더넷 제공, | EA | 20 | 계측제어부 | 길상진 | 051-726-3365 | 품명 제어카드 - 제어카드타입 CPU MODULE - 제어카드용도 RC232C 포트,10MBPS 이더넷 제공 - 길이 188.0㎜ - 높이 261.85㎜ - 너비 20.32㎜ - 정격전압 5.0VDC - 정격전류 2.5A/100㎃/100㎃ - 제어카드기능1 PROCESS COMMUNICTION MODULE - 습도 5% ∼ 95% RH - 사용온도(하한) 0℃ - 사용온도(상한) 55℃ - 비트(BIT)수 32BIT MPC860T RISC CPU - 구성품 기능상 특징 - 구성품2 1.CPU:50㎒ 32BIT MPC860T 등 - 구성품3 2.MEMORY:64MBIT ×2 SDRAM 등 - 구성품4 3.I/O:ONE CONSOLE PORT,RS232C - 구성품5 4.VMEBUS INTERFACE 등 - 구성품6 5.LED:RUN,MAST,VME,USER,TX1등 - 설치방법 SLOT - 별칭 MAIN CONTROL MODULE 원자력안전범주 NON NUCLEAR SAFETY RELATED 품질등급 A등급 제작사 우리기술(주) - 제작사 유형(MFR CATEGORY) ORIGINAL EQUIP. MANUFACTURER - 부품번호 PMS-DM-M-HF - 모델번호 XV018C 제출서류목록 - 품질보증계획서(QAM) - 품질보증확인서(C of C) | 우리기술(주) | XV018C | PMS-DM-M-HF
2020 | 3 | 계획예방정비용 | 고리 | 2발전소 | 3 | 26 | 200358493 | 정비부분품(SPAR) | 국내 | A | 제어카드 | 제어카드,CPU MODULE,RC232C 포트,10MBPS 이더넷 제공, | EA | 20 | 계측제어부 | 김양기 | 051-726-3377 | 품명 제어카드 - 제어카드타입 CPU MODULE - 제어카드용도 RC232C 포트,10MBPS 이더넷 제공 - 길이 188.0㎜ - 높이 261.85㎜ - 너비 20.32㎜ - 정격전압 5.0VDC - 정격전류 2.5A/100㎃/100㎃ - 제어카드기능1 PROCESS COMMUNICTION MODULE - 습도 5% ∼ 95% RH - 사용온도(하한) 0℃ - 사용온도(상한) 55℃ - 비트(BIT)수 32BIT MPC860T RISC CPU - 구성품 기능상 특징 - 구성품2 1.CPU:50㎒ 32BIT MPC860T 등 - 구성품3 2.MEMORY:64MBIT ×2 SDRAM 등 - 구성품4 3.I/O:ONE CONSOLE PORT,RS232C - 구성품5 4.VMEBUS INTERFACE 등 - 구성품6 5.LED:RUN,MAST,VME,USER,TX1등 - 설치방법 SLOT - 별칭 MAIN CONTROL MODULE 원자력안전범주 NON NUCLEAR SAFETY RELATED 품질등급 A등급 제작사 우리기술(주) - 제작사 유형(MFR CATEGORY) ORIGINAL EQUIP. MANUFACTURER - 부품번호 PMS-DM-M-HF - 모델번호 XV018C 제출서류목록 - 품질보증계획서(QAM) - 품질보증확인서(C of C) | 우리기술(주) | XV018C | PMS-DM-M-HF
2022 | 1 | 경상예방정비용 | 고리 | 2발전소 |  |  | 200358493 | 정비부분품(SPAR) | 국내 | A | 제어카드 | 제어카드,CPU MODULE,RC232C 포트,10MBPS 이더넷 제공, | EA | 10 | 계측제어부 | 길상진 | 051-726-3365 | 품명 제어카드 - 제어카드타입 CPU MODULE - 제어카드용도 RC232C 포트,10MBPS 이더넷 제공 - 길이 188.0㎜ - 높이 261.85㎜ - 너비 20.32㎜ - 정격전압 5.0VDC - 정격전류 2.5A/100㎃/100㎃ - 제어카드기능1 PROCESS COMMUNICTION MODULE - 습도 5% ∼ 95% RH - 사용온도(하한) 0℃ - 사용온도(상한) 55℃ - 비트(BIT)수 32BIT MPC860T RISC CPU - 구성품 기능상 특징 - 구성품2 1.CPU:50㎒ 32BIT MPC860T 등 - 구성품3 2.MEMORY:64MBIT ×2 SDRAM 등 - 구성품4 3.I/O:ONE CONSOLE PORT,RS232C - 구성품5 4.VMEBUS INTERFACE 등 - 구성품6 5.LED:RUN,MAST,VME,USER,TX1등 - 설치방법 SLOT - 별칭 MAIN CONTROL MODULE 원자력안전범주 NON NUCLEAR SAFETY RELATED 품질등급 A등급 제작사 우리기술(주) - 제작사 유형(MFR CATEGORY) ORIGINAL EQUIP. MANUFACTURER - 부품번호 PMS-DM-M-HF - 모델번호 XV018C 제출서류목록 - 품질보증계획서(QAM) - 품질보증확인서(C of C) | 우리기술(주) | XV018C | PMS-DM-M-HF
2022 | 1 | 계획예방정비용 | 고리 | 2발전소 | 4 | 27 | 200358493 | 정비부분품(SPAR) | 국내 | A | 제어카드 | 제어카드,CPU MODULE,RC232C 포트,10MBPS 이더넷 제공, | EA | 20 | 계측제어부 | 길상진 | 051-726-3365 | 품명 제어카드 - 제어카드타입 CPU MODULE - 제어카드용도 RC232C 포트,10MBPS 이더넷 제공 - 길이 188.0㎜ - 높이 261.85㎜ - 너비 20.32㎜ - 정격전압 5.0VDC - 정격전류 2.5A/100㎃/100㎃ - 제어카드기능1 PROCESS COMMUNICTION MODULE - 습도 5% ∼ 95% RH - 사용온도(하한) 0℃ - 사용온도(상한) 55℃ - 비트(BIT)수 32BIT MPC860T RISC CPU - 구성품 기능상 특징 - 구성품2 1.CPU:50㎒ 32BIT MPC860T 등 - 구성품3 2.MEMORY:64MBIT ×2 SDRAM 등 - 구성품4 3.I/O:ONE CONSOLE PORT,RS232C - 구성품5 4.VMEBUS INTERFACE 등 - 구성품6 5.LED:RUN,MAST,VME,USER,TX1등 - 설치방법 SLOT - 별칭 MAIN CONTROL MODULE 원자력안전범주 NON NUCLEAR SAFETY RELATED 품질등급 A등급 제작사 우리기술(주) - 제작사 유형(MFR CATEGORY) ORIGINAL EQUIP. MANUFACTURER - 부품번호 PMS-DM-M-HF - 모델번호 XV018C 제출서류목록 - 품질보증계획서(QAM) - 품질보증확인서(C of C) | 우리기술(주) | XV018C | PMS-DM-M-HF
2022 | 1 | 계획예방정비용 | 고리 | 2발전소 | 3 | 27 | 200358493 | 정비부분품(SPAR) | 국내 | A | 제어카드 | 제어카드,CPU MODULE,RC232C 포트,10MBPS 이더넷 제공, | EA | 20 | 계측제어부 | 김양기 | 051-726-3377 | 품명 제어카드 - 제어카드타입 CPU MODULE - 제어카드용도 RC232C 포트,10MBPS 이더넷 제공 - 길이 188.0㎜ - 높이 261.85㎜ - 너비 20.32㎜ - 정격전압 5.0VDC - 정격전류 2.5A/100㎃/100㎃ - 제어카드기능1 PROCESS COMMUNICTION MODULE - 습도 5% ∼ 95% RH - 사용온도(하한) 0℃ - 사용온도(상한) 55℃ - 비트(BIT)수 32BIT MPC860T RISC CPU - 구성품 기능상 특징 - 구성품2 1.CPU:50㎒ 32BIT MPC860T 등 - 구성품3 2.MEMORY:64MBIT ×2 SDRAM 등 - 구성품4 3.I/O:ONE CONSOLE PORT,RS232C - 구성품5 4.VMEBUS INTERFACE 등 - 구성품6 5.LED:RUN,MAST,VME,USER,TX1등 - 설치방법 SLOT - 별칭 MAIN CONTROL MODULE 원자력안전범주 NON NUCLEAR SAFETY RELATED 품질등급 A등급 제작사 우리기술(주) - 제작사 유형(MFR CATEGORY) ORIGINAL EQUIP. MANUFACTURER - 부품번호 PMS-DM-M-HF - 모델번호 XV018C 제출서류목록 - 품질보증계획서(QAM) - 품질보증확인서(C of C) | 우리기술(주) | XV018C | PMS-DM-M-HF
2021 | 3 | 계획예방정비용 | 한울 | 1발전소 | 2 | 24 | 200358519 | 정비부분품(SPAR) | 국외 | Q | 하우징, 전기회전기기용 | 하우징,CARTRIDGE SPLIT HOUSING ASS'Y,액체펌프용, | SET | 2 | 기계부 | 최대웅 | 054-785-1142 | 품명 하우징 - 별칭 CARTRIDGE SPLIT HOUSING ASS'Y - 용도 액체펌프용 - 타입(형식) BARREL - 치수 355㎜ DIA - 재질 STAINLESS STEEL - 특수사항 EOMR 원자력안전범주 NUCLEAR SAFETY RELATED 품질등급 Q등급 제작사 FRAMATOME SAS - 제작사 유형(MFR CATEGORY) ORIGINAL EQUIP. MANUFACTURER - 원기술규격서(OTS) HANUL 1&2 FRA EE/P-DC-0223 - 모델번호 RCP MODEL 100 - 도면번호 OEM:1GA0549, REV.J - 도면 품목번호 124 - 주설비 참고자료 OM4400 제출서류목록 - 첨부기술규격서 적용 - 품질증빙/제출서류목록(QVDL) - 품질보증확인서(C of C) | FRAMATOME SAS | RCP MODEL 100
2020 | 1 | 경상예방정비용 | 한빛 | 3발전소 |  |  | 200358520 | 정비부분품(SPAR) | 국내 | A | 플레이트,기계용 | 플레이트,기계용,밸브,내부 구성품,DIAPHRAGM PLATE,290 | EA | 2 | 기계부 | 정우혁 | 061-357-2395 | 품명 플레이트,기계용 - 형태(SHAPE) 밸브,내부 구성품 - 타입(형식) DIAPHRAGM PLATE - 사이즈 290 DIA - 재질 SS400 - 표면처리 ZP(정밀가공후 표면도색) - 설치기기 정보 UPPER - 특수사항 STOKE 30㎜ 품질등급 A등급 제작사 (주)에쓰브이씨 [구 신우공업(주)] - 부품번호 91140200A - 모델번호 290 DIA | (주)에쓰브이씨 [구 신우공업(주)] | 290 DIA | 91140200A
2020 | 2 | 계획예방정비용 | 한빛 | 3발전소 | 6 | 13 | 200358520 | 정비부분품(SPAR) | 국내 | A | 플레이트,기계용 | 플레이트,기계용,밸브,내부 구성품,DIAPHRAGM PLATE,290 | EA | 5 | 기계부 | 이정인 | 061-357-3567 | 품명 플레이트,기계용 - 형태(SHAPE) 밸브,내부 구성품 - 타입(형식) DIAPHRAGM PLATE - 사이즈 290 DIA - 재질 SS400 - 표면처리 ZP(정밀가공후 표면도색) - 설치기기 정보 UPPER - 특수사항 STOKE 30㎜ 품질등급 A등급 제작사 (주)에쓰브이씨 [구 신우공업(주)] - 부품번호 91140200A - 모델번호 290 DIA | (주)에쓰브이씨 [구 신우공업(주)] | 290 DIA | 91140200A
2020 | 2 | 계획예방정비용 | 한빛 | 3발전소 | 6 | 13 | 200358520 | 정비부분품(SPAR) | 국내 | A | 플레이트,기계용 | 플레이트,기계용,밸브,내부 구성품,DIAPHRAGM PLATE,290 | EA | 2 | 기계부 | 윤광민 | 061-357-3631 | 품명 플레이트,기계용 - 형태(SHAPE) 밸브,내부 구성품 - 타입(형식) DIAPHRAGM PLATE - 사이즈 290 DIA - 재질 SS400 - 표면처리 ZP(정밀가공후 표면도색) - 설치기기 정보 UPPER - 특수사항 STOKE 30㎜ 품질등급 A등급 제작사 (주)에쓰브이씨 [구 신우공업(주)] - 부품번호 91140200A - 모델번호 290 DIA | (주)에쓰브이씨 [구 신우공업(주)] | 290 DIA | 91140200A
2021 | 4 | 계획예방정비용 | 한빛 | 3발전소 | 6 | 14 | 200358520 | 정비부분품(SPAR) | 국내 | A | 플레이트,기계용 | 플레이트,기계용,밸브,내부 구성품,DIAPHRAGM PLATE,290 | EA | 2 | 기계부 | 김원섭 | 061-357-2342 | 품명 플레이트,기계용 - 형태(SHAPE) 밸브,내부 구성품 - 타입(형식) DIAPHRAGM PLATE - 사이즈 290 DIA - 재질 SS400 - 표면처리 ZP(정밀가공후 표면도색) - 설치기기 정보 UPPER - 특수사항 STOKE 30㎜ 품질등급 A등급 제작사 (주)에쓰브이씨 [구 신우공업(주)] - 부품번호 91140200A - 모델번호 290 DIA | (주)에쓰브이씨 [구 신우공업(주)] | 290 DIA | 91140200A
2020 | 1 | 경상예방정비용 | 한빛 | 3발전소 |  |  | 200358525 | 정비부분품(SPAR) | 국내 | S | 헬리칼 스프링 | 헬리칼 스프링,압축식,SPRING STEEL,600LB,LH,SET/4 | SET | 2 | 기계부 | 정우혁 | 061-357-2395 | 품명 헬리칼 스프링 - 헬리컬스프링몸체형태 압축식 - 헬리컬스프링재질 SPRING STEEL - 사용압력(하한) 600LB - 코일방향 LH - 최소포장단위 SET/4EA - 특수사항 STOKE 20㎜ - 품질보증서류 C OF C 품질등급 S등급 제작사 (주)에쓰브이씨 [구 신우공업(주)] - 부품번호 9920420030 - 모델번호 290 DIA | (주)에쓰브이씨 [구 신우공업(주)] | 290 DIA | 9920420030
2020 | 3 | 계획예방정비용 | 한울 | 3발전소 | 5 | 12 | 200358559 | 정비부분품(SPAR) | 국내 | S | 개스킷 | 개스킷,SPIRAL WOUND,BASIC,3.2㎜,332㎜,354㎜,SS | EA | 4 | 기계부 | 장경수 | 054-785-3454 | 품명 개스킷 - 가스켓타입 SPIRAL WOUND - 가스켓단면형태 BASIC - 두께 3.2㎜ - 내경 332㎜ - 외경 354㎜ - 가스켓재질 SS347/GRAPHITE - 주입기(FILLER)재질 GRAPHITE - 후프(HOOP)재질 SS347 - 사용온도(상한) 485℉(DESIGN) - 사용압력(상한) 575PSIG(DESIGN) - 품질보증서류 CERTIFICATE OF CONFORMANCE - 별칭 SEAT GASKET 원자력안전범주 NON NUCLEAR SAFETY RELATED 품질등급 S등급 제작사 CCI(CONTROL COMPONENTS INC) - 부품번호 61135413G | CCI(CONTROL COMPONENTS INC) |  | 61135413G
2021 | 3 | 계획예방정비용 | 한울 | 3발전소 | 6 | 12 | 200358559 | 정비부분품(SPAR) | 국내 | S | 개스킷 | 개스킷,SPIRAL WOUND,BASIC,3.2㎜,332㎜,354㎜,SS | EA | 4 | 기계부 | 고영민 | 054-785-1645 | 품명 개스킷 - 가스켓타입 SPIRAL WOUND - 가스켓단면형태 BASIC - 두께 3.2㎜ - 내경 332㎜ - 외경 354㎜ - 가스켓재질 SS347/GRAPHITE - 주입기(FILLER)재질 GRAPHITE - 후프(HOOP)재질 SS347 - 사용온도(상한) 485℉(DESIGN) - 사용압력(상한) 575PSIG(DESIGN) - 품질보증서류 CERTIFICATE OF CONFORMANCE - 별칭 SEAT GASKET 원자력안전범주 NON NUCLEAR SAFETY RELATED 품질등급 S등급 제작사 CCI(CONTROL COMPONENTS INC) - 부품번호 61135413G | CCI(CONTROL COMPONENTS INC) |  | 61135413G
2022 | 1 | 계획예방정비용 | 한울 | 3발전소 | 5 | 13 | 200358559 | 정비부분품(SPAR) | 국내 | S | 개스킷 | 개스킷,SPIRAL WOUND,BASIC,3.2㎜,332㎜,354㎜,SS | EA | 4 | 기계부 | 장경수 | 054-785-3454 | 품명 개스킷 - 가스켓타입 SPIRAL WOUND - 가스켓단면형태 BASIC - 두께 3.2㎜ - 내경 332㎜ - 외경 354㎜ - 가스켓재질 SS347/GRAPHITE - 주입기(FILLER)재질 GRAPHITE - 후프(HOOP)재질 SS347 - 사용온도(상한) 485℉(DESIGN) - 사용압력(상한) 575PSIG(DESIGN) - 품질보증서류 CERTIFICATE OF CONFORMANCE - 별칭 SEAT GASKET 원자력안전범주 NON NUCLEAR SAFETY RELATED 품질등급 S등급 제작사 CCI(CONTROL COMPONENTS INC) - 부품번호 61135413G | CCI(CONTROL COMPONENTS INC) |  | 61135413G
2022 | 4 | 계획예방정비용 | 한울 | 3발전소 | 6 | 13 | 200358559 | 정비부분품(SPAR) | 국내 | S | 개스킷 | 개스킷,SPIRAL WOUND,BASIC,3.2㎜,332㎜,354㎜,SS | EA | 4 | 기계부 | 고영민 | 054-785-1645 | 품명 개스킷 - 가스켓타입 SPIRAL WOUND - 가스켓단면형태 BASIC - 두께 3.2㎜ - 내경 332㎜ - 외경 354㎜ - 가스켓재질 SS347/GRAPHITE - 주입기(FILLER)재질 GRAPHITE - 후프(HOOP)재질 SS347 - 사용온도(상한) 485℉(DESIGN) - 사용압력(상한) 575PSIG(DESIGN) - 품질보증서류 CERTIFICATE OF CONFORMANCE - 별칭 SEAT GASKET 원자력안전범주 NON NUCLEAR SAFETY RELATED 품질등급 S등급 제작사 CCI(CONTROL COMPONENTS INC) - 부품번호 61135413G | CCI(CONTROL COMPONENTS INC) |  | 61135413G
2020 | 3 | 계획예방정비용 | 한울 | 3발전소 | 5 | 12 | 200358561 | 정비부분품(SPAR) | 국내 | S | 패킹,성형식(MOLD) | 패킹,성형식(MOLD),45.5*32*28㎜(L),(7㎜*4EA),GR | SET | 4 | 기계부 | 장경수 | 054-785-3454 | 품명 패킹,성형식(MOLD) - 길이 45.5*32*28㎜(L),(7㎜*4EA) - 패킹재질 GRAPHITE - 사용온도(상한) 485℉(DESIGN) - 사용압력(상한) 575PSIG(DESIGN) - 단면형태 RECT/SQ SECT - 부속품목 BRAID:GARLOCK 98,2EA - 최소포장단위 4EA/SET - 품질보증서류 CERTIFICATE OF CONFORMANCE 품질등급 S등급 제작사 CCI(CONTROL COMPONENTS INC) - 부품번호 6123245G | CCI(CONTROL COMPONENTS INC) |  | 6123245G
2021 | 3 | 계획예방정비용 | 한울 | 3발전소 | 6 | 12 | 200358561 | 정비부분품(SPAR) | 국내 | S | 패킹,성형식(MOLD) | 패킹,성형식(MOLD),45.5*32*28㎜(L),(7㎜*4EA),GR | SET | 4 | 기계부 | 고영민 | 054-785-1645 | 품명 패킹,성형식(MOLD) - 길이 45.5*32*28㎜(L),(7㎜*4EA) - 패킹재질 GRAPHITE - 사용온도(상한) 485℉(DESIGN) - 사용압력(상한) 575PSIG(DESIGN) - 단면형태 RECT/SQ SECT - 부속품목 BRAID:GARLOCK 98,2EA - 최소포장단위 4EA/SET - 품질보증서류 CERTIFICATE OF CONFORMANCE 품질등급 S등급 제작사 CCI(CONTROL COMPONENTS INC) - 부품번호 6123245G | CCI(CONTROL COMPONENTS INC) |  | 6123245G
2022 | 1 | 계획예방정비용 | 한울 | 3발전소 | 5 | 13 | 200358561 | 정비부분품(SPAR) | 국내 | S | 패킹,성형식(MOLD) | 패킹,성형식(MOLD),45.5*32*28㎜(L),(7㎜*4EA),GR | SET | 4 | 기계부 | 장경수 | 054-785-3454 | 품명 패킹,성형식(MOLD) - 길이 45.5*32*28㎜(L),(7㎜*4EA) - 패킹재질 GRAPHITE - 사용온도(상한) 485℉(DESIGN) - 사용압력(상한) 575PSIG(DESIGN) - 단면형태 RECT/SQ SECT - 부속품목 BRAID:GARLOCK 98,2EA - 최소포장단위 4EA/SET - 품질보증서류 CERTIFICATE OF CONFORMANCE 품질등급 S등급 제작사 CCI(CONTROL COMPONENTS INC) - 부품번호 6123245G | CCI(CONTROL COMPONENTS INC) |  | 6123245G
2022 | 4 | 계획예방정비용 | 한울 | 3발전소 | 6 | 13 | 200358561 | 정비부분품(SPAR) | 국내 | S | 패킹,성형식(MOLD) | 패킹,성형식(MOLD),45.5*32*28㎜(L),(7㎜*4EA),GR | SET | 4 | 기계부 | 고영민 | 054-785-1645 | 품명 패킹,성형식(MOLD) - 길이 45.5*32*28㎜(L),(7㎜*4EA) - 패킹재질 GRAPHITE - 사용온도(상한) 485℉(DESIGN) - 사용압력(상한) 575PSIG(DESIGN) - 단면형태 RECT/SQ SECT - 부속품목 BRAID:GARLOCK 98,2EA - 최소포장단위 4EA/SET - 품질보증서류 CERTIFICATE OF CONFORMANCE 품질등급 S등급 제작사 CCI(CONTROL COMPONENTS INC) - 부품번호 6123245G | CCI(CONTROL COMPONENTS INC) |  | 6123245G
2020 | 3 | 계획예방정비용 | 한울 | 3발전소 | 5 | 12 | 200358562 | 정비부분품(SPAR) | 국내 | S | 개스킷 | 개스킷,SPIRAL WOUND,BASIC,3.2㎜,368㎜,389㎜,SS | EA | 4 | 기계부 | 장경수 | 054-785-3454 | 품명 개스킷 - 가스켓타입 SPIRAL WOUND - 가스켓단면형태 BASIC - 두께 3.2㎜ - 내경 368㎜ - 외경 389㎜ - 가스켓재질 SS347/GRAPHITE - 주입기(FILLER)재질 GRAPHITE - 후프(HOOP)재질 SUS347 - 사용온도(상한) 485℉(DESIGN) - 사용압력(상한) 575PSIG(DESIGN) - 품질보증서류 CERTIFICATE OF CONFORMANCE - 별칭 BONNET GASKET 품질등급 S등급 제작사 CCI(CONTROL COMPONENTS INC) - 부품번호 61139093G | CCI(CONTROL COMPONENTS INC) |  | 61139093G
2021 | 3 | 계획예방정비용 | 한울 | 3발전소 | 6 | 12 | 200358562 | 정비부분품(SPAR) | 국내 | S | 개스킷 | 개스킷,SPIRAL WOUND,BASIC,3.2㎜,368㎜,389㎜,SS | EA | 4 | 기계부 | 고영민 | 054-785-1645 | 품명 개스킷 - 가스켓타입 SPIRAL WOUND - 가스켓단면형태 BASIC - 두께 3.2㎜ - 내경 368㎜ - 외경 389㎜ - 가스켓재질 SS347/GRAPHITE - 주입기(FILLER)재질 GRAPHITE - 후프(HOOP)재질 SUS347 - 사용온도(상한) 485℉(DESIGN) - 사용압력(상한) 575PSIG(DESIGN) - 품질보증서류 CERTIFICATE OF CONFORMANCE - 별칭 BONNET GASKET 품질등급 S등급 제작사 CCI(CONTROL COMPONENTS INC) - 부품번호 61139093G | CCI(CONTROL COMPONENTS INC) |  | 61139093G
2022 | 1 | 계획예방정비용 | 한울 | 3발전소 | 5 | 13 | 200358562 | 정비부분품(SPAR) | 국내 | S | 개스킷 | 개스킷,SPIRAL WOUND,BASIC,3.2㎜,368㎜,389㎜,SS | EA | 4 | 기계부 | 장경수 | 054-785-3454 | 품명 개스킷 - 가스켓타입 SPIRAL WOUND - 가스켓단면형태 BASIC - 두께 3.2㎜ - 내경 368㎜ - 외경 389㎜ - 가스켓재질 SS347/GRAPHITE - 주입기(FILLER)재질 GRAPHITE - 후프(HOOP)재질 SUS347 - 사용온도(상한) 485℉(DESIGN) - 사용압력(상한) 575PSIG(DESIGN) - 품질보증서류 CERTIFICATE OF CONFORMANCE - 별칭 BONNET GASKET 품질등급 S등급 제작사 CCI(CONTROL COMPONENTS INC) - 부품번호 61139093G | CCI(CONTROL COMPONENTS INC) |  | 61139093G
2022 | 4 | 계획예방정비용 | 한울 | 3발전소 | 6 | 13 | 200358562 | 정비부분품(SPAR) | 국내 | S | 개스킷 | 개스킷,SPIRAL WOUND,BASIC,3.2㎜,368㎜,389㎜,SS | EA | 4 | 기계부 | 고영민 | 054-785-1645 | 품명 개스킷 - 가스켓타입 SPIRAL WOUND - 가스켓단면형태 BASIC - 두께 3.2㎜ - 내경 368㎜ - 외경 389㎜ - 가스켓재질 SS347/GRAPHITE - 주입기(FILLER)재질 GRAPHITE - 후프(HOOP)재질 SUS347 - 사용온도(상한) 485℉(DESIGN) - 사용압력(상한) 575PSIG(DESIGN) - 품질보증서류 CERTIFICATE OF CONFORMANCE - 별칭 BONNET GASKET 품질등급 S등급 제작사 CCI(CONTROL COMPONENTS INC) - 부품번호 61139093G | CCI(CONTROL COMPONENTS INC) |  | 61139093G
2020 | 3 | 계획예방정비용 | 한울 | 3발전소 | 5 | 12 | 200358565 | 정비부분품(SPAR) | 국내 | Q | 슬리브 베어링 | 슬리브 베어링,ASTM A576 GR.1045+B23,OIL RING, | EA | 2 | 기계부 | 손광수 | 054-785-3495 | 품명 슬리브 베어링 - 베어링재질 ASTM A576 GR.1045+B23 - 윤활재 OIL RING - 특수사항 CLOCKWISE - 품질보증서류 C OF C - 시험성적서류 NDE REPORTS - 별칭 JOURNAL BRG, SLEEVE BRG 품질등급 Q등급 제작사 신신기계 - 부품번호 370.1 - 모델번호 NDV600E - 도면번호 N202A-DG-B01-01 | 신신기계 | NDV600E | 370.1
2022 | 1 | 계획예방정비용 | 한울 | 3발전소 | 5 | 13 | 200358565 | 정비부분품(SPAR) | 국내 | Q | 슬리브 베어링 | 슬리브 베어링,ASTM A576 GR.1045+B23,OIL RING, | EA | 2 | 기계부 | 손광수 | 054-785-3495 | 품명 슬리브 베어링 - 베어링재질 ASTM A576 GR.1045+B23 - 윤활재 OIL RING - 특수사항 CLOCKWISE - 품질보증서류 C OF C - 시험성적서류 NDE REPORTS - 별칭 JOURNAL BRG, SLEEVE BRG 품질등급 Q등급 제작사 신신기계 - 부품번호 370.1 - 모델번호 NDV600E - 도면번호 N202A-DG-B01-01 | 신신기계 | NDV600E | 370.1
2022 | 4 | 계획예방정비용 | 한울 | 3발전소 | 6 | 13 | 200358565 | 정비부분품(SPAR) | 국내 | Q | 슬리브 베어링 | 슬리브 베어링,ASTM A576 GR.1045+B23,OIL RING, | EA | 2 | 기계부 | 손광수 | 054-785-3495 | 품명 슬리브 베어링 - 베어링재질 ASTM A576 GR.1045+B23 - 윤활재 OIL RING - 특수사항 CLOCKWISE - 품질보증서류 C OF C - 시험성적서류 NDE REPORTS - 별칭 JOURNAL BRG, SLEEVE BRG 품질등급 Q등급 제작사 신신기계 - 부품번호 370.1 - 모델번호 NDV600E - 도면번호 N202A-DG-B01-01 | 신신기계 | NDV600E | 370.1
2020 | 3 | 계획예방정비용 | 한울 | 3발전소 | 5 | 12 | 200358566 | 정비부분품(SPAR) | 국내 | A | 개스킷 | 개스킷,SQUARE,1200㎜,700㎜,1.6㎜,KEVLAR/BUNA-N | SHT | 2 | 기계부 | 손광수 | 054-785-3495 | 품명 개스킷 - 가스켓몸체형태 SQUARE - 길이 1200㎜ - 너비 700㎜ - 두께 1.6㎜ - 가스켓재질 KEVLAR/BUNA-N/BINDER - 특수사항 청수, 해수, 원유 펌핑용 - 품질보증서류 CERTIFICATE OF CONFORMANCE - NCR/SDDR(발생시) - 시험 및 검사보고서 원자력안전범주 NON NUCLEAR SAFETY RELATED 품질등급 A등급 제작사 신신기계 - 부품번호 400.2 - 모델번호 NDV600E - 도면번호 N202A-DG-B01-01 제작사 GARLOCK SEALING TECHNOLOGIES - 모델번호 ST-3000 | 신신기계 | NDV600E | 400.2
2022 | 1 | 계획예방정비용 | 한울 | 3발전소 | 5 | 13 | 200358566 | 정비부분품(SPAR) | 국내 | A | 개스킷 | 개스킷,SQUARE,1200㎜,700㎜,1.6㎜,KEVLAR/BUNA-N | SHT | 2 | 기계부 | 손광수 | 054-785-3495 | 품명 개스킷 - 가스켓몸체형태 SQUARE - 길이 1200㎜ - 너비 700㎜ - 두께 1.6㎜ - 가스켓재질 KEVLAR/BUNA-N/BINDER - 특수사항 청수, 해수, 원유 펌핑용 - 품질보증서류 CERTIFICATE OF CONFORMANCE - NCR/SDDR(발생시) - 시험 및 검사보고서 원자력안전범주 NON NUCLEAR SAFETY RELATED 품질등급 A등급 제작사 신신기계 - 부품번호 400.2 - 모델번호 NDV600E - 도면번호 N202A-DG-B01-01 제작사 GARLOCK SEALING TECHNOLOGIES - 모델번호 ST-3000 | 신신기계 | NDV600E | 400.2
2022 | 4 | 계획예방정비용 | 한울 | 3발전소 | 6 | 13 | 200358566 | 정비부분품(SPAR) | 국내 | A | 개스킷 | 개스킷,SQUARE,1200㎜,700㎜,1.6㎜,KEVLAR/BUNA-N | SHT | 2 | 기계부 | 손광수 | 054-785-3495 | 품명 개스킷 - 가스켓몸체형태 SQUARE - 길이 1200㎜ - 너비 700㎜ - 두께 1.6㎜ - 가스켓재질 KEVLAR/BUNA-N/BINDER - 특수사항 청수, 해수, 원유 펌핑용 - 품질보증서류 CERTIFICATE OF CONFORMANCE - NCR/SDDR(발생시) - 시험 및 검사보고서 원자력안전범주 NON NUCLEAR SAFETY RELATED 품질등급 A등급 제작사 신신기계 - 부품번호 400.2 - 모델번호 NDV600E - 도면번호 N202A-DG-B01-01 제작사 GARLOCK SEALING TECHNOLOGIES - 모델번호 ST-3000 | 신신기계 | NDV600E | 400.2
2021 | 2 | 계획예방정비용 | 한빛 | 3발전소 | 6 | 14 | 200358599 | 정비부분품(SPAR) | 국외 | Q | 너트 | 너트,BONNET HEX NUT,PLATE,SA194GR2H,1IN-8U | EA | 1 | 기계부 | 김원섭 | 061-357-2342 | 품명 너트 - 너트타입 BONNET HEX NUT - 너트용도 PLATE - 너트재질 SA194GR2H - 나사시리즈 1IN-8UNC - 특수사항 HVY - 적용기술기준 ASME NQA-1 - 품질보증서류 CERTIFICATE OF CONFORMANCE 품질등급 Q등급 제작사 CCI(CONTROL COMPONENTS INC) - 도면번호 J232-DG-A01-16(YGN56) - 모델번호 200062-16 - 주설비 참고자료 200062-16-MANUAL - 표준기술사양서 J232B-A01-16 - 부품번호 250440171XX 한울 원자력 본부 - 패키지 번호 PUC-P-9J232B | CCI(CONTROL COMPONENTS INC) | 200062-16 | 250440171XX
2021 | 2 | 계획예방정비용 | 한빛 | 3발전소 | 6 | 14 | 200358600 | 정비부분품(SPAR) | 국외 | Q | 스터드 | 스터드,5.13IN,A193B7,1.25IN-8UNC,ASME NQA-1 | EA | 1 | 기계부 | 김원섭 | 061-357-2342 | 품명 스터드 - 길이 5.13IN - 스터드재질 A193B7 - 나사시리즈 1.25IN-8UNC - 적용기술기준 ASME NQA-1 - 품질보증서류 CERTIFICATE OF CONFORMANCE 품질등급 Q등급 제작사 CCI(CONTROL COMPONENTS INC) - 도면번호 J232-DG-A01-04(YGN56) - 모델번호 200062-03 - 707321-3(YGN56) - 부품번호 323721020 - 표준기술사양서 J232B-IM-A01-03 - 주설비 참고자료 200062-03-MANUAL | CCI(CONTROL COMPONENTS INC) | 707321-3(YGN56) | 323721020
2020 | 3 | 계획예방정비용 | 한울 | 3발전소 | 5 | 12 | 200358602 | 정비부분품(SPAR) | 국내 | Q | 슬리브,샤프트용 | 슬리브,샤프트용,샤프트용,펌프용,ASTM A743 CF8,펌핑용,C O | EA | 1 | 기계부 | 손광수 | 054-785-3495 | 품명 슬리브,샤프트용 - 슬리브용도 샤프트용,펌프용 - 슬리브재질 ASTM A743 CF8 - 특수사항 펌핑용 - 품질보증서류 C OF C - 시험성적서류 NDE REPORTS - 별칭 SHAFT SLEEVE 품질등급 Q등급 제작사 신신기계 - 도면번호 N202A-DG-B01-01 - 모델번호 NDV600E - 부품번호 523.1 | 신신기계 | NDV600E | 523.1
2022 | 1 | 계획예방정비용 | 한울 | 3발전소 | 5 | 13 | 200358602 | 정비부분품(SPAR) | 국내 | Q | 슬리브,샤프트용 | 슬리브,샤프트용,샤프트용,펌프용,ASTM A743 CF8,펌핑용,C O | EA | 1 | 기계부 | 손광수 | 054-785-3495 | 품명 슬리브,샤프트용 - 슬리브용도 샤프트용,펌프용 - 슬리브재질 ASTM A743 CF8 - 특수사항 펌핑용 - 품질보증서류 C OF C - 시험성적서류 NDE REPORTS - 별칭 SHAFT SLEEVE 품질등급 Q등급 제작사 신신기계 - 도면번호 N202A-DG-B01-01 - 모델번호 NDV600E - 부품번호 523.1 | 신신기계 | NDV600E | 523.1
2022 | 4 | 계획예방정비용 | 한울 | 3발전소 | 6 | 13 | 200358602 | 정비부분품(SPAR) | 국내 | Q | 슬리브,샤프트용 | 슬리브,샤프트용,샤프트용,펌프용,ASTM A743 CF8,펌핑용,C O | EA | 1 | 기계부 | 손광수 | 054-785-3495 | 품명 슬리브,샤프트용 - 슬리브용도 샤프트용,펌프용 - 슬리브재질 ASTM A743 CF8 - 특수사항 펌핑용 - 품질보증서류 C OF C - 시험성적서류 NDE REPORTS - 별칭 SHAFT SLEEVE 품질등급 Q등급 제작사 신신기계 - 도면번호 N202A-DG-B01-01 - 모델번호 NDV600E - 부품번호 523.1 | 신신기계 | NDV600E | 523.1
2020 | 3 | 계획예방정비용 | 한울 | 3발전소 | 5 | 12 | 200358603 | 정비부분품(SPAR) | 국내 | Q | 웨어링 | 웨어링,ASTM A743 CA15,25㎜,Φ215.8㎜,Φ230㎜,CLO | EA | 2 | 기계부 | 손광수 | 054-785-3495 | 품명 웨어링 - 링(WEARING)재질 ASTM A743 CA15 - 너비 25㎜ - 내경 Φ215.8㎜ - 외경 Φ230㎜ - 특수사항 CLOCKWISE - 품질보증서류 CERTIFICATE OF COMFORMANCE - 시험성적서류 NDE REPORTS - 별칭 CASING WEAR RING 품질등급 Q등급 제작사 신신기계 - 도면번호 N202A-DG-B01-01 - 모델번호 NDV600E - 부품번호 502.1 | 신신기계 | NDV600E | 502.1
2022 | 1 | 계획예방정비용 | 한울 | 3발전소 | 5 | 13 | 200358603 | 정비부분품(SPAR) | 국내 | Q | 웨어링 | 웨어링,ASTM A743 CA15,25㎜,Φ215.8㎜,Φ230㎜,CLO | EA | 2 | 기계부 | 손광수 | 054-785-3495 | 품명 웨어링 - 링(WEARING)재질 ASTM A743 CA15 - 너비 25㎜ - 내경 Φ215.8㎜ - 외경 Φ230㎜ - 특수사항 CLOCKWISE - 품질보증서류 CERTIFICATE OF COMFORMANCE - 시험성적서류 NDE REPORTS - 별칭 CASING WEAR RING 품질등급 Q등급 제작사 신신기계 - 도면번호 N202A-DG-B01-01 - 모델번호 NDV600E - 부품번호 502.1 | 신신기계 | NDV600E | 502.1
2022 | 4 | 계획예방정비용 | 한울 | 3발전소 | 6 | 13 | 200358603 | 정비부분품(SPAR) | 국내 | Q | 웨어링 | 웨어링,ASTM A743 CA15,25㎜,Φ215.8㎜,Φ230㎜,CLO | EA | 2 | 기계부 | 손광수 | 054-785-3495 | 품명 웨어링 - 링(WEARING)재질 ASTM A743 CA15 - 너비 25㎜ - 내경 Φ215.8㎜ - 외경 Φ230㎜ - 특수사항 CLOCKWISE - 품질보증서류 CERTIFICATE OF COMFORMANCE - 시험성적서류 NDE REPORTS - 별칭 CASING WEAR RING 품질등급 Q등급 제작사 신신기계 - 도면번호 N202A-DG-B01-01 - 모델번호 NDV600E - 부품번호 502.1 | 신신기계 | NDV600E | 502.1
2020 | 3 | 계획예방정비용 | 한울 | 3발전소 | 5 | 12 | 200358607 | 정비부분품(SPAR) | 국내 | Q | 웨어링 | 웨어링,ASTM A743 CF8,25㎜,Φ199.75㎜,Φ214.85㎜, | EA | 2 | 기계부 | 손광수 | 054-785-3495 | 품명 웨어링 - 링(WEARING)재질 ASTM A743 CF8 - 너비 25㎜ - 내경 Φ199.75㎜ - 외경 Φ214.85㎜ - 특수사항 CLOCKWISE - 품질보증서류 C OF C - 시험성적서류 NDE REPORTS - 별칭 IMPELLER WEAR RING 품질등급 Q등급 제작사 신신기계 - 도면번호 N202A-DG-B01-01 - 모델번호 NDV600E - 부품번호 503.1 - 503.2 | 신신기계 | NDV600E | 503.2
2022 | 1 | 계획예방정비용 | 한울 | 3발전소 | 5 | 13 | 200358607 | 정비부분품(SPAR) | 국내 | Q | 웨어링 | 웨어링,ASTM A743 CF8,25㎜,Φ199.75㎜,Φ214.85㎜, | EA | 2 | 기계부 | 손광수 | 054-785-3495 | 품명 웨어링 - 링(WEARING)재질 ASTM A743 CF8 - 너비 25㎜ - 내경 Φ199.75㎜ - 외경 Φ214.85㎜ - 특수사항 CLOCKWISE - 품질보증서류 C OF C - 시험성적서류 NDE REPORTS - 별칭 IMPELLER WEAR RING 품질등급 Q등급 제작사 신신기계 - 도면번호 N202A-DG-B01-01 - 모델번호 NDV600E - 부품번호 503.1 - 503.2 | 신신기계 | NDV600E | 503.2
2022 | 4 | 계획예방정비용 | 한울 | 3발전소 | 6 | 13 | 200358607 | 정비부분품(SPAR) | 국내 | Q | 웨어링 | 웨어링,ASTM A743 CF8,25㎜,Φ199.75㎜,Φ214.85㎜, | EA | 2 | 기계부 | 손광수 | 054-785-3495 | 품명 웨어링 - 링(WEARING)재질 ASTM A743 CF8 - 너비 25㎜ - 내경 Φ199.75㎜ - 외경 Φ214.85㎜ - 특수사항 CLOCKWISE - 품질보증서류 C OF C - 시험성적서류 NDE REPORTS - 별칭 IMPELLER WEAR RING 품질등급 Q등급 제작사 신신기계 - 도면번호 N202A-DG-B01-01 - 모델번호 NDV600E - 부품번호 503.1 - 503.2 | 신신기계 | NDV600E | 503.2
2020 | 3 | 계획예방정비용 | 한울 | 3발전소 | 5 | 12 | 200358608 | 정비부분품(SPAR) | 국내 | Q | 메커니컬실 | 메커니컬실,MULTISPRING TYPE, PTO,120 MM,DEMI. | EA | 2 | 기계부 | 손광수 | 054-785-3495 | 품명 메커니컬실 - 메커니컬씰타입 MULTISPRING TYPE, PTO - 샤프트직경 120 MM - 윤활재 DEMI. WATER - 고정자섭동면재질 CARBON - 회전자섭동면재질 SILICON CARBIDE - 슬리브직경 BC6 , SSC13 - 별칭 DURAMETALIC PTO TYPE MECH.SEAL 원자력안전범주 NON NUCLEAR SAFETY RELATED 품질등급 Q등급 제작사 한국씰마스타(주) - 도면번호 2K-48774 - 모델번호 NDV600E - 부품번호 K21113 - 원기술규격서(OTS) HANUL 5&6 9-132-N202A - 제작사 유형(MFR CATEGORY) ORIGINAL EQUIP. MANUFACTURER 제작사 신신기계 - 제작사 유형(MFR CATEGORY) ORIGINAL EQUIP. SUPPLIER - 원기술규격서(OTS) HANUL 5&6 9-132-N202A - 부품번호 471.1 - 모델번호 NDV600E - 도면번호 N202A-DG-B01-01 한울 원자력 본부 - 패키지 번호 N202A 제출서류목록 - 첨부기술규격서 적용 - 품질검사계획(QP) - 품질증빙/제출서류목록(QVDL) - 품질보증확인서(C of C) - 재료시험보고서(MTR OR MILL SHEET) - 비파괴검사보고서(NDE Records) - 외관 및 치수검사 성적서 - 검교정성적서(Calibration Records) | 한국씰마스타(주) | NDV600E | K21113
2022 | 1 | 계획예방정비용 | 한울 | 3발전소 | 5 | 13 | 200358608 | 정비부분품(SPAR) | 국내 | Q | 메커니컬실 | 메커니컬실,MULTISPRING TYPE, PTO,120 MM,DEMI. | EA | 2 | 기계부 | 손광수 | 054-785-3495 | 품명 메커니컬실 - 메커니컬씰타입 MULTISPRING TYPE, PTO - 샤프트직경 120 MM - 윤활재 DEMI. WATER - 고정자섭동면재질 CARBON - 회전자섭동면재질 SILICON CARBIDE - 슬리브직경 BC6 , SSC13 - 별칭 DURAMETALIC PTO TYPE MECH.SEAL 원자력안전범주 NON NUCLEAR SAFETY RELATED 품질등급 Q등급 제작사 한국씰마스타(주) - 도면번호 2K-48774 - 모델번호 NDV600E - 부품번호 K21113 - 원기술규격서(OTS) HANUL 5&6 9-132-N202A - 제작사 유형(MFR CATEGORY) ORIGINAL EQUIP. MANUFACTURER 제작사 신신기계 - 제작사 유형(MFR CATEGORY) ORIGINAL EQUIP. SUPPLIER - 원기술규격서(OTS) HANUL 5&6 9-132-N202A - 부품번호 471.1 - 모델번호 NDV600E - 도면번호 N202A-DG-B01-01 한울 원자력 본부 - 패키지 번호 N202A 제출서류목록 - 첨부기술규격서 적용 - 품질검사계획(QP) - 품질증빙/제출서류목록(QVDL) - 품질보증확인서(C of C) - 재료시험보고서(MTR OR MILL SHEET) - 비파괴검사보고서(NDE Records) - 외관 및 치수검사 성적서 - 검교정성적서(Calibration Records) | 한국씰마스타(주) | NDV600E | K21113
2022 | 4 | 계획예방정비용 | 한울 | 3발전소 | 6 | 13 | 200358608 | 정비부분품(SPAR) | 국내 | Q | 메커니컬실 | 메커니컬실,MULTISPRING TYPE, PTO,120 MM,DEMI. | EA | 2 | 기계부 | 손광수 | 054-785-3495 | 품명 메커니컬실 - 메커니컬씰타입 MULTISPRING TYPE, PTO - 샤프트직경 120 MM - 윤활재 DEMI. WATER - 고정자섭동면재질 CARBON - 회전자섭동면재질 SILICON CARBIDE - 슬리브직경 BC6 , SSC13 - 별칭 DURAMETALIC PTO TYPE MECH.SEAL 원자력안전범주 NON NUCLEAR SAFETY RELATED 품질등급 Q등급 제작사 한국씰마스타(주) - 도면번호 2K-48774 - 모델번호 NDV600E - 부품번호 K21113 - 원기술규격서(OTS) HANUL 5&6 9-132-N202A - 제작사 유형(MFR CATEGORY) ORIGINAL EQUIP. MANUFACTURER 제작사 신신기계 - 제작사 유형(MFR CATEGORY) ORIGINAL EQUIP. SUPPLIER - 원기술규격서(OTS) HANUL 5&6 9-132-N202A - 부품번호 471.1 - 모델번호 NDV600E - 도면번호 N202A-DG-B01-01 한울 원자력 본부 - 패키지 번호 N202A 제출서류목록 - 첨부기술규격서 적용 - 품질검사계획(QP) - 품질증빙/제출서류목록(QVDL) - 품질보증확인서(C of C) - 재료시험보고서(MTR OR MILL SHEET) - 비파괴검사보고서(NDE Records) - 외관 및 치수검사 성적서 - 검교정성적서(Calibration Records) | 한국씰마스타(주) | NDV600E | K21113
2020 | 4 | 계획예방정비용 | 한울 | 3발전소 | 6 | 12 | 200358655 | 정비부분품(SPAR) | 국외 | Q | 너트 | 너트,SA194GR8MA,0.75IN-10,CCI,WWW.CCIVALV | EA | 10 | 기계부 | 김준후 | 054-785-2349 | 품명 너트 - 너트재질 SA194GR8MA - 나사시리즈 0.75IN-10 원자력안전범주 NUCLEAR SAFETY RELATED 품질등급 Q등급 제작사 CCI(CONTROL COMPONENTS INC) - 원기술규격서(OTS) HANUL 5&6, 9-184-J232B - 부품번호 250440377XX - 모델번호 200062-09,11,08,02 - 도면번호 721400043,721000043,721000040 - 표준기술사양서 J232B-IM-A01-11,09,08,02 - 제작사 유형(MFR CATEGORY) ORIGINAL EQUIP. MANUFACTURER - 주설비 참고자료 200062-11,09,02,08-MANUAL 제출서류목록 - 첨부기술규격서 적용 - 품질증빙/제출서류목록(QVDL) - 품질보증확인서(C of C) - 재료시험성적서(CMTR) | CCI(CONTROL COMPONENTS INC) | 200062-09,11,08,02 | 250440377XX
2020 | 4 | 계획예방정비용 | 한울 | 3발전소 | 6 | 12 | 200358659 | 정비부분품(SPAR) | 국외 | Q | 스터드 | 스터드,4.5IN,A193B7,1.25IN-8,WWW.CCIVALVE. | EA | 1 | 기계부 | 김준후 | 054-785-2349 | 품명 스터드 - 길이 4.5IN - 스터드재질 A193B7 - 나사시리즈 1.25IN-8 원자력안전범주 NON NUCLEAR SAFETY RELATED 품질등급 Q등급 제작사 CCI(CONTROL COMPONENTS INC) - 제작사 유형(MFR CATEGORY) ORIGINAL EQUIP. MANUFACTURER - 원기술규격서(OTS) HANUL 5&6, 9-184-J232B - 부품번호 123709006 - 모델번호 20006-09,11,08,02 - 도면번호 721400043,721000043,721000040 - 표준기술사양서 J232B-IM-A01-11,09,08,02 - 주설비 참고자료 200062-11,09,02,08-MANUAL 제출서류목록 - 첨부기술규격서 적용 - 품질증빙/제출서류목록(QVDL) - 품질보증확인서(C of C) - 재료시험보고서(MTR OR MILL SHEET) | CCI(CONTROL COMPONENTS INC) | 20006-09,11,08,02 | 123709006
2020 | 4 | 계획예방정비용 | 한울 | 3발전소 | 6 | 12 | 200358662 | 정비부분품(SPAR) | 국외 | Q | 너트 | 너트,CAD/NYL,0.63IN-18,HEX,CCI,WWW.CCIVALV | EA | 1 | 기계부 | 김준후 | 054-785-2349 | 품명 너트 - 너트재질 CAD/NYL - 나사시리즈 0.63IN-18 - 내부드라이브형태 HEX 원자력안전범주 NON NUCLEAR SAFETY RELATED 품질등급 Q등급 제작사 CCI(CONTROL COMPONENTS INC) - 원기술규격서(OTS) HANUL 5&6, 9-184-J232B - 부품번호 250470020 - 모델번호 200062-04 - 200062-05 - 200062-10 - 200062-11 - 도면번호 730100014 - 930100170 - 표준기술사양서 J232B-IM-A01-04 - J232B-IM-A01-05 - J232B-IM-A01-10 - J232B-IM-A01-11 - 제작사 유형(MFR CATEGORY) ORIGINAL EQUIP. MANUFACTURER - 주설비 참고자료 200062-04-MANUAL - 200062-05-MANUAL - 200062-10-MANUAL - 200062-11-MANUAL 제출서류목록 - 첨부기술규격서 적용 - 품질증빙/제출서류목록(QVDL) - 품질보증확인서(C of C) | CCI(CONTROL COMPONENTS INC) | 200062-11 | 250470020
2020 | 4 | 계획예방정비용 | 한울 | 3발전소 | 6 | 12 | 200358668 | 정비부분품(SPAR) | 국외 | Q | 와셔 | 와셔,LOCKING SPRING,SS18-8,SPRING,0.38∼16I | EA | 12 | 기계부 | 김준후 | 054-785-2349 | 품명 와셔 - 와셔타입 LOCKING SPRING - 와셔재질 SS18-8 - 경도등급 SPRING - 사이즈 0.38∼16IN 원자력안전범주 NON NUCLEAR SAFETY RELATED 품질등급 Q등급 제작사 CCI(CONTROL COMPONENTS INC) - 제작사 유형(MFR CATEGORY) ORIGINAL EQUIP. MANUFACTURER - 원기술규격서(OTS) HANUL 5&6, 9-184-J232B - 부품번호 251130033 - 도면번호 730100014,930100170 - 표준기술사양서 J232B-IM-A01-11,10,05,04 - 주설비 참고자료 200062-11,10,05,04-MANUAL 제출서류목록 - 첨부기술규격서 적용 - 품질증빙/제출서류목록(QVDL) - 품질보증확인서(C of C) | CCI(CONTROL COMPONENTS INC) |  | 251130033
2020 | 4 | 계획예방정비용 | 한울 | 3발전소 | 6 | 12 | 200358670 | 정비부분품(SPAR) | 국외 | Q | 너트 | 너트,A194GR2H,0.38IN,HEX,HVY,CCI,WWW.CCIV | EA | 12 | 기계부 | 김준후 | 054-785-2349 | 품명 너트 - 너트재질 A194GR2H - 나사시리즈 0.38IN - 내부드라이브형태 HEX - 특수사항 HVY 원자력안전범주 NON NUCLEAR SAFETY RELATED 품질등급 Q등급 제작사 CCI(CONTROL COMPONENTS INC) - 원기술규격서(OTS) HANUL 5&6, 9-184-J232B - 부품번호 250440160 - 모델번호 200062-05,10,11,04 - 도면번호 930100170,730100014 - 표준기술사양서 J232B-IM-A01-11,10,05,04 - 제작사 유형(MFR CATEGORY) ORIGINAL EQUIP. MANUFACTURER - 주설비 참고자료 200062-04,11,10,05-MANUAL 제출서류목록 - 첨부기술규격서 적용 - 품질증빙/제출서류목록(QVDL) - 품질보증확인서(C of C) | CCI(CONTROL COMPONENTS INC) | 200062-05,10,11,04 | 250440160
2020 | 1 | 계획예방정비용 | 한울 | 3발전소 | 5 | 12 | 200358697 | 정비부분품(SPAR) | 국외 | A | 집적회로(IC) | 집적회로(IC),ROM,MKV <Q> SDCC EPROM,28PIN,2 | EA | 1 | 계측제어부 | 제갈대혁 | 054-785-3346 | 품명 집적회로(IC) - 집적회로형태 ROM - 집적회로타입 MKV <Q> SDCC EPROM - 핀(PIN)갯수 28PIN - 최소포장단위 2EA/SET - 품질보증서류 CERTIFICATE OF CONFORMANCE 품질등급 A등급 제작사 GE ENERGY PARTS, INC. - 부품번호 DS200LSTQF1CEE | GE ENERGY PARTS, INC. |  | DS200LSTQF1CEE
2020 | 4 | 계획예방정비용 | 한울 | 3발전소 | 6 | 12 | 200358697 | 정비부분품(SPAR) | 국외 | A | 집적회로(IC) | 집적회로(IC),ROM,MKV <Q> SDCC EPROM,28PIN,2 | EA | 1 | 계측제어부 | 제갈대혁 | 054-785-3346 | 품명 집적회로(IC) - 집적회로형태 ROM - 집적회로타입 MKV <Q> SDCC EPROM - 핀(PIN)갯수 28PIN - 최소포장단위 2EA/SET - 품질보증서류 CERTIFICATE OF CONFORMANCE 품질등급 A등급 제작사 GE ENERGY PARTS, INC. - 부품번호 DS200LSTQF1CEE | GE ENERGY PARTS, INC. |  | DS200LSTQF1CEE
2020 | 1 | 계획예방정비용 | 한울 | 3발전소 | 5 | 12 | 200358698 | 정비부분품(SPAR) | 국외 | A | 집적회로(IC) | 집적회로(IC),ROM,MKV <Q> SDCC EPROM,28PIN,2 | EA | 1 | 계측제어부 | 제갈대혁 | 054-785-3346 | 품명 집적회로(IC) - 집적회로형태 ROM - 집적회로타입 MKV <Q> SDCC EPROM - 핀(PIN)갯수 28PIN - 최소포장단위 2EA/SET - 품질보증서류 CERTIFICATE OF CONFORMANCE 품질등급 A등급 제작사 GE ENERGY PARTS, INC. - 부품번호 DS200IOMAF1BDF | GE ENERGY PARTS, INC. |  | DS200IOMAF1BDF
2020 | 4 | 계획예방정비용 | 한울 | 3발전소 | 6 | 12 | 200358698 | 정비부분품(SPAR) | 국외 | A | 집적회로(IC) | 집적회로(IC),ROM,MKV <Q> SDCC EPROM,28PIN,2 | EA | 1 | 계측제어부 | 제갈대혁 | 054-785-3346 | 품명 집적회로(IC) - 집적회로형태 ROM - 집적회로타입 MKV <Q> SDCC EPROM - 핀(PIN)갯수 28PIN - 최소포장단위 2EA/SET - 품질보증서류 CERTIFICATE OF CONFORMANCE 품질등급 A등급 제작사 GE ENERGY PARTS, INC. - 부품번호 DS200IOMAF1BDF | GE ENERGY PARTS, INC. |  | DS200IOMAF1BDF
2020 | 1 | 계획예방정비용 | 한울 | 3발전소 | 5 | 12 | 200358701 | 정비부분품(SPAR) | 국외 | A | 집적회로(IC) | 집적회로(IC),ROM,MKV <Q> SLCC EPROM,28PIN,CE | EA | 1 | 계측제어부 | 제갈대혁 | 054-785-3346 | 품명 집적회로(IC) - 집적회로형태 ROM - 집적회로타입 MKV <Q> SLCC EPROM - 핀(PIN)갯수 28PIN - 품질보증서류 CERTIFICATE OF CONFORMANCE 품질등급 A등급 제작사 GE ENERGY PARTS, INC. - 부품번호 DS200DENQF1BDG | GE ENERGY PARTS, INC. |  | DS200DENQF1BDG
2020 | 4 | 계획예방정비용 | 한울 | 3발전소 | 6 | 12 | 200358701 | 정비부분품(SPAR) | 국외 | A | 집적회로(IC) | 집적회로(IC),ROM,MKV <Q> SLCC EPROM,28PIN,CE | EA | 1 | 계측제어부 | 제갈대혁 | 054-785-3346 | 품명 집적회로(IC) - 집적회로형태 ROM - 집적회로타입 MKV <Q> SLCC EPROM - 핀(PIN)갯수 28PIN - 품질보증서류 CERTIFICATE OF CONFORMANCE 품질등급 A등급 제작사 GE ENERGY PARTS, INC. - 부품번호 DS200DENQF1BDG | GE ENERGY PARTS, INC. |  | DS200DENQF1BDG
2020 | 1 | 계획예방정비용 | 한울 | 3발전소 | 5 | 12 | 200358702 | 정비부분품(SPAR) | 국외 | A | 집적회로(IC) | 집적회로(IC),ROM,MKV <Q> TCQA EPROM,28PIN,2 | EA | 1 | 계측제어부 | 제갈대혁 | 054-785-3346 | 품명 집적회로(IC) - 집적회로형태 ROM - 집적회로타입 MKV <Q> TCQA EPROM - 핀(PIN)갯수 28PIN - 최소포장단위 2EA/SET - 품질보증서류 CERTIFICATE OF CONFORMANCE 품질등급 A등급 제작사 GE ENERGY PARTS, INC. - 부품번호 DS200TCQAF1BBK | GE ENERGY PARTS, INC. |  | DS200TCQAF1BBK
2020 | 4 | 계획예방정비용 | 한울 | 3발전소 | 6 | 12 | 200358702 | 정비부분품(SPAR) | 국외 | A | 집적회로(IC) | 집적회로(IC),ROM,MKV <Q> TCQA EPROM,28PIN,2 | EA | 1 | 계측제어부 | 제갈대혁 | 054-785-3346 | 품명 집적회로(IC) - 집적회로형태 ROM - 집적회로타입 MKV <Q> TCQA EPROM - 핀(PIN)갯수 28PIN - 최소포장단위 2EA/SET - 품질보증서류 CERTIFICATE OF CONFORMANCE 품질등급 A등급 제작사 GE ENERGY PARTS, INC. - 부품번호 DS200TCQAF1BBK | GE ENERGY PARTS, INC. |  | DS200TCQAF1BBK
2020 | 3 | 계획예방정비용 | 한울 | 3발전소 | 5 | 12 | 200358706 | 정비부분품(SPAR) | 국내 | A | 플러그,기계용 | 플러그,기계용,7/8IN OD*20BWG,누설방지,원추형,20.5(±0. | EA | 3 | 기계부 | 노재규 | 054-785-3466 | 품명 플러그,기계용 - 플러그타입 7/8IN OD*20BWG - 플러그용도 누설방지 - 플러그몸체형태 원추형 - 직경 20.5(±0.05)*24.7(±0.05)*29.4 - 플러그재질 TITANIUM - 품질보증서류 MILL SHEET - 시험성적서류 DIMENSION REPORT,INSPECTION RE - 별칭 복수기 TUBE PLUG(S.S.S ZONE) 품질등급 A등급
2022 | 1 | 계획예방정비용 | 한울 | 3발전소 | 5 | 13 | 200358706 | 정비부분품(SPAR) | 국내 | A | 플러그,기계용 | 플러그,기계용,7/8IN OD*20BWG,누설방지,원추형,20.5(±0. | EA | 3 | 기계부 | 노재규 | 054-785-3466 | 품명 플러그,기계용 - 플러그타입 7/8IN OD*20BWG - 플러그용도 누설방지 - 플러그몸체형태 원추형 - 직경 20.5(±0.05)*24.7(±0.05)*29.4 - 플러그재질 TITANIUM - 품질보증서류 MILL SHEET - 시험성적서류 DIMENSION REPORT,INSPECTION RE - 별칭 복수기 TUBE PLUG(S.S.S ZONE) 품질등급 A등급
2020 | 3 | 계획예방정비용 | 한울 | 3발전소 | 5 | 12 | 200358708 | 정비부분품(SPAR) | 국내 | A | 플러그,기계용 | 플러그,기계용,7/8IN OD*22BWG,누설방지,원추형,20.8(±0. | EA | 3 | 기계부 | 노재규 | 054-785-3466 | 품명 플러그,기계용 - 플러그타입 7/8IN OD*22BWG - 플러그용도 누설방지 - 플러그몸체형태 원추형 - 직경 20.8(±0.05)*24.7(±0.05)*29.4 - 플러그재질 TITANIUM - 품질보증서류 MILL SHEET - 시험성적서류 DIMENSION REPORT,INSPECTION RE - 별칭 복수기 TUBE PLUG(S.S.S ZONE) 품질등급 A등급
2022 | 1 | 계획예방정비용 | 한울 | 3발전소 | 5 | 13 | 200358708 | 정비부분품(SPAR) | 국내 | A | 플러그,기계용 | 플러그,기계용,7/8IN OD*22BWG,누설방지,원추형,20.8(±0. | EA | 3 | 기계부 | 노재규 | 054-785-3466 | 품명 플러그,기계용 - 플러그타입 7/8IN OD*22BWG - 플러그용도 누설방지 - 플러그몸체형태 원추형 - 직경 20.8(±0.05)*24.7(±0.05)*29.4 - 플러그재질 TITANIUM - 품질보증서류 MILL SHEET - 시험성적서류 DIMENSION REPORT,INSPECTION RE - 별칭 복수기 TUBE PLUG(S.S.S ZONE) 품질등급 A등급
2020 | 3 | 계획예방정비용 | 한울 | 3발전소 | 5 | 12 | 200358709 | 정비부분품(SPAR) | 국내 | A | 플러그,기계용 | 플러그,기계용,7/8IN OD*22BWG,누설방지,원추형,20.9(±0. | EA | 6 | 기계부 | 노재규 | 054-785-3466 | 품명 플러그,기계용 - 플러그타입 7/8IN OD*22BWG - 플러그용도 누설방지 - 플러그몸체형태 원추형 - 직경 20.9(±0.02)*20.7(±0.05)*25.4 - 플러그재질 TITANIUM - 품질보증서류 MILL SHEET - 시험성적서류 DIMENSION REPORT,INSPECTION RE - 별칭 복수기TUBE PLUG(TITANIUM ZONE) 품질등급 A등급
2022 | 1 | 계획예방정비용 | 한울 | 3발전소 | 5 | 13 | 200358709 | 정비부분품(SPAR) | 국내 | A | 플러그,기계용 | 플러그,기계용,7/8IN OD*22BWG,누설방지,원추형,20.9(±0. | EA | 6 | 기계부 | 노재규 | 054-785-3466 | 품명 플러그,기계용 - 플러그타입 7/8IN OD*22BWG - 플러그용도 누설방지 - 플러그몸체형태 원추형 - 직경 20.9(±0.02)*20.7(±0.05)*25.4 - 플러그재질 TITANIUM - 품질보증서류 MILL SHEET - 시험성적서류 DIMENSION REPORT,INSPECTION RE - 별칭 복수기TUBE PLUG(TITANIUM ZONE) 품질등급 A등급
2020 | 1 | 계획예방정비용 | 한빛 | 1발전소 | 1 | 25 | 200358727 | 정비부분품(SPAR) | 국외 | S | 게이트웨이(GATEWAY), 네트워크용 | 게이트웨이(GATEWAY),네트워크용,MULTILAYER SWITCH, | SET | 4 | 계측제어부 | 박병수 | 061-357-3109 | 품명 게이트웨이(GATEWAY),네트워크용 - 타입(형식) MULTILAYER SWITCH - 사이즈 ENTERPRISE-CLASS INTELLIGENT - 허브(HUB) 데이터 10/100M,32GBPS 품질등급 S등급 제작사 CISCO SYSTEMS, INC. - 모델번호 WS-C3750-48TS-S | CISCO SYSTEMS, INC. | WS-C3750-48TS-S
2022 | 2 | 계획예방정비용 | 한빛 | 1발전소 | 2 | 26 | 200358727 | 정비부분품(SPAR) | 국외 | S | 게이트웨이(GATEWAY), 네트워크용 | 게이트웨이(GATEWAY),네트워크용,MULTILAYER SWITCH, | SET | 4 | 계측제어부 | 박병수 | 061-357-3109 | 품명 게이트웨이(GATEWAY),네트워크용 - 타입(형식) MULTILAYER SWITCH - 사이즈 ENTERPRISE-CLASS INTELLIGENT - 허브(HUB) 데이터 10/100M,32GBPS 품질등급 S등급 제작사 CISCO SYSTEMS, INC. - 모델번호 WS-C3750-48TS-S | CISCO SYSTEMS, INC. | WS-C3750-48TS-S
2020 | 3 | 계획예방정비용 | 한울 | 2발전소 | 3 | 16 | 200358930 | 정비부분품(SPAR) | 국내 | Q | 게이트 밸브 | 게이트 밸브,2IN,SA182-F316,CLASS 2500,A564-TP | EA | 5 | 기계부 | 김동훈 | 054-785-1326 | 품명 게이트 밸브 - 밸브사이즈 2IN - 밸브재질 SA182-F316 - 사용압력(상한) CLASS 2500 - 스템(STEM)재질 A564-TP630 - 품질보증서류 CMTR,C OF C,DATA REPORT,QP - 시험성적서류 비파괴시험보고서 품질등급 Q등급 제작사 서흥금속(주) - 도면번호 P207-DG-GTB-D - UCQ-G-G4B-25-36-6-D - 모델번호 2550-B-GTB-D | 서흥금속(주) | 2550-B-GTB-D
2020 | 4 | 계획예방정비용 | 한울 | 2발전소 | 4 | 15 | 200358930 | 정비부분품(SPAR) | 국내 | Q | 게이트 밸브 | 게이트 밸브,2IN,SA182-F316,CLASS 2500,A564-TP | EA | 5 | 기계부 | 이민주 | 054-785-2647 | 품명 게이트 밸브 - 밸브사이즈 2IN - 밸브재질 SA182-F316 - 사용압력(상한) CLASS 2500 - 스템(STEM)재질 A564-TP630 - 품질보증서류 CMTR,C OF C,DATA REPORT,QP - 시험성적서류 비파괴시험보고서 품질등급 Q등급 제작사 서흥금속(주) - 도면번호 P207-DG-GTB-D - UCQ-G-G4B-25-36-6-D - 모델번호 2550-B-GTB-D | 서흥금속(주) | 2550-B-GTB-D
2022 | 2 | 계획예방정비용 | 한울 | 2발전소 | 3 | 17 | 200358930 | 정비부분품(SPAR) | 국내 | Q | 게이트 밸브 | 게이트 밸브,2IN,SA182-F316,CLASS 2500,A564-TP | EA | 5 | 기계부 | 김동훈 | 054-785-1326 | 품명 게이트 밸브 - 밸브사이즈 2IN - 밸브재질 SA182-F316 - 사용압력(상한) CLASS 2500 - 스템(STEM)재질 A564-TP630 - 품질보증서류 CMTR,C OF C,DATA REPORT,QP - 시험성적서류 비파괴시험보고서 품질등급 Q등급 제작사 서흥금속(주) - 도면번호 P207-DG-GTB-D - UCQ-G-G4B-25-36-6-D - 모델번호 2550-B-GTB-D | 서흥금속(주) | 2550-B-GTB-D
2022 | 3 | 계획예방정비용 | 한울 | 2발전소 | 4 | 16 | 200358930 | 정비부분품(SPAR) | 국내 | Q | 게이트 밸브 | 게이트 밸브,2IN,SA182-F316,CLASS 2500,A564-TP | EA | 5 | 기계부 | 이민주 | 054-785-2647 | 품명 게이트 밸브 - 밸브사이즈 2IN - 밸브재질 SA182-F316 - 사용압력(상한) CLASS 2500 - 스템(STEM)재질 A564-TP630 - 품질보증서류 CMTR,C OF C,DATA REPORT,QP - 시험성적서류 비파괴시험보고서 품질등급 Q등급 제작사 서흥금속(주) - 도면번호 P207-DG-GTB-D - UCQ-G-G4B-25-36-6-D - 모델번호 2550-B-GTB-D | 서흥금속(주) | 2550-B-GTB-D
2020 | 3 | 계획예방정비용 | 고리 | 2발전소 | 4 | 26 | 200358986 | 정비부분품(SPAR) | 국내 | A | 전원공급기 | 전원공급기,TRIPLE OUTPUT POWER,340.0㎜(D),175. | EA | 5 | 계측제어부 | 길상진 | 051-726-3365 | 품명 전원공급기 - 전원공급기타입 TRIPLE OUTPUT POWER - 깊이 340.0㎜(D) - 높이 175.0㎜(H) - 너비 483.0㎜(W) - 입력전압 85~265VAC - 입력전류 25.9A - 입력주파수 60㎐ - 입력상(PHASE)수 단상 - 출력전압 48VDC/48VDC/24VDC - 출력전류 25A/12.5A/4.2A - 출력용량 1900WATTS - 출력제어방식 전압조절(48VDC):38.4~56.0 VDC - 정류기타입 전압조절(24VDC):19.2~27.0 VDC - 전부하시RIPPLE전압 400/400/200㎷ P-P(75%부하시) - 출력전압안정도 절연저항 : 500V,50㏁ 이상 - 출력연결타입 MILITARY SPEC. CONNECTOR - 출력연결개소 6 - 입력연결타입 TERMINAL - 냉각방법 FAN 3EA - 표시장치타입 LED - 사용온도(상한) 55℃ - 사용온도(하한) -5℃ - 설치방법 PNL MTG - 별칭 TRIPLE POWER SUPPLY 원자력안전범주 NON NUCLEAR SAFETY RELATED 품질등급 A등급 제작사 우리기술(주) - 모델번호 XV851-1248 - 부품번호 PMS-DM-P-IB-04 제출서류목록 - 품질보증계획서(QAM) - 품질증빙/제출서류목록(QVDL) - 품질보증확인서(C of C) - 성능(또는 기능)시험 기록 | 우리기술(주) | XV851-1248 | PMS-DM-P-IB-04
2020 | 3 | 계획예방정비용 | 고리 | 2발전소 | 3 | 26 | 200358986 | 정비부분품(SPAR) | 국내 | A | 전원공급기 | 전원공급기,TRIPLE OUTPUT POWER,340.0㎜(D),175. | EA | 5 | 계측제어부 | 김양기 | 051-726-3377 | 품명 전원공급기 - 전원공급기타입 TRIPLE OUTPUT POWER - 깊이 340.0㎜(D) - 높이 175.0㎜(H) - 너비 483.0㎜(W) - 입력전압 85~265VAC - 입력전류 25.9A - 입력주파수 60㎐ - 입력상(PHASE)수 단상 - 출력전압 48VDC/48VDC/24VDC - 출력전류 25A/12.5A/4.2A - 출력용량 1900WATTS - 출력제어방식 전압조절(48VDC):38.4~56.0 VDC - 정류기타입 전압조절(24VDC):19.2~27.0 VDC - 전부하시RIPPLE전압 400/400/200㎷ P-P(75%부하시) - 출력전압안정도 절연저항 : 500V,50㏁ 이상 - 출력연결타입 MILITARY SPEC. CONNECTOR - 출력연결개소 6 - 입력연결타입 TERMINAL - 냉각방법 FAN 3EA - 표시장치타입 LED - 사용온도(상한) 55℃ - 사용온도(하한) -5℃ - 설치방법 PNL MTG - 별칭 TRIPLE POWER SUPPLY 원자력안전범주 NON NUCLEAR SAFETY RELATED 품질등급 A등급 제작사 우리기술(주) - 모델번호 XV851-1248 - 부품번호 PMS-DM-P-IB-04 제출서류목록 - 품질보증계획서(QAM) - 품질증빙/제출서류목록(QVDL) - 품질보증확인서(C of C) - 성능(또는 기능)시험 기록 | 우리기술(주) | XV851-1248 | PMS-DM-P-IB-04
2022 | 1 | 계획예방정비용 | 고리 | 2발전소 | 4 | 27 | 200358986 | 정비부분품(SPAR) | 국내 | A | 전원공급기 | 전원공급기,TRIPLE OUTPUT POWER,340.0㎜(D),175. | EA | 5 | 계측제어부 | 길상진 | 051-726-3365 | 품명 전원공급기 - 전원공급기타입 TRIPLE OUTPUT POWER - 깊이 340.0㎜(D) - 높이 175.0㎜(H) - 너비 483.0㎜(W) - 입력전압 85~265VAC - 입력전류 25.9A - 입력주파수 60㎐ - 입력상(PHASE)수 단상 - 출력전압 48VDC/48VDC/24VDC - 출력전류 25A/12.5A/4.2A - 출력용량 1900WATTS - 출력제어방식 전압조절(48VDC):38.4~56.0 VDC - 정류기타입 전압조절(24VDC):19.2~27.0 VDC - 전부하시RIPPLE전압 400/400/200㎷ P-P(75%부하시) - 출력전압안정도 절연저항 : 500V,50㏁ 이상 - 출력연결타입 MILITARY SPEC. CONNECTOR - 출력연결개소 6 - 입력연결타입 TERMINAL - 냉각방법 FAN 3EA - 표시장치타입 LED - 사용온도(상한) 55℃ - 사용온도(하한) -5℃ - 설치방법 PNL MTG - 별칭 TRIPLE POWER SUPPLY 원자력안전범주 NON NUCLEAR SAFETY RELATED 품질등급 A등급 제작사 우리기술(주) - 모델번호 XV851-1248 - 부품번호 PMS-DM-P-IB-04 제출서류목록 - 품질보증계획서(QAM) - 품질증빙/제출서류목록(QVDL) - 품질보증확인서(C of C) - 성능(또는 기능)시험 기록 | 우리기술(주) | XV851-1248 | PMS-DM-P-IB-04
2022 | 1 | 계획예방정비용 | 고리 | 2발전소 | 3 | 27 | 200358986 | 정비부분품(SPAR) | 국내 | A | 전원공급기 | 전원공급기,TRIPLE OUTPUT POWER,340.0㎜(D),175. | EA | 5 | 계측제어부 | 김양기 | 051-726-3377 | 품명 전원공급기 - 전원공급기타입 TRIPLE OUTPUT POWER - 깊이 340.0㎜(D) - 높이 175.0㎜(H) - 너비 483.0㎜(W) - 입력전압 85~265VAC - 입력전류 25.9A - 입력주파수 60㎐ - 입력상(PHASE)수 단상 - 출력전압 48VDC/48VDC/24VDC - 출력전류 25A/12.5A/4.2A - 출력용량 1900WATTS - 출력제어방식 전압조절(48VDC):38.4~56.0 VDC - 정류기타입 전압조절(24VDC):19.2~27.0 VDC - 전부하시RIPPLE전압 400/400/200㎷ P-P(75%부하시) - 출력전압안정도 절연저항 : 500V,50㏁ 이상 - 출력연결타입 MILITARY SPEC. CONNECTOR - 출력연결개소 6 - 입력연결타입 TERMINAL - 냉각방법 FAN 3EA - 표시장치타입 LED - 사용온도(상한) 55℃ - 사용온도(하한) -5℃ - 설치방법 PNL MTG - 별칭 TRIPLE POWER SUPPLY 원자력안전범주 NON NUCLEAR SAFETY RELATED 품질등급 A등급 제작사 우리기술(주) - 모델번호 XV851-1248 - 부품번호 PMS-DM-P-IB-04 제출서류목록 - 품질보증계획서(QAM) - 품질증빙/제출서류목록(QVDL) - 품질보증확인서(C of C) - 성능(또는 기능)시험 기록 | 우리기술(주) | XV851-1248 | PMS-DM-P-IB-04
2020 | 1 | 경상예방정비용 | 고리 | 2발전소 |  |  | 200358987 | 정비부분품(SPAR) | 국내 | A | 전원공급기 | 전원공급기,POWER SUPPLY MODULE,165.0㎜(D),260. | EA | 10 | 계측제어부 | 길상진 | 051-726-3365 | 품명 전원공급기 - 전원공급기타입 POWER SUPPLY MODULE - 깊이 165.0㎜(D) - 높이 260.5㎜(H) - 너비 60.0㎜(W) - 정격전력(용량) 400WATTS - 입력전압 36~76VDC - 입력전류 10A - 입력상(PHASE)수 단상 - 출력전압 5.0VDC - 출력전류 80A - 출력용량 400WATTS - 출력제어방식 전압조절(5VDC):4.5~5.50 VDC - 전부하시RIPPLE전압 100㎷ P-P(75%부하시) - 출력전압안정도 절연저항 : 500V,50㏁ 이상 - 출력연결타입 SLOT - 입력연결타입 SLOT - 냉각방법 AIR - 표시장치타입 LED - 사용온도(상한) 55℃ - 사용온도(하한) -5℃ - 설치방법 SLOT MTG - 별칭 5V POWER SUPPLY, 소내전산기 용 원자력안전범주 NON NUCLEAR SAFETY RELATED 품질등급 A등급 제작사 우리기술(주) - 제작사 유형(MFR CATEGORY) ORIGINAL EQUIP. MANUFACTURER - 부품번호 PMS-DM-P-PS-01 - 모델번호 XV851-4805 제출서류목록 - 품질보증계획서(QAM) - 품질증빙/제출서류목록(QVDL) - 품질보증확인서(C of C) | 우리기술(주) | XV851-4805 | PMS-DM-P-PS-01
2020 | 3 | 계획예방정비용 | 고리 | 2발전소 | 4 | 26 | 200358987 | 정비부분품(SPAR) | 국내 | A | 전원공급기 | 전원공급기,POWER SUPPLY MODULE,165.0㎜(D),260. | EA | 30 | 계측제어부 | 길상진 | 051-726-3365 | 품명 전원공급기 - 전원공급기타입 POWER SUPPLY MODULE - 깊이 165.0㎜(D) - 높이 260.5㎜(H) - 너비 60.0㎜(W) - 정격전력(용량) 400WATTS - 입력전압 36~76VDC - 입력전류 10A - 입력상(PHASE)수 단상 - 출력전압 5.0VDC - 출력전류 80A - 출력용량 400WATTS - 출력제어방식 전압조절(5VDC):4.5~5.50 VDC - 전부하시RIPPLE전압 100㎷ P-P(75%부하시) - 출력전압안정도 절연저항 : 500V,50㏁ 이상 - 출력연결타입 SLOT - 입력연결타입 SLOT - 냉각방법 AIR - 표시장치타입 LED - 사용온도(상한) 55℃ - 사용온도(하한) -5℃ - 설치방법 SLOT MTG - 별칭 5V POWER SUPPLY, 소내전산기 용 원자력안전범주 NON NUCLEAR SAFETY RELATED 품질등급 A등급 제작사 우리기술(주) - 제작사 유형(MFR CATEGORY) ORIGINAL EQUIP. MANUFACTURER - 부품번호 PMS-DM-P-PS-01 - 모델번호 XV851-4805 제출서류목록 - 품질보증계획서(QAM) - 품질증빙/제출서류목록(QVDL) - 품질보증확인서(C of C) | 우리기술(주) | XV851-4805 | PMS-DM-P-PS-01
2020 | 3 | 계획예방정비용 | 고리 | 2발전소 | 3 | 26 | 200358987 | 정비부분품(SPAR) | 국내 | A | 전원공급기 | 전원공급기,POWER SUPPLY MODULE,165.0㎜(D),260. | EA | 30 | 계측제어부 | 김양기 | 051-726-3377 | 품명 전원공급기 - 전원공급기타입 POWER SUPPLY MODULE - 깊이 165.0㎜(D) - 높이 260.5㎜(H) - 너비 60.0㎜(W) - 정격전력(용량) 400WATTS - 입력전압 36~76VDC - 입력전류 10A - 입력상(PHASE)수 단상 - 출력전압 5.0VDC - 출력전류 80A - 출력용량 400WATTS - 출력제어방식 전압조절(5VDC):4.5~5.50 VDC - 전부하시RIPPLE전압 100㎷ P-P(75%부하시) - 출력전압안정도 절연저항 : 500V,50㏁ 이상 - 출력연결타입 SLOT - 입력연결타입 SLOT - 냉각방법 AIR - 표시장치타입 LED - 사용온도(상한) 55℃ - 사용온도(하한) -5℃ - 설치방법 SLOT MTG - 별칭 5V POWER SUPPLY, 소내전산기 용 원자력안전범주 NON NUCLEAR SAFETY RELATED 품질등급 A등급 제작사 우리기술(주) - 제작사 유형(MFR CATEGORY) ORIGINAL EQUIP. MANUFACTURER - 부품번호 PMS-DM-P-PS-01 - 모델번호 XV851-4805 제출서류목록 - 품질보증계획서(QAM) - 품질증빙/제출서류목록(QVDL) - 품질보증확인서(C of C) | 우리기술(주) | XV851-4805 | PMS-DM-P-PS-01
2022 | 1 | 경상예방정비용 | 고리 | 2발전소 |  |  | 200358987 | 정비부분품(SPAR) | 국내 | A | 전원공급기 | 전원공급기,POWER SUPPLY MODULE,165.0㎜(D),260. | EA | 10 | 계측제어부 | 길상진 | 051-726-3365 | 품명 전원공급기 - 전원공급기타입 POWER SUPPLY MODULE - 깊이 165.0㎜(D) - 높이 260.5㎜(H) - 너비 60.0㎜(W) - 정격전력(용량) 400WATTS - 입력전압 36~76VDC - 입력전류 10A - 입력상(PHASE)수 단상 - 출력전압 5.0VDC - 출력전류 80A - 출력용량 400WATTS - 출력제어방식 전압조절(5VDC):4.5~5.50 VDC - 전부하시RIPPLE전압 100㎷ P-P(75%부하시) - 출력전압안정도 절연저항 : 500V,50㏁ 이상 - 출력연결타입 SLOT - 입력연결타입 SLOT - 냉각방법 AIR - 표시장치타입 LED - 사용온도(상한) 55℃ - 사용온도(하한) -5℃ - 설치방법 SLOT MTG - 별칭 5V POWER SUPPLY, 소내전산기 용 원자력안전범주 NON NUCLEAR SAFETY RELATED 품질등급 A등급 제작사 우리기술(주) - 제작사 유형(MFR CATEGORY) ORIGINAL EQUIP. MANUFACTURER - 부품번호 PMS-DM-P-PS-01 - 모델번호 XV851-4805 제출서류목록 - 품질보증계획서(QAM) - 품질증빙/제출서류목록(QVDL) - 품질보증확인서(C of C) | 우리기술(주) | XV851-4805 | PMS-DM-P-PS-01
2022 | 1 | 계획예방정비용 | 고리 | 2발전소 | 4 | 27 | 200358987 | 정비부분품(SPAR) | 국내 | A | 전원공급기 | 전원공급기,POWER SUPPLY MODULE,165.0㎜(D),260. | EA | 30 | 계측제어부 | 길상진 | 051-726-3365 | 품명 전원공급기 - 전원공급기타입 POWER SUPPLY MODULE - 깊이 165.0㎜(D) - 높이 260.5㎜(H) - 너비 60.0㎜(W) - 정격전력(용량) 400WATTS - 입력전압 36~76VDC - 입력전류 10A - 입력상(PHASE)수 단상 - 출력전압 5.0VDC - 출력전류 80A - 출력용량 400WATTS - 출력제어방식 전압조절(5VDC):4.5~5.50 VDC - 전부하시RIPPLE전압 100㎷ P-P(75%부하시) - 출력전압안정도 절연저항 : 500V,50㏁ 이상 - 출력연결타입 SLOT - 입력연결타입 SLOT - 냉각방법 AIR - 표시장치타입 LED - 사용온도(상한) 55℃ - 사용온도(하한) -5℃ - 설치방법 SLOT MTG - 별칭 5V POWER SUPPLY, 소내전산기 용 원자력안전범주 NON NUCLEAR SAFETY RELATED 품질등급 A등급 제작사 우리기술(주) - 제작사 유형(MFR CATEGORY) ORIGINAL EQUIP. MANUFACTURER - 부품번호 PMS-DM-P-PS-01 - 모델번호 XV851-4805 제출서류목록 - 품질보증계획서(QAM) - 품질증빙/제출서류목록(QVDL) - 품질보증확인서(C of C) | 우리기술(주) | XV851-4805 | PMS-DM-P-PS-01
2022 | 1 | 계획예방정비용 | 고리 | 2발전소 | 3 | 27 | 200358987 | 정비부분품(SPAR) | 국내 | A | 전원공급기 | 전원공급기,POWER SUPPLY MODULE,165.0㎜(D),260. | EA | 30 | 계측제어부 | 김양기 | 051-726-3377 | 품명 전원공급기 - 전원공급기타입 POWER SUPPLY MODULE - 깊이 165.0㎜(D) - 높이 260.5㎜(H) - 너비 60.0㎜(W) - 정격전력(용량) 400WATTS - 입력전압 36~76VDC - 입력전류 10A - 입력상(PHASE)수 단상 - 출력전압 5.0VDC - 출력전류 80A - 출력용량 400WATTS - 출력제어방식 전압조절(5VDC):4.5~5.50 VDC - 전부하시RIPPLE전압 100㎷ P-P(75%부하시) - 출력전압안정도 절연저항 : 500V,50㏁ 이상 - 출력연결타입 SLOT - 입력연결타입 SLOT - 냉각방법 AIR - 표시장치타입 LED - 사용온도(상한) 55℃ - 사용온도(하한) -5℃ - 설치방법 SLOT MTG - 별칭 5V POWER SUPPLY, 소내전산기 용 원자력안전범주 NON NUCLEAR SAFETY RELATED 품질등급 A등급 제작사 우리기술(주) - 제작사 유형(MFR CATEGORY) ORIGINAL EQUIP. MANUFACTURER - 부품번호 PMS-DM-P-PS-01 - 모델번호 XV851-4805 제출서류목록 - 품질보증계획서(QAM) - 품질증빙/제출서류목록(QVDL) - 품질보증확인서(C of C) | 우리기술(주) | XV851-4805 | PMS-DM-P-PS-01
2021 | 1 | 계획예방정비용 | 월성 | 1발전소 | 2 | 20 | 200359074 | 정비부분품(SPAR) | 국외 | Q | 개스킷 | 개스킷,PLATE GASKET,SPECIAL,2185㎜,980㎜,NBP, | EA | 368 | 기계부 | 원종일 | 054-779-2541 | 품명 개스킷 - 가스켓타입 PLATE GASKET - 가스켓몸체형태 SPECIAL - 길이 2185㎜ - 너비 980㎜ - 가스켓재질 NBP, NITRIL GLUED GASKET - 적용품질기준 ASME NQA-1 - 품질보증서류 CERTIFICATE OF CONFORMANCE - 시험성적서류 CERTIFIED MATERIAL TEST REPORT - 별칭 PLATE GASKET 품질등급 Q등급 제작사 ALFA LAVAL SEPARARION AB - 도면번호 32299-0056 REV.2(WOLSUNG #2) - 32299-2129 REV.8(ULCHIN #5&6) - 모델번호 M30-FD - 부품번호 32330-1704-6 - 제작 도면번호 M30-FD - 도면번호 I/N:48(WOLSUNG #2) - I/N:50(ULCHIN #5&6) | ALFA LAVAL SEPARARION AB | M30-FD | 32330-1704-6
2021 | 1 | 계획예방정비용 | 월성 | 1발전소 | 2 | 20 | 200359075 | 정비부분품(SPAR) | 국외 | Q | 개스킷 | 개스킷,SPECIAL,NBR,NITRIL GLUED GASKET,ASM | EA | 4 | 기계부 | 원종일 | 054-779-2541 | 품명 개스킷 - 가스켓몸체형태 SPECIAL - 가스켓재질 NBR,NITRIL GLUED GASKET - 적용품질기준 ASME NQA-1 - 품질보증서류 CERTIFICATE OF CONFORMANCE - 시험성적서류 CERTIFIED MATERIAL TEST REPORT 품질등급 Q등급 제작사 ALFA LAVAL SEPARARION AB - 도면번호 32299-0056 REV.2(WOLSUNG #2) - 32299-2129 REV.8(ULCHIN #5&6) - 모델번호 M30-FD - 부품번호 32330-1709-6 - 제작 도면번호 M30-FD | ALFA LAVAL SEPARARION AB | M30-FD | 32330-1709-6
2022 | 1 | 계획예방정비용 | 한빛 | 3발전소 | 5 | 15 | 200359099 | 정비부분품(SPAR) | 국외 | S | 플레이트,기계용 | 플레이트,기계용,ACTUATOR PART,DIAPHRAGM PLATE, | EA | 2 | 기계부 | 허민혁 | 061-357-2394 | 품명 플레이트,기계용 - 형태(SHAPE) ACTUATOR PART - 타입(형식) DIAPHRAGM PLATE - 재질 ALUMINUM ALLOY - 특수사항 FS NO.FOR ACTUATOR 667(40)-105 품질등급 S등급 제작사 FISHER ROSEMOUNT INC - PARENT EQUIP PROD LOT YGN3&4 (S/N 11974301,11974302) - YGN5&6(J128638-9,J129455-6) - 주설비 참고자료 4X2"657-EWD(V-0015/16) - 모델번호 AOV-2RDV-H1&H2 - 부품번호 31B2029X012 | FISHER ROSEMOUNT INC | AOV-2RDV-H1&H2 | 31B2029X012
2021 | 2 | 계획예방정비용 | 고리 | 3발전소 | 5(신1) | 7 | 200359112 | 정비부분품(SPAR) | 국외 | Q | 헬리칼 스프링 | 헬리칼 스프링,CORRUGATED,SS A-286,4 INCH(VALV | EA | 1 | 계측제어부 | 안병대 | 051-726-6124 | 품명 헬리칼 스프링 - 헬리컬스프링타입 CORRUGATED - 헬리컬스프링재질 SS A-286 - 외경 4 INCH(VALVE) - 헬리컬스프링말단부형태 SQUARE & GROUND - 적용품질기준 ASME NQA-1 - 품질보증서류 CERTIFICATE OF CONFORMANCE - NCR/SDDR(IF APPLICABLE) 원자력안전범주 NUCLEAR SAFETY RELATED 품질등급 Q등급 제작사 CURTISS WRIGHT FLOW CONTROL CO - 주설비 참고자료 PUC-P-96ED2 - 표준기술사양서 ASME NQA-1 1994 EDITION - ASME SEC.Ⅲ CLASS 2 - 제작 도면번호 9-804-Z-171-005 - 도면번호 99F-005(25) - 모델번호 03F-005-02(SHIN WOLSONG) - 부품번호 102101-1 | CURTISS WRIGHT FLOW CONTROL CORP.(TARGET | 03F-005-02(SHIN WOLSONG) | 102101-1
2020 | 4 | 계획예방정비용 | 한울 | 3발전소 | 6 | 12 | 200359192 | 정비부분품(SPAR) | 국외 | A | 개스킷 | 개스킷,SUS,COMMERCIAL,CERTIFICATE OF CONFOR | EA | 1 | 기계부 | 김웅규 | 054-785-1615 | 품명 개스킷 - 가스켓재질 SUS - 경도등급 COMMERCIAL - 품질보증서류 CERTIFICATE OF CONFORMANCE - 별칭 GUIDE GASKET 품질등급 A등급 제작사 ANDERSON GREENWOOD CROSBY - 주설비 참고자료 9-803-Z-431-001 - 도면번호 DS-B-95337 - 부품번호 108191 - 모델번호 N95337 한울 원자력 본부 - 패키지 번호 PUC-P-96ED2 | ANDERSON GREENWOOD CROSBY | N95337 | 108191
2022 | 2 | 계획예방정비용 | 한울 | 3발전소 | 6 | 13 | 200359274 | 정비부분품(SPAR) | 국외 | Q | 정반 | 판,BONNET ASS'Y 1IN SOV,BONNET,ASME SA-47 | SET | 1 | 기계부 | 김웅규 | 054-785-1615 | 품명 판 - 별칭 BONNET ASS'Y 1IN SOV - 형태(SHAPE) BONNET - 재질 ASME SA-479 TYPE 316 - 부속품목 BONNET,FIXED CORE,TUBE - 설치기기 정보 ASS'Y 원자력안전범주 NUCLEAR SAFETY RELATED 품질등급 Q등급 제작사 CURTISS WRIGHT FLOW CONTROL CO - 제작사 유형(MFR CATEGORY) ORIGINAL EQUIP. MANUFACTURER - 원기술규격서(OTS) HANUL 5&6, 9-184-J239 - 부품번호 303171-1 - 주설비 참고자료 J239, ED2 - 표준기술사양서 ASME NQA-1 1994 EDITION - ASME SEC.Ⅲ CLASS 2 - 도면번호 OEM 99F-003 - OEM 99Q-002 - 제작 도면번호 J239-DG-A01-02 제출서류목록 - 첨부기술규격서 적용 - 품질증빙/제출서류목록(QVDL) - 품질보증확인서(C of C) - 재료시험성적서(CMTR) - 자료보고서(Code Data Report) - 비파괴검사보고서(NDE Records) - 열처리기록(Heat Treatment) | CURTISS WRIGHT FLOW CONTROL CORP.(TARGET |  | 303171-1
2021 | 2 | 계획예방정비용 | 고리 | 3발전소 | 5(신1) | 7 | 200359281 | 정비부분품(SPAR) | 국외 | Q | 개스킷 | 개스킷,SILICONE RUBBER,ASME NQA-1,REFER TO | EA | 1 | 계측제어부 | 안병대 | 051-726-6124 | 품명 개스킷 - 가스켓재질 SILICONE RUBBER - 적용품질기준 ASME NQA-1 - 품질보증서류 REFER TO SPECIFICATION - 시험성적서류 REFER TO SPECIFICATION 원자력안전범주 NUCLEAR SAFETY RELATED 품질등급 Q등급 제작사 CURTISS WRIGHT FLOW CONTROL CO - 부품번호 102451-1 - 모델번호 99F-005(42) - 99Q-031(42) - 도면번호 99Q-031 - 제작 도면번호 9-804-Z-171-005(03F-005-2) - J239-DG-A01-24 - 표준기술사양서 ASME NQA-1 1994 EDITION - ASME SEC.Ⅲ CLASS 2 & 3 - 주설비 참고자료 J239, PUC-P-96ED2 | CURTISS WRIGHT FLOW CONTROL CORP.(TARGET | 99Q-031(42) | 102451-1
2021 | 2 | 계획예방정비용 | 고리 | 3발전소 | 6(신2) | 7 | 200359281 | 정비부분품(SPAR) | 국외 | Q | 개스킷 | 개스킷,SILICONE RUBBER,ASME NQA-1,REFER TO | EA | 1 | 계측제어부 | 안병대 | 051-726-6124 | 품명 개스킷 - 가스켓재질 SILICONE RUBBER - 적용품질기준 ASME NQA-1 - 품질보증서류 REFER TO SPECIFICATION - 시험성적서류 REFER TO SPECIFICATION 원자력안전범주 NUCLEAR SAFETY RELATED 품질등급 Q등급 제작사 CURTISS WRIGHT FLOW CONTROL CO - 부품번호 102451-1 - 모델번호 99F-005(42) - 99Q-031(42) - 도면번호 99Q-031 - 제작 도면번호 9-804-Z-171-005(03F-005-2) - J239-DG-A01-24 - 표준기술사양서 ASME NQA-1 1994 EDITION - ASME SEC.Ⅲ CLASS 2 & 3 - 주설비 참고자료 J239, PUC-P-96ED2 | CURTISS WRIGHT FLOW CONTROL CORP.(TARGET | 99Q-031(42) | 102451-1
2020 | 4 | 계획예방정비용 | 한빛 | 2발전소 | 3 | 18 | 200359329 | 정비부분품(SPAR) | 국내 | S | 패킹,성형식(MOLD) | 패킹,성형식(MOLD),MOLD+BRAIDED,25㎜,37㎜,6㎜,GR | SET | 4 | 기계부 | 신현호 | 061-357-2218 | 품명 패킹,성형식(MOLD) - 패킹타입 MOLD+BRAIDED - 내경 25㎜ - 외경 37㎜ - 두께 6㎜ - 패킹재질 GRAPHITE - 사용온도(상한) 500℃ - 사용압력(상한) 2500PSI - 최소포장단위 MOLD(6EA)+BRAID(4EA) - 품질보증서류 CERTIFICATE OF CONFORMANCE 품질등급 S등급
2020 | 4 | 계획예방정비용 | 한빛 | 2발전소 | 4 | 17 | 200359329 | 정비부분품(SPAR) | 국내 | S | 패킹,성형식(MOLD) | 패킹,성형식(MOLD),MOLD+BRAIDED,25㎜,37㎜,6㎜,GR | SET | 4 | 기계부 | 신현호 | 061-357-2218 | 품명 패킹,성형식(MOLD) - 패킹타입 MOLD+BRAIDED - 내경 25㎜ - 외경 37㎜ - 두께 6㎜ - 패킹재질 GRAPHITE - 사용온도(상한) 500℃ - 사용압력(상한) 2500PSI - 최소포장단위 MOLD(6EA)+BRAID(4EA) - 품질보증서류 CERTIFICATE OF CONFORMANCE 품질등급 S등급
2022 | 2 | 계획예방정비용 | 한빛 | 2발전소 | 4 | 18 | 200359329 | 정비부분품(SPAR) | 국내 | S | 패킹,성형식(MOLD) | 패킹,성형식(MOLD),MOLD+BRAIDED,25㎜,37㎜,6㎜,GR | SET | 4 | 기계부 | 신현호 | 061-357-2218 | 품명 패킹,성형식(MOLD) - 패킹타입 MOLD+BRAIDED - 내경 25㎜ - 외경 37㎜ - 두께 6㎜ - 패킹재질 GRAPHITE - 사용온도(상한) 500℃ - 사용압력(상한) 2500PSI - 최소포장단위 MOLD(6EA)+BRAID(4EA) - 품질보증서류 CERTIFICATE OF CONFORMANCE 품질등급 S등급
2022 | 3 | 계획예방정비용 | 한빛 | 2발전소 | 3 | 19 | 200359329 | 정비부분품(SPAR) | 국내 | S | 패킹,성형식(MOLD) | 패킹,성형식(MOLD),MOLD+BRAIDED,25㎜,37㎜,6㎜,GR | SET | 4 | 기계부 | 신현호 | 061-357-2218 | 품명 패킹,성형식(MOLD) - 패킹타입 MOLD+BRAIDED - 내경 25㎜ - 외경 37㎜ - 두께 6㎜ - 패킹재질 GRAPHITE - 사용온도(상한) 500℃ - 사용압력(상한) 2500PSI - 최소포장단위 MOLD(6EA)+BRAID(4EA) - 품질보증서류 CERTIFICATE OF CONFORMANCE 품질등급 S등급
2020 | 4 | 계획예방정비용 | 한빛 | 2발전소 | 3 | 18 | 200359334 | 정비부분품(SPAR) | 국내 | S | 개스킷 | 개스킷,SPIRAL WOUND,OUTER RING,3.2㎜,325㎜,35 | EA | 2 | 기계부 | 신현호 | 061-357-2218 | 품명 개스킷 - 가스켓타입 SPIRAL WOUND - 가스켓단면형태 OUTER RING - 두께 3.2㎜ - 내경 325㎜ - 외경 350*375㎜ - 링(RING)재질 CS - 주입기(FILLER)재질 GRAPHITE - 후프(HOOP)재질 SUS304 - 품질보증서류 CERTIFICATE OF CONFORMANCE 품질등급 S등급
2020 | 4 | 계획예방정비용 | 한빛 | 2발전소 | 4 | 17 | 200359334 | 정비부분품(SPAR) | 국내 | S | 개스킷 | 개스킷,SPIRAL WOUND,OUTER RING,3.2㎜,325㎜,35 | EA | 2 | 기계부 | 신현호 | 061-357-2218 | 품명 개스킷 - 가스켓타입 SPIRAL WOUND - 가스켓단면형태 OUTER RING - 두께 3.2㎜ - 내경 325㎜ - 외경 350*375㎜ - 링(RING)재질 CS - 주입기(FILLER)재질 GRAPHITE - 후프(HOOP)재질 SUS304 - 품질보증서류 CERTIFICATE OF CONFORMANCE 품질등급 S등급
2022 | 2 | 계획예방정비용 | 한빛 | 2발전소 | 4 | 18 | 200359334 | 정비부분품(SPAR) | 국내 | S | 개스킷 | 개스킷,SPIRAL WOUND,OUTER RING,3.2㎜,325㎜,35 | EA | 2 | 기계부 | 신현호 | 061-357-2218 | 품명 개스킷 - 가스켓타입 SPIRAL WOUND - 가스켓단면형태 OUTER RING - 두께 3.2㎜ - 내경 325㎜ - 외경 350*375㎜ - 링(RING)재질 CS - 주입기(FILLER)재질 GRAPHITE - 후프(HOOP)재질 SUS304 - 품질보증서류 CERTIFICATE OF CONFORMANCE 품질등급 S등급
2022 | 3 | 계획예방정비용 | 한빛 | 2발전소 | 3 | 19 | 200359334 | 정비부분품(SPAR) | 국내 | S | 개스킷 | 개스킷,SPIRAL WOUND,OUTER RING,3.2㎜,325㎜,35 | EA | 2 | 기계부 | 신현호 | 061-357-2218 | 품명 개스킷 - 가스켓타입 SPIRAL WOUND - 가스켓단면형태 OUTER RING - 두께 3.2㎜ - 내경 325㎜ - 외경 350*375㎜ - 링(RING)재질 CS - 주입기(FILLER)재질 GRAPHITE - 후프(HOOP)재질 SUS304 - 품질보증서류 CERTIFICATE OF CONFORMANCE 품질등급 S등급
2020 | 1 | 경상예방정비용 | 한빛 | 3발전소 |  |  | 200359378 | 정비부분품(SPAR) | 국내 | S | 패킹세트 | 패킹세트,3.875IN,3IN,0.437IN,GRAPHITE,GRAPHO | EA | 2 | 기계부 | 정우혁 | 061-357-2395 | 품명 패킹세트 - 내경 3.875IN - 외경 3IN - 두께 0.437IN - 패킹세트재질 GRAPHITE,GRAPHOIL - 사용온도(상한) 260℃ - 사용압력(상한) 2500LB - 구성품 5GRAPHITE - 구성품2 4GRAPHOIL - 품질보증서류 C OF C 품질등급 S등급
2021 | 4 | 계획예방정비용 | 한빛 | 3발전소 | 6 | 14 | 200359405 | 정비부분품(SPAR) | 국내 | A | 개스킷 | 개스킷,SPIRAL WOUND,INNER AND OUTER RING,10 | EA | 1 | 기계부 | 김원섭 | 061-357-2342 | 품명 개스킷 - 가스켓타입 SPIRAL WOUND - 가스켓단면형태 INNER AND OUTER RING - 배관공칭규격(NPS) 10IN - 가스켓재질 GRAPHITE/SUS304 - 링(RING)재질 SUS304 - 주입기(FILLER)재질 GRAPHITE - 후프(HOOP)재질 SUS304 - 사용압력(상한) 150LB - 적용기술기준 구매시방서 참조 - 적용품질기준 구매시방서 참조 - 품질보증서류 구매시방서 참조 - 시험성적서류 구매시방서 참조 - 별칭 F-GASKET 품질등급 A등급
2021 | 4 | 계획예방정비용 | 한빛 | 3발전소 | 6 | 14 | 200359408 | 정비부분품(SPAR) | 국내 | A | 개스킷 | 개스킷,SPIRAL WOUND,INNER AND OUTER RING,2I | EA | 1 | 기계부 | 김원섭 | 061-357-2342 | 품명 개스킷 - 가스켓타입 SPIRAL WOUND - 가스켓단면형태 INNER AND OUTER RING - 배관공칭규격(NPS) 2IN - 두께 4.5 - 내경 55.6 - 외경 111.3 - 가스켓재질 GRAPHITE/SUS304 - 링(RING)재질 SUS304 - 주입기(FILLER)재질 GRAPHITE - 후프(HOOP)재질 SUS304 - 사용압력(상한) 600LB 원자력안전범주 NON NUCLEAR SAFETY RELATED 품질등급 A등급 제출서류목록 - 첨부기술규격서 적용
2020 | 3 | 계획예방정비용 | 한빛 | 1발전소 | 1 | 25 | 200359409 | 정비부분품(SPAR) | 국내 | A | 개스킷 | 개스킷,SPIRAL WOUND,내외륜형,1IN,4.5,26.92MM,73 | EA | 1 | 기계부 | 오기철 | 061-357-2544 | 품명 개스킷 - 가스켓타입 SPIRAL WOUND - 가스켓단면형태 내외륜형 - 배관공칭규격(NPS) 1IN - 두께 4.5 - 내경 26.92MM - 외경 73.2MM - 가스켓재질 GRAPHITE/SUS304 - 주입기(FILLER)재질 GRAPHITE - 후프(HOOP)재질 SUS304 - 사용압력(상한) 600LB 원자력안전범주 NON NUCLEAR SAFETY RELATED 품질등급 A등급 제출서류목록 - 첨부기술규격서 적용
2021 | 2 | 계획예방정비용 | 한빛 | 1발전소 | 2 | 25 | 200359409 | 정비부분품(SPAR) | 국내 | A | 개스킷 | 개스킷,SPIRAL WOUND,내외륜형,1IN,4.5,26.92MM,73 | EA | 1 | 기계부 | 오기철 | 061-357-2544 | 품명 개스킷 - 가스켓타입 SPIRAL WOUND - 가스켓단면형태 내외륜형 - 배관공칭규격(NPS) 1IN - 두께 4.5 - 내경 26.92MM - 외경 73.2MM - 가스켓재질 GRAPHITE/SUS304 - 주입기(FILLER)재질 GRAPHITE - 후프(HOOP)재질 SUS304 - 사용압력(상한) 600LB 원자력안전범주 NON NUCLEAR SAFETY RELATED 품질등급 A등급 제출서류목록 - 첨부기술규격서 적용
2021 | 4 | 계획예방정비용 | 한빛 | 3발전소 | 6 | 14 | 200359409 | 정비부분품(SPAR) | 국내 | A | 개스킷 | 개스킷,SPIRAL WOUND,내외륜형,1IN,4.5,26.92MM,73 | EA | 1 | 기계부 | 김원섭 | 061-357-2342 | 품명 개스킷 - 가스켓타입 SPIRAL WOUND - 가스켓단면형태 내외륜형 - 배관공칭규격(NPS) 1IN - 두께 4.5 - 내경 26.92MM - 외경 73.2MM - 가스켓재질 GRAPHITE/SUS304 - 주입기(FILLER)재질 GRAPHITE - 후프(HOOP)재질 SUS304 - 사용압력(상한) 600LB 원자력안전범주 NON NUCLEAR SAFETY RELATED 품질등급 A등급 제출서류목록 - 첨부기술규격서 적용
2022 | 1 | 계획예방정비용 | 한빛 | 1발전소 | 1 | 26 | 200359409 | 정비부분품(SPAR) | 국내 | A | 개스킷 | 개스킷,SPIRAL WOUND,내외륜형,1IN,4.5,26.92MM,73 | EA | 1 | 기계부 | 오기철 | 061-357-2544 | 품명 개스킷 - 가스켓타입 SPIRAL WOUND - 가스켓단면형태 내외륜형 - 배관공칭규격(NPS) 1IN - 두께 4.5 - 내경 26.92MM - 외경 73.2MM - 가스켓재질 GRAPHITE/SUS304 - 주입기(FILLER)재질 GRAPHITE - 후프(HOOP)재질 SUS304 - 사용압력(상한) 600LB 원자력안전범주 NON NUCLEAR SAFETY RELATED 품질등급 A등급 제출서류목록 - 첨부기술규격서 적용
2022 | 4 | 계획예방정비용 | 한빛 | 1발전소 | 2 | 26 | 200359409 | 정비부분품(SPAR) | 국내 | A | 개스킷 | 개스킷,SPIRAL WOUND,내외륜형,1IN,4.5,26.92MM,73 | EA | 1 | 기계부 | 오기철 | 061-357-2544 | 품명 개스킷 - 가스켓타입 SPIRAL WOUND - 가스켓단면형태 내외륜형 - 배관공칭규격(NPS) 1IN - 두께 4.5 - 내경 26.92MM - 외경 73.2MM - 가스켓재질 GRAPHITE/SUS304 - 주입기(FILLER)재질 GRAPHITE - 후프(HOOP)재질 SUS304 - 사용압력(상한) 600LB 원자력안전범주 NON NUCLEAR SAFETY RELATED 품질등급 A등급 제출서류목록 - 첨부기술규격서 적용
2020 | 2 | 계획예방정비용 | 한빛 | 3발전소 | 6 | 13 | 200359412 | 정비부분품(SPAR) | 국내 | A | 개스킷 | 개스킷,SPIRAL WOUND,INNER AND OUTER RING,1I | EA | 1 | 기계부 | 김원섭 | 061-357-2342 | 품명 개스킷 - 가스켓타입 SPIRAL WOUND - 가스켓단면형태 INNER AND OUTER RING - 배관공칭규격(NPS) 1IN - 가스켓재질 GRAPHITE/STS304 - 링(RING)재질 STS304 - 주입기(FILLER)재질 GRAPHITE - 후프(HOOP)재질 STS304 - 사용압력(상한) CLASS 150 - 품질보증서류 기술규격서 참조 - 시험성적서류 기술규격서 참조 원자력안전범주 NON NUCLEAR SAFETY RELATED 품질등급 A등급
2020 | 2 | 계획예방정비용 | 한빛 | 3발전소 | 6 | 13 | 200359413 | 정비부분품(SPAR) | 국내 | A | 개스킷 | 개스킷,SPIRAL WOUND,INNER AND OUTER RING,1/ | EA | 1 | 기계부 | 김원섭 | 061-357-2342 | 품명 개스킷 - 가스켓타입 SPIRAL WOUND - 가스켓단면형태 INNER AND OUTER RING - 배관공칭규격(NPS) 1/2IN - 가스켓재질 GRAPHITE/SUS304 - 링(RING)재질 SUS304 - 주입기(FILLER)재질 GRAPHITE - 후프(HOOP)재질 SUS304 - 사용압력(상한) 150LB - 품질보증서류 CERTIFICATE OF CONFORMANCE - 시험성적서류 CERTIFIED MATERIAL TEST REPORT 품질등급 A등급
2020 | 2 | 계획예방정비용 | 한빛 | 3발전소 | 6 | 13 | 200359416 | 정비부분품(SPAR) | 국내 | A | 개스킷 | 개스킷,SPIRAL WOUND,INNER AND OUTER RING,6I | EA | 1 | 기계부 | 김원섭 | 061-357-2342 | 품명 개스킷 - 가스켓타입 SPIRAL WOUND - 가스켓단면형태 INNER AND OUTER RING - 배관공칭규격(NPS) 6IN - 가스켓재질 GRAPHITE/SUS304 - 링(RING)재질 SUS304 - 주입기(FILLER)재질 GRAPHITE - 후프(HOOP)재질 SUS304 - 사용압력(상한) 150LB - 적용품질기준 구매시방서 참조 - 품질보증서류 구매시방서 참조 - 별칭 F-GASKET 품질등급 A등급
2021 | 3 | 계획예방정비용 | 한울 | 2발전소 | 3 | 17 | 200359421 | 정비부분품(SPAR) | 국외 | Q | 개스킷 | 개스킷,1㎜,KLINGERSIL C4509,REFER TO PROCUR | EA | 2 | 기계부 | 김동훈 | 054-785-1326 | 품명 개스킷 - 두께 1㎜ - 가스켓재질 KLINGERSIL C4509 - 적용기술기준 REFER TO PROCUREMENT SPEC - 적용품질기준 REFER TO PROCUREMENT SPEC - 품질보증서류 REFER TO PROCUREMENT SPEC - 시험성적서류 REFER TO PROCUREMENT SPEC 품질등급 Q등급 제작사 CLYDE PUMPS LTD(OLD:WEIR PUMPS - 모델번호 TWL 45 S - 도면번호 N0-000833 - N0-000922(SKN 1&2) - NO-000574 - 부품번호 299 | CLYDE PUMPS LTD(OLD:WEIR PUMPS) | TWL 45 S | 299
2022 | 4 | 계획예방정비용 | 한빛 | 3발전소 | 6 | 15 | 200359421 | 정비부분품(SPAR) | 국외 | Q | 개스킷 | 개스킷,1㎜,KLINGERSIL C4509,REFER TO PROCUR | EA | 1 | 기계부 | 임남형 | 061-357-3637 | 품명 개스킷 - 두께 1㎜ - 가스켓재질 KLINGERSIL C4509 - 적용기술기준 REFER TO PROCUREMENT SPEC - 적용품질기준 REFER TO PROCUREMENT SPEC - 품질보증서류 REFER TO PROCUREMENT SPEC - 시험성적서류 REFER TO PROCUREMENT SPEC 품질등급 Q등급 제작사 CLYDE PUMPS LTD(OLD:WEIR PUMPS - 모델번호 TWL 45 S - 도면번호 N0-000833 - N0-000922(SKN 1&2) - NO-000574 - 부품번호 299 | CLYDE PUMPS LTD(OLD:WEIR PUMPS) | TWL 45 S | 299
2020 | 2 | 계획예방정비용 | 한빛 | 3발전소 | 6 | 13 | 200359439 | 정비부분품(SPAR) | 국내 | S | 패킹세트 | 패킹세트,2WAY,20㎜(0,+0.2),32㎜(-0.2,0),6㎜(+-0 | SET | 2 | 기계부 | 이정인 | 061-357-3567 | 품명 패킹세트 - 패킹세트타입 2WAY - 내경 20㎜(0,+0.2) - 외경 32㎜(-0.2,0) - 두께 6㎜(+-0.5) - 패킹세트재질 CARBON FIBER+GRAPHITE(AOV용) - 사용온도(상한) WATER:260℃,STEAM:560℃ - 사용압력(상한) 173㎏/㎠ - 경도등급 5EA/SET - 구성품 FLUID:2EA - 구성품2 MOLD:3EA - 특수사항 CARBON FIBER 철심 삽입 금지 품질등급 S등급
2021 | 3 | 계획예방정비용 | 한울 | 2발전소 | 3 | 17 | 200359521 | 정비부분품(SPAR) | 국외 | Q | 부싱, 기계요소 | 부싱, 기계요소,PISTON RING,HAYNES 25 STELLITE, | EA | 2 | 기계부 | 김동훈 | 054-785-1326 | 품명 부싱, 기계요소 - 부싱타입 PISTON RING - 부싱재질 HAYNES 25 STELLITE - 품질보증서류 CERTIFICATE OF CONFORMANCE - 별칭 PISTON RING 원자력안전범주 NUCLEAR SAFETY RELATED 품질등급 Q등급 제작사 CLYDE PUMPS LTD(OLD:WEIR PUMPS - 주설비 참고자료 M206-IM-A01-02-01 - 표준규격/규정 9-542-M206-05 - 도면번호 N0-000573(YGN 5&6) - N0-000833(WJN 5&6) - NO-000922(SKN 1&2) - 모델번호 TWL 45 S4 - 부품번호 304 | CLYDE PUMPS LTD(OLD:WEIR PUMPS) | TWL 45 S4 | 304
2022 | 4 | 계획예방정비용 | 한빛 | 3발전소 | 6 | 15 | 200359521 | 정비부분품(SPAR) | 국외 | Q | 부싱, 기계요소 | 부싱, 기계요소,PISTON RING,HAYNES 25 STELLITE, | EA | 1 | 기계부 | 임남형 | 061-357-3637 | 품명 부싱, 기계요소 - 부싱타입 PISTON RING - 부싱재질 HAYNES 25 STELLITE - 품질보증서류 CERTIFICATE OF CONFORMANCE - 별칭 PISTON RING 원자력안전범주 NUCLEAR SAFETY RELATED 품질등급 Q등급 제작사 CLYDE PUMPS LTD(OLD:WEIR PUMPS - 주설비 참고자료 M206-IM-A01-02-01 - 표준규격/규정 9-542-M206-05 - 도면번호 N0-000573(YGN 5&6) - N0-000833(WJN 5&6) - NO-000922(SKN 1&2) - 모델번호 TWL 45 S4 - 부품번호 304 | CLYDE PUMPS LTD(OLD:WEIR PUMPS) | TWL 45 S4 | 304
2021 | 3 | 계획예방정비용 | 한울 | 2발전소 | 3 | 17 | 200359522 | 정비부분품(SPAR) | 국외 | Q | 부싱, 기계요소 | 부싱, 기계요소,PISTON LARGE END RING,CARBON,CE | EA | 2 | 기계부 | 김동훈 | 054-785-1326 | 품명 부싱, 기계요소 - 부싱타입 PISTON LARGE END RING - 부싱재질 CARBON - 품질보증서류 CERTIFICATE OF CONFORMANCE - 별칭 PISTON RING 원자력안전범주 NUCLEAR SAFETY RELATED 품질등급 Q등급 제작사 CLYDE PUMPS LTD(OLD:WEIR PUMPS - 주설비 참고자료 M206-IM-A01-02-01 - 표준규격/규정 9-542-M206-05 - 도면번호 N0-000573(YGN 5&6) - N0-000833(WJN 5&6) - N0-000922(SKN 1&2) - 모델번호 TWL 45 S4 - 부품번호 305 | CLYDE PUMPS LTD(OLD:WEIR PUMPS) | TWL 45 S4 | 305
2022 | 4 | 계획예방정비용 | 한빛 | 3발전소 | 6 | 15 | 200359522 | 정비부분품(SPAR) | 국외 | Q | 부싱, 기계요소 | 부싱, 기계요소,PISTON LARGE END RING,CARBON,CE | EA | 1 | 기계부 | 임남형 | 061-357-3637 | 품명 부싱, 기계요소 - 부싱타입 PISTON LARGE END RING - 부싱재질 CARBON - 품질보증서류 CERTIFICATE OF CONFORMANCE - 별칭 PISTON RING 원자력안전범주 NUCLEAR SAFETY RELATED 품질등급 Q등급 제작사 CLYDE PUMPS LTD(OLD:WEIR PUMPS - 주설비 참고자료 M206-IM-A01-02-01 - 표준규격/규정 9-542-M206-05 - 도면번호 N0-000573(YGN 5&6) - N0-000833(WJN 5&6) - N0-000922(SKN 1&2) - 모델번호 TWL 45 S4 - 부품번호 305 | CLYDE PUMPS LTD(OLD:WEIR PUMPS) | TWL 45 S4 | 305
2021 | 3 | 계획예방정비용 | 한울 | 2발전소 | 3 | 17 | 200359525 | 정비부분품(SPAR) | 국외 | Q | 개스킷 | 개스킷,JOINT, METAFLEX,COVER/CAGE(OUTER),31 | EA | 2 | 기계부 | 김동훈 | 054-785-1326 | 품명 개스킷 - 가스켓타입 JOINT, METAFLEX - 가스켓몸체형태 COVER/CAGE(OUTER) - 가스켓재질 316 STAINLESS STEEL/GRAPHITE - 품질보증서류 CERTIFICATE OF CONFORMANCE - 별칭 GASKET,METAFLEX 원자력안전범주 NUCLEAR SAFETY RELATED 품질등급 Q등급 제작사 CLYDE PUMPS LTD(OLD:WEIR PUMPS - 부품번호 308 - 모델번호 TWL 45 S4 - 도면번호 N0-000833 - N0-000922(SKN 1&2) | CLYDE PUMPS LTD(OLD:WEIR PUMPS) | TWL 45 S4 | 308
2021 | 3 | 계획예방정비용 | 한울 | 2발전소 | 3 | 17 | 200359527 | 정비부분품(SPAR) | 국외 | Q | 개스킷 | 개스킷,316L STAINLESS STEEL/GRAPHITE,FOR TU | EA | 2 | 기계부 | 김동훈 | 054-785-1326 | 품명 개스킷 - 가스켓재질 316L STAINLESS STEEL/GRAPHITE - 특수사항 FOR TURBINE DRIVEN AFWP - 별칭 JOINT,BODY/CAGE(BOTTOM)METAFLE 원자력안전범주 NON NUCLEAR SAFETY RELATED 품질등급 Q등급 제작사 CLYDE PUMPS LTD(OLD:WEIR PUMPS - 주설비 참고자료 9-542-M206 - M206-IM-A01-02 - 도면번호 M206-DG-B01-08 - NO-000833(SUPPLIER DWG) - 부품번호 309 - 모델번호 TWL 45S 제출서류목록 - 첨부기술규격서 적용 - 품질증빙/제출서류목록(QVDL) - 품질보증확인서(C of C) | CLYDE PUMPS LTD(OLD:WEIR PUMPS) | TWL 45S | 309
2021 | 3 | 계획예방정비용 | 한울 | 2발전소 | 3 | 17 | 200359531 | 정비부분품(SPAR) | 국외 | Q | 개스킷 | 개스킷,COVER/CAGE(INNER),316L STAINLESS ST | EA | 2 | 기계부 | 김동훈 | 054-785-1326 | 품명 개스킷 - 가스켓타입 COVER/CAGE(INNER) - 가스켓재질 316L STAINLESS STEEL/GRAPHITE - 품질보증서류 CERTIFICATE OF CONFORMANCE - 별칭 GASKET,METAFLEX 원자력안전범주 NUCLEAR SAFETY RELATED 품질등급 Q등급 제작사 CLYDE PUMPS LTD(OLD:WEIR PUMPS - 도면번호 N0-000833 - NO-000922 - 모델번호 TWL 45S - 부품번호 310 | CLYDE PUMPS LTD(OLD:WEIR PUMPS) | TWL 45S | 310
2021 | 3 | 계획예방정비용 | 한울 | 2발전소 | 3 | 17 | 200359534 | 정비부분품(SPAR) | 국외 | Q | 부싱, 기계요소 | 부싱, 기계요소,PISTON SMALL END RING,HAYNES 25 | EA | 2 | 기계부 | 김동훈 | 054-785-1326 | 품명 부싱, 기계요소 - 부싱타입 PISTON SMALL END RING - 부싱재질 HAYNES 25 STELLITE - 품질보증서류 CERTIFICATE OF CONFORMANCE - 별칭 RING,PISTON 원자력안전범주 NUCLEAR SAFETY RELATED 품질등급 Q등급 제작사 CLYDE PUMPS LTD(OLD:WEIR PUMPS - 주설비 참고자료 M206-IM-A01-02-01 - 표준규격/규정 9-542-M206-05 - 도면번호 N0-000573(YGN 5&6) - N0-000833(WJN 5&6) - N0-000922(SKN 1&2) - 모델번호 TWL 45 S4 - 부품번호 317 | CLYDE PUMPS LTD(OLD:WEIR PUMPS) | TWL 45 S4 | 317
2022 | 4 | 계획예방정비용 | 한빛 | 3발전소 | 6 | 15 | 200359534 | 정비부분품(SPAR) | 국외 | Q | 부싱, 기계요소 | 부싱, 기계요소,PISTON SMALL END RING,HAYNES 25 | EA | 1 | 기계부 | 임남형 | 061-357-3637 | 품명 부싱, 기계요소 - 부싱타입 PISTON SMALL END RING - 부싱재질 HAYNES 25 STELLITE - 품질보증서류 CERTIFICATE OF CONFORMANCE - 별칭 RING,PISTON 원자력안전범주 NUCLEAR SAFETY RELATED 품질등급 Q등급 제작사 CLYDE PUMPS LTD(OLD:WEIR PUMPS - 주설비 참고자료 M206-IM-A01-02-01 - 표준규격/규정 9-542-M206-05 - 도면번호 N0-000573(YGN 5&6) - N0-000833(WJN 5&6) - N0-000922(SKN 1&2) - 모델번호 TWL 45 S4 - 부품번호 317 | CLYDE PUMPS LTD(OLD:WEIR PUMPS) | TWL 45 S4 | 317
2021 | 3 | 계획예방정비용 | 한울 | 2발전소 | 3 | 17 | 200359538 | 정비부분품(SPAR) | 국외 | Q | 개스킷 | 개스킷,SS316L/GRAPHITE,CERTIFICATE OF CONFO | EA | 2 | 기계부 | 김동훈 | 054-785-1326 | 품명 개스킷 - 가스켓재질 SS316L/GRAPHITE - 품질보증서류 CERTIFICATE OF CONFORMANCE - 별칭 METAFLEX 원자력안전범주 NUCLEAR SAFETY RELATED 품질등급 Q등급 제작사 CLYDE PUMPS LTD(OLD:WEIR PUMPS - 도면번호 N0-000833(WJN 5&6) - NO-000574(YGN 5&6) - 모델번호 TWL 45S - 부품번호 343 - 주설비 참고자료 M206-IM-A01-02-01 - 표준규격/규정 9-542-M206-05 | CLYDE PUMPS LTD(OLD:WEIR PUMPS) | TWL 45S | 343
2022 | 4 | 계획예방정비용 | 한빛 | 3발전소 | 6 | 15 | 200359538 | 정비부분품(SPAR) | 국외 | Q | 개스킷 | 개스킷,SS316L/GRAPHITE,CERTIFICATE OF CONFO | EA | 1 | 기계부 | 임남형 | 061-357-3637 | 품명 개스킷 - 가스켓재질 SS316L/GRAPHITE - 품질보증서류 CERTIFICATE OF CONFORMANCE - 별칭 METAFLEX 원자력안전범주 NUCLEAR SAFETY RELATED 품질등급 Q등급 제작사 CLYDE PUMPS LTD(OLD:WEIR PUMPS - 도면번호 N0-000833(WJN 5&6) - NO-000574(YGN 5&6) - 모델번호 TWL 45S - 부품번호 343 - 주설비 참고자료 M206-IM-A01-02-01 - 표준규격/규정 9-542-M206-05 | CLYDE PUMPS LTD(OLD:WEIR PUMPS) | TWL 45S | 343
2021 | 3 | 계획예방정비용 | 한울 | 2발전소 | 3 | 17 | 200359539 | 정비부분품(SPAR) | 국외 | Q | 개스킷 | 개스킷,METAFLEX,316L STAINLESS/GRAPHITE,CER | EA | 2 | 기계부 | 김동훈 | 054-785-1326 | 품명 개스킷 - 가스켓타입 METAFLEX - 가스켓재질 316L STAINLESS/GRAPHITE - 품질보증서류 CERTIFICATE OF CONFORMANCE - 별칭 GASKET,METAFLEX 원자력안전범주 NUCLEAR SAFETY RELATED 품질등급 Q등급 제작사 CLYDE PUMPS LTD(OLD:WEIR PUMPS - 도면번호 N0-000833 - N0-000922(SKN 1&2) - 모델번호 TWL 45S - 부품번호 349 | CLYDE PUMPS LTD(OLD:WEIR PUMPS) | TWL 45S | 349
2021 | 3 | 계획예방정비용 | 한울 | 2발전소 | 3 | 17 | 200359541 | 정비부분품(SPAR) | 국외 | Q | 피스톤 링 | 피스톤 링,RING,PISTON,HYNES 25 STELLITE,CERT | EA | 2 | 기계부 | 김동훈 | 054-785-1326 | 품명 피스톤 링 - 별칭 RING,PISTON - 재질 HYNES 25 STELLITE - 품질서류 1 CERTIFICATE OF CONFORMANCE 원자력안전범주 NUCLEAR SAFETY RELATED 품질등급 Q등급 제작사 CLYDE PUMPS LTD(OLD:WEIR PUMPS - 주설비 참고자료 M206-IM-A01-02-01 - 표준규격/규정 9-542-M206-05 - 도면번호 N0-000573(YGN 5&6) - N0-000833(WJN 5&6) - NO-000922(SKN 1&2) - 모델번호 TWL 45S - 부품번호 360 | CLYDE PUMPS LTD(OLD:WEIR PUMPS) | TWL 45S | 360
2022 | 4 | 계획예방정비용 | 한빛 | 3발전소 | 6 | 15 | 200359541 | 정비부분품(SPAR) | 국외 | Q | 피스톤 링 | 피스톤 링,RING,PISTON,HYNES 25 STELLITE,CERT | EA | 1 | 기계부 | 임남형 | 061-357-3637 | 품명 피스톤 링 - 별칭 RING,PISTON - 재질 HYNES 25 STELLITE - 품질서류 1 CERTIFICATE OF CONFORMANCE 원자력안전범주 NUCLEAR SAFETY RELATED 품질등급 Q등급 제작사 CLYDE PUMPS LTD(OLD:WEIR PUMPS - 주설비 참고자료 M206-IM-A01-02-01 - 표준규격/규정 9-542-M206-05 - 도면번호 N0-000573(YGN 5&6) - N0-000833(WJN 5&6) - NO-000922(SKN 1&2) - 모델번호 TWL 45S - 부품번호 360 | CLYDE PUMPS LTD(OLD:WEIR PUMPS) | TWL 45S | 360
2021 | 3 | 계획예방정비용 | 한울 | 2발전소 | 3 | 17 | 200359544 | 정비부분품(SPAR) | 국외 | Q | 씰 세트 | 씰 세트,CRANE 1066 MICA,CERTIFICATE OF CON | EA | 2 | 기계부 | 김동훈 | 054-785-1326 | 품명 씰 세트 - 씰재질 CRANE 1066 MICA - 품질보증서류 CERTIFICATE OF CONFORMANCE - 용도 RING PACKING PRE-FORMED 원자력안전범주 NUCLEAR SAFETY RELATED 품질등급 Q등급 제작사 CLYDE PUMPS LTD(OLD:WEIR PUMPS - 주설비 참고자료 M206-IM-A01-02-01 - 표준규격/규정 9-542-M206-05 - 도면번호 N0-000574(YGN 5&6) - N0-000833(WJN 5&6) - N0-000922(SKN 1&2) - 모델번호 TWL 45 S4 - TWL 45S - 부품번호 478 | CLYDE PUMPS LTD(OLD:WEIR PUMPS) | TWL 45S | 478
2022 | 4 | 계획예방정비용 | 한빛 | 3발전소 | 6 | 15 | 200359544 | 정비부분품(SPAR) | 국외 | Q | 씰 세트 | 씰 세트,CRANE 1066 MICA,CERTIFICATE OF CON | EA | 1 | 기계부 | 임남형 | 061-357-3637 | 품명 씰 세트 - 씰재질 CRANE 1066 MICA - 품질보증서류 CERTIFICATE OF CONFORMANCE - 용도 RING PACKING PRE-FORMED 원자력안전범주 NUCLEAR SAFETY RELATED 품질등급 Q등급 제작사 CLYDE PUMPS LTD(OLD:WEIR PUMPS - 주설비 참고자료 M206-IM-A01-02-01 - 표준규격/규정 9-542-M206-05 - 도면번호 N0-000574(YGN 5&6) - N0-000833(WJN 5&6) - N0-000922(SKN 1&2) - 모델번호 TWL 45 S4 - TWL 45S - 부품번호 478 | CLYDE PUMPS LTD(OLD:WEIR PUMPS) | TWL 45S | 478
2020 | 3 | 계획예방정비용 | 한울 | 2발전소 | 3 | 16 | 200359546 | 정비부분품(SPAR) | 국내 | A | 단말기,자료처리용 | 단말기,자료처리용,PMS 프린터 에뮬레이터,에뮬레이터,110V,RS-23 | SET | 2 | 계측제어부 | 이주현 | 054-785-1358 | 품명 단말기,자료처리용 - 별칭 PMS 프린터 에뮬레이터 - 타입(형식) 에뮬레이터 - 정격전원 110V - 연결(CONNECTION) 데이터 RS-232 - 해상도 1280*1024DPI 이상 - 설치기기 정보 에뮬레이터 프로그램 설치 원자력안전범주 NON NUCLEAR SAFETY RELATED 품질등급 A등급 제작사 코아네트(주) - 부품번호 CNC-PPE - 제작사 유형(MFR CATEGORY) ORIGINAL EQUIP. SUPPLIER 제출서류목록 - 첨부기술규격서 적용 | 코아네트(주) |  | CNC-PPE
2020 | 4 | 계획예방정비용 | 한울 | 2발전소 | 4 | 15 | 200359546 | 정비부분품(SPAR) | 국내 | A | 단말기,자료처리용 | 단말기,자료처리용,PMS 프린터 에뮬레이터,에뮬레이터,110V,RS-23 | SET | 2 | 계측제어부 | 이민구 | 054-785-1395 | 품명 단말기,자료처리용 - 별칭 PMS 프린터 에뮬레이터 - 타입(형식) 에뮬레이터 - 정격전원 110V - 연결(CONNECTION) 데이터 RS-232 - 해상도 1280*1024DPI 이상 - 설치기기 정보 에뮬레이터 프로그램 설치 원자력안전범주 NON NUCLEAR SAFETY RELATED 품질등급 A등급 제작사 코아네트(주) - 부품번호 CNC-PPE - 제작사 유형(MFR CATEGORY) ORIGINAL EQUIP. SUPPLIER 제출서류목록 - 첨부기술규격서 적용 | 코아네트(주) |  | CNC-PPE
2020 | 3 | 계획예방정비용 | 한울 | 3발전소 | 5 | 12 | 200359593 | 정비부분품(SPAR) | 국내 | S | 슬리브,샤프트용 | 슬리브,샤프트용,샤프트용,펌프용,200㎜,330㎜,185㎜,ASTM A7 | EA | 3 | 기계부 | 노재규 | 054-785-3466 | 품명 슬리브,샤프트용 - 슬리브용도 샤프트용,펌프용 - 외경 200㎜ - 길이 330㎜ - 구멍직경 185㎜ - 슬리브재질 ASTM A743-CF3M - 표면처리 GRINDING - 품질보증서류 CERTIFICATE OF CONFORMANCE,MTR - 시험성적서류 DIMENSION REPORT - 별칭 CWP SHAFT SLEEVE 품질등급 S등급
2020 | 3 | 계획예방정비용 | 한울 | 3발전소 | 5 | 12 | 200359593 | 정비부분품(SPAR) | 국내 | S | 슬리브,샤프트용 | 슬리브,샤프트용,샤프트용,펌프용,200㎜,330㎜,185㎜,ASTM A7 | EA | 6 | 기계부 | 박병희 | 054-785-1559 | 품명 슬리브,샤프트용 - 슬리브용도 샤프트용,펌프용 - 외경 200㎜ - 길이 330㎜ - 구멍직경 185㎜ - 슬리브재질 ASTM A743-CF3M - 표면처리 GRINDING - 품질보증서류 CERTIFICATE OF CONFORMANCE,MTR - 시험성적서류 DIMENSION REPORT - 별칭 CWP SHAFT SLEEVE 품질등급 S등급
2021 | 3 | 계획예방정비용 | 한울 | 3발전소 | 6 | 12 | 200359593 | 정비부분품(SPAR) | 국내 | S | 슬리브,샤프트용 | 슬리브,샤프트용,샤프트용,펌프용,200㎜,330㎜,185㎜,ASTM A7 | EA | 3 | 기계부 | 김준후 | 054-785-2349 | 품명 슬리브,샤프트용 - 슬리브용도 샤프트용,펌프용 - 외경 200㎜ - 길이 330㎜ - 구멍직경 185㎜ - 슬리브재질 ASTM A743-CF3M - 표면처리 GRINDING - 품질보증서류 CERTIFICATE OF CONFORMANCE,MTR - 시험성적서류 DIMENSION REPORT - 별칭 CWP SHAFT SLEEVE 품질등급 S등급
2021 | 3 | 계획예방정비용 | 한울 | 3발전소 | 6 | 12 | 200359593 | 정비부분품(SPAR) | 국내 | S | 슬리브,샤프트용 | 슬리브,샤프트용,샤프트용,펌프용,200㎜,330㎜,185㎜,ASTM A7 | EA | 6 | 기계부 | 박병희 | 054-785-1559 | 품명 슬리브,샤프트용 - 슬리브용도 샤프트용,펌프용 - 외경 200㎜ - 길이 330㎜ - 구멍직경 185㎜ - 슬리브재질 ASTM A743-CF3M - 표면처리 GRINDING - 품질보증서류 CERTIFICATE OF CONFORMANCE,MTR - 시험성적서류 DIMENSION REPORT - 별칭 CWP SHAFT SLEEVE 품질등급 S등급
2022 | 1 | 계획예방정비용 | 한울 | 3발전소 | 5 | 13 | 200359593 | 정비부분품(SPAR) | 국내 | S | 슬리브,샤프트용 | 슬리브,샤프트용,샤프트용,펌프용,200㎜,330㎜,185㎜,ASTM A7 | EA | 6 | 기계부 | 박병희 | 054-785-1559 | 품명 슬리브,샤프트용 - 슬리브용도 샤프트용,펌프용 - 외경 200㎜ - 길이 330㎜ - 구멍직경 185㎜ - 슬리브재질 ASTM A743-CF3M - 표면처리 GRINDING - 품질보증서류 CERTIFICATE OF CONFORMANCE,MTR - 시험성적서류 DIMENSION REPORT - 별칭 CWP SHAFT SLEEVE 품질등급 S등급
2022 | 4 | 계획예방정비용 | 한울 | 3발전소 | 6 | 13 | 200359593 | 정비부분품(SPAR) | 국내 | S | 슬리브,샤프트용 | 슬리브,샤프트용,샤프트용,펌프용,200㎜,330㎜,185㎜,ASTM A7 | EA | 3 | 기계부 | 김준후 | 054-785-2349 | 품명 슬리브,샤프트용 - 슬리브용도 샤프트용,펌프용 - 외경 200㎜ - 길이 330㎜ - 구멍직경 185㎜ - 슬리브재질 ASTM A743-CF3M - 표면처리 GRINDING - 품질보증서류 CERTIFICATE OF CONFORMANCE,MTR - 시험성적서류 DIMENSION REPORT - 별칭 CWP SHAFT SLEEVE 품질등급 S등급
2022 | 4 | 계획예방정비용 | 한울 | 3발전소 | 6 | 13 | 200359593 | 정비부분품(SPAR) | 국내 | S | 슬리브,샤프트용 | 슬리브,샤프트용,샤프트용,펌프용,200㎜,330㎜,185㎜,ASTM A7 | EA | 6 | 기계부 | 박병희 | 054-785-1559 | 품명 슬리브,샤프트용 - 슬리브용도 샤프트용,펌프용 - 외경 200㎜ - 길이 330㎜ - 구멍직경 185㎜ - 슬리브재질 ASTM A743-CF3M - 표면처리 GRINDING - 품질보증서류 CERTIFICATE OF CONFORMANCE,MTR - 시험성적서류 DIMENSION REPORT - 별칭 CWP SHAFT SLEEVE 품질등급 S등급
2020 | 3 | 계획예방정비용 | 한울 | 3발전소 | 5 | 12 | 200359594 | 정비부분품(SPAR) | 국내 | S | 슬리브,샤프트용 | 슬리브,샤프트용,CWP PACKING SLEEVE,샤프트용,펌프용,200 | EA | 1 | 기계부 | 노재규 | 054-785-3466 | 품명 슬리브,샤프트용 - 슬리브타입 CWP PACKING SLEEVE - 슬리브용도 샤프트용,펌프용 - 외경 200㎜ - 길이 224㎜ - 구멍직경 185㎜ - 슬리브재질 ASTM A743 CF3M - 표면처리 GRINDING, 크롬도금 - 품질보증서류 CERTIFICATE OF CONFORMANCE,MTR - 시험성적서류 DIMENSION REPORT 품질등급 S등급
2020 | 3 | 계획예방정비용 | 한울 | 3발전소 | 5 | 12 | 200359594 | 정비부분품(SPAR) | 국내 | S | 슬리브,샤프트용 | 슬리브,샤프트용,CWP PACKING SLEEVE,샤프트용,펌프용,200 | EA | 2 | 기계부 | 박병희 | 054-785-1559 | 품명 슬리브,샤프트용 - 슬리브타입 CWP PACKING SLEEVE - 슬리브용도 샤프트용,펌프용 - 외경 200㎜ - 길이 224㎜ - 구멍직경 185㎜ - 슬리브재질 ASTM A743 CF3M - 표면처리 GRINDING, 크롬도금 - 품질보증서류 CERTIFICATE OF CONFORMANCE,MTR - 시험성적서류 DIMENSION REPORT 품질등급 S등급
2021 | 3 | 계획예방정비용 | 한울 | 3발전소 | 6 | 12 | 200359594 | 정비부분품(SPAR) | 국내 | S | 슬리브,샤프트용 | 슬리브,샤프트용,CWP PACKING SLEEVE,샤프트용,펌프용,200 | EA | 1 | 기계부 | 김준후 | 054-785-2349 | 품명 슬리브,샤프트용 - 슬리브타입 CWP PACKING SLEEVE - 슬리브용도 샤프트용,펌프용 - 외경 200㎜ - 길이 224㎜ - 구멍직경 185㎜ - 슬리브재질 ASTM A743 CF3M - 표면처리 GRINDING, 크롬도금 - 품질보증서류 CERTIFICATE OF CONFORMANCE,MTR - 시험성적서류 DIMENSION REPORT 품질등급 S등급
2021 | 3 | 계획예방정비용 | 한울 | 3발전소 | 6 | 12 | 200359594 | 정비부분품(SPAR) | 국내 | S | 슬리브,샤프트용 | 슬리브,샤프트용,CWP PACKING SLEEVE,샤프트용,펌프용,200 | EA | 2 | 기계부 | 박병희 | 054-785-1559 | 품명 슬리브,샤프트용 - 슬리브타입 CWP PACKING SLEEVE - 슬리브용도 샤프트용,펌프용 - 외경 200㎜ - 길이 224㎜ - 구멍직경 185㎜ - 슬리브재질 ASTM A743 CF3M - 표면처리 GRINDING, 크롬도금 - 품질보증서류 CERTIFICATE OF CONFORMANCE,MTR - 시험성적서류 DIMENSION REPORT 품질등급 S등급
2022 | 1 | 계획예방정비용 | 한울 | 3발전소 | 5 | 13 | 200359594 | 정비부분품(SPAR) | 국내 | S | 슬리브,샤프트용 | 슬리브,샤프트용,CWP PACKING SLEEVE,샤프트용,펌프용,200 | EA | 2 | 기계부 | 박병희 | 054-785-1559 | 품명 슬리브,샤프트용 - 슬리브타입 CWP PACKING SLEEVE - 슬리브용도 샤프트용,펌프용 - 외경 200㎜ - 길이 224㎜ - 구멍직경 185㎜ - 슬리브재질 ASTM A743 CF3M - 표면처리 GRINDING, 크롬도금 - 품질보증서류 CERTIFICATE OF CONFORMANCE,MTR - 시험성적서류 DIMENSION REPORT 품질등급 S등급
2022 | 4 | 계획예방정비용 | 한울 | 3발전소 | 6 | 13 | 200359594 | 정비부분품(SPAR) | 국내 | S | 슬리브,샤프트용 | 슬리브,샤프트용,CWP PACKING SLEEVE,샤프트용,펌프용,200 | EA | 1 | 기계부 | 김준후 | 054-785-2349 | 품명 슬리브,샤프트용 - 슬리브타입 CWP PACKING SLEEVE - 슬리브용도 샤프트용,펌프용 - 외경 200㎜ - 길이 224㎜ - 구멍직경 185㎜ - 슬리브재질 ASTM A743 CF3M - 표면처리 GRINDING, 크롬도금 - 품질보증서류 CERTIFICATE OF CONFORMANCE,MTR - 시험성적서류 DIMENSION REPORT 품질등급 S등급
2022 | 4 | 계획예방정비용 | 한울 | 3발전소 | 6 | 13 | 200359594 | 정비부분품(SPAR) | 국내 | S | 슬리브,샤프트용 | 슬리브,샤프트용,CWP PACKING SLEEVE,샤프트용,펌프용,200 | EA | 2 | 기계부 | 박병희 | 054-785-1559 | 품명 슬리브,샤프트용 - 슬리브타입 CWP PACKING SLEEVE - 슬리브용도 샤프트용,펌프용 - 외경 200㎜ - 길이 224㎜ - 구멍직경 185㎜ - 슬리브재질 ASTM A743 CF3M - 표면처리 GRINDING, 크롬도금 - 품질보증서류 CERTIFICATE OF CONFORMANCE,MTR - 시험성적서류 DIMENSION REPORT 품질등급 S등급
2020 | 1 | 경상예방정비용 | 고리 | 2발전소 |  |  | 200359597 | 정비부분품(SPAR) | 국외 | A | 솔레노이드밸브 | 솔레노이드밸브,UNIVERSAL OPERATION,SS303,120VAC | EA | 1 | 계측제어부 | 김기환 | 051-726-3953 | 품명 솔레노이드밸브 - 솔레노이드밸브타입 UNIVERSAL OPERATION - 밸브재질 SS303 - 정격전압 120VAC - 사용압력(상한) 50PSI - 사용온도(상한) 200℉ - 밸브접속타입 1/4IN - 유량(FLOW RATE) 0.25 - 품질보증서류 C OF C - 별칭 ASCO SOV RED-HATⅡ8320SERIES 품질등급 A등급 제작사 ASCO NUMATIC - 모델번호 EFHB8320G201 | ASCO NUMATIC | EFHB8320G201
2021 | 1 | 경상예방정비용 | 고리 | 2발전소 |  |  | 200359597 | 정비부분품(SPAR) | 국외 | A | 솔레노이드밸브 | 솔레노이드밸브,UNIVERSAL OPERATION,SS303,120VAC | EA | 1 | 계측제어부 | 김기환 | 051-726-3953 | 품명 솔레노이드밸브 - 솔레노이드밸브타입 UNIVERSAL OPERATION - 밸브재질 SS303 - 정격전압 120VAC - 사용압력(상한) 50PSI - 사용온도(상한) 200℉ - 밸브접속타입 1/4IN - 유량(FLOW RATE) 0.25 - 품질보증서류 C OF C - 별칭 ASCO SOV RED-HATⅡ8320SERIES 품질등급 A등급 제작사 ASCO NUMATIC - 모델번호 EFHB8320G201 | ASCO NUMATIC | EFHB8320G201
2020 | 2 | 계획예방정비용 | 한빛 | 3발전소 | 6 | 13 | 200359653 | 정비부분품(SPAR) | 국내 | A | 개스킷 | 개스킷,SPIRAL WOUND,INNER AND OUTER RING,3/ | EA | 1 | 기계부 | 김원섭 | 061-357-2342 | 품명 개스킷 - 가스켓타입 SPIRAL WOUND - 가스켓단면형태 INNER AND OUTER RING - 배관공칭규격(NPS) 3/4IN - 가스켓재질 GRAPHITE/SUS304 - 링(RING)재질 SUS304 - 주입기(FILLER)재질 GRAPHITE - 후프(HOOP)재질 SUS304 - 사용압력(상한) 2500LB - 적용기술기준 구매규격서 참조 - 적용품질기준 구매규격서 참조 - 품질보증서류 구매규격서 참조 - 시험성적서류 구매규격서 참조 - 별칭 F-GASKET 품질등급 A등급
2021 | 4 | 계획예방정비용 | 한빛 | 3발전소 | 6 | 14 | 200359654 | 정비부분품(SPAR) | 국내 | A | 개스킷 | 개스킷,SPIRAL WOUND,INNER AND OUTER RING,6I | EA | 1 | 기계부 | 김원섭 | 061-357-2342 | 품명 개스킷 - 가스켓타입 SPIRAL WOUND - 가스켓단면형태 INNER AND OUTER RING - 배관공칭규격(NPS) 6IN - 두께 4.5 - 내경 157.2 - 외경 266.7 - 가스켓재질 GRAPHITE/SUS304 - 링(RING)재질 SUS304 - 주입기(FILLER)재질 GRAPHITE - 후프(HOOP)재질 SUS304 - 사용압력(상한) 600LB 원자력안전범주 NON NUCLEAR SAFETY RELATED 품질등급 A등급 제출서류목록 - 품질보증계획서(QAM) - 품질검사계획(QP) - 품질보증확인서(C of C)
2020 | 2 | 계획예방정비용 | 한빛 | 3발전소 | 6 | 13 | 200359655 | 정비부분품(SPAR) | 국내 | A | 개스킷 | 개스킷,SWMG(IR+GRAPHITE FILLER+OR),3/4IN,GR | EA | 1 | 기계부 | 김원섭 | 061-357-2342 | 품명 개스킷 - 가스켓타입 SWMG(IR+GRAPHITE FILLER+OR) - 배관공칭규격(NPS) 3/4IN - 가스켓재질 GRAPHITE/SUS304(OR316L) - 링(RING)재질 SUS304(OR316L) - 주입기(FILLER)재질 GRAPHITE - 후프(HOOP)재질 SUS304(OR316L) - 사용압력(상한) CL 150 - 별칭 F-GASKET 원자력안전범주 NON NUCLEAR SAFETY RELATED 품질등급 A등급 제출서류목록 - 첨부기술규격서 적용 - 품질증빙/제출서류목록(QVDL) - 품질보증확인서(C of C) - 재료시험보고서(MTR OR MILL SHEET) - 외관 및 치수검사 성적서 - 검교정성적서(Calibration Records)
2020 | 3 | 계획예방정비용 | 한울 | 3발전소 | 5 | 12 | 200359655 | 정비부분품(SPAR) | 국내 | A | 개스킷 | 개스킷,SWMG(IR+GRAPHITE FILLER+OR),3/4IN,GR | EA | 70 | 기계부 | 김웅규 | 054-785-1615 | 품명 개스킷 - 가스켓타입 SWMG(IR+GRAPHITE FILLER+OR) - 배관공칭규격(NPS) 3/4IN - 가스켓재질 GRAPHITE/SUS304(OR316L) - 링(RING)재질 SUS304(OR316L) - 주입기(FILLER)재질 GRAPHITE - 후프(HOOP)재질 SUS304(OR316L) - 사용압력(상한) CL 150 - 별칭 F-GASKET 원자력안전범주 NON NUCLEAR SAFETY RELATED 품질등급 A등급 제출서류목록 - 첨부기술규격서 적용 - 품질증빙/제출서류목록(QVDL) - 품질보증확인서(C of C) - 재료시험보고서(MTR OR MILL SHEET) - 외관 및 치수검사 성적서 - 검교정성적서(Calibration Records)
2020 | 3 | 계획예방정비용 | 한울 | 3발전소 | 5 | 12 | 200359655 | 정비부분품(SPAR) | 국내 | A | 개스킷 | 개스킷,SWMG(IR+GRAPHITE FILLER+OR),3/4IN,GR | EA | 70 | 기계부 | 조현국 | 054-785-1643 | 품명 개스킷 - 가스켓타입 SWMG(IR+GRAPHITE FILLER+OR) - 배관공칭규격(NPS) 3/4IN - 가스켓재질 GRAPHITE/SUS304(OR316L) - 링(RING)재질 SUS304(OR316L) - 주입기(FILLER)재질 GRAPHITE - 후프(HOOP)재질 SUS304(OR316L) - 사용압력(상한) CL 150 - 별칭 F-GASKET 원자력안전범주 NON NUCLEAR SAFETY RELATED 품질등급 A등급 제출서류목록 - 첨부기술규격서 적용 - 품질증빙/제출서류목록(QVDL) - 품질보증확인서(C of C) - 재료시험보고서(MTR OR MILL SHEET) - 외관 및 치수검사 성적서 - 검교정성적서(Calibration Records)
2020 | 3 | 계획예방정비용 | 한울 | 3발전소 | 5 | 12 | 200359655 | 정비부분품(SPAR) | 국내 | A | 개스킷 | 개스킷,SWMG(IR+GRAPHITE FILLER+OR),3/4IN,GR | EA | 70 | 기계부 | 노재규 | 054-785-3466 | 품명 개스킷 - 가스켓타입 SWMG(IR+GRAPHITE FILLER+OR) - 배관공칭규격(NPS) 3/4IN - 가스켓재질 GRAPHITE/SUS304(OR316L) - 링(RING)재질 SUS304(OR316L) - 주입기(FILLER)재질 GRAPHITE - 후프(HOOP)재질 SUS304(OR316L) - 사용압력(상한) CL 150 - 별칭 F-GASKET 원자력안전범주 NON NUCLEAR SAFETY RELATED 품질등급 A등급 제출서류목록 - 첨부기술규격서 적용 - 품질증빙/제출서류목록(QVDL) - 품질보증확인서(C of C) - 재료시험보고서(MTR OR MILL SHEET) - 외관 및 치수검사 성적서 - 검교정성적서(Calibration Records)
2020 | 3 | 계획예방정비용 | 한울 | 3발전소 | 5 | 12 | 200359655 | 정비부분품(SPAR) | 국내 | A | 개스킷 | 개스킷,SWMG(IR+GRAPHITE FILLER+OR),3/4IN,GR | EA | 70 | 기계부 | 손광수 | 054-785-3495 | 품명 개스킷 - 가스켓타입 SWMG(IR+GRAPHITE FILLER+OR) - 배관공칭규격(NPS) 3/4IN - 가스켓재질 GRAPHITE/SUS304(OR316L) - 링(RING)재질 SUS304(OR316L) - 주입기(FILLER)재질 GRAPHITE - 후프(HOOP)재질 SUS304(OR316L) - 사용압력(상한) CL 150 - 별칭 F-GASKET 원자력안전범주 NON NUCLEAR SAFETY RELATED 품질등급 A등급 제출서류목록 - 첨부기술규격서 적용 - 품질증빙/제출서류목록(QVDL) - 품질보증확인서(C of C) - 재료시험보고서(MTR OR MILL SHEET) - 외관 및 치수검사 성적서 - 검교정성적서(Calibration Records)
2020 | 3 | 계획예방정비용 | 한울 | 3발전소 | 5 | 12 | 200359655 | 정비부분품(SPAR) | 국내 | A | 개스킷 | 개스킷,SWMG(IR+GRAPHITE FILLER+OR),3/4IN,GR | EA | 70 | 기계부 | 이한경 | 054-785-1636 | 품명 개스킷 - 가스켓타입 SWMG(IR+GRAPHITE FILLER+OR) - 배관공칭규격(NPS) 3/4IN - 가스켓재질 GRAPHITE/SUS304(OR316L) - 링(RING)재질 SUS304(OR316L) - 주입기(FILLER)재질 GRAPHITE - 후프(HOOP)재질 SUS304(OR316L) - 사용압력(상한) CL 150 - 별칭 F-GASKET 원자력안전범주 NON NUCLEAR SAFETY RELATED 품질등급 A등급 제출서류목록 - 첨부기술규격서 적용 - 품질증빙/제출서류목록(QVDL) - 품질보증확인서(C of C) - 재료시험보고서(MTR OR MILL SHEET) - 외관 및 치수검사 성적서 - 검교정성적서(Calibration Records)
2021 | 3 | 계획예방정비용 | 한울 | 3발전소 | 6 | 12 | 200359655 | 정비부분품(SPAR) | 국내 | A | 개스킷 | 개스킷,SWMG(IR+GRAPHITE FILLER+OR),3/4IN,GR | EA | 70 | 기계부 | 김웅규 | 054-785-1615 | 품명 개스킷 - 가스켓타입 SWMG(IR+GRAPHITE FILLER+OR) - 배관공칭규격(NPS) 3/4IN - 가스켓재질 GRAPHITE/SUS304(OR316L) - 링(RING)재질 SUS304(OR316L) - 주입기(FILLER)재질 GRAPHITE - 후프(HOOP)재질 SUS304(OR316L) - 사용압력(상한) CL 150 - 별칭 F-GASKET 원자력안전범주 NON NUCLEAR SAFETY RELATED 품질등급 A등급 제출서류목록 - 첨부기술규격서 적용 - 품질증빙/제출서류목록(QVDL) - 품질보증확인서(C of C) - 재료시험보고서(MTR OR MILL SHEET) - 외관 및 치수검사 성적서 - 검교정성적서(Calibration Records)
2021 | 3 | 계획예방정비용 | 한울 | 3발전소 | 6 | 12 | 200359655 | 정비부분품(SPAR) | 국내 | A | 개스킷 | 개스킷,SWMG(IR+GRAPHITE FILLER+OR),3/4IN,GR | EA | 70 | 기계부 | 조현국 | 054-785-1643 | 품명 개스킷 - 가스켓타입 SWMG(IR+GRAPHITE FILLER+OR) - 배관공칭규격(NPS) 3/4IN - 가스켓재질 GRAPHITE/SUS304(OR316L) - 링(RING)재질 SUS304(OR316L) - 주입기(FILLER)재질 GRAPHITE - 후프(HOOP)재질 SUS304(OR316L) - 사용압력(상한) CL 150 - 별칭 F-GASKET 원자력안전범주 NON NUCLEAR SAFETY RELATED 품질등급 A등급 제출서류목록 - 첨부기술규격서 적용 - 품질증빙/제출서류목록(QVDL) - 품질보증확인서(C of C) - 재료시험보고서(MTR OR MILL SHEET) - 외관 및 치수검사 성적서 - 검교정성적서(Calibration Records)
2021 | 3 | 계획예방정비용 | 한울 | 3발전소 | 6 | 12 | 200359655 | 정비부분품(SPAR) | 국내 | A | 개스킷 | 개스킷,SWMG(IR+GRAPHITE FILLER+OR),3/4IN,GR | EA | 70 | 기계부 | 김준후 | 054-785-2349 | 품명 개스킷 - 가스켓타입 SWMG(IR+GRAPHITE FILLER+OR) - 배관공칭규격(NPS) 3/4IN - 가스켓재질 GRAPHITE/SUS304(OR316L) - 링(RING)재질 SUS304(OR316L) - 주입기(FILLER)재질 GRAPHITE - 후프(HOOP)재질 SUS304(OR316L) - 사용압력(상한) CL 150 - 별칭 F-GASKET 원자력안전범주 NON NUCLEAR SAFETY RELATED 품질등급 A등급 제출서류목록 - 첨부기술규격서 적용 - 품질증빙/제출서류목록(QVDL) - 품질보증확인서(C of C) - 재료시험보고서(MTR OR MILL SHEET) - 외관 및 치수검사 성적서 - 검교정성적서(Calibration Records)
2021 | 3 | 계획예방정비용 | 한울 | 3발전소 | 6 | 12 | 200359655 | 정비부분품(SPAR) | 국내 | A | 개스킷 | 개스킷,SWMG(IR+GRAPHITE FILLER+OR),3/4IN,GR | EA | 70 | 기계부 | 손광수 | 054-785-3495 | 품명 개스킷 - 가스켓타입 SWMG(IR+GRAPHITE FILLER+OR) - 배관공칭규격(NPS) 3/4IN - 가스켓재질 GRAPHITE/SUS304(OR316L) - 링(RING)재질 SUS304(OR316L) - 주입기(FILLER)재질 GRAPHITE - 후프(HOOP)재질 SUS304(OR316L) - 사용압력(상한) CL 150 - 별칭 F-GASKET 원자력안전범주 NON NUCLEAR SAFETY RELATED 품질등급 A등급 제출서류목록 - 첨부기술규격서 적용 - 품질증빙/제출서류목록(QVDL) - 품질보증확인서(C of C) - 재료시험보고서(MTR OR MILL SHEET) - 외관 및 치수검사 성적서 - 검교정성적서(Calibration Records)
2022 | 1 | 계획예방정비용 | 한울 | 3발전소 | 5 | 13 | 200359655 | 정비부분품(SPAR) | 국내 | A | 개스킷 | 개스킷,SWMG(IR+GRAPHITE FILLER+OR),3/4IN,GR | EA | 70 | 기계부 | 김웅규 | 054-785-1615 | 품명 개스킷 - 가스켓타입 SWMG(IR+GRAPHITE FILLER+OR) - 배관공칭규격(NPS) 3/4IN - 가스켓재질 GRAPHITE/SUS304(OR316L) - 링(RING)재질 SUS304(OR316L) - 주입기(FILLER)재질 GRAPHITE - 후프(HOOP)재질 SUS304(OR316L) - 사용압력(상한) CL 150 - 별칭 F-GASKET 원자력안전범주 NON NUCLEAR SAFETY RELATED 품질등급 A등급 제출서류목록 - 첨부기술규격서 적용 - 품질증빙/제출서류목록(QVDL) - 품질보증확인서(C of C) - 재료시험보고서(MTR OR MILL SHEET) - 외관 및 치수검사 성적서 - 검교정성적서(Calibration Records)
2022 | 1 | 계획예방정비용 | 한울 | 3발전소 | 5 | 13 | 200359655 | 정비부분품(SPAR) | 국내 | A | 개스킷 | 개스킷,SWMG(IR+GRAPHITE FILLER+OR),3/4IN,GR | EA | 70 | 기계부 | 조현국 | 054-785-1643 | 품명 개스킷 - 가스켓타입 SWMG(IR+GRAPHITE FILLER+OR) - 배관공칭규격(NPS) 3/4IN - 가스켓재질 GRAPHITE/SUS304(OR316L) - 링(RING)재질 SUS304(OR316L) - 주입기(FILLER)재질 GRAPHITE - 후프(HOOP)재질 SUS304(OR316L) - 사용압력(상한) CL 150 - 별칭 F-GASKET 원자력안전범주 NON NUCLEAR SAFETY RELATED 품질등급 A등급 제출서류목록 - 첨부기술규격서 적용 - 품질증빙/제출서류목록(QVDL) - 품질보증확인서(C of C) - 재료시험보고서(MTR OR MILL SHEET) - 외관 및 치수검사 성적서 - 검교정성적서(Calibration Records)
2022 | 1 | 계획예방정비용 | 한울 | 3발전소 | 5 | 13 | 200359655 | 정비부분품(SPAR) | 국내 | A | 개스킷 | 개스킷,SWMG(IR+GRAPHITE FILLER+OR),3/4IN,GR | EA | 70 | 기계부 | 노재규 | 054-785-3466 | 품명 개스킷 - 가스켓타입 SWMG(IR+GRAPHITE FILLER+OR) - 배관공칭규격(NPS) 3/4IN - 가스켓재질 GRAPHITE/SUS304(OR316L) - 링(RING)재질 SUS304(OR316L) - 주입기(FILLER)재질 GRAPHITE - 후프(HOOP)재질 SUS304(OR316L) - 사용압력(상한) CL 150 - 별칭 F-GASKET 원자력안전범주 NON NUCLEAR SAFETY RELATED 품질등급 A등급 제출서류목록 - 첨부기술규격서 적용 - 품질증빙/제출서류목록(QVDL) - 품질보증확인서(C of C) - 재료시험보고서(MTR OR MILL SHEET) - 외관 및 치수검사 성적서 - 검교정성적서(Calibration Records)
2022 | 1 | 계획예방정비용 | 한울 | 3발전소 | 5 | 13 | 200359655 | 정비부분품(SPAR) | 국내 | A | 개스킷 | 개스킷,SWMG(IR+GRAPHITE FILLER+OR),3/4IN,GR | EA | 70 | 기계부 | 손광수 | 054-785-3495 | 품명 개스킷 - 가스켓타입 SWMG(IR+GRAPHITE FILLER+OR) - 배관공칭규격(NPS) 3/4IN - 가스켓재질 GRAPHITE/SUS304(OR316L) - 링(RING)재질 SUS304(OR316L) - 주입기(FILLER)재질 GRAPHITE - 후프(HOOP)재질 SUS304(OR316L) - 사용압력(상한) CL 150 - 별칭 F-GASKET 원자력안전범주 NON NUCLEAR SAFETY RELATED 품질등급 A등급 제출서류목록 - 첨부기술규격서 적용 - 품질증빙/제출서류목록(QVDL) - 품질보증확인서(C of C) - 재료시험보고서(MTR OR MILL SHEET) - 외관 및 치수검사 성적서 - 검교정성적서(Calibration Records)
2022 | 1 | 계획예방정비용 | 한울 | 3발전소 | 5 | 13 | 200359655 | 정비부분품(SPAR) | 국내 | A | 개스킷 | 개스킷,SWMG(IR+GRAPHITE FILLER+OR),3/4IN,GR | EA | 4 | 기계부 | 김지우 | 054-785-1616 | 품명 개스킷 - 가스켓타입 SWMG(IR+GRAPHITE FILLER+OR) - 배관공칭규격(NPS) 3/4IN - 가스켓재질 GRAPHITE/SUS304(OR316L) - 링(RING)재질 SUS304(OR316L) - 주입기(FILLER)재질 GRAPHITE - 후프(HOOP)재질 SUS304(OR316L) - 사용압력(상한) CL 150 - 별칭 F-GASKET 원자력안전범주 NON NUCLEAR SAFETY RELATED 품질등급 A등급 제출서류목록 - 첨부기술규격서 적용 - 품질증빙/제출서류목록(QVDL) - 품질보증확인서(C of C) - 재료시험보고서(MTR OR MILL SHEET) - 외관 및 치수검사 성적서 - 검교정성적서(Calibration Records)
2022 | 4 | 계획예방정비용 | 한울 | 3발전소 | 6 | 13 | 200359655 | 정비부분품(SPAR) | 국내 | A | 개스킷 | 개스킷,SWMG(IR+GRAPHITE FILLER+OR),3/4IN,GR | EA | 70 | 기계부 | 김준후 | 054-785-2349 | 품명 개스킷 - 가스켓타입 SWMG(IR+GRAPHITE FILLER+OR) - 배관공칭규격(NPS) 3/4IN - 가스켓재질 GRAPHITE/SUS304(OR316L) - 링(RING)재질 SUS304(OR316L) - 주입기(FILLER)재질 GRAPHITE - 후프(HOOP)재질 SUS304(OR316L) - 사용압력(상한) CL 150 - 별칭 F-GASKET 원자력안전범주 NON NUCLEAR SAFETY RELATED 품질등급 A등급 제출서류목록 - 첨부기술규격서 적용 - 품질증빙/제출서류목록(QVDL) - 품질보증확인서(C of C) - 재료시험보고서(MTR OR MILL SHEET) - 외관 및 치수검사 성적서 - 검교정성적서(Calibration Records)
2022 | 4 | 계획예방정비용 | 한울 | 3발전소 | 6 | 13 | 200359655 | 정비부분품(SPAR) | 국내 | A | 개스킷 | 개스킷,SWMG(IR+GRAPHITE FILLER+OR),3/4IN,GR | EA | 70 | 기계부 | 손광수 | 054-785-3495 | 품명 개스킷 - 가스켓타입 SWMG(IR+GRAPHITE FILLER+OR) - 배관공칭규격(NPS) 3/4IN - 가스켓재질 GRAPHITE/SUS304(OR316L) - 링(RING)재질 SUS304(OR316L) - 주입기(FILLER)재질 GRAPHITE - 후프(HOOP)재질 SUS304(OR316L) - 사용압력(상한) CL 150 - 별칭 F-GASKET 원자력안전범주 NON NUCLEAR SAFETY RELATED 품질등급 A등급 제출서류목록 - 첨부기술규격서 적용 - 품질증빙/제출서류목록(QVDL) - 품질보증확인서(C of C) - 재료시험보고서(MTR OR MILL SHEET) - 외관 및 치수검사 성적서 - 검교정성적서(Calibration Records)
2020 | 2 | 계획예방정비용 | 한빛 | 3발전소 | 6 | 13 | 200359657 | 정비부분품(SPAR) | 국내 | A | 개스킷 | 개스킷,SPIRAL WOUND,INNER AND OUTER RING,2- | EA | 2 | 기계부 | 윤광민 | 061-357-3631 | 품명 개스킷 - 가스켓타입 SPIRAL WOUND - 가스켓단면형태 INNER AND OUTER RING - 배관공칭규격(NPS) 2-1/2IN - 가스켓재질 GRAPHITE/SUS304 - 링(RING)재질 SUS304 - 주입기(FILLER)재질 GRAPHITE - 후프(HOOP)재질 SUS304 - 사용압력(상한) 150LB - 적용기술기준 ASME B16.20 - 품질보증서류 CERTIFICATE OF CONFORMANCE - MTR OR MILL SHEET - QVD 진위여부 점검확인서 - SDDR, NCR - IF APPLICABLE - 외관 및 치수검사 성적서 - 최종 승인된 제작도면 - 측정 및 검사장비 검교정 성적서 원자력안전범주 NON NUCLEAR SAFETY RELATED 품질등급 A등급
2021 | 4 | 계획예방정비용 | 한빛 | 3발전소 | 6 | 14 | 200359657 | 정비부분품(SPAR) | 국내 | A | 개스킷 | 개스킷,SPIRAL WOUND,INNER AND OUTER RING,2- | EA | 2 | 기계부 | 윤광민 | 061-357-3631 | 품명 개스킷 - 가스켓타입 SPIRAL WOUND - 가스켓단면형태 INNER AND OUTER RING - 배관공칭규격(NPS) 2-1/2IN - 가스켓재질 GRAPHITE/SUS304 - 링(RING)재질 SUS304 - 주입기(FILLER)재질 GRAPHITE - 후프(HOOP)재질 SUS304 - 사용압력(상한) 150LB - 적용기술기준 ASME B16.20 - 품질보증서류 CERTIFICATE OF CONFORMANCE - MTR OR MILL SHEET - QVD 진위여부 점검확인서 - SDDR, NCR - IF APPLICABLE - 외관 및 치수검사 성적서 - 최종 승인된 제작도면 - 측정 및 검사장비 검교정 성적서 원자력안전범주 NON NUCLEAR SAFETY RELATED 품질등급 A등급
2021 | 3 | 계획예방정비용 | 한울 | 2발전소 | 3 | 17 | 200359687 | 정비부분품(SPAR) | 국외 | Q | 개스킷 | 개스킷,316 STAINLESS STEEL/GRAPHITE,CERTIFI | EA | 2 | 기계부 | 김동훈 | 054-785-1326 | 품명 개스킷 - 가스켓재질 316 STAINLESS STEEL/GRAPHITE - 품질보증서류 CERTIFICATE OF CONFORMANCE - 별칭 GASKET,METAFLEX 원자력안전범주 NUCLEAR SAFETY RELATED 품질등급 Q등급 제작사 CLYDE PUMPS LTD(OLD:WEIR PUMPS - 부품번호 484 - 모델번호 TWL 45S - 도면번호 N0-000833 - NO-000922 - 표준규격/규정 1992 EDITION WITH 1992 THROUGH - 1994 ADDENDA - ASME NQA-1 - ASME SEC.III CLASS 3 - 주설비 참고자료 M206 | CLYDE PUMPS LTD(OLD:WEIR PUMPS) | TWL 45S | 484
2022 | 4 | 계획예방정비용 | 한빛 | 3발전소 | 6 | 15 | 200359687 | 정비부분품(SPAR) | 국외 | Q | 개스킷 | 개스킷,316 STAINLESS STEEL/GRAPHITE,CERTIFI | EA | 1 | 기계부 | 임남형 | 061-357-3637 | 품명 개스킷 - 가스켓재질 316 STAINLESS STEEL/GRAPHITE - 품질보증서류 CERTIFICATE OF CONFORMANCE - 별칭 GASKET,METAFLEX 원자력안전범주 NUCLEAR SAFETY RELATED 품질등급 Q등급 제작사 CLYDE PUMPS LTD(OLD:WEIR PUMPS - 부품번호 484 - 모델번호 TWL 45S - 도면번호 N0-000833 - NO-000922 - 표준규격/규정 1992 EDITION WITH 1992 THROUGH - 1994 ADDENDA - ASME NQA-1 - ASME SEC.III CLASS 3 - 주설비 참고자료 M206 | CLYDE PUMPS LTD(OLD:WEIR PUMPS) | TWL 45S | 484
2021 | 2 | 계획예방정비용 | 고리 | 3발전소 | 5(신1) | 7 | 200359690 | 정비부분품(SPAR) | 국외 | Q | 패킹재료 | 패킹재료,PREFORMED,CRANE 1066 MICA,RING, PAC | EA | 3 | 기계부 | 서원철 | 051-726-2392 | 품명 패킹재료 - 패킹재료단면형태 PREFORMED - 패킹재료재질 CRANE 1066 MICA - 별칭 RING, PACKING 원자력안전범주 NUCLEAR SAFETY RELATED 품질등급 Q등급 제작사 CLYDE PUMPS LTD(OLD:WEIR PUMPS - 제작사 유형(MFR CATEGORY) ORIGINAL EQUIP. MANUFACTURER - 원기술규격서(OTS) SHINKORI 1&2 9-542-M206 - 주설비 참고자료 M206 - 표준규격/규정 1992 EDITION WITH 1992 THROUGH - 1994 ADDENDA - ASME NQA-1 - ASME SEC. III CLASS 3 - 도면번호 N0-000573(YGN 5&6) - N0-000833(WJN 5&6) - NO-000922(SKN 1&2) - 모델번호 TWL 45S - 부품번호 516 제출서류목록 - 품질보증계획서(QAM) - 품질증빙/제출서류목록(QVDL) - 품질보증확인서(C of C) | CLYDE PUMPS LTD(OLD:WEIR PUMPS) | TWL 45S | 516
2021 | 2 | 계획예방정비용 | 고리 | 3발전소 | 6(신2) | 7 | 200359690 | 정비부분품(SPAR) | 국외 | Q | 패킹재료 | 패킹재료,PREFORMED,CRANE 1066 MICA,RING, PAC | EA | 3 | 기계부 | 서원철 | 051-726-2392 | 품명 패킹재료 - 패킹재료단면형태 PREFORMED - 패킹재료재질 CRANE 1066 MICA - 별칭 RING, PACKING 원자력안전범주 NUCLEAR SAFETY RELATED 품질등급 Q등급 제작사 CLYDE PUMPS LTD(OLD:WEIR PUMPS - 제작사 유형(MFR CATEGORY) ORIGINAL EQUIP. MANUFACTURER - 원기술규격서(OTS) SHINKORI 1&2 9-542-M206 - 주설비 참고자료 M206 - 표준규격/규정 1992 EDITION WITH 1992 THROUGH - 1994 ADDENDA - ASME NQA-1 - ASME SEC. III CLASS 3 - 도면번호 N0-000573(YGN 5&6) - N0-000833(WJN 5&6) - NO-000922(SKN 1&2) - 모델번호 TWL 45S - 부품번호 516 제출서류목록 - 품질보증계획서(QAM) - 품질증빙/제출서류목록(QVDL) - 품질보증확인서(C of C) | CLYDE PUMPS LTD(OLD:WEIR PUMPS) | TWL 45S | 516
2021 | 3 | 계획예방정비용 | 한울 | 2발전소 | 3 | 17 | 200359690 | 정비부분품(SPAR) | 국외 | Q | 패킹재료 | 패킹재료,PREFORMED,CRANE 1066 MICA,RING, PAC | EA | 2 | 기계부 | 김동훈 | 054-785-1326 | 품명 패킹재료 - 패킹재료단면형태 PREFORMED - 패킹재료재질 CRANE 1066 MICA - 별칭 RING, PACKING 원자력안전범주 NUCLEAR SAFETY RELATED 품질등급 Q등급 제작사 CLYDE PUMPS LTD(OLD:WEIR PUMPS - 제작사 유형(MFR CATEGORY) ORIGINAL EQUIP. MANUFACTURER - 원기술규격서(OTS) SHINKORI 1&2 9-542-M206 - 주설비 참고자료 M206 - 표준규격/규정 1992 EDITION WITH 1992 THROUGH - 1994 ADDENDA - ASME NQA-1 - ASME SEC. III CLASS 3 - 도면번호 N0-000573(YGN 5&6) - N0-000833(WJN 5&6) - NO-000922(SKN 1&2) - 모델번호 TWL 45S - 부품번호 516 제출서류목록 - 품질보증계획서(QAM) - 품질증빙/제출서류목록(QVDL) - 품질보증확인서(C of C) | CLYDE PUMPS LTD(OLD:WEIR PUMPS) | TWL 45S | 516
2022 | 4 | 계획예방정비용 | 한빛 | 3발전소 | 6 | 15 | 200359690 | 정비부분품(SPAR) | 국외 | Q | 패킹재료 | 패킹재료,PREFORMED,CRANE 1066 MICA,RING, PAC | EA | 1 | 기계부 | 임남형 | 061-357-3637 | 품명 패킹재료 - 패킹재료단면형태 PREFORMED - 패킹재료재질 CRANE 1066 MICA - 별칭 RING, PACKING 원자력안전범주 NUCLEAR SAFETY RELATED 품질등급 Q등급 제작사 CLYDE PUMPS LTD(OLD:WEIR PUMPS - 제작사 유형(MFR CATEGORY) ORIGINAL EQUIP. MANUFACTURER - 원기술규격서(OTS) SHINKORI 1&2 9-542-M206 - 주설비 참고자료 M206 - 표준규격/규정 1992 EDITION WITH 1992 THROUGH - 1994 ADDENDA - ASME NQA-1 - ASME SEC. III CLASS 3 - 도면번호 N0-000573(YGN 5&6) - N0-000833(WJN 5&6) - NO-000922(SKN 1&2) - 모델번호 TWL 45S - 부품번호 516 제출서류목록 - 품질보증계획서(QAM) - 품질증빙/제출서류목록(QVDL) - 품질보증확인서(C of C) | CLYDE PUMPS LTD(OLD:WEIR PUMPS) | TWL 45S | 516
2021 | 1 | 계획예방정비용 | 고리 | 1발전소 | 2 | 31 | 200359706 | 정비부분품(SPAR) | 국내 | A | 패킹,성형식(MOLD) | 패킹,성형식(MOLD),YARN PACKING,7.9㎜,15.9㎜,4㎜, | EA | 5 | 기계부 | 서화수 | 051-726-2142 | 품명 패킹,성형식(MOLD) - 패킹타입 YARN PACKING - 내경 7.9㎜ - 외경 15.9㎜ - 두께 4㎜ - 패킹재질 GRAPHITE+INCONEL WIRE - 사용온도(상한) 1200℉(650℃) - 사용압력(상한) 5000PSIG(345BAR) - 절단형태 45DEG BEVEL 원자력안전범주 NON NUCLEAR SAFETY RELATED 품질등급 A등급 제출서류목록 - 첨부기술규격서 적용
2020 | 1 | 경상예방정비용 | 월성 | 3발전소 |  |  | 200359725 | 정비부분품(SPAR) | 국내 | A | 송수신기 | 송수신기,습도용,DUCT TYPE,0-50℃,12~24VDC,4~20㎃, | EA | 1 | 계측제어부 | 송종민 | 054-779-5762 | 품명 송수신기 - 용도 습도용 - 타입(형식) DUCT TYPE - 온도 0-50℃ - 전기 데이터 12~24VDC - 출력데이터 4~20㎃ - 측정범위 30~95%RH, 0-50℃ - 정확도 습도부:±2%(A등),온도부:±0.2% - 설치기기 정보 TYPE :DUCT - 연결 전기 데이터 DC 12-24V - 적용품질기준 ASME NQA-1 - 품질서류 1 CERTIFICATE OF CONFORMANCE - 품질서류 2 CGID REPORTS 원자력안전범주 NON NUCLEAR SAFETY RELATED 품질등급 A등급 제작사 삼광공조(주) - 모델번호 DHU-D1N - 도면번호 M254-DE-B04-01 - 주설비 참고자료 SK34-M254-DS-A01-01 제작사 한생계전(주) - 도면번호 M254-DE-B04-01 - 모델번호 DHU-D1N 한울 원자력 본부 - 패키지 번호 M254 | 삼광공조(주) | DHU-D1N
2021 | 1 | 경상예방정비용 | 월성 | 3발전소 |  |  | 200359725 | 정비부분품(SPAR) | 국내 | A | 송수신기 | 송수신기,습도용,DUCT TYPE,0-50℃,12~24VDC,4~20㎃, | EA | 1 | 계측제어부 | 송종민 | 054-779-5762 | 품명 송수신기 - 용도 습도용 - 타입(형식) DUCT TYPE - 온도 0-50℃ - 전기 데이터 12~24VDC - 출력데이터 4~20㎃ - 측정범위 30~95%RH, 0-50℃ - 정확도 습도부:±2%(A등),온도부:±0.2% - 설치기기 정보 TYPE :DUCT - 연결 전기 데이터 DC 12-24V - 적용품질기준 ASME NQA-1 - 품질서류 1 CERTIFICATE OF CONFORMANCE - 품질서류 2 CGID REPORTS 원자력안전범주 NON NUCLEAR SAFETY RELATED 품질등급 A등급 제작사 삼광공조(주) - 모델번호 DHU-D1N - 도면번호 M254-DE-B04-01 - 주설비 참고자료 SK34-M254-DS-A01-01 제작사 한생계전(주) - 도면번호 M254-DE-B04-01 - 모델번호 DHU-D1N 한울 원자력 본부 - 패키지 번호 M254 | 삼광공조(주) | DHU-D1N
2020 | 1 | 경상예방정비용 | 월성 | 3발전소 |  |  | 200359726 | 정비부분품(SPAR) | 국내 | A | 송수신기 | 송수신기,습도용,WALL TYPE,0-50℃,24VDC,4~20㎃,30~ | EA | 1 | 계측제어부 | 송종민 | 054-779-5762 | 품명 송수신기 - 용도 습도용 - 타입(형식) WALL TYPE - 온도 0-50℃ - 전기 데이터 24VDC - 출력데이터 4~20㎃ - 측정범위 30~95%RH, 0-50℃ - 정확도 습도부:±2%(A등),온도부:±0.2% - 설치기기 정보 TYPE :WALL MTD - 연결 전기 데이터 DC 12-24V - 적용품질기준 ASME NQA-1 - 품질서류 1 CERTIFICATE OF CONFORMANCE - 품질서류 2 CGID REPORTS 원자력안전범주 NON NUCLEAR SAFETY RELATED 품질등급 A등급 제작사 삼광공조(주) - 모델번호 DHU-W1N - 도면번호 M254-DE-B04-01 - 주설비 참고자료 SK34-M254-DS-A01-01 제작사 한생계전(주) - 도면번호 M254-DE-B04-01 - 모델번호 DHU-W1N 한울 원자력 본부 - 패키지 번호 M254 | 삼광공조(주) | DHU-W1N
2021 | 1 | 경상예방정비용 | 월성 | 3발전소 |  |  | 200359726 | 정비부분품(SPAR) | 국내 | A | 송수신기 | 송수신기,습도용,WALL TYPE,0-50℃,24VDC,4~20㎃,30~ | EA | 1 | 계측제어부 | 송종민 | 054-779-5762 | 품명 송수신기 - 용도 습도용 - 타입(형식) WALL TYPE - 온도 0-50℃ - 전기 데이터 24VDC - 출력데이터 4~20㎃ - 측정범위 30~95%RH, 0-50℃ - 정확도 습도부:±2%(A등),온도부:±0.2% - 설치기기 정보 TYPE :WALL MTD - 연결 전기 데이터 DC 12-24V - 적용품질기준 ASME NQA-1 - 품질서류 1 CERTIFICATE OF CONFORMANCE - 품질서류 2 CGID REPORTS 원자력안전범주 NON NUCLEAR SAFETY RELATED 품질등급 A등급 제작사 삼광공조(주) - 모델번호 DHU-W1N - 도면번호 M254-DE-B04-01 - 주설비 참고자료 SK34-M254-DS-A01-01 제작사 한생계전(주) - 도면번호 M254-DE-B04-01 - 모델번호 DHU-W1N 한울 원자력 본부 - 패키지 번호 M254 | 삼광공조(주) | DHU-W1N
2021 | 2 | 계획예방정비용 | 고리 | 3발전소 | 5(신1) | 7 | 200359769 | 정비부분품(SPAR) | 국외 | Q | 개스킷 | 개스킷,THROTTLE VALVE COVER,316 STAINLESS S | EA | 1 | 기계부 | 서원철 | 051-726-2392 | 품명 개스킷 - 가스켓타입 THROTTLE VALVE COVER - 가스켓재질 316 STAINLESS STEEL/GRAPHITE - 별칭 GASKET,METAFLEX 원자력안전범주 NUCLEAR SAFETY RELATED 품질등급 Q등급 제작사 CLYDE PUMPS LTD(OLD:WEIR PUMPS - 제작사 유형(MFR CATEGORY) ORIGINAL EQUIP. MANUFACTURER - 원기술규격서(OTS) SHINKORI 1&2 9-542-M206 - 부품번호 522 - 모델번호 TWL 45S - 도면번호 N0-000833 - NO-000922 - 주설비 참고자료 M206 - 표준규격/규정 1992 EDITION WITH 1992 THROUGH - 1994 ADDENDA - ASME NQA-1 - ASME SEC. III CLASS 3 제출서류목록 - 품질보증계획서(QAM) - 품질증빙/제출서류목록(QVDL) - 품질보증확인서(C of C) | CLYDE PUMPS LTD(OLD:WEIR PUMPS) | TWL 45S | 522
2021 | 2 | 계획예방정비용 | 고리 | 3발전소 | 6(신2) | 7 | 200359769 | 정비부분품(SPAR) | 국외 | Q | 개스킷 | 개스킷,THROTTLE VALVE COVER,316 STAINLESS S | EA | 1 | 기계부 | 서원철 | 051-726-2392 | 품명 개스킷 - 가스켓타입 THROTTLE VALVE COVER - 가스켓재질 316 STAINLESS STEEL/GRAPHITE - 별칭 GASKET,METAFLEX 원자력안전범주 NUCLEAR SAFETY RELATED 품질등급 Q등급 제작사 CLYDE PUMPS LTD(OLD:WEIR PUMPS - 제작사 유형(MFR CATEGORY) ORIGINAL EQUIP. MANUFACTURER - 원기술규격서(OTS) SHINKORI 1&2 9-542-M206 - 부품번호 522 - 모델번호 TWL 45S - 도면번호 N0-000833 - NO-000922 - 주설비 참고자료 M206 - 표준규격/규정 1992 EDITION WITH 1992 THROUGH - 1994 ADDENDA - ASME NQA-1 - ASME SEC. III CLASS 3 제출서류목록 - 품질보증계획서(QAM) - 품질증빙/제출서류목록(QVDL) - 품질보증확인서(C of C) | CLYDE PUMPS LTD(OLD:WEIR PUMPS) | TWL 45S | 522
2021 | 3 | 계획예방정비용 | 한울 | 2발전소 | 3 | 17 | 200359770 | 정비부분품(SPAR) | 국외 | Q | 오-링 | 오-링,FKM, VITON A(SKN 1&2),CERTIFICATE O | EA | 2 | 기계부 | 김동훈 | 054-785-1326 | 품명 오-링 - 오-링재질 FKM, VITON A(SKN 1&2) - 품질보증서류 CERTIFICATE OF CONFORMANCE 원자력안전범주 NUCLEAR SAFETY RELATED 품질등급 Q등급 제작사 CLYDE PUMPS LTD(OLD:WEIR PUMPS - 부품번호 565 - 모델번호 TWL 45 S4 - 도면번호 N0-000573(YGN 5&6) - N0-000833(WJN 5&6) - NO-000922(SKN 1&2) - 표준규격/규정 1992 EDITION WITH 1992 THROUGH - 1994 ADDENDA - ASME NQA-1 - ASME SEC. III CLASS 3 - 주설비 참고자료 M206 | CLYDE PUMPS LTD(OLD:WEIR PUMPS) | TWL 45 S4 | 565
2022 | 4 | 계획예방정비용 | 한빛 | 3발전소 | 6 | 15 | 200359770 | 정비부분품(SPAR) | 국외 | Q | 오-링 | 오-링,FKM, VITON A(SKN 1&2),CERTIFICATE O | EA | 1 | 기계부 | 임남형 | 061-357-3637 | 품명 오-링 - 오-링재질 FKM, VITON A(SKN 1&2) - 품질보증서류 CERTIFICATE OF CONFORMANCE 원자력안전범주 NUCLEAR SAFETY RELATED 품질등급 Q등급 제작사 CLYDE PUMPS LTD(OLD:WEIR PUMPS - 부품번호 565 - 모델번호 TWL 45 S4 - 도면번호 N0-000573(YGN 5&6) - N0-000833(WJN 5&6) - NO-000922(SKN 1&2) - 표준규격/규정 1992 EDITION WITH 1992 THROUGH - 1994 ADDENDA - ASME NQA-1 - ASME SEC. III CLASS 3 - 주설비 참고자료 M206 | CLYDE PUMPS LTD(OLD:WEIR PUMPS) | TWL 45 S4 | 565
2021 | 3 | 계획예방정비용 | 한울 | 2발전소 | 3 | 17 | 200359771 | 정비부분품(SPAR) | 국외 | Q | 개스킷 | 개스킷,BACK-UP RING,FLU0LION(PTFE),CERTIFI | EA | 2 | 기계부 | 김동훈 | 054-785-1326 | 품명 개스킷 - 가스켓타입 BACK-UP RING - 가스켓재질 FLU0LION(PTFE) - 품질보증서류 CERTIFICATE OF CONFORMANCE - 별칭 BACK-UP RING 원자력안전범주 NUCLEAR SAFETY RELATED 품질등급 Q등급 제작사 CLYDE PUMPS LTD(OLD:WEIR PUMPS - 부품번호 566 - 모델번호 TWL 45 S4 - 도면번호 N0-000573(YGN 5&6) - N0-000833(WJN 5&6) - NO-000922(SKN 1&2) - 표준규격/규정 1992 EDITION WITH 1992 THROUGH - 1994 ADDENDA - ASME NQA-1 - ASME SEC. III CLASS 3 - 주설비 참고자료 M206 | CLYDE PUMPS LTD(OLD:WEIR PUMPS) | TWL 45 S4 | 566
2022 | 4 | 계획예방정비용 | 한빛 | 3발전소 | 6 | 15 | 200359771 | 정비부분품(SPAR) | 국외 | Q | 개스킷 | 개스킷,BACK-UP RING,FLU0LION(PTFE),CERTIFI | EA | 1 | 기계부 | 임남형 | 061-357-3637 | 품명 개스킷 - 가스켓타입 BACK-UP RING - 가스켓재질 FLU0LION(PTFE) - 품질보증서류 CERTIFICATE OF CONFORMANCE - 별칭 BACK-UP RING 원자력안전범주 NUCLEAR SAFETY RELATED 품질등급 Q등급 제작사 CLYDE PUMPS LTD(OLD:WEIR PUMPS - 부품번호 566 - 모델번호 TWL 45 S4 - 도면번호 N0-000573(YGN 5&6) - N0-000833(WJN 5&6) - NO-000922(SKN 1&2) - 표준규격/규정 1992 EDITION WITH 1992 THROUGH - 1994 ADDENDA - ASME NQA-1 - ASME SEC. III CLASS 3 - 주설비 참고자료 M206 | CLYDE PUMPS LTD(OLD:WEIR PUMPS) | TWL 45 S4 | 566
2021 | 3 | 계획예방정비용 | 한울 | 2발전소 | 3 | 17 | 200359772 | 정비부분품(SPAR) | 국외 | Q | 오-링 | 오-링,FKM, VITON A(SKN 1&2),CERTIFICATE O | EA | 2 | 기계부 | 김동훈 | 054-785-1326 | 품명 오-링 - 오-링재질 FKM, VITON A(SKN 1&2) - 품질보증서류 CERTIFICATE OF CONFORMANCE 원자력안전범주 NUCLEAR SAFETY RELATED 품질등급 Q등급 제작사 CLYDE PUMPS LTD(OLD:WEIR PUMPS - 부품번호 572 - 모델번호 TWL 45 S - 도면번호 N0-000574(YGN 5&6) - N0-000833(WJN 5&6) - N0-000922(SKN 1&2) - 표준규격/규정 1992 EDITION WITH 1992 THROUGH - 1994 ADDENDA - ASME NQA-1 - ASME SEC. III CLASS 3 - 주설비 참고자료 M206 | CLYDE PUMPS LTD(OLD:WEIR PUMPS) | TWL 45 S | 572
2022 | 4 | 계획예방정비용 | 한빛 | 3발전소 | 6 | 15 | 200359772 | 정비부분품(SPAR) | 국외 | Q | 오-링 | 오-링,FKM, VITON A(SKN 1&2),CERTIFICATE O | EA | 1 | 기계부 | 임남형 | 061-357-3637 | 품명 오-링 - 오-링재질 FKM, VITON A(SKN 1&2) - 품질보증서류 CERTIFICATE OF CONFORMANCE 원자력안전범주 NUCLEAR SAFETY RELATED 품질등급 Q등급 제작사 CLYDE PUMPS LTD(OLD:WEIR PUMPS - 부품번호 572 - 모델번호 TWL 45 S - 도면번호 N0-000574(YGN 5&6) - N0-000833(WJN 5&6) - N0-000922(SKN 1&2) - 표준규격/규정 1992 EDITION WITH 1992 THROUGH - 1994 ADDENDA - ASME NQA-1 - ASME SEC. III CLASS 3 - 주설비 참고자료 M206 | CLYDE PUMPS LTD(OLD:WEIR PUMPS) | TWL 45 S | 572
2021 | 3 | 계획예방정비용 | 한울 | 2발전소 | 3 | 17 | 200359773 | 정비부분품(SPAR) | 국외 | Q | 개스킷 | 개스킷,BACK-UP RING,FLU0LION(PTFE),CERTIFI | EA | 2 | 기계부 | 김동훈 | 054-785-1326 | 품명 개스킷 - 가스켓타입 BACK-UP RING - 가스켓재질 FLU0LION(PTFE) - 품질보증서류 CERTIFICATE OF CONFORMANCE - 별칭 BACK-UP RING 원자력안전범주 NUCLEAR SAFETY RELATED 품질등급 Q등급 제작사 CLYDE PUMPS LTD(OLD:WEIR PUMPS - 부품번호 573 - 모델번호 TWL 45 S4 - 도면번호 N0-000573(YGN 5&6) - N0-000833(WJN 5&6) - N0-000922(SKN 1&2) - 표준규격/규정 1992 EDITION WITH 1992 THROUGH - 1994 ADDENDA - ASME NQA-1 - ASME SEC. III CLASS 3 - 주설비 참고자료 M206 | CLYDE PUMPS LTD(OLD:WEIR PUMPS) | TWL 45 S4 | 573
2022 | 4 | 계획예방정비용 | 한빛 | 3발전소 | 6 | 15 | 200359773 | 정비부분품(SPAR) | 국외 | Q | 개스킷 | 개스킷,BACK-UP RING,FLU0LION(PTFE),CERTIFI | EA | 1 | 기계부 | 임남형 | 061-357-3637 | 품명 개스킷 - 가스켓타입 BACK-UP RING - 가스켓재질 FLU0LION(PTFE) - 품질보증서류 CERTIFICATE OF CONFORMANCE - 별칭 BACK-UP RING 원자력안전범주 NUCLEAR SAFETY RELATED 품질등급 Q등급 제작사 CLYDE PUMPS LTD(OLD:WEIR PUMPS - 부품번호 573 - 모델번호 TWL 45 S4 - 도면번호 N0-000573(YGN 5&6) - N0-000833(WJN 5&6) - N0-000922(SKN 1&2) - 표준규격/규정 1992 EDITION WITH 1992 THROUGH - 1994 ADDENDA - ASME NQA-1 - ASME SEC. III CLASS 3 - 주설비 참고자료 M206 | CLYDE PUMPS LTD(OLD:WEIR PUMPS) | TWL 45 S4 | 573
2020 | 1 | 경상예방정비용 | 월성 | 1발전소 |  |  | 200359774 | 정비부분품(SPAR) | 국내 | A | 모니터 | 모니터,운전변수 감시용 모니터(19인치),컴퓨터용,TFT LCD RGB | EA | 3 | 계측제어부 | 이태희 | 054-779-3465 | 품명 모니터 - 별칭 운전변수 감시용 모니터(19인치) - 용도 컴퓨터용 - 타입(형식) TFT LCD RGB MONITOR - 스크린(SCREEN) 규격 19in - 전압(VOLTAGE) 120Vac - 전기 데이터 110~130VAC - 연결 전기 데이터 15PIN D-TYPE,BNC - 주파수 60Hz - 입력데이터 RGB,SYNC ON GREEN - 해상도 1024*768 이상 - 수평 스캔(SCAN) 속도 17㎑ - 수직 주파(VERTICAL FREQUENCY) 30~60㎐ - 설치기기 정보 RAIL MTG 원자력안전범주 NON NUCLEAR SAFETY RELATED 품질등급 A등급 제출서류목록 - 첨부기술규격서 적용
2021 | 1 | 경상예방정비용 | 월성 | 1발전소 |  |  | 200359774 | 정비부분품(SPAR) | 국내 | A | 모니터 | 모니터,운전변수 감시용 모니터(19인치),컴퓨터용,TFT LCD RGB | EA | 3 | 계측제어부 | 이태희 | 054-779-3465 | 품명 모니터 - 별칭 운전변수 감시용 모니터(19인치) - 용도 컴퓨터용 - 타입(형식) TFT LCD RGB MONITOR - 스크린(SCREEN) 규격 19in - 전압(VOLTAGE) 120Vac - 전기 데이터 110~130VAC - 연결 전기 데이터 15PIN D-TYPE,BNC - 주파수 60Hz - 입력데이터 RGB,SYNC ON GREEN - 해상도 1024*768 이상 - 수평 스캔(SCAN) 속도 17㎑ - 수직 주파(VERTICAL FREQUENCY) 30~60㎐ - 설치기기 정보 RAIL MTG 원자력안전범주 NON NUCLEAR SAFETY RELATED 품질등급 A등급 제출서류목록 - 첨부기술규격서 적용
2021 | 3 | 계획예방정비용 | 한울 | 2발전소 | 3 | 17 | 200359775 | 정비부분품(SPAR) | 국외 | Q | 개스킷 | 개스킷,316L STAINLESS STEEL/GRAPHITE,CERTI | EA | 2 | 기계부 | 김동훈 | 054-785-1326 | 품명 개스킷 - 가스켓재질 316L STAINLESS STEEL/GRAPHITE - 품질보증서류 CERTIFICATE OF CONFORMANCE - 별칭 METAFLEX 원자력안전범주 NUCLEAR SAFETY RELATED 품질등급 Q등급 제작사 CLYDE PUMPS LTD(OLD:WEIR PUMPS - 부품번호 578 - 모델번호 TWL 45S - 도면번호 N0-000574(YGN 5&6) - N0-000833(WJN 5&6) - NO-000922(SKN 1&2) - 표준규격/규정 1992 EDITION WITH 1992 THROUGH - 1994 ADDENDA - ASME NQA-1 - ASME SEC. III CLASS 3 - 주설비 참고자료 M206 | CLYDE PUMPS LTD(OLD:WEIR PUMPS) | TWL 45S | 578
2022 | 4 | 계획예방정비용 | 한빛 | 3발전소 | 6 | 15 | 200359775 | 정비부분품(SPAR) | 국외 | Q | 개스킷 | 개스킷,316L STAINLESS STEEL/GRAPHITE,CERTI | EA | 1 | 기계부 | 임남형 | 061-357-3637 | 품명 개스킷 - 가스켓재질 316L STAINLESS STEEL/GRAPHITE - 품질보증서류 CERTIFICATE OF CONFORMANCE - 별칭 METAFLEX 원자력안전범주 NUCLEAR SAFETY RELATED 품질등급 Q등급 제작사 CLYDE PUMPS LTD(OLD:WEIR PUMPS - 부품번호 578 - 모델번호 TWL 45S - 도면번호 N0-000574(YGN 5&6) - N0-000833(WJN 5&6) - NO-000922(SKN 1&2) - 표준규격/규정 1992 EDITION WITH 1992 THROUGH - 1994 ADDENDA - ASME NQA-1 - ASME SEC. III CLASS 3 - 주설비 참고자료 M206 | CLYDE PUMPS LTD(OLD:WEIR PUMPS) | TWL 45S | 578
2021 | 3 | 계획예방정비용 | 한울 | 2발전소 | 3 | 17 | 200359776 | 정비부분품(SPAR) | 국외 | Q | 개스킷 | 개스킷,GLYDRING,FKM(VITON)/TURCITE 10,CERTI | EA | 2 | 기계부 | 김동훈 | 054-785-1326 | 품명 개스킷 - 가스켓타입 GLYDRING - 가스켓재질 FKM(VITON)/TURCITE 10 - 품질보증서류 CERTIFICATE OF CONFORMANCE 원자력안전범주 NUCLEAR SAFETY RELATED 품질등급 Q등급 제작사 CLYDE PUMPS LTD(OLD:WEIR PUMPS - 부품번호 610 - 모델번호 TWL 45 S4 - 도면번호 N0-000573(YGN 5&6) - N0-000833(WJN 5&6) - N0-000922(SKN 1&2) - 표준규격/규정 1992 EDITION WITH 1992 THROUGH - 1994 ADDENDA - ASME NQA-1 - ASME SEC. III CLASS 3 - 주설비 참고자료 M206 | CLYDE PUMPS LTD(OLD:WEIR PUMPS) | TWL 45 S4 | 610
2022 | 4 | 계획예방정비용 | 한빛 | 3발전소 | 6 | 15 | 200359776 | 정비부분품(SPAR) | 국외 | Q | 개스킷 | 개스킷,GLYDRING,FKM(VITON)/TURCITE 10,CERTI | EA | 1 | 기계부 | 임남형 | 061-357-3637 | 품명 개스킷 - 가스켓타입 GLYDRING - 가스켓재질 FKM(VITON)/TURCITE 10 - 품질보증서류 CERTIFICATE OF CONFORMANCE 원자력안전범주 NUCLEAR SAFETY RELATED 품질등급 Q등급 제작사 CLYDE PUMPS LTD(OLD:WEIR PUMPS - 부품번호 610 - 모델번호 TWL 45 S4 - 도면번호 N0-000573(YGN 5&6) - N0-000833(WJN 5&6) - N0-000922(SKN 1&2) - 표준규격/규정 1992 EDITION WITH 1992 THROUGH - 1994 ADDENDA - ASME NQA-1 - ASME SEC. III CLASS 3 - 주설비 참고자료 M206 | CLYDE PUMPS LTD(OLD:WEIR PUMPS) | TWL 45 S4 | 610
2021 | 3 | 계획예방정비용 | 한울 | 2발전소 | 3 | 17 | 200359836 | 정비부분품(SPAR) | 국외 | Q | 개스킷 | 개스킷,40 NB ANSI CL 150,316L STAINLESS ST | EA | 2 | 기계부 | 김동훈 | 054-785-1326 | 품명 개스킷 - 가스켓몸체형태 40 NB ANSI CL 150 - 가스켓재질 316L STAINLESS STEEL/GRAPHITE - 품질보증서류 CERTIFICATE OF CONFORMANCE - 별칭 METAFLEX 원자력안전범주 NUCLEAR SAFETY RELATED 품질등급 Q등급 제작사 CLYDE PUMPS LTD(OLD:WEIR PUMPS - 부품번호 804 - 모델번호 TWL 45S - 도면번호 N0-000579(YGN 5&6) - N0-000841(WJN 5&6) - NO-000920(SKN 1&2) - 표준규격/규정 1992 EDITION WITH 1992 THROUGH - 1994 ADDENDA - ASME NQA-1 - ASME SEC. III CLASS 3 - 주설비 참고자료 M206 | CLYDE PUMPS LTD(OLD:WEIR PUMPS) | TWL 45S | 804
2022 | 4 | 계획예방정비용 | 한빛 | 3발전소 | 6 | 15 | 200359836 | 정비부분품(SPAR) | 국외 | Q | 개스킷 | 개스킷,40 NB ANSI CL 150,316L STAINLESS ST | EA | 1 | 기계부 | 임남형 | 061-357-3637 | 품명 개스킷 - 가스켓몸체형태 40 NB ANSI CL 150 - 가스켓재질 316L STAINLESS STEEL/GRAPHITE - 품질보증서류 CERTIFICATE OF CONFORMANCE - 별칭 METAFLEX 원자력안전범주 NUCLEAR SAFETY RELATED 품질등급 Q등급 제작사 CLYDE PUMPS LTD(OLD:WEIR PUMPS - 부품번호 804 - 모델번호 TWL 45S - 도면번호 N0-000579(YGN 5&6) - N0-000841(WJN 5&6) - NO-000920(SKN 1&2) - 표준규격/규정 1992 EDITION WITH 1992 THROUGH - 1994 ADDENDA - ASME NQA-1 - ASME SEC. III CLASS 3 - 주설비 참고자료 M206 | CLYDE PUMPS LTD(OLD:WEIR PUMPS) | TWL 45S | 804
2021 | 2 | 계획예방정비용 | 고리 | 3발전소 | 5(신1) | 7 | 200359838 | 정비부분품(SPAR) | 국외 | Q | 개스킷 | 개스킷,1/2IN NB ANSI CL150,316L STAINLESS S | EA | 1 | 기계부 | 서원철 | 051-726-2392 | 품명 개스킷 - 가스켓몸체형태 1/2IN NB ANSI CL150 - 가스켓재질 316L STAINLESS STEEL/GRAPHITE - 품질보증서류 CERTIFICATE OF CONFORMANCE - 별칭 GASKET,METAFLEX 원자력안전범주 NUCLEAR SAFETY RELATED 품질등급 Q등급 제작사 CLYDE PUMPS LTD(OLD:WEIR PUMPS - 도면번호 N0-000841 - NO-000920 - 모델번호 TWL 45S - 주설비 참고자료 M206 - 표준규격/규정 1992 EDITION WITH 1992 THROUGH - 1994 ADDENDA - ASME NQA-1 - ASME SEC. III CLASS 3 - 부품번호 808 | CLYDE PUMPS LTD(OLD:WEIR PUMPS) | TWL 45S | 808
2021 | 2 | 계획예방정비용 | 고리 | 3발전소 | 6(신2) | 7 | 200359838 | 정비부분품(SPAR) | 국외 | Q | 개스킷 | 개스킷,1/2IN NB ANSI CL150,316L STAINLESS S | EA | 1 | 기계부 | 서원철 | 051-726-2392 | 품명 개스킷 - 가스켓몸체형태 1/2IN NB ANSI CL150 - 가스켓재질 316L STAINLESS STEEL/GRAPHITE - 품질보증서류 CERTIFICATE OF CONFORMANCE - 별칭 GASKET,METAFLEX 원자력안전범주 NUCLEAR SAFETY RELATED 품질등급 Q등급 제작사 CLYDE PUMPS LTD(OLD:WEIR PUMPS - 도면번호 N0-000841 - NO-000920 - 모델번호 TWL 45S - 주설비 참고자료 M206 - 표준규격/규정 1992 EDITION WITH 1992 THROUGH - 1994 ADDENDA - ASME NQA-1 - ASME SEC. III CLASS 3 - 부품번호 808 | CLYDE PUMPS LTD(OLD:WEIR PUMPS) | TWL 45S | 808
2021 | 2 | 계획예방정비용 | 고리 | 3발전소 | 5(신1) | 7 | 200359840 | 정비부분품(SPAR) | 국외 | Q | 개스킷 | 개스킷,1/2IN NB ANSI CL1500,316L STAINLESS | EA | 2 | 기계부 | 서원철 | 051-726-2392 | 품명 개스킷 - 가스켓몸체형태 1/2IN NB ANSI CL1500 - 가스켓재질 316L STAINLESS STEEL/GRAPHITE - 품질보증서류 CERTIFICATE OF CONFORMANCE - 별칭 GASKET,METAFLEX 원자력안전범주 NUCLEAR SAFETY RELATED 품질등급 Q등급 제작사 CLYDE PUMPS LTD(OLD:WEIR PUMPS - 도면번호 N0-000841 - NO-000920 - 모델번호 TWL 45S - 주설비 참고자료 M206 - 표준규격/규정 1992 EDITION WITH 1992 THROUGH - 1994 ADDENDA - ASME NQA-1 - ASME SEC. III CLASS 3 - 부품번호 816 | CLYDE PUMPS LTD(OLD:WEIR PUMPS) | TWL 45S | 816
2021 | 2 | 계획예방정비용 | 고리 | 3발전소 | 6(신2) | 7 | 200359840 | 정비부분품(SPAR) | 국외 | Q | 개스킷 | 개스킷,1/2IN NB ANSI CL1500,316L STAINLESS | EA | 2 | 기계부 | 서원철 | 051-726-2392 | 품명 개스킷 - 가스켓몸체형태 1/2IN NB ANSI CL1500 - 가스켓재질 316L STAINLESS STEEL/GRAPHITE - 품질보증서류 CERTIFICATE OF CONFORMANCE - 별칭 GASKET,METAFLEX 원자력안전범주 NUCLEAR SAFETY RELATED 품질등급 Q등급 제작사 CLYDE PUMPS LTD(OLD:WEIR PUMPS - 도면번호 N0-000841 - NO-000920 - 모델번호 TWL 45S - 주설비 참고자료 M206 - 표준규격/규정 1992 EDITION WITH 1992 THROUGH - 1994 ADDENDA - ASME NQA-1 - ASME SEC. III CLASS 3 - 부품번호 816 | CLYDE PUMPS LTD(OLD:WEIR PUMPS) | TWL 45S | 816
2021 | 2 | 계획예방정비용 | 고리 | 3발전소 | 5(신1) | 7 | 200359843 | 정비부분품(SPAR) | 국외 | Q | 개스킷 | 개스킷,1/2IN NB ANSI CL1500,316L STAINLESS | EA | 2 | 기계부 | 서원철 | 051-726-2392 | 품명 개스킷 - 가스켓몸체형태 1/2IN NB ANSI CL1500 - 가스켓재질 316L STAINLESS STEEL/GRAPHITE - 품질보증서류 CERTIFICATE OF CONFORMANCE - 별칭 GASKET,METAFLEX 원자력안전범주 NUCLEAR SAFETY RELATED 품질등급 Q등급 제작사 CLYDE PUMPS LTD(OLD:WEIR PUMPS - 도면번호 N0-000841 - NO-000920 - 모델번호 TWL 45S - 주설비 참고자료 M206 - 표준규격/규정 1992 EDITION WITH 1992 THROUGH - 1994 ADDENDA - ASME NQA-1 - ASME SEC. III CLASS 3 - 부품번호 826 | CLYDE PUMPS LTD(OLD:WEIR PUMPS) | TWL 45S | 826
2021 | 2 | 계획예방정비용 | 고리 | 3발전소 | 6(신2) | 7 | 200359843 | 정비부분품(SPAR) | 국외 | Q | 개스킷 | 개스킷,1/2IN NB ANSI CL1500,316L STAINLESS | EA | 2 | 기계부 | 서원철 | 051-726-2392 | 품명 개스킷 - 가스켓몸체형태 1/2IN NB ANSI CL1500 - 가스켓재질 316L STAINLESS STEEL/GRAPHITE - 품질보증서류 CERTIFICATE OF CONFORMANCE - 별칭 GASKET,METAFLEX 원자력안전범주 NUCLEAR SAFETY RELATED 품질등급 Q등급 제작사 CLYDE PUMPS LTD(OLD:WEIR PUMPS - 도면번호 N0-000841 - NO-000920 - 모델번호 TWL 45S - 주설비 참고자료 M206 - 표준규격/규정 1992 EDITION WITH 1992 THROUGH - 1994 ADDENDA - ASME NQA-1 - ASME SEC. III CLASS 3 - 부품번호 826 | CLYDE PUMPS LTD(OLD:WEIR PUMPS) | TWL 45S | 826
2021 | 2 | 계획예방정비용 | 고리 | 3발전소 | 5(신1) | 7 | 200359845 | 정비부분품(SPAR) | 국외 | Q | 개스킷 | 개스킷,1/2IN NB ANSI CL150,316L STAINLESS S | EA | 3 | 기계부 | 서원철 | 051-726-2392 | 품명 개스킷 - 가스켓몸체형태 1/2IN NB ANSI CL150 - 가스켓재질 316L STAINLESS STEEL/GRAPHITE - 품질보증서류 CERTIFICATE OF CONFORMANCE - 별칭 GASKET,METAFLEX 원자력안전범주 NUCLEAR SAFETY RELATED 품질등급 Q등급 제작사 CLYDE PUMPS LTD(OLD:WEIR PUMPS - 부품번호 838 - 모델번호 TWL 45S - 도면번호 N0-000579(YGN 5&6) - N0-000841(WJN 5&6) - NO-000920(SKN 1&2) - 표준규격/규정 1992 EDITION WITH 1992 THROUGH - 1994 ADDENDA - ASME NQA-1 - ASME SEC. III CLASS 3 - 주설비 참고자료 M206 | CLYDE PUMPS LTD(OLD:WEIR PUMPS) | TWL 45S | 838
2021 | 2 | 계획예방정비용 | 고리 | 3발전소 | 6(신2) | 7 | 200359845 | 정비부분품(SPAR) | 국외 | Q | 개스킷 | 개스킷,1/2IN NB ANSI CL150,316L STAINLESS S | EA | 3 | 기계부 | 서원철 | 051-726-2392 | 품명 개스킷 - 가스켓몸체형태 1/2IN NB ANSI CL150 - 가스켓재질 316L STAINLESS STEEL/GRAPHITE - 품질보증서류 CERTIFICATE OF CONFORMANCE - 별칭 GASKET,METAFLEX 원자력안전범주 NUCLEAR SAFETY RELATED 품질등급 Q등급 제작사 CLYDE PUMPS LTD(OLD:WEIR PUMPS - 부품번호 838 - 모델번호 TWL 45S - 도면번호 N0-000579(YGN 5&6) - N0-000841(WJN 5&6) - NO-000920(SKN 1&2) - 표준규격/규정 1992 EDITION WITH 1992 THROUGH - 1994 ADDENDA - ASME NQA-1 - ASME SEC. III CLASS 3 - 주설비 참고자료 M206 | CLYDE PUMPS LTD(OLD:WEIR PUMPS) | TWL 45S | 838
2021 | 3 | 계획예방정비용 | 한울 | 2발전소 | 3 | 17 | 200359845 | 정비부분품(SPAR) | 국외 | Q | 개스킷 | 개스킷,1/2IN NB ANSI CL150,316L STAINLESS S | EA | 2 | 기계부 | 김동훈 | 054-785-1326 | 품명 개스킷 - 가스켓몸체형태 1/2IN NB ANSI CL150 - 가스켓재질 316L STAINLESS STEEL/GRAPHITE - 품질보증서류 CERTIFICATE OF CONFORMANCE - 별칭 GASKET,METAFLEX 원자력안전범주 NUCLEAR SAFETY RELATED 품질등급 Q등급 제작사 CLYDE PUMPS LTD(OLD:WEIR PUMPS - 부품번호 838 - 모델번호 TWL 45S - 도면번호 N0-000579(YGN 5&6) - N0-000841(WJN 5&6) - NO-000920(SKN 1&2) - 표준규격/규정 1992 EDITION WITH 1992 THROUGH - 1994 ADDENDA - ASME NQA-1 - ASME SEC. III CLASS 3 - 주설비 참고자료 M206 | CLYDE PUMPS LTD(OLD:WEIR PUMPS) | TWL 45S | 838
2022 | 4 | 계획예방정비용 | 한빛 | 3발전소 | 6 | 15 | 200359845 | 정비부분품(SPAR) | 국외 | Q | 개스킷 | 개스킷,1/2IN NB ANSI CL150,316L STAINLESS S | EA | 1 | 기계부 | 임남형 | 061-357-3637 | 품명 개스킷 - 가스켓몸체형태 1/2IN NB ANSI CL150 - 가스켓재질 316L STAINLESS STEEL/GRAPHITE - 품질보증서류 CERTIFICATE OF CONFORMANCE - 별칭 GASKET,METAFLEX 원자력안전범주 NUCLEAR SAFETY RELATED 품질등급 Q등급 제작사 CLYDE PUMPS LTD(OLD:WEIR PUMPS - 부품번호 838 - 모델번호 TWL 45S - 도면번호 N0-000579(YGN 5&6) - N0-000841(WJN 5&6) - NO-000920(SKN 1&2) - 표준규격/규정 1992 EDITION WITH 1992 THROUGH - 1994 ADDENDA - ASME NQA-1 - ASME SEC. III CLASS 3 - 주설비 참고자료 M206 | CLYDE PUMPS LTD(OLD:WEIR PUMPS) | TWL 45S | 838
2021 | 2 | 계획예방정비용 | 고리 | 3발전소 | 5(신1) | 7 | 200359848 | 정비부분품(SPAR) | 국외 | Q | 개스킷 | 개스킷,1/2IN NB ANSI CL150,316L STAINLESS S | EA | 2 | 기계부 | 서원철 | 051-726-2392 | 품명 개스킷 - 가스켓몸체형태 1/2IN NB ANSI CL150 - 가스켓재질 316L STAINLESS STEEL/GRAPHITE - 품질보증서류 CERTIFICATE OF CONFORMANCE - 별칭 METAFLEX 원자력안전범주 NUCLEAR SAFETY RELATED 품질등급 Q등급 제작사 CLYDE PUMPS LTD(OLD:WEIR PUMPS - 부품번호 863 - 모델번호 TWL 45S - 도면번호 N0-000579(YGN 5&6) - N0-000841(WJN 5&6) - NO-000920(SKN 1&2) - 표준규격/규정 1992 EDITION WITH 1992 THROUGH - 1994 ADDENDA - ASME NQA-1 - ASME SEC. III CLASS 3 - 주설비 참고자료 M206 | CLYDE PUMPS LTD(OLD:WEIR PUMPS) | TWL 45S | 863
2021 | 2 | 계획예방정비용 | 고리 | 3발전소 | 6(신2) | 7 | 200359848 | 정비부분품(SPAR) | 국외 | Q | 개스킷 | 개스킷,1/2IN NB ANSI CL150,316L STAINLESS S | EA | 2 | 기계부 | 서원철 | 051-726-2392 | 품명 개스킷 - 가스켓몸체형태 1/2IN NB ANSI CL150 - 가스켓재질 316L STAINLESS STEEL/GRAPHITE - 품질보증서류 CERTIFICATE OF CONFORMANCE - 별칭 METAFLEX 원자력안전범주 NUCLEAR SAFETY RELATED 품질등급 Q등급 제작사 CLYDE PUMPS LTD(OLD:WEIR PUMPS - 부품번호 863 - 모델번호 TWL 45S - 도면번호 N0-000579(YGN 5&6) - N0-000841(WJN 5&6) - NO-000920(SKN 1&2) - 표준규격/규정 1992 EDITION WITH 1992 THROUGH - 1994 ADDENDA - ASME NQA-1 - ASME SEC. III CLASS 3 - 주설비 참고자료 M206 | CLYDE PUMPS LTD(OLD:WEIR PUMPS) | TWL 45S | 863
2021 | 3 | 계획예방정비용 | 한울 | 2발전소 | 3 | 17 | 200359848 | 정비부분품(SPAR) | 국외 | Q | 개스킷 | 개스킷,1/2IN NB ANSI CL150,316L STAINLESS S | EA | 2 | 기계부 | 김동훈 | 054-785-1326 | 품명 개스킷 - 가스켓몸체형태 1/2IN NB ANSI CL150 - 가스켓재질 316L STAINLESS STEEL/GRAPHITE - 품질보증서류 CERTIFICATE OF CONFORMANCE - 별칭 METAFLEX 원자력안전범주 NUCLEAR SAFETY RELATED 품질등급 Q등급 제작사 CLYDE PUMPS LTD(OLD:WEIR PUMPS - 부품번호 863 - 모델번호 TWL 45S - 도면번호 N0-000579(YGN 5&6) - N0-000841(WJN 5&6) - NO-000920(SKN 1&2) - 표준규격/규정 1992 EDITION WITH 1992 THROUGH - 1994 ADDENDA - ASME NQA-1 - ASME SEC. III CLASS 3 - 주설비 참고자료 M206 | CLYDE PUMPS LTD(OLD:WEIR PUMPS) | TWL 45S | 863
2022 | 4 | 계획예방정비용 | 한빛 | 3발전소 | 6 | 15 | 200359848 | 정비부분품(SPAR) | 국외 | Q | 개스킷 | 개스킷,1/2IN NB ANSI CL150,316L STAINLESS S | EA | 1 | 기계부 | 임남형 | 061-357-3637 | 품명 개스킷 - 가스켓몸체형태 1/2IN NB ANSI CL150 - 가스켓재질 316L STAINLESS STEEL/GRAPHITE - 품질보증서류 CERTIFICATE OF CONFORMANCE - 별칭 METAFLEX 원자력안전범주 NUCLEAR SAFETY RELATED 품질등급 Q등급 제작사 CLYDE PUMPS LTD(OLD:WEIR PUMPS - 부품번호 863 - 모델번호 TWL 45S - 도면번호 N0-000579(YGN 5&6) - N0-000841(WJN 5&6) - NO-000920(SKN 1&2) - 표준규격/규정 1992 EDITION WITH 1992 THROUGH - 1994 ADDENDA - ASME NQA-1 - ASME SEC. III CLASS 3 - 주설비 참고자료 M206 | CLYDE PUMPS LTD(OLD:WEIR PUMPS) | TWL 45S | 863
2021 | 3 | 계획예방정비용 | 한울 | 2발전소 | 3 | 17 | 200359850 | 정비부분품(SPAR) | 국외 | Q | 개스킷 | 개스킷,1/2IN NB ANSI CL150,316L STAINLESS S | EA | 2 | 기계부 | 김동훈 | 054-785-1326 | 품명 개스킷 - 가스켓몸체형태 1/2IN NB ANSI CL150 - 가스켓재질 316L STAINLESS STEEL/GRAPHITE - 품질보증서류 CERTIFICATE OF CONFORMANCE - 별칭 GASKET,METAFLEX 원자력안전범주 NUCLEAR SAFETY RELATED 품질등급 Q등급 제작사 CLYDE PUMPS LTD(OLD:WEIR PUMPS - 부품번호 871 - 모델번호 TWL 45S - 도면번호 N0-000575(YGN 5&6) - N0-000841(WJN 5&6) - NO-000920(SKN 1&2) - 표준규격/규정 1992 EDITION WITH 1992 THROUGH - 1994 ADDENDA - ASME NQA-1 - ASME SEC. III CLASS 3 - 주설비 참고자료 M206 | CLYDE PUMPS LTD(OLD:WEIR PUMPS) | TWL 45S | 871
2022 | 4 | 계획예방정비용 | 한빛 | 3발전소 | 6 | 15 | 200359850 | 정비부분품(SPAR) | 국외 | Q | 개스킷 | 개스킷,1/2IN NB ANSI CL150,316L STAINLESS S | EA | 1 | 기계부 | 임남형 | 061-357-3637 | 품명 개스킷 - 가스켓몸체형태 1/2IN NB ANSI CL150 - 가스켓재질 316L STAINLESS STEEL/GRAPHITE - 품질보증서류 CERTIFICATE OF CONFORMANCE - 별칭 GASKET,METAFLEX 원자력안전범주 NUCLEAR SAFETY RELATED 품질등급 Q등급 제작사 CLYDE PUMPS LTD(OLD:WEIR PUMPS - 부품번호 871 - 모델번호 TWL 45S - 도면번호 N0-000575(YGN 5&6) - N0-000841(WJN 5&6) - NO-000920(SKN 1&2) - 표준규격/규정 1992 EDITION WITH 1992 THROUGH - 1994 ADDENDA - ASME NQA-1 - ASME SEC. III CLASS 3 - 주설비 참고자료 M206 | CLYDE PUMPS LTD(OLD:WEIR PUMPS) | TWL 45S | 871
2021 | 3 | 계획예방정비용 | 한울 | 2발전소 | 3 | 17 | 200359852 | 정비부분품(SPAR) | 국외 | Q | 개스킷 | 개스킷,1/2IN NB ANSI CL1500,316L STAINLESS | EA | 2 | 기계부 | 김동훈 | 054-785-1326 | 품명 개스킷 - 가스켓몸체형태 1/2IN NB ANSI CL1500 - 가스켓재질 316L STAINLESS STEEL/GRAPHITE - 품질보증서류 CERTIFICATE OF CONFORMANCE - 별칭 GASKET,METAFLEX 원자력안전범주 NUCLEAR SAFETY RELATED 품질등급 Q등급 제작사 CLYDE PUMPS LTD(OLD:WEIR PUMPS - 부품번호 762 - 모델번호 TWL 45S - 도면번호 N0-000579(YGN 5&6) - N0-000841(WJN 5&6) - NO-000920(SKN 1&2) - 표준규격/규정 1992 EDITION WITH 1992 THROUGH - 1994 ADDENDA - ASME NQA-1 - ASME SEC. III CLASS 3 - 주설비 참고자료 M206 | CLYDE PUMPS LTD(OLD:WEIR PUMPS) | TWL 45S | 762
2022 | 4 | 계획예방정비용 | 한빛 | 3발전소 | 6 | 15 | 200359852 | 정비부분품(SPAR) | 국외 | Q | 개스킷 | 개스킷,1/2IN NB ANSI CL1500,316L STAINLESS | EA | 1 | 기계부 | 임남형 | 061-357-3637 | 품명 개스킷 - 가스켓몸체형태 1/2IN NB ANSI CL1500 - 가스켓재질 316L STAINLESS STEEL/GRAPHITE - 품질보증서류 CERTIFICATE OF CONFORMANCE - 별칭 GASKET,METAFLEX 원자력안전범주 NUCLEAR SAFETY RELATED 품질등급 Q등급 제작사 CLYDE PUMPS LTD(OLD:WEIR PUMPS - 부품번호 762 - 모델번호 TWL 45S - 도면번호 N0-000579(YGN 5&6) - N0-000841(WJN 5&6) - NO-000920(SKN 1&2) - 표준규격/규정 1992 EDITION WITH 1992 THROUGH - 1994 ADDENDA - ASME NQA-1 - ASME SEC. III CLASS 3 - 주설비 참고자료 M206 | CLYDE PUMPS LTD(OLD:WEIR PUMPS) | TWL 45S | 762
2021 | 2 | 계획예방정비용 | 고리 | 3발전소 | 5(신1) | 7 | 200359857 | 정비부분품(SPAR) | 국외 | Q | 개스킷 | 개스킷,1/2IN NB ANSI CL1500,316L STAINLESS | EA | 2 | 기계부 | 서원철 | 051-726-2392 | 품명 개스킷 - 가스켓몸체형태 1/2IN NB ANSI CL1500 - 가스켓재질 316L STAINLESS STEEL/GRAPHITE - 품질보증서류 CERTIFICATE OF CONFORMANCE - 별칭 GASKET,METAFLEX 원자력안전범주 NUCLEAR SAFETY RELATED 품질등급 Q등급 제작사 CLYDE PUMPS LTD(OLD:WEIR PUMPS - 부품번호 879 - 모델번호 TWL 45S - 도면번호 N0-000841 - NO-000920 - 표준규격/규정 1992 EDITION WITH 1992 THROUGH - 1994 ADDENDA - ASME NQA-1 - ASME SEC. III CLASS 3 - 주설비 참고자료 M206 | CLYDE PUMPS LTD(OLD:WEIR PUMPS) | TWL 45S | 879
2021 | 2 | 계획예방정비용 | 고리 | 3발전소 | 6(신2) | 7 | 200359857 | 정비부분품(SPAR) | 국외 | Q | 개스킷 | 개스킷,1/2IN NB ANSI CL1500,316L STAINLESS | EA | 2 | 기계부 | 서원철 | 051-726-2392 | 품명 개스킷 - 가스켓몸체형태 1/2IN NB ANSI CL1500 - 가스켓재질 316L STAINLESS STEEL/GRAPHITE - 품질보증서류 CERTIFICATE OF CONFORMANCE - 별칭 GASKET,METAFLEX 원자력안전범주 NUCLEAR SAFETY RELATED 품질등급 Q등급 제작사 CLYDE PUMPS LTD(OLD:WEIR PUMPS - 부품번호 879 - 모델번호 TWL 45S - 도면번호 N0-000841 - NO-000920 - 표준규격/규정 1992 EDITION WITH 1992 THROUGH - 1994 ADDENDA - ASME NQA-1 - ASME SEC. III CLASS 3 - 주설비 참고자료 M206 | CLYDE PUMPS LTD(OLD:WEIR PUMPS) | TWL 45S | 879
2021 | 3 | 계획예방정비용 | 한울 | 2발전소 | 3 | 17 | 200359857 | 정비부분품(SPAR) | 국외 | Q | 개스킷 | 개스킷,1/2IN NB ANSI CL1500,316L STAINLESS | EA | 2 | 기계부 | 김동훈 | 054-785-1326 | 품명 개스킷 - 가스켓몸체형태 1/2IN NB ANSI CL1500 - 가스켓재질 316L STAINLESS STEEL/GRAPHITE - 품질보증서류 CERTIFICATE OF CONFORMANCE - 별칭 GASKET,METAFLEX 원자력안전범주 NUCLEAR SAFETY RELATED 품질등급 Q등급 제작사 CLYDE PUMPS LTD(OLD:WEIR PUMPS - 부품번호 879 - 모델번호 TWL 45S - 도면번호 N0-000841 - NO-000920 - 표준규격/규정 1992 EDITION WITH 1992 THROUGH - 1994 ADDENDA - ASME NQA-1 - ASME SEC. III CLASS 3 - 주설비 참고자료 M206 | CLYDE PUMPS LTD(OLD:WEIR PUMPS) | TWL 45S | 879
2021 | 2 | 계획예방정비용 | 고리 | 3발전소 | 5(신1) | 7 | 200359859 | 정비부분품(SPAR) | 국외 | Q | 개스킷 | 개스킷,3/4IN NB ANSI CL600,316L STAINLESS S | EA | 2 | 기계부 | 서원철 | 051-726-2392 | 품명 개스킷 - 가스켓몸체형태 3/4IN NB ANSI CL600 - 가스켓재질 316L STAINLESS STEEL/GRAPHITE - 품질보증서류 CERTIFICATE OF CONFORMANCE - 별칭 METAFLEX 원자력안전범주 NUCLEAR SAFETY RELATED 품질등급 Q등급 제작사 CLYDE PUMPS LTD(OLD:WEIR PUMPS - 부품번호 897 - 모델번호 TWL 45S - 도면번호 N0-000573(YGN 5&6) - N0-000841(WJN 5&6) - NO-000920(SKN 1&2) - 표준규격/규정 1992 EDITION WITH 1992 THROUGH - 1994 ADDENDA - ASME NQA-1 - ASME SEC. III CLASS 3 - 주설비 참고자료 M206 | CLYDE PUMPS LTD(OLD:WEIR PUMPS) | TWL 45S | 897
2021 | 2 | 계획예방정비용 | 고리 | 3발전소 | 6(신2) | 7 | 200359859 | 정비부분품(SPAR) | 국외 | Q | 개스킷 | 개스킷,3/4IN NB ANSI CL600,316L STAINLESS S | EA | 2 | 기계부 | 서원철 | 051-726-2392 | 품명 개스킷 - 가스켓몸체형태 3/4IN NB ANSI CL600 - 가스켓재질 316L STAINLESS STEEL/GRAPHITE - 품질보증서류 CERTIFICATE OF CONFORMANCE - 별칭 METAFLEX 원자력안전범주 NUCLEAR SAFETY RELATED 품질등급 Q등급 제작사 CLYDE PUMPS LTD(OLD:WEIR PUMPS - 부품번호 897 - 모델번호 TWL 45S - 도면번호 N0-000573(YGN 5&6) - N0-000841(WJN 5&6) - NO-000920(SKN 1&2) - 표준규격/규정 1992 EDITION WITH 1992 THROUGH - 1994 ADDENDA - ASME NQA-1 - ASME SEC. III CLASS 3 - 주설비 참고자료 M206 | CLYDE PUMPS LTD(OLD:WEIR PUMPS) | TWL 45S | 897
2021 | 3 | 계획예방정비용 | 한울 | 2발전소 | 3 | 17 | 200359859 | 정비부분품(SPAR) | 국외 | Q | 개스킷 | 개스킷,3/4IN NB ANSI CL600,316L STAINLESS S | EA | 2 | 기계부 | 김동훈 | 054-785-1326 | 품명 개스킷 - 가스켓몸체형태 3/4IN NB ANSI CL600 - 가스켓재질 316L STAINLESS STEEL/GRAPHITE - 품질보증서류 CERTIFICATE OF CONFORMANCE - 별칭 METAFLEX 원자력안전범주 NUCLEAR SAFETY RELATED 품질등급 Q등급 제작사 CLYDE PUMPS LTD(OLD:WEIR PUMPS - 부품번호 897 - 모델번호 TWL 45S - 도면번호 N0-000573(YGN 5&6) - N0-000841(WJN 5&6) - NO-000920(SKN 1&2) - 표준규격/규정 1992 EDITION WITH 1992 THROUGH - 1994 ADDENDA - ASME NQA-1 - ASME SEC. III CLASS 3 - 주설비 참고자료 M206 | CLYDE PUMPS LTD(OLD:WEIR PUMPS) | TWL 45S | 897
2022 | 4 | 계획예방정비용 | 한빛 | 3발전소 | 6 | 15 | 200359859 | 정비부분품(SPAR) | 국외 | Q | 개스킷 | 개스킷,3/4IN NB ANSI CL600,316L STAINLESS S | EA | 1 | 기계부 | 임남형 | 061-357-3637 | 품명 개스킷 - 가스켓몸체형태 3/4IN NB ANSI CL600 - 가스켓재질 316L STAINLESS STEEL/GRAPHITE - 품질보증서류 CERTIFICATE OF CONFORMANCE - 별칭 METAFLEX 원자력안전범주 NUCLEAR SAFETY RELATED 품질등급 Q등급 제작사 CLYDE PUMPS LTD(OLD:WEIR PUMPS - 부품번호 897 - 모델번호 TWL 45S - 도면번호 N0-000573(YGN 5&6) - N0-000841(WJN 5&6) - NO-000920(SKN 1&2) - 표준규격/규정 1992 EDITION WITH 1992 THROUGH - 1994 ADDENDA - ASME NQA-1 - ASME SEC. III CLASS 3 - 주설비 참고자료 M206 | CLYDE PUMPS LTD(OLD:WEIR PUMPS) | TWL 45S | 897
2021 | 2 | 계획예방정비용 | 고리 | 3발전소 | 5(신1) | 7 | 200359861 | 정비부분품(SPAR) | 국외 | Q | 개스킷 | 개스킷,3/4IN NB ANSI CL1500,316L STAINLESS | EA | 2 | 기계부 | 서원철 | 051-726-2392 | 품명 개스킷 - 가스켓몸체형태 3/4IN NB ANSI CL1500 - 가스켓재질 316L STAINLESS STEEL/GRAPHITE - 품질보증서류 CERTIFICATE OF CONFORMANCE - 별칭 GASKET,METAFLEX 원자력안전범주 NUCLEAR SAFETY RELATED 품질등급 Q등급 제작사 CLYDE PUMPS LTD(OLD:WEIR PUMPS - 부품번호 1116 - 모델번호 TWL 45S - 도면번호 N0-000841 - NO-000920 - 표준규격/규정 1992 EDITION WITH 1992 THROUGH - 1994 ADDENDA - ASME NQA-1 - ASME SEC. III CLASS 3 - 주설비 참고자료 M206 | CLYDE PUMPS LTD(OLD:WEIR PUMPS) | TWL 45S | 1116
2021 | 2 | 계획예방정비용 | 고리 | 3발전소 | 6(신2) | 7 | 200359861 | 정비부분품(SPAR) | 국외 | Q | 개스킷 | 개스킷,3/4IN NB ANSI CL1500,316L STAINLESS | EA | 2 | 기계부 | 서원철 | 051-726-2392 | 품명 개스킷 - 가스켓몸체형태 3/4IN NB ANSI CL1500 - 가스켓재질 316L STAINLESS STEEL/GRAPHITE - 품질보증서류 CERTIFICATE OF CONFORMANCE - 별칭 GASKET,METAFLEX 원자력안전범주 NUCLEAR SAFETY RELATED 품질등급 Q등급 제작사 CLYDE PUMPS LTD(OLD:WEIR PUMPS - 부품번호 1116 - 모델번호 TWL 45S - 도면번호 N0-000841 - NO-000920 - 표준규격/규정 1992 EDITION WITH 1992 THROUGH - 1994 ADDENDA - ASME NQA-1 - ASME SEC. III CLASS 3 - 주설비 참고자료 M206 | CLYDE PUMPS LTD(OLD:WEIR PUMPS) | TWL 45S | 1116
2021 | 3 | 계획예방정비용 | 한울 | 2발전소 | 3 | 17 | 200359866 | 정비부분품(SPAR) | 국외 | Q | 개스킷 | 개스킷,20 NB ANSI CL150,316L STAINLESS STEE | EA | 2 | 기계부 | 김동훈 | 054-785-1326 | 품명 개스킷 - 가스켓몸체형태 20 NB ANSI CL150 - 가스켓재질 316L STAINLESS STEEL/GRAPHITE - 품질보증서류 CERTIFICATE OF CONFORMANCE - 별칭 METAFLEX 원자력안전범주 NUCLEAR SAFETY RELATED 품질등급 Q등급 제작사 CLYDE PUMPS LTD(OLD:WEIR PUMPS - 부품번호 1146 - 모델번호 TWL 45S - 도면번호 N0-000579(YGN 5&6) - N0-000841(WJN 5&6) - NO-000920(SKN 1&2) - 표준규격/규정 1992 EDITION WITH 1992 THROUGH - 1994 ADDENDA - ASME NQA-1 - ASME SEC. III CLASS 3 - 주설비 참고자료 M206 | CLYDE PUMPS LTD(OLD:WEIR PUMPS) | TWL 45S | 1146
2022 | 4 | 계획예방정비용 | 한빛 | 3발전소 | 6 | 15 | 200359866 | 정비부분품(SPAR) | 국외 | Q | 개스킷 | 개스킷,20 NB ANSI CL150,316L STAINLESS STEE | EA | 1 | 기계부 | 임남형 | 061-357-3637 | 품명 개스킷 - 가스켓몸체형태 20 NB ANSI CL150 - 가스켓재질 316L STAINLESS STEEL/GRAPHITE - 품질보증서류 CERTIFICATE OF CONFORMANCE - 별칭 METAFLEX 원자력안전범주 NUCLEAR SAFETY RELATED 품질등급 Q등급 제작사 CLYDE PUMPS LTD(OLD:WEIR PUMPS - 부품번호 1146 - 모델번호 TWL 45S - 도면번호 N0-000579(YGN 5&6) - N0-000841(WJN 5&6) - NO-000920(SKN 1&2) - 표준규격/규정 1992 EDITION WITH 1992 THROUGH - 1994 ADDENDA - ASME NQA-1 - ASME SEC. III CLASS 3 - 주설비 참고자료 M206 | CLYDE PUMPS LTD(OLD:WEIR PUMPS) | TWL 45S | 1146
2021 | 2 | 계획예방정비용 | 고리 | 3발전소 | 5(신1) | 7 | 200359870 | 정비부분품(SPAR) | 국외 | Q | 개스킷 | 개스킷,1/2IN NB ANSI CL1500,316L STAINLESS | EA | 2 | 기계부 | 서원철 | 051-726-2392 | 품명 개스킷 - 가스켓몸체형태 1/2IN NB ANSI CL1500 - 가스켓재질 316L STAINLESS STEEL/GRAPHITE - 품질보증서류 CERTIFICATE OF CONFORMANCE - 별칭 GASKET,METAFLEX 원자력안전범주 NUCLEAR SAFETY RELATED 품질등급 Q등급 제작사 CLYDE PUMPS LTD(OLD:WEIR PUMPS - 도면번호 N0-000841 - NO-000920 - 모델번호 TWL 45S - 주설비 참고자료 M206 - 표준규격/규정 1992 EDITION WITH 1992 THROUGH - 1994 ADDENDA - ASME NQA-1 - ASME SEC. III CLASS 3 - 부품번호 1173 | CLYDE PUMPS LTD(OLD:WEIR PUMPS) | TWL 45S | 1173
2021 | 2 | 계획예방정비용 | 고리 | 3발전소 | 6(신2) | 7 | 200359870 | 정비부분품(SPAR) | 국외 | Q | 개스킷 | 개스킷,1/2IN NB ANSI CL1500,316L STAINLESS | EA | 2 | 기계부 | 서원철 | 051-726-2392 | 품명 개스킷 - 가스켓몸체형태 1/2IN NB ANSI CL1500 - 가스켓재질 316L STAINLESS STEEL/GRAPHITE - 품질보증서류 CERTIFICATE OF CONFORMANCE - 별칭 GASKET,METAFLEX 원자력안전범주 NUCLEAR SAFETY RELATED 품질등급 Q등급 제작사 CLYDE PUMPS LTD(OLD:WEIR PUMPS - 도면번호 N0-000841 - NO-000920 - 모델번호 TWL 45S - 주설비 참고자료 M206 - 표준규격/규정 1992 EDITION WITH 1992 THROUGH - 1994 ADDENDA - ASME NQA-1 - ASME SEC. III CLASS 3 - 부품번호 1173 | CLYDE PUMPS LTD(OLD:WEIR PUMPS) | TWL 45S | 1173
2020 | 2 | 계획예방정비용 | 한빛 | 3발전소 | 6 | 13 | 200359885 | 정비부분품(SPAR) | 국내 | S | 오-링 | 오-링,EPDM,250RA/DA,290RA/DA,340RA/DA,C O | EA | 20 | 기계부 | 이정인 | 061-357-3567 | 품명 오-링 - 오-링재질 EPDM - 특수사항 250RA/DA,290RA/DA,340RA/DA - 품질보증서류 C OF C - 별칭 YOKE O-RING - 치수 134.4 ID*3.1㎜ THK - 사이즈 G135 품질등급 S등급
2020 | 2 | 계획예방정비용 | 한빛 | 3발전소 | 6 | 13 | 200359885 | 정비부분품(SPAR) | 국내 | S | 오-링 | 오-링,EPDM,250RA/DA,290RA/DA,340RA/DA,C O | EA | 2 | 기계부 | 윤광민 | 061-357-3631 | 품명 오-링 - 오-링재질 EPDM - 특수사항 250RA/DA,290RA/DA,340RA/DA - 품질보증서류 C OF C - 별칭 YOKE O-RING - 치수 134.4 ID*3.1㎜ THK - 사이즈 G135 품질등급 S등급
2020 | 2 | 계획예방정비용 | 한빛 | 3발전소 | 6 | 13 | 200359886 | 정비부분품(SPAR) | 국내 | S | 오-링 | 오-링,EPDM,400RA/DA,C OF C,YOKE O-RING,20 | EA | 10 | 기계부 | 이정인 | 061-357-3567 | 품명 오-링 - 오-링재질 EPDM - 특수사항 400RA/DA - 품질보증서류 C OF C - 별칭 YOKE O-RING - 치수 209.3 ID*5.7㎜ THK - 사이즈 G210 품질등급 S등급
2021 | 4 | 계획예방정비용 | 한빛 | 3발전소 | 6 | 14 | 200359886 | 정비부분품(SPAR) | 국내 | S | 오-링 | 오-링,EPDM,400RA/DA,C OF C,YOKE O-RING,20 | EA | 2 | 기계부 | 김원섭 | 061-357-2342 | 품명 오-링 - 오-링재질 EPDM - 특수사항 400RA/DA - 품질보증서류 C OF C - 별칭 YOKE O-RING - 치수 209.3 ID*5.7㎜ THK - 사이즈 G210 품질등급 S등급
2020 | 1 | 경상예방정비용 | 한빛 | 3발전소 |  |  | 200359887 | 정비부분품(SPAR) | 국내 | S | 오-링 | 오-링,EPDM,500RA/DA,C OF C,YOKE O-RING,24 | EA | 2 | 기계부 | 정우혁 | 061-357-2395 | 품명 오-링 - 오-링재질 EPDM - 특수사항 500RA/DA - 품질보증서류 C OF C - 별칭 YOKE O-RING - 치수 249.3 ID*5.7㎜ THK - 사이즈 G250 품질등급 S등급
2020 | 2 | 계획예방정비용 | 한빛 | 3발전소 | 6 | 13 | 200359888 | 정비부분품(SPAR) | 국내 | S | 오-링 | 오-링,EPDM,650RA/DA,C OF C,YOKE O-RING,274 | EA | 1 | 기계부 | 이정인 | 061-357-3567 | 품명 오-링 - 오-링재질 EPDM - 특수사항 650RA/DA - 품질보증서류 C OF C - 별칭 YOKE O-RING - 치수 274.5 ID*8.4㎜ THK - 사이즈 P275 품질등급 S등급
2021 | 1 | 계획예방정비용 | 한빛 | 3발전소 | 5 | 14 | 200359888 | 정비부분품(SPAR) | 국내 | S | 오-링 | 오-링,EPDM,650RA/DA,C OF C,YOKE O-RING,274 | EA | 1 | 기계부 | 이정인 | 061-357-3567 | 품명 오-링 - 오-링재질 EPDM - 특수사항 650RA/DA - 품질보증서류 C OF C - 별칭 YOKE O-RING - 치수 274.5 ID*8.4㎜ THK - 사이즈 P275 품질등급 S등급
2021 | 4 | 계획예방정비용 | 한빛 | 3발전소 | 6 | 14 | 200359888 | 정비부분품(SPAR) | 국내 | S | 오-링 | 오-링,EPDM,650RA/DA,C OF C,YOKE O-RING,274 | EA | 1 | 기계부 | 이정인 | 061-357-3567 | 품명 오-링 - 오-링재질 EPDM - 특수사항 650RA/DA - 품질보증서류 C OF C - 별칭 YOKE O-RING - 치수 274.5 ID*8.4㎜ THK - 사이즈 P275 품질등급 S등급
2020 | 2 | 계획예방정비용 | 한빛 | 3발전소 | 6 | 13 | 200359889 | 정비부분품(SPAR) | 국내 | S | 오-링 | 오-링,EPDM,250RA,C OF C,GUIDE BUSH O-RING, | EA | 20 | 기계부 | 이정인 | 061-357-3567 | 품명 오-링 - 오-링재질 EPDM - 특수사항 250RA - 품질보증서류 C OF C - 별칭 GUIDE BUSH O-RING - 치수 19.8 ID*2.4㎜ THK - 사이즈 P20 품질등급 S등급
2020 | 1 | 경상예방정비용 | 한빛 | 3발전소 |  |  | 200359890 | 정비부분품(SPAR) | 국내 | S | 오-링 | 오-링,EPDM,290RA,340RA,C OF C,GUIDE BUSH O | EA | 2 | 기계부 | 정우혁 | 061-357-2395 | 품명 오-링 - 오-링재질 EPDM - 특수사항 290RA,340RA - 품질보증서류 C OF C - 별칭 GUIDE BUSH O-RING - 치수 24.7 ID*3.5㎜ THK - 사이즈 P25 품질등급 S등급
2020 | 2 | 계획예방정비용 | 한빛 | 3발전소 | 6 | 13 | 200359890 | 정비부분품(SPAR) | 국내 | S | 오-링 | 오-링,EPDM,290RA,340RA,C OF C,GUIDE BUSH O | EA | 20 | 기계부 | 이정인 | 061-357-3567 | 품명 오-링 - 오-링재질 EPDM - 특수사항 290RA,340RA - 품질보증서류 C OF C - 별칭 GUIDE BUSH O-RING - 치수 24.7 ID*3.5㎜ THK - 사이즈 P25 품질등급 S등급
2020 | 2 | 계획예방정비용 | 한빛 | 3발전소 | 6 | 13 | 200359890 | 정비부분품(SPAR) | 국내 | S | 오-링 | 오-링,EPDM,290RA,340RA,C OF C,GUIDE BUSH O | EA | 2 | 기계부 | 윤광민 | 061-357-3631 | 품명 오-링 - 오-링재질 EPDM - 특수사항 290RA,340RA - 품질보증서류 C OF C - 별칭 GUIDE BUSH O-RING - 치수 24.7 ID*3.5㎜ THK - 사이즈 P25 품질등급 S등급
2020 | 1 | 경상예방정비용 | 한빛 | 3발전소 |  |  | 200359891 | 정비부분품(SPAR) | 국내 | S | 오-링 | 오-링,EPDM,400RA,500RA,650RA,C OF C,GUIDE | EA | 2 | 기계부 | 정우혁 | 061-357-2395 | 품명 오-링 - 오-링재질 EPDM - 특수사항 400RA,500RA,650RA - 품질보증서류 C OF C - 별칭 GUIDE BUSH O-RING - 치수 31.7 ID*3.5㎜ THK - 사이즈 P32 품질등급 S등급
2020 | 2 | 계획예방정비용 | 한빛 | 3발전소 | 6 | 13 | 200359891 | 정비부분품(SPAR) | 국내 | S | 오-링 | 오-링,EPDM,400RA,500RA,650RA,C OF C,GUIDE | EA | 1 | 기계부 | 이정인 | 061-357-3567 | 품명 오-링 - 오-링재질 EPDM - 특수사항 400RA,500RA,650RA - 품질보증서류 C OF C - 별칭 GUIDE BUSH O-RING - 치수 31.7 ID*3.5㎜ THK - 사이즈 P32 품질등급 S등급
2021 | 1 | 계획예방정비용 | 한빛 | 3발전소 | 5 | 14 | 200359891 | 정비부분품(SPAR) | 국내 | S | 오-링 | 오-링,EPDM,400RA,500RA,650RA,C OF C,GUIDE | EA | 1 | 기계부 | 이정인 | 061-357-3567 | 품명 오-링 - 오-링재질 EPDM - 특수사항 400RA,500RA,650RA - 품질보증서류 C OF C - 별칭 GUIDE BUSH O-RING - 치수 31.7 ID*3.5㎜ THK - 사이즈 P32 품질등급 S등급
2021 | 4 | 계획예방정비용 | 한빛 | 3발전소 | 6 | 14 | 200359891 | 정비부분품(SPAR) | 국내 | S | 오-링 | 오-링,EPDM,400RA,500RA,650RA,C OF C,GUIDE | EA | 1 | 기계부 | 이정인 | 061-357-3567 | 품명 오-링 - 오-링재질 EPDM - 특수사항 400RA,500RA,650RA - 품질보증서류 C OF C - 별칭 GUIDE BUSH O-RING - 치수 31.7 ID*3.5㎜ THK - 사이즈 P32 품질등급 S등급
2021 | 4 | 계획예방정비용 | 한빛 | 3발전소 | 6 | 14 | 200359891 | 정비부분품(SPAR) | 국내 | S | 오-링 | 오-링,EPDM,400RA,500RA,650RA,C OF C,GUIDE | EA | 2 | 기계부 | 김원섭 | 061-357-2342 | 품명 오-링 - 오-링재질 EPDM - 특수사항 400RA,500RA,650RA - 품질보증서류 C OF C - 별칭 GUIDE BUSH O-RING - 치수 31.7 ID*3.5㎜ THK - 사이즈 P32 품질등급 S등급
2020 | 2 | 계획예방정비용 | 한빛 | 3발전소 | 6 | 13 | 200359892 | 정비부분품(SPAR) | 국내 | S | 오-링 | 오-링,EPDM,250RA,C OF C,GUIDE BUSH O-RING2 | EA | 20 | 기계부 | 이정인 | 061-357-3567 | 품명 오-링 - 오-링재질 EPDM - 특수사항 250RA - 품질보증서류 C OF C - 별칭 GUIDE BUSH O-RING2 - 치수 34.4 ID*3.1㎜ THK - 사이즈 G35 품질등급 S등급
2020 | 1 | 경상예방정비용 | 한빛 | 3발전소 |  |  | 200359893 | 정비부분품(SPAR) | 국내 | S | 오-링 | 오-링,EPDM,290RA,340RA,C OF C,GUIDE BUSH O | EA | 2 | 기계부 | 정우혁 | 061-357-2395 | 품명 오-링 - 오-링재질 EPDM - 특수사항 290RA,340RA - 품질보증서류 C OF C - 별칭 GUIDE BUSH O-RING2 - 치수 44.4 ID*3.1㎜ THK - 사이즈 G45 품질등급 S등급
2020 | 2 | 계획예방정비용 | 한빛 | 3발전소 | 6 | 13 | 200359893 | 정비부분품(SPAR) | 국내 | S | 오-링 | 오-링,EPDM,290RA,340RA,C OF C,GUIDE BUSH O | EA | 20 | 기계부 | 이정인 | 061-357-3567 | 품명 오-링 - 오-링재질 EPDM - 특수사항 290RA,340RA - 품질보증서류 C OF C - 별칭 GUIDE BUSH O-RING2 - 치수 44.4 ID*3.1㎜ THK - 사이즈 G45 품질등급 S등급
2020 | 2 | 계획예방정비용 | 한빛 | 3발전소 | 6 | 13 | 200359893 | 정비부분품(SPAR) | 국내 | S | 오-링 | 오-링,EPDM,290RA,340RA,C OF C,GUIDE BUSH O | EA | 2 | 기계부 | 윤광민 | 061-357-3631 | 품명 오-링 - 오-링재질 EPDM - 특수사항 290RA,340RA - 품질보증서류 C OF C - 별칭 GUIDE BUSH O-RING2 - 치수 44.4 ID*3.1㎜ THK - 사이즈 G45 품질등급 S등급
2020 | 1 | 경상예방정비용 | 한빛 | 3발전소 |  |  | 200359908 | 정비부분품(SPAR) | 국내 | S | 오-링 | 오-링,EPDM,400RA,500RA,GUIDE BUSH O-RING2, | EA | 2 | 기계부 | 정우혁 | 061-357-2395 | 품명 오-링 - 오-링재질 EPDM - 최소포장단위 400RA,500RA - 특수사항 GUIDE BUSH O-RING2 - 품질보증서류 C OF C - 치수 45.7ID*3.5㎜ THK - 사이즈 P46 품질등급 S등급
2021 | 4 | 계획예방정비용 | 한빛 | 3발전소 | 6 | 14 | 200359908 | 정비부분품(SPAR) | 국내 | S | 오-링 | 오-링,EPDM,400RA,500RA,GUIDE BUSH O-RING2, | EA | 2 | 기계부 | 김원섭 | 061-357-2342 | 품명 오-링 - 오-링재질 EPDM - 최소포장단위 400RA,500RA - 특수사항 GUIDE BUSH O-RING2 - 품질보증서류 C OF C - 치수 45.7ID*3.5㎜ THK - 사이즈 P46 품질등급 S등급
2020 | 2 | 계획예방정비용 | 한빛 | 3발전소 | 6 | 13 | 200359909 | 정비부분품(SPAR) | 국내 | S | 오-링 | 오-링,EPDM,650RA,C OF C,GUIDE BUSH O-RING2 | EA | 1 | 기계부 | 이정인 | 061-357-3567 | 품명 오-링 - 오-링재질 EPDM - 특수사항 650RA - 품질보증서류 C OF C - 별칭 GUIDE BUSH O-RING2 - 사이즈 P55 품질등급 S등급
2021 | 1 | 계획예방정비용 | 한빛 | 3발전소 | 5 | 14 | 200359909 | 정비부분품(SPAR) | 국내 | S | 오-링 | 오-링,EPDM,650RA,C OF C,GUIDE BUSH O-RING2 | EA | 1 | 기계부 | 이정인 | 061-357-3567 | 품명 오-링 - 오-링재질 EPDM - 특수사항 650RA - 품질보증서류 C OF C - 별칭 GUIDE BUSH O-RING2 - 사이즈 P55 품질등급 S등급
2021 | 4 | 계획예방정비용 | 한빛 | 3발전소 | 6 | 14 | 200359909 | 정비부분품(SPAR) | 국내 | S | 오-링 | 오-링,EPDM,650RA,C OF C,GUIDE BUSH O-RING2 | EA | 1 | 기계부 | 이정인 | 061-357-3567 | 품명 오-링 - 오-링재질 EPDM - 특수사항 650RA - 품질보증서류 C OF C - 별칭 GUIDE BUSH O-RING2 - 사이즈 P55 품질등급 S등급
2020 | 2 | 계획예방정비용 | 한빛 | 3발전소 | 6 | 13 | 200359911 | 정비부분품(SPAR) | 국내 | S | 오-링 | 오-링,EPDM,250RA/DA,C OF C,SPACER O-RING,1 | EA | 20 | 기계부 | 이정인 | 061-357-3567 | 품명 오-링 - 오-링재질 EPDM - 특수사항 250RA/DA - 품질보증서류 C OF C - 별칭 SPACER O-RING - 치수 13.8 ID*2.4㎜ THK - 사이즈 P14 품질등급 S등급
2020 | 1 | 경상예방정비용 | 한빛 | 3발전소 |  |  | 200359913 | 정비부분품(SPAR) | 국내 | S | 오-링 | 오-링,EPDM,290RA/DA,340RA/DA,C OF C,SPACER | EA | 2 | 기계부 | 정우혁 | 061-357-2395 | 품명 오-링 - 오-링재질 EPDM - 특수사항 290RA/DA,340RA/DA - 품질보증서류 C OF C - 별칭 SPACER O-RING - 치수 17.8 ID*2.4㎜ THK - 사이즈 P18 품질등급 S등급
2020 | 2 | 계획예방정비용 | 한빛 | 3발전소 | 6 | 13 | 200359913 | 정비부분품(SPAR) | 국내 | S | 오-링 | 오-링,EPDM,290RA/DA,340RA/DA,C OF C,SPACER | EA | 20 | 기계부 | 이정인 | 061-357-3567 | 품명 오-링 - 오-링재질 EPDM - 특수사항 290RA/DA,340RA/DA - 품질보증서류 C OF C - 별칭 SPACER O-RING - 치수 17.8 ID*2.4㎜ THK - 사이즈 P18 품질등급 S등급
2020 | 2 | 계획예방정비용 | 한빛 | 3발전소 | 6 | 13 | 200359913 | 정비부분품(SPAR) | 국내 | S | 오-링 | 오-링,EPDM,290RA/DA,340RA/DA,C OF C,SPACER | EA | 2 | 기계부 | 윤광민 | 061-357-3631 | 품명 오-링 - 오-링재질 EPDM - 특수사항 290RA/DA,340RA/DA - 품질보증서류 C OF C - 별칭 SPACER O-RING - 치수 17.8 ID*2.4㎜ THK - 사이즈 P18 품질등급 S등급
2020 | 1 | 경상예방정비용 | 한빛 | 3발전소 |  |  | 200359914 | 정비부분품(SPAR) | 국내 | S | 오-링 | 오-링,EPDM,400RA/DA,500RA/DA,650RA/DA,C O | EA | 2 | 기계부 | 정우혁 | 061-357-2395 | 품명 오-링 - 오-링재질 EPDM - 특수사항 400RA/DA,500RA/DA,650RA/DA - 품질보증서류 C OF C - 별칭 DIAPHRAGM WASHER O-RING - 치수 23.7 ID*3.5㎜ THK - 사이즈 P24 품질등급 S등급
2020 | 2 | 계획예방정비용 | 한빛 | 3발전소 | 6 | 13 | 200359914 | 정비부분품(SPAR) | 국내 | S | 오-링 | 오-링,EPDM,400RA/DA,500RA/DA,650RA/DA,C O | EA | 1 | 기계부 | 이정인 | 061-357-3567 | 품명 오-링 - 오-링재질 EPDM - 특수사항 400RA/DA,500RA/DA,650RA/DA - 품질보증서류 C OF C - 별칭 DIAPHRAGM WASHER O-RING - 치수 23.7 ID*3.5㎜ THK - 사이즈 P24 품질등급 S등급
2021 | 1 | 계획예방정비용 | 한빛 | 3발전소 | 5 | 14 | 200359914 | 정비부분품(SPAR) | 국내 | S | 오-링 | 오-링,EPDM,400RA/DA,500RA/DA,650RA/DA,C O | EA | 1 | 기계부 | 이정인 | 061-357-3567 | 품명 오-링 - 오-링재질 EPDM - 특수사항 400RA/DA,500RA/DA,650RA/DA - 품질보증서류 C OF C - 별칭 DIAPHRAGM WASHER O-RING - 치수 23.7 ID*3.5㎜ THK - 사이즈 P24 품질등급 S등급
2021 | 4 | 계획예방정비용 | 한빛 | 3발전소 | 6 | 14 | 200359914 | 정비부분품(SPAR) | 국내 | S | 오-링 | 오-링,EPDM,400RA/DA,500RA/DA,650RA/DA,C O | EA | 1 | 기계부 | 이정인 | 061-357-3567 | 품명 오-링 - 오-링재질 EPDM - 특수사항 400RA/DA,500RA/DA,650RA/DA - 품질보증서류 C OF C - 별칭 DIAPHRAGM WASHER O-RING - 치수 23.7 ID*3.5㎜ THK - 사이즈 P24 품질등급 S등급
2021 | 4 | 계획예방정비용 | 한빛 | 3발전소 | 6 | 14 | 200359914 | 정비부분품(SPAR) | 국내 | S | 오-링 | 오-링,EPDM,400RA/DA,500RA/DA,650RA/DA,C O | EA | 2 | 기계부 | 김원섭 | 061-357-2342 | 품명 오-링 - 오-링재질 EPDM - 특수사항 400RA/DA,500RA/DA,650RA/DA - 품질보증서류 C OF C - 별칭 DIAPHRAGM WASHER O-RING - 치수 23.7 ID*3.5㎜ THK - 사이즈 P24 품질등급 S등급
2022 | 4 | 계획예방정비용 | 고리 | 3발전소 | 5(신1) | 8 | 200359915 | 정비부분품(SPAR) | 국외 | S | 어댑터, 피팅용 | 어댑터, 피팅용,MALE ADAPTER,PIPE/TUBE CONNECTI | EA | 1 | 계측제어부 | 박재진 | 051-726-5665 | 품명 어댑터, 피팅용 - 어댑터타입 MALE ADAPTER - 어댑터용도 PIPE/TUBE CONNECTING - 어댑터몸체형태 STRAIGHT - 몸체사이즈 1/2 MNPT*3/8I TUBE - 어댑터재질 SUS316 - 배관공칭규격(NPS) 1/2IN - 튜브규격 3/8IN - 어댑터연결형태 1/2IN MNPT - 튜브 연결 데이터 1 3/8IN TUBE STUB 원자력안전범주 NON NUCLEAR SAFETY RELATED 품질등급 S등급 제작사 SWAGELOK CORPORATION - 부품번호 SS-6-TA-1-8 - 제작사 유형(MFR CATEGORY) ORIGINAL EQUIP. MANUFACTURER 월성 원자력 본부 - SCN 526F2193W2 | SWAGELOK CORPORATION |  | SS-6-TA-1-8
2021 | 4 | 계획예방정비용 | 한빛 | 2발전소 | 3 | 19 | 200359937 | 정비부분품(SPAR) | 국외 | Q | 트랜스듀서, 전기용 | 트랜스듀서, 전기용,FAR,24VDC,500A/200MV,SIDE MTG | EA | 2 | 전기부 | 이강현 | 061-357-2691 | 품명 트랜스듀서, 전기용 - 변환기타입 FAR - 정격전압 24VDC - 입력신호타입 500A/200MV - 설치방법 SIDE MTG - 품질보증서류 REFER TO PROCUREMENT SPEC - 시험성적서류 REFER TO PROCUREMENT SPEC 원자력안전범주 NUCLEAR SAFETY RELATED 품질등급 Q등급 제작사 GOSSEN METRAWATT CAMILE BAUER - 모델번호 SINEAX C402 - SINEAX C404 구모델 - 주설비 참고자료 M896 - 도면번호 DLT 146959 03-02 14 한빛 원자력 본부 - 패키지 번호 M896 | GOSSEN METRAWATT CAMILE BAUER | SINEAX C404 구모델
2021 | 3 | 계획예방정비용 | 한울 | 2발전소 | 3 | 17 | 200359941 | 정비부분품(SPAR) | 국외 | Q | 오-링 | 오-링,FKM, VITON A(SKN 1&2),ASME NQA-1,CER | EA | 2 | 기계부 | 김동훈 | 054-785-1326 | 품명 오-링 - 오-링재질 FKM, VITON A(SKN 1&2) - 적용품질기준 ASME NQA-1 - 품질보증서류 CERTIFICATE OF CONFORMANCE - SDDR, NCR - IF APPLICABLE 원자력안전범주 NON NUCLEAR SAFETY RELATED 품질등급 Q등급 제작사 CLYDE PUMPS LTD(OLD:WEIR PUMPS - 부품번호 611 - 모델번호 TWL 45 S4 - 도면번호 N0-000573(YGN 5&6) - N0-000833(WJN 5&6) - NO-000922(SKN 1&2) - 표준규격/규정 1992 EDITION WITH 1992 THROUGH - 1994 ADDENDA - ASME NQA-1 - ASME SEC. III CLASS 3 - 주설비 참고자료 M206 | CLYDE PUMPS LTD(OLD:WEIR PUMPS) | TWL 45 S4 | 611
2022 | 4 | 계획예방정비용 | 한빛 | 3발전소 | 6 | 15 | 200359941 | 정비부분품(SPAR) | 국외 | Q | 오-링 | 오-링,FKM, VITON A(SKN 1&2),ASME NQA-1,CER | EA | 1 | 기계부 | 임남형 | 061-357-3637 | 품명 오-링 - 오-링재질 FKM, VITON A(SKN 1&2) - 적용품질기준 ASME NQA-1 - 품질보증서류 CERTIFICATE OF CONFORMANCE - SDDR, NCR - IF APPLICABLE 원자력안전범주 NON NUCLEAR SAFETY RELATED 품질등급 Q등급 제작사 CLYDE PUMPS LTD(OLD:WEIR PUMPS - 부품번호 611 - 모델번호 TWL 45 S4 - 도면번호 N0-000573(YGN 5&6) - N0-000833(WJN 5&6) - NO-000922(SKN 1&2) - 표준규격/규정 1992 EDITION WITH 1992 THROUGH - 1994 ADDENDA - ASME NQA-1 - ASME SEC. III CLASS 3 - 주설비 참고자료 M206 | CLYDE PUMPS LTD(OLD:WEIR PUMPS) | TWL 45 S4 | 611
2021 | 4 | 계획예방정비용 | 한빛 | 2발전소 | 3 | 19 | 200359943 | 정비부분품(SPAR) | 국외 | Q | 고정 저항기 | 고정 저항기,RS3,47Ω,SCR/RED,C OF C,DLT 14695 | EA | 6 | 전기부 | 이강현 | 061-357-2691 | 품명 고정 저항기 - 저항기타입(고정식) RS3 - 저항 47Ω - 설치방법 SCR/RED - 품질보증서류 C OF C 품질등급 Q등급 제작사 ENERTOPIA - 부품번호 DLT 146959 03-03 ITEM21 - 모델번호 RSSD 47 OHM(30*250) 한빛 원자력 본부 - 패키지 번호 M896 | ENERTOPIA | RSSD 47 OHM(30*250) | DLT 146959 03-03 ITEM21
2021 | 4 | 계획예방정비용 | 한빛 | 2발전소 | 3 | 19 | 200359944 | 정비부분품(SPAR) | 국외 | Q | 고정 저항기 | 고정 저항기,RS6,220Ω,PNL,C OF C,DLT 146959 03 | EA | 2 | 전기부 | 이강현 | 061-357-2691 | 품명 고정 저항기 - 저항기타입(고정식) RS6 - 저항 220Ω - 설치방법 PNL - 품질보증서류 C OF C 품질등급 Q등급 제작사 ENERTOPIA - 부품번호 DLT 146959 03-03 ITEM22 - 모델번호 RSSD 220 OHM(30*250) 한빛 원자력 본부 - 패키지 번호 M896 | ENERTOPIA | RSSD 220 OHM(30*250) | DLT 146959 03-03 ITEM22
2021 | 4 | 계획예방정비용 | 한빛 | 2발전소 | 3 | 19 | 200359945 | 정비부분품(SPAR) | 국외 | Q | 고정 저항기 | 고정 저항기,RS7,4.7㏀,PNL,C OF C,DLT 146959 03 | EA | 2 | 전기부 | 이강현 | 061-357-2691 | 품명 고정 저항기 - 저항기타입(고정식) RS7 - 저항 4.7㏀ - 설치방법 PNL - 품질보증서류 C OF C 품질등급 Q등급 제작사 ENERTOPIA - 부품번호 DLT 146959 03-03 ITEM23 - 모델번호 RSSD 4.7 KOHM(30*250) 한빛 원자력 본부 - 패키지 번호 M896 | ENERTOPIA | RSSD 4.7 KOHM(30*250) | DLT 146959 03-03 ITEM23
2021 | 4 | 계획예방정비용 | 한빛 | 2발전소 | 3 | 19 | 200359947 | 정비부분품(SPAR) | 국외 | Q | 사이리스터(THYRISTOR) | SEMICONDUCTOR DEVICE,RED1,BRIDGE RECTIFI | EA | 1 | 전기부 | 이강현 | 061-357-2691 | 품명 SEMICONDUCTOR DEVICE - 별칭 RED1 - 용도 BRIDGE RECTIFIER - 터미널(TERMINAL) 데이터 TERMINAL TYPE : SCREW - 특수사항 DIODE MOUNTING TYPE : PANEL - 적용품질기준 REFER TO TECHNICAL SPEC. - 품질서류 1 REFER TO TECHNICAL SPEC. 원자력안전범주 NUCLEAR SAFETY RELATED 품질등급 Q등급 제작사 WARTSILA SACM DIESEL MARINE - 도면번호 DLT 146959 03-04 ITEM29 - 모델번호 SKD 30/08 A1 한빛 원자력 본부 - 패키지 번호 M896 | WARTSILA SACM DIESEL MARINE | SKD 30/08 A1
2021 | 4 | 계획예방정비용 | 한빛 | 2발전소 | 3 | 19 | 200359961 | 정비부분품(SPAR) | 국외 | Q | 고정 저항기 | 고정 저항기,RDX,1.4Ω,1050V,PNL,C OF C,DLT 146 | EA | 2 | 전기부 | 이강현 | 061-357-2691 | 품명 고정 저항기 - 저항기타입(고정식) RDX - 저항 1.4Ω - 최대과부하전압 1050V - 설치방법 PNL - 품질보증서류 C OF C 품질등급 Q등급 제작사 ENERDIS - CHAUVIN ARNOUX - 부품번호 DLT 146959 03-02 ITEM16 - 모델번호 RDX - 주설비 참고자료 M896 한빛 원자력 본부 - 패키지 번호 M896 | ENERDIS - CHAUVIN ARNOUX | RDX | DLT 146959 03-02 ITEM16
2021 | 4 | 계획예방정비용 | 한빛 | 2발전소 | 4 | 18 | 200359971 | 정비부분품(SPAR) | 국외 | Q | 가변 저항기 | 가변 저항기,POTENTIOMETER (ONE TURN),10㏀,PNL, | EA | 5 | 전기부 | 이강현 | 061-357-2691 | 품명 가변 저항기 - 타입(형식) POTENTIOMETER (ONE TURN) - 저항 10㏀ - 설치기기 정보 PNL - 부속품목 WITH INDICATOR FROM 0.9 TO 0.5 원자력안전범주 NUCLEAR SAFETY RELATED 품질등급 Q등급 제작사 JEUMONT ELECTRIC - 모델번호 P30PAC-10K20A - 도면번호 (M896-BM-342-04) - DLT 147204 03-06 - 도면 품목번호 ITEM51 - 원기기 기기검증(EQ Category) SEISMIC QUALIFICATION - 원기술규격서(OTS) HANBIT 3&4, 9-165-M896 - 제작사 유형(MFR CATEGORY) ORIGINAL EQUIP. SUPPLIER 제작사 WARTSILA SACM DIESEL MARINE - 도면 품목번호 ITEM51 - 도면번호 (M896-BM-342-04) - DLT 147204 03-06 - 모델번호 P30PAC-10K20A - 원기기 기기검증(EQ Category) SEISMIC QUALIFICATION - 원기술규격서(OTS) HANBIT 3&4, 9-165-M896 - 제작사 유형(MFR CATEGORY) ORIGINAL EQUIP. SUPPLIER 한빛 원자력 본부 - 패키지 번호 M896 제출서류목록 - 품질보증확인서(C of C) - 제작사 매뉴얼(또는 카탈로그) | JEUMONT ELECTRIC | P30PAC-10K20A
2021 | 2 | 계획예방정비용 | 고리 | 3발전소 | 5(신1) | 7 | 200359981 | 정비부분품(SPAR) | 국외 | Q | 개스킷 | 개스킷,1㎜,KLINGERSIL C4509,CERTIFICATE OF | EA | 1 | 기계부 | 서원철 | 051-726-2392 | 품명 개스킷 - 두께 1㎜ - 가스켓재질 KLINGERSIL C4509 - 품질보증서류 CERTIFICATE OF CONFORMANCE - 별칭 JOINT 원자력안전범주 NUCLEAR SAFETY RELATED 품질등급 Q등급 제작사 CLYDE PUMPS LTD(OLD:WEIR PUMPS - 부품번호 389 - 모델번호 TWL 45S - 도면번호 N0-000834 - N0-000923(SKN 1&2) - 표준규격/규정 1992 EDITION WITH 1992 THROUGH - 1994 ADDENDA - ASME NQA-1 - ASME SEC. III CLASS 3 - 주설비 참고자료 M206 | CLYDE PUMPS LTD(OLD:WEIR PUMPS) | TWL 45S | 389
2021 | 2 | 계획예방정비용 | 고리 | 3발전소 | 6(신2) | 7 | 200359981 | 정비부분품(SPAR) | 국외 | Q | 개스킷 | 개스킷,1㎜,KLINGERSIL C4509,CERTIFICATE OF | EA | 1 | 기계부 | 서원철 | 051-726-2392 | 품명 개스킷 - 두께 1㎜ - 가스켓재질 KLINGERSIL C4509 - 품질보증서류 CERTIFICATE OF CONFORMANCE - 별칭 JOINT 원자력안전범주 NUCLEAR SAFETY RELATED 품질등급 Q등급 제작사 CLYDE PUMPS LTD(OLD:WEIR PUMPS - 부품번호 389 - 모델번호 TWL 45S - 도면번호 N0-000834 - N0-000923(SKN 1&2) - 표준규격/규정 1992 EDITION WITH 1992 THROUGH - 1994 ADDENDA - ASME NQA-1 - ASME SEC. III CLASS 3 - 주설비 참고자료 M206 | CLYDE PUMPS LTD(OLD:WEIR PUMPS) | TWL 45S | 389
2021 | 3 | 계획예방정비용 | 한울 | 2발전소 | 3 | 17 | 200359988 | 정비부분품(SPAR) | 국외 | Q | 개스킷 | 개스킷,1㎜,KLINGERSIL C4509,CERTIFICATE OF | EA | 2 | 기계부 | 김동훈 | 054-785-1326 | 품명 개스킷 - 두께 1㎜ - 가스켓재질 KLINGERSIL C4509 - 품질보증서류 CERTIFICATE OF CONFORMANCE - 별칭 JOINT 원자력안전범주 NUCLEAR SAFETY RELATED 품질등급 Q등급 제작사 CLYDE PUMPS LTD(OLD:WEIR PUMPS - 도면번호 N0-000575(YGN 5&6) - N0-000834(WJN 5&6) - 모델번호 TWL 45S - 주설비 참고자료 M206 - 표준규격/규정 1992 EDITION WITH 1992 THROUGH - 1994 ADDENDA - ASME NQA-1 - ASME SEC. III CLASS 3 - 부품번호 417 | CLYDE PUMPS LTD(OLD:WEIR PUMPS) | TWL 45S | 417
2022 | 4 | 계획예방정비용 | 한빛 | 3발전소 | 6 | 15 | 200359988 | 정비부분품(SPAR) | 국외 | Q | 개스킷 | 개스킷,1㎜,KLINGERSIL C4509,CERTIFICATE OF | EA | 1 | 기계부 | 임남형 | 061-357-3637 | 품명 개스킷 - 두께 1㎜ - 가스켓재질 KLINGERSIL C4509 - 품질보증서류 CERTIFICATE OF CONFORMANCE - 별칭 JOINT 원자력안전범주 NUCLEAR SAFETY RELATED 품질등급 Q등급 제작사 CLYDE PUMPS LTD(OLD:WEIR PUMPS - 도면번호 N0-000575(YGN 5&6) - N0-000834(WJN 5&6) - 모델번호 TWL 45S - 주설비 참고자료 M206 - 표준규격/규정 1992 EDITION WITH 1992 THROUGH - 1994 ADDENDA - ASME NQA-1 - ASME SEC. III CLASS 3 - 부품번호 417 | CLYDE PUMPS LTD(OLD:WEIR PUMPS) | TWL 45S | 417
2021 | 3 | 계획예방정비용 | 한울 | 2발전소 | 3 | 17 | 200359992 | 정비부분품(SPAR) | 국외 | Q | 오-링 | 오-링,FLUORO RUBBER POLYMETHYLENE,CERTIFI | EA | 2 | 기계부 | 김동훈 | 054-785-1326 | 품명 오-링 - 오-링재질 FLUORO RUBBER POLYMETHYLENE - 품질보증서류 CERTIFICATE OF CONFORMANCE 원자력안전범주 NUCLEAR SAFETY RELATED 품질등급 Q등급 제작사 CLYDE PUMPS LTD(OLD:WEIR PUMPS - 도면번호 N1-001165 - 모델번호 TWL 45S - 부품번호 781 - 표준규격/규정 1992 EDITION WITH 1992 THROUGH - 1994 ADDENDA - ASME NQA-1 - ASME SEC. III CLASS 3 - 주설비 참고자료 M206 | CLYDE PUMPS LTD(OLD:WEIR PUMPS) | TWL 45S | 781
2021 | 3 | 계획예방정비용 | 한울 | 2발전소 | 3 | 17 | 200359993 | 정비부분품(SPAR) | 국외 | Q | 개스킷 | 개스킷,1㎜,KLINGERSIL C4509,CERTIFICATE OF | EA | 2 | 기계부 | 김동훈 | 054-785-1326 | 품명 개스킷 - 두께 1㎜ - 가스켓재질 KLINGERSIL C4509 - 품질보증서류 CERTIFICATE OF CONFORMANCE - 별칭 JOINT 원자력안전범주 NUCLEAR SAFETY RELATED 품질등급 Q등급 제작사 CLYDE PUMPS LTD(OLD:WEIR PUMPS - 도면번호 N1-001165 - 모델번호 TWL 45S - 주설비 참고자료 M206 - 표준규격/규정 1992 EDITION WITH 1992 THROUGH - 1994 ADDENDA - ASME NQA-1 - ASME SEC. III CLASS 3 - 부품번호 783 | CLYDE PUMPS LTD(OLD:WEIR PUMPS) | TWL 45S | 783
2022 | 4 | 계획예방정비용 | 한빛 | 3발전소 | 6 | 15 | 200359993 | 정비부분품(SPAR) | 국외 | Q | 개스킷 | 개스킷,1㎜,KLINGERSIL C4509,CERTIFICATE OF | EA | 1 | 기계부 | 임남형 | 061-357-3637 | 품명 개스킷 - 두께 1㎜ - 가스켓재질 KLINGERSIL C4509 - 품질보증서류 CERTIFICATE OF CONFORMANCE - 별칭 JOINT 원자력안전범주 NUCLEAR SAFETY RELATED 품질등급 Q등급 제작사 CLYDE PUMPS LTD(OLD:WEIR PUMPS - 도면번호 N1-001165 - 모델번호 TWL 45S - 주설비 참고자료 M206 - 표준규격/규정 1992 EDITION WITH 1992 THROUGH - 1994 ADDENDA - ASME NQA-1 - ASME SEC. III CLASS 3 - 부품번호 783 | CLYDE PUMPS LTD(OLD:WEIR PUMPS) | TWL 45S | 783
2020 | 3 | 계획예방정비용 | 한빛 | 1발전소 | 1 | 25 | 200360001 | 정비부분품(SPAR) | 국내 | S | 오-링 | 오-링,G35,34.4㎜,40.6㎜,3.1㎜,FKM(ASTM D1418) | EA | 6 | 기계부 | 김진곤 | 061-357-2543 | 품명 오-링 - 오-링표준규격번호 G35 - 내경 34.4㎜ - 외경 40.6㎜ - 두께 3.1㎜ - 오-링재질 FKM(ASTM D1418) - 시험성적서류 TEST REPORT 원자력안전범주 NON NUCLEAR SAFETY RELATED 품질등급 S등급
2021 | 2 | 계획예방정비용 | 한빛 | 1발전소 | 2 | 25 | 200360001 | 정비부분품(SPAR) | 국내 | S | 오-링 | 오-링,G35,34.4㎜,40.6㎜,3.1㎜,FKM(ASTM D1418) | EA | 6 | 기계부 | 김진곤 | 061-357-2543 | 품명 오-링 - 오-링표준규격번호 G35 - 내경 34.4㎜ - 외경 40.6㎜ - 두께 3.1㎜ - 오-링재질 FKM(ASTM D1418) - 시험성적서류 TEST REPORT 원자력안전범주 NON NUCLEAR SAFETY RELATED 품질등급 S등급
2022 | 1 | 계획예방정비용 | 한빛 | 1발전소 | 1 | 26 | 200360001 | 정비부분품(SPAR) | 국내 | S | 오-링 | 오-링,G35,34.4㎜,40.6㎜,3.1㎜,FKM(ASTM D1418) | EA | 6 | 기계부 | 김진곤 | 061-357-2543 | 품명 오-링 - 오-링표준규격번호 G35 - 내경 34.4㎜ - 외경 40.6㎜ - 두께 3.1㎜ - 오-링재질 FKM(ASTM D1418) - 시험성적서류 TEST REPORT 원자력안전범주 NON NUCLEAR SAFETY RELATED 품질등급 S등급
2022 | 4 | 계획예방정비용 | 한빛 | 1발전소 | 2 | 26 | 200360001 | 정비부분품(SPAR) | 국내 | S | 오-링 | 오-링,G35,34.4㎜,40.6㎜,3.1㎜,FKM(ASTM D1418) | EA | 6 | 기계부 | 김진곤 | 061-357-2543 | 품명 오-링 - 오-링표준규격번호 G35 - 내경 34.4㎜ - 외경 40.6㎜ - 두께 3.1㎜ - 오-링재질 FKM(ASTM D1418) - 시험성적서류 TEST REPORT 원자력안전범주 NON NUCLEAR SAFETY RELATED 품질등급 S등급
2021 | 1 | 경상예방정비용 | 고리 | 3발전소 |  |  | 200360037 | 정비부분품(SPAR) | 국외 | A | 하이브리드 계전기 | 하이브리드 계전기,125VDC,0.6W:NOMINAL,60㎐,GROUN | EA | 10 | 전기부 | 고광표 | 051-726-5657 | 품명 하이브리드 계전기 - 전압(VOLTAGE) 125VDC - 전력 0.6W:NOMINAL - 주파수 60㎐ - 기능1 GROUND O.C.R(51N) - 설치기기 정보 PNL MTG - 품질서류 1 REFER TO TECH. SPECIFICATION 원자력안전범주 NON NUCLEAR SAFETY RELATED 품질등급 A등급 제작사 ABB POWER T&D COMPANY INC. - 부품번호 443S2440 - 모델번호 ITE-51Y 한울 원자력 본부 - 패키지 번호 E207 신고리 건설소 - 패키지 번호 S12-E207-5.1.42 | ABB POWER T&D COMPANY INC. | ITE-51Y | 443S2440
2021 | 3 | 계획예방정비용 | 한울 | 2발전소 | 3 | 17 | 200360056 | 정비부분품(SPAR) | 국외 | A | 가속도계,전기식 | 가속도계,전기식,ACCELEROMETER,ELECTRIC,TRIAXIAL | EA | 1 | 계측제어부 | 이상준 | 054-785-2264 | 품명 가속도계,전기식 - 별칭 ACCELEROMETER - 용도 ELECTRIC - 타입(형식) TRIAXIAL FORCE BALANCE(FBA-3) - 운용 범위 0.001~2Ｇ - 전기 데이터 ±12VDC - 입력데이터 ±2G - 출력데이터 ±2.5VDC - 연결 전기 데이터 50㎐ - 시뮬레이터 데이터 15/7(LB/KG) - 부속품목 STAINLESS STEEL HOUSING - 특수사항 L,V,T ACCELEROMETERS ORTHOGONA 원자력안전범주 NON NUCLEAR SAFETY RELATED 품질등급 A등급 제작사 KINEMETRICS INC. - 도면번호 94315-7C - J203-IM-A05-01 - 모델번호 M/N FBA-3 - 부품번호 P/N 102450-K1-PL - 원기술규격서(OTS) HANUL 3&4 9-762-J203 - 제작사 유형(MFR CATEGORY) ORIGINAL EQUIP. MANUFACTURER 제출서류목록 - 첨부기술규격서 적용 - 품질증빙/제출서류목록(QVDL) - 품질보증확인서(C of C) | KINEMETRICS INC. | M/N FBA-3 | P/N 102450-K1-PL
2021 | 4 | 계획예방정비용 | 한울 | 2발전소 | 4 | 16 | 200360056 | 정비부분품(SPAR) | 국외 | A | 가속도계,전기식 | 가속도계,전기식,ACCELEROMETER,ELECTRIC,TRIAXIAL | EA | 2 | 계측제어부 | 이철행 | 054-785-1381 | 품명 가속도계,전기식 - 별칭 ACCELEROMETER - 용도 ELECTRIC - 타입(형식) TRIAXIAL FORCE BALANCE(FBA-3) - 운용 범위 0.001~2Ｇ - 전기 데이터 ±12VDC - 입력데이터 ±2G - 출력데이터 ±2.5VDC - 연결 전기 데이터 50㎐ - 시뮬레이터 데이터 15/7(LB/KG) - 부속품목 STAINLESS STEEL HOUSING - 특수사항 L,V,T ACCELEROMETERS ORTHOGONA 원자력안전범주 NON NUCLEAR SAFETY RELATED 품질등급 A등급 제작사 KINEMETRICS INC. - 도면번호 94315-7C - J203-IM-A05-01 - 모델번호 M/N FBA-3 - 부품번호 P/N 102450-K1-PL - 원기술규격서(OTS) HANUL 3&4 9-762-J203 - 제작사 유형(MFR CATEGORY) ORIGINAL EQUIP. MANUFACTURER 제출서류목록 - 첨부기술규격서 적용 - 품질증빙/제출서류목록(QVDL) - 품질보증확인서(C of C) | KINEMETRICS INC. | M/N FBA-3 | P/N 102450-K1-PL
2020 | 2 | 계획예방정비용 | 한울 | 2발전소 | 4 | 15 | 200360099 | 정비부분품(SPAR) | 국외 | Q | 공정 제어기 | 공정 제어기,TEMP,0~75℃,0~75℃,3~15PSIG,INTERN | EA | 2 | 계측제어부 | 허나영 | 054-785-1382 | 품명 공정 제어기 - 제어기(CONTROLLER) 타입 TEMP - 범위(RANGE) 0~75℃ - 입력데이터 0~75℃ - 출력데이터 3~15PSIG - 설치기기 정보 INTERNAL AUTO MANUAL STATION - 적용기술기준 ASME NQA-1 - 품질서류 1 CERTIFICATE OF CONFORMANCE 품질등급 Q등급 제작사 FISHER CONTROLS INT'L INC - 주설비 참고자료 S/N:13313193 - 모델번호 4196CER | FISHER CONTROLS INT'L INC | 4196CER
2022 | 1 | 경상예방정비용 | 한빛 | 1발전소 |  |  | 200360128 | 정비부분품(SPAR) | 국내 | S | 모니터 | 모니터,TFT LCD MONITORS,컴퓨터용,LCD,19IN,120V | EA | 2 | 계측제어부 | 김지성 | 061-357-3105 | 품명 모니터 - 별칭 TFT LCD MONITORS - 용도 컴퓨터용 - 타입(형식) LCD - 스크린(SCREEN) 규격 19IN - 전기 데이터 120VAC,60㎐ - 주파수 HOR:31.5~80㎐ - 해상도 1280*1024 - 수직 주파(VERTICAL FREQUENCY) 56~75㎐ - 설치기기 정보 RACK MOUNT 품질등급 S등급 제작사 진영콘텍(주) - 모델번호 SX1900 | 진영콘텍(주) | SX1900
2021 | 2 | 계획예방정비용 | 고리 | 3발전소 | 5(신1) | 7 | 200360129 | 정비부분품(SPAR) | 국외 | Q | 개스킷 | 개스킷,2IN NB ANSI CL150,316L STAINLESS ST | EA | 2 | 기계부 | 서원철 | 051-726-2392 | 품명 개스킷 - 가스켓몸체형태 2IN NB ANSI CL150 - 가스켓재질 316L STAINLESS STEEL/GRAPHITE - 품질보증서류 CERTIFICATE OF CONFORMANCE - 별칭 GASKET,METAFLEX 원자력안전범주 NUCLEAR SAFETY RELATED 품질등급 Q등급 제작사 CLYDE PUMPS LTD(OLD:WEIR PUMPS - 도면번호 N0-000841 - NO-000920 - 모델번호 TWL 45S - 주설비 참고자료 M206 - 표준규격/규정 1992 EDITION WITH 1992 THROUGH - 1994 ADDENDA - ASME NQA-1 - ASME SEC. III CLASS 3 - 부품번호 855 | CLYDE PUMPS LTD(OLD:WEIR PUMPS) | TWL 45S | 855
2021 | 2 | 계획예방정비용 | 고리 | 3발전소 | 6(신2) | 7 | 200360129 | 정비부분품(SPAR) | 국외 | Q | 개스킷 | 개스킷,2IN NB ANSI CL150,316L STAINLESS ST | EA | 2 | 기계부 | 서원철 | 051-726-2392 | 품명 개스킷 - 가스켓몸체형태 2IN NB ANSI CL150 - 가스켓재질 316L STAINLESS STEEL/GRAPHITE - 품질보증서류 CERTIFICATE OF CONFORMANCE - 별칭 GASKET,METAFLEX 원자력안전범주 NUCLEAR SAFETY RELATED 품질등급 Q등급 제작사 CLYDE PUMPS LTD(OLD:WEIR PUMPS - 도면번호 N0-000841 - NO-000920 - 모델번호 TWL 45S - 주설비 참고자료 M206 - 표준규격/규정 1992 EDITION WITH 1992 THROUGH - 1994 ADDENDA - ASME NQA-1 - ASME SEC. III CLASS 3 - 부품번호 855 | CLYDE PUMPS LTD(OLD:WEIR PUMPS) | TWL 45S | 855
2022 | 4 | 계획예방정비용 | 한빛 | 3발전소 | 6 | 15 | 200360130 | 정비부분품(SPAR) | 국외 | S | 메커니컬실 | 메커니컬실,C OF C,LRM PUMP SEAL,601920-002,J2 | EA | 1 | 기계부 | 임남형 | 061-357-3637 | 품명 메커니컬실 - 품질보증서류 C OF C - 별칭 LRM PUMP SEAL 품질등급 S등급 제작사 PRICE PUMP CO. - 부품번호 601920-002 - 주설비 참고자료 J202 - 모델번호 SP150 SS 한빛 원자력 본부 - 패키지 번호 J202 | PRICE PUMP CO. | SP150 SS | 601920-002
2022 | 1 | 경상예방정비용 | 한빛 | 3발전소 |  |  | 200360197 | 정비부분품(SPAR) | 국외 | S | 디스크드라이브 | 디스크드라이브,자기식,S-ATA TYPE,3.5IN,400GB,7200R | EA | 3 | 계측제어부 | 전세정 | 061-357-3508 | 품명 디스크드라이브 - 형태(SHAPE) 자기식 - 타입(형식) S-ATA TYPE - 사이즈 3.5IN - 용량 400GB - 회전속도 7200RPM - 특수사항 BUFFER 8MB 품질등급 S등급 제작사 SEAGATE TECHNOLOGY LLC. - 모델번호 ST3400832AS | SEAGATE TECHNOLOGY LLC. | ST3400832AS
2021 | 3 | 계획예방정비용 | 한빛 | 1발전소 | 1 | 26 | 200360230 | 정비부분품(SPAR) | 국외 | S | 압력스위치 | 압력스위치,DP,0~8IN WC,+-2.0% OF FULL SCALE,1 | EA | 5 | 계측제어부 | 임현섭 | 061-357-3107 | 품명 압력스위치 - 압력스위치타입 DP - 차동압력(상한) 0~8IN WC - 정확도 +-2.0% OF FULL SCALE - 접촉용량 120VAC - 전류 10A - 주파수 60HZ 원자력안전범주 NON NUCLEAR SAFETY RELATED 품질등급 S등급 제작사 DWYER INSTRUMENTS, INC. - 모델번호 3008 (OLD) - A3008 (NEW) 제출서류목록 - 첨부기술규격서 적용 | DWYER INSTRUMENTS, INC. | A3008 (NEW)
2022 | 1 | 계획예방정비용 | 한울 | 3발전소 | 5 | 13 | 200360278 | 정비부분품(SPAR) | 국내 | Q | 힌지,체크밸브용 | PIVOT,HINGE:20IN 150 SWING CHK VV,밸브용,ST | EA | 1 | 기계부 | 김웅규 | 054-785-1615 | 품명 PIVOT - 별칭 HINGE:20IN 150 SWING CHK VV - 용도 밸브용 - 재질 STS A351-CF8M 원자력안전범주 NON NUCLEAR SAFETY RELATED 품질등급 Q등급 제작사 삼신 - 도면 품목번호 I/N 11 - 도면번호 2439 9-807-Z-171-004 - 모델번호 M/N NA-U710-004 - 부품번호 P/N 11 - 원설계규격서(ODS) HANUL 5&6, 9-807-Z-404-001 - 제작사 유형(MFR CATEGORY) ORIGINAL EQUIP. MANUFACTURER 제출서류목록 - 첨부기술규격서 적용 - 품질증빙/제출서류목록(QVDL) - 품질보증확인서(C of C) - 재료시험보고서(MTR OR MILL SHEET) | 삼신 | M/N NA-U710-004 | P/N 11
2022 | 1 | 계획예방정비용 | 한울 | 3발전소 | 5 | 13 | 200360279 | 정비부분품(SPAR) | 국내 | Q | 핀(PIN),기계요소 | 핀(PIN),기계요소,직선형,무두형,STS A564-630(AGE HAR | EA | 1 | 기계부 | 김웅규 | 054-785-1615 | 품명 핀(PIN),기계요소 - 핀(PIN)몸체형태 직선형,무두형 - 핀(PIN)재질 STS A564-630(AGE HARDENING) - 표면처리 CONDITION H1100 - 특수사항 STRAIGHT TYPE - 별칭 HINGE PIN:20IN 150 SW CHK VV 원자력안전범주 NON NUCLEAR SAFETY RELATED 품질등급 Q등급 제작사 삼신 - 도면 품목번호 P/N 12 - 제작 도면번호 OEM NA-U710-004 - 도면번호 2439 9-807-Z-171-004 - 모델번호 M/N NA-U710-004 - 부품번호 P/N 12 - 원설계규격서(ODS) HANUL 5&6, 9-807-Z-404-001 - 제작사 유형(MFR CATEGORY) ORIGINAL EQUIP. MANUFACTURER 제출서류목록 - 첨부기술규격서 적용 - 품질증빙/제출서류목록(QVDL) - 품질보증확인서(C of C) - 재료시험보고서(MTR OR MILL SHEET) | 삼신 | M/N NA-U710-004 | P/N 12
2020 | 3 | 계획예방정비용 | 한울 | 3발전소 | 5 | 12 | 200360280 | 정비부분품(SPAR) | 국내 | A | 개스킷 | 개스킷,SWMG(IR+GRAPHITE FILLER),SS316 OR SS | EA | 1 | 기계부 | 김웅규 | 054-785-1615 | 품명 개스킷 - 가스켓타입 SWMG(IR+GRAPHITE FILLER) - 가스켓재질 SS316 OR SS316L +GRAPHITE - 링(RING)재질 SS316(OR SS316L) - 주입기(FILLER)재질 GRAPHITE - 후프(HOOP)재질 SS316(OR SS 316L) - 사용온도(상한) 350℉ - 사용압력(상한) CL 150 원자력안전범주 NON NUCLEAR SAFETY RELATED 품질등급 A등급 제작사 삼신 - 원설계규격서(ODS) HANUL 5&6 9-807-Z-404-001 - 제작사 유형(MFR CATEGORY) ORIGINAL EQUIP. MANUFACTURER - 도면번호 (KHNP)9-807-Z-171-004 REV.01 - (OEM)NA-U710-004 REV.1 - 도면 품목번호 17 - 부품번호 17 제출서류목록 - 첨부기술규격서 적용 - 품질증빙/제출서류목록(QVDL) - 품질보증확인서(C of C) - 외관 및 치수검사 성적서 - 검교정성적서(Calibration Records) | 삼신 |  | 17
2020 | 3 | 계획예방정비용 | 한울 | 3발전소 | 5 | 12 | 200360280 | 정비부분품(SPAR) | 국내 | A | 개스킷 | 개스킷,SWMG(IR+GRAPHITE FILLER),SS316 OR SS | EA | 2 | 기계부 | 김웅규 | 054-785-1615 | 품명 개스킷 - 가스켓타입 SWMG(IR+GRAPHITE FILLER) - 가스켓재질 SS316 OR SS316L +GRAPHITE - 링(RING)재질 SS316(OR SS316L) - 주입기(FILLER)재질 GRAPHITE - 후프(HOOP)재질 SS316(OR SS 316L) - 사용온도(상한) 350℉ - 사용압력(상한) CL 150 원자력안전범주 NON NUCLEAR SAFETY RELATED 품질등급 A등급 제작사 삼신 - 원설계규격서(ODS) HANUL 5&6 9-807-Z-404-001 - 제작사 유형(MFR CATEGORY) ORIGINAL EQUIP. MANUFACTURER - 도면번호 (KHNP)9-807-Z-171-004 REV.01 - (OEM)NA-U710-004 REV.1 - 도면 품목번호 17 - 부품번호 17 제출서류목록 - 첨부기술규격서 적용 - 품질증빙/제출서류목록(QVDL) - 품질보증확인서(C of C) - 외관 및 치수검사 성적서 - 검교정성적서(Calibration Records) | 삼신 |  | 17
2020 | 3 | 계획예방정비용 | 한울 | 3발전소 | 5 | 12 | 200360280 | 정비부분품(SPAR) | 국내 | A | 개스킷 | 개스킷,SWMG(IR+GRAPHITE FILLER),SS316 OR SS | EA | 2 | 기계부 | 조현국 | 054-785-1643 | 품명 개스킷 - 가스켓타입 SWMG(IR+GRAPHITE FILLER) - 가스켓재질 SS316 OR SS316L +GRAPHITE - 링(RING)재질 SS316(OR SS316L) - 주입기(FILLER)재질 GRAPHITE - 후프(HOOP)재질 SS316(OR SS 316L) - 사용온도(상한) 350℉ - 사용압력(상한) CL 150 원자력안전범주 NON NUCLEAR SAFETY RELATED 품질등급 A등급 제작사 삼신 - 원설계규격서(ODS) HANUL 5&6 9-807-Z-404-001 - 제작사 유형(MFR CATEGORY) ORIGINAL EQUIP. MANUFACTURER - 도면번호 (KHNP)9-807-Z-171-004 REV.01 - (OEM)NA-U710-004 REV.1 - 도면 품목번호 17 - 부품번호 17 제출서류목록 - 첨부기술규격서 적용 - 품질증빙/제출서류목록(QVDL) - 품질보증확인서(C of C) - 외관 및 치수검사 성적서 - 검교정성적서(Calibration Records) | 삼신 |  | 17
2020 | 3 | 계획예방정비용 | 한울 | 3발전소 | 5 | 12 | 200360280 | 정비부분품(SPAR) | 국내 | A | 개스킷 | 개스킷,SWMG(IR+GRAPHITE FILLER),SS316 OR SS | EA | 2 | 기계부 | 손광수 | 054-785-3495 | 품명 개스킷 - 가스켓타입 SWMG(IR+GRAPHITE FILLER) - 가스켓재질 SS316 OR SS316L +GRAPHITE - 링(RING)재질 SS316(OR SS316L) - 주입기(FILLER)재질 GRAPHITE - 후프(HOOP)재질 SS316(OR SS 316L) - 사용온도(상한) 350℉ - 사용압력(상한) CL 150 원자력안전범주 NON NUCLEAR SAFETY RELATED 품질등급 A등급 제작사 삼신 - 원설계규격서(ODS) HANUL 5&6 9-807-Z-404-001 - 제작사 유형(MFR CATEGORY) ORIGINAL EQUIP. MANUFACTURER - 도면번호 (KHNP)9-807-Z-171-004 REV.01 - (OEM)NA-U710-004 REV.1 - 도면 품목번호 17 - 부품번호 17 제출서류목록 - 첨부기술규격서 적용 - 품질증빙/제출서류목록(QVDL) - 품질보증확인서(C of C) - 외관 및 치수검사 성적서 - 검교정성적서(Calibration Records) | 삼신 |  | 17
2021 | 3 | 계획예방정비용 | 한울 | 3발전소 | 6 | 12 | 200360280 | 정비부분품(SPAR) | 국내 | A | 개스킷 | 개스킷,SWMG(IR+GRAPHITE FILLER),SS316 OR SS | EA | 1 | 기계부 | 김웅규 | 054-785-1615 | 품명 개스킷 - 가스켓타입 SWMG(IR+GRAPHITE FILLER) - 가스켓재질 SS316 OR SS316L +GRAPHITE - 링(RING)재질 SS316(OR SS316L) - 주입기(FILLER)재질 GRAPHITE - 후프(HOOP)재질 SS316(OR SS 316L) - 사용온도(상한) 350℉ - 사용압력(상한) CL 150 원자력안전범주 NON NUCLEAR SAFETY RELATED 품질등급 A등급 제작사 삼신 - 원설계규격서(ODS) HANUL 5&6 9-807-Z-404-001 - 제작사 유형(MFR CATEGORY) ORIGINAL EQUIP. MANUFACTURER - 도면번호 (KHNP)9-807-Z-171-004 REV.01 - (OEM)NA-U710-004 REV.1 - 도면 품목번호 17 - 부품번호 17 제출서류목록 - 첨부기술규격서 적용 - 품질증빙/제출서류목록(QVDL) - 품질보증확인서(C of C) - 외관 및 치수검사 성적서 - 검교정성적서(Calibration Records) | 삼신 |  | 17
2021 | 3 | 계획예방정비용 | 한울 | 3발전소 | 6 | 12 | 200360280 | 정비부분품(SPAR) | 국내 | A | 개스킷 | 개스킷,SWMG(IR+GRAPHITE FILLER),SS316 OR SS | EA | 2 | 기계부 | 김웅규 | 054-785-1615 | 품명 개스킷 - 가스켓타입 SWMG(IR+GRAPHITE FILLER) - 가스켓재질 SS316 OR SS316L +GRAPHITE - 링(RING)재질 SS316(OR SS316L) - 주입기(FILLER)재질 GRAPHITE - 후프(HOOP)재질 SS316(OR SS 316L) - 사용온도(상한) 350℉ - 사용압력(상한) CL 150 원자력안전범주 NON NUCLEAR SAFETY RELATED 품질등급 A등급 제작사 삼신 - 원설계규격서(ODS) HANUL 5&6 9-807-Z-404-001 - 제작사 유형(MFR CATEGORY) ORIGINAL EQUIP. MANUFACTURER - 도면번호 (KHNP)9-807-Z-171-004 REV.01 - (OEM)NA-U710-004 REV.1 - 도면 품목번호 17 - 부품번호 17 제출서류목록 - 첨부기술규격서 적용 - 품질증빙/제출서류목록(QVDL) - 품질보증확인서(C of C) - 외관 및 치수검사 성적서 - 검교정성적서(Calibration Records) | 삼신 |  | 17
2021 | 3 | 계획예방정비용 | 한울 | 3발전소 | 6 | 12 | 200360280 | 정비부분품(SPAR) | 국내 | A | 개스킷 | 개스킷,SWMG(IR+GRAPHITE FILLER),SS316 OR SS | EA | 2 | 기계부 | 조현국 | 054-785-1643 | 품명 개스킷 - 가스켓타입 SWMG(IR+GRAPHITE FILLER) - 가스켓재질 SS316 OR SS316L +GRAPHITE - 링(RING)재질 SS316(OR SS316L) - 주입기(FILLER)재질 GRAPHITE - 후프(HOOP)재질 SS316(OR SS 316L) - 사용온도(상한) 350℉ - 사용압력(상한) CL 150 원자력안전범주 NON NUCLEAR SAFETY RELATED 품질등급 A등급 제작사 삼신 - 원설계규격서(ODS) HANUL 5&6 9-807-Z-404-001 - 제작사 유형(MFR CATEGORY) ORIGINAL EQUIP. MANUFACTURER - 도면번호 (KHNP)9-807-Z-171-004 REV.01 - (OEM)NA-U710-004 REV.1 - 도면 품목번호 17 - 부품번호 17 제출서류목록 - 첨부기술규격서 적용 - 품질증빙/제출서류목록(QVDL) - 품질보증확인서(C of C) - 외관 및 치수검사 성적서 - 검교정성적서(Calibration Records) | 삼신 |  | 17
2021 | 3 | 계획예방정비용 | 한울 | 3발전소 | 6 | 12 | 200360280 | 정비부분품(SPAR) | 국내 | A | 개스킷 | 개스킷,SWMG(IR+GRAPHITE FILLER),SS316 OR SS | EA | 2 | 기계부 | 김준후 | 054-785-2349 | 품명 개스킷 - 가스켓타입 SWMG(IR+GRAPHITE FILLER) - 가스켓재질 SS316 OR SS316L +GRAPHITE - 링(RING)재질 SS316(OR SS316L) - 주입기(FILLER)재질 GRAPHITE - 후프(HOOP)재질 SS316(OR SS 316L) - 사용온도(상한) 350℉ - 사용압력(상한) CL 150 원자력안전범주 NON NUCLEAR SAFETY RELATED 품질등급 A등급 제작사 삼신 - 원설계규격서(ODS) HANUL 5&6 9-807-Z-404-001 - 제작사 유형(MFR CATEGORY) ORIGINAL EQUIP. MANUFACTURER - 도면번호 (KHNP)9-807-Z-171-004 REV.01 - (OEM)NA-U710-004 REV.1 - 도면 품목번호 17 - 부품번호 17 제출서류목록 - 첨부기술규격서 적용 - 품질증빙/제출서류목록(QVDL) - 품질보증확인서(C of C) - 외관 및 치수검사 성적서 - 검교정성적서(Calibration Records) | 삼신 |  | 17
2021 | 3 | 계획예방정비용 | 한울 | 3발전소 | 6 | 12 | 200360280 | 정비부분품(SPAR) | 국내 | A | 개스킷 | 개스킷,SWMG(IR+GRAPHITE FILLER),SS316 OR SS | EA | 2 | 기계부 | 손광수 | 054-785-3495 | 품명 개스킷 - 가스켓타입 SWMG(IR+GRAPHITE FILLER) - 가스켓재질 SS316 OR SS316L +GRAPHITE - 링(RING)재질 SS316(OR SS316L) - 주입기(FILLER)재질 GRAPHITE - 후프(HOOP)재질 SS316(OR SS 316L) - 사용온도(상한) 350℉ - 사용압력(상한) CL 150 원자력안전범주 NON NUCLEAR SAFETY RELATED 품질등급 A등급 제작사 삼신 - 원설계규격서(ODS) HANUL 5&6 9-807-Z-404-001 - 제작사 유형(MFR CATEGORY) ORIGINAL EQUIP. MANUFACTURER - 도면번호 (KHNP)9-807-Z-171-004 REV.01 - (OEM)NA-U710-004 REV.1 - 도면 품목번호 17 - 부품번호 17 제출서류목록 - 첨부기술규격서 적용 - 품질증빙/제출서류목록(QVDL) - 품질보증확인서(C of C) - 외관 및 치수검사 성적서 - 검교정성적서(Calibration Records) | 삼신 |  | 17
2022 | 1 | 계획예방정비용 | 한울 | 3발전소 | 5 | 13 | 200360280 | 정비부분품(SPAR) | 국내 | A | 개스킷 | 개스킷,SWMG(IR+GRAPHITE FILLER),SS316 OR SS | EA | 2 | 기계부 | 김웅규 | 054-785-1615 | 품명 개스킷 - 가스켓타입 SWMG(IR+GRAPHITE FILLER) - 가스켓재질 SS316 OR SS316L +GRAPHITE - 링(RING)재질 SS316(OR SS316L) - 주입기(FILLER)재질 GRAPHITE - 후프(HOOP)재질 SS316(OR SS 316L) - 사용온도(상한) 350℉ - 사용압력(상한) CL 150 원자력안전범주 NON NUCLEAR SAFETY RELATED 품질등급 A등급 제작사 삼신 - 원설계규격서(ODS) HANUL 5&6 9-807-Z-404-001 - 제작사 유형(MFR CATEGORY) ORIGINAL EQUIP. MANUFACTURER - 도면번호 (KHNP)9-807-Z-171-004 REV.01 - (OEM)NA-U710-004 REV.1 - 도면 품목번호 17 - 부품번호 17 제출서류목록 - 첨부기술규격서 적용 - 품질증빙/제출서류목록(QVDL) - 품질보증확인서(C of C) - 외관 및 치수검사 성적서 - 검교정성적서(Calibration Records) | 삼신 |  | 17
2022 | 1 | 계획예방정비용 | 한울 | 3발전소 | 5 | 13 | 200360280 | 정비부분품(SPAR) | 국내 | A | 개스킷 | 개스킷,SWMG(IR+GRAPHITE FILLER),SS316 OR SS | EA | 1 | 기계부 | 김웅규 | 054-785-1615 | 품명 개스킷 - 가스켓타입 SWMG(IR+GRAPHITE FILLER) - 가스켓재질 SS316 OR SS316L +GRAPHITE - 링(RING)재질 SS316(OR SS316L) - 주입기(FILLER)재질 GRAPHITE - 후프(HOOP)재질 SS316(OR SS 316L) - 사용온도(상한) 350℉ - 사용압력(상한) CL 150 원자력안전범주 NON NUCLEAR SAFETY RELATED 품질등급 A등급 제작사 삼신 - 원설계규격서(ODS) HANUL 5&6 9-807-Z-404-001 - 제작사 유형(MFR CATEGORY) ORIGINAL EQUIP. MANUFACTURER - 도면번호 (KHNP)9-807-Z-171-004 REV.01 - (OEM)NA-U710-004 REV.1 - 도면 품목번호 17 - 부품번호 17 제출서류목록 - 첨부기술규격서 적용 - 품질증빙/제출서류목록(QVDL) - 품질보증확인서(C of C) - 외관 및 치수검사 성적서 - 검교정성적서(Calibration Records) | 삼신 |  | 17
2022 | 1 | 계획예방정비용 | 한울 | 3발전소 | 5 | 13 | 200360280 | 정비부분품(SPAR) | 국내 | A | 개스킷 | 개스킷,SWMG(IR+GRAPHITE FILLER),SS316 OR SS | EA | 2 | 기계부 | 조현국 | 054-785-1643 | 품명 개스킷 - 가스켓타입 SWMG(IR+GRAPHITE FILLER) - 가스켓재질 SS316 OR SS316L +GRAPHITE - 링(RING)재질 SS316(OR SS316L) - 주입기(FILLER)재질 GRAPHITE - 후프(HOOP)재질 SS316(OR SS 316L) - 사용온도(상한) 350℉ - 사용압력(상한) CL 150 원자력안전범주 NON NUCLEAR SAFETY RELATED 품질등급 A등급 제작사 삼신 - 원설계규격서(ODS) HANUL 5&6 9-807-Z-404-001 - 제작사 유형(MFR CATEGORY) ORIGINAL EQUIP. MANUFACTURER - 도면번호 (KHNP)9-807-Z-171-004 REV.01 - (OEM)NA-U710-004 REV.1 - 도면 품목번호 17 - 부품번호 17 제출서류목록 - 첨부기술규격서 적용 - 품질증빙/제출서류목록(QVDL) - 품질보증확인서(C of C) - 외관 및 치수검사 성적서 - 검교정성적서(Calibration Records) | 삼신 |  | 17
2022 | 1 | 계획예방정비용 | 한울 | 3발전소 | 5 | 13 | 200360280 | 정비부분품(SPAR) | 국내 | A | 개스킷 | 개스킷,SWMG(IR+GRAPHITE FILLER),SS316 OR SS | EA | 2 | 기계부 | 손광수 | 054-785-3495 | 품명 개스킷 - 가스켓타입 SWMG(IR+GRAPHITE FILLER) - 가스켓재질 SS316 OR SS316L +GRAPHITE - 링(RING)재질 SS316(OR SS316L) - 주입기(FILLER)재질 GRAPHITE - 후프(HOOP)재질 SS316(OR SS 316L) - 사용온도(상한) 350℉ - 사용압력(상한) CL 150 원자력안전범주 NON NUCLEAR SAFETY RELATED 품질등급 A등급 제작사 삼신 - 원설계규격서(ODS) HANUL 5&6 9-807-Z-404-001 - 제작사 유형(MFR CATEGORY) ORIGINAL EQUIP. MANUFACTURER - 도면번호 (KHNP)9-807-Z-171-004 REV.01 - (OEM)NA-U710-004 REV.1 - 도면 품목번호 17 - 부품번호 17 제출서류목록 - 첨부기술규격서 적용 - 품질증빙/제출서류목록(QVDL) - 품질보증확인서(C of C) - 외관 및 치수검사 성적서 - 검교정성적서(Calibration Records) | 삼신 |  | 17
2022 | 4 | 계획예방정비용 | 한울 | 3발전소 | 6 | 13 | 200360280 | 정비부분품(SPAR) | 국내 | A | 개스킷 | 개스킷,SWMG(IR+GRAPHITE FILLER),SS316 OR SS | EA | 2 | 기계부 | 김준후 | 054-785-2349 | 품명 개스킷 - 가스켓타입 SWMG(IR+GRAPHITE FILLER) - 가스켓재질 SS316 OR SS316L +GRAPHITE - 링(RING)재질 SS316(OR SS316L) - 주입기(FILLER)재질 GRAPHITE - 후프(HOOP)재질 SS316(OR SS 316L) - 사용온도(상한) 350℉ - 사용압력(상한) CL 150 원자력안전범주 NON NUCLEAR SAFETY RELATED 품질등급 A등급 제작사 삼신 - 원설계규격서(ODS) HANUL 5&6 9-807-Z-404-001 - 제작사 유형(MFR CATEGORY) ORIGINAL EQUIP. MANUFACTURER - 도면번호 (KHNP)9-807-Z-171-004 REV.01 - (OEM)NA-U710-004 REV.1 - 도면 품목번호 17 - 부품번호 17 제출서류목록 - 첨부기술규격서 적용 - 품질증빙/제출서류목록(QVDL) - 품질보증확인서(C of C) - 외관 및 치수검사 성적서 - 검교정성적서(Calibration Records) | 삼신 |  | 17
2022 | 4 | 계획예방정비용 | 한울 | 3발전소 | 6 | 13 | 200360280 | 정비부분품(SPAR) | 국내 | A | 개스킷 | 개스킷,SWMG(IR+GRAPHITE FILLER),SS316 OR SS | EA | 2 | 기계부 | 손광수 | 054-785-3495 | 품명 개스킷 - 가스켓타입 SWMG(IR+GRAPHITE FILLER) - 가스켓재질 SS316 OR SS316L +GRAPHITE - 링(RING)재질 SS316(OR SS316L) - 주입기(FILLER)재질 GRAPHITE - 후프(HOOP)재질 SS316(OR SS 316L) - 사용온도(상한) 350℉ - 사용압력(상한) CL 150 원자력안전범주 NON NUCLEAR SAFETY RELATED 품질등급 A등급 제작사 삼신 - 원설계규격서(ODS) HANUL 5&6 9-807-Z-404-001 - 제작사 유형(MFR CATEGORY) ORIGINAL EQUIP. MANUFACTURER - 도면번호 (KHNP)9-807-Z-171-004 REV.01 - (OEM)NA-U710-004 REV.1 - 도면 품목번호 17 - 부품번호 17 제출서류목록 - 첨부기술규격서 적용 - 품질증빙/제출서류목록(QVDL) - 품질보증확인서(C of C) - 외관 및 치수검사 성적서 - 검교정성적서(Calibration Records) | 삼신 |  | 17
2022 | 1 | 계획예방정비용 | 한울 | 3발전소 | 5 | 13 | 200360281 | 정비부분품(SPAR) | 국내 | Q | 와셔 | 와셔,로크용,STS A276-316,RETAINING NUT & DIS | EA | 1 | 기계부 | 김웅규 | 054-785-1615 | 품명 와셔 - 와셔용도 로크용 - 와셔재질 STS A276-316 - 특수사항 RETAINING NUT & DISC 고정용 - 별칭 DISC WASHER 20IN 150 SW CHK VV 원자력안전범주 NON NUCLEAR SAFETY RELATED 품질등급 Q등급 제작사 삼신 - 도면 품목번호 I/N 55 - 제작 도면번호 OEM NA-U710-004 - 도면번호 2439 9-807-Z-171-004 - 모델번호 M/N NA-U710-004 - 부품번호 P/N 55 - 원설계규격서(ODS) HANUL 5&6, 9-807-Z-404-001 - 제작사 유형(MFR CATEGORY) ORIGINAL EQUIP. MANUFACTURER 제출서류목록 - 첨부기술규격서 적용 - 품질증빙/제출서류목록(QVDL) - 품질보증확인서(C of C) - 재료시험보고서(MTR OR MILL SHEET) | 삼신 | M/N NA-U710-004 | P/N 55
2020 | 3 | 계획예방정비용 | 한울 | 3발전소 | 5 | 12 | 200360282 | 정비부분품(SPAR) | 국내 | Q | 개스킷 | 개스킷,SPIRAL WOUND,CIRCULAR,SUS316/GRAPHIT | EA | 1 | 기계부 | 김웅규 | 054-785-1615 | 품명 개스킷 - 가스켓타입 SPIRAL WOUND - 가스켓몸체형태 CIRCULAR - 가스켓재질 SUS316/GRAPHITE - 사용온도(상한) 350℉ - 사용압력(상한) 100PSIG - 품질보증서류 CERTIFICATE OF CONFORMANCE 품질등급 Q등급 제작사 삼신 - 도면번호 NA-U710-004(REV.1) - 제작 도면번호 9-807-Z-171-004(REV.1) - 부품번호 59 - 모델번호 VALQUA #6590T-AE - 표준기술사양서 1996 ADDENDA - ASME SEC.Ⅲ CLASS 2 - KEPIC MNC, 1995 EDITION WITH | 삼신 | VALQUA #6590T-AE | 59
2021 | 3 | 계획예방정비용 | 한울 | 3발전소 | 6 | 12 | 200360282 | 정비부분품(SPAR) | 국내 | Q | 개스킷 | 개스킷,SPIRAL WOUND,CIRCULAR,SUS316/GRAPHIT | EA | 1 | 기계부 | 김웅규 | 054-785-1615 | 품명 개스킷 - 가스켓타입 SPIRAL WOUND - 가스켓몸체형태 CIRCULAR - 가스켓재질 SUS316/GRAPHITE - 사용온도(상한) 350℉ - 사용압력(상한) 100PSIG - 품질보증서류 CERTIFICATE OF CONFORMANCE 품질등급 Q등급 제작사 삼신 - 도면번호 NA-U710-004(REV.1) - 제작 도면번호 9-807-Z-171-004(REV.1) - 부품번호 59 - 모델번호 VALQUA #6590T-AE - 표준기술사양서 1996 ADDENDA - ASME SEC.Ⅲ CLASS 2 - KEPIC MNC, 1995 EDITION WITH | 삼신 | VALQUA #6590T-AE | 59
2022 | 1 | 계획예방정비용 | 한울 | 3발전소 | 5 | 13 | 200360282 | 정비부분품(SPAR) | 국내 | Q | 개스킷 | 개스킷,SPIRAL WOUND,CIRCULAR,SUS316/GRAPHIT | EA | 1 | 기계부 | 김웅규 | 054-785-1615 | 품명 개스킷 - 가스켓타입 SPIRAL WOUND - 가스켓몸체형태 CIRCULAR - 가스켓재질 SUS316/GRAPHITE - 사용온도(상한) 350℉ - 사용압력(상한) 100PSIG - 품질보증서류 CERTIFICATE OF CONFORMANCE 품질등급 Q등급 제작사 삼신 - 도면번호 NA-U710-004(REV.1) - 제작 도면번호 9-807-Z-171-004(REV.1) - 부품번호 59 - 모델번호 VALQUA #6590T-AE - 표준기술사양서 1996 ADDENDA - ASME SEC.Ⅲ CLASS 2 - KEPIC MNC, 1995 EDITION WITH | 삼신 | VALQUA #6590T-AE | 59
2022 | 1 | 계획예방정비용 | 한울 | 3발전소 | 5 | 13 | 200360356 | 정비부분품(SPAR) | 국내 | Q | 너트 | 너트,평면형 육각형,STS A276-316,M48,3㎜,RETAINING | EA | 1 | 기계부 | 김웅규 | 054-785-1615 | 품명 너트 - 너트용도 평면형 육각형 - 너트재질 STS A276-316 - 나사시리즈 M48 - 나사피치 3㎜ - 특수사항 RETAINING - 별칭 RETAINING NUT20IN 150SW CHK VV 원자력안전범주 NON NUCLEAR SAFETY RELATED 품질등급 Q등급 제작사 삼신 - 모델번호 M/N NA-U710-004 - 부품번호 P/N 10 - 원설계규격서(ODS) HANUL 5&6, 9-807-Z-404-001 - 제작사 유형(MFR CATEGORY) ORIGINAL EQUIP. MANUFACTURER - 제작 도면번호 OEM NA-U710-004 - 도면 품목번호 I/N 10 - 도면번호 2439 9-807-Z-171-004 제출서류목록 - 첨부기술규격서 적용 - 품질증빙/제출서류목록(QVDL) - 품질보증확인서(C of C) - 재료시험보고서(MTR OR MILL SHEET) | 삼신 | M/N NA-U710-004 | P/N 10
2020 | 4 | 계획예방정비용 | 월성 | 2발전소 | 3 | 18 | 200360397 | 정비부분품(SPAR) | 국내 | S | 볼베어링 | 볼베어링,DGBB,DGBB,6212,110㎜,60㎜,22㎜,GREASE, | EA | 1 | 전기부 | 유재현 | 054-779-2655 | 품명 볼베어링 - 베어링타입 DGBB - 베어링형태 DGBB - 국제베어링교환번호 6212 - 외경 110㎜ - 구멍직경 60㎜ - 너비 22㎜ - 윤활재 GREASE - 회전속도 6300 - 금속덮개(SHIELD)수 2 SHIELD - 고무덮개(SEAL)수 NONE - 허용오차적용기준 C3 CLEARANCE 원자력안전범주 NON NUCLEAR SAFETY RELATED 품질등급 S등급 제작사 SKF - 부품번호 6212 ZZ C3 - 제작사 유형(MFR CATEGORY) ORIGINAL EQUIP. MANUFACTURER 제출서류목록 - 일반규격(S등급) 제작사 제품인증서 | SKF |  | 6212 ZZ C3
2022 | 1 | 계획예방정비용 | 한울 | 3발전소 | 5 | 13 | 200360421 | 정비부분품(SPAR) | 국내 | Q | 디스크,밸브용 | 밸브디스크,CHECK,SA182-F316,SWING CHECK,20IN | EA | 1 | 기계부 | 김웅규 | 054-785-1615 | 품명 밸브디스크 - 디스크타입 CHECK - 디스크(DISK)재질 SA182-F316 - 밸브타입 SWING CHECK - 밸브사이즈 20IN 150 BOLTED COVER,B.W - 밸브운전방법 AUTO - 사용매체 BORIC ACID WATER - 표면처리 HARDSURFACED - 적용기술기준 ASME SEC.Ⅲ('92ED.∼94ADD) 원자력안전범주 NUCLEAR SAFETY RELATED 품질등급 Q등급 제작사 삼신 - 도면 품목번호 I/N 5 - 제작 도면번호 OEM NA-U710-004 - 도면번호 2439 9-807-Z-171-004 - 모델번호 M/N NA-U710-004 - 부품번호 P/N 5 - 원설계규격서(ODS) HANUL 5&6, 9-807-Z-404-001 - 제작사 유형(MFR CATEGORY) ORIGINAL EQUIP. MANUFACTURER 제출서류목록 - 첨부기술규격서 적용 - 품질검사계획(QP) - 품질증빙/제출서류목록(QVDL) - 품질보증확인서(C of C) - 재료시험성적서(CMTR) - 자료보고서(Code Data Report) - 용접기록(Welding Records) - 비파괴검사보고서(NDE Records) - 외관 및 치수검사 성적서 - 검교정성적서(Calibration Records) - 재료검증보고서(MVR) | 삼신 | M/N NA-U710-004 | P/N 5
2022 | 1 | 계획예방정비용 | 한울 | 3발전소 | 5 | 13 | 200360451 | 정비부분품(SPAR) | 국내 | Q | 너트 | 너트,평면형 육각형,SA194-8M,M24,3㎜,STRAIN HARDEN | EA | 20 | 기계부 | 김웅규 | 054-785-1615 | 품명 너트 - 너트용도 평면형 육각형 - 너트재질 SA194-8M - 나사시리즈 M24 - 나사피치 3㎜ - 표면처리 STRAIN HARDENED - 특수사항 COVER STUD NUT - 적용기술기준 ASME SEC.Ⅲ('92ED.∼94ADD) - 별칭 COVER STUD NUT:20IN 150 CHK VV 원자력안전범주 NUCLEAR SAFETY RELATED 품질등급 Q등급 제작사 삼신 - 모델번호 M/N NA-U710-004 - 부품번호 P/N 60 - 원설계규격서(ODS) HANUL 5&6, 9-807-Z-404-001 - 제작사 유형(MFR CATEGORY) ORIGINAL EQUIP. MANUFACTURER - 제작 도면번호 OEM NA-U710-004 - 도면 품목번호 I/N 60 - 도면번호 2439 9-807-Z-171-004 제출서류목록 - 첨부기술규격서 적용 - 품질증빙/제출서류목록(QVDL) - 품질보증확인서(C of C) - 재료시험성적서(CMTR) - 외관 및 치수검사 성적서 - 검교정성적서(Calibration Records) - 재료검증보고서(MVR) | 삼신 | M/N NA-U710-004 | P/N 60
2020 | 3 | 계획예방정비용 | 한울 | 3발전소 | 5 | 12 | 200360549 | 정비부분품(SPAR) | 국내 | A | 개스킷 | 개스킷,SWMG(IR+GRAPHITE FILLER),SS316 OR SS | EA | 2 | 기계부 | 김웅규 | 054-785-1615 | 품명 개스킷 - 가스켓타입 SWMG(IR+GRAPHITE FILLER) - 가스켓재질 SS316 OR SS316L +GRAPHITE - 링(RING)재질 SS316(OR SS316L) - 주입기(FILLER)재질 GRAPHITE - 후프(HOOP)재질 SS316(OR SS316L) - 사용온도(상한) 400℉ - 사용압력(상한) CL 525 - 최소포장단위 1EA - 특수사항 FOR 20IN CL525 SWING CHECK V/V - 별칭 BONNET GASKET 원자력안전범주 NON NUCLEAR SAFETY RELATED 품질등급 A등급 제작사 삼신 - 제작사 유형(MFR CATEGORY) ORIGINAL EQUIP. MANUFACTURER - 도면번호 2439 9-807-Z-171-010 - OEM NA-U710-010 - 부품번호 17 제출서류목록 - 첨부기술규격서 적용 - 품질증빙/제출서류목록(QVDL) - 품질보증확인서(C of C) - 재료확인서(C of C) - 외관 및 치수검사 성적서 - 검교정성적서(Calibration Records) | 삼신 |  | 17
2020 | 3 | 계획예방정비용 | 한울 | 3발전소 | 5 | 12 | 200360549 | 정비부분품(SPAR) | 국내 | A | 개스킷 | 개스킷,SWMG(IR+GRAPHITE FILLER),SS316 OR SS | EA | 2 | 기계부 | 조현국 | 054-785-1643 | 품명 개스킷 - 가스켓타입 SWMG(IR+GRAPHITE FILLER) - 가스켓재질 SS316 OR SS316L +GRAPHITE - 링(RING)재질 SS316(OR SS316L) - 주입기(FILLER)재질 GRAPHITE - 후프(HOOP)재질 SS316(OR SS316L) - 사용온도(상한) 400℉ - 사용압력(상한) CL 525 - 최소포장단위 1EA - 특수사항 FOR 20IN CL525 SWING CHECK V/V - 별칭 BONNET GASKET 원자력안전범주 NON NUCLEAR SAFETY RELATED 품질등급 A등급 제작사 삼신 - 제작사 유형(MFR CATEGORY) ORIGINAL EQUIP. MANUFACTURER - 도면번호 2439 9-807-Z-171-010 - OEM NA-U710-010 - 부품번호 17 제출서류목록 - 첨부기술규격서 적용 - 품질증빙/제출서류목록(QVDL) - 품질보증확인서(C of C) - 재료확인서(C of C) - 외관 및 치수검사 성적서 - 검교정성적서(Calibration Records) | 삼신 |  | 17
2020 | 3 | 계획예방정비용 | 한울 | 3발전소 | 5 | 12 | 200360549 | 정비부분품(SPAR) | 국내 | A | 개스킷 | 개스킷,SWMG(IR+GRAPHITE FILLER),SS316 OR SS | EA | 2 | 기계부 | 손광수 | 054-785-3495 | 품명 개스킷 - 가스켓타입 SWMG(IR+GRAPHITE FILLER) - 가스켓재질 SS316 OR SS316L +GRAPHITE - 링(RING)재질 SS316(OR SS316L) - 주입기(FILLER)재질 GRAPHITE - 후프(HOOP)재질 SS316(OR SS316L) - 사용온도(상한) 400℉ - 사용압력(상한) CL 525 - 최소포장단위 1EA - 특수사항 FOR 20IN CL525 SWING CHECK V/V - 별칭 BONNET GASKET 원자력안전범주 NON NUCLEAR SAFETY RELATED 품질등급 A등급 제작사 삼신 - 제작사 유형(MFR CATEGORY) ORIGINAL EQUIP. MANUFACTURER - 도면번호 2439 9-807-Z-171-010 - OEM NA-U710-010 - 부품번호 17 제출서류목록 - 첨부기술규격서 적용 - 품질증빙/제출서류목록(QVDL) - 품질보증확인서(C of C) - 재료확인서(C of C) - 외관 및 치수검사 성적서 - 검교정성적서(Calibration Records) | 삼신 |  | 17
2021 | 3 | 계획예방정비용 | 한울 | 3발전소 | 6 | 12 | 200360549 | 정비부분품(SPAR) | 국내 | A | 개스킷 | 개스킷,SWMG(IR+GRAPHITE FILLER),SS316 OR SS | EA | 4 | 기계부 | 김웅규 | 054-785-1615 | 품명 개스킷 - 가스켓타입 SWMG(IR+GRAPHITE FILLER) - 가스켓재질 SS316 OR SS316L +GRAPHITE - 링(RING)재질 SS316(OR SS316L) - 주입기(FILLER)재질 GRAPHITE - 후프(HOOP)재질 SS316(OR SS316L) - 사용온도(상한) 400℉ - 사용압력(상한) CL 525 - 최소포장단위 1EA - 특수사항 FOR 20IN CL525 SWING CHECK V/V - 별칭 BONNET GASKET 원자력안전범주 NON NUCLEAR SAFETY RELATED 품질등급 A등급 제작사 삼신 - 제작사 유형(MFR CATEGORY) ORIGINAL EQUIP. MANUFACTURER - 도면번호 2439 9-807-Z-171-010 - OEM NA-U710-010 - 부품번호 17 제출서류목록 - 첨부기술규격서 적용 - 품질증빙/제출서류목록(QVDL) - 품질보증확인서(C of C) - 재료확인서(C of C) - 외관 및 치수검사 성적서 - 검교정성적서(Calibration Records) | 삼신 |  | 17
2021 | 3 | 계획예방정비용 | 한울 | 3발전소 | 6 | 12 | 200360549 | 정비부분품(SPAR) | 국내 | A | 개스킷 | 개스킷,SWMG(IR+GRAPHITE FILLER),SS316 OR SS | EA | 4 | 기계부 | 조현국 | 054-785-1643 | 품명 개스킷 - 가스켓타입 SWMG(IR+GRAPHITE FILLER) - 가스켓재질 SS316 OR SS316L +GRAPHITE - 링(RING)재질 SS316(OR SS316L) - 주입기(FILLER)재질 GRAPHITE - 후프(HOOP)재질 SS316(OR SS316L) - 사용온도(상한) 400℉ - 사용압력(상한) CL 525 - 최소포장단위 1EA - 특수사항 FOR 20IN CL525 SWING CHECK V/V - 별칭 BONNET GASKET 원자력안전범주 NON NUCLEAR SAFETY RELATED 품질등급 A등급 제작사 삼신 - 제작사 유형(MFR CATEGORY) ORIGINAL EQUIP. MANUFACTURER - 도면번호 2439 9-807-Z-171-010 - OEM NA-U710-010 - 부품번호 17 제출서류목록 - 첨부기술규격서 적용 - 품질증빙/제출서류목록(QVDL) - 품질보증확인서(C of C) - 재료확인서(C of C) - 외관 및 치수검사 성적서 - 검교정성적서(Calibration Records) | 삼신 |  | 17
2021 | 3 | 계획예방정비용 | 한울 | 3발전소 | 6 | 12 | 200360549 | 정비부분품(SPAR) | 국내 | A | 개스킷 | 개스킷,SWMG(IR+GRAPHITE FILLER),SS316 OR SS | EA | 4 | 기계부 | 김준후 | 054-785-2349 | 품명 개스킷 - 가스켓타입 SWMG(IR+GRAPHITE FILLER) - 가스켓재질 SS316 OR SS316L +GRAPHITE - 링(RING)재질 SS316(OR SS316L) - 주입기(FILLER)재질 GRAPHITE - 후프(HOOP)재질 SS316(OR SS316L) - 사용온도(상한) 400℉ - 사용압력(상한) CL 525 - 최소포장단위 1EA - 특수사항 FOR 20IN CL525 SWING CHECK V/V - 별칭 BONNET GASKET 원자력안전범주 NON NUCLEAR SAFETY RELATED 품질등급 A등급 제작사 삼신 - 제작사 유형(MFR CATEGORY) ORIGINAL EQUIP. MANUFACTURER - 도면번호 2439 9-807-Z-171-010 - OEM NA-U710-010 - 부품번호 17 제출서류목록 - 첨부기술규격서 적용 - 품질증빙/제출서류목록(QVDL) - 품질보증확인서(C of C) - 재료확인서(C of C) - 외관 및 치수검사 성적서 - 검교정성적서(Calibration Records) | 삼신 |  | 17
2021 | 3 | 계획예방정비용 | 한울 | 3발전소 | 6 | 12 | 200360549 | 정비부분품(SPAR) | 국내 | A | 개스킷 | 개스킷,SWMG(IR+GRAPHITE FILLER),SS316 OR SS | EA | 4 | 기계부 | 손광수 | 054-785-3495 | 품명 개스킷 - 가스켓타입 SWMG(IR+GRAPHITE FILLER) - 가스켓재질 SS316 OR SS316L +GRAPHITE - 링(RING)재질 SS316(OR SS316L) - 주입기(FILLER)재질 GRAPHITE - 후프(HOOP)재질 SS316(OR SS316L) - 사용온도(상한) 400℉ - 사용압력(상한) CL 525 - 최소포장단위 1EA - 특수사항 FOR 20IN CL525 SWING CHECK V/V - 별칭 BONNET GASKET 원자력안전범주 NON NUCLEAR SAFETY RELATED 품질등급 A등급 제작사 삼신 - 제작사 유형(MFR CATEGORY) ORIGINAL EQUIP. MANUFACTURER - 도면번호 2439 9-807-Z-171-010 - OEM NA-U710-010 - 부품번호 17 제출서류목록 - 첨부기술규격서 적용 - 품질증빙/제출서류목록(QVDL) - 품질보증확인서(C of C) - 재료확인서(C of C) - 외관 및 치수검사 성적서 - 검교정성적서(Calibration Records) | 삼신 |  | 17
2022 | 1 | 계획예방정비용 | 한울 | 3발전소 | 5 | 13 | 200360549 | 정비부분품(SPAR) | 국내 | A | 개스킷 | 개스킷,SWMG(IR+GRAPHITE FILLER),SS316 OR SS | EA | 2 | 기계부 | 김웅규 | 054-785-1615 | 품명 개스킷 - 가스켓타입 SWMG(IR+GRAPHITE FILLER) - 가스켓재질 SS316 OR SS316L +GRAPHITE - 링(RING)재질 SS316(OR SS316L) - 주입기(FILLER)재질 GRAPHITE - 후프(HOOP)재질 SS316(OR SS316L) - 사용온도(상한) 400℉ - 사용압력(상한) CL 525 - 최소포장단위 1EA - 특수사항 FOR 20IN CL525 SWING CHECK V/V - 별칭 BONNET GASKET 원자력안전범주 NON NUCLEAR SAFETY RELATED 품질등급 A등급 제작사 삼신 - 제작사 유형(MFR CATEGORY) ORIGINAL EQUIP. MANUFACTURER - 도면번호 2439 9-807-Z-171-010 - OEM NA-U710-010 - 부품번호 17 제출서류목록 - 첨부기술규격서 적용 - 품질증빙/제출서류목록(QVDL) - 품질보증확인서(C of C) - 재료확인서(C of C) - 외관 및 치수검사 성적서 - 검교정성적서(Calibration Records) | 삼신 |  | 17
2022 | 1 | 계획예방정비용 | 한울 | 3발전소 | 5 | 13 | 200360549 | 정비부분품(SPAR) | 국내 | A | 개스킷 | 개스킷,SWMG(IR+GRAPHITE FILLER),SS316 OR SS | EA | 2 | 기계부 | 조현국 | 054-785-1643 | 품명 개스킷 - 가스켓타입 SWMG(IR+GRAPHITE FILLER) - 가스켓재질 SS316 OR SS316L +GRAPHITE - 링(RING)재질 SS316(OR SS316L) - 주입기(FILLER)재질 GRAPHITE - 후프(HOOP)재질 SS316(OR SS316L) - 사용온도(상한) 400℉ - 사용압력(상한) CL 525 - 최소포장단위 1EA - 특수사항 FOR 20IN CL525 SWING CHECK V/V - 별칭 BONNET GASKET 원자력안전범주 NON NUCLEAR SAFETY RELATED 품질등급 A등급 제작사 삼신 - 제작사 유형(MFR CATEGORY) ORIGINAL EQUIP. MANUFACTURER - 도면번호 2439 9-807-Z-171-010 - OEM NA-U710-010 - 부품번호 17 제출서류목록 - 첨부기술규격서 적용 - 품질증빙/제출서류목록(QVDL) - 품질보증확인서(C of C) - 재료확인서(C of C) - 외관 및 치수검사 성적서 - 검교정성적서(Calibration Records) | 삼신 |  | 17
2022 | 1 | 계획예방정비용 | 한울 | 3발전소 | 5 | 13 | 200360549 | 정비부분품(SPAR) | 국내 | A | 개스킷 | 개스킷,SWMG(IR+GRAPHITE FILLER),SS316 OR SS | EA | 2 | 기계부 | 손광수 | 054-785-3495 | 품명 개스킷 - 가스켓타입 SWMG(IR+GRAPHITE FILLER) - 가스켓재질 SS316 OR SS316L +GRAPHITE - 링(RING)재질 SS316(OR SS316L) - 주입기(FILLER)재질 GRAPHITE - 후프(HOOP)재질 SS316(OR SS316L) - 사용온도(상한) 400℉ - 사용압력(상한) CL 525 - 최소포장단위 1EA - 특수사항 FOR 20IN CL525 SWING CHECK V/V - 별칭 BONNET GASKET 원자력안전범주 NON NUCLEAR SAFETY RELATED 품질등급 A등급 제작사 삼신 - 제작사 유형(MFR CATEGORY) ORIGINAL EQUIP. MANUFACTURER - 도면번호 2439 9-807-Z-171-010 - OEM NA-U710-010 - 부품번호 17 제출서류목록 - 첨부기술규격서 적용 - 품질증빙/제출서류목록(QVDL) - 품질보증확인서(C of C) - 재료확인서(C of C) - 외관 및 치수검사 성적서 - 검교정성적서(Calibration Records) | 삼신 |  | 17
2022 | 4 | 계획예방정비용 | 한울 | 3발전소 | 6 | 13 | 200360549 | 정비부분품(SPAR) | 국내 | A | 개스킷 | 개스킷,SWMG(IR+GRAPHITE FILLER),SS316 OR SS | EA | 4 | 기계부 | 김준후 | 054-785-2349 | 품명 개스킷 - 가스켓타입 SWMG(IR+GRAPHITE FILLER) - 가스켓재질 SS316 OR SS316L +GRAPHITE - 링(RING)재질 SS316(OR SS316L) - 주입기(FILLER)재질 GRAPHITE - 후프(HOOP)재질 SS316(OR SS316L) - 사용온도(상한) 400℉ - 사용압력(상한) CL 525 - 최소포장단위 1EA - 특수사항 FOR 20IN CL525 SWING CHECK V/V - 별칭 BONNET GASKET 원자력안전범주 NON NUCLEAR SAFETY RELATED 품질등급 A등급 제작사 삼신 - 제작사 유형(MFR CATEGORY) ORIGINAL EQUIP. MANUFACTURER - 도면번호 2439 9-807-Z-171-010 - OEM NA-U710-010 - 부품번호 17 제출서류목록 - 첨부기술규격서 적용 - 품질증빙/제출서류목록(QVDL) - 품질보증확인서(C of C) - 재료확인서(C of C) - 외관 및 치수검사 성적서 - 검교정성적서(Calibration Records) | 삼신 |  | 17
2022 | 4 | 계획예방정비용 | 한울 | 3발전소 | 6 | 13 | 200360549 | 정비부분품(SPAR) | 국내 | A | 개스킷 | 개스킷,SWMG(IR+GRAPHITE FILLER),SS316 OR SS | EA | 4 | 기계부 | 손광수 | 054-785-3495 | 품명 개스킷 - 가스켓타입 SWMG(IR+GRAPHITE FILLER) - 가스켓재질 SS316 OR SS316L +GRAPHITE - 링(RING)재질 SS316(OR SS316L) - 주입기(FILLER)재질 GRAPHITE - 후프(HOOP)재질 SS316(OR SS316L) - 사용온도(상한) 400℉ - 사용압력(상한) CL 525 - 최소포장단위 1EA - 특수사항 FOR 20IN CL525 SWING CHECK V/V - 별칭 BONNET GASKET 원자력안전범주 NON NUCLEAR SAFETY RELATED 품질등급 A등급 제작사 삼신 - 제작사 유형(MFR CATEGORY) ORIGINAL EQUIP. MANUFACTURER - 도면번호 2439 9-807-Z-171-010 - OEM NA-U710-010 - 부품번호 17 제출서류목록 - 첨부기술규격서 적용 - 품질증빙/제출서류목록(QVDL) - 품질보증확인서(C of C) - 재료확인서(C of C) - 외관 및 치수검사 성적서 - 검교정성적서(Calibration Records) | 삼신 |  | 17
2020 | 3 | 계획예방정비용 | 한울 | 3발전소 | 5 | 12 | 200360556 | 정비부분품(SPAR) | 국내 | Q | 씰링,금속제 | 씰링,금속제,TAPERED,STS A240-304L,1EA,HINGE P | EA | 3 | 기계부 | 김웅규 | 054-785-1615 | 품명 씰링,금속제 - 씰링타입 TAPERED - 씰링재질 STS A240-304L - 최소포장단위 1EA - 특수사항 HINGE PIN 누설방지용씰링 - 품질보증서류 C OF C,CMTR,DIMENSION REPORT - 별칭 HINGE PIN SEAL RING:4IN 1147SW - 용도 금속제 품질등급 Q등급 제작사 삼신 - 표준기술사양서 1996 ADDENDA - ASME SEC.Ⅲ CLASS 2 - KEPIC MNC, 1995 EDITION WITH - 제작 도면번호 9-807-Z-171-012(REV.1) - 부품번호 95 - 도면번호 NA-U710-012(REV.1) | 삼신 |  | 95
2021 | 3 | 계획예방정비용 | 한울 | 3발전소 | 6 | 12 | 200360556 | 정비부분품(SPAR) | 국내 | Q | 씰링,금속제 | 씰링,금속제,TAPERED,STS A240-304L,1EA,HINGE P | EA | 3 | 기계부 | 김웅규 | 054-785-1615 | 품명 씰링,금속제 - 씰링타입 TAPERED - 씰링재질 STS A240-304L - 최소포장단위 1EA - 특수사항 HINGE PIN 누설방지용씰링 - 품질보증서류 C OF C,CMTR,DIMENSION REPORT - 별칭 HINGE PIN SEAL RING:4IN 1147SW - 용도 금속제 품질등급 Q등급 제작사 삼신 - 표준기술사양서 1996 ADDENDA - ASME SEC.Ⅲ CLASS 2 - KEPIC MNC, 1995 EDITION WITH - 제작 도면번호 9-807-Z-171-012(REV.1) - 부품번호 95 - 도면번호 NA-U710-012(REV.1) | 삼신 |  | 95
2022 | 1 | 계획예방정비용 | 한울 | 3발전소 | 5 | 13 | 200360585 | 정비부분품(SPAR) | 국내 | Q | 스터드 | 스터드,양끝단 나사형,SA564-630,AGE-HARDENING,M24, | EA | 20 | 기계부 | 김웅규 | 054-785-1615 | 품명 스터드 - 스터드용도 양끝단 나사형 - 스터드재질 SA564-630,AGE-HARDENING - 나사시리즈 M24 - 나사피치 3㎜ - 표면처리 CONDITION H1100 - 특수사항 COVER STUD - 적용기술기준 ASME SEC.Ⅲ('92ED.∼94ADD) - 별칭 COVER STUD:20IN 150 SW CHK VV 원자력안전범주 NUCLEAR SAFETY RELATED 품질등급 Q등급 제작사 삼신 - 도면 품목번호 I/N 16 - 제작 도면번호 OEM NA-U710-004 - 도면번호 2439 9-807-Z-171-004 - 모델번호 M/N NA-U710-004 - 부품번호 P/N 16 - 원설계규격서(ODS) HANUL 5&6, 9-807-Z-404-001 - 제작사 유형(MFR CATEGORY) ORIGINAL EQUIP. MANUFACTURER 제출서류목록 - 첨부기술규격서 적용 - 품질증빙/제출서류목록(QVDL) - 품질보증확인서(C of C) - 재료시험성적서(CMTR) - 외관 및 치수검사 성적서 - 검교정성적서(Calibration Records) - 재료검증보고서(MVR) | 삼신 | M/N NA-U710-004 | P/N 16
2020 | 3 | 계획예방정비용 | 한울 | 3발전소 | 5 | 12 | 200360595 | 정비부분품(SPAR) | 국내 | Q | 씰링,금속제 | 씰링,금속제,STS A240-304L,1EA,PRESSURE SEAL R | EA | 3 | 기계부 | 김웅규 | 054-785-1615 | 품명 씰링,금속제 - 씰링재질 STS A240-304L - 최소포장단위 1EA - 특수사항 PRESSURE SEAL RING - 품질보증서류 C OF C - 별칭 PRESSURE SEAL RING:4IN 1147 SW - 용도 금속제 품질등급 Q등급 제작사 삼신 - 표준기술사양서 1996 ADDENDA - ASME SEC.Ⅲ CLASS 2 - KEPIC MNC, 1995 EDITION WITH - 제작 도면번호 9-807-Z-171-012(REV.1) - 부품번호 81 - 도면번호 NA-U710-012(REV.1) | 삼신 |  | 81
2021 | 3 | 계획예방정비용 | 한울 | 3발전소 | 6 | 12 | 200360595 | 정비부분품(SPAR) | 국내 | Q | 씰링,금속제 | 씰링,금속제,STS A240-304L,1EA,PRESSURE SEAL R | EA | 3 | 기계부 | 김웅규 | 054-785-1615 | 품명 씰링,금속제 - 씰링재질 STS A240-304L - 최소포장단위 1EA - 특수사항 PRESSURE SEAL RING - 품질보증서류 C OF C - 별칭 PRESSURE SEAL RING:4IN 1147 SW - 용도 금속제 품질등급 Q등급 제작사 삼신 - 표준기술사양서 1996 ADDENDA - ASME SEC.Ⅲ CLASS 2 - KEPIC MNC, 1995 EDITION WITH - 제작 도면번호 9-807-Z-171-012(REV.1) - 부품번호 81 - 도면번호 NA-U710-012(REV.1) | 삼신 |  | 81
2020 | 1 | 계획예방정비용 | 고리 | 2발전소 | 3 | 26 | 200360655 | 정비부분품(SPAR) | 국외 | S | 오-링 | 오-링,FKM(ASTM1418),FPM(DIN/ISO1629),AS56 | EA | 5 | 기계부 | 김승수 | 051-726-5426 | 품명 오-링 - 오-링재질 FKM(ASTM1418),FPM(DIN/ISO1629) 품질등급 S등급 제작사 BUSAK AND SHAMBAN LTD - 모델번호 AS568A-176-19457 | BUSAK AND SHAMBAN LTD | AS568A-176-19457
2020 | 1 | 계획예방정비용 | 고리 | 2발전소 | 4 | 26 | 200360655 | 정비부분품(SPAR) | 국외 | S | 오-링 | 오-링,FKM(ASTM1418),FPM(DIN/ISO1629),AS56 | EA | 5 | 기계부 | 김승수 | 051-726-5426 | 품명 오-링 - 오-링재질 FKM(ASTM1418),FPM(DIN/ISO1629) 품질등급 S등급 제작사 BUSAK AND SHAMBAN LTD - 모델번호 AS568A-176-19457 | BUSAK AND SHAMBAN LTD | AS568A-176-19457
2021 | 3 | 계획예방정비용 | 고리 | 2발전소 | 3 | 27 | 200360655 | 정비부분품(SPAR) | 국외 | S | 오-링 | 오-링,FKM(ASTM1418),FPM(DIN/ISO1629),AS56 | EA | 5 | 기계부 | 김승수 | 051-726-5426 | 품명 오-링 - 오-링재질 FKM(ASTM1418),FPM(DIN/ISO1629) 품질등급 S등급 제작사 BUSAK AND SHAMBAN LTD - 모델번호 AS568A-176-19457 | BUSAK AND SHAMBAN LTD | AS568A-176-19457
2021 | 3 | 계획예방정비용 | 고리 | 2발전소 | 4 | 27 | 200360655 | 정비부분품(SPAR) | 국외 | S | 오-링 | 오-링,FKM(ASTM1418),FPM(DIN/ISO1629),AS56 | EA | 5 | 기계부 | 김승수 | 051-726-5426 | 품명 오-링 - 오-링재질 FKM(ASTM1418),FPM(DIN/ISO1629) 품질등급 S등급 제작사 BUSAK AND SHAMBAN LTD - 모델번호 AS568A-176-19457 | BUSAK AND SHAMBAN LTD | AS568A-176-19457
2022 | 4 | 계획예방정비용 | 고리 | 2발전소 | 3 | 28 | 200360655 | 정비부분품(SPAR) | 국외 | S | 오-링 | 오-링,FKM(ASTM1418),FPM(DIN/ISO1629),AS56 | EA | 5 | 기계부 | 김승수 | 051-726-5426 | 품명 오-링 - 오-링재질 FKM(ASTM1418),FPM(DIN/ISO1629) 품질등급 S등급 제작사 BUSAK AND SHAMBAN LTD - 모델번호 AS568A-176-19457 | BUSAK AND SHAMBAN LTD | AS568A-176-19457
2022 | 4 | 계획예방정비용 | 고리 | 2발전소 | 4 | 28 | 200360655 | 정비부분품(SPAR) | 국외 | S | 오-링 | 오-링,FKM(ASTM1418),FPM(DIN/ISO1629),AS56 | EA | 5 | 기계부 | 김승수 | 051-726-5426 | 품명 오-링 - 오-링재질 FKM(ASTM1418),FPM(DIN/ISO1629) 품질등급 S등급 제작사 BUSAK AND SHAMBAN LTD - 모델번호 AS568A-176-19457 | BUSAK AND SHAMBAN LTD | AS568A-176-19457
2020 | 1 | 계획예방정비용 | 고리 | 2발전소 | 3 | 26 | 200360657 | 정비부분품(SPAR) | 국외 | S | 오-링 | 오-링,AS568A-114,15.54㎜,20.78㎜,2.62㎜,FKM( | EA | 10 | 기계부 | 김승수 | 051-726-5426 | 품명 오-링 - 오-링표준규격번호 AS568A-114 - 내경 15.54㎜ - 외경 20.78㎜ - 두께 2.62㎜ - 오-링재질 FKM(ASTM1418),FPM(DIN/ISO1629) 원자력안전범주 NON NUCLEAR SAFETY RELATED 품질등급 S등급 제작사 BUSAK AND SHAMBAN LTD - 모델번호 AS568A-114-19457 | BUSAK AND SHAMBAN LTD | AS568A-114-19457
2020 | 1 | 계획예방정비용 | 고리 | 2발전소 | 4 | 26 | 200360657 | 정비부분품(SPAR) | 국외 | S | 오-링 | 오-링,AS568A-114,15.54㎜,20.78㎜,2.62㎜,FKM( | EA | 10 | 기계부 | 김승수 | 051-726-5426 | 품명 오-링 - 오-링표준규격번호 AS568A-114 - 내경 15.54㎜ - 외경 20.78㎜ - 두께 2.62㎜ - 오-링재질 FKM(ASTM1418),FPM(DIN/ISO1629) 원자력안전범주 NON NUCLEAR SAFETY RELATED 품질등급 S등급 제작사 BUSAK AND SHAMBAN LTD - 모델번호 AS568A-114-19457 | BUSAK AND SHAMBAN LTD | AS568A-114-19457
2021 | 3 | 계획예방정비용 | 고리 | 2발전소 | 3 | 27 | 200360657 | 정비부분품(SPAR) | 국외 | S | 오-링 | 오-링,AS568A-114,15.54㎜,20.78㎜,2.62㎜,FKM( | EA | 10 | 기계부 | 김승수 | 051-726-5426 | 품명 오-링 - 오-링표준규격번호 AS568A-114 - 내경 15.54㎜ - 외경 20.78㎜ - 두께 2.62㎜ - 오-링재질 FKM(ASTM1418),FPM(DIN/ISO1629) 원자력안전범주 NON NUCLEAR SAFETY RELATED 품질등급 S등급 제작사 BUSAK AND SHAMBAN LTD - 모델번호 AS568A-114-19457 | BUSAK AND SHAMBAN LTD | AS568A-114-19457
2021 | 3 | 계획예방정비용 | 고리 | 2발전소 | 4 | 27 | 200360657 | 정비부분품(SPAR) | 국외 | S | 오-링 | 오-링,AS568A-114,15.54㎜,20.78㎜,2.62㎜,FKM( | EA | 10 | 기계부 | 김승수 | 051-726-5426 | 품명 오-링 - 오-링표준규격번호 AS568A-114 - 내경 15.54㎜ - 외경 20.78㎜ - 두께 2.62㎜ - 오-링재질 FKM(ASTM1418),FPM(DIN/ISO1629) 원자력안전범주 NON NUCLEAR SAFETY RELATED 품질등급 S등급 제작사 BUSAK AND SHAMBAN LTD - 모델번호 AS568A-114-19457 | BUSAK AND SHAMBAN LTD | AS568A-114-19457
2022 | 4 | 계획예방정비용 | 고리 | 2발전소 | 3 | 28 | 200360657 | 정비부분품(SPAR) | 국외 | S | 오-링 | 오-링,AS568A-114,15.54㎜,20.78㎜,2.62㎜,FKM( | EA | 10 | 기계부 | 김승수 | 051-726-5426 | 품명 오-링 - 오-링표준규격번호 AS568A-114 - 내경 15.54㎜ - 외경 20.78㎜ - 두께 2.62㎜ - 오-링재질 FKM(ASTM1418),FPM(DIN/ISO1629) 원자력안전범주 NON NUCLEAR SAFETY RELATED 품질등급 S등급 제작사 BUSAK AND SHAMBAN LTD - 모델번호 AS568A-114-19457 | BUSAK AND SHAMBAN LTD | AS568A-114-19457
2022 | 4 | 계획예방정비용 | 고리 | 2발전소 | 4 | 28 | 200360657 | 정비부분품(SPAR) | 국외 | S | 오-링 | 오-링,AS568A-114,15.54㎜,20.78㎜,2.62㎜,FKM( | EA | 10 | 기계부 | 김승수 | 051-726-5426 | 품명 오-링 - 오-링표준규격번호 AS568A-114 - 내경 15.54㎜ - 외경 20.78㎜ - 두께 2.62㎜ - 오-링재질 FKM(ASTM1418),FPM(DIN/ISO1629) 원자력안전범주 NON NUCLEAR SAFETY RELATED 품질등급 S등급 제작사 BUSAK AND SHAMBAN LTD - 모델번호 AS568A-114-19457 | BUSAK AND SHAMBAN LTD | AS568A-114-19457
2020 | 2 | 계획예방정비용 | 한빛 | 2발전소 | 3 | 18 | 200360740 | 정비부분품(SPAR) | 국외 | A | 개스킷 | 개스킷,GRAPHITE SHEET,CIRCULAR,GRAPHITE/S31 | EA | 1 | 기계부 | 배수한 | 061-357-2648 | 품명 개스킷 - 가스켓타입 GRAPHITE SHEET - 가스켓몸체형태 CIRCULAR - 가스켓재질 GRAPHITE/S31600 FOIL INSERT - 품질보증서류 CERTIFICATE OF CONFORMANCE - 별칭 UPPER SEAT RING GASKET 품질등급 A등급 제작사 EMERSON PROCESS MANAGEMENT - 도면번호 Z806-OD-085 - 부품번호 10A3326X062 한빛 원자력 본부 - 패키지 번호 N431-J.1-154 | EMERSON PROCESS MANAGEMENT |  | 10A3326X062
2020 | 2 | 계획예방정비용 | 한빛 | 2발전소 | 4 | 17 | 200360740 | 정비부분품(SPAR) | 국외 | A | 개스킷 | 개스킷,GRAPHITE SHEET,CIRCULAR,GRAPHITE/S31 | EA | 1 | 기계부 | 배수한 | 061-357-2648 | 품명 개스킷 - 가스켓타입 GRAPHITE SHEET - 가스켓몸체형태 CIRCULAR - 가스켓재질 GRAPHITE/S31600 FOIL INSERT - 품질보증서류 CERTIFICATE OF CONFORMANCE - 별칭 UPPER SEAT RING GASKET 품질등급 A등급 제작사 EMERSON PROCESS MANAGEMENT - 도면번호 Z806-OD-085 - 부품번호 10A3326X062 한빛 원자력 본부 - 패키지 번호 N431-J.1-154 | EMERSON PROCESS MANAGEMENT |  | 10A3326X062
2021 | 4 | 계획예방정비용 | 한빛 | 2발전소 | 4 | 18 | 200360740 | 정비부분품(SPAR) | 국외 | A | 개스킷 | 개스킷,GRAPHITE SHEET,CIRCULAR,GRAPHITE/S31 | EA | 1 | 기계부 | 배수한 | 061-357-2648 | 품명 개스킷 - 가스켓타입 GRAPHITE SHEET - 가스켓몸체형태 CIRCULAR - 가스켓재질 GRAPHITE/S31600 FOIL INSERT - 품질보증서류 CERTIFICATE OF CONFORMANCE - 별칭 UPPER SEAT RING GASKET 품질등급 A등급 제작사 EMERSON PROCESS MANAGEMENT - 도면번호 Z806-OD-085 - 부품번호 10A3326X062 한빛 원자력 본부 - 패키지 번호 N431-J.1-154 | EMERSON PROCESS MANAGEMENT |  | 10A3326X062
2021 | 4 | 계획예방정비용 | 한빛 | 2발전소 | 3 | 19 | 200360740 | 정비부분품(SPAR) | 국외 | A | 개스킷 | 개스킷,GRAPHITE SHEET,CIRCULAR,GRAPHITE/S31 | EA | 1 | 기계부 | 배수한 | 061-357-2648 | 품명 개스킷 - 가스켓타입 GRAPHITE SHEET - 가스켓몸체형태 CIRCULAR - 가스켓재질 GRAPHITE/S31600 FOIL INSERT - 품질보증서류 CERTIFICATE OF CONFORMANCE - 별칭 UPPER SEAT RING GASKET 품질등급 A등급 제작사 EMERSON PROCESS MANAGEMENT - 도면번호 Z806-OD-085 - 부품번호 10A3326X062 한빛 원자력 본부 - 패키지 번호 N431-J.1-154 | EMERSON PROCESS MANAGEMENT |  | 10A3326X062
2020 | 2 | 계획예방정비용 | 한빛 | 2발전소 | 3 | 18 | 200360741 | 정비부분품(SPAR) | 국외 | A | 개스킷 | 개스킷,GRAPHITE SHEET,CIRCULAR,GRAPHITE/S31 | EA | 1 | 기계부 | 배수한 | 061-357-2648 | 품명 개스킷 - 가스켓타입 GRAPHITE SHEET - 가스켓몸체형태 CIRCULAR - 가스켓재질 GRAPHITE/S31600 FOIL INSERT - 품질보증서류 CERTIFICATE OF CONFORMANCE - 별칭 LOWER SEAT RING GASKET 품질등급 A등급 제작사 EMERSON PROCESS MANAGEMENT - 도면번호 Z806-OD-085 - 부품번호 10A3327X062 한빛 원자력 본부 - 패키지 번호 N431-J.1-155 | EMERSON PROCESS MANAGEMENT |  | 10A3327X062
2020 | 2 | 계획예방정비용 | 한빛 | 2발전소 | 4 | 17 | 200360741 | 정비부분품(SPAR) | 국외 | A | 개스킷 | 개스킷,GRAPHITE SHEET,CIRCULAR,GRAPHITE/S31 | EA | 1 | 기계부 | 배수한 | 061-357-2648 | 품명 개스킷 - 가스켓타입 GRAPHITE SHEET - 가스켓몸체형태 CIRCULAR - 가스켓재질 GRAPHITE/S31600 FOIL INSERT - 품질보증서류 CERTIFICATE OF CONFORMANCE - 별칭 LOWER SEAT RING GASKET 품질등급 A등급 제작사 EMERSON PROCESS MANAGEMENT - 도면번호 Z806-OD-085 - 부품번호 10A3327X062 한빛 원자력 본부 - 패키지 번호 N431-J.1-155 | EMERSON PROCESS MANAGEMENT |  | 10A3327X062
2021 | 4 | 계획예방정비용 | 한빛 | 2발전소 | 4 | 18 | 200360741 | 정비부분품(SPAR) | 국외 | A | 개스킷 | 개스킷,GRAPHITE SHEET,CIRCULAR,GRAPHITE/S31 | EA | 1 | 기계부 | 배수한 | 061-357-2648 | 품명 개스킷 - 가스켓타입 GRAPHITE SHEET - 가스켓몸체형태 CIRCULAR - 가스켓재질 GRAPHITE/S31600 FOIL INSERT - 품질보증서류 CERTIFICATE OF CONFORMANCE - 별칭 LOWER SEAT RING GASKET 품질등급 A등급 제작사 EMERSON PROCESS MANAGEMENT - 도면번호 Z806-OD-085 - 부품번호 10A3327X062 한빛 원자력 본부 - 패키지 번호 N431-J.1-155 | EMERSON PROCESS MANAGEMENT |  | 10A3327X062
2021 | 4 | 계획예방정비용 | 한빛 | 2발전소 | 3 | 19 | 200360741 | 정비부분품(SPAR) | 국외 | A | 개스킷 | 개스킷,GRAPHITE SHEET,CIRCULAR,GRAPHITE/S31 | EA | 1 | 기계부 | 배수한 | 061-357-2648 | 품명 개스킷 - 가스켓타입 GRAPHITE SHEET - 가스켓몸체형태 CIRCULAR - 가스켓재질 GRAPHITE/S31600 FOIL INSERT - 품질보증서류 CERTIFICATE OF CONFORMANCE - 별칭 LOWER SEAT RING GASKET 품질등급 A등급 제작사 EMERSON PROCESS MANAGEMENT - 도면번호 Z806-OD-085 - 부품번호 10A3327X062 한빛 원자력 본부 - 패키지 번호 N431-J.1-155 | EMERSON PROCESS MANAGEMENT |  | 10A3327X062
2020 | 2 | 계획예방정비용 | 한빛 | 2발전소 | 3 | 18 | 200360744 | 정비부분품(SPAR) | 국외 | A | 개스킷 | 개스킷,GRAPHITE SHEET,CIRCULAR,GRAPHITE/S31 | EA | 4 | 기계부 | 배수한 | 061-357-2648 | 품명 개스킷 - 가스켓타입 GRAPHITE SHEET - 가스켓몸체형태 CIRCULAR - 가스켓재질 GRAPHITE/S31600 FOIL INSERT - 품질보증서류 CERTIFICATE OF CONFORMANCE - 별칭 BONNET GASKET 원자력안전범주 NON NUCLEAR SAFETY RELATED 품질등급 A등급 제작사 EMERSON PROCESS MANAGEMENT - 도면번호 Z806-OD-065/66 - Z806-OD-071/72 - Z806-OD-081/82 - Z806-OD-085/86 - 부품번호 1R2859X0062 한빛 원자력 본부 - 패키지 번호 N431-J.1-134 | EMERSON PROCESS MANAGEMENT |  | 1R2859X0062
2020 | 2 | 계획예방정비용 | 한빛 | 2발전소 | 4 | 17 | 200360744 | 정비부분품(SPAR) | 국외 | A | 개스킷 | 개스킷,GRAPHITE SHEET,CIRCULAR,GRAPHITE/S31 | EA | 4 | 기계부 | 배수한 | 061-357-2648 | 품명 개스킷 - 가스켓타입 GRAPHITE SHEET - 가스켓몸체형태 CIRCULAR - 가스켓재질 GRAPHITE/S31600 FOIL INSERT - 품질보증서류 CERTIFICATE OF CONFORMANCE - 별칭 BONNET GASKET 원자력안전범주 NON NUCLEAR SAFETY RELATED 품질등급 A등급 제작사 EMERSON PROCESS MANAGEMENT - 도면번호 Z806-OD-065/66 - Z806-OD-071/72 - Z806-OD-081/82 - Z806-OD-085/86 - 부품번호 1R2859X0062 한빛 원자력 본부 - 패키지 번호 N431-J.1-134 | EMERSON PROCESS MANAGEMENT |  | 1R2859X0062
2021 | 4 | 계획예방정비용 | 한빛 | 2발전소 | 4 | 18 | 200360744 | 정비부분품(SPAR) | 국외 | A | 개스킷 | 개스킷,GRAPHITE SHEET,CIRCULAR,GRAPHITE/S31 | EA | 4 | 기계부 | 배수한 | 061-357-2648 | 품명 개스킷 - 가스켓타입 GRAPHITE SHEET - 가스켓몸체형태 CIRCULAR - 가스켓재질 GRAPHITE/S31600 FOIL INSERT - 품질보증서류 CERTIFICATE OF CONFORMANCE - 별칭 BONNET GASKET 원자력안전범주 NON NUCLEAR SAFETY RELATED 품질등급 A등급 제작사 EMERSON PROCESS MANAGEMENT - 도면번호 Z806-OD-065/66 - Z806-OD-071/72 - Z806-OD-081/82 - Z806-OD-085/86 - 부품번호 1R2859X0062 한빛 원자력 본부 - 패키지 번호 N431-J.1-134 | EMERSON PROCESS MANAGEMENT |  | 1R2859X0062
2021 | 4 | 계획예방정비용 | 한빛 | 2발전소 | 3 | 19 | 200360744 | 정비부분품(SPAR) | 국외 | A | 개스킷 | 개스킷,GRAPHITE SHEET,CIRCULAR,GRAPHITE/S31 | EA | 4 | 기계부 | 배수한 | 061-357-2648 | 품명 개스킷 - 가스켓타입 GRAPHITE SHEET - 가스켓몸체형태 CIRCULAR - 가스켓재질 GRAPHITE/S31600 FOIL INSERT - 품질보증서류 CERTIFICATE OF CONFORMANCE - 별칭 BONNET GASKET 원자력안전범주 NON NUCLEAR SAFETY RELATED 품질등급 A등급 제작사 EMERSON PROCESS MANAGEMENT - 도면번호 Z806-OD-065/66 - Z806-OD-071/72 - Z806-OD-081/82 - Z806-OD-085/86 - 부품번호 1R2859X0062 한빛 원자력 본부 - 패키지 번호 N431-J.1-134 | EMERSON PROCESS MANAGEMENT |  | 1R2859X0062
2020 | 2 | 계획예방정비용 | 한빛 | 2발전소 | 3 | 18 | 200360745 | 정비부분품(SPAR) | 국외 | A | 개스킷 | 개스킷,GRAPHITE SHEET,CIRCULAR,GRAPHITE/S31 | EA | 1 | 기계부 | 배수한 | 061-357-2648 | 품명 개스킷 - 가스켓타입 GRAPHITE SHEET - 가스켓몸체형태 CIRCULAR - 가스켓재질 GRAPHITE/S31600 FOIL INSERT - 품질보증서류 CERTIFICATE OF CONFORMANCE - 별칭 SEAT RING GASKET 품질등급 A등급 제작사 EMERSON PROCESS MANAGEMENT - 도면번호 Z806-OD-073 - 부품번호 1R3296X0062 한빛 원자력 본부 - 패키지 번호 N431-J.1-257 | EMERSON PROCESS MANAGEMENT |  | 1R3296X0062
2020 | 2 | 계획예방정비용 | 한빛 | 2발전소 | 4 | 17 | 200360745 | 정비부분품(SPAR) | 국외 | A | 개스킷 | 개스킷,GRAPHITE SHEET,CIRCULAR,GRAPHITE/S31 | EA | 1 | 기계부 | 배수한 | 061-357-2648 | 품명 개스킷 - 가스켓타입 GRAPHITE SHEET - 가스켓몸체형태 CIRCULAR - 가스켓재질 GRAPHITE/S31600 FOIL INSERT - 품질보증서류 CERTIFICATE OF CONFORMANCE - 별칭 SEAT RING GASKET 품질등급 A등급 제작사 EMERSON PROCESS MANAGEMENT - 도면번호 Z806-OD-073 - 부품번호 1R3296X0062 한빛 원자력 본부 - 패키지 번호 N431-J.1-257 | EMERSON PROCESS MANAGEMENT |  | 1R3296X0062
2021 | 4 | 계획예방정비용 | 한빛 | 2발전소 | 4 | 18 | 200360745 | 정비부분품(SPAR) | 국외 | A | 개스킷 | 개스킷,GRAPHITE SHEET,CIRCULAR,GRAPHITE/S31 | EA | 1 | 기계부 | 배수한 | 061-357-2648 | 품명 개스킷 - 가스켓타입 GRAPHITE SHEET - 가스켓몸체형태 CIRCULAR - 가스켓재질 GRAPHITE/S31600 FOIL INSERT - 품질보증서류 CERTIFICATE OF CONFORMANCE - 별칭 SEAT RING GASKET 품질등급 A등급 제작사 EMERSON PROCESS MANAGEMENT - 도면번호 Z806-OD-073 - 부품번호 1R3296X0062 한빛 원자력 본부 - 패키지 번호 N431-J.1-257 | EMERSON PROCESS MANAGEMENT |  | 1R3296X0062
2021 | 4 | 계획예방정비용 | 한빛 | 2발전소 | 3 | 19 | 200360745 | 정비부분품(SPAR) | 국외 | A | 개스킷 | 개스킷,GRAPHITE SHEET,CIRCULAR,GRAPHITE/S31 | EA | 1 | 기계부 | 배수한 | 061-357-2648 | 품명 개스킷 - 가스켓타입 GRAPHITE SHEET - 가스켓몸체형태 CIRCULAR - 가스켓재질 GRAPHITE/S31600 FOIL INSERT - 품질보증서류 CERTIFICATE OF CONFORMANCE - 별칭 SEAT RING GASKET 품질등급 A등급 제작사 EMERSON PROCESS MANAGEMENT - 도면번호 Z806-OD-073 - 부품번호 1R3296X0062 한빛 원자력 본부 - 패키지 번호 N431-J.1-257 | EMERSON PROCESS MANAGEMENT |  | 1R3296X0062
2020 | 2 | 계획예방정비용 | 한빛 | 2발전소 | 3 | 18 | 200360746 | 정비부분품(SPAR) | 국외 | A | 개스킷 | 개스킷,GRAPHITE SHEET,CIRCULAR,GRAPHITE/S31 | EA | 1 | 기계부 | 배수한 | 061-357-2648 | 품명 개스킷 - 가스켓타입 GRAPHITE SHEET - 가스켓몸체형태 CIRCULAR - 가스켓재질 GRAPHITE/S31600 FOIL INSERT - 품질보증서류 CERTIFICATE OF CONFORMANCE - 별칭 BONNET GASKET 품질등급 A등급 제작사 EMERSON PROCESS MANAGEMENT - 도면번호 Z806-OD-073 - 부품번호 1R3299X0072 한빛 원자력 본부 - 패키지 번호 N431-J.1-258 | EMERSON PROCESS MANAGEMENT |  | 1R3299X0072
2020 | 2 | 계획예방정비용 | 한빛 | 2발전소 | 4 | 17 | 200360746 | 정비부분품(SPAR) | 국외 | A | 개스킷 | 개스킷,GRAPHITE SHEET,CIRCULAR,GRAPHITE/S31 | EA | 1 | 기계부 | 배수한 | 061-357-2648 | 품명 개스킷 - 가스켓타입 GRAPHITE SHEET - 가스켓몸체형태 CIRCULAR - 가스켓재질 GRAPHITE/S31600 FOIL INSERT - 품질보증서류 CERTIFICATE OF CONFORMANCE - 별칭 BONNET GASKET 품질등급 A등급 제작사 EMERSON PROCESS MANAGEMENT - 도면번호 Z806-OD-073 - 부품번호 1R3299X0072 한빛 원자력 본부 - 패키지 번호 N431-J.1-258 | EMERSON PROCESS MANAGEMENT |  | 1R3299X0072
2021 | 4 | 계획예방정비용 | 한빛 | 2발전소 | 4 | 18 | 200360746 | 정비부분품(SPAR) | 국외 | A | 개스킷 | 개스킷,GRAPHITE SHEET,CIRCULAR,GRAPHITE/S31 | EA | 1 | 기계부 | 배수한 | 061-357-2648 | 품명 개스킷 - 가스켓타입 GRAPHITE SHEET - 가스켓몸체형태 CIRCULAR - 가스켓재질 GRAPHITE/S31600 FOIL INSERT - 품질보증서류 CERTIFICATE OF CONFORMANCE - 별칭 BONNET GASKET 품질등급 A등급 제작사 EMERSON PROCESS MANAGEMENT - 도면번호 Z806-OD-073 - 부품번호 1R3299X0072 한빛 원자력 본부 - 패키지 번호 N431-J.1-258 | EMERSON PROCESS MANAGEMENT |  | 1R3299X0072
2021 | 4 | 계획예방정비용 | 한빛 | 2발전소 | 3 | 19 | 200360746 | 정비부분품(SPAR) | 국외 | A | 개스킷 | 개스킷,GRAPHITE SHEET,CIRCULAR,GRAPHITE/S31 | EA | 1 | 기계부 | 배수한 | 061-357-2648 | 품명 개스킷 - 가스켓타입 GRAPHITE SHEET - 가스켓몸체형태 CIRCULAR - 가스켓재질 GRAPHITE/S31600 FOIL INSERT - 품질보증서류 CERTIFICATE OF CONFORMANCE - 별칭 BONNET GASKET 품질등급 A등급 제작사 EMERSON PROCESS MANAGEMENT - 도면번호 Z806-OD-073 - 부품번호 1R3299X0072 한빛 원자력 본부 - 패키지 번호 N431-J.1-258 | EMERSON PROCESS MANAGEMENT |  | 1R3299X0072
2020 | 3 | 계획예방정비용 | 한빛 | 1발전소 | 1 | 25 | 200360754 | 정비부분품(SPAR) | 국내 | S | 개스킷 | 개스킷,SPIRAL WOUND,INNER AND OUTER RING,4. | EA | 2 | 기계부 | 나인성 | 061-357-2144 | 품명 개스킷 - 가스켓타입 SPIRAL WOUND - 가스켓단면형태 INNER AND OUTER RING - 두께 4.5㎜ - 내경 510*522㎜ - 외경 572*650㎜ - 가스켓재질 SUS304/GRAPHITE - 주입기(FILLER)재질 GRAPHITE - 후프(HOOP)재질 SUS304 - 사용압력(상한) CL 300 - 품질보증서류 CERTIFICATE OF CONFORMANCE - 시험성적서류 MILL SHEET 품질등급 S등급
2021 | 2 | 계획예방정비용 | 한빛 | 1발전소 | 2 | 25 | 200360754 | 정비부분품(SPAR) | 국내 | S | 개스킷 | 개스킷,SPIRAL WOUND,INNER AND OUTER RING,4. | EA | 2 | 기계부 | 나인성 | 061-357-2144 | 품명 개스킷 - 가스켓타입 SPIRAL WOUND - 가스켓단면형태 INNER AND OUTER RING - 두께 4.5㎜ - 내경 510*522㎜ - 외경 572*650㎜ - 가스켓재질 SUS304/GRAPHITE - 주입기(FILLER)재질 GRAPHITE - 후프(HOOP)재질 SUS304 - 사용압력(상한) CL 300 - 품질보증서류 CERTIFICATE OF CONFORMANCE - 시험성적서류 MILL SHEET 품질등급 S등급
2022 | 1 | 계획예방정비용 | 한빛 | 1발전소 | 1 | 26 | 200360754 | 정비부분품(SPAR) | 국내 | S | 개스킷 | 개스킷,SPIRAL WOUND,INNER AND OUTER RING,4. | EA | 2 | 기계부 | 나인성 | 061-357-2144 | 품명 개스킷 - 가스켓타입 SPIRAL WOUND - 가스켓단면형태 INNER AND OUTER RING - 두께 4.5㎜ - 내경 510*522㎜ - 외경 572*650㎜ - 가스켓재질 SUS304/GRAPHITE - 주입기(FILLER)재질 GRAPHITE - 후프(HOOP)재질 SUS304 - 사용압력(상한) CL 300 - 품질보증서류 CERTIFICATE OF CONFORMANCE - 시험성적서류 MILL SHEET 품질등급 S등급
2022 | 4 | 계획예방정비용 | 한빛 | 1발전소 | 2 | 26 | 200360754 | 정비부분품(SPAR) | 국내 | S | 개스킷 | 개스킷,SPIRAL WOUND,INNER AND OUTER RING,4. | EA | 2 | 기계부 | 나인성 | 061-357-2144 | 품명 개스킷 - 가스켓타입 SPIRAL WOUND - 가스켓단면형태 INNER AND OUTER RING - 두께 4.5㎜ - 내경 510*522㎜ - 외경 572*650㎜ - 가스켓재질 SUS304/GRAPHITE - 주입기(FILLER)재질 GRAPHITE - 후프(HOOP)재질 SUS304 - 사용압력(상한) CL 300 - 품질보증서류 CERTIFICATE OF CONFORMANCE - 시험성적서류 MILL SHEET 품질등급 S등급
2022 | 1 | 계획예방정비용 | 한울 | 3발전소 | 5 | 13 | 200360768 | 정비부분품(SPAR) | 국내 | A | 개스킷 | 개스킷,SPIRAL WOUND,0.125IN,5.59IN,6.46IN,S | EA | 1 | 기계부 | 김웅규 | 054-785-1615 | 품명 개스킷 - 가스켓타입 SPIRAL WOUND - 두께 0.125IN - 내경 5.59IN - 외경 6.46IN - 가스켓재질 SUS300/GRAPHITE - 사용온도(상한) 100℉ @ 150PSIG - 사용압력(상한) CL600 - 적용기술기준 ASME B16.20 METALIC GASKET - 품질보증서류 C OF C, MTR OR MILL SHEET - NCR/SDDR(발생시) - 시험성적서류 치수검사보고서, 검교정 성적서 - 별칭 GASKET 원자력안전범주 NON NUCLEAR SAFETY RELATED 품질등급 A등급
2022 | 2 | 계획예방정비용 | 한울 | 3발전소 | 6 | 13 | 200360963 | 정비부분품(SPAR) | 국외 | A | 부품키트,밸브용 | 부품키트,밸브용,2WAY TYPE,RELIEF,CL 300/150RF, | SET | 1 | 기계부 | 김준후 | 054-785-2349 | 품명 부품키트,밸브용 - 밸브부품키트타입 2WAY TYPE,RELIEF,CL 300/150RF - 길이 8IN ID*10IN OD - 구성품1 SPRING - 구성품2 DISC - 구성품3 BELLOWS - 구성품4 GASKET - 특수사항 FLANGED & THREADED VALVE - 품질보증서류 CERTIFICATE OF CONFORMANCE - 별칭 REPAIR KIT:RELIEF VALVE 품질등급 A등급 제작사 CURTISS WRIGHT FLOW CONTROL CO - 도면번호 26914X16-F(REV.B) - 부품번호 H26TB12-141-KIT - 표준기술사양서 ASME SEC.VⅢ - 제작 도면번호 J237-DG-A02-19 | CURTISS WRIGHT FLOW CONTROL CORP.(TARGET |  | H26TB12-141-KIT
2021 | 3 | 계획예방정비용 | 한울 | 3발전소 | 5 | 13 | 200360969 | 정비부분품(SPAR) | 국외 | A | 부품키트,밸브용 | 부품키트,밸브용,2WAY TYPE,RELIEF,600RF,3/4IN I | SET | 1 | 기계부 | 노재규 | 054-785-3466 | 품명 부품키트,밸브용 - 밸브부품키트타입 2WAY TYPE,RELIEF,600RF - 길이 3/4IN ID*1IN OD - 구성품1 SPRING - 구성품2 DISC - 구성품3 GASKET - 특수사항 FLANGED & THREADED VALVE - 품질보증서류 CERTIFICATE OF CONFORMANCE - 별칭 REPAIR KIT:RELIEF VALVE 품질등급 A등급 제작사 CURTISS WRIGHT FLOW CONTROL CO - 도면번호 26914X24-F(REV.B) - 부품번호 27CA23-320/SP-KIT - 모델번호 455-V3001/3002 - 표준기술사양서 ASME SEC.VⅢ - 제작 도면번호 J237-DG-A02-27 | CURTISS WRIGHT FLOW CONTROL CORP.(TARGET | 455-V3001/3002 | 27CA23-320/SP-KIT
2022 | 2 | 계획예방정비용 | 한울 | 3발전소 | 6 | 13 | 200360969 | 정비부분품(SPAR) | 국외 | A | 부품키트,밸브용 | 부품키트,밸브용,2WAY TYPE,RELIEF,600RF,3/4IN I | SET | 1 | 기계부 | 김준후 | 054-785-2349 | 품명 부품키트,밸브용 - 밸브부품키트타입 2WAY TYPE,RELIEF,600RF - 길이 3/4IN ID*1IN OD - 구성품1 SPRING - 구성품2 DISC - 구성품3 GASKET - 특수사항 FLANGED & THREADED VALVE - 품질보증서류 CERTIFICATE OF CONFORMANCE - 별칭 REPAIR KIT:RELIEF VALVE 품질등급 A등급 제작사 CURTISS WRIGHT FLOW CONTROL CO - 도면번호 26914X24-F(REV.B) - 부품번호 27CA23-320/SP-KIT - 모델번호 455-V3001/3002 - 표준기술사양서 ASME SEC.VⅢ - 제작 도면번호 J237-DG-A02-27 | CURTISS WRIGHT FLOW CONTROL CORP.(TARGET | 455-V3001/3002 | 27CA23-320/SP-KIT
2021 | 3 | 계획예방정비용 | 한울 | 3발전소 | 5 | 13 | 200360973 | 정비부분품(SPAR) | 국외 | A | 부품키트,밸브용 | 부품키트,밸브용,2WAY TYPE,RELIEF,150RF,2IN ID*2 | SET | 1 | 기계부 | 노재규 | 054-785-3466 | 품명 부품키트,밸브용 - 밸브부품키트타입 2WAY TYPE,RELIEF,150RF - 길이 2IN ID*2IN OD - 구성품1 SPRING - 구성품2 DISC - 구성품3 GASKET - 특수사항 FLANGED & THREADED VALVE - 품질보증서류 CERTIFICATE OF CONFORMANCE - 별칭 REPAIR KIT:RELIEF VALVE 품질등급 A등급 제작사 CURTISS WRIGHT FLOW CONTROL CO - 도면번호 26914X26-F(REV.D) - 부품번호 27DA55H-141/SP-KIT - 표준기술사양서 ASME SEC.VⅢ - 제작 도면번호 J237-DG-A02-29 | CURTISS WRIGHT FLOW CONTROL CORP.(TARGET |  | 27DA55H-141/SP-KIT
2022 | 2 | 계획예방정비용 | 한울 | 3발전소 | 6 | 13 | 200360973 | 정비부분품(SPAR) | 국외 | A | 부품키트,밸브용 | 부품키트,밸브용,2WAY TYPE,RELIEF,150RF,2IN ID*2 | SET | 1 | 기계부 | 김준후 | 054-785-2349 | 품명 부품키트,밸브용 - 밸브부품키트타입 2WAY TYPE,RELIEF,150RF - 길이 2IN ID*2IN OD - 구성품1 SPRING - 구성품2 DISC - 구성품3 GASKET - 특수사항 FLANGED & THREADED VALVE - 품질보증서류 CERTIFICATE OF CONFORMANCE - 별칭 REPAIR KIT:RELIEF VALVE 품질등급 A등급 제작사 CURTISS WRIGHT FLOW CONTROL CO - 도면번호 26914X26-F(REV.D) - 부품번호 27DA55H-141/SP-KIT - 표준기술사양서 ASME SEC.VⅢ - 제작 도면번호 J237-DG-A02-29 | CURTISS WRIGHT FLOW CONTROL CORP.(TARGET |  | 27DA55H-141/SP-KIT
2020 | 3 | 계획예방정비용 | 한빛 | 3발전소 | 5 | 14 | 200360986 | 정비부분품(SPAR) | 국외 | Q | 클립,전기용 | CLIP,SUPPORT,FM 3*Ø11*Ø14.6㎜,PE(RCH 1000 | EA | 6 | 기계부 | 양현빈 | 061-357-3561 | 품명 CLIP - 클립용도 SUPPORT - 몸체외경 FM 3*Ø11*Ø14.6㎜ - 클립재질 PE(RCH 1000) - 적용기술기준 REFER TO TECHNICAL SPEC - 적용품질기준 REFER TO TECHNICAL SPEC - 품질보증서류 REFER TO TECHNICAL SPEC - 시험성적서류 REFER TO TECHNICAL SPEC - 별칭 ROD-CIRCLIP 원자력안전범주 NUCLEAR SAFETY RELATED 품질등급 Q등급 제작사 LISEGA SE - 도면번호 74087-5-8045 - 모델번호 312850 - 부품번호 7.5(5759) | LISEGA SE | 312850 | 7.5(5759)
2021 | 2 | 계획예방정비용 | 한빛 | 3발전소 | 6 | 14 | 200360986 | 정비부분품(SPAR) | 국외 | Q | 클립,전기용 | CLIP,SUPPORT,FM 3*Ø11*Ø14.6㎜,PE(RCH 1000 | EA | 6 | 기계부 | 양현빈 | 061-357-3561 | 품명 CLIP - 클립용도 SUPPORT - 몸체외경 FM 3*Ø11*Ø14.6㎜ - 클립재질 PE(RCH 1000) - 적용기술기준 REFER TO TECHNICAL SPEC - 적용품질기준 REFER TO TECHNICAL SPEC - 품질보증서류 REFER TO TECHNICAL SPEC - 시험성적서류 REFER TO TECHNICAL SPEC - 별칭 ROD-CIRCLIP 원자력안전범주 NUCLEAR SAFETY RELATED 품질등급 Q등급 제작사 LISEGA SE - 도면번호 74087-5-8045 - 모델번호 312850 - 부품번호 7.5(5759) | LISEGA SE | 312850 | 7.5(5759)
2020 | 4 | 계획예방정비용 | 월성 | 2발전소 | 3 | 18 | 200361033 | 정비부분품(SPAR) | 국내 | A | 가변 저항기 | 가변 저항기,POTENTIOMETER,2W,2㏀,C OF C,YEH-C- | EA | 1 | 전기부 | 정현기 | 054-779-2252 | 품명 가변 저항기 - 타입(형식) POTENTIOMETER - 전력 2W - 저항 2㏀ - 품질서류 1 C OF C 품질등급 A등급 제작사 이화전기공업(주) - 도면번호 YEH-C-002,3/17 - 모델번호 7276TYPE - 부품번호 VR1.2 한빛 원자력 본부 - 패키지 번호 E-693 | 이화전기공업(주) | 7276TYPE | VR1.2
2022 | 2 | 계획예방정비용 | 한울 | 3발전소 | 6 | 13 | 200361069 | 정비부분품(SPAR) | 국외 | A | 부품키트,밸브용 | 부품키트,밸브용,2WAY TYPE,RELIEF,CL300/150 RF,3 | SET | 2 | 기계부 | 김준후 | 054-785-2349 | 품명 부품키트,밸브용 - 밸브부품키트타입 2WAY TYPE,RELIEF,CL300/150 RF - 길이 3IN ID*4IN OD - 구성품1 SPRING - 구성품2 DISC - 구성품3 BELLOWS - 구성품4 GASKET - 특수사항 FLANGED & THREADED VALVE - 별칭 REPAIR KIT:RELIEF VALVE 원자력안전범주 NON NUCLEAR SAFETY RELATED 품질등급 A등급 제작사 CURTISS WRIGHT FLOW CONTROL CO - 제작사 유형(MFR CATEGORY) ORIGINAL EQUIP. MANUFACTURER - 원기술규격서(OTS) HANUL 5&6 9-184-J237 REV.1 - 부품번호 P/N 26KB11-141-KIT - 모델번호 M/N 26KB11-141 - 도면번호 2439 J237-DG-A02-17 - 제작 도면번호 OEM 26914X14-F REV.B - 표준기술사양서 ASME SEC.VⅢ 제출서류목록 - 첨부기술규격서 적용 - 품질보증확인서(C of C) | CURTISS WRIGHT FLOW CONTROL CORP.(TARGET | M/N 26KB11-141 | P/N 26KB11-141-KIT
2020 | 1 | 계획예방정비용 | 한울 | 3발전소 | 5 | 12 | 200361071 | 정비부분품(SPAR) | 국외 | A | 부품키트,밸브용 | 부품키트,밸브용,2WAY TYPE,RELIEF,CL150 RF,1(1/2 | SET | 1 | 기계부 | 노재규 | 054-785-3466 | 품명 부품키트,밸브용 - 밸브부품키트타입 2WAY TYPE,RELIEF,CL150 RF - 길이 1(1/2)IN ID*2(1/2)IN OD - 구성품1 SPRING - 구성품2 DISC - 구성품3 GASKET - 특수사항 FLANGED & THREADED VALVE - 품질보증서류 CERTIFICATE OF CONFORMANCE - 별칭 REPAIR KIT:RELIEF VALVE 품질등급 A등급 제작사 CURTISS WRIGHT FLOW CONTROL CO - 도면번호 26914X7-F(REV.B) - 부품번호 26GA10-171-KIT - 표준기술사양서 ASME SEC.VⅢ - 제작 도면번호 J237-DG-A02-10 | CURTISS WRIGHT FLOW CONTROL CORP.(TARGET |  | 26GA10-171-KIT
2020 | 4 | 계획예방정비용 | 한울 | 3발전소 | 6 | 12 | 200361071 | 정비부분품(SPAR) | 국외 | A | 부품키트,밸브용 | 부품키트,밸브용,2WAY TYPE,RELIEF,CL150 RF,1(1/2 | SET | 1 | 기계부 | 김준후 | 054-785-2349 | 품명 부품키트,밸브용 - 밸브부품키트타입 2WAY TYPE,RELIEF,CL150 RF - 길이 1(1/2)IN ID*2(1/2)IN OD - 구성품1 SPRING - 구성품2 DISC - 구성품3 GASKET - 특수사항 FLANGED & THREADED VALVE - 품질보증서류 CERTIFICATE OF CONFORMANCE - 별칭 REPAIR KIT:RELIEF VALVE 품질등급 A등급 제작사 CURTISS WRIGHT FLOW CONTROL CO - 도면번호 26914X7-F(REV.B) - 부품번호 26GA10-171-KIT - 표준기술사양서 ASME SEC.VⅢ - 제작 도면번호 J237-DG-A02-10 | CURTISS WRIGHT FLOW CONTROL CORP.(TARGET |  | 26GA10-171-KIT
2021 | 3 | 계획예방정비용 | 한울 | 3발전소 | 5 | 13 | 200361071 | 정비부분품(SPAR) | 국외 | A | 부품키트,밸브용 | 부품키트,밸브용,2WAY TYPE,RELIEF,CL150 RF,1(1/2 | SET | 1 | 기계부 | 노재규 | 054-785-3466 | 품명 부품키트,밸브용 - 밸브부품키트타입 2WAY TYPE,RELIEF,CL150 RF - 길이 1(1/2)IN ID*2(1/2)IN OD - 구성품1 SPRING - 구성품2 DISC - 구성품3 GASKET - 특수사항 FLANGED & THREADED VALVE - 품질보증서류 CERTIFICATE OF CONFORMANCE - 별칭 REPAIR KIT:RELIEF VALVE 품질등급 A등급 제작사 CURTISS WRIGHT FLOW CONTROL CO - 도면번호 26914X7-F(REV.B) - 부품번호 26GA10-171-KIT - 표준기술사양서 ASME SEC.VⅢ - 제작 도면번호 J237-DG-A02-10 | CURTISS WRIGHT FLOW CONTROL CORP.(TARGET |  | 26GA10-171-KIT
2022 | 2 | 계획예방정비용 | 한울 | 3발전소 | 6 | 13 | 200361071 | 정비부분품(SPAR) | 국외 | A | 부품키트,밸브용 | 부품키트,밸브용,2WAY TYPE,RELIEF,CL150 RF,1(1/2 | SET | 1 | 기계부 | 김준후 | 054-785-2349 | 품명 부품키트,밸브용 - 밸브부품키트타입 2WAY TYPE,RELIEF,CL150 RF - 길이 1(1/2)IN ID*2(1/2)IN OD - 구성품1 SPRING - 구성품2 DISC - 구성품3 GASKET - 특수사항 FLANGED & THREADED VALVE - 품질보증서류 CERTIFICATE OF CONFORMANCE - 별칭 REPAIR KIT:RELIEF VALVE 품질등급 A등급 제작사 CURTISS WRIGHT FLOW CONTROL CO - 도면번호 26914X7-F(REV.B) - 부품번호 26GA10-171-KIT - 표준기술사양서 ASME SEC.VⅢ - 제작 도면번호 J237-DG-A02-10 | CURTISS WRIGHT FLOW CONTROL CORP.(TARGET |  | 26GA10-171-KIT
2020 | 1 | 계획예방정비용 | 한울 | 3발전소 | 5 | 12 | 200361072 | 정비부분품(SPAR) | 국외 | A | 부품키트,밸브용 | 부품키트,밸브용,2WAY TYPE, RELIEF,CL150 RF,1-1/ | SET | 1 | 기계부 | 노재규 | 054-785-3466 | 품명 부품키트,밸브용 - 밸브부품키트타입 2WAY TYPE, RELIEF,CL150 RF - 길이 1-1/2IN ID*2-1/2IN OD - 구성품1 SPRING - 구성품2 DISC - 구성품3 GASKET - 특수사항 FLANGED & THREADED VALVE - 품질보증서류 CERTIFICATE OF CONFORMANCE - 별칭 REPAIR KIT:RELIEF VALVE 품질등급 A등급 제작사 CURTISS WRIGHT FLOW CONTROL CO - 도면번호 26914X8-F(REV.B) - 부품번호 26GA10-171/SP-KIT - 표준기술사양서 ASME SEC.VⅢ - 제작 도면번호 J237-DG-A02-11 | CURTISS WRIGHT FLOW CONTROL CORP.(TARGET |  | 26GA10-171/SP-KIT
2020 | 4 | 계획예방정비용 | 한울 | 3발전소 | 6 | 12 | 200361072 | 정비부분품(SPAR) | 국외 | A | 부품키트,밸브용 | 부품키트,밸브용,2WAY TYPE, RELIEF,CL150 RF,1-1/ | SET | 1 | 기계부 | 김준후 | 054-785-2349 | 품명 부품키트,밸브용 - 밸브부품키트타입 2WAY TYPE, RELIEF,CL150 RF - 길이 1-1/2IN ID*2-1/2IN OD - 구성품1 SPRING - 구성품2 DISC - 구성품3 GASKET - 특수사항 FLANGED & THREADED VALVE - 품질보증서류 CERTIFICATE OF CONFORMANCE - 별칭 REPAIR KIT:RELIEF VALVE 품질등급 A등급 제작사 CURTISS WRIGHT FLOW CONTROL CO - 도면번호 26914X8-F(REV.B) - 부품번호 26GA10-171/SP-KIT - 표준기술사양서 ASME SEC.VⅢ - 제작 도면번호 J237-DG-A02-11 | CURTISS WRIGHT FLOW CONTROL CORP.(TARGET |  | 26GA10-171/SP-KIT
2021 | 3 | 계획예방정비용 | 한울 | 3발전소 | 5 | 13 | 200361072 | 정비부분품(SPAR) | 국외 | A | 부품키트,밸브용 | 부품키트,밸브용,2WAY TYPE, RELIEF,CL150 RF,1-1/ | SET | 1 | 기계부 | 노재규 | 054-785-3466 | 품명 부품키트,밸브용 - 밸브부품키트타입 2WAY TYPE, RELIEF,CL150 RF - 길이 1-1/2IN ID*2-1/2IN OD - 구성품1 SPRING - 구성품2 DISC - 구성품3 GASKET - 특수사항 FLANGED & THREADED VALVE - 품질보증서류 CERTIFICATE OF CONFORMANCE - 별칭 REPAIR KIT:RELIEF VALVE 품질등급 A등급 제작사 CURTISS WRIGHT FLOW CONTROL CO - 도면번호 26914X8-F(REV.B) - 부품번호 26GA10-171/SP-KIT - 표준기술사양서 ASME SEC.VⅢ - 제작 도면번호 J237-DG-A02-11 | CURTISS WRIGHT FLOW CONTROL CORP.(TARGET |  | 26GA10-171/SP-KIT
2022 | 2 | 계획예방정비용 | 한울 | 3발전소 | 6 | 13 | 200361072 | 정비부분품(SPAR) | 국외 | A | 부품키트,밸브용 | 부품키트,밸브용,2WAY TYPE, RELIEF,CL150 RF,1-1/ | SET | 1 | 기계부 | 김준후 | 054-785-2349 | 품명 부품키트,밸브용 - 밸브부품키트타입 2WAY TYPE, RELIEF,CL150 RF - 길이 1-1/2IN ID*2-1/2IN OD - 구성품1 SPRING - 구성품2 DISC - 구성품3 GASKET - 특수사항 FLANGED & THREADED VALVE - 품질보증서류 CERTIFICATE OF CONFORMANCE - 별칭 REPAIR KIT:RELIEF VALVE 품질등급 A등급 제작사 CURTISS WRIGHT FLOW CONTROL CO - 도면번호 26914X8-F(REV.B) - 부품번호 26GA10-171/SP-KIT - 표준기술사양서 ASME SEC.VⅢ - 제작 도면번호 J237-DG-A02-11 | CURTISS WRIGHT FLOW CONTROL CORP.(TARGET |  | 26GA10-171/SP-KIT
2020 | 4 | 계획예방정비용 | 월성 | 2발전소 | 3 | 18 | 200361082 | 정비부분품(SPAR) | 국내 | A | 제어카드 | 제어카드,전자회로기판,STATIC CTRL,60KVA I/P,120V, | EA | 1 | 전기부 | 정현기 | 054-779-2252 | 품명 제어카드 - 제어카드용도 전자회로기판 - 제어카드기능1 STATIC CTRL - 입력데이터 60KVA I/P - 전력필요조건 120V - 품질보증서류 C OF C 품질등급 A등급 제작사 이화전기공업(주) - 부품번호 E-4898136 | 이화전기공업(주) |  | E-4898136
2020 | 1 | 경상예방정비용 | 월성 | 2발전소 |  |  | 200361094 | 정비부분품(SPAR) | 국내 | S | 캐패시터 | 캐패시터,DC,고정식,160WV,85℃,7300㎌,7300UF, | EA | 6 | 전기부 | 정현기 | 054-779-2252 | 품명 캐패시터 - 캐패시터타입 DC - 캐패시터몸체형태 고정식 - 정격전압 160WV - 사용온도(상한) 85℃ - 컨덴서용량 7300㎌ 품질등급 S등급 제작사 삼영전자(주) - 모델번호 7300UF 제출서류목록 - 첨부기술규격서 적용 | 삼영전자(주) | 7300UF
2020 | 1 | 경상예방정비용 | 월성 | 2발전소 |  |  | 200361094 | 정비부분품(SPAR) | 국내 | S | 캐패시터 | 캐패시터,DC,고정식,160WV,85℃,7300㎌,7300UF, | EA | 6 | 전기부 | 박철희 | 054-779-2651 | 품명 캐패시터 - 캐패시터타입 DC - 캐패시터몸체형태 고정식 - 정격전압 160WV - 사용온도(상한) 85℃ - 컨덴서용량 7300㎌ 품질등급 S등급 제작사 삼영전자(주) - 모델번호 7300UF 제출서류목록 - 첨부기술규격서 적용 | 삼영전자(주) | 7300UF
2020 | 4 | 계획예방정비용 | 월성 | 2발전소 | 3 | 18 | 200361094 | 정비부분품(SPAR) | 국내 | S | 캐패시터 | 캐패시터,DC,고정식,160WV,85℃,7300㎌,7300UF, | EA | 6 | 전기부 | 정현기 | 054-779-2252 | 품명 캐패시터 - 캐패시터타입 DC - 캐패시터몸체형태 고정식 - 정격전압 160WV - 사용온도(상한) 85℃ - 컨덴서용량 7300㎌ 품질등급 S등급 제작사 삼영전자(주) - 모델번호 7300UF 제출서류목록 - 첨부기술규격서 적용 | 삼영전자(주) | 7300UF
2020 | 4 | 계획예방정비용 | 월성 | 2발전소 | 3 | 18 | 200361095 | 정비부분품(SPAR) | 국내 | S | 캐패시터 | 캐패시터,DC,고정식,120㎜,50㎜,80WV,105℃,22000㎌,KM | EA | 15 | 전기부 | 정현기 | 054-779-2252 | 품명 캐패시터 - 캐패시터타입 DC - 캐패시터몸체형태 고정식 - 전체길이 120㎜ - 몸체직경 50㎜ - 정격전압 80WV - 사용온도(상한) 105℃ - 컨덴서용량 22000㎌ 품질등급 S등급 제작사 삼영전자(주) - 모델번호 KME 22000㎌ 제출서류목록 - 첨부기술규격서 적용 | 삼영전자(주) | KME 22000㎌
2020 | 1 | 경상예방정비용 | 월성 | 2발전소 |  |  | 200361096 | 정비부분품(SPAR) | 국내 | S | 캐패시터 | 캐패시터,DC,고정식,140㎜,76.5㎜,450WV,LOWER 5000μ | EA | 10 | 전기부 | 정현기 | 054-779-2252 | 품명 캐패시터 - 캐패시터타입 DC - 캐패시터몸체형태 고정식 - 전체길이 140㎜ - 몸체직경 76.5㎜ - 정격전압 450WV - 누설전류 LOWER 5000μA - 리플전류 6.5A RMS 120HZ - 사용온도(상한) -25℃~105℃ - 허용오차 -5%~+50% - 컨덴서용량 3300㎌ - 적용기술기준 구매규격서 #10324219 - 품질보증서류 CATALOG - 시험성적서류 C OF C, TEST REPORT - 별칭 KME450LG3300T 품질등급 S등급 제작사 삼영전자(주) - 모델번호 KME450LG3300T | 삼영전자(주) | KME450LG3300T
2020 | 4 | 계획예방정비용 | 월성 | 2발전소 | 3 | 18 | 200361096 | 정비부분품(SPAR) | 국내 | S | 캐패시터 | 캐패시터,DC,고정식,140㎜,76.5㎜,450WV,LOWER 5000μ | EA | 10 | 전기부 | 정현기 | 054-779-2252 | 품명 캐패시터 - 캐패시터타입 DC - 캐패시터몸체형태 고정식 - 전체길이 140㎜ - 몸체직경 76.5㎜ - 정격전압 450WV - 누설전류 LOWER 5000μA - 리플전류 6.5A RMS 120HZ - 사용온도(상한) -25℃~105℃ - 허용오차 -5%~+50% - 컨덴서용량 3300㎌ - 적용기술기준 구매규격서 #10324219 - 품질보증서류 CATALOG - 시험성적서류 C OF C, TEST REPORT - 별칭 KME450LG3300T 품질등급 S등급 제작사 삼영전자(주) - 모델번호 KME450LG3300T | 삼영전자(주) | KME450LG3300T
2020 | 4 | 계획예방정비용 | 월성 | 2발전소 | 3 | 18 | 200361096 | 정비부분품(SPAR) | 국내 | S | 캐패시터 | 캐패시터,DC,고정식,140㎜,76.5㎜,450WV,LOWER 5000μ | EA | 28 | 전기부 | 정현기 | 054-779-2252 | 품명 캐패시터 - 캐패시터타입 DC - 캐패시터몸체형태 고정식 - 전체길이 140㎜ - 몸체직경 76.5㎜ - 정격전압 450WV - 누설전류 LOWER 5000μA - 리플전류 6.5A RMS 120HZ - 사용온도(상한) -25℃~105℃ - 허용오차 -5%~+50% - 컨덴서용량 3300㎌ - 적용기술기준 구매규격서 #10324219 - 품질보증서류 CATALOG - 시험성적서류 C OF C, TEST REPORT - 별칭 KME450LG3300T 품질등급 S등급 제작사 삼영전자(주) - 모델번호 KME450LG3300T | 삼영전자(주) | KME450LG3300T
2020 | 1 | 경상예방정비용 | 월성 | 2발전소 |  |  | 200361097 | 정비부분품(SPAR) | 국내 | S | 캐패시터 | 캐패시터,DC,고정식,400WV,85℃,1000㎌,GW 1000㎌, | EA | 2 | 전기부 | 정현기 | 054-779-2252 | 품명 캐패시터 - 캐패시터타입 DC - 캐패시터몸체형태 고정식 - 정격전압 400WV - 사용온도(상한) 85℃ - 컨덴서용량 1000㎌ 품질등급 S등급 제작사 삼영전자(주) - 모델번호 GW 1000㎌ | 삼영전자(주) | GW 1000㎌
2020 | 1 | 경상예방정비용 | 월성 | 2발전소 |  |  | 200361097 | 정비부분품(SPAR) | 국내 | S | 캐패시터 | 캐패시터,DC,고정식,400WV,85℃,1000㎌,GW 1000㎌, | EA | 2 | 전기부 | 박철희 | 054-779-2651 | 품명 캐패시터 - 캐패시터타입 DC - 캐패시터몸체형태 고정식 - 정격전압 400WV - 사용온도(상한) 85℃ - 컨덴서용량 1000㎌ 품질등급 S등급 제작사 삼영전자(주) - 모델번호 GW 1000㎌ | 삼영전자(주) | GW 1000㎌
2020 | 4 | 계획예방정비용 | 월성 | 2발전소 | 3 | 18 | 200361097 | 정비부분품(SPAR) | 국내 | S | 캐패시터 | 캐패시터,DC,고정식,400WV,85℃,1000㎌,GW 1000㎌, | EA | 2 | 전기부 | 정현기 | 054-779-2252 | 품명 캐패시터 - 캐패시터타입 DC - 캐패시터몸체형태 고정식 - 정격전압 400WV - 사용온도(상한) 85℃ - 컨덴서용량 1000㎌ 품질등급 S등급 제작사 삼영전자(주) - 모델번호 GW 1000㎌ | 삼영전자(주) | GW 1000㎌
2020 | 4 | 계획예방정비용 | 월성 | 2발전소 | 3 | 18 | 200361097 | 정비부분품(SPAR) | 국내 | S | 캐패시터 | 캐패시터,DC,고정식,400WV,85℃,1000㎌,GW 1000㎌, | EA | 6 | 전기부 | 정현기 | 054-779-2252 | 품명 캐패시터 - 캐패시터타입 DC - 캐패시터몸체형태 고정식 - 정격전압 400WV - 사용온도(상한) 85℃ - 컨덴서용량 1000㎌ 품질등급 S등급 제작사 삼영전자(주) - 모델번호 GW 1000㎌ | 삼영전자(주) | GW 1000㎌
2020 | 4 | 계획예방정비용 | 월성 | 2발전소 | 3 | 18 | 200361109 | 정비부분품(SPAR) | 국내 | S | 캐패시터 | 캐패시터,AC,고정식,600V,60㎐,0.5㎌, | EA | 3 | 전기부 | 정현기 | 054-779-2252 | 품명 캐패시터 - 캐패시터타입 AC - 캐패시터몸체형태 고정식 - 정격전압 600V,60㎐ - 컨덴서용량 0.5㎌ 품질등급 S등급
2020 | 2 | 계획예방정비용 | 월성 | 2발전소 | 3 | 18 | 200361116 | 정비부분품(SPAR) | 국외 | A | 압력 지시계 | 압력 지시계,PILOT GAUGE,50 ㎜(2"),BRASS,30 PSI | EA | 2 | 계측제어부 | 김현수 | 054-779-2729 | 품명 압력 지시계 - 압력지시기타입 PILOT GAUGE - 몸체직경 50 ㎜(2") - 케이스재질 BRASS - 측정압력(상한) 30 PSIG - 측정압력(하한) 0 PSIG - 정확도 ±2% OF FULL SCALE - 사용매체 AIR - 프로세스연결사이즈 1/4" M NPT - 프로세스연결타입 BOTTOM - 적용품질기준 ASME NQA-1 - 품질보증서류 CERTIFICATE OF CONFORMANCE 원자력안전범주 NON NUCLEAR SAFETY RELATED 품질등급 A등급 제작사 FISHER CONTROLS INT'L INC - 모델번호 11B8580X062 | FISHER CONTROLS INT'L INC | 11B8580X062
2020 | 4 | 계획예방정비용 | 월성 | 2발전소 | 3 | 18 | 200361119 | 정비부분품(SPAR) | 국내 | S | 캐패시터 | 캐패시터,DC,고정식,120㎜,76.5㎜,350WV,105℃,3300㎌, | EA | 20 | 전기부 | 정현기 | 054-779-2252 | 품명 캐패시터 - 캐패시터타입 DC - 캐패시터몸체형태 고정식 - 전체길이 120㎜ - 몸체직경 76.5㎜ - 정격전압 350WV - 사용온도(상한) 105℃ - 컨덴서용량 3300㎌ 품질등급 S등급 제작사 삼영전자(주) - 모델번호 KME 3300㎌ | 삼영전자(주) | KME 3300㎌
2020 | 1 | 경상예방정비용 | 월성 | 2발전소 |  |  | 200361120 | 정비부분품(SPAR) | 국내 | S | 캐패시터 | 캐패시터,DC,고정식,120㎜,76.5㎜,350WV,105℃,3300㎌, | EA | 4 | 전기부 | 정현기 | 054-779-2252 | 품명 캐패시터 - 캐패시터타입 DC - 캐패시터몸체형태 고정식 - 전체길이 120㎜ - 몸체직경 76.5㎜ - 정격전압 350WV - 사용온도(상한) 105℃ - 컨덴서용량 3300㎌ 품질등급 S등급 제작사 삼영전자(주) - 모델번호 KME 3300㎌(T) | 삼영전자(주) | KME 3300㎌(T)
2020 | 1 | 경상예방정비용 | 월성 | 2발전소 |  |  | 200361120 | 정비부분품(SPAR) | 국내 | S | 캐패시터 | 캐패시터,DC,고정식,120㎜,76.5㎜,350WV,105℃,3300㎌, | EA | 20 | 전기부 | 박철희 | 054-779-2651 | 품명 캐패시터 - 캐패시터타입 DC - 캐패시터몸체형태 고정식 - 전체길이 120㎜ - 몸체직경 76.5㎜ - 정격전압 350WV - 사용온도(상한) 105℃ - 컨덴서용량 3300㎌ 품질등급 S등급 제작사 삼영전자(주) - 모델번호 KME 3300㎌(T) | 삼영전자(주) | KME 3300㎌(T)
2020 | 1 | 경상예방정비용 | 월성 | 2발전소 |  |  | 200361120 | 정비부분품(SPAR) | 국내 | S | 캐패시터 | 캐패시터,DC,고정식,120㎜,76.5㎜,350WV,105℃,3300㎌, | EA | 4 | 전기부 | 박철희 | 054-779-2651 | 품명 캐패시터 - 캐패시터타입 DC - 캐패시터몸체형태 고정식 - 전체길이 120㎜ - 몸체직경 76.5㎜ - 정격전압 350WV - 사용온도(상한) 105℃ - 컨덴서용량 3300㎌ 품질등급 S등급 제작사 삼영전자(주) - 모델번호 KME 3300㎌(T) | 삼영전자(주) | KME 3300㎌(T)
2020 | 4 | 계획예방정비용 | 월성 | 2발전소 | 3 | 18 | 200361120 | 정비부분품(SPAR) | 국내 | S | 캐패시터 | 캐패시터,DC,고정식,120㎜,76.5㎜,350WV,105℃,3300㎌, | EA | 48 | 전기부 | 정현기 | 054-779-2252 | 품명 캐패시터 - 캐패시터타입 DC - 캐패시터몸체형태 고정식 - 전체길이 120㎜ - 몸체직경 76.5㎜ - 정격전압 350WV - 사용온도(상한) 105℃ - 컨덴서용량 3300㎌ 품질등급 S등급 제작사 삼영전자(주) - 모델번호 KME 3300㎌(T) | 삼영전자(주) | KME 3300㎌(T)
2020 | 4 | 계획예방정비용 | 월성 | 2발전소 | 3 | 18 | 200361120 | 정비부분품(SPAR) | 국내 | S | 캐패시터 | 캐패시터,DC,고정식,120㎜,76.5㎜,350WV,105℃,3300㎌, | EA | 4 | 전기부 | 정현기 | 054-779-2252 | 품명 캐패시터 - 캐패시터타입 DC - 캐패시터몸체형태 고정식 - 전체길이 120㎜ - 몸체직경 76.5㎜ - 정격전압 350WV - 사용온도(상한) 105℃ - 컨덴서용량 3300㎌ 품질등급 S등급 제작사 삼영전자(주) - 모델번호 KME 3300㎌(T) | 삼영전자(주) | KME 3300㎌(T)
2020 | 4 | 계획예방정비용 | 월성 | 2발전소 | 3 | 18 | 200361121 | 정비부분품(SPAR) | 국내 | S | 캐패시터 | 캐패시터,CW,고정식,400WV,2200㎌,CW 2200㎌, | EA | 6 | 전기부 | 정현기 | 054-779-2252 | 품명 캐패시터 - 캐패시터타입 CW - 캐패시터몸체형태 고정식 - 정격전압 400WV - 컨덴서용량 2200㎌ 품질등급 S등급 제작사 삼영전자(주) - 모델번호 CW 2200㎌ | 삼영전자(주) | CW 2200㎌
2020 | 4 | 계획예방정비용 | 월성 | 2발전소 | 3 | 18 | 200361154 | 정비부분품(SPAR) | 국내 | S | 캐패시터 | 캐패시터,고정식,1/3IN DIA,220VAC,60㎐,1/3PH,20.7 | EA | 10 | 전기부 | 정현기 | 054-779-2252 | 품명 캐패시터 - 캐패시터몸체형태 고정식 - 몸체직경 1/3IN DIA - 정격전압 220VAC,60㎐,1/3PH - 정격전류 20.7A/12.0A - 사용온도(상한) -15/+45℃ - 컨덴서용량 250㎌ - 별칭 저압진상콘덴서 품질등급 S등급 제작사 삼화콘덴서 - 모델번호 QMS-2250ST | 삼화콘덴서 | QMS-2250ST
2020 | 1 | 경상예방정비용 | 월성 | 2발전소 |  |  | 200361155 | 정비부분품(SPAR) | 국내 | S | 캐패시터 | 캐패시터,고정식,400㎐,36.2A,120㎌(U),SH.X 120UF(U | EA | 3 | 전기부 | 정현기 | 054-779-2252 | 품명 캐패시터 - 캐패시터몸체형태 고정식 - 정격전압 400㎐ - 정격전류 36.2A - 컨덴서용량 120㎌(U) 품질등급 S등급 제작사 뉴인텍(주) - 모델번호 SH.X 120UF(U) | 뉴인텍(주) | SH.X 120UF(U)
2020 | 1 | 경상예방정비용 | 월성 | 2발전소 |  |  | 200361155 | 정비부분품(SPAR) | 국내 | S | 캐패시터 | 캐패시터,고정식,400㎐,36.2A,120㎌(U),SH.X 120UF(U | EA | 2 | 전기부 | 박철희 | 054-779-2651 | 품명 캐패시터 - 캐패시터몸체형태 고정식 - 정격전압 400㎐ - 정격전류 36.2A - 컨덴서용량 120㎌(U) 품질등급 S등급 제작사 뉴인텍(주) - 모델번호 SH.X 120UF(U) | 뉴인텍(주) | SH.X 120UF(U)
2020 | 4 | 계획예방정비용 | 월성 | 2발전소 | 3 | 18 | 200361155 | 정비부분품(SPAR) | 국내 | S | 캐패시터 | 캐패시터,고정식,400㎐,36.2A,120㎌(U),SH.X 120UF(U | EA | 3 | 전기부 | 정현기 | 054-779-2252 | 품명 캐패시터 - 캐패시터몸체형태 고정식 - 정격전압 400㎐ - 정격전류 36.2A - 컨덴서용량 120㎌(U) 품질등급 S등급 제작사 뉴인텍(주) - 모델번호 SH.X 120UF(U) | 뉴인텍(주) | SH.X 120UF(U)
2020 | 4 | 계획예방정비용 | 월성 | 2발전소 | 3 | 18 | 200361156 | 정비부분품(SPAR) | 국내 | S | 캐패시터 | 캐패시터,고정식,100WV,85℃,3300㎌,CE-SM, | EA | 6 | 전기부 | 정현기 | 054-779-2252 | 품명 캐패시터 - 캐패시터몸체형태 고정식 - 정격전압 100WV - 사용온도(상한) 85℃ - 컨덴서용량 3300㎌ 품질등급 S등급 제작사 삼화콘덴서 - 모델번호 CE-SM | 삼화콘덴서 | CE-SM
2020 | 2 | 계획예방정비용 | 한빛 | 3발전소 | 6 | 13 | 200361273 | 정비부분품(SPAR) | 국내 | A | 개스킷 | 개스킷,SPIRAL WOUND,INNER AND OUTER RING,1- | EA | 1 | 기계부 | 김원섭 | 061-357-2342 | 품명 개스킷 - 가스켓타입 SPIRAL WOUND - 가스켓단면형태 INNER AND OUTER RING - 배관공칭규격(NPS) 1-1/2IN - 링(RING)재질 SUS304 - 주입기(FILLER)재질 GRAPHITE - 후프(HOOP)재질 SUS304 - 사용압력(상한) 150LBS - 적용기술기준 ASME B16.20 - 품질보증서류 CERTIFICATE OF CONFORMANCE - MTR OR MILL SHEET - SDDR, NCR - IF APPLICABLE - 외관 및 치수검사 성적서 - 최종 승인된 제작도면 - 측정장비 검교정 성적서 - 별칭 F-GASKET 품질등급 A등급
2020 | 3 | 계획예방정비용 | 한울 | 3발전소 | 5 | 12 | 200361273 | 정비부분품(SPAR) | 국내 | A | 개스킷 | 개스킷,SPIRAL WOUND,INNER AND OUTER RING,1- | EA | 6 | 기계부 | 성기정 | 054-785-1640 | 품명 개스킷 - 가스켓타입 SPIRAL WOUND - 가스켓단면형태 INNER AND OUTER RING - 배관공칭규격(NPS) 1-1/2IN - 링(RING)재질 SUS304 - 주입기(FILLER)재질 GRAPHITE - 후프(HOOP)재질 SUS304 - 사용압력(상한) 150LBS - 적용기술기준 ASME B16.20 - 품질보증서류 CERTIFICATE OF CONFORMANCE - MTR OR MILL SHEET - SDDR, NCR - IF APPLICABLE - 외관 및 치수검사 성적서 - 최종 승인된 제작도면 - 측정장비 검교정 성적서 - 별칭 F-GASKET 품질등급 A등급
2021 | 3 | 계획예방정비용 | 한울 | 3발전소 | 6 | 12 | 200361273 | 정비부분품(SPAR) | 국내 | A | 개스킷 | 개스킷,SPIRAL WOUND,INNER AND OUTER RING,1- | EA | 6 | 기계부 | 성기정 | 054-785-1640 | 품명 개스킷 - 가스켓타입 SPIRAL WOUND - 가스켓단면형태 INNER AND OUTER RING - 배관공칭규격(NPS) 1-1/2IN - 링(RING)재질 SUS304 - 주입기(FILLER)재질 GRAPHITE - 후프(HOOP)재질 SUS304 - 사용압력(상한) 150LBS - 적용기술기준 ASME B16.20 - 품질보증서류 CERTIFICATE OF CONFORMANCE - MTR OR MILL SHEET - SDDR, NCR - IF APPLICABLE - 외관 및 치수검사 성적서 - 최종 승인된 제작도면 - 측정장비 검교정 성적서 - 별칭 F-GASKET 품질등급 A등급
2022 | 1 | 계획예방정비용 | 한울 | 3발전소 | 5 | 13 | 200361273 | 정비부분품(SPAR) | 국내 | A | 개스킷 | 개스킷,SPIRAL WOUND,INNER AND OUTER RING,1- | EA | 2 | 기계부 | 성기정 | 054-785-1640 | 품명 개스킷 - 가스켓타입 SPIRAL WOUND - 가스켓단면형태 INNER AND OUTER RING - 배관공칭규격(NPS) 1-1/2IN - 링(RING)재질 SUS304 - 주입기(FILLER)재질 GRAPHITE - 후프(HOOP)재질 SUS304 - 사용압력(상한) 150LBS - 적용기술기준 ASME B16.20 - 품질보증서류 CERTIFICATE OF CONFORMANCE - MTR OR MILL SHEET - SDDR, NCR - IF APPLICABLE - 외관 및 치수검사 성적서 - 최종 승인된 제작도면 - 측정장비 검교정 성적서 - 별칭 F-GASKET 품질등급 A등급
2020 | 1 | 경상예방정비용 | 월성 | 2발전소 |  |  | 200361274 | 정비부분품(SPAR) | 국내 | S | 캐패시터 | 캐패시터,DC,고정식,150㎜ LG,76.5㎜ DIA,350WV,LOW | EA | 10 | 전기부 | 정현기 | 054-779-2252 | 품명 캐패시터 - 캐패시터타입 DC - 캐패시터몸체형태 고정식 - 전체길이 150㎜ LG - 몸체직경 76.5㎜ DIA - 정격전압 350WV - 누설전류 LOWER 5000μA - 리플전류 9.7A RMS 120HZ - 사용온도(상한) -25~105℃ - 허용오차 -20%~+20% - 컨덴서용량 6800μF - 적용기술기준 구매규격서 #10324240 - 품질보증서류 CATALOG - 시험성적서류 C OF C, TEST REPORT - 별칭 KME350LG6800M 품질등급 S등급 제작사 삼영전자(주) - 모델번호 KME350LG6800M | 삼영전자(주) | KME350LG6800M
2020 | 1 | 경상예방정비용 | 월성 | 2발전소 |  |  | 200361274 | 정비부분품(SPAR) | 국내 | S | 캐패시터 | 캐패시터,DC,고정식,150㎜ LG,76.5㎜ DIA,350WV,LOW | EA | 20 | 전기부 | 박철희 | 054-779-2651 | 품명 캐패시터 - 캐패시터타입 DC - 캐패시터몸체형태 고정식 - 전체길이 150㎜ LG - 몸체직경 76.5㎜ DIA - 정격전압 350WV - 누설전류 LOWER 5000μA - 리플전류 9.7A RMS 120HZ - 사용온도(상한) -25~105℃ - 허용오차 -20%~+20% - 컨덴서용량 6800μF - 적용기술기준 구매규격서 #10324240 - 품질보증서류 CATALOG - 시험성적서류 C OF C, TEST REPORT - 별칭 KME350LG6800M 품질등급 S등급 제작사 삼영전자(주) - 모델번호 KME350LG6800M | 삼영전자(주) | KME350LG6800M
2020 | 4 | 계획예방정비용 | 월성 | 2발전소 | 3 | 18 | 200361274 | 정비부분품(SPAR) | 국내 | S | 캐패시터 | 캐패시터,DC,고정식,150㎜ LG,76.5㎜ DIA,350WV,LOW | EA | 80 | 전기부 | 정현기 | 054-779-2252 | 품명 캐패시터 - 캐패시터타입 DC - 캐패시터몸체형태 고정식 - 전체길이 150㎜ LG - 몸체직경 76.5㎜ DIA - 정격전압 350WV - 누설전류 LOWER 5000μA - 리플전류 9.7A RMS 120HZ - 사용온도(상한) -25~105℃ - 허용오차 -20%~+20% - 컨덴서용량 6800μF - 적용기술기준 구매규격서 #10324240 - 품질보증서류 CATALOG - 시험성적서류 C OF C, TEST REPORT - 별칭 KME350LG6800M 품질등급 S등급 제작사 삼영전자(주) - 모델번호 KME350LG6800M | 삼영전자(주) | KME350LG6800M
2020 | 4 | 계획예방정비용 | 월성 | 2발전소 | 3 | 18 | 200361274 | 정비부분품(SPAR) | 국내 | S | 캐패시터 | 캐패시터,DC,고정식,150㎜ LG,76.5㎜ DIA,350WV,LOW | EA | 10 | 전기부 | 정현기 | 054-779-2252 | 품명 캐패시터 - 캐패시터타입 DC - 캐패시터몸체형태 고정식 - 전체길이 150㎜ LG - 몸체직경 76.5㎜ DIA - 정격전압 350WV - 누설전류 LOWER 5000μA - 리플전류 9.7A RMS 120HZ - 사용온도(상한) -25~105℃ - 허용오차 -20%~+20% - 컨덴서용량 6800μF - 적용기술기준 구매규격서 #10324240 - 품질보증서류 CATALOG - 시험성적서류 C OF C, TEST REPORT - 별칭 KME350LG6800M 품질등급 S등급 제작사 삼영전자(주) - 모델번호 KME350LG6800M | 삼영전자(주) | KME350LG6800M
2020 | 1 | 경상예방정비용 | 월성 | 2발전소 |  |  | 200361279 | 정비부분품(SPAR) | 국내 | A | 제어카드 | 제어카드,전자회로기판,INDICATOR CARD,5℃,50℃,KS C I | EA | 1 | 전기부 | 정현기 | 054-779-2252 | 품명 제어카드 - 제어카드용도 전자회로기판 - 제어카드기능1 INDICATOR CARD - 사용온도(하한) 5℃ - 사용온도(상한) 50℃ - 적용기술기준 KS C IEC 60326-3, IEC 60194 - 적용품질기준 KEPIC QAP - 품질보증서류 CERTIFICATE OF CONFORMANCE - NCR, SDDR (발행시) - 시험성적서류 TEST REPORT - 별칭 PBA 품질등급 A등급 제작사 이화전기공업(주) - 도면번호 YEH-C-002,5/17 - 부품번호 E-489888 | 이화전기공업(주) |  | E-489888
2020 | 1 | 경상예방정비용 | 월성 | 2발전소 |  |  | 200361279 | 정비부분품(SPAR) | 국내 | A | 제어카드 | 제어카드,전자회로기판,INDICATOR CARD,5℃,50℃,KS C I | EA | 1 | 전기부 | 박철희 | 054-779-2651 | 품명 제어카드 - 제어카드용도 전자회로기판 - 제어카드기능1 INDICATOR CARD - 사용온도(하한) 5℃ - 사용온도(상한) 50℃ - 적용기술기준 KS C IEC 60326-3, IEC 60194 - 적용품질기준 KEPIC QAP - 품질보증서류 CERTIFICATE OF CONFORMANCE - NCR, SDDR (발행시) - 시험성적서류 TEST REPORT - 별칭 PBA 품질등급 A등급 제작사 이화전기공업(주) - 도면번호 YEH-C-002,5/17 - 부품번호 E-489888 | 이화전기공업(주) |  | E-489888
2020 | 4 | 계획예방정비용 | 월성 | 2발전소 | 3 | 18 | 200361279 | 정비부분품(SPAR) | 국내 | A | 제어카드 | 제어카드,전자회로기판,INDICATOR CARD,5℃,50℃,KS C I | EA | 1 | 전기부 | 정현기 | 054-779-2252 | 품명 제어카드 - 제어카드용도 전자회로기판 - 제어카드기능1 INDICATOR CARD - 사용온도(하한) 5℃ - 사용온도(상한) 50℃ - 적용기술기준 KS C IEC 60326-3, IEC 60194 - 적용품질기준 KEPIC QAP - 품질보증서류 CERTIFICATE OF CONFORMANCE - NCR, SDDR (발행시) - 시험성적서류 TEST REPORT - 별칭 PBA 품질등급 A등급 제작사 이화전기공업(주) - 도면번호 YEH-C-002,5/17 - 부품번호 E-489888 | 이화전기공업(주) |  | E-489888
2020 | 4 | 계획예방정비용 | 월성 | 2발전소 | 3 | 18 | 200361302 | 정비부분품(SPAR) | 국내 | S | 캐패시터 | 캐패시터,고정식,600VAC,60㎐,2.49A,10㎌(U),MF형 SH. | EA | 6 | 전기부 | 정현기 | 054-779-2252 | 품명 캐패시터 - 캐패시터몸체형태 고정식 - 정격전압 600VAC,60㎐ - 정격전류 2.49A - 컨덴서용량 10㎌(U) 품질등급 S등급 제작사 삼화콘덴서 - 모델번호 MF형 SH.H | 삼화콘덴서 | MF형 SH.H
2020 | 1 | 경상예방정비용 | 월성 | 2발전소 |  |  | 200361303 | 정비부분품(SPAR) | 국내 | S | 캐패시터 | 캐패시터,1/3상,SH식 액체,고정식,440VAC,60㎐,16.6A/9. | EA | 10 | 전기부 | 정현기 | 054-779-2252 | 품명 캐패시터 - 캐패시터타입 1/3상,SH식 액체 - 캐패시터몸체형태 고정식 - 정격전압 440VAC,60㎐ - 정격전류 16.6A/9.6A - 컨덴서용량 100㎌ - 특수사항 보안정치 방전저항 내장 품질등급 S등급 제작사 누인텍(주) - 모델번호 ENU-441107DS | 누인텍(주) | ENU-441107DS
2020 | 1 | 경상예방정비용 | 월성 | 2발전소 |  |  | 200361303 | 정비부분품(SPAR) | 국내 | S | 캐패시터 | 캐패시터,1/3상,SH식 액체,고정식,440VAC,60㎐,16.6A/9. | EA | 10 | 전기부 | 박철희 | 054-779-2651 | 품명 캐패시터 - 캐패시터타입 1/3상,SH식 액체 - 캐패시터몸체형태 고정식 - 정격전압 440VAC,60㎐ - 정격전류 16.6A/9.6A - 컨덴서용량 100㎌ - 특수사항 보안정치 방전저항 내장 품질등급 S등급 제작사 누인텍(주) - 모델번호 ENU-441107DS | 누인텍(주) | ENU-441107DS
2020 | 4 | 계획예방정비용 | 월성 | 2발전소 | 3 | 18 | 200361303 | 정비부분품(SPAR) | 국내 | S | 캐패시터 | 캐패시터,1/3상,SH식 액체,고정식,440VAC,60㎐,16.6A/9. | EA | 10 | 전기부 | 정현기 | 054-779-2252 | 품명 캐패시터 - 캐패시터타입 1/3상,SH식 액체 - 캐패시터몸체형태 고정식 - 정격전압 440VAC,60㎐ - 정격전류 16.6A/9.6A - 컨덴서용량 100㎌ - 특수사항 보안정치 방전저항 내장 품질등급 S등급 제작사 누인텍(주) - 모델번호 ENU-441107DS | 누인텍(주) | ENU-441107DS
2020 | 1 | 경상예방정비용 | 월성 | 2발전소 |  |  | 200361321 | 정비부분품(SPAR) | 국내 | S | 캐패시터 | 캐패시터,고정식,240VAC,400㎐,22.11A,35㎌(U),AC SH | EA | 6 | 전기부 | 정현기 | 054-779-2252 | 품명 캐패시터 - 캐패시터몸체형태 고정식 - 정격전압 240VAC,400㎐ - 정격전류 22.11A - 컨덴서용량 35㎌(U) 품질등급 S등급 제작사 누인텍(주) - 부품번호 AC SH.X | 누인텍(주) |  | AC SH.X
2020 | 1 | 경상예방정비용 | 월성 | 2발전소 |  |  | 200361321 | 정비부분품(SPAR) | 국내 | S | 캐패시터 | 캐패시터,고정식,240VAC,400㎐,22.11A,35㎌(U),AC SH | EA | 6 | 전기부 | 박철희 | 054-779-2651 | 품명 캐패시터 - 캐패시터몸체형태 고정식 - 정격전압 240VAC,400㎐ - 정격전류 22.11A - 컨덴서용량 35㎌(U) 품질등급 S등급 제작사 누인텍(주) - 부품번호 AC SH.X | 누인텍(주) |  | AC SH.X
2020 | 4 | 계획예방정비용 | 월성 | 2발전소 | 3 | 18 | 200361321 | 정비부분품(SPAR) | 국내 | S | 캐패시터 | 캐패시터,고정식,240VAC,400㎐,22.11A,35㎌(U),AC SH | EA | 6 | 전기부 | 정현기 | 054-779-2252 | 품명 캐패시터 - 캐패시터몸체형태 고정식 - 정격전압 240VAC,400㎐ - 정격전류 22.11A - 컨덴서용량 35㎌(U) 품질등급 S등급 제작사 누인텍(주) - 부품번호 AC SH.X | 누인텍(주) |  | AC SH.X
2020 | 1 | 경상예방정비용 | 월성 | 2발전소 |  |  | 200361322 | 정비부분품(SPAR) | 국내 | S | 캐패시터 | 캐패시터,고정식,240VAC,400㎐,21.4A,40㎌(U),AC SH. | EA | 6 | 전기부 | 정현기 | 054-779-2252 | 품명 캐패시터 - 캐패시터몸체형태 고정식 - 정격전압 240VAC,400㎐ - 정격전류 21.4A - 컨덴서용량 40㎌(U) 품질등급 S등급 제작사 누인텍(주) - 모델번호 AC SH.H | 누인텍(주) | AC SH.H
2020 | 1 | 경상예방정비용 | 월성 | 2발전소 |  |  | 200361322 | 정비부분품(SPAR) | 국내 | S | 캐패시터 | 캐패시터,고정식,240VAC,400㎐,21.4A,40㎌(U),AC SH. | EA | 6 | 전기부 | 박철희 | 054-779-2651 | 품명 캐패시터 - 캐패시터몸체형태 고정식 - 정격전압 240VAC,400㎐ - 정격전류 21.4A - 컨덴서용량 40㎌(U) 품질등급 S등급 제작사 누인텍(주) - 모델번호 AC SH.H | 누인텍(주) | AC SH.H
2020 | 4 | 계획예방정비용 | 월성 | 2발전소 | 3 | 18 | 200361322 | 정비부분품(SPAR) | 국내 | S | 캐패시터 | 캐패시터,고정식,240VAC,400㎐,21.4A,40㎌(U),AC SH. | EA | 6 | 전기부 | 정현기 | 054-779-2252 | 품명 캐패시터 - 캐패시터몸체형태 고정식 - 정격전압 240VAC,400㎐ - 정격전류 21.4A - 컨덴서용량 40㎌(U) 품질등급 S등급 제작사 누인텍(주) - 모델번호 AC SH.H | 누인텍(주) | AC SH.H
2020 | 4 | 계획예방정비용 | 월성 | 2발전소 | 3 | 18 | 200361324 | 정비부분품(SPAR) | 국내 | S | 캐패시터 | 캐패시터,고정식,800VAC,60㎐,0.07A,0.22㎌(U),AC SH | EA | 3 | 전기부 | 정현기 | 054-779-2252 | 품명 캐패시터 - 캐패시터몸체형태 고정식 - 정격전압 800VAC,60㎐ - 정격전류 0.07A - 컨덴서용량 0.22㎌(U) 품질등급 S등급 제작사 누인텍(주) - 모델번호 AC SH(I) M | 누인텍(주) | AC SH(I) M
2020 | 3 | 계획예방정비용 | 한빛 | 1발전소 | 1 | 25 | 200361395 | 정비부분품(SPAR) | 국내 | Q | 메커니컬실 | 메커니컬실,싱글,92㎜,117㎜,STS316,400℉,43㎏/㎠,92㎜, | SET | 1 | 기계부 | 박세홍 | 061-357-2548 | 품명 메커니컬실 - 메커니컬씰타입 싱글 - 내경 92㎜ - 외경 117㎜ - 메커니컬씰재질 STS316 - 사용온도(상한) 400℉ - 사용압력(상한) 43㎏/㎠ - 샤프트직경 92㎜ - 윤활재 L.O - 표면처리 회전/고정:0.1㎛RA/0.2㎛RA이하 - 적용기술기준 REFER TO SPECIFICATION - 적용품질기준 ASME NQA-1 - 품질보증서류 CERTIFICATE OF COMFORMANCE - 시험성적서류 MTR 등 원자력안전범주 NUCLEAR SAFETY RELATED 품질등급 Q등급 고리 원자력 본부 - 패키지 번호 OM-M0001-0205-0026-0001 제출서류목록 - 첨부기술규격서 적용
2021 | 2 | 계획예방정비용 | 한빛 | 1발전소 | 2 | 25 | 200361395 | 정비부분품(SPAR) | 국내 | Q | 메커니컬실 | 메커니컬실,싱글,92㎜,117㎜,STS316,400℉,43㎏/㎠,92㎜, | SET | 1 | 기계부 | 박세홍 | 061-357-2548 | 품명 메커니컬실 - 메커니컬씰타입 싱글 - 내경 92㎜ - 외경 117㎜ - 메커니컬씰재질 STS316 - 사용온도(상한) 400℉ - 사용압력(상한) 43㎏/㎠ - 샤프트직경 92㎜ - 윤활재 L.O - 표면처리 회전/고정:0.1㎛RA/0.2㎛RA이하 - 적용기술기준 REFER TO SPECIFICATION - 적용품질기준 ASME NQA-1 - 품질보증서류 CERTIFICATE OF COMFORMANCE - 시험성적서류 MTR 등 원자력안전범주 NUCLEAR SAFETY RELATED 품질등급 Q등급 고리 원자력 본부 - 패키지 번호 OM-M0001-0205-0026-0001 제출서류목록 - 첨부기술규격서 적용
2022 | 1 | 계획예방정비용 | 고리 | 2발전소 | 4 | 27 | 200361395 | 정비부분품(SPAR) | 국내 | Q | 메커니컬실 | 메커니컬실,싱글,92㎜,117㎜,STS316,400℉,43㎏/㎠,92㎜, | SET | 1 | 기계부 | 김승수 | 051-726-5426 | 품명 메커니컬실 - 메커니컬씰타입 싱글 - 내경 92㎜ - 외경 117㎜ - 메커니컬씰재질 STS316 - 사용온도(상한) 400℉ - 사용압력(상한) 43㎏/㎠ - 샤프트직경 92㎜ - 윤활재 L.O - 표면처리 회전/고정:0.1㎛RA/0.2㎛RA이하 - 적용기술기준 REFER TO SPECIFICATION - 적용품질기준 ASME NQA-1 - 품질보증서류 CERTIFICATE OF COMFORMANCE - 시험성적서류 MTR 등 원자력안전범주 NUCLEAR SAFETY RELATED 품질등급 Q등급 고리 원자력 본부 - 패키지 번호 OM-M0001-0205-0026-0001 제출서류목록 - 첨부기술규격서 적용
2022 | 1 | 계획예방정비용 | 고리 | 2발전소 | 3 | 27 | 200361395 | 정비부분품(SPAR) | 국내 | Q | 메커니컬실 | 메커니컬실,싱글,92㎜,117㎜,STS316,400℉,43㎏/㎠,92㎜, | SET | 1 | 기계부 | 김승수 | 051-726-5426 | 품명 메커니컬실 - 메커니컬씰타입 싱글 - 내경 92㎜ - 외경 117㎜ - 메커니컬씰재질 STS316 - 사용온도(상한) 400℉ - 사용압력(상한) 43㎏/㎠ - 샤프트직경 92㎜ - 윤활재 L.O - 표면처리 회전/고정:0.1㎛RA/0.2㎛RA이하 - 적용기술기준 REFER TO SPECIFICATION - 적용품질기준 ASME NQA-1 - 품질보증서류 CERTIFICATE OF COMFORMANCE - 시험성적서류 MTR 등 원자력안전범주 NUCLEAR SAFETY RELATED 품질등급 Q등급 고리 원자력 본부 - 패키지 번호 OM-M0001-0205-0026-0001 제출서류목록 - 첨부기술규격서 적용
2022 | 1 | 계획예방정비용 | 한빛 | 1발전소 | 1 | 26 | 200361395 | 정비부분품(SPAR) | 국내 | Q | 메커니컬실 | 메커니컬실,싱글,92㎜,117㎜,STS316,400℉,43㎏/㎠,92㎜, | SET | 1 | 기계부 | 박세홍 | 061-357-2548 | 품명 메커니컬실 - 메커니컬씰타입 싱글 - 내경 92㎜ - 외경 117㎜ - 메커니컬씰재질 STS316 - 사용온도(상한) 400℉ - 사용압력(상한) 43㎏/㎠ - 샤프트직경 92㎜ - 윤활재 L.O - 표면처리 회전/고정:0.1㎛RA/0.2㎛RA이하 - 적용기술기준 REFER TO SPECIFICATION - 적용품질기준 ASME NQA-1 - 품질보증서류 CERTIFICATE OF COMFORMANCE - 시험성적서류 MTR 등 원자력안전범주 NUCLEAR SAFETY RELATED 품질등급 Q등급 고리 원자력 본부 - 패키지 번호 OM-M0001-0205-0026-0001 제출서류목록 - 첨부기술규격서 적용
2022 | 4 | 계획예방정비용 | 고리 | 2발전소 | 3 | 28 | 200361395 | 정비부분품(SPAR) | 국내 | Q | 메커니컬실 | 메커니컬실,싱글,92㎜,117㎜,STS316,400℉,43㎏/㎠,92㎜, | SET | 1 | 기계부 | 김승수 | 051-726-5426 | 품명 메커니컬실 - 메커니컬씰타입 싱글 - 내경 92㎜ - 외경 117㎜ - 메커니컬씰재질 STS316 - 사용온도(상한) 400℉ - 사용압력(상한) 43㎏/㎠ - 샤프트직경 92㎜ - 윤활재 L.O - 표면처리 회전/고정:0.1㎛RA/0.2㎛RA이하 - 적용기술기준 REFER TO SPECIFICATION - 적용품질기준 ASME NQA-1 - 품질보증서류 CERTIFICATE OF COMFORMANCE - 시험성적서류 MTR 등 원자력안전범주 NUCLEAR SAFETY RELATED 품질등급 Q등급 고리 원자력 본부 - 패키지 번호 OM-M0001-0205-0026-0001 제출서류목록 - 첨부기술규격서 적용
2022 | 4 | 계획예방정비용 | 고리 | 2발전소 | 4 | 28 | 200361395 | 정비부분품(SPAR) | 국내 | Q | 메커니컬실 | 메커니컬실,싱글,92㎜,117㎜,STS316,400℉,43㎏/㎠,92㎜, | SET | 1 | 기계부 | 김승수 | 051-726-5426 | 품명 메커니컬실 - 메커니컬씰타입 싱글 - 내경 92㎜ - 외경 117㎜ - 메커니컬씰재질 STS316 - 사용온도(상한) 400℉ - 사용압력(상한) 43㎏/㎠ - 샤프트직경 92㎜ - 윤활재 L.O - 표면처리 회전/고정:0.1㎛RA/0.2㎛RA이하 - 적용기술기준 REFER TO SPECIFICATION - 적용품질기준 ASME NQA-1 - 품질보증서류 CERTIFICATE OF COMFORMANCE - 시험성적서류 MTR 등 원자력안전범주 NUCLEAR SAFETY RELATED 품질등급 Q등급 고리 원자력 본부 - 패키지 번호 OM-M0001-0205-0026-0001 제출서류목록 - 첨부기술규격서 적용
2022 | 4 | 계획예방정비용 | 한빛 | 1발전소 | 2 | 26 | 200361395 | 정비부분품(SPAR) | 국내 | Q | 메커니컬실 | 메커니컬실,싱글,92㎜,117㎜,STS316,400℉,43㎏/㎠,92㎜, | SET | 1 | 기계부 | 박세홍 | 061-357-2548 | 품명 메커니컬실 - 메커니컬씰타입 싱글 - 내경 92㎜ - 외경 117㎜ - 메커니컬씰재질 STS316 - 사용온도(상한) 400℉ - 사용압력(상한) 43㎏/㎠ - 샤프트직경 92㎜ - 윤활재 L.O - 표면처리 회전/고정:0.1㎛RA/0.2㎛RA이하 - 적용기술기준 REFER TO SPECIFICATION - 적용품질기준 ASME NQA-1 - 품질보증서류 CERTIFICATE OF COMFORMANCE - 시험성적서류 MTR 등 원자력안전범주 NUCLEAR SAFETY RELATED 품질등급 Q등급 고리 원자력 본부 - 패키지 번호 OM-M0001-0205-0026-0001 제출서류목록 - 첨부기술규격서 적용
2021 | 3 | 계획예방정비용 | 한울 | 2발전소 | 3 | 17 | 200361500 | 정비부분품(SPAR) | 국외 | Q | 스프링 세트 | SPRING,DISC SPRING,DISC SPRING,ASTM A705 | EA | 4 | 기계부 | 김동훈 | 054-785-1326 | 품명 SPRING - 별칭 DISC SPRING - 타입(형식) DISC SPRING - 재질 ASTM A705 GR630/BS 2S 143 원자력안전범주 NUCLEAR SAFETY RELATED 품질등급 Q등급 제작사 CLYDE PUMPS LTD(OLD:WEIR PUMPS - 주설비 참고자료 M206 - 표준규격/규정 1992 EDITION WITH 1992 THROUGH - 1994 ADDENDA - ASME SEC.III CLASS 3 - 도면번호 N0-000824 - N0-000907 - NO-000432 - 모델번호 RK 7Z 32 - 부품번호 142 제출서류목록 - 품질보증계획서(QAM) - 품질검사계획(QP) - 품질증빙/제출서류목록(QVDL) - 품질보증확인서(C of C) - 재료시험보고서(MTR OR MILL SHEET) | CLYDE PUMPS LTD(OLD:WEIR PUMPS) | RK 7Z 32 | 142
2020 | 2 | 계획예방정비용 | 한빛 | 2발전소 | 3 | 18 | 200361555 | 정비부분품(SPAR) | 국외 | S | 다이아프램,밸브용 | DIAPHRAGM,AIR OPER,밸브용,특수형,SIZE 45,EPDM, | EA | 1 | 기계부 | 배수한 | 061-357-2648 | 품명 DIAPHRAGM - 다이아프램타입 AIR OPER - 다이아프램용도 밸브용,특수형 - 외경 SIZE 45 - 다이아프램재질 EPDM - 밸브타입 6*4IN - 품질보증서류 C OF C 품질등급 S등급 제작사 FISHER ROSEMOUNT INC - 부품번호 2E859502202 - 주설비 참고자료 V-0043/44 - YONGGWANG 3,4(S/N 11971720) - 모델번호 AOV-IRDV-C1&C2 | FISHER ROSEMOUNT INC | AOV-IRDV-C1&C2 | 2E859502202
2020 | 2 | 계획예방정비용 | 한빛 | 2발전소 | 4 | 17 | 200361555 | 정비부분품(SPAR) | 국외 | S | 다이아프램,밸브용 | DIAPHRAGM,AIR OPER,밸브용,특수형,SIZE 45,EPDM, | EA | 1 | 기계부 | 배수한 | 061-357-2648 | 품명 DIAPHRAGM - 다이아프램타입 AIR OPER - 다이아프램용도 밸브용,특수형 - 외경 SIZE 45 - 다이아프램재질 EPDM - 밸브타입 6*4IN - 품질보증서류 C OF C 품질등급 S등급 제작사 FISHER ROSEMOUNT INC - 부품번호 2E859502202 - 주설비 참고자료 V-0043/44 - YONGGWANG 3,4(S/N 11971720) - 모델번호 AOV-IRDV-C1&C2 | FISHER ROSEMOUNT INC | AOV-IRDV-C1&C2 | 2E859502202
2021 | 4 | 계획예방정비용 | 한빛 | 2발전소 | 4 | 18 | 200361555 | 정비부분품(SPAR) | 국외 | S | 다이아프램,밸브용 | DIAPHRAGM,AIR OPER,밸브용,특수형,SIZE 45,EPDM, | EA | 1 | 기계부 | 배수한 | 061-357-2648 | 품명 DIAPHRAGM - 다이아프램타입 AIR OPER - 다이아프램용도 밸브용,특수형 - 외경 SIZE 45 - 다이아프램재질 EPDM - 밸브타입 6*4IN - 품질보증서류 C OF C 품질등급 S등급 제작사 FISHER ROSEMOUNT INC - 부품번호 2E859502202 - 주설비 참고자료 V-0043/44 - YONGGWANG 3,4(S/N 11971720) - 모델번호 AOV-IRDV-C1&C2 | FISHER ROSEMOUNT INC | AOV-IRDV-C1&C2 | 2E859502202
2021 | 4 | 계획예방정비용 | 한빛 | 2발전소 | 3 | 19 | 200361555 | 정비부분품(SPAR) | 국외 | S | 다이아프램,밸브용 | DIAPHRAGM,AIR OPER,밸브용,특수형,SIZE 45,EPDM, | EA | 1 | 기계부 | 배수한 | 061-357-2648 | 품명 DIAPHRAGM - 다이아프램타입 AIR OPER - 다이아프램용도 밸브용,특수형 - 외경 SIZE 45 - 다이아프램재질 EPDM - 밸브타입 6*4IN - 품질보증서류 C OF C 품질등급 S등급 제작사 FISHER ROSEMOUNT INC - 부품번호 2E859502202 - 주설비 참고자료 V-0043/44 - YONGGWANG 3,4(S/N 11971720) - 모델번호 AOV-IRDV-C1&C2 | FISHER ROSEMOUNT INC | AOV-IRDV-C1&C2 | 2E859502202
2022 | 1 | 계획예방정비용 | 한빛 | 3발전소 | 5 | 15 | 200361555 | 정비부분품(SPAR) | 국외 | S | 다이아프램,밸브용 | DIAPHRAGM,AIR OPER,밸브용,특수형,SIZE 45,EPDM, | EA | 2 | 기계부 | 허민혁 | 061-357-2394 | 품명 DIAPHRAGM - 다이아프램타입 AIR OPER - 다이아프램용도 밸브용,특수형 - 외경 SIZE 45 - 다이아프램재질 EPDM - 밸브타입 6*4IN - 품질보증서류 C OF C 품질등급 S등급 제작사 FISHER ROSEMOUNT INC - 부품번호 2E859502202 - 주설비 참고자료 V-0043/44 - YONGGWANG 3,4(S/N 11971720) - 모델번호 AOV-IRDV-C1&C2 | FISHER ROSEMOUNT INC | AOV-IRDV-C1&C2 | 2E859502202
2020 | 2 | 계획예방정비용 | 한빛 | 2발전소 | 3 | 18 | 200361556 | 정비부분품(SPAR) | 국외 | S | 다이아프램,밸브용 | DIAPHRAGM,AIR OPER,밸브용,특수형,SIZE 40,MOLDE | EA | 3 | 기계부 | 배수한 | 061-357-2648 | 품명 DIAPHRAGM - 다이아프램타입 AIR OPER - 다이아프램용도 밸브용,특수형 - 외경 SIZE 40 - 다이아프램재질 MOLDED NITRILE/NYLON - 밸브타입 4*2IN - 품질보증서류 C OF C 품질등급 S등급 제작사 FISHER ROSEMOUNT INC - 부품번호 2E669902202 - 주설비 참고자료 V-0015/16 - YONGGWANG 3,4(S/N:11974301) - 모델번호 AOV-2RDV-H1&H2 | FISHER ROSEMOUNT INC | AOV-2RDV-H1&H2 | 2E669902202
2020 | 2 | 계획예방정비용 | 한빛 | 2발전소 | 4 | 17 | 200361556 | 정비부분품(SPAR) | 국외 | S | 다이아프램,밸브용 | DIAPHRAGM,AIR OPER,밸브용,특수형,SIZE 40,MOLDE | EA | 3 | 기계부 | 배수한 | 061-357-2648 | 품명 DIAPHRAGM - 다이아프램타입 AIR OPER - 다이아프램용도 밸브용,특수형 - 외경 SIZE 40 - 다이아프램재질 MOLDED NITRILE/NYLON - 밸브타입 4*2IN - 품질보증서류 C OF C 품질등급 S등급 제작사 FISHER ROSEMOUNT INC - 부품번호 2E669902202 - 주설비 참고자료 V-0015/16 - YONGGWANG 3,4(S/N:11974301) - 모델번호 AOV-2RDV-H1&H2 | FISHER ROSEMOUNT INC | AOV-2RDV-H1&H2 | 2E669902202
2021 | 4 | 계획예방정비용 | 한빛 | 2발전소 | 4 | 18 | 200361556 | 정비부분품(SPAR) | 국외 | S | 다이아프램,밸브용 | DIAPHRAGM,AIR OPER,밸브용,특수형,SIZE 40,MOLDE | EA | 3 | 기계부 | 배수한 | 061-357-2648 | 품명 DIAPHRAGM - 다이아프램타입 AIR OPER - 다이아프램용도 밸브용,특수형 - 외경 SIZE 40 - 다이아프램재질 MOLDED NITRILE/NYLON - 밸브타입 4*2IN - 품질보증서류 C OF C 품질등급 S등급 제작사 FISHER ROSEMOUNT INC - 부품번호 2E669902202 - 주설비 참고자료 V-0015/16 - YONGGWANG 3,4(S/N:11974301) - 모델번호 AOV-2RDV-H1&H2 | FISHER ROSEMOUNT INC | AOV-2RDV-H1&H2 | 2E669902202
2021 | 4 | 계획예방정비용 | 한빛 | 2발전소 | 3 | 19 | 200361556 | 정비부분품(SPAR) | 국외 | S | 다이아프램,밸브용 | DIAPHRAGM,AIR OPER,밸브용,특수형,SIZE 40,MOLDE | EA | 3 | 기계부 | 배수한 | 061-357-2648 | 품명 DIAPHRAGM - 다이아프램타입 AIR OPER - 다이아프램용도 밸브용,특수형 - 외경 SIZE 40 - 다이아프램재질 MOLDED NITRILE/NYLON - 밸브타입 4*2IN - 품질보증서류 C OF C 품질등급 S등급 제작사 FISHER ROSEMOUNT INC - 부품번호 2E669902202 - 주설비 참고자료 V-0015/16 - YONGGWANG 3,4(S/N:11974301) - 모델번호 AOV-2RDV-H1&H2 | FISHER ROSEMOUNT INC | AOV-2RDV-H1&H2 | 2E669902202
2020 | 3 | 계획예방정비용 | 한울 | 3발전소 | 5 | 12 | 200361734 | 정비부분품(SPAR) | 국내 | Q | 슬리브,샤프트용 | 슬리브,샤프트용,UPPER,PUMP SHAFT,114㎜,130㎜,220㎜ | EA | 2 | 기계부 | 김지우 | 054-785-1616 | 품명 슬리브,샤프트용 - 슬리브타입 UPPER - 슬리브용도 PUMP SHAFT - 내경 114㎜ - 외경 130㎜ - 길이 220㎜ - 슬리브재질 ASTM A351 CF3M - 표면처리 POLISHED - 최소포장단위 1EA/PACK - 별칭 ESWP UPPER SLEEVE 원자력안전범주 NUCLEAR SAFETY RELATED 품질등급 Q등급 제작사 현대중공업 - 부품번호 1224 - 모델번호 700VKNM - 도면번호 N201-DG-B01-01 - 제작사 유형(MFR CATEGORY) ORIGINAL EQUIP. MANUFACTURER 제출서류목록 - 첨부기술규격서 적용 - 품질검사계획(QP) - 품질증빙/제출서류목록(QVDL) - 품질보증확인서(C of C) - 재료시험보고서(MTR OR MILL SHEET) - 비파괴검사보고서(NDE Records) - 열처리기록(Heat Treatment) - 외관 및 치수검사 성적서 - 검교정성적서(Calibration Records) | 현대중공업 | 700VKNM | 1224
2022 | 1 | 계획예방정비용 | 한울 | 3발전소 | 5 | 13 | 200361734 | 정비부분품(SPAR) | 국내 | Q | 슬리브,샤프트용 | 슬리브,샤프트용,UPPER,PUMP SHAFT,114㎜,130㎜,220㎜ | EA | 2 | 기계부 | 김지우 | 054-785-1616 | 품명 슬리브,샤프트용 - 슬리브타입 UPPER - 슬리브용도 PUMP SHAFT - 내경 114㎜ - 외경 130㎜ - 길이 220㎜ - 슬리브재질 ASTM A351 CF3M - 표면처리 POLISHED - 최소포장단위 1EA/PACK - 별칭 ESWP UPPER SLEEVE 원자력안전범주 NUCLEAR SAFETY RELATED 품질등급 Q등급 제작사 현대중공업 - 부품번호 1224 - 모델번호 700VKNM - 도면번호 N201-DG-B01-01 - 제작사 유형(MFR CATEGORY) ORIGINAL EQUIP. MANUFACTURER 제출서류목록 - 첨부기술규격서 적용 - 품질검사계획(QP) - 품질증빙/제출서류목록(QVDL) - 품질보증확인서(C of C) - 재료시험보고서(MTR OR MILL SHEET) - 비파괴검사보고서(NDE Records) - 열처리기록(Heat Treatment) - 외관 및 치수검사 성적서 - 검교정성적서(Calibration Records) | 현대중공업 | 700VKNM | 1224
2020 | 3 | 계획예방정비용 | 한울 | 3발전소 | 5 | 12 | 200361735 | 정비부분품(SPAR) | 국내 | Q | 슬리브,샤프트용 | 슬리브,샤프트용,INTER,PUMP SHAFT,114㎜,130㎜,220㎜ | EA | 2 | 기계부 | 김지우 | 054-785-1616 | 품명 슬리브,샤프트용 - 슬리브타입 INTER - 슬리브용도 PUMP SHAFT - 내경 114㎜ - 외경 130㎜ - 길이 220㎜ - 슬리브재질 ASTM A351 CF3M - 표면처리 POLISHED - 최소포장단위 1EA/PACK - 별칭 ESWP INTER SLEEVE 원자력안전범주 NUCLEAR SAFETY RELATED 품질등급 Q등급 제작사 현대중공업 - 부품번호 1225 - 모델번호 700VKNM - 도면번호 N201-DG-B01-01 - 제작사 유형(MFR CATEGORY) ORIGINAL EQUIP. MANUFACTURER 제출서류목록 - 첨부기술규격서 적용 - 품질증빙/제출서류목록(QVDL) - 품질보증확인서(C of C) - 재료시험성적서(CMTR) - 재료시험보고서(MTR OR MILL SHEET) - 비파괴검사보고서(NDE Records) - 열처리기록(Heat Treatment) - 외관 및 치수검사 성적서 - 검교정성적서(Calibration Records) | 현대중공업 | 700VKNM | 1225
2022 | 1 | 계획예방정비용 | 한울 | 3발전소 | 5 | 13 | 200361735 | 정비부분품(SPAR) | 국내 | Q | 슬리브,샤프트용 | 슬리브,샤프트용,INTER,PUMP SHAFT,114㎜,130㎜,220㎜ | EA | 2 | 기계부 | 김지우 | 054-785-1616 | 품명 슬리브,샤프트용 - 슬리브타입 INTER - 슬리브용도 PUMP SHAFT - 내경 114㎜ - 외경 130㎜ - 길이 220㎜ - 슬리브재질 ASTM A351 CF3M - 표면처리 POLISHED - 최소포장단위 1EA/PACK - 별칭 ESWP INTER SLEEVE 원자력안전범주 NUCLEAR SAFETY RELATED 품질등급 Q등급 제작사 현대중공업 - 부품번호 1225 - 모델번호 700VKNM - 도면번호 N201-DG-B01-01 - 제작사 유형(MFR CATEGORY) ORIGINAL EQUIP. MANUFACTURER 제출서류목록 - 첨부기술규격서 적용 - 품질증빙/제출서류목록(QVDL) - 품질보증확인서(C of C) - 재료시험성적서(CMTR) - 재료시험보고서(MTR OR MILL SHEET) - 비파괴검사보고서(NDE Records) - 열처리기록(Heat Treatment) - 외관 및 치수검사 성적서 - 검교정성적서(Calibration Records) | 현대중공업 | 700VKNM | 1225
2020 | 3 | 계획예방정비용 | 한울 | 3발전소 | 5 | 12 | 200361736 | 정비부분품(SPAR) | 국내 | Q | 슬리브,샤프트용 | 슬리브,샤프트용,LOWER,PUMP SHAFT,114㎜,130㎜,305㎜ | EA | 2 | 기계부 | 김지우 | 054-785-1616 | 품명 슬리브,샤프트용 - 슬리브타입 LOWER - 슬리브용도 PUMP SHAFT - 내경 114㎜ - 외경 130㎜ - 길이 305㎜ - 슬리브재질 ASTM A351 CF3M - 표면처리 POLISHED - 최소포장단위 1EA/PACK - 별칭 ESWP LOWER SLEEVE 원자력안전범주 NUCLEAR SAFETY RELATED 품질등급 Q등급 제작사 현대중공업 - 부품번호 1226 - 모델번호 700VKNM - 도면번호 N201-DG-B01-01 - 제작사 유형(MFR CATEGORY) ORIGINAL EQUIP. MANUFACTURER 제출서류목록 - 첨부기술규격서 적용 - 품질검사계획(QP) - 품질증빙/제출서류목록(QVDL) - 품질보증확인서(C of C) - 재료시험보고서(MTR OR MILL SHEET) - 비파괴검사보고서(NDE Records) - 열처리기록(Heat Treatment) - 외관 및 치수검사 성적서 - 검교정성적서(Calibration Records) | 현대중공업 | 700VKNM | 1226
2022 | 1 | 계획예방정비용 | 한울 | 3발전소 | 5 | 13 | 200361736 | 정비부분품(SPAR) | 국내 | Q | 슬리브,샤프트용 | 슬리브,샤프트용,LOWER,PUMP SHAFT,114㎜,130㎜,305㎜ | EA | 2 | 기계부 | 김지우 | 054-785-1616 | 품명 슬리브,샤프트용 - 슬리브타입 LOWER - 슬리브용도 PUMP SHAFT - 내경 114㎜ - 외경 130㎜ - 길이 305㎜ - 슬리브재질 ASTM A351 CF3M - 표면처리 POLISHED - 최소포장단위 1EA/PACK - 별칭 ESWP LOWER SLEEVE 원자력안전범주 NUCLEAR SAFETY RELATED 품질등급 Q등급 제작사 현대중공업 - 부품번호 1226 - 모델번호 700VKNM - 도면번호 N201-DG-B01-01 - 제작사 유형(MFR CATEGORY) ORIGINAL EQUIP. MANUFACTURER 제출서류목록 - 첨부기술규격서 적용 - 품질검사계획(QP) - 품질증빙/제출서류목록(QVDL) - 품질보증확인서(C of C) - 재료시험보고서(MTR OR MILL SHEET) - 비파괴검사보고서(NDE Records) - 열처리기록(Heat Treatment) - 외관 및 치수검사 성적서 - 검교정성적서(Calibration Records) | 현대중공업 | 700VKNM | 1226
2020 | 3 | 계획예방정비용 | 한울 | 3발전소 | 5 | 12 | 200361738 | 정비부분품(SPAR) | 국내 | Q | 슬리브 베어링 | 슬리브 베어링,UPPER,SOLID,160㎜,130㎜,170㎜,THOR | EA | 2 | 기계부 | 김지우 | 054-785-1616 | 품명 슬리브 베어링 - 슬리브베어링타입 UPPER - 슬리브베어링형태 SOLID - 외경 160㎜ - 구멍직경 130㎜ - 길이 170㎜ - 베어링재질 THORDON(SXL) - 윤활재 해수 - 최소포장단위 1EA/PACK - 별칭 ESWP UPPER BEARING 원자력안전범주 NUCLEAR SAFETY RELATED 품질등급 Q등급 제작사 현대중공업 - 제작사 유형(MFR CATEGORY) ORIGINAL EQUIP. SUPPLIER - 부품번호 1450-1 - 모델번호 700VKNM - 도면번호 N201-DG-B01-01 제출서류목록 - 첨부기술규격서 적용 - 품질검사계획(QP) - 품질증빙/제출서류목록(QVDL) - 품질보증확인서(C of C) - 재료시험보고서(MTR OR MILL SHEET) - 외관 및 치수검사 성적서 - 검교정성적서(Calibration Records) | 현대중공업 | 700VKNM | 1450-1
2022 | 1 | 계획예방정비용 | 한울 | 3발전소 | 5 | 13 | 200361738 | 정비부분품(SPAR) | 국내 | Q | 슬리브 베어링 | 슬리브 베어링,UPPER,SOLID,160㎜,130㎜,170㎜,THOR | EA | 2 | 기계부 | 김지우 | 054-785-1616 | 품명 슬리브 베어링 - 슬리브베어링타입 UPPER - 슬리브베어링형태 SOLID - 외경 160㎜ - 구멍직경 130㎜ - 길이 170㎜ - 베어링재질 THORDON(SXL) - 윤활재 해수 - 최소포장단위 1EA/PACK - 별칭 ESWP UPPER BEARING 원자력안전범주 NUCLEAR SAFETY RELATED 품질등급 Q등급 제작사 현대중공업 - 제작사 유형(MFR CATEGORY) ORIGINAL EQUIP. SUPPLIER - 부품번호 1450-1 - 모델번호 700VKNM - 도면번호 N201-DG-B01-01 제출서류목록 - 첨부기술규격서 적용 - 품질검사계획(QP) - 품질증빙/제출서류목록(QVDL) - 품질보증확인서(C of C) - 재료시험보고서(MTR OR MILL SHEET) - 외관 및 치수검사 성적서 - 검교정성적서(Calibration Records) | 현대중공업 | 700VKNM | 1450-1
2020 | 3 | 계획예방정비용 | 한울 | 3발전소 | 5 | 12 | 200361739 | 정비부분품(SPAR) | 국내 | Q | 슬리브 베어링 | 슬리브 베어링,INTER,SOLID,160㎜,130㎜,180㎜,THOR | EA | 2 | 기계부 | 김지우 | 054-785-1616 | 품명 슬리브 베어링 - 슬리브베어링타입 INTER - 슬리브베어링형태 SOLID - 외경 160㎜ - 구멍직경 130㎜ - 길이 180㎜ - 베어링재질 THORDON(SXL) - 윤활재 해수 - 최소포장단위 1EA/PACK - 별칭 ESWP INTER BEARING 원자력안전범주 NUCLEAR SAFETY RELATED 품질등급 Q등급 제작사 현대중공업 - 제작사 유형(MFR CATEGORY) ORIGINAL EQUIP. SUPPLIER - 부품번호 1450-2 - 모델번호 100VK7M - 도면번호 N201-DG-B01-02 제출서류목록 - 첨부기술규격서 적용 - 품질증빙/제출서류목록(QVDL) - 품질보증확인서(C of C) - 재료시험보고서(MTR OR MILL SHEET) - 외관 및 치수검사 성적서 - 검교정성적서(Calibration Records) | 현대중공업 | 100VK7M | 1450-2
2022 | 1 | 계획예방정비용 | 한울 | 3발전소 | 5 | 13 | 200361739 | 정비부분품(SPAR) | 국내 | Q | 슬리브 베어링 | 슬리브 베어링,INTER,SOLID,160㎜,130㎜,180㎜,THOR | EA | 2 | 기계부 | 김지우 | 054-785-1616 | 품명 슬리브 베어링 - 슬리브베어링타입 INTER - 슬리브베어링형태 SOLID - 외경 160㎜ - 구멍직경 130㎜ - 길이 180㎜ - 베어링재질 THORDON(SXL) - 윤활재 해수 - 최소포장단위 1EA/PACK - 별칭 ESWP INTER BEARING 원자력안전범주 NUCLEAR SAFETY RELATED 품질등급 Q등급 제작사 현대중공업 - 제작사 유형(MFR CATEGORY) ORIGINAL EQUIP. SUPPLIER - 부품번호 1450-2 - 모델번호 100VK7M - 도면번호 N201-DG-B01-02 제출서류목록 - 첨부기술규격서 적용 - 품질증빙/제출서류목록(QVDL) - 품질보증확인서(C of C) - 재료시험보고서(MTR OR MILL SHEET) - 외관 및 치수검사 성적서 - 검교정성적서(Calibration Records) | 현대중공업 | 100VK7M | 1450-2
2020 | 3 | 계획예방정비용 | 한울 | 3발전소 | 5 | 12 | 200361742 | 정비부분품(SPAR) | 국내 | Q | 슬리브 베어링 | 슬리브 베어링,LOWER,SOLID,160㎜,130㎜,265㎜,THOR | EA | 2 | 기계부 | 김지우 | 054-785-1616 | 품명 슬리브 베어링 - 슬리브베어링타입 LOWER - 슬리브베어링형태 SOLID - 외경 160㎜ - 구멍직경 130㎜ - 길이 265㎜ - 베어링재질 THORDON(SXL) - 윤활재 해수 - 최소포장단위 1EA/PACK - 별칭 ESWP LOWER BEARING 원자력안전범주 NUCLEAR SAFETY RELATED 품질등급 Q등급 제작사 현대중공업 - 제작사 유형(MFR CATEGORY) ORIGINAL EQUIP. SUPPLIER - 부품번호 1450-3 - 모델번호 700VKNM - 도면번호 N201-DG-B01-01 제출서류목록 - 첨부기술규격서 적용 - 품질검사계획(QP) - 품질증빙/제출서류목록(QVDL) - 품질보증확인서(C of C) - 재료시험보고서(MTR OR MILL SHEET) - 외관 및 치수검사 성적서 - 검교정성적서(Calibration Records) | 현대중공업 | 700VKNM | 1450-3
2022 | 1 | 계획예방정비용 | 한울 | 3발전소 | 5 | 13 | 200361742 | 정비부분품(SPAR) | 국내 | Q | 슬리브 베어링 | 슬리브 베어링,LOWER,SOLID,160㎜,130㎜,265㎜,THOR | EA | 2 | 기계부 | 김지우 | 054-785-1616 | 품명 슬리브 베어링 - 슬리브베어링타입 LOWER - 슬리브베어링형태 SOLID - 외경 160㎜ - 구멍직경 130㎜ - 길이 265㎜ - 베어링재질 THORDON(SXL) - 윤활재 해수 - 최소포장단위 1EA/PACK - 별칭 ESWP LOWER BEARING 원자력안전범주 NUCLEAR SAFETY RELATED 품질등급 Q등급 제작사 현대중공업 - 제작사 유형(MFR CATEGORY) ORIGINAL EQUIP. SUPPLIER - 부품번호 1450-3 - 모델번호 700VKNM - 도면번호 N201-DG-B01-01 제출서류목록 - 첨부기술규격서 적용 - 품질검사계획(QP) - 품질증빙/제출서류목록(QVDL) - 품질보증확인서(C of C) - 재료시험보고서(MTR OR MILL SHEET) - 외관 및 치수검사 성적서 - 검교정성적서(Calibration Records) | 현대중공업 | 700VKNM | 1450-3
2020 | 1 | 계획예방정비용 | 한울 | 3발전소 | 5 | 12 | 200361856 | 정비부분품(SPAR) | 국외 | A | 솔레노이드밸브 | 밸브,솔레노이드용,3WAY TYPE,115VAC,140BAR,ELEC' | EA | 1 | 계측제어부 | 제갈대혁 | 054-785-3346 | 품명 밸브,솔레노이드용 - 솔레노이드밸브타입 3WAY TYPE - 정격전압 115VAC - 사용압력(상한) 140BAR - 별칭 ELEC' & MECH' LOCKOUT SV 원자력안전범주 NON NUCLEAR SAFETY RELATED 품질등급 A등급 제작사 GE ENERGY PARTS, INC. - 제작사 유형(MFR CATEGORY) ORIGINAL EQUIP. MANUFACTURER - 부품번호 190D4560P0001 - 모델번호 A4D01-P111-0201-B5W01-81 제출서류목록 - 첨부기술규격서 적용 | GE ENERGY PARTS, INC. | A4D01-P111-0201-B5W01-81 | 190D4560P0001
2020 | 4 | 계획예방정비용 | 한울 | 3발전소 | 6 | 12 | 200361856 | 정비부분품(SPAR) | 국외 | A | 솔레노이드밸브 | 밸브,솔레노이드용,3WAY TYPE,115VAC,140BAR,ELEC' | EA | 1 | 계측제어부 | 제갈대혁 | 054-785-3346 | 품명 밸브,솔레노이드용 - 솔레노이드밸브타입 3WAY TYPE - 정격전압 115VAC - 사용압력(상한) 140BAR - 별칭 ELEC' & MECH' LOCKOUT SV 원자력안전범주 NON NUCLEAR SAFETY RELATED 품질등급 A등급 제작사 GE ENERGY PARTS, INC. - 제작사 유형(MFR CATEGORY) ORIGINAL EQUIP. MANUFACTURER - 부품번호 190D4560P0001 - 모델번호 A4D01-P111-0201-B5W01-81 제출서류목록 - 첨부기술규격서 적용 | GE ENERGY PARTS, INC. | A4D01-P111-0201-B5W01-81 | 190D4560P0001
2021 | 3 | 계획예방정비용 | 한울 | 3발전소 | 5 | 13 | 200361856 | 정비부분품(SPAR) | 국외 | A | 솔레노이드밸브 | 밸브,솔레노이드용,3WAY TYPE,115VAC,140BAR,ELEC' | EA | 1 | 계측제어부 | 제갈대혁 | 054-785-3346 | 품명 밸브,솔레노이드용 - 솔레노이드밸브타입 3WAY TYPE - 정격전압 115VAC - 사용압력(상한) 140BAR - 별칭 ELEC' & MECH' LOCKOUT SV 원자력안전범주 NON NUCLEAR SAFETY RELATED 품질등급 A등급 제작사 GE ENERGY PARTS, INC. - 제작사 유형(MFR CATEGORY) ORIGINAL EQUIP. MANUFACTURER - 부품번호 190D4560P0001 - 모델번호 A4D01-P111-0201-B5W01-81 제출서류목록 - 첨부기술규격서 적용 | GE ENERGY PARTS, INC. | A4D01-P111-0201-B5W01-81 | 190D4560P0001
2022 | 2 | 계획예방정비용 | 한울 | 3발전소 | 6 | 13 | 200361856 | 정비부분품(SPAR) | 국외 | A | 솔레노이드밸브 | 밸브,솔레노이드용,3WAY TYPE,115VAC,140BAR,ELEC' | EA | 1 | 계측제어부 | 제갈대혁 | 054-785-3346 | 품명 밸브,솔레노이드용 - 솔레노이드밸브타입 3WAY TYPE - 정격전압 115VAC - 사용압력(상한) 140BAR - 별칭 ELEC' & MECH' LOCKOUT SV 원자력안전범주 NON NUCLEAR SAFETY RELATED 품질등급 A등급 제작사 GE ENERGY PARTS, INC. - 제작사 유형(MFR CATEGORY) ORIGINAL EQUIP. MANUFACTURER - 부품번호 190D4560P0001 - 모델번호 A4D01-P111-0201-B5W01-81 제출서류목록 - 첨부기술규격서 적용 | GE ENERGY PARTS, INC. | A4D01-P111-0201-B5W01-81 | 190D4560P0001
2020 | 3 | 계획예방정비용 | 한울 | 3발전소 | 5 | 12 | 200361956 | 정비부분품(SPAR) | 국내 | S | 개스킷 | 개스킷,4.5㎜,935㎜,958.9㎜,FLEXITALLIC 316W/FL | EA | 1 | 기계부 | 장경수 | 054-785-3454 | 품명 개스킷 - 두께 4.5㎜ - 내경 935㎜ - 외경 958.9㎜ - 가스켓재질 FLEXITALLIC 316W/FLEXICARB - 사용압력(상한) 고압용(80KG/CM2) - 품질보증서류 CERTIFICATE OF CONFORMANCE - 별칭 CASE TO COVER GASKET 품질등급 S등급 제작사 효성에바라(주) - 주설비 참고자료 FEEDWATER BOOSTER PUMP - 도면번호 M208-DG-B02-01 - 부품번호 744 - 모델번호 HECO ORDER NO:9800472*2 | 효성에바라(주) | HECO ORDER NO:9800472*2 | 744
2021 | 3 | 계획예방정비용 | 한울 | 3발전소 | 6 | 12 | 200361956 | 정비부분품(SPAR) | 국내 | S | 개스킷 | 개스킷,4.5㎜,935㎜,958.9㎜,FLEXITALLIC 316W/FL | EA | 1 | 기계부 | 고영민 | 054-785-1645 | 품명 개스킷 - 두께 4.5㎜ - 내경 935㎜ - 외경 958.9㎜ - 가스켓재질 FLEXITALLIC 316W/FLEXICARB - 사용압력(상한) 고압용(80KG/CM2) - 품질보증서류 CERTIFICATE OF CONFORMANCE - 별칭 CASE TO COVER GASKET 품질등급 S등급 제작사 효성에바라(주) - 주설비 참고자료 FEEDWATER BOOSTER PUMP - 도면번호 M208-DG-B02-01 - 부품번호 744 - 모델번호 HECO ORDER NO:9800472*2 | 효성에바라(주) | HECO ORDER NO:9800472*2 | 744
2022 | 1 | 계획예방정비용 | 한울 | 3발전소 | 5 | 13 | 200361956 | 정비부분품(SPAR) | 국내 | S | 개스킷 | 개스킷,4.5㎜,935㎜,958.9㎜,FLEXITALLIC 316W/FL | EA | 1 | 기계부 | 장경수 | 054-785-3454 | 품명 개스킷 - 두께 4.5㎜ - 내경 935㎜ - 외경 958.9㎜ - 가스켓재질 FLEXITALLIC 316W/FLEXICARB - 사용압력(상한) 고압용(80KG/CM2) - 품질보증서류 CERTIFICATE OF CONFORMANCE - 별칭 CASE TO COVER GASKET 품질등급 S등급 제작사 효성에바라(주) - 주설비 참고자료 FEEDWATER BOOSTER PUMP - 도면번호 M208-DG-B02-01 - 부품번호 744 - 모델번호 HECO ORDER NO:9800472*2 | 효성에바라(주) | HECO ORDER NO:9800472*2 | 744
2022 | 4 | 계획예방정비용 | 한울 | 3발전소 | 6 | 13 | 200361956 | 정비부분품(SPAR) | 국내 | S | 개스킷 | 개스킷,4.5㎜,935㎜,958.9㎜,FLEXITALLIC 316W/FL | EA | 1 | 기계부 | 고영민 | 054-785-1645 | 품명 개스킷 - 두께 4.5㎜ - 내경 935㎜ - 외경 958.9㎜ - 가스켓재질 FLEXITALLIC 316W/FLEXICARB - 사용압력(상한) 고압용(80KG/CM2) - 품질보증서류 CERTIFICATE OF CONFORMANCE - 별칭 CASE TO COVER GASKET 품질등급 S등급 제작사 효성에바라(주) - 주설비 참고자료 FEEDWATER BOOSTER PUMP - 도면번호 M208-DG-B02-01 - 부품번호 744 - 모델번호 HECO ORDER NO:9800472*2 | 효성에바라(주) | HECO ORDER NO:9800472*2 | 744
2020 | 3 | 계획예방정비용 | 한울 | 3발전소 | 5 | 12 | 200361958 | 정비부분품(SPAR) | 국내 | S | 오-링 | 오-링,NITRILE AS568-252,O-RING DEFLECTOR,7 | EA | 6 | 기계부 | 장경수 | 054-785-3454 | 품명 오-링 - 오-링재질 NITRILE AS568-252 - 별칭 O-RING DEFLECTOR 품질등급 S등급 제작사 효성에바라(주) - 부품번호 747-13 - 모델번호 HECO ORDER NO:9800472*2 - 도면번호 M208-DG-B02-01 - 주설비 참고자료 FEEDWATER BOOSTER PUMP | 효성에바라(주) | HECO ORDER NO:9800472*2 | 747-13
2021 | 3 | 계획예방정비용 | 한울 | 3발전소 | 6 | 12 | 200361958 | 정비부분품(SPAR) | 국내 | S | 오-링 | 오-링,NITRILE AS568-252,O-RING DEFLECTOR,7 | EA | 6 | 기계부 | 고영민 | 054-785-1645 | 품명 오-링 - 오-링재질 NITRILE AS568-252 - 별칭 O-RING DEFLECTOR 품질등급 S등급 제작사 효성에바라(주) - 부품번호 747-13 - 모델번호 HECO ORDER NO:9800472*2 - 도면번호 M208-DG-B02-01 - 주설비 참고자료 FEEDWATER BOOSTER PUMP | 효성에바라(주) | HECO ORDER NO:9800472*2 | 747-13
2022 | 1 | 계획예방정비용 | 한울 | 3발전소 | 5 | 13 | 200361958 | 정비부분품(SPAR) | 국내 | S | 오-링 | 오-링,NITRILE AS568-252,O-RING DEFLECTOR,7 | EA | 6 | 기계부 | 장경수 | 054-785-3454 | 품명 오-링 - 오-링재질 NITRILE AS568-252 - 별칭 O-RING DEFLECTOR 품질등급 S등급 제작사 효성에바라(주) - 부품번호 747-13 - 모델번호 HECO ORDER NO:9800472*2 - 도면번호 M208-DG-B02-01 - 주설비 참고자료 FEEDWATER BOOSTER PUMP | 효성에바라(주) | HECO ORDER NO:9800472*2 | 747-13
2022 | 4 | 계획예방정비용 | 한울 | 3발전소 | 6 | 13 | 200361958 | 정비부분품(SPAR) | 국내 | S | 오-링 | 오-링,NITRILE AS568-252,O-RING DEFLECTOR,7 | EA | 6 | 기계부 | 고영민 | 054-785-1645 | 품명 오-링 - 오-링재질 NITRILE AS568-252 - 별칭 O-RING DEFLECTOR 품질등급 S등급 제작사 효성에바라(주) - 부품번호 747-13 - 모델번호 HECO ORDER NO:9800472*2 - 도면번호 M208-DG-B02-01 - 주설비 참고자료 FEEDWATER BOOSTER PUMP | 효성에바라(주) | HECO ORDER NO:9800472*2 | 747-13
2021 | 2 | 계획예방정비용 | 고리 | 3발전소 | 5(신1) | 7 | 200361975 | 정비부분품(SPAR) | 국외 | Q | 절연튜브,전기슬리이브용 | 절연튜브,전기슬리이브용,HEAT SHRINKABLE TUBING,1000 | EA | 1 | 계측제어부 | 박재진 | 051-726-5665 | 품명 절연튜브,전기슬리이브용 - 절연튜브타입 HEAT SHRINKABLE TUBING - 몸체길이 1000㎜ - 벽두께 1.0㎜ - 팽창내경 28.0㎜ - 절연재색깔 BLACK - 특수사항 ADHESIVE PRECOATING 원자력안전범주 NUCLEAR SAFETY RELATED 품질등급 Q등급 제작사 TYCO ELECTRONICS CORPORATION(R - 모델번호 WCSF-300-28/8-1000/N - 제작사 유형(MFR CATEGORY) ORIGINAL EQUIP. MANUFACTURER 제출서류목록 - 품질보증계획서(QAM) - 품질증빙/제출서류목록(QVDL) - 품질보증확인서(C of C) | TYCO ELECTRONICS CORPORATION(RAYCHEM) | WCSF-300-28/8-1000/N
2021 | 2 | 계획예방정비용 | 고리 | 3발전소 | 6(신2) | 7 | 200361975 | 정비부분품(SPAR) | 국외 | Q | 절연튜브,전기슬리이브용 | 절연튜브,전기슬리이브용,HEAT SHRINKABLE TUBING,1000 | EA | 1 | 계측제어부 | 박재진 | 051-726-5665 | 품명 절연튜브,전기슬리이브용 - 절연튜브타입 HEAT SHRINKABLE TUBING - 몸체길이 1000㎜ - 벽두께 1.0㎜ - 팽창내경 28.0㎜ - 절연재색깔 BLACK - 특수사항 ADHESIVE PRECOATING 원자력안전범주 NUCLEAR SAFETY RELATED 품질등급 Q등급 제작사 TYCO ELECTRONICS CORPORATION(R - 모델번호 WCSF-300-28/8-1000/N - 제작사 유형(MFR CATEGORY) ORIGINAL EQUIP. MANUFACTURER 제출서류목록 - 품질보증계획서(QAM) - 품질증빙/제출서류목록(QVDL) - 품질보증확인서(C of C) | TYCO ELECTRONICS CORPORATION(RAYCHEM) | WCSF-300-28/8-1000/N
2020 | 1 | 경상예방정비용 | 고리 | 3발전소 |  |  | 200361982 | 정비부분품(SPAR) | 국내 | A | 제어/지시기 | 제어/지시기,RELAY,MOISTURE CTRL,4~20㎃,RELAY S | EA | 2 | 계측제어부 | 심재현 | 051-726-6161 | 품명 제어/지시기 - 타입(형식) RELAY - 기능1 MOISTURE CTRL - 입력데이터 4~20㎃ - 출력데이터 RELAY SPDT - 정확도 0.5% OF FULL SCALE - 전기 데이터 100~240VAC - 범위(RANGE) 0~100% - 디스플레이 데이터 0~100% - 온도 0-50℃ 원자력안전범주 NON NUCLEAR SAFETY RELATED 품질등급 A등급 제작사 (주)한영넉스 - 모델번호 NX4-00 - 원기술규격서(OTS) SHINWOLSONG 1&2, 9-154-M254 - 제작사 유형(MFR CATEGORY) ORIGINAL EQUIP. MANUFACTURER - 주설비 참고자료 SK34-M254-DS-A01-01 제작사 삼광피에스(주) - 제작사 유형(MFR CATEGORY) ORIGINAL EQUIP. SUPPLIER - 원기술규격서(OTS) SHINWOLSONG 1&2, 9-154-M254 - 모델번호 NX4-00 제출서류목록 - 첨부기술규격서 적용 | (주)한영넉스 | NX4-00
2020 | 1 | 경상예방정비용 | 고리 | 3발전소 |  |  | 200361989 | 정비부분품(SPAR) | 국내 | A | 제어/지시기 | 제어/지시기,퍼지제어기능,MOISTURE CTRL,4~20㎃,4~20㎃, | EA | 1 | 계측제어부 | 심재현 | 051-726-6161 | 품명 제어/지시기 - 타입(형식) 퍼지제어기능 - 기능1 MOISTURE CTRL - 입력데이터 4~20㎃ - 출력데이터 4~20㎃ - 정확도 ±0.1% OF F.S ±1 DIGIT - 전기 데이터 100~240VAC - 디스플레이 데이터 0~100% - 온도 0-50℃ 원자력안전범주 NON NUCLEAR SAFETY RELATED 품질등급 A등급 제작사 (주)한영넉스 - 모델번호 PX9-01 - 원기술규격서(OTS) SHINWOLSONG 1&2, 9-154-M254 - 제작사 유형(MFR CATEGORY) ORIGINAL EQUIP. MANUFACTURER 제작사 삼광피에스(주) - 제작사 유형(MFR CATEGORY) ORIGINAL EQUIP. SUPPLIER - 원기술규격서(OTS) SHINWOLSONG 1&2, 9-154-M254 - 모델번호 PX9-01 제출서류목록 - 첨부기술규격서 적용 | (주)한영넉스 | PX9-01
2022 | 3 | 계획예방정비용 | 한빛 | 3발전소 | 5 | 15 | 200362017 | 정비부분품(SPAR) | 국내 | S | 다이알 압력계 | 게이지,PRESSURE,DIAL INDICATING,100㎜,0㎏/㎠,6 | EA | 4 | 계측제어부 | 전세정 | 061-357-3508 | 품명 게이지 - 게이지타입 PRESSURE,DIAL INDICATING - 직경 100㎜ - 측정범위(하한) 0㎏/㎠ - 측정범위(상한) 6㎏/㎠ - 정확도 ±1% OF FULL SCALE - 눈금단위 KILOGRAMS PER SQUARE CENTIMETE - SCALE타입 DIAL - 밀봉(SEAL)타입 DIAPHRAGM SEAL - 전선관연결 1/2IN NPT - 프로세스연결타입 SCREWED - 지시기타입 DIAL - 접촉부형태 SCREWED - 튜브재질 SUS 품질등급 S등급 제작사 (주)와이즈산전 - 모델번호 P220+P711 | (주)와이즈산전 | P220+P711
2020 | 1 | 경상예방정비용 | 한울 | 3발전소 |  |  | 200362384 | 정비부분품(SPAR) | 국내 | A | 차단기(CIRCUIT BREAKER) | 차단기(CIRCUIT BREAKER),MCCB,1,000V,3,150A, | EA | 4 | 전기부 | 박현호 | 054-785-1617 | 품명 차단기(CIRCUIT BREAKER) - 차단기타입 MCCB - 정격전압 1,000V - 정격전류 3,150A - 전극수 3P - 주파수 60㎐ - 별칭 AC CIRCUIT BREAKER(41AC) 원자력안전범주 NON NUCLEAR SAFETY RELATED 품질등급 A등급 제작사 두산중공업(주) - 주설비 참고자료 1호기 여자시스템 - EXCITATION:DS-DEX-733(월성12) - EXCITATION:DS-DEX-734(울진34) - 제작사 정보 특기사항 ABB - 부품번호 E2-IST-0210-PD00.0 - 모델번호 OETL3150KV12 - 도면번호 G4DB0012(ULCHIN 3,4) - G4DB3010-4A - G5DB0011(월성12) - 제작사 유형(MFR CATEGORY) ORIGINAL EQUIP. SUPPLIER 제출서류목록 - 첨부기술규격서 적용 | 두산중공업(주) | OETL3150KV12 | E2-IST-0210-PD00.0
2020 | 1 | 경상예방정비용 | 한울 | 3발전소 |  |  | 200362384 | 정비부분품(SPAR) | 국내 | A | 차단기(CIRCUIT BREAKER) | 차단기(CIRCUIT BREAKER),MCCB,1,000V,3,150A, | EA | 4 | 전기부 | 이재은 | 054-785-2354 | 품명 차단기(CIRCUIT BREAKER) - 차단기타입 MCCB - 정격전압 1,000V - 정격전류 3,150A - 전극수 3P - 주파수 60㎐ - 별칭 AC CIRCUIT BREAKER(41AC) 원자력안전범주 NON NUCLEAR SAFETY RELATED 품질등급 A등급 제작사 두산중공업(주) - 주설비 참고자료 1호기 여자시스템 - EXCITATION:DS-DEX-733(월성12) - EXCITATION:DS-DEX-734(울진34) - 제작사 정보 특기사항 ABB - 부품번호 E2-IST-0210-PD00.0 - 모델번호 OETL3150KV12 - 도면번호 G4DB0012(ULCHIN 3,4) - G4DB3010-4A - G5DB0011(월성12) - 제작사 유형(MFR CATEGORY) ORIGINAL EQUIP. SUPPLIER 제출서류목록 - 첨부기술규격서 적용 | 두산중공업(주) | OETL3150KV12 | E2-IST-0210-PD00.0
2020 | 1 | 경상예방정비용 | 한울 | 3발전소 |  |  | 200362385 | 정비부분품(SPAR) | 국내 | A | 차단기(CIRCUIT BREAKER) | 차단기(CIRCUIT BREAKER),1,000V,3,150A,2P,P | EA | 4 | 전기부 | 박현호 | 054-785-1617 | 품명 차단기(CIRCUIT BREAKER) - 정격전압 1,000V - 정격전류 3,150A - 전극수 2P - 설치방법 PCR PANEL - 별칭 DC CIRCUIT BREAKER(41DC) 원자력안전범주 NON NUCLEAR SAFETY RELATED 품질등급 A등급 제작사 두산중공업(주) - 주설비 참고자료 1호기 여자시스템 - EXCITATION:DS-DEX-733(월성12) - EXCITATION:DS-DEX-734(울진34) - 제작사 정보 특기사항 ABB - 부품번호 E2-IST-0110-PD00.0 - 모델번호 OETL3150KV11-57 - 도면번호 G4DB0012(ULCHIN3,4) - G4DB3010-4A - G5DB0011(월성12) - 제작사 유형(MFR CATEGORY) ORIGINAL EQUIP. SUPPLIER 제출서류목록 - 첨부기술규격서 적용 - 품질보증확인서(C of C) - 성능(또는 기능)시험 기록 - 제작사 매뉴얼(또는 카탈로그) | 두산중공업(주) | OETL3150KV11-57 | E2-IST-0110-PD00.0
2020 | 1 | 경상예방정비용 | 한울 | 3발전소 |  |  | 200362385 | 정비부분품(SPAR) | 국내 | A | 차단기(CIRCUIT BREAKER) | 차단기(CIRCUIT BREAKER),1,000V,3,150A,2P,P | EA | 4 | 전기부 | 이재은 | 054-785-2354 | 품명 차단기(CIRCUIT BREAKER) - 정격전압 1,000V - 정격전류 3,150A - 전극수 2P - 설치방법 PCR PANEL - 별칭 DC CIRCUIT BREAKER(41DC) 원자력안전범주 NON NUCLEAR SAFETY RELATED 품질등급 A등급 제작사 두산중공업(주) - 주설비 참고자료 1호기 여자시스템 - EXCITATION:DS-DEX-733(월성12) - EXCITATION:DS-DEX-734(울진34) - 제작사 정보 특기사항 ABB - 부품번호 E2-IST-0110-PD00.0 - 모델번호 OETL3150KV11-57 - 도면번호 G4DB0012(ULCHIN3,4) - G4DB3010-4A - G5DB0011(월성12) - 제작사 유형(MFR CATEGORY) ORIGINAL EQUIP. SUPPLIER 제출서류목록 - 첨부기술규격서 적용 - 품질보증확인서(C of C) - 성능(또는 기능)시험 기록 - 제작사 매뉴얼(또는 카탈로그) | 두산중공업(주) | OETL3150KV11-57 | E2-IST-0110-PD00.0
2020 | 1 | 경상예방정비용 | 한울 | 3발전소 |  |  | 200362390 | 정비부분품(SPAR) | 국내 | A | 구동기(DRIVE) | 구동기(DRIVE),차단기 MOTOR OPERATOR,전기식,구동 헤드용 | EA | 8 | 전기부 | 박현호 | 054-785-1617 | 품명 구동기(DRIVE) - 별칭 차단기 MOTOR OPERATOR - 용도 전기식,구동 헤드용 - 타입(형식) MOTOR - 전기 데이터 125VDC - 구동장치(DRIVE) 데이터 CIRCUIT BREAKER - 특수사항 ON-OFF 원자력안전범주 NON NUCLEAR SAFETY RELATED 품질등급 A등급 제작사 두산중공업(주) - 주설비 참고자료 1호기 여자시스템 - EXCITATION:DS-DEX-734(울진34) - 도면번호 G4DB0012(ULCHIN3,4) - G4DB3010-4BC - 모델번호 OEMO004 - 부품번호 E2-IST-0310-PD00.0 제출서류목록 - 첨부기술규격서 적용 | 두산중공업(주) | OEMO004 | E2-IST-0310-PD00.0
2020 | 1 | 경상예방정비용 | 한울 | 3발전소 |  |  | 200362390 | 정비부분품(SPAR) | 국내 | A | 구동기(DRIVE) | 구동기(DRIVE),차단기 MOTOR OPERATOR,전기식,구동 헤드용 | EA | 8 | 전기부 | 이재은 | 054-785-2354 | 품명 구동기(DRIVE) - 별칭 차단기 MOTOR OPERATOR - 용도 전기식,구동 헤드용 - 타입(형식) MOTOR - 전기 데이터 125VDC - 구동장치(DRIVE) 데이터 CIRCUIT BREAKER - 특수사항 ON-OFF 원자력안전범주 NON NUCLEAR SAFETY RELATED 품질등급 A등급 제작사 두산중공업(주) - 주설비 참고자료 1호기 여자시스템 - EXCITATION:DS-DEX-734(울진34) - 도면번호 G4DB0012(ULCHIN3,4) - G4DB3010-4BC - 모델번호 OEMO004 - 부품번호 E2-IST-0310-PD00.0 제출서류목록 - 첨부기술규격서 적용 | 두산중공업(주) | OEMO004 | E2-IST-0310-PD00.0
2020 | 4 | 계획예방정비용 | 한울 | 1발전소 | 2 | 23 | 200362473 | 정비부분품(SPAR) | 국내 | S | 온도계 | 온도계,모세관식,100㎜ DIA,0~60 DEGC,±1% OF FULL | EA | 1 | 계측제어부 | 김병조 | 054-785-1190 | 품명 온도계 - 온도계몸체형태 모세관식 - 다이알직경 100㎜ DIA - 측정온도(상한) 0~60 DEGC - 정확도 ±1% OF FULL SCALE - 벌브(BULB)재질 SS316 - 케이스재질 SS304 - 벌브직경 12 OD*190㎜ LG - 모세관길이 3M - 지시기연결방식 1/2 IN NPT - 케이스설치방법 BOTTOM+CASE MOUNTING PLATE 품질등급 S등급 제작사 (주)와이즈산전 - 모델번호 TN2104B1ED4100Q1 | (주)와이즈산전 | TN2104B1ED4100Q1
2020 | 4 | 계획예방정비용 | 한울 | 1발전소 | 2 | 23 | 200362474 | 정비부분품(SPAR) | 국내 | S | 온도계 | 온도계,모세관식,100㎜ DIA,0~60℃,±1% OF FULL SCAL | EA | 2 | 계측제어부 | 김병조 | 054-785-1190 | 품명 온도계 - 온도계몸체형태 모세관식 - 다이알직경 100㎜ DIA - 측정온도(상한) 0~60℃ - 정확도 ±1% OF FULL SCALE - 벌브(BULB)재질 SUS316 - 케이스재질 SUS304 - 벌브직경 12 OD*220㎜ LG - 모세관길이 2M LG - 지시기연결방식 1/2IN NPT - 케이스설치방법 BOTTOM+CASE MOUNTING PLATE 품질등급 S등급 제작사 (주)와이즈산전 - 모델번호 TN2104B1ED4100P1 | (주)와이즈산전 | TN2104B1ED4100P1
2020 | 1 | 계획예방정비용 | 고리 | 2발전소 | 3 | 26 | 200362617 | 정비부분품(SPAR) | 국외 | Q | 압력스위치 | 압력스위치,15~65PSI,SETPOINT RANGE(15~65PSI), | EA | 4 | 계측제어부 | 김영진 | 051-726-3942 | 품명 압력스위치 - 압력설정범위(상한) 15~65PSI - 설정치 범위 SETPOINT RANGE(15~65PSI) - 정확도 ±5% - 사용온도(상한) MAX TEMP: 71.1 - 특수사항 MAX PRESSURE:120PSI - 품질보증서류 C OF C - 별칭 TRIP LOW PRE' SENSOR - 전기 데이터 PUEMATIC SIGNAL 원자력안전범주 NON NUCLEAR SAFETY RELATED 품질등급 Q등급 제작사 ENGINE SYSTEMS, INC. - 부품번호 2-10C-040-011 - 제작사 유형(MFR CATEGORY) ORIGINAL EQUIP. SUPPLIER | ENGINE SYSTEMS, INC. |  | 2-10C-040-011
2020 | 4 | 계획예방정비용 | 한울 | 1발전소 | 1 | 24 | 200362623 | 정비부분품(SPAR) | 국외 | S | 전송기 | 전송기,SMART,-14.7~800PSI,4~20㎃DC,±0.04% O | EA | 1 | 계측제어부 | 김대용 | 054-785-2557 | 품명 전송기 - 전송기타입 SMART - 측정범위(상한) -14.7~800PSI - 출력압력 4~20㎃DC - 정확도 ±0.04% OF SPAN - 드리프트(DRIFT) ±0.125% OF URL FOR 5 YEARS - 응답시간 100 MSEC - 젖는부분재질 SUS316L - 충진재 SILICONE - 프로세스연결타입 3/8IN - 전선관연결 1/2 NPT - 부속품목 MOUNTING BRACKET - 특수사항 RANGEDOWN 100:1 - 송신기(TRANSMITTER) 데이터 HART PROTOCOL 품질등급 S등급 제작사 ROSEMOUNT NUCLEAR INSTRUMENTS, - 모델번호 3051TG3A2B21AB4M5Q4 | ROSEMOUNT NUCLEAR INSTRUMENTS, INC. | 3051TG3A2B21AB4M5Q4
2020 | 3 | 계획예방정비용 | 한빛 | 1발전소 | 1 | 25 | 200362627 | 정비부분품(SPAR) | 국내 | Q | 패킹,성형식(MOLD) | 패킹,성형식(MOLD),MOULD,0.75IN,1.5IN,0.25IN,Y | EA | 4 | 기계부 | 김동준 | 061-357-2976 | 품명 패킹,성형식(MOLD) - 패킹타입 MOULD - 내경 0.75IN - 외경 1.5IN - 두께 0.25IN - 패킹재질 YARN - 사용온도(상한) 680℉ - 사용압력(상한) 2485PSIG - 단면형태 CIRCULAR 원자력안전범주 NUCLEAR SAFETY RELATED 품질등급 Q등급 제출서류목록 - 첨부기술규격서 적용
2021 | 2 | 계획예방정비용 | 한빛 | 1발전소 | 2 | 25 | 200362627 | 정비부분품(SPAR) | 국내 | Q | 패킹,성형식(MOLD) | 패킹,성형식(MOLD),MOULD,0.75IN,1.5IN,0.25IN,Y | EA | 4 | 기계부 | 김동준 | 061-357-2976 | 품명 패킹,성형식(MOLD) - 패킹타입 MOULD - 내경 0.75IN - 외경 1.5IN - 두께 0.25IN - 패킹재질 YARN - 사용온도(상한) 680℉ - 사용압력(상한) 2485PSIG - 단면형태 CIRCULAR 원자력안전범주 NUCLEAR SAFETY RELATED 품질등급 Q등급 제출서류목록 - 첨부기술규격서 적용
2022 | 1 | 계획예방정비용 | 한빛 | 1발전소 | 1 | 26 | 200362627 | 정비부분품(SPAR) | 국내 | Q | 패킹,성형식(MOLD) | 패킹,성형식(MOLD),MOULD,0.75IN,1.5IN,0.25IN,Y | EA | 4 | 기계부 | 김동준 | 061-357-2976 | 품명 패킹,성형식(MOLD) - 패킹타입 MOULD - 내경 0.75IN - 외경 1.5IN - 두께 0.25IN - 패킹재질 YARN - 사용온도(상한) 680℉ - 사용압력(상한) 2485PSIG - 단면형태 CIRCULAR 원자력안전범주 NUCLEAR SAFETY RELATED 품질등급 Q등급 제출서류목록 - 첨부기술규격서 적용
2022 | 4 | 계획예방정비용 | 한빛 | 1발전소 | 2 | 26 | 200362627 | 정비부분품(SPAR) | 국내 | Q | 패킹,성형식(MOLD) | 패킹,성형식(MOLD),MOULD,0.75IN,1.5IN,0.25IN,Y | EA | 4 | 기계부 | 김동준 | 061-357-2976 | 품명 패킹,성형식(MOLD) - 패킹타입 MOULD - 내경 0.75IN - 외경 1.5IN - 두께 0.25IN - 패킹재질 YARN - 사용온도(상한) 680℉ - 사용압력(상한) 2485PSIG - 단면형태 CIRCULAR 원자력안전범주 NUCLEAR SAFETY RELATED 품질등급 Q등급 제출서류목록 - 첨부기술규격서 적용
2020 | 3 | 계획예방정비용 | 한빛 | 1발전소 | 1 | 25 | 200362628 | 정비부분품(SPAR) | 국내 | Q | 패킹,성형식(MOLD) | 패킹,성형식(MOLD),MOULD,0.75IN,1.5IN,0.25IN,G | EA | 8 | 기계부 | 김동준 | 061-357-2976 | 품명 패킹,성형식(MOLD) - 패킹타입 MOULD - 내경 0.75IN - 외경 1.5IN - 두께 0.25IN - 패킹재질 GRAPHITE - 사용온도(상한) 680℉ - 사용압력(상한) 2485PSIG - 단면형태 CIRCULAR 원자력안전범주 NUCLEAR SAFETY RELATED 품질등급 Q등급 제출서류목록 - 첨부기술규격서 적용
2021 | 2 | 계획예방정비용 | 한빛 | 1발전소 | 2 | 25 | 200362628 | 정비부분품(SPAR) | 국내 | Q | 패킹,성형식(MOLD) | 패킹,성형식(MOLD),MOULD,0.75IN,1.5IN,0.25IN,G | EA | 8 | 기계부 | 김동준 | 061-357-2976 | 품명 패킹,성형식(MOLD) - 패킹타입 MOULD - 내경 0.75IN - 외경 1.5IN - 두께 0.25IN - 패킹재질 GRAPHITE - 사용온도(상한) 680℉ - 사용압력(상한) 2485PSIG - 단면형태 CIRCULAR 원자력안전범주 NUCLEAR SAFETY RELATED 품질등급 Q등급 제출서류목록 - 첨부기술규격서 적용
2022 | 1 | 계획예방정비용 | 한빛 | 1발전소 | 1 | 26 | 200362628 | 정비부분품(SPAR) | 국내 | Q | 패킹,성형식(MOLD) | 패킹,성형식(MOLD),MOULD,0.75IN,1.5IN,0.25IN,G | EA | 8 | 기계부 | 김동준 | 061-357-2976 | 품명 패킹,성형식(MOLD) - 패킹타입 MOULD - 내경 0.75IN - 외경 1.5IN - 두께 0.25IN - 패킹재질 GRAPHITE - 사용온도(상한) 680℉ - 사용압력(상한) 2485PSIG - 단면형태 CIRCULAR 원자력안전범주 NUCLEAR SAFETY RELATED 품질등급 Q등급 제출서류목록 - 첨부기술규격서 적용
2022 | 4 | 계획예방정비용 | 한빛 | 1발전소 | 2 | 26 | 200362628 | 정비부분품(SPAR) | 국내 | Q | 패킹,성형식(MOLD) | 패킹,성형식(MOLD),MOULD,0.75IN,1.5IN,0.25IN,G | EA | 8 | 기계부 | 김동준 | 061-357-2976 | 품명 패킹,성형식(MOLD) - 패킹타입 MOULD - 내경 0.75IN - 외경 1.5IN - 두께 0.25IN - 패킹재질 GRAPHITE - 사용온도(상한) 680℉ - 사용압력(상한) 2485PSIG - 단면형태 CIRCULAR 원자력안전범주 NUCLEAR SAFETY RELATED 품질등급 Q등급 제출서류목록 - 첨부기술규격서 적용
2020 | 4 | 계획예방정비용 | 한빛 | 1발전소 | 2 | 25 | 200362751 | 정비부분품(SPAR) | 국외 | A | 메커니컬실 | 메커니컬실,MULTI-SPRING,5IN,X48F1O151,T-8B1, | EA | 4 | 기계부 | 김진곤 | 061-357-2543 | 품명 메커니컬실 - 메커니컬씰타입 MULTI-SPRING - 외경 5IN - 메커니컬씰재질 X48F1O151 원자력안전범주 NON NUCLEAR SAFETY RELATED 품질등급 A등급 제작사 JOHN CRANE, INC. - 모델번호 T-8B1 - 도면번호 CF-SP-50308-6 - 원기술규격서(OTS) HANBIT 1&2, 3-M-007 - 제작사 유형(MFR CATEGORY) ORIGINAL EQUIP. MANUFACTURER 제출서류목록 - 품질보증확인서(C of C) | JOHN CRANE, INC. | T-8B1
2021 | 3 | 계획예방정비용 | 한빛 | 1발전소 | 1 | 26 | 200362751 | 정비부분품(SPAR) | 국외 | A | 메커니컬실 | 메커니컬실,MULTI-SPRING,5IN,X48F1O151,T-8B1, | EA | 1 | 기계부 | 김진곤 | 061-357-2543 | 품명 메커니컬실 - 메커니컬씰타입 MULTI-SPRING - 외경 5IN - 메커니컬씰재질 X48F1O151 원자력안전범주 NON NUCLEAR SAFETY RELATED 품질등급 A등급 제작사 JOHN CRANE, INC. - 모델번호 T-8B1 - 도면번호 CF-SP-50308-6 - 원기술규격서(OTS) HANBIT 1&2, 3-M-007 - 제작사 유형(MFR CATEGORY) ORIGINAL EQUIP. MANUFACTURER 제출서류목록 - 품질보증확인서(C of C) | JOHN CRANE, INC. | T-8B1
2022 | 2 | 계획예방정비용 | 한빛 | 1발전소 | 2 | 26 | 200362751 | 정비부분품(SPAR) | 국외 | A | 메커니컬실 | 메커니컬실,MULTI-SPRING,5IN,X48F1O151,T-8B1, | EA | 4 | 기계부 | 김진곤 | 061-357-2543 | 품명 메커니컬실 - 메커니컬씰타입 MULTI-SPRING - 외경 5IN - 메커니컬씰재질 X48F1O151 원자력안전범주 NON NUCLEAR SAFETY RELATED 품질등급 A등급 제작사 JOHN CRANE, INC. - 모델번호 T-8B1 - 도면번호 CF-SP-50308-6 - 원기술규격서(OTS) HANBIT 1&2, 3-M-007 - 제작사 유형(MFR CATEGORY) ORIGINAL EQUIP. MANUFACTURER 제출서류목록 - 품질보증확인서(C of C) | JOHN CRANE, INC. | T-8B1
2020 | 1 | 경상예방정비용 | 월성 | 2발전소 |  |  | 200362819 | 정비부분품(SPAR) | 국내 | A | 스위칭 세트, 통신장비용 | SWITCHING SET,60KVA INV STATIC SW MODUL | SET | 2 | 전기부 | 정현기 | 054-779-2252 | 품명 SWITCHING SET - 별칭 60KVA INV STATIC SW MODULE - 용도 전기용 - 전압(VOLTAGE) 입력 250V 출력 120V - 전류 500A - 주파수 60㎐ - 타입(형식) STATIC SW LEG - 사이즈 품질기술요건 ASME NQA-1 - 품질서류 1 CERTIFICATE OF CONFORMANCE - NCR/SDDR (발행시) - 검사 및 시험성적서 원자력안전범주 NUCLEAR SAFETY RELATED 품질등급 A등급 제작사 이화전기공업(주) - 주설비 참고자료 60KVA 120V INVERTER - 부품번호 60KVA-STATIC S/W LEG MODULE | 이화전기공업(주) |  | 60KVA-STATIC S/W LEG MODULE
2020 | 1 | 경상예방정비용 | 월성 | 2발전소 |  |  | 200362819 | 정비부분품(SPAR) | 국내 | A | 스위칭 세트, 통신장비용 | SWITCHING SET,60KVA INV STATIC SW MODUL | SET | 2 | 전기부 | 박철희 | 054-779-2651 | 품명 SWITCHING SET - 별칭 60KVA INV STATIC SW MODULE - 용도 전기용 - 전압(VOLTAGE) 입력 250V 출력 120V - 전류 500A - 주파수 60㎐ - 타입(형식) STATIC SW LEG - 사이즈 품질기술요건 ASME NQA-1 - 품질서류 1 CERTIFICATE OF CONFORMANCE - NCR/SDDR (발행시) - 검사 및 시험성적서 원자력안전범주 NUCLEAR SAFETY RELATED 품질등급 A등급 제작사 이화전기공업(주) - 주설비 참고자료 60KVA 120V INVERTER - 부품번호 60KVA-STATIC S/W LEG MODULE | 이화전기공업(주) |  | 60KVA-STATIC S/W LEG MODULE
2020 | 4 | 계획예방정비용 | 월성 | 2발전소 | 3 | 18 | 200362819 | 정비부분품(SPAR) | 국내 | A | 스위칭 세트, 통신장비용 | SWITCHING SET,60KVA INV STATIC SW MODUL | SET | 2 | 전기부 | 정현기 | 054-779-2252 | 품명 SWITCHING SET - 별칭 60KVA INV STATIC SW MODULE - 용도 전기용 - 전압(VOLTAGE) 입력 250V 출력 120V - 전류 500A - 주파수 60㎐ - 타입(형식) STATIC SW LEG - 사이즈 품질기술요건 ASME NQA-1 - 품질서류 1 CERTIFICATE OF CONFORMANCE - NCR/SDDR (발행시) - 검사 및 시험성적서 원자력안전범주 NUCLEAR SAFETY RELATED 품질등급 A등급 제작사 이화전기공업(주) - 주설비 참고자료 60KVA 120V INVERTER - 부품번호 60KVA-STATIC S/W LEG MODULE | 이화전기공업(주) |  | 60KVA-STATIC S/W LEG MODULE
2020 | 3 | 계획예방정비용 | 한울 | 3발전소 | 5 | 12 | 200362832 | 정비부분품(SPAR) | 국내 | S | 개스킷 | 개스킷,SPIRAL WOUND,INNER AND OUTER RING,3I | EA | 2 | 기계부 | 노재규 | 054-785-3466 | 품명 개스킷 - 가스켓타입 SPIRAL WOUND - 가스켓단면형태 INNER AND OUTER RING - 배관공칭규격(NPS) 3IN - 두께 4.5㎜ - 가스켓재질 SUS304/GRAPHITE - 링(RING)재질 SUS304 - 주입기(FILLER)재질 GRAPHITE - 후프(HOOP)재질 SUS304 - 사용온도(상한) 500℃ - 사용압력(상한) ANSI 600LBS - 품질보증서류 DRAWING,DIMENSION REPORT - 시험성적서류 MILL SHEET 원자력안전범주 NON NUCLEAR SAFETY RELATED 품질등급 S등급
2021 | 3 | 계획예방정비용 | 한울 | 3발전소 | 6 | 12 | 200362832 | 정비부분품(SPAR) | 국내 | S | 개스킷 | 개스킷,SPIRAL WOUND,INNER AND OUTER RING,3I | EA | 2 | 기계부 | 김준후 | 054-785-2349 | 품명 개스킷 - 가스켓타입 SPIRAL WOUND - 가스켓단면형태 INNER AND OUTER RING - 배관공칭규격(NPS) 3IN - 두께 4.5㎜ - 가스켓재질 SUS304/GRAPHITE - 링(RING)재질 SUS304 - 주입기(FILLER)재질 GRAPHITE - 후프(HOOP)재질 SUS304 - 사용온도(상한) 500℃ - 사용압력(상한) ANSI 600LBS - 품질보증서류 DRAWING,DIMENSION REPORT - 시험성적서류 MILL SHEET 원자력안전범주 NON NUCLEAR SAFETY RELATED 품질등급 S등급
2022 | 1 | 계획예방정비용 | 한울 | 3발전소 | 5 | 13 | 200362832 | 정비부분품(SPAR) | 국내 | S | 개스킷 | 개스킷,SPIRAL WOUND,INNER AND OUTER RING,3I | EA | 2 | 기계부 | 노재규 | 054-785-3466 | 품명 개스킷 - 가스켓타입 SPIRAL WOUND - 가스켓단면형태 INNER AND OUTER RING - 배관공칭규격(NPS) 3IN - 두께 4.5㎜ - 가스켓재질 SUS304/GRAPHITE - 링(RING)재질 SUS304 - 주입기(FILLER)재질 GRAPHITE - 후프(HOOP)재질 SUS304 - 사용온도(상한) 500℃ - 사용압력(상한) ANSI 600LBS - 품질보증서류 DRAWING,DIMENSION REPORT - 시험성적서류 MILL SHEET 원자력안전범주 NON NUCLEAR SAFETY RELATED 품질등급 S등급
2022 | 4 | 계획예방정비용 | 한울 | 3발전소 | 6 | 13 | 200362832 | 정비부분품(SPAR) | 국내 | S | 개스킷 | 개스킷,SPIRAL WOUND,INNER AND OUTER RING,3I | EA | 2 | 기계부 | 김준후 | 054-785-2349 | 품명 개스킷 - 가스켓타입 SPIRAL WOUND - 가스켓단면형태 INNER AND OUTER RING - 배관공칭규격(NPS) 3IN - 두께 4.5㎜ - 가스켓재질 SUS304/GRAPHITE - 링(RING)재질 SUS304 - 주입기(FILLER)재질 GRAPHITE - 후프(HOOP)재질 SUS304 - 사용온도(상한) 500℃ - 사용압력(상한) ANSI 600LBS - 품질보증서류 DRAWING,DIMENSION REPORT - 시험성적서류 MILL SHEET 원자력안전범주 NON NUCLEAR SAFETY RELATED 품질등급 S등급
2020 | 2 | 계획예방정비용 | 월성 | 3발전소 | 6(신2) | 4 | 200362834 | 정비부분품(SPAR) | 국내 | S | 개스킷 | 개스킷,SPIRAL WOUND,INNER AND OUTER RING,24 | EA | 3 | 기계부 | 유경돈 | 054-779-5646 | 품명 개스킷 - 가스켓타입 SPIRAL WOUND - 가스켓단면형태 INNER AND OUTER RING - 배관공칭규격(NPS) 24IN - 두께 4.5㎜ - 가스켓재질 SUS304/GRAPHITE - 링(RING)재질 SUS304 - 주입기(FILLER)재질 GRAPHITE - 후프(HOOP)재질 SUS304 - 사용온도(상한) 500℃ - 사용압력(상한) ANSI CL 150 - 최소포장단위 개별포장 원자력안전범주 NON NUCLEAR SAFETY RELATED 품질등급 S등급
2020 | 3 | 계획예방정비용 | 월성 | 3발전소 | 5(신1) | 6 | 200362834 | 정비부분품(SPAR) | 국내 | S | 개스킷 | 개스킷,SPIRAL WOUND,INNER AND OUTER RING,24 | EA | 3 | 기계부 | 김종영 | 054-779-5749 | 품명 개스킷 - 가스켓타입 SPIRAL WOUND - 가스켓단면형태 INNER AND OUTER RING - 배관공칭규격(NPS) 24IN - 두께 4.5㎜ - 가스켓재질 SUS304/GRAPHITE - 링(RING)재질 SUS304 - 주입기(FILLER)재질 GRAPHITE - 후프(HOOP)재질 SUS304 - 사용온도(상한) 500℃ - 사용압력(상한) ANSI CL 150 - 최소포장단위 개별포장 원자력안전범주 NON NUCLEAR SAFETY RELATED 품질등급 S등급
2021 | 4 | 계획예방정비용 | 월성 | 3발전소 | 6(신2) | 5 | 200362834 | 정비부분품(SPAR) | 국내 | S | 개스킷 | 개스킷,SPIRAL WOUND,INNER AND OUTER RING,24 | EA | 3 | 기계부 | 유경돈 | 054-779-5646 | 품명 개스킷 - 가스켓타입 SPIRAL WOUND - 가스켓단면형태 INNER AND OUTER RING - 배관공칭규격(NPS) 24IN - 두께 4.5㎜ - 가스켓재질 SUS304/GRAPHITE - 링(RING)재질 SUS304 - 주입기(FILLER)재질 GRAPHITE - 후프(HOOP)재질 SUS304 - 사용온도(상한) 500℃ - 사용압력(상한) ANSI CL 150 - 최소포장단위 개별포장 원자력안전범주 NON NUCLEAR SAFETY RELATED 품질등급 S등급
2022 | 1 | 계획예방정비용 | 월성 | 3발전소 | 5(신1) | 7 | 200362834 | 정비부분품(SPAR) | 국내 | S | 개스킷 | 개스킷,SPIRAL WOUND,INNER AND OUTER RING,24 | EA | 3 | 기계부 | 김종영 | 054-779-5749 | 품명 개스킷 - 가스켓타입 SPIRAL WOUND - 가스켓단면형태 INNER AND OUTER RING - 배관공칭규격(NPS) 24IN - 두께 4.5㎜ - 가스켓재질 SUS304/GRAPHITE - 링(RING)재질 SUS304 - 주입기(FILLER)재질 GRAPHITE - 후프(HOOP)재질 SUS304 - 사용온도(상한) 500℃ - 사용압력(상한) ANSI CL 150 - 최소포장단위 개별포장 원자력안전범주 NON NUCLEAR SAFETY RELATED 품질등급 S등급
2020 | 1 | 경상예방정비용 | 한울 | 3발전소 |  |  | 200362906 | 정비부분품(SPAR) | 국내 | A | 계전기 어셈블리(RELAY ASSEMBLY) | 계전기 어셈블리(RELAY ASSY),GENERAL PURPOSE,28㎜ | EA | 53 | 전기부 | 박현호 | 054-785-1617 | 품명 계전기 어셈블리(RELAY ASSY) - 계전기어셈블리타입 GENERAL PURPOSE - 몸체길이 28㎜ - 몸체너비 21.5㎜ - 몸체높이 36㎜ - 정격전류 37.7㎃ - 정격전력(용량) 0.9W - 코일전압 24VDC - 코일저항 636Ω - 주파수 60㎐ - 지연간격 20㎳ - 접촉최대전압 250VAC - 접촉최대전류 3A - 계전기어셈블리접점배열형태 4PDT - 사용온도(상한) 40℃ - 특수사항 LED INDICATOR - 별칭 AUX RELAY - 기능1 AUX 원자력안전범주 NON NUCLEAR SAFETY RELATED 품질등급 A등급 제작사 두산중공업(주) - 제작사 정보 특기사항 OMRON - 주설비 참고자료 1호기 여자시스템 - EXCITATION:DS-DEX-733(월성12) - EXCITATION:DS-DEX-733(월성34) - EXCITATION:DS-DEX-734(울진34) - 도면번호 G4DB0012(ULCHIN 3,4) - G4DB3010-3CB - G5DB0011(월성12) - G5DB0011-3CB~3EA(월성34) - 모델번호 MY4N-D2 - 부품번호 E2-RYL-0120-PD00.0 - 제작사 유형(MFR CATEGORY) ORIGINAL EQUIP. SUPPLIER 제출서류목록 - 첨부기술규격서 적용 | 두산중공업(주) | MY4N-D2 | E2-RYL-0120-PD00.0
2020 | 1 | 경상예방정비용 | 한울 | 3발전소 |  |  | 200362906 | 정비부분품(SPAR) | 국내 | A | 계전기 어셈블리(RELAY ASSEMBLY) | 계전기 어셈블리(RELAY ASSY),GENERAL PURPOSE,28㎜ | EA | 44 | 전기부 | 박현호 | 054-785-1617 | 품명 계전기 어셈블리(RELAY ASSY) - 계전기어셈블리타입 GENERAL PURPOSE - 몸체길이 28㎜ - 몸체너비 21.5㎜ - 몸체높이 36㎜ - 정격전류 37.7㎃ - 정격전력(용량) 0.9W - 코일전압 24VDC - 코일저항 636Ω - 주파수 60㎐ - 지연간격 20㎳ - 접촉최대전압 250VAC - 접촉최대전류 3A - 계전기어셈블리접점배열형태 4PDT - 사용온도(상한) 40℃ - 특수사항 LED INDICATOR - 별칭 AUX RELAY - 기능1 AUX 원자력안전범주 NON NUCLEAR SAFETY RELATED 품질등급 A등급 제작사 두산중공업(주) - 제작사 정보 특기사항 OMRON - 주설비 참고자료 1호기 여자시스템 - EXCITATION:DS-DEX-733(월성12) - EXCITATION:DS-DEX-733(월성34) - EXCITATION:DS-DEX-734(울진34) - 도면번호 G4DB0012(ULCHIN 3,4) - G4DB3010-3CB - G5DB0011(월성12) - G5DB0011-3CB~3EA(월성34) - 모델번호 MY4N-D2 - 부품번호 E2-RYL-0120-PD00.0 - 제작사 유형(MFR CATEGORY) ORIGINAL EQUIP. SUPPLIER 제출서류목록 - 첨부기술규격서 적용 | 두산중공업(주) | MY4N-D2 | E2-RYL-0120-PD00.0
2020 | 1 | 경상예방정비용 | 한울 | 3발전소 |  |  | 200362906 | 정비부분품(SPAR) | 국내 | A | 계전기 어셈블리(RELAY ASSEMBLY) | 계전기 어셈블리(RELAY ASSY),GENERAL PURPOSE,28㎜ | EA | 53 | 전기부 | 이재은 | 054-785-2354 | 품명 계전기 어셈블리(RELAY ASSY) - 계전기어셈블리타입 GENERAL PURPOSE - 몸체길이 28㎜ - 몸체너비 21.5㎜ - 몸체높이 36㎜ - 정격전류 37.7㎃ - 정격전력(용량) 0.9W - 코일전압 24VDC - 코일저항 636Ω - 주파수 60㎐ - 지연간격 20㎳ - 접촉최대전압 250VAC - 접촉최대전류 3A - 계전기어셈블리접점배열형태 4PDT - 사용온도(상한) 40℃ - 특수사항 LED INDICATOR - 별칭 AUX RELAY - 기능1 AUX 원자력안전범주 NON NUCLEAR SAFETY RELATED 품질등급 A등급 제작사 두산중공업(주) - 제작사 정보 특기사항 OMRON - 주설비 참고자료 1호기 여자시스템 - EXCITATION:DS-DEX-733(월성12) - EXCITATION:DS-DEX-733(월성34) - EXCITATION:DS-DEX-734(울진34) - 도면번호 G4DB0012(ULCHIN 3,4) - G4DB3010-3CB - G5DB0011(월성12) - G5DB0011-3CB~3EA(월성34) - 모델번호 MY4N-D2 - 부품번호 E2-RYL-0120-PD00.0 - 제작사 유형(MFR CATEGORY) ORIGINAL EQUIP. SUPPLIER 제출서류목록 - 첨부기술규격서 적용 | 두산중공업(주) | MY4N-D2 | E2-RYL-0120-PD00.0
2020 | 1 | 경상예방정비용 | 한울 | 3발전소 |  |  | 200362906 | 정비부분품(SPAR) | 국내 | A | 계전기 어셈블리(RELAY ASSEMBLY) | 계전기 어셈블리(RELAY ASSY),GENERAL PURPOSE,28㎜ | EA | 44 | 전기부 | 이재은 | 054-785-2354 | 품명 계전기 어셈블리(RELAY ASSY) - 계전기어셈블리타입 GENERAL PURPOSE - 몸체길이 28㎜ - 몸체너비 21.5㎜ - 몸체높이 36㎜ - 정격전류 37.7㎃ - 정격전력(용량) 0.9W - 코일전압 24VDC - 코일저항 636Ω - 주파수 60㎐ - 지연간격 20㎳ - 접촉최대전압 250VAC - 접촉최대전류 3A - 계전기어셈블리접점배열형태 4PDT - 사용온도(상한) 40℃ - 특수사항 LED INDICATOR - 별칭 AUX RELAY - 기능1 AUX 원자력안전범주 NON NUCLEAR SAFETY RELATED 품질등급 A등급 제작사 두산중공업(주) - 제작사 정보 특기사항 OMRON - 주설비 참고자료 1호기 여자시스템 - EXCITATION:DS-DEX-733(월성12) - EXCITATION:DS-DEX-733(월성34) - EXCITATION:DS-DEX-734(울진34) - 도면번호 G4DB0012(ULCHIN 3,4) - G4DB3010-3CB - G5DB0011(월성12) - G5DB0011-3CB~3EA(월성34) - 모델번호 MY4N-D2 - 부품번호 E2-RYL-0120-PD00.0 - 제작사 유형(MFR CATEGORY) ORIGINAL EQUIP. SUPPLIER 제출서류목록 - 첨부기술규격서 적용 | 두산중공업(주) | MY4N-D2 | E2-RYL-0120-PD00.0
2022 | 1 | 계획예방정비용 | 월성 | 2발전소 | 3 | 19 | 200362906 | 정비부분품(SPAR) | 국내 | A | 계전기 어셈블리(RELAY ASSEMBLY) | 계전기 어셈블리(RELAY ASSY),GENERAL PURPOSE,28㎜ | EA | 24 | 전기부 | 권용완 | 054-779-3674 | 품명 계전기 어셈블리(RELAY ASSY) - 계전기어셈블리타입 GENERAL PURPOSE - 몸체길이 28㎜ - 몸체너비 21.5㎜ - 몸체높이 36㎜ - 정격전류 37.7㎃ - 정격전력(용량) 0.9W - 코일전압 24VDC - 코일저항 636Ω - 주파수 60㎐ - 지연간격 20㎳ - 접촉최대전압 250VAC - 접촉최대전류 3A - 계전기어셈블리접점배열형태 4PDT - 사용온도(상한) 40℃ - 특수사항 LED INDICATOR - 별칭 AUX RELAY - 기능1 AUX 원자력안전범주 NON NUCLEAR SAFETY RELATED 품질등급 A등급 제작사 두산중공업(주) - 제작사 정보 특기사항 OMRON - 주설비 참고자료 1호기 여자시스템 - EXCITATION:DS-DEX-733(월성12) - EXCITATION:DS-DEX-733(월성34) - EXCITATION:DS-DEX-734(울진34) - 도면번호 G4DB0012(ULCHIN 3,4) - G4DB3010-3CB - G5DB0011(월성12) - G5DB0011-3CB~3EA(월성34) - 모델번호 MY4N-D2 - 부품번호 E2-RYL-0120-PD00.0 - 제작사 유형(MFR CATEGORY) ORIGINAL EQUIP. SUPPLIER 제출서류목록 - 첨부기술규격서 적용 | 두산중공업(주) | MY4N-D2 | E2-RYL-0120-PD00.0
2022 | 3 | 계획예방정비용 | 월성 | 2발전소 | 4 | 19 | 200362906 | 정비부분품(SPAR) | 국내 | A | 계전기 어셈블리(RELAY ASSEMBLY) | 계전기 어셈블리(RELAY ASSY),GENERAL PURPOSE,28㎜ | EA | 34 | 전기부 | 권용완 | 054-779-3674 | 품명 계전기 어셈블리(RELAY ASSY) - 계전기어셈블리타입 GENERAL PURPOSE - 몸체길이 28㎜ - 몸체너비 21.5㎜ - 몸체높이 36㎜ - 정격전류 37.7㎃ - 정격전력(용량) 0.9W - 코일전압 24VDC - 코일저항 636Ω - 주파수 60㎐ - 지연간격 20㎳ - 접촉최대전압 250VAC - 접촉최대전류 3A - 계전기어셈블리접점배열형태 4PDT - 사용온도(상한) 40℃ - 특수사항 LED INDICATOR - 별칭 AUX RELAY - 기능1 AUX 원자력안전범주 NON NUCLEAR SAFETY RELATED 품질등급 A등급 제작사 두산중공업(주) - 제작사 정보 특기사항 OMRON - 주설비 참고자료 1호기 여자시스템 - EXCITATION:DS-DEX-733(월성12) - EXCITATION:DS-DEX-733(월성34) - EXCITATION:DS-DEX-734(울진34) - 도면번호 G4DB0012(ULCHIN 3,4) - G4DB3010-3CB - G5DB0011(월성12) - G5DB0011-3CB~3EA(월성34) - 모델번호 MY4N-D2 - 부품번호 E2-RYL-0120-PD00.0 - 제작사 유형(MFR CATEGORY) ORIGINAL EQUIP. SUPPLIER 제출서류목록 - 첨부기술규격서 적용 | 두산중공업(주) | MY4N-D2 | E2-RYL-0120-PD00.0
2020 | 2 | 계획예방정비용 | 월성 | 2발전소 | 3 | 18 | 200362947 | 정비부분품(SPAR) | 국외 | A | 밸브 포지셔너 | 밸브 포지셔너,POSNR,3~15PSIG,AIR OPER,ASME NQ | EA | 2 | 계측제어부 | 김현수 | 054-779-2729 | 품명 밸브 포지셔너 - 밸브위치기타입 POSNR - 유압입력신호(상한) 3~15PSIG - 운전방법 AIR OPER - 적용품질기준 ASME NQA-1 - 품질보증서류 CERTIFICATE OF CONFORMANCE - NCR/SDDR(IF APPLICABLE) 원자력안전범주 NON NUCLEAR SAFETY RELATED 품질등급 A등급 제작사 CCI(CONTROL COMPONENTS INC) - 모델번호 252780583 | CCI(CONTROL COMPONENTS INC) | 252780583
2020 | 4 | 계획예방정비용 | 월성 | 2발전소 | 4 | 18 | 200362947 | 정비부분품(SPAR) | 국외 | A | 밸브 포지셔너 | 밸브 포지셔너,POSNR,3~15PSIG,AIR OPER,ASME NQ | EA | 2 | 계측제어부 | 김현수 | 054-779-2729 | 품명 밸브 포지셔너 - 밸브위치기타입 POSNR - 유압입력신호(상한) 3~15PSIG - 운전방법 AIR OPER - 적용품질기준 ASME NQA-1 - 품질보증서류 CERTIFICATE OF CONFORMANCE - NCR/SDDR(IF APPLICABLE) 원자력안전범주 NON NUCLEAR SAFETY RELATED 품질등급 A등급 제작사 CCI(CONTROL COMPONENTS INC) - 모델번호 252780583 | CCI(CONTROL COMPONENTS INC) | 252780583
2022 | 4 | 계획예방정비용 | 월성 | 2발전소 | 3 | 20 | 200362949 | 정비부분품(SPAR) | 국외 | A | 공압 증폭기 | 공압 증폭기,3∼15PSI I/P,1:1 RATIO,1IN NPTF,CE | EA | 2 | 계측제어부 | 김현수 | 054-779-2729 | 품명 공압 증폭기 - 입력압력 3∼15PSI I/P - 비율(RATIO) 1:1 RATIO - 압축공기 연결 데이터 1IN NPTF - 품질서류 1 CERTIFICATE OF CONFORMANCE 품질등급 A등급 제작사 CCI(CONTROL COMPONENTS INC) - 부품번호 33008 | CCI(CONTROL COMPONENTS INC) |  | 33008
2020 | 3 | 계획예방정비용 | 한울 | 2발전소 | 3 | 16 | 200362987 | 정비부분품(SPAR) | 국내 | A | 오-링 | 오-링,156.2㎜,7㎜,EPDM E603,SEAL,STUD HOLE P | EA | 108 | 기계부 | 김정건 | 054-785-2646 | 품명 오-링 - 내경 156.2㎜ - 두께 7㎜ - 오-링재질 EPDM E603 - 색깔(COLOR) SEAL - 별칭 STUD HOLE PLUG O-RING 원자력안전범주 NON NUCLEAR SAFETY RELATED 품질등급 A등급 제출서류목록 - 첨부기술규격서 적용 - 품질보증계획서(QAM) - 품질검사계획(QP) - 품질증빙/제출서류목록(QVDL) - 품질보증확인서(C of C) - 재료시험보고서(MTR OR MILL SHEET) - 외관 및 치수검사 성적서 - 검교정성적서(Calibration Records)
2020 | 3 | 계획예방정비용 | 한울 | 2발전소 | 3 | 16 | 200362988 | 정비부분품(SPAR) | 국내 | A | 오-링 | 오-링,166.624㎜,3.4㎜,EPDM E603,GUIDE STUD S | EA | 10 | 기계부 | 김정건 | 054-785-2646 | 품명 오-링 - 외경 166.624㎜ - 두께 3.4㎜ - 오-링재질 EPDM E603 - 별칭 GUIDE STUD SLEEVE O-RING 원자력안전범주 NON NUCLEAR SAFETY RELATED 품질등급 A등급 제출서류목록 - 첨부기술규격서 적용 - 품질보증계획서(QAM) - 품질검사계획(QP) - 품질증빙/제출서류목록(QVDL) - 품질보증확인서(C of C) - 재료시험보고서(MTR OR MILL SHEET) - 외관 및 치수검사 성적서 - 검교정성적서(Calibration Records)
2021 | 3 | 계획예방정비용 | 한울 | 3발전소 | 6 | 12 | 200362989 | 정비부분품(SPAR) | 국내 | A | 오-링 | 오-링,34.798㎜,2.362㎜,EPDM E603,HJTC SLEEV | EA | 1 | 기계부 | 조현국 | 054-785-1643 | 품명 오-링 - 외경 34.798㎜ - 두께 2.362㎜ - 오-링재질 EPDM E603 - 별칭 HJTC SLEEVE O-RING 원자력안전범주 NON NUCLEAR SAFETY RELATED 품질등급 A등급 제출서류목록 - 첨부기술규격서 적용 - 품질보증계획서(QAM) - 품질검사계획(QP) - 품질증빙/제출서류목록(QVDL) - 품질보증확인서(C of C)
2020 | 2 | 계획예방정비용 | 월성 | 3발전소 | 6(신2) | 4 | 200362990 | 정비부분품(SPAR) | 국내 | A | 오-링 | 오-링,54.625IN,55.375IN,0.375IN,EPDM,FUEL | EA | 1 | 기계부 | 김병수 | 054-779-5643 | 품명 오-링 - 내경 54.625IN - 외경 55.375IN - 두께 0.375IN - 오-링재질 EPDM - 별칭 FUEL TRANSFER BLIND FLANGE O-R 원자력안전범주 NON NUCLEAR SAFETY RELATED 품질등급 A등급 제출서류목록 - 첨부기술규격서 적용
2020 | 3 | 계획예방정비용 | 월성 | 3발전소 | 5(신1) | 6 | 200362990 | 정비부분품(SPAR) | 국내 | A | 오-링 | 오-링,54.625IN,55.375IN,0.375IN,EPDM,FUEL | EA | 1 | 기계부 | 김병수 | 054-779-5643 | 품명 오-링 - 내경 54.625IN - 외경 55.375IN - 두께 0.375IN - 오-링재질 EPDM - 별칭 FUEL TRANSFER BLIND FLANGE O-R 원자력안전범주 NON NUCLEAR SAFETY RELATED 품질등급 A등급 제출서류목록 - 첨부기술규격서 적용
2021 | 3 | 계획예방정비용 | 한울 | 3발전소 | 6 | 12 | 200362990 | 정비부분품(SPAR) | 국내 | A | 오-링 | 오-링,54.625IN,55.375IN,0.375IN,EPDM,FUEL | EA | 1 | 기계부 | 조현국 | 054-785-1643 | 품명 오-링 - 내경 54.625IN - 외경 55.375IN - 두께 0.375IN - 오-링재질 EPDM - 별칭 FUEL TRANSFER BLIND FLANGE O-R 원자력안전범주 NON NUCLEAR SAFETY RELATED 품질등급 A등급 제출서류목록 - 첨부기술규격서 적용
2021 | 4 | 계획예방정비용 | 월성 | 3발전소 | 6(신2) | 5 | 200362990 | 정비부분품(SPAR) | 국내 | A | 오-링 | 오-링,54.625IN,55.375IN,0.375IN,EPDM,FUEL | EA | 1 | 기계부 | 김병수 | 054-779-5643 | 품명 오-링 - 내경 54.625IN - 외경 55.375IN - 두께 0.375IN - 오-링재질 EPDM - 별칭 FUEL TRANSFER BLIND FLANGE O-R 원자력안전범주 NON NUCLEAR SAFETY RELATED 품질등급 A등급 제출서류목록 - 첨부기술규격서 적용
2022 | 1 | 계획예방정비용 | 월성 | 3발전소 | 5(신1) | 7 | 200362990 | 정비부분품(SPAR) | 국내 | A | 오-링 | 오-링,54.625IN,55.375IN,0.375IN,EPDM,FUEL | EA | 1 | 기계부 | 김병수 | 054-779-5643 | 품명 오-링 - 내경 54.625IN - 외경 55.375IN - 두께 0.375IN - 오-링재질 EPDM - 별칭 FUEL TRANSFER BLIND FLANGE O-R 원자력안전범주 NON NUCLEAR SAFETY RELATED 품질등급 A등급 제출서류목록 - 첨부기술규격서 적용
2020 | 2 | 계획예방정비용 | 월성 | 3발전소 | 6(신2) | 4 | 200362991 | 정비부분품(SPAR) | 국내 | A | 오-링 | 오-링,58.75IN,59.5IN,0.375IN,EPDM,FTS BLIN | EA | 1 | 기계부 | 김병수 | 054-779-5643 | 품명 오-링 - 내경 58.75IN - 외경 59.5IN - 두께 0.375IN - 오-링재질 EPDM - 별칭 FTS BLIND FLANGE O-RING(OUTER 원자력안전범주 NON NUCLEAR SAFETY RELATED 품질등급 A등급 제출서류목록 - 첨부기술규격서 적용
2020 | 3 | 계획예방정비용 | 월성 | 3발전소 | 5(신1) | 6 | 200362991 | 정비부분품(SPAR) | 국내 | A | 오-링 | 오-링,58.75IN,59.5IN,0.375IN,EPDM,FTS BLIN | EA | 1 | 기계부 | 김병수 | 054-779-5643 | 품명 오-링 - 내경 58.75IN - 외경 59.5IN - 두께 0.375IN - 오-링재질 EPDM - 별칭 FTS BLIND FLANGE O-RING(OUTER 원자력안전범주 NON NUCLEAR SAFETY RELATED 품질등급 A등급 제출서류목록 - 첨부기술규격서 적용
2021 | 3 | 계획예방정비용 | 한울 | 3발전소 | 6 | 12 | 200362991 | 정비부분품(SPAR) | 국내 | A | 오-링 | 오-링,58.75IN,59.5IN,0.375IN,EPDM,FTS BLIN | EA | 1 | 기계부 | 조현국 | 054-785-1643 | 품명 오-링 - 내경 58.75IN - 외경 59.5IN - 두께 0.375IN - 오-링재질 EPDM - 별칭 FTS BLIND FLANGE O-RING(OUTER 원자력안전범주 NON NUCLEAR SAFETY RELATED 품질등급 A등급 제출서류목록 - 첨부기술규격서 적용
2021 | 4 | 계획예방정비용 | 월성 | 3발전소 | 6(신2) | 5 | 200362991 | 정비부분품(SPAR) | 국내 | A | 오-링 | 오-링,58.75IN,59.5IN,0.375IN,EPDM,FTS BLIN | EA | 1 | 기계부 | 김병수 | 054-779-5643 | 품명 오-링 - 내경 58.75IN - 외경 59.5IN - 두께 0.375IN - 오-링재질 EPDM - 별칭 FTS BLIND FLANGE O-RING(OUTER 원자력안전범주 NON NUCLEAR SAFETY RELATED 품질등급 A등급 제출서류목록 - 첨부기술규격서 적용
2022 | 1 | 계획예방정비용 | 월성 | 3발전소 | 5(신1) | 7 | 200362991 | 정비부분품(SPAR) | 국내 | A | 오-링 | 오-링,58.75IN,59.5IN,0.375IN,EPDM,FTS BLIN | EA | 1 | 기계부 | 김병수 | 054-779-5643 | 품명 오-링 - 내경 58.75IN - 외경 59.5IN - 두께 0.375IN - 오-링재질 EPDM - 별칭 FTS BLIND FLANGE O-RING(OUTER 원자력안전범주 NON NUCLEAR SAFETY RELATED 품질등급 A등급 제출서류목록 - 첨부기술규격서 적용
2020 | 3 | 계획예방정비용 | 한울 | 3발전소 | 5 | 12 | 200363063 | 정비부분품(SPAR) | 국내 | A | 커플링,샤프트용 | 커플링,샤프트용,FWBP MOP COUPLING,ZINC SPIDER R | EA | 1 | 기계부 | 장경수 | 054-785-3454 | 품명 커플링,샤프트용 - 별칭 FWBP MOP COUPLING - 재질 ZINC SPIDER RUBBER - 회전속도 1788RPM - 부속품목 KEY - 적용기술기준 구매시방서 참조 - 품질서류 1 구매시방서 참조 원자력안전범주 NON NUCLEAR SAFETY RELATED 품질등급 A등급 제작사 효성에바라(주) - 부품번호 531 - 도면번호 M208-DG-B02-01 | 효성에바라(주) |  | 531
2021 | 3 | 계획예방정비용 | 한울 | 3발전소 | 6 | 12 | 200363063 | 정비부분품(SPAR) | 국내 | A | 커플링,샤프트용 | 커플링,샤프트용,FWBP MOP COUPLING,ZINC SPIDER R | EA | 1 | 기계부 | 고영민 | 054-785-1645 | 품명 커플링,샤프트용 - 별칭 FWBP MOP COUPLING - 재질 ZINC SPIDER RUBBER - 회전속도 1788RPM - 부속품목 KEY - 적용기술기준 구매시방서 참조 - 품질서류 1 구매시방서 참조 원자력안전범주 NON NUCLEAR SAFETY RELATED 품질등급 A등급 제작사 효성에바라(주) - 부품번호 531 - 도면번호 M208-DG-B02-01 | 효성에바라(주) |  | 531
2022 | 1 | 계획예방정비용 | 한울 | 3발전소 | 5 | 13 | 200363063 | 정비부분품(SPAR) | 국내 | A | 커플링,샤프트용 | 커플링,샤프트용,FWBP MOP COUPLING,ZINC SPIDER R | EA | 1 | 기계부 | 장경수 | 054-785-3454 | 품명 커플링,샤프트용 - 별칭 FWBP MOP COUPLING - 재질 ZINC SPIDER RUBBER - 회전속도 1788RPM - 부속품목 KEY - 적용기술기준 구매시방서 참조 - 품질서류 1 구매시방서 참조 원자력안전범주 NON NUCLEAR SAFETY RELATED 품질등급 A등급 제작사 효성에바라(주) - 부품번호 531 - 도면번호 M208-DG-B02-01 | 효성에바라(주) |  | 531
2022 | 4 | 계획예방정비용 | 한울 | 3발전소 | 6 | 13 | 200363063 | 정비부분품(SPAR) | 국내 | A | 커플링,샤프트용 | 커플링,샤프트용,FWBP MOP COUPLING,ZINC SPIDER R | EA | 1 | 기계부 | 고영민 | 054-785-1645 | 품명 커플링,샤프트용 - 별칭 FWBP MOP COUPLING - 재질 ZINC SPIDER RUBBER - 회전속도 1788RPM - 부속품목 KEY - 적용기술기준 구매시방서 참조 - 품질서류 1 구매시방서 참조 원자력안전범주 NON NUCLEAR SAFETY RELATED 품질등급 A등급 제작사 효성에바라(주) - 부품번호 531 - 도면번호 M208-DG-B02-01 | 효성에바라(주) |  | 531
2020 | 1 | 경상예방정비용 | 한울 | 2발전소 |  |  | 200363068 | 정비부분품(SPAR) | 국내 | A | 개스킷 | 개스킷,HINGE PIN SEAL RING,A240-304L,HINGE | EA | 2 | 기계부 | 차호준 | 054-785-1328 | 품명 개스킷 - 가스켓몸체형태 HINGE PIN SEAL RING - 가스켓재질 A240-304L - 별칭 HINGE PIN SEAL RING 원자력안전범주 NON NUCLEAR SAFETY RELATED 품질등급 A등급 제작사 삼신 - 도면 품목번호 95 - 제작 도면번호 OEM NA-710-014 REV.4 - 도면번호 2429 9-807-Z-171-014 - 모델번호 NA-710-014 - 부품번호 95 - 원설계규격서(ODS) HANUL 3&4, 9-807-Z-404-001 - 제작사 유형(MFR CATEGORY) ORIGINAL EQUIP. SUPPLIER 제출서류목록 - 첨부기술규격서 적용 - 품질증빙/제출서류목록(QVDL) - 품질보증확인서(C of C) - 재료시험보고서(MTR OR MILL SHEET) - 외관 및 치수검사 성적서 - 검교정성적서(Calibration Records) | 삼신 | NA-710-014 | 95
2021 | 1 | 경상예방정비용 | 한울 | 2발전소 |  |  | 200363068 | 정비부분품(SPAR) | 국내 | A | 개스킷 | 개스킷,HINGE PIN SEAL RING,A240-304L,HINGE | EA | 2 | 기계부 | 김준식 | 054-785-1324 | 품명 개스킷 - 가스켓몸체형태 HINGE PIN SEAL RING - 가스켓재질 A240-304L - 별칭 HINGE PIN SEAL RING 원자력안전범주 NON NUCLEAR SAFETY RELATED 품질등급 A등급 제작사 삼신 - 도면 품목번호 95 - 제작 도면번호 OEM NA-710-014 REV.4 - 도면번호 2429 9-807-Z-171-014 - 모델번호 NA-710-014 - 부품번호 95 - 원설계규격서(ODS) HANUL 3&4, 9-807-Z-404-001 - 제작사 유형(MFR CATEGORY) ORIGINAL EQUIP. SUPPLIER 제출서류목록 - 첨부기술규격서 적용 - 품질증빙/제출서류목록(QVDL) - 품질보증확인서(C of C) - 재료시험보고서(MTR OR MILL SHEET) - 외관 및 치수검사 성적서 - 검교정성적서(Calibration Records) | 삼신 | NA-710-014 | 95
2022 | 1 | 경상예방정비용 | 한울 | 2발전소 |  |  | 200363068 | 정비부분품(SPAR) | 국내 | A | 개스킷 | 개스킷,HINGE PIN SEAL RING,A240-304L,HINGE | EA | 2 | 기계부 | 차호준 | 054-785-1328 | 품명 개스킷 - 가스켓몸체형태 HINGE PIN SEAL RING - 가스켓재질 A240-304L - 별칭 HINGE PIN SEAL RING 원자력안전범주 NON NUCLEAR SAFETY RELATED 품질등급 A등급 제작사 삼신 - 도면 품목번호 95 - 제작 도면번호 OEM NA-710-014 REV.4 - 도면번호 2429 9-807-Z-171-014 - 모델번호 NA-710-014 - 부품번호 95 - 원설계규격서(ODS) HANUL 3&4, 9-807-Z-404-001 - 제작사 유형(MFR CATEGORY) ORIGINAL EQUIP. SUPPLIER 제출서류목록 - 첨부기술규격서 적용 - 품질증빙/제출서류목록(QVDL) - 품질보증확인서(C of C) - 재료시험보고서(MTR OR MILL SHEET) - 외관 및 치수검사 성적서 - 검교정성적서(Calibration Records) | 삼신 | NA-710-014 | 95
2020 | 4 | 계획예방정비용 | 한빛 | 2발전소 | 3 | 18 | 200363069 | 정비부분품(SPAR) | 국내 | S | 레귤레이터,압력-온도 감지식 | REGULATOR,CONTROL,전력용변압기 온도지시용 조절기,온도용,T | EA | 6 | 전기부 | 이주훈 | 061-357-2090 | 품명 REGULATOR,CONTROL - 별칭 전력용변압기 온도지시용 조절기 - 용도 온도용 - 타입(형식) TEMP. PID 4 DIGIT - 전압(VOLTAGE) 100~240VAC,60㎐ - 조절기(REGULATOR) 데이터 ON/OFF제어 - 설치기기 정보 표시정도:FS±0.3%/3DEG.큰쪽 - 특수사항 내전압:2000VAC,50/60㎐,1MIN - 품질서류 1 C OF C,MANUAL,TEST REPORT 품질등급 S등급 제작사 오토닉스 - 모델번호 TZ4L-A4C | 오토닉스 | TZ4L-A4C
2020 | 4 | 계획예방정비용 | 한빛 | 2발전소 | 3 | 18 | 200363069 | 정비부분품(SPAR) | 국내 | S | 레귤레이터,압력-온도 감지식 | REGULATOR,CONTROL,전력용변압기 온도지시용 조절기,온도용,T | EA | 3 | 전기부 | 이주훈 | 061-357-2090 | 품명 REGULATOR,CONTROL - 별칭 전력용변압기 온도지시용 조절기 - 용도 온도용 - 타입(형식) TEMP. PID 4 DIGIT - 전압(VOLTAGE) 100~240VAC,60㎐ - 조절기(REGULATOR) 데이터 ON/OFF제어 - 설치기기 정보 표시정도:FS±0.3%/3DEG.큰쪽 - 특수사항 내전압:2000VAC,50/60㎐,1MIN - 품질서류 1 C OF C,MANUAL,TEST REPORT 품질등급 S등급 제작사 오토닉스 - 모델번호 TZ4L-A4C | 오토닉스 | TZ4L-A4C
2020 | 4 | 계획예방정비용 | 한빛 | 2발전소 | 4 | 17 | 200363069 | 정비부분품(SPAR) | 국내 | S | 레귤레이터,압력-온도 감지식 | REGULATOR,CONTROL,전력용변압기 온도지시용 조절기,온도용,T | EA | 3 | 전기부 | 이주훈 | 061-357-2090 | 품명 REGULATOR,CONTROL - 별칭 전력용변압기 온도지시용 조절기 - 용도 온도용 - 타입(형식) TEMP. PID 4 DIGIT - 전압(VOLTAGE) 100~240VAC,60㎐ - 조절기(REGULATOR) 데이터 ON/OFF제어 - 설치기기 정보 표시정도:FS±0.3%/3DEG.큰쪽 - 특수사항 내전압:2000VAC,50/60㎐,1MIN - 품질서류 1 C OF C,MANUAL,TEST REPORT 품질등급 S등급 제작사 오토닉스 - 모델번호 TZ4L-A4C | 오토닉스 | TZ4L-A4C
2020 | 4 | 계획예방정비용 | 한빛 | 2발전소 | 4 | 17 | 200363069 | 정비부분품(SPAR) | 국내 | S | 레귤레이터,압력-온도 감지식 | REGULATOR,CONTROL,전력용변압기 온도지시용 조절기,온도용,T | EA | 6 | 전기부 | 이주훈 | 061-357-2090 | 품명 REGULATOR,CONTROL - 별칭 전력용변압기 온도지시용 조절기 - 용도 온도용 - 타입(형식) TEMP. PID 4 DIGIT - 전압(VOLTAGE) 100~240VAC,60㎐ - 조절기(REGULATOR) 데이터 ON/OFF제어 - 설치기기 정보 표시정도:FS±0.3%/3DEG.큰쪽 - 특수사항 내전압:2000VAC,50/60㎐,1MIN - 품질서류 1 C OF C,MANUAL,TEST REPORT 품질등급 S등급 제작사 오토닉스 - 모델번호 TZ4L-A4C | 오토닉스 | TZ4L-A4C
2020 | 1 | 경상예방정비용 | 한울 | 3발전소 |  |  | 200363075 | 정비부분품(SPAR) | 국내 | A | 센서 | 센서,PCR PL AIR FLOW SENSOR,FLOW ELEMENT, | EA | 4 | 전기부 | 박현호 | 054-785-1617 | 품명 센서 - 별칭 PCR PL AIR FLOW SENSOR - 타입(형식) FLOW ELEMENT - 재질 CERAMIC WITH OVERGLAZE - 측정범위 1~10㎧ - 전류 500㎃ - 전압(VOLTAGE) 24VDC - 센서(SENSOR) 데이터 LED DISPLAY - 전기 데이터 PNP ABSENCE OF CURRENT(N.O.) 원자력안전범주 NON NUCLEAR SAFETY RELATED 품질등급 A등급 제작사 두산중공업(주) - 주설비 참고자료 1호기 여자시스템 - EXCITATION:DS-DEX-733(월성12) - EXCITATION:DS-DEX-733(월성34) - EXCITATION:DS-DEX-734(울진34) - 도면번호 G4DB0012(ULCHIN 3,4) - G4DB3010-4A - G5DB0011(월성12) - G5DB0011-4~6A(월성34) - 모델번호 3201.03 - 부품번호 E2-RLY-0510-PD00.0 - 제작사 유형(MFR CATEGORY) ORIGINAL EQUIP. SUPPLIER 제출서류목록 - 첨부기술규격서 적용 | 두산중공업(주) | 3201.03 | E2-RLY-0510-PD00.0
2020 | 1 | 경상예방정비용 | 한울 | 3발전소 |  |  | 200363075 | 정비부분품(SPAR) | 국내 | A | 센서 | 센서,PCR PL AIR FLOW SENSOR,FLOW ELEMENT, | EA | 4 | 전기부 | 이재은 | 054-785-2354 | 품명 센서 - 별칭 PCR PL AIR FLOW SENSOR - 타입(형식) FLOW ELEMENT - 재질 CERAMIC WITH OVERGLAZE - 측정범위 1~10㎧ - 전류 500㎃ - 전압(VOLTAGE) 24VDC - 센서(SENSOR) 데이터 LED DISPLAY - 전기 데이터 PNP ABSENCE OF CURRENT(N.O.) 원자력안전범주 NON NUCLEAR SAFETY RELATED 품질등급 A등급 제작사 두산중공업(주) - 주설비 참고자료 1호기 여자시스템 - EXCITATION:DS-DEX-733(월성12) - EXCITATION:DS-DEX-733(월성34) - EXCITATION:DS-DEX-734(울진34) - 도면번호 G4DB0012(ULCHIN 3,4) - G4DB3010-4A - G5DB0011(월성12) - G5DB0011-4~6A(월성34) - 모델번호 3201.03 - 부품번호 E2-RLY-0510-PD00.0 - 제작사 유형(MFR CATEGORY) ORIGINAL EQUIP. SUPPLIER 제출서류목록 - 첨부기술규격서 적용 | 두산중공업(주) | 3201.03 | E2-RLY-0510-PD00.0
2020 | 1 | 경상예방정비용 | 한울 | 3발전소 |  |  | 200363076 | 정비부분품(SPAR) | 국내 | A | 제어카드 | 제어카드,DS-DEX MIMIC BOARD,DISPLAY,68PIN,PN | EA | 4 | 전기부 | 박현호 | 054-785-1617 | 품명 제어카드 - 제어카드타입 DS-DEX MIMIC BOARD - 제어카드기능1 DISPLAY - 핀(FIN)수 68PIN - 설치방법 PNL - 사이즈 360㎜*260㎜ - 전기 데이터 24VDC 원자력안전범주 NON NUCLEAR SAFETY RELATED 품질등급 A등급 제작사 두산중공업(주) - 주설비 참고자료 EXCITATION SYSTEM - 제작사 유형(MFR CATEGORY) ORIGINAL EQUIP. SUPPLIER - 부품번호 E1-BDR-5040-PD05.0 - 모델번호 DS-DEX MIMIC BOARD - 도면번호 G4DB3010-4BA 제출서류목록 - 첨부기술규격서 적용 - 품질보증확인서(C of C) - 성능(또는 기능)시험 기록 - 제작사 매뉴얼(또는 카탈로그) | 두산중공업(주) | DS-DEX MIMIC BOARD | E1-BDR-5040-PD05.0
2020 | 1 | 경상예방정비용 | 한울 | 3발전소 |  |  | 200363076 | 정비부분품(SPAR) | 국내 | A | 제어카드 | 제어카드,DS-DEX MIMIC BOARD,DISPLAY,68PIN,PN | EA | 4 | 전기부 | 이재은 | 054-785-2354 | 품명 제어카드 - 제어카드타입 DS-DEX MIMIC BOARD - 제어카드기능1 DISPLAY - 핀(FIN)수 68PIN - 설치방법 PNL - 사이즈 360㎜*260㎜ - 전기 데이터 24VDC 원자력안전범주 NON NUCLEAR SAFETY RELATED 품질등급 A등급 제작사 두산중공업(주) - 주설비 참고자료 EXCITATION SYSTEM - 제작사 유형(MFR CATEGORY) ORIGINAL EQUIP. SUPPLIER - 부품번호 E1-BDR-5040-PD05.0 - 모델번호 DS-DEX MIMIC BOARD - 도면번호 G4DB3010-4BA 제출서류목록 - 첨부기술규격서 적용 - 품질보증확인서(C of C) - 성능(또는 기능)시험 기록 - 제작사 매뉴얼(또는 카탈로그) | 두산중공업(주) | DS-DEX MIMIC BOARD | E1-BDR-5040-PD05.0
2020 | 1 | 경상예방정비용 | 한울 | 3발전소 |  |  | 200363167 | 정비부분품(SPAR) | 국내 | A | 계전기 어셈블리(RELAY ASSEMBLY) | 계전기 어셈블리(RELAY ASSY),7.2㎃,0.9W,125VDC,17 | EA | 8 | 전기부 | 박현호 | 054-785-1617 | 품명 계전기 어셈블리(RELAY ASSY) - 정격전류 7.2㎃ - 정격전력(용량) 0.9W - 코일전압 125VDC - 코일저항 17360Ω - 주파수 60㎐ - 지연간격 20㎳ - 접촉최대전압 250VAC - 접촉최대전류 3A - 계전기어셈블리접점배열형태 4C - 특수사항 LED INDICATOR - 별칭 AUX RELAY - 기능1 AUX 원자력안전범주 NON NUCLEAR SAFETY RELATED 품질등급 A등급 제작사 두산중공업(주) - 제작사 정보 특기사항 OMRON - 주설비 참고자료 1호기 여자시스템 - EXCITATION:DS-DEX-733(월성12) - EXCITATION:DS-DEX-734(울진34) - EXCITATION:DS-DEX-833(월성34) - 도면번호 G4DB0012(ULCHIN 3,4) - G4DB3010-3CA - G5DB0011(월성12) - G5DB0011-3CA,8A,1D(월성34) - 모델번호 MY4N-D2(125VDC) - 부품번호 E2-RLY-0110-PD00.0 - E2-RLY-0110-PD00.0(월성34) - 제작사 유형(MFR CATEGORY) ORIGINAL EQUIP. SUPPLIER 제출서류목록 - 첨부기술규격서 적용 | 두산중공업(주) | MY4N-D2(125VDC) | E2-RLY-0110-PD00.0(월성34)
2020 | 1 | 경상예방정비용 | 한울 | 3발전소 |  |  | 200363167 | 정비부분품(SPAR) | 국내 | A | 계전기 어셈블리(RELAY ASSEMBLY) | 계전기 어셈블리(RELAY ASSY),7.2㎃,0.9W,125VDC,17 | EA | 8 | 전기부 | 이재은 | 054-785-2354 | 품명 계전기 어셈블리(RELAY ASSY) - 정격전류 7.2㎃ - 정격전력(용량) 0.9W - 코일전압 125VDC - 코일저항 17360Ω - 주파수 60㎐ - 지연간격 20㎳ - 접촉최대전압 250VAC - 접촉최대전류 3A - 계전기어셈블리접점배열형태 4C - 특수사항 LED INDICATOR - 별칭 AUX RELAY - 기능1 AUX 원자력안전범주 NON NUCLEAR SAFETY RELATED 품질등급 A등급 제작사 두산중공업(주) - 제작사 정보 특기사항 OMRON - 주설비 참고자료 1호기 여자시스템 - EXCITATION:DS-DEX-733(월성12) - EXCITATION:DS-DEX-734(울진34) - EXCITATION:DS-DEX-833(월성34) - 도면번호 G4DB0012(ULCHIN 3,4) - G4DB3010-3CA - G5DB0011(월성12) - G5DB0011-3CA,8A,1D(월성34) - 모델번호 MY4N-D2(125VDC) - 부품번호 E2-RLY-0110-PD00.0 - E2-RLY-0110-PD00.0(월성34) - 제작사 유형(MFR CATEGORY) ORIGINAL EQUIP. SUPPLIER 제출서류목록 - 첨부기술규격서 적용 | 두산중공업(주) | MY4N-D2(125VDC) | E2-RLY-0110-PD00.0(월성34)
2020 | 1 | 경상예방정비용 | 한빛 | 3발전소 |  |  | 200363191 | 정비부분품(SPAR) | 국내 | S | 호스 | 호스,METALLIC,FLEXIBLE,410㎜,15A,SUS 316L(튜 | EA | 4 | 기계부 | 강태훈 | 061-357-2798 | 품명 호스 - 호스타입 METALLIC - 호스몸체형태 FLEXIBLE - 길이 410㎜ - 너비 15A - 호스재질 SUS 316L(튜브+금구) - 사용온도(하한) -20℃ - 사용온도(상한) 60℃ - 사용압력(상한) 7㎏/㎠ - 호스보강재타입 BRAID:SUS 304 - 특수사항 너트 연결 - 적용기술기준 15A*13*20*0.25T(망포함 외경) - 품질보증서류 CERTIFICATE OF CONFORMANCE - 구조(CONSTRUCTION) 내부 SUS 316L 신축관 원자력안전범주 NON NUCLEAR SAFETY RELATED 품질등급 S등급 제출서류목록 - 첨부기술규격서 적용
2021 | 1 | 경상예방정비용 | 한빛 | 3발전소 |  |  | 200363191 | 정비부분품(SPAR) | 국내 | S | 호스 | 호스,METALLIC,FLEXIBLE,410㎜,15A,SUS 316L(튜 | EA | 4 | 기계부 | 강태훈 | 061-357-2798 | 품명 호스 - 호스타입 METALLIC - 호스몸체형태 FLEXIBLE - 길이 410㎜ - 너비 15A - 호스재질 SUS 316L(튜브+금구) - 사용온도(하한) -20℃ - 사용온도(상한) 60℃ - 사용압력(상한) 7㎏/㎠ - 호스보강재타입 BRAID:SUS 304 - 특수사항 너트 연결 - 적용기술기준 15A*13*20*0.25T(망포함 외경) - 품질보증서류 CERTIFICATE OF CONFORMANCE - 구조(CONSTRUCTION) 내부 SUS 316L 신축관 원자력안전범주 NON NUCLEAR SAFETY RELATED 품질등급 S등급 제출서류목록 - 첨부기술규격서 적용
2021 | 1 | 계획예방정비용 | 한빛 | 3발전소 | 5 | 14 | 200363191 | 정비부분품(SPAR) | 국내 | S | 호스 | 호스,METALLIC,FLEXIBLE,410㎜,15A,SUS 316L(튜 | EA | 2 | 기계부 | 강태훈 | 061-357-2798 | 품명 호스 - 호스타입 METALLIC - 호스몸체형태 FLEXIBLE - 길이 410㎜ - 너비 15A - 호스재질 SUS 316L(튜브+금구) - 사용온도(하한) -20℃ - 사용온도(상한) 60℃ - 사용압력(상한) 7㎏/㎠ - 호스보강재타입 BRAID:SUS 304 - 특수사항 너트 연결 - 적용기술기준 15A*13*20*0.25T(망포함 외경) - 품질보증서류 CERTIFICATE OF CONFORMANCE - 구조(CONSTRUCTION) 내부 SUS 316L 신축관 원자력안전범주 NON NUCLEAR SAFETY RELATED 품질등급 S등급 제출서류목록 - 첨부기술규격서 적용
2021 | 4 | 계획예방정비용 | 한빛 | 3발전소 | 6 | 14 | 200363191 | 정비부분품(SPAR) | 국내 | S | 호스 | 호스,METALLIC,FLEXIBLE,410㎜,15A,SUS 316L(튜 | EA | 2 | 기계부 | 강태훈 | 061-357-2798 | 품명 호스 - 호스타입 METALLIC - 호스몸체형태 FLEXIBLE - 길이 410㎜ - 너비 15A - 호스재질 SUS 316L(튜브+금구) - 사용온도(하한) -20℃ - 사용온도(상한) 60℃ - 사용압력(상한) 7㎏/㎠ - 호스보강재타입 BRAID:SUS 304 - 특수사항 너트 연결 - 적용기술기준 15A*13*20*0.25T(망포함 외경) - 품질보증서류 CERTIFICATE OF CONFORMANCE - 구조(CONSTRUCTION) 내부 SUS 316L 신축관 원자력안전범주 NON NUCLEAR SAFETY RELATED 품질등급 S등급 제출서류목록 - 첨부기술규격서 적용
2022 | 1 | 경상예방정비용 | 한빛 | 3발전소 |  |  | 200363191 | 정비부분품(SPAR) | 국내 | S | 호스 | 호스,METALLIC,FLEXIBLE,410㎜,15A,SUS 316L(튜 | EA | 4 | 기계부 | 강태훈 | 061-357-2798 | 품명 호스 - 호스타입 METALLIC - 호스몸체형태 FLEXIBLE - 길이 410㎜ - 너비 15A - 호스재질 SUS 316L(튜브+금구) - 사용온도(하한) -20℃ - 사용온도(상한) 60℃ - 사용압력(상한) 7㎏/㎠ - 호스보강재타입 BRAID:SUS 304 - 특수사항 너트 연결 - 적용기술기준 15A*13*20*0.25T(망포함 외경) - 품질보증서류 CERTIFICATE OF CONFORMANCE - 구조(CONSTRUCTION) 내부 SUS 316L 신축관 원자력안전범주 NON NUCLEAR SAFETY RELATED 품질등급 S등급 제출서류목록 - 첨부기술규격서 적용
2022 | 3 | 계획예방정비용 | 한빛 | 3발전소 | 5 | 15 | 200363191 | 정비부분품(SPAR) | 국내 | S | 호스 | 호스,METALLIC,FLEXIBLE,410㎜,15A,SUS 316L(튜 | EA | 2 | 기계부 | 강태훈 | 061-357-2798 | 품명 호스 - 호스타입 METALLIC - 호스몸체형태 FLEXIBLE - 길이 410㎜ - 너비 15A - 호스재질 SUS 316L(튜브+금구) - 사용온도(하한) -20℃ - 사용온도(상한) 60℃ - 사용압력(상한) 7㎏/㎠ - 호스보강재타입 BRAID:SUS 304 - 특수사항 너트 연결 - 적용기술기준 15A*13*20*0.25T(망포함 외경) - 품질보증서류 CERTIFICATE OF CONFORMANCE - 구조(CONSTRUCTION) 내부 SUS 316L 신축관 원자력안전범주 NON NUCLEAR SAFETY RELATED 품질등급 S등급 제출서류목록 - 첨부기술규격서 적용
2020 | 1 | 경상예방정비용 | 한빛 | 3발전소 |  |  | 200363192 | 정비부분품(SPAR) | 국내 | S | 호스 | 호스,METALLIC,FLEXIBLE,410㎜,20A,SUS 316L(튜 | EA | 4 | 기계부 | 강태훈 | 061-357-2798 | 품명 호스 - 호스타입 METALLIC - 호스몸체형태 FLEXIBLE - 길이 410㎜ - 너비 20A - 호스재질 SUS 316L(튜브+금구) - 사용온도(하한) -20℃ - 사용온도(상한) 60℃ - 사용압력(상한) 7㎏/㎠ - 호스보강재타입 BRAID:SUS 304 - 특수사항 너트 연결 - 적용기술기준 20A*20*36*0.25T(망포함 외경) - 품질보증서류 CERTIFICATE OF CONFORMANCE - 구조(CONSTRUCTION) 내부 SUS 316L 신축관 원자력안전범주 NON NUCLEAR SAFETY RELATED 품질등급 S등급 제출서류목록 - 첨부기술규격서 적용
2021 | 1 | 경상예방정비용 | 한빛 | 3발전소 |  |  | 200363192 | 정비부분품(SPAR) | 국내 | S | 호스 | 호스,METALLIC,FLEXIBLE,410㎜,20A,SUS 316L(튜 | EA | 4 | 기계부 | 강태훈 | 061-357-2798 | 품명 호스 - 호스타입 METALLIC - 호스몸체형태 FLEXIBLE - 길이 410㎜ - 너비 20A - 호스재질 SUS 316L(튜브+금구) - 사용온도(하한) -20℃ - 사용온도(상한) 60℃ - 사용압력(상한) 7㎏/㎠ - 호스보강재타입 BRAID:SUS 304 - 특수사항 너트 연결 - 적용기술기준 20A*20*36*0.25T(망포함 외경) - 품질보증서류 CERTIFICATE OF CONFORMANCE - 구조(CONSTRUCTION) 내부 SUS 316L 신축관 원자력안전범주 NON NUCLEAR SAFETY RELATED 품질등급 S등급 제출서류목록 - 첨부기술규격서 적용
2021 | 1 | 계획예방정비용 | 한빛 | 3발전소 | 5 | 14 | 200363192 | 정비부분품(SPAR) | 국내 | S | 호스 | 호스,METALLIC,FLEXIBLE,410㎜,20A,SUS 316L(튜 | EA | 2 | 기계부 | 강태훈 | 061-357-2798 | 품명 호스 - 호스타입 METALLIC - 호스몸체형태 FLEXIBLE - 길이 410㎜ - 너비 20A - 호스재질 SUS 316L(튜브+금구) - 사용온도(하한) -20℃ - 사용온도(상한) 60℃ - 사용압력(상한) 7㎏/㎠ - 호스보강재타입 BRAID:SUS 304 - 특수사항 너트 연결 - 적용기술기준 20A*20*36*0.25T(망포함 외경) - 품질보증서류 CERTIFICATE OF CONFORMANCE - 구조(CONSTRUCTION) 내부 SUS 316L 신축관 원자력안전범주 NON NUCLEAR SAFETY RELATED 품질등급 S등급 제출서류목록 - 첨부기술규격서 적용
2021 | 4 | 계획예방정비용 | 한빛 | 3발전소 | 6 | 14 | 200363192 | 정비부분품(SPAR) | 국내 | S | 호스 | 호스,METALLIC,FLEXIBLE,410㎜,20A,SUS 316L(튜 | EA | 2 | 기계부 | 강태훈 | 061-357-2798 | 품명 호스 - 호스타입 METALLIC - 호스몸체형태 FLEXIBLE - 길이 410㎜ - 너비 20A - 호스재질 SUS 316L(튜브+금구) - 사용온도(하한) -20℃ - 사용온도(상한) 60℃ - 사용압력(상한) 7㎏/㎠ - 호스보강재타입 BRAID:SUS 304 - 특수사항 너트 연결 - 적용기술기준 20A*20*36*0.25T(망포함 외경) - 품질보증서류 CERTIFICATE OF CONFORMANCE - 구조(CONSTRUCTION) 내부 SUS 316L 신축관 원자력안전범주 NON NUCLEAR SAFETY RELATED 품질등급 S등급 제출서류목록 - 첨부기술규격서 적용
2022 | 1 | 경상예방정비용 | 한빛 | 3발전소 |  |  | 200363192 | 정비부분품(SPAR) | 국내 | S | 호스 | 호스,METALLIC,FLEXIBLE,410㎜,20A,SUS 316L(튜 | EA | 4 | 기계부 | 강태훈 | 061-357-2798 | 품명 호스 - 호스타입 METALLIC - 호스몸체형태 FLEXIBLE - 길이 410㎜ - 너비 20A - 호스재질 SUS 316L(튜브+금구) - 사용온도(하한) -20℃ - 사용온도(상한) 60℃ - 사용압력(상한) 7㎏/㎠ - 호스보강재타입 BRAID:SUS 304 - 특수사항 너트 연결 - 적용기술기준 20A*20*36*0.25T(망포함 외경) - 품질보증서류 CERTIFICATE OF CONFORMANCE - 구조(CONSTRUCTION) 내부 SUS 316L 신축관 원자력안전범주 NON NUCLEAR SAFETY RELATED 품질등급 S등급 제출서류목록 - 첨부기술규격서 적용
2022 | 3 | 계획예방정비용 | 한빛 | 3발전소 | 5 | 15 | 200363192 | 정비부분품(SPAR) | 국내 | S | 호스 | 호스,METALLIC,FLEXIBLE,410㎜,20A,SUS 316L(튜 | EA | 2 | 기계부 | 강태훈 | 061-357-2798 | 품명 호스 - 호스타입 METALLIC - 호스몸체형태 FLEXIBLE - 길이 410㎜ - 너비 20A - 호스재질 SUS 316L(튜브+금구) - 사용온도(하한) -20℃ - 사용온도(상한) 60℃ - 사용압력(상한) 7㎏/㎠ - 호스보강재타입 BRAID:SUS 304 - 특수사항 너트 연결 - 적용기술기준 20A*20*36*0.25T(망포함 외경) - 품질보증서류 CERTIFICATE OF CONFORMANCE - 구조(CONSTRUCTION) 내부 SUS 316L 신축관 원자력안전범주 NON NUCLEAR SAFETY RELATED 품질등급 S등급 제출서류목록 - 첨부기술규격서 적용
2020 | 3 | 계획예방정비용 | 한울 | 3발전소 | 5 | 12 | 200363202 | 정비부분품(SPAR) | 국내 | S | 패킹세트 | 패킹세트,원형,10㎜,20㎜,4㎜,TEFLON,RING,오링 1개(20* | EA | 1 | 기계부 | 김웅규 | 054-785-1615 | 품명 패킹세트 - 패킹세트타입 원형 - 내경 10㎜ - 외경 20㎜ - 두께 4㎜ - 패킹세트재질 TEFLON - 패킹세트단면형태 RING - 구성품 오링 1개(20*16*2㎜) - 구성품2 오링 2개(13*10*2㎜) - 최소포장단위 13개(테프론링 10개,오링3개) - 품질보증서류 C OF C - 별칭 냉동기 HGBV 패킹 품질등급 S등급 제작사 한국하니웰(주) - 부품번호 G-110474-002 | 한국하니웰(주) |  | G-110474-002
2021 | 3 | 계획예방정비용 | 한울 | 3발전소 | 6 | 12 | 200363202 | 정비부분품(SPAR) | 국내 | S | 패킹세트 | 패킹세트,원형,10㎜,20㎜,4㎜,TEFLON,RING,오링 1개(20* | EA | 1 | 기계부 | 김웅규 | 054-785-1615 | 품명 패킹세트 - 패킹세트타입 원형 - 내경 10㎜ - 외경 20㎜ - 두께 4㎜ - 패킹세트재질 TEFLON - 패킹세트단면형태 RING - 구성품 오링 1개(20*16*2㎜) - 구성품2 오링 2개(13*10*2㎜) - 최소포장단위 13개(테프론링 10개,오링3개) - 품질보증서류 C OF C - 별칭 냉동기 HGBV 패킹 품질등급 S등급 제작사 한국하니웰(주) - 부품번호 G-110474-002 | 한국하니웰(주) |  | G-110474-002
2020 | 4 | 계획예방정비용 | 한빛 | 2발전소 | 3 | 18 | 200363241 | 정비부분품(SPAR) | 국내 | S | 씰,비금속제 | 씰,비금속제,BALANCE,54 OD*38 ID*5.0㎜ THK,38MM | EA | 4 | 기계부 | 신현호 | 061-357-2218 | 품명 씰,비금속제 - 씰타입 BALANCE - 너비 54 OD*38 ID*5.0㎜ THK - 내경 38MM ID - 외경 54MM OD - 두께 5.0㎜ THK - 씰재질 GRAFOIL MOLD - 별칭 BALANCE SEAL 품질등급 S등급
2020 | 4 | 계획예방정비용 | 한빛 | 2발전소 | 4 | 17 | 200363241 | 정비부분품(SPAR) | 국내 | S | 씰,비금속제 | 씰,비금속제,BALANCE,54 OD*38 ID*5.0㎜ THK,38MM | EA | 4 | 기계부 | 신현호 | 061-357-2218 | 품명 씰,비금속제 - 씰타입 BALANCE - 너비 54 OD*38 ID*5.0㎜ THK - 내경 38MM ID - 외경 54MM OD - 두께 5.0㎜ THK - 씰재질 GRAFOIL MOLD - 별칭 BALANCE SEAL 품질등급 S등급
2022 | 2 | 계획예방정비용 | 한빛 | 2발전소 | 4 | 18 | 200363241 | 정비부분품(SPAR) | 국내 | S | 씰,비금속제 | 씰,비금속제,BALANCE,54 OD*38 ID*5.0㎜ THK,38MM | EA | 4 | 기계부 | 신현호 | 061-357-2218 | 품명 씰,비금속제 - 씰타입 BALANCE - 너비 54 OD*38 ID*5.0㎜ THK - 내경 38MM ID - 외경 54MM OD - 두께 5.0㎜ THK - 씰재질 GRAFOIL MOLD - 별칭 BALANCE SEAL 품질등급 S등급
2022 | 3 | 계획예방정비용 | 한빛 | 2발전소 | 3 | 19 | 200363241 | 정비부분품(SPAR) | 국내 | S | 씰,비금속제 | 씰,비금속제,BALANCE,54 OD*38 ID*5.0㎜ THK,38MM | EA | 4 | 기계부 | 신현호 | 061-357-2218 | 품명 씰,비금속제 - 씰타입 BALANCE - 너비 54 OD*38 ID*5.0㎜ THK - 내경 38MM ID - 외경 54MM OD - 두께 5.0㎜ THK - 씰재질 GRAFOIL MOLD - 별칭 BALANCE SEAL 품질등급 S등급
2020 | 4 | 계획예방정비용 | 한빛 | 2발전소 | 3 | 18 | 200363242 | 정비부분품(SPAR) | 국내 | S | 씰,비금속제 | 씰,비금속제,BALANCE,54 OD*38 ID*3.0㎜ THK,GRAP | EA | 8 | 기계부 | 신현호 | 061-357-2218 | 품명 씰,비금속제 - 씰타입 BALANCE - 너비 54 OD*38 ID*3.0㎜ THK - 씰재질 GRAPHITE BRAID - 별칭 BALANCE SEAL 품질등급 S등급
2020 | 4 | 계획예방정비용 | 한빛 | 2발전소 | 4 | 17 | 200363242 | 정비부분품(SPAR) | 국내 | S | 씰,비금속제 | 씰,비금속제,BALANCE,54 OD*38 ID*3.0㎜ THK,GRAP | EA | 8 | 기계부 | 신현호 | 061-357-2218 | 품명 씰,비금속제 - 씰타입 BALANCE - 너비 54 OD*38 ID*3.0㎜ THK - 씰재질 GRAPHITE BRAID - 별칭 BALANCE SEAL 품질등급 S등급
2022 | 2 | 계획예방정비용 | 한빛 | 2발전소 | 4 | 18 | 200363242 | 정비부분품(SPAR) | 국내 | S | 씰,비금속제 | 씰,비금속제,BALANCE,54 OD*38 ID*3.0㎜ THK,GRAP | EA | 8 | 기계부 | 신현호 | 061-357-2218 | 품명 씰,비금속제 - 씰타입 BALANCE - 너비 54 OD*38 ID*3.0㎜ THK - 씰재질 GRAPHITE BRAID - 별칭 BALANCE SEAL 품질등급 S등급
2022 | 3 | 계획예방정비용 | 한빛 | 2발전소 | 3 | 19 | 200363242 | 정비부분품(SPAR) | 국내 | S | 씰,비금속제 | 씰,비금속제,BALANCE,54 OD*38 ID*3.0㎜ THK,GRAP | EA | 8 | 기계부 | 신현호 | 061-357-2218 | 품명 씰,비금속제 - 씰타입 BALANCE - 너비 54 OD*38 ID*3.0㎜ THK - 씰재질 GRAPHITE BRAID - 별칭 BALANCE SEAL 품질등급 S등급
2020 | 4 | 계획예방정비용 | 한빛 | 2발전소 | 3 | 18 | 200363244 | 정비부분품(SPAR) | 국내 | S | 패킹,성형식(MOLD) | 패킹,성형식(MOLD),BRAIDED+MOLD,CIRCULAR,14㎜,2 | EA | 10 | 기계부 | 신현호 | 061-357-2218 | 품명 패킹,성형식(MOLD) - 패킹타입 BRAIDED+MOLD - 패킹몸체형태 CIRCULAR - 내경 14㎜ - 외경 24㎜ - 두께 5㎜ - 패킹재질 BRAIDED+MOLD - 단면형태 RECTANGULAR - 최소포장단위 BRAIDED(5EA)+MOLD(5EA) 원자력안전범주 NON NUCLEAR SAFETY RELATED 품질등급 S등급 제출서류목록 - 품질보증확인서(C of C)
2020 | 4 | 계획예방정비용 | 한빛 | 2발전소 | 4 | 17 | 200363244 | 정비부분품(SPAR) | 국내 | S | 패킹,성형식(MOLD) | 패킹,성형식(MOLD),BRAIDED+MOLD,CIRCULAR,14㎜,2 | EA | 10 | 기계부 | 신현호 | 061-357-2218 | 품명 패킹,성형식(MOLD) - 패킹타입 BRAIDED+MOLD - 패킹몸체형태 CIRCULAR - 내경 14㎜ - 외경 24㎜ - 두께 5㎜ - 패킹재질 BRAIDED+MOLD - 단면형태 RECTANGULAR - 최소포장단위 BRAIDED(5EA)+MOLD(5EA) 원자력안전범주 NON NUCLEAR SAFETY RELATED 품질등급 S등급 제출서류목록 - 품질보증확인서(C of C)
2022 | 2 | 계획예방정비용 | 한빛 | 2발전소 | 4 | 18 | 200363244 | 정비부분품(SPAR) | 국내 | S | 패킹,성형식(MOLD) | 패킹,성형식(MOLD),BRAIDED+MOLD,CIRCULAR,14㎜,2 | EA | 10 | 기계부 | 신현호 | 061-357-2218 | 품명 패킹,성형식(MOLD) - 패킹타입 BRAIDED+MOLD - 패킹몸체형태 CIRCULAR - 내경 14㎜ - 외경 24㎜ - 두께 5㎜ - 패킹재질 BRAIDED+MOLD - 단면형태 RECTANGULAR - 최소포장단위 BRAIDED(5EA)+MOLD(5EA) 원자력안전범주 NON NUCLEAR SAFETY RELATED 품질등급 S등급 제출서류목록 - 품질보증확인서(C of C)
2022 | 3 | 계획예방정비용 | 한빛 | 2발전소 | 3 | 19 | 200363244 | 정비부분품(SPAR) | 국내 | S | 패킹,성형식(MOLD) | 패킹,성형식(MOLD),BRAIDED+MOLD,CIRCULAR,14㎜,2 | EA | 10 | 기계부 | 신현호 | 061-357-2218 | 품명 패킹,성형식(MOLD) - 패킹타입 BRAIDED+MOLD - 패킹몸체형태 CIRCULAR - 내경 14㎜ - 외경 24㎜ - 두께 5㎜ - 패킹재질 BRAIDED+MOLD - 단면형태 RECTANGULAR - 최소포장단위 BRAIDED(5EA)+MOLD(5EA) 원자력안전범주 NON NUCLEAR SAFETY RELATED 품질등급 S등급 제출서류목록 - 품질보증확인서(C of C)
2020 | 4 | 계획예방정비용 | 한빛 | 2발전소 | 3 | 18 | 200363258 | 정비부분품(SPAR) | 국내 | S | 패킹,성형식(MOLD) | 패킹,성형식(MOLD),BRAID + MOLD,CIRCULAR,25㎜,3 | SET | 6 | 기계부 | 신현호 | 061-357-2218 | 품명 패킹,성형식(MOLD) - 패킹타입 BRAID + MOLD - 패킹몸체형태 CIRCULAR - 내경 25㎜ - 외경 37㎜ - 두께 6㎜ - 패킹재질 GRAPHITE MOLD+BRAID - 사용온도(상한) 650℃ - 사용압력(상한) 6000PSI - 단면형태 RECTANGULAR - 최소포장단위 BRAID 4EA+MOLD 6EA/SET - 품질보증서류 CERTIFICATE OF CONFORMANCE 원자력안전범주 NON NUCLEAR SAFETY RELATED 품질등급 S등급
2020 | 4 | 계획예방정비용 | 한빛 | 2발전소 | 4 | 17 | 200363258 | 정비부분품(SPAR) | 국내 | S | 패킹,성형식(MOLD) | 패킹,성형식(MOLD),BRAID + MOLD,CIRCULAR,25㎜,3 | SET | 6 | 기계부 | 신현호 | 061-357-2218 | 품명 패킹,성형식(MOLD) - 패킹타입 BRAID + MOLD - 패킹몸체형태 CIRCULAR - 내경 25㎜ - 외경 37㎜ - 두께 6㎜ - 패킹재질 GRAPHITE MOLD+BRAID - 사용온도(상한) 650℃ - 사용압력(상한) 6000PSI - 단면형태 RECTANGULAR - 최소포장단위 BRAID 4EA+MOLD 6EA/SET - 품질보증서류 CERTIFICATE OF CONFORMANCE 원자력안전범주 NON NUCLEAR SAFETY RELATED 품질등급 S등급
2022 | 2 | 계획예방정비용 | 한빛 | 2발전소 | 4 | 18 | 200363258 | 정비부분품(SPAR) | 국내 | S | 패킹,성형식(MOLD) | 패킹,성형식(MOLD),BRAID + MOLD,CIRCULAR,25㎜,3 | SET | 6 | 기계부 | 신현호 | 061-357-2218 | 품명 패킹,성형식(MOLD) - 패킹타입 BRAID + MOLD - 패킹몸체형태 CIRCULAR - 내경 25㎜ - 외경 37㎜ - 두께 6㎜ - 패킹재질 GRAPHITE MOLD+BRAID - 사용온도(상한) 650℃ - 사용압력(상한) 6000PSI - 단면형태 RECTANGULAR - 최소포장단위 BRAID 4EA+MOLD 6EA/SET - 품질보증서류 CERTIFICATE OF CONFORMANCE 원자력안전범주 NON NUCLEAR SAFETY RELATED 품질등급 S등급
2022 | 3 | 계획예방정비용 | 한빛 | 2발전소 | 3 | 19 | 200363258 | 정비부분품(SPAR) | 국내 | S | 패킹,성형식(MOLD) | 패킹,성형식(MOLD),BRAID + MOLD,CIRCULAR,25㎜,3 | SET | 6 | 기계부 | 신현호 | 061-357-2218 | 품명 패킹,성형식(MOLD) - 패킹타입 BRAID + MOLD - 패킹몸체형태 CIRCULAR - 내경 25㎜ - 외경 37㎜ - 두께 6㎜ - 패킹재질 GRAPHITE MOLD+BRAID - 사용온도(상한) 650℃ - 사용압력(상한) 6000PSI - 단면형태 RECTANGULAR - 최소포장단위 BRAID 4EA+MOLD 6EA/SET - 품질보증서류 CERTIFICATE OF CONFORMANCE 원자력안전범주 NON NUCLEAR SAFETY RELATED 품질등급 S등급
2020 | 4 | 계획예방정비용 | 한빛 | 2발전소 | 3 | 18 | 200363265 | 정비부분품(SPAR) | 국내 | S | 패킹,성형식(MOLD) | 패킹,성형식(MOLD),MOLD+BRAIDED,CIRCULAR,22.2㎜ | SET | 2 | 기계부 | 신현호 | 061-357-2218 | 품명 패킹,성형식(MOLD) - 패킹타입 MOLD+BRAIDED - 패킹몸체형태 CIRCULAR - 내경 22.2㎜ - 외경 31.7㎜ - 두께 4.8㎜ - 패킹재질 GRAPHITE+INCONEL WIRE - 사용온도(상한) 650℃ - 사용압력(상한) 2500PSI - 단면형태 RECTANGULAR - 최소포장단위 M10+B8/SET 원자력안전범주 NON NUCLEAR SAFETY RELATED 품질등급 S등급
2020 | 4 | 계획예방정비용 | 한빛 | 2발전소 | 4 | 17 | 200363265 | 정비부분품(SPAR) | 국내 | S | 패킹,성형식(MOLD) | 패킹,성형식(MOLD),MOLD+BRAIDED,CIRCULAR,22.2㎜ | SET | 2 | 기계부 | 신현호 | 061-357-2218 | 품명 패킹,성형식(MOLD) - 패킹타입 MOLD+BRAIDED - 패킹몸체형태 CIRCULAR - 내경 22.2㎜ - 외경 31.7㎜ - 두께 4.8㎜ - 패킹재질 GRAPHITE+INCONEL WIRE - 사용온도(상한) 650℃ - 사용압력(상한) 2500PSI - 단면형태 RECTANGULAR - 최소포장단위 M10+B8/SET 원자력안전범주 NON NUCLEAR SAFETY RELATED 품질등급 S등급
2022 | 2 | 계획예방정비용 | 한빛 | 2발전소 | 4 | 18 | 200363265 | 정비부분품(SPAR) | 국내 | S | 패킹,성형식(MOLD) | 패킹,성형식(MOLD),MOLD+BRAIDED,CIRCULAR,22.2㎜ | SET | 2 | 기계부 | 신현호 | 061-357-2218 | 품명 패킹,성형식(MOLD) - 패킹타입 MOLD+BRAIDED - 패킹몸체형태 CIRCULAR - 내경 22.2㎜ - 외경 31.7㎜ - 두께 4.8㎜ - 패킹재질 GRAPHITE+INCONEL WIRE - 사용온도(상한) 650℃ - 사용압력(상한) 2500PSI - 단면형태 RECTANGULAR - 최소포장단위 M10+B8/SET 원자력안전범주 NON NUCLEAR SAFETY RELATED 품질등급 S등급
2022 | 3 | 계획예방정비용 | 한빛 | 2발전소 | 3 | 19 | 200363265 | 정비부분품(SPAR) | 국내 | S | 패킹,성형식(MOLD) | 패킹,성형식(MOLD),MOLD+BRAIDED,CIRCULAR,22.2㎜ | SET | 2 | 기계부 | 신현호 | 061-357-2218 | 품명 패킹,성형식(MOLD) - 패킹타입 MOLD+BRAIDED - 패킹몸체형태 CIRCULAR - 내경 22.2㎜ - 외경 31.7㎜ - 두께 4.8㎜ - 패킹재질 GRAPHITE+INCONEL WIRE - 사용온도(상한) 650℃ - 사용압력(상한) 2500PSI - 단면형태 RECTANGULAR - 최소포장단위 M10+B8/SET 원자력안전범주 NON NUCLEAR SAFETY RELATED 품질등급 S등급
2020 | 4 | 계획예방정비용 | 월성 | 2발전소 | 3 | 18 | 200363344 | 정비부분품(SPAR) | 국내 | S | 전자석 계전기 | 전자석 계전기,POWER RELAY,68㎜,110VAC,10A,220V | EA | 12 | 전기부 | 정현기 | 054-779-2252 | 품명 전자석 계전기 - 계전기타입 POWER RELAY - 길이 68㎜ - 정격전압 110VAC - 정격전류 10A - 코일전압 220VAC - 접촉부표면처리 3C 품질등급 S등급 제작사 건흥전기(주) - 모델번호 KH-102-3C-220VAC | 건흥전기(주) | KH-102-3C-220VAC
2020 | 4 | 계획예방정비용 | 월성 | 2발전소 | 3 | 18 | 200363345 | 정비부분품(SPAR) | 국내 | S | 전자석 계전기 | 전자석 계전기,POWER RELAY,68㎜,110VAC,10A,120V | EA | 6 | 전기부 | 정현기 | 054-779-2252 | 품명 전자석 계전기 - 계전기타입 POWER RELAY - 길이 68㎜ - 정격전압 110VAC - 정격전류 10A - 코일전압 120VAC - 접촉부표면처리 3C 품질등급 S등급 제작사 건흥전기(주) - 모델번호 KH-102-3C-120VAC | 건흥전기(주) | KH-102-3C-120VAC
2020 | 4 | 계획예방정비용 | 한울 | 1발전소 | 1 | 24 | 200363438 | 정비부분품(SPAR) | 국외 | A | 전송기 | 전송기,ABSOLUTE PRESSURE,PRESSURE,0~100BAR | EA | 1 | 계측제어부 | 김대용 | 054-785-2557 | 품명 전송기 - 전송기타입 ABSOLUTE PRESSURE - 온도센서보호형태 PRESSURE - 측정범위(상한) 0~100BARA - 출력압력 4~20㎃DC(HART PROTOCOL) - 정격전압 SUPPLY VOLTAGE:10~48VDC - 사용온도(상한) -20~85℃ - 정확도 0.075% OF FULL SCALE - 충진재 SILICON FILL - 전선관연결 1/4IN NPT F,1/2IN NPT F - 설치방법 PANEL MOUNTING - 부속품목 LCD METER - 적용기술기준 MANUFACTURER'S DESIGN DOCUMENT - 적용품질기준 ATTACHMENT 17.4(QPS-A-001) - 품질보증서류 CERTIFICATE OF CONFORMANCE - 시험성적서류 TEST REPORT (OR CALIBRATION SH 품질등급 A등급 제작사 FISHER ROSEMOUNT INC - 모델번호 3051TA4A2A21AB4E5M5Q4 제작사 INVENSYS FOXBORO - 모델번호 IAP20-T22E11C-M2L1B1 | FISHER ROSEMOUNT INC | 3051TA4A2A21AB4E5M5Q4
2020 | 3 | 계획예방정비용 | 한울 | 2발전소 | 3 | 16 | 200363493 | 정비부분품(SPAR) | 국내 | A | 메커니컬실 | 메커니컬실,RMWP,FEED WATER,C/TC FACE,STD,DBL | SET | 3 | 기계부 | 김동훈 | 054-785-1326 | 품명 메커니컬실 - 메커니컬씰타입 RMWP - 윤활재 FEED WATER - 고정자섭동면재질 C/TC FACE - 슬리브직경 STD - 고정자패킹재질 DBL SEAL - 구성품 ROTATING UNIT(R) - 구성품2 COLLAR PACKING(P) - 구성품3 INSERT(2) - 구성품4 INSERT MOUNTING(6) - 별칭 RMWP 밀봉장치 원자력안전범주 NON NUCLEAR SAFETY RELATED 품질등급 A등급 제작사 신신기계 - 도면 품목번호 520 - 제작 도면번호 OEM SD-M213-9018 REV.0 - 도면번호 2429 M213-DG-C01-18 - 모델번호 FPH 80 - 부품번호 520 - 원기술규격서(OTS) HANUL 3&4, 9-132-M213 REV.6 - 제작사 유형(MFR CATEGORY) ORIGINAL EQUIP. SUPPLIER - 주설비 참고자료 2423,4-451-M-PP07,08 한울 원자력 본부 - 패키지 번호 M213 제출서류목록 - 첨부기술규격서 적용 - 품질증빙/제출서류목록(QVDL) - 품질보증확인서(C of C) - 재료시험보고서(MTR OR MILL SHEET) - 외관 및 치수검사 성적서 - 검교정성적서(Calibration Records) | 신신기계 | FPH 80 | 520
2020 | 4 | 계획예방정비용 | 한울 | 2발전소 | 4 | 15 | 200363493 | 정비부분품(SPAR) | 국내 | A | 메커니컬실 | 메커니컬실,RMWP,FEED WATER,C/TC FACE,STD,DBL | SET | 3 | 기계부 | 이민주 | 054-785-2647 | 품명 메커니컬실 - 메커니컬씰타입 RMWP - 윤활재 FEED WATER - 고정자섭동면재질 C/TC FACE - 슬리브직경 STD - 고정자패킹재질 DBL SEAL - 구성품 ROTATING UNIT(R) - 구성품2 COLLAR PACKING(P) - 구성품3 INSERT(2) - 구성품4 INSERT MOUNTING(6) - 별칭 RMWP 밀봉장치 원자력안전범주 NON NUCLEAR SAFETY RELATED 품질등급 A등급 제작사 신신기계 - 도면 품목번호 520 - 제작 도면번호 OEM SD-M213-9018 REV.0 - 도면번호 2429 M213-DG-C01-18 - 모델번호 FPH 80 - 부품번호 520 - 원기술규격서(OTS) HANUL 3&4, 9-132-M213 REV.6 - 제작사 유형(MFR CATEGORY) ORIGINAL EQUIP. SUPPLIER - 주설비 참고자료 2423,4-451-M-PP07,08 한울 원자력 본부 - 패키지 번호 M213 제출서류목록 - 첨부기술규격서 적용 - 품질증빙/제출서류목록(QVDL) - 품질보증확인서(C of C) - 재료시험보고서(MTR OR MILL SHEET) - 외관 및 치수검사 성적서 - 검교정성적서(Calibration Records) | 신신기계 | FPH 80 | 520
2022 | 2 | 계획예방정비용 | 한울 | 2발전소 | 3 | 17 | 200363493 | 정비부분품(SPAR) | 국내 | A | 메커니컬실 | 메커니컬실,RMWP,FEED WATER,C/TC FACE,STD,DBL | SET | 3 | 기계부 | 김동훈 | 054-785-1326 | 품명 메커니컬실 - 메커니컬씰타입 RMWP - 윤활재 FEED WATER - 고정자섭동면재질 C/TC FACE - 슬리브직경 STD - 고정자패킹재질 DBL SEAL - 구성품 ROTATING UNIT(R) - 구성품2 COLLAR PACKING(P) - 구성품3 INSERT(2) - 구성품4 INSERT MOUNTING(6) - 별칭 RMWP 밀봉장치 원자력안전범주 NON NUCLEAR SAFETY RELATED 품질등급 A등급 제작사 신신기계 - 도면 품목번호 520 - 제작 도면번호 OEM SD-M213-9018 REV.0 - 도면번호 2429 M213-DG-C01-18 - 모델번호 FPH 80 - 부품번호 520 - 원기술규격서(OTS) HANUL 3&4, 9-132-M213 REV.6 - 제작사 유형(MFR CATEGORY) ORIGINAL EQUIP. SUPPLIER - 주설비 참고자료 2423,4-451-M-PP07,08 한울 원자력 본부 - 패키지 번호 M213 제출서류목록 - 첨부기술규격서 적용 - 품질증빙/제출서류목록(QVDL) - 품질보증확인서(C of C) - 재료시험보고서(MTR OR MILL SHEET) - 외관 및 치수검사 성적서 - 검교정성적서(Calibration Records) | 신신기계 | FPH 80 | 520
2022 | 3 | 계획예방정비용 | 한울 | 2발전소 | 4 | 16 | 200363493 | 정비부분품(SPAR) | 국내 | A | 메커니컬실 | 메커니컬실,RMWP,FEED WATER,C/TC FACE,STD,DBL | SET | 3 | 기계부 | 이민주 | 054-785-2647 | 품명 메커니컬실 - 메커니컬씰타입 RMWP - 윤활재 FEED WATER - 고정자섭동면재질 C/TC FACE - 슬리브직경 STD - 고정자패킹재질 DBL SEAL - 구성품 ROTATING UNIT(R) - 구성품2 COLLAR PACKING(P) - 구성품3 INSERT(2) - 구성품4 INSERT MOUNTING(6) - 별칭 RMWP 밀봉장치 원자력안전범주 NON NUCLEAR SAFETY RELATED 품질등급 A등급 제작사 신신기계 - 도면 품목번호 520 - 제작 도면번호 OEM SD-M213-9018 REV.0 - 도면번호 2429 M213-DG-C01-18 - 모델번호 FPH 80 - 부품번호 520 - 원기술규격서(OTS) HANUL 3&4, 9-132-M213 REV.6 - 제작사 유형(MFR CATEGORY) ORIGINAL EQUIP. SUPPLIER - 주설비 참고자료 2423,4-451-M-PP07,08 한울 원자력 본부 - 패키지 번호 M213 제출서류목록 - 첨부기술규격서 적용 - 품질증빙/제출서류목록(QVDL) - 품질보증확인서(C of C) - 재료시험보고서(MTR OR MILL SHEET) - 외관 및 치수검사 성적서 - 검교정성적서(Calibration Records) | 신신기계 | FPH 80 | 520
2020 | 3 | 계획예방정비용 | 한울 | 2발전소 | 3 | 16 | 200363515 | 정비부분품(SPAR) | 국내 | Q | 슬리브,밸브 구동기용 | SLEEVE VALVE,구동용,YOKE,ASTM B98 #65500,LO | EA | 4 | 기계부 | 김동훈 | 054-785-1326 | 품명 SLEEVE VALVE - 용도 구동용 - 타입(형식) YOKE - 재질 ASTM B98 #65500 - 슬리브(SLEEVE) 데이터 LONG BARREL - 연결(CONNECTION) 데이터 THREAD TYPE - 특수사항 YOKE SLEEVE(VALVE STEM) - 품질서류 1 C OF C,CMTR 품질등급 Q등급 제작사 서흥금속(주) - 도면번호 18 - 제작 도면번호 UCQ-G-G4B-25-36-6-D(REV.3) - 도면번호 P207-DG-A67-67 - 모델번호 2550-B-GTB-D 한울 원자력 본부 - 패키지 번호 P207 | 서흥금속(주) | 2550-B-GTB-D
2020 | 4 | 계획예방정비용 | 한울 | 2발전소 | 4 | 15 | 200363515 | 정비부분품(SPAR) | 국내 | Q | 슬리브,밸브 구동기용 | SLEEVE VALVE,구동용,YOKE,ASTM B98 #65500,LO | EA | 4 | 기계부 | 이민주 | 054-785-2647 | 품명 SLEEVE VALVE - 용도 구동용 - 타입(형식) YOKE - 재질 ASTM B98 #65500 - 슬리브(SLEEVE) 데이터 LONG BARREL - 연결(CONNECTION) 데이터 THREAD TYPE - 특수사항 YOKE SLEEVE(VALVE STEM) - 품질서류 1 C OF C,CMTR 품질등급 Q등급 제작사 서흥금속(주) - 도면번호 18 - 제작 도면번호 UCQ-G-G4B-25-36-6-D(REV.3) - 도면번호 P207-DG-A67-67 - 모델번호 2550-B-GTB-D 한울 원자력 본부 - 패키지 번호 P207 | 서흥금속(주) | 2550-B-GTB-D
2022 | 2 | 계획예방정비용 | 한울 | 2발전소 | 3 | 17 | 200363515 | 정비부분품(SPAR) | 국내 | Q | 슬리브,밸브 구동기용 | SLEEVE VALVE,구동용,YOKE,ASTM B98 #65500,LO | EA | 4 | 기계부 | 김동훈 | 054-785-1326 | 품명 SLEEVE VALVE - 용도 구동용 - 타입(형식) YOKE - 재질 ASTM B98 #65500 - 슬리브(SLEEVE) 데이터 LONG BARREL - 연결(CONNECTION) 데이터 THREAD TYPE - 특수사항 YOKE SLEEVE(VALVE STEM) - 품질서류 1 C OF C,CMTR 품질등급 Q등급 제작사 서흥금속(주) - 도면번호 18 - 제작 도면번호 UCQ-G-G4B-25-36-6-D(REV.3) - 도면번호 P207-DG-A67-67 - 모델번호 2550-B-GTB-D 한울 원자력 본부 - 패키지 번호 P207 | 서흥금속(주) | 2550-B-GTB-D
2022 | 3 | 계획예방정비용 | 한울 | 2발전소 | 4 | 16 | 200363515 | 정비부분품(SPAR) | 국내 | Q | 슬리브,밸브 구동기용 | SLEEVE VALVE,구동용,YOKE,ASTM B98 #65500,LO | EA | 4 | 기계부 | 이민주 | 054-785-2647 | 품명 SLEEVE VALVE - 용도 구동용 - 타입(형식) YOKE - 재질 ASTM B98 #65500 - 슬리브(SLEEVE) 데이터 LONG BARREL - 연결(CONNECTION) 데이터 THREAD TYPE - 특수사항 YOKE SLEEVE(VALVE STEM) - 품질서류 1 C OF C,CMTR 품질등급 Q등급 제작사 서흥금속(주) - 도면번호 18 - 제작 도면번호 UCQ-G-G4B-25-36-6-D(REV.3) - 도면번호 P207-DG-A67-67 - 모델번호 2550-B-GTB-D 한울 원자력 본부 - 패키지 번호 P207 | 서흥금속(주) | 2550-B-GTB-D
2020 | 4 | 계획예방정비용 | 한울 | 3발전소 | 6 | 12 | 200363539 | 정비부분품(SPAR) | 국외 | S | 개스킷 | 개스킷,SUS,COMMERCIAL,CERTIFICATE OF CONFOR | EA | 1 | 기계부 | 김웅규 | 054-785-1615 | 품명 개스킷 - 가스켓재질 SUS - 경도등급 COMMERCIAL - 품질보증서류 CERTIFICATE OF CONFORMANCE - 별칭 GUIDE GASKET 품질등급 S등급 제작사 ANDERSON GREENWOOD CROSBY - 주설비 참고자료 9-803-Z-431-001 - 도면번호 DS-B-95337 - 부품번호 108191 - 모델번호 N95337 | ANDERSON GREENWOOD CROSBY | N95337 | 108191
2020 | 4 | 계획예방정비용 | 한빛 | 1발전소 | 2 | 25 | 200363558 | 정비부분품(SPAR) | 국외 | S | 탐촉자,ECT용 | PROBE,ECT,BJF TYPE BOBBIN PROBE,0.45IN,1 | EA | 20 | 기계부 | 나인성 | 061-357-2144 | 품명 PROBE - 탐침(PROBE)용도 ECT - 탐침(PROBE)타입 BJF TYPE BOBBIN PROBE - 몸체직경 0.45IN - 케이블길이 100FT - 주파수(상한) 50~400㎑ - 컨넥터타입 4PIN AMPHENOL - 튜브디자인타입 U TUBE - 튜브외경 0.625IN - 튜브내경 0.527IN - 튜브벽두께 1.245㎜ - 튜브재질 ASTM A688 304L - 특수사항 18BWG - 품질보증서류 CERTIFICATE OF CONFORMANCE - 별칭 HP 5,6,7 ECT PROBE 품질등급 S등급 제작사 ZETEC, INC. - 부품번호 10038767 | ZETEC, INC. |  | 10038767
2021 | 3 | 계획예방정비용 | 한빛 | 1발전소 | 1 | 26 | 200363558 | 정비부분품(SPAR) | 국외 | S | 탐촉자,ECT용 | PROBE,ECT,BJF TYPE BOBBIN PROBE,0.45IN,1 | EA | 20 | 기계부 | 나인성 | 061-357-2144 | 품명 PROBE - 탐침(PROBE)용도 ECT - 탐침(PROBE)타입 BJF TYPE BOBBIN PROBE - 몸체직경 0.45IN - 케이블길이 100FT - 주파수(상한) 50~400㎑ - 컨넥터타입 4PIN AMPHENOL - 튜브디자인타입 U TUBE - 튜브외경 0.625IN - 튜브내경 0.527IN - 튜브벽두께 1.245㎜ - 튜브재질 ASTM A688 304L - 특수사항 18BWG - 품질보증서류 CERTIFICATE OF CONFORMANCE - 별칭 HP 5,6,7 ECT PROBE 품질등급 S등급 제작사 ZETEC, INC. - 부품번호 10038767 | ZETEC, INC. |  | 10038767
2022 | 2 | 계획예방정비용 | 한빛 | 1발전소 | 2 | 26 | 200363558 | 정비부분품(SPAR) | 국외 | S | 탐촉자,ECT용 | PROBE,ECT,BJF TYPE BOBBIN PROBE,0.45IN,1 | EA | 20 | 기계부 | 나인성 | 061-357-2144 | 품명 PROBE - 탐침(PROBE)용도 ECT - 탐침(PROBE)타입 BJF TYPE BOBBIN PROBE - 몸체직경 0.45IN - 케이블길이 100FT - 주파수(상한) 50~400㎑ - 컨넥터타입 4PIN AMPHENOL - 튜브디자인타입 U TUBE - 튜브외경 0.625IN - 튜브내경 0.527IN - 튜브벽두께 1.245㎜ - 튜브재질 ASTM A688 304L - 특수사항 18BWG - 품질보증서류 CERTIFICATE OF CONFORMANCE - 별칭 HP 5,6,7 ECT PROBE 품질등급 S등급 제작사 ZETEC, INC. - 부품번호 10038767 | ZETEC, INC. |  | 10038767
2020 | 4 | 계획예방정비용 | 한울 | 3발전소 | 6 | 12 | 200363561 | 정비부분품(SPAR) | 국외 | S | 개스킷 | 개스킷,CALCULATED CAPACITY:376GPM,SUS,COMM | EA | 1 | 기계부 | 김웅규 | 054-785-1615 | 품명 개스킷 - 가스켓단면형태 CALCULATED CAPACITY:376GPM - 가스켓재질 SUS - 경도등급 COMMERCIAL - 특수사항 FOR CAP - 품질보증서류 CERTIFICATE OF CONFORMANCE - 별칭 CAP GASKET 품질등급 S등급 제작사 ANDERSON GREENWOOD CROSBY - 주설비 참고자료 9-803-Z-431-001 - 도면번호 DS-B-95337 - 부품번호 108153 - 모델번호 N95337 | ANDERSON GREENWOOD CROSBY | N95337 | 108153
2020 | 4 | 계획예방정비용 | 한울 | 3발전소 | 6 | 12 | 200363562 | 정비부분품(SPAR) | 국외 | S | 개스킷 | 개스킷,CALCULATED CAPACITY:376GPM,SUS,COMM | EA | 1 | 기계부 | 김웅규 | 054-785-1615 | 품명 개스킷 - 가스켓단면형태 CALCULATED CAPACITY:376GPM - 가스켓재질 SUS - 경도등급 COMMERCIAL - 품질보증서류 CERTIFICATE OF CONFORMANCE - 별칭 CAP TOP GASKET 품질등급 S등급 제작사 ANDERSON GREENWOOD CROSBY - 주설비 참고자료 9-803-Z-431-001 - 도면번호 DS-B-95337 - 부품번호 104218 - 모델번호 N95337 | ANDERSON GREENWOOD CROSBY | N95337 | 104218
2020 | 4 | 계획예방정비용 | 한울 | 3발전소 | 6 | 12 | 200363563 | 정비부분품(SPAR) | 국외 | S | 개스킷 | 개스킷,CALCULATED CAPACITY:376GPM,SUS,COMM | EA | 1 | 기계부 | 김웅규 | 054-785-1615 | 품명 개스킷 - 가스켓단면형태 CALCULATED CAPACITY:376GPM - 가스켓재질 SUS - 경도등급 COMMERCIAL - 품질보증서류 CERTIFICATE OF CONFORMANCE - 별칭 DOG SHAFT GASKET 품질등급 S등급 제작사 ANDERSON GREENWOOD CROSBY - 주설비 참고자료 9-803-Z-431-001 - 도면번호 DS-B-95337 - 부품번호 110584 - 모델번호 N95337 | ANDERSON GREENWOOD CROSBY | N95337 | 110584
2020 | 4 | 계획예방정비용 | 한울 | 3발전소 | 6 | 12 | 200363564 | 정비부분품(SPAR) | 국외 | S | 개스킷 | 개스킷,SERRATED,SUS,COMMERCIAL,CERTIFICATE | EA | 1 | 기계부 | 김웅규 | 054-785-1615 | 품명 개스킷 - 가스켓타입 SERRATED - 가스켓재질 SUS - 경도등급 COMMERCIAL - 품질보증서류 CERTIFICATE OF CONFORMANCE 품질등급 S등급 제작사 ANDERSON GREENWOOD CROSBY - 주설비 참고자료 9-803-Z-431-001 - 도면번호 DS-B-95337 - 부품번호 110074 - 모델번호 N95337 | ANDERSON GREENWOOD CROSBY | N95337 | 110074
2020 | 1 | 계획예방정비용 | 한울 | 3발전소 | 5 | 12 | 200363668 | 정비부분품(SPAR) | 국외 | S | 솔레노이드밸브 | 밸브,솔레노이드용,AUTOMATIC BLEEDING VALVE,120Va | SET | 1 | 전기부 | 박현호 | 054-785-1617 | 품명 밸브,솔레노이드용 - 솔레노이드밸브타입 AUTOMATIC BLEEDING VALVE - 정격전압 120Vac - 주파수 60Hz - 사용압력(상한) 250bar - 사용압력(하한) 0bar - 솔레노이드수 1 - 밸브접속타입 250BAR AIR TANK - 밸브운전방법 PER 12 HOUR OPERATION - 부속품목 COIL - 별칭 AIR DRAIN VALVE 원자력안전범주 NON NUCLEAR SAFETY RELATED 품질등급 S등급 제작사 GRID SOLUTIONS SAS - 제작사 유형(MFR CATEGORY) ORIGINAL EQUIP. MANUFACTURER - ORIGINAL EQUIP. SUPPLIER - 주설비 참고자료 GCB TYPE PKG2C - 제작 도면번호 OEM N/M 4/201 13/12-0-3 - OEM N/M 4/201 13/12-7 - 도면 품목번호 I/N 12 - I/N B - 부품번호 (=HBL449398003 + HBL913892001) - P/N HBL449398201 - 원기술규격서(OTS) HANUL5&6 9-811-E211 REV.1ADD.3 제출서류목록 - 일반규격(S등급) 제작사 제품인증서 | GRID SOLUTIONS SAS |  | P/N HBL449398201
2020 | 4 | 계획예방정비용 | 한울 | 3발전소 | 6 | 12 | 200363668 | 정비부분품(SPAR) | 국외 | S | 솔레노이드밸브 | 밸브,솔레노이드용,AUTOMATIC BLEEDING VALVE,120Va | SET | 1 | 전기부 | 이재은 | 054-785-2354 | 품명 밸브,솔레노이드용 - 솔레노이드밸브타입 AUTOMATIC BLEEDING VALVE - 정격전압 120Vac - 주파수 60Hz - 사용압력(상한) 250bar - 사용압력(하한) 0bar - 솔레노이드수 1 - 밸브접속타입 250BAR AIR TANK - 밸브운전방법 PER 12 HOUR OPERATION - 부속품목 COIL - 별칭 AIR DRAIN VALVE 원자력안전범주 NON NUCLEAR SAFETY RELATED 품질등급 S등급 제작사 GRID SOLUTIONS SAS - 제작사 유형(MFR CATEGORY) ORIGINAL EQUIP. MANUFACTURER - ORIGINAL EQUIP. SUPPLIER - 주설비 참고자료 GCB TYPE PKG2C - 제작 도면번호 OEM N/M 4/201 13/12-0-3 - OEM N/M 4/201 13/12-7 - 도면 품목번호 I/N 12 - I/N B - 부품번호 (=HBL449398003 + HBL913892001) - P/N HBL449398201 - 원기술규격서(OTS) HANUL5&6 9-811-E211 REV.1ADD.3 제출서류목록 - 일반규격(S등급) 제작사 제품인증서 | GRID SOLUTIONS SAS |  | P/N HBL449398201
2021 | 3 | 계획예방정비용 | 한울 | 3발전소 | 5 | 13 | 200363668 | 정비부분품(SPAR) | 국외 | S | 솔레노이드밸브 | 밸브,솔레노이드용,AUTOMATIC BLEEDING VALVE,120Va | SET | 1 | 전기부 | 박현호 | 054-785-1617 | 품명 밸브,솔레노이드용 - 솔레노이드밸브타입 AUTOMATIC BLEEDING VALVE - 정격전압 120Vac - 주파수 60Hz - 사용압력(상한) 250bar - 사용압력(하한) 0bar - 솔레노이드수 1 - 밸브접속타입 250BAR AIR TANK - 밸브운전방법 PER 12 HOUR OPERATION - 부속품목 COIL - 별칭 AIR DRAIN VALVE 원자력안전범주 NON NUCLEAR SAFETY RELATED 품질등급 S등급 제작사 GRID SOLUTIONS SAS - 제작사 유형(MFR CATEGORY) ORIGINAL EQUIP. MANUFACTURER - ORIGINAL EQUIP. SUPPLIER - 주설비 참고자료 GCB TYPE PKG2C - 제작 도면번호 OEM N/M 4/201 13/12-0-3 - OEM N/M 4/201 13/12-7 - 도면 품목번호 I/N 12 - I/N B - 부품번호 (=HBL449398003 + HBL913892001) - P/N HBL449398201 - 원기술규격서(OTS) HANUL5&6 9-811-E211 REV.1ADD.3 제출서류목록 - 일반규격(S등급) 제작사 제품인증서 | GRID SOLUTIONS SAS |  | P/N HBL449398201
2022 | 2 | 계획예방정비용 | 한울 | 3발전소 | 6 | 13 | 200363668 | 정비부분품(SPAR) | 국외 | S | 솔레노이드밸브 | 밸브,솔레노이드용,AUTOMATIC BLEEDING VALVE,120Va | SET | 1 | 전기부 | 이재은 | 054-785-2354 | 품명 밸브,솔레노이드용 - 솔레노이드밸브타입 AUTOMATIC BLEEDING VALVE - 정격전압 120Vac - 주파수 60Hz - 사용압력(상한) 250bar - 사용압력(하한) 0bar - 솔레노이드수 1 - 밸브접속타입 250BAR AIR TANK - 밸브운전방법 PER 12 HOUR OPERATION - 부속품목 COIL - 별칭 AIR DRAIN VALVE 원자력안전범주 NON NUCLEAR SAFETY RELATED 품질등급 S등급 제작사 GRID SOLUTIONS SAS - 제작사 유형(MFR CATEGORY) ORIGINAL EQUIP. MANUFACTURER - ORIGINAL EQUIP. SUPPLIER - 주설비 참고자료 GCB TYPE PKG2C - 제작 도면번호 OEM N/M 4/201 13/12-0-3 - OEM N/M 4/201 13/12-7 - 도면 품목번호 I/N 12 - I/N B - 부품번호 (=HBL449398003 + HBL913892001) - P/N HBL449398201 - 원기술규격서(OTS) HANUL5&6 9-811-E211 REV.1ADD.3 제출서류목록 - 일반규격(S등급) 제작사 제품인증서 | GRID SOLUTIONS SAS |  | P/N HBL449398201
2020 | 1 | 계획예방정비용 | 한울 | 1발전소 | 2 | 23 | 200363687 | 정비부분품(SPAR) | 국외 | S | 어댑터, 피팅용 | 어댑터, 피팅용,MALE CONNECTOR(WELDING),파이프/튜브연 | EA | 20 | 계측제어부 | 박연재 | 054-785-2164 | 품명 어댑터, 피팅용 - 어댑터타입 MALE CONNECTOR(WELDING) - 어댑터용도 파이프/튜브연결용 - 어댑터몸체형태 직선형 - 몸체사이즈 1/4*1/4IN M(WELDING) - 어댑터재질 SUS316 - 튜브규격 1/4IN - 배관공칭규격(NPS) 1/4IN MALE(WELDING) - 어댑터연결형태 1/4IN MALE CONNECTOR(WELDING) - 별칭 MALE CONNECTOR(WELDING) - 튜브 연결 데이터 1 TUBE FITTING 품질등급 S등급 제작사 SWAGELOK CORPORATION - 부품번호 SS-400-1-4W | SWAGELOK CORPORATION |  | SS-400-1-4W
2020 | 4 | 계획예방정비용 | 월성 | 2발전소 | 3 | 18 | 200363784 | 정비부분품(SPAR) | 국내 | A | 제어카드 | 제어카드,전자회로기판,자기진단,1㏀,6V,LOW:0.5V,24MA,HIG | EA | 1 | 전기부 | 정현기 | 054-779-2252 | 품명 제어카드 - 제어카드용도 전자회로기판 - 제어카드기능1 자기진단 - 입력데이터 1㏀,6V - 출력데이터 LOW:0.5V,24MA,HIGH:2.4V,-3.0MA - 설치방법 접지설비 판넬 - 품질보증서류 C OF C - 별칭 SELF TEST CARD - 사이즈 295 L*237㎜ W - 온도 데이터 0~60℃ 품질등급 A등급 제작사 윌전기공업(주) - 모델번호 GD2017T | 윌전기공업(주) | GD2017T
2021 | 1 | 계획예방정비용 | 한빛 | 3발전소 | 5 | 14 | 200363827 | 정비부분품(SPAR) | 국내 | S | 부품키트,밸브용 | 부품키트,밸브용,SOFT GOODS KIT,PACKING,GASKET, | SET | 1 | 기계부 | 정우혁 | 061-357-2395 | 품명 부품키트,밸브용 - 밸브부품키트타입 SOFT GOODS KIT - 구성품1 PACKING - 구성품2 GASKET - 구성품3 BALANCE SEAL - 품질보증서류 C OF C 품질등급 S등급 제작사 (주)에쓰브이씨 [구 신우공업(주)] - 모델번호 840G - 도면번호 707351-01 - 부품번호 707351-1-SOFT 한빛 원자력 본부 - 패키지 번호 J232 | (주)에쓰브이씨 [구 신우공업(주)] | 840G | 707351-1-SOFT
2021 | 4 | 계획예방정비용 | 한빛 | 3발전소 | 6 | 14 | 200363832 | 정비부분품(SPAR) | 국내 | S | 부품키트,기계용 | 부품키트,기계용,씰링류,기계장치용,ACTUATOR SOFT GOODS, | SET | 2 | 기계부 | 김원섭 | 061-357-2342 | 품명 부품키트,기계용 - 기계부품키트용도 씰링류,기계장치용 - 기계부품키트타입 ACTUATOR SOFT GOODS - 구성품1 DIAPHRAGM - 구성품2 O-RING - 최소포장단위 SET - 품질보증서류 C OF C 품질등급 S등급 제작사 (주)에쓰브이씨 [구 신우공업(주)] - 부품번호 9116020 - 모델번호 810S - 도면번호 J232-DG-A02-01 | (주)에쓰브이씨 [구 신우공업(주)] | 810S | 9116020
2022 | 1 | 계획예방정비용 | 한울 | 3발전소 | 5 | 13 | 200363966 | 정비부분품(SPAR) | 국내 | A | 패킹,성형식(MOLD) | 패킹,성형식(MOLD),GLAND,55㎜,81㎜,11.8㎜,GRAPHIT | EA | 3 | 기계부 | 조현국 | 054-785-1643 | 품명 패킹,성형식(MOLD) - 패킹타입 GLAND - 내경 55㎜ - 외경 81㎜ - 두께 11.8㎜ - 패킹재질 GRAPHITE - 사용압력(상한) 125LBS - 단면형태 RING - 부속품목 TOP&BOTTOM:2EA,INTER.:3EA - 특수사항 FOR 36IN CL125 SS GATE V/V 원자력안전범주 NON NUCLEAR SAFETY RELATED 품질등급 A등급 제작사 삼신 - 도면 품목번호 I/N 20A,20B - 제작 도면번호 OEM NA-U807-001 - 도면번호 2439 9-811-Z-171-001 - 부품번호 P/N 20A,20B - 원설계규격서(ODS) HANUL 5&6,9-811-Z-404-001 - 제작사 유형(MFR CATEGORY) ORIGINAL EQUIP. MANUFACTURER 제출서류목록 - 첨부기술규격서 적용 - 품질증빙/제출서류목록(QVDL) - 품질보증확인서(C of C) - 외관 및 치수검사 성적서 - 검교정성적서(Calibration Records) | 삼신 |  | P/N 20A,20B
2020 | 3 | 계획예방정비용 | 한빛 | 1발전소 | 1 | 25 | 200364039 | 정비부분품(SPAR) | 국내 | Q | 개스킷 | 개스킷,SPIRAL WOUND,3.2㎜,73㎜,82㎜,SUS304,GR | EA | 1 | 기계부 | 강대연 | 061-357-7154 | 품명 개스킷 - 가스켓타입 SPIRAL WOUND - 두께 3.2㎜ - 내경 73㎜ - 외경 82㎜ - 링(RING)재질 SUS304 - 주입기(FILLER)재질 GRAPHITE - 후프(HOOP)재질 SUS304 - 사용압력(상한) CL 150 - 품질보증서류 CERTIFICATE OF CONFORMANCE 품질등급 Q등급
2021 | 2 | 계획예방정비용 | 한빛 | 1발전소 | 2 | 25 | 200364039 | 정비부분품(SPAR) | 국내 | Q | 개스킷 | 개스킷,SPIRAL WOUND,3.2㎜,73㎜,82㎜,SUS304,GR | EA | 1 | 기계부 | 강대연 | 061-357-7154 | 품명 개스킷 - 가스켓타입 SPIRAL WOUND - 두께 3.2㎜ - 내경 73㎜ - 외경 82㎜ - 링(RING)재질 SUS304 - 주입기(FILLER)재질 GRAPHITE - 후프(HOOP)재질 SUS304 - 사용압력(상한) CL 150 - 품질보증서류 CERTIFICATE OF CONFORMANCE 품질등급 Q등급
2022 | 1 | 계획예방정비용 | 한빛 | 1발전소 | 1 | 26 | 200364039 | 정비부분품(SPAR) | 국내 | Q | 개스킷 | 개스킷,SPIRAL WOUND,3.2㎜,73㎜,82㎜,SUS304,GR | EA | 1 | 기계부 | 강대연 | 061-357-7154 | 품명 개스킷 - 가스켓타입 SPIRAL WOUND - 두께 3.2㎜ - 내경 73㎜ - 외경 82㎜ - 링(RING)재질 SUS304 - 주입기(FILLER)재질 GRAPHITE - 후프(HOOP)재질 SUS304 - 사용압력(상한) CL 150 - 품질보증서류 CERTIFICATE OF CONFORMANCE 품질등급 Q등급
2022 | 4 | 계획예방정비용 | 한빛 | 1발전소 | 2 | 26 | 200364039 | 정비부분품(SPAR) | 국내 | Q | 개스킷 | 개스킷,SPIRAL WOUND,3.2㎜,73㎜,82㎜,SUS304,GR | EA | 1 | 기계부 | 강대연 | 061-357-7154 | 품명 개스킷 - 가스켓타입 SPIRAL WOUND - 두께 3.2㎜ - 내경 73㎜ - 외경 82㎜ - 링(RING)재질 SUS304 - 주입기(FILLER)재질 GRAPHITE - 후프(HOOP)재질 SUS304 - 사용압력(상한) CL 150 - 품질보증서류 CERTIFICATE OF CONFORMANCE 품질등급 Q등급
2020 | 3 | 계획예방정비용 | 한빛 | 1발전소 | 1 | 25 | 200364064 | 정비부분품(SPAR) | 국내 | Q | 개스킷 | 개스킷,SPIRAL WOUND,BASIC,3.2㎜,54㎜,63.2㎜,GR | EA | 2 | 기계부 | 강대연 | 061-357-7154 | 품명 개스킷 - 가스켓타입 SPIRAL WOUND - 가스켓단면형태 BASIC - 두께 3.2㎜ - 내경 54㎜ - 외경 63.2㎜ - 주입기(FILLER)재질 GRAPHITE - 후프(HOOP)재질 STS304 - 사용압력(상한) CLASS 150 - 품질보증서류 기술규격서 참조 - 시험성적서류 기술규격서 참조 원자력안전범주 NON NUCLEAR SAFETY RELATED 품질등급 Q등급
2021 | 2 | 계획예방정비용 | 한빛 | 1발전소 | 2 | 25 | 200364064 | 정비부분품(SPAR) | 국내 | Q | 개스킷 | 개스킷,SPIRAL WOUND,BASIC,3.2㎜,54㎜,63.2㎜,GR | EA | 2 | 기계부 | 강대연 | 061-357-7154 | 품명 개스킷 - 가스켓타입 SPIRAL WOUND - 가스켓단면형태 BASIC - 두께 3.2㎜ - 내경 54㎜ - 외경 63.2㎜ - 주입기(FILLER)재질 GRAPHITE - 후프(HOOP)재질 STS304 - 사용압력(상한) CLASS 150 - 품질보증서류 기술규격서 참조 - 시험성적서류 기술규격서 참조 원자력안전범주 NON NUCLEAR SAFETY RELATED 품질등급 Q등급
2022 | 1 | 계획예방정비용 | 한빛 | 1발전소 | 1 | 26 | 200364064 | 정비부분품(SPAR) | 국내 | Q | 개스킷 | 개스킷,SPIRAL WOUND,BASIC,3.2㎜,54㎜,63.2㎜,GR | EA | 2 | 기계부 | 강대연 | 061-357-7154 | 품명 개스킷 - 가스켓타입 SPIRAL WOUND - 가스켓단면형태 BASIC - 두께 3.2㎜ - 내경 54㎜ - 외경 63.2㎜ - 주입기(FILLER)재질 GRAPHITE - 후프(HOOP)재질 STS304 - 사용압력(상한) CLASS 150 - 품질보증서류 기술규격서 참조 - 시험성적서류 기술규격서 참조 원자력안전범주 NON NUCLEAR SAFETY RELATED 품질등급 Q등급
2022 | 4 | 계획예방정비용 | 한빛 | 1발전소 | 2 | 26 | 200364064 | 정비부분품(SPAR) | 국내 | Q | 개스킷 | 개스킷,SPIRAL WOUND,BASIC,3.2㎜,54㎜,63.2㎜,GR | EA | 2 | 기계부 | 강대연 | 061-357-7154 | 품명 개스킷 - 가스켓타입 SPIRAL WOUND - 가스켓단면형태 BASIC - 두께 3.2㎜ - 내경 54㎜ - 외경 63.2㎜ - 주입기(FILLER)재질 GRAPHITE - 후프(HOOP)재질 STS304 - 사용압력(상한) CLASS 150 - 품질보증서류 기술규격서 참조 - 시험성적서류 기술규격서 참조 원자력안전범주 NON NUCLEAR SAFETY RELATED 품질등급 Q등급
2020 | 3 | 계획예방정비용 | 한울 | 3발전소 | 5 | 12 | 200364074 | 정비부분품(SPAR) | 국내 | S | 신축이음관 | 신축이음관,SINGLE,ALL METAL:SUS304,RBR:CR,NR, | SET | 1 | 기계부 | 박병희 | 054-785-1559 | 품명 신축이음관 - 신축이음관타입 SINGLE - 신축이음관재질 ALL METAL:SUS304,RBR:CR,NR - 신축이음관용도 배관용 - 사이즈 84 ID*12IN LG - 부속품목 RETAINER RING,BOLT&NUT 등등 - 품질보증서류 C OF C 원자력안전범주 NON NUCLEAR SAFETY RELATED 품질등급 S등급
2021 | 3 | 계획예방정비용 | 한울 | 3발전소 | 6 | 12 | 200364074 | 정비부분품(SPAR) | 국내 | S | 신축이음관 | 신축이음관,SINGLE,ALL METAL:SUS304,RBR:CR,NR, | SET | 1 | 기계부 | 박병희 | 054-785-1559 | 품명 신축이음관 - 신축이음관타입 SINGLE - 신축이음관재질 ALL METAL:SUS304,RBR:CR,NR - 신축이음관용도 배관용 - 사이즈 84 ID*12IN LG - 부속품목 RETAINER RING,BOLT&NUT 등등 - 품질보증서류 C OF C 원자력안전범주 NON NUCLEAR SAFETY RELATED 품질등급 S등급
2022 | 1 | 계획예방정비용 | 한울 | 3발전소 | 5 | 13 | 200364074 | 정비부분품(SPAR) | 국내 | S | 신축이음관 | 신축이음관,SINGLE,ALL METAL:SUS304,RBR:CR,NR, | SET | 1 | 기계부 | 박병희 | 054-785-1559 | 품명 신축이음관 - 신축이음관타입 SINGLE - 신축이음관재질 ALL METAL:SUS304,RBR:CR,NR - 신축이음관용도 배관용 - 사이즈 84 ID*12IN LG - 부속품목 RETAINER RING,BOLT&NUT 등등 - 품질보증서류 C OF C 원자력안전범주 NON NUCLEAR SAFETY RELATED 품질등급 S등급
2022 | 4 | 계획예방정비용 | 한울 | 3발전소 | 6 | 13 | 200364074 | 정비부분품(SPAR) | 국내 | S | 신축이음관 | 신축이음관,SINGLE,ALL METAL:SUS304,RBR:CR,NR, | SET | 1 | 기계부 | 박병희 | 054-785-1559 | 품명 신축이음관 - 신축이음관타입 SINGLE - 신축이음관재질 ALL METAL:SUS304,RBR:CR,NR - 신축이음관용도 배관용 - 사이즈 84 ID*12IN LG - 부속품목 RETAINER RING,BOLT&NUT 등등 - 품질보증서류 C OF C 원자력안전범주 NON NUCLEAR SAFETY RELATED 품질등급 S등급
2020 | 3 | 계획예방정비용 | 한울 | 3발전소 | 5 | 12 | 200364081 | 정비부분품(SPAR) | 국내 | S | 패킹,성형식(MOLD) | 패킹,성형식(MOLD),V-PACKING,CIRCULAR,112㎜,136 | EA | 8 | 기계부 | 노재규 | 054-785-3466 | 품명 패킹,성형식(MOLD) - 패킹타입 V-PACKING - 패킹몸체형태 CIRCULAR - 내경 112㎜ - 외경 136㎜ - 두께 10㎜ - 패킹재질 NBR - 단면형태 V - 별칭 3WAY VALVE V-PACKING 품질등급 S등급
2022 | 1 | 계획예방정비용 | 한울 | 3발전소 | 5 | 13 | 200364081 | 정비부분품(SPAR) | 국내 | S | 패킹,성형식(MOLD) | 패킹,성형식(MOLD),V-PACKING,CIRCULAR,112㎜,136 | EA | 8 | 기계부 | 노재규 | 054-785-3466 | 품명 패킹,성형식(MOLD) - 패킹타입 V-PACKING - 패킹몸체형태 CIRCULAR - 내경 112㎜ - 외경 136㎜ - 두께 10㎜ - 패킹재질 NBR - 단면형태 V - 별칭 3WAY VALVE V-PACKING 품질등급 S등급
2020 | 3 | 계획예방정비용 | 한울 | 3발전소 | 5 | 12 | 200364082 | 정비부분품(SPAR) | 국내 | S | 오-링 | 오-링,170㎜,4㎜,SILICONE,170 ID*4㎜ THK, | EA | 8 | 기계부 | 노재규 | 054-785-3466 | 품명 오-링 - 내경 170㎜ - 두께 4㎜ - 오-링재질 SILICONE - 치수 170 ID*4㎜ THK 품질등급 S등급
2022 | 1 | 계획예방정비용 | 한울 | 3발전소 | 5 | 13 | 200364082 | 정비부분품(SPAR) | 국내 | S | 오-링 | 오-링,170㎜,4㎜,SILICONE,170 ID*4㎜ THK, | EA | 8 | 기계부 | 노재규 | 054-785-3466 | 품명 오-링 - 내경 170㎜ - 두께 4㎜ - 오-링재질 SILICONE - 치수 170 ID*4㎜ THK 품질등급 S등급
2020 | 4 | 계획예방정비용 | 월성 | 2발전소 | 3 | 18 | 200364138 | 정비부분품(SPAR) | 국내 | S | 와셔 | 와셔,RING,431㎜,584㎜,0.8㎜,SUS304,PCD 520㎜,M | EA | 5 | 기계부 | 김홍기 | 054-779-3541 | 품명 와셔 - 와셔타입 RING - 내경 431㎜ - 외경 584㎜ - 두께 0.8㎜ - 와셔재질 SUS304 - 특수사항 PCD 520㎜ - 별칭 MSR HEAD MANWAY WAHSER 원자력안전범주 NON NUCLEAR SAFETY RELATED 품질등급 S등급 제출서류목록 - 첨부기술규격서 적용
2020 | 3 | 계획예방정비용 | 한울 | 2발전소 | 3 | 16 | 200364143 | 정비부분품(SPAR) | 국내 | A | 패킹,성형식(MOLD) | 패킹,성형식(MOLD),25㎜,38㎜,GRAPHITE,CERTIFICAT | SET | 1 | 기계부 | 김동훈 | 054-785-1326 | 품명 패킹,성형식(MOLD) - 내경 25㎜ - 외경 38㎜ - 패킹재질 GRAPHITE - 품질보증서류 CERTIFICATE OF CONFORMANCE - 시험성적서류 치수검사보고서 품질등급 A등급 제작사 (주)에쓰브이씨 [구 신우공업(주)] - 모델번호 85PPJ - 부품번호 14 - 표준기술사양서 ASME NQA-1 - 제작 도면번호 J231-DG-A00-73 - 도면번호 J231-DG-A00-73 한울 원자력 본부 - 패키지 번호 J231 | (주)에쓰브이씨 [구 신우공업(주)] | 85PPJ | 14
2020 | 4 | 계획예방정비용 | 한울 | 2발전소 | 4 | 15 | 200364143 | 정비부분품(SPAR) | 국내 | A | 패킹,성형식(MOLD) | 패킹,성형식(MOLD),25㎜,38㎜,GRAPHITE,CERTIFICAT | SET | 1 | 기계부 | 이민주 | 054-785-2647 | 품명 패킹,성형식(MOLD) - 내경 25㎜ - 외경 38㎜ - 패킹재질 GRAPHITE - 품질보증서류 CERTIFICATE OF CONFORMANCE - 시험성적서류 치수검사보고서 품질등급 A등급 제작사 (주)에쓰브이씨 [구 신우공업(주)] - 모델번호 85PPJ - 부품번호 14 - 표준기술사양서 ASME NQA-1 - 제작 도면번호 J231-DG-A00-73 - 도면번호 J231-DG-A00-73 한울 원자력 본부 - 패키지 번호 J231 | (주)에쓰브이씨 [구 신우공업(주)] | 85PPJ | 14
2022 | 2 | 계획예방정비용 | 한울 | 2발전소 | 3 | 17 | 200364143 | 정비부분품(SPAR) | 국내 | A | 패킹,성형식(MOLD) | 패킹,성형식(MOLD),25㎜,38㎜,GRAPHITE,CERTIFICAT | SET | 1 | 기계부 | 김동훈 | 054-785-1326 | 품명 패킹,성형식(MOLD) - 내경 25㎜ - 외경 38㎜ - 패킹재질 GRAPHITE - 품질보증서류 CERTIFICATE OF CONFORMANCE - 시험성적서류 치수검사보고서 품질등급 A등급 제작사 (주)에쓰브이씨 [구 신우공업(주)] - 모델번호 85PPJ - 부품번호 14 - 표준기술사양서 ASME NQA-1 - 제작 도면번호 J231-DG-A00-73 - 도면번호 J231-DG-A00-73 한울 원자력 본부 - 패키지 번호 J231 | (주)에쓰브이씨 [구 신우공업(주)] | 85PPJ | 14
2022 | 3 | 계획예방정비용 | 한울 | 2발전소 | 4 | 16 | 200364143 | 정비부분품(SPAR) | 국내 | A | 패킹,성형식(MOLD) | 패킹,성형식(MOLD),25㎜,38㎜,GRAPHITE,CERTIFICAT | SET | 1 | 기계부 | 이민주 | 054-785-2647 | 품명 패킹,성형식(MOLD) - 내경 25㎜ - 외경 38㎜ - 패킹재질 GRAPHITE - 품질보증서류 CERTIFICATE OF CONFORMANCE - 시험성적서류 치수검사보고서 품질등급 A등급 제작사 (주)에쓰브이씨 [구 신우공업(주)] - 모델번호 85PPJ - 부품번호 14 - 표준기술사양서 ASME NQA-1 - 제작 도면번호 J231-DG-A00-73 - 도면번호 J231-DG-A00-73 한울 원자력 본부 - 패키지 번호 J231 | (주)에쓰브이씨 [구 신우공업(주)] | 85PPJ | 14
2021 | 3 | 계획예방정비용 | 한울 | 3발전소 | 5 | 13 | 200364174 | 정비부분품(SPAR) | 국외 | A | 개스킷 | 개스킷,SERRATED,STEEL,CERTIFICATE OF CONFOR | EA | 1 | 기계부 | 손호걸 | 054-785-2763 | 품명 개스킷 - 가스켓타입 SERRATED - 가스켓재질 STEEL - 품질보증서류 CERTIFICATE OF CONFORMANCE - 타입 표식(TYPE DESIGNATION) CAP 품질등급 A등급 제작사 ANDERSON GREENWOOD CROSBY - 부품번호 036862 - 모델번호 JB-26-3-TD TYPE E - 도면번호 DS-C-56501 | ANDERSON GREENWOOD CROSBY | JB-26-3-TD TYPE E | 36862
2022 | 2 | 계획예방정비용 | 한울 | 3발전소 | 6 | 13 | 200364174 | 정비부분품(SPAR) | 국외 | A | 개스킷 | 개스킷,SERRATED,STEEL,CERTIFICATE OF CONFOR | EA | 1 | 기계부 | 김성수 | 054-785-1641 | 품명 개스킷 - 가스켓타입 SERRATED - 가스켓재질 STEEL - 품질보증서류 CERTIFICATE OF CONFORMANCE - 타입 표식(TYPE DESIGNATION) CAP 품질등급 A등급 제작사 ANDERSON GREENWOOD CROSBY - 부품번호 036862 - 모델번호 JB-26-3-TD TYPE E - 도면번호 DS-C-56501 | ANDERSON GREENWOOD CROSBY | JB-26-3-TD TYPE E | 36862
2021 | 3 | 계획예방정비용 | 한울 | 3발전소 | 5 | 13 | 200364187 | 정비부분품(SPAR) | 국외 | A | 개스킷 | 개스킷,STEEL,CERTIFICATE OF CONFORMANCE,DOG | EA | 1 | 기계부 | 손호걸 | 054-785-2763 | 품명 개스킷 - 가스켓재질 STEEL - 품질보증서류 CERTIFICATE OF CONFORMANCE - 별칭 DOG SHAFT GASKET 품질등급 A등급 제작사 ANDERSON GREENWOOD CROSBY - 부품번호 070398 - 모델번호 JB-26-3-TD TYPE E - 도면번호 DS-C-56501 | ANDERSON GREENWOOD CROSBY | JB-26-3-TD TYPE E | 70398
2022 | 2 | 계획예방정비용 | 한울 | 3발전소 | 6 | 13 | 200364187 | 정비부분품(SPAR) | 국외 | A | 개스킷 | 개스킷,STEEL,CERTIFICATE OF CONFORMANCE,DOG | EA | 1 | 기계부 | 김성수 | 054-785-1641 | 품명 개스킷 - 가스켓재질 STEEL - 품질보증서류 CERTIFICATE OF CONFORMANCE - 별칭 DOG SHAFT GASKET 품질등급 A등급 제작사 ANDERSON GREENWOOD CROSBY - 부품번호 070398 - 모델번호 JB-26-3-TD TYPE E - 도면번호 DS-C-56501 | ANDERSON GREENWOOD CROSBY | JB-26-3-TD TYPE E | 70398
2021 | 3 | 계획예방정비용 | 한울 | 3발전소 | 5 | 13 | 200364188 | 정비부분품(SPAR) | 국외 | S | 오-링 | 오-링,DOG SHAFT O-RING,FLUORO RUBBER POLYM | EA | 1 | 기계부 | 손호걸 | 054-785-2763 | 품명 오-링 - 오-링타입 DOG SHAFT O-RING - 오-링재질 FLUORO RUBBER POLYMETHYLENE - 품질보증서류 CERTIFICATE OF CONFORMANCE 품질등급 S등급 제작사 ANDERSON GREENWOOD CROSBY - 부품번호 064746 - 모델번호 JB-26-3-TD TYPE E - 도면번호 DS-C-56501 | ANDERSON GREENWOOD CROSBY | JB-26-3-TD TYPE E | 64746
2022 | 2 | 계획예방정비용 | 한울 | 3발전소 | 6 | 13 | 200364188 | 정비부분품(SPAR) | 국외 | S | 오-링 | 오-링,DOG SHAFT O-RING,FLUORO RUBBER POLYM | EA | 1 | 기계부 | 김성수 | 054-785-1641 | 품명 오-링 - 오-링타입 DOG SHAFT O-RING - 오-링재질 FLUORO RUBBER POLYMETHYLENE - 품질보증서류 CERTIFICATE OF CONFORMANCE 품질등급 S등급 제작사 ANDERSON GREENWOOD CROSBY - 부품번호 064746 - 모델번호 JB-26-3-TD TYPE E - 도면번호 DS-C-56501 | ANDERSON GREENWOOD CROSBY | JB-26-3-TD TYPE E | 64746
2021 | 2 | 계획예방정비용 | 고리 | 3발전소 | 5(신1) | 7 | 200364201 | 정비부분품(SPAR) | 국외 | S | 와셔 | 와셔,RING,COPPER,RCP PART,RCP SEAL RING G | EA | 1 | 기계부 | 서원철 | 051-726-2392 | 품명 와셔 - 와셔타입 RING - 와셔재질 COPPER - 특수사항 RCP PART - 별칭 RCP SEAL RING GASKET 원자력안전범주 NON NUCLEAR SAFETY RELATED 품질등급 S등급 제작사 WESTINGHOUSE ELECTRIC COMPANY - 제작사 유형(MFR CATEGORY) ORIGINAL EQUIP. SUPPLIER - 원설계규격서(ODS) SHINWOLSONG1&2,9-181-Z-404-001 - 부품번호 8122-400-027 - 모델번호 RO1 - 주설비 참고자료 431-M-PP01A/01B/02A/02B - 도면번호 8118-101-400 - 8126-101-400(FOR SWN#1&2) 제출서류목록 - 첨부기술규격서 적용 | WESTINGHOUSE ELECTRIC COMPANY | RO1 | 8122-400-027
2020 | 3 | 계획예방정비용 | 한빛 | 1발전소 | 1 | 25 | 200364353 | 정비부분품(SPAR) | 국내 | Q | 메커니컬실 | 메커니컬실,SGL RO 42㎜,1.654IN,구매시방서 참조,구매시방서 | SET | 1 | 기계부 | 박세홍 | 061-357-2548 | 품명 메커니컬실 - 메커니컬씰타입 SGL RO 42㎜ - 샤프트직경 1.654IN - 적용품질기준 구매시방서 참조 - 품질보증서류 구매시방서 참조 - 시험성적서류 구매시방서 참조 품질등급 Q등급 제작사 한국씰마스타(주) - 도면번호 2K-49125 - 모델번호 SGL RO 42MM | 한국씰마스타(주) | SGL RO 42MM
2021 | 2 | 계획예방정비용 | 한빛 | 1발전소 | 2 | 25 | 200364353 | 정비부분품(SPAR) | 국내 | Q | 메커니컬실 | 메커니컬실,SGL RO 42㎜,1.654IN,구매시방서 참조,구매시방서 | SET | 1 | 기계부 | 박세홍 | 061-357-2548 | 품명 메커니컬실 - 메커니컬씰타입 SGL RO 42㎜ - 샤프트직경 1.654IN - 적용품질기준 구매시방서 참조 - 품질보증서류 구매시방서 참조 - 시험성적서류 구매시방서 참조 품질등급 Q등급 제작사 한국씰마스타(주) - 도면번호 2K-49125 - 모델번호 SGL RO 42MM | 한국씰마스타(주) | SGL RO 42MM
2022 | 1 | 계획예방정비용 | 한빛 | 1발전소 | 1 | 26 | 200364353 | 정비부분품(SPAR) | 국내 | Q | 메커니컬실 | 메커니컬실,SGL RO 42㎜,1.654IN,구매시방서 참조,구매시방서 | SET | 1 | 기계부 | 박세홍 | 061-357-2548 | 품명 메커니컬실 - 메커니컬씰타입 SGL RO 42㎜ - 샤프트직경 1.654IN - 적용품질기준 구매시방서 참조 - 품질보증서류 구매시방서 참조 - 시험성적서류 구매시방서 참조 품질등급 Q등급 제작사 한국씰마스타(주) - 도면번호 2K-49125 - 모델번호 SGL RO 42MM | 한국씰마스타(주) | SGL RO 42MM
2022 | 4 | 계획예방정비용 | 한빛 | 1발전소 | 2 | 26 | 200364353 | 정비부분품(SPAR) | 국내 | Q | 메커니컬실 | 메커니컬실,SGL RO 42㎜,1.654IN,구매시방서 참조,구매시방서 | SET | 1 | 기계부 | 박세홍 | 061-357-2548 | 품명 메커니컬실 - 메커니컬씰타입 SGL RO 42㎜ - 샤프트직경 1.654IN - 적용품질기준 구매시방서 참조 - 품질보증서류 구매시방서 참조 - 시험성적서류 구매시방서 참조 품질등급 Q등급 제작사 한국씰마스타(주) - 도면번호 2K-49125 - 모델번호 SGL RO 42MM | 한국씰마스타(주) | SGL RO 42MM
2022 | 1 | 계획예방정비용 | 월성 | 2발전소 | 4 | 19 | 200364371 | 정비부분품(SPAR) | 국외 | S | 필터 | 필터,유체용,660㎜ L,150GPM,46.5BAR,47℃,Β12(C)≥ | EA | 2 | 기계부 | 채이왕 | 054-779-2244 | 품명 필터 - 필터용도 유체용 - 너비 660㎜ L - 용량 150GPM - 사용압력(상한) 46.5BAR - 사용온도(상한) 47℃ - 마이크론등급 Β12(C)≥1000 - 설계매체 PHOSPHATE ESTER HYDRAULIC OIL 품질등급 S등급 제작사 PALL CORPORATION - 주설비 참고자료 HZ301DN02KS26WV9 - 부품번호 HC8904FKS26Z | PALL CORPORATION |  | HC8904FKS26Z
2022 | 4 | 계획예방정비용 | 월성 | 2발전소 | 3 | 20 | 200364371 | 정비부분품(SPAR) | 국외 | S | 필터 | 필터,유체용,660㎜ L,150GPM,46.5BAR,47℃,Β12(C)≥ | EA | 2 | 기계부 | 채이왕 | 054-779-2244 | 품명 필터 - 필터용도 유체용 - 너비 660㎜ L - 용량 150GPM - 사용압력(상한) 46.5BAR - 사용온도(상한) 47℃ - 마이크론등급 Β12(C)≥1000 - 설계매체 PHOSPHATE ESTER HYDRAULIC OIL 품질등급 S등급 제작사 PALL CORPORATION - 주설비 참고자료 HZ301DN02KS26WV9 - 부품번호 HC8904FKS26Z | PALL CORPORATION |  | HC8904FKS26Z
2021 | 1 | 경상예방정비용 | 한빛 | 1발전소 |  |  | 200364381 | 정비부분품(SPAR) | 국내 | S | 다이알 압력계 | GAUGE,PRESSURE,DIAL INDICATING,0㎏/㎠,15㎏/ | EA | 2 | 계측제어부 | 김윤관 | 061-357-2562 | 품명 GAUGE - 게이지타입 PRESSURE,DIAL INDICATING - 측정범위(하한) 0㎏/㎠ - 측정범위(상한) 15㎏/㎠ - 정확도 ±0.5% OF FULL SCALE - SCALE타입 DIAL - 전선관연결 NPT - 지시기타입 DIAL 품질등급 S등급 제작사 (주)와이즈산전 - 모델번호 PN2296A2DDB05030 | (주)와이즈산전 | PN2296A2DDB05030
2020 | 2 | 계획예방정비용 | 한빛 | 3발전소 | 6 | 13 | 200364390 | 정비부분품(SPAR) | 국내 | Q | 압력배기(VENT)밸브 | 압력배기(VENT)밸브,HOT GAS BYPASS VALVE,HOT G | EA | 1 | 기계부 | 김현수 | 061-357-3895 | 품명 압력배기(VENT)밸브 - 별칭 HOT GAS BYPASS VALVE - 타입(형식) HOT GAS BYPASS VALVE - 사이즈 4" - 시트재질 ASTM A276 TYPE 316 - 스템(STEM)재질 ASTM A564-630 - 설계매체 DEMI. WATER - 적용품질기준 ASME NQA-1 - 품질서류 1 CERTIFICATE OF CONFORMANCE - MTR OR MILL SHEET - NCR/SDDR(발생시) - 시험 및 검사보고서 원자력안전범주 NUCLEAR SAFETY RELATED 품질등급 Q등급 제작사 LS전선(주) [구 LG전선(주)] - 모델번호 V5064A6051 - 부품번호 MJX63511801(구 GF80004870) | LS전선(주) [구 LG전선(주)] | V5064A6051 | MJX63511801(구 GF80004870)
2021 | 1 | 계획예방정비용 | 한빛 | 3발전소 | 5 | 14 | 200364390 | 정비부분품(SPAR) | 국내 | Q | 압력배기(VENT)밸브 | 압력배기(VENT)밸브,HOT GAS BYPASS VALVE,HOT G | EA | 1 | 기계부 | 김현수 | 061-357-3895 | 품명 압력배기(VENT)밸브 - 별칭 HOT GAS BYPASS VALVE - 타입(형식) HOT GAS BYPASS VALVE - 사이즈 4" - 시트재질 ASTM A276 TYPE 316 - 스템(STEM)재질 ASTM A564-630 - 설계매체 DEMI. WATER - 적용품질기준 ASME NQA-1 - 품질서류 1 CERTIFICATE OF CONFORMANCE - MTR OR MILL SHEET - NCR/SDDR(발생시) - 시험 및 검사보고서 원자력안전범주 NUCLEAR SAFETY RELATED 품질등급 Q등급 제작사 LS전선(주) [구 LG전선(주)] - 모델번호 V5064A6051 - 부품번호 MJX63511801(구 GF80004870) | LS전선(주) [구 LG전선(주)] | V5064A6051 | MJX63511801(구 GF80004870)
2020 | 2 | 계획예방정비용 | 한빛 | 3발전소 | 6 | 13 | 200364391 | 정비부분품(SPAR) | 국내 | Q | 안전/릴리프 밸브 | 안전/릴리프 밸브,1/2IN,BRONZE,BRONZE,OIL,ASME N | EA | 1 | 기계부 | 김현수 | 061-357-3895 | 품명 안전/릴리프 밸브 - 밸브사이즈 1/2IN - 밸브재질 BRONZE - 시트재질 BRONZE - 사용매체 OIL - 적용품질기준 ASME NQA-1 또는 KEPIC QAP - 품질보증서류 CERTIFICATE OF CONFORMANCE - NCR/SDDR(발생시) - 시험 및 검사보고서 - 시험성적서류 MTR OR MILL SHEET - 별칭 OIL RELIEF VALVE 원자력안전범주 NUCLEAR SAFETY RELATED 품질등급 Q등급 제작사 LS전선(주) [구 LG전선(주)] - 모델번호 KVP12.034L0021 - 부품번호 GF80401211A | LS전선(주) [구 LG전선(주)] | KVP12.034L0021 | GF80401211A
2021 | 1 | 계획예방정비용 | 한빛 | 3발전소 | 5 | 14 | 200364391 | 정비부분품(SPAR) | 국내 | Q | 안전/릴리프 밸브 | 안전/릴리프 밸브,1/2IN,BRONZE,BRONZE,OIL,ASME N | EA | 1 | 기계부 | 김현수 | 061-357-3895 | 품명 안전/릴리프 밸브 - 밸브사이즈 1/2IN - 밸브재질 BRONZE - 시트재질 BRONZE - 사용매체 OIL - 적용품질기준 ASME NQA-1 또는 KEPIC QAP - 품질보증서류 CERTIFICATE OF CONFORMANCE - NCR/SDDR(발생시) - 시험 및 검사보고서 - 시험성적서류 MTR OR MILL SHEET - 별칭 OIL RELIEF VALVE 원자력안전범주 NUCLEAR SAFETY RELATED 품질등급 Q등급 제작사 LS전선(주) [구 LG전선(주)] - 모델번호 KVP12.034L0021 - 부품번호 GF80401211A | LS전선(주) [구 LG전선(주)] | KVP12.034L0021 | GF80401211A
2020 | 2 | 계획예방정비용 | 한빛 | 3발전소 | 6 | 13 | 200364392 | 정비부분품(SPAR) | 국내 | A | 파열판(RUPTURE DISC) | 파열판(RUPTURE DISC),RUPTURE DISC,AUTO,80MM | EA | 1 | 기계부 | 김현수 | 061-357-3895 | 품명 파열판(RUPTURE DISC) - 별칭 RUPTURE DISC - 타입(형식) AUTO - 치수 80MM - 재질 NICKEL - 파열 압력 15±1.45PSIG - 특수사항 파열시험보고서 원자력안전범주 NON NUCLEAR SAFETY RELATED 품질등급 A등급 제작사 LS전선(주) [구 LG전선(주)] - 부품번호 GF80400911A - 원기술규격서(OTS) HANBIT 5&6, 9-132-M227 제출서류목록 - 품질보증계획서(QAM) - 품질검사계획(QP) - 품질증빙/제출서류목록(QVDL) - 품질보증확인서(C of C) - 재료시험보고서(MTR OR MILL SHEET) - 성능(또는 기능)시험 기록 - 외관 및 치수검사 성적서 | LS전선(주) [구 LG전선(주)] |  | GF80400911A
2021 | 1 | 계획예방정비용 | 한빛 | 3발전소 | 5 | 14 | 200364392 | 정비부분품(SPAR) | 국내 | A | 파열판(RUPTURE DISC) | 파열판(RUPTURE DISC),RUPTURE DISC,AUTO,80MM | EA | 1 | 기계부 | 김현수 | 061-357-3895 | 품명 파열판(RUPTURE DISC) - 별칭 RUPTURE DISC - 타입(형식) AUTO - 치수 80MM - 재질 NICKEL - 파열 압력 15±1.45PSIG - 특수사항 파열시험보고서 원자력안전범주 NON NUCLEAR SAFETY RELATED 품질등급 A등급 제작사 LS전선(주) [구 LG전선(주)] - 부품번호 GF80400911A - 원기술규격서(OTS) HANBIT 5&6, 9-132-M227 제출서류목록 - 품질보증계획서(QAM) - 품질검사계획(QP) - 품질증빙/제출서류목록(QVDL) - 품질보증확인서(C of C) - 재료시험보고서(MTR OR MILL SHEET) - 성능(또는 기능)시험 기록 - 외관 및 치수검사 성적서 | LS전선(주) [구 LG전선(주)] |  | GF80400911A
2021 | 4 | 계획예방정비용 | 한빛 | 3발전소 | 6 | 14 | 200364392 | 정비부분품(SPAR) | 국내 | A | 파열판(RUPTURE DISC) | 파열판(RUPTURE DISC),RUPTURE DISC,AUTO,80MM | EA | 1 | 기계부 | 김현수 | 061-357-3895 | 품명 파열판(RUPTURE DISC) - 별칭 RUPTURE DISC - 타입(형식) AUTO - 치수 80MM - 재질 NICKEL - 파열 압력 15±1.45PSIG - 특수사항 파열시험보고서 원자력안전범주 NON NUCLEAR SAFETY RELATED 품질등급 A등급 제작사 LS전선(주) [구 LG전선(주)] - 부품번호 GF80400911A - 원기술규격서(OTS) HANBIT 5&6, 9-132-M227 제출서류목록 - 품질보증계획서(QAM) - 품질검사계획(QP) - 품질증빙/제출서류목록(QVDL) - 품질보증확인서(C of C) - 재료시험보고서(MTR OR MILL SHEET) - 성능(또는 기능)시험 기록 - 외관 및 치수검사 성적서 | LS전선(주) [구 LG전선(주)] |  | GF80400911A
2022 | 3 | 계획예방정비용 | 한빛 | 3발전소 | 5 | 15 | 200364392 | 정비부분품(SPAR) | 국내 | A | 파열판(RUPTURE DISC) | 파열판(RUPTURE DISC),RUPTURE DISC,AUTO,80MM | EA | 1 | 기계부 | 김현수 | 061-357-3895 | 품명 파열판(RUPTURE DISC) - 별칭 RUPTURE DISC - 타입(형식) AUTO - 치수 80MM - 재질 NICKEL - 파열 압력 15±1.45PSIG - 특수사항 파열시험보고서 원자력안전범주 NON NUCLEAR SAFETY RELATED 품질등급 A등급 제작사 LS전선(주) [구 LG전선(주)] - 부품번호 GF80400911A - 원기술규격서(OTS) HANBIT 5&6, 9-132-M227 제출서류목록 - 품질보증계획서(QAM) - 품질검사계획(QP) - 품질증빙/제출서류목록(QVDL) - 품질보증확인서(C of C) - 재료시험보고서(MTR OR MILL SHEET) - 성능(또는 기능)시험 기록 - 외관 및 치수검사 성적서 | LS전선(주) [구 LG전선(주)] |  | GF80400911A
2021 | 1 | 경상예방정비용 | 한빛 | 3발전소 |  |  | 200364403 | 정비부분품(SPAR) | 국내 | Q | 필터 엘리맨트 | 필터 엘리맨트,공기조절용,MED EFFICIENCY,0.6㎜(프레임),5 | EA | 128 | 기계부 | 한성민 | 061-357-1399 | 품명 필터 엘리맨트 - 필터엘리멘트용도 공기조절용 - 필터엘리멘트타입 MED EFFICIENCY - 두께 0.6㎜(프레임) - 풍량 500 CFM - 효율 85% - 설계매체 AIR - 설치방법 85% ASHRAE - 특수사항 RESISTANCE:12/38㎜AQ - 사이즈 547*267*50㎜(공차는 규격서 참조) 원자력안전범주 NUCLEAR SAFETY RELATED 품질등급 Q등급 제출서류목록 - 첨부기술규격서 적용
2021 | 1 | 경상예방정비용 | 한빛 | 3발전소 |  |  | 200364403 | 정비부분품(SPAR) | 국내 | Q | 필터 엘리맨트 | 필터 엘리맨트,공기조절용,MED EFFICIENCY,0.6㎜(프레임),5 | EA | 48 | 기계부 | 한성민 | 061-357-1399 | 품명 필터 엘리맨트 - 필터엘리멘트용도 공기조절용 - 필터엘리멘트타입 MED EFFICIENCY - 두께 0.6㎜(프레임) - 풍량 500 CFM - 효율 85% - 설계매체 AIR - 설치방법 85% ASHRAE - 특수사항 RESISTANCE:12/38㎜AQ - 사이즈 547*267*50㎜(공차는 규격서 참조) 원자력안전범주 NUCLEAR SAFETY RELATED 품질등급 Q등급 제출서류목록 - 첨부기술규격서 적용
2020 | 2 | 계획예방정비용 | 한빛 | 3발전소 | 6 | 13 | 200364404 | 정비부분품(SPAR) | 국내 | Q | 씰,일반 밀폐형 | 씰,일반 밀폐형,CLAMP SEAL,CSM,C OF C,CMTR,NDE | EA | 1 | 기계부 | 김현수 | 061-357-3895 | 품명 씰,일반 밀폐형 - 밀봉씰타입 CLAMP SEAL - 밀봉씰재질 CSM - 품질보증서류 C OF C,CMTR,NDE REPORT 품질등급 Q등급 제작사 LS전선(주) [구 LG전선(주)] - 부품번호 GF80400200A | LS전선(주) [구 LG전선(주)] |  | GF80400200A
2021 | 1 | 계획예방정비용 | 한빛 | 3발전소 | 5 | 14 | 200364404 | 정비부분품(SPAR) | 국내 | Q | 씰,일반 밀폐형 | 씰,일반 밀폐형,CLAMP SEAL,CSM,C OF C,CMTR,NDE | EA | 1 | 기계부 | 김현수 | 061-357-3895 | 품명 씰,일반 밀폐형 - 밀봉씰타입 CLAMP SEAL - 밀봉씰재질 CSM - 품질보증서류 C OF C,CMTR,NDE REPORT 품질등급 Q등급 제작사 LS전선(주) [구 LG전선(주)] - 부품번호 GF80400200A | LS전선(주) [구 LG전선(주)] |  | GF80400200A
2021 | 1 | 경상예방정비용 | 한빛 | 3발전소 |  |  | 200364418 | 정비부분품(SPAR) | 국내 | Q | 브라켓 | BRACKET,FILTER FRAME,설치용,594*594*292*0. | EA | 32 | 기계부 | 한성민 | 061-357-1399 | 품명 BRACKET - 브라켓타입 FILTER FRAME - 브라켓용도 설치용 - 몸체사이즈 594*594*292*0.8㎜ THK - 브라켓재질 SUS304 - 특수사항 풍량:2000CFM - 품질보증서류 C OF C,CMTR,INSPECTION REPORT - 별칭 FILTERB FRAME 품질등급 Q등급
2021 | 1 | 경상예방정비용 | 한빛 | 3발전소 |  |  | 200364418 | 정비부분품(SPAR) | 국내 | Q | 브라켓 | BRACKET,FILTER FRAME,설치용,594*594*292*0. | EA | 12 | 기계부 | 한성민 | 061-357-1399 | 품명 BRACKET - 브라켓타입 FILTER FRAME - 브라켓용도 설치용 - 몸체사이즈 594*594*292*0.8㎜ THK - 브라켓재질 SUS304 - 특수사항 풍량:2000CFM - 품질보증서류 C OF C,CMTR,INSPECTION REPORT - 별칭 FILTERB FRAME 품질등급 Q등급
2021 | 3 | 계획예방정비용 | 한울 | 2발전소 | 3 | 17 | 200364446 | 정비부분품(SPAR) | 국외 | Q | 샤프트 | 샤프트,직선형,A276 S42000,ASME NQA-1,NDE REPOR | EA | 2 | 기계부 | 김동훈 | 054-785-1326 | 품명 샤프트 - 샤프트용도 직선형 - 샤프트재질 A276 S42000 - 적용기술기준 ASME NQA-1 - 품질보증서류 NDE REPORT - 시험성적서류 CERTIFICATE OF CONFORMANCE - 별칭 SHAFT,PUMP 품질등급 Q등급 제작사 CLYDE PUMPS LTD(OLD:WEIR PUMPS - 주설비 참고자료 M206 - 표준규격/규정 1992 EDITION WITH 1992 THROUGH - 1994 ADDENDA - ASME NQA-1 - ASME SEC.III CLASS 3 - 도면번호 NO-000832 - 모델번호 TWL 45S - 부품번호 105 | CLYDE PUMPS LTD(OLD:WEIR PUMPS) | TWL 45S | 105
2021 | 1 | 경상예방정비용 | 한빛 | 1발전소 |  |  | 200364460 | 정비부분품(SPAR) | 국내 | S | 온도계 | 온도계,바이메탈식,150㎜,0~50℃,SUS316,6.4㎜ DIA*250 | EA | 2 | 계측제어부 | 나영일 | 061-357-2566 | 품명 온도계 - 온도계몸체형태 바이메탈식 - 다이알직경 150㎜ - 측정온도(상한) 0~50℃ - 케이스재질 SUS316 - 스템직경 6.4㎜ DIA*250㎜ LG STEM 품질등급 S등급 제작사 (주)와이즈산전 - 모델번호 TN1906Y1ED199C0 | (주)와이즈산전 | TN1906Y1ED199C0
2021 | 3 | 계획예방정비용 | 한울 | 2발전소 | 3 | 17 | 200364490 | 정비부분품(SPAR) | 국외 | Q | 부품키트,기계용 | 부품키트,기계용,111-SPRING,OUTER NIMONIC90,112 | EA | 2 | 기계부 | 김동훈 | 054-785-1326 | 품명 부품키트,기계용 - 구성품1 111-SPRING,OUTER NIMONIC90 - 구성품2 112-BODY, TRIP BOLT AISI 440B - 구성품3 113-PISTON B164 UNS N04400 - 구성품4 114-SPACER A276 TP431 - 구성품5 115-SPRING, INNER NIMONIC90 - 구성품6 116-CAP,END A276 TP431 - 구성품7 117-PLUG,FIXEDB584 ALLOY93700 - 구성품8 118-PLUG,ADJUSTB584 ALLOY93700 - 구성품9 119-SCREW,SOCKETSET F738 A2-70 - 특수사항 TRIP BOLT ASS'Y(110) 원자력안전범주 NUCLEAR SAFETY RELATED 품질등급 Q등급 제작사 CLYDE PUMPS LTD(OLD:WEIR PUMPS - 원설계규격서(ODS) SHINKORI 1&2, 9-542-M206 - 원기술규격서(OTS) SHINKORI 1&2, 9-542-M206 - 제작사 유형(MFR CATEGORY) ORIGINAL EQUIP. MANUFACTURER - 표준규격/규정 1992 EDITION WITH 1992 THROUGH - 1994 ADDENDA - ASME NQA-1 - ASME SEC.III CLASS 3 - 주설비 참고자료 M206 - 부품번호 110 - 모델번호 TWL 45S - 도면번호 NO-000832 - NO-000921(SKN 1&2) 제출서류목록 - 품질보증계획서(QAM) - 품질증빙/제출서류목록(QVDL) - 품질보증확인서(C of C) | CLYDE PUMPS LTD(OLD:WEIR PUMPS) | TWL 45S | 110
2020 | 2 | 계획예방정비용 | 한빛 | 3발전소 | 6 | 13 | 200364520 | 정비부분품(SPAR) | 국내 | Q | 핀(PIN),기계요소 | 핀(PIN),기계요소,테이퍼식,SUS304,C OF C,CERTIFIED | EA | 1 | 기계부 | 김현수 | 061-357-3895 | 품명 핀(PIN),기계요소 - 핀(PIN)몸체형태 테이퍼식 - 핀(PIN)재질 SUS304 - 품질보증서류 C OF C - 시험성적서류 CERTIFIED MATERIAL TEST REPORT - 별칭 PIVOT PIN 품질등급 Q등급 제작사 LS전선(주) [구 LG전선(주)] - 부품번호 GF80301018A | LS전선(주) [구 LG전선(주)] |  | GF80301018A
2021 | 1 | 계획예방정비용 | 한빛 | 3발전소 | 5 | 14 | 200364520 | 정비부분품(SPAR) | 국내 | Q | 핀(PIN),기계요소 | 핀(PIN),기계요소,테이퍼식,SUS304,C OF C,CERTIFIED | EA | 1 | 기계부 | 김현수 | 061-357-3895 | 품명 핀(PIN),기계요소 - 핀(PIN)몸체형태 테이퍼식 - 핀(PIN)재질 SUS304 - 품질보증서류 C OF C - 시험성적서류 CERTIFIED MATERIAL TEST REPORT - 별칭 PIVOT PIN 품질등급 Q등급 제작사 LS전선(주) [구 LG전선(주)] - 부품번호 GF80301018A | LS전선(주) [구 LG전선(주)] |  | GF80301018A
2021 | 4 | 계획예방정비용 | 한빛 | 3발전소 | 6 | 14 | 200364520 | 정비부분품(SPAR) | 국내 | Q | 핀(PIN),기계요소 | 핀(PIN),기계요소,테이퍼식,SUS304,C OF C,CERTIFIED | EA | 1 | 기계부 | 김현수 | 061-357-3895 | 품명 핀(PIN),기계요소 - 핀(PIN)몸체형태 테이퍼식 - 핀(PIN)재질 SUS304 - 품질보증서류 C OF C - 시험성적서류 CERTIFIED MATERIAL TEST REPORT - 별칭 PIVOT PIN 품질등급 Q등급 제작사 LS전선(주) [구 LG전선(주)] - 부품번호 GF80301018A | LS전선(주) [구 LG전선(주)] |  | GF80301018A
2022 | 3 | 계획예방정비용 | 한빛 | 3발전소 | 5 | 15 | 200364520 | 정비부분품(SPAR) | 국내 | Q | 핀(PIN),기계요소 | 핀(PIN),기계요소,테이퍼식,SUS304,C OF C,CERTIFIED | EA | 1 | 기계부 | 김현수 | 061-357-3895 | 품명 핀(PIN),기계요소 - 핀(PIN)몸체형태 테이퍼식 - 핀(PIN)재질 SUS304 - 품질보증서류 C OF C - 시험성적서류 CERTIFIED MATERIAL TEST REPORT - 별칭 PIVOT PIN 품질등급 Q등급 제작사 LS전선(주) [구 LG전선(주)] - 부품번호 GF80301018A | LS전선(주) [구 LG전선(주)] |  | GF80301018A
2020 | 2 | 계획예방정비용 | 한빛 | 3발전소 | 6 | 13 | 200364542 | 정비부분품(SPAR) | 국내 | Q | 개스킷 | 개스킷,FILTER GASKET,ROUNDED,PTFE(TEFLON), | EA | 1 | 기계부 | 김현수 | 061-357-3895 | 품명 개스킷 - 가스켓타입 FILTER GASKET,ROUNDED - 가스켓재질 PTFE(TEFLON) - 품질보증서류 CERTIFICATE OF CONFORMANCE - 시험성적서류 CERTIFIED MATERIAL TEST REPORT - 별칭 FILTER GASKET 품질등급 Q등급 제작사 LS전선(주) [구 LG전선(주)] - 부품번호 GF80400817A | LS전선(주) [구 LG전선(주)] |  | GF80400817A
2021 | 1 | 계획예방정비용 | 한빛 | 3발전소 | 5 | 14 | 200364542 | 정비부분품(SPAR) | 국내 | Q | 개스킷 | 개스킷,FILTER GASKET,ROUNDED,PTFE(TEFLON), | EA | 1 | 기계부 | 김현수 | 061-357-3895 | 품명 개스킷 - 가스켓타입 FILTER GASKET,ROUNDED - 가스켓재질 PTFE(TEFLON) - 품질보증서류 CERTIFICATE OF CONFORMANCE - 시험성적서류 CERTIFIED MATERIAL TEST REPORT - 별칭 FILTER GASKET 품질등급 Q등급 제작사 LS전선(주) [구 LG전선(주)] - 부품번호 GF80400817A | LS전선(주) [구 LG전선(주)] |  | GF80400817A
2021 | 4 | 계획예방정비용 | 한빛 | 3발전소 | 6 | 14 | 200364542 | 정비부분품(SPAR) | 국내 | Q | 개스킷 | 개스킷,FILTER GASKET,ROUNDED,PTFE(TEFLON), | EA | 1 | 기계부 | 김현수 | 061-357-3895 | 품명 개스킷 - 가스켓타입 FILTER GASKET,ROUNDED - 가스켓재질 PTFE(TEFLON) - 품질보증서류 CERTIFICATE OF CONFORMANCE - 시험성적서류 CERTIFIED MATERIAL TEST REPORT - 별칭 FILTER GASKET 품질등급 Q등급 제작사 LS전선(주) [구 LG전선(주)] - 부품번호 GF80400817A | LS전선(주) [구 LG전선(주)] |  | GF80400817A
2021 | 1 | 경상예방정비용 | 한빛 | 3발전소 |  |  | 200364549 | 정비부분품(SPAR) | 국내 | S | 샤프트 | 샤프트,전동장치펌프용,1898.5㎜,50㎜,SUS316L,C OF C, | EA | 3 | 기계부 | 서정훈 | 061-357-3634 | 품명 샤프트 - 샤프트용도 전동장치펌프용 - 길이 1898.5㎜ - 직경 50㎜ - 샤프트재질 SUS316L - 품질보증서류 C OF C,AS-BUILT DROWING - 시험성적서류 CMTR,DIMENSION REPORT,NDE - 별칭 DIRVE SHAFT 품질등급 S등급 제작사 효성에바라(주) - 도면번호 M210-DG-BO2-01 - 모델번호 VTM 100/6 - 부품번호 213 한빛 원자력 본부 - 패키지 번호 M210 | 효성에바라(주) | VTM 100/6 | 213
2021 | 1 | 경상예방정비용 | 한빛 | 3발전소 |  |  | 200364550 | 정비부분품(SPAR) | 국내 | S | 샤프트 | 샤프트,전동장치펌프용,1500㎜,50㎜,SUS316L,CMTR,DIMEN | EA | 21 | 기계부 | 서정훈 | 061-357-3634 | 품명 샤프트 - 샤프트용도 전동장치펌프용 - 길이 1500㎜ - 직경 50㎜ - 샤프트재질 SUS316L - 품질보증서류 CMTR,DIMENSION REPORT, NDE - 시험성적서류 C OF C,AS-BUILT DROWING - 별칭 INTERMEDIATE SHAFT 품질등급 S등급 제작사 효성에바라(주) - 도면번호 M210-DG-BO2-01 - 모델번호 VTM 100/6 - 부품번호 212 한빛 원자력 본부 - 패키지 번호 M210 | 효성에바라(주) | VTM 100/6 | 212
2021 | 1 | 경상예방정비용 | 한빛 | 3발전소 |  |  | 200364551 | 정비부분품(SPAR) | 국내 | S | 샤프트 | 샤프트,전동장치펌프용,1061.5㎜,55㎜,SUS316L,C OF C, | EA | 3 | 기계부 | 서정훈 | 061-357-3634 | 품명 샤프트 - 샤프트용도 전동장치펌프용 - 길이 1061.5㎜ - 직경 55㎜ - 샤프트재질 SUS316L - 품질보증서류 C OF C,AS-BUILT DROWING - 시험성적서류 CMTR,DIMENSION REPORT, NDE 품질등급 S등급 제작사 효성에바라(주) - 도면번호 M210-DG-BO2-01 - 모델번호 VTM 100/6 - 부품번호 211 | 효성에바라(주) | VTM 100/6 | 211
2020 | 2 | 계획예방정비용 | 한빛 | 3발전소 | 6 | 13 | 200364572 | 정비부분품(SPAR) | 국내 | Q | 오-링 | 오-링,TEFLON,C OF C,CMTR,O-RING(YORK),GF80 | EA | 1 | 기계부 | 김현수 | 061-357-3895 | 품명 오-링 - 오-링재질 TEFLON - 품질보증서류 C OF C,CMTR - 별칭 O-RING(YORK) 품질등급 Q등급 제작사 LS전선(주) [구 LG전선(주)] - 부품번호 GF80301788A | LS전선(주) [구 LG전선(주)] |  | GF80301788A
2021 | 1 | 계획예방정비용 | 한빛 | 3발전소 | 5 | 14 | 200364572 | 정비부분품(SPAR) | 국내 | Q | 오-링 | 오-링,TEFLON,C OF C,CMTR,O-RING(YORK),GF80 | EA | 1 | 기계부 | 김현수 | 061-357-3895 | 품명 오-링 - 오-링재질 TEFLON - 품질보증서류 C OF C,CMTR - 별칭 O-RING(YORK) 품질등급 Q등급 제작사 LS전선(주) [구 LG전선(주)] - 부품번호 GF80301788A | LS전선(주) [구 LG전선(주)] |  | GF80301788A
2021 | 4 | 계획예방정비용 | 한빛 | 3발전소 | 6 | 14 | 200364572 | 정비부분품(SPAR) | 국내 | Q | 오-링 | 오-링,TEFLON,C OF C,CMTR,O-RING(YORK),GF80 | EA | 1 | 기계부 | 김현수 | 061-357-3895 | 품명 오-링 - 오-링재질 TEFLON - 품질보증서류 C OF C,CMTR - 별칭 O-RING(YORK) 품질등급 Q등급 제작사 LS전선(주) [구 LG전선(주)] - 부품번호 GF80301788A | LS전선(주) [구 LG전선(주)] |  | GF80301788A
2022 | 3 | 계획예방정비용 | 한빛 | 3발전소 | 5 | 15 | 200364572 | 정비부분품(SPAR) | 국내 | Q | 오-링 | 오-링,TEFLON,C OF C,CMTR,O-RING(YORK),GF80 | EA | 1 | 기계부 | 김현수 | 061-357-3895 | 품명 오-링 - 오-링재질 TEFLON - 품질보증서류 C OF C,CMTR - 별칭 O-RING(YORK) 품질등급 Q등급 제작사 LS전선(주) [구 LG전선(주)] - 부품번호 GF80301788A | LS전선(주) [구 LG전선(주)] |  | GF80301788A
2020 | 1 | 계획예방정비용 | 한울 | 3발전소 | 5 | 12 | 200364627 | 정비부분품(SPAR) | 국외 | S | 개스킷 | 개스킷,CIRCULAR,ASBESTOS,400℉,300PSIG,CERTI | EA | 1 | 기계부 | 김웅규 | 054-785-1615 | 품명 개스킷 - 가스켓몸체형태 CIRCULAR - 가스켓재질 ASBESTOS - 사용온도(상한) 400℉ - 사용압력(상한) 300PSIG - 품질보증서류 CERTIFICATE OF CONFORMANCE 품질등급 S등급 제작사 FISHER CONTROLS INT'L INC - 부품번호 1E399304022 | FISHER CONTROLS INT'L INC |  | 1E399304022
2020 | 4 | 계획예방정비용 | 한울 | 3발전소 | 6 | 12 | 200364627 | 정비부분품(SPAR) | 국외 | S | 개스킷 | 개스킷,CIRCULAR,ASBESTOS,400℉,300PSIG,CERTI | EA | 1 | 기계부 | 김웅규 | 054-785-1615 | 품명 개스킷 - 가스켓몸체형태 CIRCULAR - 가스켓재질 ASBESTOS - 사용온도(상한) 400℉ - 사용압력(상한) 300PSIG - 품질보증서류 CERTIFICATE OF CONFORMANCE 품질등급 S등급 제작사 FISHER CONTROLS INT'L INC - 부품번호 1E399304022 | FISHER CONTROLS INT'L INC |  | 1E399304022
2020 | 3 | 계획예방정비용 | 한울 | 3발전소 | 5 | 12 | 200364654 | 정비부분품(SPAR) | 국내 | S | 인서트,커플링용 | INSERT,플렉시블 커플링용,COUPLING RUBBER,100㎜ O | EA | 3 | 기계부 | 노재규 | 054-785-3466 | 품명 INSERT - 용도 플렉시블 커플링용 - 타입(형식) COUPLING RUBBER - 사이즈 100㎜ OD(고열용) - 재질 SILICONE+EPDM - 속도 고열용 원자력안전범주 NON NUCLEAR SAFETY RELATED 품질등급 S등급 제작사 세아이엔티 - 제작사 유형(MFR CATEGORY) ORIGINAL EQUIP. MANUFACTURER - 부품번호 T5110024 제출서류목록 - 일반규격(S등급) 제작사 제품인증서 | 세아이엔티 |  | T5110024
2021 | 3 | 계획예방정비용 | 한울 | 3발전소 | 6 | 12 | 200364654 | 정비부분품(SPAR) | 국내 | S | 인서트,커플링용 | INSERT,플렉시블 커플링용,COUPLING RUBBER,100㎜ O | EA | 3 | 기계부 | 김준후 | 054-785-2349 | 품명 INSERT - 용도 플렉시블 커플링용 - 타입(형식) COUPLING RUBBER - 사이즈 100㎜ OD(고열용) - 재질 SILICONE+EPDM - 속도 고열용 원자력안전범주 NON NUCLEAR SAFETY RELATED 품질등급 S등급 제작사 세아이엔티 - 제작사 유형(MFR CATEGORY) ORIGINAL EQUIP. MANUFACTURER - 부품번호 T5110024 제출서류목록 - 일반규격(S등급) 제작사 제품인증서 | 세아이엔티 |  | T5110024
2022 | 1 | 계획예방정비용 | 한울 | 3발전소 | 5 | 13 | 200364654 | 정비부분품(SPAR) | 국내 | S | 인서트,커플링용 | INSERT,플렉시블 커플링용,COUPLING RUBBER,100㎜ O | EA | 3 | 기계부 | 노재규 | 054-785-3466 | 품명 INSERT - 용도 플렉시블 커플링용 - 타입(형식) COUPLING RUBBER - 사이즈 100㎜ OD(고열용) - 재질 SILICONE+EPDM - 속도 고열용 원자력안전범주 NON NUCLEAR SAFETY RELATED 품질등급 S등급 제작사 세아이엔티 - 제작사 유형(MFR CATEGORY) ORIGINAL EQUIP. MANUFACTURER - 부품번호 T5110024 제출서류목록 - 일반규격(S등급) 제작사 제품인증서 | 세아이엔티 |  | T5110024
2022 | 4 | 계획예방정비용 | 한울 | 3발전소 | 6 | 13 | 200364654 | 정비부분품(SPAR) | 국내 | S | 인서트,커플링용 | INSERT,플렉시블 커플링용,COUPLING RUBBER,100㎜ O | EA | 3 | 기계부 | 김준후 | 054-785-2349 | 품명 INSERT - 용도 플렉시블 커플링용 - 타입(형식) COUPLING RUBBER - 사이즈 100㎜ OD(고열용) - 재질 SILICONE+EPDM - 속도 고열용 원자력안전범주 NON NUCLEAR SAFETY RELATED 품질등급 S등급 제작사 세아이엔티 - 제작사 유형(MFR CATEGORY) ORIGINAL EQUIP. MANUFACTURER - 부품번호 T5110024 제출서류목록 - 일반규격(S등급) 제작사 제품인증서 | 세아이엔티 |  | T5110024
2020 | 3 | 계획예방정비용 | 한울 | 3발전소 | 5 | 12 | 200364655 | 정비부분품(SPAR) | 국내 | S | 인서트,커플링용 | INSERT,플렉시블 커플링용,COUPLING RUBBER,125㎜ O | EA | 3 | 기계부 | 노재규 | 054-785-3466 | 품명 INSERT - 용도 플렉시블 커플링용 - 타입(형식) COUPLING RUBBER - 사이즈 125㎜ OD(고열용) - 재질 SILICONE+EPDM - 속도 고열용 원자력안전범주 NON NUCLEAR SAFETY RELATED 품질등급 S등급 제작사 세아이엔티 - 제작사 유형(MFR CATEGORY) ORIGINAL EQUIP. MANUFACTURER - 부품번호 T5110026 제출서류목록 - 일반규격(S등급) 제작사 제품인증서 | 세아이엔티 |  | T5110026
2021 | 3 | 계획예방정비용 | 한울 | 3발전소 | 6 | 12 | 200364655 | 정비부분품(SPAR) | 국내 | S | 인서트,커플링용 | INSERT,플렉시블 커플링용,COUPLING RUBBER,125㎜ O | EA | 2 | 기계부 | 김준후 | 054-785-2349 | 품명 INSERT - 용도 플렉시블 커플링용 - 타입(형식) COUPLING RUBBER - 사이즈 125㎜ OD(고열용) - 재질 SILICONE+EPDM - 속도 고열용 원자력안전범주 NON NUCLEAR SAFETY RELATED 품질등급 S등급 제작사 세아이엔티 - 제작사 유형(MFR CATEGORY) ORIGINAL EQUIP. MANUFACTURER - 부품번호 T5110026 제출서류목록 - 일반규격(S등급) 제작사 제품인증서 | 세아이엔티 |  | T5110026
2022 | 1 | 계획예방정비용 | 한울 | 3발전소 | 5 | 13 | 200364655 | 정비부분품(SPAR) | 국내 | S | 인서트,커플링용 | INSERT,플렉시블 커플링용,COUPLING RUBBER,125㎜ O | EA | 3 | 기계부 | 노재규 | 054-785-3466 | 품명 INSERT - 용도 플렉시블 커플링용 - 타입(형식) COUPLING RUBBER - 사이즈 125㎜ OD(고열용) - 재질 SILICONE+EPDM - 속도 고열용 원자력안전범주 NON NUCLEAR SAFETY RELATED 품질등급 S등급 제작사 세아이엔티 - 제작사 유형(MFR CATEGORY) ORIGINAL EQUIP. MANUFACTURER - 부품번호 T5110026 제출서류목록 - 일반규격(S등급) 제작사 제품인증서 | 세아이엔티 |  | T5110026
2022 | 4 | 계획예방정비용 | 한울 | 3발전소 | 6 | 13 | 200364655 | 정비부분품(SPAR) | 국내 | S | 인서트,커플링용 | INSERT,플렉시블 커플링용,COUPLING RUBBER,125㎜ O | EA | 2 | 기계부 | 김준후 | 054-785-2349 | 품명 INSERT - 용도 플렉시블 커플링용 - 타입(형식) COUPLING RUBBER - 사이즈 125㎜ OD(고열용) - 재질 SILICONE+EPDM - 속도 고열용 원자력안전범주 NON NUCLEAR SAFETY RELATED 품질등급 S등급 제작사 세아이엔티 - 제작사 유형(MFR CATEGORY) ORIGINAL EQUIP. MANUFACTURER - 부품번호 T5110026 제출서류목록 - 일반규격(S등급) 제작사 제품인증서 | 세아이엔티 |  | T5110026
2020 | 3 | 계획예방정비용 | 한울 | 3발전소 | 5 | 12 | 200364656 | 정비부분품(SPAR) | 국내 | S | 오-링 | 오-링,153㎜,5㎜,EPDM,OIL COOLER O-RING,0-0C- | EA | 4 | 기계부 | 노재규 | 054-785-3466 | 품명 오-링 - 외경 153㎜ - 두께 5㎜ - 오-링재질 EPDM - 별칭 OIL COOLER O-RING 원자력안전범주 NON NUCLEAR SAFETY RELATED 품질등급 S등급 제작사 세아티이씨 - 부품번호 0-0C-450/600-1 | 세아티이씨 |  | 0-0C-450/600-1
2021 | 3 | 계획예방정비용 | 한울 | 3발전소 | 6 | 12 | 200364656 | 정비부분품(SPAR) | 국내 | S | 오-링 | 오-링,153㎜,5㎜,EPDM,OIL COOLER O-RING,0-0C- | EA | 6 | 기계부 | 김준후 | 054-785-2349 | 품명 오-링 - 외경 153㎜ - 두께 5㎜ - 오-링재질 EPDM - 별칭 OIL COOLER O-RING 원자력안전범주 NON NUCLEAR SAFETY RELATED 품질등급 S등급 제작사 세아티이씨 - 부품번호 0-0C-450/600-1 | 세아티이씨 |  | 0-0C-450/600-1
2022 | 1 | 계획예방정비용 | 한울 | 3발전소 | 5 | 13 | 200364656 | 정비부분품(SPAR) | 국내 | S | 오-링 | 오-링,153㎜,5㎜,EPDM,OIL COOLER O-RING,0-0C- | EA | 4 | 기계부 | 노재규 | 054-785-3466 | 품명 오-링 - 외경 153㎜ - 두께 5㎜ - 오-링재질 EPDM - 별칭 OIL COOLER O-RING 원자력안전범주 NON NUCLEAR SAFETY RELATED 품질등급 S등급 제작사 세아티이씨 - 부품번호 0-0C-450/600-1 | 세아티이씨 |  | 0-0C-450/600-1
2022 | 4 | 계획예방정비용 | 한울 | 3발전소 | 6 | 13 | 200364656 | 정비부분품(SPAR) | 국내 | S | 오-링 | 오-링,153㎜,5㎜,EPDM,OIL COOLER O-RING,0-0C- | EA | 6 | 기계부 | 김준후 | 054-785-2349 | 품명 오-링 - 외경 153㎜ - 두께 5㎜ - 오-링재질 EPDM - 별칭 OIL COOLER O-RING 원자력안전범주 NON NUCLEAR SAFETY RELATED 품질등급 S등급 제작사 세아티이씨 - 부품번호 0-0C-450/600-1 | 세아티이씨 |  | 0-0C-450/600-1
2020 | 3 | 계획예방정비용 | 한울 | 3발전소 | 5 | 12 | 200364657 | 정비부분품(SPAR) | 국내 | S | 오-링 | 오-링,159㎜,5㎜,EPDM,OIL COOLER O-RING,0-0C- | EA | 4 | 기계부 | 노재규 | 054-785-3466 | 품명 오-링 - 외경 159㎜ - 두께 5㎜ - 오-링재질 EPDM - 별칭 OIL COOLER O-RING 원자력안전범주 NON NUCLEAR SAFETY RELATED 품질등급 S등급 제작사 세아티이씨 - 부품번호 0-0C-450/600-2 | 세아티이씨 |  | 0-0C-450/600-2
2021 | 3 | 계획예방정비용 | 한울 | 3발전소 | 6 | 12 | 200364657 | 정비부분품(SPAR) | 국내 | S | 오-링 | 오-링,159㎜,5㎜,EPDM,OIL COOLER O-RING,0-0C- | EA | 6 | 기계부 | 김준후 | 054-785-2349 | 품명 오-링 - 외경 159㎜ - 두께 5㎜ - 오-링재질 EPDM - 별칭 OIL COOLER O-RING 원자력안전범주 NON NUCLEAR SAFETY RELATED 품질등급 S등급 제작사 세아티이씨 - 부품번호 0-0C-450/600-2 | 세아티이씨 |  | 0-0C-450/600-2
2022 | 1 | 계획예방정비용 | 한울 | 3발전소 | 5 | 13 | 200364657 | 정비부분품(SPAR) | 국내 | S | 오-링 | 오-링,159㎜,5㎜,EPDM,OIL COOLER O-RING,0-0C- | EA | 4 | 기계부 | 노재규 | 054-785-3466 | 품명 오-링 - 외경 159㎜ - 두께 5㎜ - 오-링재질 EPDM - 별칭 OIL COOLER O-RING 원자력안전범주 NON NUCLEAR SAFETY RELATED 품질등급 S등급 제작사 세아티이씨 - 부품번호 0-0C-450/600-2 | 세아티이씨 |  | 0-0C-450/600-2
2022 | 4 | 계획예방정비용 | 한울 | 3발전소 | 6 | 13 | 200364657 | 정비부분품(SPAR) | 국내 | S | 오-링 | 오-링,159㎜,5㎜,EPDM,OIL COOLER O-RING,0-0C- | EA | 6 | 기계부 | 김준후 | 054-785-2349 | 품명 오-링 - 외경 159㎜ - 두께 5㎜ - 오-링재질 EPDM - 별칭 OIL COOLER O-RING 원자력안전범주 NON NUCLEAR SAFETY RELATED 품질등급 S등급 제작사 세아티이씨 - 부품번호 0-0C-450/600-2 | 세아티이씨 |  | 0-0C-450/600-2
2020 | 3 | 계획예방정비용 | 한울 | 3발전소 | 5 | 12 | 200364658 | 정비부분품(SPAR) | 국내 | S | 오-링 | 오-링,244㎜,8㎜,EPDM,AFTERCOOLER O-RING,0-AC | EA | 8 | 기계부 | 노재규 | 054-785-3466 | 품명 오-링 - 외경 244㎜ - 두께 8㎜ - 오-링재질 EPDM - 별칭 AFTERCOOLER O-RING 원자력안전범주 NON NUCLEAR SAFETY RELATED 품질등급 S등급 제작사 세아티이씨 - 부품번호 0-AC-450/600 | 세아티이씨 |  | 0-AC-450/600
2021 | 3 | 계획예방정비용 | 한울 | 3발전소 | 6 | 12 | 200364658 | 정비부분품(SPAR) | 국내 | S | 오-링 | 오-링,244㎜,8㎜,EPDM,AFTERCOOLER O-RING,0-AC | EA | 8 | 기계부 | 김준후 | 054-785-2349 | 품명 오-링 - 외경 244㎜ - 두께 8㎜ - 오-링재질 EPDM - 별칭 AFTERCOOLER O-RING 원자력안전범주 NON NUCLEAR SAFETY RELATED 품질등급 S등급 제작사 세아티이씨 - 부품번호 0-AC-450/600 | 세아티이씨 |  | 0-AC-450/600
2022 | 1 | 계획예방정비용 | 한울 | 3발전소 | 5 | 13 | 200364658 | 정비부분품(SPAR) | 국내 | S | 오-링 | 오-링,244㎜,8㎜,EPDM,AFTERCOOLER O-RING,0-AC | EA | 8 | 기계부 | 노재규 | 054-785-3466 | 품명 오-링 - 외경 244㎜ - 두께 8㎜ - 오-링재질 EPDM - 별칭 AFTERCOOLER O-RING 원자력안전범주 NON NUCLEAR SAFETY RELATED 품질등급 S등급 제작사 세아티이씨 - 부품번호 0-AC-450/600 | 세아티이씨 |  | 0-AC-450/600
2022 | 4 | 계획예방정비용 | 한울 | 3발전소 | 6 | 13 | 200364658 | 정비부분품(SPAR) | 국내 | S | 오-링 | 오-링,244㎜,8㎜,EPDM,AFTERCOOLER O-RING,0-AC | EA | 8 | 기계부 | 김준후 | 054-785-2349 | 품명 오-링 - 외경 244㎜ - 두께 8㎜ - 오-링재질 EPDM - 별칭 AFTERCOOLER O-RING 원자력안전범주 NON NUCLEAR SAFETY RELATED 품질등급 S등급 제작사 세아티이씨 - 부품번호 0-AC-450/600 | 세아티이씨 |  | 0-AC-450/600
2020 | 3 | 계획예방정비용 | 한울 | 3발전소 | 5 | 12 | 200364659 | 정비부분품(SPAR) | 국내 | S | 개스킷 | 개스킷,250㎜,1.5㎜,NON-ASBESTOS,300LB,AIR,AFT | EA | 9 | 기계부 | 노재규 | 054-785-3466 | 품명 개스킷 - 배관공칭규격(NPS) 250㎜ - 두께 1.5㎜ - 가스켓재질 NON-ASBESTOS - 응력 300LB - 사용매체 AIR - 별칭 AFTERCOOLER GASKET 원자력안전범주 NON NUCLEAR SAFETY RELATED 품질등급 S등급 제작사 세아티이씨 - 부품번호 DHA100346-7A | 세아티이씨 |  | DHA100346-7A
2021 | 3 | 계획예방정비용 | 한울 | 3발전소 | 6 | 12 | 200364659 | 정비부분품(SPAR) | 국내 | S | 개스킷 | 개스킷,250㎜,1.5㎜,NON-ASBESTOS,300LB,AIR,AFT | EA | 9 | 기계부 | 김준후 | 054-785-2349 | 품명 개스킷 - 배관공칭규격(NPS) 250㎜ - 두께 1.5㎜ - 가스켓재질 NON-ASBESTOS - 응력 300LB - 사용매체 AIR - 별칭 AFTERCOOLER GASKET 원자력안전범주 NON NUCLEAR SAFETY RELATED 품질등급 S등급 제작사 세아티이씨 - 부품번호 DHA100346-7A | 세아티이씨 |  | DHA100346-7A
2022 | 1 | 계획예방정비용 | 한울 | 3발전소 | 5 | 13 | 200364659 | 정비부분품(SPAR) | 국내 | S | 개스킷 | 개스킷,250㎜,1.5㎜,NON-ASBESTOS,300LB,AIR,AFT | EA | 9 | 기계부 | 노재규 | 054-785-3466 | 품명 개스킷 - 배관공칭규격(NPS) 250㎜ - 두께 1.5㎜ - 가스켓재질 NON-ASBESTOS - 응력 300LB - 사용매체 AIR - 별칭 AFTERCOOLER GASKET 원자력안전범주 NON NUCLEAR SAFETY RELATED 품질등급 S등급 제작사 세아티이씨 - 부품번호 DHA100346-7A | 세아티이씨 |  | DHA100346-7A
2022 | 4 | 계획예방정비용 | 한울 | 3발전소 | 6 | 13 | 200364659 | 정비부분품(SPAR) | 국내 | S | 개스킷 | 개스킷,250㎜,1.5㎜,NON-ASBESTOS,300LB,AIR,AFT | EA | 9 | 기계부 | 김준후 | 054-785-2349 | 품명 개스킷 - 배관공칭규격(NPS) 250㎜ - 두께 1.5㎜ - 가스켓재질 NON-ASBESTOS - 응력 300LB - 사용매체 AIR - 별칭 AFTERCOOLER GASKET 원자력안전범주 NON NUCLEAR SAFETY RELATED 품질등급 S등급 제작사 세아티이씨 - 부품번호 DHA100346-7A | 세아티이씨 |  | DHA100346-7A
2020 | 3 | 계획예방정비용 | 한울 | 3발전소 | 5 | 12 | 200364660 | 정비부분품(SPAR) | 국내 | S | 개스킷 | 개스킷,100㎜,1.5㎜,NON-ASBESTOS,300LB,AIR,AFT | EA | 9 | 기계부 | 노재규 | 054-785-3466 | 품명 개스킷 - 배관공칭규격(NPS) 100㎜ - 두께 1.5㎜ - 가스켓재질 NON-ASBESTOS - 응력 300LB - 사용매체 AIR - 별칭 AFTERCOOLER GASKET 원자력안전범주 NON NUCLEAR SAFETY RELATED 품질등급 S등급 제작사 세아티이씨 - 부품번호 DHA100346-7B | 세아티이씨 |  | DHA100346-7B
2021 | 3 | 계획예방정비용 | 한울 | 3발전소 | 6 | 12 | 200364660 | 정비부분품(SPAR) | 국내 | S | 개스킷 | 개스킷,100㎜,1.5㎜,NON-ASBESTOS,300LB,AIR,AFT | EA | 9 | 기계부 | 김준후 | 054-785-2349 | 품명 개스킷 - 배관공칭규격(NPS) 100㎜ - 두께 1.5㎜ - 가스켓재질 NON-ASBESTOS - 응력 300LB - 사용매체 AIR - 별칭 AFTERCOOLER GASKET 원자력안전범주 NON NUCLEAR SAFETY RELATED 품질등급 S등급 제작사 세아티이씨 - 부품번호 DHA100346-7B | 세아티이씨 |  | DHA100346-7B
2022 | 1 | 계획예방정비용 | 한울 | 3발전소 | 5 | 13 | 200364660 | 정비부분품(SPAR) | 국내 | S | 개스킷 | 개스킷,100㎜,1.5㎜,NON-ASBESTOS,300LB,AIR,AFT | EA | 9 | 기계부 | 노재규 | 054-785-3466 | 품명 개스킷 - 배관공칭규격(NPS) 100㎜ - 두께 1.5㎜ - 가스켓재질 NON-ASBESTOS - 응력 300LB - 사용매체 AIR - 별칭 AFTERCOOLER GASKET 원자력안전범주 NON NUCLEAR SAFETY RELATED 품질등급 S등급 제작사 세아티이씨 - 부품번호 DHA100346-7B | 세아티이씨 |  | DHA100346-7B
2022 | 4 | 계획예방정비용 | 한울 | 3발전소 | 6 | 13 | 200364660 | 정비부분품(SPAR) | 국내 | S | 개스킷 | 개스킷,100㎜,1.5㎜,NON-ASBESTOS,300LB,AIR,AFT | EA | 9 | 기계부 | 김준후 | 054-785-2349 | 품명 개스킷 - 배관공칭규격(NPS) 100㎜ - 두께 1.5㎜ - 가스켓재질 NON-ASBESTOS - 응력 300LB - 사용매체 AIR - 별칭 AFTERCOOLER GASKET 원자력안전범주 NON NUCLEAR SAFETY RELATED 품질등급 S등급 제작사 세아티이씨 - 부품번호 DHA100346-7B | 세아티이씨 |  | DHA100346-7B
2020 | 3 | 계획예방정비용 | 고리 | 2발전소 | 4 | 26 | 200364671 | 정비부분품(SPAR) | 국내 | S | 탐촉자,ECT용 | PROBE,ECT용,BOBBIN,13㎜ DIA,30M,620,310,15 | EA | 1 | 기계부 | 김승수 | 051-726-5426 | 품명 PROBE - 탐침(PROBE)용도 ECT용 - 탐침(PROBE)타입 BOBBIN - 몸체직경 13㎜ DIA - 케이블길이 30M - 주파수(상한) 620,310,150,50㎑ - 튜브디자인타입 직관 - 튜브외경 15.9㎜(5/8IN) - 튜브내경 14.5㎜ - 튜브벽두께 0.71㎜ - 튜브재질 ASME SB-338-G2(TITANIUM) - 품질보증서류 CERTIFICATE OF CONFORMANCE - 별칭 CCW HX ECT PROBE 품질등급 S등급
2020 | 3 | 계획예방정비용 | 고리 | 2발전소 | 3 | 26 | 200364671 | 정비부분품(SPAR) | 국내 | S | 탐촉자,ECT용 | PROBE,ECT용,BOBBIN,13㎜ DIA,30M,620,310,15 | EA | 1 | 기계부 | 김승수 | 051-726-5426 | 품명 PROBE - 탐침(PROBE)용도 ECT용 - 탐침(PROBE)타입 BOBBIN - 몸체직경 13㎜ DIA - 케이블길이 30M - 주파수(상한) 620,310,150,50㎑ - 튜브디자인타입 직관 - 튜브외경 15.9㎜(5/8IN) - 튜브내경 14.5㎜ - 튜브벽두께 0.71㎜ - 튜브재질 ASME SB-338-G2(TITANIUM) - 품질보증서류 CERTIFICATE OF CONFORMANCE - 별칭 CCW HX ECT PROBE 품질등급 S등급
2020 | 4 | 계획예방정비용 | 한울 | 1발전소 | 2 | 23 | 200364738 | 정비부분품(SPAR) | 국내 | S | 커플링,샤프트용 | 커플링,샤프트용,STL,7.5/3.75㎾,32H9,KEY,CERTIFI | EA | 4 | 기계부 | 최정환 | 054-785-1707 | 품명 커플링,샤프트용 - 재질 STL - 전력 7.5/3.75㎾ - 홈(KEYWAY) 데이터 32H9 - 연결(CONNECTION) 데이터 KEY - 품질서류 1 CERTIFICATE OF CONFORMANCE 원자력안전범주 NON NUCLEAR SAFETY RELATED 품질등급 S등급 제작사 효성감속기(주) - 모델번호 25-K2-FRV4 | 효성감속기(주) | 25-K2-FRV4
2020 | 4 | 계획예방정비용 | 한울 | 1발전소 | 2 | 23 | 200364738 | 정비부분품(SPAR) | 국내 | S | 커플링,샤프트용 | 커플링,샤프트용,STL,7.5/3.75㎾,32H9,KEY,CERTIFI | EA | 4 | 기계부 | 이명준 | 054-785-1705 | 품명 커플링,샤프트용 - 재질 STL - 전력 7.5/3.75㎾ - 홈(KEYWAY) 데이터 32H9 - 연결(CONNECTION) 데이터 KEY - 품질서류 1 CERTIFICATE OF CONFORMANCE 원자력안전범주 NON NUCLEAR SAFETY RELATED 품질등급 S등급 제작사 효성감속기(주) - 모델번호 25-K2-FRV4 | 효성감속기(주) | 25-K2-FRV4
2021 | 2 | 계획예방정비용 | 한울 | 1발전소 | 1 | 24 | 200364738 | 정비부분품(SPAR) | 국내 | S | 커플링,샤프트용 | 커플링,샤프트용,STL,7.5/3.75㎾,32H9,KEY,CERTIFI | EA | 4 | 기계부 | 최정환 | 054-785-1707 | 품명 커플링,샤프트용 - 재질 STL - 전력 7.5/3.75㎾ - 홈(KEYWAY) 데이터 32H9 - 연결(CONNECTION) 데이터 KEY - 품질서류 1 CERTIFICATE OF CONFORMANCE 원자력안전범주 NON NUCLEAR SAFETY RELATED 품질등급 S등급 제작사 효성감속기(주) - 모델번호 25-K2-FRV4 | 효성감속기(주) | 25-K2-FRV4
2022 | 1 | 계획예방정비용 | 한울 | 1발전소 | 2 | 24 | 200364738 | 정비부분품(SPAR) | 국내 | S | 커플링,샤프트용 | 커플링,샤프트용,STL,7.5/3.75㎾,32H9,KEY,CERTIFI | EA | 4 | 기계부 | 이명준 | 054-785-1705 | 품명 커플링,샤프트용 - 재질 STL - 전력 7.5/3.75㎾ - 홈(KEYWAY) 데이터 32H9 - 연결(CONNECTION) 데이터 KEY - 품질서류 1 CERTIFICATE OF CONFORMANCE 원자력안전범주 NON NUCLEAR SAFETY RELATED 품질등급 S등급 제작사 효성감속기(주) - 모델번호 25-K2-FRV4 | 효성감속기(주) | 25-K2-FRV4
2022 | 4 | 계획예방정비용 | 한빛 | 3발전소 | 6 | 15 | 200364839 | 정비부분품(SPAR) | 국외 | Q | 로터, 펌프용 | 로터, 펌프용,HORIZON,CENTRIFUGAL,CAN TYPE,2*1 | SET | 1 | 기계부 | 임남형 | 061-357-3637 | 품명 로터, 펌프용 - 타입(형식) HORIZON,CENTRIFUGAL,CAN TYPE - 사이즈 2*10CAM-13 - 재질 ASTM-A479 GR. XM-19 - 부속품목 SHAFT,BEARING,MECHANICAL SEAL - 품질서류 1 C OF C - 품질서류 2 PERFORMANCE TEST REPORT 품질등급 Q등급 제작사 FLOWSERVE CORPORATION - 모델번호 2*10CAM-13 - 도면번호 2*10-13CAM500*1 한빛 원자력 본부 - 패키지 번호 PYC-P-95ED2 | FLOWSERVE CORPORATION | 2*10CAM-13
2020 | 3 | 계획예방정비용 | 한빛 | 3발전소 | 5 | 14 | 200365083 | 정비부분품(SPAR) | 국외 | S | 필터 | 필터,DUPLEX,FOR FLUID,265PSIG,175℉,ELEMENT | EA | 4 | 기계부 | 김재홍 | 061-357-3361 | 품명 필터 - 필터타입 DUPLEX - 필터용도 FOR FLUID - 사용압력(상한) 265PSIG - 사용온도(상한) 175℉ - 여과막디자인 ELEMENT - 마이크론등급 12㎛@BETA RATIO OF 200 OVER - 설계매체 LUBE OIL - 설치방법 FEEDWATER PUMP TURBINE - 부속품목 O-RING 원자력안전범주 NON NUCLEAR SAFETY RELATED 품질등급 S등급 제작사 PALL CORPORATION - 부품번호 HC8300FCS39H - 제작사 유형(MFR CATEGORY) ORIGINAL EQUIP. MANUFACTURER 제출서류목록 - 품질보증확인서(C of C) | PALL CORPORATION |  | HC8300FCS39H
2022 | 1 | 계획예방정비용 | 한빛 | 3발전소 | 5 | 15 | 200365083 | 정비부분품(SPAR) | 국외 | S | 필터 | 필터,DUPLEX,FOR FLUID,265PSIG,175℉,ELEMENT | EA | 4 | 기계부 | 김재홍 | 061-357-3361 | 품명 필터 - 필터타입 DUPLEX - 필터용도 FOR FLUID - 사용압력(상한) 265PSIG - 사용온도(상한) 175℉ - 여과막디자인 ELEMENT - 마이크론등급 12㎛@BETA RATIO OF 200 OVER - 설계매체 LUBE OIL - 설치방법 FEEDWATER PUMP TURBINE - 부속품목 O-RING 원자력안전범주 NON NUCLEAR SAFETY RELATED 품질등급 S등급 제작사 PALL CORPORATION - 부품번호 HC8300FCS39H - 제작사 유형(MFR CATEGORY) ORIGINAL EQUIP. MANUFACTURER 제출서류목록 - 품질보증확인서(C of C) | PALL CORPORATION |  | HC8300FCS39H
2021 | 3 | 계획예방정비용 | 한울 | 1발전소 | 2 | 24 | 200365084 | 정비부분품(SPAR) | 국외 | Q | 임펠러 | 임펠러,REACTOR COOLANT PUMP IMPELLER,7,8IN, | EA | 1 | 기계부 | 최대웅 | 054-785-1142 | 품명 임펠러 - 임펠러용도 REACTOR COOLANT PUMP IMPELLER - 날개개수 7 - 샤프트직경 8IN - 토출방향형태 COUNTER CLOCKWISE - 설치시설 REACTOR COOLANT PUMP - 특수사항 EOMR 원자력안전범주 NUCLEAR SAFETY RELATED 품질등급 Q등급 제작사 FRAMATOME SAS - 제작사 유형(MFR CATEGORY) ORIGINAL EQUIP. MANUFACTURER - 원기술규격서(OTS) HANUL 1&2 EE/P-DC-0223 - 모델번호 RCP MODEL 100 - 도면번호 OEM:1GA0549, REV.J - 도면 품목번호 140 제출서류목록 - 첨부기술규격서 적용 - 품질증빙/제출서류목록(QVDL) - 품질보증확인서(C of C) | FRAMATOME SAS | RCP MODEL 100
2022 | 3 | 계획예방정비용 | 한울 | 1발전소 | 1 | 25 | 200365084 | 정비부분품(SPAR) | 국외 | Q | 임펠러 | 임펠러,REACTOR COOLANT PUMP IMPELLER,7,8IN, | EA | 1 | 기계부 | 최대웅 | 054-785-1142 | 품명 임펠러 - 임펠러용도 REACTOR COOLANT PUMP IMPELLER - 날개개수 7 - 샤프트직경 8IN - 토출방향형태 COUNTER CLOCKWISE - 설치시설 REACTOR COOLANT PUMP - 특수사항 EOMR 원자력안전범주 NUCLEAR SAFETY RELATED 품질등급 Q등급 제작사 FRAMATOME SAS - 제작사 유형(MFR CATEGORY) ORIGINAL EQUIP. MANUFACTURER - 원기술규격서(OTS) HANUL 1&2 EE/P-DC-0223 - 모델번호 RCP MODEL 100 - 도면번호 OEM:1GA0549, REV.J - 도면 품목번호 140 제출서류목록 - 첨부기술규격서 적용 - 품질증빙/제출서류목록(QVDL) - 품질보증확인서(C of C) | FRAMATOME SAS | RCP MODEL 100
2022 | 1 | 경상예방정비용 | 한울 | 3발전소 |  |  | 200365216 | 정비부분품(SPAR) | 국내 | Q | 너트 | 너트,평면형 육각형,SS A276-316,W70-12THREADS/IN, | EA | 1 | 기계부 | 설동익 | 054-785-1612 | 품명 너트 - 너트용도 평면형 육각형 - 너트재질 SS A276-316 - 나사시리즈 W70-12THREADS/IN - 품질보증서류 C OF C - 별칭 DISC NUT:4IN CL 1147 GLOBE MOV 품질등급 Q등급 제작사 삼신 - 표준기술사양서 1996 ADDENDA. CLASS 2 - ASME NQA-1 - KEPIC MNC, 1995 EDITION WITH - 부품번호 9 - 도면번호 9-805-Z-171-022(REV.1) - NA-U705-022(REV.1) | 삼신 |  | 9
2020 | 1 | 경상예방정비용 | 한빛 | 3발전소 |  |  | 200365301 | 정비부분품(SPAR) | 국내 | S | 스템,밸브용 | 스템,밸브용,10IN DIA,ASTM A479 TYPE 410,STEAM | EA | 2 | 기계부 | 정우혁 | 061-357-2395 | 품명 스템,밸브용 - 외경 10IN DIA - 스템(STEM)재질 ASTM A479 TYPE 410 - 사용매체 STEAM - 밸브타입 STEM PLUG ASS'Y - 품질보증서류 C OF C,CMTR,NDE R - 별칭 10IN MOV GLOBE VV(571-V001) 품질등급 S등급 제작사 삼신 - 도면번호 P206-DG-A01-46 - 모델번호 905-D-GBB-E - 부품번호 4 | 삼신 | 905-D-GBB-E | 4
2020 | 1 | 계획예방정비용 | 한울 | 2발전소 | 3 | 16 | 200365455 | 정비부분품(SPAR) | 국외 | Q | 전자석 계전기 | 전자석 계전기,125VDC,125VDC,125VDC,ASME NQA-1, | EA | 12 | 전기부 | 정해욱 | 054-785-2681 | 품명 전자석 계전기 - 정격전압 125VDC - 제어전압 125VDC - 코일전압 125VDC - 적용품질기준 ASME NQA-1 - 품질보증서류 C OF C - 시험성적서류 TEST REPORT 원자력안전범주 NUCLEAR SAFETY RELATED 품질등급 Q등급 제작사 TYCO ELECTRONICS ENERGY DIVISI - 모델번호 EMLD004 - 도면번호 M263-DE-B01-09,10 - 부품번호 EMLD004 한울 원자력 본부 - 패키지 번호 M263 | TYCO ELECTRONICS ENERGY DIVISION(RAYCHEM | EMLD004 | EMLD004
2020 | 4 | 계획예방정비용 | 한빛 | 2발전소 | 3 | 18 | 200365457 | 정비부분품(SPAR) | 국내 | S | 오-링 | 오-링,145㎜,5.5㎜,NBR,145 ID*5.5㎜ THK, | EA | 4 | 기계부 | 강경록 | 061-357-2244 | 품명 오-링 - 내경 145㎜ - 두께 5.5㎜ - 오-링재질 NBR - 치수 145 ID*5.5㎜ THK 원자력안전범주 NON NUCLEAR SAFETY RELATED 품질등급 S등급
2020 | 4 | 계획예방정비용 | 한빛 | 2발전소 | 4 | 17 | 200365457 | 정비부분품(SPAR) | 국내 | S | 오-링 | 오-링,145㎜,5.5㎜,NBR,145 ID*5.5㎜ THK, | EA | 4 | 기계부 | 강경록 | 061-357-2244 | 품명 오-링 - 내경 145㎜ - 두께 5.5㎜ - 오-링재질 NBR - 치수 145 ID*5.5㎜ THK 원자력안전범주 NON NUCLEAR SAFETY RELATED 품질등급 S등급
2022 | 2 | 계획예방정비용 | 한빛 | 2발전소 | 4 | 18 | 200365457 | 정비부분품(SPAR) | 국내 | S | 오-링 | 오-링,145㎜,5.5㎜,NBR,145 ID*5.5㎜ THK, | EA | 4 | 기계부 | 강경록 | 061-357-2244 | 품명 오-링 - 내경 145㎜ - 두께 5.5㎜ - 오-링재질 NBR - 치수 145 ID*5.5㎜ THK 원자력안전범주 NON NUCLEAR SAFETY RELATED 품질등급 S등급
2022 | 3 | 계획예방정비용 | 한빛 | 2발전소 | 3 | 19 | 200365457 | 정비부분품(SPAR) | 국내 | S | 오-링 | 오-링,145㎜,5.5㎜,NBR,145 ID*5.5㎜ THK, | EA | 4 | 기계부 | 강경록 | 061-357-2244 | 품명 오-링 - 내경 145㎜ - 두께 5.5㎜ - 오-링재질 NBR - 치수 145 ID*5.5㎜ THK 원자력안전범주 NON NUCLEAR SAFETY RELATED 품질등급 S등급
2020 | 2 | 계획예방정비용 | 한빛 | 3발전소 | 6 | 13 | 200365460 | 정비부분품(SPAR) | 국내 | S | 개스킷 | 개스킷,0.25㎜,207㎜,290㎜,248㎜,OIL PAPER,8EA,2 | EA | 1 | 기계부 | 강현식 | 061-357-3638 | 품명 개스킷 - 두께 0.25㎜ - 내경 207㎜ - 외경 290㎜ - 피치원지름(PCD) 248㎜ - 가스켓재질 OIL PAPER - 볼트홀(HOLE)수 8EA - 볼트홀(HOLE)직경 22㎜ - 적용기술기준 AS-BUILT DROWING 원자력안전범주 NON NUCLEAR SAFETY RELATED 품질등급 S등급
2021 | 1 | 계획예방정비용 | 한빛 | 3발전소 | 5 | 14 | 200365460 | 정비부분품(SPAR) | 국내 | S | 개스킷 | 개스킷,0.25㎜,207㎜,290㎜,248㎜,OIL PAPER,8EA,2 | EA | 1 | 기계부 | 강현식 | 061-357-3638 | 품명 개스킷 - 두께 0.25㎜ - 내경 207㎜ - 외경 290㎜ - 피치원지름(PCD) 248㎜ - 가스켓재질 OIL PAPER - 볼트홀(HOLE)수 8EA - 볼트홀(HOLE)직경 22㎜ - 적용기술기준 AS-BUILT DROWING 원자력안전범주 NON NUCLEAR SAFETY RELATED 품질등급 S등급
2021 | 4 | 계획예방정비용 | 한빛 | 3발전소 | 6 | 14 | 200365460 | 정비부분품(SPAR) | 국내 | S | 개스킷 | 개스킷,0.25㎜,207㎜,290㎜,248㎜,OIL PAPER,8EA,2 | EA | 1 | 기계부 | 강현식 | 061-357-3638 | 품명 개스킷 - 두께 0.25㎜ - 내경 207㎜ - 외경 290㎜ - 피치원지름(PCD) 248㎜ - 가스켓재질 OIL PAPER - 볼트홀(HOLE)수 8EA - 볼트홀(HOLE)직경 22㎜ - 적용기술기준 AS-BUILT DROWING 원자력안전범주 NON NUCLEAR SAFETY RELATED 품질등급 S등급
2022 | 3 | 계획예방정비용 | 한빛 | 3발전소 | 5 | 15 | 200365460 | 정비부분품(SPAR) | 국내 | S | 개스킷 | 개스킷,0.25㎜,207㎜,290㎜,248㎜,OIL PAPER,8EA,2 | EA | 1 | 기계부 | 강현식 | 061-357-3638 | 품명 개스킷 - 두께 0.25㎜ - 내경 207㎜ - 외경 290㎜ - 피치원지름(PCD) 248㎜ - 가스켓재질 OIL PAPER - 볼트홀(HOLE)수 8EA - 볼트홀(HOLE)직경 22㎜ - 적용기술기준 AS-BUILT DROWING 원자력안전범주 NON NUCLEAR SAFETY RELATED 품질등급 S등급
2020 | 3 | 계획예방정비용 | 한빛 | 1발전소 | 1 | 25 | 200365464 | 정비부분품(SPAR) | 국내 | A | 필터 엘리맨트 | 필터 엘리맨트,FUEL FILTER,DUPLEX,275㎜,116㎜,STS | EA | 20 | 기계부 | 김인기 | 061-357-2148 | 품명 필터 엘리맨트 - 필터엘리멘트용도 FUEL FILTER - 필터엘리멘트타입 DUPLEX - 길이 275㎜ - 외경 116㎜ - 필터엘리멘트재질 STS304 - 마이크론등급 20㎛ - 설계매체 DIESEL FUEL - 사이즈 275㎜*￠116㎜ 원자력안전범주 NON NUCLEAR SAFETY RELATED 품질등급 A등급 한빛 원자력 본부 - 패키지 번호 PO-M0018 제출서류목록 - 첨부기술규격서 적용
2021 | 2 | 계획예방정비용 | 한빛 | 1발전소 | 2 | 25 | 200365464 | 정비부분품(SPAR) | 국내 | A | 필터 엘리맨트 | 필터 엘리맨트,FUEL FILTER,DUPLEX,275㎜,116㎜,STS | EA | 20 | 기계부 | 김인기 | 061-357-2148 | 품명 필터 엘리맨트 - 필터엘리멘트용도 FUEL FILTER - 필터엘리멘트타입 DUPLEX - 길이 275㎜ - 외경 116㎜ - 필터엘리멘트재질 STS304 - 마이크론등급 20㎛ - 설계매체 DIESEL FUEL - 사이즈 275㎜*￠116㎜ 원자력안전범주 NON NUCLEAR SAFETY RELATED 품질등급 A등급 한빛 원자력 본부 - 패키지 번호 PO-M0018 제출서류목록 - 첨부기술규격서 적용
2022 | 1 | 계획예방정비용 | 한빛 | 1발전소 | 1 | 26 | 200365464 | 정비부분품(SPAR) | 국내 | A | 필터 엘리맨트 | 필터 엘리맨트,FUEL FILTER,DUPLEX,275㎜,116㎜,STS | EA | 20 | 기계부 | 김인기 | 061-357-2148 | 품명 필터 엘리맨트 - 필터엘리멘트용도 FUEL FILTER - 필터엘리멘트타입 DUPLEX - 길이 275㎜ - 외경 116㎜ - 필터엘리멘트재질 STS304 - 마이크론등급 20㎛ - 설계매체 DIESEL FUEL - 사이즈 275㎜*￠116㎜ 원자력안전범주 NON NUCLEAR SAFETY RELATED 품질등급 A등급 한빛 원자력 본부 - 패키지 번호 PO-M0018 제출서류목록 - 첨부기술규격서 적용
2022 | 4 | 계획예방정비용 | 한빛 | 1발전소 | 2 | 26 | 200365464 | 정비부분품(SPAR) | 국내 | A | 필터 엘리맨트 | 필터 엘리맨트,FUEL FILTER,DUPLEX,275㎜,116㎜,STS | EA | 20 | 기계부 | 김인기 | 061-357-2148 | 품명 필터 엘리맨트 - 필터엘리멘트용도 FUEL FILTER - 필터엘리멘트타입 DUPLEX - 길이 275㎜ - 외경 116㎜ - 필터엘리멘트재질 STS304 - 마이크론등급 20㎛ - 설계매체 DIESEL FUEL - 사이즈 275㎜*￠116㎜ 원자력안전범주 NON NUCLEAR SAFETY RELATED 품질등급 A등급 한빛 원자력 본부 - 패키지 번호 PO-M0018 제출서류목록 - 첨부기술규격서 적용
2020 | 2 | 계획예방정비용 | 한빛 | 3발전소 | 6 | 13 | 200365491 | 정비부분품(SPAR) | 국내 | S | 개스킷 | 개스킷,0.25㎜,203㎜,295㎜,250㎜,OIL PAPER,9EA,2 | EA | 1 | 기계부 | 강현식 | 061-357-3638 | 품명 개스킷 - 두께 0.25㎜ - 내경 203㎜ - 외경 295㎜ - 피치원지름(PCD) 250㎜ - 가스켓재질 OIL PAPER - 볼트홀(HOLE)수 9EA - 볼트홀(HOLE)직경 22㎜ - 적용기술기준 AS-BUILT DROWING 원자력안전범주 NON NUCLEAR SAFETY RELATED 품질등급 S등급
2021 | 1 | 계획예방정비용 | 한빛 | 3발전소 | 5 | 14 | 200365491 | 정비부분품(SPAR) | 국내 | S | 개스킷 | 개스킷,0.25㎜,203㎜,295㎜,250㎜,OIL PAPER,9EA,2 | EA | 1 | 기계부 | 강현식 | 061-357-3638 | 품명 개스킷 - 두께 0.25㎜ - 내경 203㎜ - 외경 295㎜ - 피치원지름(PCD) 250㎜ - 가스켓재질 OIL PAPER - 볼트홀(HOLE)수 9EA - 볼트홀(HOLE)직경 22㎜ - 적용기술기준 AS-BUILT DROWING 원자력안전범주 NON NUCLEAR SAFETY RELATED 품질등급 S등급
2021 | 4 | 계획예방정비용 | 한빛 | 3발전소 | 6 | 14 | 200365491 | 정비부분품(SPAR) | 국내 | S | 개스킷 | 개스킷,0.25㎜,203㎜,295㎜,250㎜,OIL PAPER,9EA,2 | EA | 1 | 기계부 | 강현식 | 061-357-3638 | 품명 개스킷 - 두께 0.25㎜ - 내경 203㎜ - 외경 295㎜ - 피치원지름(PCD) 250㎜ - 가스켓재질 OIL PAPER - 볼트홀(HOLE)수 9EA - 볼트홀(HOLE)직경 22㎜ - 적용기술기준 AS-BUILT DROWING 원자력안전범주 NON NUCLEAR SAFETY RELATED 품질등급 S등급
2022 | 3 | 계획예방정비용 | 한빛 | 3발전소 | 5 | 15 | 200365491 | 정비부분품(SPAR) | 국내 | S | 개스킷 | 개스킷,0.25㎜,203㎜,295㎜,250㎜,OIL PAPER,9EA,2 | EA | 1 | 기계부 | 강현식 | 061-357-3638 | 품명 개스킷 - 두께 0.25㎜ - 내경 203㎜ - 외경 295㎜ - 피치원지름(PCD) 250㎜ - 가스켓재질 OIL PAPER - 볼트홀(HOLE)수 9EA - 볼트홀(HOLE)직경 22㎜ - 적용기술기준 AS-BUILT DROWING 원자력안전범주 NON NUCLEAR SAFETY RELATED 품질등급 S등급
2020 | 2 | 계획예방정비용 | 한빛 | 3발전소 | 6 | 13 | 200365502 | 정비부분품(SPAR) | 국내 | S | 베어링 하우징 | 베어링 하우징,SN308,90㎜,주철,40㎜,2308,NDE(반부하용), | EA | 4 | 기계부 | 박재남 | 061-357-1396 | 품명 베어링 하우징 - 사이즈 SN308 - 외경 90㎜ - 재질 주철 - 샤프트직경 40㎜ - 베어링 데이터 2308 - 특수사항 NDE(반부하용) 품질등급 S등급
2021 | 1 | 계획예방정비용 | 한빛 | 3발전소 | 5 | 14 | 200365502 | 정비부분품(SPAR) | 국내 | S | 베어링 하우징 | 베어링 하우징,SN308,90㎜,주철,40㎜,2308,NDE(반부하용), | EA | 4 | 기계부 | 조남현 | 061-357-1397 | 품명 베어링 하우징 - 사이즈 SN308 - 외경 90㎜ - 재질 주철 - 샤프트직경 40㎜ - 베어링 데이터 2308 - 특수사항 NDE(반부하용) 품질등급 S등급
2021 | 4 | 계획예방정비용 | 한빛 | 3발전소 | 6 | 14 | 200365502 | 정비부분품(SPAR) | 국내 | S | 베어링 하우징 | 베어링 하우징,SN308,90㎜,주철,40㎜,2308,NDE(반부하용), | EA | 4 | 기계부 | 박재남 | 061-357-1396 | 품명 베어링 하우징 - 사이즈 SN308 - 외경 90㎜ - 재질 주철 - 샤프트직경 40㎜ - 베어링 데이터 2308 - 특수사항 NDE(반부하용) 품질등급 S등급
2021 | 1 | 경상예방정비용 | 월성 | 2발전소 |  |  | 200365503 | 정비부분품(SPAR) | 국내 | S | 전동기 | 전동기,단상유도전동기,교류용,115VAC,6.2A,0.2㎾,60㎐,1PH | EA | 2 | 전기부 | 김세협 | 054-779-2656 | 품명 전동기 - 전동기타입 단상유도전동기 - 전동기용도 교류용 - 정격전압 115VAC - 정격전류 6.2A - 정격전력(용량) 0.2㎾ - 주파수 60㎐ - 상(PHASE)수 1PH - 외함보호등급(NEMA TYPE) OPEN DRIP-PROOF - 회전속도 1710RPM - 전극개수 4P - 틀(FRAME)번호 71 - 품질보증서류 DIMENSION REPORT - 시험성적서류 TEST REPORT 품질등급 S등급 제작사 을지전기(주) - 부품번호 843996 | 을지전기(주) |  | 843996
2020 | 3 | 계획예방정비용 | 한빛 | 1발전소 | 1 | 25 | 200365580 | 정비부분품(SPAR) | 국내 | S | 개스킷 | 개스킷,BASIC,4.5㎜,200㎜,220㎜,SUS304/GRAPHIT | EA | 6 | 기계부 | 박종석 | 061-357-3257 | 품명 개스킷 - 가스켓단면형태 BASIC - 두께 4.5㎜ - 내경 200㎜ - 외경 220㎜ - 가스켓재질 SUS304/GRAPHITE - 품질보증서류 CERTIFICATE OF CONFORMANCE 품질등급 S등급
2021 | 2 | 계획예방정비용 | 한빛 | 1발전소 | 2 | 25 | 200365580 | 정비부분품(SPAR) | 국내 | S | 개스킷 | 개스킷,BASIC,4.5㎜,200㎜,220㎜,SUS304/GRAPHIT | EA | 6 | 기계부 | 박종석 | 061-357-3257 | 품명 개스킷 - 가스켓단면형태 BASIC - 두께 4.5㎜ - 내경 200㎜ - 외경 220㎜ - 가스켓재질 SUS304/GRAPHITE - 품질보증서류 CERTIFICATE OF CONFORMANCE 품질등급 S등급
2022 | 1 | 계획예방정비용 | 한빛 | 1발전소 | 1 | 26 | 200365580 | 정비부분품(SPAR) | 국내 | S | 개스킷 | 개스킷,BASIC,4.5㎜,200㎜,220㎜,SUS304/GRAPHIT | EA | 6 | 기계부 | 박종석 | 061-357-3257 | 품명 개스킷 - 가스켓단면형태 BASIC - 두께 4.5㎜ - 내경 200㎜ - 외경 220㎜ - 가스켓재질 SUS304/GRAPHITE - 품질보증서류 CERTIFICATE OF CONFORMANCE 품질등급 S등급
2022 | 4 | 계획예방정비용 | 한빛 | 1발전소 | 2 | 26 | 200365580 | 정비부분품(SPAR) | 국내 | S | 개스킷 | 개스킷,BASIC,4.5㎜,200㎜,220㎜,SUS304/GRAPHIT | EA | 6 | 기계부 | 박종석 | 061-357-3257 | 품명 개스킷 - 가스켓단면형태 BASIC - 두께 4.5㎜ - 내경 200㎜ - 외경 220㎜ - 가스켓재질 SUS304/GRAPHITE - 품질보증서류 CERTIFICATE OF CONFORMANCE 품질등급 S등급
2020 | 3 | 계획예방정비용 | 한빛 | 1발전소 | 1 | 25 | 200365591 | 정비부분품(SPAR) | 국내 | S | 개스킷 | 개스킷,BASIC,4.5㎜,129㎜,149㎜,SUS304/GRAPHIT | EA | 6 | 기계부 | 박종석 | 061-357-3257 | 품명 개스킷 - 가스켓단면형태 BASIC - 두께 4.5㎜ - 내경 129㎜ - 외경 149㎜ - 가스켓재질 SUS304/GRAPHITE - 품질보증서류 CERTIFICATE OF CONFORMANCE 품질등급 S등급
2021 | 2 | 계획예방정비용 | 한빛 | 1발전소 | 2 | 25 | 200365591 | 정비부분품(SPAR) | 국내 | S | 개스킷 | 개스킷,BASIC,4.5㎜,129㎜,149㎜,SUS304/GRAPHIT | EA | 6 | 기계부 | 박종석 | 061-357-3257 | 품명 개스킷 - 가스켓단면형태 BASIC - 두께 4.5㎜ - 내경 129㎜ - 외경 149㎜ - 가스켓재질 SUS304/GRAPHITE - 품질보증서류 CERTIFICATE OF CONFORMANCE 품질등급 S등급
2022 | 1 | 계획예방정비용 | 한빛 | 1발전소 | 1 | 26 | 200365591 | 정비부분품(SPAR) | 국내 | S | 개스킷 | 개스킷,BASIC,4.5㎜,129㎜,149㎜,SUS304/GRAPHIT | EA | 6 | 기계부 | 박종석 | 061-357-3257 | 품명 개스킷 - 가스켓단면형태 BASIC - 두께 4.5㎜ - 내경 129㎜ - 외경 149㎜ - 가스켓재질 SUS304/GRAPHITE - 품질보증서류 CERTIFICATE OF CONFORMANCE 품질등급 S등급
2022 | 4 | 계획예방정비용 | 한빛 | 1발전소 | 2 | 26 | 200365591 | 정비부분품(SPAR) | 국내 | S | 개스킷 | 개스킷,BASIC,4.5㎜,129㎜,149㎜,SUS304/GRAPHIT | EA | 6 | 기계부 | 박종석 | 061-357-3257 | 품명 개스킷 - 가스켓단면형태 BASIC - 두께 4.5㎜ - 내경 129㎜ - 외경 149㎜ - 가스켓재질 SUS304/GRAPHITE - 품질보증서류 CERTIFICATE OF CONFORMANCE 품질등급 S등급
2020 | 2 | 계획예방정비용 | 한빛 | 3발전소 | 6 | 13 | 200365649 | 정비부분품(SPAR) | 국내 | S | 개스킷 | 개스킷,SQUARE,1500㎜,1500㎜,0.2㎜,OIL PAPER, | EA | 1 | 기계부 | 강현식 | 061-357-3638 | 품명 개스킷 - 가스켓몸체형태 SQUARE - 길이 1500㎜ - 너비 1500㎜ - 두께 0.2㎜ - 가스켓재질 OIL PAPER 품질등급 S등급
2021 | 1 | 계획예방정비용 | 한빛 | 3발전소 | 5 | 14 | 200365649 | 정비부분품(SPAR) | 국내 | S | 개스킷 | 개스킷,SQUARE,1500㎜,1500㎜,0.2㎜,OIL PAPER, | EA | 1 | 기계부 | 강현식 | 061-357-3638 | 품명 개스킷 - 가스켓몸체형태 SQUARE - 길이 1500㎜ - 너비 1500㎜ - 두께 0.2㎜ - 가스켓재질 OIL PAPER 품질등급 S등급
2021 | 4 | 계획예방정비용 | 한빛 | 3발전소 | 6 | 14 | 200365649 | 정비부분품(SPAR) | 국내 | S | 개스킷 | 개스킷,SQUARE,1500㎜,1500㎜,0.2㎜,OIL PAPER, | EA | 1 | 기계부 | 강현식 | 061-357-3638 | 품명 개스킷 - 가스켓몸체형태 SQUARE - 길이 1500㎜ - 너비 1500㎜ - 두께 0.2㎜ - 가스켓재질 OIL PAPER 품질등급 S등급
2022 | 3 | 계획예방정비용 | 한빛 | 3발전소 | 5 | 15 | 200365649 | 정비부분품(SPAR) | 국내 | S | 개스킷 | 개스킷,SQUARE,1500㎜,1500㎜,0.2㎜,OIL PAPER, | EA | 1 | 기계부 | 강현식 | 061-357-3638 | 품명 개스킷 - 가스켓몸체형태 SQUARE - 길이 1500㎜ - 너비 1500㎜ - 두께 0.2㎜ - 가스켓재질 OIL PAPER 품질등급 S등급
2020 | 1 | 경상예방정비용 | 한빛 | 3발전소 |  |  | 200365669 | 정비부분품(SPAR) | 국내 | S | 스템,밸브용 | 스템,밸브용,3/4IN,ASTM A479TY.410,ASME B31.1 | SET | 2 | 기계부 | 정우혁 | 061-357-2395 | 품명 스템,밸브용 - 길이 3/4IN - 스템(STEM)재질 ASTM A479TY.410 - 밸브타입 ASME B31.1 DIAPHRAGM VALVE - 부속품목 SLEEVE ASTM B139 품질등급 S등급 제작사 동진에코텍(주) - 부품번호 P213-DG-A01-21 - 모델번호 185-D-DIB-S - 도면번호 YG2A21-A01 | 동진에코텍(주) | 185-D-DIB-S | P213-DG-A01-21
2020 | 2 | 계획예방정비용 | 한빛 | 3발전소 | 6 | 13 | 200365670 | 정비부분품(SPAR) | 국내 | S | 베어링 유니트 | 베어링 유니트,RADIAL,볼형,RAK SER207-20,PUMP INS | EA | 1 | 기계부 | 강현식 | 061-357-3638 | 품명 베어링 유니트 - 타입(형식) RADIAL - 형태(SHAPE) 볼형 - 국제베어링교환번호 RAK SER207-20 - 설치기기 정보 PUMP INSIDE 품질등급 S등급
2021 | 1 | 계획예방정비용 | 한빛 | 3발전소 | 5 | 14 | 200365670 | 정비부분품(SPAR) | 국내 | S | 베어링 유니트 | 베어링 유니트,RADIAL,볼형,RAK SER207-20,PUMP INS | EA | 1 | 기계부 | 강현식 | 061-357-3638 | 품명 베어링 유니트 - 타입(형식) RADIAL - 형태(SHAPE) 볼형 - 국제베어링교환번호 RAK SER207-20 - 설치기기 정보 PUMP INSIDE 품질등급 S등급
2021 | 4 | 계획예방정비용 | 한빛 | 3발전소 | 6 | 14 | 200365670 | 정비부분품(SPAR) | 국내 | S | 베어링 유니트 | 베어링 유니트,RADIAL,볼형,RAK SER207-20,PUMP INS | EA | 1 | 기계부 | 강현식 | 061-357-3638 | 품명 베어링 유니트 - 타입(형식) RADIAL - 형태(SHAPE) 볼형 - 국제베어링교환번호 RAK SER207-20 - 설치기기 정보 PUMP INSIDE 품질등급 S등급
2022 | 3 | 계획예방정비용 | 한빛 | 3발전소 | 5 | 15 | 200365670 | 정비부분품(SPAR) | 국내 | S | 베어링 유니트 | 베어링 유니트,RADIAL,볼형,RAK SER207-20,PUMP INS | EA | 1 | 기계부 | 강현식 | 061-357-3638 | 품명 베어링 유니트 - 타입(형식) RADIAL - 형태(SHAPE) 볼형 - 국제베어링교환번호 RAK SER207-20 - 설치기기 정보 PUMP INSIDE 품질등급 S등급
2020 | 1 | 경상예방정비용 | 한빛 | 3발전소 |  |  | 200365688 | 정비부분품(SPAR) | 국내 | S | 스템,밸브용 | 스템,밸브용,1.5IN,ASTM A479TY.410,ASME B31.1 | SET | 2 | 기계부 | 정우혁 | 061-357-2395 | 품명 스템,밸브용 - 길이 1.5IN - 스템(STEM)재질 ASTM A479TY.410 - 밸브타입 ASME B31.1 DIAPHRAGM VALVE - 부속품목 SLEEVE ASTM B139 품질등급 S등급 제작사 동진에코텍(주) - 부품번호 P213-DG-A01-23 - 모델번호 185-D-DIA-S 1.5" - 도면번호 YG2A23-A01 | 동진에코텍(주) | 185-D-DIA-S 1.5" | P213-DG-A01-23
2020 | 1 | 경상예방정비용 | 한빛 | 3발전소 |  |  | 200365689 | 정비부분품(SPAR) | 국내 | S | 스템,밸브용 | 스템,밸브용,2.5IN,ASTM A479TY.410,ASME B31.1 | SET | 2 | 기계부 | 정우혁 | 061-357-2395 | 품명 스템,밸브용 - 길이 2.5IN - 스템(STEM)재질 ASTM A479TY.410 - 밸브타입 ASME B31.1 DIAPHRAGM VALVE - 부속품목 SLEEVE ASTM B139 품질등급 S등급 제작사 동진에코텍(주) - 부품번호 P213-DG-A01-25 - 모델번호 185-D-DIB-S 2.5" - 도면번호 YG2A25-A01 | 동진에코텍(주) | 185-D-DIB-S 2.5" | P213-DG-A01-25
2020 | 1 | 경상예방정비용 | 한빛 | 3발전소 |  |  | 200365690 | 정비부분품(SPAR) | 국내 | S | 스템,밸브용 | 스템,밸브용,3IN,ASTM A479TY.410,ASME B31.1 DI | SET | 2 | 기계부 | 정우혁 | 061-357-2395 | 품명 스템,밸브용 - 길이 3IN - 스템(STEM)재질 ASTM A479TY.410 - 밸브타입 ASME B31.1 DIAPHRAGM VALVE - 부속품목 SLEEVE ASTM B139 품질등급 S등급 제작사 동진에코텍(주) - 부품번호 P213-DG-A01-26 - 모델번호 185-D-DIA-S 3" - 도면번호 YG2A26-A01 | 동진에코텍(주) | 185-D-DIA-S 3" | P213-DG-A01-26
2022 | 2 | 계획예방정비용 | 한울 | 3발전소 | 6 | 13 | 200365720 | 정비부분품(SPAR) | 국외 | A | 부품키트,밸브용 | 부품키트,밸브용,GLOBE,10*10IN,CERTIFICATE OF CO | EA | 1 | 기계부 | 김준후 | 054-785-2349 | 품명 부품키트,밸브용 - 밸브타입 GLOBE - 길이 10*10IN - 품질보증서류 CERTIFICATE OF CONFORMANCE - 별칭 BALANCE CYLINDER 품질등급 A등급 제작사 CCI(CONTROL COMPONENTS INC) - 도면번호 200062-22 - 부품번호 854D03011AR | CCI(CONTROL COMPONENTS INC) |  | 854D03011AR
2020 | 1 | 경상예방정비용 | 한빛 | 3발전소 |  |  | 200365725 | 정비부분품(SPAR) | 국내 | S | 스템,밸브용 | 스템,밸브용,1IN,ASTM A479TY.410,ASME B31.1 DI | SET | 2 | 기계부 | 정우혁 | 061-357-2395 | 품명 스템,밸브용 - 길이 1IN - 스템(STEM)재질 ASTM A479TY.410 - 밸브타입 ASME B31.1 DIAPHRAGM VALVE - 부속품목 SLEEVE ASTM B139 품질등급 S등급 제작사 동진에코텍(주) - 부품번호 P213-DG-A01-22 - 모델번호 185-D-DIA-S - 도면번호 YG2A22-A01 | 동진에코텍(주) | 185-D-DIA-S | P213-DG-A01-22
2022 | 1 | 계획예방정비용 | 고리 | 2발전소 | 4 | 27 | 200365754 | 정비부분품(SPAR) | 국내 | Q | 플러그,기계용 | 플러그,기계용,STEM & PLUG ASS'Y,플러그밸브용,34.85 | SET | 1 | 기계부 | 김승수 | 051-726-5426 | 품명 플러그,기계용 - 플러그타입 STEM & PLUG ASS'Y - 플러그용도 플러그밸브용 - 직경 34.85 DIA*31.5㎜ LG - 플러그재질 SA479-TP316 - 사용온도(상한) 650F - 밸브타입 GLOBE - 샤프트직경 A564-630 - 설계압력(상한) ANSI CLASS 1500 - 사용매체 WATER - 표면처리 STELLITE #6 H/F - 부속품목 STEM ASS'Y 원자력안전범주 NUCLEAR SAFETY RELATED 품질등급 Q등급 제출서류목록 - 첨부기술규격서 적용
2022 | 4 | 계획예방정비용 | 고리 | 2발전소 | 4 | 28 | 200365754 | 정비부분품(SPAR) | 국내 | Q | 플러그,기계용 | 플러그,기계용,STEM & PLUG ASS'Y,플러그밸브용,34.85 | SET | 1 | 기계부 | 김승수 | 051-726-5426 | 품명 플러그,기계용 - 플러그타입 STEM & PLUG ASS'Y - 플러그용도 플러그밸브용 - 직경 34.85 DIA*31.5㎜ LG - 플러그재질 SA479-TP316 - 사용온도(상한) 650F - 밸브타입 GLOBE - 샤프트직경 A564-630 - 설계압력(상한) ANSI CLASS 1500 - 사용매체 WATER - 표면처리 STELLITE #6 H/F - 부속품목 STEM ASS'Y 원자력안전범주 NUCLEAR SAFETY RELATED 품질등급 Q등급 제출서류목록 - 첨부기술규격서 적용
2021 | 3 | 계획예방정비용 | 한울 | 3발전소 | 6 | 12 | 200365755 | 정비부분품(SPAR) | 국내 | S | 부품키트,기계용 | 부품키트,기계용,씰링류,기계장치용,VALVE SOFT GOODS,SEAT | EA | 1 | 기계부 | 김준후 | 054-785-2349 | 품명 부품키트,기계용 - 기계부품키트용도 씰링류,기계장치용 - 기계부품키트타입 VALVE SOFT GOODS - 구성품1 SEAT GASKET - 구성품2 PACKING SET - 구성품3 BONNET GASKET - 품질보증서류 CERTIFICATE OF CONFORMANCE - 별칭 VALVE SOFT GOOD KIT 품질등급 S등급 제작사 (주)에쓰브이씨 [구 신우공업(주)] - 부품번호 SVC4550029 - 도면번호 J232-DG-A01-01 | (주)에쓰브이씨 [구 신우공업(주)] |  | SVC4550029
2022 | 1 | 계획예방정비용 | 한울 | 3발전소 | 5 | 13 | 200365758 | 정비부분품(SPAR) | 국내 | S | 부품키트,기계용 | 부품키트,기계용,씰링류,기계장치용,ACTUATOR SOFT GOODS,O | EA | 1 | 기계부 | 노재규 | 054-785-3466 | 품명 부품키트,기계용 - 기계부품키트용도 씰링류,기계장치용 - 기계부품키트타입 ACTUATOR SOFT GOODS - 구성품1 O-RING - 구성품2 DIAPHRAGM - 품질보증서류 CERTIFICATE OF CONFORMANCE - 별칭 ACTUATOR SOFT GOOD KIT 품질등급 S등급 제작사 (주)에쓰브이씨 [구 신우공업(주)] - 부품번호 SVC9116050 - 도면번호 J232-DG-A01-47 | (주)에쓰브이씨 [구 신우공업(주)] |  | SVC9116050
2022 | 4 | 계획예방정비용 | 한울 | 3발전소 | 6 | 13 | 200365758 | 정비부분품(SPAR) | 국내 | S | 부품키트,기계용 | 부품키트,기계용,씰링류,기계장치용,ACTUATOR SOFT GOODS,O | EA | 1 | 기계부 | 김준후 | 054-785-2349 | 품명 부품키트,기계용 - 기계부품키트용도 씰링류,기계장치용 - 기계부품키트타입 ACTUATOR SOFT GOODS - 구성품1 O-RING - 구성품2 DIAPHRAGM - 품질보증서류 CERTIFICATE OF CONFORMANCE - 별칭 ACTUATOR SOFT GOOD KIT 품질등급 S등급 제작사 (주)에쓰브이씨 [구 신우공업(주)] - 부품번호 SVC9116050 - 도면번호 J232-DG-A01-47 | (주)에쓰브이씨 [구 신우공업(주)] |  | SVC9116050
2022 | 4 | 계획예방정비용 | 한울 | 3발전소 | 6 | 13 | 200365806 | 정비부분품(SPAR) | 국내 | Q | 패킹세트 | 패킹세트,RING,BRAIDED,GRAPHITE,400℉,150LB,UP | SET | 4 | 기계부 | 김준후 | 054-785-2349 | 품명 패킹세트 - 패킹세트타입 RING,BRAIDED - 패킹세트재질 GRAPHITE - 사용온도(상한) 400℉ - 사용압력(상한) 150LB - 구성품 UPPER 1EA - 구성품2 INTER 4EA - 구성품3 BOTTOM 1EA - 최소포장단위 6EA - 특수사항 6IN 150LB GATE VALVE 용 - 별칭 PACKING SET:6IN 150LB GATE V/V 원자력안전범주 NON NUCLEAR SAFETY RELATED 품질등급 Q등급 제작사 범한금속공업(주) - 표준기술사양서 1996 ADDENDA. CLASS 1 - ASME NQA-1 - KEPIC MNB, 1995 EDITION WITH - 도면번호 AP98P204A-008 - P204A-DG-A08-01 - 모델번호 140-B-GTB-CD - 부품번호 9 - 원기술규격서(OTS) HANUL 5&6, 9-145-P204A - 제작사 유형(MFR CATEGORY) ORIGINAL EQUIP. MANUFACTURER 제출서류목록 - 첨부기술규격서 적용 - 품질증빙/제출서류목록(QVDL) - 품질보증확인서(C of C) - 외관 및 치수검사 성적서 - 검교정성적서(Calibration Records) | 범한금속공업(주) | 140-B-GTB-CD | 9
2020 | 3 | 계획예방정비용 | 고리 | 2발전소 | 4 | 26 | 200365820 | 정비부분품(SPAR) | 국내 | S | 개스킷 | 개스킷,BG,9000㎜,40㎜,6.4㎜,GORETEX,WHITE,9M/R | ROL | 1 | 기계부 | 김승수 | 051-726-5426 | 품명 개스킷 - 가스켓타입 BG - 길이 9000㎜ - 너비 40㎜ - 두께 6.4㎜ - 가스켓재질 GORETEX - 색깔(COLOR) WHITE - 최소포장단위 9M/ROL - 별칭 GORE-TEX BG TYPE 품질등급 S등급
2020 | 3 | 계획예방정비용 | 고리 | 2발전소 | 3 | 26 | 200365820 | 정비부분품(SPAR) | 국내 | S | 개스킷 | 개스킷,BG,9000㎜,40㎜,6.4㎜,GORETEX,WHITE,9M/R | ROL | 1 | 기계부 | 김승수 | 051-726-5426 | 품명 개스킷 - 가스켓타입 BG - 길이 9000㎜ - 너비 40㎜ - 두께 6.4㎜ - 가스켓재질 GORETEX - 색깔(COLOR) WHITE - 최소포장단위 9M/ROL - 별칭 GORE-TEX BG TYPE 품질등급 S등급
2022 | 1 | 계획예방정비용 | 고리 | 2발전소 | 4 | 27 | 200365820 | 정비부분품(SPAR) | 국내 | S | 개스킷 | 개스킷,BG,9000㎜,40㎜,6.4㎜,GORETEX,WHITE,9M/R | ROL | 1 | 기계부 | 김승수 | 051-726-5426 | 품명 개스킷 - 가스켓타입 BG - 길이 9000㎜ - 너비 40㎜ - 두께 6.4㎜ - 가스켓재질 GORETEX - 색깔(COLOR) WHITE - 최소포장단위 9M/ROL - 별칭 GORE-TEX BG TYPE 품질등급 S등급
2022 | 1 | 계획예방정비용 | 고리 | 2발전소 | 3 | 27 | 200365820 | 정비부분품(SPAR) | 국내 | S | 개스킷 | 개스킷,BG,9000㎜,40㎜,6.4㎜,GORETEX,WHITE,9M/R | ROL | 1 | 기계부 | 김승수 | 051-726-5426 | 품명 개스킷 - 가스켓타입 BG - 길이 9000㎜ - 너비 40㎜ - 두께 6.4㎜ - 가스켓재질 GORETEX - 색깔(COLOR) WHITE - 최소포장단위 9M/ROL - 별칭 GORE-TEX BG TYPE 품질등급 S등급
2022 | 4 | 계획예방정비용 | 고리 | 2발전소 | 3 | 28 | 200365820 | 정비부분품(SPAR) | 국내 | S | 개스킷 | 개스킷,BG,9000㎜,40㎜,6.4㎜,GORETEX,WHITE,9M/R | ROL | 1 | 기계부 | 김승수 | 051-726-5426 | 품명 개스킷 - 가스켓타입 BG - 길이 9000㎜ - 너비 40㎜ - 두께 6.4㎜ - 가스켓재질 GORETEX - 색깔(COLOR) WHITE - 최소포장단위 9M/ROL - 별칭 GORE-TEX BG TYPE 품질등급 S등급
2022 | 4 | 계획예방정비용 | 고리 | 2발전소 | 4 | 28 | 200365820 | 정비부분품(SPAR) | 국내 | S | 개스킷 | 개스킷,BG,9000㎜,40㎜,6.4㎜,GORETEX,WHITE,9M/R | ROL | 1 | 기계부 | 김승수 | 051-726-5426 | 품명 개스킷 - 가스켓타입 BG - 길이 9000㎜ - 너비 40㎜ - 두께 6.4㎜ - 가스켓재질 GORETEX - 색깔(COLOR) WHITE - 최소포장단위 9M/ROL - 별칭 GORE-TEX BG TYPE 품질등급 S등급
2020 | 3 | 계획예방정비용 | 한울 | 3발전소 | 5 | 12 | 200365930 | 정비부분품(SPAR) | 국내 | S | 오-링 | 오-링,제어유펌프 재순환라인 오링,30㎜,36㎜,3㎜,FLUORO RU | EA | 2 | 기계부 | 손호걸 | 054-785-2763 | 품명 오-링 - 오-링타입 제어유펌프 재순환라인 오링 - 내경 30㎜ - 외경 36㎜ - 두께 3㎜ - 오-링재질 FLUORO RUBBER POLYMETHYLENE - 품질보증서류 CERTIFICATE OF CONFORMANCE 품질등급 S등급
2021 | 3 | 계획예방정비용 | 한울 | 3발전소 | 6 | 12 | 200365930 | 정비부분품(SPAR) | 국내 | S | 오-링 | 오-링,제어유펌프 재순환라인 오링,30㎜,36㎜,3㎜,FLUORO RU | EA | 4 | 기계부 | 김성수 | 054-785-1641 | 품명 오-링 - 오-링타입 제어유펌프 재순환라인 오링 - 내경 30㎜ - 외경 36㎜ - 두께 3㎜ - 오-링재질 FLUORO RUBBER POLYMETHYLENE - 품질보증서류 CERTIFICATE OF CONFORMANCE 품질등급 S등급
2022 | 1 | 계획예방정비용 | 한울 | 3발전소 | 5 | 13 | 200365930 | 정비부분품(SPAR) | 국내 | S | 오-링 | 오-링,제어유펌프 재순환라인 오링,30㎜,36㎜,3㎜,FLUORO RU | EA | 2 | 기계부 | 손호걸 | 054-785-2763 | 품명 오-링 - 오-링타입 제어유펌프 재순환라인 오링 - 내경 30㎜ - 외경 36㎜ - 두께 3㎜ - 오-링재질 FLUORO RUBBER POLYMETHYLENE - 품질보증서류 CERTIFICATE OF CONFORMANCE 품질등급 S등급
2020 | 3 | 계획예방정비용 | 한울 | 3발전소 | 5 | 12 | 200365931 | 정비부분품(SPAR) | 국내 | S | 오-링 | 오-링,제어유펌프 SUCTION라인 오링,68㎜,75㎜,3.5㎜,FLUO | EA | 2 | 기계부 | 손호걸 | 054-785-2763 | 품명 오-링 - 오-링타입 제어유펌프 SUCTION라인 오링 - 내경 68㎜ - 외경 75㎜ - 두께 3.5㎜ - 오-링재질 FLUORO RUBBER POLYMETHYLENE - 품질보증서류 CERTIFICATE OF CONFORMANCE 품질등급 S등급
2021 | 3 | 계획예방정비용 | 한울 | 3발전소 | 6 | 12 | 200365931 | 정비부분품(SPAR) | 국내 | S | 오-링 | 오-링,제어유펌프 SUCTION라인 오링,68㎜,75㎜,3.5㎜,FLUO | EA | 4 | 기계부 | 김성수 | 054-785-1641 | 품명 오-링 - 오-링타입 제어유펌프 SUCTION라인 오링 - 내경 68㎜ - 외경 75㎜ - 두께 3.5㎜ - 오-링재질 FLUORO RUBBER POLYMETHYLENE - 품질보증서류 CERTIFICATE OF CONFORMANCE 품질등급 S등급
2022 | 1 | 계획예방정비용 | 한울 | 3발전소 | 5 | 13 | 200365931 | 정비부분품(SPAR) | 국내 | S | 오-링 | 오-링,제어유펌프 SUCTION라인 오링,68㎜,75㎜,3.5㎜,FLUO | EA | 2 | 기계부 | 손호걸 | 054-785-2763 | 품명 오-링 - 오-링타입 제어유펌프 SUCTION라인 오링 - 내경 68㎜ - 외경 75㎜ - 두께 3.5㎜ - 오-링재질 FLUORO RUBBER POLYMETHYLENE - 품질보증서류 CERTIFICATE OF CONFORMANCE 품질등급 S등급
2020 | 3 | 계획예방정비용 | 한울 | 3발전소 | 5 | 12 | 200365932 | 정비부분품(SPAR) | 국내 | S | 오-링 | 오-링,어스필터 오링,237㎜,251㎜,7㎜,FLUORO RUBBER P | EA | 4 | 기계부 | 손호걸 | 054-785-2763 | 품명 오-링 - 오-링타입 어스필터 오링 - 내경 237㎜ - 외경 251㎜ - 두께 7㎜ - 오-링재질 FLUORO RUBBER POLYMETHYLENE - 품질보증서류 CERTIFICATE OF CONFORMANCE 품질등급 S등급
2020 | 3 | 계획예방정비용 | 한울 | 3발전소 | 5 | 12 | 200365932 | 정비부분품(SPAR) | 국내 | S | 오-링 | 오-링,어스필터 오링,237㎜,251㎜,7㎜,FLUORO RUBBER P | EA | 2 | 기계부 | 손호걸 | 054-785-2763 | 품명 오-링 - 오-링타입 어스필터 오링 - 내경 237㎜ - 외경 251㎜ - 두께 7㎜ - 오-링재질 FLUORO RUBBER POLYMETHYLENE - 품질보증서류 CERTIFICATE OF CONFORMANCE 품질등급 S등급
2021 | 1 | 경상예방정비용 | 고리 | 3발전소 |  |  | 200365932 | 정비부분품(SPAR) | 국내 | S | 오-링 | 오-링,어스필터 오링,237㎜,251㎜,7㎜,FLUORO RUBBER P | EA | 5 | 기계부 | 최경성 | 051-726-6141 | 품명 오-링 - 오-링타입 어스필터 오링 - 내경 237㎜ - 외경 251㎜ - 두께 7㎜ - 오-링재질 FLUORO RUBBER POLYMETHYLENE - 품질보증서류 CERTIFICATE OF CONFORMANCE 품질등급 S등급
2021 | 3 | 계획예방정비용 | 한울 | 3발전소 | 6 | 12 | 200365932 | 정비부분품(SPAR) | 국내 | S | 오-링 | 오-링,어스필터 오링,237㎜,251㎜,7㎜,FLUORO RUBBER P | EA | 4 | 기계부 | 김성수 | 054-785-1641 | 품명 오-링 - 오-링타입 어스필터 오링 - 내경 237㎜ - 외경 251㎜ - 두께 7㎜ - 오-링재질 FLUORO RUBBER POLYMETHYLENE - 품질보증서류 CERTIFICATE OF CONFORMANCE 품질등급 S등급
2022 | 1 | 경상예방정비용 | 고리 | 3발전소 |  |  | 200365932 | 정비부분품(SPAR) | 국내 | S | 오-링 | 오-링,어스필터 오링,237㎜,251㎜,7㎜,FLUORO RUBBER P | EA | 5 | 기계부 | 최경성 | 051-726-6141 | 품명 오-링 - 오-링타입 어스필터 오링 - 내경 237㎜ - 외경 251㎜ - 두께 7㎜ - 오-링재질 FLUORO RUBBER POLYMETHYLENE - 품질보증서류 CERTIFICATE OF CONFORMANCE 품질등급 S등급
2022 | 1 | 계획예방정비용 | 한울 | 3발전소 | 5 | 13 | 200365932 | 정비부분품(SPAR) | 국내 | S | 오-링 | 오-링,어스필터 오링,237㎜,251㎜,7㎜,FLUORO RUBBER P | EA | 4 | 기계부 | 손호걸 | 054-785-2763 | 품명 오-링 - 오-링타입 어스필터 오링 - 내경 237㎜ - 외경 251㎜ - 두께 7㎜ - 오-링재질 FLUORO RUBBER POLYMETHYLENE - 품질보증서류 CERTIFICATE OF CONFORMANCE 품질등급 S등급
2022 | 1 | 계획예방정비용 | 한울 | 3발전소 | 5 | 13 | 200365932 | 정비부분품(SPAR) | 국내 | S | 오-링 | 오-링,어스필터 오링,237㎜,251㎜,7㎜,FLUORO RUBBER P | EA | 2 | 기계부 | 손호걸 | 054-785-2763 | 품명 오-링 - 오-링타입 어스필터 오링 - 내경 237㎜ - 외경 251㎜ - 두께 7㎜ - 오-링재질 FLUORO RUBBER POLYMETHYLENE - 품질보증서류 CERTIFICATE OF CONFORMANCE 품질등급 S등급
2020 | 3 | 계획예방정비용 | 한울 | 3발전소 | 5 | 12 | 200365933 | 정비부분품(SPAR) | 국내 | S | 오-링 | 오-링,제어유재순환펌프 SUCTION 오링,32㎜,39㎜,3.5㎜,FLU | EA | 2 | 기계부 | 손호걸 | 054-785-2763 | 품명 오-링 - 오-링타입 제어유재순환펌프 SUCTION 오링 - 내경 32㎜ - 외경 39㎜ - 두께 3.5㎜ - 오-링재질 FLUORO RUBBER POLYMETHYLENE - 품질보증서류 CERTIFICATE OF CONFORMANCE 품질등급 S등급
2021 | 3 | 계획예방정비용 | 한울 | 3발전소 | 6 | 12 | 200365933 | 정비부분품(SPAR) | 국내 | S | 오-링 | 오-링,제어유재순환펌프 SUCTION 오링,32㎜,39㎜,3.5㎜,FLU | EA | 4 | 기계부 | 김성수 | 054-785-1641 | 품명 오-링 - 오-링타입 제어유재순환펌프 SUCTION 오링 - 내경 32㎜ - 외경 39㎜ - 두께 3.5㎜ - 오-링재질 FLUORO RUBBER POLYMETHYLENE - 품질보증서류 CERTIFICATE OF CONFORMANCE 품질등급 S등급
2021 | 3 | 계획예방정비용 | 한울 | 3발전소 | 6 | 12 | 200365933 | 정비부분품(SPAR) | 국내 | S | 오-링 | 오-링,제어유재순환펌프 SUCTION 오링,32㎜,39㎜,3.5㎜,FLU | EA | 2 | 기계부 | 김성수 | 054-785-1641 | 품명 오-링 - 오-링타입 제어유재순환펌프 SUCTION 오링 - 내경 32㎜ - 외경 39㎜ - 두께 3.5㎜ - 오-링재질 FLUORO RUBBER POLYMETHYLENE - 품질보증서류 CERTIFICATE OF CONFORMANCE 품질등급 S등급
2022 | 1 | 계획예방정비용 | 한울 | 3발전소 | 5 | 13 | 200365933 | 정비부분품(SPAR) | 국내 | S | 오-링 | 오-링,제어유재순환펌프 SUCTION 오링,32㎜,39㎜,3.5㎜,FLU | EA | 2 | 기계부 | 손호걸 | 054-785-2763 | 품명 오-링 - 오-링타입 제어유재순환펌프 SUCTION 오링 - 내경 32㎜ - 외경 39㎜ - 두께 3.5㎜ - 오-링재질 FLUORO RUBBER POLYMETHYLENE - 품질보증서류 CERTIFICATE OF CONFORMANCE 품질등급 S등급
2020 | 3 | 계획예방정비용 | 한울 | 3발전소 | 5 | 12 | 200365934 | 정비부분품(SPAR) | 국내 | S | 오-링 | 오-링,제어유재순환펌프 DISCHARGE오링,18㎜,25㎜,3.5㎜,FL | EA | 2 | 기계부 | 손호걸 | 054-785-2763 | 품명 오-링 - 오-링타입 제어유재순환펌프 DISCHARGE오링 - 내경 18㎜ - 외경 25㎜ - 두께 3.5㎜ - 오-링재질 FLUORO RUBBER POLYMETHYLENE - 품질보증서류 CERTIFICATE OF CONFORMANCE 품질등급 S등급
2021 | 3 | 계획예방정비용 | 한울 | 3발전소 | 6 | 12 | 200365934 | 정비부분품(SPAR) | 국내 | S | 오-링 | 오-링,제어유재순환펌프 DISCHARGE오링,18㎜,25㎜,3.5㎜,FL | EA | 4 | 기계부 | 김성수 | 054-785-1641 | 품명 오-링 - 오-링타입 제어유재순환펌프 DISCHARGE오링 - 내경 18㎜ - 외경 25㎜ - 두께 3.5㎜ - 오-링재질 FLUORO RUBBER POLYMETHYLENE - 품질보증서류 CERTIFICATE OF CONFORMANCE 품질등급 S등급
2021 | 3 | 계획예방정비용 | 한울 | 3발전소 | 6 | 12 | 200365934 | 정비부분품(SPAR) | 국내 | S | 오-링 | 오-링,제어유재순환펌프 DISCHARGE오링,18㎜,25㎜,3.5㎜,FL | EA | 2 | 기계부 | 김성수 | 054-785-1641 | 품명 오-링 - 오-링타입 제어유재순환펌프 DISCHARGE오링 - 내경 18㎜ - 외경 25㎜ - 두께 3.5㎜ - 오-링재질 FLUORO RUBBER POLYMETHYLENE - 품질보증서류 CERTIFICATE OF CONFORMANCE 품질등급 S등급
2022 | 1 | 계획예방정비용 | 한울 | 3발전소 | 5 | 13 | 200365934 | 정비부분품(SPAR) | 국내 | S | 오-링 | 오-링,제어유재순환펌프 DISCHARGE오링,18㎜,25㎜,3.5㎜,FL | EA | 2 | 기계부 | 손호걸 | 054-785-2763 | 품명 오-링 - 오-링타입 제어유재순환펌프 DISCHARGE오링 - 내경 18㎜ - 외경 25㎜ - 두께 3.5㎜ - 오-링재질 FLUORO RUBBER POLYMETHYLENE - 품질보증서류 CERTIFICATE OF CONFORMANCE 품질등급 S등급
2021 | 3 | 계획예방정비용 | 한울 | 3발전소 | 6 | 12 | 200365935 | 정비부분품(SPAR) | 국내 | S | 오-링 | 오-링,52㎜,NBR,3.5㎜ THK, | EA | 4 | 기계부 | 김성수 | 054-785-1641 | 품명 오-링 - 내경 52㎜ - 오-링재질 NBR - 치수 3.5㎜ THK 품질등급 S등급
2020 | 3 | 계획예방정비용 | 한울 | 3발전소 | 5 | 12 | 200365939 | 정비부분품(SPAR) | 국내 | S | 오-링 | 오-링,90㎜,5.5㎜,FLUORO RUBBER POLYMETHYLEN | EA | 6 | 기계부 | 장경수 | 054-785-3454 | 품명 오-링 - 내경 90㎜ - 두께 5.5㎜ - 오-링재질 FLUORO RUBBER POLYMETHYLENE 품질등급 S등급
2021 | 3 | 계획예방정비용 | 한울 | 3발전소 | 6 | 12 | 200365939 | 정비부분품(SPAR) | 국내 | S | 오-링 | 오-링,90㎜,5.5㎜,FLUORO RUBBER POLYMETHYLEN | EA | 6 | 기계부 | 고영민 | 054-785-1645 | 품명 오-링 - 내경 90㎜ - 두께 5.5㎜ - 오-링재질 FLUORO RUBBER POLYMETHYLENE 품질등급 S등급
2022 | 1 | 계획예방정비용 | 한울 | 3발전소 | 5 | 13 | 200365939 | 정비부분품(SPAR) | 국내 | S | 오-링 | 오-링,90㎜,5.5㎜,FLUORO RUBBER POLYMETHYLEN | EA | 6 | 기계부 | 장경수 | 054-785-3454 | 품명 오-링 - 내경 90㎜ - 두께 5.5㎜ - 오-링재질 FLUORO RUBBER POLYMETHYLENE 품질등급 S등급
2022 | 4 | 계획예방정비용 | 한울 | 3발전소 | 6 | 13 | 200365939 | 정비부분품(SPAR) | 국내 | S | 오-링 | 오-링,90㎜,5.5㎜,FLUORO RUBBER POLYMETHYLEN | EA | 6 | 기계부 | 고영민 | 054-785-1645 | 품명 오-링 - 내경 90㎜ - 두께 5.5㎜ - 오-링재질 FLUORO RUBBER POLYMETHYLENE 품질등급 S등급
2020 | 3 | 계획예방정비용 | 한울 | 3발전소 | 5 | 12 | 200365945 | 정비부분품(SPAR) | 국내 | S | 오-링 | 오-링,32㎜,4㎜,FLUORO RUBBER POLYMETHYLENE, | EA | 6 | 기계부 | 장경수 | 054-785-3454 | 품명 오-링 - 내경 32㎜ - 두께 4㎜ - 오-링재질 FLUORO RUBBER POLYMETHYLENE 품질등급 S등급
2021 | 3 | 계획예방정비용 | 한울 | 3발전소 | 6 | 12 | 200365945 | 정비부분품(SPAR) | 국내 | S | 오-링 | 오-링,32㎜,4㎜,FLUORO RUBBER POLYMETHYLENE, | EA | 6 | 기계부 | 고영민 | 054-785-1645 | 품명 오-링 - 내경 32㎜ - 두께 4㎜ - 오-링재질 FLUORO RUBBER POLYMETHYLENE 품질등급 S등급
2022 | 1 | 계획예방정비용 | 한울 | 3발전소 | 5 | 13 | 200365945 | 정비부분품(SPAR) | 국내 | S | 오-링 | 오-링,32㎜,4㎜,FLUORO RUBBER POLYMETHYLENE, | EA | 6 | 기계부 | 장경수 | 054-785-3454 | 품명 오-링 - 내경 32㎜ - 두께 4㎜ - 오-링재질 FLUORO RUBBER POLYMETHYLENE 품질등급 S등급
2022 | 4 | 계획예방정비용 | 한울 | 3발전소 | 6 | 13 | 200365945 | 정비부분품(SPAR) | 국내 | S | 오-링 | 오-링,32㎜,4㎜,FLUORO RUBBER POLYMETHYLENE, | EA | 6 | 기계부 | 고영민 | 054-785-1645 | 품명 오-링 - 내경 32㎜ - 두께 4㎜ - 오-링재질 FLUORO RUBBER POLYMETHYLENE 품질등급 S등급
2020 | 3 | 계획예방정비용 | 한울 | 3발전소 | 5 | 12 | 200365947 | 정비부분품(SPAR) | 국내 | S | 오-링 | 오-링,195㎜,6.8,FLUORO RUBBER POLYMETHYLEN | EA | 2 | 기계부 | 손호걸 | 054-785-2763 | 품명 오-링 - 내경 195㎜ - 두께 6.8 - 오-링재질 FLUORO RUBBER POLYMETHYLENE - 품질보증서류 CERTIFICATE OF CONFORMANCE 품질등급 S등급
2021 | 3 | 계획예방정비용 | 한울 | 3발전소 | 6 | 12 | 200365947 | 정비부분품(SPAR) | 국내 | S | 오-링 | 오-링,195㎜,6.8,FLUORO RUBBER POLYMETHYLEN | EA | 2 | 기계부 | 김성수 | 054-785-1641 | 품명 오-링 - 내경 195㎜ - 두께 6.8 - 오-링재질 FLUORO RUBBER POLYMETHYLENE - 품질보증서류 CERTIFICATE OF CONFORMANCE 품질등급 S등급
2022 | 1 | 계획예방정비용 | 한울 | 3발전소 | 5 | 13 | 200365947 | 정비부분품(SPAR) | 국내 | S | 오-링 | 오-링,195㎜,6.8,FLUORO RUBBER POLYMETHYLEN | EA | 2 | 기계부 | 손호걸 | 054-785-2763 | 품명 오-링 - 내경 195㎜ - 두께 6.8 - 오-링재질 FLUORO RUBBER POLYMETHYLENE - 품질보증서류 CERTIFICATE OF CONFORMANCE 품질등급 S등급
2020 | 3 | 계획예방정비용 | 한울 | 3발전소 | 5 | 12 | 200365948 | 정비부분품(SPAR) | 국내 | S | 오-링 | 오-링,640㎜,7.7㎜,FLUORO RUBBER POLYMETHYLEN | EA | 2 | 기계부 | 손호걸 | 054-785-2763 | 품명 오-링 - 내경 640㎜ - 두께 7.7㎜ - 오-링재질 FLUORO RUBBER POLYMETHYLENE - 품질보증서류 CERTIFICATE OF CONFORMANCE 품질등급 S등급
2021 | 3 | 계획예방정비용 | 한울 | 3발전소 | 6 | 12 | 200365948 | 정비부분품(SPAR) | 국내 | S | 오-링 | 오-링,640㎜,7.7㎜,FLUORO RUBBER POLYMETHYLEN | EA | 2 | 기계부 | 김성수 | 054-785-1641 | 품명 오-링 - 내경 640㎜ - 두께 7.7㎜ - 오-링재질 FLUORO RUBBER POLYMETHYLENE - 품질보증서류 CERTIFICATE OF CONFORMANCE 품질등급 S등급
2022 | 1 | 계획예방정비용 | 한울 | 3발전소 | 5 | 13 | 200365948 | 정비부분품(SPAR) | 국내 | S | 오-링 | 오-링,640㎜,7.7㎜,FLUORO RUBBER POLYMETHYLEN | EA | 2 | 기계부 | 손호걸 | 054-785-2763 | 품명 오-링 - 내경 640㎜ - 두께 7.7㎜ - 오-링재질 FLUORO RUBBER POLYMETHYLENE - 품질보증서류 CERTIFICATE OF CONFORMANCE 품질등급 S등급
2020 | 3 | 계획예방정비용 | 한울 | 3발전소 | 5 | 12 | 200365990 | 정비부분품(SPAR) | 국내 | S | 개스킷 | 개스킷,SPIRAL WOUND,BASIC,3.2㎜,52.5㎜,63.5㎜, | EA | 6 | 기계부 | 장경수 | 054-785-3454 | 품명 개스킷 - 가스켓타입 SPIRAL WOUND - 가스켓단면형태 BASIC - 두께 3.2㎜ - 내경 52.5㎜ - 외경 63.5㎜ - 사용압력(상한) 150LB - 별칭 BONNET GASKET 품질등급 S등급
2020 | 3 | 계획예방정비용 | 한울 | 3발전소 | 5 | 12 | 200365990 | 정비부분품(SPAR) | 국내 | S | 개스킷 | 개스킷,SPIRAL WOUND,BASIC,3.2㎜,52.5㎜,63.5㎜, | EA | 3 | 기계부 | 장경수 | 054-785-3454 | 품명 개스킷 - 가스켓타입 SPIRAL WOUND - 가스켓단면형태 BASIC - 두께 3.2㎜ - 내경 52.5㎜ - 외경 63.5㎜ - 사용압력(상한) 150LB - 별칭 BONNET GASKET 품질등급 S등급
2020 | 3 | 계획예방정비용 | 한울 | 3발전소 | 5 | 12 | 200365990 | 정비부분품(SPAR) | 국내 | S | 개스킷 | 개스킷,SPIRAL WOUND,BASIC,3.2㎜,52.5㎜,63.5㎜, | EA | 2 | 기계부 | 장경수 | 054-785-3454 | 품명 개스킷 - 가스켓타입 SPIRAL WOUND - 가스켓단면형태 BASIC - 두께 3.2㎜ - 내경 52.5㎜ - 외경 63.5㎜ - 사용압력(상한) 150LB - 별칭 BONNET GASKET 품질등급 S등급
2021 | 3 | 계획예방정비용 | 한울 | 3발전소 | 6 | 12 | 200365990 | 정비부분품(SPAR) | 국내 | S | 개스킷 | 개스킷,SPIRAL WOUND,BASIC,3.2㎜,52.5㎜,63.5㎜, | EA | 6 | 기계부 | 고영민 | 054-785-1645 | 품명 개스킷 - 가스켓타입 SPIRAL WOUND - 가스켓단면형태 BASIC - 두께 3.2㎜ - 내경 52.5㎜ - 외경 63.5㎜ - 사용압력(상한) 150LB - 별칭 BONNET GASKET 품질등급 S등급
2021 | 3 | 계획예방정비용 | 한울 | 3발전소 | 6 | 12 | 200365990 | 정비부분품(SPAR) | 국내 | S | 개스킷 | 개스킷,SPIRAL WOUND,BASIC,3.2㎜,52.5㎜,63.5㎜, | EA | 3 | 기계부 | 고영민 | 054-785-1645 | 품명 개스킷 - 가스켓타입 SPIRAL WOUND - 가스켓단면형태 BASIC - 두께 3.2㎜ - 내경 52.5㎜ - 외경 63.5㎜ - 사용압력(상한) 150LB - 별칭 BONNET GASKET 품질등급 S등급
2021 | 3 | 계획예방정비용 | 한울 | 3발전소 | 6 | 12 | 200365990 | 정비부분품(SPAR) | 국내 | S | 개스킷 | 개스킷,SPIRAL WOUND,BASIC,3.2㎜,52.5㎜,63.5㎜, | EA | 2 | 기계부 | 고영민 | 054-785-1645 | 품명 개스킷 - 가스켓타입 SPIRAL WOUND - 가스켓단면형태 BASIC - 두께 3.2㎜ - 내경 52.5㎜ - 외경 63.5㎜ - 사용압력(상한) 150LB - 별칭 BONNET GASKET 품질등급 S등급
2022 | 1 | 계획예방정비용 | 한울 | 3발전소 | 5 | 13 | 200365990 | 정비부분품(SPAR) | 국내 | S | 개스킷 | 개스킷,SPIRAL WOUND,BASIC,3.2㎜,52.5㎜,63.5㎜, | EA | 6 | 기계부 | 장경수 | 054-785-3454 | 품명 개스킷 - 가스켓타입 SPIRAL WOUND - 가스켓단면형태 BASIC - 두께 3.2㎜ - 내경 52.5㎜ - 외경 63.5㎜ - 사용압력(상한) 150LB - 별칭 BONNET GASKET 품질등급 S등급
2022 | 1 | 계획예방정비용 | 한울 | 3발전소 | 5 | 13 | 200365990 | 정비부분품(SPAR) | 국내 | S | 개스킷 | 개스킷,SPIRAL WOUND,BASIC,3.2㎜,52.5㎜,63.5㎜, | EA | 3 | 기계부 | 장경수 | 054-785-3454 | 품명 개스킷 - 가스켓타입 SPIRAL WOUND - 가스켓단면형태 BASIC - 두께 3.2㎜ - 내경 52.5㎜ - 외경 63.5㎜ - 사용압력(상한) 150LB - 별칭 BONNET GASKET 품질등급 S등급
2022 | 1 | 계획예방정비용 | 한울 | 3발전소 | 5 | 13 | 200365990 | 정비부분품(SPAR) | 국내 | S | 개스킷 | 개스킷,SPIRAL WOUND,BASIC,3.2㎜,52.5㎜,63.5㎜, | EA | 2 | 기계부 | 장경수 | 054-785-3454 | 품명 개스킷 - 가스켓타입 SPIRAL WOUND - 가스켓단면형태 BASIC - 두께 3.2㎜ - 내경 52.5㎜ - 외경 63.5㎜ - 사용압력(상한) 150LB - 별칭 BONNET GASKET 품질등급 S등급
2022 | 4 | 계획예방정비용 | 한울 | 3발전소 | 6 | 13 | 200365990 | 정비부분품(SPAR) | 국내 | S | 개스킷 | 개스킷,SPIRAL WOUND,BASIC,3.2㎜,52.5㎜,63.5㎜, | EA | 6 | 기계부 | 고영민 | 054-785-1645 | 품명 개스킷 - 가스켓타입 SPIRAL WOUND - 가스켓단면형태 BASIC - 두께 3.2㎜ - 내경 52.5㎜ - 외경 63.5㎜ - 사용압력(상한) 150LB - 별칭 BONNET GASKET 품질등급 S등급
2022 | 4 | 계획예방정비용 | 한울 | 3발전소 | 6 | 13 | 200365990 | 정비부분품(SPAR) | 국내 | S | 개스킷 | 개스킷,SPIRAL WOUND,BASIC,3.2㎜,52.5㎜,63.5㎜, | EA | 3 | 기계부 | 고영민 | 054-785-1645 | 품명 개스킷 - 가스켓타입 SPIRAL WOUND - 가스켓단면형태 BASIC - 두께 3.2㎜ - 내경 52.5㎜ - 외경 63.5㎜ - 사용압력(상한) 150LB - 별칭 BONNET GASKET 품질등급 S등급
2022 | 4 | 계획예방정비용 | 한울 | 3발전소 | 6 | 13 | 200365990 | 정비부분품(SPAR) | 국내 | S | 개스킷 | 개스킷,SPIRAL WOUND,BASIC,3.2㎜,52.5㎜,63.5㎜, | EA | 2 | 기계부 | 고영민 | 054-785-1645 | 품명 개스킷 - 가스켓타입 SPIRAL WOUND - 가스켓단면형태 BASIC - 두께 3.2㎜ - 내경 52.5㎜ - 외경 63.5㎜ - 사용압력(상한) 150LB - 별칭 BONNET GASKET 품질등급 S등급
2020 | 3 | 계획예방정비용 | 한울 | 3발전소 | 5 | 12 | 200365991 | 정비부분품(SPAR) | 국내 | S | 개스킷 | 개스킷,SPIRAL WOUND,BASIC,4.5㎜,100㎜,127㎜,15 | EA | 6 | 기계부 | 장경수 | 054-785-3454 | 품명 개스킷 - 가스켓타입 SPIRAL WOUND - 가스켓단면형태 BASIC - 두께 4.5㎜ - 내경 100㎜ - 외경 127㎜ - 사용압력(상한) 150LB - 별칭 BONNET GASKET 품질등급 S등급
2020 | 3 | 계획예방정비용 | 한울 | 3발전소 | 5 | 12 | 200365991 | 정비부분품(SPAR) | 국내 | S | 개스킷 | 개스킷,SPIRAL WOUND,BASIC,4.5㎜,100㎜,127㎜,15 | EA | 3 | 기계부 | 장경수 | 054-785-3454 | 품명 개스킷 - 가스켓타입 SPIRAL WOUND - 가스켓단면형태 BASIC - 두께 4.5㎜ - 내경 100㎜ - 외경 127㎜ - 사용압력(상한) 150LB - 별칭 BONNET GASKET 품질등급 S등급
2020 | 3 | 계획예방정비용 | 한울 | 3발전소 | 5 | 12 | 200365991 | 정비부분품(SPAR) | 국내 | S | 개스킷 | 개스킷,SPIRAL WOUND,BASIC,4.5㎜,100㎜,127㎜,15 | EA | 2 | 기계부 | 장경수 | 054-785-3454 | 품명 개스킷 - 가스켓타입 SPIRAL WOUND - 가스켓단면형태 BASIC - 두께 4.5㎜ - 내경 100㎜ - 외경 127㎜ - 사용압력(상한) 150LB - 별칭 BONNET GASKET 품질등급 S등급
2021 | 3 | 계획예방정비용 | 한울 | 3발전소 | 6 | 12 | 200365991 | 정비부분품(SPAR) | 국내 | S | 개스킷 | 개스킷,SPIRAL WOUND,BASIC,4.5㎜,100㎜,127㎜,15 | EA | 6 | 기계부 | 고영민 | 054-785-1645 | 품명 개스킷 - 가스켓타입 SPIRAL WOUND - 가스켓단면형태 BASIC - 두께 4.5㎜ - 내경 100㎜ - 외경 127㎜ - 사용압력(상한) 150LB - 별칭 BONNET GASKET 품질등급 S등급
2021 | 3 | 계획예방정비용 | 한울 | 3발전소 | 6 | 12 | 200365991 | 정비부분품(SPAR) | 국내 | S | 개스킷 | 개스킷,SPIRAL WOUND,BASIC,4.5㎜,100㎜,127㎜,15 | EA | 3 | 기계부 | 고영민 | 054-785-1645 | 품명 개스킷 - 가스켓타입 SPIRAL WOUND - 가스켓단면형태 BASIC - 두께 4.5㎜ - 내경 100㎜ - 외경 127㎜ - 사용압력(상한) 150LB - 별칭 BONNET GASKET 품질등급 S등급
2021 | 3 | 계획예방정비용 | 한울 | 3발전소 | 6 | 12 | 200365991 | 정비부분품(SPAR) | 국내 | S | 개스킷 | 개스킷,SPIRAL WOUND,BASIC,4.5㎜,100㎜,127㎜,15 | EA | 2 | 기계부 | 고영민 | 054-785-1645 | 품명 개스킷 - 가스켓타입 SPIRAL WOUND - 가스켓단면형태 BASIC - 두께 4.5㎜ - 내경 100㎜ - 외경 127㎜ - 사용압력(상한) 150LB - 별칭 BONNET GASKET 품질등급 S등급
2022 | 1 | 계획예방정비용 | 한울 | 3발전소 | 5 | 13 | 200365991 | 정비부분품(SPAR) | 국내 | S | 개스킷 | 개스킷,SPIRAL WOUND,BASIC,4.5㎜,100㎜,127㎜,15 | EA | 6 | 기계부 | 장경수 | 054-785-3454 | 품명 개스킷 - 가스켓타입 SPIRAL WOUND - 가스켓단면형태 BASIC - 두께 4.5㎜ - 내경 100㎜ - 외경 127㎜ - 사용압력(상한) 150LB - 별칭 BONNET GASKET 품질등급 S등급
2022 | 1 | 계획예방정비용 | 한울 | 3발전소 | 5 | 13 | 200365991 | 정비부분품(SPAR) | 국내 | S | 개스킷 | 개스킷,SPIRAL WOUND,BASIC,4.5㎜,100㎜,127㎜,15 | EA | 3 | 기계부 | 장경수 | 054-785-3454 | 품명 개스킷 - 가스켓타입 SPIRAL WOUND - 가스켓단면형태 BASIC - 두께 4.5㎜ - 내경 100㎜ - 외경 127㎜ - 사용압력(상한) 150LB - 별칭 BONNET GASKET 품질등급 S등급
2022 | 1 | 계획예방정비용 | 한울 | 3발전소 | 5 | 13 | 200365991 | 정비부분품(SPAR) | 국내 | S | 개스킷 | 개스킷,SPIRAL WOUND,BASIC,4.5㎜,100㎜,127㎜,15 | EA | 2 | 기계부 | 장경수 | 054-785-3454 | 품명 개스킷 - 가스켓타입 SPIRAL WOUND - 가스켓단면형태 BASIC - 두께 4.5㎜ - 내경 100㎜ - 외경 127㎜ - 사용압력(상한) 150LB - 별칭 BONNET GASKET 품질등급 S등급
2022 | 4 | 계획예방정비용 | 한울 | 3발전소 | 6 | 13 | 200365991 | 정비부분품(SPAR) | 국내 | S | 개스킷 | 개스킷,SPIRAL WOUND,BASIC,4.5㎜,100㎜,127㎜,15 | EA | 6 | 기계부 | 고영민 | 054-785-1645 | 품명 개스킷 - 가스켓타입 SPIRAL WOUND - 가스켓단면형태 BASIC - 두께 4.5㎜ - 내경 100㎜ - 외경 127㎜ - 사용압력(상한) 150LB - 별칭 BONNET GASKET 품질등급 S등급
2022 | 4 | 계획예방정비용 | 한울 | 3발전소 | 6 | 13 | 200365991 | 정비부분품(SPAR) | 국내 | S | 개스킷 | 개스킷,SPIRAL WOUND,BASIC,4.5㎜,100㎜,127㎜,15 | EA | 3 | 기계부 | 고영민 | 054-785-1645 | 품명 개스킷 - 가스켓타입 SPIRAL WOUND - 가스켓단면형태 BASIC - 두께 4.5㎜ - 내경 100㎜ - 외경 127㎜ - 사용압력(상한) 150LB - 별칭 BONNET GASKET 품질등급 S등급
2022 | 4 | 계획예방정비용 | 한울 | 3발전소 | 6 | 13 | 200365991 | 정비부분품(SPAR) | 국내 | S | 개스킷 | 개스킷,SPIRAL WOUND,BASIC,4.5㎜,100㎜,127㎜,15 | EA | 2 | 기계부 | 고영민 | 054-785-1645 | 품명 개스킷 - 가스켓타입 SPIRAL WOUND - 가스켓단면형태 BASIC - 두께 4.5㎜ - 내경 100㎜ - 외경 127㎜ - 사용압력(상한) 150LB - 별칭 BONNET GASKET 품질등급 S등급
2020 | 3 | 계획예방정비용 | 한울 | 3발전소 | 5 | 12 | 200365992 | 정비부분품(SPAR) | 국내 | S | 개스킷 | 개스킷,SPIRAL WOUND,BASIC,3.2㎜,86.5㎜,101㎜,1 | EA | 6 | 기계부 | 장경수 | 054-785-3454 | 품명 개스킷 - 가스켓타입 SPIRAL WOUND - 가스켓단면형태 BASIC - 두께 3.2㎜ - 내경 86.5㎜ - 외경 101㎜ - 사용압력(상한) 150LB - 별칭 SEAT GASKET 품질등급 S등급
2020 | 3 | 계획예방정비용 | 한울 | 3발전소 | 5 | 12 | 200365992 | 정비부분품(SPAR) | 국내 | S | 개스킷 | 개스킷,SPIRAL WOUND,BASIC,3.2㎜,86.5㎜,101㎜,1 | EA | 3 | 기계부 | 장경수 | 054-785-3454 | 품명 개스킷 - 가스켓타입 SPIRAL WOUND - 가스켓단면형태 BASIC - 두께 3.2㎜ - 내경 86.5㎜ - 외경 101㎜ - 사용압력(상한) 150LB - 별칭 SEAT GASKET 품질등급 S등급
2021 | 3 | 계획예방정비용 | 한울 | 3발전소 | 6 | 12 | 200365992 | 정비부분품(SPAR) | 국내 | S | 개스킷 | 개스킷,SPIRAL WOUND,BASIC,3.2㎜,86.5㎜,101㎜,1 | EA | 6 | 기계부 | 고영민 | 054-785-1645 | 품명 개스킷 - 가스켓타입 SPIRAL WOUND - 가스켓단면형태 BASIC - 두께 3.2㎜ - 내경 86.5㎜ - 외경 101㎜ - 사용압력(상한) 150LB - 별칭 SEAT GASKET 품질등급 S등급
2021 | 3 | 계획예방정비용 | 한울 | 3발전소 | 6 | 12 | 200365992 | 정비부분품(SPAR) | 국내 | S | 개스킷 | 개스킷,SPIRAL WOUND,BASIC,3.2㎜,86.5㎜,101㎜,1 | EA | 3 | 기계부 | 고영민 | 054-785-1645 | 품명 개스킷 - 가스켓타입 SPIRAL WOUND - 가스켓단면형태 BASIC - 두께 3.2㎜ - 내경 86.5㎜ - 외경 101㎜ - 사용압력(상한) 150LB - 별칭 SEAT GASKET 품질등급 S등급
2022 | 1 | 계획예방정비용 | 한울 | 3발전소 | 5 | 13 | 200365992 | 정비부분품(SPAR) | 국내 | S | 개스킷 | 개스킷,SPIRAL WOUND,BASIC,3.2㎜,86.5㎜,101㎜,1 | EA | 6 | 기계부 | 장경수 | 054-785-3454 | 품명 개스킷 - 가스켓타입 SPIRAL WOUND - 가스켓단면형태 BASIC - 두께 3.2㎜ - 내경 86.5㎜ - 외경 101㎜ - 사용압력(상한) 150LB - 별칭 SEAT GASKET 품질등급 S등급
2022 | 1 | 계획예방정비용 | 한울 | 3발전소 | 5 | 13 | 200365992 | 정비부분품(SPAR) | 국내 | S | 개스킷 | 개스킷,SPIRAL WOUND,BASIC,3.2㎜,86.5㎜,101㎜,1 | EA | 3 | 기계부 | 장경수 | 054-785-3454 | 품명 개스킷 - 가스켓타입 SPIRAL WOUND - 가스켓단면형태 BASIC - 두께 3.2㎜ - 내경 86.5㎜ - 외경 101㎜ - 사용압력(상한) 150LB - 별칭 SEAT GASKET 품질등급 S등급
2022 | 4 | 계획예방정비용 | 한울 | 3발전소 | 6 | 13 | 200365992 | 정비부분품(SPAR) | 국내 | S | 개스킷 | 개스킷,SPIRAL WOUND,BASIC,3.2㎜,86.5㎜,101㎜,1 | EA | 6 | 기계부 | 고영민 | 054-785-1645 | 품명 개스킷 - 가스켓타입 SPIRAL WOUND - 가스켓단면형태 BASIC - 두께 3.2㎜ - 내경 86.5㎜ - 외경 101㎜ - 사용압력(상한) 150LB - 별칭 SEAT GASKET 품질등급 S등급
2022 | 4 | 계획예방정비용 | 한울 | 3발전소 | 6 | 13 | 200365992 | 정비부분품(SPAR) | 국내 | S | 개스킷 | 개스킷,SPIRAL WOUND,BASIC,3.2㎜,86.5㎜,101㎜,1 | EA | 3 | 기계부 | 고영민 | 054-785-1645 | 품명 개스킷 - 가스켓타입 SPIRAL WOUND - 가스켓단면형태 BASIC - 두께 3.2㎜ - 내경 86.5㎜ - 외경 101㎜ - 사용압력(상한) 150LB - 별칭 SEAT GASKET 품질등급 S등급
2020 | 3 | 계획예방정비용 | 한울 | 3발전소 | 5 | 12 | 200365993 | 정비부분품(SPAR) | 국내 | S | 개스킷 | 개스킷,SPIRAL WOUND,BASIC,3.2㎜,67.5㎜,81.5㎜, | EA | 6 | 기계부 | 장경수 | 054-785-3454 | 품명 개스킷 - 가스켓타입 SPIRAL WOUND - 가스켓단면형태 BASIC - 두께 3.2㎜ - 내경 67.5㎜ - 외경 81.5㎜ - 사용압력(상한) 150LB - 별칭 BONNET GASKET 품질등급 S등급
2020 | 3 | 계획예방정비용 | 한울 | 3발전소 | 5 | 12 | 200365993 | 정비부분품(SPAR) | 국내 | S | 개스킷 | 개스킷,SPIRAL WOUND,BASIC,3.2㎜,67.5㎜,81.5㎜, | EA | 3 | 기계부 | 장경수 | 054-785-3454 | 품명 개스킷 - 가스켓타입 SPIRAL WOUND - 가스켓단면형태 BASIC - 두께 3.2㎜ - 내경 67.5㎜ - 외경 81.5㎜ - 사용압력(상한) 150LB - 별칭 BONNET GASKET 품질등급 S등급
2021 | 3 | 계획예방정비용 | 한울 | 3발전소 | 6 | 12 | 200365993 | 정비부분품(SPAR) | 국내 | S | 개스킷 | 개스킷,SPIRAL WOUND,BASIC,3.2㎜,67.5㎜,81.5㎜, | EA | 6 | 기계부 | 고영민 | 054-785-1645 | 품명 개스킷 - 가스켓타입 SPIRAL WOUND - 가스켓단면형태 BASIC - 두께 3.2㎜ - 내경 67.5㎜ - 외경 81.5㎜ - 사용압력(상한) 150LB - 별칭 BONNET GASKET 품질등급 S등급
2021 | 3 | 계획예방정비용 | 한울 | 3발전소 | 6 | 12 | 200365993 | 정비부분품(SPAR) | 국내 | S | 개스킷 | 개스킷,SPIRAL WOUND,BASIC,3.2㎜,67.5㎜,81.5㎜, | EA | 3 | 기계부 | 고영민 | 054-785-1645 | 품명 개스킷 - 가스켓타입 SPIRAL WOUND - 가스켓단면형태 BASIC - 두께 3.2㎜ - 내경 67.5㎜ - 외경 81.5㎜ - 사용압력(상한) 150LB - 별칭 BONNET GASKET 품질등급 S등급
2022 | 1 | 계획예방정비용 | 한울 | 3발전소 | 5 | 13 | 200365993 | 정비부분품(SPAR) | 국내 | S | 개스킷 | 개스킷,SPIRAL WOUND,BASIC,3.2㎜,67.5㎜,81.5㎜, | EA | 6 | 기계부 | 장경수 | 054-785-3454 | 품명 개스킷 - 가스켓타입 SPIRAL WOUND - 가스켓단면형태 BASIC - 두께 3.2㎜ - 내경 67.5㎜ - 외경 81.5㎜ - 사용압력(상한) 150LB - 별칭 BONNET GASKET 품질등급 S등급
2022 | 1 | 계획예방정비용 | 한울 | 3발전소 | 5 | 13 | 200365993 | 정비부분품(SPAR) | 국내 | S | 개스킷 | 개스킷,SPIRAL WOUND,BASIC,3.2㎜,67.5㎜,81.5㎜, | EA | 3 | 기계부 | 장경수 | 054-785-3454 | 품명 개스킷 - 가스켓타입 SPIRAL WOUND - 가스켓단면형태 BASIC - 두께 3.2㎜ - 내경 67.5㎜ - 외경 81.5㎜ - 사용압력(상한) 150LB - 별칭 BONNET GASKET 품질등급 S등급
2022 | 4 | 계획예방정비용 | 한울 | 3발전소 | 6 | 13 | 200365993 | 정비부분품(SPAR) | 국내 | S | 개스킷 | 개스킷,SPIRAL WOUND,BASIC,3.2㎜,67.5㎜,81.5㎜, | EA | 6 | 기계부 | 고영민 | 054-785-1645 | 품명 개스킷 - 가스켓타입 SPIRAL WOUND - 가스켓단면형태 BASIC - 두께 3.2㎜ - 내경 67.5㎜ - 외경 81.5㎜ - 사용압력(상한) 150LB - 별칭 BONNET GASKET 품질등급 S등급
2022 | 4 | 계획예방정비용 | 한울 | 3발전소 | 6 | 13 | 200365993 | 정비부분품(SPAR) | 국내 | S | 개스킷 | 개스킷,SPIRAL WOUND,BASIC,3.2㎜,67.5㎜,81.5㎜, | EA | 3 | 기계부 | 고영민 | 054-785-1645 | 품명 개스킷 - 가스켓타입 SPIRAL WOUND - 가스켓단면형태 BASIC - 두께 3.2㎜ - 내경 67.5㎜ - 외경 81.5㎜ - 사용압력(상한) 150LB - 별칭 BONNET GASKET 품질등급 S등급
2020 | 3 | 계획예방정비용 | 한울 | 3발전소 | 5 | 12 | 200365994 | 정비부분품(SPAR) | 국내 | S | 개스킷 | 개스킷,SPIRAL WOUND,BASIC,3.2㎜,56㎜,65㎜,150L | EA | 6 | 기계부 | 장경수 | 054-785-3454 | 품명 개스킷 - 가스켓타입 SPIRAL WOUND - 가스켓단면형태 BASIC - 두께 3.2㎜ - 내경 56㎜ - 외경 65㎜ - 사용압력(상한) 150LB - 별칭 SEAT GASKET 원자력안전범주 NON NUCLEAR SAFETY RELATED 품질등급 S등급
2020 | 3 | 계획예방정비용 | 한울 | 3발전소 | 5 | 12 | 200365994 | 정비부분품(SPAR) | 국내 | S | 개스킷 | 개스킷,SPIRAL WOUND,BASIC,3.2㎜,56㎜,65㎜,150L | EA | 3 | 기계부 | 장경수 | 054-785-3454 | 품명 개스킷 - 가스켓타입 SPIRAL WOUND - 가스켓단면형태 BASIC - 두께 3.2㎜ - 내경 56㎜ - 외경 65㎜ - 사용압력(상한) 150LB - 별칭 SEAT GASKET 원자력안전범주 NON NUCLEAR SAFETY RELATED 품질등급 S등급
2021 | 3 | 계획예방정비용 | 한울 | 3발전소 | 6 | 12 | 200365994 | 정비부분품(SPAR) | 국내 | S | 개스킷 | 개스킷,SPIRAL WOUND,BASIC,3.2㎜,56㎜,65㎜,150L | EA | 6 | 기계부 | 고영민 | 054-785-1645 | 품명 개스킷 - 가스켓타입 SPIRAL WOUND - 가스켓단면형태 BASIC - 두께 3.2㎜ - 내경 56㎜ - 외경 65㎜ - 사용압력(상한) 150LB - 별칭 SEAT GASKET 원자력안전범주 NON NUCLEAR SAFETY RELATED 품질등급 S등급
2021 | 3 | 계획예방정비용 | 한울 | 3발전소 | 6 | 12 | 200365994 | 정비부분품(SPAR) | 국내 | S | 개스킷 | 개스킷,SPIRAL WOUND,BASIC,3.2㎜,56㎜,65㎜,150L | EA | 3 | 기계부 | 고영민 | 054-785-1645 | 품명 개스킷 - 가스켓타입 SPIRAL WOUND - 가스켓단면형태 BASIC - 두께 3.2㎜ - 내경 56㎜ - 외경 65㎜ - 사용압력(상한) 150LB - 별칭 SEAT GASKET 원자력안전범주 NON NUCLEAR SAFETY RELATED 품질등급 S등급
2022 | 1 | 계획예방정비용 | 한울 | 3발전소 | 5 | 13 | 200365994 | 정비부분품(SPAR) | 국내 | S | 개스킷 | 개스킷,SPIRAL WOUND,BASIC,3.2㎜,56㎜,65㎜,150L | EA | 6 | 기계부 | 장경수 | 054-785-3454 | 품명 개스킷 - 가스켓타입 SPIRAL WOUND - 가스켓단면형태 BASIC - 두께 3.2㎜ - 내경 56㎜ - 외경 65㎜ - 사용압력(상한) 150LB - 별칭 SEAT GASKET 원자력안전범주 NON NUCLEAR SAFETY RELATED 품질등급 S등급
2022 | 1 | 계획예방정비용 | 한울 | 3발전소 | 5 | 13 | 200365994 | 정비부분품(SPAR) | 국내 | S | 개스킷 | 개스킷,SPIRAL WOUND,BASIC,3.2㎜,56㎜,65㎜,150L | EA | 3 | 기계부 | 장경수 | 054-785-3454 | 품명 개스킷 - 가스켓타입 SPIRAL WOUND - 가스켓단면형태 BASIC - 두께 3.2㎜ - 내경 56㎜ - 외경 65㎜ - 사용압력(상한) 150LB - 별칭 SEAT GASKET 원자력안전범주 NON NUCLEAR SAFETY RELATED 품질등급 S등급
2022 | 4 | 계획예방정비용 | 한울 | 3발전소 | 6 | 13 | 200365994 | 정비부분품(SPAR) | 국내 | S | 개스킷 | 개스킷,SPIRAL WOUND,BASIC,3.2㎜,56㎜,65㎜,150L | EA | 6 | 기계부 | 고영민 | 054-785-1645 | 품명 개스킷 - 가스켓타입 SPIRAL WOUND - 가스켓단면형태 BASIC - 두께 3.2㎜ - 내경 56㎜ - 외경 65㎜ - 사용압력(상한) 150LB - 별칭 SEAT GASKET 원자력안전범주 NON NUCLEAR SAFETY RELATED 품질등급 S등급
2022 | 4 | 계획예방정비용 | 한울 | 3발전소 | 6 | 13 | 200365994 | 정비부분품(SPAR) | 국내 | S | 개스킷 | 개스킷,SPIRAL WOUND,BASIC,3.2㎜,56㎜,65㎜,150L | EA | 3 | 기계부 | 고영민 | 054-785-1645 | 품명 개스킷 - 가스켓타입 SPIRAL WOUND - 가스켓단면형태 BASIC - 두께 3.2㎜ - 내경 56㎜ - 외경 65㎜ - 사용압력(상한) 150LB - 별칭 SEAT GASKET 원자력안전범주 NON NUCLEAR SAFETY RELATED 품질등급 S등급
2020 | 3 | 계획예방정비용 | 한울 | 3발전소 | 5 | 12 | 200366000 | 정비부분품(SPAR) | 국내 | S | 개스킷 | 개스킷,SPIRAL WOUND,BASIC,3.2㎜,48㎜,64㎜,150L | EA | 2 | 기계부 | 장경수 | 054-785-3454 | 품명 개스킷 - 가스켓타입 SPIRAL WOUND - 가스켓단면형태 BASIC - 두께 3.2㎜ - 내경 48㎜ - 외경 64㎜ - 사용압력(상한) 150LB - 별칭 BONNET GASKET 원자력안전범주 NON NUCLEAR SAFETY RELATED 품질등급 S등급
2021 | 3 | 계획예방정비용 | 한울 | 3발전소 | 6 | 12 | 200366000 | 정비부분품(SPAR) | 국내 | S | 개스킷 | 개스킷,SPIRAL WOUND,BASIC,3.2㎜,48㎜,64㎜,150L | EA | 2 | 기계부 | 고영민 | 054-785-1645 | 품명 개스킷 - 가스켓타입 SPIRAL WOUND - 가스켓단면형태 BASIC - 두께 3.2㎜ - 내경 48㎜ - 외경 64㎜ - 사용압력(상한) 150LB - 별칭 BONNET GASKET 원자력안전범주 NON NUCLEAR SAFETY RELATED 품질등급 S등급
2022 | 1 | 계획예방정비용 | 한울 | 3발전소 | 5 | 13 | 200366000 | 정비부분품(SPAR) | 국내 | S | 개스킷 | 개스킷,SPIRAL WOUND,BASIC,3.2㎜,48㎜,64㎜,150L | EA | 2 | 기계부 | 장경수 | 054-785-3454 | 품명 개스킷 - 가스켓타입 SPIRAL WOUND - 가스켓단면형태 BASIC - 두께 3.2㎜ - 내경 48㎜ - 외경 64㎜ - 사용압력(상한) 150LB - 별칭 BONNET GASKET 원자력안전범주 NON NUCLEAR SAFETY RELATED 품질등급 S등급
2022 | 4 | 계획예방정비용 | 한울 | 3발전소 | 6 | 13 | 200366000 | 정비부분품(SPAR) | 국내 | S | 개스킷 | 개스킷,SPIRAL WOUND,BASIC,3.2㎜,48㎜,64㎜,150L | EA | 2 | 기계부 | 고영민 | 054-785-1645 | 품명 개스킷 - 가스켓타입 SPIRAL WOUND - 가스켓단면형태 BASIC - 두께 3.2㎜ - 내경 48㎜ - 외경 64㎜ - 사용압력(상한) 150LB - 별칭 BONNET GASKET 원자력안전범주 NON NUCLEAR SAFETY RELATED 품질등급 S등급
2020 | 3 | 계획예방정비용 | 한울 | 3발전소 | 5 | 12 | 200366024 | 정비부분품(SPAR) | 국내 | S | 트랩 | 트랩,스팀용,FLOAT TRAP,3IN,A 217 GR.WC9,A 351 | EA | 3 | 기계부 | 손호걸 | 054-785-2763 | 품명 트랩 - 트랩용도 스팀용 - 트랩타입 FLOAT TRAP - 몸체너비 3IN - 몸체재질 A 217 GR.WC9 - 시트재질 A 351 GR.CF8 - 플러그재질 A 276 TP 304 - 사용압력(상한) 22.5PSIG(1.58KG/CM2) - 사용온도(상한) 230DEG F - 별칭 FLOAT DRAIN TRAP 품질등급 S등급 제작사 (주)에쓰브이씨 [구 신우공업(주)] - 도면번호 P217-001-00 - 모델번호 STF-02 | (주)에쓰브이씨 [구 신우공업(주)] | STF-02
2021 | 3 | 계획예방정비용 | 한울 | 3발전소 | 6 | 12 | 200366024 | 정비부분품(SPAR) | 국내 | S | 트랩 | 트랩,스팀용,FLOAT TRAP,3IN,A 217 GR.WC9,A 351 | EA | 3 | 기계부 | 김성수 | 054-785-1641 | 품명 트랩 - 트랩용도 스팀용 - 트랩타입 FLOAT TRAP - 몸체너비 3IN - 몸체재질 A 217 GR.WC9 - 시트재질 A 351 GR.CF8 - 플러그재질 A 276 TP 304 - 사용압력(상한) 22.5PSIG(1.58KG/CM2) - 사용온도(상한) 230DEG F - 별칭 FLOAT DRAIN TRAP 품질등급 S등급 제작사 (주)에쓰브이씨 [구 신우공업(주)] - 도면번호 P217-001-00 - 모델번호 STF-02 | (주)에쓰브이씨 [구 신우공업(주)] | STF-02
2022 | 1 | 계획예방정비용 | 한울 | 3발전소 | 5 | 13 | 200366024 | 정비부분품(SPAR) | 국내 | S | 트랩 | 트랩,스팀용,FLOAT TRAP,3IN,A 217 GR.WC9,A 351 | EA | 3 | 기계부 | 손호걸 | 054-785-2763 | 품명 트랩 - 트랩용도 스팀용 - 트랩타입 FLOAT TRAP - 몸체너비 3IN - 몸체재질 A 217 GR.WC9 - 시트재질 A 351 GR.CF8 - 플러그재질 A 276 TP 304 - 사용압력(상한) 22.5PSIG(1.58KG/CM2) - 사용온도(상한) 230DEG F - 별칭 FLOAT DRAIN TRAP 품질등급 S등급 제작사 (주)에쓰브이씨 [구 신우공업(주)] - 도면번호 P217-001-00 - 모델번호 STF-02 | (주)에쓰브이씨 [구 신우공업(주)] | STF-02
2020 | 4 | 계획예방정비용 | 한울 | 1발전소 | 2 | 23 | 200366031 | 정비부분품(SPAR) | 국내 | S | 패킹,성형식(MOLD) | 패킹,성형식(MOLD),VALVE PACKING,BUNA-N,2EA,45 | SET | 2 | 기계부 | 천영윤 | 054-785-2554 | 품명 패킹,성형식(MOLD) - 패킹타입 VALVE PACKING - 패킹재질 BUNA-N - 최소포장단위 2EA 품질등급 S등급 제작사 한국 키스톤 밸브(주) - 모델번호 450A - 부품번호 9 - 도면번호 KNU12KF038FM001-2 - 도면번호 FIG. 504-450A | 한국 키스톤 밸브(주) | 450A | 9
2021 | 2 | 계획예방정비용 | 한울 | 1발전소 | 1 | 24 | 200366031 | 정비부분품(SPAR) | 국내 | S | 패킹,성형식(MOLD) | 패킹,성형식(MOLD),VALVE PACKING,BUNA-N,2EA,45 | SET | 2 | 기계부 | 이지수 | 054-785-2144 | 품명 패킹,성형식(MOLD) - 패킹타입 VALVE PACKING - 패킹재질 BUNA-N - 최소포장단위 2EA 품질등급 S등급 제작사 한국 키스톤 밸브(주) - 모델번호 450A - 부품번호 9 - 도면번호 KNU12KF038FM001-2 - 도면번호 FIG. 504-450A | 한국 키스톤 밸브(주) | 450A | 9
2021 | 2 | 계획예방정비용 | 한울 | 1발전소 | 1 | 24 | 200366031 | 정비부분품(SPAR) | 국내 | S | 패킹,성형식(MOLD) | 패킹,성형식(MOLD),VALVE PACKING,BUNA-N,2EA,45 | SET | 2 | 기계부 | 천영윤 | 054-785-2554 | 품명 패킹,성형식(MOLD) - 패킹타입 VALVE PACKING - 패킹재질 BUNA-N - 최소포장단위 2EA 품질등급 S등급 제작사 한국 키스톤 밸브(주) - 모델번호 450A - 부품번호 9 - 도면번호 KNU12KF038FM001-2 - 도면번호 FIG. 504-450A | 한국 키스톤 밸브(주) | 450A | 9
2022 | 1 | 계획예방정비용 | 한울 | 1발전소 | 2 | 24 | 200366031 | 정비부분품(SPAR) | 국내 | S | 패킹,성형식(MOLD) | 패킹,성형식(MOLD),VALVE PACKING,BUNA-N,2EA,45 | SET | 2 | 기계부 | 이지수 | 054-785-2144 | 품명 패킹,성형식(MOLD) - 패킹타입 VALVE PACKING - 패킹재질 BUNA-N - 최소포장단위 2EA 품질등급 S등급 제작사 한국 키스톤 밸브(주) - 모델번호 450A - 부품번호 9 - 도면번호 KNU12KF038FM001-2 - 도면번호 FIG. 504-450A | 한국 키스톤 밸브(주) | 450A | 9
2022 | 1 | 계획예방정비용 | 한울 | 1발전소 | 2 | 24 | 200366031 | 정비부분품(SPAR) | 국내 | S | 패킹,성형식(MOLD) | 패킹,성형식(MOLD),VALVE PACKING,BUNA-N,2EA,45 | SET | 2 | 기계부 | 천영윤 | 054-785-2554 | 품명 패킹,성형식(MOLD) - 패킹타입 VALVE PACKING - 패킹재질 BUNA-N - 최소포장단위 2EA 품질등급 S등급 제작사 한국 키스톤 밸브(주) - 모델번호 450A - 부품번호 9 - 도면번호 KNU12KF038FM001-2 - 도면번호 FIG. 504-450A | 한국 키스톤 밸브(주) | 450A | 9
2020 | 1 | 경상예방정비용 | 월성 | 1발전소 |  |  | 200366082 | 정비부분품(SPAR) | 국내 | Q | 씰링,금속제 | 씰링,금속제,STATIC METAL SEALS,133.7*129.5*2. | EA | 24 | 연료부 | 김지열 | 054-779-2092 | 품명 씰링,금속제 - 씰링타입 STATIC METAL SEALS - 길이 133.7*129.5*2.9㎜ - 씰링재질 INCONEL X750 - 사용매체 D2O - 최소포장단위 EA 원자력안전범주 NON NUCLEAR SAFETY RELATED 품질등급 Q등급 월성 원자력 본부 - SCN 591N9813 제출서류목록 - 첨부기술규격서 적용
2021 | 1 | 경상예방정비용 | 월성 | 1발전소 |  |  | 200366082 | 정비부분품(SPAR) | 국내 | Q | 씰링,금속제 | 씰링,금속제,STATIC METAL SEALS,133.7*129.5*2. | EA | 24 | 연료부 | 김지열 | 054-779-2092 | 품명 씰링,금속제 - 씰링타입 STATIC METAL SEALS - 길이 133.7*129.5*2.9㎜ - 씰링재질 INCONEL X750 - 사용매체 D2O - 최소포장단위 EA 원자력안전범주 NON NUCLEAR SAFETY RELATED 품질등급 Q등급 월성 원자력 본부 - SCN 591N9813 제출서류목록 - 첨부기술규격서 적용
2022 | 1 | 경상예방정비용 | 월성 | 1발전소 |  |  | 200366082 | 정비부분품(SPAR) | 국내 | Q | 씰링,금속제 | 씰링,금속제,STATIC METAL SEALS,133.7*129.5*2. | EA | 24 | 연료부 | 김지열 | 054-779-2092 | 품명 씰링,금속제 - 씰링타입 STATIC METAL SEALS - 길이 133.7*129.5*2.9㎜ - 씰링재질 INCONEL X750 - 사용매체 D2O - 최소포장단위 EA 원자력안전범주 NON NUCLEAR SAFETY RELATED 품질등급 Q등급 월성 원자력 본부 - SCN 591N9813 제출서류목록 - 첨부기술규격서 적용
2020 | 4 | 계획예방정비용 | 한울 | 1발전소 | 2 | 23 | 200366136 | 정비부분품(SPAR) | 국내 | S | 볼트 | 볼트,M10,50㎜,HEXAGON,SUS400, | EA | 48 | 기계부 | 최정환 | 054-785-1707 | 품명 볼트 - 호칭경 M10 - 길이 50㎜ - 볼트헤드형태 HEXAGON - 볼트재질 SUS400 품질등급 S등급
2020 | 4 | 계획예방정비용 | 한울 | 1발전소 | 2 | 23 | 200366136 | 정비부분품(SPAR) | 국내 | S | 볼트 | 볼트,M10,50㎜,HEXAGON,SUS400, | EA | 48 | 기계부 | 이명준 | 054-785-1705 | 품명 볼트 - 호칭경 M10 - 길이 50㎜ - 볼트헤드형태 HEXAGON - 볼트재질 SUS400 품질등급 S등급
2021 | 2 | 계획예방정비용 | 한울 | 1발전소 | 1 | 24 | 200366136 | 정비부분품(SPAR) | 국내 | S | 볼트 | 볼트,M10,50㎜,HEXAGON,SUS400, | EA | 48 | 기계부 | 최정환 | 054-785-1707 | 품명 볼트 - 호칭경 M10 - 길이 50㎜ - 볼트헤드형태 HEXAGON - 볼트재질 SUS400 품질등급 S등급
2022 | 1 | 계획예방정비용 | 한울 | 1발전소 | 2 | 24 | 200366136 | 정비부분품(SPAR) | 국내 | S | 볼트 | 볼트,M10,50㎜,HEXAGON,SUS400, | EA | 48 | 기계부 | 이명준 | 054-785-1705 | 품명 볼트 - 호칭경 M10 - 길이 50㎜ - 볼트헤드형태 HEXAGON - 볼트재질 SUS400 품질등급 S등급
2020 | 3 | 계획예방정비용 | 한울 | 3발전소 | 5 | 12 | 200366168 | 정비부분품(SPAR) | 국내 | S | 개스킷 | 개스킷,20IN,3㎜,512㎜,664㎜,NON-ASBESTOS,CL 60 | SHT | 1 | 기계부 | 노재규 | 054-785-3466 | 품명 개스킷 - 배관공칭규격(NPS) 20IN - 두께 3㎜ - 내경 512㎜ - 외경 664㎜ - 가스켓재질 NON-ASBESTOS - 사용압력(상한) CL 600 - 품질보증서류 CERTIFICATE OF CONFORMANCE - 별칭 CBV&MBV MANWAY GASKET - 타입 표식(TYPE DESIGNATION) RF 원자력안전범주 NON NUCLEAR SAFETY RELATED 품질등급 S등급
2020 | 3 | 계획예방정비용 | 한울 | 3발전소 | 5 | 12 | 200366168 | 정비부분품(SPAR) | 국내 | S | 개스킷 | 개스킷,20IN,3㎜,512㎜,664㎜,NON-ASBESTOS,CL 60 | SHT | 10 | 기계부 | 노재규 | 054-785-3466 | 품명 개스킷 - 배관공칭규격(NPS) 20IN - 두께 3㎜ - 내경 512㎜ - 외경 664㎜ - 가스켓재질 NON-ASBESTOS - 사용압력(상한) CL 600 - 품질보증서류 CERTIFICATE OF CONFORMANCE - 별칭 CBV&MBV MANWAY GASKET - 타입 표식(TYPE DESIGNATION) RF 원자력안전범주 NON NUCLEAR SAFETY RELATED 품질등급 S등급
2021 | 3 | 계획예방정비용 | 한울 | 3발전소 | 6 | 12 | 200366168 | 정비부분품(SPAR) | 국내 | S | 개스킷 | 개스킷,20IN,3㎜,512㎜,664㎜,NON-ASBESTOS,CL 60 | SHT | 3 | 기계부 | 김준후 | 054-785-2349 | 품명 개스킷 - 배관공칭규격(NPS) 20IN - 두께 3㎜ - 내경 512㎜ - 외경 664㎜ - 가스켓재질 NON-ASBESTOS - 사용압력(상한) CL 600 - 품질보증서류 CERTIFICATE OF CONFORMANCE - 별칭 CBV&MBV MANWAY GASKET - 타입 표식(TYPE DESIGNATION) RF 원자력안전범주 NON NUCLEAR SAFETY RELATED 품질등급 S등급
2021 | 3 | 계획예방정비용 | 한울 | 3발전소 | 6 | 12 | 200366168 | 정비부분품(SPAR) | 국내 | S | 개스킷 | 개스킷,20IN,3㎜,512㎜,664㎜,NON-ASBESTOS,CL 60 | SHT | 10 | 기계부 | 김준후 | 054-785-2349 | 품명 개스킷 - 배관공칭규격(NPS) 20IN - 두께 3㎜ - 내경 512㎜ - 외경 664㎜ - 가스켓재질 NON-ASBESTOS - 사용압력(상한) CL 600 - 품질보증서류 CERTIFICATE OF CONFORMANCE - 별칭 CBV&MBV MANWAY GASKET - 타입 표식(TYPE DESIGNATION) RF 원자력안전범주 NON NUCLEAR SAFETY RELATED 품질등급 S등급
2022 | 1 | 계획예방정비용 | 한울 | 3발전소 | 5 | 13 | 200366168 | 정비부분품(SPAR) | 국내 | S | 개스킷 | 개스킷,20IN,3㎜,512㎜,664㎜,NON-ASBESTOS,CL 60 | SHT | 1 | 기계부 | 노재규 | 054-785-3466 | 품명 개스킷 - 배관공칭규격(NPS) 20IN - 두께 3㎜ - 내경 512㎜ - 외경 664㎜ - 가스켓재질 NON-ASBESTOS - 사용압력(상한) CL 600 - 품질보증서류 CERTIFICATE OF CONFORMANCE - 별칭 CBV&MBV MANWAY GASKET - 타입 표식(TYPE DESIGNATION) RF 원자력안전범주 NON NUCLEAR SAFETY RELATED 품질등급 S등급
2022 | 4 | 계획예방정비용 | 한울 | 3발전소 | 6 | 13 | 200366168 | 정비부분품(SPAR) | 국내 | S | 개스킷 | 개스킷,20IN,3㎜,512㎜,664㎜,NON-ASBESTOS,CL 60 | SHT | 3 | 기계부 | 김준후 | 054-785-2349 | 품명 개스킷 - 배관공칭규격(NPS) 20IN - 두께 3㎜ - 내경 512㎜ - 외경 664㎜ - 가스켓재질 NON-ASBESTOS - 사용압력(상한) CL 600 - 품질보증서류 CERTIFICATE OF CONFORMANCE - 별칭 CBV&MBV MANWAY GASKET - 타입 표식(TYPE DESIGNATION) RF 원자력안전범주 NON NUCLEAR SAFETY RELATED 품질등급 S등급
2022 | 1 | 계획예방정비용 | 한빛 | 3발전소 | 5 | 15 | 200366182 | 정비부분품(SPAR) | 국외 | S | 밸브 포지셔너 | 밸브 포지셔너,PNEU AIR TO AIR,0~100PSIG,0~100P | EA | 1 | 계측제어부 | 정혁진 | 061-357-3657 | 품명 밸브 포지셔너 - 밸브위치기타입 PNEU AIR TO AIR - 유압출력신호(상한) 0~100PSIG - 유압입력신호(상한) 0~100PSIG - 운전방법 AIR OPER - 품질보증서류 C OF C 품질등급 S등급 제작사 KEYSTONE INTERNATIONAL INC. - 부품번호 8921025490 | KEYSTONE INTERNATIONAL INC. |  | 8921025490
2022 | 4 | 계획예방정비용 | 한빛 | 3발전소 | 6 | 15 | 200366182 | 정비부분품(SPAR) | 국외 | S | 밸브 포지셔너 | 밸브 포지셔너,PNEU AIR TO AIR,0~100PSIG,0~100P | EA | 1 | 계측제어부 | 정혁진 | 061-357-3657 | 품명 밸브 포지셔너 - 밸브위치기타입 PNEU AIR TO AIR - 유압출력신호(상한) 0~100PSIG - 유압입력신호(상한) 0~100PSIG - 운전방법 AIR OPER - 품질보증서류 C OF C 품질등급 S등급 제작사 KEYSTONE INTERNATIONAL INC. - 부품번호 8921025490 | KEYSTONE INTERNATIONAL INC. |  | 8921025490
2022 | 4 | 계획예방정비용 | 한빛 | 3발전소 | 6 | 15 | 200366220 | 정비부분품(SPAR) | 국외 | Q | 씰링,금속제 | 씰링,금속제,0.781IN,4.937IN,5.875IN,TUNG.CAR | EA | 2 | 기계부 | 임남형 | 061-357-3637 | 품명 씰링,금속제 - 너비 0.781IN - 내경 4.937IN - 외경 5.875IN - 씰링재질 TUNG.CARBIDE - 품질보증서류 C OF C - 별칭 CCW PP SEAL MATING RING - 용도 금속제 - 설치기기 정보 FOR CCW PUMP 품질등급 Q등급 제작사 JOHN CRANE, INC. - 도면번호 H-SP-44198-1 - 부품번호 D-4625-067-9205 | JOHN CRANE, INC. |  | D-4625-067-9205
2022 | 4 | 계획예방정비용 | 한빛 | 3발전소 | 6 | 15 | 200366221 | 정비부분품(SPAR) | 국외 | Q | 씰링,금속제 | 씰링,금속제,2.062IN,4.937IN,5.875IN,CARBON,C | EA | 2 | 기계부 | 임남형 | 061-357-3637 | 품명 씰링,금속제 - 너비 2.062IN - 내경 4.937IN - 외경 5.875IN - 씰링재질 CARBON - 품질보증서류 C OF C - 별칭 CCW PP SEAL PRIMARY RING - 용도 금속제 - 설치기기 정보 FOR CCW PUMP 품질등급 Q등급 제작사 JOHN CRANE, INC. - 도면번호 H-SP-44198-1 - 부품번호 A8-4875-036-N905 | JOHN CRANE, INC. |  | A8-4875-036-N905
2022 | 4 | 계획예방정비용 | 한빛 | 3발전소 | 6 | 15 | 200366222 | 정비부분품(SPAR) | 국외 | Q | 슬리브,샤프트용 | 슬리브,샤프트용,밀폐용,커플러용,3.875 ID*5IN W,SUS316, | EA | 2 | 기계부 | 임남형 | 061-357-3637 | 품명 슬리브,샤프트용 - 슬리브용도 밀폐용,커플러용 - 너비 3.875 ID*5IN W - 슬리브재질 SUS316 - 품질보증서류 C OF C - 별칭 CCW PP SEAL SLEEVE 품질등급 Q등급 제작사 JOHN CRANE, INC. - 도면번호 H-SP-44198-1 - 부품번호 H-4875-165-0550 | JOHN CRANE, INC. |  | H-4875-165-0550
2022 | 4 | 계획예방정비용 | 한빛 | 3발전소 | 6 | 15 | 200366223 | 정비부분품(SPAR) | 국외 | Q | 부품키트,기계용 | 부품키트,기계용,씰링류,기계장치용,DISC,1EA/SET,C OF C, | EA | 2 | 기계부 | 임남형 | 061-357-3637 | 품명 부품키트,기계용 - 기계부품키트용도 씰링류,기계장치용 - 기계부품키트타입 DISC - 최소포장단위 1EA/SET - 품질보증서류 C OF C - 별칭 CCW PP SEAL PRIMARY RING DISC 품질등급 Q등급 제작사 JOHN CRANE, INC. - 부품번호 A9-4875-028-0550 - 도면번호 H-SP-44198-1 | JOHN CRANE, INC. |  | A9-4875-028-0550
2022 | 4 | 계획예방정비용 | 한빛 | 3발전소 | 6 | 15 | 200366224 | 정비부분품(SPAR) | 국외 | Q | 씰링,금속제 | 씰링,금속제,4.875IN,SUS316,ANTI-X-RING,C OF | EA | 2 | 기계부 | 임남형 | 061-357-3637 | 품명 씰링,금속제 - 내경 4.875IN - 씰링재질 SUS316 - 사용온도(상한) ANTI-X-RING - 품질보증서류 C OF C - 별칭 CCW PP SEALRING ANTI-X-RING - 용도 금속제 - 설치기기 정보 CCW PP SEAL 품질등급 Q등급 제작사 JOHN CRANE, INC. - 도면번호 H-SP-44198-1 - 부품번호 A8-4875-011-0550 | JOHN CRANE, INC. |  | A8-4875-011-0550
2022 | 4 | 계획예방정비용 | 한빛 | 3발전소 | 6 | 15 | 200366225 | 정비부분품(SPAR) | 국외 | Q | 씰링,금속제 | 씰링,금속제,0.625IN,2.75IN,3.75IN,TUNG.CARBI | EA | 2 | 기계부 | 임남형 | 061-357-3637 | 품명 씰링,금속제 - 너비 0.625IN - 내경 2.75IN - 외경 3.75IN - 씰링재질 TUNG.CARBIDE - 사용온도(상한) MATING RING - 품질보증서류 C OF C - 별칭 MECHANICAL SEAL MATING RING - 용도 금속제 - 설치기기 정보 CCW PP SEAL 품질등급 Q등급 제작사 JOHN CRANE, INC. - 도면번호 H-SP-43292-1 - 부품번호 D-2750-609-9205 | JOHN CRANE, INC. |  | D-2750-609-9205
2022 | 4 | 계획예방정비용 | 한빛 | 3발전소 | 6 | 15 | 200366226 | 정비부분품(SPAR) | 국외 | Q | 씰링,금속제 | 씰링,금속제,2.75IN,2.75IN,3.5IN,CARBON,PRIMAR | EA | 2 | 기계부 | 임남형 | 061-357-3637 | 품명 씰링,금속제 - 너비 2.75IN - 내경 2.75IN - 외경 3.5IN - 씰링재질 CARBON - 사용온도(상한) PRIMARY RING - 최소포장단위 EA - 품질보증서류 C OF C - 별칭 MECHANICAL SEAL PRIMARY RING - 용도 금속제 - 설치기기 정보 ECW/SFP PP 품질등급 Q등급 제작사 JOHN CRANE, INC. - 도면번호 H-SP-43292-1 - 부품번호 H-2751-849-N905 | JOHN CRANE, INC. |  | H-2751-849-N905
2022 | 4 | 계획예방정비용 | 한빛 | 3발전소 | 6 | 15 | 200366227 | 정비부분품(SPAR) | 국외 | Q | 부품키트,기계용 | 부품키트,기계용,씰링류,기계장치용,BELLOWS,C OF C,MECHAN | EA | 2 | 기계부 | 임남형 | 061-357-3637 | 품명 부품키트,기계용 - 기계부품키트용도 씰링류,기계장치용 - 용기타입 BELLOWS - 품질보증서류 C OF C - 별칭 MECHANICAL SEAL BELLOWS 품질등급 Q등급 제작사 JOHN CRANE, INC. - 부품번호 D-2750-162-N806 - 도면번호 H-SP-43292-1 | JOHN CRANE, INC. |  | D-2750-162-N806
2022 | 4 | 계획예방정비용 | 한빛 | 3발전소 | 6 | 15 | 200366228 | 정비부분품(SPAR) | 국외 | Q | 부품키트,기계용 | 부품키트,기계용,씰링류,기계장치용,SPRING,SPRING,C OF C, | EA | 2 | 기계부 | 임남형 | 061-357-3637 | 품명 부품키트,기계용 - 기계부품키트용도 씰링류,기계장치용 - 기계부품키트타입 SPRING - 용기타입 SPRING - 품질보증서류 C OF C - 별칭 SFP COOLING/ECW PP SEAL SPRING 품질등급 Q등급 제작사 JOHN CRANE, INC. - 부품번호 3136 - 도면번호 H-SP-43292-1 | JOHN CRANE, INC. |  | 3136
2022 | 4 | 계획예방정비용 | 한빛 | 3발전소 | 6 | 15 | 200366229 | 정비부분품(SPAR) | 국외 | Q | 씰,일반형 | 씰,일반형,3.75IN,4.52IN,SFP COOLING/ECW PP S | EA | 2 | 기계부 | 임남형 | 061-357-3637 | 품명 씰,일반형 - 내경 3.75IN - 외경 4.52IN - 경도등급 SFP COOLING/ECW PP SEAL GASKET - 품질보증서류 C OF C - 별칭 SFP COOLING/ECW PP SEAL GASKET 품질등급 Q등급 제작사 JOHN CRANE, INC. - 도면번호 H-SP-43292-1 - 부품번호 D-3750-298-7354 | JOHN CRANE, INC. |  | D-3750-298-7354
2021 | 2 | 계획예방정비용 | 고리 | 3발전소 | 5(신1) | 7 | 200366232 | 정비부분품(SPAR) | 국외 | S | 온도 스위치 | 온도 스위치,THERMO,TEMP,120VAC,0.3A,C OF C,M | EA | 1 | 계측제어부 | 박승찬 | 051-726-2364 | 품명 온도 스위치 - 온도스위치타입 THERMO - 온도스위치용도 TEMP - 정격전압 120VAC - 정격전류 0.3A - 품질보증서류 C OF C,MANUAL & TEST REPORT 품질등급 S등급 제작사 GE ENERGY PARTS, INC. - 모델번호 DA438-4132 - 부품번호 182A9947P0001 | GE ENERGY PARTS, INC. | DA438-4132 | 182A9947P0001
2020 | 3 | 계획예방정비용 | 한빛 | 3발전소 | 5 | 14 | 200366250 | 정비부분품(SPAR) | 국외 | S | 솔레노이드밸브 | 솔레노이드밸브,4WAY SOLENOID VALVE,120VAC/60㎐,S | EA | 1 | 계측제어부 | 정혁진 | 061-357-3657 | 품명 솔레노이드밸브 - 솔레노이드밸브타입 4WAY SOLENOID VALVE - 정격전압 120VAC/60㎐ - 솔레노이드수 SGL - 밸브접속타입 3/8 TUBE*3/8IN F - 사용매체 AIR - 품질보증서류 C OF C 원자력안전범주 NON NUCLEAR SAFETY RELATED 품질등급 S등급 제작사 ASCO NUMATIC - 모델번호 EFHB8342G003P - 도면번호 2523-596(IA) | ASCO NUMATIC | EFHB8342G003P
2021 | 2 | 계획예방정비용 | 한빛 | 3발전소 | 6 | 14 | 200366250 | 정비부분품(SPAR) | 국외 | S | 솔레노이드밸브 | 솔레노이드밸브,4WAY SOLENOID VALVE,120VAC/60㎐,S | EA | 1 | 계측제어부 | 정혁진 | 061-357-3657 | 품명 솔레노이드밸브 - 솔레노이드밸브타입 4WAY SOLENOID VALVE - 정격전압 120VAC/60㎐ - 솔레노이드수 SGL - 밸브접속타입 3/8 TUBE*3/8IN F - 사용매체 AIR - 품질보증서류 C OF C 원자력안전범주 NON NUCLEAR SAFETY RELATED 품질등급 S등급 제작사 ASCO NUMATIC - 모델번호 EFHB8342G003P - 도면번호 2523-596(IA) | ASCO NUMATIC | EFHB8342G003P
2022 | 3 | 계획예방정비용 | 한빛 | 3발전소 | 5 | 15 | 200366298 | 정비부분품(SPAR) | 국내 | S | 디지털 지시기 | 디지털 지시기,4DIGIT(-0000~0000),90 W*43 H*106 | EA | 2 | 계측제어부 | 전세정 | 061-357-3508 | 품명 디지털 지시기 - 표시장치타입 4DIGIT(-0000~0000) - 사이즈 90 W*43 H*106㎜ D - 연결 전기 데이터 AC 110/220V - 입력데이터 4~12㎃ - 측정범위 FREE - 설치기기 정보 PANEL MOUNTING 품질등급 S등급 제작사 신우에스콘(주) - 모델번호 S-CON 300-D1X | 신우에스콘(주) | S-CON 300-D1X
2020 | 4 | 계획예방정비용 | 한울 | 1발전소 | 2 | 23 | 200366316 | 정비부분품(SPAR) | 국내 | S | 오-링 | 오-링,468㎜,5㎜,RUBBER FLUOROCARBON,468*5, | EA | 1 | 기계부 | 천영윤 | 054-785-2554 | 품명 오-링 - 내경 468㎜ - 두께 5㎜ - 오-링재질 RUBBER FLUOROCARBON - 치수 468*5 품질등급 S등급
2021 | 2 | 계획예방정비용 | 한울 | 1발전소 | 1 | 24 | 200366316 | 정비부분품(SPAR) | 국내 | S | 오-링 | 오-링,468㎜,5㎜,RUBBER FLUOROCARBON,468*5, | EA | 1 | 기계부 | 이지수 | 054-785-2144 | 품명 오-링 - 내경 468㎜ - 두께 5㎜ - 오-링재질 RUBBER FLUOROCARBON - 치수 468*5 품질등급 S등급
2021 | 2 | 계획예방정비용 | 한울 | 1발전소 | 1 | 24 | 200366316 | 정비부분품(SPAR) | 국내 | S | 오-링 | 오-링,468㎜,5㎜,RUBBER FLUOROCARBON,468*5, | EA | 1 | 기계부 | 천영윤 | 054-785-2554 | 품명 오-링 - 내경 468㎜ - 두께 5㎜ - 오-링재질 RUBBER FLUOROCARBON - 치수 468*5 품질등급 S등급
2022 | 1 | 계획예방정비용 | 한울 | 1발전소 | 2 | 24 | 200366316 | 정비부분품(SPAR) | 국내 | S | 오-링 | 오-링,468㎜,5㎜,RUBBER FLUOROCARBON,468*5, | EA | 1 | 기계부 | 이지수 | 054-785-2144 | 품명 오-링 - 내경 468㎜ - 두께 5㎜ - 오-링재질 RUBBER FLUOROCARBON - 치수 468*5 품질등급 S등급
2022 | 1 | 계획예방정비용 | 한울 | 1발전소 | 2 | 24 | 200366316 | 정비부분품(SPAR) | 국내 | S | 오-링 | 오-링,468㎜,5㎜,RUBBER FLUOROCARBON,468*5, | EA | 1 | 기계부 | 천영윤 | 054-785-2554 | 품명 오-링 - 내경 468㎜ - 두께 5㎜ - 오-링재질 RUBBER FLUOROCARBON - 치수 468*5 품질등급 S등급
2020 | 4 | 계획예방정비용 | 한울 | 1발전소 | 2 | 23 | 200366317 | 정비부분품(SPAR) | 국내 | S | 오-링 | 오-링,513㎜,5㎜,RUBBER FLUOROCARBON,513*5, | EA | 1 | 기계부 | 천영윤 | 054-785-2554 | 품명 오-링 - 내경 513㎜ - 두께 5㎜ - 오-링재질 RUBBER FLUOROCARBON - 치수 513*5 품질등급 S등급
2021 | 2 | 계획예방정비용 | 한울 | 1발전소 | 1 | 24 | 200366317 | 정비부분품(SPAR) | 국내 | S | 오-링 | 오-링,513㎜,5㎜,RUBBER FLUOROCARBON,513*5, | EA | 1 | 기계부 | 이지수 | 054-785-2144 | 품명 오-링 - 내경 513㎜ - 두께 5㎜ - 오-링재질 RUBBER FLUOROCARBON - 치수 513*5 품질등급 S등급
2021 | 2 | 계획예방정비용 | 한울 | 1발전소 | 1 | 24 | 200366317 | 정비부분품(SPAR) | 국내 | S | 오-링 | 오-링,513㎜,5㎜,RUBBER FLUOROCARBON,513*5, | EA | 1 | 기계부 | 천영윤 | 054-785-2554 | 품명 오-링 - 내경 513㎜ - 두께 5㎜ - 오-링재질 RUBBER FLUOROCARBON - 치수 513*5 품질등급 S등급
2022 | 1 | 계획예방정비용 | 한울 | 1발전소 | 2 | 24 | 200366317 | 정비부분품(SPAR) | 국내 | S | 오-링 | 오-링,513㎜,5㎜,RUBBER FLUOROCARBON,513*5, | EA | 1 | 기계부 | 이지수 | 054-785-2144 | 품명 오-링 - 내경 513㎜ - 두께 5㎜ - 오-링재질 RUBBER FLUOROCARBON - 치수 513*5 품질등급 S등급
2022 | 1 | 계획예방정비용 | 한울 | 1발전소 | 2 | 24 | 200366317 | 정비부분품(SPAR) | 국내 | S | 오-링 | 오-링,513㎜,5㎜,RUBBER FLUOROCARBON,513*5, | EA | 1 | 기계부 | 천영윤 | 054-785-2554 | 품명 오-링 - 내경 513㎜ - 두께 5㎜ - 오-링재질 RUBBER FLUOROCARBON - 치수 513*5 품질등급 S등급
2020 | 3 | 계획예방정비용 | 한울 | 3발전소 | 5 | 12 | 200366348 | 정비부분품(SPAR) | 국내 | S | 개스킷 | 개스킷,GRAPHITE 직경:25㎜,4.5㎜,760㎜,880㎜,SUS31 | EA | 1 | 기계부 | 장경수 | 054-785-3454 | 품명 개스킷 - 가스켓단면형태 GRAPHITE 직경:25㎜ - 두께 4.5㎜ - 내경 760㎜ - 외경 880㎜ - 가스켓재질 SUS316/GRAPHITE - 사용온도(상한) 120℃ - 별칭 주급수 승압펌프 전단 스트레이 품질등급 S등급
2020 | 3 | 계획예방정비용 | 한울 | 3발전소 | 5 | 12 | 200366348 | 정비부분품(SPAR) | 국내 | S | 개스킷 | 개스킷,GRAPHITE 직경:25㎜,4.5㎜,760㎜,880㎜,SUS31 | EA | 2 | 기계부 | 장경수 | 054-785-3454 | 품명 개스킷 - 가스켓단면형태 GRAPHITE 직경:25㎜ - 두께 4.5㎜ - 내경 760㎜ - 외경 880㎜ - 가스켓재질 SUS316/GRAPHITE - 사용온도(상한) 120℃ - 별칭 주급수 승압펌프 전단 스트레이 품질등급 S등급
2020 | 3 | 계획예방정비용 | 한울 | 3발전소 | 5 | 12 | 200366348 | 정비부분품(SPAR) | 국내 | S | 개스킷 | 개스킷,GRAPHITE 직경:25㎜,4.5㎜,760㎜,880㎜,SUS31 | EA | 3 | 기계부 | 장경수 | 054-785-3454 | 품명 개스킷 - 가스켓단면형태 GRAPHITE 직경:25㎜ - 두께 4.5㎜ - 내경 760㎜ - 외경 880㎜ - 가스켓재질 SUS316/GRAPHITE - 사용온도(상한) 120℃ - 별칭 주급수 승압펌프 전단 스트레이 품질등급 S등급
2021 | 3 | 계획예방정비용 | 한울 | 3발전소 | 6 | 12 | 200366348 | 정비부분품(SPAR) | 국내 | S | 개스킷 | 개스킷,GRAPHITE 직경:25㎜,4.5㎜,760㎜,880㎜,SUS31 | EA | 1 | 기계부 | 고영민 | 054-785-1645 | 품명 개스킷 - 가스켓단면형태 GRAPHITE 직경:25㎜ - 두께 4.5㎜ - 내경 760㎜ - 외경 880㎜ - 가스켓재질 SUS316/GRAPHITE - 사용온도(상한) 120℃ - 별칭 주급수 승압펌프 전단 스트레이 품질등급 S등급
2021 | 3 | 계획예방정비용 | 한울 | 3발전소 | 6 | 12 | 200366348 | 정비부분품(SPAR) | 국내 | S | 개스킷 | 개스킷,GRAPHITE 직경:25㎜,4.5㎜,760㎜,880㎜,SUS31 | EA | 2 | 기계부 | 고영민 | 054-785-1645 | 품명 개스킷 - 가스켓단면형태 GRAPHITE 직경:25㎜ - 두께 4.5㎜ - 내경 760㎜ - 외경 880㎜ - 가스켓재질 SUS316/GRAPHITE - 사용온도(상한) 120℃ - 별칭 주급수 승압펌프 전단 스트레이 품질등급 S등급
2021 | 3 | 계획예방정비용 | 한울 | 3발전소 | 6 | 12 | 200366348 | 정비부분품(SPAR) | 국내 | S | 개스킷 | 개스킷,GRAPHITE 직경:25㎜,4.5㎜,760㎜,880㎜,SUS31 | EA | 3 | 기계부 | 고영민 | 054-785-1645 | 품명 개스킷 - 가스켓단면형태 GRAPHITE 직경:25㎜ - 두께 4.5㎜ - 내경 760㎜ - 외경 880㎜ - 가스켓재질 SUS316/GRAPHITE - 사용온도(상한) 120℃ - 별칭 주급수 승압펌프 전단 스트레이 품질등급 S등급
2022 | 1 | 계획예방정비용 | 한울 | 3발전소 | 5 | 13 | 200366348 | 정비부분품(SPAR) | 국내 | S | 개스킷 | 개스킷,GRAPHITE 직경:25㎜,4.5㎜,760㎜,880㎜,SUS31 | EA | 1 | 기계부 | 장경수 | 054-785-3454 | 품명 개스킷 - 가스켓단면형태 GRAPHITE 직경:25㎜ - 두께 4.5㎜ - 내경 760㎜ - 외경 880㎜ - 가스켓재질 SUS316/GRAPHITE - 사용온도(상한) 120℃ - 별칭 주급수 승압펌프 전단 스트레이 품질등급 S등급
2022 | 1 | 계획예방정비용 | 한울 | 3발전소 | 5 | 13 | 200366348 | 정비부분품(SPAR) | 국내 | S | 개스킷 | 개스킷,GRAPHITE 직경:25㎜,4.5㎜,760㎜,880㎜,SUS31 | EA | 2 | 기계부 | 장경수 | 054-785-3454 | 품명 개스킷 - 가스켓단면형태 GRAPHITE 직경:25㎜ - 두께 4.5㎜ - 내경 760㎜ - 외경 880㎜ - 가스켓재질 SUS316/GRAPHITE - 사용온도(상한) 120℃ - 별칭 주급수 승압펌프 전단 스트레이 품질등급 S등급
2022 | 1 | 계획예방정비용 | 한울 | 3발전소 | 5 | 13 | 200366348 | 정비부분품(SPAR) | 국내 | S | 개스킷 | 개스킷,GRAPHITE 직경:25㎜,4.5㎜,760㎜,880㎜,SUS31 | EA | 3 | 기계부 | 장경수 | 054-785-3454 | 품명 개스킷 - 가스켓단면형태 GRAPHITE 직경:25㎜ - 두께 4.5㎜ - 내경 760㎜ - 외경 880㎜ - 가스켓재질 SUS316/GRAPHITE - 사용온도(상한) 120℃ - 별칭 주급수 승압펌프 전단 스트레이 품질등급 S등급
2022 | 4 | 계획예방정비용 | 한울 | 3발전소 | 6 | 13 | 200366348 | 정비부분품(SPAR) | 국내 | S | 개스킷 | 개스킷,GRAPHITE 직경:25㎜,4.5㎜,760㎜,880㎜,SUS31 | EA | 1 | 기계부 | 고영민 | 054-785-1645 | 품명 개스킷 - 가스켓단면형태 GRAPHITE 직경:25㎜ - 두께 4.5㎜ - 내경 760㎜ - 외경 880㎜ - 가스켓재질 SUS316/GRAPHITE - 사용온도(상한) 120℃ - 별칭 주급수 승압펌프 전단 스트레이 품질등급 S등급
2022 | 4 | 계획예방정비용 | 한울 | 3발전소 | 6 | 13 | 200366348 | 정비부분품(SPAR) | 국내 | S | 개스킷 | 개스킷,GRAPHITE 직경:25㎜,4.5㎜,760㎜,880㎜,SUS31 | EA | 2 | 기계부 | 고영민 | 054-785-1645 | 품명 개스킷 - 가스켓단면형태 GRAPHITE 직경:25㎜ - 두께 4.5㎜ - 내경 760㎜ - 외경 880㎜ - 가스켓재질 SUS316/GRAPHITE - 사용온도(상한) 120℃ - 별칭 주급수 승압펌프 전단 스트레이 품질등급 S등급
2022 | 4 | 계획예방정비용 | 한울 | 3발전소 | 6 | 13 | 200366348 | 정비부분품(SPAR) | 국내 | S | 개스킷 | 개스킷,GRAPHITE 직경:25㎜,4.5㎜,760㎜,880㎜,SUS31 | EA | 3 | 기계부 | 고영민 | 054-785-1645 | 품명 개스킷 - 가스켓단면형태 GRAPHITE 직경:25㎜ - 두께 4.5㎜ - 내경 760㎜ - 외경 880㎜ - 가스켓재질 SUS316/GRAPHITE - 사용온도(상한) 120℃ - 별칭 주급수 승압펌프 전단 스트레이 품질등급 S등급
2020 | 4 | 계획예방정비용 | 월성 | 2발전소 | 3 | 18 | 200366381 | 정비부분품(SPAR) | 국내 | A | 계기 조립체,전기식 | 계기 조립체,전기식,48V-RF A14 CONTROL UNIT,RF CO | EA | 1 | 전기부 | 정현기 | 054-779-2252 | 품명 계기 조립체,전기식 - 별칭 48V-RF A14 CONTROL UNIT - 타입(형식) RF CONTROL PANEL ASS'Y - 구성품 DC VOLTMETER(0~75VDC) - 구성품2 DC AMPS METER(0~600A) - 구성품3 AC VOLMETER(0~600V) - 구성품4 TOGGLE SWITCH RF ON/OFF - 구성품5 TOGGLE SWITCH CHARGING - 구성품6 POTENTIONMETER FLOAT/EQUA. - 구성품7 PUSH BUTTON - 설치기기 정보 PANEL - 적용기술기준 기술규격서 참조 - 적용품질기준 KEPIC QAP(`00 W/ADD.`01-03) - 품질서류 1 CERTIFICATE OF CONFORMANCE - NCR/SDDR (발행시) - 검사 및 시험성적서 - 측정장비 검교정 성적서 원자력안전범주 NUCLEAR SAFETY RELATED 품질등급 A등급 제작사 이화전기공업(주) - 부품번호 48V-RF A14 CONTROL UNIT | 이화전기공업(주) |  | 48V-RF A14 CONTROL UNIT
2020 | 4 | 계획예방정비용 | 월성 | 2발전소 | 3 | 18 | 200366382 | 정비부분품(SPAR) | 국내 | A | 계기 조립체,전기식 | 계기 조립체,전기식,250V-RF A14 CONTROL UNIT,250V | EA | 1 | 전기부 | 정현기 | 054-779-2252 | 품명 계기 조립체,전기식 - 별칭 250V-RF A14 CONTROL UNIT - 타입(형식) 250V RF CONTROL PANEL ASS'Y - 구성품 DC VOLTMETER(0~400VDC) - 구성품2 DC AMPS METER(0~750A) - 구성품3 AC VOLTMETER(0~600V) - 구성품4 TOGGLE SWITCH RF ON/OFF - 구성품5 TOGGLE SWITCH CHARGING - 구성품6 POTENTIONMETER FLOAT/EQUA. - 구성품7 PUSH BUTTON - 설치기기 정보 PANEL - 적용기술기준 기술규격서 참조 - 적용품질기준 KEPIC QAP(`00 W/ADD.`01-03) - 품질서류 1 CERTIFICATE OF CONFORMANCE - NCR/SDDR (발행시) - 품질서류 2 검사 및 시험성적서 - 측정장비 검교정 성적서 원자력안전범주 NUCLEAR SAFETY RELATED 품질등급 A등급 제작사 이화전기공업(주) - 부품번호 250V-RF A14 CONTROL UNIT | 이화전기공업(주) |  | 250V-RF A14 CONTROL UNIT
2020 | 3 | 계획예방정비용 | 한울 | 3발전소 | 5 | 12 | 200366679 | 정비부분품(SPAR) | 국내 | S | 개스킷 | 개스킷,CIRCULAR,1.6㎜,1618㎜,1740㎜,GARLOCK #3 | SET | 2 | 기계부 | 손호걸 | 054-785-2763 | 품명 개스킷 - 가스켓몸체형태 CIRCULAR - 두께 1.6㎜ - 내경 1618㎜ - 외경 1740㎜ - 가스켓재질 GARLOCK #3400 - 사용온도(상한) 120℃ - 볼트홀(HOLE)직경 26.5㎜ - 경도등급 R - 특수사항 1겹당 2조각으로 제작 - 품질보증서류 CERTIFICATE OF CONFORMANCE - 별칭 발전기 외부OILDEFLECTOR GASKET 품질등급 S등급
2021 | 3 | 계획예방정비용 | 한울 | 3발전소 | 6 | 12 | 200366679 | 정비부분품(SPAR) | 국내 | S | 개스킷 | 개스킷,CIRCULAR,1.6㎜,1618㎜,1740㎜,GARLOCK #3 | SET | 2 | 기계부 | 김성수 | 054-785-1641 | 품명 개스킷 - 가스켓몸체형태 CIRCULAR - 두께 1.6㎜ - 내경 1618㎜ - 외경 1740㎜ - 가스켓재질 GARLOCK #3400 - 사용온도(상한) 120℃ - 볼트홀(HOLE)직경 26.5㎜ - 경도등급 R - 특수사항 1겹당 2조각으로 제작 - 품질보증서류 CERTIFICATE OF CONFORMANCE - 별칭 발전기 외부OILDEFLECTOR GASKET 품질등급 S등급
2021 | 3 | 계획예방정비용 | 한울 | 3발전소 | 6 | 12 | 200366679 | 정비부분품(SPAR) | 국내 | S | 개스킷 | 개스킷,CIRCULAR,1.6㎜,1618㎜,1740㎜,GARLOCK #3 | SET | 4 | 기계부 | 김성수 | 054-785-1641 | 품명 개스킷 - 가스켓몸체형태 CIRCULAR - 두께 1.6㎜ - 내경 1618㎜ - 외경 1740㎜ - 가스켓재질 GARLOCK #3400 - 사용온도(상한) 120℃ - 볼트홀(HOLE)직경 26.5㎜ - 경도등급 R - 특수사항 1겹당 2조각으로 제작 - 품질보증서류 CERTIFICATE OF CONFORMANCE - 별칭 발전기 외부OILDEFLECTOR GASKET 품질등급 S등급
2022 | 1 | 계획예방정비용 | 한울 | 3발전소 | 5 | 13 | 200366679 | 정비부분품(SPAR) | 국내 | S | 개스킷 | 개스킷,CIRCULAR,1.6㎜,1618㎜,1740㎜,GARLOCK #3 | SET | 2 | 기계부 | 손호걸 | 054-785-2763 | 품명 개스킷 - 가스켓몸체형태 CIRCULAR - 두께 1.6㎜ - 내경 1618㎜ - 외경 1740㎜ - 가스켓재질 GARLOCK #3400 - 사용온도(상한) 120℃ - 볼트홀(HOLE)직경 26.5㎜ - 경도등급 R - 특수사항 1겹당 2조각으로 제작 - 품질보증서류 CERTIFICATE OF CONFORMANCE - 별칭 발전기 외부OILDEFLECTOR GASKET 품질등급 S등급
2020 | 3 | 계획예방정비용 | 한울 | 3발전소 | 5 | 12 | 200366680 | 정비부분품(SPAR) | 국내 | S | 개스킷 | 개스킷,CIRCULAR,1.6㎜,1452㎜,1556㎜,GARLOCK #3 | SET | 2 | 기계부 | 손호걸 | 054-785-2763 | 품명 개스킷 - 가스켓몸체형태 CIRCULAR - 두께 1.6㎜ - 내경 1452㎜ - 외경 1556㎜ - 가스켓재질 GARLOCK #3400 - 사용온도(상한) 120℃ - 볼트홀(HOLE)직경 27㎜ - 경도등급 R - 특수사항 1겹당 2조각으로 제작 - 품질보증서류 CERTIFICATE OF CONFORMANCE - 별칭 발전기 내부OIL디플렉터 GASKET 품질등급 S등급
2021 | 3 | 계획예방정비용 | 한울 | 3발전소 | 6 | 12 | 200366680 | 정비부분품(SPAR) | 국내 | S | 개스킷 | 개스킷,CIRCULAR,1.6㎜,1452㎜,1556㎜,GARLOCK #3 | SET | 2 | 기계부 | 김성수 | 054-785-1641 | 품명 개스킷 - 가스켓몸체형태 CIRCULAR - 두께 1.6㎜ - 내경 1452㎜ - 외경 1556㎜ - 가스켓재질 GARLOCK #3400 - 사용온도(상한) 120℃ - 볼트홀(HOLE)직경 27㎜ - 경도등급 R - 특수사항 1겹당 2조각으로 제작 - 품질보증서류 CERTIFICATE OF CONFORMANCE - 별칭 발전기 내부OIL디플렉터 GASKET 품질등급 S등급
2021 | 3 | 계획예방정비용 | 한울 | 3발전소 | 6 | 12 | 200366680 | 정비부분품(SPAR) | 국내 | S | 개스킷 | 개스킷,CIRCULAR,1.6㎜,1452㎜,1556㎜,GARLOCK #3 | SET | 4 | 기계부 | 김성수 | 054-785-1641 | 품명 개스킷 - 가스켓몸체형태 CIRCULAR - 두께 1.6㎜ - 내경 1452㎜ - 외경 1556㎜ - 가스켓재질 GARLOCK #3400 - 사용온도(상한) 120℃ - 볼트홀(HOLE)직경 27㎜ - 경도등급 R - 특수사항 1겹당 2조각으로 제작 - 품질보증서류 CERTIFICATE OF CONFORMANCE - 별칭 발전기 내부OIL디플렉터 GASKET 품질등급 S등급
2022 | 1 | 계획예방정비용 | 한울 | 3발전소 | 5 | 13 | 200366680 | 정비부분품(SPAR) | 국내 | S | 개스킷 | 개스킷,CIRCULAR,1.6㎜,1452㎜,1556㎜,GARLOCK #3 | SET | 2 | 기계부 | 손호걸 | 054-785-2763 | 품명 개스킷 - 가스켓몸체형태 CIRCULAR - 두께 1.6㎜ - 내경 1452㎜ - 외경 1556㎜ - 가스켓재질 GARLOCK #3400 - 사용온도(상한) 120℃ - 볼트홀(HOLE)직경 27㎜ - 경도등급 R - 특수사항 1겹당 2조각으로 제작 - 품질보증서류 CERTIFICATE OF CONFORMANCE - 별칭 발전기 내부OIL디플렉터 GASKET 품질등급 S등급
2020 | 3 | 계획예방정비용 | 한울 | 3발전소 | 5 | 12 | 200366681 | 정비부분품(SPAR) | 국내 | S | 개스킷 | 개스킷,OVAL,1.6㎜,117㎜,156㎜,GARLOCK #3400,12 | EA | 4 | 기계부 | 손호걸 | 054-785-2763 | 품명 개스킷 - 가스켓몸체형태 OVAL - 두께 1.6㎜ - 내경 117㎜ - 외경 156㎜ - 가스켓재질 GARLOCK #3400 - 사용온도(상한) 120℃ - 볼트홀(HOLE)직경 9㎜ - 경도등급 R - 품질보증서류 CERTIFICATE OF CONFORMANCE - 별칭 수소 씰케이싱 맨웨이 가스켓 품질등급 S등급
2021 | 3 | 계획예방정비용 | 한울 | 3발전소 | 6 | 12 | 200366681 | 정비부분품(SPAR) | 국내 | S | 개스킷 | 개스킷,OVAL,1.6㎜,117㎜,156㎜,GARLOCK #3400,12 | EA | 4 | 기계부 | 김성수 | 054-785-1641 | 품명 개스킷 - 가스켓몸체형태 OVAL - 두께 1.6㎜ - 내경 117㎜ - 외경 156㎜ - 가스켓재질 GARLOCK #3400 - 사용온도(상한) 120℃ - 볼트홀(HOLE)직경 9㎜ - 경도등급 R - 품질보증서류 CERTIFICATE OF CONFORMANCE - 별칭 수소 씰케이싱 맨웨이 가스켓 품질등급 S등급
2021 | 3 | 계획예방정비용 | 한울 | 3발전소 | 6 | 12 | 200366681 | 정비부분품(SPAR) | 국내 | S | 개스킷 | 개스킷,OVAL,1.6㎜,117㎜,156㎜,GARLOCK #3400,12 | EA | 16 | 기계부 | 김성수 | 054-785-1641 | 품명 개스킷 - 가스켓몸체형태 OVAL - 두께 1.6㎜ - 내경 117㎜ - 외경 156㎜ - 가스켓재질 GARLOCK #3400 - 사용온도(상한) 120℃ - 볼트홀(HOLE)직경 9㎜ - 경도등급 R - 품질보증서류 CERTIFICATE OF CONFORMANCE - 별칭 수소 씰케이싱 맨웨이 가스켓 품질등급 S등급
2022 | 1 | 계획예방정비용 | 한울 | 3발전소 | 5 | 13 | 200366681 | 정비부분품(SPAR) | 국내 | S | 개스킷 | 개스킷,OVAL,1.6㎜,117㎜,156㎜,GARLOCK #3400,12 | EA | 4 | 기계부 | 손호걸 | 054-785-2763 | 품명 개스킷 - 가스켓몸체형태 OVAL - 두께 1.6㎜ - 내경 117㎜ - 외경 156㎜ - 가스켓재질 GARLOCK #3400 - 사용온도(상한) 120℃ - 볼트홀(HOLE)직경 9㎜ - 경도등급 R - 품질보증서류 CERTIFICATE OF CONFORMANCE - 별칭 수소 씰케이싱 맨웨이 가스켓 품질등급 S등급
2020 | 3 | 계획예방정비용 | 한울 | 3발전소 | 5 | 12 | 200366682 | 정비부분품(SPAR) | 국내 | S | 개스킷 | 개스킷,CIRCULAR,1.6㎜,407㎜,487㎜,GARLOCK #340 | EA | 8 | 기계부 | 손호걸 | 054-785-2763 | 품명 개스킷 - 가스켓몸체형태 CIRCULAR - 두께 1.6㎜ - 내경 407㎜ - 외경 487㎜ - 가스켓재질 GARLOCK #3400 - 사용온도(상한) 120℃ - 볼트홀(HOLE)직경 20㎜ - 경도등급 R - 품질보증서류 CERTIFICATE OF CONFORMANCE - 별칭 주발전기FRAME MANWAY GASKET 품질등급 S등급
2021 | 3 | 계획예방정비용 | 한울 | 3발전소 | 6 | 12 | 200366682 | 정비부분품(SPAR) | 국내 | S | 개스킷 | 개스킷,CIRCULAR,1.6㎜,407㎜,487㎜,GARLOCK #340 | EA | 8 | 기계부 | 김성수 | 054-785-1641 | 품명 개스킷 - 가스켓몸체형태 CIRCULAR - 두께 1.6㎜ - 내경 407㎜ - 외경 487㎜ - 가스켓재질 GARLOCK #3400 - 사용온도(상한) 120℃ - 볼트홀(HOLE)직경 20㎜ - 경도등급 R - 품질보증서류 CERTIFICATE OF CONFORMANCE - 별칭 주발전기FRAME MANWAY GASKET 품질등급 S등급
2021 | 3 | 계획예방정비용 | 한울 | 3발전소 | 6 | 12 | 200366682 | 정비부분품(SPAR) | 국내 | S | 개스킷 | 개스킷,CIRCULAR,1.6㎜,407㎜,487㎜,GARLOCK #340 | EA | 16 | 기계부 | 김성수 | 054-785-1641 | 품명 개스킷 - 가스켓몸체형태 CIRCULAR - 두께 1.6㎜ - 내경 407㎜ - 외경 487㎜ - 가스켓재질 GARLOCK #3400 - 사용온도(상한) 120℃ - 볼트홀(HOLE)직경 20㎜ - 경도등급 R - 품질보증서류 CERTIFICATE OF CONFORMANCE - 별칭 주발전기FRAME MANWAY GASKET 품질등급 S등급
2022 | 1 | 계획예방정비용 | 한울 | 3발전소 | 5 | 13 | 200366682 | 정비부분품(SPAR) | 국내 | S | 개스킷 | 개스킷,CIRCULAR,1.6㎜,407㎜,487㎜,GARLOCK #340 | EA | 8 | 기계부 | 손호걸 | 054-785-2763 | 품명 개스킷 - 가스켓몸체형태 CIRCULAR - 두께 1.6㎜ - 내경 407㎜ - 외경 487㎜ - 가스켓재질 GARLOCK #3400 - 사용온도(상한) 120℃ - 볼트홀(HOLE)직경 20㎜ - 경도등급 R - 품질보증서류 CERTIFICATE OF CONFORMANCE - 별칭 주발전기FRAME MANWAY GASKET 품질등급 S등급
2020 | 3 | 계획예방정비용 | 고리 | 2발전소 | 4 | 26 | 200366740 | 정비부분품(SPAR) | 국내 | S | 개스킷 | 개스킷,TEFLON CUSHION,3IN,3㎜,PTFE(TEFLON),1 | EA | 6 | 기계부 | 김승수 | 051-726-5426 | 품명 개스킷 - 가스켓타입 TEFLON CUSHION - 배관공칭규격(NPS) 3IN - 두께 3㎜ - 가스켓재질 PTFE(TEFLON) - 사용압력(상한) 150LB 품질등급 S등급
2022 | 1 | 계획예방정비용 | 고리 | 2발전소 | 4 | 27 | 200366740 | 정비부분품(SPAR) | 국내 | S | 개스킷 | 개스킷,TEFLON CUSHION,3IN,3㎜,PTFE(TEFLON),1 | EA | 6 | 기계부 | 김승수 | 051-726-5426 | 품명 개스킷 - 가스켓타입 TEFLON CUSHION - 배관공칭규격(NPS) 3IN - 두께 3㎜ - 가스켓재질 PTFE(TEFLON) - 사용압력(상한) 150LB 품질등급 S등급
2022 | 4 | 계획예방정비용 | 고리 | 2발전소 | 4 | 28 | 200366740 | 정비부분품(SPAR) | 국내 | S | 개스킷 | 개스킷,TEFLON CUSHION,3IN,3㎜,PTFE(TEFLON),1 | EA | 6 | 기계부 | 김승수 | 051-726-5426 | 품명 개스킷 - 가스켓타입 TEFLON CUSHION - 배관공칭규격(NPS) 3IN - 두께 3㎜ - 가스켓재질 PTFE(TEFLON) - 사용압력(상한) 150LB 품질등급 S등급
2020 | 4 | 계획예방정비용 | 한빛 | 1발전소 | 2 | 25 | 200366941 | 정비부분품(SPAR) | 국외 | S | 온도 스위치 | 온도 스위치,2 SPDT,125VAC,15A,-40∼80℃,±1.0 % | EA | 1 | 계측제어부 | 임현섭 | 061-357-3107 | 품명 온도 스위치 - 온도스위치타입 2 SPDT - 정격전압 125VAC - 정격전류 15A - 사용온도(상한) -40∼80℃ - 정확도 ±1.0 % F.S - 온도센서타입 RTD - 벌브직경 3/8*5IN - 충진재 NON-TOXIC OIL FILLED - 모세관사이즈 6FT CAPILLARY LENGTHS - 별칭 TEMPERATURE INDICATOR SWITCH 원자력안전범주 NON NUCLEAR SAFETY RELATED 품질등급 S등급 제작사 U.E.SYSTEMS INC. - 모델번호 802-5BS 제출서류목록 - 첨부기술규격서 적용 | U.E.SYSTEMS INC. | 802-5BS
2021 | 3 | 계획예방정비용 | 한울 | 3발전소 | 5 | 13 | 200366982 | 정비부분품(SPAR) | 국외 | S | 개스킷 | 개스킷,SERRATED,AISI 1010-1030(STELL),COMM | EA | 6 | 기계부 | 조현국 | 054-785-1643 | 품명 개스킷 - 가스켓타입 SERRATED - 가스켓재질 AISI 1010-1030(STELL) - 경도등급 COMMERCIAL - 품질보증서류 CERTIFICATE OF CONFORMANCE 원자력안전범주 NON NUCLEAR SAFETY RELATED 품질등급 S등급 제작사 ANDERSON GREENWOOD CROSBY - 표준기술사양서 9-810-Z-431-001 - 도면번호 DS-B-97793 REV.A - 부품번호 030687 - 모델번호 N97793 | ANDERSON GREENWOOD CROSBY | N97793 | 30687
2022 | 2 | 계획예방정비용 | 한울 | 3발전소 | 6 | 13 | 200366982 | 정비부분품(SPAR) | 국외 | S | 개스킷 | 개스킷,SERRATED,AISI 1010-1030(STELL),COMM | EA | 6 | 기계부 | 조현국 | 054-785-1643 | 품명 개스킷 - 가스켓타입 SERRATED - 가스켓재질 AISI 1010-1030(STELL) - 경도등급 COMMERCIAL - 품질보증서류 CERTIFICATE OF CONFORMANCE 원자력안전범주 NON NUCLEAR SAFETY RELATED 품질등급 S등급 제작사 ANDERSON GREENWOOD CROSBY - 표준기술사양서 9-810-Z-431-001 - 도면번호 DS-B-97793 REV.A - 부품번호 030687 - 모델번호 N97793 | ANDERSON GREENWOOD CROSBY | N97793 | 30687
2021 | 3 | 계획예방정비용 | 한울 | 3발전소 | 5 | 13 | 200366992 | 정비부분품(SPAR) | 국외 | S | 개스킷 | 개스킷,AISI 1010-1030(STEEL),COMMERCIAL,CER | EA | 6 | 기계부 | 조현국 | 054-785-1643 | 품명 개스킷 - 가스켓재질 AISI 1010-1030(STEEL) - 경도등급 COMMERCIAL - 품질보증서류 CERTIFICATE OF CONFORMANCE - 별칭 CAP GASKET 원자력안전범주 NON NUCLEAR SAFETY RELATED 품질등급 S등급 제작사 ANDERSON GREENWOOD CROSBY - 표준기술사양서 9-810-Z-431-001 - 도면번호 DS-B-97793 REV.A - 부품번호 070400 - 모델번호 N97793 | ANDERSON GREENWOOD CROSBY | N97793 | 70400
2022 | 2 | 계획예방정비용 | 한울 | 3발전소 | 6 | 13 | 200366992 | 정비부분품(SPAR) | 국외 | S | 개스킷 | 개스킷,AISI 1010-1030(STEEL),COMMERCIAL,CER | EA | 6 | 기계부 | 조현국 | 054-785-1643 | 품명 개스킷 - 가스켓재질 AISI 1010-1030(STEEL) - 경도등급 COMMERCIAL - 품질보증서류 CERTIFICATE OF CONFORMANCE - 별칭 CAP GASKET 원자력안전범주 NON NUCLEAR SAFETY RELATED 품질등급 S등급 제작사 ANDERSON GREENWOOD CROSBY - 표준기술사양서 9-810-Z-431-001 - 도면번호 DS-B-97793 REV.A - 부품번호 070400 - 모델번호 N97793 | ANDERSON GREENWOOD CROSBY | N97793 | 70400
2021 | 3 | 계획예방정비용 | 한울 | 3발전소 | 5 | 13 | 200366995 | 정비부분품(SPAR) | 국외 | S | 개스킷 | 개스킷,AISI 1010-1030(STEEL),COMMERCIAL,CER | EA | 6 | 기계부 | 조현국 | 054-785-1643 | 품명 개스킷 - 가스켓재질 AISI 1010-1030(STEEL) - 경도등급 COMMERCIAL - 품질보증서류 CERTIFICATE OF CONFORMANCE - 별칭 CAP TOP GASKET 원자력안전범주 NON NUCLEAR SAFETY RELATED 품질등급 S등급 제작사 ANDERSON GREENWOOD CROSBY - 표준기술사양서 9-810-Z-431-001 - 도면번호 DS-B-97793 REV.A - 부품번호 070399 - 모델번호 N97793 | ANDERSON GREENWOOD CROSBY | N97793 | 70399
2022 | 2 | 계획예방정비용 | 한울 | 3발전소 | 6 | 13 | 200366995 | 정비부분품(SPAR) | 국외 | S | 개스킷 | 개스킷,AISI 1010-1030(STEEL),COMMERCIAL,CER | EA | 6 | 기계부 | 조현국 | 054-785-1643 | 품명 개스킷 - 가스켓재질 AISI 1010-1030(STEEL) - 경도등급 COMMERCIAL - 품질보증서류 CERTIFICATE OF CONFORMANCE - 별칭 CAP TOP GASKET 원자력안전범주 NON NUCLEAR SAFETY RELATED 품질등급 S등급 제작사 ANDERSON GREENWOOD CROSBY - 표준기술사양서 9-810-Z-431-001 - 도면번호 DS-B-97793 REV.A - 부품번호 070399 - 모델번호 N97793 | ANDERSON GREENWOOD CROSBY | N97793 | 70399
2020 | 3 | 계획예방정비용 | 한울 | 3발전소 | 5 | 12 | 200367012 | 정비부분품(SPAR) | 국내 | Q | 슬리브,샤프트용 | 슬리브,NUTLOCK,PUMP SHAFT,22㎜,30㎜,104㎜,ASTM | EA | 2 | 기계부 | 김지우 | 054-785-1616 | 품명 슬리브 - 슬리브타입 NUTLOCK - 슬리브용도 PUMP SHAFT - 내경 22㎜ - 외경 30㎜ - 길이 104㎜ - 슬리브재질 ASTM A276 TYPE 316L - 최소포장단위 1EA/PACK - 별칭 ESW SWP SLEEVE NUT 원자력안전범주 NUCLEAR SAFETY RELATED 품질등급 Q등급 제출서류목록 - 첨부기술규격서 적용 - 품질검사계획(QP) - 품질증빙/제출서류목록(QVDL) - 품질보증확인서(C of C) - 재료시험보고서(MTR OR MILL SHEET) - 비파괴검사보고서(NDE Records) - 열처리기록(Heat Treatment) - 외관 및 치수검사 성적서 - 검교정성적서(Calibration Records)
2021 | 3 | 계획예방정비용 | 한울 | 3발전소 | 6 | 12 | 200367012 | 정비부분품(SPAR) | 국내 | Q | 슬리브,샤프트용 | 슬리브,NUTLOCK,PUMP SHAFT,22㎜,30㎜,104㎜,ASTM | EA | 2 | 기계부 | 김지우 | 054-785-1616 | 품명 슬리브 - 슬리브타입 NUTLOCK - 슬리브용도 PUMP SHAFT - 내경 22㎜ - 외경 30㎜ - 길이 104㎜ - 슬리브재질 ASTM A276 TYPE 316L - 최소포장단위 1EA/PACK - 별칭 ESW SWP SLEEVE NUT 원자력안전범주 NUCLEAR SAFETY RELATED 품질등급 Q등급 제출서류목록 - 첨부기술규격서 적용 - 품질검사계획(QP) - 품질증빙/제출서류목록(QVDL) - 품질보증확인서(C of C) - 재료시험보고서(MTR OR MILL SHEET) - 비파괴검사보고서(NDE Records) - 열처리기록(Heat Treatment) - 외관 및 치수검사 성적서 - 검교정성적서(Calibration Records)
2022 | 1 | 계획예방정비용 | 한울 | 3발전소 | 5 | 13 | 200367012 | 정비부분품(SPAR) | 국내 | Q | 슬리브,샤프트용 | 슬리브,NUTLOCK,PUMP SHAFT,22㎜,30㎜,104㎜,ASTM | EA | 2 | 기계부 | 김지우 | 054-785-1616 | 품명 슬리브 - 슬리브타입 NUTLOCK - 슬리브용도 PUMP SHAFT - 내경 22㎜ - 외경 30㎜ - 길이 104㎜ - 슬리브재질 ASTM A276 TYPE 316L - 최소포장단위 1EA/PACK - 별칭 ESW SWP SLEEVE NUT 원자력안전범주 NUCLEAR SAFETY RELATED 품질등급 Q등급 제출서류목록 - 첨부기술규격서 적용 - 품질검사계획(QP) - 품질증빙/제출서류목록(QVDL) - 품질보증확인서(C of C) - 재료시험보고서(MTR OR MILL SHEET) - 비파괴검사보고서(NDE Records) - 열처리기록(Heat Treatment) - 외관 및 치수검사 성적서 - 검교정성적서(Calibration Records)
2022 | 4 | 계획예방정비용 | 한울 | 3발전소 | 6 | 13 | 200367012 | 정비부분품(SPAR) | 국내 | Q | 슬리브,샤프트용 | 슬리브,NUTLOCK,PUMP SHAFT,22㎜,30㎜,104㎜,ASTM | EA | 2 | 기계부 | 김지우 | 054-785-1616 | 품명 슬리브 - 슬리브타입 NUTLOCK - 슬리브용도 PUMP SHAFT - 내경 22㎜ - 외경 30㎜ - 길이 104㎜ - 슬리브재질 ASTM A276 TYPE 316L - 최소포장단위 1EA/PACK - 별칭 ESW SWP SLEEVE NUT 원자력안전범주 NUCLEAR SAFETY RELATED 품질등급 Q등급 제출서류목록 - 첨부기술규격서 적용 - 품질검사계획(QP) - 품질증빙/제출서류목록(QVDL) - 품질보증확인서(C of C) - 재료시험보고서(MTR OR MILL SHEET) - 비파괴검사보고서(NDE Records) - 열처리기록(Heat Treatment) - 외관 및 치수검사 성적서 - 검교정성적서(Calibration Records)
2020 | 3 | 계획예방정비용 | 한울 | 3발전소 | 5 | 12 | 200367013 | 정비부분품(SPAR) | 국내 | Q | 슬리브,샤프트용 | 슬리브,SPACER,PUMP SHAFT,26㎜,31.7㎜,28㎜,ASTM | EA | 14 | 기계부 | 김지우 | 054-785-1616 | 품명 슬리브 - 슬리브타입 SPACER - 슬리브용도 PUMP SHAFT - 내경 26㎜ - 외경 31.7㎜ - 길이 28㎜ - 슬리브재질 ASTM A276 TYPE 316L - 표면처리 POLISHED - 최소포장단위 1EA/PACK - 별칭 ESW SWP SPACER SLEEVE 원자력안전범주 NUCLEAR SAFETY RELATED 품질등급 Q등급 제출서류목록 - 첨부기술규격서 적용 - 품질검사계획(QP) - 품질증빙/제출서류목록(QVDL) - 품질보증확인서(C of C) - 재료시험보고서(MTR OR MILL SHEET) - 비파괴검사보고서(NDE Records) - 열처리기록(Heat Treatment) - 외관 및 치수검사 성적서 - 검교정성적서(Calibration Records)
2021 | 3 | 계획예방정비용 | 한울 | 3발전소 | 6 | 12 | 200367013 | 정비부분품(SPAR) | 국내 | Q | 슬리브,샤프트용 | 슬리브,SPACER,PUMP SHAFT,26㎜,31.7㎜,28㎜,ASTM | EA | 14 | 기계부 | 김지우 | 054-785-1616 | 품명 슬리브 - 슬리브타입 SPACER - 슬리브용도 PUMP SHAFT - 내경 26㎜ - 외경 31.7㎜ - 길이 28㎜ - 슬리브재질 ASTM A276 TYPE 316L - 표면처리 POLISHED - 최소포장단위 1EA/PACK - 별칭 ESW SWP SPACER SLEEVE 원자력안전범주 NUCLEAR SAFETY RELATED 품질등급 Q등급 제출서류목록 - 첨부기술규격서 적용 - 품질검사계획(QP) - 품질증빙/제출서류목록(QVDL) - 품질보증확인서(C of C) - 재료시험보고서(MTR OR MILL SHEET) - 비파괴검사보고서(NDE Records) - 열처리기록(Heat Treatment) - 외관 및 치수검사 성적서 - 검교정성적서(Calibration Records)
2022 | 1 | 계획예방정비용 | 한울 | 3발전소 | 5 | 13 | 200367013 | 정비부분품(SPAR) | 국내 | Q | 슬리브,샤프트용 | 슬리브,SPACER,PUMP SHAFT,26㎜,31.7㎜,28㎜,ASTM | EA | 14 | 기계부 | 김지우 | 054-785-1616 | 품명 슬리브 - 슬리브타입 SPACER - 슬리브용도 PUMP SHAFT - 내경 26㎜ - 외경 31.7㎜ - 길이 28㎜ - 슬리브재질 ASTM A276 TYPE 316L - 표면처리 POLISHED - 최소포장단위 1EA/PACK - 별칭 ESW SWP SPACER SLEEVE 원자력안전범주 NUCLEAR SAFETY RELATED 품질등급 Q등급 제출서류목록 - 첨부기술규격서 적용 - 품질검사계획(QP) - 품질증빙/제출서류목록(QVDL) - 품질보증확인서(C of C) - 재료시험보고서(MTR OR MILL SHEET) - 비파괴검사보고서(NDE Records) - 열처리기록(Heat Treatment) - 외관 및 치수검사 성적서 - 검교정성적서(Calibration Records)
2022 | 4 | 계획예방정비용 | 한울 | 3발전소 | 6 | 13 | 200367013 | 정비부분품(SPAR) | 국내 | Q | 슬리브,샤프트용 | 슬리브,SPACER,PUMP SHAFT,26㎜,31.7㎜,28㎜,ASTM | EA | 14 | 기계부 | 김지우 | 054-785-1616 | 품명 슬리브 - 슬리브타입 SPACER - 슬리브용도 PUMP SHAFT - 내경 26㎜ - 외경 31.7㎜ - 길이 28㎜ - 슬리브재질 ASTM A276 TYPE 316L - 표면처리 POLISHED - 최소포장단위 1EA/PACK - 별칭 ESW SWP SPACER SLEEVE 원자력안전범주 NUCLEAR SAFETY RELATED 품질등급 Q등급 제출서류목록 - 첨부기술규격서 적용 - 품질검사계획(QP) - 품질증빙/제출서류목록(QVDL) - 품질보증확인서(C of C) - 재료시험보고서(MTR OR MILL SHEET) - 비파괴검사보고서(NDE Records) - 열처리기록(Heat Treatment) - 외관 및 치수검사 성적서 - 검교정성적서(Calibration Records)
2021 | 3 | 계획예방정비용 | 한울 | 2발전소 | 3 | 17 | 200367024 | 정비부분품(SPAR) | 국외 | Q | 정반 | PLATE,BUSH, RESTRICTION,트러스트,회전펌프용,BS 2S | EA | 2 | 기계부 | 김동훈 | 054-785-1326 | 품명 PLATE - 별칭 BUSH, RESTRICTION - 용도 트러스트,회전펌프용 - 재질 BS 2S144 - 적용기술기준 ASME NQA-1 - 품질서류 1 CERTIFICATE OF CONFORMANCE 품질등급 Q등급 제작사 CLYDE PUMPS LTD(OLD:WEIR PUMPS - 도면번호 N0-000573(YGN 5&6) - N0-000832(WJN 5&6) - 모델번호 TWL 45S - 부품번호 197 | CLYDE PUMPS LTD(OLD:WEIR PUMPS) | TWL 45S | 197
2022 | 4 | 계획예방정비용 | 한빛 | 3발전소 | 6 | 15 | 200367024 | 정비부분품(SPAR) | 국외 | Q | 정반 | PLATE,BUSH, RESTRICTION,트러스트,회전펌프용,BS 2S | EA | 1 | 기계부 | 임남형 | 061-357-3637 | 품명 PLATE - 별칭 BUSH, RESTRICTION - 용도 트러스트,회전펌프용 - 재질 BS 2S144 - 적용기술기준 ASME NQA-1 - 품질서류 1 CERTIFICATE OF CONFORMANCE 품질등급 Q등급 제작사 CLYDE PUMPS LTD(OLD:WEIR PUMPS - 도면번호 N0-000573(YGN 5&6) - N0-000832(WJN 5&6) - 모델번호 TWL 45S - 부품번호 197 | CLYDE PUMPS LTD(OLD:WEIR PUMPS) | TWL 45S | 197
2021 | 3 | 계획예방정비용 | 한울 | 3발전소 | 5 | 13 | 200367037 | 정비부분품(SPAR) | 국외 | Q | 노즐,유체분출용 | 노즐,SAFETY,ASME SA182 GR.F316,2485PSIG,6* | EA | 3 | 기계부 | 조현국 | 054-785-1643 | 품명 노즐 - 노즐타입 SAFETY - 노즐재질 ASME SA182 GR.F316 - 사용압력(상한) 2485PSIG - 밸브사이즈 6*8IN - 노즐연결타입 6*8IN 원자력안전범주 NUCLEAR SAFETY RELATED 품질등급 Q등급 제작사 ANDERSON GREENWOOD CROSBY - 주설비 참고자료 I/N:2 - 표준기술사양서 9-810-Z-431-001 - 도면번호 2439 9-810-Z-171-001 - DS-B-97793 REV.A - 모델번호 N97793 - 부품번호 N98285 - 원설계규격서(ODS) HANUL 5&6, 9-810-Z-404-001 - 제작사 유형(MFR CATEGORY) ORIGINAL EQUIP. MANUFACTURER 제출서류목록 - 첨부기술규격서 적용 - 품질증빙/제출서류목록(QVDL) - 품질보증확인서(C of C) - 재료시험성적서(CMTR) - 자료보고서(Code Data Report) - 비파괴검사보고서(NDE Records) | ANDERSON GREENWOOD CROSBY | N97793 | N98285
2022 | 2 | 계획예방정비용 | 한울 | 3발전소 | 6 | 13 | 200367037 | 정비부분품(SPAR) | 국외 | Q | 노즐,유체분출용 | 노즐,SAFETY,ASME SA182 GR.F316,2485PSIG,6* | EA | 3 | 기계부 | 조현국 | 054-785-1643 | 품명 노즐 - 노즐타입 SAFETY - 노즐재질 ASME SA182 GR.F316 - 사용압력(상한) 2485PSIG - 밸브사이즈 6*8IN - 노즐연결타입 6*8IN 원자력안전범주 NUCLEAR SAFETY RELATED 품질등급 Q등급 제작사 ANDERSON GREENWOOD CROSBY - 주설비 참고자료 I/N:2 - 표준기술사양서 9-810-Z-431-001 - 도면번호 2439 9-810-Z-171-001 - DS-B-97793 REV.A - 모델번호 N97793 - 부품번호 N98285 - 원설계규격서(ODS) HANUL 5&6, 9-810-Z-404-001 - 제작사 유형(MFR CATEGORY) ORIGINAL EQUIP. MANUFACTURER 제출서류목록 - 첨부기술규격서 적용 - 품질증빙/제출서류목록(QVDL) - 품질보증확인서(C of C) - 재료시험성적서(CMTR) - 자료보고서(Code Data Report) - 비파괴검사보고서(NDE Records) | ANDERSON GREENWOOD CROSBY | N97793 | N98285
2021 | 3 | 계획예방정비용 | 한울 | 3발전소 | 5 | 13 | 200367038 | 정비부분품(SPAR) | 국외 | Q | 벨로우즈 | 벨로우즈,BELLOWS/DISC HOLDER ASS'Y,INCONEL71 | EA | 4 | 기계부 | 조현국 | 054-785-1643 | 품명 벨로우즈 - 별칭 BELLOWS/DISC HOLDER ASS'Y - 재질 INCONEL718(NI-CR-FE) - 밸브타입 SAFETY - 밸브사이즈 6*8IN - 부속품목 DISC-HOLDER,-BUSHING,-RING 원자력안전범주 NON NUCLEAR SAFETY RELATED 품질등급 Q등급 제작사 ANDERSON GREENWOOD CROSBY - 표준기술사양서 9-810-Z-431-001\ - 제작사 유형(MFR CATEGORY) ORIGINAL EQUIP. MANUFACTURER - 원설계규격서(ODS) HANUL 5&6, 9-810-Z-404-001 - 부품번호 K83249 - 모델번호 N97793 - 도면번호 2439 9-810-Z-171-001 - DS-B-97793 REV.A - 도면 품목번호 5-A/B/C/D 제출서류목록 - 첨부기술규격서 적용 - 품질증빙/제출서류목록(QVDL) - 품질보증확인서(C of C) - 재료시험보고서(MTR OR MILL SHEET) | ANDERSON GREENWOOD CROSBY | N97793 | K83249
2022 | 2 | 계획예방정비용 | 한울 | 3발전소 | 6 | 13 | 200367038 | 정비부분품(SPAR) | 국외 | Q | 벨로우즈 | 벨로우즈,BELLOWS/DISC HOLDER ASS'Y,INCONEL71 | EA | 4 | 기계부 | 조현국 | 054-785-1643 | 품명 벨로우즈 - 별칭 BELLOWS/DISC HOLDER ASS'Y - 재질 INCONEL718(NI-CR-FE) - 밸브타입 SAFETY - 밸브사이즈 6*8IN - 부속품목 DISC-HOLDER,-BUSHING,-RING 원자력안전범주 NON NUCLEAR SAFETY RELATED 품질등급 Q등급 제작사 ANDERSON GREENWOOD CROSBY - 표준기술사양서 9-810-Z-431-001\ - 제작사 유형(MFR CATEGORY) ORIGINAL EQUIP. MANUFACTURER - 원설계규격서(ODS) HANUL 5&6, 9-810-Z-404-001 - 부품번호 K83249 - 모델번호 N97793 - 도면번호 2439 9-810-Z-171-001 - DS-B-97793 REV.A - 도면 품목번호 5-A/B/C/D 제출서류목록 - 첨부기술규격서 적용 - 품질증빙/제출서류목록(QVDL) - 품질보증확인서(C of C) - 재료시험보고서(MTR OR MILL SHEET) | ANDERSON GREENWOOD CROSBY | N97793 | K83249
2021 | 3 | 계획예방정비용 | 한울 | 3발전소 | 5 | 13 | 200367039 | 정비부분품(SPAR) | 국외 | Q | 디스크,밸브용 | 밸브디스크,ASME SB637 UNSN07718(NI-CR-FE),SAF | EA | 4 | 기계부 | 조현국 | 054-785-1643 | 품명 밸브디스크 - 디스크(DISK)재질 ASME SB637 UNSN07718(NI-CR-FE) - 밸브타입 SAFETY - 밸브사이즈 6*8IN - 사용압력(상한) 2485PSIG - 사용온도(상한) 700DEG F - 사용매체 STEAM - 특수사항 FLEXIBLE SEAT DESIGN - 별칭 DISC INSERT 원자력안전범주 NUCLEAR SAFETY RELATED 품질등급 Q등급 제작사 ANDERSON GREENWOOD CROSBY - 부품번호 N98286 - 제작사 유형(MFR CATEGORY) ORIGINAL EQUIP. MANUFACTURER - 원설계규격서(ODS) HANUL 5&6, 9-810-Z-404-001 - 표준기술사양서 9-810-Z-431-001 - 도면번호 2439 9-810-Z-171-001 - DS-B-97793 - 모델번호 N97793 제출서류목록 - 첨부기술규격서 적용 - 품질증빙/제출서류목록(QVDL) - 품질보증확인서(C of C) - 재료시험성적서(CMTR) - 자료보고서(Code Data Report) - 비파괴검사보고서(NDE Records) - 열처리기록(Heat Treatment) | ANDERSON GREENWOOD CROSBY | N97793 | N98286
2022 | 2 | 계획예방정비용 | 한울 | 3발전소 | 6 | 13 | 200367039 | 정비부분품(SPAR) | 국외 | Q | 디스크,밸브용 | 밸브디스크,ASME SB637 UNSN07718(NI-CR-FE),SAF | EA | 4 | 기계부 | 조현국 | 054-785-1643 | 품명 밸브디스크 - 디스크(DISK)재질 ASME SB637 UNSN07718(NI-CR-FE) - 밸브타입 SAFETY - 밸브사이즈 6*8IN - 사용압력(상한) 2485PSIG - 사용온도(상한) 700DEG F - 사용매체 STEAM - 특수사항 FLEXIBLE SEAT DESIGN - 별칭 DISC INSERT 원자력안전범주 NUCLEAR SAFETY RELATED 품질등급 Q등급 제작사 ANDERSON GREENWOOD CROSBY - 부품번호 N98286 - 제작사 유형(MFR CATEGORY) ORIGINAL EQUIP. MANUFACTURER - 원설계규격서(ODS) HANUL 5&6, 9-810-Z-404-001 - 표준기술사양서 9-810-Z-431-001 - 도면번호 2439 9-810-Z-171-001 - DS-B-97793 - 모델번호 N97793 제출서류목록 - 첨부기술규격서 적용 - 품질증빙/제출서류목록(QVDL) - 품질보증확인서(C of C) - 재료시험성적서(CMTR) - 자료보고서(Code Data Report) - 비파괴검사보고서(NDE Records) - 열처리기록(Heat Treatment) | ANDERSON GREENWOOD CROSBY | N97793 | N98286
2020 | 2 | 계획예방정비용 | 한빛 | 3발전소 | 6 | 13 | 200367046 | 정비부분품(SPAR) | 국내 | S | 개스킷 | 개스킷,SQUARE,1500㎜,1500㎜,1.6㎜,NON-ASBESTOS | EA | 1 | 기계부 | 강현식 | 061-357-3638 | 품명 개스킷 - 가스켓몸체형태 SQUARE - 길이 1500㎜ - 너비 1500㎜ - 두께 1.6㎜ - 가스켓재질 NON-ASBESTOS 품질등급 S등급
2021 | 1 | 계획예방정비용 | 한빛 | 3발전소 | 5 | 14 | 200367046 | 정비부분품(SPAR) | 국내 | S | 개스킷 | 개스킷,SQUARE,1500㎜,1500㎜,1.6㎜,NON-ASBESTOS | EA | 1 | 기계부 | 강현식 | 061-357-3638 | 품명 개스킷 - 가스켓몸체형태 SQUARE - 길이 1500㎜ - 너비 1500㎜ - 두께 1.6㎜ - 가스켓재질 NON-ASBESTOS 품질등급 S등급
2021 | 4 | 계획예방정비용 | 한빛 | 3발전소 | 6 | 14 | 200367046 | 정비부분품(SPAR) | 국내 | S | 개스킷 | 개스킷,SQUARE,1500㎜,1500㎜,1.6㎜,NON-ASBESTOS | EA | 1 | 기계부 | 강현식 | 061-357-3638 | 품명 개스킷 - 가스켓몸체형태 SQUARE - 길이 1500㎜ - 너비 1500㎜ - 두께 1.6㎜ - 가스켓재질 NON-ASBESTOS 품질등급 S등급
2022 | 3 | 계획예방정비용 | 한빛 | 3발전소 | 5 | 15 | 200367046 | 정비부분품(SPAR) | 국내 | S | 개스킷 | 개스킷,SQUARE,1500㎜,1500㎜,1.6㎜,NON-ASBESTOS | EA | 1 | 기계부 | 강현식 | 061-357-3638 | 품명 개스킷 - 가스켓몸체형태 SQUARE - 길이 1500㎜ - 너비 1500㎜ - 두께 1.6㎜ - 가스켓재질 NON-ASBESTOS 품질등급 S등급
2020 | 1 | 계획예방정비용 | 한빛 | 1발전소 | 1 | 25 | 200367118 | 정비부분품(SPAR) | 국외 | A | 레벨스위치 | 레벨스위치,FLOAT OPERATED SWITCH,SUS304,250V | EA | 1 | 계측제어부 | 나영일 | 061-357-2566 | 품명 레벨스위치 - 레벨스위치타입 FLOAT OPERATED SWITCH - 몸체재질 SUS304 - 정격전압 250VAC - 정격전류 5A - 접촉기능 1DPDT - 접촉용량 250VAC - 프로브재질 SUS304 - 구동방법 FLOAT - 외함보호방식 NEMA4 - 전선관연결 SCREW - 설치방법 SURFACE - 특수사항 MAX WARKING PRESSURE: 30PSI - 품질보증서류 C OF C - 별칭 D/G LUBE OIL LEVEL SWITCH 품질등급 A등급 제작사 ENGINE SYSTEMS, INC. - 모델번호 L971-D - 부품번호 79029-116-04 | ENGINE SYSTEMS, INC. | L971-D | 79029-116-04
2020 | 1 | 계획예방정비용 | 한울 | 3발전소 | 5 | 12 | 200367300 | 정비부분품(SPAR) | 국외 | S | 송풍기 | 송풍기,120*38㎜,15W,0.27A,115VAC,50/60㎐,110 | EA | 2 | 계측제어부 | 제갈대혁 | 054-785-3346 | 품명 송풍기 - 길이 120*38㎜ - 정격전력(용량) 15W - 정격전류 0.27A - 정격전압 115VAC,50/60㎐ - 토출량 110CFM - 날(BLADE)수량 3 - 하우징재질 METAL - 특수사항 COOLING,3100RPM - 품질보증서류 CERTIFICATE OF CONFORMANCE - 별칭 COOLING FAN 품질등급 S등급 제작사 COMAIR ROTRON - 모델번호 MX2B3 - 부품번호 028422 한울 원자력 본부 - 패키지 번호 J212 | COMAIR ROTRON | MX2B3 | 28422
2020 | 4 | 계획예방정비용 | 한울 | 3발전소 | 6 | 12 | 200367300 | 정비부분품(SPAR) | 국외 | S | 송풍기 | 송풍기,120*38㎜,15W,0.27A,115VAC,50/60㎐,110 | EA | 2 | 계측제어부 | 제갈대혁 | 054-785-3346 | 품명 송풍기 - 길이 120*38㎜ - 정격전력(용량) 15W - 정격전류 0.27A - 정격전압 115VAC,50/60㎐ - 토출량 110CFM - 날(BLADE)수량 3 - 하우징재질 METAL - 특수사항 COOLING,3100RPM - 품질보증서류 CERTIFICATE OF CONFORMANCE - 별칭 COOLING FAN 품질등급 S등급 제작사 COMAIR ROTRON - 모델번호 MX2B3 - 부품번호 028422 한울 원자력 본부 - 패키지 번호 J212 | COMAIR ROTRON | MX2B3 | 28422
2021 | 3 | 계획예방정비용 | 한울 | 3발전소 | 5 | 13 | 200367300 | 정비부분품(SPAR) | 국외 | S | 송풍기 | 송풍기,120*38㎜,15W,0.27A,115VAC,50/60㎐,110 | EA | 2 | 계측제어부 | 제갈대혁 | 054-785-3346 | 품명 송풍기 - 길이 120*38㎜ - 정격전력(용량) 15W - 정격전류 0.27A - 정격전압 115VAC,50/60㎐ - 토출량 110CFM - 날(BLADE)수량 3 - 하우징재질 METAL - 특수사항 COOLING,3100RPM - 품질보증서류 CERTIFICATE OF CONFORMANCE - 별칭 COOLING FAN 품질등급 S등급 제작사 COMAIR ROTRON - 모델번호 MX2B3 - 부품번호 028422 한울 원자력 본부 - 패키지 번호 J212 | COMAIR ROTRON | MX2B3 | 28422
2022 | 2 | 계획예방정비용 | 한울 | 3발전소 | 6 | 13 | 200367300 | 정비부분품(SPAR) | 국외 | S | 송풍기 | 송풍기,120*38㎜,15W,0.27A,115VAC,50/60㎐,110 | EA | 2 | 계측제어부 | 제갈대혁 | 054-785-3346 | 품명 송풍기 - 길이 120*38㎜ - 정격전력(용량) 15W - 정격전류 0.27A - 정격전압 115VAC,50/60㎐ - 토출량 110CFM - 날(BLADE)수량 3 - 하우징재질 METAL - 특수사항 COOLING,3100RPM - 품질보증서류 CERTIFICATE OF CONFORMANCE - 별칭 COOLING FAN 품질등급 S등급 제작사 COMAIR ROTRON - 모델번호 MX2B3 - 부품번호 028422 한울 원자력 본부 - 패키지 번호 J212 | COMAIR ROTRON | MX2B3 | 28422
2020 | 1 | 계획예방정비용 | 고리 | 2발전소 | 3 | 26 | 200367334 | 정비부분품(SPAR) | 국외 | S | 프라이머,하도용 | 프라이머,하도용,FOR RE-BUILDING,BISPHENOL A POL | SET | 5 | 기계부 | 김승수 | 051-726-5426 | 품명 프라이머,하도용 - 타입(형식) FOR RE-BUILDING - 성분(COMPOSITION) BISPHENOL A POLYMER - 외형(FORM) PUTTY - 색깔(COLOR) GRAY - 최소포장단위 2㎏/SET - 품질서류 1 C OF C 품질등급 S등급 제작사 ENECON CO. - 모델번호 METALCLAD CERAMALLOY CP | ENECON CO. | METALCLAD CERAMALLOY CP
2020 | 1 | 계획예방정비용 | 고리 | 2발전소 | 4 | 26 | 200367334 | 정비부분품(SPAR) | 국외 | S | 프라이머,하도용 | 프라이머,하도용,FOR RE-BUILDING,BISPHENOL A POL | SET | 5 | 기계부 | 김승수 | 051-726-5426 | 품명 프라이머,하도용 - 타입(형식) FOR RE-BUILDING - 성분(COMPOSITION) BISPHENOL A POLYMER - 외형(FORM) PUTTY - 색깔(COLOR) GRAY - 최소포장단위 2㎏/SET - 품질서류 1 C OF C 품질등급 S등급 제작사 ENECON CO. - 모델번호 METALCLAD CERAMALLOY CP | ENECON CO. | METALCLAD CERAMALLOY CP
2021 | 3 | 계획예방정비용 | 고리 | 2발전소 | 3 | 27 | 200367334 | 정비부분품(SPAR) | 국외 | S | 프라이머,하도용 | 프라이머,하도용,FOR RE-BUILDING,BISPHENOL A POL | SET | 5 | 기계부 | 김승수 | 051-726-5426 | 품명 프라이머,하도용 - 타입(형식) FOR RE-BUILDING - 성분(COMPOSITION) BISPHENOL A POLYMER - 외형(FORM) PUTTY - 색깔(COLOR) GRAY - 최소포장단위 2㎏/SET - 품질서류 1 C OF C 품질등급 S등급 제작사 ENECON CO. - 모델번호 METALCLAD CERAMALLOY CP | ENECON CO. | METALCLAD CERAMALLOY CP
2021 | 3 | 계획예방정비용 | 고리 | 2발전소 | 4 | 27 | 200367334 | 정비부분품(SPAR) | 국외 | S | 프라이머,하도용 | 프라이머,하도용,FOR RE-BUILDING,BISPHENOL A POL | SET | 5 | 기계부 | 김승수 | 051-726-5426 | 품명 프라이머,하도용 - 타입(형식) FOR RE-BUILDING - 성분(COMPOSITION) BISPHENOL A POLYMER - 외형(FORM) PUTTY - 색깔(COLOR) GRAY - 최소포장단위 2㎏/SET - 품질서류 1 C OF C 품질등급 S등급 제작사 ENECON CO. - 모델번호 METALCLAD CERAMALLOY CP | ENECON CO. | METALCLAD CERAMALLOY CP
2022 | 4 | 계획예방정비용 | 고리 | 2발전소 | 3 | 28 | 200367334 | 정비부분품(SPAR) | 국외 | S | 프라이머,하도용 | 프라이머,하도용,FOR RE-BUILDING,BISPHENOL A POL | SET | 5 | 기계부 | 김승수 | 051-726-5426 | 품명 프라이머,하도용 - 타입(형식) FOR RE-BUILDING - 성분(COMPOSITION) BISPHENOL A POLYMER - 외형(FORM) PUTTY - 색깔(COLOR) GRAY - 최소포장단위 2㎏/SET - 품질서류 1 C OF C 품질등급 S등급 제작사 ENECON CO. - 모델번호 METALCLAD CERAMALLOY CP | ENECON CO. | METALCLAD CERAMALLOY CP
2022 | 4 | 계획예방정비용 | 고리 | 2발전소 | 4 | 28 | 200367334 | 정비부분품(SPAR) | 국외 | S | 프라이머,하도용 | 프라이머,하도용,FOR RE-BUILDING,BISPHENOL A POL | SET | 5 | 기계부 | 김승수 | 051-726-5426 | 품명 프라이머,하도용 - 타입(형식) FOR RE-BUILDING - 성분(COMPOSITION) BISPHENOL A POLYMER - 외형(FORM) PUTTY - 색깔(COLOR) GRAY - 최소포장단위 2㎏/SET - 품질서류 1 C OF C 품질등급 S등급 제작사 ENECON CO. - 모델번호 METALCLAD CERAMALLOY CP | ENECON CO. | METALCLAD CERAMALLOY CP
2020 | 1 | 계획예방정비용 | 고리 | 2발전소 | 3 | 26 | 200367335 | 정비부분품(SPAR) | 국외 | S | 프라이머,하도용 | 프라이머,하도용,BISPHENOL A POLYMER,FLUID,GRAY, | SET | 5 | 기계부 | 김승수 | 051-726-5426 | 품명 프라이머,하도용 - 성분(COMPOSITION) BISPHENOL A POLYMER - 외형(FORM) FLUID - 색깔(COLOR) GRAY, BLUE - 최소포장단위 1㎏/SET - 품질서류 1 C OF C 품질등급 S등급 제작사 ENECON CO. - 모델번호 METALCLAD CERAMALLOY CL | ENECON CO. | METALCLAD CERAMALLOY CL
2020 | 1 | 계획예방정비용 | 고리 | 2발전소 | 4 | 26 | 200367335 | 정비부분품(SPAR) | 국외 | S | 프라이머,하도용 | 프라이머,하도용,BISPHENOL A POLYMER,FLUID,GRAY, | SET | 5 | 기계부 | 김승수 | 051-726-5426 | 품명 프라이머,하도용 - 성분(COMPOSITION) BISPHENOL A POLYMER - 외형(FORM) FLUID - 색깔(COLOR) GRAY, BLUE - 최소포장단위 1㎏/SET - 품질서류 1 C OF C 품질등급 S등급 제작사 ENECON CO. - 모델번호 METALCLAD CERAMALLOY CL | ENECON CO. | METALCLAD CERAMALLOY CL
2021 | 3 | 계획예방정비용 | 고리 | 2발전소 | 3 | 27 | 200367335 | 정비부분품(SPAR) | 국외 | S | 프라이머,하도용 | 프라이머,하도용,BISPHENOL A POLYMER,FLUID,GRAY, | SET | 5 | 기계부 | 김승수 | 051-726-5426 | 품명 프라이머,하도용 - 성분(COMPOSITION) BISPHENOL A POLYMER - 외형(FORM) FLUID - 색깔(COLOR) GRAY, BLUE - 최소포장단위 1㎏/SET - 품질서류 1 C OF C 품질등급 S등급 제작사 ENECON CO. - 모델번호 METALCLAD CERAMALLOY CL | ENECON CO. | METALCLAD CERAMALLOY CL
2021 | 3 | 계획예방정비용 | 고리 | 2발전소 | 4 | 27 | 200367335 | 정비부분품(SPAR) | 국외 | S | 프라이머,하도용 | 프라이머,하도용,BISPHENOL A POLYMER,FLUID,GRAY, | SET | 5 | 기계부 | 김승수 | 051-726-5426 | 품명 프라이머,하도용 - 성분(COMPOSITION) BISPHENOL A POLYMER - 외형(FORM) FLUID - 색깔(COLOR) GRAY, BLUE - 최소포장단위 1㎏/SET - 품질서류 1 C OF C 품질등급 S등급 제작사 ENECON CO. - 모델번호 METALCLAD CERAMALLOY CL | ENECON CO. | METALCLAD CERAMALLOY CL
2022 | 4 | 계획예방정비용 | 고리 | 2발전소 | 3 | 28 | 200367335 | 정비부분품(SPAR) | 국외 | S | 프라이머,하도용 | 프라이머,하도용,BISPHENOL A POLYMER,FLUID,GRAY, | SET | 5 | 기계부 | 김승수 | 051-726-5426 | 품명 프라이머,하도용 - 성분(COMPOSITION) BISPHENOL A POLYMER - 외형(FORM) FLUID - 색깔(COLOR) GRAY, BLUE - 최소포장단위 1㎏/SET - 품질서류 1 C OF C 품질등급 S등급 제작사 ENECON CO. - 모델번호 METALCLAD CERAMALLOY CL | ENECON CO. | METALCLAD CERAMALLOY CL
2022 | 4 | 계획예방정비용 | 고리 | 2발전소 | 4 | 28 | 200367335 | 정비부분품(SPAR) | 국외 | S | 프라이머,하도용 | 프라이머,하도용,BISPHENOL A POLYMER,FLUID,GRAY, | SET | 5 | 기계부 | 김승수 | 051-726-5426 | 품명 프라이머,하도용 - 성분(COMPOSITION) BISPHENOL A POLYMER - 외형(FORM) FLUID - 색깔(COLOR) GRAY, BLUE - 최소포장단위 1㎏/SET - 품질서류 1 C OF C 품질등급 S등급 제작사 ENECON CO. - 모델번호 METALCLAD CERAMALLOY CL | ENECON CO. | METALCLAD CERAMALLOY CL
2020 | 1 | 계획예방정비용 | 한울 | 3발전소 | 5 | 12 | 200367414 | 정비부분품(SPAR) | 국외 | S | 부품키트,제어기용 | 부품키트,제어기용,RELAY GASKET,RELAY GASKET,LVL | EA | 2 | 계측제어부 | 권지현 | 054-785-1626 | 품명 부품키트,제어기용 - 별칭 RELAY GASKET - 타입(형식) RELAY GASKET - 제어기(CONTROLLER) 데이터 LVL CONTROLLER PART - 용도 FOR AIR SEAL 원자력안전범주 NON NUCLEAR SAFETY RELATED 품질등급 S등급 제작사 FISHER ROSEMOUNT INC - 도면번호 2502 MANUAL PARTS KEY #22 - 부품번호 1N8738 04142 한울 원자력 본부 - 패키지 번호 J217A | FISHER ROSEMOUNT INC |  | 1N8738 04142
2020 | 4 | 계획예방정비용 | 한울 | 3발전소 | 6 | 12 | 200367414 | 정비부분품(SPAR) | 국외 | S | 부품키트,제어기용 | 부품키트,제어기용,RELAY GASKET,RELAY GASKET,LVL | EA | 2 | 계측제어부 | 권지현 | 054-785-1626 | 품명 부품키트,제어기용 - 별칭 RELAY GASKET - 타입(형식) RELAY GASKET - 제어기(CONTROLLER) 데이터 LVL CONTROLLER PART - 용도 FOR AIR SEAL 원자력안전범주 NON NUCLEAR SAFETY RELATED 품질등급 S등급 제작사 FISHER ROSEMOUNT INC - 도면번호 2502 MANUAL PARTS KEY #22 - 부품번호 1N8738 04142 한울 원자력 본부 - 패키지 번호 J217A | FISHER ROSEMOUNT INC |  | 1N8738 04142
2021 | 3 | 계획예방정비용 | 한울 | 3발전소 | 5 | 13 | 200367414 | 정비부분품(SPAR) | 국외 | S | 부품키트,제어기용 | 부품키트,제어기용,RELAY GASKET,RELAY GASKET,LVL | EA | 2 | 계측제어부 | 권지현 | 054-785-1626 | 품명 부품키트,제어기용 - 별칭 RELAY GASKET - 타입(형식) RELAY GASKET - 제어기(CONTROLLER) 데이터 LVL CONTROLLER PART - 용도 FOR AIR SEAL 원자력안전범주 NON NUCLEAR SAFETY RELATED 품질등급 S등급 제작사 FISHER ROSEMOUNT INC - 도면번호 2502 MANUAL PARTS KEY #22 - 부품번호 1N8738 04142 한울 원자력 본부 - 패키지 번호 J217A | FISHER ROSEMOUNT INC |  | 1N8738 04142
2022 | 2 | 계획예방정비용 | 한울 | 3발전소 | 6 | 13 | 200367414 | 정비부분품(SPAR) | 국외 | S | 부품키트,제어기용 | 부품키트,제어기용,RELAY GASKET,RELAY GASKET,LVL | EA | 2 | 계측제어부 | 권지현 | 054-785-1626 | 품명 부품키트,제어기용 - 별칭 RELAY GASKET - 타입(형식) RELAY GASKET - 제어기(CONTROLLER) 데이터 LVL CONTROLLER PART - 용도 FOR AIR SEAL 원자력안전범주 NON NUCLEAR SAFETY RELATED 품질등급 S등급 제작사 FISHER ROSEMOUNT INC - 도면번호 2502 MANUAL PARTS KEY #22 - 부품번호 1N8738 04142 한울 원자력 본부 - 패키지 번호 J217A | FISHER ROSEMOUNT INC |  | 1N8738 04142
2022 | 1 | 경상예방정비용 | 새울 | 1발전소 |  |  | 200367423 | 정비부분품(SPAR) | 국외 | S | 부품키트,제어기용 | 부품키트,제어기용,NOZZLE,NOZZLE,2502SERIES LVL | EA | 4 | 계측제어부 | 이상범 | 052-715-5665 | 품명 부품키트,제어기용 - 별칭 NOZZLE - 타입(형식) NOZZLE - 제어기(CONTROLLER) 데이터 2502SERIES LVL CONTROLLER PART - 용도 AIR PRESS CONTROL 원자력안전범주 NON NUCLEAR SAFETY RELATED 품질등급 S등급 제작사 FISHER ROSEMOUNT INC - 도면번호 2502 MANUAL PARTS KEY #58 - 부품번호 1U6391 35132 한울 원자력 본부 - 패키지 번호 J217A | FISHER ROSEMOUNT INC |  | 1U6391 35132
2022 | 3 | 계획예방정비용 | 새울 | 1발전소 | 2 | 2 | 200367423 | 정비부분품(SPAR) | 국외 | S | 부품키트,제어기용 | 부품키트,제어기용,NOZZLE,NOZZLE,2502SERIES LVL | EA | 12 | 계측제어부 | 이상범 | 052-715-5665 | 품명 부품키트,제어기용 - 별칭 NOZZLE - 타입(형식) NOZZLE - 제어기(CONTROLLER) 데이터 2502SERIES LVL CONTROLLER PART - 용도 AIR PRESS CONTROL 원자력안전범주 NON NUCLEAR SAFETY RELATED 품질등급 S등급 제작사 FISHER ROSEMOUNT INC - 도면번호 2502 MANUAL PARTS KEY #58 - 부품번호 1U6391 35132 한울 원자력 본부 - 패키지 번호 J217A | FISHER ROSEMOUNT INC |  | 1U6391 35132
2022 | 3 | 계획예방정비용 | 새울 | 1발전소 | 2 | 3 | 200367423 | 정비부분품(SPAR) | 국외 | S | 부품키트,제어기용 | 부품키트,제어기용,NOZZLE,NOZZLE,2502SERIES LVL | EA | 12 | 계측제어부 | 이상범 | 052-715-5665 | 품명 부품키트,제어기용 - 별칭 NOZZLE - 타입(형식) NOZZLE - 제어기(CONTROLLER) 데이터 2502SERIES LVL CONTROLLER PART - 용도 AIR PRESS CONTROL 원자력안전범주 NON NUCLEAR SAFETY RELATED 품질등급 S등급 제작사 FISHER ROSEMOUNT INC - 도면번호 2502 MANUAL PARTS KEY #58 - 부품번호 1U6391 35132 한울 원자력 본부 - 패키지 번호 J217A | FISHER ROSEMOUNT INC |  | 1U6391 35132
2021 | 3 | 계획예방정비용 | 한울 | 3발전소 | 5 | 13 | 200367427 | 정비부분품(SPAR) | 국외 | Q | 안전/릴리프 밸브 | 밸브,안전방출,6 ID*8IN OD,SUS,2485PSIG,2235PSI | SET | 2 | 기계부 | 조현국 | 054-785-1643 | 품명 밸브,안전방출 - 밸브사이즈 6 ID*8IN OD - 밸브재질 SUS - 압력설정범위(상한) 2485PSIG - 사용압력(상한) 2235PSIG - 사용온도(상한) 653℉ - 시트재질 SUS - 디스크(DISK)재질 DISC HOLDER(NI-CR-FE) - 사용매체 SATURATION STM - 특수사항 ASME SEC. III 1992 EDDITION - 별칭 PRESSURIZER SAFETY VALVE ASS'Y 원자력안전범주 NUCLEAR SAFETY RELATED 품질등급 Q등급 제작사 ANDERSON GREENWOOD CROSBY - 주설비 참고자료 9-810-Z-404-001 - 9-810-Z-431-001 - 9-810-Z-460-001 - N0696-FS-DS701 - 도면번호 2439 9-810-Z-171-001 - DS-B-97793 - 모델번호 HB-86-BP(6N8, TYPE E) - 부품번호 N97793 - 원설계규격서(ODS) HANUL 5&6, 9-810-Z-404-001 - 제작사 유형(MFR CATEGORY) ORIGINAL EQUIP. MANUFACTURER 제출서류목록 - 첨부기술규격서 적용 - 품질증빙/제출서류목록(QVDL) - 품질보증확인서(C of C) - 재료시험성적서(CMTR) - 자료보고서(Code Data Report) - 용접기록(Welding Records) - 비파괴검사보고서(NDE Records) - 최소 벽두께 측정보고서 - 성능(또는 기능)시험 기록 - 열처리기록(Heat Treatment) - 외관 및 치수검사 성적서 | ANDERSON GREENWOOD CROSBY | HB-86-BP(6N8, TYPE E) | N97793
2022 | 2 | 계획예방정비용 | 한울 | 3발전소 | 6 | 13 | 200367427 | 정비부분품(SPAR) | 국외 | Q | 안전/릴리프 밸브 | 밸브,안전방출,6 ID*8IN OD,SUS,2485PSIG,2235PSI | SET | 2 | 기계부 | 조현국 | 054-785-1643 | 품명 밸브,안전방출 - 밸브사이즈 6 ID*8IN OD - 밸브재질 SUS - 압력설정범위(상한) 2485PSIG - 사용압력(상한) 2235PSIG - 사용온도(상한) 653℉ - 시트재질 SUS - 디스크(DISK)재질 DISC HOLDER(NI-CR-FE) - 사용매체 SATURATION STM - 특수사항 ASME SEC. III 1992 EDDITION - 별칭 PRESSURIZER SAFETY VALVE ASS'Y 원자력안전범주 NUCLEAR SAFETY RELATED 품질등급 Q등급 제작사 ANDERSON GREENWOOD CROSBY - 주설비 참고자료 9-810-Z-404-001 - 9-810-Z-431-001 - 9-810-Z-460-001 - N0696-FS-DS701 - 도면번호 2439 9-810-Z-171-001 - DS-B-97793 - 모델번호 HB-86-BP(6N8, TYPE E) - 부품번호 N97793 - 원설계규격서(ODS) HANUL 5&6, 9-810-Z-404-001 - 제작사 유형(MFR CATEGORY) ORIGINAL EQUIP. MANUFACTURER 제출서류목록 - 첨부기술규격서 적용 - 품질증빙/제출서류목록(QVDL) - 품질보증확인서(C of C) - 재료시험성적서(CMTR) - 자료보고서(Code Data Report) - 용접기록(Welding Records) - 비파괴검사보고서(NDE Records) - 최소 벽두께 측정보고서 - 성능(또는 기능)시험 기록 - 열처리기록(Heat Treatment) - 외관 및 치수검사 성적서 | ANDERSON GREENWOOD CROSBY | HB-86-BP(6N8, TYPE E) | N97793
2020 | 1 | 경상예방정비용 | 새울 | 1발전소 |  |  | 200367429 | 정비부분품(SPAR) | 국외 | S | 부품키트,제어기용 | 부품키트,제어기용,FLAPPER,FLAPPER,LVL CONTROLLER | EA | 4 | 계측제어부 | 이상범 | 052-715-5665 | 품명 부품키트,제어기용 - 별칭 FLAPPER - 타입(형식) FLAPPER - 제어기(CONTROLLER) 데이터 LVL CONTROLLER PART - 용도 AIR PRESS CONTROL 원자력안전범주 NON NUCLEAR SAFETY RELATED 품질등급 S등급 제작사 FISHER ROSEMOUNT INC - 도면번호 2502 MANUAL PARTS KEY #60 - 부품번호 1J4162 41132 한울 원자력 본부 - 패키지 번호 J217A | FISHER ROSEMOUNT INC |  | 1J4162 41132
2022 | 3 | 계획예방정비용 | 새울 | 1발전소 | 2 | 2 | 200367429 | 정비부분품(SPAR) | 국외 | S | 부품키트,제어기용 | 부품키트,제어기용,FLAPPER,FLAPPER,LVL CONTROLLER | EA | 12 | 계측제어부 | 이상범 | 052-715-5665 | 품명 부품키트,제어기용 - 별칭 FLAPPER - 타입(형식) FLAPPER - 제어기(CONTROLLER) 데이터 LVL CONTROLLER PART - 용도 AIR PRESS CONTROL 원자력안전범주 NON NUCLEAR SAFETY RELATED 품질등급 S등급 제작사 FISHER ROSEMOUNT INC - 도면번호 2502 MANUAL PARTS KEY #60 - 부품번호 1J4162 41132 한울 원자력 본부 - 패키지 번호 J217A | FISHER ROSEMOUNT INC |  | 1J4162 41132
2022 | 3 | 계획예방정비용 | 새울 | 1발전소 | 2 | 3 | 200367429 | 정비부분품(SPAR) | 국외 | S | 부품키트,제어기용 | 부품키트,제어기용,FLAPPER,FLAPPER,LVL CONTROLLER | EA | 12 | 계측제어부 | 이상범 | 052-715-5665 | 품명 부품키트,제어기용 - 별칭 FLAPPER - 타입(형식) FLAPPER - 제어기(CONTROLLER) 데이터 LVL CONTROLLER PART - 용도 AIR PRESS CONTROL 원자력안전범주 NON NUCLEAR SAFETY RELATED 품질등급 S등급 제작사 FISHER ROSEMOUNT INC - 도면번호 2502 MANUAL PARTS KEY #60 - 부품번호 1J4162 41132 한울 원자력 본부 - 패키지 번호 J217A | FISHER ROSEMOUNT INC |  | 1J4162 41132
2022 | 3 | 계획예방정비용 | 한울 | 1발전소 | 1 | 25 | 200367449 | 정비부분품(SPAR) | 국외 | S | 펌프 | 펌프,CENTRIFUGAL PUMP,PUMP-MOTOR SOLID TYP | EA | 3 | 기계부 | 최대웅 | 054-785-1142 | 품명 펌프 - 펌프몸체형태 CENTRIFUGAL PUMP - 펌프타입 PUMP-MOTOR SOLID TYPE - 정격전력(용량) 460V,60㎐ - 위상수 3Ø - 회전속도 3600RPM - 시험성적서류 TEST REPORT 원자력안전범주 NON NUCLEAR SAFETY RELATED 품질등급 S등급 제작사 ITT FLYGT AB - 제작사 유형(MFR CATEGORY) ORIGINAL EQUIP. MANUFACTURER - 주설비 참고자료 PUMP PUMP UNIT - 도면번호 OEM:FGT15905C200, REV.B - OEM:FGT15909C100, REV.B - 부품번호 ASS'Y - 모델번호 CS 3060 MT 298 한울 원자력 본부 - 패키지 번호 OM5260B 제출서류목록 - 성능(또는 기능)시험 기록 - 일반규격(S등급) 제작사 제품인증서 | ITT FLYGT AB | CS 3060 MT 298 | ASS'Y
2020 | 1 | 계획예방정비용 | 한울 | 3발전소 | 5 | 12 | 200367508 | 정비부분품(SPAR) | 국외 | A | 제어/지시기 | 제어/지시기,REVERSE,PRESS CTRL,0 ~ 1.5 PSIG,3 | EA | 1 | 계측제어부 | 권지현 | 054-785-1626 | 품명 제어/지시기 - 타입(형식) REVERSE - 기능1 PRESS CTRL - 입력데이터 0 ~ 1.5 PSIG - 출력데이터 3 ~ 15 PSIG - 연결(CONNECTION) 데이터 1/2IN NPT(1EA), 1/4IN NPT(2EA) - 운전방법 AIR OPERATION 원자력안전범주 NON NUCLEAR SAFETY RELATED 품질등급 A등급 제작사 FISHER CONTROLS INT'L INC - 제작사 유형(MFR CATEGORY) ORIGINAL EQUIP. MANUFACTURER - 모델번호 4195KB - 도면번호 243 J217A-DL-A01-01 - 제작 도면번호 OES VQ-LC-001 제출서류목록 - 첨부기술규격서 적용 - 품질증빙/제출서류목록(QVDL) - 품질보증확인서(C of C) | FISHER CONTROLS INT'L INC | 4195KB
2020 | 4 | 계획예방정비용 | 한울 | 3발전소 | 6 | 12 | 200367508 | 정비부분품(SPAR) | 국외 | A | 제어/지시기 | 제어/지시기,REVERSE,PRESS CTRL,0 ~ 1.5 PSIG,3 | EA | 1 | 계측제어부 | 권지현 | 054-785-1626 | 품명 제어/지시기 - 타입(형식) REVERSE - 기능1 PRESS CTRL - 입력데이터 0 ~ 1.5 PSIG - 출력데이터 3 ~ 15 PSIG - 연결(CONNECTION) 데이터 1/2IN NPT(1EA), 1/4IN NPT(2EA) - 운전방법 AIR OPERATION 원자력안전범주 NON NUCLEAR SAFETY RELATED 품질등급 A등급 제작사 FISHER CONTROLS INT'L INC - 제작사 유형(MFR CATEGORY) ORIGINAL EQUIP. MANUFACTURER - 모델번호 4195KB - 도면번호 243 J217A-DL-A01-01 - 제작 도면번호 OES VQ-LC-001 제출서류목록 - 첨부기술규격서 적용 - 품질증빙/제출서류목록(QVDL) - 품질보증확인서(C of C) | FISHER CONTROLS INT'L INC | 4195KB
2021 | 3 | 계획예방정비용 | 한울 | 3발전소 | 5 | 13 | 200367508 | 정비부분품(SPAR) | 국외 | A | 제어/지시기 | 제어/지시기,REVERSE,PRESS CTRL,0 ~ 1.5 PSIG,3 | EA | 1 | 계측제어부 | 권지현 | 054-785-1626 | 품명 제어/지시기 - 타입(형식) REVERSE - 기능1 PRESS CTRL - 입력데이터 0 ~ 1.5 PSIG - 출력데이터 3 ~ 15 PSIG - 연결(CONNECTION) 데이터 1/2IN NPT(1EA), 1/4IN NPT(2EA) - 운전방법 AIR OPERATION 원자력안전범주 NON NUCLEAR SAFETY RELATED 품질등급 A등급 제작사 FISHER CONTROLS INT'L INC - 제작사 유형(MFR CATEGORY) ORIGINAL EQUIP. MANUFACTURER - 모델번호 4195KB - 도면번호 243 J217A-DL-A01-01 - 제작 도면번호 OES VQ-LC-001 제출서류목록 - 첨부기술규격서 적용 - 품질증빙/제출서류목록(QVDL) - 품질보증확인서(C of C) | FISHER CONTROLS INT'L INC | 4195KB
2022 | 2 | 계획예방정비용 | 한울 | 3발전소 | 6 | 13 | 200367508 | 정비부분품(SPAR) | 국외 | A | 제어/지시기 | 제어/지시기,REVERSE,PRESS CTRL,0 ~ 1.5 PSIG,3 | EA | 1 | 계측제어부 | 권지현 | 054-785-1626 | 품명 제어/지시기 - 타입(형식) REVERSE - 기능1 PRESS CTRL - 입력데이터 0 ~ 1.5 PSIG - 출력데이터 3 ~ 15 PSIG - 연결(CONNECTION) 데이터 1/2IN NPT(1EA), 1/4IN NPT(2EA) - 운전방법 AIR OPERATION 원자력안전범주 NON NUCLEAR SAFETY RELATED 품질등급 A등급 제작사 FISHER CONTROLS INT'L INC - 제작사 유형(MFR CATEGORY) ORIGINAL EQUIP. MANUFACTURER - 모델번호 4195KB - 도면번호 243 J217A-DL-A01-01 - 제작 도면번호 OES VQ-LC-001 제출서류목록 - 첨부기술규격서 적용 - 품질증빙/제출서류목록(QVDL) - 품질보증확인서(C of C) | FISHER CONTROLS INT'L INC | 4195KB
2021 | 3 | 계획예방정비용 | 한울 | 3발전소 | 6 | 12 | 200367600 | 정비부분품(SPAR) | 국내 | Q | 패킹세트 | 패킹세트,RING,2.20IN(56㎜),1.42IN(36㎜),CARBON | SET | 1 | 기계부 | 김준후 | 054-785-2349 | 품명 패킹세트 - 패킹세트타입 RING - 내경 2.20IN(56㎜) - 외경 1.42IN(36㎜) - 패킹세트재질 CARBON FIBER+DIE-FORMED GRAPH. - 사용온도(상한) 575DEG F - 사용압력(상한) 1500LB - 패킹세트단면형태 4각 - 구성품 TOP/BOT.:CARBON FIBER 2EA - 구성품2 INTER.:DIEFORMED GRAPHITE 4EA - 최소포장단위 6EA - 별칭 GLAND PACKING 원자력안전범주 NON NUCLEAR SAFETY RELATED 품질등급 Q등급 제작사 삼신 - 제작사 유형(MFR CATEGORY) ORIGINAL EQUIP. MANUFACTURER - 원기술규격서(OTS) HANUL 5&6, 9-145-P206A - 부품번호 20A,20B - 도면번호 2439 P206A-DG-A01-02(REV.2) - OEM UC-206A-002(REV.2) - 표준기술사양서 9-145-9P206A - ASME NQA-1 - KEPIC MNC CLASS 2 1995 EDITION - WITH 1996 & 1997 ADDENDA 제출서류목록 - 첨부기술규격서 적용 - 품질증빙/제출서류목록(QVDL) - 품질보증확인서(C of C) - 재료확인서(C of C) - 외관 및 치수검사 성적서 - 검교정성적서(Calibration Records) | 삼신 |  | 20A,20B
2021 | 3 | 계획예방정비용 | 한울 | 3발전소 | 6 | 12 | 200367601 | 정비부분품(SPAR) | 국내 | Q | 씰링,금속제 | 씰링,금속제,AISI 304L,6IN CL 1500 A.S POV GAT | EA | 1 | 기계부 | 김준후 | 054-785-2349 | 품명 씰링,금속제 - 씰링재질 AISI 304L - 특수사항 6IN CL 1500 A.S POV GATE(PAR.) - 별칭 BONNET SEAL - 용도 금속제 - 설치기기 정보 BONNET 원자력안전범주 NUCLEAR SAFETY RELATED 품질등급 Q등급 제작사 삼신 - 표준기술사양서 9-145-9P206A - ASME NQA-1 - KEPIC MNC CLASS 2 1995 EDITION - WITH 1996 & 1997 ADDENDA - 도면번호 2439 P206A-DG-A01-02(REV.2) - UC-206A-002(REV.2) - 부품번호 81 - 제작사 유형(MFR CATEGORY) ORIGINAL EQUIP. SUPPLIER 제출서류목록 - 첨부기술규격서 적용 - 품질증빙/제출서류목록(QVDL) - 품질보증확인서(C of C) - 재료시험보고서(MTR OR MILL SHEET) | 삼신 |  | 81
2020 | 3 | 계획예방정비용 | 한울 | 3발전소 | 5 | 12 | 200367605 | 정비부분품(SPAR) | 국내 | Q | 패킹세트 | 패킹세트,RING,1.42IN(36㎜),2.20IN(50㎜),CARBON | SET | 1 | 기계부 | 조현국 | 054-785-1643 | 품명 패킹세트 - 패킹세트타입 RING - 내경 1.42IN(36㎜) - 외경 2.20IN(50㎜) - 패킹세트재질 CARBON FIBER+DIE-FORMED GRAPH. - 사용온도(상한) 150DEG F - 사용압력(상한) 150LB - 패킹세트단면형태 4각 - 구성품 TOP/BOT.:CARBON FIBER 2EA - 구성품2 INTER.:DIEFORMED GRAPHITE 3EA - 최소포장단위 5EA - 특수사항 FOR 10IN CL 150 CS GATE MOV - 별칭 GLAND PACKING 원자력안전범주 NON NUCLEAR SAFETY RELATED 품질등급 Q등급 제작사 삼신 - 표준기술사양서 9-145-9P206A - ASME NQA-1 - KEPIC MNC CLASS 2 1995 EDITION - WITH 1996 & 1997 ADDENDA - 도면번호 2439 P206A-DG-A01-06(REV.0) - OEM UC-206A-006(REV.0) - 부품번호 20A,20B - 원기술규격서(OTS) HANUL 5&6, 9-145-P206A - 제작사 유형(MFR CATEGORY) ORIGINAL EQUIP. MANUFACTURER 제출서류목록 - 첨부기술규격서 적용 - 품질증빙/제출서류목록(QVDL) - 품질보증확인서(C of C) - 재료확인서(C of C) - 외관 및 치수검사 성적서 - 검교정성적서(Calibration Records) | 삼신 |  | 20A,20B
2020 | 3 | 계획예방정비용 | 한울 | 3발전소 | 5 | 12 | 200367605 | 정비부분품(SPAR) | 국내 | Q | 패킹세트 | 패킹세트,RING,1.42IN(36㎜),2.20IN(50㎜),CARBON | SET | 1 | 기계부 | 노재규 | 054-785-3466 | 품명 패킹세트 - 패킹세트타입 RING - 내경 1.42IN(36㎜) - 외경 2.20IN(50㎜) - 패킹세트재질 CARBON FIBER+DIE-FORMED GRAPH. - 사용온도(상한) 150DEG F - 사용압력(상한) 150LB - 패킹세트단면형태 4각 - 구성품 TOP/BOT.:CARBON FIBER 2EA - 구성품2 INTER.:DIEFORMED GRAPHITE 3EA - 최소포장단위 5EA - 특수사항 FOR 10IN CL 150 CS GATE MOV - 별칭 GLAND PACKING 원자력안전범주 NON NUCLEAR SAFETY RELATED 품질등급 Q등급 제작사 삼신 - 표준기술사양서 9-145-9P206A - ASME NQA-1 - KEPIC MNC CLASS 2 1995 EDITION - WITH 1996 & 1997 ADDENDA - 도면번호 2439 P206A-DG-A01-06(REV.0) - OEM UC-206A-006(REV.0) - 부품번호 20A,20B - 원기술규격서(OTS) HANUL 5&6, 9-145-P206A - 제작사 유형(MFR CATEGORY) ORIGINAL EQUIP. MANUFACTURER 제출서류목록 - 첨부기술규격서 적용 - 품질증빙/제출서류목록(QVDL) - 품질보증확인서(C of C) - 재료확인서(C of C) - 외관 및 치수검사 성적서 - 검교정성적서(Calibration Records) | 삼신 |  | 20A,20B
2021 | 3 | 계획예방정비용 | 한울 | 3발전소 | 6 | 12 | 200367605 | 정비부분품(SPAR) | 국내 | Q | 패킹세트 | 패킹세트,RING,1.42IN(36㎜),2.20IN(50㎜),CARBON | SET | 1 | 기계부 | 조현국 | 054-785-1643 | 품명 패킹세트 - 패킹세트타입 RING - 내경 1.42IN(36㎜) - 외경 2.20IN(50㎜) - 패킹세트재질 CARBON FIBER+DIE-FORMED GRAPH. - 사용온도(상한) 150DEG F - 사용압력(상한) 150LB - 패킹세트단면형태 4각 - 구성품 TOP/BOT.:CARBON FIBER 2EA - 구성품2 INTER.:DIEFORMED GRAPHITE 3EA - 최소포장단위 5EA - 특수사항 FOR 10IN CL 150 CS GATE MOV - 별칭 GLAND PACKING 원자력안전범주 NON NUCLEAR SAFETY RELATED 품질등급 Q등급 제작사 삼신 - 표준기술사양서 9-145-9P206A - ASME NQA-1 - KEPIC MNC CLASS 2 1995 EDITION - WITH 1996 & 1997 ADDENDA - 도면번호 2439 P206A-DG-A01-06(REV.0) - OEM UC-206A-006(REV.0) - 부품번호 20A,20B - 원기술규격서(OTS) HANUL 5&6, 9-145-P206A - 제작사 유형(MFR CATEGORY) ORIGINAL EQUIP. MANUFACTURER 제출서류목록 - 첨부기술규격서 적용 - 품질증빙/제출서류목록(QVDL) - 품질보증확인서(C of C) - 재료확인서(C of C) - 외관 및 치수검사 성적서 - 검교정성적서(Calibration Records) | 삼신 |  | 20A,20B
2021 | 3 | 계획예방정비용 | 한울 | 3발전소 | 6 | 12 | 200367605 | 정비부분품(SPAR) | 국내 | Q | 패킹세트 | 패킹세트,RING,1.42IN(36㎜),2.20IN(50㎜),CARBON | SET | 1 | 기계부 | 김준후 | 054-785-2349 | 품명 패킹세트 - 패킹세트타입 RING - 내경 1.42IN(36㎜) - 외경 2.20IN(50㎜) - 패킹세트재질 CARBON FIBER+DIE-FORMED GRAPH. - 사용온도(상한) 150DEG F - 사용압력(상한) 150LB - 패킹세트단면형태 4각 - 구성품 TOP/BOT.:CARBON FIBER 2EA - 구성품2 INTER.:DIEFORMED GRAPHITE 3EA - 최소포장단위 5EA - 특수사항 FOR 10IN CL 150 CS GATE MOV - 별칭 GLAND PACKING 원자력안전범주 NON NUCLEAR SAFETY RELATED 품질등급 Q등급 제작사 삼신 - 표준기술사양서 9-145-9P206A - ASME NQA-1 - KEPIC MNC CLASS 2 1995 EDITION - WITH 1996 & 1997 ADDENDA - 도면번호 2439 P206A-DG-A01-06(REV.0) - OEM UC-206A-006(REV.0) - 부품번호 20A,20B - 원기술규격서(OTS) HANUL 5&6, 9-145-P206A - 제작사 유형(MFR CATEGORY) ORIGINAL EQUIP. MANUFACTURER 제출서류목록 - 첨부기술규격서 적용 - 품질증빙/제출서류목록(QVDL) - 품질보증확인서(C of C) - 재료확인서(C of C) - 외관 및 치수검사 성적서 - 검교정성적서(Calibration Records) | 삼신 |  | 20A,20B
2020 | 3 | 계획예방정비용 | 한빛 | 1발전소 | 1 | 25 | 200367638 | 정비부분품(SPAR) | 국내 | S | 개스킷 | 개스킷,BASIC,3.2㎜,38㎜,49㎜,SUS304/GRIPHITE, | EA | 2 | 기계부 | 박종석 | 061-357-3257 | 품명 개스킷 - 가스켓단면형태 BASIC - 두께 3.2㎜ - 내경 38㎜ - 외경 49㎜ - 가스켓재질 SUS304/GRIPHITE - 품질보증서류 CERTIFICATE OF CONFORMANCE 품질등급 S등급
2021 | 2 | 계획예방정비용 | 한빛 | 1발전소 | 2 | 25 | 200367638 | 정비부분품(SPAR) | 국내 | S | 개스킷 | 개스킷,BASIC,3.2㎜,38㎜,49㎜,SUS304/GRIPHITE, | EA | 2 | 기계부 | 박종석 | 061-357-3257 | 품명 개스킷 - 가스켓단면형태 BASIC - 두께 3.2㎜ - 내경 38㎜ - 외경 49㎜ - 가스켓재질 SUS304/GRIPHITE - 품질보증서류 CERTIFICATE OF CONFORMANCE 품질등급 S등급
2022 | 1 | 계획예방정비용 | 한빛 | 1발전소 | 1 | 26 | 200367638 | 정비부분품(SPAR) | 국내 | S | 개스킷 | 개스킷,BASIC,3.2㎜,38㎜,49㎜,SUS304/GRIPHITE, | EA | 2 | 기계부 | 박종석 | 061-357-3257 | 품명 개스킷 - 가스켓단면형태 BASIC - 두께 3.2㎜ - 내경 38㎜ - 외경 49㎜ - 가스켓재질 SUS304/GRIPHITE - 품질보증서류 CERTIFICATE OF CONFORMANCE 품질등급 S등급
2022 | 4 | 계획예방정비용 | 한빛 | 1발전소 | 2 | 26 | 200367638 | 정비부분품(SPAR) | 국내 | S | 개스킷 | 개스킷,BASIC,3.2㎜,38㎜,49㎜,SUS304/GRIPHITE, | EA | 2 | 기계부 | 박종석 | 061-357-3257 | 품명 개스킷 - 가스켓단면형태 BASIC - 두께 3.2㎜ - 내경 38㎜ - 외경 49㎜ - 가스켓재질 SUS304/GRIPHITE - 품질보증서류 CERTIFICATE OF CONFORMANCE 품질등급 S등급
2020 | 3 | 계획예방정비용 | 한빛 | 1발전소 | 1 | 25 | 200367639 | 정비부분품(SPAR) | 국내 | S | 개스킷 | 개스킷,BASIC,3.2㎜,58㎜,69㎜,SUS304/GRIPHITE, | EA | 2 | 기계부 | 박종석 | 061-357-3257 | 품명 개스킷 - 가스켓단면형태 BASIC - 두께 3.2㎜ - 내경 58㎜ - 외경 69㎜ - 가스켓재질 SUS304/GRIPHITE - 품질보증서류 CERTIFICATE OF CONFORMANCE 품질등급 S등급
2021 | 2 | 계획예방정비용 | 한빛 | 1발전소 | 2 | 25 | 200367639 | 정비부분품(SPAR) | 국내 | S | 개스킷 | 개스킷,BASIC,3.2㎜,58㎜,69㎜,SUS304/GRIPHITE, | EA | 2 | 기계부 | 박종석 | 061-357-3257 | 품명 개스킷 - 가스켓단면형태 BASIC - 두께 3.2㎜ - 내경 58㎜ - 외경 69㎜ - 가스켓재질 SUS304/GRIPHITE - 품질보증서류 CERTIFICATE OF CONFORMANCE 품질등급 S등급
2022 | 1 | 계획예방정비용 | 한빛 | 1발전소 | 1 | 26 | 200367639 | 정비부분품(SPAR) | 국내 | S | 개스킷 | 개스킷,BASIC,3.2㎜,58㎜,69㎜,SUS304/GRIPHITE, | EA | 2 | 기계부 | 박종석 | 061-357-3257 | 품명 개스킷 - 가스켓단면형태 BASIC - 두께 3.2㎜ - 내경 58㎜ - 외경 69㎜ - 가스켓재질 SUS304/GRIPHITE - 품질보증서류 CERTIFICATE OF CONFORMANCE 품질등급 S등급
2022 | 4 | 계획예방정비용 | 한빛 | 1발전소 | 2 | 26 | 200367639 | 정비부분품(SPAR) | 국내 | S | 개스킷 | 개스킷,BASIC,3.2㎜,58㎜,69㎜,SUS304/GRIPHITE, | EA | 2 | 기계부 | 박종석 | 061-357-3257 | 품명 개스킷 - 가스켓단면형태 BASIC - 두께 3.2㎜ - 내경 58㎜ - 외경 69㎜ - 가스켓재질 SUS304/GRIPHITE - 품질보증서류 CERTIFICATE OF CONFORMANCE 품질등급 S등급
2020 | 3 | 계획예방정비용 | 한울 | 3발전소 | 5 | 12 | 200367722 | 정비부분품(SPAR) | 국내 | Q | 개스킷 | 개스킷,SPIRAL WOUND,CIRCULAR,SUS304/GRAPHIT | EA | 1 | 기계부 | 조현국 | 054-785-1643 | 품명 개스킷 - 가스켓타입 SPIRAL WOUND - 가스켓몸체형태 CIRCULAR - 가스켓재질 SUS304/GRAPHITE - 사용온도(상한) 150℉ - 사용압력(상한) 150PSIG - 별칭 BONNET GASKET 원자력안전범주 NON NUCLEAR SAFETY RELATED 품질등급 Q등급 제작사 삼신 - 원기술규격서(OTS) HANUL 5&6, 9-145-P206A - 제작사 유형(MFR CATEGORY) ORIGINAL EQUIP. MANUFACTURER - 표준기술사양서 9-145-9P206A - ASME NQA-1 - KEPIC MNC CLASS 2 1995 EDITION - WITH 1996 & 1997 ADDENDA - 도면번호 2439P206A-DG-A01-06(REV.0) - OEM UC-206A-006(REV.0) - 부품번호 17 제출서류목록 - 첨부기술규격서 적용 - 품질증빙/제출서류목록(QVDL) - 품질보증확인서(C of C) - 재료확인서(C of C) - 외관 및 치수검사 성적서 - 검교정성적서(Calibration Records) | 삼신 |  | 17
2020 | 3 | 계획예방정비용 | 한울 | 3발전소 | 5 | 12 | 200367722 | 정비부분품(SPAR) | 국내 | Q | 개스킷 | 개스킷,SPIRAL WOUND,CIRCULAR,SUS304/GRAPHIT | EA | 1 | 기계부 | 노재규 | 054-785-3466 | 품명 개스킷 - 가스켓타입 SPIRAL WOUND - 가스켓몸체형태 CIRCULAR - 가스켓재질 SUS304/GRAPHITE - 사용온도(상한) 150℉ - 사용압력(상한) 150PSIG - 별칭 BONNET GASKET 원자력안전범주 NON NUCLEAR SAFETY RELATED 품질등급 Q등급 제작사 삼신 - 원기술규격서(OTS) HANUL 5&6, 9-145-P206A - 제작사 유형(MFR CATEGORY) ORIGINAL EQUIP. MANUFACTURER - 표준기술사양서 9-145-9P206A - ASME NQA-1 - KEPIC MNC CLASS 2 1995 EDITION - WITH 1996 & 1997 ADDENDA - 도면번호 2439P206A-DG-A01-06(REV.0) - OEM UC-206A-006(REV.0) - 부품번호 17 제출서류목록 - 첨부기술규격서 적용 - 품질증빙/제출서류목록(QVDL) - 품질보증확인서(C of C) - 재료확인서(C of C) - 외관 및 치수검사 성적서 - 검교정성적서(Calibration Records) | 삼신 |  | 17
2021 | 3 | 계획예방정비용 | 한울 | 3발전소 | 6 | 12 | 200367722 | 정비부분품(SPAR) | 국내 | Q | 개스킷 | 개스킷,SPIRAL WOUND,CIRCULAR,SUS304/GRAPHIT | EA | 1 | 기계부 | 조현국 | 054-785-1643 | 품명 개스킷 - 가스켓타입 SPIRAL WOUND - 가스켓몸체형태 CIRCULAR - 가스켓재질 SUS304/GRAPHITE - 사용온도(상한) 150℉ - 사용압력(상한) 150PSIG - 별칭 BONNET GASKET 원자력안전범주 NON NUCLEAR SAFETY RELATED 품질등급 Q등급 제작사 삼신 - 원기술규격서(OTS) HANUL 5&6, 9-145-P206A - 제작사 유형(MFR CATEGORY) ORIGINAL EQUIP. MANUFACTURER - 표준기술사양서 9-145-9P206A - ASME NQA-1 - KEPIC MNC CLASS 2 1995 EDITION - WITH 1996 & 1997 ADDENDA - 도면번호 2439P206A-DG-A01-06(REV.0) - OEM UC-206A-006(REV.0) - 부품번호 17 제출서류목록 - 첨부기술규격서 적용 - 품질증빙/제출서류목록(QVDL) - 품질보증확인서(C of C) - 재료확인서(C of C) - 외관 및 치수검사 성적서 - 검교정성적서(Calibration Records) | 삼신 |  | 17
2021 | 3 | 계획예방정비용 | 한울 | 3발전소 | 6 | 12 | 200367722 | 정비부분품(SPAR) | 국내 | Q | 개스킷 | 개스킷,SPIRAL WOUND,CIRCULAR,SUS304/GRAPHIT | EA | 1 | 기계부 | 김준후 | 054-785-2349 | 품명 개스킷 - 가스켓타입 SPIRAL WOUND - 가스켓몸체형태 CIRCULAR - 가스켓재질 SUS304/GRAPHITE - 사용온도(상한) 150℉ - 사용압력(상한) 150PSIG - 별칭 BONNET GASKET 원자력안전범주 NON NUCLEAR SAFETY RELATED 품질등급 Q등급 제작사 삼신 - 원기술규격서(OTS) HANUL 5&6, 9-145-P206A - 제작사 유형(MFR CATEGORY) ORIGINAL EQUIP. MANUFACTURER - 표준기술사양서 9-145-9P206A - ASME NQA-1 - KEPIC MNC CLASS 2 1995 EDITION - WITH 1996 & 1997 ADDENDA - 도면번호 2439P206A-DG-A01-06(REV.0) - OEM UC-206A-006(REV.0) - 부품번호 17 제출서류목록 - 첨부기술규격서 적용 - 품질증빙/제출서류목록(QVDL) - 품질보증확인서(C of C) - 재료확인서(C of C) - 외관 및 치수검사 성적서 - 검교정성적서(Calibration Records) | 삼신 |  | 17
2020 | 3 | 계획예방정비용 | 한빛 | 3발전소 | 5 | 14 | 200367731 | 정비부분품(SPAR) | 국외 | S | 공기주입 밸브 | 공기주입 밸브,THERMO EXPANSION VALVE,TRAE20H 1 | EA | 4 | 기계부 | 조남현 | 061-357-1397 | 품명 공기주입 밸브 - 별칭 THERMO EXPANSION VALVE - 타입(형식) TRAE20H 100 A - 심(CORE) 재질 COPPER - 특수사항 REFRIGERANT S R-22, 100PSI - 품질서류 1 C OF C 품질등급 S등급 제작사 ALCO CONTROLS DIV. EMERSON ELE - 부품번호 TRAE20H - 주설비 참고자료 9-152-M253, VOL.2 - 모델번호 THERMO EXPANSION VALVE 한빛 원자력 본부 - 패키지 번호 9-152-M253, VOL.2 | ALCO CONTROLS DIV. EMERSON ELECTRIC | THERMO EXPANSION VALVE | TRAE20H
2021 | 2 | 계획예방정비용 | 한빛 | 3발전소 | 6 | 14 | 200367731 | 정비부분품(SPAR) | 국외 | S | 공기주입 밸브 | 공기주입 밸브,THERMO EXPANSION VALVE,TRAE20H 1 | EA | 4 | 기계부 | 박재남 | 061-357-1396 | 품명 공기주입 밸브 - 별칭 THERMO EXPANSION VALVE - 타입(형식) TRAE20H 100 A - 심(CORE) 재질 COPPER - 특수사항 REFRIGERANT S R-22, 100PSI - 품질서류 1 C OF C 품질등급 S등급 제작사 ALCO CONTROLS DIV. EMERSON ELE - 부품번호 TRAE20H - 주설비 참고자료 9-152-M253, VOL.2 - 모델번호 THERMO EXPANSION VALVE 한빛 원자력 본부 - 패키지 번호 9-152-M253, VOL.2 | ALCO CONTROLS DIV. EMERSON ELECTRIC | THERMO EXPANSION VALVE | TRAE20H
2022 | 4 | 계획예방정비용 | 한빛 | 3발전소 | 6 | 15 | 200367747 | 정비부분품(SPAR) | 국외 | Q | 스프링 세트 | SPRING,종동부(FOLLOWER)용,OUTER SPRING,NIMON | EA | 1 | 기계부 | 임남형 | 061-357-3637 | 품명 SPRING - 용도 종동부(FOLLOWER)용 - 타입(형식) OUTER SPRING - 재질 NIMONIC 90 - 품질서류 1 C OF C 품질등급 Q등급 제작사 CLYDE PUMPS LTD(OLD:WEIR PUMPS - 부품번호 111 - 모델번호 TWL45S - 도면번호 NO-000573 | CLYDE PUMPS LTD(OLD:WEIR PUMPS) | TWL45S | 111
2022 | 4 | 계획예방정비용 | 한빛 | 3발전소 | 6 | 15 | 200367750 | 정비부분품(SPAR) | 국외 | Q | 스핀들 로드,안전밸브용 | SPINDLE,밸브용,ASTM A276 TYPE431,C OF C,780 | EA | 1 | 기계부 | 임남형 | 061-357-3637 | 품명 SPINDLE - 용도 밸브용 - 재질 ASTM A276 TYPE431 - 품질서류 1 C OF C 품질등급 Q등급 제작사 CLYDE PUMPS LTD(OLD:WEIR PUMPS - 부품번호 780 - 모델번호 TWL45S - 도면번호 N1-000804 | CLYDE PUMPS LTD(OLD:WEIR PUMPS) | TWL45S | 780
2020 | 3 | 계획예방정비용 | 한울 | 3발전소 | 5 | 12 | 200367756 | 정비부분품(SPAR) | 국내 | S | 레벨스위치 | 레벨스위치,SNAP SWITCH,SUS304/CERAMIC,250VAC/ | EA | 4 | 계측제어부 | 권지현 | 054-785-1626 | 품명 레벨스위치 - 레벨스위치타입 SNAP SWITCH - 몸체재질 SUS304/CERAMIC - 정격전압 250VAC/250VDC - 정격전류 5A/0.25A - 접촉기능 1DPDT - 구동방법 SNAP-ACTING - 별칭 SWITCH BOX 품질등급 S등급 제작사 한라레벨(주) - 도면번호 HL-OMS-010 - 모델번호 OMS-B731B-P05 한울 원자력 본부 - 패키지 번호 J217B | 한라레벨(주) | OMS-B731B-P05
2021 | 3 | 계획예방정비용 | 한울 | 3발전소 | 6 | 12 | 200367756 | 정비부분품(SPAR) | 국내 | S | 레벨스위치 | 레벨스위치,SNAP SWITCH,SUS304/CERAMIC,250VAC/ | EA | 4 | 계측제어부 | 권지현 | 054-785-1626 | 품명 레벨스위치 - 레벨스위치타입 SNAP SWITCH - 몸체재질 SUS304/CERAMIC - 정격전압 250VAC/250VDC - 정격전류 5A/0.25A - 접촉기능 1DPDT - 구동방법 SNAP-ACTING - 별칭 SWITCH BOX 품질등급 S등급 제작사 한라레벨(주) - 도면번호 HL-OMS-010 - 모델번호 OMS-B731B-P05 한울 원자력 본부 - 패키지 번호 J217B | 한라레벨(주) | OMS-B731B-P05
2022 | 1 | 계획예방정비용 | 한울 | 3발전소 | 5 | 13 | 200367756 | 정비부분품(SPAR) | 국내 | S | 레벨스위치 | 레벨스위치,SNAP SWITCH,SUS304/CERAMIC,250VAC/ | EA | 4 | 계측제어부 | 권지현 | 054-785-1626 | 품명 레벨스위치 - 레벨스위치타입 SNAP SWITCH - 몸체재질 SUS304/CERAMIC - 정격전압 250VAC/250VDC - 정격전류 5A/0.25A - 접촉기능 1DPDT - 구동방법 SNAP-ACTING - 별칭 SWITCH BOX 품질등급 S등급 제작사 한라레벨(주) - 도면번호 HL-OMS-010 - 모델번호 OMS-B731B-P05 한울 원자력 본부 - 패키지 번호 J217B | 한라레벨(주) | OMS-B731B-P05
2022 | 4 | 계획예방정비용 | 한울 | 3발전소 | 6 | 13 | 200367756 | 정비부분품(SPAR) | 국내 | S | 레벨스위치 | 레벨스위치,SNAP SWITCH,SUS304/CERAMIC,250VAC/ | EA | 4 | 계측제어부 | 권지현 | 054-785-1626 | 품명 레벨스위치 - 레벨스위치타입 SNAP SWITCH - 몸체재질 SUS304/CERAMIC - 정격전압 250VAC/250VDC - 정격전류 5A/0.25A - 접촉기능 1DPDT - 구동방법 SNAP-ACTING - 별칭 SWITCH BOX 품질등급 S등급 제작사 한라레벨(주) - 도면번호 HL-OMS-010 - 모델번호 OMS-B731B-P05 한울 원자력 본부 - 패키지 번호 J217B | 한라레벨(주) | OMS-B731B-P05
2020 | 2 | 계획예방정비용 | 월성 | 3발전소 | 6(신2) | 4 | 200367775 | 정비부분품(SPAR) | 국내 | A | 개스킷 | 개스킷,CIRCULAR,1.2㎜,400℃,-50℃,1500PSIG,OIL | EA | 12 | 기계부 | 박우상 | 054-779-5746 | 품명 개스킷 - 가스켓몸체형태 CIRCULAR - 두께 1.2㎜ - 사용온도(상한) 400℃ - 사용온도(하한) -50℃ - 사용압력(상한) 1500PSIG - 특수사항 OIL PIPING VALVE GEAR CIRCUIT - 별칭 FOR OIL 원자력안전범주 NON NUCLEAR SAFETY RELATED 품질등급 A등급 제작사 MAN ENERGY SOLUTIONS SAS(MAN D - 부품번호 00.688.060121 - 모델번호 16PC2.5V 400 - 도면번호 02ACH028343/1 - 주설비 참고자료 M263 제작사 에이치에스디엔진(주)[구 두산엔진(주)] - 주설비 참고자료 M263 - 도면번호 02ACH028343/1 - 모델번호 16PC2-5V.400 - 부품번호 00.688.060121 고리 원자력 본부 - 패키지 번호 M263 한울 원자력 본부 - 패키지 번호 M263 제출서류목록 - 품질보증계획서(QAM) - 품질증빙/제출서류목록(QVDL) - 품질보증확인서(C of C) | MAN ENERGY SOLUTIONS SAS(MAN DIESEL:OLD) | 16PC2.5V 400 | 00.688.060121
2020 | 3 | 계획예방정비용 | 월성 | 3발전소 | 5(신1) | 6 | 200367775 | 정비부분품(SPAR) | 국내 | A | 개스킷 | 개스킷,CIRCULAR,1.2㎜,400℃,-50℃,1500PSIG,OIL | EA | 12 | 기계부 | 박우상 | 054-779-5746 | 품명 개스킷 - 가스켓몸체형태 CIRCULAR - 두께 1.2㎜ - 사용온도(상한) 400℃ - 사용온도(하한) -50℃ - 사용압력(상한) 1500PSIG - 특수사항 OIL PIPING VALVE GEAR CIRCUIT - 별칭 FOR OIL 원자력안전범주 NON NUCLEAR SAFETY RELATED 품질등급 A등급 제작사 MAN ENERGY SOLUTIONS SAS(MAN D - 부품번호 00.688.060121 - 모델번호 16PC2.5V 400 - 도면번호 02ACH028343/1 - 주설비 참고자료 M263 제작사 에이치에스디엔진(주)[구 두산엔진(주)] - 주설비 참고자료 M263 - 도면번호 02ACH028343/1 - 모델번호 16PC2-5V.400 - 부품번호 00.688.060121 고리 원자력 본부 - 패키지 번호 M263 한울 원자력 본부 - 패키지 번호 M263 제출서류목록 - 품질보증계획서(QAM) - 품질증빙/제출서류목록(QVDL) - 품질보증확인서(C of C) | MAN ENERGY SOLUTIONS SAS(MAN DIESEL:OLD) | 16PC2.5V 400 | 00.688.060121
2020 | 3 | 계획예방정비용 | 한울 | 3발전소 | 5 | 12 | 200367775 | 정비부분품(SPAR) | 국내 | A | 개스킷 | 개스킷,CIRCULAR,1.2㎜,400℃,-50℃,1500PSIG,OIL | EA | 4 | 기계부 | 이한경 | 054-785-1636 | 품명 개스킷 - 가스켓몸체형태 CIRCULAR - 두께 1.2㎜ - 사용온도(상한) 400℃ - 사용온도(하한) -50℃ - 사용압력(상한) 1500PSIG - 특수사항 OIL PIPING VALVE GEAR CIRCUIT - 별칭 FOR OIL 원자력안전범주 NON NUCLEAR SAFETY RELATED 품질등급 A등급 제작사 MAN ENERGY SOLUTIONS SAS(MAN D - 부품번호 00.688.060121 - 모델번호 16PC2.5V 400 - 도면번호 02ACH028343/1 - 주설비 참고자료 M263 제작사 에이치에스디엔진(주)[구 두산엔진(주)] - 주설비 참고자료 M263 - 도면번호 02ACH028343/1 - 모델번호 16PC2-5V.400 - 부품번호 00.688.060121 고리 원자력 본부 - 패키지 번호 M263 한울 원자력 본부 - 패키지 번호 M263 제출서류목록 - 품질보증계획서(QAM) - 품질증빙/제출서류목록(QVDL) - 품질보증확인서(C of C) | MAN ENERGY SOLUTIONS SAS(MAN DIESEL:OLD) | 16PC2.5V 400 | 00.688.060121
2021 | 4 | 계획예방정비용 | 월성 | 3발전소 | 6(신2) | 5 | 200367775 | 정비부분품(SPAR) | 국내 | A | 개스킷 | 개스킷,CIRCULAR,1.2㎜,400℃,-50℃,1500PSIG,OIL | EA | 12 | 기계부 | 박우상 | 054-779-5746 | 품명 개스킷 - 가스켓몸체형태 CIRCULAR - 두께 1.2㎜ - 사용온도(상한) 400℃ - 사용온도(하한) -50℃ - 사용압력(상한) 1500PSIG - 특수사항 OIL PIPING VALVE GEAR CIRCUIT - 별칭 FOR OIL 원자력안전범주 NON NUCLEAR SAFETY RELATED 품질등급 A등급 제작사 MAN ENERGY SOLUTIONS SAS(MAN D - 부품번호 00.688.060121 - 모델번호 16PC2.5V 400 - 도면번호 02ACH028343/1 - 주설비 참고자료 M263 제작사 에이치에스디엔진(주)[구 두산엔진(주)] - 주설비 참고자료 M263 - 도면번호 02ACH028343/1 - 모델번호 16PC2-5V.400 - 부품번호 00.688.060121 고리 원자력 본부 - 패키지 번호 M263 한울 원자력 본부 - 패키지 번호 M263 제출서류목록 - 품질보증계획서(QAM) - 품질증빙/제출서류목록(QVDL) - 품질보증확인서(C of C) | MAN ENERGY SOLUTIONS SAS(MAN DIESEL:OLD) | 16PC2.5V 400 | 00.688.060121
2022 | 1 | 계획예방정비용 | 월성 | 3발전소 | 5(신1) | 7 | 200367775 | 정비부분품(SPAR) | 국내 | A | 개스킷 | 개스킷,CIRCULAR,1.2㎜,400℃,-50℃,1500PSIG,OIL | EA | 12 | 기계부 | 박우상 | 054-779-5746 | 품명 개스킷 - 가스켓몸체형태 CIRCULAR - 두께 1.2㎜ - 사용온도(상한) 400℃ - 사용온도(하한) -50℃ - 사용압력(상한) 1500PSIG - 특수사항 OIL PIPING VALVE GEAR CIRCUIT - 별칭 FOR OIL 원자력안전범주 NON NUCLEAR SAFETY RELATED 품질등급 A등급 제작사 MAN ENERGY SOLUTIONS SAS(MAN D - 부품번호 00.688.060121 - 모델번호 16PC2.5V 400 - 도면번호 02ACH028343/1 - 주설비 참고자료 M263 제작사 에이치에스디엔진(주)[구 두산엔진(주)] - 주설비 참고자료 M263 - 도면번호 02ACH028343/1 - 모델번호 16PC2-5V.400 - 부품번호 00.688.060121 고리 원자력 본부 - 패키지 번호 M263 한울 원자력 본부 - 패키지 번호 M263 제출서류목록 - 품질보증계획서(QAM) - 품질증빙/제출서류목록(QVDL) - 품질보증확인서(C of C) | MAN ENERGY SOLUTIONS SAS(MAN DIESEL:OLD) | 16PC2.5V 400 | 00.688.060121
2020 | 3 | 계획예방정비용 | 한울 | 3발전소 | 5 | 12 | 200367821 | 정비부분품(SPAR) | 국내 | A | 개스킷 | 개스킷,RECTANGULAR,180㎜,210㎜,1T,JIC6000,AIR | EA | 16 | 기계부 | 이한경 | 054-785-1636 | 품명 개스킷 - 가스켓몸체형태 RECTANGULAR - 길이 180㎜ - 너비 210㎜ - 두께 1T - 가스켓재질 JIC6000 - 특수사항 AIR INTAKE MANIFOLD(125) 원자력안전범주 NUCLEAR SAFETY RELATED 품질등급 A등급 제작사 MAN ENERGY SOLUTIONS SAS(MAN D - 부품번호 02.125.006978 - 모델번호 16PC2-5V.400 - 도면번호 02AFA900001/1 제작사 에이치에스디엔진(주)[구 두산엔진(주)] - 주설비 참고자료 M263 - 도면번호 02AFA900001/1 - 모델번호 16PC2-5V.400 - 부품번호 02.125.006978 고리 원자력 본부 - 패키지 번호 M263 한빛 원자력 본부 - 패키지 번호 M263 한울 원자력 본부 - 패키지 번호 M263 제출서류목록 - 첨부기술규격서 적용 - 품질증빙/제출서류목록(QVDL) - 품질보증확인서(C of C) | MAN ENERGY SOLUTIONS SAS(MAN DIESEL:OLD) | 16PC2-5V.400 | 02.125.006978
2021 | 4 | 계획예방정비용 | 고리 | 3발전소 | 5(신1) | 7 | 200367821 | 정비부분품(SPAR) | 국내 | A | 개스킷 | 개스킷,RECTANGULAR,180㎜,210㎜,1T,JIC6000,AIR | EA | 16 | 기계부 | 박윤종 | 051-726-5643 | 품명 개스킷 - 가스켓몸체형태 RECTANGULAR - 길이 180㎜ - 너비 210㎜ - 두께 1T - 가스켓재질 JIC6000 - 특수사항 AIR INTAKE MANIFOLD(125) 원자력안전범주 NUCLEAR SAFETY RELATED 품질등급 A등급 제작사 MAN ENERGY SOLUTIONS SAS(MAN D - 부품번호 02.125.006978 - 모델번호 16PC2-5V.400 - 도면번호 02AFA900001/1 제작사 에이치에스디엔진(주)[구 두산엔진(주)] - 주설비 참고자료 M263 - 도면번호 02AFA900001/1 - 모델번호 16PC2-5V.400 - 부품번호 02.125.006978 고리 원자력 본부 - 패키지 번호 M263 한빛 원자력 본부 - 패키지 번호 M263 한울 원자력 본부 - 패키지 번호 M263 제출서류목록 - 첨부기술규격서 적용 - 품질증빙/제출서류목록(QVDL) - 품질보증확인서(C of C) | MAN ENERGY SOLUTIONS SAS(MAN DIESEL:OLD) | 16PC2-5V.400 | 02.125.006978
2020 | 4 | 계획예방정비용 | 한빛 | 1발전소 | 2 | 25 | 200367828 | 정비부분품(SPAR) | 국외 | Q | 시트,밸브용 | 시트,밸브용,POLYURETHANE,GLOBE,SOFT SEAT INS | EA | 2 | 기계부 | 이재범 | 061-357-2546 | 품명 시트,밸브용 - 시트재질 POLYURETHANE - 밸브타입 GLOBE - 별칭 SOFT SEAT INSERT 원자력안전범주 NUCLEAR SAFETY RELATED 품질등급 Q등급 제작사 FLOWSERVE US, INC - 제작사 유형(MFR CATEGORY) ORIGINAL EQUIP. SUPPLIER - 원기술규격서(OTS) HANBIT 1&2, 3-J-601 - 부품번호 04116896(NEW) - 09666.678.000(OLD) - 도면번호 A-23866-5 제작사 US001401로 통합 - 제작사 유형(MFR CATEGORY) ORIGINAL EQUIP. MANUFACTURER - 원기술규격서(OTS) HANBIT 1&2, 3-J-601 - 도면번호 A-23866-5 - 부품번호 04116896(NEW) - 09666.678.000(OLD) 한빛 원자력 본부 - 패키지 번호 J0601-000-0070 제출서류목록 - 품질보증확인서(C of C) | US001401로 통합 |  | 09666.678.000(OLD)
2021 | 1 | 경상예방정비용 | 한빛 | 1발전소 |  |  | 200367828 | 정비부분품(SPAR) | 국외 | Q | 시트,밸브용 | 시트,밸브용,POLYURETHANE,GLOBE,SOFT SEAT INS | EA | 30 | 기계부 | 궉성환 | 061-357-2142 | 품명 시트,밸브용 - 시트재질 POLYURETHANE - 밸브타입 GLOBE - 별칭 SOFT SEAT INSERT 원자력안전범주 NUCLEAR SAFETY RELATED 품질등급 Q등급 제작사 FLOWSERVE US, INC - 제작사 유형(MFR CATEGORY) ORIGINAL EQUIP. SUPPLIER - 원기술규격서(OTS) HANBIT 1&2, 3-J-601 - 부품번호 04116896(NEW) - 09666.678.000(OLD) - 도면번호 A-23866-5 제작사 US001401로 통합 - 제작사 유형(MFR CATEGORY) ORIGINAL EQUIP. MANUFACTURER - 원기술규격서(OTS) HANBIT 1&2, 3-J-601 - 도면번호 A-23866-5 - 부품번호 04116896(NEW) - 09666.678.000(OLD) 한빛 원자력 본부 - 패키지 번호 J0601-000-0070 제출서류목록 - 품질보증확인서(C of C) | US001401로 통합 |  | 09666.678.000(OLD)
2021 | 3 | 계획예방정비용 | 한빛 | 1발전소 | 1 | 26 | 200367828 | 정비부분품(SPAR) | 국외 | Q | 시트,밸브용 | 시트,밸브용,POLYURETHANE,GLOBE,SOFT SEAT INS | EA | 2 | 기계부 | 궉성환 | 061-357-2142 | 품명 시트,밸브용 - 시트재질 POLYURETHANE - 밸브타입 GLOBE - 별칭 SOFT SEAT INSERT 원자력안전범주 NUCLEAR SAFETY RELATED 품질등급 Q등급 제작사 FLOWSERVE US, INC - 제작사 유형(MFR CATEGORY) ORIGINAL EQUIP. SUPPLIER - 원기술규격서(OTS) HANBIT 1&2, 3-J-601 - 부품번호 04116896(NEW) - 09666.678.000(OLD) - 도면번호 A-23866-5 제작사 US001401로 통합 - 제작사 유형(MFR CATEGORY) ORIGINAL EQUIP. MANUFACTURER - 원기술규격서(OTS) HANBIT 1&2, 3-J-601 - 도면번호 A-23866-5 - 부품번호 04116896(NEW) - 09666.678.000(OLD) 한빛 원자력 본부 - 패키지 번호 J0601-000-0070 제출서류목록 - 품질보증확인서(C of C) | US001401로 통합 |  | 09666.678.000(OLD)
2022 | 1 | 경상예방정비용 | 한빛 | 1발전소 |  |  | 200367828 | 정비부분품(SPAR) | 국외 | Q | 시트,밸브용 | 시트,밸브용,POLYURETHANE,GLOBE,SOFT SEAT INS | EA | 30 | 기계부 | 궉성환 | 061-357-2142 | 품명 시트,밸브용 - 시트재질 POLYURETHANE - 밸브타입 GLOBE - 별칭 SOFT SEAT INSERT 원자력안전범주 NUCLEAR SAFETY RELATED 품질등급 Q등급 제작사 FLOWSERVE US, INC - 제작사 유형(MFR CATEGORY) ORIGINAL EQUIP. SUPPLIER - 원기술규격서(OTS) HANBIT 1&2, 3-J-601 - 부품번호 04116896(NEW) - 09666.678.000(OLD) - 도면번호 A-23866-5 제작사 US001401로 통합 - 제작사 유형(MFR CATEGORY) ORIGINAL EQUIP. MANUFACTURER - 원기술규격서(OTS) HANBIT 1&2, 3-J-601 - 도면번호 A-23866-5 - 부품번호 04116896(NEW) - 09666.678.000(OLD) 한빛 원자력 본부 - 패키지 번호 J0601-000-0070 제출서류목록 - 품질보증확인서(C of C) | US001401로 통합 |  | 09666.678.000(OLD)
2022 | 2 | 계획예방정비용 | 한빛 | 1발전소 | 2 | 26 | 200367828 | 정비부분품(SPAR) | 국외 | Q | 시트,밸브용 | 시트,밸브용,POLYURETHANE,GLOBE,SOFT SEAT INS | EA | 2 | 기계부 | 이재범 | 061-357-2546 | 품명 시트,밸브용 - 시트재질 POLYURETHANE - 밸브타입 GLOBE - 별칭 SOFT SEAT INSERT 원자력안전범주 NUCLEAR SAFETY RELATED 품질등급 Q등급 제작사 FLOWSERVE US, INC - 제작사 유형(MFR CATEGORY) ORIGINAL EQUIP. SUPPLIER - 원기술규격서(OTS) HANBIT 1&2, 3-J-601 - 부품번호 04116896(NEW) - 09666.678.000(OLD) - 도면번호 A-23866-5 제작사 US001401로 통합 - 제작사 유형(MFR CATEGORY) ORIGINAL EQUIP. MANUFACTURER - 원기술규격서(OTS) HANBIT 1&2, 3-J-601 - 도면번호 A-23866-5 - 부품번호 04116896(NEW) - 09666.678.000(OLD) 한빛 원자력 본부 - 패키지 번호 J0601-000-0070 제출서류목록 - 품질보증확인서(C of C) | US001401로 통합 |  | 09666.678.000(OLD)
2021 | 1 | 경상예방정비용 | 한빛 | 1발전소 |  |  | 200367840 | 정비부분품(SPAR) | 국외 | Q | 솔레노이드밸브 | 밸브,솔레노이드용,GLOBE,3/4IN,ASME SA182 F316L,1 | EA | 2 | 기계부 | 강대연 | 061-357-7154 | 품명 밸브,솔레노이드용 - 솔레노이드밸브타입 GLOBE - 밸브사이즈 3/4IN - 밸브재질 ASME SA182 F316L - 정격전압 125VDC - 정격전류 0.8AMPS - 사용압력(상한) 2500 PSIG(DESIGN) - 사용온도(상한) 650℉(DESIGN) - WAY수 CV 7 - 포트(PORT)수 1PORT - 본넷타입 BOLTED FLANGED BONNET - 밸브접속타입 SOCKET WELDING - 밸브접속형태 SOCKET(PIPE) - 사용매체 FLUID, HIGH TEMPERATURE - 밸브운전방법 SOLENOID - 특수사항 SAFETY CLASS 2 - 적용기술기준 ASME SEC.Ⅲ SUBSEC.NC(77~78) 원자력안전범주 NUCLEAR SAFETY RELATED 품질등급 Q등급 제작사 CURTISS WRIGHT FLOW CONTROL CO - 도면번호 1032010-2 - 모델번호 81EE-001BB - 원설계규격서(ODS) HANBIT 1&2, 3-J-603 - 원기술규격서(OTS) HANBIT 1&2, 3-J-603 - 제작사 유형(MFR CATEGORY) ORIGINAL EQUIP. MANUFACTURER 한빛 원자력 본부 - 패키지 번호 PO-J0603 제출서류목록 - 첨부기술규격서 적용 | CURTISS WRIGHT FLOW CONTROL CORP.(TARGET | 81EE-001BB
2022 | 1 | 경상예방정비용 | 한빛 | 1발전소 |  |  | 200367840 | 정비부분품(SPAR) | 국외 | Q | 솔레노이드밸브 | 밸브,솔레노이드용,GLOBE,3/4IN,ASME SA182 F316L,1 | EA | 2 | 기계부 | 강대연 | 061-357-7154 | 품명 밸브,솔레노이드용 - 솔레노이드밸브타입 GLOBE - 밸브사이즈 3/4IN - 밸브재질 ASME SA182 F316L - 정격전압 125VDC - 정격전류 0.8AMPS - 사용압력(상한) 2500 PSIG(DESIGN) - 사용온도(상한) 650℉(DESIGN) - WAY수 CV 7 - 포트(PORT)수 1PORT - 본넷타입 BOLTED FLANGED BONNET - 밸브접속타입 SOCKET WELDING - 밸브접속형태 SOCKET(PIPE) - 사용매체 FLUID, HIGH TEMPERATURE - 밸브운전방법 SOLENOID - 특수사항 SAFETY CLASS 2 - 적용기술기준 ASME SEC.Ⅲ SUBSEC.NC(77~78) 원자력안전범주 NUCLEAR SAFETY RELATED 품질등급 Q등급 제작사 CURTISS WRIGHT FLOW CONTROL CO - 도면번호 1032010-2 - 모델번호 81EE-001BB - 원설계규격서(ODS) HANBIT 1&2, 3-J-603 - 원기술규격서(OTS) HANBIT 1&2, 3-J-603 - 제작사 유형(MFR CATEGORY) ORIGINAL EQUIP. MANUFACTURER 한빛 원자력 본부 - 패키지 번호 PO-J0603 제출서류목록 - 첨부기술규격서 적용 | CURTISS WRIGHT FLOW CONTROL CORP.(TARGET | 81EE-001BB
2021 | 3 | 계획예방정비용 | 한울 | 3발전소 | 6 | 12 | 200367841 | 정비부분품(SPAR) | 국내 | Q | 씰링,금속제 | 씰링,금속제,V SECT,AISI 304L,6IN CL 1500 A.S | EA | 1 | 기계부 | 김준후 | 054-785-2349 | 품명 씰링,금속제 - 씰링타입 V SECT - 씰링재질 AISI 304L - 특수사항 6IN CL 1500 A.S PARAL.GATE MOV - 적용기술기준 KEPIC MNC 1995EDI. 1996ADDA. - 적용품질기준 ASME NQA-1 - 품질보증서류 C OF C,CMTR,DIMENSION REPORT - 별칭 BONNET PRESSURE SEAL RING - 용도 금속제 - 설치기기 정보 BONNET 품질등급 Q등급 제작사 삼신 - 표준기술사양서 9-145-9P206A - ASME NQA-1 - KEPIC MNC CLASS 2 1995 EDITION - WITH 1996 & 1997 ADDENDA - 부품번호 81 - 도면번호 P206A-DG-A01-16(REV.1) - UC-206A-016(REV.1) | 삼신 |  | 81
2021 | 3 | 계획예방정비용 | 한울 | 3발전소 | 6 | 12 | 200367846 | 정비부분품(SPAR) | 국내 | A | 씰링,금속제 | 씰링,금속제,V SECT,AISI 304L,6IN CL 1500 LOW | EA | 2 | 기계부 | 김준후 | 054-785-2349 | 품명 씰링,금속제 - 씰링타입 V SECT - 씰링재질 AISI 304L - 특수사항 6IN CL 1500 LOW A.S GATE MOV - 별칭 BONNET PRESSURE SEAL RING - 용도 금속제 원자력안전범주 NON NUCLEAR SAFETY RELATED 품질등급 A등급 제작사 삼신 - 표준기술사양서 9-145-P206A - KEPIC MNC CLASS 2 1995 EDITION - WITH 1996 & 1997 ADDENDA - 부품번호 81 - 도면번호 P206A-DG-A01-17(REV.0) - UC-206A-017(REV.0) 제출서류목록 - 첨부기술규격서 적용 - 품질증빙/제출서류목록(QVDL) - 품질보증확인서(C of C) - 재료시험보고서(MTR OR MILL SHEET) | 삼신 |  | 81
2022 | 4 | 계획예방정비용 | 한빛 | 3발전소 | 6 | 15 | 200367868 | 정비부분품(SPAR) | 국외 | Q | 핀(PIN),기계요소 | 핀(PIN),기계요소,리테이닝용,PISTON,ASTM B164 UNSN0 | EA | 1 | 기계부 | 임남형 | 061-357-3637 | 품명 핀(PIN),기계요소 - 핀(PIN)용도 리테이닝용 - 핀(PIN)재질 PISTON,ASTM B164 UNSN04400 - 품질보증서류 C OF C - 별칭 PISTON 품질등급 Q등급 제작사 CLYDE PUMPS LTD(OLD:WEIR PUMPS - 모델번호 TWL45S - 부품번호 113 - 도면번호 NO-000573 | CLYDE PUMPS LTD(OLD:WEIR PUMPS) | TWL45S | 113
2022 | 4 | 계획예방정비용 | 한빛 | 3발전소 | 6 | 15 | 200367869 | 정비부분품(SPAR) | 국외 | Q | 스페이서,간극조정용 | 스페이서,간극조정용,슬리브형,ASTM A276 TP431,C OF C,N | EA | 1 | 기계부 | 임남형 | 061-357-3637 | 품명 스페이서,간극조정용 - 스페이서몸체형태 슬리브형 - 스페이서재질 ASTM A276 TP431 - 품질보증서류 C OF C 품질등급 Q등급 제작사 CLYDE PUMPS LTD(OLD:WEIR PUMPS - 도면번호 NO-000573 - 모델번호 TWL45S - 부품번호 114 | CLYDE PUMPS LTD(OLD:WEIR PUMPS) | TWL45S | 114
2022 | 4 | 계획예방정비용 | 한빛 | 3발전소 | 6 | 15 | 200367870 | 정비부분품(SPAR) | 국외 | Q | 스프링 세트 | SPRING,INNER SPRING,종동부(FOLLOWER)용,INNER | EA | 1 | 기계부 | 임남형 | 061-357-3637 | 품명 SPRING - 별칭 INNER SPRING - 용도 종동부(FOLLOWER)용 - 타입(형식) INNER SPRING - 재질 NIMONIC 90 - 품질서류 1 C OF C 품질등급 Q등급 제작사 CLYDE PUMPS LTD(OLD:WEIR PUMPS - 부품번호 115 - 모델번호 TWL45S - 도면번호 NO-000573 | CLYDE PUMPS LTD(OLD:WEIR PUMPS) | TWL45S | 115
2022 | 4 | 계획예방정비용 | 한빛 | 3발전소 | 6 | 15 | 200367871 | 정비부분품(SPAR) | 국외 | Q | 캡, 이물질 유입 방지용 | CAP,,END CAP,봉합용,비금속제,END CAP,ASTM A276 | EA | 1 | 기계부 | 임남형 | 061-357-3637 | 품명 CAP, - 별칭 END CAP - 용도 봉합용,비금속제 - 타입(형식) END CAP - 재질 ASTM A276 TP431 - 품질서류 1 C OF C 품질등급 Q등급 제작사 CLYDE PUMPS LTD(OLD:WEIR PUMPS - 부품번호 116 - 모델번호 TWL45S - 도면번호 NO-000573 | CLYDE PUMPS LTD(OLD:WEIR PUMPS) | TWL45S | 116
2022 | 4 | 계획예방정비용 | 한빛 | 3발전소 | 6 | 15 | 200367872 | 정비부분품(SPAR) | 국외 | Q | 캡, 이물질 유입 방지용 | CAP,,FIXED PULG,봉합용,비금속제,FIXED PULG,ASTM | EA | 1 | 기계부 | 임남형 | 061-357-3637 | 품명 CAP, - 별칭 FIXED PULG - 용도 봉합용,비금속제 - 타입(형식) FIXED PULG - 재질 ASTM B584 ALLOY 93700 - 품질서류 1 C OF C 품질등급 Q등급 제작사 CLYDE PUMPS LTD(OLD:WEIR PUMPS - 부품번호 117 - 모델번호 TWL45S - 도면번호 NO-000573 | CLYDE PUMPS LTD(OLD:WEIR PUMPS) | TWL45S | 117
2022 | 4 | 계획예방정비용 | 한빛 | 3발전소 | 6 | 15 | 200367873 | 정비부분품(SPAR) | 국외 | Q | 캡, 이물질 유입 방지용 | CAP,,ADJUSTING PLUG,봉합용,비금속제,ADJUSTING P | EA | 1 | 기계부 | 임남형 | 061-357-3637 | 품명 CAP, - 별칭 ADJUSTING PLUG - 용도 봉합용,비금속제 - 타입(형식) ADJUSTING PLUG - 재질 ASTM B584 ALLOY 93700 - 품질서류 1 C OF C 품질등급 Q등급 제작사 CLYDE PUMPS LTD(OLD:WEIR PUMPS - 부품번호 118 - 모델번호 TWL45S - 도면번호 NO-000573 | CLYDE PUMPS LTD(OLD:WEIR PUMPS) | TWL45S | 118
2022 | 4 | 계획예방정비용 | 한빛 | 3발전소 | 6 | 15 | 200367874 | 정비부분품(SPAR) | 국외 | Q | 나사 | 나사,캡식,소켓 머리형,SOCKET HD,ASTM F738 AZ-70, | EA | 1 | 기계부 | 임남형 | 061-357-3637 | 품명 나사 - 나사용도 캡식,소켓 머리형 - 나사헤드형태 SOCKET HD - 나사재질 ASTM F738 AZ-70 - 나사등급 CAP SCREW - 품질보증서류 C OF C - 별칭 SOCKET HEAD CAP SCREW 품질등급 Q등급 제작사 CLYDE PUMPS LTD(OLD:WEIR PUMPS - 모델번호 TWL45S - 도면번호 NO-000573 - 부품번호 119 | CLYDE PUMPS LTD(OLD:WEIR PUMPS) | TWL45S | 119
2022 | 4 | 계획예방정비용 | 한빛 | 3발전소 | 6 | 15 | 200367875 | 정비부분품(SPAR) | 국외 | Q | 핀(PIN),기계요소 | 핀(PIN),기계요소,FOR RETAINING,ASME SA194 GR | EA | 1 | 기계부 | 임남형 | 061-357-3637 | 품명 핀(PIN),기계요소 - 핀(PIN)용도 FOR RETAINING - 핀(PIN)재질 ASME SA194 GRADE 7 - 적용품질기준 ASME NQA-1 - 품질보증서류 CERTIFICATE OF CONFORMANCE - 별칭 GUIDE PIN 품질등급 Q등급 제작사 CLYDE PUMPS LTD(OLD:WEIR PUMPS - 도면번호 NO-000573(YGN 5&6) - NO-000832(UCN 5&6) - 모델번호 TWL45S - 부품번호 211 | CLYDE PUMPS LTD(OLD:WEIR PUMPS) | TWL45S | 211
2022 | 4 | 계획예방정비용 | 한빛 | 3발전소 | 6 | 15 | 200367878 | 정비부분품(SPAR) | 국외 | Q | 부싱, 기계요소 | 부싱, 기계요소,BUSH,FOR PR. GOVERNOR LINKAGE L | EA | 1 | 기계부 | 임남형 | 061-357-3637 | 품명 부싱, 기계요소 - 부싱타입 BUSH - 부싱용도 FOR PR. GOVERNOR LINKAGE LEVER - 부싱재질 GLACIER DU - 적용품질기준 ASME NQA-1 - 품질보증서류 CERTIFICATE OF CONFORMANCE - 별칭 BUSH 품질등급 Q등급 제작사 CLYDE PUMPS LTD(OLD:WEIR PUMPS - 도면번호 NO-000573(YGN 5&6) - NO-000833(UCN 5&6) - NO-000922(SKN 1&2) - 모델번호 TWL45S - 부품번호 599 | CLYDE PUMPS LTD(OLD:WEIR PUMPS) | TWL45S | 599
2022 | 4 | 계획예방정비용 | 한빛 | 3발전소 | 6 | 15 | 200367879 | 정비부분품(SPAR) | 국외 | Q | 핀(PIN),기계요소 | 핀(PIN),기계요소,GUIDE TYPE,FOR DRIVING FIT, | EA | 1 | 기계부 | 임남형 | 061-357-3637 | 품명 핀(PIN),기계요소 - 핀(PIN)타입 GUIDE TYPE - 핀(PIN)용도 FOR DRIVING FIT - 핀(PIN)재질 ASTM A276 TP431 - 적용품질기준 ASME NQA-1 - 품질보증서류 CERTIFICATE OF CONFORMANCE - 별칭 LINKAGE PIN(SMALL) 품질등급 Q등급 제작사 CLYDE PUMPS LTD(OLD:WEIR PUMPS - 도면번호 NO-000573(YGN 5&6) - NO-000833(UCN 5&6) - 모델번호 TWL45S - 부품번호 603 | CLYDE PUMPS LTD(OLD:WEIR PUMPS) | TWL45S | 603
2022 | 4 | 계획예방정비용 | 한빛 | 3발전소 | 6 | 15 | 200367880 | 정비부분품(SPAR) | 국외 | Q | 핀(PIN),기계요소 | 핀(PIN),기계요소,GUIDE TYPE,FOR DRIVING FIT, | EA | 1 | 기계부 | 임남형 | 061-357-3637 | 품명 핀(PIN),기계요소 - 핀(PIN)타입 GUIDE TYPE - 핀(PIN)용도 FOR DRIVING FIT - 핀(PIN)재질 ASTM A276 TP431 - 적용품질기준 ASME NQA-1 - 품질보증서류 CERTIFICATE OF CONFORMANCE - 별칭 LINKAGE PIN(LARGE) 품질등급 Q등급 제작사 CLYDE PUMPS LTD(OLD:WEIR PUMPS - 도면번호 NO-000573(YGN 5&6) - NO-000833(UCN 5&6) - 모델번호 TWL45S - 부품번호 600 | CLYDE PUMPS LTD(OLD:WEIR PUMPS) | TWL45S | 600
2022 | 4 | 계획예방정비용 | 한빛 | 3발전소 | 6 | 15 | 200367881 | 정비부분품(SPAR) | 국외 | Q | 스핀들 로드,안전밸브용 | SPINDLE,STOP SPINDLE,FOR VALVE,STOP SPIN | EA | 1 | 기계부 | 임남형 | 061-357-3637 | 품명 SPINDLE - 별칭 STOP SPINDLE - 용도 FOR VALVE - 타입(형식) STOP SPINDLE - 재질 MONEL K-500 UNS N05500 - 특수사항 BS3076 NA18 - 적용품질기준 ASME NQA-1 - 품질서류 1 CERTIFICATE OF CONFORMANCE 품질등급 Q등급 제작사 CLYDE PUMPS LTD(OLD:WEIR PUMPS - 도면번호 NO-000573(YGN 5&6) - NO-000833(UCN 5&6) - NO-000922(SKN 1&2) - 모델번호 TWL45S - 부품번호 486 | CLYDE PUMPS LTD(OLD:WEIR PUMPS) | TWL45S | 486
2022 | 4 | 계획예방정비용 | 한빛 | 3발전소 | 6 | 15 | 200367882 | 정비부분품(SPAR) | 국외 | Q | 스핀들 로드,안전밸브용 | SPINDLE,SPINDLE GUIDE,FOR VALVE,SPINDLE | EA | 1 | 기계부 | 임남형 | 061-357-3637 | 품명 SPINDLE - 별칭 SPINDLE GUIDE - 용도 FOR VALVE - 타입(형식) SPINDLE GUIDE - 재질 ASTM A283 - 적용품질기준 ASME NQA-1 - 품질서류 1 CERTIFICATE OF CONFORMANCE 품질등급 Q등급 제작사 CLYDE PUMPS LTD(OLD:WEIR PUMPS - 도면번호 NO-000573(YGN 5&6) - NO-000833(UCN 5&6) - 모델번호 TWL45S - 부품번호 488 | CLYDE PUMPS LTD(OLD:WEIR PUMPS) | TWL45S | 488
2022 | 4 | 계획예방정비용 | 한빛 | 3발전소 | 6 | 15 | 200367883 | 정비부분품(SPAR) | 국외 | Q | 스프링 세트 | SPRING,BOTTOM SPRING CARRIER,FOR FOLLOW | EA | 1 | 기계부 | 임남형 | 061-357-3637 | 품명 SPRING - 별칭 BOTTOM SPRING CARRIER - 용도 FOR FOLLOWER - 타입(형식) BOTTOM SPRING CARRIER - 재질 ASTM A276 TP431 - 적용품질기준 ASME NQA-1 - 품질서류 1 CERTIFICATE OF CONFORMANCE 품질등급 Q등급 제작사 CLYDE PUMPS LTD(OLD:WEIR PUMPS - 도면번호 NO-000573(YGN 5&6) - NO-000833(UCN 5&6) - 모델번호 TWL45S - 부품번호 297 | CLYDE PUMPS LTD(OLD:WEIR PUMPS) | TWL45S | 297
2022 | 4 | 계획예방정비용 | 한빛 | 3발전소 | 6 | 15 | 200367884 | 정비부분품(SPAR) | 국외 | Q | 핀(PIN),기계요소 | 핀(PIN),기계요소,GUIDE TYPE,FOR DRIVING FIT,R | EA | 1 | 기계부 | 임남형 | 061-357-3637 | 품명 핀(PIN),기계요소 - 핀(PIN)타입 GUIDE TYPE - 핀(PIN)용도 FOR DRIVING FIT - 핀(PIN)몸체형태 ROUND - 핀(PIN)재질 UNS G15130 - 적용품질기준 ASME NQA-1 - 품질보증서류 CERTIFICATE OF CONFORMANCE - 별칭 TAPER PIN 품질등급 Q등급 제작사 CLYDE PUMPS LTD(OLD:WEIR PUMPS - 도면번호 NO-000573(YGN 5&6) - NO-000833(UCN 5&6) - 모델번호 TWL45S - 부품번호 490 | CLYDE PUMPS LTD(OLD:WEIR PUMPS) | TWL45S | 490
2022 | 4 | 계획예방정비용 | 한빛 | 3발전소 | 6 | 15 | 200367885 | 정비부분품(SPAR) | 국외 | Q | 라이너 | 라이너,PISTON SMALL END LINER,NON METALLIC, | EA | 1 | 기계부 | 임남형 | 061-357-3637 | 품명 라이너 - 별칭 PISTON SMALL END LINER - 용도 NON METALLIC - 타입(형식) PISTON SMALL END LINER - 재질 STELLITE6 - 적용품질기준 ASME NQA-1 - 품질서류 1 CERTIFICATE OF CONFORMANCE 품질등급 Q등급 제작사 CLYDE PUMPS LTD(OLD:WEIR PUMPS - 도면번호 N0-000922(SKN 1&2) - NO-000573(YGN 5&6) - NO-000833(UCN 5&6) - 모델번호 TWL45S - 부품번호 302 | CLYDE PUMPS LTD(OLD:WEIR PUMPS) | TWL45S | 302
2022 | 4 | 계획예방정비용 | 한빛 | 3발전소 | 6 | 15 | 200367886 | 정비부분품(SPAR) | 국외 | Q | 부싱, 기계요소 | 부싱, 기계요소,FOR STOP VAVLE,ASTM A276 TP431, | EA | 1 | 기계부 | 임남형 | 061-357-3637 | 품명 부싱, 기계요소 - 부싱용도 FOR STOP VAVLE - 부싱재질 ASTM A276 TP431 - 적용품질기준 ASME NQA-1 - 품질보증서류 CERTIFICATE OF CONFORMANCE - 별칭 BUSH 품질등급 Q등급 제작사 CLYDE PUMPS LTD(OLD:WEIR PUMPS - 도면번호 NO-000573(YGN 5&6) - NO-000833(UCN 5&6) - 모델번호 TWL45S - 부품번호 496 | CLYDE PUMPS LTD(OLD:WEIR PUMPS) | TWL45S | 496
2022 | 4 | 계획예방정비용 | 한빛 | 3발전소 | 6 | 15 | 200367887 | 정비부분품(SPAR) | 국외 | Q | 피스톤,밸브용 | PISTON,FOR COMPRESSING,PISTON,ASTM A564 | EA | 1 | 기계부 | 임남형 | 061-357-3637 | 품명 PISTON - 용도 FOR COMPRESSING - 타입(형식) PISTON - 재질 ASTM A564 TYPE 630 COND. H925 - 적용품질기준 ASME NQA-1 - 품질서류 1 CERTIFICATE OF CONFORMANCE 품질등급 Q등급 제작사 CLYDE PUMPS LTD(OLD:WEIR PUMPS - 도면번호 N0-000922(SKN 1&2) - NO-000573(YGN 5&6) - NO-000833(UCN 5&6) - 모델번호 TWL45S - 부품번호 303 | CLYDE PUMPS LTD(OLD:WEIR PUMPS) | TWL45S | 303
2022 | 4 | 계획예방정비용 | 한빛 | 3발전소 | 6 | 15 | 200367888 | 정비부분품(SPAR) | 국외 | Q | 롤러베어링 | 베어링,롤러식,ROLLER,JOURNAL,ALLOY STL,ASME NQ | EA | 1 | 기계부 | 임남형 | 061-357-3637 | 품명 베어링,롤러식 - 베어링타입 ROLLER - 베어링형태 JOURNAL - 베어링재질 ALLOY STL - 적용품질기준 ASME NQA-1 - 품질보증서류 CERTIFICATE OF CONFORMANCE - 별칭 ROLLER BEARING 품질등급 Q등급 제작사 CLYDE PUMPS LTD(OLD:WEIR PUMPS - 부품번호 497 - 모델번호 TWL45S - 도면번호 NO-000573(YGN 5&6) - NO-000833(UCN 5&6) - NO-000922(SKN 1&2) | CLYDE PUMPS LTD(OLD:WEIR PUMPS) | TWL45S | 497
2022 | 4 | 계획예방정비용 | 한빛 | 3발전소 | 6 | 15 | 200367889 | 정비부분품(SPAR) | 국외 | Q | 웨어링 | 웨어링,ASTM A276 TP431,RETAINING RING,CERTI | EA | 1 | 기계부 | 임남형 | 061-357-3637 | 품명 웨어링 - 링(WEARING)재질 ASTM A276 TP431 - 환경보호 RETAINING RING - 품질보증서류 CERTIFICATE OF CONFORMANCE - 별칭 RETAINING RING 원자력안전범주 NUCLEAR SAFETY RELATED 품질등급 Q등급 제작사 CLYDE PUMPS LTD(OLD:WEIR PUMPS - 도면번호 NO-000573(YGN 5&6) - NO-000833(UCN 5&6) - 모델번호 TWL45S - 부품번호 321 | CLYDE PUMPS LTD(OLD:WEIR PUMPS) | TWL45S | 321
2022 | 4 | 계획예방정비용 | 한빛 | 3발전소 | 6 | 15 | 200367891 | 정비부분품(SPAR) | 국외 | Q | 부싱, 기계요소 | 부싱, 기계요소,SPINDLE GUIDE,CYLINDER,FOR THRO | EA | 1 | 기계부 | 임남형 | 061-357-3637 | 품명 부싱, 기계요소 - 부싱타입 SPINDLE GUIDE - 부싱몸체형태 CYLINDER - 부싱용도 FOR THROTTLE VAVLE - 부싱재질 GLACIER DU - 적용품질기준 ASME NQA-1 - 품질보증서류 CERTIFICATE OF CONFORMANCE - 별칭 SPINDLE GUIDE BUSH 품질등급 Q등급 제작사 CLYDE PUMPS LTD(OLD:WEIR PUMPS - 도면번호 NO-000573(YGN 5&6) - NO-000833(UCN 5&6) - NO-000922(SKN 1&2) - 모델번호 TWL45S - 부품번호 528 | CLYDE PUMPS LTD(OLD:WEIR PUMPS) | TWL45S | 528
2022 | 4 | 계획예방정비용 | 한빛 | 3발전소 | 6 | 15 | 200367892 | 정비부분품(SPAR) | 국외 | Q | 케이지,밸브용 | 케이지,밸브용,ASTM A276 TP420/BS970 420S29,2W | EA | 1 | 기계부 | 임남형 | 061-357-3637 | 품명 케이지,밸브용 - 케이지(CAGE)재질 ASTM A276 TP420/BS970 420S29 - 밸브타입 2WAY TYPE - 적용품질기준 ASME NQA-1 - 품질보증서류 CERTIFICATE OF CONFORMANCE - 시험성적서류 MTR OR MILL SHEET 품질등급 Q등급 제작사 CLYDE PUMPS LTD(OLD:WEIR PUMPS - 도면번호 N0-000922(SKN 1&2) - NO-000573(YGN 5&6) - NO-000833(UCN 5&6) - 모델번호 TWL45S - 부품번호 307 | CLYDE PUMPS LTD(OLD:WEIR PUMPS) | TWL45S | 307
2022 | 4 | 계획예방정비용 | 한빛 | 3발전소 | 6 | 15 | 200367894 | 정비부분품(SPAR) | 국외 | Q | 핀(PIN),기계요소 | 핀(PIN),기계요소,FOR RETAINING,ASTM A276 TP43 | EA | 1 | 기계부 | 임남형 | 061-357-3637 | 품명 핀(PIN),기계요소 - 핀(PIN)용도 FOR RETAINING - 핀(PIN)재질 ASTM A276 TP431 - 적용품질기준 ASME NQA-1 - 품질보증서류 CERTIFICATE OF CONFORMANCE - 별칭 LOCATING PIN 품질등급 Q등급 제작사 CLYDE PUMPS LTD(OLD:WEIR PUMPS - 도면번호 NO-000573(YGN 5&6) - NO-000833(UCN 5&6) - 모델번호 TWL45S - 부품번호 324 | CLYDE PUMPS LTD(OLD:WEIR PUMPS) | TWL45S | 324
2022 | 4 | 계획예방정비용 | 한빛 | 3발전소 | 6 | 15 | 200367895 | 정비부분품(SPAR) | 국외 | Q | 스트레이너(STRAINER) | 스트레이너(STRAINER),BS970 316S11,ELEMENT,ASM | EA | 1 | 기계부 | 임남형 | 061-357-3637 | 품명 스트레이너(STRAINER) - 스트레이너재질 BS970 316S11 - 부속품목 ELEMENT - 적용품질기준 ASME NQA-1 - 품질보증서류 CERTIFICATE OF CONFORMANCE - 별칭 STRAINER ELEMENT - 용도 FOR PRESSURE GOVERNOR 품질등급 Q등급 제작사 CLYDE PUMPS LTD(OLD:WEIR PUMPS - 부품번호 579 - 모델번호 TWL45S - 도면번호 NO-000573(YGN 5&6) - NO-000833(UCN 5&6) | CLYDE PUMPS LTD(OLD:WEIR PUMPS) | TWL45S | 579
2022 | 4 | 계획예방정비용 | 한빛 | 3발전소 | 6 | 15 | 200367897 | 정비부분품(SPAR) | 국외 | Q | 핀(PIN),기계요소 | 핀(PIN),기계요소,FOR RETAINING,ASTM A276 TP43 | EA | 1 | 기계부 | 임남형 | 061-357-3637 | 품명 핀(PIN),기계요소 - 핀(PIN)용도 FOR RETAINING - 핀(PIN)재질 ASTM A276 TP431 - 적용품질기준 ASME NQA-1 - 품질보증서류 CERTIFICATE OF CONFORMANCE - 별칭 LOCATING PIN 품질등급 Q등급 제작사 CLYDE PUMPS LTD(OLD:WEIR PUMPS - 도면번호 NO-000573(YGN 5&6) - NO-000833(UCN 5&6) - 모델번호 TWL45S - 부품번호 325 | CLYDE PUMPS LTD(OLD:WEIR PUMPS) | TWL45S | 325
2022 | 4 | 계획예방정비용 | 한빛 | 3발전소 | 6 | 15 | 200367899 | 정비부분품(SPAR) | 국외 | Q | 피스톤,밸브용 | PISTON,PISTON, PRESSURE GOVERNOR,FOR COM | EA | 1 | 기계부 | 임남형 | 061-357-3637 | 품명 PISTON - 별칭 PISTON, PRESSURE GOVERNOR - 용도 FOR COMPRESSING - 재질 ASTM A276 TP431 - 특수사항 BS970 431S29 - 적용품질기준 ASME NQA-1 - 품질서류 1 CERTIFICATE OF CONFORMANCE 품질등급 Q등급 제작사 CLYDE PUMPS LTD(OLD:WEIR PUMPS - 도면번호 NO-000573(YGN 5&6) - NO-000833(UCN 5&6) - NO-000922(SKN 1&2) - 모델번호 TWL45S - 부품번호 569 | CLYDE PUMPS LTD(OLD:WEIR PUMPS) | TWL45S | 569
2022 | 4 | 계획예방정비용 | 한빛 | 3발전소 | 6 | 15 | 200367901 | 정비부분품(SPAR) | 국외 | Q | 피스톤,밸브용 | PISTON,ROD, PISTON,FOR COMPRESSING,ROD, | EA | 1 | 기계부 | 임남형 | 061-357-3637 | 품명 PISTON - 별칭 ROD, PISTON - 용도 FOR COMPRESSING - 타입(형식) ROD, PISTON - 재질 ASTM B584 ALLOY C93700 - 특수사항 SKN12 : ASTM A182 UNS S34700 - 적용품질기준 ASME NQA-1 - 품질서류 1 CERTIFICATE OF CONFORMANCE 품질등급 Q등급 제작사 CLYDE PUMPS LTD(OLD:WEIR PUMPS - 도면번호 NO-000573(YGN 5&6) - NO-000833(UCN 5&6) - NO-000922(SKN 1&2) - 모델번호 TWL45S - 부품번호 568 | CLYDE PUMPS LTD(OLD:WEIR PUMPS) | TWL45S | 568
2022 | 4 | 계획예방정비용 | 한빛 | 3발전소 | 6 | 15 | 200367903 | 정비부분품(SPAR) | 국외 | Q | 스핀들 로드,안전밸브용 | SPINDLE,FOR VAVLE,SPINDLE,PRESSURE GOVER | EA | 1 | 기계부 | 임남형 | 061-357-3637 | 품명 SPINDLE - 용도 FOR VAVLE - 타입(형식) SPINDLE,PRESSURE GOVERNOR - 재질 ASTM A276 TP431 - 특수사항 BS970 431S29 - 적용품질기준 ASME NQA-1 - 품질서류 1 CERTIFICATE OF CONFORMANCE 품질등급 Q등급 제작사 CLYDE PUMPS LTD(OLD:WEIR PUMPS - 도면번호 NO-000573(YGN 5&6) - NO-000833(UCN 5&6) - NO-000922(SKN 1&2) - 모델번호 TWL45S - 부품번호 557 | CLYDE PUMPS LTD(OLD:WEIR PUMPS) | TWL45S | 557
2021 | 3 | 계획예방정비용 | 한울 | 3발전소 | 6 | 12 | 200367904 | 정비부분품(SPAR) | 국내 | Q | 패킹세트 | 패킹세트,RING,1.42IN(36㎜),2.20IN(56㎜),CARBON | SET | 1 | 기계부 | 김준후 | 054-785-2349 | 품명 패킹세트 - 패킹세트타입 RING - 내경 1.42IN(36㎜) - 외경 2.20IN(56㎜) - 패킹세트재질 CARBON FIBER+DIE-FORMED GRAPH. - 사용온도(상한) 20DEG F - 사용압력(상한) 1500LB - 패킹세트단면형태 4각 - 구성품 TOP/BOT.:CARBON FIBER 2EA - 구성품2 INTER.:DIEFORMED GRAPHITE 4EA - 최소포장단위 6EA/SET - 특수사항 FOR 6IN 1500 A.S PARA.GATE MOV - 품질보증서류 C OF C,CMTR - 별칭 GLAND PACKING 품질등급 Q등급 제작사 삼신 - 표준기술사양서 9-145-9P206A - ASME NQA-1 - KEPIC MNC CLASS 2 1995 EDITION - WITH 1996 & 1997 ADDENDA - 도면번호 P206A-DG-A01-16(REV.1) - UC-206A-016(REV.1) - 부품번호 20A,20B | 삼신 |  | 20A,20B
2022 | 4 | 계획예방정비용 | 한빛 | 3발전소 | 6 | 15 | 200367905 | 정비부분품(SPAR) | 국외 | Q | 스프링 세트 | SPRING,ADJUSTER SPRING,FOR FOLLOWER,ADJU | EA | 1 | 기계부 | 임남형 | 061-357-3637 | 품명 SPRING - 별칭 ADJUSTER SPRING - 용도 FOR FOLLOWER - 타입(형식) ADJUSTER SPRING - 재질 BS2874 CZ112 - 적용품질기준 ASME NQA-1 - 품질서류 1 CERTIFICATE OF CONFORMANCE 품질등급 Q등급 제작사 CLYDE PUMPS LTD(OLD:WEIR PUMPS - 도면번호 NO-000573(YGN 5&6) - NO-000833(UCN 5&6) - 모델번호 TWL45S - 부품번호 553 | CLYDE PUMPS LTD(OLD:WEIR PUMPS) | TWL45S | 553
2021 | 3 | 계획예방정비용 | 한울 | 3발전소 | 6 | 12 | 200367907 | 정비부분품(SPAR) | 국내 | Q | 패킹세트 | 패킹세트,RING,1.50IN(38㎜),2.28IN(58㎜),CARBON | SET | 2 | 기계부 | 김준후 | 054-785-2349 | 품명 패킹세트 - 패킹세트타입 RING - 내경 1.50IN(38㎜) - 외경 2.28IN(58㎜) - 패킹세트재질 CARBON FIBER+DIE-FORMED GRAPH. - 사용온도(상한) 150DEG F - 사용압력(상한) 1500LB - 패킹세트단면형태 4각 - 구성품 TOP/BOT.:CARBON FIBER 2EA - 구성품2 INTER.:DIEFORMED GRAPHITE 4EA - 최소포장단위 6EA/SET - 특수사항 FOR 6IN 1500 LOW A.S GATE MOV - 별칭 GLAND PACKING 원자력안전범주 NON NUCLEAR SAFETY RELATED 품질등급 Q등급 제작사 삼신 - 표준기술사양서 9-145-9P206A - ASME NQA-1 - KEPIC MNC CLASS 2 1995 EDITION - WITH 1996 & 1997 ADDENDA - 도면번호 KHNP P206A-DG-A01-17(REV.0) - OEM UC-206A-017(REV.0) - 부품번호 20A,20B - 원기술규격서(OTS) HANUL 5&6, 9-145-P206A - 제작사 유형(MFR CATEGORY) ORIGINAL EQUIP. MANUFACTURER 제출서류목록 - 첨부기술규격서 적용 - 품질증빙/제출서류목록(QVDL) - 품질보증확인서(C of C) - 외관 및 치수검사 성적서 - 검교정성적서(Calibration Records) | 삼신 |  | 20A,20B
2021 | 3 | 계획예방정비용 | 한울 | 3발전소 | 6 | 12 | 200367912 | 정비부분품(SPAR) | 국내 | Q | 패킹세트 | 패킹세트,RING,1.50IN(38㎜),2.28IN(58㎜),CARBON | SET | 2 | 기계부 | 김준후 | 054-785-2349 | 품명 패킹세트 - 패킹세트타입 RING - 내경 1.50IN(38㎜) - 외경 2.28IN(58㎜) - 패킹세트재질 CARBON FIBER+DIE-FORMED GRAPH. - 사용온도(상한) DESIGN:140℉ - 사용압력(상한) 2850PSIG - 패킹세트단면형태 4각 - 구성품 TOP/BOT.:CARBON FIBER 2EA - 구성품2 INTER.:DIEFORMED GRAPHITE 4EA - 최소포장단위 6EA/SET - 특수사항 FOR 6IN CL 1500 STS GATE MOV - 별칭 GLAND PACKING 원자력안전범주 NUCLEAR SAFETY RELATED 품질등급 Q등급 제작사 삼신 - 표준기술사양서 9-145-9P206A - ASME NQA-1 - KEPIC MNC CLASS 2 1995 EDITION - WITH 1996 & 1997 ADDENDA - 도면번호 P206A-DG-A01-19(REV.1) - UC-206A-019(REV.1) - 부품번호 20A,20B 제출서류목록 - 첨부기술규격서 적용 - 품질증빙/제출서류목록(QVDL) - 품질보증확인서(C of C) - 재료시험보고서(MTR OR MILL SHEET) | 삼신 |  | 20A,20B
2020 | 2 | 계획예방정비용 | 한빛 | 3발전소 | 6 | 13 | 200367923 | 정비부분품(SPAR) | 국내 | S | 메커니컬실 | 메커니컬실,DOUBLE TYPE,31.75,NI-RESIST, CARBO | EA | 1 | 기계부 | 강현식 | 061-357-3638 | 품명 메커니컬실 - 메커니컬씰타입 DOUBLE TYPE - 외경 31.75 - 메커니컬씰재질 NI-RESIST, CARBON - 샤프트직경 31.75 - 구성품 FLOAT SEAT - 구성품2 L-RING - 구성품3 FLOAT SEAT - 구성품4 L-RING - 구성품5 SEAL RING - 구성품6 BELLOWS - 구성품7 DRIVE CASE 품질등급 S등급 제작사 한국씰시스템 - 도면번호 SM-30247-1 - 모델번호 CEU9-H5Q | 한국씰시스템 | CEU9-H5Q
2021 | 1 | 계획예방정비용 | 한빛 | 3발전소 | 5 | 14 | 200367923 | 정비부분품(SPAR) | 국내 | S | 메커니컬실 | 메커니컬실,DOUBLE TYPE,31.75,NI-RESIST, CARBO | EA | 1 | 기계부 | 강현식 | 061-357-3638 | 품명 메커니컬실 - 메커니컬씰타입 DOUBLE TYPE - 외경 31.75 - 메커니컬씰재질 NI-RESIST, CARBON - 샤프트직경 31.75 - 구성품 FLOAT SEAT - 구성품2 L-RING - 구성품3 FLOAT SEAT - 구성품4 L-RING - 구성품5 SEAL RING - 구성품6 BELLOWS - 구성품7 DRIVE CASE 품질등급 S등급 제작사 한국씰시스템 - 도면번호 SM-30247-1 - 모델번호 CEU9-H5Q | 한국씰시스템 | CEU9-H5Q
2021 | 4 | 계획예방정비용 | 한빛 | 3발전소 | 6 | 14 | 200367923 | 정비부분품(SPAR) | 국내 | S | 메커니컬실 | 메커니컬실,DOUBLE TYPE,31.75,NI-RESIST, CARBO | EA | 1 | 기계부 | 강현식 | 061-357-3638 | 품명 메커니컬실 - 메커니컬씰타입 DOUBLE TYPE - 외경 31.75 - 메커니컬씰재질 NI-RESIST, CARBON - 샤프트직경 31.75 - 구성품 FLOAT SEAT - 구성품2 L-RING - 구성품3 FLOAT SEAT - 구성품4 L-RING - 구성품5 SEAL RING - 구성품6 BELLOWS - 구성품7 DRIVE CASE 품질등급 S등급 제작사 한국씰시스템 - 도면번호 SM-30247-1 - 모델번호 CEU9-H5Q | 한국씰시스템 | CEU9-H5Q
2022 | 3 | 계획예방정비용 | 한빛 | 3발전소 | 5 | 15 | 200367923 | 정비부분품(SPAR) | 국내 | S | 메커니컬실 | 메커니컬실,DOUBLE TYPE,31.75,NI-RESIST, CARBO | EA | 1 | 기계부 | 강현식 | 061-357-3638 | 품명 메커니컬실 - 메커니컬씰타입 DOUBLE TYPE - 외경 31.75 - 메커니컬씰재질 NI-RESIST, CARBON - 샤프트직경 31.75 - 구성품 FLOAT SEAT - 구성품2 L-RING - 구성품3 FLOAT SEAT - 구성품4 L-RING - 구성품5 SEAL RING - 구성품6 BELLOWS - 구성품7 DRIVE CASE 품질등급 S등급 제작사 한국씰시스템 - 도면번호 SM-30247-1 - 모델번호 CEU9-H5Q | 한국씰시스템 | CEU9-H5Q
2020 | 3 | 계획예방정비용 | 고리 | 2발전소 | 4 | 26 | 200367925 | 정비부분품(SPAR) | 국내 | S | 개스킷 | 개스킷,1500㎜,1500㎜,1㎜,GORETEX,GORE TEX GR S | SHT | 1 | 기계부 | 김승수 | 051-726-5426 | 품명 개스킷 - 길이 1500㎜ - 너비 1500㎜ - 두께 1㎜ - 가스켓재질 GORETEX - 별칭 GORE TEX GR SHEET 품질등급 S등급
2020 | 3 | 계획예방정비용 | 고리 | 2발전소 | 3 | 26 | 200367925 | 정비부분품(SPAR) | 국내 | S | 개스킷 | 개스킷,1500㎜,1500㎜,1㎜,GORETEX,GORE TEX GR S | SHT | 1 | 기계부 | 김승수 | 051-726-5426 | 품명 개스킷 - 길이 1500㎜ - 너비 1500㎜ - 두께 1㎜ - 가스켓재질 GORETEX - 별칭 GORE TEX GR SHEET 품질등급 S등급
2022 | 1 | 계획예방정비용 | 고리 | 2발전소 | 3 | 27 | 200367925 | 정비부분품(SPAR) | 국내 | S | 개스킷 | 개스킷,1500㎜,1500㎜,1㎜,GORETEX,GORE TEX GR S | SHT | 1 | 기계부 | 김승수 | 051-726-5426 | 품명 개스킷 - 길이 1500㎜ - 너비 1500㎜ - 두께 1㎜ - 가스켓재질 GORETEX - 별칭 GORE TEX GR SHEET 품질등급 S등급
2022 | 4 | 계획예방정비용 | 고리 | 2발전소 | 3 | 28 | 200367925 | 정비부분품(SPAR) | 국내 | S | 개스킷 | 개스킷,1500㎜,1500㎜,1㎜,GORETEX,GORE TEX GR S | SHT | 1 | 기계부 | 김승수 | 051-726-5426 | 품명 개스킷 - 길이 1500㎜ - 너비 1500㎜ - 두께 1㎜ - 가스켓재질 GORETEX - 별칭 GORE TEX GR SHEET 품질등급 S등급
2022 | 4 | 계획예방정비용 | 한빛 | 3발전소 | 6 | 15 | 200367929 | 정비부분품(SPAR) | 국외 | Q | 스프링 세트 | SPRING,SPRING TOP CARRIER,FOR FOLLOWER,S | EA | 1 | 기계부 | 임남형 | 061-357-3637 | 품명 SPRING - 별칭 SPRING TOP CARRIER - 용도 FOR FOLLOWER - 타입(형식) SPRING TOP CARRIER - 재질 ASTM A276 TP431 - 적용품질기준 ASME NQA-1 - 품질서류 1 CERTIFICATE OF CONFORMANCE 품질등급 Q등급 제작사 CLYDE PUMPS LTD(OLD:WEIR PUMPS - 도면번호 NO-000573(YGN 5&6) - NO-000833(UCN 5&6) - 모델번호 TWL45S - 부품번호 294 | CLYDE PUMPS LTD(OLD:WEIR PUMPS) | TWL45S | 294
2022 | 4 | 계획예방정비용 | 한빛 | 3발전소 | 6 | 15 | 200367930 | 정비부분품(SPAR) | 국외 | Q | 스프링 세트 | SPRING,LARGE SPRING,FOR FOLLOWER,LARGE S | EA | 1 | 기계부 | 임남형 | 061-357-3637 | 품명 SPRING - 별칭 LARGE SPRING - 용도 FOR FOLLOWER - 타입(형식) LARGE SPRING - 재질 ASTM A564 TYPE 630 CONDITION - 적용품질기준 ASME NQA-1 - 품질서류 1 CERTIFICATE OF CONFORMANCE 품질등급 Q등급 제작사 CLYDE PUMPS LTD(OLD:WEIR PUMPS - 도면번호 N0-000922(SKN 1&2) - NO-000573(YGN 5&6) - NO-000833(UCN 5&6) - 모델번호 TWL45S - 부품번호 295 | CLYDE PUMPS LTD(OLD:WEIR PUMPS) | TWL45S | 295
2022 | 4 | 계획예방정비용 | 한빛 | 3발전소 | 6 | 15 | 200367931 | 정비부분품(SPAR) | 국외 | Q | 스프링 세트 | SPRING,SMALL SPRING,FOR FOLLOWER,SMALL S | EA | 1 | 기계부 | 임남형 | 061-357-3637 | 품명 SPRING - 별칭 SMALL SPRING - 용도 FOR FOLLOWER - 타입(형식) SMALL SPRING - 재질 ASTM A564 TYPE 630 CONDITION - 적용품질기준 ASME NQA-1 - 품질서류 1 CERTIFICATE OF CONFORMANCE 품질등급 Q등급 제작사 CLYDE PUMPS LTD(OLD:WEIR PUMPS - 도면번호 N0-000922(SKN 1&2) - NO-000573(YGN 5&6) - NO-000833(UCN 5&6) - 모델번호 TWL45S - 부품번호 296 | CLYDE PUMPS LTD(OLD:WEIR PUMPS) | TWL45S | 296
2022 | 4 | 계획예방정비용 | 한빛 | 3발전소 | 6 | 15 | 200367940 | 정비부분품(SPAR) | 국외 | Q | 가이드,밸브스템용 | GUIDE,GUIDE RESET LEVER,피스톤 로드용,RESET L | EA | 1 | 기계부 | 임남형 | 061-357-3637 | 품명 GUIDE - 별칭 GUIDE RESET LEVER - 용도 피스톤 로드용 - 타입(형식) RESET LEVER - 재질 ASTM A193 GRADE B7 - 품질서류 1 C OF C 품질등급 Q등급 제작사 CLYDE PUMPS LTD(OLD:WEIR PUMPS - 부품번호 443 - 모델번호 TWL45S - 도면번호 NO-000575 | CLYDE PUMPS LTD(OLD:WEIR PUMPS) | TWL45S | 443
2022 | 4 | 계획예방정비용 | 한빛 | 3발전소 | 6 | 15 | 200367952 | 정비부분품(SPAR) | 국외 | Q | 롤러베어링 | 베어링,롤러식,ROLLER BEARING,원통형,C OF C,ROLLER | EA | 1 | 기계부 | 임남형 | 061-357-3637 | 품명 베어링,롤러식 - 베어링타입 ROLLER BEARING - 베어링형태 원통형 - 품질보증서류 C OF C - 별칭 ROLLER BEARING 품질등급 Q등급 제작사 CLYDE PUMPS LTD(OLD:WEIR PUMPS - 도면번호 NO-000575 - 모델번호 TWL45S - 부품번호 444 | CLYDE PUMPS LTD(OLD:WEIR PUMPS) | TWL45S | 444
2022 | 4 | 계획예방정비용 | 한빛 | 3발전소 | 6 | 15 | 200367954 | 정비부분품(SPAR) | 국외 | Q | 스핀들 로드,안전밸브용 | SPINDLE,BEARING SPINDLE,기계작동식,BEARING SP | EA | 1 | 기계부 | 임남형 | 061-357-3637 | 품명 SPINDLE - 별칭 BEARING SPINDLE - 용도 기계작동식 - 타입(형식) BEARING SPINDLE - 재질 ASTM A29 GRADE1020 - 품질서류 1 C OF C 품질등급 Q등급 제작사 CLYDE PUMPS LTD(OLD:WEIR PUMPS - 부품번호 446 - 모델번호 TWL45S - 도면번호 NO-000575 | CLYDE PUMPS LTD(OLD:WEIR PUMPS) | TWL45S | 446
2022 | 4 | 계획예방정비용 | 한빛 | 3발전소 | 6 | 15 | 200367955 | 정비부분품(SPAR) | 국외 | Q | 디스크,밸브용 | 밸브디스크,MAIN DISC,C OF C,MAIN DISC,1000005 | EA | 1 | 기계부 | 임남형 | 061-357-3637 | 품명 밸브디스크 - 밸브타입 MAIN DISC - 품질보증서류 C OF C - 별칭 MAIN DISC 품질등급 Q등급 제작사 CURTISS WRIGHT FLOW CONTROL CO - 도면번호 1000005-4 - 모델번호 96N-001 - 부품번호 202643-1 | CURTISS WRIGHT FLOW CONTROL CORP.(TARGET | 96N-001 | 202643-1
2022 | 4 | 계획예방정비용 | 한빛 | 3발전소 | 6 | 15 | 200367956 | 정비부분품(SPAR) | 국외 | Q | 원형 디스크 | ROTATING DISC,ROD DISC ASSEMBLY,일체식,평형,S | EA | 1 | 기계부 | 임남형 | 061-357-3637 | 품명 ROTATING DISC - 별칭 ROD DISC ASSEMBLY - 형태(SHAPE) 일체식,평형 - 재질 SUS316 - 품질서류 1 C OF C 품질등급 Q등급 제작사 CURTISS WRIGHT FLOW CONTROL CO - 부품번호 202646-1 - 모델번호 96N-001 - 도면번호 1011105-4 | CURTISS WRIGHT FLOW CONTROL CORP.(TARGET | 96N-001 | 202646-1
2022 | 4 | 계획예방정비용 | 한빛 | 3발전소 | 6 | 15 | 200367957 | 정비부분품(SPAR) | 국외 | Q | 슬리브,샤프트용 | 슬리브,샤프트용,SS440C,C OF C,1011105-4,96N-001 | EA | 1 | 기계부 | 임남형 | 061-357-3637 | 품명 슬리브 - 슬리브용도 샤프트용 - 슬리브재질 SS440C - 품질보증서류 C OF C 품질등급 Q등급 제작사 CURTISS WRIGHT FLOW CONTROL CO - 도면번호 1011105-4 - 모델번호 96N-001 - 부품번호 202648-1 | CURTISS WRIGHT FLOW CONTROL CORP.(TARGET | 96N-001 | 202648-1
2022 | 4 | 계획예방정비용 | 한빛 | 3발전소 | 6 | 15 | 200367958 | 정비부분품(SPAR) | 국외 | Q | 웨어링 | 웨어링,SS17-7PH,PISTON RING,C OF C,PISTON R | EA | 1 | 기계부 | 임남형 | 061-357-3637 | 품명 웨어링 - 링(WEARING)재질 SS17-7PH - 환경보호 PISTON RING - 품질보증서류 C OF C - 별칭 PISTON RING 품질등급 Q등급 제작사 CURTISS WRIGHT FLOW CONTROL CO - 부품번호 102799-1 - 모델번호 96N-001 - 도면번호 1011105-4 | CURTISS WRIGHT FLOW CONTROL CORP.(TARGET | 96N-001 | 102799-1
2022 | 4 | 계획예방정비용 | 한빛 | 3발전소 | 6 | 15 | 200367959 | 정비부분품(SPAR) | 국외 | Q | 핀(PIN),기계요소 | 핀(PIN),기계요소,리테이닝용,SS17-4PH,C OF C,PIN,96 | EA | 1 | 기계부 | 임남형 | 061-357-3637 | 품명 핀(PIN),기계요소 - 핀(PIN)용도 리테이닝용 - 핀(PIN)재질 SS17-4PH - 품질보증서류 C OF C - 별칭 PIN 품질등급 Q등급 제작사 CURTISS WRIGHT FLOW CONTROL CO - 모델번호 96N-001 - 부품번호 100639-27 - 도면번호 1011105-4 | CURTISS WRIGHT FLOW CONTROL CORP.(TARGET | 96N-001 | 100639-27
2022 | 4 | 계획예방정비용 | 한빛 | 3발전소 | 6 | 15 | 200367961 | 정비부분품(SPAR) | 국외 | Q | 라이너 | 라이너,PISTON LINER,NON METALLIC,PISTON LIN | EA | 1 | 기계부 | 임남형 | 061-357-3637 | 품명 라이너 - 별칭 PISTON LINER - 용도 NON METALLIC - 타입(형식) PISTON LINER - 재질 STELLITE 6 - 적용품질기준 ASME NQA-1 - 품질서류 1 CERTIFICATE OF CONFORMANCE 품질등급 Q등급 제작사 CLYDE PUMPS LTD(OLD:WEIR PUMPS - 도면번호 N0-000922(SKN 1&2) - NO-000573(YGN 5&6) - NO-000833(UCN 5&6) - 모델번호 TWL45S - 부품번호 354 | CLYDE PUMPS LTD(OLD:WEIR PUMPS) | TWL45S | 354
2022 | 4 | 계획예방정비용 | 한빛 | 3발전소 | 6 | 15 | 200367962 | 정비부분품(SPAR) | 국외 | Q | 과속도 트립장치 | TRIP,OVERSPEED,TRIP BOBBIN,TRIP BOBBIN, | EA | 1 | 기계부 | 임남형 | 061-357-3637 | 품명 TRIP,OVERSPEED - 별칭 TRIP BOBBIN - 타입(형식) TRIP BOBBIN - 재질 ASME SA-479 304L/STELLITE - 적용품질기준 ASME NQA-1 - 품질서류 1 CERTIFICATE OF CONFORMANCE - 품질서류 2 CMTR,NDE REPORT 품질등급 Q등급 제작사 CLYDE PUMPS LTD(OLD:WEIR PUMPS - 도면번호 N0-000922(SKN 1&2) - NO-000573(YGN 5&6) - NO-000833(UCN 5&6) - 모델번호 TWL45S - 부품번호 358 | CLYDE PUMPS LTD(OLD:WEIR PUMPS) | TWL45S | 358
2022 | 4 | 계획예방정비용 | 한빛 | 3발전소 | 6 | 15 | 200367963 | 정비부분품(SPAR) | 국외 | Q | 과속도 트립장치 | TRIP,OVERSPEED,PISTON TRIP BOBBIN,PISTON | EA | 1 | 기계부 | 임남형 | 061-357-3637 | 품명 TRIP,OVERSPEED - 별칭 PISTON TRIP BOBBIN - 타입(형식) PISTON TRIP BOBBIN - 재질 ASTM A276 TP431 - 적용품질기준 ASME NQA-1 - 품질서류 1 CERTIFICATE OF CONFORMANCE 품질등급 Q등급 제작사 CLYDE PUMPS LTD(OLD:WEIR PUMPS - 도면번호 N0-000922(SKN 1&2) - NO-000573(YGN 5&6) - NO-000833(UCN 5&6) - 모델번호 TWL45S - 부품번호 359 | CLYDE PUMPS LTD(OLD:WEIR PUMPS) | TWL45S | 359
2022 | 4 | 계획예방정비용 | 한빛 | 3발전소 | 6 | 15 | 200367964 | 정비부분품(SPAR) | 국외 | Q | 솔레노이드 | 솔레노이드,RESET DEVICE,ASME NQA-1,CERTIFICAT | EA | 1 | 기계부 | 임남형 | 061-357-3637 | 품명 솔레노이드 - 솔레노이드타입 RESET DEVICE - 적용품질기준 ASME NQA-1 - 품질보증서류 CERTIFICATE OF CONFORMANCE - 별칭 SOLENOID RESET DEVICE 품질등급 Q등급 제작사 CLYDE PUMPS LTD(OLD:WEIR PUMPS - 부품번호 439 - 모델번호 TWL45S - 도면번호 NO-000575(YGN 5&6) - NO-000834(UCN 5&6) | CLYDE PUMPS LTD(OLD:WEIR PUMPS) | TWL45S | 439
2021 | 3 | 계획예방정비용 | 한울 | 3발전소 | 5 | 13 | 200367984 | 정비부분품(SPAR) | 국외 | A | 부품키트,밸브용 | 부품키트,밸브용,2WAY TYPE,RELIEF,CL 150RF,3/4IN | SET | 2 | 기계부 | 조현국 | 054-785-1643 | 품명 부품키트,밸브용 - 밸브부품키트타입 2WAY TYPE,RELIEF,CL 150RF - 길이 3/4IN ID*1IN OD - 구성품1 SPRING(148~165PSIG) - 구성품2 DISC - 구성품3 GASKET - 특수사항 FLANGED & THREADED VALVE - 별칭 REPAIR KIT:RELIEF VALVE 원자력안전범주 NON NUCLEAR SAFETY RELATED 품질등급 A등급 제작사 CURTISS WRIGHT FLOW CONTROL CO - 제작사 유형(MFR CATEGORY) ORIGINAL EQUIP. MANUFACTURER - 원기술규격서(OTS) HANUL 5&6, 9-184-J237 - 부품번호 27CA23-141/S4-KIT - 도면번호 26914X23-F - J237-DG-A02-26 - 표준기술사양서 ASME NQA-1 - ASME SEC. VIII - PUC-P-9J237 제출서류목록 - 첨부기술규격서 적용 - 품질보증확인서(C of C) | CURTISS WRIGHT FLOW CONTROL CORP.(TARGET |  | 27CA23-141/S4-KIT
2022 | 2 | 계획예방정비용 | 한울 | 3발전소 | 6 | 13 | 200367984 | 정비부분품(SPAR) | 국외 | A | 부품키트,밸브용 | 부품키트,밸브용,2WAY TYPE,RELIEF,CL 150RF,3/4IN | SET | 2 | 기계부 | 조현국 | 054-785-1643 | 품명 부품키트,밸브용 - 밸브부품키트타입 2WAY TYPE,RELIEF,CL 150RF - 길이 3/4IN ID*1IN OD - 구성품1 SPRING(148~165PSIG) - 구성품2 DISC - 구성품3 GASKET - 특수사항 FLANGED & THREADED VALVE - 별칭 REPAIR KIT:RELIEF VALVE 원자력안전범주 NON NUCLEAR SAFETY RELATED 품질등급 A등급 제작사 CURTISS WRIGHT FLOW CONTROL CO - 제작사 유형(MFR CATEGORY) ORIGINAL EQUIP. MANUFACTURER - 원기술규격서(OTS) HANUL 5&6, 9-184-J237 - 부품번호 27CA23-141/S4-KIT - 도면번호 26914X23-F - J237-DG-A02-26 - 표준기술사양서 ASME NQA-1 - ASME SEC. VIII - PUC-P-9J237 제출서류목록 - 첨부기술규격서 적용 - 품질보증확인서(C of C) | CURTISS WRIGHT FLOW CONTROL CORP.(TARGET |  | 27CA23-141/S4-KIT
2020 | 1 | 계획예방정비용 | 한울 | 3발전소 | 5 | 12 | 200367989 | 정비부분품(SPAR) | 국외 | S | 부품키트,기계용 | 부품키트,기계용,왕복 펌프용,GASKET,HEAD(PUMP)(W03272 | SET | 1 | 기계부 | 손호걸 | 054-785-2763 | 품명 부품키트,기계용 - 기계부품키트용도 왕복 펌프용 - 구성품1 GASKET,HEAD(PUMP)(W032724-000) - 구성품2 SEAL,PISTON(W032836-000) - 구성품3 VALVE,BALL(W041935-316) - 구성품4 GASKET,O-RING(W078200-TFE) - 구성품5 DIAPHRAGM,FLAT(W094392-TFE) - 구성품6 SEAT,VALVE(W202906-316) - 별칭 PULSA SERIES KOPKIT 품질등급 S등급 제작사 PULSAFEEDER, INC. - 모델번호 7440-S-AE - 부품번호 KZ7029(S/N:C272452-1/2) | PULSAFEEDER, INC. | 7440-S-AE | KZ7029(S/N:C272452-1/2)
2020 | 4 | 계획예방정비용 | 한울 | 3발전소 | 6 | 12 | 200367989 | 정비부분품(SPAR) | 국외 | S | 부품키트,기계용 | 부품키트,기계용,왕복 펌프용,GASKET,HEAD(PUMP)(W03272 | SET | 1 | 기계부 | 김성수 | 054-785-1641 | 품명 부품키트,기계용 - 기계부품키트용도 왕복 펌프용 - 구성품1 GASKET,HEAD(PUMP)(W032724-000) - 구성품2 SEAL,PISTON(W032836-000) - 구성품3 VALVE,BALL(W041935-316) - 구성품4 GASKET,O-RING(W078200-TFE) - 구성품5 DIAPHRAGM,FLAT(W094392-TFE) - 구성품6 SEAT,VALVE(W202906-316) - 별칭 PULSA SERIES KOPKIT 품질등급 S등급 제작사 PULSAFEEDER, INC. - 모델번호 7440-S-AE - 부품번호 KZ7029(S/N:C272452-1/2) | PULSAFEEDER, INC. | 7440-S-AE | KZ7029(S/N:C272452-1/2)
2021 | 3 | 계획예방정비용 | 한울 | 3발전소 | 5 | 13 | 200367989 | 정비부분품(SPAR) | 국외 | S | 부품키트,기계용 | 부품키트,기계용,왕복 펌프용,GASKET,HEAD(PUMP)(W03272 | SET | 1 | 기계부 | 손호걸 | 054-785-2763 | 품명 부품키트,기계용 - 기계부품키트용도 왕복 펌프용 - 구성품1 GASKET,HEAD(PUMP)(W032724-000) - 구성품2 SEAL,PISTON(W032836-000) - 구성품3 VALVE,BALL(W041935-316) - 구성품4 GASKET,O-RING(W078200-TFE) - 구성품5 DIAPHRAGM,FLAT(W094392-TFE) - 구성품6 SEAT,VALVE(W202906-316) - 별칭 PULSA SERIES KOPKIT 품질등급 S등급 제작사 PULSAFEEDER, INC. - 모델번호 7440-S-AE - 부품번호 KZ7029(S/N:C272452-1/2) | PULSAFEEDER, INC. | 7440-S-AE | KZ7029(S/N:C272452-1/2)
2022 | 2 | 계획예방정비용 | 한울 | 3발전소 | 6 | 13 | 200367989 | 정비부분품(SPAR) | 국외 | S | 부품키트,기계용 | 부품키트,기계용,왕복 펌프용,GASKET,HEAD(PUMP)(W03272 | SET | 1 | 기계부 | 김성수 | 054-785-1641 | 품명 부품키트,기계용 - 기계부품키트용도 왕복 펌프용 - 구성품1 GASKET,HEAD(PUMP)(W032724-000) - 구성품2 SEAL,PISTON(W032836-000) - 구성품3 VALVE,BALL(W041935-316) - 구성품4 GASKET,O-RING(W078200-TFE) - 구성품5 DIAPHRAGM,FLAT(W094392-TFE) - 구성품6 SEAT,VALVE(W202906-316) - 별칭 PULSA SERIES KOPKIT 품질등급 S등급 제작사 PULSAFEEDER, INC. - 모델번호 7440-S-AE - 부품번호 KZ7029(S/N:C272452-1/2) | PULSAFEEDER, INC. | 7440-S-AE | KZ7029(S/N:C272452-1/2)
2020 | 1 | 계획예방정비용 | 한울 | 3발전소 | 5 | 12 | 200367991 | 정비부분품(SPAR) | 국외 | S | 부품키트,기계용 | 부품키트,기계용,왕복 펌프용,GASKET,HEAD(PUMP)(W03272 | SET | 1 | 기계부 | 손호걸 | 054-785-2763 | 품명 부품키트,기계용 - 기계부품키트용도 왕복 펌프용 - 구성품1 GASKET,HEAD(PUMP)(W032724-000) - 구성품2 SEAL,PISTON(W032836-000) - 구성품3 DIAPHRAGM,FLAT(W094392-TFE) - 구성품4 VALVE,BALL(W041935-316) - 구성품5 SEAT,VALVE(W202906-316) - 구성품6 GASKET,O-RING(W078200-TFE) - 별칭 PULSA SERIES KOPKIT 품질등급 S등급 제작사 PULSAFEEDER, INC. - 모델번호 7440-S-AE - 부품번호 KZ7029(S/N:C272452-5/6) | PULSAFEEDER, INC. | 7440-S-AE | KZ7029(S/N:C272452-5/6)
2020 | 4 | 계획예방정비용 | 한울 | 3발전소 | 6 | 12 | 200367991 | 정비부분품(SPAR) | 국외 | S | 부품키트,기계용 | 부품키트,기계용,왕복 펌프용,GASKET,HEAD(PUMP)(W03272 | SET | 1 | 기계부 | 김성수 | 054-785-1641 | 품명 부품키트,기계용 - 기계부품키트용도 왕복 펌프용 - 구성품1 GASKET,HEAD(PUMP)(W032724-000) - 구성품2 SEAL,PISTON(W032836-000) - 구성품3 DIAPHRAGM,FLAT(W094392-TFE) - 구성품4 VALVE,BALL(W041935-316) - 구성품5 SEAT,VALVE(W202906-316) - 구성품6 GASKET,O-RING(W078200-TFE) - 별칭 PULSA SERIES KOPKIT 품질등급 S등급 제작사 PULSAFEEDER, INC. - 모델번호 7440-S-AE - 부품번호 KZ7029(S/N:C272452-5/6) | PULSAFEEDER, INC. | 7440-S-AE | KZ7029(S/N:C272452-5/6)
2021 | 3 | 계획예방정비용 | 한울 | 3발전소 | 5 | 13 | 200367991 | 정비부분품(SPAR) | 국외 | S | 부품키트,기계용 | 부품키트,기계용,왕복 펌프용,GASKET,HEAD(PUMP)(W03272 | SET | 1 | 기계부 | 손호걸 | 054-785-2763 | 품명 부품키트,기계용 - 기계부품키트용도 왕복 펌프용 - 구성품1 GASKET,HEAD(PUMP)(W032724-000) - 구성품2 SEAL,PISTON(W032836-000) - 구성품3 DIAPHRAGM,FLAT(W094392-TFE) - 구성품4 VALVE,BALL(W041935-316) - 구성품5 SEAT,VALVE(W202906-316) - 구성품6 GASKET,O-RING(W078200-TFE) - 별칭 PULSA SERIES KOPKIT 품질등급 S등급 제작사 PULSAFEEDER, INC. - 모델번호 7440-S-AE - 부품번호 KZ7029(S/N:C272452-5/6) | PULSAFEEDER, INC. | 7440-S-AE | KZ7029(S/N:C272452-5/6)
2022 | 2 | 계획예방정비용 | 한울 | 3발전소 | 6 | 13 | 200367991 | 정비부분품(SPAR) | 국외 | S | 부품키트,기계용 | 부품키트,기계용,왕복 펌프용,GASKET,HEAD(PUMP)(W03272 | SET | 1 | 기계부 | 김성수 | 054-785-1641 | 품명 부품키트,기계용 - 기계부품키트용도 왕복 펌프용 - 구성품1 GASKET,HEAD(PUMP)(W032724-000) - 구성품2 SEAL,PISTON(W032836-000) - 구성품3 DIAPHRAGM,FLAT(W094392-TFE) - 구성품4 VALVE,BALL(W041935-316) - 구성품5 SEAT,VALVE(W202906-316) - 구성품6 GASKET,O-RING(W078200-TFE) - 별칭 PULSA SERIES KOPKIT 품질등급 S등급 제작사 PULSAFEEDER, INC. - 모델번호 7440-S-AE - 부품번호 KZ7029(S/N:C272452-5/6) | PULSAFEEDER, INC. | 7440-S-AE | KZ7029(S/N:C272452-5/6)
2022 | 4 | 계획예방정비용 | 한빛 | 3발전소 | 6 | 15 | 200368001 | 정비부분품(SPAR) | 국외 | Q | 너트 | 너트,FOR LOCKING,HEXAGON,ASTM A276 TP431, | EA | 1 | 기계부 | 임남형 | 061-357-3637 | 품명 너트 - 너트용도 FOR LOCKING - 너트몸체형태 HEXAGON - 너트재질 ASTM A276 TP431 - 적용품질기준 ASME NQA-1 - 품질보증서류 CERTIFICATE OF CONFORMANCE - 별칭 PISTON LOCK NUT 품질등급 Q등급 제작사 CLYDE PUMPS LTD(OLD:WEIR PUMPS - 도면번호 NO-000573(YGN 5&6) - NO-000833(UCN 5&6) - 모델번호 TWL45S - 부품번호 361 | CLYDE PUMPS LTD(OLD:WEIR PUMPS) | TWL45S | 361
2022 | 4 | 계획예방정비용 | 한빛 | 3발전소 | 6 | 15 | 200368002 | 정비부분품(SPAR) | 국외 | Q | 푸쉬풀(PUSH-PULL) 스위치 | 푸쉬풀(PUSH-PULL) 스위치,BUTTON STOP, ASTM A10 | EA | 4 | 기계부 | 임남형 | 061-357-3637 | 품명 푸쉬풀(PUSH-PULL) 스위치 - 논로터리스위치타입 BUTTON STOP, ASTM A108-1022 - 품질보증서류 C OF C - 별칭 BUTTON STOP 품질등급 Q등급 제작사 CLYDE PUMPS LTD(OLD:WEIR PUMPS - 도면번호 A0GB11508 - 모델번호 RK 7Z 32 - 부품번호 3 | CLYDE PUMPS LTD(OLD:WEIR PUMPS) | RK 7Z 32 | 3
2022 | 4 | 계획예방정비용 | 한빛 | 3발전소 | 6 | 15 | 200368003 | 정비부분품(SPAR) | 국외 | Q | 개스킷 | 개스킷,SUS316/GRAPHITE,REFER TO PROCUREMENT | EA | 1 | 기계부 | 임남형 | 061-357-3637 | 품명 개스킷 - 가스켓재질 SUS316/GRAPHITE - 적용기술기준 REFER TO PROCUREMENT SPEC - 적용품질기준 REFER TO PROCUREMENT SPEC - 품질보증서류 REFER TO PROCUREMENT SPEC - 시험성적서류 REFER TO PROCUREMENT SPEC 품질등급 Q등급 제작사 CURTISS WRIGHT FLOW CONTROL CO - 모델번호 96N-001 - 도면번호 1011105-4 - 부품번호 205861-94 | CURTISS WRIGHT FLOW CONTROL CORP.(TARGET | 96N-001 | 205861-94
2022 | 4 | 계획예방정비용 | 한빛 | 3발전소 | 6 | 15 | 200368004 | 정비부분품(SPAR) | 국외 | Q | 코어조립체, 냉각기용 | CORE ASSEMBLY,MOVABLE CORE,히터용,MOVABLE,S | EA | 1 | 기계부 | 임남형 | 061-357-3637 | 품명 CORE ASSEMBLY - 별칭 MOVABLE CORE - 용도 히터용 - 타입(형식) MOVABLE - 재질 SS410 - 품질서류 1 C OF C 품질등급 Q등급 제작사 CURTISS WRIGHT FLOW CONTROL CO - 부품번호 202644-1 - 모델번호 96N-001 - 도면번호 1011105-4 | CURTISS WRIGHT FLOW CONTROL CORP.(TARGET | 96N-001 | 202644-1
2022 | 4 | 계획예방정비용 | 한빛 | 3발전소 | 6 | 15 | 200368005 | 정비부분품(SPAR) | 국외 | Q | 플런저,구동기용 | PLUNGER,PLUNGER,작동기용(구동기용),FLUID,SS410, | EA | 1 | 기계부 | 임남형 | 061-357-3637 | 품명 PLUNGER - 별칭 PLUNGER - 용도 작동기용(구동기용) - 타입(형식) FLUID - 재질 SS410 - 품질서류 1 C OF C 품질등급 Q등급 제작사 CURTISS WRIGHT FLOW CONTROL CO - 부품번호 102801-1 - 모델번호 96N-001 - 도면번호 1011105-4 | CURTISS WRIGHT FLOW CONTROL CORP.(TARGET | 96N-001 | 102801-1
2022 | 4 | 계획예방정비용 | 한빛 | 3발전소 | 6 | 15 | 200368006 | 정비부분품(SPAR) | 국외 | Q | 핀(PIN),기계요소 | 핀(PIN),기계요소,리테이닝용,SS17-4PH,C OF C,PIN,96 | EA | 1 | 기계부 | 임남형 | 061-357-3637 | 품명 핀(PIN),기계요소 - 핀(PIN)용도 리테이닝용 - 핀(PIN)재질 SS17-4PH - 품질보증서류 C OF C - 별칭 PIN 품질등급 Q등급 제작사 CURTISS WRIGHT FLOW CONTROL CO - 모델번호 96N-001 - 부품번호 100639-26 - 도면번호 1011105-4 | CURTISS WRIGHT FLOW CONTROL CORP.(TARGET | 96N-001 | 100639-26
2022 | 4 | 계획예방정비용 | 한빛 | 3발전소 | 6 | 15 | 200368007 | 정비부분품(SPAR) | 국외 | Q | 핀(PIN),기계요소 | 핀(PIN),기계요소,리테이닝용,SS300 SER,C OF C,SPIRO | EA | 1 | 기계부 | 임남형 | 061-357-3637 | 품명 핀(PIN),기계요소 - 핀(PIN)용도 리테이닝용 - 핀(PIN)재질 SS300 SER - 품질보증서류 C OF C - 별칭 SPIROL PIN 품질등급 Q등급 제작사 CURTISS WRIGHT FLOW CONTROL CO - 모델번호 96N-001 - 부품번호 440-0006 - 도면번호 1011105-4 | CURTISS WRIGHT FLOW CONTROL CORP.(TARGET | 96N-001 | 440-0006
2022 | 4 | 계획예방정비용 | 한빛 | 3발전소 | 6 | 15 | 200368008 | 정비부분품(SPAR) | 국외 | Q | 오-링 | 오-링,EP RUBBER,C OF C,300-4216,96N-001,10 | EA | 1 | 기계부 | 임남형 | 061-357-3637 | 품명 오-링 - 오-링재질 EP RUBBER - 품질보증서류 C OF C 품질등급 Q등급 제작사 CURTISS WRIGHT FLOW CONTROL CO - 부품번호 300-4216 - 모델번호 96N-001 - 도면번호 1011105-4 | CURTISS WRIGHT FLOW CONTROL CORP.(TARGET | 96N-001 | 300-4216
2022 | 4 | 계획예방정비용 | 한빛 | 3발전소 | 6 | 15 | 200368009 | 정비부분품(SPAR) | 국외 | Q | 볼,볼베어링용 | BALL,베어링용,HAYNES 25,C OF C,14,96N-001,10 | EA | 1 | 기계부 | 임남형 | 061-357-3637 | 품명 BALL - 용도 베어링용 - 재질 HAYNES 25 - 품질서류 1 C OF C 품질등급 Q등급 제작사 CURTISS WRIGHT FLOW CONTROL CO - 부품번호 14 - 모델번호 96N-001 - 도면번호 1011105-4 | CURTISS WRIGHT FLOW CONTROL CORP.(TARGET | 96N-001 | 14
2022 | 4 | 계획예방정비용 | 한빛 | 3발전소 | 6 | 15 | 200368010 | 정비부분품(SPAR) | 국외 | Q | 웨어링 | 웨어링,SUS316,CLAMP RING,C OF C,CLAMP RING, | EA | 1 | 기계부 | 임남형 | 061-357-3637 | 품명 웨어링 - 링(WEARING)재질 SUS316 - 환경보호 CLAMP RING - 품질보증서류 C OF C - 별칭 CLAMP RING 품질등급 Q등급 제작사 CURTISS WRIGHT FLOW CONTROL CO - 부품번호 204371-1 - 모델번호 96N-001 - 도면번호 1011105-4 | CURTISS WRIGHT FLOW CONTROL CORP.(TARGET | 96N-001 | 204371-1
2022 | 4 | 계획예방정비용 | 한빛 | 3발전소 | 6 | 15 | 200368011 | 정비부분품(SPAR) | 국외 | Q | 스프링 세트 | SPRING,종동부(FOLLOWER)용,SS A-286,C OF C,20 | EA | 1 | 기계부 | 임남형 | 061-357-3637 | 품명 SPRING - 용도 종동부(FOLLOWER)용 - 재질 SS A-286 - 품질서류 1 C OF C 품질등급 Q등급 제작사 CURTISS WRIGHT FLOW CONTROL CO - 부품번호 202682-1 - 모델번호 96N-001 - 도면번호 1011105-4 | CURTISS WRIGHT FLOW CONTROL CORP.(TARGET | 96N-001 | 202682-1
2022 | 4 | 계획예방정비용 | 한빛 | 3발전소 | 6 | 15 | 200368012 | 정비부분품(SPAR) | 국외 | Q | 스프링 세트 | SPRING,종동부(FOLLOWER)용,SS A-286,C OF C,20 | EA | 1 | 기계부 | 임남형 | 061-357-3637 | 품명 SPRING - 용도 종동부(FOLLOWER)용 - 재질 SS A-286 - 품질서류 1 C OF C 품질등급 Q등급 제작사 CURTISS WRIGHT FLOW CONTROL CO - 부품번호 202682-2 - 모델번호 96N-001 - 도면번호 1011105-4 | CURTISS WRIGHT FLOW CONTROL CORP.(TARGET | 96N-001 | 202682-2
2022 | 4 | 계획예방정비용 | 한빛 | 3발전소 | 6 | 15 | 200368013 | 정비부분품(SPAR) | 국외 | Q | 리테이너 | 리테이너,압축용수철용,SS300 SER,C OF C,SPRING RET | EA | 1 | 기계부 | 임남형 | 061-357-3637 | 품명 리테이너 - 리테이너용도 압축용수철용 - 리테이너재질 SS300 SER - 품질보증서류 C OF C - 별칭 SPRING RETAINER 품질등급 Q등급 제작사 CURTISS WRIGHT FLOW CONTROL CO - 도면번호 1011105-4 - 모델번호 96N-001 - 부품번호 102810-1 | CURTISS WRIGHT FLOW CONTROL CORP.(TARGET | 96N-001 | 102810-1
2022 | 4 | 계획예방정비용 | 한빛 | 3발전소 | 6 | 15 | 200368014 | 정비부분품(SPAR) | 국외 | Q | 나사 | 나사,캡식,소켓 머리형,SS17-4PH,C OF C,HEX CAP SCR | EA | 1 | 기계부 | 임남형 | 061-357-3637 | 품명 나사 - 나사용도 캡식,소켓 머리형 - 나사재질 SS17-4PH - 품질보증서류 C OF C - 별칭 HEX CAP SCREW 품질등급 Q등급 제작사 CURTISS WRIGHT FLOW CONTROL CO - 도면번호 1011105-4 - 모델번호 96N-001 - 부품번호 24104122-1 | CURTISS WRIGHT FLOW CONTROL CORP.(TARGET | 96N-001 | 24104122-1
2022 | 4 | 계획예방정비용 | 한빛 | 3발전소 | 6 | 15 | 200368015 | 정비부분품(SPAR) | 국외 | Q | 와셔 | 와셔,분할식,SUS,C OF C,SPLIT LOCK WASHER,211- | EA | 1 | 기계부 | 임남형 | 061-357-3637 | 품명 와셔 - 와셔몸체형태 분할식 - 와셔재질 SUS - 품질보증서류 C OF C - 별칭 SPLIT LOCK WASHER 품질등급 Q등급 제작사 CURTISS WRIGHT FLOW CONTROL CO - 부품번호 211-0019 - 모델번호 96N-001 - 도면번호 1011105-4 | CURTISS WRIGHT FLOW CONTROL CORP.(TARGET | 96N-001 | 211-0019
2022 | 4 | 계획예방정비용 | 한빛 | 3발전소 | 6 | 15 | 200368016 | 정비부분품(SPAR) | 국외 | Q | 핀(PIN),기계요소 | 핀(PIN),기계요소,리테이닝용,SS300 SER,C OF C,SPRIN | EA | 1 | 기계부 | 임남형 | 061-357-3637 | 품명 핀(PIN),기계요소 - 핀(PIN)용도 리테이닝용 - 핀(PIN)재질 SS300 SER - 품질보증서류 C OF C - 별칭 SPRING PIN 품질등급 Q등급 제작사 CURTISS WRIGHT FLOW CONTROL CO - 모델번호 96N-001 - 부품번호 438-0002 - 도면번호 1011105-4 | CURTISS WRIGHT FLOW CONTROL CORP.(TARGET | 96N-001 | 438-0002
2022 | 4 | 계획예방정비용 | 한빛 | 3발전소 | 6 | 15 | 200368017 | 정비부분품(SPAR) | 국외 | Q | 구동기(ACTUATOR) | 구동기(ACTUATOR),전기/기계식,SOLENOID,C OF C,99- | EA | 1 | 기계부 | 임남형 | 061-357-3637 | 품명 구동기(ACTUATOR) - 구동기용도 전기/기계식 - 클러치타입 SOLENOID - 품질보증서류 C OF C 품질등급 Q등급 제작사 VALCOR ENGINERING CORP - 부품번호 99-V2500-20-2 - 도면번호 OMM99-2500-20-2 | VALCOR ENGINERING CORP |  | 99-V2500-20-2
2022 | 4 | 계획예방정비용 | 한빛 | 3발전소 | 6 | 15 | 200368018 | 정비부분품(SPAR) | 국외 | Q | 오-링 | 오-링,REFER TO PROCUREMENT SPEC,REFER TO P | EA | 10 | 기계부 | 임남형 | 061-357-3637 | 품명 오-링 - 적용품질기준 REFER TO PROCUREMENT SPEC - 적용기술기준 REFER TO PROCUREMENT SPEC - 품질보증서류 REFER TO PROCUREMENT SPEC - 시험성적서류 REFER TO PROCUREMENT SPEC 품질등급 Q등급 제작사 VALCOR ENGINERING CORP - 부품번호 S101AT136 - 모델번호 99-V2500-20-2 - 도면번호 OMM99-2500-20-2 | VALCOR ENGINERING CORP | 99-V2500-20-2 | S101AT136
2022 | 4 | 계획예방정비용 | 한빛 | 3발전소 | 6 | 15 | 200368019 | 정비부분품(SPAR) | 국외 | Q | 스프링 세트 | SPRING,종동부(FOLLOWER)용,C OF C,OMM99-2500- | EA | 10 | 기계부 | 임남형 | 061-357-3637 | 품명 SPRING - 용도 종동부(FOLLOWER)용 - 품질서류 1 C OF C 품질등급 Q등급 제작사 VALCOR ENGINERING CORP - 도면번호 OMM99-2500-20-2 - 부품번호 V2504-04 - 모델번호 99-V2500-20-2 | VALCOR ENGINERING CORP | 99-V2500-20-2 | V2504-04
2022 | 4 | 계획예방정비용 | 한빛 | 3발전소 | 6 | 15 | 200368021 | 정비부분품(SPAR) | 국외 | Q | 오-링 | 오-링,REFER TO PROCUREMENT SPEC,REFER TO P | EA | 10 | 기계부 | 임남형 | 061-357-3637 | 품명 오-링 - 적용품질기준 REFER TO PROCUREMENT SPEC - 적용기술기준 REFER TO PROCUREMENT SPEC - 품질보증서류 REFER TO PROCUREMENT SPEC - 시험성적서류 REFER TO PROCUREMENT SPEC - 사이즈 S101AT231 품질등급 Q등급 제작사 VALCOR ENGINERING CORP - 부품번호 S101AT231 - 모델번호 99-V2500-20-2 - 도면번호 OMM99-2500-20-2 | VALCOR ENGINERING CORP | 99-V2500-20-2 | S101AT231
2022 | 4 | 계획예방정비용 | 한빛 | 3발전소 | 6 | 15 | 200368022 | 정비부분품(SPAR) | 국외 | Q | 리테이너 링 | 리테이너 링,10-100-1550-2,C OF C,RETAINING RI | EA | 1 | 기계부 | 임남형 | 061-357-3637 | 품명 리테이너 링 - 외경 10-100-1550-2 - 품질보증서류 C OF C - 별칭 RETAINING RING 품질등급 Q등급 제작사 VALCOR ENGINERING CORP - 부품번호 10-100-1550-2 - 모델번호 99-V2500-20-2 - 도면번호 OMM99-2500-20-2 | VALCOR ENGINERING CORP | 99-V2500-20-2 | 10-100-1550-2
2022 | 4 | 계획예방정비용 | 한빛 | 3발전소 | 6 | 15 | 200368023 | 정비부분품(SPAR) | 국외 | Q | 오-링 | 오-링,REFER TO PROCUREMENT SPEC,REFER TO P | EA | 20 | 기계부 | 임남형 | 061-357-3637 | 품명 오-링 - 적용품질기준 REFER TO PROCUREMENT SPEC - 적용기술기준 REFER TO PROCUREMENT SPEC - 품질보증서류 REFER TO PROCUREMENT SPEC - 시험성적서류 REFER TO PROCUREMENT SPEC - 사이즈 S101AT257 품질등급 Q등급 제작사 VALCOR ENGINERING CORP - 부품번호 S101AT257 - 모델번호 99-V2500-20-2 - 도면번호 OMM99-2500-20-2 | VALCOR ENGINERING CORP | 99-V2500-20-2 | S101AT257
2022 | 4 | 계획예방정비용 | 한빛 | 3발전소 | 6 | 15 | 200368024 | 정비부분품(SPAR) | 국외 | Q | 단자대 | 단자대(TERMINAL BLOCK),SELL-TERMINAL ASSEM | EA | 1 | 기계부 | 임남형 | 061-357-3637 | 품명 단자대(TERMINAL BLOCK) - 단자대타입 SELL-TERMINAL ASSEMBLY - 품질보증서류 C OF C - 별칭 SELL-TERMINAL ASSEMBLY 품질등급 Q등급 제작사 VALCOR ENGINERING CORP - 도면번호 OMM99-2500-20-2 - 부품번호 V2525-10 - 모델번호 99-V2500-20-2 | VALCOR ENGINERING CORP | 99-V2500-20-2 | V2525-10
2022 | 4 | 계획예방정비용 | 한빛 | 3발전소 | 6 | 15 | 200368025 | 정비부분품(SPAR) | 국외 | Q | 스페이서,간극조정용 | 스페이서,간극조정용,슬리브형,V2566-04,C OF C,V2566-04 | EA | 1 | 기계부 | 임남형 | 061-357-3637 | 품명 스페이서,간극조정용 - 스페이서몸체형태 슬리브형 - 경도등급 V2566-04 - 품질보증서류 C OF C 품질등급 Q등급 제작사 VALCOR ENGINERING CORP - 부품번호 V2566-04 - 모델번호 99-V2500-20-2 - 도면번호 OMM99-2500-20-2 | VALCOR ENGINERING CORP | 99-V2500-20-2 | V2566-04
2022 | 4 | 계획예방정비용 | 한빛 | 3발전소 | 6 | 15 | 200368026 | 정비부분품(SPAR) | 국외 | Q | 와셔 | 와셔,FLAT WASHER,스프링식,C OF C,FLAT WASHER,S | EA | 2 | 기계부 | 임남형 | 061-357-3637 | 품명 와셔 - 와셔타입 FLAT WASHER - 와셔몸체형태 스프링식 - 품질보증서류 C OF C - 별칭 FLAT WASHER 품질등급 Q등급 제작사 VALCOR ENGINERING CORP - 부품번호 S60C37-B - 모델번호 99-V2500-20-2 - 도면번호 OMM99-2500-20-2 | VALCOR ENGINERING CORP | 99-V2500-20-2 | S60C37-B
2022 | 4 | 계획예방정비용 | 한빛 | 3발전소 | 6 | 15 | 200368027 | 정비부분품(SPAR) | 국외 | Q | 너트 | 너트,육각형 로킹용,C OF C,SELF-LOCKING NUT,99-V2 | EA | 2 | 기계부 | 임남형 | 061-357-3637 | 품명 너트 - 너트용도 육각형 로킹용 - 품질보증서류 C OF C - 별칭 SELF-LOCKING NUT 품질등급 Q등급 제작사 VALCOR ENGINERING CORP - 모델번호 99-V2500-20-2 - 도면번호 OMM99-2500-20-2 - 부품번호 NAS1021C6 | VALCOR ENGINERING CORP | 99-V2500-20-2 | NAS1021C6
2022 | 4 | 계획예방정비용 | 한빛 | 3발전소 | 6 | 15 | 200368028 | 정비부분품(SPAR) | 국외 | Q | 씰링,금속제 | 씰링,금속제,LOCK-O-SEAL,C OF C,LOCK-O-SEAL,금속 | EA | 4 | 기계부 | 임남형 | 061-357-3637 | 품명 씰링,금속제 - 사용온도(상한) LOCK-O-SEAL - 품질보증서류 C OF C - 별칭 LOCK-O-SEAL - 용도 금속제 품질등급 Q등급 제작사 VALCOR ENGINERING CORP - 부품번호 800-3230-1/4 - 모델번호 99-V2500-20-2 - 도면번호 OMM99-2500-20-2 | VALCOR ENGINERING CORP | 99-V2500-20-2 | 800-3230-1/4
2022 | 4 | 계획예방정비용 | 한빛 | 3발전소 | 6 | 15 | 200368029 | 정비부분품(SPAR) | 국외 | Q | 나사 | 나사,캡식,소켓 머리형,HEX TYPE,C OF C,CAP SCREW, | EA | 4 | 기계부 | 임남형 | 061-357-3637 | 품명 나사 - 나사용도 캡식,소켓 머리형 - 나사헤드형태 HEX TYPE - 품질보증서류 C OF C - 별칭 CAP SCREW, HEX 품질등급 Q등급 제작사 VALCOR ENGINERING CORP - 모델번호 99-V2500-20-2 - 도면번호 OMM99-2500-20-2 - 부품번호 S51H25-52B | VALCOR ENGINERING CORP | 99-V2500-20-2 | S51H25-52B
2022 | 4 | 계획예방정비용 | 한빛 | 3발전소 | 6 | 15 | 200368030 | 정비부분품(SPAR) | 국외 | Q | 오-링 | 오-링,REFER TO PROCUREMENT SPEC,REFER TO P | EA | 2 | 기계부 | 임남형 | 061-357-3637 | 품명 오-링 - 적용품질기준 REFER TO PROCUREMENT SPEC - 적용기술기준 REFER TO PROCUREMENT SPEC - 품질보증서류 REFER TO PROCUREMENT SPEC - 시험성적서류 REFER TO PROCUREMENT SPEC 품질등급 Q등급 제작사 VALCOR ENGINERING CORP - 부품번호 S101AT210 - 모델번호 99-V2500-20-2 - 도면번호 OMM99-2500-20-2 | VALCOR ENGINERING CORP | 99-V2500-20-2 | S101AT210
2022 | 4 | 계획예방정비용 | 한빛 | 3발전소 | 6 | 15 | 200368031 | 정비부분품(SPAR) | 국외 | Q | 와이퍼씰,실린더용 | 와이퍼씰,실린더용,WIPER RING,C OF C,V2531-10,99- | EA | 5 | 기계부 | 임남형 | 061-357-3637 | 품명 와이퍼씰,실린더용 - 별칭 WIPER RING - 품질서류 1 C OF C 품질등급 Q등급 제작사 VALCOR ENGINERING CORP - 부품번호 V2531-10 - 모델번호 99-V2500-20-2 - 도면번호 OMM99-2500-20-2 | VALCOR ENGINERING CORP | 99-V2500-20-2 | V2531-10
2022 | 4 | 계획예방정비용 | 한빛 | 3발전소 | 6 | 15 | 200368032 | 정비부분품(SPAR) | 국외 | Q | 블래더,축압기용 | BLADDER,축압기용,유압식,EPR,C OF C,1,D-11880.01 | EA | 1 | 기계부 | 임남형 | 061-357-3637 | 품명 BLADDER - 용도 축압기용,유압식 - 재질 EPR - 품질서류 1 C OF C 품질등급 Q등급 제작사 JOSEPH OAT CORPORATION - 부품번호 1 - 도면번호 D-11880.01 | JOSEPH OAT CORPORATION |  | 1
2022 | 4 | 계획예방정비용 | 한빛 | 3발전소 | 6 | 15 | 200368033 | 정비부분품(SPAR) | 국외 | Q | 오-링 | 오-링,EPR,C OF C,2,D-11880.01, | EA | 1 | 기계부 | 임남형 | 061-357-3637 | 품명 오-링 - 오-링재질 EPR - 품질보증서류 C OF C 품질등급 Q등급 제작사 JOSEPH OAT CORPORATION - 부품번호 2 - 도면번호 D-11880.01 | JOSEPH OAT CORPORATION |  | 2
2022 | 4 | 계획예방정비용 | 한빛 | 3발전소 | 6 | 15 | 200368034 | 정비부분품(SPAR) | 국외 | Q | 부싱, 기계요소 | 부싱, 기계요소,CHANNEL RING BUSHING,0597004,05 | EA | 13 | 기계부 | 임남형 | 061-357-3637 | 품명 부싱, 기계요소 - 별칭 CHANNEL RING BUSHING 원자력안전범주 NUCLEAR SAFETY RELATED 품질등급 Q등급 제작사 FLOWSERVE PUMP CORPORATION - 주설비 참고자료 9-903-Z-431-001 - 도면번호 2X10-13CAM500X1 - 9-903-Z-170-001 - 모델번호 2X10CAM-13 - 부품번호 357B - 원기술규격서(OTS) HANBIT 5&6, PYC-P-95ED2 제출서류목록 - 품질보증확인서(C of C) | FLOWSERVE PUMP CORPORATION | 2X10CAM-13 | 357B
2022 | 4 | 계획예방정비용 | 한빛 | 3발전소 | 6 | 15 | 200368044 | 정비부분품(SPAR) | 국외 | Q | 핀(PIN),기계요소 | 핀(PIN),기계요소,리테이닝용,SS303,C OF C,DOWL PIN, | EA | 2 | 기계부 | 임남형 | 061-357-3637 | 품명 핀(PIN),기계요소 - 핀(PIN)용도 리테이닝용 - 핀(PIN)재질 SS303 - 품질보증서류 C OF C - 별칭 DOWL PIN 품질등급 Q등급 제작사 FLOWSERVE PUMP CORPORATION - 모델번호 BURGMANN H-74 - 부품번호 181474997 - 도면번호 02-H74F/63-E4B | FLOWSERVE PUMP CORPORATION | BURGMANN H-74 | 181474997
2022 | 4 | 계획예방정비용 | 한빛 | 3발전소 | 6 | 15 | 200368046 | 정비부분품(SPAR) | 국외 | Q | 슬리브,샤프트용 | 슬리브,샤프트용,샤프트용,SUS316,C OF C,PUMPING SLEE | EA | 2 | 기계부 | 임남형 | 061-357-3637 | 품명 슬리브,샤프트용 - 슬리브용도 샤프트용 - 슬리브재질 SUS316 - 품질보증서류 C OF C - 별칭 PUMPING SLEEVE 품질등급 Q등급 제작사 FLOWSERVE PUMP CORPORATION - 부품번호 G00416607 - 모델번호 BURGMANN H-74 | FLOWSERVE PUMP CORPORATION | BURGMANN H-74 | G00416607
2022 | 4 | 계획예방정비용 | 한빛 | 3발전소 | 6 | 15 | 200368047 | 정비부분품(SPAR) | 국외 | Q | 부싱, 기계요소 | 부싱, 기계요소,BRONZE,C OF C,G00411104,BURGMAN | EA | 2 | 기계부 | 임남형 | 061-357-3637 | 품명 부싱, 기계요소 - 부싱재질 BRONZE - 품질보증서류 C OF C 품질등급 Q등급 제작사 FLOWSERVE PUMP CORPORATION - 부품번호 G00411104 - 모델번호 BURGMANN H-74 - 도면번호 02-H74F/63-E4B | FLOWSERVE PUMP CORPORATION | BURGMANN H-74 | G00411104
2022 | 4 | 계획예방정비용 | 한빛 | 3발전소 | 6 | 15 | 200368048 | 정비부분품(SPAR) | 국외 | Q | 나사 | 나사,캡식,소켓 머리형,SUS304,SET SCREW-CUP PT,C O | EA | 2 | 기계부 | 임남형 | 061-357-3637 | 품명 나사 - 나사용도 캡식,소켓 머리형 - 나사재질 SUS304 - 나사등급 SET SCREW-CUP PT - 품질보증서류 C OF C 품질등급 Q등급 제작사 FLOWSERVE PUMP CORPORATION - 모델번호 BURGMANN H-74 - 도면번호 02-H74F/63-E4B - 부품번호 558219611 | FLOWSERVE PUMP CORPORATION | BURGMANN H-74 | 558219611
2022 | 4 | 계획예방정비용 | 한빛 | 3발전소 | 6 | 15 | 200368050 | 정비부분품(SPAR) | 국외 | Q | 오-링 | 오-링,ETHYLENE PROPYLENE,CERTIFICATE OF CO | EA | 2 | 기계부 | 임남형 | 061-357-3637 | 품명 오-링 - 오-링재질 ETHYLENE PROPYLENE - 품질보증서류 CERTIFICATE OF CONFORMANCE 품질등급 Q등급 제작사 FLOWSERVE PUMP CORPORATION - 부품번호 101220330 - 모델번호 BURGMANN H-74 - 도면번호 02-H74F/63-E4B | FLOWSERVE PUMP CORPORATION | BURGMANN H-74 | 101220330
2022 | 4 | 계획예방정비용 | 한빛 | 3발전소 | 6 | 15 | 200368051 | 정비부분품(SPAR) | 국외 | Q | 칼라(COLLAR),샤프트용 | COLLAR,DRIVE COLLAR,지지용,SUS316,C OF C,G0 | EA | 2 | 기계부 | 임남형 | 061-357-3637 | 품명 COLLAR - 별칭 DRIVE COLLAR - 용도 지지용 - 재질 SUS316 - 품질서류 1 C OF C 품질등급 Q등급 제작사 FLOWSERVE PUMP CORPORATION - 부품번호 G01087607 - 모델번호 BURGMANN H-74 - 도면번호 02-H74F/63-E4B | FLOWSERVE PUMP CORPORATION | BURGMANN H-74 | G01087607
2020 | 3 | 계획예방정비용 | 고리 | 2발전소 | 4 | 26 | 200368056 | 정비부분품(SPAR) | 국내 | A | 슬리브 베어링 | 슬리브 베어링,원통형 SLEEVE+CARBON RING,RETAINER: | EA | 1 | 기계부 | 김승수 | 051-726-5426 | 품명 슬리브 베어링 - 슬리브베어링타입 원통형 SLEEVE+CARBON RING - 베어링재질 RETAINER:ASTM A276-410 - 별칭 COP-HEAD BRG. - 치수 166.73OD * 190.45㎜ L 원자력안전범주 NON NUCLEAR SAFETY RELATED 품질등급 A등급 제출서류목록 - 첨부기술규격서 적용
2020 | 3 | 계획예방정비용 | 고리 | 2발전소 | 3 | 26 | 200368056 | 정비부분품(SPAR) | 국내 | A | 슬리브 베어링 | 슬리브 베어링,원통형 SLEEVE+CARBON RING,RETAINER: | EA | 1 | 기계부 | 김승수 | 051-726-5426 | 품명 슬리브 베어링 - 슬리브베어링타입 원통형 SLEEVE+CARBON RING - 베어링재질 RETAINER:ASTM A276-410 - 별칭 COP-HEAD BRG. - 치수 166.73OD * 190.45㎜ L 원자력안전범주 NON NUCLEAR SAFETY RELATED 품질등급 A등급 제출서류목록 - 첨부기술규격서 적용
2022 | 1 | 계획예방정비용 | 고리 | 2발전소 | 4 | 27 | 200368056 | 정비부분품(SPAR) | 국내 | A | 슬리브 베어링 | 슬리브 베어링,원통형 SLEEVE+CARBON RING,RETAINER: | EA | 1 | 기계부 | 김승수 | 051-726-5426 | 품명 슬리브 베어링 - 슬리브베어링타입 원통형 SLEEVE+CARBON RING - 베어링재질 RETAINER:ASTM A276-410 - 별칭 COP-HEAD BRG. - 치수 166.73OD * 190.45㎜ L 원자력안전범주 NON NUCLEAR SAFETY RELATED 품질등급 A등급 제출서류목록 - 첨부기술규격서 적용
2022 | 1 | 계획예방정비용 | 고리 | 2발전소 | 3 | 27 | 200368056 | 정비부분품(SPAR) | 국내 | A | 슬리브 베어링 | 슬리브 베어링,원통형 SLEEVE+CARBON RING,RETAINER: | EA | 1 | 기계부 | 김승수 | 051-726-5426 | 품명 슬리브 베어링 - 슬리브베어링타입 원통형 SLEEVE+CARBON RING - 베어링재질 RETAINER:ASTM A276-410 - 별칭 COP-HEAD BRG. - 치수 166.73OD * 190.45㎜ L 원자력안전범주 NON NUCLEAR SAFETY RELATED 품질등급 A등급 제출서류목록 - 첨부기술규격서 적용
2022 | 4 | 계획예방정비용 | 고리 | 2발전소 | 3 | 28 | 200368056 | 정비부분품(SPAR) | 국내 | A | 슬리브 베어링 | 슬리브 베어링,원통형 SLEEVE+CARBON RING,RETAINER: | EA | 1 | 기계부 | 김승수 | 051-726-5426 | 품명 슬리브 베어링 - 슬리브베어링타입 원통형 SLEEVE+CARBON RING - 베어링재질 RETAINER:ASTM A276-410 - 별칭 COP-HEAD BRG. - 치수 166.73OD * 190.45㎜ L 원자력안전범주 NON NUCLEAR SAFETY RELATED 품질등급 A등급 제출서류목록 - 첨부기술규격서 적용
2022 | 4 | 계획예방정비용 | 고리 | 2발전소 | 4 | 28 | 200368056 | 정비부분품(SPAR) | 국내 | A | 슬리브 베어링 | 슬리브 베어링,원통형 SLEEVE+CARBON RING,RETAINER: | EA | 1 | 기계부 | 김승수 | 051-726-5426 | 품명 슬리브 베어링 - 슬리브베어링타입 원통형 SLEEVE+CARBON RING - 베어링재질 RETAINER:ASTM A276-410 - 별칭 COP-HEAD BRG. - 치수 166.73OD * 190.45㎜ L 원자력안전범주 NON NUCLEAR SAFETY RELATED 품질등급 A등급 제출서류목록 - 첨부기술규격서 적용
2020 | 1 | 계획예방정비용 | 고리 | 2발전소 | 3 | 26 | 200368061 | 정비부분품(SPAR) | 국외 | Q | 펌프 | 펌프,RECIPROCATING PUMP,AIR DRIVEN,1/2 IN | EA | 2 | 기계부 | 김승수 | 051-726-5426 | 품명 펌프 - 펌프몸체형태 RECIPROCATING PUMP - 펌프타입 AIR DRIVEN - 입구(INLET) 규격 1/2 INCH NPT - 사용매체 AIR/OIL - 별칭 MSIV AIR PUMP 원자력안전범주 NUCLEAR SAFETY RELATED 품질등급 Q등급 제작사 ENERTECH,CURTISS WRIGHT NUCLEA - 부품번호 PA86021-16(OR PB87402-200) - 모델번호 10-600-3 - 도면번호 55390 - 원기술규격서(OTS) KORI 3&4, 3-M-907B - 제작사 유형(MFR CATEGORY) ORIGINAL EQUIP. SUPPLIER 고리 원자력 본부 - 패키지 번호 3-M-907B 제출서류목록 - 품질증빙/제출서류목록(QVDL) - 품질보증확인서(C of C) | ENERTECH,CURTISS WRIGHT NUCLEAR DIVISION | 10-600-3 | PA86021-16(OR PB87402-200)
2020 | 1 | 계획예방정비용 | 고리 | 2발전소 | 4 | 26 | 200368061 | 정비부분품(SPAR) | 국외 | Q | 펌프 | 펌프,RECIPROCATING PUMP,AIR DRIVEN,1/2 IN | EA | 2 | 기계부 | 김승수 | 051-726-5426 | 품명 펌프 - 펌프몸체형태 RECIPROCATING PUMP - 펌프타입 AIR DRIVEN - 입구(INLET) 규격 1/2 INCH NPT - 사용매체 AIR/OIL - 별칭 MSIV AIR PUMP 원자력안전범주 NUCLEAR SAFETY RELATED 품질등급 Q등급 제작사 ENERTECH,CURTISS WRIGHT NUCLEA - 부품번호 PA86021-16(OR PB87402-200) - 모델번호 10-600-3 - 도면번호 55390 - 원기술규격서(OTS) KORI 3&4, 3-M-907B - 제작사 유형(MFR CATEGORY) ORIGINAL EQUIP. SUPPLIER 고리 원자력 본부 - 패키지 번호 3-M-907B 제출서류목록 - 품질증빙/제출서류목록(QVDL) - 품질보증확인서(C of C) | ENERTECH,CURTISS WRIGHT NUCLEAR DIVISION | 10-600-3 | PA86021-16(OR PB87402-200)
2021 | 3 | 계획예방정비용 | 고리 | 2발전소 | 3 | 27 | 200368061 | 정비부분품(SPAR) | 국외 | Q | 펌프 | 펌프,RECIPROCATING PUMP,AIR DRIVEN,1/2 IN | EA | 2 | 기계부 | 김승수 | 051-726-5426 | 품명 펌프 - 펌프몸체형태 RECIPROCATING PUMP - 펌프타입 AIR DRIVEN - 입구(INLET) 규격 1/2 INCH NPT - 사용매체 AIR/OIL - 별칭 MSIV AIR PUMP 원자력안전범주 NUCLEAR SAFETY RELATED 품질등급 Q등급 제작사 ENERTECH,CURTISS WRIGHT NUCLEA - 부품번호 PA86021-16(OR PB87402-200) - 모델번호 10-600-3 - 도면번호 55390 - 원기술규격서(OTS) KORI 3&4, 3-M-907B - 제작사 유형(MFR CATEGORY) ORIGINAL EQUIP. SUPPLIER 고리 원자력 본부 - 패키지 번호 3-M-907B 제출서류목록 - 품질증빙/제출서류목록(QVDL) - 품질보증확인서(C of C) | ENERTECH,CURTISS WRIGHT NUCLEAR DIVISION | 10-600-3 | PA86021-16(OR PB87402-200)
2021 | 3 | 계획예방정비용 | 고리 | 2발전소 | 4 | 27 | 200368061 | 정비부분품(SPAR) | 국외 | Q | 펌프 | 펌프,RECIPROCATING PUMP,AIR DRIVEN,1/2 IN | EA | 2 | 기계부 | 김승수 | 051-726-5426 | 품명 펌프 - 펌프몸체형태 RECIPROCATING PUMP - 펌프타입 AIR DRIVEN - 입구(INLET) 규격 1/2 INCH NPT - 사용매체 AIR/OIL - 별칭 MSIV AIR PUMP 원자력안전범주 NUCLEAR SAFETY RELATED 품질등급 Q등급 제작사 ENERTECH,CURTISS WRIGHT NUCLEA - 부품번호 PA86021-16(OR PB87402-200) - 모델번호 10-600-3 - 도면번호 55390 - 원기술규격서(OTS) KORI 3&4, 3-M-907B - 제작사 유형(MFR CATEGORY) ORIGINAL EQUIP. SUPPLIER 고리 원자력 본부 - 패키지 번호 3-M-907B 제출서류목록 - 품질증빙/제출서류목록(QVDL) - 품질보증확인서(C of C) | ENERTECH,CURTISS WRIGHT NUCLEAR DIVISION | 10-600-3 | PA86021-16(OR PB87402-200)
2022 | 4 | 계획예방정비용 | 고리 | 2발전소 | 3 | 28 | 200368061 | 정비부분품(SPAR) | 국외 | Q | 펌프 | 펌프,RECIPROCATING PUMP,AIR DRIVEN,1/2 IN | EA | 2 | 기계부 | 김승수 | 051-726-5426 | 품명 펌프 - 펌프몸체형태 RECIPROCATING PUMP - 펌프타입 AIR DRIVEN - 입구(INLET) 규격 1/2 INCH NPT - 사용매체 AIR/OIL - 별칭 MSIV AIR PUMP 원자력안전범주 NUCLEAR SAFETY RELATED 품질등급 Q등급 제작사 ENERTECH,CURTISS WRIGHT NUCLEA - 부품번호 PA86021-16(OR PB87402-200) - 모델번호 10-600-3 - 도면번호 55390 - 원기술규격서(OTS) KORI 3&4, 3-M-907B - 제작사 유형(MFR CATEGORY) ORIGINAL EQUIP. SUPPLIER 고리 원자력 본부 - 패키지 번호 3-M-907B 제출서류목록 - 품질증빙/제출서류목록(QVDL) - 품질보증확인서(C of C) | ENERTECH,CURTISS WRIGHT NUCLEAR DIVISION | 10-600-3 | PA86021-16(OR PB87402-200)
2022 | 4 | 계획예방정비용 | 고리 | 2발전소 | 4 | 28 | 200368061 | 정비부분품(SPAR) | 국외 | Q | 펌프 | 펌프,RECIPROCATING PUMP,AIR DRIVEN,1/2 IN | EA | 2 | 기계부 | 김승수 | 051-726-5426 | 품명 펌프 - 펌프몸체형태 RECIPROCATING PUMP - 펌프타입 AIR DRIVEN - 입구(INLET) 규격 1/2 INCH NPT - 사용매체 AIR/OIL - 별칭 MSIV AIR PUMP 원자력안전범주 NUCLEAR SAFETY RELATED 품질등급 Q등급 제작사 ENERTECH,CURTISS WRIGHT NUCLEA - 부품번호 PA86021-16(OR PB87402-200) - 모델번호 10-600-3 - 도면번호 55390 - 원기술규격서(OTS) KORI 3&4, 3-M-907B - 제작사 유형(MFR CATEGORY) ORIGINAL EQUIP. SUPPLIER 고리 원자력 본부 - 패키지 번호 3-M-907B 제출서류목록 - 품질증빙/제출서류목록(QVDL) - 품질보증확인서(C of C) | ENERTECH,CURTISS WRIGHT NUCLEAR DIVISION | 10-600-3 | PA86021-16(OR PB87402-200)
2020 | 1 | 계획예방정비용 | 한빛 | 3발전소 | 6 | 13 | 200368105 | 정비부분품(SPAR) | 국외 | Q | 오-링 | 오-링,SS321,REFER TO TECHNICAL SPEC,REFER | EA | 1 | 기계부 | 김원섭 | 061-357-2342 | 품명 오-링 - 오-링재질 SS321 - 적용품질기준 REFER TO TECHNICAL SPEC - 적용기술기준 REFER TO TECHNICAL SPEC - 품질보증서류 REFER TO TECHNICAL SPEC - 시험성적서류 REFER TO TECHNICAL SPEC - 별칭 METAL O-RING 원자력안전범주 NUCLEAR SAFETY RELATED 품질등급 Q등급 제작사 CURTISS WRIGHT FLOW CONTROL CO - 제작 도면번호 9-446-Z-171-002 - 도면번호 98G-002 - 부품번호 354-0180 - 주설비 참고자료 9-446-Z-431-002 | CURTISS WRIGHT FLOW CONTROL CORP.(TARGET |  | 354-0180
2020 | 1 | 계획예방정비용 | 한울 | 1발전소 | 2 | 23 | 200368107 | 정비부분품(SPAR) | 국외 | S | 밸브 포지셔너 | 밸브 포지셔너,DIRECT,0~60PSIG,3~15PSIG,3IN STR | EA | 5 | 계측제어부 | 장욱진 | 054-785-1193 | 품명 밸브 포지셔너 - 밸브위치기타입 DIRECT - 유압출력신호(상한) 0~60PSIG - 유압입력신호(상한) 3~15PSIG - 행정거리 3IN STROKE 원자력안전범주 NON NUCLEAR SAFETY RELATED 품질등급 S등급 제작사 MASONEILAN - 모델번호 7402-800 | MASONEILAN | 7402-800
2020 | 4 | 계획예방정비용 | 한울 | 1발전소 | 1 | 24 | 200368107 | 정비부분품(SPAR) | 국외 | S | 밸브 포지셔너 | 밸브 포지셔너,DIRECT,0~60PSIG,3~15PSIG,3IN STR | EA | 5 | 계측제어부 | 김보성 | 054-785-2560 | 품명 밸브 포지셔너 - 밸브위치기타입 DIRECT - 유압출력신호(상한) 0~60PSIG - 유압입력신호(상한) 3~15PSIG - 행정거리 3IN STROKE 원자력안전범주 NON NUCLEAR SAFETY RELATED 품질등급 S등급 제작사 MASONEILAN - 모델번호 7402-800 | MASONEILAN | 7402-800
2021 | 3 | 계획예방정비용 | 한울 | 1발전소 | 2 | 24 | 200368107 | 정비부분품(SPAR) | 국외 | S | 밸브 포지셔너 | 밸브 포지셔너,DIRECT,0~60PSIG,3~15PSIG,3IN STR | EA | 5 | 계측제어부 | 장욱진 | 054-785-1193 | 품명 밸브 포지셔너 - 밸브위치기타입 DIRECT - 유압출력신호(상한) 0~60PSIG - 유압입력신호(상한) 3~15PSIG - 행정거리 3IN STROKE 원자력안전범주 NON NUCLEAR SAFETY RELATED 품질등급 S등급 제작사 MASONEILAN - 모델번호 7402-800 | MASONEILAN | 7402-800
2021 | 2 | 계획예방정비용 | 한빛 | 3발전소 | 6 | 14 | 200368134 | 정비부분품(SPAR) | 국외 | Q | 너트 | 너트,SA194 GR7,1.25IN-8,HEX, HVY,ASME NQA- | EA | 1 | 기계부 | 김원섭 | 061-357-2342 | 품명 너트 - 너트재질 SA194 GR7 - 나사시리즈 1.25IN-8 - 특수사항 HEX, HVY - 적용기술기준 ASME NQA-1 - 품질보증서류 CERTIFICATE OF CONFORMANCE 품질등급 Q등급 제작사 CCI(CONTROL COMPONENTS INC) - 제작 도면번호 722002048XY - 모델번호 200062-1 - 부품번호 250440119XX - 표준기술사양서 ASME NQA-1 1994 EDITION | CCI(CONTROL COMPONENTS INC) | 200062-1 | 250440119XX
2020 | 3 | 계획예방정비용 | 한울 | 3발전소 | 5 | 12 | 200368145 | 정비부분품(SPAR) | 국내 | S | 제어/지시기 | 제어/지시기,PRESSURE CONTROLLER/INDICATOR,0.3 | EA | 1 | 계측제어부 | 권지현 | 054-785-1626 | 품명 제어/지시기 - 기능1 PRESSURE CONTROLLER/INDICATOR - 정확도 0.3% - 전기 데이터 DC 4~20㎃ - 제어(CONTROL) 타입 P.I.D - 디스플레이 데이터 7-SEGMENT LED - 특수사항 마스크사이즈 96*96㎜ 품질등급 S등급 제작사 한국하니웰(주) - 모델번호 GH1000 | 한국하니웰(주) | GH1000
2021 | 3 | 계획예방정비용 | 한울 | 3발전소 | 6 | 12 | 200368145 | 정비부분품(SPAR) | 국내 | S | 제어/지시기 | 제어/지시기,PRESSURE CONTROLLER/INDICATOR,0.3 | EA | 1 | 계측제어부 | 권지현 | 054-785-1626 | 품명 제어/지시기 - 기능1 PRESSURE CONTROLLER/INDICATOR - 정확도 0.3% - 전기 데이터 DC 4~20㎃ - 제어(CONTROL) 타입 P.I.D - 디스플레이 데이터 7-SEGMENT LED - 특수사항 마스크사이즈 96*96㎜ 품질등급 S등급 제작사 한국하니웰(주) - 모델번호 GH1000 | 한국하니웰(주) | GH1000
2022 | 1 | 계획예방정비용 | 한울 | 3발전소 | 5 | 13 | 200368145 | 정비부분품(SPAR) | 국내 | S | 제어/지시기 | 제어/지시기,PRESSURE CONTROLLER/INDICATOR,0.3 | EA | 1 | 계측제어부 | 권지현 | 054-785-1626 | 품명 제어/지시기 - 기능1 PRESSURE CONTROLLER/INDICATOR - 정확도 0.3% - 전기 데이터 DC 4~20㎃ - 제어(CONTROL) 타입 P.I.D - 디스플레이 데이터 7-SEGMENT LED - 특수사항 마스크사이즈 96*96㎜ 품질등급 S등급 제작사 한국하니웰(주) - 모델번호 GH1000 | 한국하니웰(주) | GH1000
2022 | 4 | 계획예방정비용 | 한울 | 3발전소 | 6 | 13 | 200368145 | 정비부분품(SPAR) | 국내 | S | 제어/지시기 | 제어/지시기,PRESSURE CONTROLLER/INDICATOR,0.3 | EA | 1 | 계측제어부 | 권지현 | 054-785-1626 | 품명 제어/지시기 - 기능1 PRESSURE CONTROLLER/INDICATOR - 정확도 0.3% - 전기 데이터 DC 4~20㎃ - 제어(CONTROL) 타입 P.I.D - 디스플레이 데이터 7-SEGMENT LED - 특수사항 마스크사이즈 96*96㎜ 품질등급 S등급 제작사 한국하니웰(주) - 모델번호 GH1000 | 한국하니웰(주) | GH1000
2020 | 3 | 계획예방정비용 | 한울 | 3발전소 | 5 | 12 | 200368326 | 정비부분품(SPAR) | 국내 | S | 개스킷 | 개스킷,SPIRAL WOUND,BASIC,4.5㎜,80.5㎜,99㎜,GR | EA | 2 | 기계부 | 장경수 | 054-785-3454 | 품명 개스킷 - 가스켓타입 SPIRAL WOUND - 가스켓단면형태 BASIC - 두께 4.5㎜ - 내경 80.5㎜ - 외경 99㎜ - 가스켓재질 GRAPHITE/SUS304 - 별칭 BONNET GASKET 품질등급 S등급
2021 | 3 | 계획예방정비용 | 한울 | 3발전소 | 6 | 12 | 200368326 | 정비부분품(SPAR) | 국내 | S | 개스킷 | 개스킷,SPIRAL WOUND,BASIC,4.5㎜,80.5㎜,99㎜,GR | EA | 2 | 기계부 | 고영민 | 054-785-1645 | 품명 개스킷 - 가스켓타입 SPIRAL WOUND - 가스켓단면형태 BASIC - 두께 4.5㎜ - 내경 80.5㎜ - 외경 99㎜ - 가스켓재질 GRAPHITE/SUS304 - 별칭 BONNET GASKET 품질등급 S등급
2022 | 1 | 계획예방정비용 | 한울 | 3발전소 | 5 | 13 | 200368326 | 정비부분품(SPAR) | 국내 | S | 개스킷 | 개스킷,SPIRAL WOUND,BASIC,4.5㎜,80.5㎜,99㎜,GR | EA | 2 | 기계부 | 장경수 | 054-785-3454 | 품명 개스킷 - 가스켓타입 SPIRAL WOUND - 가스켓단면형태 BASIC - 두께 4.5㎜ - 내경 80.5㎜ - 외경 99㎜ - 가스켓재질 GRAPHITE/SUS304 - 별칭 BONNET GASKET 품질등급 S등급
2022 | 4 | 계획예방정비용 | 한울 | 3발전소 | 6 | 13 | 200368326 | 정비부분품(SPAR) | 국내 | S | 개스킷 | 개스킷,SPIRAL WOUND,BASIC,4.5㎜,80.5㎜,99㎜,GR | EA | 2 | 기계부 | 고영민 | 054-785-1645 | 품명 개스킷 - 가스켓타입 SPIRAL WOUND - 가스켓단면형태 BASIC - 두께 4.5㎜ - 내경 80.5㎜ - 외경 99㎜ - 가스켓재질 GRAPHITE/SUS304 - 별칭 BONNET GASKET 품질등급 S등급
2020 | 3 | 계획예방정비용 | 한울 | 3발전소 | 5 | 12 | 200368327 | 정비부분품(SPAR) | 국내 | S | 개스킷 | 개스킷,BASIC,3.2㎜,64.5㎜,79.5㎜,GRAPHITE/SUS3 | EA | 2 | 기계부 | 장경수 | 054-785-3454 | 품명 개스킷 - 가스켓단면형태 BASIC - 두께 3.2㎜ - 내경 64.5㎜ - 외경 79.5㎜ - 가스켓재질 GRAPHITE/SUS304 원자력안전범주 NON NUCLEAR SAFETY RELATED 품질등급 S등급
2021 | 3 | 계획예방정비용 | 한울 | 3발전소 | 6 | 12 | 200368327 | 정비부분품(SPAR) | 국내 | S | 개스킷 | 개스킷,BASIC,3.2㎜,64.5㎜,79.5㎜,GRAPHITE/SUS3 | EA | 2 | 기계부 | 고영민 | 054-785-1645 | 품명 개스킷 - 가스켓단면형태 BASIC - 두께 3.2㎜ - 내경 64.5㎜ - 외경 79.5㎜ - 가스켓재질 GRAPHITE/SUS304 원자력안전범주 NON NUCLEAR SAFETY RELATED 품질등급 S등급
2022 | 1 | 계획예방정비용 | 한울 | 3발전소 | 5 | 13 | 200368327 | 정비부분품(SPAR) | 국내 | S | 개스킷 | 개스킷,BASIC,3.2㎜,64.5㎜,79.5㎜,GRAPHITE/SUS3 | EA | 2 | 기계부 | 장경수 | 054-785-3454 | 품명 개스킷 - 가스켓단면형태 BASIC - 두께 3.2㎜ - 내경 64.5㎜ - 외경 79.5㎜ - 가스켓재질 GRAPHITE/SUS304 원자력안전범주 NON NUCLEAR SAFETY RELATED 품질등급 S등급
2022 | 4 | 계획예방정비용 | 한울 | 3발전소 | 6 | 13 | 200368327 | 정비부분품(SPAR) | 국내 | S | 개스킷 | 개스킷,BASIC,3.2㎜,64.5㎜,79.5㎜,GRAPHITE/SUS3 | EA | 2 | 기계부 | 고영민 | 054-785-1645 | 품명 개스킷 - 가스켓단면형태 BASIC - 두께 3.2㎜ - 내경 64.5㎜ - 외경 79.5㎜ - 가스켓재질 GRAPHITE/SUS304 원자력안전범주 NON NUCLEAR SAFETY RELATED 품질등급 S등급
2020 | 3 | 계획예방정비용 | 한울 | 3발전소 | 5 | 12 | 200368328 | 정비부분품(SPAR) | 국내 | S | 패킹세트 | 패킹세트,GLAND,16㎜,28㎜,6㎜,GRAPHITE/BLADE,MOL | SET | 2 | 기계부 | 장경수 | 054-785-3454 | 품명 패킹세트 - 패킹세트타입 GLAND - 내경 16㎜ - 외경 28㎜ - 두께 6㎜ - 패킹세트재질 GRAPHITE/BLADE - 경도등급 MOLD - 구성품 GRAPHITE(4EA) - 구성품2 BLADE(4EA) 원자력안전범주 NON NUCLEAR SAFETY RELATED 품질등급 S등급
2021 | 3 | 계획예방정비용 | 한울 | 3발전소 | 6 | 12 | 200368328 | 정비부분품(SPAR) | 국내 | S | 패킹세트 | 패킹세트,GLAND,16㎜,28㎜,6㎜,GRAPHITE/BLADE,MOL | SET | 2 | 기계부 | 고영민 | 054-785-1645 | 품명 패킹세트 - 패킹세트타입 GLAND - 내경 16㎜ - 외경 28㎜ - 두께 6㎜ - 패킹세트재질 GRAPHITE/BLADE - 경도등급 MOLD - 구성품 GRAPHITE(4EA) - 구성품2 BLADE(4EA) 원자력안전범주 NON NUCLEAR SAFETY RELATED 품질등급 S등급
2022 | 1 | 계획예방정비용 | 한울 | 3발전소 | 5 | 13 | 200368328 | 정비부분품(SPAR) | 국내 | S | 패킹세트 | 패킹세트,GLAND,16㎜,28㎜,6㎜,GRAPHITE/BLADE,MOL | SET | 2 | 기계부 | 장경수 | 054-785-3454 | 품명 패킹세트 - 패킹세트타입 GLAND - 내경 16㎜ - 외경 28㎜ - 두께 6㎜ - 패킹세트재질 GRAPHITE/BLADE - 경도등급 MOLD - 구성품 GRAPHITE(4EA) - 구성품2 BLADE(4EA) 원자력안전범주 NON NUCLEAR SAFETY RELATED 품질등급 S등급
2022 | 4 | 계획예방정비용 | 한울 | 3발전소 | 6 | 13 | 200368328 | 정비부분품(SPAR) | 국내 | S | 패킹세트 | 패킹세트,GLAND,16㎜,28㎜,6㎜,GRAPHITE/BLADE,MOL | SET | 2 | 기계부 | 고영민 | 054-785-1645 | 품명 패킹세트 - 패킹세트타입 GLAND - 내경 16㎜ - 외경 28㎜ - 두께 6㎜ - 패킹세트재질 GRAPHITE/BLADE - 경도등급 MOLD - 구성품 GRAPHITE(4EA) - 구성품2 BLADE(4EA) 원자력안전범주 NON NUCLEAR SAFETY RELATED 품질등급 S등급
2022 | 4 | 계획예방정비용 | 한빛 | 3발전소 | 6 | 15 | 200368374 | 정비부분품(SPAR) | 국외 | Q | 오-링 | 오-링,ETHYLENE PROPYLENE,C OF C,103434330, | EA | 2 | 기계부 | 임남형 | 061-357-3637 | 품명 오-링 - 오-링재질 ETHYLENE PROPYLENE - 품질보증서류 C OF C 품질등급 Q등급 제작사 FLOWSERVE PUMP CORPORATION - 부품번호 103434330 - 모델번호 BURGMANN H-74 - 도면번호 02-H74F/63-E4B | FLOWSERVE PUMP CORPORATION | BURGMANN H-74 | 103434330
2022 | 4 | 계획예방정비용 | 한빛 | 3발전소 | 6 | 15 | 200368375 | 정비부분품(SPAR) | 국외 | Q | 스프링 세트 | SPRING,종동부(FOLLOWER)용,SUS316,C OF C,1271 | EA | 2 | 기계부 | 임남형 | 061-357-3637 | 품명 SPRING - 용도 종동부(FOLLOWER)용 - 재질 SUS316 - 품질서류 1 C OF C 품질등급 Q등급 제작사 FLOWSERVE PUMP CORPORATION - 부품번호 127153246 - 모델번호 BURGMANN H-74 - 도면번호 02-H74F/63-E4B | FLOWSERVE PUMP CORPORATION | BURGMANN H-74 | 127153246
2022 | 4 | 계획예방정비용 | 한빛 | 3발전소 | 6 | 15 | 200368376 | 정비부분품(SPAR) | 국외 | Q | 웨어링 | 웨어링,THRUST,SUS316,C OF C,THRUST RING,260 | EA | 2 | 기계부 | 임남형 | 061-357-3637 | 품명 웨어링 - 링(WEARING)타입 THRUST - 링(WEARING)재질 SUS316 - 품질보증서류 C OF C - 별칭 THRUST RING 품질등급 Q등급 제작사 FLOWSERVE PUMP CORPORATION - 부품번호 260723246 - 모델번호 BURGMANN H-74 - 도면번호 02-H74F/63-E4B | FLOWSERVE PUMP CORPORATION | BURGMANN H-74 | 260723246
2022 | 4 | 계획예방정비용 | 한빛 | 3발전소 | 6 | 15 | 200368377 | 정비부분품(SPAR) | 국외 | Q | 오-링 | 오-링,ETHYLENE PROPYLENE,C OF C,499893330, | EA | 2 | 기계부 | 임남형 | 061-357-3637 | 품명 오-링 - 오-링재질 ETHYLENE PROPYLENE - 품질보증서류 C OF C 품질등급 Q등급 제작사 FLOWSERVE PUMP CORPORATION - 부품번호 499893330 - 모델번호 BURGMANN H-74 - 도면번호 02-H74F/63-E4B | FLOWSERVE PUMP CORPORATION | BURGMANN H-74 | 499893330
2022 | 4 | 계획예방정비용 | 한빛 | 3발전소 | 6 | 15 | 200368378 | 정비부분품(SPAR) | 국외 | Q | 정반 | PLATE,ROTATING FACE,마모방지,회전펌프용,ROTATING | EA | 2 | 기계부 | 임남형 | 061-357-3637 | 품명 PLATE - 별칭 ROTATING FACE - 용도 마모방지,회전펌프용 - 타입(형식) ROTATING FACE - 재질 SILICONE CARBIDE - 품질서류 1 C OF C 품질등급 Q등급 제작사 FLOWSERVE PUMP CORPORATION - 부품번호 256326146 - 모델번호 BURGMANN H-74 - 도면번호 02-H74F/63-E4B | FLOWSERVE PUMP CORPORATION | BURGMANN H-74 | 256326146
2022 | 4 | 계획예방정비용 | 한빛 | 3발전소 | 6 | 15 | 200368379 | 정비부분품(SPAR) | 국외 | Q | 정반 | PLATE,STATIONARY FACE,압력용,회전펌프용,STATION | EA | 2 | 기계부 | 임남형 | 061-357-3637 | 품명 PLATE - 별칭 STATIONARY FACE - 용도 압력용,회전펌프용 - 타입(형식) STATIONARY FACE - 재질 CARBON - 품질서류 1 C OF C 품질등급 Q등급 제작사 FLOWSERVE PUMP CORPORATION - 부품번호 G00412111 - 모델번호 BURGMANN H-74 - 도면번호 02-H74F/63-E4B | FLOWSERVE PUMP CORPORATION | BURGMANN H-74 | G00412111
2022 | 4 | 계획예방정비용 | 한빛 | 3발전소 | 6 | 15 | 200368382 | 정비부분품(SPAR) | 국외 | Q | 오-링 | 오-링,ETHYLENE PROPYLENE,CERTIFICATE OF CO | EA | 2 | 기계부 | 임남형 | 061-357-3637 | 품명 오-링 - 오-링재질 ETHYLENE PROPYLENE - 품질보증서류 CERTIFICATE OF CONFORMANCE 품질등급 Q등급 제작사 FLOWSERVE PUMP CORPORATION - 부품번호 471269330 - 모델번호 BURGMANN H-74 - 도면번호 02-H74F/63-E4B | FLOWSERVE PUMP CORPORATION | BURGMANN H-74 | 471269330
2022 | 4 | 계획예방정비용 | 한빛 | 3발전소 | 6 | 15 | 200368387 | 정비부분품(SPAR) | 국외 | Q | 칼라(COLLAR),샤프트용 | COLLAR,DRIVE COLLAR,지지용,DRIVE COLLAR,SUS | EA | 2 | 기계부 | 임남형 | 061-357-3637 | 품명 COLLAR - 별칭 DRIVE COLLAR - 용도 지지용 - 타입(형식) DRIVE COLLAR - 재질 SUS316 - 품질서류 1 C OF C 품질등급 Q등급 제작사 FLOWSERVE PUMP CORPORATION - 부품번호 G00402607 - 모델번호 BURGMANN H-74 - 도면번호 02-H74F/63-E4B | FLOWSERVE PUMP CORPORATION | BURGMANN H-74 | G00402607
2022 | 4 | 계획예방정비용 | 한빛 | 3발전소 | 6 | 15 | 200368388 | 정비부분품(SPAR) | 국외 | Q | 슬리브,샤프트용 | 슬리브,샤프트용,샤프트용,SUS316,C OF C,SHAFT SLEEV | EA | 2 | 기계부 | 임남형 | 061-357-3637 | 품명 슬리브,샤프트용 - 슬리브용도 샤프트용 - 슬리브재질 SUS316 - 품질보증서류 C OF C - 별칭 SHAFT SLEEVE-COATED 품질등급 Q등급 제작사 FLOWSERVE PUMP CORPORATION - 부품번호 F00210607 - 모델번호 BURGMANN H-74 - 도면번호 02-H74F/63-E4B | FLOWSERVE PUMP CORPORATION | BURGMANN H-74 | F00210607
2022 | 4 | 계획예방정비용 | 한빛 | 3발전소 | 6 | 15 | 200368389 | 정비부분품(SPAR) | 국외 | Q | 나사 | 나사,캡식,소켓 머리형,SET SCREW-CUP PT,SUS304,SET | EA | 2 | 기계부 | 임남형 | 061-357-3637 | 품명 나사 - 나사용도 캡식,소켓 머리형 - 나사헤드형태 SET SCREW-CUP PT - 나사재질 SUS304 - 나사등급 SET SCREW - 품질보증서류 C OF C - 별칭 SET SCREW-CUP PT 품질등급 Q등급 제작사 FLOWSERVE PUMP CORPORATION - 모델번호 BURGMANN H-74 - 도면번호 02-H74F/63-E4B - 부품번호 593872611 | FLOWSERVE PUMP CORPORATION | BURGMANN H-74 | 593872611
2022 | 4 | 계획예방정비용 | 한빛 | 3발전소 | 6 | 15 | 200368390 | 정비부분품(SPAR) | 국외 | Q | 나사 | 나사,캡식,소켓 머리형,HEX,SUS316,C OF C,HEX HD CA | EA | 2 | 기계부 | 임남형 | 061-357-3637 | 품명 나사 - 나사용도 캡식,소켓 머리형 - 나사헤드형태 HEX - 나사재질 SUS316 - 품질보증서류 C OF C - 별칭 HEX HD CAP SCREW 품질등급 Q등급 제작사 FLOWSERVE PUMP CORPORATION - 모델번호 BURGMANN H-74 - 도면번호 02-H74F/63-E4B - 부품번호 G00316607 | FLOWSERVE PUMP CORPORATION | BURGMANN H-74 | G00316607
2022 | 4 | 계획예방정비용 | 한빛 | 3발전소 | 6 | 15 | 200368391 | 정비부분품(SPAR) | 국외 | Q | 씰,비금속제 | 씰,비금속제,HELICOFLEX SEAL,C OF C,HELICOFLEX | EA | 1 | 기계부 | 임남형 | 061-357-3637 | 품명 씰,비금속제 - 씰타입 HELICOFLEX SEAL - 품질보증서류 C OF C - 별칭 HELICOFLEX SEAL 품질등급 Q등급 제작사 GARLOCK HELICOFLEX - 부품번호 303529 - 모델번호 HN208 - 도면번호 H-303529 | GARLOCK HELICOFLEX | HN208 | 303529
2022 | 4 | 계획예방정비용 | 한빛 | 3발전소 | 6 | 15 | 200368392 | 정비부분품(SPAR) | 국외 | Q | 스프링 세트 | SPRING,HELICAL SPRING,HELICAL SPRING,AIS | EA | 3 | 기계부 | 임남형 | 061-357-3637 | 품명 SPRING - 별칭 HELICAL SPRING - 타입(형식) HELICAL SPRING - 재질 AISI-316 원자력안전범주 NON NUCLEAR SAFETY RELATED 품질등급 Q등급 제작사 FLOWSERVE PUMP CORPORATION - 도면번호 9-903-Z-171-524 - B3215R000225B007 - 모델번호 2.25X6HS3 - 부품번호 080 - A1937R000300A004 - 원기술규격서(OTS) HANBIT 5&6, PYC-P-95ED2 - 제작사 유형(MFR CATEGORY) ORIGINAL EQUIP. MANUFACTURER 제출서류목록 - 품질보증확인서(C of C) | FLOWSERVE PUMP CORPORATION | 2.25X6HS3 | A1937R000300A004
2022 | 4 | 계획예방정비용 | 한빛 | 3발전소 | 6 | 15 | 200368393 | 정비부분품(SPAR) | 국외 | Q | 플런저,구동기용 | 플런저,AISI-1020 / TUNGSTEN CARBIED,039703 | EA | 3 | 기계부 | 임남형 | 061-357-3637 | 품명 플런저 - 재질 AISI-1020 / TUNGSTEN CARBIED 원자력안전범주 NON NUCLEAR SAFETY RELATED 품질등급 Q등급 제작사 FLOWSERVE PUMP CORPORATION - 도면번호 9-903-Z-171-524 - B3215R000225B007 - 모델번호 2.25X6HS3 - 부품번호 090 - A1502R000225B012 - 원기술규격서(OTS) HANBIT 5&6, PYC-P-95ED2 - 제작사 유형(MFR CATEGORY) ORIGINAL EQUIP. MANUFACTURER 제출서류목록 - 품질보증확인서(C of C) | FLOWSERVE PUMP CORPORATION | 2.25X6HS3 | A1502R000225B012
2022 | 4 | 계획예방정비용 | 한빛 | 3발전소 | 6 | 15 | 200368394 | 정비부분품(SPAR) | 국외 | Q | 파스너(FASTENER) | 파스너(FASTENER),SPILT RING CLAMP,클램프키트용,SP | EA | 3 | 기계부 | 임남형 | 061-357-3637 | 품명 파스너(FASTENER) - 별칭 SPILT RING CLAMP - 용도 클램프키트용 - 타입(형식) SPILT RING CLAMP - 재질 711B(ASTM A519 GRADE 1018) - 품질서류 1 C OF C 품질등급 Q등급 제작사 FLOWSERVE PUMP CORPORATION - 부품번호 D44686 - 모델번호 2.25X6HS3 | FLOWSERVE PUMP CORPORATION | 2.25X6HS3 | D44686
2022 | 4 | 계획예방정비용 | 한빛 | 3발전소 | 6 | 15 | 200368395 | 정비부분품(SPAR) | 국외 | Q | 리테이너 링 | 리테이너 링,RING TYPE(RX.HEAD RING),C OF C,2. | EA | 3 | 기계부 | 임남형 | 061-357-3637 | 품명 리테이너 링 - 리테이닝링타입 RING TYPE(RX.HEAD RING) - 품질보증서류 C OF C 품질등급 Q등급 제작사 FLOWSERVE PUMP CORPORATION - 모델번호 2.25X6HS3 - 부품번호 A1661R000225A003 | FLOWSERVE PUMP CORPORATION | 2.25X6HS3 | A1661R000225A003
2022 | 4 | 계획예방정비용 | 한빛 | 3발전소 | 6 | 15 | 200368409 | 정비부분품(SPAR) | 국외 | Q | 디플렉터,오염방지용 | 디플렉터,오염방지용,RING DEFLECTOR,RING,NEOPRENE, | EA | 3 | 기계부 | 임남형 | 061-357-3637 | 품명 디플렉터,오염방지용 - 별칭 RING DEFLECTOR - 타입(형식) RING - 재질 NEOPRENE - 품질서류 1 C OF C 품질등급 Q등급 제작사 FLOWSERVE PUMP CORPORATION - 부품번호 A1644R000250A001 - 모델번호 2.25X6HS3 | FLOWSERVE PUMP CORPORATION | 2.25X6HS3 | A1644R000250A001
2022 | 4 | 계획예방정비용 | 한빛 | 3발전소 | 6 | 15 | 200368410 | 정비부분품(SPAR) | 국외 | Q | 핀(PIN),기계요소 | 핀(PIN),기계요소,리테이닝용,NYLON,C OF C,2.25X6HS3 | EA | 3 | 기계부 | 임남형 | 061-357-3637 | 품명 핀(PIN),기계요소 - 핀(PIN)용도 리테이닝용 - 핀(PIN)재질 NYLON - 품질보증서류 C OF C 품질등급 Q등급 제작사 FLOWSERVE PUMP CORPORATION - 모델번호 2.25X6HS3 - 부품번호 P00074 | FLOWSERVE PUMP CORPORATION | 2.25X6HS3 | P00074
2022 | 4 | 계획예방정비용 | 한빛 | 3발전소 | 6 | 15 | 200368411 | 정비부분품(SPAR) | 국외 | Q | 나사 | 나사,캡식,소켓 머리형,C OF C,SCREW,2.25X6HS3,112 | EA | 3 | 기계부 | 임남형 | 061-357-3637 | 품명 나사 - 나사용도 캡식,소켓 머리형 - 품질보증서류 C OF C - 별칭 SCREW 품질등급 Q등급 제작사 FLOWSERVE PUMP CORPORATION - 모델번호 2.25X6HS3 - 부품번호 112A2A44N | FLOWSERVE PUMP CORPORATION | 2.25X6HS3 | 112A2A44N
2022 | 4 | 계획예방정비용 | 한빛 | 3발전소 | 6 | 15 | 200368412 | 정비부분품(SPAR) | 국외 | Q | 부품키트,전동기용 | 부품키트,전동기용,EXTENSION,EXTN,C OF C,A0784R00 | EA | 1 | 기계부 | 임남형 | 061-357-3637 | 품명 부품키트,전동기용 - 별칭 EXTENSION - 타입(형식) EXTN - 품질서류 1 C OF C 품질등급 Q등급 제작사 FLOWSERVE PUMP CORPORATION - 부품번호 A0784R000000A004 - 모델번호 2.25X6HS3 | FLOWSERVE PUMP CORPORATION | 2.25X6HS3 | A0784R000000A004
2022 | 4 | 계획예방정비용 | 한빛 | 3발전소 | 6 | 15 | 200368413 | 정비부분품(SPAR) | 국외 | Q | 개스킷 | 개스킷,REFER TO PROCUREMENT SPEC,REFER TO P | EA | 1 | 기계부 | 임남형 | 061-357-3637 | 품명 개스킷 - 적용기술기준 REFER TO PROCUREMENT SPEC - 적용품질기준 REFER TO PROCUREMENT SPEC - 품질보증서류 REFER TO PROCUREMENT SPEC - 시험성적서류 REFER TO PROCUREMENT SPEC 품질등급 Q등급 제작사 FLOWSERVE PUMP CORPORATION - 모델번호 2.25X6HS3 - 부품번호 AP070530 | FLOWSERVE PUMP CORPORATION | 2.25X6HS3 | AP070530
2022 | 4 | 계획예방정비용 | 한빛 | 3발전소 | 6 | 15 | 200368414 | 정비부분품(SPAR) | 국외 | Q | 개스킷 | 개스킷,REFER TO PROCUREMENT SPEC,REFER TO P | EA | 1 | 기계부 | 임남형 | 061-357-3637 | 품명 개스킷 - 적용기술기준 REFER TO PROCUREMENT SPEC - 적용품질기준 REFER TO PROCUREMENT SPEC - 품질보증서류 REFER TO PROCUREMENT SPEC - 시험성적서류 REFER TO PROCUREMENT SPEC 품질등급 Q등급 제작사 FLOWSERVE PUMP CORPORATION - 모델번호 2.25X6HS3 - 부품번호 AP085887 | FLOWSERVE PUMP CORPORATION | 2.25X6HS3 | AP085887
2022 | 4 | 계획예방정비용 | 한빛 | 3발전소 | 6 | 15 | 200368415 | 정비부분품(SPAR) | 국외 | Q | 개스킷 | 개스킷,REFER TO PROCUREMENT SPEC,REFER TO P | EA | 1 | 기계부 | 임남형 | 061-357-3637 | 품명 개스킷 - 적용기술기준 REFER TO PROCUREMENT SPEC - 적용품질기준 REFER TO PROCUREMENT SPEC - 품질보증서류 REFER TO PROCUREMENT SPEC - 시험성적서류 REFER TO PROCUREMENT SPEC 품질등급 Q등급 제작사 FLOWSERVE PUMP CORPORATION - 모델번호 2.25X6HS3 - 부품번호 AP082228 | FLOWSERVE PUMP CORPORATION | 2.25X6HS3 | AP082228
2022 | 4 | 계획예방정비용 | 한빛 | 3발전소 | 6 | 15 | 200368416 | 정비부분품(SPAR) | 국외 | Q | 개스킷 | 개스킷,CERTIFICATE OF CONFORMANCE,2.25X6HS3 | EA | 3 | 기계부 | 임남형 | 061-357-3637 | 품명 개스킷 - 품질보증서류 CERTIFICATE OF CONFORMANCE 품질등급 Q등급 제작사 FLOWSERVE PUMP CORPORATION - 모델번호 2.25X6HS3 - 부품번호 AP082003 | FLOWSERVE PUMP CORPORATION | 2.25X6HS3 | AP082003
2020 | 3 | 계획예방정비용 | 한울 | 3발전소 | 5 | 12 | 200368417 | 정비부분품(SPAR) | 국내 | S | 개스킷 | 개스킷,SPIRAL WOUND,BASIC,3.2㎜,206.8㎜,226㎜, | EA | 3 | 기계부 | 장경수 | 054-785-3454 | 품명 개스킷 - 가스켓타입 SPIRAL WOUND - 가스켓단면형태 BASIC - 두께 3.2㎜ - 내경 206.8㎜ - 외경 226㎜ - 가스켓재질 GRAPHITE/SUS304 - 별칭 BONNET GASKET 품질등급 S등급
2021 | 3 | 계획예방정비용 | 한울 | 3발전소 | 6 | 12 | 200368417 | 정비부분품(SPAR) | 국내 | S | 개스킷 | 개스킷,SPIRAL WOUND,BASIC,3.2㎜,206.8㎜,226㎜, | EA | 3 | 기계부 | 고영민 | 054-785-1645 | 품명 개스킷 - 가스켓타입 SPIRAL WOUND - 가스켓단면형태 BASIC - 두께 3.2㎜ - 내경 206.8㎜ - 외경 226㎜ - 가스켓재질 GRAPHITE/SUS304 - 별칭 BONNET GASKET 품질등급 S등급
2022 | 1 | 계획예방정비용 | 한울 | 3발전소 | 5 | 13 | 200368417 | 정비부분품(SPAR) | 국내 | S | 개스킷 | 개스킷,SPIRAL WOUND,BASIC,3.2㎜,206.8㎜,226㎜, | EA | 3 | 기계부 | 장경수 | 054-785-3454 | 품명 개스킷 - 가스켓타입 SPIRAL WOUND - 가스켓단면형태 BASIC - 두께 3.2㎜ - 내경 206.8㎜ - 외경 226㎜ - 가스켓재질 GRAPHITE/SUS304 - 별칭 BONNET GASKET 품질등급 S등급
2022 | 4 | 계획예방정비용 | 한울 | 3발전소 | 6 | 13 | 200368417 | 정비부분품(SPAR) | 국내 | S | 개스킷 | 개스킷,SPIRAL WOUND,BASIC,3.2㎜,206.8㎜,226㎜, | EA | 3 | 기계부 | 고영민 | 054-785-1645 | 품명 개스킷 - 가스켓타입 SPIRAL WOUND - 가스켓단면형태 BASIC - 두께 3.2㎜ - 내경 206.8㎜ - 외경 226㎜ - 가스켓재질 GRAPHITE/SUS304 - 별칭 BONNET GASKET 품질등급 S등급
2022 | 4 | 계획예방정비용 | 한빛 | 3발전소 | 6 | 15 | 200368418 | 정비부분품(SPAR) | 국외 | Q | 개스킷 | 개스킷,REFER TO PROCUREMENT SPEC,REFER TO P | EA | 2 | 기계부 | 임남형 | 061-357-3637 | 품명 개스킷 - 적용기술기준 REFER TO PROCUREMENT SPEC - 적용품질기준 REFER TO PROCUREMENT SPEC - 품질보증서류 REFER TO PROCUREMENT SPEC - 시험성적서류 REFER TO PROCUREMENT SPEC 품질등급 Q등급 제작사 FLOWSERVE PUMP CORPORATION - 모델번호 2.25X6HS3 - 도면번호 B3482R6HS000A029 - 부품번호 62095849 | FLOWSERVE PUMP CORPORATION | 2.25X6HS3 | 62095849
2022 | 4 | 계획예방정비용 | 한빛 | 3발전소 | 6 | 15 | 200368419 | 정비부분품(SPAR) | 국외 | Q | 개스킷 | 개스킷,NEOPRENE,REFER TO PROCUREMENT SPEC,R | EA | 2 | 기계부 | 임남형 | 061-357-3637 | 품명 개스킷 - 가스켓재질 NEOPRENE - 적용기술기준 REFER TO PROCUREMENT SPEC - 적용품질기준 REFER TO PROCUREMENT SPEC - 품질보증서류 REFER TO PROCUREMENT SPEC - 시험성적서류 REFER TO PROCUREMENT SPEC 품질등급 Q등급 제작사 FLOWSERVE PUMP CORPORATION - 모델번호 2.25X6HS3 - 도면번호 B3482R6HS000A029 - 부품번호 A2584R6HS000A002 | FLOWSERVE PUMP CORPORATION | 2.25X6HS3 | A2584R6HS000A002
2020 | 3 | 계획예방정비용 | 한울 | 3발전소 | 5 | 12 | 200368420 | 정비부분품(SPAR) | 국내 | S | 개스킷 | 개스킷,SPIRAL WOUND,BASIC,3.2㎜,178.6㎜,198㎜, | EA | 3 | 기계부 | 장경수 | 054-785-3454 | 품명 개스킷 - 가스켓타입 SPIRAL WOUND - 가스켓단면형태 BASIC - 두께 3.2㎜ - 내경 178.6㎜ - 외경 198㎜ - 가스켓재질 GRAPHITE/SUS304 - 별칭 SEAT GASKET 품질등급 S등급
2021 | 3 | 계획예방정비용 | 한울 | 3발전소 | 6 | 12 | 200368420 | 정비부분품(SPAR) | 국내 | S | 개스킷 | 개스킷,SPIRAL WOUND,BASIC,3.2㎜,178.6㎜,198㎜, | EA | 3 | 기계부 | 고영민 | 054-785-1645 | 품명 개스킷 - 가스켓타입 SPIRAL WOUND - 가스켓단면형태 BASIC - 두께 3.2㎜ - 내경 178.6㎜ - 외경 198㎜ - 가스켓재질 GRAPHITE/SUS304 - 별칭 SEAT GASKET 품질등급 S등급
2022 | 1 | 계획예방정비용 | 한울 | 3발전소 | 5 | 13 | 200368420 | 정비부분품(SPAR) | 국내 | S | 개스킷 | 개스킷,SPIRAL WOUND,BASIC,3.2㎜,178.6㎜,198㎜, | EA | 3 | 기계부 | 장경수 | 054-785-3454 | 품명 개스킷 - 가스켓타입 SPIRAL WOUND - 가스켓단면형태 BASIC - 두께 3.2㎜ - 내경 178.6㎜ - 외경 198㎜ - 가스켓재질 GRAPHITE/SUS304 - 별칭 SEAT GASKET 품질등급 S등급
2022 | 4 | 계획예방정비용 | 한울 | 3발전소 | 6 | 13 | 200368420 | 정비부분품(SPAR) | 국내 | S | 개스킷 | 개스킷,SPIRAL WOUND,BASIC,3.2㎜,178.6㎜,198㎜, | EA | 3 | 기계부 | 고영민 | 054-785-1645 | 품명 개스킷 - 가스켓타입 SPIRAL WOUND - 가스켓단면형태 BASIC - 두께 3.2㎜ - 내경 178.6㎜ - 외경 198㎜ - 가스켓재질 GRAPHITE/SUS304 - 별칭 SEAT GASKET 품질등급 S등급
2020 | 3 | 계획예방정비용 | 한울 | 3발전소 | 5 | 12 | 200368421 | 정비부분품(SPAR) | 국내 | S | 개스킷 | 개스킷,SPIRAL WOUND,BASIC,3.2㎜,146.5㎜,164.7 | EA | 3 | 기계부 | 장경수 | 054-785-3454 | 품명 개스킷 - 가스켓타입 SPIRAL WOUND - 가스켓단면형태 BASIC - 두께 3.2㎜ - 내경 146.5㎜ - 외경 164.7㎜ - 가스켓재질 GRAPHITE/SUS304 - 별칭 BONNET GASKET 품질등급 S등급
2021 | 3 | 계획예방정비용 | 한울 | 3발전소 | 6 | 12 | 200368421 | 정비부분품(SPAR) | 국내 | S | 개스킷 | 개스킷,SPIRAL WOUND,BASIC,3.2㎜,146.5㎜,164.7 | EA | 3 | 기계부 | 고영민 | 054-785-1645 | 품명 개스킷 - 가스켓타입 SPIRAL WOUND - 가스켓단면형태 BASIC - 두께 3.2㎜ - 내경 146.5㎜ - 외경 164.7㎜ - 가스켓재질 GRAPHITE/SUS304 - 별칭 BONNET GASKET 품질등급 S등급
2022 | 1 | 계획예방정비용 | 한울 | 3발전소 | 5 | 13 | 200368421 | 정비부분품(SPAR) | 국내 | S | 개스킷 | 개스킷,SPIRAL WOUND,BASIC,3.2㎜,146.5㎜,164.7 | EA | 3 | 기계부 | 장경수 | 054-785-3454 | 품명 개스킷 - 가스켓타입 SPIRAL WOUND - 가스켓단면형태 BASIC - 두께 3.2㎜ - 내경 146.5㎜ - 외경 164.7㎜ - 가스켓재질 GRAPHITE/SUS304 - 별칭 BONNET GASKET 품질등급 S등급
2022 | 4 | 계획예방정비용 | 한울 | 3발전소 | 6 | 13 | 200368421 | 정비부분품(SPAR) | 국내 | S | 개스킷 | 개스킷,SPIRAL WOUND,BASIC,3.2㎜,146.5㎜,164.7 | EA | 3 | 기계부 | 고영민 | 054-785-1645 | 품명 개스킷 - 가스켓타입 SPIRAL WOUND - 가스켓단면형태 BASIC - 두께 3.2㎜ - 내경 146.5㎜ - 외경 164.7㎜ - 가스켓재질 GRAPHITE/SUS304 - 별칭 BONNET GASKET 품질등급 S등급
2022 | 4 | 계획예방정비용 | 한빛 | 3발전소 | 6 | 15 | 200368422 | 정비부분품(SPAR) | 국외 | Q | 개스킷 | 개스킷,ARMSTRONG CS-301,GASKET,130,A2584R00 | EA | 1 | 기계부 | 임남형 | 061-357-3637 | 품명 개스킷 - 가스켓재질 ARMSTRONG CS-301 - 별칭 GASKET 원자력안전범주 NON NUCLEAR SAFETY RELATED 품질등급 Q등급 제작사 FLOWSERVE PUMP CORPORATION - 부품번호 130 - A2584R000381A001 - 원기술규격서(OTS) HANBIT 5&6, PYC-P-95ED2 - 제작사 유형(MFR CATEGORY) ORIGINAL EQUIP. MANUFACTURER - 도면번호 9-903-Z-171-504 - C3217R6HS300A003 - 모델번호 2.25X6HS3 제출서류목록 - 품질보증확인서(C of C) | FLOWSERVE PUMP CORPORATION | 2.25X6HS3 | A2584R000381A001
2020 | 3 | 계획예방정비용 | 한울 | 3발전소 | 5 | 12 | 200368425 | 정비부분품(SPAR) | 국내 | S | 개스킷 | 개스킷,SPIRAL WOUND,BASIC,3.2㎜,122.5㎜,138.5 | EA | 3 | 기계부 | 장경수 | 054-785-3454 | 품명 개스킷 - 가스켓타입 SPIRAL WOUND - 가스켓단면형태 BASIC - 두께 3.2㎜ - 내경 122.5㎜ - 외경 138.5㎜ - 가스켓재질 GRAPHITE/SUS304 - 별칭 SEAT GASKET 품질등급 S등급
2021 | 3 | 계획예방정비용 | 한울 | 3발전소 | 6 | 12 | 200368425 | 정비부분품(SPAR) | 국내 | S | 개스킷 | 개스킷,SPIRAL WOUND,BASIC,3.2㎜,122.5㎜,138.5 | EA | 3 | 기계부 | 고영민 | 054-785-1645 | 품명 개스킷 - 가스켓타입 SPIRAL WOUND - 가스켓단면형태 BASIC - 두께 3.2㎜ - 내경 122.5㎜ - 외경 138.5㎜ - 가스켓재질 GRAPHITE/SUS304 - 별칭 SEAT GASKET 품질등급 S등급
2022 | 1 | 계획예방정비용 | 한울 | 3발전소 | 5 | 13 | 200368425 | 정비부분품(SPAR) | 국내 | S | 개스킷 | 개스킷,SPIRAL WOUND,BASIC,3.2㎜,122.5㎜,138.5 | EA | 3 | 기계부 | 장경수 | 054-785-3454 | 품명 개스킷 - 가스켓타입 SPIRAL WOUND - 가스켓단면형태 BASIC - 두께 3.2㎜ - 내경 122.5㎜ - 외경 138.5㎜ - 가스켓재질 GRAPHITE/SUS304 - 별칭 SEAT GASKET 품질등급 S등급
2022 | 4 | 계획예방정비용 | 한울 | 3발전소 | 6 | 13 | 200368425 | 정비부분품(SPAR) | 국내 | S | 개스킷 | 개스킷,SPIRAL WOUND,BASIC,3.2㎜,122.5㎜,138.5 | EA | 3 | 기계부 | 고영민 | 054-785-1645 | 품명 개스킷 - 가스켓타입 SPIRAL WOUND - 가스켓단면형태 BASIC - 두께 3.2㎜ - 내경 122.5㎜ - 외경 138.5㎜ - 가스켓재질 GRAPHITE/SUS304 - 별칭 SEAT GASKET 품질등급 S등급
2022 | 4 | 계획예방정비용 | 한빛 | 3발전소 | 6 | 15 | 200368426 | 정비부분품(SPAR) | 국외 | A | 개스킷 | 개스킷,GASKET, CASING-BACKOVER,HANBIT 5&6, | EA | 1 | 기계부 | 임남형 | 061-357-3637 | 품명 개스킷 - 별칭 GASKET, CASING-BACKOVER 원자력안전범주 NON NUCLEAR SAFETY RELATED 품질등급 A등급 제작사 HAYWARD TYLER INC. - 원기술규격서(OTS) HANBIT 5&6, PYC-P-95ED2 - 제작사 유형(MFR CATEGORY) ORIGINAL EQUIP. MANUFACTURER - 모델번호 1.5X3X10N3 - 도면번호 01-402-550 - 9-904-Z-171-550 - 부품번호 01-300-168-003-FL29 - 1103 제출서류목록 - 품질보증확인서(C of C) | HAYWARD TYLER INC. | 1.5X3X10N3 | 1103
2022 | 4 | 계획예방정비용 | 한빛 | 3발전소 | 6 | 15 | 200368429 | 정비부분품(SPAR) | 국외 | Q | 임펠러 | 임펠러,CENTRIFUGAL IMPELLER,BORIC ACID MAK | EA | 1 | 기계부 | 임남형 | 061-357-3637 | 품명 임펠러 - 임펠러타입 CENTRIFUGAL IMPELLER - 임펠러용도 BORIC ACID MAKEUP PUMP - 임펠러재질 ASTM A743 CF3M - 특수사항 PERFORMANCE,BALANCE REPORT - 별칭 IMPELLER 원자력안전범주 NUCLEAR SAFETY RELATED 품질등급 Q등급 제작사 HAYWARD TYLER INC. - 도면번호 01-402-550 A - 9-904-Z-171-550 - 모델번호 1.5X3X10N3 - 부품번호 01-400-182-001-S3267 - 2102 - 원기술규격서(OTS) HANBIT 5&6, PYC-P-95ED2 - 제작사 유형(MFR CATEGORY) ORIGINAL EQUIP. MANUFACTURER 제출서류목록 - 품질보증확인서(C of C) - 재료시험보고서(MTR OR MILL SHEET) - 비파괴검사보고서(NDE Records) - 성능(또는 기능)시험 기록 | HAYWARD TYLER INC. | 1.5X3X10N3 | 2102
2022 | 4 | 계획예방정비용 | 한빛 | 3발전소 | 6 | 15 | 200368430 | 정비부분품(SPAR) | 국외 | Q | 웨어링 | 웨어링,CASING WEAR RING,ASTM A743 CG6MMN,CA | EA | 1 | 기계부 | 임남형 | 061-357-3637 | 품명 웨어링 - 링(WEARING)타입 CASING WEAR RING - 링(WEARING)재질 ASTM A743 CG6MMN - 별칭 CASING WEAR RING 원자력안전범주 NUCLEAR SAFETY RELATED 품질등급 Q등급 제작사 HAYWARD TYLER INC. - 모델번호 1.5X3X10N3 - 도면번호 01-402-550 A - 9-904-Z-171-550 - 원기술규격서(OTS) HANBIT 5&6, PYC-P-95ED2 - 부품번호 01-200-056-001-3365 - 3102 제출서류목록 - 품질보증확인서(C of C) | HAYWARD TYLER INC. | 1.5X3X10N3 | 3102
2020 | 3 | 계획예방정비용 | 한울 | 3발전소 | 5 | 12 | 200368431 | 정비부분품(SPAR) | 국내 | S | 패킹세트 | 패킹세트,GLAND,1IN,1.5IN,GRAPHITE/BLADE,MOL | SET | 3 | 기계부 | 장경수 | 054-785-3454 | 품명 패킹세트 - 패킹세트타입 GLAND - 내경 1IN - 외경 1.5IN - 패킹세트재질 GRAPHITE/BLADE - 경도등급 MOLD - 구성품 GRAPHITE(4EA) - 구성품2 BLADE(4EA) 품질등급 S등급
2021 | 3 | 계획예방정비용 | 한울 | 3발전소 | 6 | 12 | 200368431 | 정비부분품(SPAR) | 국내 | S | 패킹세트 | 패킹세트,GLAND,1IN,1.5IN,GRAPHITE/BLADE,MOL | SET | 3 | 기계부 | 고영민 | 054-785-1645 | 품명 패킹세트 - 패킹세트타입 GLAND - 내경 1IN - 외경 1.5IN - 패킹세트재질 GRAPHITE/BLADE - 경도등급 MOLD - 구성품 GRAPHITE(4EA) - 구성품2 BLADE(4EA) 품질등급 S등급
2022 | 1 | 계획예방정비용 | 한울 | 3발전소 | 5 | 13 | 200368431 | 정비부분품(SPAR) | 국내 | S | 패킹세트 | 패킹세트,GLAND,1IN,1.5IN,GRAPHITE/BLADE,MOL | SET | 3 | 기계부 | 장경수 | 054-785-3454 | 품명 패킹세트 - 패킹세트타입 GLAND - 내경 1IN - 외경 1.5IN - 패킹세트재질 GRAPHITE/BLADE - 경도등급 MOLD - 구성품 GRAPHITE(4EA) - 구성품2 BLADE(4EA) 품질등급 S등급
2022 | 4 | 계획예방정비용 | 한울 | 3발전소 | 6 | 13 | 200368431 | 정비부분품(SPAR) | 국내 | S | 패킹세트 | 패킹세트,GLAND,1IN,1.5IN,GRAPHITE/BLADE,MOL | SET | 3 | 기계부 | 고영민 | 054-785-1645 | 품명 패킹세트 - 패킹세트타입 GLAND - 내경 1IN - 외경 1.5IN - 패킹세트재질 GRAPHITE/BLADE - 경도등급 MOLD - 구성품 GRAPHITE(4EA) - 구성품2 BLADE(4EA) 품질등급 S등급
2022 | 4 | 계획예방정비용 | 한빛 | 3발전소 | 6 | 15 | 200368432 | 정비부분품(SPAR) | 국외 | Q | 핀(PIN),기계요소 | 핀(PIN),기계요소,FOR CASING WEAR RING,STAINL | EA | 2 | 기계부 | 임남형 | 061-357-3637 | 품명 핀(PIN),기계요소 - 핀(PIN)용도 FOR CASING WEAR RING - 핀(PIN)재질 STAINLESS STEEL 300 SERIES - 별칭 RETAINING PIN, CASING W.R. 원자력안전범주 NUCLEAR SAFETY RELATED 품질등급 Q등급 제작사 HAYWARD TYLER INC. - 모델번호 1.5X3X10N3 - 부품번호 3111 - 4-3015-0212-301 - 원기술규격서(OTS) HANBIT 5&6, PYC-P-95ED2 - 도면번호 01-402-550 A - 9-904-Z-171-550 제출서류목록 - 품질보증확인서(C of C) | HAYWARD TYLER INC. | 1.5X3X10N3 | 4-3015-0212-301
2022 | 4 | 계획예방정비용 | 한빛 | 3발전소 | 6 | 15 | 200368434 | 정비부분품(SPAR) | 국외 | Q | 샤프트 | 샤프트,AXLE,BORIC ACID MAKEUP PUMP,ASTM A56 | EA | 1 | 기계부 | 임남형 | 061-357-3637 | 품명 샤프트 - 샤프트타입 AXLE - 샤프트용도 BORIC ACID MAKEUP PUMP - 샤프트재질 ASTM A564 TYPE 630-H1150 - 별칭 SHAFT 원자력안전범주 NUCLEAR SAFETY RELATED 품질등급 Q등급 제작사 HAYWARD TYLER INC. - 도면번호 01-402-550 A - 9-904-Z-171-550 - 모델번호 1.5X3X10N3 - 원기술규격서(OTS) HANBIT 5&6, PYC-P-95ED2 - 부품번호 01-402-574-001-S3501 - 4102 제출서류목록 - 품질보증확인서(C of C) | HAYWARD TYLER INC. | 1.5X3X10N3 | 4102
2022 | 4 | 계획예방정비용 | 한빛 | 3발전소 | 6 | 15 | 200368435 | 정비부분품(SPAR) | 국외 | Q | 슬리브,샤프트용 | 슬리브,샤프트용,BORIC ACID MAKEUP PUMP,ASTM A27 | EA | 1 | 기계부 | 임남형 | 061-357-3637 | 품명 슬리브,샤프트용 - 슬리브용도 BORIC ACID MAKEUP PUMP - 슬리브재질 ASTM A276 TYPE316 - 별칭 SHAFT SLEEVE 원자력안전범주 NUCLEAR SAFETY RELATED 품질등급 Q등급 제작사 HAYWARD TYLER INC. - 도면번호 01-402-550 A - 9-904-Z-171-550 - 모델번호 1.5X3X10N3 - 부품번호 01-200-069-001-S3241 - 4103 - 원기술규격서(OTS) HANBIT 5&6, PYC-P-95ED2 - 제작사 유형(MFR CATEGORY) ORIGINAL EQUIP. MANUFACTURER 제출서류목록 - 품질보증확인서(C of C) | HAYWARD TYLER INC. | 1.5X3X10N3 | 4103
2022 | 4 | 계획예방정비용 | 한빛 | 3발전소 | 6 | 15 | 200368437 | 정비부분품(SPAR) | 국외 | A | 개스킷 | 개스킷,GASKET, SHAFT SLEEVE,HANBIT 5&6, PY | EA | 1 | 기계부 | 임남형 | 061-357-3637 | 품명 개스킷 - 별칭 GASKET, SHAFT SLEEVE 원자력안전범주 NON NUCLEAR SAFETY RELATED 품질등급 A등급 제작사 HAYWARD TYLER INC. - 원기술규격서(OTS) HANBIT 5&6, PYC-P-95ED2 - 제작사 유형(MFR CATEGORY) ORIGINAL EQUIP. MANUFACTURER - 모델번호 1.5X3X10N3 - 도면번호 01-402-550 A - 9-904-Z-171-550 - 부품번호 01-004-010-128-EP00 - 4105 제출서류목록 - 품질보증확인서(C of C) | HAYWARD TYLER INC. | 1.5X3X10N3 | 4105
2022 | 4 | 계획예방정비용 | 한빛 | 3발전소 | 6 | 15 | 200368439 | 정비부분품(SPAR) | 국외 | A | 개스킷 | 개스킷,NITRILE RUBBER,GASKET - OUTBRD BEARI | EA | 1 | 기계부 | 임남형 | 061-357-3637 | 품명 개스킷 - 가스켓재질 NITRILE RUBBER - 별칭 GASKET - OUTBRD BEARING COVER 원자력안전범주 NON NUCLEAR SAFETY RELATED 품질등급 A등급 제작사 HAYWARD TYLER INC. - 원기술규격서(OTS) HANBIT 5&6, PYC-P-95ED2 - 모델번호 1.5X3X7N3 - 도면번호 01-402-551 - 9-904-Z-171-551 - 부품번호 01-004-010-348-NBR0 - 5115 제출서류목록 - 품질보증확인서(C of C) | HAYWARD TYLER INC. | 1.5X3X7N3 | 5115
2022 | 4 | 계획예방정비용 | 한빛 | 3발전소 | 6 | 15 | 200368440 | 정비부분품(SPAR) | 국외 | Q | 나사 | 나사,SCREW, CAP, SOCKET HEAD,BORIC ACID M | EA | 1 | 기계부 | 임남형 | 061-357-3637 | 품명 나사 - 나사타입 SCREW, CAP, SOCKET HEAD - 나사용도 BORIC ACID MAKEUP PUMP - 나사재질 ASTM A193-B8M CLASS1 - 별칭 RETAINING SCREW, IMPELLER 원자력안전범주 NUCLEAR SAFETY RELATED 품질등급 Q등급 제작사 HAYWARD TYLER INC. - 원기술규격서(OTS) HANBIT 5&6, PYC-P-95ED2 - 모델번호 1.5X3X10N3 - 도면번호 01-402-550 A - 9-904-Z-171-550 - 부품번호 4-0201-1944-H173S - 4201 제출서류목록 - 품질보증확인서(C of C) | HAYWARD TYLER INC. | 1.5X3X10N3 | 4201
2022 | 4 | 계획예방정비용 | 한빛 | 3발전소 | 6 | 15 | 200368442 | 정비부분품(SPAR) | 국외 | Q | 키(KEY),기계요소 | 키(KEY),기계요소,FLAT,ASTM A276 TYPE316,BORI | EA | 1 | 기계부 | 임남형 | 061-357-3637 | 품명 키(KEY),기계요소 - 키(KEY)타입 FLAT - 키(KEY)재질 ASTM A276 TYPE316 - 특수사항 BORIC ACID MAKEUP PUMP - 별칭 KEY, IMPELLER 원자력안전범주 NUCLEAR SAFETY RELATED 품질등급 Q등급 제작사 HAYWARD TYLER INC. - 도면번호 01-402-550 A - 9-904-Z-171-550 - 모델번호 1.5X3X10N3 - 부품번호 4-0244-0549-33S - 4208 - 원기술규격서(OTS) HANBIT 5&6, PYC-P-95ED2 - 제작사 유형(MFR CATEGORY) ORIGINAL EQUIP. MANUFACTURER 제출서류목록 - 품질보증확인서(C of C) | HAYWARD TYLER INC. | 1.5X3X10N3 | 4208
2022 | 4 | 계획예방정비용 | 한빛 | 3발전소 | 6 | 15 | 200368443 | 정비부분품(SPAR) | 국외 | A | 개스킷 | 개스킷,WAX PAPER,REFER TO PROCUREMENT SPEC, | EA | 1 | 기계부 | 임남형 | 061-357-3637 | 품명 개스킷 - 가스켓재질 WAX PAPER - 적용기술기준 REFER TO PROCUREMENT SPEC - 적용품질기준 REFER TO PROCUREMENT SPEC - 품질보증서류 REFER TO PROCUREMENT SPEC - 시험성적서류 REFER TO PROCUREMENT SPEC - 별칭 GASKET-BRG COVER I.B 품질등급 A등급 제작사 HAYWARD TYLER INC. - 모델번호 1-1/2X3X7 N3 - 도면번호 01-402-551 - UG12960476 - 부품번호 01-200-091-002-WPX0 | HAYWARD TYLER INC. | 1-1/2X3X7 N3 | 01-200-091-002-WPX0
2022 | 4 | 계획예방정비용 | 한빛 | 3발전소 | 6 | 15 | 200368445 | 정비부분품(SPAR) | 국외 | Q | 롤러베어링 | 베어링,롤러식,RADIAL BEARING, SKF NU2209,1.5X3 | EA | 1 | 기계부 | 임남형 | 061-357-3637 | 품명 베어링,롤러식 - 별칭 RADIAL BEARING, SKF NU2209 원자력안전범주 NUCLEAR SAFETY RELATED 품질등급 Q등급 제작사 HAYWARD TYLER INC. - 모델번호 1.5X3X10N3 - 부품번호 4304 - BRG-NU2209S - 제작사 유형(MFR CATEGORY) ORIGINAL EQUIP. MANUFACTURER - 원기술규격서(OTS) HANBIT 5&6, PYC-P-95ED2 - 도면번호 01-402-550 A - 9-904-Z-171-550 제출서류목록 - 품질보증확인서(C of C) | HAYWARD TYLER INC. | 1.5X3X10N3 | BRG-NU2209S
2022 | 4 | 계획예방정비용 | 한빛 | 3발전소 | 6 | 15 | 200368446 | 정비부분품(SPAR) | 국외 | Q | 씰링,금속제 | 씰링,금속제,DURAMETALLICSINGLE 2.25IN PT0,ASM | EA | 1 | 기계부 | 임남형 | 061-357-3637 | 품명 씰링,금속제 - 씰링재질 DURAMETALLICSINGLE 2.25IN PT0 - 적용기술기준 ASME NQA-1 - 품질보증서류 C OF C - 별칭 MECHANICAL SEAL - 용도 금속제 품질등급 Q등급 제작사 HAYWARD TYLER INC. - 부품번호 2D-158742-R1 - 모델번호 1-1/2X3X7 N3 - 도면번호 01-402-551 - 주설비 참고자료 S/N : UG12960476 | HAYWARD TYLER INC. | 1-1/2X3X7 N3 | 2D-158742-R1
2022 | 4 | 계획예방정비용 | 한빛 | 3발전소 | 6 | 15 | 200368448 | 정비부분품(SPAR) | 국외 | Q | 롤러베어링 | 베어링,롤러식,THRUST BEARING, SKF 7309 BG,1.5X | EA | 2 | 기계부 | 임남형 | 061-357-3637 | 품명 베어링,롤러식 - 별칭 THRUST BEARING, SKF 7309 BG 원자력안전범주 NUCLEAR SAFETY RELATED 품질등급 Q등급 제작사 HAYWARD TYLER INC. - 모델번호 1.5X3X10N3 - 부품번호 4306 - BRG-7309BECBM-S - 제작사 유형(MFR CATEGORY) ORIGINAL EQUIP. MANUFACTURER - 원기술규격서(OTS) HANBIT 5&6, PYC-P-95ED2 - 도면번호 01-402-550 A - 9-904-Z-171-550 제출서류목록 - 품질보증확인서(C of C) | HAYWARD TYLER INC. | 1.5X3X10N3 | BRG-7309BECBM-S
2022 | 4 | 계획예방정비용 | 한빛 | 3발전소 | 6 | 15 | 200368450 | 정비부분품(SPAR) | 국외 | Q | 핀(PIN),기계요소 | 핀(PIN),기계요소,OIL THROWER PIN,1.5X3X10N3,4 | EA | 2 | 기계부 | 임남형 | 061-357-3637 | 품명 핀(PIN),기계요소 - 별칭 OIL THROWER PIN 원자력안전범주 NUCLEAR SAFETY RELATED 품질등급 Q등급 제작사 HAYWARD TYLER INC. - 모델번호 1.5X3X10N3 - 부품번호 4-3015-0424-011 - 4334 - 원기술규격서(OTS) HANBIT 5&6, PYC-P-95ED2 - 도면번호 01-402-550 A - 9-904-Z-171-550 제출서류목록 - 품질보증확인서(C of C) | HAYWARD TYLER INC. | 1.5X3X10N3 | 4334
2020 | 3 | 계획예방정비용 | 한울 | 3발전소 | 5 | 12 | 200368453 | 정비부분품(SPAR) | 국내 | S | 패킹세트 | 패킹세트,GLAND,14㎜,24㎜,5㎜,GRAPHITE/BLADE,MOL | SET | 6 | 기계부 | 장경수 | 054-785-3454 | 품명 패킹세트 - 패킹세트타입 GLAND - 내경 14㎜ - 외경 24㎜ - 두께 5㎜ - 패킹세트재질 GRAPHITE/BLADE - 경도등급 MOLD - 구성품 GRAPHITE(4EA) - 구성품2 BLADE(4EA) 원자력안전범주 NON NUCLEAR SAFETY RELATED 품질등급 S등급
2020 | 3 | 계획예방정비용 | 한울 | 3발전소 | 5 | 12 | 200368453 | 정비부분품(SPAR) | 국내 | S | 패킹세트 | 패킹세트,GLAND,14㎜,24㎜,5㎜,GRAPHITE/BLADE,MOL | SET | 2 | 기계부 | 장경수 | 054-785-3454 | 품명 패킹세트 - 패킹세트타입 GLAND - 내경 14㎜ - 외경 24㎜ - 두께 5㎜ - 패킹세트재질 GRAPHITE/BLADE - 경도등급 MOLD - 구성품 GRAPHITE(4EA) - 구성품2 BLADE(4EA) 원자력안전범주 NON NUCLEAR SAFETY RELATED 품질등급 S등급
2021 | 3 | 계획예방정비용 | 한울 | 3발전소 | 6 | 12 | 200368453 | 정비부분품(SPAR) | 국내 | S | 패킹세트 | 패킹세트,GLAND,14㎜,24㎜,5㎜,GRAPHITE/BLADE,MOL | SET | 6 | 기계부 | 고영민 | 054-785-1645 | 품명 패킹세트 - 패킹세트타입 GLAND - 내경 14㎜ - 외경 24㎜ - 두께 5㎜ - 패킹세트재질 GRAPHITE/BLADE - 경도등급 MOLD - 구성품 GRAPHITE(4EA) - 구성품2 BLADE(4EA) 원자력안전범주 NON NUCLEAR SAFETY RELATED 품질등급 S등급
2021 | 3 | 계획예방정비용 | 한울 | 3발전소 | 6 | 12 | 200368453 | 정비부분품(SPAR) | 국내 | S | 패킹세트 | 패킹세트,GLAND,14㎜,24㎜,5㎜,GRAPHITE/BLADE,MOL | SET | 2 | 기계부 | 고영민 | 054-785-1645 | 품명 패킹세트 - 패킹세트타입 GLAND - 내경 14㎜ - 외경 24㎜ - 두께 5㎜ - 패킹세트재질 GRAPHITE/BLADE - 경도등급 MOLD - 구성품 GRAPHITE(4EA) - 구성품2 BLADE(4EA) 원자력안전범주 NON NUCLEAR SAFETY RELATED 품질등급 S등급
2022 | 1 | 계획예방정비용 | 한울 | 3발전소 | 5 | 13 | 200368453 | 정비부분품(SPAR) | 국내 | S | 패킹세트 | 패킹세트,GLAND,14㎜,24㎜,5㎜,GRAPHITE/BLADE,MOL | SET | 6 | 기계부 | 장경수 | 054-785-3454 | 품명 패킹세트 - 패킹세트타입 GLAND - 내경 14㎜ - 외경 24㎜ - 두께 5㎜ - 패킹세트재질 GRAPHITE/BLADE - 경도등급 MOLD - 구성품 GRAPHITE(4EA) - 구성품2 BLADE(4EA) 원자력안전범주 NON NUCLEAR SAFETY RELATED 품질등급 S등급
2022 | 1 | 계획예방정비용 | 한울 | 3발전소 | 5 | 13 | 200368453 | 정비부분품(SPAR) | 국내 | S | 패킹세트 | 패킹세트,GLAND,14㎜,24㎜,5㎜,GRAPHITE/BLADE,MOL | SET | 2 | 기계부 | 장경수 | 054-785-3454 | 품명 패킹세트 - 패킹세트타입 GLAND - 내경 14㎜ - 외경 24㎜ - 두께 5㎜ - 패킹세트재질 GRAPHITE/BLADE - 경도등급 MOLD - 구성품 GRAPHITE(4EA) - 구성품2 BLADE(4EA) 원자력안전범주 NON NUCLEAR SAFETY RELATED 품질등급 S등급
2022 | 4 | 계획예방정비용 | 한울 | 3발전소 | 6 | 13 | 200368453 | 정비부분품(SPAR) | 국내 | S | 패킹세트 | 패킹세트,GLAND,14㎜,24㎜,5㎜,GRAPHITE/BLADE,MOL | SET | 6 | 기계부 | 고영민 | 054-785-1645 | 품명 패킹세트 - 패킹세트타입 GLAND - 내경 14㎜ - 외경 24㎜ - 두께 5㎜ - 패킹세트재질 GRAPHITE/BLADE - 경도등급 MOLD - 구성품 GRAPHITE(4EA) - 구성품2 BLADE(4EA) 원자력안전범주 NON NUCLEAR SAFETY RELATED 품질등급 S등급
2022 | 4 | 계획예방정비용 | 한울 | 3발전소 | 6 | 13 | 200368453 | 정비부분품(SPAR) | 국내 | S | 패킹세트 | 패킹세트,GLAND,14㎜,24㎜,5㎜,GRAPHITE/BLADE,MOL | SET | 2 | 기계부 | 고영민 | 054-785-1645 | 품명 패킹세트 - 패킹세트타입 GLAND - 내경 14㎜ - 외경 24㎜ - 두께 5㎜ - 패킹세트재질 GRAPHITE/BLADE - 경도등급 MOLD - 구성품 GRAPHITE(4EA) - 구성품2 BLADE(4EA) 원자력안전범주 NON NUCLEAR SAFETY RELATED 품질등급 S등급
2020 | 3 | 계획예방정비용 | 한울 | 3발전소 | 5 | 12 | 200368455 | 정비부분품(SPAR) | 국내 | S | 패킹세트 | 패킹세트,GLAND,20㎜,30㎜,5㎜,GRAPHITE/BLADE,MOL | SET | 6 | 기계부 | 장경수 | 054-785-3454 | 품명 패킹세트 - 패킹세트타입 GLAND - 내경 20㎜ - 외경 30㎜ - 두께 5㎜ - 패킹세트재질 GRAPHITE/BLADE - 경도등급 MOLD - 구성품 GRAPHITE(4EA) - 구성품2 BLADE(4EA) 품질등급 S등급
2020 | 3 | 계획예방정비용 | 한울 | 3발전소 | 5 | 12 | 200368455 | 정비부분품(SPAR) | 국내 | S | 패킹세트 | 패킹세트,GLAND,20㎜,30㎜,5㎜,GRAPHITE/BLADE,MOL | SET | 2 | 기계부 | 장경수 | 054-785-3454 | 품명 패킹세트 - 패킹세트타입 GLAND - 내경 20㎜ - 외경 30㎜ - 두께 5㎜ - 패킹세트재질 GRAPHITE/BLADE - 경도등급 MOLD - 구성품 GRAPHITE(4EA) - 구성품2 BLADE(4EA) 품질등급 S등급
2021 | 3 | 계획예방정비용 | 한울 | 3발전소 | 6 | 12 | 200368455 | 정비부분품(SPAR) | 국내 | S | 패킹세트 | 패킹세트,GLAND,20㎜,30㎜,5㎜,GRAPHITE/BLADE,MOL | SET | 6 | 기계부 | 고영민 | 054-785-1645 | 품명 패킹세트 - 패킹세트타입 GLAND - 내경 20㎜ - 외경 30㎜ - 두께 5㎜ - 패킹세트재질 GRAPHITE/BLADE - 경도등급 MOLD - 구성품 GRAPHITE(4EA) - 구성품2 BLADE(4EA) 품질등급 S등급
2021 | 3 | 계획예방정비용 | 한울 | 3발전소 | 6 | 12 | 200368455 | 정비부분품(SPAR) | 국내 | S | 패킹세트 | 패킹세트,GLAND,20㎜,30㎜,5㎜,GRAPHITE/BLADE,MOL | SET | 2 | 기계부 | 고영민 | 054-785-1645 | 품명 패킹세트 - 패킹세트타입 GLAND - 내경 20㎜ - 외경 30㎜ - 두께 5㎜ - 패킹세트재질 GRAPHITE/BLADE - 경도등급 MOLD - 구성품 GRAPHITE(4EA) - 구성품2 BLADE(4EA) 품질등급 S등급
2022 | 1 | 계획예방정비용 | 한울 | 3발전소 | 5 | 13 | 200368455 | 정비부분품(SPAR) | 국내 | S | 패킹세트 | 패킹세트,GLAND,20㎜,30㎜,5㎜,GRAPHITE/BLADE,MOL | SET | 6 | 기계부 | 장경수 | 054-785-3454 | 품명 패킹세트 - 패킹세트타입 GLAND - 내경 20㎜ - 외경 30㎜ - 두께 5㎜ - 패킹세트재질 GRAPHITE/BLADE - 경도등급 MOLD - 구성품 GRAPHITE(4EA) - 구성품2 BLADE(4EA) 품질등급 S등급
2022 | 1 | 계획예방정비용 | 한울 | 3발전소 | 5 | 13 | 200368455 | 정비부분품(SPAR) | 국내 | S | 패킹세트 | 패킹세트,GLAND,20㎜,30㎜,5㎜,GRAPHITE/BLADE,MOL | SET | 2 | 기계부 | 장경수 | 054-785-3454 | 품명 패킹세트 - 패킹세트타입 GLAND - 내경 20㎜ - 외경 30㎜ - 두께 5㎜ - 패킹세트재질 GRAPHITE/BLADE - 경도등급 MOLD - 구성품 GRAPHITE(4EA) - 구성품2 BLADE(4EA) 품질등급 S등급
2022 | 4 | 계획예방정비용 | 한울 | 3발전소 | 6 | 13 | 200368455 | 정비부분품(SPAR) | 국내 | S | 패킹세트 | 패킹세트,GLAND,20㎜,30㎜,5㎜,GRAPHITE/BLADE,MOL | SET | 6 | 기계부 | 고영민 | 054-785-1645 | 품명 패킹세트 - 패킹세트타입 GLAND - 내경 20㎜ - 외경 30㎜ - 두께 5㎜ - 패킹세트재질 GRAPHITE/BLADE - 경도등급 MOLD - 구성품 GRAPHITE(4EA) - 구성품2 BLADE(4EA) 품질등급 S등급
2022 | 4 | 계획예방정비용 | 한울 | 3발전소 | 6 | 13 | 200368455 | 정비부분품(SPAR) | 국내 | S | 패킹세트 | 패킹세트,GLAND,20㎜,30㎜,5㎜,GRAPHITE/BLADE,MOL | SET | 2 | 기계부 | 고영민 | 054-785-1645 | 품명 패킹세트 - 패킹세트타입 GLAND - 내경 20㎜ - 외경 30㎜ - 두께 5㎜ - 패킹세트재질 GRAPHITE/BLADE - 경도등급 MOLD - 구성품 GRAPHITE(4EA) - 구성품2 BLADE(4EA) 품질등급 S등급
2022 | 4 | 계획예방정비용 | 한빛 | 3발전소 | 6 | 15 | 200368462 | 정비부분품(SPAR) | 국외 | A | 개스킷 | 개스킷,GASKET - OUTBRD BRG COVER,HANBIT 5&6 | EA | 1 | 기계부 | 임남형 | 061-357-3637 | 품명 개스킷 - 별칭 GASKET - OUTBRD BRG COVER 원자력안전범주 NUCLEAR SAFETY RELATED 품질등급 A등급 제작사 HAYWARD TYLER INC. - 원기술규격서(OTS) HANBIT 5&6, PYC-P-95ED2 - 모델번호 1.5X3X10N3 - 도면번호 01-402-550 A - 9-904-Z-171-550 - 부품번호 01-004-010-348-NBR0 - 5115 제출서류목록 - 품질보증확인서(C of C) | HAYWARD TYLER INC. | 1.5X3X10N3 | 5115
2022 | 4 | 계획예방정비용 | 한빛 | 3발전소 | 6 | 15 | 200368463 | 정비부분품(SPAR) | 국외 | Q | 너트 | 너트,BEARING LOCKNUT, SKF NO9,HANBIT 5&6, | EA | 1 | 기계부 | 임남형 | 061-357-3637 | 품명 너트 - 별칭 BEARING LOCKNUT, SKF NO9 원자력안전범주 NUCLEAR SAFETY RELATED 품질등급 Q등급 제작사 HAYWARD TYLER INC. - 원기술규격서(OTS) HANBIT 5&6, PYC-P-95ED2 - 모델번호 1.5X3X10N3 - 도면번호 01-402-550 A - 9-904-Z-171-550 - 부품번호 5108 - 5108-UG12960475 제출서류목록 - 품질보증확인서(C of C) | HAYWARD TYLER INC. | 1.5X3X10N3 | 5108-UG12960475
2022 | 4 | 계획예방정비용 | 한빛 | 3발전소 | 6 | 15 | 200368464 | 정비부분품(SPAR) | 국외 | Q | 와셔 | 와셔,LOCKWASHER, BEARING, SKF W09,UG129604 | EA | 1 | 기계부 | 임남형 | 061-357-3637 | 품명 와셔 - 별칭 LOCKWASHER, BEARING, SKF W09 원자력안전범주 NUCLEAR SAFETY RELATED 품질등급 Q등급 제작사 HAYWARD TYLER INC. - 원기술규격서(OTS) HANBIT 5&6, PYC-P-95ED2 - 부품번호 5106 - 5106-UG12960475 - 모델번호 1.5X3X10N3 - 도면번호 01-402-550 A - 9-904-Z-171-550 제출서류목록 - 품질보증확인서(C of C) | HAYWARD TYLER INC. | 1.5X3X10N3 | 5106-UG12960475
2022 | 4 | 계획예방정비용 | 한빛 | 3발전소 | 6 | 15 | 200368465 | 정비부분품(SPAR) | 국외 | Q | 씰링,금속제 | 씰링,금속제,EU5 UU,DURAMETALLIC SINGLE PT0,2. | EA | 1 | 기계부 | 임남형 | 061-357-3637 | 품명 씰링,금속제 - 씰링재질 EU5 UU - 사용온도(상한) DURAMETALLIC SINGLE PT0,2.25IN - 적용기술기준 ASME NQA-1 - 품질보증서류 C OF C - 별칭 MECHANICAL SEAL - 용도 금속제 품질등급 Q등급 제작사 HAYWARD TYLER INC. - 부품번호 2D-158742-R1 - 모델번호 1-1/2X3X710N3 - 도면번호 01-402-550 - 주설비 참고자료 S/N : UG12960475 | HAYWARD TYLER INC. | 1-1/2X3X710N3 | 2D-158742-R1
2022 | 4 | 계획예방정비용 | 한빛 | 3발전소 | 6 | 15 | 200368466 | 정비부분품(SPAR) | 국외 | Q | 메커니컬실 | 메커니컬실,MECHANICAL SEAL,01-402-584-001-S00 | EA | 1 | 기계부 | 임남형 | 061-357-3637 | 품명 메커니컬실 - 별칭 MECHANICAL SEAL 원자력안전범주 NUCLEAR SAFETY RELATED 품질등급 Q등급 제작사 HAYWARD TYLER INC. - 부품번호 01-402-584-001-S0000 - 7101 - 원기술규격서(OTS) HANBIT 5&6, PYC-P-95ED2 - 제작사 유형(MFR CATEGORY) ORIGINAL EQUIP. MANUFACTURER - 도면번호 01-402-550 A - 9-904-Z-171-550 - 모델번호 1.5X3X10N3 제출서류목록 - 품질보증확인서(C of C) | HAYWARD TYLER INC. | 1.5X3X10N3 | 7101
2022 | 4 | 계획예방정비용 | 한빛 | 3발전소 | 6 | 15 | 200368467 | 정비부분품(SPAR) | 국외 | A | 웨어링 | 웨어링,UNS S20910/A743 CG6MMN,C OF C,CASING | EA | 1 | 기계부 | 임남형 | 061-357-3637 | 품명 웨어링 - 링(WEARING)재질 UNS S20910/A743 CG6MMN - 품질보증서류 C OF C - 별칭 CASING WEAR RING 품질등급 A등급 제작사 HAYWARD TYLER INC. - 주설비 참고자료 REFERENCE:Y060396390 - S/N:UG12960476 - 모델번호 1-1/2X3X7 N3 - 도면번호 01-402-551 - 부품번호 01-200-039-001-3365 | HAYWARD TYLER INC. | 1-1/2X3X7 N3 | 01-200-039-001-3365
2022 | 4 | 계획예방정비용 | 한빛 | 3발전소 | 6 | 15 | 200368468 | 정비부분품(SPAR) | 국외 | Q | 웨어링 | 웨어링,CASING WEAR RING,ASTM A743 CG6MNN,CA | EA | 1 | 기계부 | 임남형 | 061-357-3637 | 품명 웨어링 - 링(WEARING)타입 CASING WEAR RING - 링(WEARING)재질 ASTM A743 CG6MNN - 별칭 CASING WEAR RING 원자력안전범주 NUCLEAR SAFETY RELATED 품질등급 Q등급 제작사 HAYWARD TYLER INC. - 모델번호 1.5X3X7N3 - 도면번호 01-402-551 - 9-904-Z-171-551 - 원기술규격서(OTS) HANBIT 5&6, PYC-P-95ED2 - 부품번호 01-200-039-001-3365 - 3102 제출서류목록 - 품질보증확인서(C of C) | HAYWARD TYLER INC. | 1.5X3X7N3 | 3102
2022 | 4 | 계획예방정비용 | 한빛 | 3발전소 | 6 | 15 | 200368469 | 정비부분품(SPAR) | 국외 | Q | 핀(PIN),기계요소 | 핀(PIN),기계요소,FOR CASING RING,S/S 300 SERI | EA | 2 | 기계부 | 임남형 | 061-357-3637 | 품명 핀(PIN),기계요소 - 핀(PIN)용도 FOR CASING RING - 핀(PIN)재질 S/S 300 SERIES - 별칭 RETAINING PIN, CASING W.R. 원자력안전범주 NUCLEAR SAFETY RELATED 품질등급 Q등급 제작사 HAYWARD TYLER INC. - 모델번호 1.5X3X7N3 - 부품번호 3111 - 4-3015-0212-301 - 원기술규격서(OTS) HANBIT 5&6, PYC-P-95ED2 - 도면 품목번호 9-904-Z-171-551 - 도면번호 01-402-551 제출서류목록 - 품질보증확인서(C of C) | HAYWARD TYLER INC. | 1.5X3X7N3 | 4-3015-0212-301
2022 | 4 | 계획예방정비용 | 한빛 | 3발전소 | 6 | 15 | 200368470 | 정비부분품(SPAR) | 국외 | Q | 샤프트 | 샤프트,AXLE,ASTM A564 TYPE630-H1150,SHAFT,0 | EA | 1 | 기계부 | 임남형 | 061-357-3637 | 품명 샤프트 - 샤프트타입 AXLE - 샤프트재질 ASTM A564 TYPE630-H1150 - 별칭 SHAFT 원자력안전범주 NUCLEAR SAFETY RELATED 품질등급 Q등급 제작사 HAYWARD TYLER INC. - 도면번호 01-402-551 - 9-904-Z-171-551 - 모델번호 1.5X3X7N3 - 원기술규격서(OTS) HANBIT 5&6, PYC-P-95ED2 - 부품번호 01-402-574-001-S3501 - 4102 제출서류목록 - 품질보증확인서(C of C) | HAYWARD TYLER INC. | 1.5X3X7N3 | 4102
2022 | 4 | 계획예방정비용 | 한빛 | 3발전소 | 6 | 15 | 200368471 | 정비부분품(SPAR) | 국외 | Q | 슬리브,샤프트용 | 슬리브,샤프트용,FOR SHAFT,ASTM A276 TYPE 316,SH | EA | 1 | 기계부 | 임남형 | 061-357-3637 | 품명 슬리브,샤프트용 - 슬리브용도 FOR SHAFT - 슬리브재질 ASTM A276 TYPE 316 - 별칭 SHAFT SLEEVE 원자력안전범주 NUCLEAR SAFETY RELATED 품질등급 Q등급 제작사 HAYWARD TYLER INC. - 부품번호 01-200-069-001-3241 - 4103 - 원기술규격서(OTS) HANBIT 5&6, PYC-P-95ED2 - 모델번호 1.5X3X7N3 - 도면번호 01-402-551 - 9-904-Z-171-551 제출서류목록 - 품질보증확인서(C of C) | HAYWARD TYLER INC. | 1.5X3X7N3 | 4103
2022 | 4 | 계획예방정비용 | 한빛 | 3발전소 | 6 | 15 | 200368472 | 정비부분품(SPAR) | 국외 | Q | 롤러베어링 | 베어링,롤러식,RADIAL,NU2209,STEEL,RADIAL BEARI | EA | 1 | 기계부 | 임남형 | 061-357-3637 | 품명 베어링,롤러식 - 베어링타입 RADIAL - 국제베어링교환번호 NU2209 - 베어링재질 STEEL - 별칭 RADIAL BEARING, SKF NU2209 원자력안전범주 NUCLEAR SAFETY RELATED 품질등급 Q등급 제작사 HAYWARD TYLER INC. - 모델번호 1.5X3X7N3 - 부품번호 4304 - BRG-NU2209S - 제작사 유형(MFR CATEGORY) ORIGINAL EQUIP. MANUFACTURER - 원기술규격서(OTS) HANBIT 5&6, PYC-P-95ED2 - 도면번호 01-402-551 - 9-904-Z-171-551 제출서류목록 - 품질보증확인서(C of C) | HAYWARD TYLER INC. | 1.5X3X7N3 | BRG-NU2209S
2022 | 4 | 계획예방정비용 | 한빛 | 3발전소 | 6 | 15 | 200368473 | 정비부분품(SPAR) | 국외 | Q | 롤러베어링 | 베어링,롤러식,THRUST BEARING,7309BG,STEEL,THRU | EA | 2 | 기계부 | 임남형 | 061-357-3637 | 품명 베어링,롤러식 - 베어링타입 THRUST BEARING - 국제베어링교환번호 7309BG - 베어링재질 STEEL - 별칭 THRUST BEARING, SKF 7309 BG 원자력안전범주 NUCLEAR SAFETY RELATED 품질등급 Q등급 제작사 HAYWARD TYLER INC. - 모델번호 1.5X3X7N3 - 부품번호 4306 - BRG-7309BECBM-S - 제작사 유형(MFR CATEGORY) ORIGINAL EQUIP. MANUFACTURER - 원기술규격서(OTS) HANBIT 5&6, PYC-P-95ED2 - 도면번호 01-402-551 - 9-904-Z-171-551 제출서류목록 - 품질보증확인서(C of C) | HAYWARD TYLER INC. | 1.5X3X7N3 | BRG-7309BECBM-S
2022 | 4 | 계획예방정비용 | 한빛 | 3발전소 | 6 | 15 | 200368474 | 정비부분품(SPAR) | 국외 | Q | 와셔 | 와셔,LOCKING WASHER,FOR BEARING LOCK,STEEL | EA | 1 | 기계부 | 임남형 | 061-357-3637 | 품명 와셔 - 와셔타입 LOCKING WASHER - 와셔용도 FOR BEARING LOCK - 와셔재질 STEEL - 특수사항 SKF W09 - 별칭 LOCKWASHER, BEARING, SKF W09 원자력안전범주 NUCLEAR SAFETY RELATED 품질등급 Q등급 제작사 HAYWARD TYLER INC. - 원기술규격서(OTS) HANBIT 5&6, PYC-P-95ED2 - 부품번호 5106 - 5106-UG12960476 - 모델번호 1.5X3X7N3 - 도면번호 01-402-551 - 9-904-Z-171-551 제출서류목록 - 품질보증확인서(C of C) | HAYWARD TYLER INC. | 1.5X3X7N3 | 5106-UG12960476
2022 | 4 | 계획예방정비용 | 한빛 | 3발전소 | 6 | 15 | 200368475 | 정비부분품(SPAR) | 국외 | Q | 너트 | 너트,LOCKING NUT,FOR BEARING LOCK,STEEL,SK | EA | 1 | 기계부 | 임남형 | 061-357-3637 | 품명 너트 - 너트타입 LOCKING NUT - 너트용도 FOR BEARING LOCK - 너트재질 STEEL - 특수사항 SKF N09 - 별칭 BEARING LOCKNUT, SKF N09 원자력안전범주 NUCLEAR SAFETY RELATED 품질등급 Q등급 제작사 HAYWARD TYLER INC. - 원기술규격서(OTS) HANBIT 5&6, PYC-P-95ED2 - 제작사 유형(MFR CATEGORY) ORIGINAL EQUIP. MANUFACTURER - 모델번호 1.5X3X7N3 - 도면번호 01-402-551 - 9-904-Z-171-551 - 부품번호 5108 - 5108-UG12960476S 제출서류목록 - 품질보증확인서(C of C) | HAYWARD TYLER INC. | 1.5X3X7N3 | 5108-UG12960476S
2022 | 4 | 계획예방정비용 | 한빛 | 3발전소 | 6 | 15 | 200368479 | 정비부분품(SPAR) | 국외 | A | 개스킷 | 개스킷,ETHYLENE PROPYLENE,GASKET, SHAFT SL | EA | 1 | 기계부 | 임남형 | 061-357-3637 | 품명 개스킷 - 가스켓재질 ETHYLENE PROPYLENE - 별칭 GASKET, SHAFT SLEEVE 원자력안전범주 NON NUCLEAR SAFETY RELATED 품질등급 A등급 제작사 HAYWARD TYLER INC. - 원기술규격서(OTS) HANBIT 5&6, PYC-P-95ED2 - 모델번호 1.5X3X7N3 - 도면번호 01-402-551 - 9-904-Z-171-551 - 부품번호 01-004-010-128-EP00 - 4105 제출서류목록 - 품질보증확인서(C of C) | HAYWARD TYLER INC. | 1.5X3X7N3 | 4105
2022 | 4 | 계획예방정비용 | 한빛 | 3발전소 | 6 | 15 | 200368480 | 정비부분품(SPAR) | 국외 | Q | 나사 | 나사,캡식,소켓 머리형,1(3/4)IN,BUTTON HEAD CAPSCR | EA | 1 | 기계부 | 임남형 | 061-357-3637 | 품명 나사 - 나사용도 캡식,소켓 머리형 - 길이 1(3/4)IN - 나사헤드형태 BUTTON HEAD CAPSCREW - 나사시리즈 1/2-13UNC-2A - 나사재질 ASTM A193-B8M CLASS1 - 적용기술기준 ASME NQA-1 - 품질보증서류 C OF C - 별칭 IMPELLER RETAING SCREW 품질등급 Q등급 제작사 HAYWARD TYLER INC. - 모델번호 1-1/2X3X7 N3 - 도면번호 01-402-551 - 부품번호 4-0201-1944-H172S - 주설비 참고자료 S/N : UG12960476 | HAYWARD TYLER INC. | 1-1/2X3X7 N3 | 4-0201-1944-H172S
2022 | 4 | 계획예방정비용 | 한빛 | 3발전소 | 6 | 15 | 200368481 | 정비부분품(SPAR) | 국외 | Q | 핀(PIN),기계요소 | 핀(PIN),기계요소,FOR OIL THROW,STEEL,OIL THRO | EA | 2 | 기계부 | 임남형 | 061-357-3637 | 품명 핀(PIN),기계요소 - 핀(PIN)용도 FOR OIL THROW - 핀(PIN)재질 STEEL - 별칭 OIL THROWER PIN 원자력안전범주 NUCLEAR SAFETY RELATED 품질등급 Q등급 제작사 HAYWARD TYLER INC. - 모델번호 1.5X3X7N3 - 부품번호 4-3015-0424-01 - 4334 - 원기술규격서(OTS) HANBIT 5&6, PYC-P-95ED2 - 도면번호 01-402-551 - 9-904-Z-171-551 제출서류목록 - 품질보증확인서(C of C) | HAYWARD TYLER INC. | 1.5X3X7N3 | 4334
2020 | 4 | 계획예방정비용 | 한울 | 1발전소 | 1 | 24 | 200368493 | 정비부분품(SPAR) | 국외 | S | 제어/지시기 | 제어/지시기,DUAL TYPE,0.2~1.00VDC,30~50BAR,2 | EA | 3 | 계측제어부 | 이별님 | 054-785-1210 | 품명 제어/지시기 - 타입(형식) DUAL TYPE - 입력데이터 0.2~1.00VDC - 출력데이터 30~50BAR - 채널개수 2 CH - 디스플레이 데이터 30~50BAR - 품질서류 1 C OF C 품질등급 S등급 제작사 MORS BRION LEROUX - 부품번호 461.J2 | MORS BRION LEROUX |  | 461.J2
2022 | 4 | 계획예방정비용 | 한빛 | 3발전소 | 6 | 15 | 200368505 | 정비부분품(SPAR) | 국외 | A | 개스킷 | 개스킷,JOHN CRANE 2160,GASKET-MECHANICAL S | EA | 1 | 기계부 | 임남형 | 061-357-3637 | 품명 개스킷 - 특수사항 JOHN CRANE 2160 - 별칭 GASKET-MECHANICAL SEAL 원자력안전범주 NON NUCLEAR SAFETY RELATED 품질등급 A등급 제작사 HAYWARD TYLER INC. - 원기술규격서(OTS) HANBIT 5&6, PYC-P-95ED2 - 모델번호 1.5X3X7N3 - 도면번호 01-402-551 - 9-904-Z-171-551 - 부품번호 7215 - SHT-0.06-003.75-JC16 제출서류목록 - 품질보증확인서(C of C) | HAYWARD TYLER INC. | 1.5X3X7N3 | SHT-0.06-003.75-JC16
2020 | 1 | 계획예방정비용 | 한빛 | 3발전소 | 6 | 13 | 200368512 | 정비부분품(SPAR) | 국외 | Q | 오-링 | 오-링,EPDM,C OF C,29554,SD-D-117429,SD-D-1 | EA | 1 | 기계부 | 김원섭 | 061-357-2342 | 품명 오-링 - 오-링재질 EPDM - 품질보증서류 C OF C 품질등급 Q등급 제작사 ITT INDUSTRIES. - 부품번호 29554 - 모델번호 SD-D-117429 - 도면번호 SD-D-117429 | ITT INDUSTRIES. | SD-D-117429 | 29554
2020 | 4 | 계획예방정비용 | 한울 | 1발전소 | 1 | 24 | 200368519 | 정비부분품(SPAR) | 국외 | S | 온도 스위치 | 온도 스위치,CAPPILARY,TEMPERATURE CONTROL,130 | EA | 2 | 계측제어부 | 김보성 | 054-785-2560 | 품명 온도 스위치 - 온도스위치타입 CAPPILARY - 온도스위치용도 TEMPERATURE CONTROL - 정격전압 130VDC - 정격전류 1A - 사용온도(상한) 25~95℃ - 온도센서타입 BULB - 벌브직경 14 DIA*150 LG - 모세관사이즈 2M LG - 접촉용량 48VDC - 터미널타입 2 POSN - 설치방법 WALL 품질등급 S등급 제작사 REGULATEURS GEORGIN - 모델번호 C106PX40A3 | REGULATEURS GEORGIN | C106PX40A3
2022 | 4 | 계획예방정비용 | 한빛 | 3발전소 | 6 | 15 | 200368546 | 정비부분품(SPAR) | 국외 | A | 개스킷 | 개스킷,316L S/S W/GRAFOIL GT A,GASKET, CASI | EA | 1 | 기계부 | 임남형 | 061-357-3637 | 품명 개스킷 - 가스켓재질 316L S/S W/GRAFOIL GT A - 별칭 GASKET, CASING BACK-COVER 원자력안전범주 NON NUCLEAR SAFETY RELATED 품질등급 A등급 제작사 HAYWARD TYLER INC. - 원기술규격서(OTS) HANBIT 5&6, PYC-P-95ED2 - 모델번호 1.5X3X7N3 - 도면번호 01-402-551 - 9-904-Z-171-551 - 부품번호 01-300-168-001-FL29 - 1103 제출서류목록 - 품질보증확인서(C of C) | HAYWARD TYLER INC. | 1.5X3X7N3 | 1103
2022 | 4 | 계획예방정비용 | 한빛 | 3발전소 | 6 | 15 | 200368547 | 정비부분품(SPAR) | 국외 | Q | 임펠러 | 임펠러,펌프용,원심식,ASTM A743 CF3M,IMPELLER TRIM | EA | 1 | 기계부 | 임남형 | 061-357-3637 | 품명 임펠러 - 임펠러용도 펌프용,원심식 - 임펠러재질 ASTM A743 CF3M - 특수사항 IMPELLER TRIM : 6.053" - 적용기술기준 ASME NQA-1 - 품질보증서류 C OF C 품질등급 Q등급 제작사 HAYWARD TYLER INC. - 부품번호 01-400-158-002-S3267 - 모델번호 1-1/2X3X7 N3 - 도면번호 01-402-551 - 주설비 참고자료 S/N:UG12960476 | HAYWARD TYLER INC. | 1-1/2X3X7 N3 | 01-400-158-002-S3267
2020 | 3 | 계획예방정비용 | 한빛 | 3발전소 | 5 | 14 | 200368569 | 정비부분품(SPAR) | 국외 | S | 패킹,성형식(MOLD) | 패킹,성형식(MOLD),3IN,3.875IN,0.437IN,-50℃,40 | EA | 4 | 기계부 | 정우혁 | 061-357-2395 | 품명 패킹,성형식(MOLD) - 내경 3IN - 외경 3.875IN - 두께 0.437IN - 사용온도(하한) -50℃ - 사용온도(상한) 400℃ - 사용압력(하한) 10PSIG - 사용압력(상한) 3000PSIG - 절단형태 SOLID - 최소포장단위 5800I+1601,5300GTPI+1600 - 특수사항 B2:M5,B2:M1-VACUUM PACK - 품질보증서류 CERTIFICATE OF CONFORMANCE 품질등급 S등급 제작사 A.W.CHESTERTON COMPANY(CHESTER - 모델번호 5300GTPI+1601 - 5800I+1601 | A.W.CHESTERTON COMPANY(CHESTERTON) | 5800I+1601
2020 | 3 | 계획예방정비용 | 한울 | 3발전소 | 5 | 12 | 200368579 | 정비부분품(SPAR) | 국내 | S | 개스킷 | 개스킷,SPIRAL WOUND,BASIC,4.5㎜,447㎜,480㎜,GR | EA | 2 | 기계부 | 장경수 | 054-785-3454 | 품명 개스킷 - 가스켓타입 SPIRAL WOUND - 가스켓단면형태 BASIC - 두께 4.5㎜ - 내경 447㎜ - 외경 480㎜ - 가스켓재질 GRAPHITE/SUS304 - 별칭 LP BONNET COVER 가스켓 품질등급 S등급
2021 | 3 | 계획예방정비용 | 한울 | 3발전소 | 6 | 12 | 200368579 | 정비부분품(SPAR) | 국내 | S | 개스킷 | 개스킷,SPIRAL WOUND,BASIC,4.5㎜,447㎜,480㎜,GR | EA | 2 | 기계부 | 고영민 | 054-785-1645 | 품명 개스킷 - 가스켓타입 SPIRAL WOUND - 가스켓단면형태 BASIC - 두께 4.5㎜ - 내경 447㎜ - 외경 480㎜ - 가스켓재질 GRAPHITE/SUS304 - 별칭 LP BONNET COVER 가스켓 품질등급 S등급
2022 | 1 | 계획예방정비용 | 한울 | 3발전소 | 5 | 13 | 200368579 | 정비부분품(SPAR) | 국내 | S | 개스킷 | 개스킷,SPIRAL WOUND,BASIC,4.5㎜,447㎜,480㎜,GR | EA | 2 | 기계부 | 장경수 | 054-785-3454 | 품명 개스킷 - 가스켓타입 SPIRAL WOUND - 가스켓단면형태 BASIC - 두께 4.5㎜ - 내경 447㎜ - 외경 480㎜ - 가스켓재질 GRAPHITE/SUS304 - 별칭 LP BONNET COVER 가스켓 품질등급 S등급
2022 | 4 | 계획예방정비용 | 한울 | 3발전소 | 6 | 13 | 200368579 | 정비부분품(SPAR) | 국내 | S | 개스킷 | 개스킷,SPIRAL WOUND,BASIC,4.5㎜,447㎜,480㎜,GR | EA | 2 | 기계부 | 고영민 | 054-785-1645 | 품명 개스킷 - 가스켓타입 SPIRAL WOUND - 가스켓단면형태 BASIC - 두께 4.5㎜ - 내경 447㎜ - 외경 480㎜ - 가스켓재질 GRAPHITE/SUS304 - 별칭 LP BONNET COVER 가스켓 품질등급 S등급
2020 | 2 | 계획예방정비용 | 월성 | 3발전소 | 6(신2) | 4 | 200368580 | 정비부분품(SPAR) | 국내 | S | 개스킷 | 개스킷,SPIRAL WOUND,BASIC,4.5㎜,120㎜,138㎜,GR | EA | 3 | 기계부 | 유경돈 | 054-779-5646 | 품명 개스킷 - 가스켓타입 SPIRAL WOUND - 가스켓단면형태 BASIC - 두께 4.5㎜ - 내경 120㎜ - 외경 138㎜ - 가스켓재질 GRAPHITE/SUS304 - 별칭 LP SEAL HEAD 가스켓 품질등급 S등급
2020 | 3 | 계획예방정비용 | 월성 | 3발전소 | 5(신1) | 6 | 200368580 | 정비부분품(SPAR) | 국내 | S | 개스킷 | 개스킷,SPIRAL WOUND,BASIC,4.5㎜,120㎜,138㎜,GR | EA | 3 | 기계부 | 김종영 | 054-779-5749 | 품명 개스킷 - 가스켓타입 SPIRAL WOUND - 가스켓단면형태 BASIC - 두께 4.5㎜ - 내경 120㎜ - 외경 138㎜ - 가스켓재질 GRAPHITE/SUS304 - 별칭 LP SEAL HEAD 가스켓 품질등급 S등급
2020 | 3 | 계획예방정비용 | 한울 | 3발전소 | 5 | 12 | 200368580 | 정비부분품(SPAR) | 국내 | S | 개스킷 | 개스킷,SPIRAL WOUND,BASIC,4.5㎜,120㎜,138㎜,GR | EA | 2 | 기계부 | 장경수 | 054-785-3454 | 품명 개스킷 - 가스켓타입 SPIRAL WOUND - 가스켓단면형태 BASIC - 두께 4.5㎜ - 내경 120㎜ - 외경 138㎜ - 가스켓재질 GRAPHITE/SUS304 - 별칭 LP SEAL HEAD 가스켓 품질등급 S등급
2021 | 3 | 계획예방정비용 | 한울 | 3발전소 | 6 | 12 | 200368580 | 정비부분품(SPAR) | 국내 | S | 개스킷 | 개스킷,SPIRAL WOUND,BASIC,4.5㎜,120㎜,138㎜,GR | EA | 2 | 기계부 | 고영민 | 054-785-1645 | 품명 개스킷 - 가스켓타입 SPIRAL WOUND - 가스켓단면형태 BASIC - 두께 4.5㎜ - 내경 120㎜ - 외경 138㎜ - 가스켓재질 GRAPHITE/SUS304 - 별칭 LP SEAL HEAD 가스켓 품질등급 S등급
2021 | 4 | 계획예방정비용 | 월성 | 3발전소 | 6(신2) | 5 | 200368580 | 정비부분품(SPAR) | 국내 | S | 개스킷 | 개스킷,SPIRAL WOUND,BASIC,4.5㎜,120㎜,138㎜,GR | EA | 3 | 기계부 | 유경돈 | 054-779-5646 | 품명 개스킷 - 가스켓타입 SPIRAL WOUND - 가스켓단면형태 BASIC - 두께 4.5㎜ - 내경 120㎜ - 외경 138㎜ - 가스켓재질 GRAPHITE/SUS304 - 별칭 LP SEAL HEAD 가스켓 품질등급 S등급
2022 | 1 | 계획예방정비용 | 월성 | 3발전소 | 5(신1) | 7 | 200368580 | 정비부분품(SPAR) | 국내 | S | 개스킷 | 개스킷,SPIRAL WOUND,BASIC,4.5㎜,120㎜,138㎜,GR | EA | 3 | 기계부 | 김종영 | 054-779-5749 | 품명 개스킷 - 가스켓타입 SPIRAL WOUND - 가스켓단면형태 BASIC - 두께 4.5㎜ - 내경 120㎜ - 외경 138㎜ - 가스켓재질 GRAPHITE/SUS304 - 별칭 LP SEAL HEAD 가스켓 품질등급 S등급
2022 | 1 | 계획예방정비용 | 한울 | 3발전소 | 5 | 13 | 200368580 | 정비부분품(SPAR) | 국내 | S | 개스킷 | 개스킷,SPIRAL WOUND,BASIC,4.5㎜,120㎜,138㎜,GR | EA | 2 | 기계부 | 장경수 | 054-785-3454 | 품명 개스킷 - 가스켓타입 SPIRAL WOUND - 가스켓단면형태 BASIC - 두께 4.5㎜ - 내경 120㎜ - 외경 138㎜ - 가스켓재질 GRAPHITE/SUS304 - 별칭 LP SEAL HEAD 가스켓 품질등급 S등급
2022 | 4 | 계획예방정비용 | 한울 | 3발전소 | 6 | 13 | 200368580 | 정비부분품(SPAR) | 국내 | S | 개스킷 | 개스킷,SPIRAL WOUND,BASIC,4.5㎜,120㎜,138㎜,GR | EA | 2 | 기계부 | 고영민 | 054-785-1645 | 품명 개스킷 - 가스켓타입 SPIRAL WOUND - 가스켓단면형태 BASIC - 두께 4.5㎜ - 내경 120㎜ - 외경 138㎜ - 가스켓재질 GRAPHITE/SUS304 - 별칭 LP SEAL HEAD 가스켓 품질등급 S등급
2020 | 2 | 계획예방정비용 | 월성 | 3발전소 | 6(신2) | 4 | 200368591 | 정비부분품(SPAR) | 국내 | S | 개스킷 | 개스킷,SPIRAL WOUND,BASIC,4.5㎜,286㎜,322㎜,GR | EA | 3 | 기계부 | 유경돈 | 054-779-5646 | 품명 개스킷 - 가스켓타입 SPIRAL WOUND - 가스켓단면형태 BASIC - 두께 4.5㎜ - 내경 286㎜ - 외경 322㎜ - 가스켓재질 GRAPHITE/SUS304 - 별칭 HP BONNET COVER 가스켓 품질등급 S등급
2020 | 3 | 계획예방정비용 | 월성 | 3발전소 | 5(신1) | 6 | 200368591 | 정비부분품(SPAR) | 국내 | S | 개스킷 | 개스킷,SPIRAL WOUND,BASIC,4.5㎜,286㎜,322㎜,GR | EA | 3 | 기계부 | 김종영 | 054-779-5749 | 품명 개스킷 - 가스켓타입 SPIRAL WOUND - 가스켓단면형태 BASIC - 두께 4.5㎜ - 내경 286㎜ - 외경 322㎜ - 가스켓재질 GRAPHITE/SUS304 - 별칭 HP BONNET COVER 가스켓 품질등급 S등급
2021 | 4 | 계획예방정비용 | 월성 | 3발전소 | 6(신2) | 5 | 200368591 | 정비부분품(SPAR) | 국내 | S | 개스킷 | 개스킷,SPIRAL WOUND,BASIC,4.5㎜,286㎜,322㎜,GR | EA | 3 | 기계부 | 유경돈 | 054-779-5646 | 품명 개스킷 - 가스켓타입 SPIRAL WOUND - 가스켓단면형태 BASIC - 두께 4.5㎜ - 내경 286㎜ - 외경 322㎜ - 가스켓재질 GRAPHITE/SUS304 - 별칭 HP BONNET COVER 가스켓 품질등급 S등급
2022 | 1 | 계획예방정비용 | 월성 | 3발전소 | 5(신1) | 7 | 200368591 | 정비부분품(SPAR) | 국내 | S | 개스킷 | 개스킷,SPIRAL WOUND,BASIC,4.5㎜,286㎜,322㎜,GR | EA | 3 | 기계부 | 김종영 | 054-779-5749 | 품명 개스킷 - 가스켓타입 SPIRAL WOUND - 가스켓단면형태 BASIC - 두께 4.5㎜ - 내경 286㎜ - 외경 322㎜ - 가스켓재질 GRAPHITE/SUS304 - 별칭 HP BONNET COVER 가스켓 품질등급 S등급
2020 | 2 | 계획예방정비용 | 월성 | 3발전소 | 6(신2) | 4 | 200368592 | 정비부분품(SPAR) | 국내 | S | 개스킷 | 개스킷,SPIRAL WOUND,BASIC,4.5㎜,75㎜,94㎜,GRAP | EA | 3 | 기계부 | 유경돈 | 054-779-5646 | 품명 개스킷 - 가스켓타입 SPIRAL WOUND - 가스켓단면형태 BASIC - 두께 4.5㎜ - 내경 75㎜ - 외경 94㎜ - 가스켓재질 GRAPHITE/SUS304 - 별칭 HP SEAL HEAD 가스켓 품질등급 S등급
2020 | 3 | 계획예방정비용 | 월성 | 3발전소 | 5(신1) | 6 | 200368592 | 정비부분품(SPAR) | 국내 | S | 개스킷 | 개스킷,SPIRAL WOUND,BASIC,4.5㎜,75㎜,94㎜,GRAP | EA | 3 | 기계부 | 김종영 | 054-779-5749 | 품명 개스킷 - 가스켓타입 SPIRAL WOUND - 가스켓단면형태 BASIC - 두께 4.5㎜ - 내경 75㎜ - 외경 94㎜ - 가스켓재질 GRAPHITE/SUS304 - 별칭 HP SEAL HEAD 가스켓 품질등급 S등급
2021 | 4 | 계획예방정비용 | 월성 | 3발전소 | 6(신2) | 5 | 200368592 | 정비부분품(SPAR) | 국내 | S | 개스킷 | 개스킷,SPIRAL WOUND,BASIC,4.5㎜,75㎜,94㎜,GRAP | EA | 3 | 기계부 | 유경돈 | 054-779-5646 | 품명 개스킷 - 가스켓타입 SPIRAL WOUND - 가스켓단면형태 BASIC - 두께 4.5㎜ - 내경 75㎜ - 외경 94㎜ - 가스켓재질 GRAPHITE/SUS304 - 별칭 HP SEAL HEAD 가스켓 품질등급 S등급
2022 | 1 | 계획예방정비용 | 월성 | 3발전소 | 5(신1) | 7 | 200368592 | 정비부분품(SPAR) | 국내 | S | 개스킷 | 개스킷,SPIRAL WOUND,BASIC,4.5㎜,75㎜,94㎜,GRAP | EA | 3 | 기계부 | 김종영 | 054-779-5749 | 품명 개스킷 - 가스켓타입 SPIRAL WOUND - 가스켓단면형태 BASIC - 두께 4.5㎜ - 내경 75㎜ - 외경 94㎜ - 가스켓재질 GRAPHITE/SUS304 - 별칭 HP SEAL HEAD 가스켓 품질등급 S등급
2020 | 3 | 계획예방정비용 | 한울 | 3발전소 | 5 | 12 | 200368593 | 정비부분품(SPAR) | 국내 | S | 개스킷 | 개스킷,SPIRAL WOUND,OUTER RING,1-1/4IN,3.2㎜ | EA | 1 | 기계부 | 장경수 | 054-785-3454 | 품명 개스킷 - 가스켓타입 SPIRAL WOUND - 가스켓단면형태 OUTER RING - 배관공칭규격(NPS) 1-1/4IN - 두께 3.2㎜ - 가스켓재질 GRAPHITE/SUS304 - 사용압력(상한) 150LB 원자력안전범주 NON NUCLEAR SAFETY RELATED 품질등급 S등급
2021 | 3 | 계획예방정비용 | 한울 | 3발전소 | 6 | 12 | 200368593 | 정비부분품(SPAR) | 국내 | S | 개스킷 | 개스킷,SPIRAL WOUND,OUTER RING,1-1/4IN,3.2㎜ | EA | 1 | 기계부 | 고영민 | 054-785-1645 | 품명 개스킷 - 가스켓타입 SPIRAL WOUND - 가스켓단면형태 OUTER RING - 배관공칭규격(NPS) 1-1/4IN - 두께 3.2㎜ - 가스켓재질 GRAPHITE/SUS304 - 사용압력(상한) 150LB 원자력안전범주 NON NUCLEAR SAFETY RELATED 품질등급 S등급
2022 | 1 | 계획예방정비용 | 한울 | 3발전소 | 5 | 13 | 200368593 | 정비부분품(SPAR) | 국내 | S | 개스킷 | 개스킷,SPIRAL WOUND,OUTER RING,1-1/4IN,3.2㎜ | EA | 1 | 기계부 | 장경수 | 054-785-3454 | 품명 개스킷 - 가스켓타입 SPIRAL WOUND - 가스켓단면형태 OUTER RING - 배관공칭규격(NPS) 1-1/4IN - 두께 3.2㎜ - 가스켓재질 GRAPHITE/SUS304 - 사용압력(상한) 150LB 원자력안전범주 NON NUCLEAR SAFETY RELATED 품질등급 S등급
2022 | 4 | 계획예방정비용 | 한울 | 3발전소 | 6 | 13 | 200368593 | 정비부분품(SPAR) | 국내 | S | 개스킷 | 개스킷,SPIRAL WOUND,OUTER RING,1-1/4IN,3.2㎜ | EA | 1 | 기계부 | 고영민 | 054-785-1645 | 품명 개스킷 - 가스켓타입 SPIRAL WOUND - 가스켓단면형태 OUTER RING - 배관공칭규격(NPS) 1-1/4IN - 두께 3.2㎜ - 가스켓재질 GRAPHITE/SUS304 - 사용압력(상한) 150LB 원자력안전범주 NON NUCLEAR SAFETY RELATED 품질등급 S등급
2020 | 3 | 계획예방정비용 | 한울 | 3발전소 | 5 | 12 | 200368594 | 정비부분품(SPAR) | 국내 | S | 개스킷 | 개스킷,SPIRAL WOUND,OUTER RING,2-1/2IN,3.2㎜ | EA | 1 | 기계부 | 장경수 | 054-785-3454 | 품명 개스킷 - 가스켓타입 SPIRAL WOUND - 가스켓단면형태 OUTER RING - 배관공칭규격(NPS) 2-1/2IN - 두께 3.2㎜ - 가스켓재질 GRAPHITE/SUS304 - 사용압력(상한) 150LB - 별칭 OIL LINE GASKET 원자력안전범주 NON NUCLEAR SAFETY RELATED 품질등급 S등급
2021 | 3 | 계획예방정비용 | 한울 | 3발전소 | 6 | 12 | 200368594 | 정비부분품(SPAR) | 국내 | S | 개스킷 | 개스킷,SPIRAL WOUND,OUTER RING,2-1/2IN,3.2㎜ | EA | 1 | 기계부 | 고영민 | 054-785-1645 | 품명 개스킷 - 가스켓타입 SPIRAL WOUND - 가스켓단면형태 OUTER RING - 배관공칭규격(NPS) 2-1/2IN - 두께 3.2㎜ - 가스켓재질 GRAPHITE/SUS304 - 사용압력(상한) 150LB - 별칭 OIL LINE GASKET 원자력안전범주 NON NUCLEAR SAFETY RELATED 품질등급 S등급
2022 | 1 | 계획예방정비용 | 한울 | 3발전소 | 5 | 13 | 200368594 | 정비부분품(SPAR) | 국내 | S | 개스킷 | 개스킷,SPIRAL WOUND,OUTER RING,2-1/2IN,3.2㎜ | EA | 1 | 기계부 | 장경수 | 054-785-3454 | 품명 개스킷 - 가스켓타입 SPIRAL WOUND - 가스켓단면형태 OUTER RING - 배관공칭규격(NPS) 2-1/2IN - 두께 3.2㎜ - 가스켓재질 GRAPHITE/SUS304 - 사용압력(상한) 150LB - 별칭 OIL LINE GASKET 원자력안전범주 NON NUCLEAR SAFETY RELATED 품질등급 S등급
2022 | 4 | 계획예방정비용 | 한울 | 3발전소 | 6 | 13 | 200368594 | 정비부분품(SPAR) | 국내 | S | 개스킷 | 개스킷,SPIRAL WOUND,OUTER RING,2-1/2IN,3.2㎜ | EA | 1 | 기계부 | 고영민 | 054-785-1645 | 품명 개스킷 - 가스켓타입 SPIRAL WOUND - 가스켓단면형태 OUTER RING - 배관공칭규격(NPS) 2-1/2IN - 두께 3.2㎜ - 가스켓재질 GRAPHITE/SUS304 - 사용압력(상한) 150LB - 별칭 OIL LINE GASKET 원자력안전범주 NON NUCLEAR SAFETY RELATED 품질등급 S등급
2020 | 3 | 계획예방정비용 | 한울 | 3발전소 | 5 | 12 | 200368595 | 정비부분품(SPAR) | 국내 | S | 개스킷 | 개스킷,SPIRAL WOUND,OUTER RING,3IN,3.2㎜,GR | EA | 1 | 기계부 | 장경수 | 054-785-3454 | 품명 개스킷 - 가스켓타입 SPIRAL WOUND - 가스켓단면형태 OUTER RING - 배관공칭규격(NPS) 3IN - 두께 3.2㎜ - 가스켓재질 GRAPHITE/SUS304 - 사용압력(상한) 300LB - 별칭 OIL LINE GASKET 품질등급 S등급
2021 | 3 | 계획예방정비용 | 한울 | 3발전소 | 6 | 12 | 200368595 | 정비부분품(SPAR) | 국내 | S | 개스킷 | 개스킷,SPIRAL WOUND,OUTER RING,3IN,3.2㎜,GR | EA | 1 | 기계부 | 고영민 | 054-785-1645 | 품명 개스킷 - 가스켓타입 SPIRAL WOUND - 가스켓단면형태 OUTER RING - 배관공칭규격(NPS) 3IN - 두께 3.2㎜ - 가스켓재질 GRAPHITE/SUS304 - 사용압력(상한) 300LB - 별칭 OIL LINE GASKET 품질등급 S등급
2022 | 1 | 계획예방정비용 | 한울 | 3발전소 | 5 | 13 | 200368595 | 정비부분품(SPAR) | 국내 | S | 개스킷 | 개스킷,SPIRAL WOUND,OUTER RING,3IN,3.2㎜,GR | EA | 1 | 기계부 | 장경수 | 054-785-3454 | 품명 개스킷 - 가스켓타입 SPIRAL WOUND - 가스켓단면형태 OUTER RING - 배관공칭규격(NPS) 3IN - 두께 3.2㎜ - 가스켓재질 GRAPHITE/SUS304 - 사용압력(상한) 300LB - 별칭 OIL LINE GASKET 품질등급 S등급
2022 | 4 | 계획예방정비용 | 한울 | 3발전소 | 6 | 13 | 200368595 | 정비부분품(SPAR) | 국내 | S | 개스킷 | 개스킷,SPIRAL WOUND,OUTER RING,3IN,3.2㎜,GR | EA | 1 | 기계부 | 고영민 | 054-785-1645 | 품명 개스킷 - 가스켓타입 SPIRAL WOUND - 가스켓단면형태 OUTER RING - 배관공칭규격(NPS) 3IN - 두께 3.2㎜ - 가스켓재질 GRAPHITE/SUS304 - 사용압력(상한) 300LB - 별칭 OIL LINE GASKET 품질등급 S등급
2020 | 3 | 계획예방정비용 | 한울 | 3발전소 | 5 | 12 | 200368596 | 정비부분품(SPAR) | 국내 | S | 개스킷 | 개스킷,SPIRAL WOUND,OUTER RING,3/4IN,3.2㎜,G | EA | 1 | 기계부 | 노재규 | 054-785-3466 | 품명 개스킷 - 가스켓타입 SPIRAL WOUND - 가스켓단면형태 OUTER RING - 배관공칭규격(NPS) 3/4IN - 두께 3.2㎜ - 가스켓재질 GRAPHITE/SUS304 - 사용압력(상한) 600LB - 별칭 OIL LINE GASKET 원자력안전범주 NON NUCLEAR SAFETY RELATED 품질등급 S등급
2020 | 3 | 계획예방정비용 | 한울 | 3발전소 | 5 | 12 | 200368596 | 정비부분품(SPAR) | 국내 | S | 개스킷 | 개스킷,SPIRAL WOUND,OUTER RING,3/4IN,3.2㎜,G | EA | 1 | 기계부 | 장경수 | 054-785-3454 | 품명 개스킷 - 가스켓타입 SPIRAL WOUND - 가스켓단면형태 OUTER RING - 배관공칭규격(NPS) 3/4IN - 두께 3.2㎜ - 가스켓재질 GRAPHITE/SUS304 - 사용압력(상한) 600LB - 별칭 OIL LINE GASKET 원자력안전범주 NON NUCLEAR SAFETY RELATED 품질등급 S등급
2021 | 3 | 계획예방정비용 | 한울 | 3발전소 | 6 | 12 | 200368596 | 정비부분품(SPAR) | 국내 | S | 개스킷 | 개스킷,SPIRAL WOUND,OUTER RING,3/4IN,3.2㎜,G | EA | 1 | 기계부 | 고영민 | 054-785-1645 | 품명 개스킷 - 가스켓타입 SPIRAL WOUND - 가스켓단면형태 OUTER RING - 배관공칭규격(NPS) 3/4IN - 두께 3.2㎜ - 가스켓재질 GRAPHITE/SUS304 - 사용압력(상한) 600LB - 별칭 OIL LINE GASKET 원자력안전범주 NON NUCLEAR SAFETY RELATED 품질등급 S등급
2022 | 1 | 계획예방정비용 | 한울 | 3발전소 | 5 | 13 | 200368596 | 정비부분품(SPAR) | 국내 | S | 개스킷 | 개스킷,SPIRAL WOUND,OUTER RING,3/4IN,3.2㎜,G | EA | 11 | 기계부 | 노재규 | 054-785-3466 | 품명 개스킷 - 가스켓타입 SPIRAL WOUND - 가스켓단면형태 OUTER RING - 배관공칭규격(NPS) 3/4IN - 두께 3.2㎜ - 가스켓재질 GRAPHITE/SUS304 - 사용압력(상한) 600LB - 별칭 OIL LINE GASKET 원자력안전범주 NON NUCLEAR SAFETY RELATED 품질등급 S등급
2022 | 1 | 계획예방정비용 | 한울 | 3발전소 | 5 | 13 | 200368596 | 정비부분품(SPAR) | 국내 | S | 개스킷 | 개스킷,SPIRAL WOUND,OUTER RING,3/4IN,3.2㎜,G | EA | 1 | 기계부 | 장경수 | 054-785-3454 | 품명 개스킷 - 가스켓타입 SPIRAL WOUND - 가스켓단면형태 OUTER RING - 배관공칭규격(NPS) 3/4IN - 두께 3.2㎜ - 가스켓재질 GRAPHITE/SUS304 - 사용압력(상한) 600LB - 별칭 OIL LINE GASKET 원자력안전범주 NON NUCLEAR SAFETY RELATED 품질등급 S등급
2022 | 4 | 계획예방정비용 | 한울 | 3발전소 | 6 | 13 | 200368596 | 정비부분품(SPAR) | 국내 | S | 개스킷 | 개스킷,SPIRAL WOUND,OUTER RING,3/4IN,3.2㎜,G | EA | 1 | 기계부 | 김준후 | 054-785-2349 | 품명 개스킷 - 가스켓타입 SPIRAL WOUND - 가스켓단면형태 OUTER RING - 배관공칭규격(NPS) 3/4IN - 두께 3.2㎜ - 가스켓재질 GRAPHITE/SUS304 - 사용압력(상한) 600LB - 별칭 OIL LINE GASKET 원자력안전범주 NON NUCLEAR SAFETY RELATED 품질등급 S등급
2022 | 4 | 계획예방정비용 | 한울 | 3발전소 | 6 | 13 | 200368596 | 정비부분품(SPAR) | 국내 | S | 개스킷 | 개스킷,SPIRAL WOUND,OUTER RING,3/4IN,3.2㎜,G | EA | 11 | 기계부 | 김준후 | 054-785-2349 | 품명 개스킷 - 가스켓타입 SPIRAL WOUND - 가스켓단면형태 OUTER RING - 배관공칭규격(NPS) 3/4IN - 두께 3.2㎜ - 가스켓재질 GRAPHITE/SUS304 - 사용압력(상한) 600LB - 별칭 OIL LINE GASKET 원자력안전범주 NON NUCLEAR SAFETY RELATED 품질등급 S등급
2022 | 4 | 계획예방정비용 | 한울 | 3발전소 | 6 | 13 | 200368596 | 정비부분품(SPAR) | 국내 | S | 개스킷 | 개스킷,SPIRAL WOUND,OUTER RING,3/4IN,3.2㎜,G | EA | 1 | 기계부 | 고영민 | 054-785-1645 | 품명 개스킷 - 가스켓타입 SPIRAL WOUND - 가스켓단면형태 OUTER RING - 배관공칭규격(NPS) 3/4IN - 두께 3.2㎜ - 가스켓재질 GRAPHITE/SUS304 - 사용압력(상한) 600LB - 별칭 OIL LINE GASKET 원자력안전범주 NON NUCLEAR SAFETY RELATED 품질등급 S등급
2020 | 3 | 계획예방정비용 | 한울 | 3발전소 | 5 | 12 | 200368597 | 정비부분품(SPAR) | 국내 | S | 개스킷 | 개스킷,SPIRAL WOUND,OUTER RING,1-1/2IN,3.2㎜ | EA | 1 | 기계부 | 장경수 | 054-785-3454 | 품명 개스킷 - 가스켓타입 SPIRAL WOUND - 가스켓단면형태 OUTER RING - 배관공칭규격(NPS) 1-1/2IN - 두께 3.2㎜ - 가스켓재질 GRAPHITE/SUS304 - 사용압력(상한) 600LB - 별칭 OIL LINE GASKET 원자력안전범주 NON NUCLEAR SAFETY RELATED 품질등급 S등급
2021 | 3 | 계획예방정비용 | 한울 | 3발전소 | 6 | 12 | 200368597 | 정비부분품(SPAR) | 국내 | S | 개스킷 | 개스킷,SPIRAL WOUND,OUTER RING,1-1/2IN,3.2㎜ | EA | 1 | 기계부 | 고영민 | 054-785-1645 | 품명 개스킷 - 가스켓타입 SPIRAL WOUND - 가스켓단면형태 OUTER RING - 배관공칭규격(NPS) 1-1/2IN - 두께 3.2㎜ - 가스켓재질 GRAPHITE/SUS304 - 사용압력(상한) 600LB - 별칭 OIL LINE GASKET 원자력안전범주 NON NUCLEAR SAFETY RELATED 품질등급 S등급
2022 | 1 | 계획예방정비용 | 한울 | 3발전소 | 5 | 13 | 200368597 | 정비부분품(SPAR) | 국내 | S | 개스킷 | 개스킷,SPIRAL WOUND,OUTER RING,1-1/2IN,3.2㎜ | EA | 1 | 기계부 | 장경수 | 054-785-3454 | 품명 개스킷 - 가스켓타입 SPIRAL WOUND - 가스켓단면형태 OUTER RING - 배관공칭규격(NPS) 1-1/2IN - 두께 3.2㎜ - 가스켓재질 GRAPHITE/SUS304 - 사용압력(상한) 600LB - 별칭 OIL LINE GASKET 원자력안전범주 NON NUCLEAR SAFETY RELATED 품질등급 S등급
2022 | 4 | 계획예방정비용 | 한울 | 3발전소 | 6 | 13 | 200368597 | 정비부분품(SPAR) | 국내 | S | 개스킷 | 개스킷,SPIRAL WOUND,OUTER RING,1-1/2IN,3.2㎜ | EA | 1 | 기계부 | 고영민 | 054-785-1645 | 품명 개스킷 - 가스켓타입 SPIRAL WOUND - 가스켓단면형태 OUTER RING - 배관공칭규격(NPS) 1-1/2IN - 두께 3.2㎜ - 가스켓재질 GRAPHITE/SUS304 - 사용압력(상한) 600LB - 별칭 OIL LINE GASKET 원자력안전범주 NON NUCLEAR SAFETY RELATED 품질등급 S등급
2020 | 3 | 계획예방정비용 | 한울 | 3발전소 | 5 | 12 | 200368598 | 정비부분품(SPAR) | 국내 | S | 개스킷 | 개스킷,SPIRAL WOUND,INNER AND OUTER RING,2- | EA | 1 | 기계부 | 장경수 | 054-785-3454 | 품명 개스킷 - 가스켓타입 SPIRAL WOUND - 가스켓단면형태 INNER AND OUTER RING - 배관공칭규격(NPS) 2-1/2IN - 두께 3.2㎜ - 가스켓재질 SUS304/GRAPHITE,IN:SUS/OUT:SUS - 사용압력(상한) 600LB - 최소포장단위 EA별,자재번호기록 - 별칭 600LB 원자력안전범주 NON NUCLEAR SAFETY RELATED 품질등급 S등급
2021 | 3 | 계획예방정비용 | 한울 | 3발전소 | 6 | 12 | 200368598 | 정비부분품(SPAR) | 국내 | S | 개스킷 | 개스킷,SPIRAL WOUND,INNER AND OUTER RING,2- | EA | 1 | 기계부 | 고영민 | 054-785-1645 | 품명 개스킷 - 가스켓타입 SPIRAL WOUND - 가스켓단면형태 INNER AND OUTER RING - 배관공칭규격(NPS) 2-1/2IN - 두께 3.2㎜ - 가스켓재질 SUS304/GRAPHITE,IN:SUS/OUT:SUS - 사용압력(상한) 600LB - 최소포장단위 EA별,자재번호기록 - 별칭 600LB 원자력안전범주 NON NUCLEAR SAFETY RELATED 품질등급 S등급
2022 | 1 | 계획예방정비용 | 한울 | 3발전소 | 5 | 13 | 200368598 | 정비부분품(SPAR) | 국내 | S | 개스킷 | 개스킷,SPIRAL WOUND,INNER AND OUTER RING,2- | EA | 1 | 기계부 | 장경수 | 054-785-3454 | 품명 개스킷 - 가스켓타입 SPIRAL WOUND - 가스켓단면형태 INNER AND OUTER RING - 배관공칭규격(NPS) 2-1/2IN - 두께 3.2㎜ - 가스켓재질 SUS304/GRAPHITE,IN:SUS/OUT:SUS - 사용압력(상한) 600LB - 최소포장단위 EA별,자재번호기록 - 별칭 600LB 원자력안전범주 NON NUCLEAR SAFETY RELATED 품질등급 S등급
2022 | 4 | 계획예방정비용 | 한울 | 3발전소 | 6 | 13 | 200368598 | 정비부분품(SPAR) | 국내 | S | 개스킷 | 개스킷,SPIRAL WOUND,INNER AND OUTER RING,2- | EA | 1 | 기계부 | 고영민 | 054-785-1645 | 품명 개스킷 - 가스켓타입 SPIRAL WOUND - 가스켓단면형태 INNER AND OUTER RING - 배관공칭규격(NPS) 2-1/2IN - 두께 3.2㎜ - 가스켓재질 SUS304/GRAPHITE,IN:SUS/OUT:SUS - 사용압력(상한) 600LB - 최소포장단위 EA별,자재번호기록 - 별칭 600LB 원자력안전범주 NON NUCLEAR SAFETY RELATED 품질등급 S등급
2022 | 4 | 계획예방정비용 | 한빛 | 3발전소 | 6 | 15 | 200368629 | 정비부분품(SPAR) | 국외 | Q | 패킹/리테이너 | PACKING & RETAINER,PACKING-MAIN,0397038, | EA | 3 | 기계부 | 임남형 | 061-357-3637 | 품명 PACKING & RETAINER - 별칭 PACKING-MAIN 원자력안전범주 NON NUCLEAR SAFETY RELATED 품질등급 Q등급 제작사 FLOWSERVE PUMP CORPORATION - 도면번호 9-903-Z-171-524 - B3215R000225B007 - 모델번호 2.25X6HS3 - 부품번호 060 - A2701R000225C010 - 원기술규격서(OTS) HANBIT 5&6, PYC-P-95ED2 - 제작사 유형(MFR CATEGORY) ORIGINAL EQUIP. MANUFACTURER 제출서류목록 - 품질보증확인서(C of C) | FLOWSERVE PUMP CORPORATION | 2.25X6HS3 | A2701R000225C010
2022 | 4 | 계획예방정비용 | 한빛 | 3발전소 | 6 | 15 | 200368630 | 정비부분품(SPAR) | 국외 | Q | 패킹/리테이너 | PACKING & RETAINER,PACKING-AUXILIARY,03 | EA | 3 | 기계부 | 임남형 | 061-357-3637 | 품명 PACKING & RETAINER - 별칭 PACKING-AUXILIARY 원자력안전범주 NON NUCLEAR SAFETY RELATED 품질등급 Q등급 제작사 FLOWSERVE PUMP CORPORATION - 도면번호 9-903-Z-171-524 - B3215R000225B007 - 모델번호 2.25X6HS3 - 부품번호 070 - A2701R000225C011 - 원기술규격서(OTS) HANBIT 5&6, PYC-P-95ED2 - 제작사 유형(MFR CATEGORY) ORIGINAL EQUIP. MANUFACTURER 제출서류목록 - 품질보증확인서(C of C) | FLOWSERVE PUMP CORPORATION | 2.25X6HS3 | A2701R000225C011
2022 | 4 | 계획예방정비용 | 한빛 | 3발전소 | 6 | 15 | 200368639 | 정비부분품(SPAR) | 국외 | Q | 베어링 하우징 | 베어링 하우징,BEARING HOUSING,ASTM A276 TP420, | EA | 1 | 기계부 | 임남형 | 061-357-3637 | 품명 베어링 하우징 - 별칭 BEARING HOUSING - 재질 ASTM A276 TP420 - 베어링 데이터 BEARING HOUSING - 적용기술기준 ASTM - 품질서류 1 C OF C 품질등급 Q등급 제작사 CLYDE PUMPS LTD(OLD:WEIR PUMPS - 도면번호 N0-000573(YGN 5&6) - 모델번호 TWL45S - 부품번호 193 | CLYDE PUMPS LTD(OLD:WEIR PUMPS) | TWL45S | 193
2020 | 3 | 계획예방정비용 | 한빛 | 3발전소 | 5 | 14 | 200368688 | 정비부분품(SPAR) | 국외 | A | 전송기 | 전송기,GAGE PRESSURE,PRESSURE,200 ㎏/㎠G,0 ㎏/ | EA | 3 | 계측제어부 | 이규식 | 061-357-2409 | 품명 전송기 - 전송기타입 GAGE PRESSURE - 온도센서보호형태 PRESSURE - 측정범위(상한) 200 ㎏/㎠G - 측정범위(하한) 0 ㎏/㎠G - 입력압력 0~500/0~3000 PSI - 출력전류 4~20㎃ - 정격전압 12~24VDC - 사용압력(상한) 4500PSIG - 사용압력(하한) 0.5PSIA - 정확도 ±0.25% OF CALIBRATED SPAN - 드리프트(DRIFT) ±0.2% OF URL FOR 18MONTHS - 응답시간 0.2 SECOND OR LESS - 다이아프램재질 SUS316 - 충진재 SILICON OIL - 프로세스연결사이즈 1/4IN - 프로세스연결타입 FNPT - 전선관연결 1/2IN-14NPT - 설치방법 PNL MTD BRACKET REQD - 적용기술기준 IEEE-344, IEEE-323 - 적용품질기준 ASME NQA-1 - 품질보증서류 CERTIFICATE OF CONFORMANCE - NCR/SDDR(IF APPLICABLE) - 시험성적서류 CALIBRATION TEST REPORT - 별칭 PRESSURE TRANSMITTER 품질등급 A등급 제작사 ROSEMOUNT NUCLEAR INSTRUMENTS, - 부품번호 1152GP9N92PB - 모델번호 1152GP9N92PB | ROSEMOUNT NUCLEAR INSTRUMENTS, INC. | 1152GP9N92PB | 1152GP9N92PB
2020 | 3 | 계획예방정비용 | 한울 | 3발전소 | 5 | 12 | 200368776 | 정비부분품(SPAR) | 국내 | S | 개스킷 | 개스킷,OUTER RING,2IN,3.2㎜,GRAPHITE/SUS304, | EA | 3 | 기계부 | 장경수 | 054-785-3454 | 품명 개스킷 - 가스켓단면형태 OUTER RING - 배관공칭규격(NPS) 2IN - 두께 3.2㎜ - 가스켓재질 GRAPHITE/SUS304 - 사용압력(상한) 150LB 원자력안전범주 NON NUCLEAR SAFETY RELATED 품질등급 S등급
2021 | 3 | 계획예방정비용 | 한울 | 3발전소 | 6 | 12 | 200368776 | 정비부분품(SPAR) | 국내 | S | 개스킷 | 개스킷,OUTER RING,2IN,3.2㎜,GRAPHITE/SUS304, | EA | 3 | 기계부 | 고영민 | 054-785-1645 | 품명 개스킷 - 가스켓단면형태 OUTER RING - 배관공칭규격(NPS) 2IN - 두께 3.2㎜ - 가스켓재질 GRAPHITE/SUS304 - 사용압력(상한) 150LB 원자력안전범주 NON NUCLEAR SAFETY RELATED 품질등급 S등급
2022 | 1 | 계획예방정비용 | 한울 | 3발전소 | 5 | 13 | 200368776 | 정비부분품(SPAR) | 국내 | S | 개스킷 | 개스킷,OUTER RING,2IN,3.2㎜,GRAPHITE/SUS304, | EA | 3 | 기계부 | 장경수 | 054-785-3454 | 품명 개스킷 - 가스켓단면형태 OUTER RING - 배관공칭규격(NPS) 2IN - 두께 3.2㎜ - 가스켓재질 GRAPHITE/SUS304 - 사용압력(상한) 150LB 원자력안전범주 NON NUCLEAR SAFETY RELATED 품질등급 S등급
2022 | 4 | 계획예방정비용 | 한울 | 3발전소 | 6 | 13 | 200368776 | 정비부분품(SPAR) | 국내 | S | 개스킷 | 개스킷,OUTER RING,2IN,3.2㎜,GRAPHITE/SUS304, | EA | 3 | 기계부 | 고영민 | 054-785-1645 | 품명 개스킷 - 가스켓단면형태 OUTER RING - 배관공칭규격(NPS) 2IN - 두께 3.2㎜ - 가스켓재질 GRAPHITE/SUS304 - 사용압력(상한) 150LB 원자력안전범주 NON NUCLEAR SAFETY RELATED 품질등급 S등급
2020 | 3 | 계획예방정비용 | 한울 | 3발전소 | 5 | 12 | 200368777 | 정비부분품(SPAR) | 국내 | S | 개스킷 | 개스킷,OUTER RING,1-1/2IN,3.2㎜,GRAPHITE/SUS | EA | 2 | 기계부 | 장경수 | 054-785-3454 | 품명 개스킷 - 가스켓단면형태 OUTER RING - 배관공칭규격(NPS) 1-1/2IN - 두께 3.2㎜ - 가스켓재질 GRAPHITE/SUS304 - 사용압력(상한) 150LB 품질등급 S등급
2021 | 3 | 계획예방정비용 | 한울 | 3발전소 | 6 | 12 | 200368777 | 정비부분품(SPAR) | 국내 | S | 개스킷 | 개스킷,OUTER RING,1-1/2IN,3.2㎜,GRAPHITE/SUS | EA | 2 | 기계부 | 고영민 | 054-785-1645 | 품명 개스킷 - 가스켓단면형태 OUTER RING - 배관공칭규격(NPS) 1-1/2IN - 두께 3.2㎜ - 가스켓재질 GRAPHITE/SUS304 - 사용압력(상한) 150LB 품질등급 S등급
2022 | 1 | 계획예방정비용 | 한울 | 3발전소 | 5 | 13 | 200368777 | 정비부분품(SPAR) | 국내 | S | 개스킷 | 개스킷,OUTER RING,1-1/2IN,3.2㎜,GRAPHITE/SUS | EA | 2 | 기계부 | 장경수 | 054-785-3454 | 품명 개스킷 - 가스켓단면형태 OUTER RING - 배관공칭규격(NPS) 1-1/2IN - 두께 3.2㎜ - 가스켓재질 GRAPHITE/SUS304 - 사용압력(상한) 150LB 품질등급 S등급
2022 | 4 | 계획예방정비용 | 한울 | 3발전소 | 6 | 13 | 200368777 | 정비부분품(SPAR) | 국내 | S | 개스킷 | 개스킷,OUTER RING,1-1/2IN,3.2㎜,GRAPHITE/SUS | EA | 2 | 기계부 | 고영민 | 054-785-1645 | 품명 개스킷 - 가스켓단면형태 OUTER RING - 배관공칭규격(NPS) 1-1/2IN - 두께 3.2㎜ - 가스켓재질 GRAPHITE/SUS304 - 사용압력(상한) 150LB 품질등급 S등급
2020 | 3 | 계획예방정비용 | 한울 | 3발전소 | 5 | 12 | 200368778 | 정비부분품(SPAR) | 국내 | S | 개스킷 | 개스킷,OUTER RING,1IN,3.2㎜,GRAPHITE/SUS304, | EA | 4 | 기계부 | 장경수 | 054-785-3454 | 품명 개스킷 - 가스켓단면형태 OUTER RING - 배관공칭규격(NPS) 1IN - 두께 3.2㎜ - 가스켓재질 GRAPHITE/SUS304 - 사용압력(상한) 150LB 품질등급 S등급
2021 | 3 | 계획예방정비용 | 한울 | 3발전소 | 6 | 12 | 200368778 | 정비부분품(SPAR) | 국내 | S | 개스킷 | 개스킷,OUTER RING,1IN,3.2㎜,GRAPHITE/SUS304, | EA | 4 | 기계부 | 고영민 | 054-785-1645 | 품명 개스킷 - 가스켓단면형태 OUTER RING - 배관공칭규격(NPS) 1IN - 두께 3.2㎜ - 가스켓재질 GRAPHITE/SUS304 - 사용압력(상한) 150LB 품질등급 S등급
2022 | 1 | 계획예방정비용 | 한울 | 3발전소 | 5 | 13 | 200368778 | 정비부분품(SPAR) | 국내 | S | 개스킷 | 개스킷,OUTER RING,1IN,3.2㎜,GRAPHITE/SUS304, | EA | 4 | 기계부 | 장경수 | 054-785-3454 | 품명 개스킷 - 가스켓단면형태 OUTER RING - 배관공칭규격(NPS) 1IN - 두께 3.2㎜ - 가스켓재질 GRAPHITE/SUS304 - 사용압력(상한) 150LB 품질등급 S등급
2022 | 4 | 계획예방정비용 | 한울 | 3발전소 | 6 | 13 | 200368778 | 정비부분품(SPAR) | 국내 | S | 개스킷 | 개스킷,OUTER RING,1IN,3.2㎜,GRAPHITE/SUS304, | EA | 4 | 기계부 | 고영민 | 054-785-1645 | 품명 개스킷 - 가스켓단면형태 OUTER RING - 배관공칭규격(NPS) 1IN - 두께 3.2㎜ - 가스켓재질 GRAPHITE/SUS304 - 사용압력(상한) 150LB 품질등급 S등급
2021 | 3 | 계획예방정비용 | 한빛 | 1발전소 | 1 | 26 | 200368789 | 정비부분품(SPAR) | 국외 | S | 솔레노이드밸브 | 솔레노이드밸브,2WAY TYPE,125VAC,0~100DEG C,2 PO | EA | 2 | 계측제어부 | 김지성 | 061-357-3105 | 품명 솔레노이드밸브 - 솔레노이드밸브타입 2WAY TYPE - 정격전압 125VAC - 사용온도(상한) 0~100DEG C - 제어위치수 2 POSN - 밸브접속타입 1/4IN - 사용매체 AIR - 품질보증서류 COFC 품질등급 S등급 제작사 ASCO NUMATIC - 모델번호 8320A90 | ASCO NUMATIC | 8320A90
2021 | 3 | 계획예방정비용 | 한울 | 3발전소 | 5 | 13 | 200368804 | 정비부분품(SPAR) | 국외 | A | 씰 세트 | 씰 세트,ASME SEC.VIII, 98ED 98ADD,CERTIFICA | EA | 2 | 기계부 | 김웅규 | 054-785-1615 | 품명 씰 세트 - 적용기술기준 ASME SEC.VIII, 98ED 98ADD - 품질보증서류 CERTIFICATE OF CONFORMANCE - NCR/SDDR(IF APPLICABLE) - 별칭 HASKEL PUMP SEAL SET 원자력안전범주 NON NUCLEAR SAFETY RELATED 품질등급 A등급 제작사 EDWARD VOGT VALVE CO. - 부품번호 179337 - 179337-SHELF-00 - 모델번호 A-260 한울 원자력 본부 - 패키지 번호 M243 | EDWARD VOGT VALVE CO. | A-260 | 179337-SHELF-00
2021 | 3 | 계획예방정비용 | 한울 | 3발전소 | 5 | 13 | 200368804 | 정비부분품(SPAR) | 국외 | A | 씰 세트 | 씰 세트,ASME SEC.VIII, 98ED 98ADD,CERTIFICA | EA | 1 | 기계부 | 김웅규 | 054-785-1615 | 품명 씰 세트 - 적용기술기준 ASME SEC.VIII, 98ED 98ADD - 품질보증서류 CERTIFICATE OF CONFORMANCE - NCR/SDDR(IF APPLICABLE) - 별칭 HASKEL PUMP SEAL SET 원자력안전범주 NON NUCLEAR SAFETY RELATED 품질등급 A등급 제작사 EDWARD VOGT VALVE CO. - 부품번호 179337 - 179337-SHELF-00 - 모델번호 A-260 한울 원자력 본부 - 패키지 번호 M243 | EDWARD VOGT VALVE CO. | A-260 | 179337-SHELF-00
2022 | 2 | 계획예방정비용 | 한울 | 3발전소 | 6 | 13 | 200368804 | 정비부분품(SPAR) | 국외 | A | 씰 세트 | 씰 세트,ASME SEC.VIII, 98ED 98ADD,CERTIFICA | EA | 1 | 기계부 | 김웅규 | 054-785-1615 | 품명 씰 세트 - 적용기술기준 ASME SEC.VIII, 98ED 98ADD - 품질보증서류 CERTIFICATE OF CONFORMANCE - NCR/SDDR(IF APPLICABLE) - 별칭 HASKEL PUMP SEAL SET 원자력안전범주 NON NUCLEAR SAFETY RELATED 품질등급 A등급 제작사 EDWARD VOGT VALVE CO. - 부품번호 179337 - 179337-SHELF-00 - 모델번호 A-260 한울 원자력 본부 - 패키지 번호 M243 | EDWARD VOGT VALVE CO. | A-260 | 179337-SHELF-00
2020 | 1 | 계획예방정비용 | 고리 | 2발전소 | 3 | 26 | 200368942 | 정비부분품(SPAR) | 국외 | A | IP(전류-공기압) 컨버터 | IP(전류-공기압) 컨버터,ELECRTO PNUE,18~24PSI,4~2 | EA | 10 | 계측제어부 | 정현철 | 051-726-3950 | 품명 IP(전류-공기압) 컨버터 - 타입(형식) ELECRTO PNUE - 압력 18~24PSI - 입력데이터 4~20㎃ DC - 전기 데이터 O.V:MIN.6.4V,MAX 7.2V - 압축공기 연결 데이터 1/4IN NPT - 출력 압력 범위 3~15PSI,RANGEABILITY(1~18) - 정확도 ±0.3% OF SPAN - 설치기기 정보 BRACKET - 부속품목 INDICATOR - 적용기술기준 APPLY ATTACHED SPECIFICATION - 적용품질기준 APPLY QPS-A-001 - 품질서류 1 APPLY QVDL OF SPECIFICATION 원자력안전범주 NON NUCLEAR SAFETY RELATED 품질등급 A등급 제작사 FISHER CONTROLS INT'L INC - 모델번호 846DS1J1B1Q4 | FISHER CONTROLS INT'L INC | 846DS1J1B1Q4
2020 | 1 | 계획예방정비용 | 고리 | 2발전소 | 4 | 26 | 200368942 | 정비부분품(SPAR) | 국외 | A | IP(전류-공기압) 컨버터 | IP(전류-공기압) 컨버터,ELECRTO PNUE,18~24PSI,4~2 | EA | 10 | 계측제어부 | 정현철 | 051-726-3950 | 품명 IP(전류-공기압) 컨버터 - 타입(형식) ELECRTO PNUE - 압력 18~24PSI - 입력데이터 4~20㎃ DC - 전기 데이터 O.V:MIN.6.4V,MAX 7.2V - 압축공기 연결 데이터 1/4IN NPT - 출력 압력 범위 3~15PSI,RANGEABILITY(1~18) - 정확도 ±0.3% OF SPAN - 설치기기 정보 BRACKET - 부속품목 INDICATOR - 적용기술기준 APPLY ATTACHED SPECIFICATION - 적용품질기준 APPLY QPS-A-001 - 품질서류 1 APPLY QVDL OF SPECIFICATION 원자력안전범주 NON NUCLEAR SAFETY RELATED 품질등급 A등급 제작사 FISHER CONTROLS INT'L INC - 모델번호 846DS1J1B1Q4 | FISHER CONTROLS INT'L INC | 846DS1J1B1Q4
2020 | 1 | 계획예방정비용 | 월성 | 1발전소 | 2 | 19 | 200368952 | 정비부분품(SPAR) | 국내 | S | 패킹,성형식(MOLD) | 패킹,성형식(MOLD),DIE-FORMED RING,5/8IN,1-1/ | EA | 20 | 기계부 | 하동수 | 054-779-2144 | 품명 패킹,성형식(MOLD) - 패킹타입 DIE-FORMED RING - 내경 5/8IN - 외경 1-1/8IN - 두께 1/4IN - 패킹재질 GRAPHITE - 사용온도(상한) 932℉(500℃) - 사용압력(상한) 200㎫ - 패킹등급 600LB - 특수사항 MIN.CARBON CONTENT 97% 원자력안전범주 NON NUCLEAR SAFETY RELATED 품질등급 S등급
2021 | 2 | 계획예방정비용 | 월성 | 1발전소 | 2 | 20 | 200368952 | 정비부분품(SPAR) | 국내 | S | 패킹,성형식(MOLD) | 패킹,성형식(MOLD),DIE-FORMED RING,5/8IN,1-1/ | EA | 20 | 기계부 | 하동수 | 054-779-2144 | 품명 패킹,성형식(MOLD) - 패킹타입 DIE-FORMED RING - 내경 5/8IN - 외경 1-1/8IN - 두께 1/4IN - 패킹재질 GRAPHITE - 사용온도(상한) 932℉(500℃) - 사용압력(상한) 200㎫ - 패킹등급 600LB - 특수사항 MIN.CARBON CONTENT 97% 원자력안전범주 NON NUCLEAR SAFETY RELATED 품질등급 S등급
2021 | 3 | 계획예방정비용 | 한울 | 2발전소 | 3 | 17 | 200369186 | 정비부분품(SPAR) | 국외 | Q | 개스킷 | 개스킷,1㎜,KLINGERSIL C4509,ASME NQA-1,CERTI | EA | 2 | 기계부 | 김동훈 | 054-785-1326 | 품명 개스킷 - 두께 1㎜ - 가스켓재질 KLINGERSIL C4509 - 적용품질기준 ASME NQA-1 - 품질보증서류 CERTIFICATE OF CONFORMANCE - 별칭 JOINT FOR TBN AUX FW P/P 품질등급 Q등급 제작사 CLYDE PUMPS LTD(OLD:WEIR PUMPS - 주설비 참고자료 TBN AUX.FEED WTR PUMP - 모델번호 TWL45 S-H2 - 부품번호 163 - 도면번호 M206-DG-B01-04 - N0-000433 | CLYDE PUMPS LTD(OLD:WEIR PUMPS) | TWL45 S-H2 | 163
2021 | 3 | 계획예방정비용 | 한울 | 2발전소 | 3 | 17 | 200369187 | 정비부분품(SPAR) | 국외 | Q | 웨어링 | 웨어링,ASTM A564 TYPE 630 COND. H950,CASING | EA | 2 | 기계부 | 김동훈 | 054-785-1326 | 품명 웨어링 - 링(WEARING)재질 ASTM A564 TYPE 630 COND. H950 - 환경보호 CASING WEAR(INNER) - 특수사항 BS 2S144 - 적용기술기준 ASME NQA-1 - 품질보증서류 C OF C - 별칭 RING, CASING WEAR(INNER) 품질등급 Q등급 제작사 CLYDE PUMPS LTD(OLD:WEIR PUMPS - 주설비 참고자료 TBN AUX.FEED WTR PUMP - 도면번호 M206-DG-B01-04 - N0-000433 - 모델번호 TWL45 S-H2 - 부품번호 152 | CLYDE PUMPS LTD(OLD:WEIR PUMPS) | TWL45 S-H2 | 152
2021 | 3 | 계획예방정비용 | 한울 | 2발전소 | 3 | 17 | 200369188 | 정비부분품(SPAR) | 국외 | A | 오-링 | 오-링,RUBBER FKM(ASTM1418) A,70SHORE,C OF | EA | 2 | 기계부 | 김동훈 | 054-785-1326 | 품명 오-링 - 오-링재질 RUBBER FKM(ASTM1418) A - 경도등급 70SHORE - 품질보증서류 C OF C - 별칭 "O" RING FOR TBN AUX.FEED PP 품질등급 A등급 제작사 CLYDE PUMPS LTD(OLD:WEIR PUMPS - 부품번호 806 - 모델번호 TWL45 S-H2 - 도면번호 M206-DG-B01-04 - N0-000433 - 주설비 참고자료 TBN AUX.FEED WTR PUMP | CLYDE PUMPS LTD(OLD:WEIR PUMPS) | TWL45 S-H2 | 806
2021 | 3 | 계획예방정비용 | 한울 | 2발전소 | 3 | 17 | 200369189 | 정비부분품(SPAR) | 국외 | Q | 볼트 | 볼트,BOLT,TRIP(ASSEMBLY),HEXAGON,STEEL,SMO | SET | 2 | 기계부 | 김동훈 | 054-785-1326 | 품명 볼트 - 볼트타입 BOLT,TRIP(ASSEMBLY) - 볼트헤드형태 HEXAGON - 볼트재질 STEEL - 표면처리 SMOOTH - 부속품목 SCREW,PLUG,CAP,SPRING,PSITON - 최소포장단위 ASSEMBLY ITEMS 216~224/SET - 특수사항 BS1400-LB2,BS970-43S29 - 적용품질기준 ASME NQA-1 - 품질보증서류 CERTIFICATE OF CONFORMANCE - 시험성적서류 MATERIAL TEST REPORT 품질등급 Q등급 제작사 CLYDE PUMPS LTD(OLD:WEIR PUMPS - 주설비 참고자료 TBN AUX.FEED WTR PUMP - 부품번호 215 - 도면번호 M206-DG-B01-04 - N0-000433 - 모델번호 TWL45 S-H2 | CLYDE PUMPS LTD(OLD:WEIR PUMPS) | TWL45 S-H2 | 215
2021 | 3 | 계획예방정비용 | 한울 | 2발전소 | 3 | 17 | 200369190 | 정비부분품(SPAR) | 국외 | Q | 개스킷 | 개스킷,1㎜,KLINGERSIL C4509,WAS C.A.F.,ASME | EA | 2 | 기계부 | 김동훈 | 054-785-1326 | 품명 개스킷 - 두께 1㎜ - 가스켓재질 KLINGERSIL C4509 - 특수사항 WAS C.A.F. - 적용품질기준 ASME NQA-1 - 품질보증서류 CERTIFICATE OF CONFORMANCE - 별칭 JOINT FOR TBN AUX. FEED PP 품질등급 Q등급 제작사 CLYDE PUMPS LTD(OLD:WEIR PUMPS - 주설비 참고자료 TBN AUX.FEED WTR PUMP - 모델번호 TWL45 S-H2 - 부품번호 205 - 도면번호 M206-DG-B01-04 - N0-000433 | CLYDE PUMPS LTD(OLD:WEIR PUMPS) | TWL45 S-H2 | 205
2021 | 3 | 계획예방정비용 | 한울 | 2발전소 | 3 | 17 | 200369191 | 정비부분품(SPAR) | 국외 | Q | 커버,이물질 유입 방지용 | 커버,접속함용,SA487,SA182,SA312,COVER,PIPE,FL | SET | 2 | 기계부 | 김동훈 | 054-785-1326 | 품명 커버 - 커버용도 접속함용 - 커버재질 SA487,SA182,SA312 - 특수사항 COVER,PIPE,FLANGE - 적용품질기준 AMSE NQA-1 - 품질보증서류 C OF C,CMTR - 별칭 COVER,TRIP GEAR(ASSEMBLY) 품질등급 Q등급 제작사 CLYDE PUMPS LTD(OLD:WEIR PUMPS - 부품번호 241 - 모델번호 TWL45 S-H2 - 도면번호 M206-DG-B01-07 - N0-000437 - 주설비 참고자료 TBN AUX.FEED WTR PUMP | CLYDE PUMPS LTD(OLD:WEIR PUMPS) | TWL45 S-H2 | 241
2021 | 3 | 계획예방정비용 | 한울 | 2발전소 | 3 | 17 | 200369192 | 정비부분품(SPAR) | 국외 | Q | 개스킷 | 개스킷,1㎜,KLINGERSIL C4509,ASME NQA-1,CERTI | EA | 2 | 기계부 | 김동훈 | 054-785-1326 | 품명 개스킷 - 두께 1㎜ - 가스켓재질 KLINGERSIL C4509 - 적용품질기준 ASME NQA-1 - 품질보증서류 CERTIFICATE OF CONFORMANCE - 별칭 JOINT FOR TBN AUX. FEED PP 품질등급 Q등급 제작사 CLYDE PUMPS LTD(OLD:WEIR PUMPS - 주설비 참고자료 TBN AUX.FEED WTR PUMP - 모델번호 TWL45 S-H2 - 부품번호 280 - 도면번호 M206-DG-B01-07,N0-000437 | CLYDE PUMPS LTD(OLD:WEIR PUMPS) | TWL45 S-H2 | 280
2021 | 3 | 계획예방정비용 | 한울 | 2발전소 | 3 | 17 | 200369193 | 정비부분품(SPAR) | 국외 | Q | 부싱, 기계요소 | 부싱, 기계요소,기계 나사홈용,GLACIER DU,ASME NQA-1, | EA | 2 | 기계부 | 김동훈 | 054-785-1326 | 품명 부싱, 기계요소 - 부싱용도 기계 나사홈용 - 부싱재질 GLACIER DU - 적용기술기준 ASME NQA-1 - 품질보증서류 C OF C 품질등급 Q등급 제작사 CLYDE PUMPS LTD(OLD:WEIR PUMPS - 제작 도면번호 57-3330-TWL455-N0-000457-02 - 도면번호 M206-DG-B01-09 - N0-000457 - 모델번호 TWL45 S-H2 - 부품번호 417 - 주설비 참고자료 STEAM INLET AND PRESSURE GOVER | CLYDE PUMPS LTD(OLD:WEIR PUMPS) | TWL45 S-H2 | 417
2021 | 3 | 계획예방정비용 | 한울 | 2발전소 | 3 | 17 | 200369194 | 정비부분품(SPAR) | 국외 | Q | 롤러베어링 | 베어링,롤러식,원통형,STEEL,ASME NQA-1,C OF C,BEAR | EA | 2 | 기계부 | 김동훈 | 054-785-1326 | 품명 베어링,롤러식 - 베어링형태 원통형 - 베어링재질 STEEL - 적용기술기준 ASME NQA-1 - 품질보증서류 C OF C - 별칭 BEARING FOR TRIP GEAR ASS'Y 품질등급 Q등급 제작사 CLYDE PUMPS LTD(OLD:WEIR PUMPS - 주설비 참고자료 TRIP GEAR ASS'Y FOR TBN AUX.FE - 도면번호 M206-DG-B01-07 - N0-000437 - 모델번호 TWL45 S - 부품번호 712 | CLYDE PUMPS LTD(OLD:WEIR PUMPS) | TWL45 S | 712
2021 | 3 | 계획예방정비용 | 한울 | 2발전소 | 3 | 17 | 200369195 | 정비부분품(SPAR) | 국외 | Q | 링,기부(BASE)용 | 링,기부(BASE)용,BACK-UP RING,FR58/98,ORIGIN | EA | 2 | 기계부 | 김동훈 | 054-785-1326 | 품명 링,기부(BASE)용 - 별칭 BACK-UP RING - 재질 FR58/98 원자력안전범주 NUCLEAR SAFETY RELATED 품질등급 Q등급 제작사 CLYDE PUMPS LTD(OLD:WEIR PUMPS - 제작사 유형(MFR CATEGORY) ORIGINAL EQUIP. SUPPLIER - 원기술규격서(OTS) HANUL 3&4, 9-542-M206 - 부품번호 P/N 378 - 모델번호 M/N TWL 45S - 도면번호 2429 M206-DG-B01-08,09 - 제작 도면번호 OEM NO-000457 - 도면 품목번호 I/N 378 - 도면번호 57-3330-TWL455-N0-000457-02 - 주설비 참고자료 STEAM INLET AND PRESSURE GOVER 제출서류목록 - 첨부기술규격서 적용 - 품질증빙/제출서류목록(QVDL) - 품질보증확인서(C of C) | CLYDE PUMPS LTD(OLD:WEIR PUMPS) | M/N TWL 45S | P/N 378
2021 | 3 | 계획예방정비용 | 한울 | 2발전소 | 3 | 17 | 200369196 | 정비부분품(SPAR) | 국외 | Q | 패킹,성형식(MOLD) | 패킹,성형식(MOLD),SLYDRING,TURCITE 10,SLYDRIN | EA | 2 | 기계부 | 김동훈 | 054-785-1326 | 품명 패킹,성형식(MOLD) - 패킹타입 SLYDRING - 패킹재질 TURCITE 10 - 별칭 SLYDRING 원자력안전범주 NUCLEAR SAFETY RELATED 품질등급 Q등급 제작사 CLYDE PUMPS LTD(OLD:WEIR PUMPS - 모델번호 TWL 45S - 제작사 유형(MFR CATEGORY) ORIGINAL EQUIP. SUPPLIER - 원기술규격서(OTS) HANUL 3&4, 9-542-M206 REV.2 - 부품번호 367 - 주설비 참고자료 STEAM INLET AND PRESSURE GOVER - 제작 도면번호 OEM NO-000457 REV.6 - 도면번호 2429 M206-DG-B01-09 제출서류목록 - 첨부기술규격서 적용 - 품질보증계획서(QAM) - 품질증빙/제출서류목록(QVDL) - 품질보증확인서(C of C) | CLYDE PUMPS LTD(OLD:WEIR PUMPS) | TWL 45S | 367
2021 | 3 | 계획예방정비용 | 한울 | 2발전소 | 3 | 17 | 200369197 | 정비부분품(SPAR) | 국외 | A | 개스킷 | 개스킷,SUS316L/GRAPHITE,METAFLEX,CERTIFICAT | EA | 2 | 기계부 | 김동훈 | 054-785-1326 | 품명 개스킷 - 가스켓재질 SUS316L/GRAPHITE - 특수사항 METAFLEX - 품질보증서류 CERTIFICATE OF CONFORMANCE - 별칭 GASKET FOR STEAM INLET AND PR 품질등급 A등급 제작사 CLYDE PUMPS LTD(OLD:WEIR PUMPS - 주설비 참고자료 STEAM INLET AND PRESSURE GOVER - 도면번호 57-3330-TWL455-N0-000457-02 - 모델번호 TWL45 S-H2 - 부품번호 301 - 도면번호 M206-DG-B01-09 - N0-000457 | CLYDE PUMPS LTD(OLD:WEIR PUMPS) | TWL45 S-H2 | 301
2021 | 3 | 계획예방정비용 | 한울 | 2발전소 | 3 | 17 | 200369198 | 정비부분품(SPAR) | 국외 | Q | 부싱, 기계요소 | 부싱, 기계요소,기계 나사홈용,ASTM A276 TP431,BS970 | EA | 2 | 기계부 | 김동훈 | 054-785-1326 | 품명 부싱, 기계요소 - 부싱용도 기계 나사홈용 - 부싱재질 ASTM A276 TP431 - 특수사항 BS970 A276 431529 - 적용기술기준 ASME NQA-1 - 품질보증서류 C OF C - 별칭 BUSH FOR STEAM INLET AND PRESS 품질등급 Q등급 제작사 CLYDE PUMPS LTD(OLD:WEIR PUMPS - 도면번호 57-3330-TWL455-N0-000457-02 - 도면번호 M206-DG-B01-09 - N0-000457 - 모델번호 TWL45 S-H2 - 부품번호 336 - 주설비 참고자료 STEAM INLET AND PRESSURE GOVER | CLYDE PUMPS LTD(OLD:WEIR PUMPS) | TWL45 S-H2 | 336
2022 | 2 | 계획예방정비용 | 한울 | 2발전소 | 3 | 17 | 200369199 | 정비부분품(SPAR) | 국내 | S | 유량 지시계 | 유량 지시계,액체량측정용(용기),MAGNETIC FLOAT TYPE,0~ | EA | 2 | 기계부 | 김동훈 | 054-785-1326 | 품명 유량 지시계 - 유량지시기용도 액체량측정용(용기) - 유량지시기타입 MAGNETIC FLOAT TYPE - 몸체너비 0~2500㎜ - 측정유량(상한) 0~2800㎜ - 정확도 ±1% OF FULL SCALE - 입력유량 1/2IN CS 2개 - 표시타입(형식) DIRECT READING TYPE - 구동방법 MAGNETIC - 설치방법 SIDE/SIDE MOUNT - 특수사항 격리밸브, 플랜지,악세서리 포함 - 별칭 MAGNETIC FLOAT LEVEL GAUGE - 연결 전기 데이터 3/4IN,FLANGE 품질등급 S등급 제작사 한라레벨(주) - 모델번호 FLG-MS-3LS-T-WC(C TO C 2800MM) | 한라레벨(주) | FLG-MS-3LS-T-WC(C TO C 2800MM)
2021 | 3 | 계획예방정비용 | 한울 | 2발전소 | 3 | 17 | 200369200 | 정비부분품(SPAR) | 국외 | Q | 케이지,밸브용 | 케이지,밸브용,ASTM A276 TP431,THROTTLE VALVE, | EA | 2 | 기계부 | 김동훈 | 054-785-1326 | 품명 케이지,밸브용 - 케이지(CAGE)재질 ASTM A276 TP431 - 밸브타입 THROTTLE VALVE - 특수사항 BS970 431S29 - 적용기술기준 ASME NQA-1 - 품질보증서류 C OF C - 별칭 CAGE, THROTTLE VALVE FOR TBN A 품질등급 Q등급 제작사 CLYDE PUMPS LTD(OLD:WEIR PUMPS - 부품번호 309 - 모델번호 TWL45 S-H2 - 도면번호 M206-DG-B01-09 - N0-000457 | CLYDE PUMPS LTD(OLD:WEIR PUMPS) | TWL45 S-H2 | 309
2021 | 3 | 계획예방정비용 | 한울 | 2발전소 | 3 | 17 | 200369211 | 정비부분품(SPAR) | 국외 | A | 개스킷 | 개스킷,SUS316L/GRAPHITE,CERTIFICATE OF CON | EA | 2 | 기계부 | 김동훈 | 054-785-1326 | 품명 개스킷 - 가스켓재질 SUS316L/GRAPHITE - 품질보증서류 CERTIFICATE OF CONFORMANCE - 별칭 GASKET FOR STEAM INLET AND PR 품질등급 A등급 제작사 CLYDE PUMPS LTD(OLD:WEIR PUMPS - 주설비 참고자료 STEAM INLET AND PRESSURE GOVER - 도면번호 57-3330-TWL455-N0-000457-02 - 모델번호 TWL45 S-H2 - 부품번호 308 - 도면번호 M206-DG-B01-09 - N0-000457 | CLYDE PUMPS LTD(OLD:WEIR PUMPS) | TWL45 S-H2 | 308
2021 | 3 | 계획예방정비용 | 한울 | 2발전소 | 3 | 17 | 200369212 | 정비부분품(SPAR) | 국외 | Q | 피스톤 링 | 피스톤 링,RING, PISTON(SETS),HAYNES25 STELLI | SET | 2 | 기계부 | 김동훈 | 054-785-1326 | 품명 피스톤 링 - 별칭 RING, PISTON(SETS) - 재질 HAYNES25 STELLITE - 적용기술기준 ASME NQA-1 - 품질서류 1 C OF C 품질등급 Q등급 제작사 CLYDE PUMPS LTD(OLD:WEIR PUMPS - 주설비 참고자료 STEAM INLET AND PRESSURE GOVER - 도면번호 57-3330-TWL455-N0-000457-02 - 도면번호 M206-DG-B01-09 - N0-000457 - 모델번호 TWL45 S-H2 - 부품번호 295 | CLYDE PUMPS LTD(OLD:WEIR PUMPS) | TWL45 S-H2 | 295
2021 | 3 | 계획예방정비용 | 한울 | 2발전소 | 3 | 17 | 200369213 | 정비부분품(SPAR) | 국외 | Q | 파스너(FASTENER) | 파스너(FASTENER),SPRING LARGE FOR STEMA INL | EA | 2 | 기계부 | 김동훈 | 054-785-1326 | 품명 파스너(FASTENER) - 별칭 SPRING LARGE FOR STEMA INLET - 용도 스프링 인장형,마감 - 사이즈 LARGE - 재질 ASTM A564 630 COND HI150 - 설치기기 정보 ASME NQA-1 - 특수사항 BS251143/FV520 B - 품질서류 1 C OF C 품질등급 Q등급 제작사 CLYDE PUMPS LTD(OLD:WEIR PUMPS - 주설비 참고자료 STEAM INLET AND PRESSURE GOVER - 도면번호 57-3330-TWL455-N0-000457-02 - 도면번호 M206-DG-B01-09 - N0-000457 - 모델번호 TWL45 S-H2 - 부품번호 772 | CLYDE PUMPS LTD(OLD:WEIR PUMPS) | TWL45 S-H2 | 772
2021 | 3 | 계획예방정비용 | 한울 | 2발전소 | 3 | 17 | 200369214 | 정비부분품(SPAR) | 국외 | A | 개스킷 | 개스킷,SUS316L/GRAPHITE,METAFLEX,CERTIFICAT | EA | 2 | 기계부 | 김동훈 | 054-785-1326 | 품명 개스킷 - 가스켓재질 SUS316L/GRAPHITE - 특수사항 METAFLEX - 품질보증서류 CERTIFICATE OF CONFORMANCE - 별칭 JOINT FOR COVER/CAGE(INNER) 품질등급 A등급 제작사 CLYDE PUMPS LTD(OLD:WEIR PUMPS - 주설비 참고자료 STEAM INLET AND PRESSURE GOVER - PARENT EQUIP PROD LOT 3/4-542-M-PP01B,02A - 도면번호 M206-DG-B01-09 - N0-000457 - 부품번호 743 - 모델번호 TWL45 S-H2 - 도면번호 57-3330-TWL455-N0-000457-02 | CLYDE PUMPS LTD(OLD:WEIR PUMPS) | TWL45 S-H2 | 743
2021 | 3 | 계획예방정비용 | 한울 | 2발전소 | 3 | 17 | 200369215 | 정비부분품(SPAR) | 국외 | A | 개스킷 | 개스킷,UNIVERSAL,STEEL,CERTIFICATE OF CONFO | EA | 2 | 기계부 | 김동훈 | 054-785-1326 | 품명 개스킷 - 가스켓타입 UNIVERSAL - 가스켓재질 STEEL - 품질보증서류 CERTIFICATE OF CONFORMANCE 품질등급 A등급 제작사 CLYDE PUMPS LTD(OLD:WEIR PUMPS - 주설비 참고자료 STEAM INLET AND PRESSURE GOVER - 도면번호 M206-DG-B01-09 - N0-000457 - 제작 도면번호 57-3330-TWL455-N0-000457-02 - 부품번호 409 - 모델번호 TWL45 S-H2 | CLYDE PUMPS LTD(OLD:WEIR PUMPS) | TWL45 S-H2 | 409
2021 | 3 | 계획예방정비용 | 한울 | 2발전소 | 3 | 17 | 200369216 | 정비부분품(SPAR) | 국외 | A | 개스킷 | 개스킷,SUS316L/GRAPHITE,METAFLEX,CERTIFICAT | EA | 2 | 기계부 | 김동훈 | 054-785-1326 | 품명 개스킷 - 가스켓재질 SUS316L/GRAPHITE - 특수사항 METAFLEX - 품질보증서류 CERTIFICATE OF CONFORMANCE 품질등급 A등급 제작사 CLYDE PUMPS LTD(OLD:WEIR PUMPS - 도면번호 57-3330-TWL455-N0-000457-02 - 주설비 참고자료 STEAM INLET AND PRESSURE GOVER - 도면번호 M206-DG-B01-09 - N0-000457 - 부품번호 383 - 모델번호 TWL45 S-H2 | CLYDE PUMPS LTD(OLD:WEIR PUMPS) | TWL45 S-H2 | 383
2021 | 3 | 계획예방정비용 | 한울 | 2발전소 | 3 | 17 | 200369233 | 정비부분품(SPAR) | 국외 | Q | 스핀들 로드,안전밸브용 | 스핀들,SPINDLE, STOP VALVE,밸브용,STOP VAVLE,M | EA | 2 | 기계부 | 김동훈 | 054-785-1326 | 품명 스핀들 - 별칭 SPINDLE, STOP VALVE - 용도 밸브용 - 타입(형식) STOP VAVLE - 재질 MONEL K-500 UNS NO5500 - 적용기술기준 ASME NQA-1 - 품질서류 1 C OF C 품질등급 Q등급 제작사 CLYDE PUMPS LTD(OLD:WEIR PUMPS - 주설비 참고자료 STEAM INLET AND PRESSURE GOVER - 도면번호 57-3330-TWL455-N0-000457-02 - 도면번호 M206-DG-B01-09,N0-000457 - 모델번호 TWL45 S-H2 - 부품번호 305 | CLYDE PUMPS LTD(OLD:WEIR PUMPS) | TWL45 S-H2 | 305
2020 | 2 | 계획예방정비용 | 한빛 | 2발전소 | 3 | 18 | 200369311 | 정비부분품(SPAR) | 국외 | S | 다이아프램,밸브용 | DIAPHRAGM,ACTUATOR DIAPHRAGM,NBR/NYL 17 | EA | 1 | 기계부 | 배수한 | 061-357-2648 | 품명 DIAPHRAGM - 다이아프램용도 ACTUATOR DIAPHRAGM - 다이아프램재질 NBR/NYL 17E44 - 품질보증서류 C OF C 품질등급 S등급 제작사 FISHER ROSEMOUNT INC - 부품번호 2N126902202 - 모델번호 AOV-SPUV | FISHER ROSEMOUNT INC | AOV-SPUV | 2N126902202
2020 | 2 | 계획예방정비용 | 한빛 | 2발전소 | 4 | 17 | 200369311 | 정비부분품(SPAR) | 국외 | S | 다이아프램,밸브용 | DIAPHRAGM,ACTUATOR DIAPHRAGM,NBR/NYL 17 | EA | 1 | 기계부 | 배수한 | 061-357-2648 | 품명 DIAPHRAGM - 다이아프램용도 ACTUATOR DIAPHRAGM - 다이아프램재질 NBR/NYL 17E44 - 품질보증서류 C OF C 품질등급 S등급 제작사 FISHER ROSEMOUNT INC - 부품번호 2N126902202 - 모델번호 AOV-SPUV | FISHER ROSEMOUNT INC | AOV-SPUV | 2N126902202
2021 | 4 | 계획예방정비용 | 한빛 | 2발전소 | 4 | 18 | 200369311 | 정비부분품(SPAR) | 국외 | S | 다이아프램,밸브용 | DIAPHRAGM,ACTUATOR DIAPHRAGM,NBR/NYL 17 | EA | 1 | 기계부 | 배수한 | 061-357-2648 | 품명 DIAPHRAGM - 다이아프램용도 ACTUATOR DIAPHRAGM - 다이아프램재질 NBR/NYL 17E44 - 품질보증서류 C OF C 품질등급 S등급 제작사 FISHER ROSEMOUNT INC - 부품번호 2N126902202 - 모델번호 AOV-SPUV | FISHER ROSEMOUNT INC | AOV-SPUV | 2N126902202
2021 | 4 | 계획예방정비용 | 한빛 | 2발전소 | 3 | 19 | 200369311 | 정비부분품(SPAR) | 국외 | S | 다이아프램,밸브용 | DIAPHRAGM,ACTUATOR DIAPHRAGM,NBR/NYL 17 | EA | 1 | 기계부 | 배수한 | 061-357-2648 | 품명 DIAPHRAGM - 다이아프램용도 ACTUATOR DIAPHRAGM - 다이아프램재질 NBR/NYL 17E44 - 품질보증서류 C OF C 품질등급 S등급 제작사 FISHER ROSEMOUNT INC - 부품번호 2N126902202 - 모델번호 AOV-SPUV | FISHER ROSEMOUNT INC | AOV-SPUV | 2N126902202
2021 | 3 | 계획예방정비용 | 한울 | 2발전소 | 3 | 17 | 200369329 | 정비부분품(SPAR) | 국외 | A | 개스킷 | 개스킷,SUS316L/GRAPHITE,METAFLEX,CERTIFICAT | EA | 2 | 기계부 | 김동훈 | 054-785-1326 | 품명 개스킷 - 가스켓재질 SUS316L/GRAPHITE - 특수사항 METAFLEX - 품질보증서류 CERTIFICATE OF CONFORMANCE - 별칭 JOINT,COVER/CASE(OUTER) 품질등급 A등급 제작사 CLYDE PUMPS LTD(OLD:WEIR PUMPS - 주설비 참고자료 STEAM INLET AND PRESSURE GOVER - 모델번호 TWL45 S-H2 - 부품번호 741 - 제작 도면번호 57-3330-TWL455-N0-000457-02 - 도면번호 M206-DG-B01-09 - N0-000457 | CLYDE PUMPS LTD(OLD:WEIR PUMPS) | TWL45 S-H2 | 741
2021 | 3 | 계획예방정비용 | 한울 | 2발전소 | 3 | 17 | 200369334 | 정비부분품(SPAR) | 국외 | A | 개스킷 | 개스킷,SUS316L/GRAPHITE,ANSI 600,CERTIFICAT | EA | 2 | 기계부 | 김동훈 | 054-785-1326 | 품명 개스킷 - 가스켓재질 SUS316L/GRAPHITE - 사용압력(상한) ANSI 600 - 품질보증서류 CERTIFICATE OF CONFORMANCE - 별칭 METAFLEX 15 N/B ANSI 6 품질등급 A등급 제작사 CLYDE PUMPS LTD(OLD:WEIR PUMPS - 주설비 참고자료 PIPES AND CONNECTION - 모델번호 TWL 45S2 - 부품번호 543 - 도면번호 NO-000468 | CLYDE PUMPS LTD(OLD:WEIR PUMPS) | TWL 45S2 | 543
2021 | 3 | 계획예방정비용 | 한울 | 2발전소 | 3 | 17 | 200369335 | 정비부분품(SPAR) | 국외 | A | 개스킷 | 개스킷,SUS316L/GRAPHITE,ANSI 600,CERTIFICAT | EA | 2 | 기계부 | 김동훈 | 054-785-1326 | 품명 개스킷 - 가스켓재질 SUS316L/GRAPHITE - 사용압력(상한) ANSI 600 - 품질보증서류 CERTIFICATE OF CONFORMANCE - 별칭 METAFLEX 15 N/B 품질등급 A등급 제작사 CLYDE PUMPS LTD(OLD:WEIR PUMPS - 주설비 참고자료 PIPES AND CONNECTION - 모델번호 TWL 45S2 - 부품번호 565 - 도면번호 NO-000468 | CLYDE PUMPS LTD(OLD:WEIR PUMPS) | TWL 45S2 | 565
2021 | 3 | 계획예방정비용 | 한울 | 2발전소 | 3 | 17 | 200369336 | 정비부분품(SPAR) | 국외 | A | 개스킷 | 개스킷,SUS316L/GRAPHITE,ANSI 150,CERTIFICAT | EA | 2 | 기계부 | 김동훈 | 054-785-1326 | 품명 개스킷 - 가스켓재질 SUS316L/GRAPHITE - 사용압력(상한) ANSI 150 - 품질보증서류 CERTIFICATE OF CONFORMANCE - 별칭 METAFLEX 40 N/B 품질등급 A등급 제작사 CLYDE PUMPS LTD(OLD:WEIR PUMPS - 주설비 참고자료 PIPES AND CONNECTION - 모델번호 TWL 45S2 - 부품번호 582 - 도면번호 NO-000468 | CLYDE PUMPS LTD(OLD:WEIR PUMPS) | TWL 45S2 | 582
2021 | 3 | 계획예방정비용 | 한울 | 2발전소 | 3 | 17 | 200369337 | 정비부분품(SPAR) | 국외 | A | 개스킷 | 개스킷,SUS316L/GRAPHITE,ANSI 150,CERTIFICAT | EA | 2 | 기계부 | 김동훈 | 054-785-1326 | 품명 개스킷 - 가스켓재질 SUS316L/GRAPHITE - 사용압력(상한) ANSI 150 - 품질보증서류 CERTIFICATE OF CONFORMANCE - 별칭 METAFLEX 15 N/B 품질등급 A등급 제작사 CLYDE PUMPS LTD(OLD:WEIR PUMPS - 주설비 참고자료 PIPES AND CONNECTION - 모델번호 TWL 45S2 - 부품번호 586 - 도면번호 NO-000468 | CLYDE PUMPS LTD(OLD:WEIR PUMPS) | TWL 45S2 | 586
2021 | 3 | 계획예방정비용 | 한울 | 2발전소 | 3 | 17 | 200369338 | 정비부분품(SPAR) | 국외 | A | 개스킷 | 개스킷,SUS316L/GRAPHITE,ANSI 1500,CERTIFICA | EA | 2 | 기계부 | 김동훈 | 054-785-1326 | 품명 개스킷 - 가스켓재질 SUS316L/GRAPHITE - 사용압력(상한) ANSI 1500 - 품질보증서류 CERTIFICATE OF CONFORMANCE - 별칭 METAFLEX 15 N/B 품질등급 A등급 제작사 CLYDE PUMPS LTD(OLD:WEIR PUMPS - 주설비 참고자료 PIPES AND CONNECTION - 모델번호 TWL 45S2 - 부품번호 593 - 도면번호 NO-000468 | CLYDE PUMPS LTD(OLD:WEIR PUMPS) | TWL 45S2 | 593
2021 | 3 | 계획예방정비용 | 한울 | 2발전소 | 3 | 17 | 200369339 | 정비부분품(SPAR) | 국외 | A | 개스킷 | 개스킷,SUS316L/GRAPHITE,ANSI 1500,CERTIFICA | EA | 2 | 기계부 | 김동훈 | 054-785-1326 | 품명 개스킷 - 가스켓재질 SUS316L/GRAPHITE - 사용압력(상한) ANSI 1500 - 품질보증서류 CERTIFICATE OF CONFORMANCE - 별칭 METAFLEX 15 N/B 품질등급 A등급 제작사 CLYDE PUMPS LTD(OLD:WEIR PUMPS - 주설비 참고자료 PIPES AND CONNECTION - 모델번호 TWL 45S2 - 부품번호 601 - 도면번호 NO-000468 | CLYDE PUMPS LTD(OLD:WEIR PUMPS) | TWL 45S2 | 601
2021 | 3 | 계획예방정비용 | 한울 | 2발전소 | 3 | 17 | 200369340 | 정비부분품(SPAR) | 국외 | A | 개스킷 | 개스킷,SUS316L/GRAPHITE,ANSI 150,CERTIFICAT | EA | 2 | 기계부 | 김동훈 | 054-785-1326 | 품명 개스킷 - 가스켓재질 SUS316L/GRAPHITE - 사용압력(상한) ANSI 150 - 품질보증서류 CERTIFICATE OF CONFORMANCE - 별칭 METAFLEX 15 N/B 품질등급 A등급 제작사 CLYDE PUMPS LTD(OLD:WEIR PUMPS - 주설비 참고자료 PIPES AND CONNECTION - 모델번호 TWL 45S2 - 부품번호 608 - 도면번호 NO-000468 | CLYDE PUMPS LTD(OLD:WEIR PUMPS) | TWL 45S2 | 608
2021 | 3 | 계획예방정비용 | 한울 | 2발전소 | 3 | 17 | 200369341 | 정비부분품(SPAR) | 국외 | A | 개스킷 | 개스킷,SUS316L/GRAPHITE,ANSI 150,CERTIFICAT | EA | 2 | 기계부 | 김동훈 | 054-785-1326 | 품명 개스킷 - 가스켓재질 SUS316L/GRAPHITE - 사용압력(상한) ANSI 150 - 품질보증서류 CERTIFICATE OF CONFORMANCE - 별칭 METAFLEX 15 N/B 품질등급 A등급 제작사 CLYDE PUMPS LTD(OLD:WEIR PUMPS - 주설비 참고자료 PIPES AND CONNECTION - 모델번호 TWL 45S2 - 부품번호 625 - 도면번호 NO-000468 | CLYDE PUMPS LTD(OLD:WEIR PUMPS) | TWL 45S2 | 625
2021 | 3 | 계획예방정비용 | 한울 | 2발전소 | 3 | 17 | 200369342 | 정비부분품(SPAR) | 국외 | A | 개스킷 | 개스킷,SUS316L/GRAPHITE,ANSI 150,CERTIFICAT | EA | 2 | 기계부 | 김동훈 | 054-785-1326 | 품명 개스킷 - 가스켓재질 SUS316L/GRAPHITE - 사용압력(상한) ANSI 150 - 품질보증서류 CERTIFICATE OF CONFORMANCE - 별칭 METAFLEX 15 N/B 품질등급 A등급 제작사 CLYDE PUMPS LTD(OLD:WEIR PUMPS - 주설비 참고자료 PIPES AND CONNECTION - 모델번호 TWL 45S2 - 부품번호 632 - 도면번호 NO-000468 | CLYDE PUMPS LTD(OLD:WEIR PUMPS) | TWL 45S2 | 632
2021 | 3 | 계획예방정비용 | 한울 | 2발전소 | 3 | 17 | 200369343 | 정비부분품(SPAR) | 국외 | A | 개스킷 | 개스킷,SUS316L/GRAPHITE,ANSI 1500,CERTIFICA | EA | 2 | 기계부 | 김동훈 | 054-785-1326 | 품명 개스킷 - 가스켓재질 SUS316L/GRAPHITE - 사용압력(상한) ANSI 1500 - 품질보증서류 CERTIFICATE OF CONFORMANCE - 별칭 METAFLEX 15 N/B 품질등급 A등급 제작사 CLYDE PUMPS LTD(OLD:WEIR PUMPS - 주설비 참고자료 PIPES AND CONNECTION - 도면번호 NO-000468 - 부품번호 649 - 모델번호 TWL 45S2 | CLYDE PUMPS LTD(OLD:WEIR PUMPS) | TWL 45S2 | 649
2021 | 3 | 계획예방정비용 | 한울 | 2발전소 | 3 | 17 | 200369344 | 정비부분품(SPAR) | 국외 | A | 개스킷 | 개스킷,SUS316L/GRAPHITE,ANSI 1500,CERTIFICA | EA | 2 | 기계부 | 김동훈 | 054-785-1326 | 품명 개스킷 - 가스켓재질 SUS316L/GRAPHITE - 사용압력(상한) ANSI 1500 - 품질보증서류 CERTIFICATE OF CONFORMANCE - 별칭 METAFLEX 20 N/B 품질등급 A등급 제작사 CLYDE PUMPS LTD(OLD:WEIR PUMPS - 주설비 참고자료 PIPES AND CONNECTION - 도면번호 NO-000468 - 부품번호 664 - 모델번호 TWL 45S2 | CLYDE PUMPS LTD(OLD:WEIR PUMPS) | TWL 45S2 | 664
2021 | 3 | 계획예방정비용 | 한울 | 2발전소 | 3 | 17 | 200369345 | 정비부분품(SPAR) | 국외 | A | 개스킷 | 개스킷,SUS316L/GRAPHITE,ANSI 600,CERTIFICAT | EA | 2 | 기계부 | 김동훈 | 054-785-1326 | 품명 개스킷 - 가스켓재질 SUS316L/GRAPHITE - 사용압력(상한) ANSI 600 - 품질보증서류 CERTIFICATE OF CONFORMANCE - 별칭 METAFLEX 20 N/B 품질등급 A등급 제작사 CLYDE PUMPS LTD(OLD:WEIR PUMPS - 주설비 참고자료 PIPES AND CONNECTION - 모델번호 TWL 45S2 - 부품번호 665 - 도면번호 NO-000468 | CLYDE PUMPS LTD(OLD:WEIR PUMPS) | TWL 45S2 | 665
2020 | 3 | 계획예방정비용 | 한빛 | 1발전소 | 1 | 25 | 200369442 | 정비부분품(SPAR) | 국내 | S | 디지털 지시기 | 디지털 지시기,MULTI INDICATOR,4 DIGIT(RED)/0.5 | EA | 2 | 전기부 | 김봉석 | 061-357-2556 | 품명 디지털 지시기 - 별칭 MULTI INDICATOR - 표시장치타입 4 DIGIT(RED)/0.56IN - 사이즈 48 H*96 W*112㎜ D - 전기 데이터 4VAC,110/220V - 연결 전기 데이터 4~20㎃ O/P - 입력데이터 PT 100Ω(DIN) - 측정범위 -200.0~800.0 - 설치기기 정보 PANEL MOUNTING TYPE - 특수사항 경보 접점:H/L,NORMAL OPEN 원자력안전범주 NON NUCLEAR SAFETY RELATED 품질등급 S등급 제작사 아이에스엠(주) - 모델번호 HD-6000-111 제작사 디아이케이(주) - 모델번호 DT-2500-112 제출서류목록 - 첨부기술규격서 적용 | 아이에스엠(주) | HD-6000-111
2021 | 2 | 계획예방정비용 | 한빛 | 1발전소 | 2 | 25 | 200369442 | 정비부분품(SPAR) | 국내 | S | 디지털 지시기 | 디지털 지시기,MULTI INDICATOR,4 DIGIT(RED)/0.5 | EA | 2 | 전기부 | 방태호 | 061-357-2555 | 품명 디지털 지시기 - 별칭 MULTI INDICATOR - 표시장치타입 4 DIGIT(RED)/0.56IN - 사이즈 48 H*96 W*112㎜ D - 전기 데이터 4VAC,110/220V - 연결 전기 데이터 4~20㎃ O/P - 입력데이터 PT 100Ω(DIN) - 측정범위 -200.0~800.0 - 설치기기 정보 PANEL MOUNTING TYPE - 특수사항 경보 접점:H/L,NORMAL OPEN 원자력안전범주 NON NUCLEAR SAFETY RELATED 품질등급 S등급 제작사 아이에스엠(주) - 모델번호 HD-6000-111 제작사 디아이케이(주) - 모델번호 DT-2500-112 제출서류목록 - 첨부기술규격서 적용 | 아이에스엠(주) | HD-6000-111
2022 | 1 | 계획예방정비용 | 한빛 | 1발전소 | 1 | 26 | 200369442 | 정비부분품(SPAR) | 국내 | S | 디지털 지시기 | 디지털 지시기,MULTI INDICATOR,4 DIGIT(RED)/0.5 | EA | 2 | 전기부 | 방태호 | 061-357-2555 | 품명 디지털 지시기 - 별칭 MULTI INDICATOR - 표시장치타입 4 DIGIT(RED)/0.56IN - 사이즈 48 H*96 W*112㎜ D - 전기 데이터 4VAC,110/220V - 연결 전기 데이터 4~20㎃ O/P - 입력데이터 PT 100Ω(DIN) - 측정범위 -200.0~800.0 - 설치기기 정보 PANEL MOUNTING TYPE - 특수사항 경보 접점:H/L,NORMAL OPEN 원자력안전범주 NON NUCLEAR SAFETY RELATED 품질등급 S등급 제작사 아이에스엠(주) - 모델번호 HD-6000-111 제작사 디아이케이(주) - 모델번호 DT-2500-112 제출서류목록 - 첨부기술규격서 적용 | 아이에스엠(주) | HD-6000-111
2022 | 1 | 계획예방정비용 | 한빛 | 1발전소 | 1 | 26 | 200369442 | 정비부분품(SPAR) | 국내 | S | 디지털 지시기 | 디지털 지시기,MULTI INDICATOR,4 DIGIT(RED)/0.5 | EA | 2 | 전기부 | 김봉석 | 061-357-2556 | 품명 디지털 지시기 - 별칭 MULTI INDICATOR - 표시장치타입 4 DIGIT(RED)/0.56IN - 사이즈 48 H*96 W*112㎜ D - 전기 데이터 4VAC,110/220V - 연결 전기 데이터 4~20㎃ O/P - 입력데이터 PT 100Ω(DIN) - 측정범위 -200.0~800.0 - 설치기기 정보 PANEL MOUNTING TYPE - 특수사항 경보 접점:H/L,NORMAL OPEN 원자력안전범주 NON NUCLEAR SAFETY RELATED 품질등급 S등급 제작사 아이에스엠(주) - 모델번호 HD-6000-111 제작사 디아이케이(주) - 모델번호 DT-2500-112 제출서류목록 - 첨부기술규격서 적용 | 아이에스엠(주) | HD-6000-111
2022 | 4 | 계획예방정비용 | 한빛 | 1발전소 | 2 | 26 | 200369442 | 정비부분품(SPAR) | 국내 | S | 디지털 지시기 | 디지털 지시기,MULTI INDICATOR,4 DIGIT(RED)/0.5 | EA | 2 | 전기부 | 방태호 | 061-357-2555 | 품명 디지털 지시기 - 별칭 MULTI INDICATOR - 표시장치타입 4 DIGIT(RED)/0.56IN - 사이즈 48 H*96 W*112㎜ D - 전기 데이터 4VAC,110/220V - 연결 전기 데이터 4~20㎃ O/P - 입력데이터 PT 100Ω(DIN) - 측정범위 -200.0~800.0 - 설치기기 정보 PANEL MOUNTING TYPE - 특수사항 경보 접점:H/L,NORMAL OPEN 원자력안전범주 NON NUCLEAR SAFETY RELATED 품질등급 S등급 제작사 아이에스엠(주) - 모델번호 HD-6000-111 제작사 디아이케이(주) - 모델번호 DT-2500-112 제출서류목록 - 첨부기술규격서 적용 | 아이에스엠(주) | HD-6000-111
2020 | 1 | 경상예방정비용 | 한빛 | 3발전소 |  |  | 200369448 | 정비부분품(SPAR) | 국내 | S | 개스킷 | 개스킷,17.7㎜,152.4㎜,177.8㎜,GRAPHITE,400℃,-5 | EA | 2 | 기계부 | 정우혁 | 061-357-2395 | 품명 개스킷 - 두께 17.7㎜ - 내경 152.4㎜ - 외경 177.8㎜ - 가스켓재질 GRAPHITE - 사용온도(상한) 400℃ - 사용온도(하한) -50℃ - 사용압력(상한) 10~3500PSI - 시험성적서류 CERTIFIED MATERIAL TEST REPORT 품질등급 S등급
2020 | 1 | 경상예방정비용 | 한빛 | 3발전소 |  |  | 200369449 | 정비부분품(SPAR) | 국내 | S | 패킹,성형식(MOLD) | 패킹,성형식(MOLD),VOC TYPE PKG,38.1mm,53.8mm, | EA | 2 | 기계부 | 정우혁 | 061-357-2395 | 품명 패킹,성형식(MOLD) - 패킹타입 VOC TYPE PKG - 내경 38.1mm - 외경 53.8mm - 두께 7.8mm - 사용온도(하한) -50˚C - 사용온도(상한) 400˚C - 최소포장단위 GRAPHITE(3EA)+BRAID(2EA) - 특수사항 진공포장 - 별칭 C OF C 제출 원자력안전범주 NON NUCLEAR SAFETY RELATED 품질등급 S등급 제출서류목록 - 첨부기술규격서 적용
2021 | 1 | 계획예방정비용 | 한빛 | 3발전소 | 5 | 14 | 200369449 | 정비부분품(SPAR) | 국내 | S | 패킹,성형식(MOLD) | 패킹,성형식(MOLD),VOC TYPE PKG,38.1mm,53.8mm, | EA | 2 | 기계부 | 김재홍 | 061-357-3361 | 품명 패킹,성형식(MOLD) - 패킹타입 VOC TYPE PKG - 내경 38.1mm - 외경 53.8mm - 두께 7.8mm - 사용온도(하한) -50˚C - 사용온도(상한) 400˚C - 최소포장단위 GRAPHITE(3EA)+BRAID(2EA) - 특수사항 진공포장 - 별칭 C OF C 제출 원자력안전범주 NON NUCLEAR SAFETY RELATED 품질등급 S등급 제출서류목록 - 첨부기술규격서 적용
2021 | 4 | 계획예방정비용 | 한빛 | 3발전소 | 6 | 14 | 200369449 | 정비부분품(SPAR) | 국내 | S | 패킹,성형식(MOLD) | 패킹,성형식(MOLD),VOC TYPE PKG,38.1mm,53.8mm, | EA | 1 | 기계부 | 김원섭 | 061-357-2342 | 품명 패킹,성형식(MOLD) - 패킹타입 VOC TYPE PKG - 내경 38.1mm - 외경 53.8mm - 두께 7.8mm - 사용온도(하한) -50˚C - 사용온도(상한) 400˚C - 최소포장단위 GRAPHITE(3EA)+BRAID(2EA) - 특수사항 진공포장 - 별칭 C OF C 제출 원자력안전범주 NON NUCLEAR SAFETY RELATED 품질등급 S등급 제출서류목록 - 첨부기술규격서 적용
2022 | 3 | 계획예방정비용 | 한빛 | 3발전소 | 5 | 15 | 200369449 | 정비부분품(SPAR) | 국내 | S | 패킹,성형식(MOLD) | 패킹,성형식(MOLD),VOC TYPE PKG,38.1mm,53.8mm, | EA | 2 | 기계부 | 김재홍 | 061-357-3361 | 품명 패킹,성형식(MOLD) - 패킹타입 VOC TYPE PKG - 내경 38.1mm - 외경 53.8mm - 두께 7.8mm - 사용온도(하한) -50˚C - 사용온도(상한) 400˚C - 최소포장단위 GRAPHITE(3EA)+BRAID(2EA) - 특수사항 진공포장 - 별칭 C OF C 제출 원자력안전범주 NON NUCLEAR SAFETY RELATED 품질등급 S등급 제출서류목록 - 첨부기술규격서 적용
2021 | 4 | 계획예방정비용 | 한빛 | 3발전소 | 6 | 14 | 200369451 | 정비부분품(SPAR) | 국내 | S | 개스킷 | 개스킷,PRESSURE SEAL,30㎜,373㎜,406㎜,GRAPHIT | EA | 1 | 기계부 | 김원섭 | 061-357-2342 | 품명 개스킷 - 가스켓타입 PRESSURE SEAL - 두께 30㎜ - 내경 373㎜ - 외경 406㎜ - 가스켓재질 GRAPHITE/INCONEL MESH - 사용온도(상한) 400℃ - 사용온도(하한) -50℃ - 사용압력(상한) 10~3500PSI - 적용기술기준 ASTM - 품질보증서류 CERTIFICATE OF CONFORMANCE - 별칭 SEAL RING 품질등급 S등급
2020 | 2 | 계획예방정비용 | 한빛 | 3발전소 | 6 | 13 | 200369495 | 정비부분품(SPAR) | 국내 | Q | 필터 | 필터,DRYER TYPE,유체용,C-083 3/8IN,ASME NQA-1 | EA | 1 | 기계부 | 김현수 | 061-357-3895 | 품명 필터 - 필터타입 DRYER TYPE - 필터용도 유체용 - 너비 C-083 3/8IN - 적용품질기준 ASME NQA-1 - 품질보증서류 CERTIFICATE OF CONFORMANCE - NCR/SDDR(발생시) - 시험 및 검사보고서 - 별칭 FILTER DRIER 원자력안전범주 NUCLEAR SAFETY RELATED 품질등급 Q등급 제작사 LS전선(주) [구 LG전선(주)] - 부품번호 GF80400098 한울 원자력 본부 - 패키지 번호 M227 | LS전선(주) [구 LG전선(주)] |  | GF80400098
2020 | 3 | 계획예방정비용 | 한울 | 3발전소 | 5 | 12 | 200369495 | 정비부분품(SPAR) | 국내 | Q | 필터 | 필터,DRYER TYPE,유체용,C-083 3/8IN,ASME NQA-1 | EA | 1 | 기계부 | 김웅규 | 054-785-1615 | 품명 필터 - 필터타입 DRYER TYPE - 필터용도 유체용 - 너비 C-083 3/8IN - 적용품질기준 ASME NQA-1 - 품질보증서류 CERTIFICATE OF CONFORMANCE - NCR/SDDR(발생시) - 시험 및 검사보고서 - 별칭 FILTER DRIER 원자력안전범주 NUCLEAR SAFETY RELATED 품질등급 Q등급 제작사 LS전선(주) [구 LG전선(주)] - 부품번호 GF80400098 한울 원자력 본부 - 패키지 번호 M227 | LS전선(주) [구 LG전선(주)] |  | GF80400098
2021 | 1 | 계획예방정비용 | 한빛 | 3발전소 | 5 | 14 | 200369495 | 정비부분품(SPAR) | 국내 | Q | 필터 | 필터,DRYER TYPE,유체용,C-083 3/8IN,ASME NQA-1 | EA | 1 | 기계부 | 김현수 | 061-357-3895 | 품명 필터 - 필터타입 DRYER TYPE - 필터용도 유체용 - 너비 C-083 3/8IN - 적용품질기준 ASME NQA-1 - 품질보증서류 CERTIFICATE OF CONFORMANCE - NCR/SDDR(발생시) - 시험 및 검사보고서 - 별칭 FILTER DRIER 원자력안전범주 NUCLEAR SAFETY RELATED 품질등급 Q등급 제작사 LS전선(주) [구 LG전선(주)] - 부품번호 GF80400098 한울 원자력 본부 - 패키지 번호 M227 | LS전선(주) [구 LG전선(주)] |  | GF80400098
2021 | 3 | 계획예방정비용 | 한울 | 3발전소 | 6 | 12 | 200369495 | 정비부분품(SPAR) | 국내 | Q | 필터 | 필터,DRYER TYPE,유체용,C-083 3/8IN,ASME NQA-1 | EA | 1 | 기계부 | 김웅규 | 054-785-1615 | 품명 필터 - 필터타입 DRYER TYPE - 필터용도 유체용 - 너비 C-083 3/8IN - 적용품질기준 ASME NQA-1 - 품질보증서류 CERTIFICATE OF CONFORMANCE - NCR/SDDR(발생시) - 시험 및 검사보고서 - 별칭 FILTER DRIER 원자력안전범주 NUCLEAR SAFETY RELATED 품질등급 Q등급 제작사 LS전선(주) [구 LG전선(주)] - 부품번호 GF80400098 한울 원자력 본부 - 패키지 번호 M227 | LS전선(주) [구 LG전선(주)] |  | GF80400098
2021 | 4 | 계획예방정비용 | 한빛 | 3발전소 | 6 | 14 | 200369495 | 정비부분품(SPAR) | 국내 | Q | 필터 | 필터,DRYER TYPE,유체용,C-083 3/8IN,ASME NQA-1 | EA | 1 | 기계부 | 김현수 | 061-357-3895 | 품명 필터 - 필터타입 DRYER TYPE - 필터용도 유체용 - 너비 C-083 3/8IN - 적용품질기준 ASME NQA-1 - 품질보증서류 CERTIFICATE OF CONFORMANCE - NCR/SDDR(발생시) - 시험 및 검사보고서 - 별칭 FILTER DRIER 원자력안전범주 NUCLEAR SAFETY RELATED 품질등급 Q등급 제작사 LS전선(주) [구 LG전선(주)] - 부품번호 GF80400098 한울 원자력 본부 - 패키지 번호 M227 | LS전선(주) [구 LG전선(주)] |  | GF80400098
2022 | 3 | 계획예방정비용 | 한빛 | 3발전소 | 5 | 15 | 200369495 | 정비부분품(SPAR) | 국내 | Q | 필터 | 필터,DRYER TYPE,유체용,C-083 3/8IN,ASME NQA-1 | EA | 1 | 기계부 | 김현수 | 061-357-3895 | 품명 필터 - 필터타입 DRYER TYPE - 필터용도 유체용 - 너비 C-083 3/8IN - 적용품질기준 ASME NQA-1 - 품질보증서류 CERTIFICATE OF CONFORMANCE - NCR/SDDR(발생시) - 시험 및 검사보고서 - 별칭 FILTER DRIER 원자력안전범주 NUCLEAR SAFETY RELATED 품질등급 Q등급 제작사 LS전선(주) [구 LG전선(주)] - 부품번호 GF80400098 한울 원자력 본부 - 패키지 번호 M227 | LS전선(주) [구 LG전선(주)] |  | GF80400098
2020 | 3 | 계획예방정비용 | 한울 | 3발전소 | 5 | 12 | 200369496 | 정비부분품(SPAR) | 국내 | A | 파열판(RUPTURE DISC) | 파열판(RUPTURE DISC),DOMED COMPOSITE BURST | EA | 2 | 기계부 | 김웅규 | 054-785-1615 | 품명 파열판(RUPTURE DISC) - 타입(형식) DOMED COMPOSITE BURST DISC - 치수 80MM - 재질 NICKEL/FLUOROPOLYMER/316SS - 허용오차 ±10% TOL - 파열 압력 15PSIG - 온도 113℉ - 품질서류 1 CERTIFICATE OF CONFORMANCE - SDDR, NCR - IF APPLICABLE - TEST REPORT - 계측장비 검교정 성적서 - 외관 및 치수검사 보고서 - 진위확인 점검결과 목록 - 품질증빙서류 진위여부 점검확인 원자력안전범주 NON NUCLEAR SAFETY RELATED 품질등급 A등급 제작사 LS전선(주) [구 LG전선(주)] - 모델번호 MS979ES - 부품번호 MJX63291301(구 GF80400911B) 한울 원자력 본부 - 패키지 번호 M227 | LS전선(주) [구 LG전선(주)] | MS979ES | MJX63291301(구 GF80400911B)
2020 | 3 | 계획예방정비용 | 한울 | 3발전소 | 5 | 12 | 200369496 | 정비부분품(SPAR) | 국내 | A | 파열판(RUPTURE DISC) | 파열판(RUPTURE DISC),DOMED COMPOSITE BURST | EA | 16 | 기계부 | 노재규 | 054-785-3466 | 품명 파열판(RUPTURE DISC) - 타입(형식) DOMED COMPOSITE BURST DISC - 치수 80MM - 재질 NICKEL/FLUOROPOLYMER/316SS - 허용오차 ±10% TOL - 파열 압력 15PSIG - 온도 113℉ - 품질서류 1 CERTIFICATE OF CONFORMANCE - SDDR, NCR - IF APPLICABLE - TEST REPORT - 계측장비 검교정 성적서 - 외관 및 치수검사 보고서 - 진위확인 점검결과 목록 - 품질증빙서류 진위여부 점검확인 원자력안전범주 NON NUCLEAR SAFETY RELATED 품질등급 A등급 제작사 LS전선(주) [구 LG전선(주)] - 모델번호 MS979ES - 부품번호 MJX63291301(구 GF80400911B) 한울 원자력 본부 - 패키지 번호 M227 | LS전선(주) [구 LG전선(주)] | MS979ES | MJX63291301(구 GF80400911B)
2021 | 3 | 계획예방정비용 | 한울 | 3발전소 | 6 | 12 | 200369496 | 정비부분품(SPAR) | 국내 | A | 파열판(RUPTURE DISC) | 파열판(RUPTURE DISC),DOMED COMPOSITE BURST | EA | 2 | 기계부 | 김웅규 | 054-785-1615 | 품명 파열판(RUPTURE DISC) - 타입(형식) DOMED COMPOSITE BURST DISC - 치수 80MM - 재질 NICKEL/FLUOROPOLYMER/316SS - 허용오차 ±10% TOL - 파열 압력 15PSIG - 온도 113℉ - 품질서류 1 CERTIFICATE OF CONFORMANCE - SDDR, NCR - IF APPLICABLE - TEST REPORT - 계측장비 검교정 성적서 - 외관 및 치수검사 보고서 - 진위확인 점검결과 목록 - 품질증빙서류 진위여부 점검확인 원자력안전범주 NON NUCLEAR SAFETY RELATED 품질등급 A등급 제작사 LS전선(주) [구 LG전선(주)] - 모델번호 MS979ES - 부품번호 MJX63291301(구 GF80400911B) 한울 원자력 본부 - 패키지 번호 M227 | LS전선(주) [구 LG전선(주)] | MS979ES | MJX63291301(구 GF80400911B)
2021 | 3 | 계획예방정비용 | 한울 | 3발전소 | 6 | 12 | 200369496 | 정비부분품(SPAR) | 국내 | A | 파열판(RUPTURE DISC) | 파열판(RUPTURE DISC),DOMED COMPOSITE BURST | EA | 16 | 기계부 | 김준후 | 054-785-2349 | 품명 파열판(RUPTURE DISC) - 타입(형식) DOMED COMPOSITE BURST DISC - 치수 80MM - 재질 NICKEL/FLUOROPOLYMER/316SS - 허용오차 ±10% TOL - 파열 압력 15PSIG - 온도 113℉ - 품질서류 1 CERTIFICATE OF CONFORMANCE - SDDR, NCR - IF APPLICABLE - TEST REPORT - 계측장비 검교정 성적서 - 외관 및 치수검사 보고서 - 진위확인 점검결과 목록 - 품질증빙서류 진위여부 점검확인 원자력안전범주 NON NUCLEAR SAFETY RELATED 품질등급 A등급 제작사 LS전선(주) [구 LG전선(주)] - 모델번호 MS979ES - 부품번호 MJX63291301(구 GF80400911B) 한울 원자력 본부 - 패키지 번호 M227 | LS전선(주) [구 LG전선(주)] | MS979ES | MJX63291301(구 GF80400911B)
2022 | 1 | 계획예방정비용 | 한울 | 3발전소 | 5 | 13 | 200369496 | 정비부분품(SPAR) | 국내 | A | 파열판(RUPTURE DISC) | 파열판(RUPTURE DISC),DOMED COMPOSITE BURST | EA | 2 | 기계부 | 김웅규 | 054-785-1615 | 품명 파열판(RUPTURE DISC) - 타입(형식) DOMED COMPOSITE BURST DISC - 치수 80MM - 재질 NICKEL/FLUOROPOLYMER/316SS - 허용오차 ±10% TOL - 파열 압력 15PSIG - 온도 113℉ - 품질서류 1 CERTIFICATE OF CONFORMANCE - SDDR, NCR - IF APPLICABLE - TEST REPORT - 계측장비 검교정 성적서 - 외관 및 치수검사 보고서 - 진위확인 점검결과 목록 - 품질증빙서류 진위여부 점검확인 원자력안전범주 NON NUCLEAR SAFETY RELATED 품질등급 A등급 제작사 LS전선(주) [구 LG전선(주)] - 모델번호 MS979ES - 부품번호 MJX63291301(구 GF80400911B) 한울 원자력 본부 - 패키지 번호 M227 | LS전선(주) [구 LG전선(주)] | MS979ES | MJX63291301(구 GF80400911B)
2022 | 1 | 계획예방정비용 | 한울 | 3발전소 | 5 | 13 | 200369496 | 정비부분품(SPAR) | 국내 | A | 파열판(RUPTURE DISC) | 파열판(RUPTURE DISC),DOMED COMPOSITE BURST | EA | 16 | 기계부 | 노재규 | 054-785-3466 | 품명 파열판(RUPTURE DISC) - 타입(형식) DOMED COMPOSITE BURST DISC - 치수 80MM - 재질 NICKEL/FLUOROPOLYMER/316SS - 허용오차 ±10% TOL - 파열 압력 15PSIG - 온도 113℉ - 품질서류 1 CERTIFICATE OF CONFORMANCE - SDDR, NCR - IF APPLICABLE - TEST REPORT - 계측장비 검교정 성적서 - 외관 및 치수검사 보고서 - 진위확인 점검결과 목록 - 품질증빙서류 진위여부 점검확인 원자력안전범주 NON NUCLEAR SAFETY RELATED 품질등급 A등급 제작사 LS전선(주) [구 LG전선(주)] - 모델번호 MS979ES - 부품번호 MJX63291301(구 GF80400911B) 한울 원자력 본부 - 패키지 번호 M227 | LS전선(주) [구 LG전선(주)] | MS979ES | MJX63291301(구 GF80400911B)
2022 | 4 | 계획예방정비용 | 한울 | 3발전소 | 6 | 13 | 200369496 | 정비부분품(SPAR) | 국내 | A | 파열판(RUPTURE DISC) | 파열판(RUPTURE DISC),DOMED COMPOSITE BURST | EA | 16 | 기계부 | 김준후 | 054-785-2349 | 품명 파열판(RUPTURE DISC) - 타입(형식) DOMED COMPOSITE BURST DISC - 치수 80MM - 재질 NICKEL/FLUOROPOLYMER/316SS - 허용오차 ±10% TOL - 파열 압력 15PSIG - 온도 113℉ - 품질서류 1 CERTIFICATE OF CONFORMANCE - SDDR, NCR - IF APPLICABLE - TEST REPORT - 계측장비 검교정 성적서 - 외관 및 치수검사 보고서 - 진위확인 점검결과 목록 - 품질증빙서류 진위여부 점검확인 원자력안전범주 NON NUCLEAR SAFETY RELATED 품질등급 A등급 제작사 LS전선(주) [구 LG전선(주)] - 모델번호 MS979ES - 부품번호 MJX63291301(구 GF80400911B) 한울 원자력 본부 - 패키지 번호 M227 | LS전선(주) [구 LG전선(주)] | MS979ES | MJX63291301(구 GF80400911B)
2020 | 2 | 계획예방정비용 | 한빛 | 3발전소 | 6 | 13 | 200369497 | 정비부분품(SPAR) | 국내 | Q | 펌프 | 펌프,회전식,1.8㎏F/㎝,1IN,3/8IN,1/4HP,110V,1PH, | EA | 1 | 기계부 | 김현수 | 061-357-3895 | 품명 펌프 - 펌프몸체형태 회전식 - 사용압력(상한) 1.8㎏F/㎝ - 입구(INLET) 규격 1IN - 출구(OUTLET) 규격 3/8IN - 정격전압 1/4HP,110V - 위상수 1PH - 설치방법 HORIZ - 별칭 OIL PUMP ASS'Y 원자력안전범주 NUCLEAR SAFETY RELATED 품질등급 Q등급 제작사 LG전자(주) - 도면번호 2429 M227-IM-A01-01 - 모델번호 PV989ES - 부품번호 GF80400698A - 원기술규격서(OTS) HANUL 3&4, 9-132-M227 REV.2 - 제작사 유형(MFR CATEGORY) ORIGINAL EQUIP. SUPPLIER 한울 원자력 본부 - 패키지 번호 M227 제출서류목록 - 첨부기술규격서 적용 - 품질보증계획서(QAM) - 품질검사계획(QP) - 품질증빙/제출서류목록(QVDL) - 품질보증확인서(C of C) - 외관 및 치수검사 성적서 - 검교정성적서(Calibration Records) | LG전자(주) | PV989ES | GF80400698A
2021 | 1 | 계획예방정비용 | 한빛 | 3발전소 | 5 | 14 | 200369497 | 정비부분품(SPAR) | 국내 | Q | 펌프 | 펌프,회전식,1.8㎏F/㎝,1IN,3/8IN,1/4HP,110V,1PH, | EA | 1 | 기계부 | 김현수 | 061-357-3895 | 품명 펌프 - 펌프몸체형태 회전식 - 사용압력(상한) 1.8㎏F/㎝ - 입구(INLET) 규격 1IN - 출구(OUTLET) 규격 3/8IN - 정격전압 1/4HP,110V - 위상수 1PH - 설치방법 HORIZ - 별칭 OIL PUMP ASS'Y 원자력안전범주 NUCLEAR SAFETY RELATED 품질등급 Q등급 제작사 LG전자(주) - 도면번호 2429 M227-IM-A01-01 - 모델번호 PV989ES - 부품번호 GF80400698A - 원기술규격서(OTS) HANUL 3&4, 9-132-M227 REV.2 - 제작사 유형(MFR CATEGORY) ORIGINAL EQUIP. SUPPLIER 한울 원자력 본부 - 패키지 번호 M227 제출서류목록 - 첨부기술규격서 적용 - 품질보증계획서(QAM) - 품질검사계획(QP) - 품질증빙/제출서류목록(QVDL) - 품질보증확인서(C of C) - 외관 및 치수검사 성적서 - 검교정성적서(Calibration Records) | LG전자(주) | PV989ES | GF80400698A
2021 | 4 | 계획예방정비용 | 한빛 | 3발전소 | 6 | 14 | 200369497 | 정비부분품(SPAR) | 국내 | Q | 펌프 | 펌프,회전식,1.8㎏F/㎝,1IN,3/8IN,1/4HP,110V,1PH, | EA | 1 | 기계부 | 김현수 | 061-357-3895 | 품명 펌프 - 펌프몸체형태 회전식 - 사용압력(상한) 1.8㎏F/㎝ - 입구(INLET) 규격 1IN - 출구(OUTLET) 규격 3/8IN - 정격전압 1/4HP,110V - 위상수 1PH - 설치방법 HORIZ - 별칭 OIL PUMP ASS'Y 원자력안전범주 NUCLEAR SAFETY RELATED 품질등급 Q등급 제작사 LG전자(주) - 도면번호 2429 M227-IM-A01-01 - 모델번호 PV989ES - 부품번호 GF80400698A - 원기술규격서(OTS) HANUL 3&4, 9-132-M227 REV.2 - 제작사 유형(MFR CATEGORY) ORIGINAL EQUIP. SUPPLIER 한울 원자력 본부 - 패키지 번호 M227 제출서류목록 - 첨부기술규격서 적용 - 품질보증계획서(QAM) - 품질검사계획(QP) - 품질증빙/제출서류목록(QVDL) - 품질보증확인서(C of C) - 외관 및 치수검사 성적서 - 검교정성적서(Calibration Records) | LG전자(주) | PV989ES | GF80400698A
2022 | 3 | 계획예방정비용 | 한빛 | 3발전소 | 5 | 15 | 200369497 | 정비부분품(SPAR) | 국내 | Q | 펌프 | 펌프,회전식,1.8㎏F/㎝,1IN,3/8IN,1/4HP,110V,1PH, | EA | 1 | 기계부 | 김현수 | 061-357-3895 | 품명 펌프 - 펌프몸체형태 회전식 - 사용압력(상한) 1.8㎏F/㎝ - 입구(INLET) 규격 1IN - 출구(OUTLET) 규격 3/8IN - 정격전압 1/4HP,110V - 위상수 1PH - 설치방법 HORIZ - 별칭 OIL PUMP ASS'Y 원자력안전범주 NUCLEAR SAFETY RELATED 품질등급 Q등급 제작사 LG전자(주) - 도면번호 2429 M227-IM-A01-01 - 모델번호 PV989ES - 부품번호 GF80400698A - 원기술규격서(OTS) HANUL 3&4, 9-132-M227 REV.2 - 제작사 유형(MFR CATEGORY) ORIGINAL EQUIP. SUPPLIER 한울 원자력 본부 - 패키지 번호 M227 제출서류목록 - 첨부기술규격서 적용 - 품질보증계획서(QAM) - 품질검사계획(QP) - 품질증빙/제출서류목록(QVDL) - 품질보증확인서(C of C) - 외관 및 치수검사 성적서 - 검교정성적서(Calibration Records) | LG전자(주) | PV989ES | GF80400698A
2020 | 1 | 계획예방정비용 | 고리 | 2발전소 | 3 | 26 | 200369514 | 정비부분품(SPAR) | 국외 | S | 수리키트,파이프용 | 수리키트,파이프용,LIQUID,BISPHENOL ETHER RESIN,H | SET | 5 | 기계부 | 김승수 | 051-726-5426 | 품명 수리키트,파이프용 - 타입(형식) LIQUID - 구성품 BISPHENOL ETHER RESIN - 부속품목 HARDENER - 최소포장단위 0.5㎏/SET - 특수사항 FOSTER MATERIAL 품질등급 S등급 제작사 ENECON CO. - 모델번호 FLEXICLAD DURA TOUGH DP | ENECON CO. | FLEXICLAD DURA TOUGH DP
2020 | 1 | 계획예방정비용 | 고리 | 2발전소 | 4 | 26 | 200369514 | 정비부분품(SPAR) | 국외 | S | 수리키트,파이프용 | 수리키트,파이프용,LIQUID,BISPHENOL ETHER RESIN,H | SET | 5 | 기계부 | 김승수 | 051-726-5426 | 품명 수리키트,파이프용 - 타입(형식) LIQUID - 구성품 BISPHENOL ETHER RESIN - 부속품목 HARDENER - 최소포장단위 0.5㎏/SET - 특수사항 FOSTER MATERIAL 품질등급 S등급 제작사 ENECON CO. - 모델번호 FLEXICLAD DURA TOUGH DP | ENECON CO. | FLEXICLAD DURA TOUGH DP
2021 | 3 | 계획예방정비용 | 고리 | 2발전소 | 3 | 27 | 200369514 | 정비부분품(SPAR) | 국외 | S | 수리키트,파이프용 | 수리키트,파이프용,LIQUID,BISPHENOL ETHER RESIN,H | SET | 5 | 기계부 | 김승수 | 051-726-5426 | 품명 수리키트,파이프용 - 타입(형식) LIQUID - 구성품 BISPHENOL ETHER RESIN - 부속품목 HARDENER - 최소포장단위 0.5㎏/SET - 특수사항 FOSTER MATERIAL 품질등급 S등급 제작사 ENECON CO. - 모델번호 FLEXICLAD DURA TOUGH DP | ENECON CO. | FLEXICLAD DURA TOUGH DP
2021 | 3 | 계획예방정비용 | 고리 | 2발전소 | 4 | 27 | 200369514 | 정비부분품(SPAR) | 국외 | S | 수리키트,파이프용 | 수리키트,파이프용,LIQUID,BISPHENOL ETHER RESIN,H | SET | 5 | 기계부 | 김승수 | 051-726-5426 | 품명 수리키트,파이프용 - 타입(형식) LIQUID - 구성품 BISPHENOL ETHER RESIN - 부속품목 HARDENER - 최소포장단위 0.5㎏/SET - 특수사항 FOSTER MATERIAL 품질등급 S등급 제작사 ENECON CO. - 모델번호 FLEXICLAD DURA TOUGH DP | ENECON CO. | FLEXICLAD DURA TOUGH DP
2022 | 4 | 계획예방정비용 | 고리 | 2발전소 | 3 | 28 | 200369514 | 정비부분품(SPAR) | 국외 | S | 수리키트,파이프용 | 수리키트,파이프용,LIQUID,BISPHENOL ETHER RESIN,H | SET | 5 | 기계부 | 김승수 | 051-726-5426 | 품명 수리키트,파이프용 - 타입(형식) LIQUID - 구성품 BISPHENOL ETHER RESIN - 부속품목 HARDENER - 최소포장단위 0.5㎏/SET - 특수사항 FOSTER MATERIAL 품질등급 S등급 제작사 ENECON CO. - 모델번호 FLEXICLAD DURA TOUGH DP | ENECON CO. | FLEXICLAD DURA TOUGH DP
2022 | 4 | 계획예방정비용 | 고리 | 2발전소 | 4 | 28 | 200369514 | 정비부분품(SPAR) | 국외 | S | 수리키트,파이프용 | 수리키트,파이프용,LIQUID,BISPHENOL ETHER RESIN,H | SET | 5 | 기계부 | 김승수 | 051-726-5426 | 품명 수리키트,파이프용 - 타입(형식) LIQUID - 구성품 BISPHENOL ETHER RESIN - 부속품목 HARDENER - 최소포장단위 0.5㎏/SET - 특수사항 FOSTER MATERIAL 품질등급 S등급 제작사 ENECON CO. - 모델번호 FLEXICLAD DURA TOUGH DP | ENECON CO. | FLEXICLAD DURA TOUGH DP
2020 | 1 | 계획예방정비용 | 고리 | 2발전소 | 3 | 26 | 200369515 | 정비부분품(SPAR) | 국외 | S | 수리키트,파이프용 | 수리키트,파이프용,LIQUID,SPHENOL ETHER RESIN,HAR | SET | 5 | 기계부 | 김승수 | 051-726-5426 | 품명 수리키트,파이프용 - 타입(형식) LIQUID - 구성품 SPHENOL ETHER RESIN - 부속품목 HARDENER - 최소포장단위 0.5㎏/SET - 특수사항 COATING MATERIAL 품질등급 S등급 제작사 ENECON CO. - 모델번호 FLEXICLAD DURA TOUGH DL | ENECON CO. | FLEXICLAD DURA TOUGH DL
2020 | 1 | 계획예방정비용 | 고리 | 2발전소 | 4 | 26 | 200369515 | 정비부분품(SPAR) | 국외 | S | 수리키트,파이프용 | 수리키트,파이프용,LIQUID,SPHENOL ETHER RESIN,HAR | SET | 5 | 기계부 | 김승수 | 051-726-5426 | 품명 수리키트,파이프용 - 타입(형식) LIQUID - 구성품 SPHENOL ETHER RESIN - 부속품목 HARDENER - 최소포장단위 0.5㎏/SET - 특수사항 COATING MATERIAL 품질등급 S등급 제작사 ENECON CO. - 모델번호 FLEXICLAD DURA TOUGH DL | ENECON CO. | FLEXICLAD DURA TOUGH DL
2021 | 3 | 계획예방정비용 | 고리 | 2발전소 | 3 | 27 | 200369515 | 정비부분품(SPAR) | 국외 | S | 수리키트,파이프용 | 수리키트,파이프용,LIQUID,SPHENOL ETHER RESIN,HAR | SET | 5 | 기계부 | 김승수 | 051-726-5426 | 품명 수리키트,파이프용 - 타입(형식) LIQUID - 구성품 SPHENOL ETHER RESIN - 부속품목 HARDENER - 최소포장단위 0.5㎏/SET - 특수사항 COATING MATERIAL 품질등급 S등급 제작사 ENECON CO. - 모델번호 FLEXICLAD DURA TOUGH DL | ENECON CO. | FLEXICLAD DURA TOUGH DL
2021 | 3 | 계획예방정비용 | 고리 | 2발전소 | 4 | 27 | 200369515 | 정비부분품(SPAR) | 국외 | S | 수리키트,파이프용 | 수리키트,파이프용,LIQUID,SPHENOL ETHER RESIN,HAR | SET | 5 | 기계부 | 김승수 | 051-726-5426 | 품명 수리키트,파이프용 - 타입(형식) LIQUID - 구성품 SPHENOL ETHER RESIN - 부속품목 HARDENER - 최소포장단위 0.5㎏/SET - 특수사항 COATING MATERIAL 품질등급 S등급 제작사 ENECON CO. - 모델번호 FLEXICLAD DURA TOUGH DL | ENECON CO. | FLEXICLAD DURA TOUGH DL
2022 | 4 | 계획예방정비용 | 고리 | 2발전소 | 3 | 28 | 200369515 | 정비부분품(SPAR) | 국외 | S | 수리키트,파이프용 | 수리키트,파이프용,LIQUID,SPHENOL ETHER RESIN,HAR | SET | 5 | 기계부 | 김승수 | 051-726-5426 | 품명 수리키트,파이프용 - 타입(형식) LIQUID - 구성품 SPHENOL ETHER RESIN - 부속품목 HARDENER - 최소포장단위 0.5㎏/SET - 특수사항 COATING MATERIAL 품질등급 S등급 제작사 ENECON CO. - 모델번호 FLEXICLAD DURA TOUGH DL | ENECON CO. | FLEXICLAD DURA TOUGH DL
2022 | 4 | 계획예방정비용 | 고리 | 2발전소 | 4 | 28 | 200369515 | 정비부분품(SPAR) | 국외 | S | 수리키트,파이프용 | 수리키트,파이프용,LIQUID,SPHENOL ETHER RESIN,HAR | SET | 5 | 기계부 | 김승수 | 051-726-5426 | 품명 수리키트,파이프용 - 타입(형식) LIQUID - 구성품 SPHENOL ETHER RESIN - 부속품목 HARDENER - 최소포장단위 0.5㎏/SET - 특수사항 COATING MATERIAL 품질등급 S등급 제작사 ENECON CO. - 모델번호 FLEXICLAD DURA TOUGH DL | ENECON CO. | FLEXICLAD DURA TOUGH DL
2021 | 1 | 경상예방정비용 | 고리 | 3발전소 |  |  | 200369521 | 정비부분품(SPAR) | 국내 | A | 다이알 압력계 | GAUGE,PRESSURE,DIAL INDICATING,DIAL,125㎜ | EA | 5 | 계측제어부 | 권청기 | 051-726-6165 | 품명 GAUGE - 게이지타입 PRESSURE,DIAL INDICATING - 게이지형태 DIAL - 직경 125㎜ - 두께 82.5㎜ - 게이지재질 SUS316 - 케이스재질 THERMO PLASTIC - 측정범위(하한) 0㎏/㎠ - 측정범위(상한) 20㎏/㎠ - 정확도 ±0.5% OF FULL SCALE - 사용매체 AIR, WATER - 눈금단위 KILOGRAMS PER SQUARE CENTIMETE - SCALE타입 DIAL - 프로세스연결사이즈 1/2IN - 프로세스연결타입 MALE NPT - 구동방법 BOURDON TUBE - 지시기타입 DIAL - 포인터타입 ALUMINUM ALLOY - 포인터색 BLACK PAINT - 사용온도(하한) -40℃ - 사용온도(상한) 65℃ - 설치방법 SURFACE - 품질보증서류 CERTIFICATE OF CONFORMANCE - REFER TO ATTACHMENT SPEC - 시험성적서류 TEST REPORT - 별칭 PRESSURE GAUGE(0~20㎏/㎠) 원자력안전범주 NON NUCLEAR SAFETY RELATED 품질등급 A등급 제작사 (주)와이즈산전 - 모델번호 PN3595B2EDB05130 - 주설비 참고자료 SK34-J221-DT-A01-01 | (주)와이즈산전 | PN3595B2EDB05130
2020 | 1 | 계획예방정비용 | 고리 | 2발전소 | 3 | 26 | 200369524 | 정비부분품(SPAR) | 국외 | S | 필터 엘리맨트 | 필터 엘리맨트,LIQUID,BETA 1000~22 MICROMETA,22 | EA | 2 | 기계부 | 김승수 | 051-726-5426 | 품명 필터 엘리맨트 - 필터엘리멘트용도 LIQUID - 메쉬규격 BETA 1000~22 MICROMETA - 마이크론등급 22 - 설계매체 WORKING OIL 원자력안전범주 NON NUCLEAR SAFETY RELATED 품질등급 S등급 제작사 PALL INDUSTRIAL HYDRAULICS COR - 모델번호 HC8300FCT16Z - 주설비 참고자료 터빈제어유주펌프 입구필터 | PALL INDUSTRIAL HYDRAULICS CORP. | HC8300FCT16Z
2020 | 1 | 계획예방정비용 | 고리 | 2발전소 | 3 | 26 | 200369524 | 정비부분품(SPAR) | 국외 | S | 필터 엘리맨트 | 필터 엘리맨트,LIQUID,BETA 1000~22 MICROMETA,22 | EA | 4 | 기계부 | 김승수 | 051-726-5426 | 품명 필터 엘리맨트 - 필터엘리멘트용도 LIQUID - 메쉬규격 BETA 1000~22 MICROMETA - 마이크론등급 22 - 설계매체 WORKING OIL 원자력안전범주 NON NUCLEAR SAFETY RELATED 품질등급 S등급 제작사 PALL INDUSTRIAL HYDRAULICS COR - 모델번호 HC8300FCT16Z - 주설비 참고자료 터빈제어유주펌프 입구필터 | PALL INDUSTRIAL HYDRAULICS CORP. | HC8300FCT16Z
2020 | 1 | 계획예방정비용 | 고리 | 2발전소 | 4 | 26 | 200369524 | 정비부분품(SPAR) | 국외 | S | 필터 엘리맨트 | 필터 엘리맨트,LIQUID,BETA 1000~22 MICROMETA,22 | EA | 2 | 기계부 | 김승수 | 051-726-5426 | 품명 필터 엘리맨트 - 필터엘리멘트용도 LIQUID - 메쉬규격 BETA 1000~22 MICROMETA - 마이크론등급 22 - 설계매체 WORKING OIL 원자력안전범주 NON NUCLEAR SAFETY RELATED 품질등급 S등급 제작사 PALL INDUSTRIAL HYDRAULICS COR - 모델번호 HC8300FCT16Z - 주설비 참고자료 터빈제어유주펌프 입구필터 | PALL INDUSTRIAL HYDRAULICS CORP. | HC8300FCT16Z
2020 | 1 | 계획예방정비용 | 고리 | 2발전소 | 4 | 26 | 200369524 | 정비부분품(SPAR) | 국외 | S | 필터 엘리맨트 | 필터 엘리맨트,LIQUID,BETA 1000~22 MICROMETA,22 | EA | 4 | 기계부 | 김승수 | 051-726-5426 | 품명 필터 엘리맨트 - 필터엘리멘트용도 LIQUID - 메쉬규격 BETA 1000~22 MICROMETA - 마이크론등급 22 - 설계매체 WORKING OIL 원자력안전범주 NON NUCLEAR SAFETY RELATED 품질등급 S등급 제작사 PALL INDUSTRIAL HYDRAULICS COR - 모델번호 HC8300FCT16Z - 주설비 참고자료 터빈제어유주펌프 입구필터 | PALL INDUSTRIAL HYDRAULICS CORP. | HC8300FCT16Z
2021 | 3 | 계획예방정비용 | 고리 | 2발전소 | 3 | 27 | 200369524 | 정비부분품(SPAR) | 국외 | S | 필터 엘리맨트 | 필터 엘리맨트,LIQUID,BETA 1000~22 MICROMETA,22 | EA | 2 | 기계부 | 김승수 | 051-726-5426 | 품명 필터 엘리맨트 - 필터엘리멘트용도 LIQUID - 메쉬규격 BETA 1000~22 MICROMETA - 마이크론등급 22 - 설계매체 WORKING OIL 원자력안전범주 NON NUCLEAR SAFETY RELATED 품질등급 S등급 제작사 PALL INDUSTRIAL HYDRAULICS COR - 모델번호 HC8300FCT16Z - 주설비 참고자료 터빈제어유주펌프 입구필터 | PALL INDUSTRIAL HYDRAULICS CORP. | HC8300FCT16Z
2021 | 3 | 계획예방정비용 | 고리 | 2발전소 | 3 | 27 | 200369524 | 정비부분품(SPAR) | 국외 | S | 필터 엘리맨트 | 필터 엘리맨트,LIQUID,BETA 1000~22 MICROMETA,22 | EA | 4 | 기계부 | 김승수 | 051-726-5426 | 품명 필터 엘리맨트 - 필터엘리멘트용도 LIQUID - 메쉬규격 BETA 1000~22 MICROMETA - 마이크론등급 22 - 설계매체 WORKING OIL 원자력안전범주 NON NUCLEAR SAFETY RELATED 품질등급 S등급 제작사 PALL INDUSTRIAL HYDRAULICS COR - 모델번호 HC8300FCT16Z - 주설비 참고자료 터빈제어유주펌프 입구필터 | PALL INDUSTRIAL HYDRAULICS CORP. | HC8300FCT16Z
2021 | 3 | 계획예방정비용 | 고리 | 2발전소 | 4 | 27 | 200369524 | 정비부분품(SPAR) | 국외 | S | 필터 엘리맨트 | 필터 엘리맨트,LIQUID,BETA 1000~22 MICROMETA,22 | EA | 2 | 기계부 | 김승수 | 051-726-5426 | 품명 필터 엘리맨트 - 필터엘리멘트용도 LIQUID - 메쉬규격 BETA 1000~22 MICROMETA - 마이크론등급 22 - 설계매체 WORKING OIL 원자력안전범주 NON NUCLEAR SAFETY RELATED 품질등급 S등급 제작사 PALL INDUSTRIAL HYDRAULICS COR - 모델번호 HC8300FCT16Z - 주설비 참고자료 터빈제어유주펌프 입구필터 | PALL INDUSTRIAL HYDRAULICS CORP. | HC8300FCT16Z
2021 | 3 | 계획예방정비용 | 고리 | 2발전소 | 4 | 27 | 200369524 | 정비부분품(SPAR) | 국외 | S | 필터 엘리맨트 | 필터 엘리맨트,LIQUID,BETA 1000~22 MICROMETA,22 | EA | 4 | 기계부 | 김승수 | 051-726-5426 | 품명 필터 엘리맨트 - 필터엘리멘트용도 LIQUID - 메쉬규격 BETA 1000~22 MICROMETA - 마이크론등급 22 - 설계매체 WORKING OIL 원자력안전범주 NON NUCLEAR SAFETY RELATED 품질등급 S등급 제작사 PALL INDUSTRIAL HYDRAULICS COR - 모델번호 HC8300FCT16Z - 주설비 참고자료 터빈제어유주펌프 입구필터 | PALL INDUSTRIAL HYDRAULICS CORP. | HC8300FCT16Z
2022 | 4 | 계획예방정비용 | 고리 | 2발전소 | 3 | 28 | 200369524 | 정비부분품(SPAR) | 국외 | S | 필터 엘리맨트 | 필터 엘리맨트,LIQUID,BETA 1000~22 MICROMETA,22 | EA | 2 | 기계부 | 김승수 | 051-726-5426 | 품명 필터 엘리맨트 - 필터엘리멘트용도 LIQUID - 메쉬규격 BETA 1000~22 MICROMETA - 마이크론등급 22 - 설계매체 WORKING OIL 원자력안전범주 NON NUCLEAR SAFETY RELATED 품질등급 S등급 제작사 PALL INDUSTRIAL HYDRAULICS COR - 모델번호 HC8300FCT16Z - 주설비 참고자료 터빈제어유주펌프 입구필터 | PALL INDUSTRIAL HYDRAULICS CORP. | HC8300FCT16Z
2022 | 4 | 계획예방정비용 | 고리 | 2발전소 | 3 | 28 | 200369524 | 정비부분품(SPAR) | 국외 | S | 필터 엘리맨트 | 필터 엘리맨트,LIQUID,BETA 1000~22 MICROMETA,22 | EA | 4 | 기계부 | 김승수 | 051-726-5426 | 품명 필터 엘리맨트 - 필터엘리멘트용도 LIQUID - 메쉬규격 BETA 1000~22 MICROMETA - 마이크론등급 22 - 설계매체 WORKING OIL 원자력안전범주 NON NUCLEAR SAFETY RELATED 품질등급 S등급 제작사 PALL INDUSTRIAL HYDRAULICS COR - 모델번호 HC8300FCT16Z - 주설비 참고자료 터빈제어유주펌프 입구필터 | PALL INDUSTRIAL HYDRAULICS CORP. | HC8300FCT16Z
2022 | 4 | 계획예방정비용 | 고리 | 2발전소 | 4 | 28 | 200369524 | 정비부분품(SPAR) | 국외 | S | 필터 엘리맨트 | 필터 엘리맨트,LIQUID,BETA 1000~22 MICROMETA,22 | EA | 2 | 기계부 | 김승수 | 051-726-5426 | 품명 필터 엘리맨트 - 필터엘리멘트용도 LIQUID - 메쉬규격 BETA 1000~22 MICROMETA - 마이크론등급 22 - 설계매체 WORKING OIL 원자력안전범주 NON NUCLEAR SAFETY RELATED 품질등급 S등급 제작사 PALL INDUSTRIAL HYDRAULICS COR - 모델번호 HC8300FCT16Z - 주설비 참고자료 터빈제어유주펌프 입구필터 | PALL INDUSTRIAL HYDRAULICS CORP. | HC8300FCT16Z
2022 | 4 | 계획예방정비용 | 고리 | 2발전소 | 4 | 28 | 200369524 | 정비부분품(SPAR) | 국외 | S | 필터 엘리맨트 | 필터 엘리맨트,LIQUID,BETA 1000~22 MICROMETA,22 | EA | 4 | 기계부 | 김승수 | 051-726-5426 | 품명 필터 엘리맨트 - 필터엘리멘트용도 LIQUID - 메쉬규격 BETA 1000~22 MICROMETA - 마이크론등급 22 - 설계매체 WORKING OIL 원자력안전범주 NON NUCLEAR SAFETY RELATED 품질등급 S등급 제작사 PALL INDUSTRIAL HYDRAULICS COR - 모델번호 HC8300FCT16Z - 주설비 참고자료 터빈제어유주펌프 입구필터 | PALL INDUSTRIAL HYDRAULICS CORP. | HC8300FCT16Z
2020 | 2 | 계획예방정비용 | 한빛 | 3발전소 | 6 | 13 | 200369596 | 정비부분품(SPAR) | 국내 | Q | 앵글 밸브 | 앵글 밸브,TYPE 7766-B,3/8"MPT X 3/8" FL,구매 시 | EA | 1 | 기계부 | 김현수 | 061-357-3895 | 품명 앵글 밸브 - 앵글밸브타입 TYPE 7766-B - 밸브사이즈 3/8"MPT X 3/8" FL - 적용기술기준 구매 시방서 참조 - 품질보증서류 구매 시방서 참조 - 별칭 ANGLE VALVE 품질등급 Q등급 제작사 LS전선(주) [구 LG전선(주)] - 부품번호 MJX63531802(구P/N:GF80400668) 한울 원자력 본부 - 패키지 번호 M227 | LS전선(주) [구 LG전선(주)] |  | MJX63531802(구P/N:GF80400668)
2021 | 1 | 계획예방정비용 | 한빛 | 3발전소 | 5 | 14 | 200369596 | 정비부분품(SPAR) | 국내 | Q | 앵글 밸브 | 앵글 밸브,TYPE 7766-B,3/8"MPT X 3/8" FL,구매 시 | EA | 1 | 기계부 | 김현수 | 061-357-3895 | 품명 앵글 밸브 - 앵글밸브타입 TYPE 7766-B - 밸브사이즈 3/8"MPT X 3/8" FL - 적용기술기준 구매 시방서 참조 - 품질보증서류 구매 시방서 참조 - 별칭 ANGLE VALVE 품질등급 Q등급 제작사 LS전선(주) [구 LG전선(주)] - 부품번호 MJX63531802(구P/N:GF80400668) 한울 원자력 본부 - 패키지 번호 M227 | LS전선(주) [구 LG전선(주)] |  | MJX63531802(구P/N:GF80400668)
2021 | 4 | 계획예방정비용 | 한빛 | 3발전소 | 6 | 14 | 200369596 | 정비부분품(SPAR) | 국내 | Q | 앵글 밸브 | 앵글 밸브,TYPE 7766-B,3/8"MPT X 3/8" FL,구매 시 | EA | 1 | 기계부 | 김현수 | 061-357-3895 | 품명 앵글 밸브 - 앵글밸브타입 TYPE 7766-B - 밸브사이즈 3/8"MPT X 3/8" FL - 적용기술기준 구매 시방서 참조 - 품질보증서류 구매 시방서 참조 - 별칭 ANGLE VALVE 품질등급 Q등급 제작사 LS전선(주) [구 LG전선(주)] - 부품번호 MJX63531802(구P/N:GF80400668) 한울 원자력 본부 - 패키지 번호 M227 | LS전선(주) [구 LG전선(주)] |  | MJX63531802(구P/N:GF80400668)
2022 | 3 | 계획예방정비용 | 한빛 | 3발전소 | 5 | 15 | 200369596 | 정비부분품(SPAR) | 국내 | Q | 앵글 밸브 | 앵글 밸브,TYPE 7766-B,3/8"MPT X 3/8" FL,구매 시 | EA | 1 | 기계부 | 김현수 | 061-357-3895 | 품명 앵글 밸브 - 앵글밸브타입 TYPE 7766-B - 밸브사이즈 3/8"MPT X 3/8" FL - 적용기술기준 구매 시방서 참조 - 품질보증서류 구매 시방서 참조 - 별칭 ANGLE VALVE 품질등급 Q등급 제작사 LS전선(주) [구 LG전선(주)] - 부품번호 MJX63531802(구P/N:GF80400668) 한울 원자력 본부 - 패키지 번호 M227 | LS전선(주) [구 LG전선(주)] |  | MJX63531802(구P/N:GF80400668)
2020 | 2 | 계획예방정비용 | 한빛 | 3발전소 | 6 | 13 | 200369597 | 정비부분품(SPAR) | 국내 | Q | 앵글 밸브 | 밸브,앵글형,TYPE 7792-B,1/2MP,C OF C,ANGLE V | EA | 1 | 기계부 | 김현수 | 061-357-3895 | 품명 밸브,앵글형 - 앵글밸브타입 TYPE 7792-B - 밸브사이즈 1/2MP - 품질보증서류 C OF C - 별칭 ANGLE VALVE 품질등급 Q등급 제작사 LS전선(주) [구 LG전선(주)] - 부품번호 GF80400669 한울 원자력 본부 - 패키지 번호 M227 | LS전선(주) [구 LG전선(주)] |  | GF80400669
2021 | 1 | 계획예방정비용 | 한빛 | 3발전소 | 5 | 14 | 200369597 | 정비부분품(SPAR) | 국내 | Q | 앵글 밸브 | 밸브,앵글형,TYPE 7792-B,1/2MP,C OF C,ANGLE V | EA | 1 | 기계부 | 김현수 | 061-357-3895 | 품명 밸브,앵글형 - 앵글밸브타입 TYPE 7792-B - 밸브사이즈 1/2MP - 품질보증서류 C OF C - 별칭 ANGLE VALVE 품질등급 Q등급 제작사 LS전선(주) [구 LG전선(주)] - 부품번호 GF80400669 한울 원자력 본부 - 패키지 번호 M227 | LS전선(주) [구 LG전선(주)] |  | GF80400669
2021 | 4 | 계획예방정비용 | 한빛 | 3발전소 | 6 | 14 | 200369597 | 정비부분품(SPAR) | 국내 | Q | 앵글 밸브 | 밸브,앵글형,TYPE 7792-B,1/2MP,C OF C,ANGLE V | EA | 1 | 기계부 | 김현수 | 061-357-3895 | 품명 밸브,앵글형 - 앵글밸브타입 TYPE 7792-B - 밸브사이즈 1/2MP - 품질보증서류 C OF C - 별칭 ANGLE VALVE 품질등급 Q등급 제작사 LS전선(주) [구 LG전선(주)] - 부품번호 GF80400669 한울 원자력 본부 - 패키지 번호 M227 | LS전선(주) [구 LG전선(주)] |  | GF80400669
2022 | 3 | 계획예방정비용 | 한빛 | 3발전소 | 5 | 15 | 200369597 | 정비부분품(SPAR) | 국내 | Q | 앵글 밸브 | 밸브,앵글형,TYPE 7792-B,1/2MP,C OF C,ANGLE V | EA | 1 | 기계부 | 김현수 | 061-357-3895 | 품명 밸브,앵글형 - 앵글밸브타입 TYPE 7792-B - 밸브사이즈 1/2MP - 품질보증서류 C OF C - 별칭 ANGLE VALVE 품질등급 Q등급 제작사 LS전선(주) [구 LG전선(주)] - 부품번호 GF80400669 한울 원자력 본부 - 패키지 번호 M227 | LS전선(주) [구 LG전선(주)] |  | GF80400669
2020 | 2 | 계획예방정비용 | 한빛 | 3발전소 | 6 | 13 | 200369598 | 정비부분품(SPAR) | 국내 | Q | 앵글 밸브 | 앵글 밸브,TYPE 7766-B,1/2MP,C OF C,ANGLE VAL | EA | 1 | 기계부 | 김현수 | 061-357-3895 | 품명 앵글 밸브 - 앵글밸브타입 TYPE 7766-B - 밸브사이즈 1/2MP - 품질보증서류 C OF C - 별칭 ANGLE VALVE 품질등급 Q등급 제작사 LS전선(주) [구 LG전선(주)] - 부품번호 GF80400670 한울 원자력 본부 - 패키지 번호 M227 | LS전선(주) [구 LG전선(주)] |  | GF80400670
2021 | 1 | 계획예방정비용 | 한빛 | 3발전소 | 5 | 14 | 200369598 | 정비부분품(SPAR) | 국내 | Q | 앵글 밸브 | 앵글 밸브,TYPE 7766-B,1/2MP,C OF C,ANGLE VAL | EA | 1 | 기계부 | 김현수 | 061-357-3895 | 품명 앵글 밸브 - 앵글밸브타입 TYPE 7766-B - 밸브사이즈 1/2MP - 품질보증서류 C OF C - 별칭 ANGLE VALVE 품질등급 Q등급 제작사 LS전선(주) [구 LG전선(주)] - 부품번호 GF80400670 한울 원자력 본부 - 패키지 번호 M227 | LS전선(주) [구 LG전선(주)] |  | GF80400670
2021 | 4 | 계획예방정비용 | 한빛 | 3발전소 | 6 | 14 | 200369598 | 정비부분품(SPAR) | 국내 | Q | 앵글 밸브 | 앵글 밸브,TYPE 7766-B,1/2MP,C OF C,ANGLE VAL | EA | 1 | 기계부 | 김현수 | 061-357-3895 | 품명 앵글 밸브 - 앵글밸브타입 TYPE 7766-B - 밸브사이즈 1/2MP - 품질보증서류 C OF C - 별칭 ANGLE VALVE 품질등급 Q등급 제작사 LS전선(주) [구 LG전선(주)] - 부품번호 GF80400670 한울 원자력 본부 - 패키지 번호 M227 | LS전선(주) [구 LG전선(주)] |  | GF80400670
2022 | 3 | 계획예방정비용 | 한빛 | 3발전소 | 5 | 15 | 200369598 | 정비부분품(SPAR) | 국내 | Q | 앵글 밸브 | 앵글 밸브,TYPE 7766-B,1/2MP,C OF C,ANGLE VAL | EA | 1 | 기계부 | 김현수 | 061-357-3895 | 품명 앵글 밸브 - 앵글밸브타입 TYPE 7766-B - 밸브사이즈 1/2MP - 품질보증서류 C OF C - 별칭 ANGLE VALVE 품질등급 Q등급 제작사 LS전선(주) [구 LG전선(주)] - 부품번호 GF80400670 한울 원자력 본부 - 패키지 번호 M227 | LS전선(주) [구 LG전선(주)] |  | GF80400670
2020 | 3 | 계획예방정비용 | 한울 | 3발전소 | 5 | 12 | 200369643 | 정비부분품(SPAR) | 국내 | Q | 오-링 | 오-링,ASME NQA-1,CERTIFICATE OF CONFORMAN | EA | 2 | 기계부 | 김웅규 | 054-785-1615 | 품명 오-링 - 적용품질기준 ASME NQA-1 - 품질보증서류 CERTIFICATE OF CONFORMANCE - NCR/SDDR(발생시) - 시험 및 검사보고서 - 별칭 O-RING(VANE LINKAGE LEVER&YORK 원자력안전범주 NUCLEAR SAFETY RELATED 품질등급 Q등급 제작사 LS전선(주) [구 LG전선(주)] - 부품번호 GF80301788 한울 원자력 본부 - 패키지 번호 M227 | LS전선(주) [구 LG전선(주)] |  | GF80301788
2021 | 3 | 계획예방정비용 | 한울 | 3발전소 | 6 | 12 | 200369643 | 정비부분품(SPAR) | 국내 | Q | 오-링 | 오-링,ASME NQA-1,CERTIFICATE OF CONFORMAN | EA | 2 | 기계부 | 김웅규 | 054-785-1615 | 품명 오-링 - 적용품질기준 ASME NQA-1 - 품질보증서류 CERTIFICATE OF CONFORMANCE - NCR/SDDR(발생시) - 시험 및 검사보고서 - 별칭 O-RING(VANE LINKAGE LEVER&YORK 원자력안전범주 NUCLEAR SAFETY RELATED 품질등급 Q등급 제작사 LS전선(주) [구 LG전선(주)] - 부품번호 GF80301788 한울 원자력 본부 - 패키지 번호 M227 | LS전선(주) [구 LG전선(주)] |  | GF80301788
2020 | 2 | 계획예방정비용 | 한빛 | 3발전소 | 6 | 13 | 200369644 | 정비부분품(SPAR) | 국내 | Q | 앵글 밸브 | 밸브,앵글형,TYPE 7761-B,1/4MP,C OF C,ANGLE V | EA | 1 | 기계부 | 김현수 | 061-357-3895 | 품명 밸브,앵글형 - 앵글밸브타입 TYPE 7761-B - 밸브사이즈 1/4MP - 품질보증서류 C OF C - 별칭 ANGLE VALVE 품질등급 Q등급 제작사 LS전선(주) [구 LG전선(주)] - 부품번호 GF80400752 한울 원자력 본부 - 패키지 번호 M227 | LS전선(주) [구 LG전선(주)] |  | GF80400752
2021 | 1 | 계획예방정비용 | 한빛 | 3발전소 | 5 | 14 | 200369644 | 정비부분품(SPAR) | 국내 | Q | 앵글 밸브 | 밸브,앵글형,TYPE 7761-B,1/4MP,C OF C,ANGLE V | EA | 1 | 기계부 | 김현수 | 061-357-3895 | 품명 밸브,앵글형 - 앵글밸브타입 TYPE 7761-B - 밸브사이즈 1/4MP - 품질보증서류 C OF C - 별칭 ANGLE VALVE 품질등급 Q등급 제작사 LS전선(주) [구 LG전선(주)] - 부품번호 GF80400752 한울 원자력 본부 - 패키지 번호 M227 | LS전선(주) [구 LG전선(주)] |  | GF80400752
2021 | 4 | 계획예방정비용 | 한빛 | 3발전소 | 6 | 14 | 200369644 | 정비부분품(SPAR) | 국내 | Q | 앵글 밸브 | 밸브,앵글형,TYPE 7761-B,1/4MP,C OF C,ANGLE V | EA | 1 | 기계부 | 김현수 | 061-357-3895 | 품명 밸브,앵글형 - 앵글밸브타입 TYPE 7761-B - 밸브사이즈 1/4MP - 품질보증서류 C OF C - 별칭 ANGLE VALVE 품질등급 Q등급 제작사 LS전선(주) [구 LG전선(주)] - 부품번호 GF80400752 한울 원자력 본부 - 패키지 번호 M227 | LS전선(주) [구 LG전선(주)] |  | GF80400752
2022 | 3 | 계획예방정비용 | 한빛 | 3발전소 | 5 | 15 | 200369644 | 정비부분품(SPAR) | 국내 | Q | 앵글 밸브 | 밸브,앵글형,TYPE 7761-B,1/4MP,C OF C,ANGLE V | EA | 1 | 기계부 | 김현수 | 061-357-3895 | 품명 밸브,앵글형 - 앵글밸브타입 TYPE 7761-B - 밸브사이즈 1/4MP - 품질보증서류 C OF C - 별칭 ANGLE VALVE 품질등급 Q등급 제작사 LS전선(주) [구 LG전선(주)] - 부품번호 GF80400752 한울 원자력 본부 - 패키지 번호 M227 | LS전선(주) [구 LG전선(주)] |  | GF80400752
2020 | 3 | 계획예방정비용 | 한울 | 3발전소 | 5 | 12 | 200369645 | 정비부분품(SPAR) | 국내 | Q | 오-링 | 오-링,G25,C OF C,O-RING(PRUGE UNIT),GF8040 | EA | 1 | 기계부 | 김웅규 | 054-785-1615 | 품명 오-링 - 특수사항 G25 - 품질보증서류 C OF C - 별칭 O-RING(PRUGE UNIT) 품질등급 Q등급 제작사 LS전선(주) [구 LG전선(주)] - 부품번호 GF80400105 한울 원자력 본부 - 패키지 번호 M227 | LS전선(주) [구 LG전선(주)] |  | GF80400105
2021 | 3 | 계획예방정비용 | 한울 | 3발전소 | 6 | 12 | 200369645 | 정비부분품(SPAR) | 국내 | Q | 오-링 | 오-링,G25,C OF C,O-RING(PRUGE UNIT),GF8040 | EA | 1 | 기계부 | 김웅규 | 054-785-1615 | 품명 오-링 - 특수사항 G25 - 품질보증서류 C OF C - 별칭 O-RING(PRUGE UNIT) 품질등급 Q등급 제작사 LS전선(주) [구 LG전선(주)] - 부품번호 GF80400105 한울 원자력 본부 - 패키지 번호 M227 | LS전선(주) [구 LG전선(주)] |  | GF80400105
2020 | 3 | 계획예방정비용 | 한울 | 3발전소 | 5 | 12 | 200369646 | 정비부분품(SPAR) | 국내 | Q | 오-링 | 오-링,G90,C OF C,O-RING(COMP-BELLOWS),GF80 | EA | 1 | 기계부 | 김웅규 | 054-785-1615 | 품명 오-링 - 특수사항 G90 - 품질보증서류 C OF C - 별칭 O-RING(COMP-BELLOWS) 품질등급 Q등급 제작사 LS전선(주) [구 LG전선(주)] - 부품번호 GF80301002 한울 원자력 본부 - 패키지 번호 M227 | LS전선(주) [구 LG전선(주)] |  | GF80301002
2021 | 3 | 계획예방정비용 | 한울 | 3발전소 | 6 | 12 | 200369646 | 정비부분품(SPAR) | 국내 | Q | 오-링 | 오-링,G90,C OF C,O-RING(COMP-BELLOWS),GF80 | EA | 1 | 기계부 | 김웅규 | 054-785-1615 | 품명 오-링 - 특수사항 G90 - 품질보증서류 C OF C - 별칭 O-RING(COMP-BELLOWS) 품질등급 Q등급 제작사 LS전선(주) [구 LG전선(주)] - 부품번호 GF80301002 한울 원자력 본부 - 패키지 번호 M227 | LS전선(주) [구 LG전선(주)] |  | GF80301002
2020 | 3 | 계획예방정비용 | 한울 | 3발전소 | 5 | 12 | 200369647 | 정비부분품(SPAR) | 국내 | Q | 스트레이너(STRAINER) | 스트레이너(STRAINER),C OF C,STRAINER ASS'Y,G | EA | 1 | 기계부 | 김웅규 | 054-785-1615 | 품명 스트레이너(STRAINER) - 품질보증서류 C OF C - 별칭 STRAINER ASS'Y 품질등급 Q등급 제작사 LS전선(주) [구 LG전선(주)] - 부품번호 GF80400090 한울 원자력 본부 - 패키지 번호 M227 | LS전선(주) [구 LG전선(주)] |  | GF80400090
2021 | 3 | 계획예방정비용 | 한울 | 3발전소 | 6 | 12 | 200369647 | 정비부분품(SPAR) | 국내 | Q | 스트레이너(STRAINER) | 스트레이너(STRAINER),C OF C,STRAINER ASS'Y,G | EA | 1 | 기계부 | 김웅규 | 054-785-1615 | 품명 스트레이너(STRAINER) - 품질보증서류 C OF C - 별칭 STRAINER ASS'Y 품질등급 Q등급 제작사 LS전선(주) [구 LG전선(주)] - 부품번호 GF80400090 한울 원자력 본부 - 패키지 번호 M227 | LS전선(주) [구 LG전선(주)] |  | GF80400090
2020 | 3 | 계획예방정비용 | 한울 | 2발전소 | 3 | 16 | 200369673 | 정비부분품(SPAR) | 국내 | Q | 리테이너 | 리테이너,디스크,밸브용,용접식,127*110㎜,ASTM A126 CALS | EA | 1 | 기계부 | 김동훈 | 054-785-1326 | 품명 리테이너 - 리테이너용도 디스크,밸브용 - 리테이너타입 용접식 - 내경 127*110㎜ - 리테이너재질 ASTM A126 CALSS B - 밸브사이즈 3IN - 설치방법 SPIROL PIN - 적용품질기준 ASME NQA-1 - 품질보증서류 C OF C, MTR, NDE REPORT 품질등급 Q등급
2020 | 4 | 계획예방정비용 | 한울 | 2발전소 | 4 | 15 | 200369673 | 정비부분품(SPAR) | 국내 | Q | 리테이너 | 리테이너,디스크,밸브용,용접식,127*110㎜,ASTM A126 CALS | EA | 1 | 기계부 | 이민주 | 054-785-2647 | 품명 리테이너 - 리테이너용도 디스크,밸브용 - 리테이너타입 용접식 - 내경 127*110㎜ - 리테이너재질 ASTM A126 CALSS B - 밸브사이즈 3IN - 설치방법 SPIROL PIN - 적용품질기준 ASME NQA-1 - 품질보증서류 C OF C, MTR, NDE REPORT 품질등급 Q등급
2022 | 2 | 계획예방정비용 | 한울 | 2발전소 | 3 | 17 | 200369673 | 정비부분품(SPAR) | 국내 | Q | 리테이너 | 리테이너,디스크,밸브용,용접식,127*110㎜,ASTM A126 CALS | EA | 1 | 기계부 | 김동훈 | 054-785-1326 | 품명 리테이너 - 리테이너용도 디스크,밸브용 - 리테이너타입 용접식 - 내경 127*110㎜ - 리테이너재질 ASTM A126 CALSS B - 밸브사이즈 3IN - 설치방법 SPIROL PIN - 적용품질기준 ASME NQA-1 - 품질보증서류 C OF C, MTR, NDE REPORT 품질등급 Q등급
2022 | 3 | 계획예방정비용 | 한울 | 2발전소 | 4 | 16 | 200369673 | 정비부분품(SPAR) | 국내 | Q | 리테이너 | 리테이너,디스크,밸브용,용접식,127*110㎜,ASTM A126 CALS | EA | 1 | 기계부 | 이민주 | 054-785-2647 | 품명 리테이너 - 리테이너용도 디스크,밸브용 - 리테이너타입 용접식 - 내경 127*110㎜ - 리테이너재질 ASTM A126 CALSS B - 밸브사이즈 3IN - 설치방법 SPIROL PIN - 적용품질기준 ASME NQA-1 - 품질보증서류 C OF C, MTR, NDE REPORT 품질등급 Q등급
2020 | 3 | 계획예방정비용 | 한울 | 3발전소 | 5 | 12 | 200369721 | 정비부분품(SPAR) | 국내 | S | 탐촉자,ECT용 | 탐촉자,ECT용,BOBBIN(HARD TYPE),16㎜,25M,580㎑, | EA | 10 | 기계부 | 노재규 | 054-785-3466 | 품명 탐촉자 - 탐침(PROBE)용도 ECT용 - 탐침(PROBE)타입 BOBBIN(HARD TYPE) - 몸체직경 16㎜ - 케이블길이 25M - 주파수(상한) 580㎑ - 컨넥터타입 4PIN - 튜브디자인타입 U-TUBE - 튜브외경 19.05㎜ - 튜브내경 17.27㎜ - 튜브벽두께 0.89㎜ - 튜브재질 A688-TP304L 원자력안전범주 NON NUCLEAR SAFETY RELATED 품질등급 S등급 제출서류목록 - 첨부기술규격서 적용
2020 | 3 | 계획예방정비용 | 한울 | 3발전소 | 5 | 12 | 200369721 | 정비부분품(SPAR) | 국내 | S | 탐촉자,ECT용 | 탐촉자,ECT용,BOBBIN(HARD TYPE),16㎜,25M,580㎑, | EA | 30 | 기계부 | 박병희 | 054-785-1559 | 품명 탐촉자 - 탐침(PROBE)용도 ECT용 - 탐침(PROBE)타입 BOBBIN(HARD TYPE) - 몸체직경 16㎜ - 케이블길이 25M - 주파수(상한) 580㎑ - 컨넥터타입 4PIN - 튜브디자인타입 U-TUBE - 튜브외경 19.05㎜ - 튜브내경 17.27㎜ - 튜브벽두께 0.89㎜ - 튜브재질 A688-TP304L 원자력안전범주 NON NUCLEAR SAFETY RELATED 품질등급 S등급 제출서류목록 - 첨부기술규격서 적용
2021 | 3 | 계획예방정비용 | 한울 | 3발전소 | 6 | 12 | 200369721 | 정비부분품(SPAR) | 국내 | S | 탐촉자,ECT용 | 탐촉자,ECT용,BOBBIN(HARD TYPE),16㎜,25M,580㎑, | EA | 10 | 기계부 | 김준후 | 054-785-2349 | 품명 탐촉자 - 탐침(PROBE)용도 ECT용 - 탐침(PROBE)타입 BOBBIN(HARD TYPE) - 몸체직경 16㎜ - 케이블길이 25M - 주파수(상한) 580㎑ - 컨넥터타입 4PIN - 튜브디자인타입 U-TUBE - 튜브외경 19.05㎜ - 튜브내경 17.27㎜ - 튜브벽두께 0.89㎜ - 튜브재질 A688-TP304L 원자력안전범주 NON NUCLEAR SAFETY RELATED 품질등급 S등급 제출서류목록 - 첨부기술규격서 적용
2021 | 3 | 계획예방정비용 | 한울 | 3발전소 | 6 | 12 | 200369721 | 정비부분품(SPAR) | 국내 | S | 탐촉자,ECT용 | 탐촉자,ECT용,BOBBIN(HARD TYPE),16㎜,25M,580㎑, | EA | 30 | 기계부 | 박병희 | 054-785-1559 | 품명 탐촉자 - 탐침(PROBE)용도 ECT용 - 탐침(PROBE)타입 BOBBIN(HARD TYPE) - 몸체직경 16㎜ - 케이블길이 25M - 주파수(상한) 580㎑ - 컨넥터타입 4PIN - 튜브디자인타입 U-TUBE - 튜브외경 19.05㎜ - 튜브내경 17.27㎜ - 튜브벽두께 0.89㎜ - 튜브재질 A688-TP304L 원자력안전범주 NON NUCLEAR SAFETY RELATED 품질등급 S등급 제출서류목록 - 첨부기술규격서 적용
2022 | 1 | 계획예방정비용 | 한울 | 3발전소 | 5 | 13 | 200369721 | 정비부분품(SPAR) | 국내 | S | 탐촉자,ECT용 | 탐촉자,ECT용,BOBBIN(HARD TYPE),16㎜,25M,580㎑, | EA | 10 | 기계부 | 노재규 | 054-785-3466 | 품명 탐촉자 - 탐침(PROBE)용도 ECT용 - 탐침(PROBE)타입 BOBBIN(HARD TYPE) - 몸체직경 16㎜ - 케이블길이 25M - 주파수(상한) 580㎑ - 컨넥터타입 4PIN - 튜브디자인타입 U-TUBE - 튜브외경 19.05㎜ - 튜브내경 17.27㎜ - 튜브벽두께 0.89㎜ - 튜브재질 A688-TP304L 원자력안전범주 NON NUCLEAR SAFETY RELATED 품질등급 S등급 제출서류목록 - 첨부기술규격서 적용
2022 | 1 | 계획예방정비용 | 한울 | 3발전소 | 5 | 13 | 200369721 | 정비부분품(SPAR) | 국내 | S | 탐촉자,ECT용 | 탐촉자,ECT용,BOBBIN(HARD TYPE),16㎜,25M,580㎑, | EA | 30 | 기계부 | 박병희 | 054-785-1559 | 품명 탐촉자 - 탐침(PROBE)용도 ECT용 - 탐침(PROBE)타입 BOBBIN(HARD TYPE) - 몸체직경 16㎜ - 케이블길이 25M - 주파수(상한) 580㎑ - 컨넥터타입 4PIN - 튜브디자인타입 U-TUBE - 튜브외경 19.05㎜ - 튜브내경 17.27㎜ - 튜브벽두께 0.89㎜ - 튜브재질 A688-TP304L 원자력안전범주 NON NUCLEAR SAFETY RELATED 품질등급 S등급 제출서류목록 - 첨부기술규격서 적용
2022 | 4 | 계획예방정비용 | 한울 | 3발전소 | 6 | 13 | 200369721 | 정비부분품(SPAR) | 국내 | S | 탐촉자,ECT용 | 탐촉자,ECT용,BOBBIN(HARD TYPE),16㎜,25M,580㎑, | EA | 10 | 기계부 | 김준후 | 054-785-2349 | 품명 탐촉자 - 탐침(PROBE)용도 ECT용 - 탐침(PROBE)타입 BOBBIN(HARD TYPE) - 몸체직경 16㎜ - 케이블길이 25M - 주파수(상한) 580㎑ - 컨넥터타입 4PIN - 튜브디자인타입 U-TUBE - 튜브외경 19.05㎜ - 튜브내경 17.27㎜ - 튜브벽두께 0.89㎜ - 튜브재질 A688-TP304L 원자력안전범주 NON NUCLEAR SAFETY RELATED 품질등급 S등급 제출서류목록 - 첨부기술규격서 적용
2022 | 4 | 계획예방정비용 | 한울 | 3발전소 | 6 | 13 | 200369721 | 정비부분품(SPAR) | 국내 | S | 탐촉자,ECT용 | 탐촉자,ECT용,BOBBIN(HARD TYPE),16㎜,25M,580㎑, | EA | 30 | 기계부 | 박병희 | 054-785-1559 | 품명 탐촉자 - 탐침(PROBE)용도 ECT용 - 탐침(PROBE)타입 BOBBIN(HARD TYPE) - 몸체직경 16㎜ - 케이블길이 25M - 주파수(상한) 580㎑ - 컨넥터타입 4PIN - 튜브디자인타입 U-TUBE - 튜브외경 19.05㎜ - 튜브내경 17.27㎜ - 튜브벽두께 0.89㎜ - 튜브재질 A688-TP304L 원자력안전범주 NON NUCLEAR SAFETY RELATED 품질등급 S등급 제출서류목록 - 첨부기술규격서 적용
2022 | 1 | 계획예방정비용 | 한울 | 3발전소 | 5 | 13 | 200369830 | 정비부분품(SPAR) | 국내 | Q | 디스크,밸브용 | 밸브디스크,CHECK,ASME SA-216 GR WCB+STEL.,용접식 | EA | 1 | 기계부 | 손광수 | 054-785-3495 | 품명 밸브디스크 - 디스크타입 CHECK - 디스크(DISK)재질 ASME SA-216 GR WCB+STEL. - 밸브타입 용접식,CS - 밸브사이즈 8IN - 밸브운전방법 AUTO - 사용압력(상한) 150LB - 표면처리 HB 350 원자력안전범주 NUCLEAR SAFETY RELATED 품질등급 Q등급 제작사 범한금속공업(주) - 표준기술사양서 9-145-P204A - ASME NQA-1 - 도면번호 2439 P204-DG-A01-01(REV. 0) - AP96P204-001(REV.0) - 모델번호 105-B-CKB-C - 부품번호 3(8IN ) - 원기술규격서(OTS) HANUL 5&6, 9-145-P204A - 제작사 유형(MFR CATEGORY) ORIGINAL EQUIP. MANUFACTURER 제출서류목록 - 첨부기술규격서 적용 - 품질증빙/제출서류목록(QVDL) - 품질보증확인서(C of C) - 재료시험성적서(CMTR) - 자료보고서(Code Data Report) - 비파괴검사보고서(NDE Records) - 열처리기록(Heat Treatment) - 외관 및 치수검사 성적서 - 검교정성적서(Calibration Records) | 범한금속공업(주) | 105-B-CKB-C | 3(8IN )
2022 | 4 | 계획예방정비용 | 한울 | 3발전소 | 6 | 13 | 200369830 | 정비부분품(SPAR) | 국내 | Q | 디스크,밸브용 | 밸브디스크,CHECK,ASME SA-216 GR WCB+STEL.,용접식 | EA | 1 | 기계부 | 손광수 | 054-785-3495 | 품명 밸브디스크 - 디스크타입 CHECK - 디스크(DISK)재질 ASME SA-216 GR WCB+STEL. - 밸브타입 용접식,CS - 밸브사이즈 8IN - 밸브운전방법 AUTO - 사용압력(상한) 150LB - 표면처리 HB 350 원자력안전범주 NUCLEAR SAFETY RELATED 품질등급 Q등급 제작사 범한금속공업(주) - 표준기술사양서 9-145-P204A - ASME NQA-1 - 도면번호 2439 P204-DG-A01-01(REV. 0) - AP96P204-001(REV.0) - 모델번호 105-B-CKB-C - 부품번호 3(8IN ) - 원기술규격서(OTS) HANUL 5&6, 9-145-P204A - 제작사 유형(MFR CATEGORY) ORIGINAL EQUIP. MANUFACTURER 제출서류목록 - 첨부기술규격서 적용 - 품질증빙/제출서류목록(QVDL) - 품질보증확인서(C of C) - 재료시험성적서(CMTR) - 자료보고서(Code Data Report) - 비파괴검사보고서(NDE Records) - 열처리기록(Heat Treatment) - 외관 및 치수검사 성적서 - 검교정성적서(Calibration Records) | 범한금속공업(주) | 105-B-CKB-C | 3(8IN )
2022 | 1 | 계획예방정비용 | 한울 | 3발전소 | 5 | 13 | 200369831 | 정비부분품(SPAR) | 국내 | Q | 개스킷 | 개스킷,SERRATED,CIRCULAR,ASTM A479 TYPE 304 | EA | 1 | 기계부 | 손광수 | 054-785-3495 | 품명 개스킷 - 가스켓타입 SERRATED - 가스켓몸체형태 CIRCULAR - 가스켓재질 ASTM A479 TYPE 304 - 사용압력(상한) 150LB - 별칭 8IN 150 C.S CHK VV 원자력안전범주 NUCLEAR SAFETY RELATED 품질등급 Q등급 제작사 범한금속공업(주) - 도면번호 2439 P204A-DG-A01-01(REV.0) - AP96P204-001(Y56) - AP98P204A-001(REV.0) - 모델번호 105-B-CKB-C - 부품번호 12 - 원기술규격서(OTS) HANUL 5&6, 9-145-P204A - 제작사 유형(MFR CATEGORY) ORIGINAL EQUIP. MANUFACTURER - 표준기술사양서 9-145-P204A - ASME NQA-1 제출서류목록 - 첨부기술규격서 적용 - 품질증빙/제출서류목록(QVDL) - 품질보증확인서(C of C) - 재료시험보고서(MTR OR MILL SHEET) - 외관 및 치수검사 성적서 - 검교정성적서(Calibration Records) | 범한금속공업(주) | 105-B-CKB-C | 12
2022 | 1 | 계획예방정비용 | 한울 | 3발전소 | 5 | 13 | 200369832 | 정비부분품(SPAR) | 국내 | Q | 핀(PIN),기계요소 | 핀(PIN),기계요소,STRAIGHT,동력작동식,ASTM A479 TYP | EA | 1 | 기계부 | 손광수 | 054-785-3495 | 품명 핀(PIN),기계요소 - 핀(PIN)타입 STRAIGHT - 핀(PIN)몸체형태 동력작동식 - 핀(PIN)재질 ASTM A479 TYPE 410 - 특수사항 HINGE 연결 - 별칭 ROD PIN:8IN 150 C.S CHK VV 원자력안전범주 NUCLEAR SAFETY RELATED 품질등급 Q등급 제작사 범한금속공업(주) - 표준기술사양서 9-145-P204A - 도면번호 2439 P204A-DG-A01-01(REV.0) - AP96P204-001(Y56) - AP98P204A-001(REV.0) - 모델번호 105-B-CKB-C - 부품번호 13-8IN - 원기술규격서(OTS) HANUL 5&6, 9-145-P204A - 제작사 유형(MFR CATEGORY) ORIGINAL EQUIP. MANUFACTURER 제출서류목록 - 첨부기술규격서 적용 - 품질증빙/제출서류목록(QVDL) - 품질보증확인서(C of C) - 재료시험보고서(MTR OR MILL SHEET) | 범한금속공업(주) | 105-B-CKB-C | 13-8IN
2022 | 4 | 계획예방정비용 | 한울 | 3발전소 | 6 | 13 | 200369832 | 정비부분품(SPAR) | 국내 | Q | 핀(PIN),기계요소 | 핀(PIN),기계요소,STRAIGHT,동력작동식,ASTM A479 TYP | EA | 1 | 기계부 | 손광수 | 054-785-3495 | 품명 핀(PIN),기계요소 - 핀(PIN)타입 STRAIGHT - 핀(PIN)몸체형태 동력작동식 - 핀(PIN)재질 ASTM A479 TYPE 410 - 특수사항 HINGE 연결 - 별칭 ROD PIN:8IN 150 C.S CHK VV 원자력안전범주 NUCLEAR SAFETY RELATED 품질등급 Q등급 제작사 범한금속공업(주) - 표준기술사양서 9-145-P204A - 도면번호 2439 P204A-DG-A01-01(REV.0) - AP96P204-001(Y56) - AP98P204A-001(REV.0) - 모델번호 105-B-CKB-C - 부품번호 13-8IN - 원기술규격서(OTS) HANUL 5&6, 9-145-P204A - 제작사 유형(MFR CATEGORY) ORIGINAL EQUIP. MANUFACTURER 제출서류목록 - 첨부기술규격서 적용 - 품질증빙/제출서류목록(QVDL) - 품질보증확인서(C of C) - 재료시험보고서(MTR OR MILL SHEET) | 범한금속공업(주) | 105-B-CKB-C | 13-8IN
2021 | 3 | 계획예방정비용 | 한울 | 3발전소 | 6 | 12 | 200369849 | 정비부분품(SPAR) | 국내 | Q | 패킹세트 | 패킹세트,VOC TYPE PKG,1.81IN(46㎜),2.56IN(65㎜ | SET | 4 | 기계부 | 김준후 | 054-785-2349 | 품명 패킹세트 - 패킹세트타입 VOC TYPE PKG - 내경 1.81IN(46㎜) - 외경 2.56IN(65㎜) - 두께 0.37IN(9.5㎜) - 패킹세트재질 GRAPHITE - 사용압력(상한) 1500LB - 구성품 TOP/BOT.:2EA - 구성품2 INTER.:6EA - 최소포장단위 8EA/SET - 특수사항 FOR 6IN CL 1500 A.S GATE V/V - 별칭 GLAND PACKING 원자력안전범주 NON NUCLEAR SAFETY RELATED 품질등급 Q등급 제작사 범한금속공업(주) - 원기기 기기검증(EQ Category) ENVIRONMENTAL QUALIFICATION - SEISMIC QUALIFICATION - 원기술규격서(OTS) HANUL 5&6, 9-145-P204A - 제작사 유형(MFR CATEGORY) ORIGINAL EQUIP. MANUFACTURER - 모델번호 1525-B-GTB-A - 도면번호 AP98P204A-030(REV.5) - PNS:P204A-DG-A30-01(REV. 5) - 도면 품목번호 16 - 주설비 참고자료 PUC-P-9P204A 제출서류목록 - 첨부기술규격서 적용 | 범한금속공업(주) | 1525-B-GTB-A
2022 | 4 | 계획예방정비용 | 한울 | 3발전소 | 6 | 13 | 200369858 | 정비부분품(SPAR) | 국내 | Q | 개스킷 | 개스킷,SPIRAL WOUND,6IN,150LB,6IN 150LB S.S | EA | 2 | 기계부 | 김준후 | 054-785-2349 | 품명 개스킷 - 가스켓타입 SPIRAL WOUND - 배관공칭규격(NPS) 6IN - 사용압력(상한) 150LB - 별칭 6IN 150LB S.S GATE V/V 원자력안전범주 NON NUCLEAR SAFETY RELATED 품질등급 Q등급 제작사 범한금속공업(주) - 원기술규격서(OTS) HANUL 5&6, 9-145-P204A - 제작사 유형(MFR CATEGORY) ORIGINAL EQUIP. MANUFACTURER - 표준기술사양서 9-145-P204A - 주설비 참고자료 PUC-P-9P204A - 도면번호 AP98P204A-043(REV.1) - P204A-DG-A43-01(REV. 1) - 부품번호 8-6IN - 모델번호 140-B-GTB-CD 제출서류목록 - 첨부기술규격서 적용 - 품질증빙/제출서류목록(QVDL) - 품질보증확인서(C of C) - 재료확인서(C of C) - 외관 및 치수검사 성적서 - 검교정성적서(Calibration Records) | 범한금속공업(주) | 140-B-GTB-CD | 8-6IN
2020 | 1 | 경상예방정비용 | 한울 | 3발전소 |  |  | 200369871 | 정비부분품(SPAR) | 국내 | Q | 디스크,밸브용 | 밸브디스크,C.S GATE V/V,ASME SA216 GR WCB+ST | EA | 1 | 기계부 | 설동익 | 054-785-1612 | 품명 밸브디스크 - 디스크타입 C.S GATE V/V - 디스크(DISK)재질 ASME SA216 GR WCB+STELLITE - 밸브타입 용접식 - 밸브사이즈 10IN - 밸브운전방법 MANUAL - 사용압력(상한) 150LB - 표면처리 HB 350(MIN) - 특수사항 PRESSURE RETAINING PART - 별칭 WEDGE(DISC) - 적용기술기준1 ASME NQA1 '94 ED'95 ADD:YGN5,6 원자력안전범주 NUCLEAR SAFETY RELATED 품질등급 Q등급 제작사 범한금속공업(주) - 부품번호 3-10IN - 제작사 유형(MFR CATEGORY) ORIGINAL EQUIP. MANUFACTURER - 원기술규격서(OTS) HANUL 5&6, 9-145-P204A - 주설비 참고자료 PUC-P-9P204A - 표준기술사양서 9-145-P204A - 도면번호 2439 P204A-DG-A02-01(REV. 2) - OEM AP98P204A-002(REV.2) - 모델번호 105-B-GTB-C 제출서류목록 - 첨부기술규격서 적용 - 품질증빙/제출서류목록(QVDL) - 품질보증확인서(C of C) - 재료시험성적서(CMTR) - 자료보고서(Code Data Report) - 비파괴검사보고서(NDE Records) - 열처리기록(Heat Treatment) - 검교정성적서(Calibration Records) | 범한금속공업(주) | 105-B-GTB-C | 3-10IN
2020 | 1 | 경상예방정비용 | 한울 | 3발전소 |  |  | 200369873 | 정비부분품(SPAR) | 국내 | Q | 개스킷 | 개스킷,SPIRAL WOUND,10IN,150LB,10IN 150LB | EA | 1 | 기계부 | 설동익 | 054-785-1612 | 품명 개스킷 - 가스켓타입 SPIRAL WOUND - 배관공칭규격(NPS) 10IN - 사용압력(상한) 150LB - 별칭 10IN 150LB C.S GATE V/V 원자력안전범주 NON NUCLEAR SAFETY RELATED 품질등급 Q등급 제작사 범한금속공업(주) - 원기술규격서(OTS) HANUL 5&6, 9-145-P204A - 제작사 유형(MFR CATEGORY) ORIGINAL EQUIP. MANUFACTURER - 표준기술사양서 9-145-P204A - 주설비 참고자료 PUC-P-9P204A - 도면번호 2439 P204A-DG-A02-01(REV. 2) - OEM AP98P204A-002(REV.2) - 부품번호 8-10IN - 모델번호 105-B-GTB-C 제출서류목록 - 첨부기술규격서 적용 - 품질증빙/제출서류목록(QVDL) - 품질보증확인서(C of C) - 재료확인서(C of C) - 외관 및 치수검사 성적서 - 검교정성적서(Calibration Records) | 범한금속공업(주) | 105-B-GTB-C | 8-10IN
2020 | 1 | 경상예방정비용 | 한울 | 3발전소 |  |  | 200369876 | 정비부분품(SPAR) | 국내 | Q | 스템,밸브용 | 스템,밸브용,ASTM A479 TYPE 410,HB 265+-15,ST | EA | 1 | 기계부 | 설동익 | 054-785-1612 | 품명 스템,밸브용 - 스템(STEM)재질 ASTM A479 TYPE 410 - 표면처리 HB 265+-15 - 특수사항 STEM:10IN 150LB C.S GATE V/V용 원자력안전범주 NON NUCLEAR SAFETY RELATED 품질등급 Q등급 제작사 범한금속공업(주) - 도면번호 2439 P204A-DG-A02-01(REV. 2) - OEM AP98P204A-002(REV.2) - 모델번호 105-B-GTB-C - 부품번호 4-10IN - 원기술규격서(OTS) HANUL 5&6, 9-145-P204A - 제작사 유형(MFR CATEGORY) ORIGINAL EQUIP. MANUFACTURER - 표준기술사양서 9-145-P204A - 주설비 참고자료 PUC-P-9P204A 제출서류목록 - 첨부기술규격서 적용 - 품질증빙/제출서류목록(QVDL) - 품질보증확인서(C of C) - 재료시험보고서(MTR OR MILL SHEET) | 범한금속공업(주) | 105-B-GTB-C | 4-10IN
2020 | 1 | 경상예방정비용 | 한울 | 3발전소 |  |  | 200369877 | 정비부분품(SPAR) | 국내 | Q | 스터드 | 스터드,양끝단 나사형,ASME SA193 GR B7,10IN,BONNET | EA | 1 | 기계부 | 설동익 | 054-785-1612 | 품명 스터드 - 스터드용도 양끝단 나사형 - 스터드재질 ASME SA193 GR B7 - 나사시리즈 10IN - 특수사항 BONNET STUD 150 C.S GATE V/V - 별칭 BONNET BOLT, BONNET/BODY고정용 원자력안전범주 NUCLEAR SAFETY RELATED 품질등급 Q등급 제작사 범한금속공업(주) - 모델번호 105-B-GTB-C - 제작사 유형(MFR CATEGORY) ORIGINAL EQUIP. MANUFACTURER - 원기술규격서(OTS) HANUL 5&6, 9-145-P204A - 부품번호 14-10IN - 주설비 참고자료 PUC-P-9P204A - 표준기술사양서 9-145-P204A - ASME NQA-1 - 도면번호 2439 P204A-DG-A02-01(REV. 2) - OEM AP98P204A-002(REV.2) 제출서류목록 - 첨부기술규격서 적용 - 품질증빙/제출서류목록(QVDL) - 품질보증확인서(C of C) - 재료시험성적서(CMTR) - 외관 및 치수검사 성적서 - 검교정성적서(Calibration Records) | 범한금속공업(주) | 105-B-GTB-C | 14-10IN
2020 | 1 | 경상예방정비용 | 한울 | 3발전소 |  |  | 200369879 | 정비부분품(SPAR) | 국내 | Q | 너트 | 너트,평면형 육각형,ASME SA194 GR 2H,10IN,10IN 15 | EA | 1 | 기계부 | 설동익 | 054-785-1612 | 품명 너트 - 너트용도 평면형 육각형 - 너트재질 ASME SA194 GR 2H - 나사시리즈 10IN - 특수사항 10IN 150LB C.S GATE V/V - 적용기술기준 KEPIC MNC '95 ED'96 ADD:UCN5,6 - 품질보증서류 C OF C,CMTR - 별칭 BONNET/BODY STUD 체결용 - 적용기술기준1 ASME NQA1 '94 ED'95 ADD:YGN5,6 품질등급 Q등급 제작사 범한금속공업(주) - 표준기술사양서 9-145-P204A - ASME NQA-1 - 주설비 참고자료 PUC-P-9P204A - 모델번호 105-B-GTB-C - 도면번호 P204A-DG-A02-01(REV. 2) - 부품번호 15-10IN | 범한금속공업(주) | 105-B-GTB-C | 15-10IN
2022 | 1 | 계획예방정비용 | 한울 | 3발전소 | 5 | 13 | 200369951 | 정비부분품(SPAR) | 국내 | Q | 힌지,체크밸브용 | PIVOT,ARM:3IN 2500 S.S SWING CHK VV,밸브용, | EA | 1 | 기계부 | 김웅규 | 054-785-1615 | 품명 PIVOT - 별칭 ARM:3IN 2500 S.S SWING CHK VV - 용도 밸브용 - 재질 ASTM A351 GR. CF8M - 적용기술기준 KEPIC MNC '95 ED'96 ADD:UCN5,6 - 적용기술기준1 ASME NQA1 '94 ED'95 ADD:YGN5,6 - 적용품질기준 ASME NQA-1 - 품질서류 1 C OF C,CMTR 품질등급 Q등급 제작사 범한금속공업(주) - 표준기술사양서 9-145-P204A - 도면번호 AP98P204A-035(REV.0) - P204A-DG-A35-01(REV. 0) - 모델번호 2540-B-CKB-D - 부품번호 4 | 범한금속공업(주) | 2540-B-CKB-D | 4
2022 | 1 | 계획예방정비용 | 한울 | 3발전소 | 5 | 13 | 200369952 | 정비부분품(SPAR) | 국내 | Q | 플러그,기계용 | 플러그,기계용,나사식,ASTM A564 TYPE 630,2500LB,H | EA | 1 | 기계부 | 김웅규 | 054-785-1615 | 품명 플러그,기계용 - 플러그몸체형태 나사식 - 플러그재질 ASTM A564 TYPE 630 - 사용압력(상한) 2500LB - 드라이브(DRIVE)형태 HEX HD - 특수사항 3IN,2500 S.S SWING CHECK V/V용 - 적용기술기준 KEPIC MNC '95 ED'96 ADD:UCN5,6 - 품질보증서류 C OF C,CMTR - 별칭 PLUG:HING PIN 막음용 - 적용기술기준1 ASME NQA1 '94 ED'95 ADD:YGN5,6 품질등급 Q등급 제작사 범한금속공업(주) - 부품번호 10 - 표준기술사양서 ASME NQA-1 - KEPIC MNC CLASS 2 1995 EDITION - WITH 1996 ADDENDA - 도면번호 AP98P204A-035(REV.0) - P204A-DG-A35-01(REV. 0) - 모델번호 2540-B-CKB-D | 범한금속공업(주) | 2540-B-CKB-D | 10
2022 | 1 | 계획예방정비용 | 한울 | 3발전소 | 5 | 13 | 200369953 | 정비부분품(SPAR) | 국내 | Q | 핀(PIN),기계요소 | 핀(PIN),기계요소,STRAIGHT,동력작동식,ASTM A564 TYP | EA | 1 | 기계부 | 김웅규 | 054-785-1615 | 품명 핀(PIN),기계요소 - 핀(PIN)타입 STRAIGHT - 핀(PIN)몸체형태 동력작동식 - 핀(PIN)재질 ASTM A564 TYPE 630 - 최소포장단위 ASME NQA1 '94 ED'95 ADD:YGN5,6 - 특수사항 3IN 2500 S.S SWING CHECK V/V용 - 적용기술기준 KEPIC MNC '95 ED'96 ADD:UCN5,6 - 품질보증서류 C OF C,CMTR - 별칭 ROD PIN 품질등급 Q등급 제작사 범한금속공업(주) - 표준기술사양서 9-145-P204A - ASME NQA-1 - 도면번호 AP98P204A-035(REV.0) - P204A-DG-A35-01(REV. 0) - 모델번호 2540-B-CKB-D - 부품번호 12 | 범한금속공업(주) | 2540-B-CKB-D | 12
2020 | 1 | 경상예방정비용 | 한울 | 3발전소 |  |  | 200369961 | 정비부분품(SPAR) | 국내 | Q | 패킹세트 | 패킹세트,RING,1.26IN(32㎜),1.89IN(48㎜),0.31IN | SET | 1 | 기계부 | 설동익 | 054-785-1612 | 품명 패킹세트 - 패킹세트타입 RING - 내경 1.26IN(32㎜) - 외경 1.89IN(48㎜) - 두께 0.31IN(7.9㎜) - 패킹세트재질 GRAPHITE - 사용압력(상한) 150LB - 패킹세트단면형태 4각 - 구성품 TOP/BOT.:2EA - 구성품2 INTER.:4EA - 최소포장단위 6EA/SET - 특수사항 FOR 10IN CL 150 C.S GATE V/V - 별칭 GLAND PACKING 원자력안전범주 NON NUCLEAR SAFETY RELATED 품질등급 Q등급 제작사 범한금속공업(주) - 주설비 참고자료 PUC-P-9P204A - 표준기술사양서 9-145-P204A - 도면번호 2439 P204A-DG-A02-01(REV. 2) - OEM AP98P204A-002(REV.2) - 모델번호 105-B-GTB-C(ITEM NO.070) - 부품번호 9 - 원기술규격서(OTS) HANUL 5&6, 9-145-P204A - 제작사 유형(MFR CATEGORY) ORIGINAL EQUIP. MANUFACTURER 제출서류목록 - 첨부기술규격서 적용 - 품질증빙/제출서류목록(QVDL) - 품질보증확인서(C of C) - 외관 및 치수검사 성적서 - 검교정성적서(Calibration Records) | 범한금속공업(주) | 105-B-GTB-C(ITEM NO.070) | 9
2022 | 1 | 계획예방정비용 | 한울 | 3발전소 | 5 | 13 | 200369963 | 정비부분품(SPAR) | 국내 | Q | 패킹세트 | 패킹세트,RING,1.10IN(28㎜),1.61IN(41㎜),0.25IN | SET | 2 | 기계부 | 손광수 | 054-785-3495 | 품명 패킹세트 - 패킹세트타입 RING - 내경 1.10IN(28㎜) - 외경 1.61IN(41㎜) - 두께 0.25IN(6.4㎜) - 패킹세트재질 GRAPHITE - 사용압력(상한) 150LB - 패킹세트단면형태 4각 - 구성품 TOP/BOT.:2EA - 구성품2 INTER.:4EA - 최소포장단위 6EA/SET - 특수사항 FOR 6IN CL 150 S.S GATE V/V - 적용기술기준 KEPIC MNC '95 ED'96 ADD:UCN5,6 - 적용품질기준 ASME NQA-1 - 별칭 GLAND PACKING - 적용기술기준1 ASME NQA1 '94 ED'95 ADD:YGN5,6 원자력안전범주 NON NUCLEAR SAFETY RELATED 품질등급 Q등급 제작사 범한금속공업(주) - 제작사 유형(MFR CATEGORY) ORIGINAL EQUIP. SUPPLIER - 원기술규격서(OTS) HANUL 5&6 9-145-P204A REV.1 - 부품번호 P/N 9 - 모델번호 M/N 140-B-GTB-CD - 도면번호 2439 P204A-DG-A08-01 - 제작 도면번호 OEM AP98P204A-008 REV.0 - 도면 품목번호 I/N 9 - 표준기술사양서 9-145-P204A - 주설비 참고자료 PUC-P-9P204A 제출서류목록 - 첨부기술규격서 적용 - 품질증빙/제출서류목록(QVDL) - 품질보증확인서(C of C) - 외관 및 치수검사 성적서 - 검교정성적서(Calibration Records) | 범한금속공업(주) | M/N 140-B-GTB-CD | P/N 9
2020 | 1 | 경상예방정비용 | 한울 | 3발전소 |  |  | 200369973 | 정비부분품(SPAR) | 국내 | Q | 패킹세트 | 패킹세트,RING,1.26IN(32㎜),1.89IN(48㎜),0.31IN | SET | 1 | 기계부 | 설동익 | 054-785-1612 | 품명 패킹세트 - 패킹세트타입 RING - 내경 1.26IN(32㎜) - 외경 1.89IN(48㎜) - 두께 0.31IN(7.9㎜) - 패킹세트재질 GRAPHITE - 사용압력(상한) 150LB - 패킹세트단면형태 4각 - 구성품 TOP/BOT.:2EA - 구성품2 INTER.:4EA - 최소포장단위 6EA/SET - 특수사항 FOR 10IN CL 150 S.S GATE V/V - 적용기술기준 KEPIC MNC '95 ED'96 ADD:UCN5,6 - 적용품질기준 ASME NQA-1 - 품질보증서류 C OF C,CMTR - 별칭 GLAND PACKING - 적용기술기준1 ASME NQA1 '94 ED'95 ADD:YGN5,6 품질등급 Q등급 제작사 범한금속공업(주) - 주설비 참고자료 PUC-P-9P204A - 표준기술사양서 9-145-P204A - 도면번호 AP98P204A-011(REV.0) - P204A-DG-A11-01(REV. 0) - 모델번호 140-C-GTB - 부품번호 9 | 범한금속공업(주) | 140-C-GTB | 9
2022 | 1 | 계획예방정비용 | 한울 | 3발전소 | 5 | 13 | 200369997 | 정비부분품(SPAR) | 국내 | Q | 씰링,금속제 | 씰링,금속제,ASTM A240 TYPE 316,3IN 2500LB S.S | EA | 1 | 기계부 | 김웅규 | 054-785-1615 | 품명 씰링,금속제 - 씰링재질 ASTM A240 TYPE 316 - 특수사항 3IN 2500LB S.S SW CHECK V/V용 - 적용기술기준 KEPIC MNC '95 ED'96 ADD:UCN5,6 - 품질보증서류 CERTIFICATE OF CONFORMANCE - CMTR - QVD 진위여부 점검확인서 - SDDR, NCR - IF APPLICABLE - 외관 및 치수검사 성적서 - 최종 승인된 제작도면 - 측정 및 검사장비 검교정 성적서 - 별칭 PRESSURE SEAL RING GASKET - 용도 금속제 - 설치기기 정보 BONNET PRESSURE SEAL GASKET - 적용기술기준1 ASME NQA1 '94 ED'95 ADD:YGN5,6 품질등급 Q등급 제작사 범한금속공업(주) - 표준기술사양서 9-145-P204A - ASME NQA-1 - 부품번호 6 - 모델번호 2540-B-CKB-D - 도면번호 AP98P204A-035(REV.0) - P204A-DG-A35-01(REV. 0) | 범한금속공업(주) | 2540-B-CKB-D | 6
2021 | 3 | 계획예방정비용 | 한울 | 3발전소 | 6 | 12 | 200370006 | 정비부분품(SPAR) | 국내 | Q | 씰링,금속제 | 씰링,금속제,SPIRAL WOUND,PILLAR2601-GGO,4IN 1 | EA | 2 | 기계부 | 김준후 | 054-785-2349 | 품명 씰링,금속제 - 씰링재질 SPIRAL WOUND - 표면처리 PILLAR2601-GGO - 특수사항 4IN 150LB S.S SW CHECK V/V용 - 별칭 PRESSURE SEAL RING GASKET - 용도 금속제 - 설치기기 정보 BONNET PRESSURE SEAL GASKET 원자력안전범주 NON NUCLEAR SAFETY RELATED 품질등급 Q등급 제작사 범한금속공업(주) - 표준기술사양서 9-145-P204A - ASME NQA-1 - 도면번호 2439 P204A-DG-A39-01(REV. 1) - AP98P204A-039(REV.1) - 모델번호 140-B-CKB-CD - 부품번호 6 - 원기술규격서(OTS) HANUL 5&6, 9-145-P204A - 제작사 유형(MFR CATEGORY) ORIGINAL EQUIP. MANUFACTURER 제출서류목록 - 첨부기술규격서 적용 - 품질증빙/제출서류목록(QVDL) - 품질보증확인서(C of C) - 재료확인서(C of C) - 외관 및 치수검사 성적서 - 검교정성적서(Calibration Records) | 범한금속공업(주) | 140-B-CKB-CD | 6
2020 | 3 | 계획예방정비용 | 한울 | 3발전소 | 5 | 12 | 200370008 | 정비부분품(SPAR) | 국내 | Q | 스터드 | 스터드,양끝단 나사형,ASME SA564 TYPE 630,16EA,14I | EA | 128 | 기계부 | 조현국 | 054-785-1643 | 품명 스터드 - 스터드용도 양끝단 나사형 - 스터드재질 ASME SA564 TYPE 630 - 최소포장단위 16EA - 특수사항 14IN 150LB S.S GATE V/V용 - 적용기술기준 KEPIC MNC '95 ED'96 ADD:UCN5,6 - 품질보증서류 C OF C,CMTR - 별칭 BONNET STUD:16IN 1680 GATE MOV - 적용기술기준1 ASME NQA1 '94 ED'95 ADD:YGN5,6 품질등급 Q등급 제작사 범한금속공업(주) - 모델번호 140-C-GTB-AC - 부품번호 14 - 주설비 참고자료 PUC-P-9P204A - 표준기술사양서 9-145-P204A - ASME NQA-1 - 도면번호 AP98P204A-014(REV.2) - P204A-DG-A14-01(REV. 2) | 범한금속공업(주) | 140-C-GTB-AC | 14
2021 | 3 | 계획예방정비용 | 한울 | 3발전소 | 6 | 12 | 200370008 | 정비부분품(SPAR) | 국내 | Q | 스터드 | 스터드,양끝단 나사형,ASME SA564 TYPE 630,16EA,14I | EA | 128 | 기계부 | 조현국 | 054-785-1643 | 품명 스터드 - 스터드용도 양끝단 나사형 - 스터드재질 ASME SA564 TYPE 630 - 최소포장단위 16EA - 특수사항 14IN 150LB S.S GATE V/V용 - 적용기술기준 KEPIC MNC '95 ED'96 ADD:UCN5,6 - 품질보증서류 C OF C,CMTR - 별칭 BONNET STUD:16IN 1680 GATE MOV - 적용기술기준1 ASME NQA1 '94 ED'95 ADD:YGN5,6 품질등급 Q등급 제작사 범한금속공업(주) - 모델번호 140-C-GTB-AC - 부품번호 14 - 주설비 참고자료 PUC-P-9P204A - 표준기술사양서 9-145-P204A - ASME NQA-1 - 도면번호 AP98P204A-014(REV.2) - P204A-DG-A14-01(REV. 2) | 범한금속공업(주) | 140-C-GTB-AC | 14
2022 | 1 | 계획예방정비용 | 한울 | 3발전소 | 5 | 13 | 200370010 | 정비부분품(SPAR) | 국내 | Q | 스터드 | 스터드,양끝단 나사형,ASME SA193 GR B7,COVER BOLT: | EA | 1 | 기계부 | 손광수 | 054-785-3495 | 품명 스터드 - 스터드용도 양끝단 나사형 - 스터드재질 ASME SA193 GR B7 - 특수사항 COVER BOLT:8IN 150 C.S CHK VV - 별칭 COVER BOLT 원자력안전범주 NUCLEAR SAFETY RELATED 품질등급 Q등급 제작사 범한금속공업(주) - 모델번호 105-B-CKB-C - 제작사 유형(MFR CATEGORY) ORIGINAL EQUIP. MANUFACTURER - 원기술규격서(OTS) HANUL 5&6, 9-145-P204A - 부품번호 7 - 주설비 참고자료 PUC-P-9P204A - 표준기술사양서 9-145-P204A - ASME NQA-1 - 도면번호 2439 P204A-DG-A01-01(REV. 0) - OEM AP98P204A-001(REV.0) 제출서류목록 - 첨부기술규격서 적용 - 품질증빙/제출서류목록(QVDL) - 품질보증확인서(C of C) - 재료시험성적서(CMTR) - 외관 및 치수검사 성적서 - 검교정성적서(Calibration Records) | 범한금속공업(주) | 105-B-CKB-C | 7
2022 | 4 | 계획예방정비용 | 한울 | 3발전소 | 6 | 13 | 200370010 | 정비부분품(SPAR) | 국내 | Q | 스터드 | 스터드,양끝단 나사형,ASME SA193 GR B7,COVER BOLT: | EA | 1 | 기계부 | 손광수 | 054-785-3495 | 품명 스터드 - 스터드용도 양끝단 나사형 - 스터드재질 ASME SA193 GR B7 - 특수사항 COVER BOLT:8IN 150 C.S CHK VV - 별칭 COVER BOLT 원자력안전범주 NUCLEAR SAFETY RELATED 품질등급 Q등급 제작사 범한금속공업(주) - 모델번호 105-B-CKB-C - 제작사 유형(MFR CATEGORY) ORIGINAL EQUIP. MANUFACTURER - 원기술규격서(OTS) HANUL 5&6, 9-145-P204A - 부품번호 7 - 주설비 참고자료 PUC-P-9P204A - 표준기술사양서 9-145-P204A - ASME NQA-1 - 도면번호 2439 P204A-DG-A01-01(REV. 0) - OEM AP98P204A-001(REV.0) 제출서류목록 - 첨부기술규격서 적용 - 품질증빙/제출서류목록(QVDL) - 품질보증확인서(C of C) - 재료시험성적서(CMTR) - 외관 및 치수검사 성적서 - 검교정성적서(Calibration Records) | 범한금속공업(주) | 105-B-CKB-C | 7
2020 | 3 | 계획예방정비용 | 한울 | 3발전소 | 5 | 12 | 200370016 | 정비부분품(SPAR) | 국내 | A | 씰링,금속제 | 씰링,금속제,ASTM A576 GR 1010,6IN 900LB C.S S | EA | 2 | 기계부 | 김웅규 | 054-785-1615 | 품명 씰링,금속제 - 씰링재질 ASTM A576 GR 1010 - 특수사항 6IN 900LB C.S SW CHECK V/V용 - 별칭 PRESSURE SEAL RING GASKET - 용도 금속제 - 설치기기 정보 BONNET PRESSURE SEAL GASKET 원자력안전범주 NON NUCLEAR SAFETY RELATED 품질등급 A등급 제작사 범한금속공업(주) - 표준기술사양서 9-145-P204A - 도면번호 204-DG-A23-01(ITEM NO.052) - AP98P204A-023 - AP98P204A-041(REV.1) - P204A-DG-A41-01(REV.1) - 모델번호 905-C-CKB - 부품번호 6 - 제작사 유형(MFR CATEGORY) ORIGINAL EQUIP. MANUFACTURER 제출서류목록 - 첨부기술규격서 적용 - 품질증빙/제출서류목록(QVDL) - 품질보증확인서(C of C) - 재료시험보고서(MTR OR MILL SHEET) - 외관 및 치수검사 성적서 - 검교정성적서(Calibration Records) | 범한금속공업(주) | 905-C-CKB | 6
2020 | 3 | 계획예방정비용 | 한울 | 3발전소 | 5 | 12 | 200370016 | 정비부분품(SPAR) | 국내 | A | 씰링,금속제 | 씰링,금속제,ASTM A576 GR 1010,6IN 900LB C.S S | EA | 2 | 기계부 | 조현국 | 054-785-1643 | 품명 씰링,금속제 - 씰링재질 ASTM A576 GR 1010 - 특수사항 6IN 900LB C.S SW CHECK V/V용 - 별칭 PRESSURE SEAL RING GASKET - 용도 금속제 - 설치기기 정보 BONNET PRESSURE SEAL GASKET 원자력안전범주 NON NUCLEAR SAFETY RELATED 품질등급 A등급 제작사 범한금속공업(주) - 표준기술사양서 9-145-P204A - 도면번호 204-DG-A23-01(ITEM NO.052) - AP98P204A-023 - AP98P204A-041(REV.1) - P204A-DG-A41-01(REV.1) - 모델번호 905-C-CKB - 부품번호 6 - 제작사 유형(MFR CATEGORY) ORIGINAL EQUIP. MANUFACTURER 제출서류목록 - 첨부기술규격서 적용 - 품질증빙/제출서류목록(QVDL) - 품질보증확인서(C of C) - 재료시험보고서(MTR OR MILL SHEET) - 외관 및 치수검사 성적서 - 검교정성적서(Calibration Records) | 범한금속공업(주) | 905-C-CKB | 6
2020 | 3 | 계획예방정비용 | 한울 | 3발전소 | 5 | 12 | 200370016 | 정비부분품(SPAR) | 국내 | A | 씰링,금속제 | 씰링,금속제,ASTM A576 GR 1010,6IN 900LB C.S S | EA | 2 | 기계부 | 손광수 | 054-785-3495 | 품명 씰링,금속제 - 씰링재질 ASTM A576 GR 1010 - 특수사항 6IN 900LB C.S SW CHECK V/V용 - 별칭 PRESSURE SEAL RING GASKET - 용도 금속제 - 설치기기 정보 BONNET PRESSURE SEAL GASKET 원자력안전범주 NON NUCLEAR SAFETY RELATED 품질등급 A등급 제작사 범한금속공업(주) - 표준기술사양서 9-145-P204A - 도면번호 204-DG-A23-01(ITEM NO.052) - AP98P204A-023 - AP98P204A-041(REV.1) - P204A-DG-A41-01(REV.1) - 모델번호 905-C-CKB - 부품번호 6 - 제작사 유형(MFR CATEGORY) ORIGINAL EQUIP. MANUFACTURER 제출서류목록 - 첨부기술규격서 적용 - 품질증빙/제출서류목록(QVDL) - 품질보증확인서(C of C) - 재료시험보고서(MTR OR MILL SHEET) - 외관 및 치수검사 성적서 - 검교정성적서(Calibration Records) | 범한금속공업(주) | 905-C-CKB | 6
2021 | 3 | 계획예방정비용 | 한울 | 3발전소 | 6 | 12 | 200370016 | 정비부분품(SPAR) | 국내 | A | 씰링,금속제 | 씰링,금속제,ASTM A576 GR 1010,6IN 900LB C.S S | EA | 4 | 기계부 | 김웅규 | 054-785-1615 | 품명 씰링,금속제 - 씰링재질 ASTM A576 GR 1010 - 특수사항 6IN 900LB C.S SW CHECK V/V용 - 별칭 PRESSURE SEAL RING GASKET - 용도 금속제 - 설치기기 정보 BONNET PRESSURE SEAL GASKET 원자력안전범주 NON NUCLEAR SAFETY RELATED 품질등급 A등급 제작사 범한금속공업(주) - 표준기술사양서 9-145-P204A - 도면번호 204-DG-A23-01(ITEM NO.052) - AP98P204A-023 - AP98P204A-041(REV.1) - P204A-DG-A41-01(REV.1) - 모델번호 905-C-CKB - 부품번호 6 - 제작사 유형(MFR CATEGORY) ORIGINAL EQUIP. MANUFACTURER 제출서류목록 - 첨부기술규격서 적용 - 품질증빙/제출서류목록(QVDL) - 품질보증확인서(C of C) - 재료시험보고서(MTR OR MILL SHEET) - 외관 및 치수검사 성적서 - 검교정성적서(Calibration Records) | 범한금속공업(주) | 905-C-CKB | 6
2021 | 3 | 계획예방정비용 | 한울 | 3발전소 | 6 | 12 | 200370016 | 정비부분품(SPAR) | 국내 | A | 씰링,금속제 | 씰링,금속제,ASTM A576 GR 1010,6IN 900LB C.S S | EA | 4 | 기계부 | 조현국 | 054-785-1643 | 품명 씰링,금속제 - 씰링재질 ASTM A576 GR 1010 - 특수사항 6IN 900LB C.S SW CHECK V/V용 - 별칭 PRESSURE SEAL RING GASKET - 용도 금속제 - 설치기기 정보 BONNET PRESSURE SEAL GASKET 원자력안전범주 NON NUCLEAR SAFETY RELATED 품질등급 A등급 제작사 범한금속공업(주) - 표준기술사양서 9-145-P204A - 도면번호 204-DG-A23-01(ITEM NO.052) - AP98P204A-023 - AP98P204A-041(REV.1) - P204A-DG-A41-01(REV.1) - 모델번호 905-C-CKB - 부품번호 6 - 제작사 유형(MFR CATEGORY) ORIGINAL EQUIP. MANUFACTURER 제출서류목록 - 첨부기술규격서 적용 - 품질증빙/제출서류목록(QVDL) - 품질보증확인서(C of C) - 재료시험보고서(MTR OR MILL SHEET) - 외관 및 치수검사 성적서 - 검교정성적서(Calibration Records) | 범한금속공업(주) | 905-C-CKB | 6
2021 | 3 | 계획예방정비용 | 한울 | 3발전소 | 6 | 12 | 200370016 | 정비부분품(SPAR) | 국내 | A | 씰링,금속제 | 씰링,금속제,ASTM A576 GR 1010,6IN 900LB C.S S | EA | 4 | 기계부 | 김준후 | 054-785-2349 | 품명 씰링,금속제 - 씰링재질 ASTM A576 GR 1010 - 특수사항 6IN 900LB C.S SW CHECK V/V용 - 별칭 PRESSURE SEAL RING GASKET - 용도 금속제 - 설치기기 정보 BONNET PRESSURE SEAL GASKET 원자력안전범주 NON NUCLEAR SAFETY RELATED 품질등급 A등급 제작사 범한금속공업(주) - 표준기술사양서 9-145-P204A - 도면번호 204-DG-A23-01(ITEM NO.052) - AP98P204A-023 - AP98P204A-041(REV.1) - P204A-DG-A41-01(REV.1) - 모델번호 905-C-CKB - 부품번호 6 - 제작사 유형(MFR CATEGORY) ORIGINAL EQUIP. MANUFACTURER 제출서류목록 - 첨부기술규격서 적용 - 품질증빙/제출서류목록(QVDL) - 품질보증확인서(C of C) - 재료시험보고서(MTR OR MILL SHEET) - 외관 및 치수검사 성적서 - 검교정성적서(Calibration Records) | 범한금속공업(주) | 905-C-CKB | 6
2021 | 3 | 계획예방정비용 | 한울 | 3발전소 | 6 | 12 | 200370016 | 정비부분품(SPAR) | 국내 | A | 씰링,금속제 | 씰링,금속제,ASTM A576 GR 1010,6IN 900LB C.S S | EA | 4 | 기계부 | 손광수 | 054-785-3495 | 품명 씰링,금속제 - 씰링재질 ASTM A576 GR 1010 - 특수사항 6IN 900LB C.S SW CHECK V/V용 - 별칭 PRESSURE SEAL RING GASKET - 용도 금속제 - 설치기기 정보 BONNET PRESSURE SEAL GASKET 원자력안전범주 NON NUCLEAR SAFETY RELATED 품질등급 A등급 제작사 범한금속공업(주) - 표준기술사양서 9-145-P204A - 도면번호 204-DG-A23-01(ITEM NO.052) - AP98P204A-023 - AP98P204A-041(REV.1) - P204A-DG-A41-01(REV.1) - 모델번호 905-C-CKB - 부품번호 6 - 제작사 유형(MFR CATEGORY) ORIGINAL EQUIP. MANUFACTURER 제출서류목록 - 첨부기술규격서 적용 - 품질증빙/제출서류목록(QVDL) - 품질보증확인서(C of C) - 재료시험보고서(MTR OR MILL SHEET) - 외관 및 치수검사 성적서 - 검교정성적서(Calibration Records) | 범한금속공업(주) | 905-C-CKB | 6
2022 | 1 | 계획예방정비용 | 한울 | 3발전소 | 5 | 13 | 200370016 | 정비부분품(SPAR) | 국내 | A | 씰링,금속제 | 씰링,금속제,ASTM A576 GR 1010,6IN 900LB C.S S | EA | 2 | 기계부 | 김웅규 | 054-785-1615 | 품명 씰링,금속제 - 씰링재질 ASTM A576 GR 1010 - 특수사항 6IN 900LB C.S SW CHECK V/V용 - 별칭 PRESSURE SEAL RING GASKET - 용도 금속제 - 설치기기 정보 BONNET PRESSURE SEAL GASKET 원자력안전범주 NON NUCLEAR SAFETY RELATED 품질등급 A등급 제작사 범한금속공업(주) - 표준기술사양서 9-145-P204A - 도면번호 204-DG-A23-01(ITEM NO.052) - AP98P204A-023 - AP98P204A-041(REV.1) - P204A-DG-A41-01(REV.1) - 모델번호 905-C-CKB - 부품번호 6 - 제작사 유형(MFR CATEGORY) ORIGINAL EQUIP. MANUFACTURER 제출서류목록 - 첨부기술규격서 적용 - 품질증빙/제출서류목록(QVDL) - 품질보증확인서(C of C) - 재료시험보고서(MTR OR MILL SHEET) - 외관 및 치수검사 성적서 - 검교정성적서(Calibration Records) | 범한금속공업(주) | 905-C-CKB | 6
2022 | 1 | 계획예방정비용 | 한울 | 3발전소 | 5 | 13 | 200370016 | 정비부분품(SPAR) | 국내 | A | 씰링,금속제 | 씰링,금속제,ASTM A576 GR 1010,6IN 900LB C.S S | EA | 2 | 기계부 | 조현국 | 054-785-1643 | 품명 씰링,금속제 - 씰링재질 ASTM A576 GR 1010 - 특수사항 6IN 900LB C.S SW CHECK V/V용 - 별칭 PRESSURE SEAL RING GASKET - 용도 금속제 - 설치기기 정보 BONNET PRESSURE SEAL GASKET 원자력안전범주 NON NUCLEAR SAFETY RELATED 품질등급 A등급 제작사 범한금속공업(주) - 표준기술사양서 9-145-P204A - 도면번호 204-DG-A23-01(ITEM NO.052) - AP98P204A-023 - AP98P204A-041(REV.1) - P204A-DG-A41-01(REV.1) - 모델번호 905-C-CKB - 부품번호 6 - 제작사 유형(MFR CATEGORY) ORIGINAL EQUIP. MANUFACTURER 제출서류목록 - 첨부기술규격서 적용 - 품질증빙/제출서류목록(QVDL) - 품질보증확인서(C of C) - 재료시험보고서(MTR OR MILL SHEET) - 외관 및 치수검사 성적서 - 검교정성적서(Calibration Records) | 범한금속공업(주) | 905-C-CKB | 6
2022 | 1 | 계획예방정비용 | 한울 | 3발전소 | 5 | 13 | 200370016 | 정비부분품(SPAR) | 국내 | A | 씰링,금속제 | 씰링,금속제,ASTM A576 GR 1010,6IN 900LB C.S S | EA | 2 | 기계부 | 손광수 | 054-785-3495 | 품명 씰링,금속제 - 씰링재질 ASTM A576 GR 1010 - 특수사항 6IN 900LB C.S SW CHECK V/V용 - 별칭 PRESSURE SEAL RING GASKET - 용도 금속제 - 설치기기 정보 BONNET PRESSURE SEAL GASKET 원자력안전범주 NON NUCLEAR SAFETY RELATED 품질등급 A등급 제작사 범한금속공업(주) - 표준기술사양서 9-145-P204A - 도면번호 204-DG-A23-01(ITEM NO.052) - AP98P204A-023 - AP98P204A-041(REV.1) - P204A-DG-A41-01(REV.1) - 모델번호 905-C-CKB - 부품번호 6 - 제작사 유형(MFR CATEGORY) ORIGINAL EQUIP. MANUFACTURER 제출서류목록 - 첨부기술규격서 적용 - 품질증빙/제출서류목록(QVDL) - 품질보증확인서(C of C) - 재료시험보고서(MTR OR MILL SHEET) - 외관 및 치수검사 성적서 - 검교정성적서(Calibration Records) | 범한금속공업(주) | 905-C-CKB | 6
2022 | 4 | 계획예방정비용 | 한울 | 3발전소 | 6 | 13 | 200370016 | 정비부분품(SPAR) | 국내 | A | 씰링,금속제 | 씰링,금속제,ASTM A576 GR 1010,6IN 900LB C.S S | EA | 4 | 기계부 | 김준후 | 054-785-2349 | 품명 씰링,금속제 - 씰링재질 ASTM A576 GR 1010 - 특수사항 6IN 900LB C.S SW CHECK V/V용 - 별칭 PRESSURE SEAL RING GASKET - 용도 금속제 - 설치기기 정보 BONNET PRESSURE SEAL GASKET 원자력안전범주 NON NUCLEAR SAFETY RELATED 품질등급 A등급 제작사 범한금속공업(주) - 표준기술사양서 9-145-P204A - 도면번호 204-DG-A23-01(ITEM NO.052) - AP98P204A-023 - AP98P204A-041(REV.1) - P204A-DG-A41-01(REV.1) - 모델번호 905-C-CKB - 부품번호 6 - 제작사 유형(MFR CATEGORY) ORIGINAL EQUIP. MANUFACTURER 제출서류목록 - 첨부기술규격서 적용 - 품질증빙/제출서류목록(QVDL) - 품질보증확인서(C of C) - 재료시험보고서(MTR OR MILL SHEET) - 외관 및 치수검사 성적서 - 검교정성적서(Calibration Records) | 범한금속공업(주) | 905-C-CKB | 6
2022 | 4 | 계획예방정비용 | 한울 | 3발전소 | 6 | 13 | 200370016 | 정비부분품(SPAR) | 국내 | A | 씰링,금속제 | 씰링,금속제,ASTM A576 GR 1010,6IN 900LB C.S S | EA | 4 | 기계부 | 손광수 | 054-785-3495 | 품명 씰링,금속제 - 씰링재질 ASTM A576 GR 1010 - 특수사항 6IN 900LB C.S SW CHECK V/V용 - 별칭 PRESSURE SEAL RING GASKET - 용도 금속제 - 설치기기 정보 BONNET PRESSURE SEAL GASKET 원자력안전범주 NON NUCLEAR SAFETY RELATED 품질등급 A등급 제작사 범한금속공업(주) - 표준기술사양서 9-145-P204A - 도면번호 204-DG-A23-01(ITEM NO.052) - AP98P204A-023 - AP98P204A-041(REV.1) - P204A-DG-A41-01(REV.1) - 모델번호 905-C-CKB - 부품번호 6 - 제작사 유형(MFR CATEGORY) ORIGINAL EQUIP. MANUFACTURER 제출서류목록 - 첨부기술규격서 적용 - 품질증빙/제출서류목록(QVDL) - 품질보증확인서(C of C) - 재료시험보고서(MTR OR MILL SHEET) - 외관 및 치수검사 성적서 - 검교정성적서(Calibration Records) | 범한금속공업(주) | 905-C-CKB | 6
2020 | 1 | 경상예방정비용 | 한울 | 3발전소 |  |  | 200370025 | 정비부분품(SPAR) | 국내 | Q | 스템,밸브용 | 스템,밸브용,ASTM A479 TYPE 410,HB 265+-15,10I | EA | 1 | 기계부 | 설동익 | 054-785-1612 | 품명 스템,밸브용 - 스템(STEM)재질 ASTM A479 TYPE 410 - 표면처리 HB 265+-15 - 특수사항 10IN 150LB C.S GATE V/V 원자력안전범주 NON NUCLEAR SAFETY RELATED 품질등급 Q등급 제작사 범한금속공업(주) - 도면번호 2439 P204A-DG-A02-01(REV. 2) - OEM AP98P204A-002(REV.2) - 모델번호 105-B-GTB-C(ITEM NO.070) - 부품번호 4 - 원기술규격서(OTS) HANUL 5&6, 9-145-P204A - 제작사 유형(MFR CATEGORY) ORIGINAL EQUIP. MANUFACTURER - 표준기술사양서 9-145-P204A - 주설비 참고자료 PUC-P-9P204A 제출서류목록 - 첨부기술규격서 적용 - 품질증빙/제출서류목록(QVDL) - 품질보증확인서(C of C) - 재료시험보고서(MTR OR MILL SHEET) | 범한금속공업(주) | 105-B-GTB-C(ITEM NO.070) | 4
2022 | 4 | 계획예방정비용 | 한울 | 3발전소 | 6 | 13 | 200370027 | 정비부분품(SPAR) | 국내 | Q | 스터드 | 스터드,양끝단 나사형,ASME SA564 TYPE 630,COVER BO | EA | 1 | 기계부 | 손광수 | 054-785-3495 | 품명 스터드 - 스터드용도 양끝단 나사형 - 스터드재질 ASME SA564 TYPE 630 - 특수사항 COVER BOLT:4IN 150 S.S CHK VV - 별칭 COVER BOLT 원자력안전범주 NUCLEAR SAFETY RELATED 품질등급 Q등급 제작사 범한금속공업(주) - 모델번호 140-C-CKB - 제작사 유형(MFR CATEGORY) ORIGINAL EQUIP. MANUFACTURER - 부품번호 7 - 주설비 참고자료 PUC-P-9P204A - 표준기술사양서 9-145-P204A - ASME NQA-1 - 도면번호 2439 P204A-DG-A09-01(REV.0) - OEM AP98P204A-009(REV.0) 제출서류목록 - 첨부기술규격서 적용 - 품질증빙/제출서류목록(QVDL) - 품질보증확인서(C of C) - 재료시험성적서(CMTR) - 열처리기록(Heat Treatment) - 외관 및 치수검사 성적서 - 검교정성적서(Calibration Records) | 범한금속공업(주) | 140-C-CKB | 7
2020 | 2 | 계획예방정비용 | 한빛 | 3발전소 | 6 | 13 | 200370032 | 정비부분품(SPAR) | 국내 | Q | 스터드 | 스터드,양끝단 나사형,ASME SA564 TYPE 630,COVER BO | EA | 1 | 기계부 | 윤광민 | 061-357-3631 | 품명 스터드 - 스터드용도 양끝단 나사형 - 스터드재질 ASME SA564 TYPE 630 - 특수사항 COVER BOLT:10IN 150 S.S CHK VV - 적용기술기준 KEPIC MNC '95 ED'96 ADD:UCN5,6 - 품질보증서류 C OF C,CMTR - 별칭 COVER BOLT - 적용기술기준1 ASME NQA1 '94 ED'95 ADD:YGN5,6 품질등급 Q등급 제작사 범한금속공업(주) - 모델번호 140-C-CKB - 부품번호 7 - 주설비 참고자료 PUC-P-9P204A - 표준기술사양서 9-145-P204A - ASME NQA-1 - 도면번호 AP98P204A-009(REV.0) - P204A-DG-A09-01(REV. 0) | 범한금속공업(주) | 140-C-CKB | 7
2022 | 1 | 계획예방정비용 | 한울 | 3발전소 | 5 | 13 | 200370057 | 정비부분품(SPAR) | 국내 | Q | 디스크,밸브용 | 밸브디스크,S.S GATE V/V,ASME SA351 GR CF8M+ST | EA | 1 | 기계부 | 손광수 | 054-785-3495 | 품명 밸브디스크 - 디스크타입 S.S GATE V/V - 디스크(DISK)재질 ASME SA351 GR CF8M+STELLITE - 밸브타입 용접식 - 밸브사이즈 6IN - 밸브운전방법 MANUAL - 사용압력(상한) 150LB - 표면처리 HB 350(MIN) - 특수사항 PRESSURE RETAINING PART - 적용기술기준 KEPIC MNC '95 ED'96 ADD:UCN5,6 - 적용품질기준 ASME NQA-1 - 품질보증서류 C OF C,CMTR - 별칭 WEDGE(DISC) - 적용기술기준1 ASME NQA1 '94 ED'95 ADD:YGN5,6 품질등급 Q등급 제작사 범한금속공업(주) - 부품번호 3 - 주설비 참고자료 PUC-P-9P204A - 표준기술사양서 9-145-P204A - 도면번호 AP98P204A-011(REV.0) - P204A-DG-A11-01(REV. 0) - 모델번호 140-C-GTB | 범한금속공업(주) | 140-C-GTB | 3
2022 | 1 | 계획예방정비용 | 한울 | 3발전소 | 5 | 13 | 200370082 | 정비부분품(SPAR) | 국내 | Q | 어댑터 세트,밸브용 | ADAPTER SET,ADAPTER RING,밸브용,RING,ASTM | EA | 1 | 기계부 | 김웅규 | 054-785-1615 | 품명 ADAPTER SET - 별칭 ADAPTER RING - 용도 밸브용 - 타입(형식) RING - 재질 ASTM A240 TYPE 316 - 특수사항 3IN 2500 S.S SWING CHECK V/V용 - 적용기술기준 KEPIC MNC '95 ED'96 ADD:UCN5,6 - 적용기술기준1 ASME NQA1 '94 ED'95 ADD:YGN5,6 - 품질서류 1 C OF C,CMTR 품질등급 Q등급 제작사 범한금속공업(주) - 표준기술사양서 9-145-P204A - ASME NQA-1 - 도면번호 AP98P204A-035(REV.0) - P204A-DG-A35-01(REV. 0) - 모델번호 2540-B-CKB-D - 부품번호 7 | 범한금속공업(주) | 2540-B-CKB-D | 7
2021 | 1 | 경상예방정비용 | 고리 | 3발전소 |  |  | 200370130 | 정비부분품(SPAR) | 국내 | S | 온도/레벨 스위치 | 온도/레벨 스위치,RELAY,110/120VAC,60㎐,0~399℃,RT | EA | 1 | 계측제어부 | 안병대 | 051-726-6124 | 품명 온도/레벨 스위치 - 타입(형식) RELAY - 전압(VOLTAGE) 110/120VAC - 주파수 60㎐ - 온도 범위 0~399℃ - 온도센서타입 RTD/TC - 접촉자(CONTACT) 데이터 SPDT - 터미널(TERMINAL) 데이터 8PIN 품질등급 S등급 제작사 (주)한영넉스 - 모델번호 DF4-FPMR06 | (주)한영넉스 | DF4-FPMR06
2021 | 1 | 경상예방정비용 | 한빛 | 3발전소 |  |  | 200370268 | 정비부분품(SPAR) | 국내 | S | 필터 엘리맨트 | 필터 엘리맨트,흡입공기 정화기용,1000㎜,20M,부직표,난연성,15㎜ | ROL | 10 | 전기부 | 문언식 | 061-357-2398 | 품명 필터 엘리맨트 - 필터엘리멘트용도 흡입공기 정화기용 - 너비 1000㎜ - 길이 20M - 필터엘리멘트재질 부직표,난연성 - 사이즈 15㎜ THK 원자력안전범주 NON NUCLEAR SAFETY RELATED 품질등급 S등급 제출서류목록 - 성능(또는 기능)시험 기록 - 제작사 매뉴얼(또는 카탈로그)
2022 | 1 | 경상예방정비용 | 한빛 | 3발전소 |  |  | 200370268 | 정비부분품(SPAR) | 국내 | S | 필터 엘리맨트 | 필터 엘리맨트,흡입공기 정화기용,1000㎜,20M,부직표,난연성,15㎜ | ROL | 10 | 전기부 | 문언식 | 061-357-2398 | 품명 필터 엘리맨트 - 필터엘리멘트용도 흡입공기 정화기용 - 너비 1000㎜ - 길이 20M - 필터엘리멘트재질 부직표,난연성 - 사이즈 15㎜ THK 원자력안전범주 NON NUCLEAR SAFETY RELATED 품질등급 S등급 제출서류목록 - 성능(또는 기능)시험 기록 - 제작사 매뉴얼(또는 카탈로그)
2020 | 1 | 경상예방정비용 | 한빛 | 3발전소 |  |  | 200370311 | 정비부분품(SPAR) | 국내 | S | 씰링,금속제 | 씰링,금속제,47㎜,235㎜,254㎜,SOFT IRON 4130/4140 | EA | 2 | 기계부 | 정우혁 | 061-357-2395 | 품명 씰링,금속제 - 너비 47㎜ - 내경 235㎜ - 외경 254㎜ - 씰링재질 SOFT IRON 4130/4140 - 부속품목 PRESSURE SEAL METAL GASKET - 용도 금속제 품질등급 S등급
2021 | 1 | 경상예방정비용 | 한빛 | 1발전소 |  |  | 200370319 | 정비부분품(SPAR) | 국외 | S | 플렉시블 커플링,샤프트용 | 플렉시블 커플링,샤프트용,22.60MM,2EA/1SET(MOTOR&PUM | SET | 1 | 기계부 | 김기현 | 061-357-2545 | 품명 플렉시블 커플링,샤프트용 - 구멍규격 22.60MM - 특수사항 2EA/1SET(MOTOR&PUMP COUPLING) - 품질보증서류 C OF C - 타입(형식) GEAR COUPLING(FALK 1010G20) - 회전속도 3600RPM - 홈(KEYWAY) 데이터 4.9MM 품질등급 S등급 제작사 FALK CORP. MILUAUKEE - 모델번호 1010G20 | FALK CORP. MILUAUKEE | 1010G20
2022 | 1 | 경상예방정비용 | 한빛 | 1발전소 |  |  | 200370319 | 정비부분품(SPAR) | 국외 | S | 플렉시블 커플링,샤프트용 | 플렉시블 커플링,샤프트용,22.60MM,2EA/1SET(MOTOR&PUM | SET | 1 | 기계부 | 김기현 | 061-357-2545 | 품명 플렉시블 커플링,샤프트용 - 구멍규격 22.60MM - 특수사항 2EA/1SET(MOTOR&PUMP COUPLING) - 품질보증서류 C OF C - 타입(형식) GEAR COUPLING(FALK 1010G20) - 회전속도 3600RPM - 홈(KEYWAY) 데이터 4.9MM 품질등급 S등급 제작사 FALK CORP. MILUAUKEE - 모델번호 1010G20 | FALK CORP. MILUAUKEE | 1010G20
2020 | 2 | 계획예방정비용 | 한빛 | 3발전소 | 6 | 13 | 200370323 | 정비부분품(SPAR) | 국내 | S | 베어링 하우징 | 베어링 하우징,PLUMMER BLOCK,SN513,110MM,150MM, | EA | 4 | 기계부 | 박재남 | 061-357-1396 | 품명 베어링 하우징 - 타입(형식) PLUMMER BLOCK - 사이즈 SN513 - 너비 110MM - 높이 150MM - 길이 275MM - 재질 CAST IRON - 볼트 규격 M12 - 볼트홀(HOLE)수 2 - 샤프트직경 60MM - 베어링 데이터 22213K 품질등급 S등급
2021 | 1 | 계획예방정비용 | 한빛 | 3발전소 | 5 | 14 | 200370323 | 정비부분품(SPAR) | 국내 | S | 베어링 하우징 | 베어링 하우징,PLUMMER BLOCK,SN513,110MM,150MM, | EA | 4 | 기계부 | 조남현 | 061-357-1397 | 품명 베어링 하우징 - 타입(형식) PLUMMER BLOCK - 사이즈 SN513 - 너비 110MM - 높이 150MM - 길이 275MM - 재질 CAST IRON - 볼트 규격 M12 - 볼트홀(HOLE)수 2 - 샤프트직경 60MM - 베어링 데이터 22213K 품질등급 S등급
2021 | 4 | 계획예방정비용 | 한빛 | 3발전소 | 6 | 14 | 200370323 | 정비부분품(SPAR) | 국내 | S | 베어링 하우징 | 베어링 하우징,PLUMMER BLOCK,SN513,110MM,150MM, | EA | 4 | 기계부 | 박재남 | 061-357-1396 | 품명 베어링 하우징 - 타입(형식) PLUMMER BLOCK - 사이즈 SN513 - 너비 110MM - 높이 150MM - 길이 275MM - 재질 CAST IRON - 볼트 규격 M12 - 볼트홀(HOLE)수 2 - 샤프트직경 60MM - 베어링 데이터 22213K 품질등급 S등급
2020 | 3 | 계획예방정비용 | 한울 | 3발전소 | 5 | 12 | 200370565 | 정비부분품(SPAR) | 국내 | S | 볼베어링 | 볼베어링,깊은홈 환상형,6312,STEEL,GREASE,1182RPM,K | EA | 12 | 기계부 | 노재규 | 054-785-3466 | 품명 볼베어링 - 베어링형태 깊은홈 환상형 - 국제베어링교환번호 6312 - 베어링재질 STEEL - 윤활재 GREASE - 회전속도 1182RPM - 적용기술기준 KS VARIOUS SPEC. OR ETC. - 적용품질기준 ISO 9001 - 품질보증서류 제품보증서 - 측정장비 검교정 성적서 - 치수검사보고서 원자력안전범주 NON NUCLEAR SAFETY RELATED 품질등급 S등급 제작사 효성에바라(주) - 표준기술사양서 M212 - 도면번호 M212-DG-D02-01 - 모델번호 HDR200-500A - 부품번호 321 | 효성에바라(주) | HDR200-500A | 321
2021 | 3 | 계획예방정비용 | 한울 | 3발전소 | 6 | 12 | 200370565 | 정비부분품(SPAR) | 국내 | S | 볼베어링 | 볼베어링,깊은홈 환상형,6312,STEEL,GREASE,1182RPM,K | EA | 2 | 기계부 | 김준후 | 054-785-2349 | 품명 볼베어링 - 베어링형태 깊은홈 환상형 - 국제베어링교환번호 6312 - 베어링재질 STEEL - 윤활재 GREASE - 회전속도 1182RPM - 적용기술기준 KS VARIOUS SPEC. OR ETC. - 적용품질기준 ISO 9001 - 품질보증서류 제품보증서 - 측정장비 검교정 성적서 - 치수검사보고서 원자력안전범주 NON NUCLEAR SAFETY RELATED 품질등급 S등급 제작사 효성에바라(주) - 표준기술사양서 M212 - 도면번호 M212-DG-D02-01 - 모델번호 HDR200-500A - 부품번호 321 | 효성에바라(주) | HDR200-500A | 321
2021 | 3 | 계획예방정비용 | 한울 | 3발전소 | 6 | 12 | 200370565 | 정비부분품(SPAR) | 국내 | S | 볼베어링 | 볼베어링,깊은홈 환상형,6312,STEEL,GREASE,1182RPM,K | EA | 12 | 기계부 | 김준후 | 054-785-2349 | 품명 볼베어링 - 베어링형태 깊은홈 환상형 - 국제베어링교환번호 6312 - 베어링재질 STEEL - 윤활재 GREASE - 회전속도 1182RPM - 적용기술기준 KS VARIOUS SPEC. OR ETC. - 적용품질기준 ISO 9001 - 품질보증서류 제품보증서 - 측정장비 검교정 성적서 - 치수검사보고서 원자력안전범주 NON NUCLEAR SAFETY RELATED 품질등급 S등급 제작사 효성에바라(주) - 표준기술사양서 M212 - 도면번호 M212-DG-D02-01 - 모델번호 HDR200-500A - 부품번호 321 | 효성에바라(주) | HDR200-500A | 321
2022 | 1 | 계획예방정비용 | 한울 | 3발전소 | 5 | 13 | 200370565 | 정비부분품(SPAR) | 국내 | S | 볼베어링 | 볼베어링,깊은홈 환상형,6312,STEEL,GREASE,1182RPM,K | EA | 12 | 기계부 | 노재규 | 054-785-3466 | 품명 볼베어링 - 베어링형태 깊은홈 환상형 - 국제베어링교환번호 6312 - 베어링재질 STEEL - 윤활재 GREASE - 회전속도 1182RPM - 적용기술기준 KS VARIOUS SPEC. OR ETC. - 적용품질기준 ISO 9001 - 품질보증서류 제품보증서 - 측정장비 검교정 성적서 - 치수검사보고서 원자력안전범주 NON NUCLEAR SAFETY RELATED 품질등급 S등급 제작사 효성에바라(주) - 표준기술사양서 M212 - 도면번호 M212-DG-D02-01 - 모델번호 HDR200-500A - 부품번호 321 | 효성에바라(주) | HDR200-500A | 321
2022 | 4 | 계획예방정비용 | 한울 | 3발전소 | 6 | 13 | 200370565 | 정비부분품(SPAR) | 국내 | S | 볼베어링 | 볼베어링,깊은홈 환상형,6312,STEEL,GREASE,1182RPM,K | EA | 2 | 기계부 | 김준후 | 054-785-2349 | 품명 볼베어링 - 베어링형태 깊은홈 환상형 - 국제베어링교환번호 6312 - 베어링재질 STEEL - 윤활재 GREASE - 회전속도 1182RPM - 적용기술기준 KS VARIOUS SPEC. OR ETC. - 적용품질기준 ISO 9001 - 품질보증서류 제품보증서 - 측정장비 검교정 성적서 - 치수검사보고서 원자력안전범주 NON NUCLEAR SAFETY RELATED 품질등급 S등급 제작사 효성에바라(주) - 표준기술사양서 M212 - 도면번호 M212-DG-D02-01 - 모델번호 HDR200-500A - 부품번호 321 | 효성에바라(주) | HDR200-500A | 321
2022 | 4 | 계획예방정비용 | 한울 | 3발전소 | 6 | 13 | 200370565 | 정비부분품(SPAR) | 국내 | S | 볼베어링 | 볼베어링,깊은홈 환상형,6312,STEEL,GREASE,1182RPM,K | EA | 12 | 기계부 | 김준후 | 054-785-2349 | 품명 볼베어링 - 베어링형태 깊은홈 환상형 - 국제베어링교환번호 6312 - 베어링재질 STEEL - 윤활재 GREASE - 회전속도 1182RPM - 적용기술기준 KS VARIOUS SPEC. OR ETC. - 적용품질기준 ISO 9001 - 품질보증서류 제품보증서 - 측정장비 검교정 성적서 - 치수검사보고서 원자력안전범주 NON NUCLEAR SAFETY RELATED 품질등급 S등급 제작사 효성에바라(주) - 표준기술사양서 M212 - 도면번호 M212-DG-D02-01 - 모델번호 HDR200-500A - 부품번호 321 | 효성에바라(주) | HDR200-500A | 321
2020 | 3 | 계획예방정비용 | 한울 | 3발전소 | 5 | 12 | 200370566 | 정비부분품(SPAR) | 국내 | S | 오-링 | 오-링,58㎜,68㎜,13㎜,RUBBER,ISO 9001,KS/ASTM | EA | 12 | 기계부 | 노재규 | 054-785-3466 | 품명 오-링 - 내경 58㎜ - 외경 68㎜ - 두께 13㎜ - 오-링재질 RUBBER - 적용품질기준 ISO 9001 - 적용기술기준 KS/ASTM VARIOUS SPEC. - 품질보증서류 C OF C - 시험성적서류 치수검사보고서 - 별칭 V-RING 품질등급 S등급 제작사 효성에바라(주) - 부품번호 411.4 - 모델번호 HDR200-500A - 도면번호 M212-DG-D02-01 - 표준기술사양서 M212 | 효성에바라(주) | HDR200-500A | 411.4
2021 | 3 | 계획예방정비용 | 한울 | 3발전소 | 6 | 12 | 200370566 | 정비부분품(SPAR) | 국내 | S | 오-링 | 오-링,58㎜,68㎜,13㎜,RUBBER,ISO 9001,KS/ASTM | EA | 2 | 기계부 | 김준후 | 054-785-2349 | 품명 오-링 - 내경 58㎜ - 외경 68㎜ - 두께 13㎜ - 오-링재질 RUBBER - 적용품질기준 ISO 9001 - 적용기술기준 KS/ASTM VARIOUS SPEC. - 품질보증서류 C OF C - 시험성적서류 치수검사보고서 - 별칭 V-RING 품질등급 S등급 제작사 효성에바라(주) - 부품번호 411.4 - 모델번호 HDR200-500A - 도면번호 M212-DG-D02-01 - 표준기술사양서 M212 | 효성에바라(주) | HDR200-500A | 411.4
2021 | 3 | 계획예방정비용 | 한울 | 3발전소 | 6 | 12 | 200370566 | 정비부분품(SPAR) | 국내 | S | 오-링 | 오-링,58㎜,68㎜,13㎜,RUBBER,ISO 9001,KS/ASTM | EA | 12 | 기계부 | 김준후 | 054-785-2349 | 품명 오-링 - 내경 58㎜ - 외경 68㎜ - 두께 13㎜ - 오-링재질 RUBBER - 적용품질기준 ISO 9001 - 적용기술기준 KS/ASTM VARIOUS SPEC. - 품질보증서류 C OF C - 시험성적서류 치수검사보고서 - 별칭 V-RING 품질등급 S등급 제작사 효성에바라(주) - 부품번호 411.4 - 모델번호 HDR200-500A - 도면번호 M212-DG-D02-01 - 표준기술사양서 M212 | 효성에바라(주) | HDR200-500A | 411.4
2022 | 1 | 계획예방정비용 | 한울 | 3발전소 | 5 | 13 | 200370566 | 정비부분품(SPAR) | 국내 | S | 오-링 | 오-링,58㎜,68㎜,13㎜,RUBBER,ISO 9001,KS/ASTM | EA | 12 | 기계부 | 노재규 | 054-785-3466 | 품명 오-링 - 내경 58㎜ - 외경 68㎜ - 두께 13㎜ - 오-링재질 RUBBER - 적용품질기준 ISO 9001 - 적용기술기준 KS/ASTM VARIOUS SPEC. - 품질보증서류 C OF C - 시험성적서류 치수검사보고서 - 별칭 V-RING 품질등급 S등급 제작사 효성에바라(주) - 부품번호 411.4 - 모델번호 HDR200-500A - 도면번호 M212-DG-D02-01 - 표준기술사양서 M212 | 효성에바라(주) | HDR200-500A | 411.4
2022 | 4 | 계획예방정비용 | 한울 | 3발전소 | 6 | 13 | 200370566 | 정비부분품(SPAR) | 국내 | S | 오-링 | 오-링,58㎜,68㎜,13㎜,RUBBER,ISO 9001,KS/ASTM | EA | 2 | 기계부 | 김준후 | 054-785-2349 | 품명 오-링 - 내경 58㎜ - 외경 68㎜ - 두께 13㎜ - 오-링재질 RUBBER - 적용품질기준 ISO 9001 - 적용기술기준 KS/ASTM VARIOUS SPEC. - 품질보증서류 C OF C - 시험성적서류 치수검사보고서 - 별칭 V-RING 품질등급 S등급 제작사 효성에바라(주) - 부품번호 411.4 - 모델번호 HDR200-500A - 도면번호 M212-DG-D02-01 - 표준기술사양서 M212 | 효성에바라(주) | HDR200-500A | 411.4
2022 | 4 | 계획예방정비용 | 한울 | 3발전소 | 6 | 13 | 200370566 | 정비부분품(SPAR) | 국내 | S | 오-링 | 오-링,58㎜,68㎜,13㎜,RUBBER,ISO 9001,KS/ASTM | EA | 12 | 기계부 | 김준후 | 054-785-2349 | 품명 오-링 - 내경 58㎜ - 외경 68㎜ - 두께 13㎜ - 오-링재질 RUBBER - 적용품질기준 ISO 9001 - 적용기술기준 KS/ASTM VARIOUS SPEC. - 품질보증서류 C OF C - 시험성적서류 치수검사보고서 - 별칭 V-RING 품질등급 S등급 제작사 효성에바라(주) - 부품번호 411.4 - 모델번호 HDR200-500A - 도면번호 M212-DG-D02-01 - 표준기술사양서 M212 | 효성에바라(주) | HDR200-500A | 411.4
2020 | 3 | 계획예방정비용 | 한울 | 3발전소 | 5 | 12 | 200370567 | 정비부분품(SPAR) | 국내 | S | 오-링 | 오-링,69.9㎜,2.5㎜,RUBBER,ISO 9001,KS/ASTM V | EA | 12 | 기계부 | 노재규 | 054-785-3466 | 품명 오-링 - 외경 69.9㎜ - 두께 2.5㎜ - 오-링재질 RUBBER - 적용품질기준 ISO 9001 - 적용기술기준 KS/ASTM VARIOUS SPEC. - 품질보증서류 C OF C - 시험성적서류 치수검사보고서 - 별칭 O-RING 품질등급 S등급 제작사 효성에바라(주) - 부품번호 412 - 모델번호 HDR200-500A - 도면번호 M212-DG-D02-01 - 표준기술사양서 M212 | 효성에바라(주) | HDR200-500A | 412
2021 | 3 | 계획예방정비용 | 한울 | 3발전소 | 6 | 12 | 200370567 | 정비부분품(SPAR) | 국내 | S | 오-링 | 오-링,69.9㎜,2.5㎜,RUBBER,ISO 9001,KS/ASTM V | EA | 12 | 기계부 | 김준후 | 054-785-2349 | 품명 오-링 - 외경 69.9㎜ - 두께 2.5㎜ - 오-링재질 RUBBER - 적용품질기준 ISO 9001 - 적용기술기준 KS/ASTM VARIOUS SPEC. - 품질보증서류 C OF C - 시험성적서류 치수검사보고서 - 별칭 O-RING 품질등급 S등급 제작사 효성에바라(주) - 부품번호 412 - 모델번호 HDR200-500A - 도면번호 M212-DG-D02-01 - 표준기술사양서 M212 | 효성에바라(주) | HDR200-500A | 412
2022 | 1 | 계획예방정비용 | 한울 | 3발전소 | 5 | 13 | 200370567 | 정비부분품(SPAR) | 국내 | S | 오-링 | 오-링,69.9㎜,2.5㎜,RUBBER,ISO 9001,KS/ASTM V | EA | 12 | 기계부 | 노재규 | 054-785-3466 | 품명 오-링 - 외경 69.9㎜ - 두께 2.5㎜ - 오-링재질 RUBBER - 적용품질기준 ISO 9001 - 적용기술기준 KS/ASTM VARIOUS SPEC. - 품질보증서류 C OF C - 시험성적서류 치수검사보고서 - 별칭 O-RING 품질등급 S등급 제작사 효성에바라(주) - 부품번호 412 - 모델번호 HDR200-500A - 도면번호 M212-DG-D02-01 - 표준기술사양서 M212 | 효성에바라(주) | HDR200-500A | 412
2022 | 4 | 계획예방정비용 | 한울 | 3발전소 | 6 | 13 | 200370567 | 정비부분품(SPAR) | 국내 | S | 오-링 | 오-링,69.9㎜,2.5㎜,RUBBER,ISO 9001,KS/ASTM V | EA | 12 | 기계부 | 김준후 | 054-785-2349 | 품명 오-링 - 외경 69.9㎜ - 두께 2.5㎜ - 오-링재질 RUBBER - 적용품질기준 ISO 9001 - 적용기술기준 KS/ASTM VARIOUS SPEC. - 품질보증서류 C OF C - 시험성적서류 치수검사보고서 - 별칭 O-RING 품질등급 S등급 제작사 효성에바라(주) - 부품번호 412 - 모델번호 HDR200-500A - 도면번호 M212-DG-D02-01 - 표준기술사양서 M212 | 효성에바라(주) | HDR200-500A | 412
2020 | 3 | 계획예방정비용 | 한울 | 3발전소 | 5 | 12 | 200370570 | 정비부분품(SPAR) | 국내 | S | 웨어링 | 웨어링,A743 CF8,25㎜,235㎜,250㎜,SMOOTH,KS/AST | EA | 12 | 기계부 | 노재규 | 054-785-3466 | 품명 웨어링 - 링(WEARING)재질 A743 CF8 - 두께 25㎜ - 내경 235㎜ - 외경 250㎜ - 표면처리 SMOOTH - 적용기술기준 KS/ASTM VARIOUS SPEC. - 적용품질기준 ISO 9001 - 품질보증서류 C OF C, MTR - 시험성적서류 치수검사보고서 - 별칭 IMPELLER WEARING 품질등급 S등급 제작사 효성에바라(주) - 표준기술사양서 M212 - 도면번호 M212-DG-D02-01 - 모델번호 HDR200-500A - 부품번호 503 | 효성에바라(주) | HDR200-500A | 503
2021 | 3 | 계획예방정비용 | 한울 | 3발전소 | 6 | 12 | 200370570 | 정비부분품(SPAR) | 국내 | S | 웨어링 | 웨어링,A743 CF8,25㎜,235㎜,250㎜,SMOOTH,KS/AST | EA | 12 | 기계부 | 김준후 | 054-785-2349 | 품명 웨어링 - 링(WEARING)재질 A743 CF8 - 두께 25㎜ - 내경 235㎜ - 외경 250㎜ - 표면처리 SMOOTH - 적용기술기준 KS/ASTM VARIOUS SPEC. - 적용품질기준 ISO 9001 - 품질보증서류 C OF C, MTR - 시험성적서류 치수검사보고서 - 별칭 IMPELLER WEARING 품질등급 S등급 제작사 효성에바라(주) - 표준기술사양서 M212 - 도면번호 M212-DG-D02-01 - 모델번호 HDR200-500A - 부품번호 503 | 효성에바라(주) | HDR200-500A | 503
2022 | 1 | 계획예방정비용 | 한울 | 3발전소 | 5 | 13 | 200370570 | 정비부분품(SPAR) | 국내 | S | 웨어링 | 웨어링,A743 CF8,25㎜,235㎜,250㎜,SMOOTH,KS/AST | EA | 12 | 기계부 | 노재규 | 054-785-3466 | 품명 웨어링 - 링(WEARING)재질 A743 CF8 - 두께 25㎜ - 내경 235㎜ - 외경 250㎜ - 표면처리 SMOOTH - 적용기술기준 KS/ASTM VARIOUS SPEC. - 적용품질기준 ISO 9001 - 품질보증서류 C OF C, MTR - 시험성적서류 치수검사보고서 - 별칭 IMPELLER WEARING 품질등급 S등급 제작사 효성에바라(주) - 표준기술사양서 M212 - 도면번호 M212-DG-D02-01 - 모델번호 HDR200-500A - 부품번호 503 | 효성에바라(주) | HDR200-500A | 503
2022 | 4 | 계획예방정비용 | 한울 | 3발전소 | 6 | 13 | 200370570 | 정비부분품(SPAR) | 국내 | S | 웨어링 | 웨어링,A743 CF8,25㎜,235㎜,250㎜,SMOOTH,KS/AST | EA | 12 | 기계부 | 김준후 | 054-785-2349 | 품명 웨어링 - 링(WEARING)재질 A743 CF8 - 두께 25㎜ - 내경 235㎜ - 외경 250㎜ - 표면처리 SMOOTH - 적용기술기준 KS/ASTM VARIOUS SPEC. - 적용품질기준 ISO 9001 - 품질보증서류 C OF C, MTR - 시험성적서류 치수검사보고서 - 별칭 IMPELLER WEARING 품질등급 S등급 제작사 효성에바라(주) - 표준기술사양서 M212 - 도면번호 M212-DG-D02-01 - 모델번호 HDR200-500A - 부품번호 503 | 효성에바라(주) | HDR200-500A | 503
2020 | 3 | 계획예방정비용 | 한울 | 3발전소 | 5 | 12 | 200370571 | 정비부분품(SPAR) | 국내 | S | 스프링 고정 시트 | 시트,BEARING SEAT,베어링용,SS400,6312용,M212,50 | EA | 6 | 기계부 | 노재규 | 054-785-3466 | 품명 시트 - 별칭 BEARING SEAT - 용도 베어링용 - 재질 SS400 - 특수사항 6312용 품질등급 S등급 제작사 효성에바라(주) - 표준기술사양서 M212 - 부품번호 504 - 모델번호 HDR200-500A - 도면번호 M212-DG-D02-01 | 효성에바라(주) | HDR200-500A | 504
2021 | 3 | 계획예방정비용 | 한울 | 3발전소 | 6 | 12 | 200370571 | 정비부분품(SPAR) | 국내 | S | 스프링 고정 시트 | 시트,BEARING SEAT,베어링용,SS400,6312용,M212,50 | EA | 6 | 기계부 | 김준후 | 054-785-2349 | 품명 시트 - 별칭 BEARING SEAT - 용도 베어링용 - 재질 SS400 - 특수사항 6312용 품질등급 S등급 제작사 효성에바라(주) - 표준기술사양서 M212 - 부품번호 504 - 모델번호 HDR200-500A - 도면번호 M212-DG-D02-01 | 효성에바라(주) | HDR200-500A | 504
2022 | 1 | 계획예방정비용 | 한울 | 3발전소 | 5 | 13 | 200370571 | 정비부분품(SPAR) | 국내 | S | 스프링 고정 시트 | 시트,BEARING SEAT,베어링용,SS400,6312용,M212,50 | EA | 6 | 기계부 | 노재규 | 054-785-3466 | 품명 시트 - 별칭 BEARING SEAT - 용도 베어링용 - 재질 SS400 - 특수사항 6312용 품질등급 S등급 제작사 효성에바라(주) - 표준기술사양서 M212 - 부품번호 504 - 모델번호 HDR200-500A - 도면번호 M212-DG-D02-01 | 효성에바라(주) | HDR200-500A | 504
2022 | 4 | 계획예방정비용 | 한울 | 3발전소 | 6 | 13 | 200370571 | 정비부분품(SPAR) | 국내 | S | 스프링 고정 시트 | 시트,BEARING SEAT,베어링용,SS400,6312용,M212,50 | EA | 6 | 기계부 | 김준후 | 054-785-2349 | 품명 시트 - 별칭 BEARING SEAT - 용도 베어링용 - 재질 SS400 - 특수사항 6312용 품질등급 S등급 제작사 효성에바라(주) - 표준기술사양서 M212 - 부품번호 504 - 모델번호 HDR200-500A - 도면번호 M212-DG-D02-01 | 효성에바라(주) | HDR200-500A | 504
2020 | 3 | 계획예방정비용 | 한울 | 3발전소 | 5 | 12 | 200370572 | 정비부분품(SPAR) | 국내 | S | 슬리브,샤프트용 | 슬리브,샤프트용,샤프트용,펌프용,68㎜,80㎜,240㎜,SUS304,KS | EA | 12 | 기계부 | 노재규 | 054-785-3466 | 품명 슬리브,샤프트용 - 슬리브용도 샤프트용,펌프용 - 내경 68㎜ - 외경 80㎜ - 길이 240㎜ - 슬리브재질 SUS304 - 적용기술기준 KS/ASTM VARIOUS SPEC. - 적용품질기준 ISO 9001 - 품질보증서류 C OF C, MTR - 시험성적서류 치수검사보고서 - 별칭 SHAFT SLEEVE 품질등급 S등급 제작사 효성에바라(주) - 부품번호 524 - 모델번호 HDR200-500A - 도면번호 M212-DG-D02-01 - 표준기술사양서 M212 | 효성에바라(주) | HDR200-500A | 524
2021 | 3 | 계획예방정비용 | 한울 | 3발전소 | 6 | 12 | 200370572 | 정비부분품(SPAR) | 국내 | S | 슬리브,샤프트용 | 슬리브,샤프트용,샤프트용,펌프용,68㎜,80㎜,240㎜,SUS304,KS | EA | 12 | 기계부 | 김준후 | 054-785-2349 | 품명 슬리브,샤프트용 - 슬리브용도 샤프트용,펌프용 - 내경 68㎜ - 외경 80㎜ - 길이 240㎜ - 슬리브재질 SUS304 - 적용기술기준 KS/ASTM VARIOUS SPEC. - 적용품질기준 ISO 9001 - 품질보증서류 C OF C, MTR - 시험성적서류 치수검사보고서 - 별칭 SHAFT SLEEVE 품질등급 S등급 제작사 효성에바라(주) - 부품번호 524 - 모델번호 HDR200-500A - 도면번호 M212-DG-D02-01 - 표준기술사양서 M212 | 효성에바라(주) | HDR200-500A | 524
2022 | 1 | 계획예방정비용 | 한울 | 3발전소 | 5 | 13 | 200370572 | 정비부분품(SPAR) | 국내 | S | 슬리브,샤프트용 | 슬리브,샤프트용,샤프트용,펌프용,68㎜,80㎜,240㎜,SUS304,KS | EA | 12 | 기계부 | 노재규 | 054-785-3466 | 품명 슬리브,샤프트용 - 슬리브용도 샤프트용,펌프용 - 내경 68㎜ - 외경 80㎜ - 길이 240㎜ - 슬리브재질 SUS304 - 적용기술기준 KS/ASTM VARIOUS SPEC. - 적용품질기준 ISO 9001 - 품질보증서류 C OF C, MTR - 시험성적서류 치수검사보고서 - 별칭 SHAFT SLEEVE 품질등급 S등급 제작사 효성에바라(주) - 부품번호 524 - 모델번호 HDR200-500A - 도면번호 M212-DG-D02-01 - 표준기술사양서 M212 | 효성에바라(주) | HDR200-500A | 524
2022 | 4 | 계획예방정비용 | 한울 | 3발전소 | 6 | 13 | 200370572 | 정비부분품(SPAR) | 국내 | S | 슬리브,샤프트용 | 슬리브,샤프트용,샤프트용,펌프용,68㎜,80㎜,240㎜,SUS304,KS | EA | 12 | 기계부 | 김준후 | 054-785-2349 | 품명 슬리브,샤프트용 - 슬리브용도 샤프트용,펌프용 - 내경 68㎜ - 외경 80㎜ - 길이 240㎜ - 슬리브재질 SUS304 - 적용기술기준 KS/ASTM VARIOUS SPEC. - 적용품질기준 ISO 9001 - 품질보증서류 C OF C, MTR - 시험성적서류 치수검사보고서 - 별칭 SHAFT SLEEVE 품질등급 S등급 제작사 효성에바라(주) - 부품번호 524 - 모델번호 HDR200-500A - 도면번호 M212-DG-D02-01 - 표준기술사양서 M212 | 효성에바라(주) | HDR200-500A | 524
2020 | 3 | 계획예방정비용 | 한울 | 3발전소 | 5 | 12 | 200370573 | 정비부분품(SPAR) | 국내 | S | 너트 | 너트,평면형 조임용,SM45C,M68*1.5P왼나사,M68*1.5오른나사 | EA | 12 | 기계부 | 노재규 | 054-785-3466 | 품명 너트 - 너트용도 평면형 조임용 - 너트재질 SM45C - 부속품목 M68*1.5P왼나사,M68*1.5오른나사 - 최소포장단위 2EA - 적용기술기준 KS/ASTM VARIOUS SPEC. - 적용품질기준 ISO 9001 - 품질보증서류 C OF C - 별칭 SHAFT NUT 품질등급 S등급 제작사 효성에바라(주) - 모델번호 HDR200-500A - 도면번호 M212-DG-D02-01 - 부품번호 921 - 표준기술사양서 M212 | 효성에바라(주) | HDR200-500A | 921
2021 | 3 | 계획예방정비용 | 한울 | 3발전소 | 6 | 12 | 200370573 | 정비부분품(SPAR) | 국내 | S | 너트 | 너트,평면형 조임용,SM45C,M68*1.5P왼나사,M68*1.5오른나사 | EA | 12 | 기계부 | 김준후 | 054-785-2349 | 품명 너트 - 너트용도 평면형 조임용 - 너트재질 SM45C - 부속품목 M68*1.5P왼나사,M68*1.5오른나사 - 최소포장단위 2EA - 적용기술기준 KS/ASTM VARIOUS SPEC. - 적용품질기준 ISO 9001 - 품질보증서류 C OF C - 별칭 SHAFT NUT 품질등급 S등급 제작사 효성에바라(주) - 모델번호 HDR200-500A - 도면번호 M212-DG-D02-01 - 부품번호 921 - 표준기술사양서 M212 | 효성에바라(주) | HDR200-500A | 921
2022 | 1 | 계획예방정비용 | 한울 | 3발전소 | 5 | 13 | 200370573 | 정비부분품(SPAR) | 국내 | S | 너트 | 너트,평면형 조임용,SM45C,M68*1.5P왼나사,M68*1.5오른나사 | EA | 12 | 기계부 | 노재규 | 054-785-3466 | 품명 너트 - 너트용도 평면형 조임용 - 너트재질 SM45C - 부속품목 M68*1.5P왼나사,M68*1.5오른나사 - 최소포장단위 2EA - 적용기술기준 KS/ASTM VARIOUS SPEC. - 적용품질기준 ISO 9001 - 품질보증서류 C OF C - 별칭 SHAFT NUT 품질등급 S등급 제작사 효성에바라(주) - 모델번호 HDR200-500A - 도면번호 M212-DG-D02-01 - 부품번호 921 - 표준기술사양서 M212 | 효성에바라(주) | HDR200-500A | 921
2022 | 4 | 계획예방정비용 | 한울 | 3발전소 | 6 | 13 | 200370573 | 정비부분품(SPAR) | 국내 | S | 너트 | 너트,평면형 조임용,SM45C,M68*1.5P왼나사,M68*1.5오른나사 | EA | 12 | 기계부 | 김준후 | 054-785-2349 | 품명 너트 - 너트용도 평면형 조임용 - 너트재질 SM45C - 부속품목 M68*1.5P왼나사,M68*1.5오른나사 - 최소포장단위 2EA - 적용기술기준 KS/ASTM VARIOUS SPEC. - 적용품질기준 ISO 9001 - 품질보증서류 C OF C - 별칭 SHAFT NUT 품질등급 S등급 제작사 효성에바라(주) - 모델번호 HDR200-500A - 도면번호 M212-DG-D02-01 - 부품번호 921 - 표준기술사양서 M212 | 효성에바라(주) | HDR200-500A | 921
2020 | 3 | 계획예방정비용 | 한울 | 3발전소 | 5 | 12 | 200370574 | 정비부분품(SPAR) | 국내 | S | 와셔 | 와셔,로크용,SS400,BEARING WASHER,931,HDR200-5 | EA | 12 | 기계부 | 노재규 | 054-785-3466 | 품명 와셔 - 와셔용도 로크용 - 와셔재질 SS400 - 별칭 BEARING WASHER 품질등급 S등급 제작사 효성에바라(주) - 부품번호 931 - 모델번호 HDR200-500A - 도면번호 M212-DG-D02-01 - 표준기술사양서 M212 | 효성에바라(주) | HDR200-500A | 931
2021 | 3 | 계획예방정비용 | 한울 | 3발전소 | 6 | 12 | 200370574 | 정비부분품(SPAR) | 국내 | S | 와셔 | 와셔,로크용,SS400,BEARING WASHER,931,HDR200-5 | EA | 12 | 기계부 | 김준후 | 054-785-2349 | 품명 와셔 - 와셔용도 로크용 - 와셔재질 SS400 - 별칭 BEARING WASHER 품질등급 S등급 제작사 효성에바라(주) - 부품번호 931 - 모델번호 HDR200-500A - 도면번호 M212-DG-D02-01 - 표준기술사양서 M212 | 효성에바라(주) | HDR200-500A | 931
2022 | 1 | 계획예방정비용 | 한울 | 3발전소 | 5 | 13 | 200370574 | 정비부분품(SPAR) | 국내 | S | 와셔 | 와셔,로크용,SS400,BEARING WASHER,931,HDR200-5 | EA | 12 | 기계부 | 노재규 | 054-785-3466 | 품명 와셔 - 와셔용도 로크용 - 와셔재질 SS400 - 별칭 BEARING WASHER 품질등급 S등급 제작사 효성에바라(주) - 부품번호 931 - 모델번호 HDR200-500A - 도면번호 M212-DG-D02-01 - 표준기술사양서 M212 | 효성에바라(주) | HDR200-500A | 931
2022 | 4 | 계획예방정비용 | 한울 | 3발전소 | 6 | 13 | 200370574 | 정비부분품(SPAR) | 국내 | S | 와셔 | 와셔,로크용,SS400,BEARING WASHER,931,HDR200-5 | EA | 12 | 기계부 | 김준후 | 054-785-2349 | 품명 와셔 - 와셔용도 로크용 - 와셔재질 SS400 - 별칭 BEARING WASHER 품질등급 S등급 제작사 효성에바라(주) - 부품번호 931 - 모델번호 HDR200-500A - 도면번호 M212-DG-D02-01 - 표준기술사양서 M212 | 효성에바라(주) | HDR200-500A | 931
2020 | 3 | 계획예방정비용 | 한울 | 2발전소 | 3 | 16 | 200370624 | 정비부분품(SPAR) | 국내 | A | 개스킷 | 개스킷,CIRCULAR,25㎜,ASTM A479(OR A240) TYP | EA | 1 | 기계부 | 김동훈 | 054-785-1326 | 품명 개스킷 - 가스켓몸체형태 CIRCULAR - 두께 25㎜ - 가스켓재질 ASTM A479(OR A240) TYPE 316 - 사용온도(상한) 400℃ - 사용온도(하한) -50℃ - 사용압력(상한) 1500PSIG - 품질보증서류 C OF C,MTR OR MILL SHEET - NCR/SDDR(적용시) - 시험성적서류 치수검사보고서, 검교정성적서 - 별칭 BONNET GASKET - 치수 180.5*186*200*204*203.5*25㎜ 품질등급 A등급 제작사 피케이밸브(주) - 도면번호 17 - 모델번호 1540-C-GTB - 도면번호 P204-DG-A44-01 | 피케이밸브(주) | 1540-C-GTB
2020 | 4 | 계획예방정비용 | 한울 | 2발전소 | 4 | 15 | 200370624 | 정비부분품(SPAR) | 국내 | A | 개스킷 | 개스킷,CIRCULAR,25㎜,ASTM A479(OR A240) TYP | EA | 1 | 기계부 | 이민주 | 054-785-2647 | 품명 개스킷 - 가스켓몸체형태 CIRCULAR - 두께 25㎜ - 가스켓재질 ASTM A479(OR A240) TYPE 316 - 사용온도(상한) 400℃ - 사용온도(하한) -50℃ - 사용압력(상한) 1500PSIG - 품질보증서류 C OF C,MTR OR MILL SHEET - NCR/SDDR(적용시) - 시험성적서류 치수검사보고서, 검교정성적서 - 별칭 BONNET GASKET - 치수 180.5*186*200*204*203.5*25㎜ 품질등급 A등급 제작사 피케이밸브(주) - 도면번호 17 - 모델번호 1540-C-GTB - 도면번호 P204-DG-A44-01 | 피케이밸브(주) | 1540-C-GTB
2022 | 2 | 계획예방정비용 | 한울 | 2발전소 | 3 | 17 | 200370624 | 정비부분품(SPAR) | 국내 | A | 개스킷 | 개스킷,CIRCULAR,25㎜,ASTM A479(OR A240) TYP | EA | 1 | 기계부 | 김동훈 | 054-785-1326 | 품명 개스킷 - 가스켓몸체형태 CIRCULAR - 두께 25㎜ - 가스켓재질 ASTM A479(OR A240) TYPE 316 - 사용온도(상한) 400℃ - 사용온도(하한) -50℃ - 사용압력(상한) 1500PSIG - 품질보증서류 C OF C,MTR OR MILL SHEET - NCR/SDDR(적용시) - 시험성적서류 치수검사보고서, 검교정성적서 - 별칭 BONNET GASKET - 치수 180.5*186*200*204*203.5*25㎜ 품질등급 A등급 제작사 피케이밸브(주) - 도면번호 17 - 모델번호 1540-C-GTB - 도면번호 P204-DG-A44-01 | 피케이밸브(주) | 1540-C-GTB
2022 | 3 | 계획예방정비용 | 한울 | 2발전소 | 4 | 16 | 200370624 | 정비부분품(SPAR) | 국내 | A | 개스킷 | 개스킷,CIRCULAR,25㎜,ASTM A479(OR A240) TYP | EA | 1 | 기계부 | 이민주 | 054-785-2647 | 품명 개스킷 - 가스켓몸체형태 CIRCULAR - 두께 25㎜ - 가스켓재질 ASTM A479(OR A240) TYPE 316 - 사용온도(상한) 400℃ - 사용온도(하한) -50℃ - 사용압력(상한) 1500PSIG - 품질보증서류 C OF C,MTR OR MILL SHEET - NCR/SDDR(적용시) - 시험성적서류 치수검사보고서, 검교정성적서 - 별칭 BONNET GASKET - 치수 180.5*186*200*204*203.5*25㎜ 품질등급 A등급 제작사 피케이밸브(주) - 도면번호 17 - 모델번호 1540-C-GTB - 도면번호 P204-DG-A44-01 | 피케이밸브(주) | 1540-C-GTB
2020 | 3 | 계획예방정비용 | 한울 | 2발전소 | 3 | 16 | 200370625 | 정비부분품(SPAR) | 국내 | A | 패킹,성형식(MOLD) | 패킹,성형식(MOLD),CIRCULAR,46㎜,65㎜,9.5㎜,GRAPH | SET | 1 | 기계부 | 김동훈 | 054-785-1326 | 품명 패킹,성형식(MOLD) - 패킹몸체형태 CIRCULAR - 내경 46㎜ - 외경 65㎜ - 두께 9.5㎜ - 패킹재질 GRAPHITE - 사용온도(하한) -50℃ - 사용온도(상한) 400℃ - 패킹등급 A등급 - 단면형태 사각 - 최소포장단위 (2+6)EA/SET - 적용기술기준 ASTM F2168 - 품질보증서류 CERTIFICATE OF CONFORMANCE - NCR/SDDR(적용시) - 시험성적서류 MTR,치수검사보고서 품질등급 A등급 제작사 피케이밸브(주) - 모델번호 1540-C-GTB - 부품번호 21 - 도면번호 P204-DG-A44-01 | 피케이밸브(주) | 1540-C-GTB | 21
2020 | 4 | 계획예방정비용 | 한울 | 2발전소 | 4 | 15 | 200370625 | 정비부분품(SPAR) | 국내 | A | 패킹,성형식(MOLD) | 패킹,성형식(MOLD),CIRCULAR,46㎜,65㎜,9.5㎜,GRAPH | SET | 1 | 기계부 | 이민주 | 054-785-2647 | 품명 패킹,성형식(MOLD) - 패킹몸체형태 CIRCULAR - 내경 46㎜ - 외경 65㎜ - 두께 9.5㎜ - 패킹재질 GRAPHITE - 사용온도(하한) -50℃ - 사용온도(상한) 400℃ - 패킹등급 A등급 - 단면형태 사각 - 최소포장단위 (2+6)EA/SET - 적용기술기준 ASTM F2168 - 품질보증서류 CERTIFICATE OF CONFORMANCE - NCR/SDDR(적용시) - 시험성적서류 MTR,치수검사보고서 품질등급 A등급 제작사 피케이밸브(주) - 모델번호 1540-C-GTB - 부품번호 21 - 도면번호 P204-DG-A44-01 | 피케이밸브(주) | 1540-C-GTB | 21
2022 | 2 | 계획예방정비용 | 한울 | 2발전소 | 3 | 17 | 200370625 | 정비부분품(SPAR) | 국내 | A | 패킹,성형식(MOLD) | 패킹,성형식(MOLD),CIRCULAR,46㎜,65㎜,9.5㎜,GRAPH | SET | 1 | 기계부 | 김동훈 | 054-785-1326 | 품명 패킹,성형식(MOLD) - 패킹몸체형태 CIRCULAR - 내경 46㎜ - 외경 65㎜ - 두께 9.5㎜ - 패킹재질 GRAPHITE - 사용온도(하한) -50℃ - 사용온도(상한) 400℃ - 패킹등급 A등급 - 단면형태 사각 - 최소포장단위 (2+6)EA/SET - 적용기술기준 ASTM F2168 - 품질보증서류 CERTIFICATE OF CONFORMANCE - NCR/SDDR(적용시) - 시험성적서류 MTR,치수검사보고서 품질등급 A등급 제작사 피케이밸브(주) - 모델번호 1540-C-GTB - 부품번호 21 - 도면번호 P204-DG-A44-01 | 피케이밸브(주) | 1540-C-GTB | 21
2022 | 3 | 계획예방정비용 | 한울 | 2발전소 | 4 | 16 | 200370625 | 정비부분품(SPAR) | 국내 | A | 패킹,성형식(MOLD) | 패킹,성형식(MOLD),CIRCULAR,46㎜,65㎜,9.5㎜,GRAPH | SET | 1 | 기계부 | 이민주 | 054-785-2647 | 품명 패킹,성형식(MOLD) - 패킹몸체형태 CIRCULAR - 내경 46㎜ - 외경 65㎜ - 두께 9.5㎜ - 패킹재질 GRAPHITE - 사용온도(하한) -50℃ - 사용온도(상한) 400℃ - 패킹등급 A등급 - 단면형태 사각 - 최소포장단위 (2+6)EA/SET - 적용기술기준 ASTM F2168 - 품질보증서류 CERTIFICATE OF CONFORMANCE - NCR/SDDR(적용시) - 시험성적서류 MTR,치수검사보고서 품질등급 A등급 제작사 피케이밸브(주) - 모델번호 1540-C-GTB - 부품번호 21 - 도면번호 P204-DG-A44-01 | 피케이밸브(주) | 1540-C-GTB | 21
2020 | 1 | 경상예방정비용 | 한빛 | 3발전소 |  |  | 200370637 | 정비부분품(SPAR) | 국내 | S | 벨트,동력전달용 | 벨트,동력전달용,NARROW,V형,5V1180,118IN,8㎜,RUBB | EA | 6 | 기계부 | 한성민 | 061-357-1399 | 품명 벨트,동력전달용 - 벨트타입 NARROW - 벨트몸체형태 V형 - 너비 5V1180 - 길이 118IN - 두께 8㎜ - 벨트재질 RUBBER - 피치길이 9.5㎜ - 단면사이즈 5V SECT 원자력안전범주 NON NUCLEAR SAFETY RELATED 품질등급 S등급
2020 | 2 | 계획예방정비용 | 한빛 | 3발전소 | 6 | 13 | 200370637 | 정비부분품(SPAR) | 국내 | S | 벨트,동력전달용 | 벨트,동력전달용,NARROW,V형,5V1180,118IN,8㎜,RUBB | EA | 40 | 기계부 | 박재남 | 061-357-1396 | 품명 벨트,동력전달용 - 벨트타입 NARROW - 벨트몸체형태 V형 - 너비 5V1180 - 길이 118IN - 두께 8㎜ - 벨트재질 RUBBER - 피치길이 9.5㎜ - 단면사이즈 5V SECT 원자력안전범주 NON NUCLEAR SAFETY RELATED 품질등급 S등급
2021 | 1 | 경상예방정비용 | 한빛 | 3발전소 |  |  | 200370637 | 정비부분품(SPAR) | 국내 | S | 벨트,동력전달용 | 벨트,동력전달용,NARROW,V형,5V1180,118IN,8㎜,RUBB | EA | 4 | 기계부 | 한성민 | 061-357-1399 | 품명 벨트,동력전달용 - 벨트타입 NARROW - 벨트몸체형태 V형 - 너비 5V1180 - 길이 118IN - 두께 8㎜ - 벨트재질 RUBBER - 피치길이 9.5㎜ - 단면사이즈 5V SECT 원자력안전범주 NON NUCLEAR SAFETY RELATED 품질등급 S등급
2021 | 1 | 계획예방정비용 | 한빛 | 3발전소 | 5 | 14 | 200370637 | 정비부분품(SPAR) | 국내 | S | 벨트,동력전달용 | 벨트,동력전달용,NARROW,V형,5V1180,118IN,8㎜,RUBB | EA | 40 | 기계부 | 조남현 | 061-357-1397 | 품명 벨트,동력전달용 - 벨트타입 NARROW - 벨트몸체형태 V형 - 너비 5V1180 - 길이 118IN - 두께 8㎜ - 벨트재질 RUBBER - 피치길이 9.5㎜ - 단면사이즈 5V SECT 원자력안전범주 NON NUCLEAR SAFETY RELATED 품질등급 S등급
2021 | 4 | 계획예방정비용 | 한빛 | 3발전소 | 6 | 14 | 200370637 | 정비부분품(SPAR) | 국내 | S | 벨트,동력전달용 | 벨트,동력전달용,NARROW,V형,5V1180,118IN,8㎜,RUBB | EA | 40 | 기계부 | 박재남 | 061-357-1396 | 품명 벨트,동력전달용 - 벨트타입 NARROW - 벨트몸체형태 V형 - 너비 5V1180 - 길이 118IN - 두께 8㎜ - 벨트재질 RUBBER - 피치길이 9.5㎜ - 단면사이즈 5V SECT 원자력안전범주 NON NUCLEAR SAFETY RELATED 품질등급 S등급
2020 | 3 | 계획예방정비용 | 한울 | 2발전소 | 3 | 16 | 200370650 | 정비부분품(SPAR) | 국내 | A | 개스킷 | 개스킷,INNER RING,4.8㎜,90*100㎜,120㎜,SUS316/ | EA | 3 | 기계부 | 김동훈 | 054-785-1326 | 품명 개스킷 - 가스켓단면형태 INNER RING - 두께 4.8㎜ - 내경 90*100㎜ - 외경 120㎜ - 가스켓재질 SUS316/SUS316/GRAPHITE - 품질보증서류 C OF C,재질증명서 - 시험성적서류 치수검사보고서 품질등급 A등급 제작사 삼신 - 도면번호 NA-710-002/003/021 - 부품번호 ITEM #17 | 삼신 |  | ITEM #17
2020 | 4 | 계획예방정비용 | 한울 | 2발전소 | 4 | 15 | 200370650 | 정비부분품(SPAR) | 국내 | A | 개스킷 | 개스킷,INNER RING,4.8㎜,90*100㎜,120㎜,SUS316/ | EA | 3 | 기계부 | 이민주 | 054-785-2647 | 품명 개스킷 - 가스켓단면형태 INNER RING - 두께 4.8㎜ - 내경 90*100㎜ - 외경 120㎜ - 가스켓재질 SUS316/SUS316/GRAPHITE - 품질보증서류 C OF C,재질증명서 - 시험성적서류 치수검사보고서 품질등급 A등급 제작사 삼신 - 도면번호 NA-710-002/003/021 - 부품번호 ITEM #17 | 삼신 |  | ITEM #17
2022 | 2 | 계획예방정비용 | 한울 | 2발전소 | 3 | 17 | 200370650 | 정비부분품(SPAR) | 국내 | A | 개스킷 | 개스킷,INNER RING,4.8㎜,90*100㎜,120㎜,SUS316/ | EA | 3 | 기계부 | 김동훈 | 054-785-1326 | 품명 개스킷 - 가스켓단면형태 INNER RING - 두께 4.8㎜ - 내경 90*100㎜ - 외경 120㎜ - 가스켓재질 SUS316/SUS316/GRAPHITE - 품질보증서류 C OF C,재질증명서 - 시험성적서류 치수검사보고서 품질등급 A등급 제작사 삼신 - 도면번호 NA-710-002/003/021 - 부품번호 ITEM #17 | 삼신 |  | ITEM #17
2022 | 3 | 계획예방정비용 | 한울 | 2발전소 | 4 | 16 | 200370650 | 정비부분품(SPAR) | 국내 | A | 개스킷 | 개스킷,INNER RING,4.8㎜,90*100㎜,120㎜,SUS316/ | EA | 3 | 기계부 | 이민주 | 054-785-2647 | 품명 개스킷 - 가스켓단면형태 INNER RING - 두께 4.8㎜ - 내경 90*100㎜ - 외경 120㎜ - 가스켓재질 SUS316/SUS316/GRAPHITE - 품질보증서류 C OF C,재질증명서 - 시험성적서류 치수검사보고서 품질등급 A등급 제작사 삼신 - 도면번호 NA-710-002/003/021 - 부품번호 ITEM #17 | 삼신 |  | ITEM #17
2021 | 1 | 경상예방정비용 | 한빛 | 1발전소 |  |  | 200370711 | 정비부분품(SPAR) | 국외 | A | 필터 엘리맨트 | 필터 엘리맨트,CART,27-1/8IN LG,ASBESTOS,5 MICR | EA | 10 | 기계부 | 김동한 | 061-357-3253 | 품명 필터 엘리맨트 - 필터엘리멘트타입 CART - 길이 27-1/8IN LG - 필터엘리멘트재질 ASBESTOS - 메쉬규격 5 MICRON - 마이크론등급 5MICRON - 설계매체 BORIC ACID WATER - 별칭 EC FILTER - 사이즈 6-3/4IN DIA 원자력안전범주 NON NUCLEAR SAFETY RELATED 품질등급 A등급 제작사 PALL INDUSTRIAL HYDRAULICS COR - 부품번호 5ESC10770-3U010ZJ-022 - 제작사 유형(MFR CATEGORY) ORIGINAL EQUIP. SUPPLIER - 원기술규격서(OTS) HANBIT 1&2, 3-N-022 한빛 원자력 본부 - 패키지 번호 PO-N0220 제출서류목록 - 품질보증확인서(C of C) - 성능(또는 기능)시험 기록 | PALL INDUSTRIAL HYDRAULICS CORP. |  | 5ESC10770-3U010ZJ-022
2021 | 1 | 경상예방정비용 | 한빛 | 1발전소 |  |  | 200370711 | 정비부분품(SPAR) | 국외 | A | 필터 엘리맨트 | 필터 엘리맨트,CART,27-1/8IN LG,ASBESTOS,5 MICR | EA | 20 | 기계부 | 양재한 | 061-357-1095 | 품명 필터 엘리맨트 - 필터엘리멘트타입 CART - 길이 27-1/8IN LG - 필터엘리멘트재질 ASBESTOS - 메쉬규격 5 MICRON - 마이크론등급 5MICRON - 설계매체 BORIC ACID WATER - 별칭 EC FILTER - 사이즈 6-3/4IN DIA 원자력안전범주 NON NUCLEAR SAFETY RELATED 품질등급 A등급 제작사 PALL INDUSTRIAL HYDRAULICS COR - 부품번호 5ESC10770-3U010ZJ-022 - 제작사 유형(MFR CATEGORY) ORIGINAL EQUIP. SUPPLIER - 원기술규격서(OTS) HANBIT 1&2, 3-N-022 한빛 원자력 본부 - 패키지 번호 PO-N0220 제출서류목록 - 품질보증확인서(C of C) - 성능(또는 기능)시험 기록 | PALL INDUSTRIAL HYDRAULICS CORP. |  | 5ESC10770-3U010ZJ-022
2022 | 1 | 경상예방정비용 | 한빛 | 1발전소 |  |  | 200370711 | 정비부분품(SPAR) | 국외 | A | 필터 엘리맨트 | 필터 엘리맨트,CART,27-1/8IN LG,ASBESTOS,5 MICR | EA | 10 | 기계부 | 김동한 | 061-357-3253 | 품명 필터 엘리맨트 - 필터엘리멘트타입 CART - 길이 27-1/8IN LG - 필터엘리멘트재질 ASBESTOS - 메쉬규격 5 MICRON - 마이크론등급 5MICRON - 설계매체 BORIC ACID WATER - 별칭 EC FILTER - 사이즈 6-3/4IN DIA 원자력안전범주 NON NUCLEAR SAFETY RELATED 품질등급 A등급 제작사 PALL INDUSTRIAL HYDRAULICS COR - 부품번호 5ESC10770-3U010ZJ-022 - 제작사 유형(MFR CATEGORY) ORIGINAL EQUIP. SUPPLIER - 원기술규격서(OTS) HANBIT 1&2, 3-N-022 한빛 원자력 본부 - 패키지 번호 PO-N0220 제출서류목록 - 품질보증확인서(C of C) - 성능(또는 기능)시험 기록 | PALL INDUSTRIAL HYDRAULICS CORP. |  | 5ESC10770-3U010ZJ-022
2022 | 1 | 경상예방정비용 | 한빛 | 1발전소 |  |  | 200370711 | 정비부분품(SPAR) | 국외 | A | 필터 엘리맨트 | 필터 엘리맨트,CART,27-1/8IN LG,ASBESTOS,5 MICR | EA | 20 | 기계부 | 양재한 | 061-357-1095 | 품명 필터 엘리맨트 - 필터엘리멘트타입 CART - 길이 27-1/8IN LG - 필터엘리멘트재질 ASBESTOS - 메쉬규격 5 MICRON - 마이크론등급 5MICRON - 설계매체 BORIC ACID WATER - 별칭 EC FILTER - 사이즈 6-3/4IN DIA 원자력안전범주 NON NUCLEAR SAFETY RELATED 품질등급 A등급 제작사 PALL INDUSTRIAL HYDRAULICS COR - 부품번호 5ESC10770-3U010ZJ-022 - 제작사 유형(MFR CATEGORY) ORIGINAL EQUIP. SUPPLIER - 원기술규격서(OTS) HANBIT 1&2, 3-N-022 한빛 원자력 본부 - 패키지 번호 PO-N0220 제출서류목록 - 품질보증확인서(C of C) - 성능(또는 기능)시험 기록 | PALL INDUSTRIAL HYDRAULICS CORP. |  | 5ESC10770-3U010ZJ-022
2020 | 1 | 경상예방정비용 | 고리 | 3발전소 |  |  | 200370739 | 정비부분품(SPAR) | 국내 | S | 벨트,동력전달용 | 벨트,동력전달용,RECT,V형,63IN LG,3V, | EA | 8 | 기계부 | 김현중 | 051-726-6144 | 품명 벨트,동력전달용 - 벨트타입 RECT - 벨트몸체형태 V형 - 길이 63IN LG - 단면사이즈 3V 품질등급 S등급
2021 | 1 | 경상예방정비용 | 고리 | 3발전소 |  |  | 200370739 | 정비부분품(SPAR) | 국내 | S | 벨트,동력전달용 | 벨트,동력전달용,RECT,V형,63IN LG,3V, | EA | 8 | 기계부 | 김현중 | 051-726-6144 | 품명 벨트,동력전달용 - 벨트타입 RECT - 벨트몸체형태 V형 - 길이 63IN LG - 단면사이즈 3V 품질등급 S등급
2022 | 1 | 경상예방정비용 | 고리 | 3발전소 |  |  | 200370739 | 정비부분품(SPAR) | 국내 | S | 벨트,동력전달용 | 벨트,동력전달용,RECT,V형,63IN LG,3V, | EA | 8 | 기계부 | 김현중 | 051-726-6144 | 품명 벨트,동력전달용 - 벨트타입 RECT - 벨트몸체형태 V형 - 길이 63IN LG - 단면사이즈 3V 품질등급 S등급
2020 | 1 | 경상예방정비용 | 한울 | 2발전소 |  |  | 200370760 | 정비부분품(SPAR) | 국내 | Q | 디스크,밸브용 | 밸브디스크,GLOBE,DISC NUT : A276-316,SA182-F3 | EA | 2 | 기계부 | 차호준 | 054-785-1328 | 품명 밸브디스크 - 디스크타입 GLOBE - 디스크몸체형태 DISC NUT : A276-316 - 디스크(DISK)재질 SA182-F316 - 밸브타입 CLASS 1680 GLOBE VALVE - 밸브사이즈 2IN - 밸브운전방법 MOTOR OPERATED - 표면처리 HARDSURFACED - 부속품목 STEM : A564-630 - 최소포장단위 DISC & STEM & DISC NUT - 특수사항 CMTR에 열처리기록 포함 - 별칭 DISC & STEM ASSEMBLY 원자력안전범주 NUCLEAR SAFETY RELATED 품질등급 Q등급 제작사 삼신 - 도면 품목번호 4 & 5 & 9 - 제작 도면번호 OEM NA-705-005 REV.4 - 도면번호 2429 9-805-Z-171-005 - 모델번호 NA-705-005 - 부품번호 4 & 5 & 9 - 원설계규격서(ODS) HANUL 3&4, 9-805-Z-404-001 - 제작사 유형(MFR CATEGORY) ORIGINAL EQUIP. MANUFACTURER 제출서류목록 - 첨부기술규격서 적용 - 품질보증계획서(QAM) - 품질검사계획(QP) - 품질증빙/제출서류목록(QVDL) - 품질보증확인서(C of C) - 재료시험성적서(CMTR) - 자료보고서(Code Data Report) - 용접기록(Welding Records) - 비파괴검사보고서(NDE Records) - 외관 및 치수검사 성적서 - 검교정성적서(Calibration Records) | 삼신 | NA-705-005 | 4 & 5 & 9
2021 | 1 | 경상예방정비용 | 한울 | 2발전소 |  |  | 200370760 | 정비부분품(SPAR) | 국내 | Q | 디스크,밸브용 | 밸브디스크,GLOBE,DISC NUT : A276-316,SA182-F3 | EA | 2 | 기계부 | 김준식 | 054-785-1324 | 품명 밸브디스크 - 디스크타입 GLOBE - 디스크몸체형태 DISC NUT : A276-316 - 디스크(DISK)재질 SA182-F316 - 밸브타입 CLASS 1680 GLOBE VALVE - 밸브사이즈 2IN - 밸브운전방법 MOTOR OPERATED - 표면처리 HARDSURFACED - 부속품목 STEM : A564-630 - 최소포장단위 DISC & STEM & DISC NUT - 특수사항 CMTR에 열처리기록 포함 - 별칭 DISC & STEM ASSEMBLY 원자력안전범주 NUCLEAR SAFETY RELATED 품질등급 Q등급 제작사 삼신 - 도면 품목번호 4 & 5 & 9 - 제작 도면번호 OEM NA-705-005 REV.4 - 도면번호 2429 9-805-Z-171-005 - 모델번호 NA-705-005 - 부품번호 4 & 5 & 9 - 원설계규격서(ODS) HANUL 3&4, 9-805-Z-404-001 - 제작사 유형(MFR CATEGORY) ORIGINAL EQUIP. MANUFACTURER 제출서류목록 - 첨부기술규격서 적용 - 품질보증계획서(QAM) - 품질검사계획(QP) - 품질증빙/제출서류목록(QVDL) - 품질보증확인서(C of C) - 재료시험성적서(CMTR) - 자료보고서(Code Data Report) - 용접기록(Welding Records) - 비파괴검사보고서(NDE Records) - 외관 및 치수검사 성적서 - 검교정성적서(Calibration Records) | 삼신 | NA-705-005 | 4 & 5 & 9
2022 | 1 | 경상예방정비용 | 한울 | 2발전소 |  |  | 200370760 | 정비부분품(SPAR) | 국내 | Q | 디스크,밸브용 | 밸브디스크,GLOBE,DISC NUT : A276-316,SA182-F3 | EA | 2 | 기계부 | 차호준 | 054-785-1328 | 품명 밸브디스크 - 디스크타입 GLOBE - 디스크몸체형태 DISC NUT : A276-316 - 디스크(DISK)재질 SA182-F316 - 밸브타입 CLASS 1680 GLOBE VALVE - 밸브사이즈 2IN - 밸브운전방법 MOTOR OPERATED - 표면처리 HARDSURFACED - 부속품목 STEM : A564-630 - 최소포장단위 DISC & STEM & DISC NUT - 특수사항 CMTR에 열처리기록 포함 - 별칭 DISC & STEM ASSEMBLY 원자력안전범주 NUCLEAR SAFETY RELATED 품질등급 Q등급 제작사 삼신 - 도면 품목번호 4 & 5 & 9 - 제작 도면번호 OEM NA-705-005 REV.4 - 도면번호 2429 9-805-Z-171-005 - 모델번호 NA-705-005 - 부품번호 4 & 5 & 9 - 원설계규격서(ODS) HANUL 3&4, 9-805-Z-404-001 - 제작사 유형(MFR CATEGORY) ORIGINAL EQUIP. MANUFACTURER 제출서류목록 - 첨부기술규격서 적용 - 품질보증계획서(QAM) - 품질검사계획(QP) - 품질증빙/제출서류목록(QVDL) - 품질보증확인서(C of C) - 재료시험성적서(CMTR) - 자료보고서(Code Data Report) - 용접기록(Welding Records) - 비파괴검사보고서(NDE Records) - 외관 및 치수검사 성적서 - 검교정성적서(Calibration Records) | 삼신 | NA-705-005 | 4 & 5 & 9
2020 | 3 | 계획예방정비용 | 한울 | 3발전소 | 5 | 12 | 200370919 | 정비부분품(SPAR) | 국내 | Q | 체크밸브 | 체크밸브,용접식,SA182-F316,2500LB,BW,2550-A-CK | SET | 1 | 기계부 | 김웅규 | 054-785-1615 | 품명 체크밸브 - 체크밸브타입 용접식 - 밸브재질 SA182-F316 - 사용압력(상한) 2500LB - 밸브접속타입 BW - 유량조절장치 2550-A-CKB-D - 특수사항 바디제외 - 별칭 CAP ASS'Y - 사이즈 1IN 원자력안전범주 NUCLEAR SAFETY RELATED 품질등급 Q등급 제작사 서흥금속(주) - 부품번호 C001CA100 - 표준기술사양서 9-145-P207C - 모델번호 P207C-001 제출서류목록 - 첨부기술규격서 적용 - 품질검사계획(QP) - 품질증빙/제출서류목록(QVDL) - 재료시험성적서(CMTR) - 자료보고서(Code Data Report) - 용접기록(Welding Records) - 비파괴검사보고서(NDE Records) - 성능(또는 기능)시험 기록 - 열처리기록(Heat Treatment) - 외관 및 치수검사 성적서 - 검교정성적서(Calibration Records) | 서흥금속(주) | P207C-001 | C001CA100
2020 | 3 | 계획예방정비용 | 한울 | 3발전소 | 5 | 12 | 200370919 | 정비부분품(SPAR) | 국내 | Q | 체크밸브 | 체크밸브,용접식,SA182-F316,2500LB,BW,2550-A-CK | SET | 1 | 기계부 | 조현국 | 054-785-1643 | 품명 체크밸브 - 체크밸브타입 용접식 - 밸브재질 SA182-F316 - 사용압력(상한) 2500LB - 밸브접속타입 BW - 유량조절장치 2550-A-CKB-D - 특수사항 바디제외 - 별칭 CAP ASS'Y - 사이즈 1IN 원자력안전범주 NUCLEAR SAFETY RELATED 품질등급 Q등급 제작사 서흥금속(주) - 부품번호 C001CA100 - 표준기술사양서 9-145-P207C - 모델번호 P207C-001 제출서류목록 - 첨부기술규격서 적용 - 품질검사계획(QP) - 품질증빙/제출서류목록(QVDL) - 재료시험성적서(CMTR) - 자료보고서(Code Data Report) - 용접기록(Welding Records) - 비파괴검사보고서(NDE Records) - 성능(또는 기능)시험 기록 - 열처리기록(Heat Treatment) - 외관 및 치수검사 성적서 - 검교정성적서(Calibration Records) | 서흥금속(주) | P207C-001 | C001CA100
2020 | 3 | 계획예방정비용 | 한울 | 3발전소 | 5 | 12 | 200370919 | 정비부분품(SPAR) | 국내 | Q | 체크밸브 | 체크밸브,용접식,SA182-F316,2500LB,BW,2550-A-CK | SET | 1 | 기계부 | 손광수 | 054-785-3495 | 품명 체크밸브 - 체크밸브타입 용접식 - 밸브재질 SA182-F316 - 사용압력(상한) 2500LB - 밸브접속타입 BW - 유량조절장치 2550-A-CKB-D - 특수사항 바디제외 - 별칭 CAP ASS'Y - 사이즈 1IN 원자력안전범주 NUCLEAR SAFETY RELATED 품질등급 Q등급 제작사 서흥금속(주) - 부품번호 C001CA100 - 표준기술사양서 9-145-P207C - 모델번호 P207C-001 제출서류목록 - 첨부기술규격서 적용 - 품질검사계획(QP) - 품질증빙/제출서류목록(QVDL) - 재료시험성적서(CMTR) - 자료보고서(Code Data Report) - 용접기록(Welding Records) - 비파괴검사보고서(NDE Records) - 성능(또는 기능)시험 기록 - 열처리기록(Heat Treatment) - 외관 및 치수검사 성적서 - 검교정성적서(Calibration Records) | 서흥금속(주) | P207C-001 | C001CA100
2021 | 3 | 계획예방정비용 | 한울 | 3발전소 | 6 | 12 | 200370919 | 정비부분품(SPAR) | 국내 | Q | 체크밸브 | 체크밸브,용접식,SA182-F316,2500LB,BW,2550-A-CK | SET | 1 | 기계부 | 김웅규 | 054-785-1615 | 품명 체크밸브 - 체크밸브타입 용접식 - 밸브재질 SA182-F316 - 사용압력(상한) 2500LB - 밸브접속타입 BW - 유량조절장치 2550-A-CKB-D - 특수사항 바디제외 - 별칭 CAP ASS'Y - 사이즈 1IN 원자력안전범주 NUCLEAR SAFETY RELATED 품질등급 Q등급 제작사 서흥금속(주) - 부품번호 C001CA100 - 표준기술사양서 9-145-P207C - 모델번호 P207C-001 제출서류목록 - 첨부기술규격서 적용 - 품질검사계획(QP) - 품질증빙/제출서류목록(QVDL) - 재료시험성적서(CMTR) - 자료보고서(Code Data Report) - 용접기록(Welding Records) - 비파괴검사보고서(NDE Records) - 성능(또는 기능)시험 기록 - 열처리기록(Heat Treatment) - 외관 및 치수검사 성적서 - 검교정성적서(Calibration Records) | 서흥금속(주) | P207C-001 | C001CA100
2021 | 3 | 계획예방정비용 | 한울 | 3발전소 | 6 | 12 | 200370919 | 정비부분품(SPAR) | 국내 | Q | 체크밸브 | 체크밸브,용접식,SA182-F316,2500LB,BW,2550-A-CK | SET | 1 | 기계부 | 조현국 | 054-785-1643 | 품명 체크밸브 - 체크밸브타입 용접식 - 밸브재질 SA182-F316 - 사용압력(상한) 2500LB - 밸브접속타입 BW - 유량조절장치 2550-A-CKB-D - 특수사항 바디제외 - 별칭 CAP ASS'Y - 사이즈 1IN 원자력안전범주 NUCLEAR SAFETY RELATED 품질등급 Q등급 제작사 서흥금속(주) - 부품번호 C001CA100 - 표준기술사양서 9-145-P207C - 모델번호 P207C-001 제출서류목록 - 첨부기술규격서 적용 - 품질검사계획(QP) - 품질증빙/제출서류목록(QVDL) - 재료시험성적서(CMTR) - 자료보고서(Code Data Report) - 용접기록(Welding Records) - 비파괴검사보고서(NDE Records) - 성능(또는 기능)시험 기록 - 열처리기록(Heat Treatment) - 외관 및 치수검사 성적서 - 검교정성적서(Calibration Records) | 서흥금속(주) | P207C-001 | C001CA100
2021 | 3 | 계획예방정비용 | 한울 | 3발전소 | 6 | 12 | 200370919 | 정비부분품(SPAR) | 국내 | Q | 체크밸브 | 체크밸브,용접식,SA182-F316,2500LB,BW,2550-A-CK | SET | 1 | 기계부 | 김준후 | 054-785-2349 | 품명 체크밸브 - 체크밸브타입 용접식 - 밸브재질 SA182-F316 - 사용압력(상한) 2500LB - 밸브접속타입 BW - 유량조절장치 2550-A-CKB-D - 특수사항 바디제외 - 별칭 CAP ASS'Y - 사이즈 1IN 원자력안전범주 NUCLEAR SAFETY RELATED 품질등급 Q등급 제작사 서흥금속(주) - 부품번호 C001CA100 - 표준기술사양서 9-145-P207C - 모델번호 P207C-001 제출서류목록 - 첨부기술규격서 적용 - 품질검사계획(QP) - 품질증빙/제출서류목록(QVDL) - 재료시험성적서(CMTR) - 자료보고서(Code Data Report) - 용접기록(Welding Records) - 비파괴검사보고서(NDE Records) - 성능(또는 기능)시험 기록 - 열처리기록(Heat Treatment) - 외관 및 치수검사 성적서 - 검교정성적서(Calibration Records) | 서흥금속(주) | P207C-001 | C001CA100
2021 | 3 | 계획예방정비용 | 한울 | 3발전소 | 6 | 12 | 200370919 | 정비부분품(SPAR) | 국내 | Q | 체크밸브 | 체크밸브,용접식,SA182-F316,2500LB,BW,2550-A-CK | SET | 1 | 기계부 | 손광수 | 054-785-3495 | 품명 체크밸브 - 체크밸브타입 용접식 - 밸브재질 SA182-F316 - 사용압력(상한) 2500LB - 밸브접속타입 BW - 유량조절장치 2550-A-CKB-D - 특수사항 바디제외 - 별칭 CAP ASS'Y - 사이즈 1IN 원자력안전범주 NUCLEAR SAFETY RELATED 품질등급 Q등급 제작사 서흥금속(주) - 부품번호 C001CA100 - 표준기술사양서 9-145-P207C - 모델번호 P207C-001 제출서류목록 - 첨부기술규격서 적용 - 품질검사계획(QP) - 품질증빙/제출서류목록(QVDL) - 재료시험성적서(CMTR) - 자료보고서(Code Data Report) - 용접기록(Welding Records) - 비파괴검사보고서(NDE Records) - 성능(또는 기능)시험 기록 - 열처리기록(Heat Treatment) - 외관 및 치수검사 성적서 - 검교정성적서(Calibration Records) | 서흥금속(주) | P207C-001 | C001CA100
2022 | 1 | 계획예방정비용 | 한울 | 3발전소 | 5 | 13 | 200370919 | 정비부분품(SPAR) | 국내 | Q | 체크밸브 | 체크밸브,용접식,SA182-F316,2500LB,BW,2550-A-CK | SET | 1 | 기계부 | 김웅규 | 054-785-1615 | 품명 체크밸브 - 체크밸브타입 용접식 - 밸브재질 SA182-F316 - 사용압력(상한) 2500LB - 밸브접속타입 BW - 유량조절장치 2550-A-CKB-D - 특수사항 바디제외 - 별칭 CAP ASS'Y - 사이즈 1IN 원자력안전범주 NUCLEAR SAFETY RELATED 품질등급 Q등급 제작사 서흥금속(주) - 부품번호 C001CA100 - 표준기술사양서 9-145-P207C - 모델번호 P207C-001 제출서류목록 - 첨부기술규격서 적용 - 품질검사계획(QP) - 품질증빙/제출서류목록(QVDL) - 재료시험성적서(CMTR) - 자료보고서(Code Data Report) - 용접기록(Welding Records) - 비파괴검사보고서(NDE Records) - 성능(또는 기능)시험 기록 - 열처리기록(Heat Treatment) - 외관 및 치수검사 성적서 - 검교정성적서(Calibration Records) | 서흥금속(주) | P207C-001 | C001CA100
2022 | 1 | 계획예방정비용 | 한울 | 3발전소 | 5 | 13 | 200370919 | 정비부분품(SPAR) | 국내 | Q | 체크밸브 | 체크밸브,용접식,SA182-F316,2500LB,BW,2550-A-CK | SET | 1 | 기계부 | 조현국 | 054-785-1643 | 품명 체크밸브 - 체크밸브타입 용접식 - 밸브재질 SA182-F316 - 사용압력(상한) 2500LB - 밸브접속타입 BW - 유량조절장치 2550-A-CKB-D - 특수사항 바디제외 - 별칭 CAP ASS'Y - 사이즈 1IN 원자력안전범주 NUCLEAR SAFETY RELATED 품질등급 Q등급 제작사 서흥금속(주) - 부품번호 C001CA100 - 표준기술사양서 9-145-P207C - 모델번호 P207C-001 제출서류목록 - 첨부기술규격서 적용 - 품질검사계획(QP) - 품질증빙/제출서류목록(QVDL) - 재료시험성적서(CMTR) - 자료보고서(Code Data Report) - 용접기록(Welding Records) - 비파괴검사보고서(NDE Records) - 성능(또는 기능)시험 기록 - 열처리기록(Heat Treatment) - 외관 및 치수검사 성적서 - 검교정성적서(Calibration Records) | 서흥금속(주) | P207C-001 | C001CA100
2022 | 1 | 계획예방정비용 | 한울 | 3발전소 | 5 | 13 | 200370919 | 정비부분품(SPAR) | 국내 | Q | 체크밸브 | 체크밸브,용접식,SA182-F316,2500LB,BW,2550-A-CK | SET | 1 | 기계부 | 손광수 | 054-785-3495 | 품명 체크밸브 - 체크밸브타입 용접식 - 밸브재질 SA182-F316 - 사용압력(상한) 2500LB - 밸브접속타입 BW - 유량조절장치 2550-A-CKB-D - 특수사항 바디제외 - 별칭 CAP ASS'Y - 사이즈 1IN 원자력안전범주 NUCLEAR SAFETY RELATED 품질등급 Q등급 제작사 서흥금속(주) - 부품번호 C001CA100 - 표준기술사양서 9-145-P207C - 모델번호 P207C-001 제출서류목록 - 첨부기술규격서 적용 - 품질검사계획(QP) - 품질증빙/제출서류목록(QVDL) - 재료시험성적서(CMTR) - 자료보고서(Code Data Report) - 용접기록(Welding Records) - 비파괴검사보고서(NDE Records) - 성능(또는 기능)시험 기록 - 열처리기록(Heat Treatment) - 외관 및 치수검사 성적서 - 검교정성적서(Calibration Records) | 서흥금속(주) | P207C-001 | C001CA100
2022 | 4 | 계획예방정비용 | 한울 | 3발전소 | 6 | 13 | 200370919 | 정비부분품(SPAR) | 국내 | Q | 체크밸브 | 체크밸브,용접식,SA182-F316,2500LB,BW,2550-A-CK | SET | 1 | 기계부 | 김준후 | 054-785-2349 | 품명 체크밸브 - 체크밸브타입 용접식 - 밸브재질 SA182-F316 - 사용압력(상한) 2500LB - 밸브접속타입 BW - 유량조절장치 2550-A-CKB-D - 특수사항 바디제외 - 별칭 CAP ASS'Y - 사이즈 1IN 원자력안전범주 NUCLEAR SAFETY RELATED 품질등급 Q등급 제작사 서흥금속(주) - 부품번호 C001CA100 - 표준기술사양서 9-145-P207C - 모델번호 P207C-001 제출서류목록 - 첨부기술규격서 적용 - 품질검사계획(QP) - 품질증빙/제출서류목록(QVDL) - 재료시험성적서(CMTR) - 자료보고서(Code Data Report) - 용접기록(Welding Records) - 비파괴검사보고서(NDE Records) - 성능(또는 기능)시험 기록 - 열처리기록(Heat Treatment) - 외관 및 치수검사 성적서 - 검교정성적서(Calibration Records) | 서흥금속(주) | P207C-001 | C001CA100
2022 | 4 | 계획예방정비용 | 한울 | 3발전소 | 6 | 13 | 200370919 | 정비부분품(SPAR) | 국내 | Q | 체크밸브 | 체크밸브,용접식,SA182-F316,2500LB,BW,2550-A-CK | SET | 1 | 기계부 | 손광수 | 054-785-3495 | 품명 체크밸브 - 체크밸브타입 용접식 - 밸브재질 SA182-F316 - 사용압력(상한) 2500LB - 밸브접속타입 BW - 유량조절장치 2550-A-CKB-D - 특수사항 바디제외 - 별칭 CAP ASS'Y - 사이즈 1IN 원자력안전범주 NUCLEAR SAFETY RELATED 품질등급 Q등급 제작사 서흥금속(주) - 부품번호 C001CA100 - 표준기술사양서 9-145-P207C - 모델번호 P207C-001 제출서류목록 - 첨부기술규격서 적용 - 품질검사계획(QP) - 품질증빙/제출서류목록(QVDL) - 재료시험성적서(CMTR) - 자료보고서(Code Data Report) - 용접기록(Welding Records) - 비파괴검사보고서(NDE Records) - 성능(또는 기능)시험 기록 - 열처리기록(Heat Treatment) - 외관 및 치수검사 성적서 - 검교정성적서(Calibration Records) | 서흥금속(주) | P207C-001 | C001CA100
2020 | 3 | 계획예방정비용 | 한울 | 3발전소 | 5 | 12 | 200370923 | 정비부분품(SPAR) | 국내 | Q | 체크밸브 | 체크밸브,용접식,SA182-F316,600LB,SA479-316(OR 3 | SET | 1 | 기계부 | 김웅규 | 054-785-1615 | 품명 체크밸브 - 체크밸브타입 용접식 - 밸브재질 SA182-F316 - 사용압력(상한) 600LB - 디스크(DISK)재질 SA479-316(OR 316L) - 특수사항 바디제외 - 별칭 CAP ASS'Y - 사이즈 1-1/2IN 원자력안전범주 NUCLEAR SAFETY RELATED 품질등급 Q등급 제작사 서흥금속(주) - 부품번호 03(DISC) - 05(GASKET) - 06(COVER) - 07(BONNET BOLT) - 08(NUT) - 21(NAME PLATE) - 29(RIVET) - 45(COIL SPRING) - 표준기술사양서 9-145-P207C - 도면번호 G-K9W-06-36-10 - P207C-DG-A10-10 - 모델번호 640-B-CKA 제출서류목록 - 첨부기술규격서 적용 - 품질보증계획서(QAM) - 품질검사계획(QP) - 품질증빙/제출서류목록(QVDL) - 품질보증확인서(C of C) - 재료시험성적서(CMTR) - 재료시험보고서(MTR OR MILL SHEET) - 자료보고서(Code Data Report) - 비파괴검사보고서(NDE Records) - 외관 및 치수검사 성적서 - 검교정성적서(Calibration Records) | 서흥금속(주) | 640-B-CKA | 45(COIL SPRING)
2020 | 3 | 계획예방정비용 | 한울 | 3발전소 | 5 | 12 | 200370923 | 정비부분품(SPAR) | 국내 | Q | 체크밸브 | 체크밸브,용접식,SA182-F316,600LB,SA479-316(OR 3 | SET | 1 | 기계부 | 조현국 | 054-785-1643 | 품명 체크밸브 - 체크밸브타입 용접식 - 밸브재질 SA182-F316 - 사용압력(상한) 600LB - 디스크(DISK)재질 SA479-316(OR 316L) - 특수사항 바디제외 - 별칭 CAP ASS'Y - 사이즈 1-1/2IN 원자력안전범주 NUCLEAR SAFETY RELATED 품질등급 Q등급 제작사 서흥금속(주) - 부품번호 03(DISC) - 05(GASKET) - 06(COVER) - 07(BONNET BOLT) - 08(NUT) - 21(NAME PLATE) - 29(RIVET) - 45(COIL SPRING) - 표준기술사양서 9-145-P207C - 도면번호 G-K9W-06-36-10 - P207C-DG-A10-10 - 모델번호 640-B-CKA 제출서류목록 - 첨부기술규격서 적용 - 품질보증계획서(QAM) - 품질검사계획(QP) - 품질증빙/제출서류목록(QVDL) - 품질보증확인서(C of C) - 재료시험성적서(CMTR) - 재료시험보고서(MTR OR MILL SHEET) - 자료보고서(Code Data Report) - 비파괴검사보고서(NDE Records) - 외관 및 치수검사 성적서 - 검교정성적서(Calibration Records) | 서흥금속(주) | 640-B-CKA | 45(COIL SPRING)
2020 | 3 | 계획예방정비용 | 한울 | 3발전소 | 5 | 12 | 200370923 | 정비부분품(SPAR) | 국내 | Q | 체크밸브 | 체크밸브,용접식,SA182-F316,600LB,SA479-316(OR 3 | SET | 1 | 기계부 | 손광수 | 054-785-3495 | 품명 체크밸브 - 체크밸브타입 용접식 - 밸브재질 SA182-F316 - 사용압력(상한) 600LB - 디스크(DISK)재질 SA479-316(OR 316L) - 특수사항 바디제외 - 별칭 CAP ASS'Y - 사이즈 1-1/2IN 원자력안전범주 NUCLEAR SAFETY RELATED 품질등급 Q등급 제작사 서흥금속(주) - 부품번호 03(DISC) - 05(GASKET) - 06(COVER) - 07(BONNET BOLT) - 08(NUT) - 21(NAME PLATE) - 29(RIVET) - 45(COIL SPRING) - 표준기술사양서 9-145-P207C - 도면번호 G-K9W-06-36-10 - P207C-DG-A10-10 - 모델번호 640-B-CKA 제출서류목록 - 첨부기술규격서 적용 - 품질보증계획서(QAM) - 품질검사계획(QP) - 품질증빙/제출서류목록(QVDL) - 품질보증확인서(C of C) - 재료시험성적서(CMTR) - 재료시험보고서(MTR OR MILL SHEET) - 자료보고서(Code Data Report) - 비파괴검사보고서(NDE Records) - 외관 및 치수검사 성적서 - 검교정성적서(Calibration Records) | 서흥금속(주) | 640-B-CKA | 45(COIL SPRING)
2021 | 3 | 계획예방정비용 | 한울 | 3발전소 | 6 | 12 | 200370923 | 정비부분품(SPAR) | 국내 | Q | 체크밸브 | 체크밸브,용접식,SA182-F316,600LB,SA479-316(OR 3 | SET | 2 | 기계부 | 김웅규 | 054-785-1615 | 품명 체크밸브 - 체크밸브타입 용접식 - 밸브재질 SA182-F316 - 사용압력(상한) 600LB - 디스크(DISK)재질 SA479-316(OR 316L) - 특수사항 바디제외 - 별칭 CAP ASS'Y - 사이즈 1-1/2IN 원자력안전범주 NUCLEAR SAFETY RELATED 품질등급 Q등급 제작사 서흥금속(주) - 부품번호 03(DISC) - 05(GASKET) - 06(COVER) - 07(BONNET BOLT) - 08(NUT) - 21(NAME PLATE) - 29(RIVET) - 45(COIL SPRING) - 표준기술사양서 9-145-P207C - 도면번호 G-K9W-06-36-10 - P207C-DG-A10-10 - 모델번호 640-B-CKA 제출서류목록 - 첨부기술규격서 적용 - 품질보증계획서(QAM) - 품질검사계획(QP) - 품질증빙/제출서류목록(QVDL) - 품질보증확인서(C of C) - 재료시험성적서(CMTR) - 재료시험보고서(MTR OR MILL SHEET) - 자료보고서(Code Data Report) - 비파괴검사보고서(NDE Records) - 외관 및 치수검사 성적서 - 검교정성적서(Calibration Records) | 서흥금속(주) | 640-B-CKA | 45(COIL SPRING)
2021 | 3 | 계획예방정비용 | 한울 | 3발전소 | 6 | 12 | 200370923 | 정비부분품(SPAR) | 국내 | Q | 체크밸브 | 체크밸브,용접식,SA182-F316,600LB,SA479-316(OR 3 | SET | 2 | 기계부 | 조현국 | 054-785-1643 | 품명 체크밸브 - 체크밸브타입 용접식 - 밸브재질 SA182-F316 - 사용압력(상한) 600LB - 디스크(DISK)재질 SA479-316(OR 316L) - 특수사항 바디제외 - 별칭 CAP ASS'Y - 사이즈 1-1/2IN 원자력안전범주 NUCLEAR SAFETY RELATED 품질등급 Q등급 제작사 서흥금속(주) - 부품번호 03(DISC) - 05(GASKET) - 06(COVER) - 07(BONNET BOLT) - 08(NUT) - 21(NAME PLATE) - 29(RIVET) - 45(COIL SPRING) - 표준기술사양서 9-145-P207C - 도면번호 G-K9W-06-36-10 - P207C-DG-A10-10 - 모델번호 640-B-CKA 제출서류목록 - 첨부기술규격서 적용 - 품질보증계획서(QAM) - 품질검사계획(QP) - 품질증빙/제출서류목록(QVDL) - 품질보증확인서(C of C) - 재료시험성적서(CMTR) - 재료시험보고서(MTR OR MILL SHEET) - 자료보고서(Code Data Report) - 비파괴검사보고서(NDE Records) - 외관 및 치수검사 성적서 - 검교정성적서(Calibration Records) | 서흥금속(주) | 640-B-CKA | 45(COIL SPRING)
2021 | 3 | 계획예방정비용 | 한울 | 3발전소 | 6 | 12 | 200370923 | 정비부분품(SPAR) | 국내 | Q | 체크밸브 | 체크밸브,용접식,SA182-F316,600LB,SA479-316(OR 3 | SET | 2 | 기계부 | 김준후 | 054-785-2349 | 품명 체크밸브 - 체크밸브타입 용접식 - 밸브재질 SA182-F316 - 사용압력(상한) 600LB - 디스크(DISK)재질 SA479-316(OR 316L) - 특수사항 바디제외 - 별칭 CAP ASS'Y - 사이즈 1-1/2IN 원자력안전범주 NUCLEAR SAFETY RELATED 품질등급 Q등급 제작사 서흥금속(주) - 부품번호 03(DISC) - 05(GASKET) - 06(COVER) - 07(BONNET BOLT) - 08(NUT) - 21(NAME PLATE) - 29(RIVET) - 45(COIL SPRING) - 표준기술사양서 9-145-P207C - 도면번호 G-K9W-06-36-10 - P207C-DG-A10-10 - 모델번호 640-B-CKA 제출서류목록 - 첨부기술규격서 적용 - 품질보증계획서(QAM) - 품질검사계획(QP) - 품질증빙/제출서류목록(QVDL) - 품질보증확인서(C of C) - 재료시험성적서(CMTR) - 재료시험보고서(MTR OR MILL SHEET) - 자료보고서(Code Data Report) - 비파괴검사보고서(NDE Records) - 외관 및 치수검사 성적서 - 검교정성적서(Calibration Records) | 서흥금속(주) | 640-B-CKA | 45(COIL SPRING)
2021 | 3 | 계획예방정비용 | 한울 | 3발전소 | 6 | 12 | 200370923 | 정비부분품(SPAR) | 국내 | Q | 체크밸브 | 체크밸브,용접식,SA182-F316,600LB,SA479-316(OR 3 | SET | 1 | 기계부 | 손광수 | 054-785-3495 | 품명 체크밸브 - 체크밸브타입 용접식 - 밸브재질 SA182-F316 - 사용압력(상한) 600LB - 디스크(DISK)재질 SA479-316(OR 316L) - 특수사항 바디제외 - 별칭 CAP ASS'Y - 사이즈 1-1/2IN 원자력안전범주 NUCLEAR SAFETY RELATED 품질등급 Q등급 제작사 서흥금속(주) - 부품번호 03(DISC) - 05(GASKET) - 06(COVER) - 07(BONNET BOLT) - 08(NUT) - 21(NAME PLATE) - 29(RIVET) - 45(COIL SPRING) - 표준기술사양서 9-145-P207C - 도면번호 G-K9W-06-36-10 - P207C-DG-A10-10 - 모델번호 640-B-CKA 제출서류목록 - 첨부기술규격서 적용 - 품질보증계획서(QAM) - 품질검사계획(QP) - 품질증빙/제출서류목록(QVDL) - 품질보증확인서(C of C) - 재료시험성적서(CMTR) - 재료시험보고서(MTR OR MILL SHEET) - 자료보고서(Code Data Report) - 비파괴검사보고서(NDE Records) - 외관 및 치수검사 성적서 - 검교정성적서(Calibration Records) | 서흥금속(주) | 640-B-CKA | 45(COIL SPRING)
2021 | 3 | 계획예방정비용 | 한울 | 3발전소 | 6 | 12 | 200370923 | 정비부분품(SPAR) | 국내 | Q | 체크밸브 | 체크밸브,용접식,SA182-F316,600LB,SA479-316(OR 3 | SET | 2 | 기계부 | 손광수 | 054-785-3495 | 품명 체크밸브 - 체크밸브타입 용접식 - 밸브재질 SA182-F316 - 사용압력(상한) 600LB - 디스크(DISK)재질 SA479-316(OR 316L) - 특수사항 바디제외 - 별칭 CAP ASS'Y - 사이즈 1-1/2IN 원자력안전범주 NUCLEAR SAFETY RELATED 품질등급 Q등급 제작사 서흥금속(주) - 부품번호 03(DISC) - 05(GASKET) - 06(COVER) - 07(BONNET BOLT) - 08(NUT) - 21(NAME PLATE) - 29(RIVET) - 45(COIL SPRING) - 표준기술사양서 9-145-P207C - 도면번호 G-K9W-06-36-10 - P207C-DG-A10-10 - 모델번호 640-B-CKA 제출서류목록 - 첨부기술규격서 적용 - 품질보증계획서(QAM) - 품질검사계획(QP) - 품질증빙/제출서류목록(QVDL) - 품질보증확인서(C of C) - 재료시험성적서(CMTR) - 재료시험보고서(MTR OR MILL SHEET) - 자료보고서(Code Data Report) - 비파괴검사보고서(NDE Records) - 외관 및 치수검사 성적서 - 검교정성적서(Calibration Records) | 서흥금속(주) | 640-B-CKA | 45(COIL SPRING)
2022 | 1 | 계획예방정비용 | 한울 | 3발전소 | 5 | 13 | 200370923 | 정비부분품(SPAR) | 국내 | Q | 체크밸브 | 체크밸브,용접식,SA182-F316,600LB,SA479-316(OR 3 | SET | 1 | 기계부 | 김웅규 | 054-785-1615 | 품명 체크밸브 - 체크밸브타입 용접식 - 밸브재질 SA182-F316 - 사용압력(상한) 600LB - 디스크(DISK)재질 SA479-316(OR 316L) - 특수사항 바디제외 - 별칭 CAP ASS'Y - 사이즈 1-1/2IN 원자력안전범주 NUCLEAR SAFETY RELATED 품질등급 Q등급 제작사 서흥금속(주) - 부품번호 03(DISC) - 05(GASKET) - 06(COVER) - 07(BONNET BOLT) - 08(NUT) - 21(NAME PLATE) - 29(RIVET) - 45(COIL SPRING) - 표준기술사양서 9-145-P207C - 도면번호 G-K9W-06-36-10 - P207C-DG-A10-10 - 모델번호 640-B-CKA 제출서류목록 - 첨부기술규격서 적용 - 품질보증계획서(QAM) - 품질검사계획(QP) - 품질증빙/제출서류목록(QVDL) - 품질보증확인서(C of C) - 재료시험성적서(CMTR) - 재료시험보고서(MTR OR MILL SHEET) - 자료보고서(Code Data Report) - 비파괴검사보고서(NDE Records) - 외관 및 치수검사 성적서 - 검교정성적서(Calibration Records) | 서흥금속(주) | 640-B-CKA | 45(COIL SPRING)
2022 | 1 | 계획예방정비용 | 한울 | 3발전소 | 5 | 13 | 200370923 | 정비부분품(SPAR) | 국내 | Q | 체크밸브 | 체크밸브,용접식,SA182-F316,600LB,SA479-316(OR 3 | SET | 1 | 기계부 | 조현국 | 054-785-1643 | 품명 체크밸브 - 체크밸브타입 용접식 - 밸브재질 SA182-F316 - 사용압력(상한) 600LB - 디스크(DISK)재질 SA479-316(OR 316L) - 특수사항 바디제외 - 별칭 CAP ASS'Y - 사이즈 1-1/2IN 원자력안전범주 NUCLEAR SAFETY RELATED 품질등급 Q등급 제작사 서흥금속(주) - 부품번호 03(DISC) - 05(GASKET) - 06(COVER) - 07(BONNET BOLT) - 08(NUT) - 21(NAME PLATE) - 29(RIVET) - 45(COIL SPRING) - 표준기술사양서 9-145-P207C - 도면번호 G-K9W-06-36-10 - P207C-DG-A10-10 - 모델번호 640-B-CKA 제출서류목록 - 첨부기술규격서 적용 - 품질보증계획서(QAM) - 품질검사계획(QP) - 품질증빙/제출서류목록(QVDL) - 품질보증확인서(C of C) - 재료시험성적서(CMTR) - 재료시험보고서(MTR OR MILL SHEET) - 자료보고서(Code Data Report) - 비파괴검사보고서(NDE Records) - 외관 및 치수검사 성적서 - 검교정성적서(Calibration Records) | 서흥금속(주) | 640-B-CKA | 45(COIL SPRING)
2022 | 1 | 계획예방정비용 | 한울 | 3발전소 | 5 | 13 | 200370923 | 정비부분품(SPAR) | 국내 | Q | 체크밸브 | 체크밸브,용접식,SA182-F316,600LB,SA479-316(OR 3 | SET | 1 | 기계부 | 손광수 | 054-785-3495 | 품명 체크밸브 - 체크밸브타입 용접식 - 밸브재질 SA182-F316 - 사용압력(상한) 600LB - 디스크(DISK)재질 SA479-316(OR 316L) - 특수사항 바디제외 - 별칭 CAP ASS'Y - 사이즈 1-1/2IN 원자력안전범주 NUCLEAR SAFETY RELATED 품질등급 Q등급 제작사 서흥금속(주) - 부품번호 03(DISC) - 05(GASKET) - 06(COVER) - 07(BONNET BOLT) - 08(NUT) - 21(NAME PLATE) - 29(RIVET) - 45(COIL SPRING) - 표준기술사양서 9-145-P207C - 도면번호 G-K9W-06-36-10 - P207C-DG-A10-10 - 모델번호 640-B-CKA 제출서류목록 - 첨부기술규격서 적용 - 품질보증계획서(QAM) - 품질검사계획(QP) - 품질증빙/제출서류목록(QVDL) - 품질보증확인서(C of C) - 재료시험성적서(CMTR) - 재료시험보고서(MTR OR MILL SHEET) - 자료보고서(Code Data Report) - 비파괴검사보고서(NDE Records) - 외관 및 치수검사 성적서 - 검교정성적서(Calibration Records) | 서흥금속(주) | 640-B-CKA | 45(COIL SPRING)
2022 | 4 | 계획예방정비용 | 한울 | 3발전소 | 6 | 13 | 200370923 | 정비부분품(SPAR) | 국내 | Q | 체크밸브 | 체크밸브,용접식,SA182-F316,600LB,SA479-316(OR 3 | SET | 2 | 기계부 | 김준후 | 054-785-2349 | 품명 체크밸브 - 체크밸브타입 용접식 - 밸브재질 SA182-F316 - 사용압력(상한) 600LB - 디스크(DISK)재질 SA479-316(OR 316L) - 특수사항 바디제외 - 별칭 CAP ASS'Y - 사이즈 1-1/2IN 원자력안전범주 NUCLEAR SAFETY RELATED 품질등급 Q등급 제작사 서흥금속(주) - 부품번호 03(DISC) - 05(GASKET) - 06(COVER) - 07(BONNET BOLT) - 08(NUT) - 21(NAME PLATE) - 29(RIVET) - 45(COIL SPRING) - 표준기술사양서 9-145-P207C - 도면번호 G-K9W-06-36-10 - P207C-DG-A10-10 - 모델번호 640-B-CKA 제출서류목록 - 첨부기술규격서 적용 - 품질보증계획서(QAM) - 품질검사계획(QP) - 품질증빙/제출서류목록(QVDL) - 품질보증확인서(C of C) - 재료시험성적서(CMTR) - 재료시험보고서(MTR OR MILL SHEET) - 자료보고서(Code Data Report) - 비파괴검사보고서(NDE Records) - 외관 및 치수검사 성적서 - 검교정성적서(Calibration Records) | 서흥금속(주) | 640-B-CKA | 45(COIL SPRING)
2022 | 4 | 계획예방정비용 | 한울 | 3발전소 | 6 | 13 | 200370923 | 정비부분품(SPAR) | 국내 | Q | 체크밸브 | 체크밸브,용접식,SA182-F316,600LB,SA479-316(OR 3 | SET | 1 | 기계부 | 손광수 | 054-785-3495 | 품명 체크밸브 - 체크밸브타입 용접식 - 밸브재질 SA182-F316 - 사용압력(상한) 600LB - 디스크(DISK)재질 SA479-316(OR 316L) - 특수사항 바디제외 - 별칭 CAP ASS'Y - 사이즈 1-1/2IN 원자력안전범주 NUCLEAR SAFETY RELATED 품질등급 Q등급 제작사 서흥금속(주) - 부품번호 03(DISC) - 05(GASKET) - 06(COVER) - 07(BONNET BOLT) - 08(NUT) - 21(NAME PLATE) - 29(RIVET) - 45(COIL SPRING) - 표준기술사양서 9-145-P207C - 도면번호 G-K9W-06-36-10 - P207C-DG-A10-10 - 모델번호 640-B-CKA 제출서류목록 - 첨부기술규격서 적용 - 품질보증계획서(QAM) - 품질검사계획(QP) - 품질증빙/제출서류목록(QVDL) - 품질보증확인서(C of C) - 재료시험성적서(CMTR) - 재료시험보고서(MTR OR MILL SHEET) - 자료보고서(Code Data Report) - 비파괴검사보고서(NDE Records) - 외관 및 치수검사 성적서 - 검교정성적서(Calibration Records) | 서흥금속(주) | 640-B-CKA | 45(COIL SPRING)
2022 | 4 | 계획예방정비용 | 한울 | 3발전소 | 6 | 13 | 200370923 | 정비부분품(SPAR) | 국내 | Q | 체크밸브 | 체크밸브,용접식,SA182-F316,600LB,SA479-316(OR 3 | SET | 2 | 기계부 | 손광수 | 054-785-3495 | 품명 체크밸브 - 체크밸브타입 용접식 - 밸브재질 SA182-F316 - 사용압력(상한) 600LB - 디스크(DISK)재질 SA479-316(OR 316L) - 특수사항 바디제외 - 별칭 CAP ASS'Y - 사이즈 1-1/2IN 원자력안전범주 NUCLEAR SAFETY RELATED 품질등급 Q등급 제작사 서흥금속(주) - 부품번호 03(DISC) - 05(GASKET) - 06(COVER) - 07(BONNET BOLT) - 08(NUT) - 21(NAME PLATE) - 29(RIVET) - 45(COIL SPRING) - 표준기술사양서 9-145-P207C - 도면번호 G-K9W-06-36-10 - P207C-DG-A10-10 - 모델번호 640-B-CKA 제출서류목록 - 첨부기술규격서 적용 - 품질보증계획서(QAM) - 품질검사계획(QP) - 품질증빙/제출서류목록(QVDL) - 품질보증확인서(C of C) - 재료시험성적서(CMTR) - 재료시험보고서(MTR OR MILL SHEET) - 자료보고서(Code Data Report) - 비파괴검사보고서(NDE Records) - 외관 및 치수검사 성적서 - 검교정성적서(Calibration Records) | 서흥금속(주) | 640-B-CKA | 45(COIL SPRING)
2022 | 1 | 계획예방정비용 | 한울 | 3발전소 | 5 | 13 | 200370924 | 정비부분품(SPAR) | 국내 | Q | 체크밸브 | 체크밸브,용접식,2IN,SA105,600LB,SA479-410,BOLTI | SET | 1 | 기계부 | 김웅규 | 054-785-1615 | 품명 체크밸브 - 체크밸브타입 용접식 - 밸브사이즈 2IN - 밸브재질 SA105 - 사용압력(상한) 600LB - 디스크(DISK)재질 SA479-410 - 본넷타입 BOLTING - 밸브접속타입 SW - 유량조절장치 600-B-CKA - 특수사항 바디제외 - 별칭 CAP ASS'Y - 사이즈 2IN 원자력안전범주 NUCLEAR SAFETY RELATED 품질등급 Q등급 제작사 서흥금속(주) - 부품번호 C009CA200 - 표준기술사양서 9-145-P207C - 도면번호 P207C-DG-A04-04 - 모델번호 P207C-009 제출서류목록 - 첨부기술규격서 적용 - 품질검사계획(QP) - 품질증빙/제출서류목록(QVDL) - 품질보증확인서(C of C) - 재료시험성적서(CMTR) - 자료보고서(Code Data Report) - 비파괴검사보고서(NDE Records) - 최소 벽두께 측정보고서 - 성능(또는 기능)시험 기록 - 열처리기록(Heat Treatment) - 외관 및 치수검사 성적서 - 검교정성적서(Calibration Records) | 서흥금속(주) | P207C-009 | C009CA200
2020 | 1 | 경상예방정비용 | 한울 | 3발전소 |  |  | 200371046 | 정비부분품(SPAR) | 국내 | S | 볼베어링 | 볼베어링,깊은홈 환상형,STEEL,OIL BATH,870RPM,C OF | EA | 2 | 기계부 | 김웅규 | 054-785-1615 | 품명 볼베어링 - 베어링형태 깊은홈 환상형 - 베어링재질 STEEL - 윤활재 OIL BATH - 회전속도 870RPM - 품질보증서류 C OF C 품질등급 S등급 제작사 효성에바라(주) - PARENT EQUIP PROD LOT 9902650-1 - 도면번호 UC5-BAC-SEC1A - 모델번호 10X8 IFN-2 - 부품번호 056 | 효성에바라(주) | 10X8 IFN-2 | 56
2021 | 1 | 경상예방정비용 | 한울 | 3발전소 |  |  | 200371046 | 정비부분품(SPAR) | 국내 | S | 볼베어링 | 볼베어링,깊은홈 환상형,STEEL,OIL BATH,870RPM,C OF | EA | 2 | 기계부 | 김웅규 | 054-785-1615 | 품명 볼베어링 - 베어링형태 깊은홈 환상형 - 베어링재질 STEEL - 윤활재 OIL BATH - 회전속도 870RPM - 품질보증서류 C OF C 품질등급 S등급 제작사 효성에바라(주) - PARENT EQUIP PROD LOT 9902650-1 - 도면번호 UC5-BAC-SEC1A - 모델번호 10X8 IFN-2 - 부품번호 056 | 효성에바라(주) | 10X8 IFN-2 | 56
2022 | 1 | 경상예방정비용 | 한울 | 3발전소 |  |  | 200371046 | 정비부분품(SPAR) | 국내 | S | 볼베어링 | 볼베어링,깊은홈 환상형,STEEL,OIL BATH,870RPM,C OF | EA | 2 | 기계부 | 김웅규 | 054-785-1615 | 품명 볼베어링 - 베어링형태 깊은홈 환상형 - 베어링재질 STEEL - 윤활재 OIL BATH - 회전속도 870RPM - 품질보증서류 C OF C 품질등급 S등급 제작사 효성에바라(주) - PARENT EQUIP PROD LOT 9902650-1 - 도면번호 UC5-BAC-SEC1A - 모델번호 10X8 IFN-2 - 부품번호 056 | 효성에바라(주) | 10X8 IFN-2 | 56
2020 | 1 | 경상예방정비용 | 한울 | 3발전소 |  |  | 200371049 | 정비부분품(SPAR) | 국내 | S | 메커니컬실 | 메커니컬실,BORIC ACID WATER,HI STD 1994ED.,C | EA | 1 | 기계부 | 김웅규 | 054-785-1615 | 품명 메커니컬실 - 윤활재 BORIC ACID WATER - 적용기술기준 HI STD 1994ED. - 품질보증서류 C OF C 품질등급 S등급 제작사 효성에바라(주) - 모델번호 10X8 IFN-2 - 부품번호 111 - 도면번호 UC5-BAC-SEC1A - PARENT EQUIP PROD LOT 9902650-1 | 효성에바라(주) | 10X8 IFN-2 | 111
2021 | 1 | 경상예방정비용 | 한울 | 3발전소 |  |  | 200371049 | 정비부분품(SPAR) | 국내 | S | 메커니컬실 | 메커니컬실,BORIC ACID WATER,HI STD 1994ED.,C | EA | 1 | 기계부 | 김웅규 | 054-785-1615 | 품명 메커니컬실 - 윤활재 BORIC ACID WATER - 적용기술기준 HI STD 1994ED. - 품질보증서류 C OF C 품질등급 S등급 제작사 효성에바라(주) - 모델번호 10X8 IFN-2 - 부품번호 111 - 도면번호 UC5-BAC-SEC1A - PARENT EQUIP PROD LOT 9902650-1 | 효성에바라(주) | 10X8 IFN-2 | 111
2022 | 1 | 경상예방정비용 | 한울 | 3발전소 |  |  | 200371049 | 정비부분품(SPAR) | 국내 | S | 메커니컬실 | 메커니컬실,BORIC ACID WATER,HI STD 1994ED.,C | EA | 1 | 기계부 | 김웅규 | 054-785-1615 | 품명 메커니컬실 - 윤활재 BORIC ACID WATER - 적용기술기준 HI STD 1994ED. - 품질보증서류 C OF C 품질등급 S등급 제작사 효성에바라(주) - 모델번호 10X8 IFN-2 - 부품번호 111 - 도면번호 UC5-BAC-SEC1A - PARENT EQUIP PROD LOT 9902650-1 | 효성에바라(주) | 10X8 IFN-2 | 111
2020 | 1 | 경상예방정비용 | 한울 | 3발전소 |  |  | 200371050 | 정비부분품(SPAR) | 국내 | S | 오-링 | 오-링,EPDM,HI STD 1994ED.,C OF C,O-RING FO | EA | 1 | 기계부 | 김웅규 | 054-785-1615 | 품명 오-링 - 오-링재질 EPDM - 적용기술기준 HI STD 1994ED. - 품질보증서류 C OF C - 별칭 O-RING FOR SEAL COVER 품질등급 S등급 제작사 효성에바라(주) - 부품번호 115-1 - 모델번호 10X8 IFN-2 - 도면번호 UC5-BAC-SEC1A - PARENT EQUIP PROD LOT 9902650-1 | 효성에바라(주) | 10X8 IFN-2 | 115-1
2021 | 1 | 경상예방정비용 | 한울 | 3발전소 |  |  | 200371050 | 정비부분품(SPAR) | 국내 | S | 오-링 | 오-링,EPDM,HI STD 1994ED.,C OF C,O-RING FO | EA | 1 | 기계부 | 김웅규 | 054-785-1615 | 품명 오-링 - 오-링재질 EPDM - 적용기술기준 HI STD 1994ED. - 품질보증서류 C OF C - 별칭 O-RING FOR SEAL COVER 품질등급 S등급 제작사 효성에바라(주) - 부품번호 115-1 - 모델번호 10X8 IFN-2 - 도면번호 UC5-BAC-SEC1A - PARENT EQUIP PROD LOT 9902650-1 | 효성에바라(주) | 10X8 IFN-2 | 115-1
2022 | 1 | 경상예방정비용 | 한울 | 3발전소 |  |  | 200371050 | 정비부분품(SPAR) | 국내 | S | 오-링 | 오-링,EPDM,HI STD 1994ED.,C OF C,O-RING FO | EA | 1 | 기계부 | 김웅규 | 054-785-1615 | 품명 오-링 - 오-링재질 EPDM - 적용기술기준 HI STD 1994ED. - 품질보증서류 C OF C - 별칭 O-RING FOR SEAL COVER 품질등급 S등급 제작사 효성에바라(주) - 부품번호 115-1 - 모델번호 10X8 IFN-2 - 도면번호 UC5-BAC-SEC1A - PARENT EQUIP PROD LOT 9902650-1 | 효성에바라(주) | 10X8 IFN-2 | 115-1
2020 | 1 | 경상예방정비용 | 한울 | 3발전소 |  |  | 200371051 | 정비부분품(SPAR) | 국내 | S | 개스킷 | 개스킷,GRAPHITE,HI STD 1994ED.,CERTIFICATE | EA | 1 | 기계부 | 김웅규 | 054-785-1615 | 품명 개스킷 - 가스켓재질 GRAPHITE - 적용기술기준 HI STD 1994ED. - 품질보증서류 CERTIFICATE OF CONFORMANCE - 별칭 GASKET(FOR CASING) 품질등급 S등급 제작사 효성에바라(주) - PARENT EQUIP PROD LOT 9902650-1 - 도면번호 UC5-BAC-SEC1A - 부품번호 117-1 - 모델번호 10X8 IFN-2 | 효성에바라(주) | 10X8 IFN-2 | 117-1
2021 | 1 | 경상예방정비용 | 한울 | 3발전소 |  |  | 200371051 | 정비부분품(SPAR) | 국내 | S | 개스킷 | 개스킷,GRAPHITE,HI STD 1994ED.,CERTIFICATE | EA | 1 | 기계부 | 김웅규 | 054-785-1615 | 품명 개스킷 - 가스켓재질 GRAPHITE - 적용기술기준 HI STD 1994ED. - 품질보증서류 CERTIFICATE OF CONFORMANCE - 별칭 GASKET(FOR CASING) 품질등급 S등급 제작사 효성에바라(주) - PARENT EQUIP PROD LOT 9902650-1 - 도면번호 UC5-BAC-SEC1A - 부품번호 117-1 - 모델번호 10X8 IFN-2 | 효성에바라(주) | 10X8 IFN-2 | 117-1
2022 | 1 | 경상예방정비용 | 한울 | 3발전소 |  |  | 200371051 | 정비부분품(SPAR) | 국내 | S | 개스킷 | 개스킷,GRAPHITE,HI STD 1994ED.,CERTIFICATE | EA | 1 | 기계부 | 김웅규 | 054-785-1615 | 품명 개스킷 - 가스켓재질 GRAPHITE - 적용기술기준 HI STD 1994ED. - 품질보증서류 CERTIFICATE OF CONFORMANCE - 별칭 GASKET(FOR CASING) 품질등급 S등급 제작사 효성에바라(주) - PARENT EQUIP PROD LOT 9902650-1 - 도면번호 UC5-BAC-SEC1A - 부품번호 117-1 - 모델번호 10X8 IFN-2 | 효성에바라(주) | 10X8 IFN-2 | 117-1
2020 | 1 | 경상예방정비용 | 한울 | 3발전소 |  |  | 200371052 | 정비부분품(SPAR) | 국내 | S | 개스킷 | 개스킷,GRAPHITE,HI STD 1994ED.,CERTIFICATE | EA | 1 | 기계부 | 김웅규 | 054-785-1615 | 품명 개스킷 - 가스켓재질 GRAPHITE - 적용기술기준 HI STD 1994ED. - 품질보증서류 CERTIFICATE OF CONFORMANCE - 별칭 GASKET(FOR SLEEVE) 품질등급 S등급 제작사 효성에바라(주) - PARENT EQUIP PROD LOT 9902650-1 - 도면번호 UC5-BAC-SEC1A - 부품번호 117-6 - 모델번호 10X8 IFN-2 | 효성에바라(주) | 10X8 IFN-2 | 117-6
2021 | 1 | 경상예방정비용 | 한울 | 3발전소 |  |  | 200371052 | 정비부분품(SPAR) | 국내 | S | 개스킷 | 개스킷,GRAPHITE,HI STD 1994ED.,CERTIFICATE | EA | 1 | 기계부 | 김웅규 | 054-785-1615 | 품명 개스킷 - 가스켓재질 GRAPHITE - 적용기술기준 HI STD 1994ED. - 품질보증서류 CERTIFICATE OF CONFORMANCE - 별칭 GASKET(FOR SLEEVE) 품질등급 S등급 제작사 효성에바라(주) - PARENT EQUIP PROD LOT 9902650-1 - 도면번호 UC5-BAC-SEC1A - 부품번호 117-6 - 모델번호 10X8 IFN-2 | 효성에바라(주) | 10X8 IFN-2 | 117-6
2022 | 1 | 경상예방정비용 | 한울 | 3발전소 |  |  | 200371052 | 정비부분품(SPAR) | 국내 | S | 개스킷 | 개스킷,GRAPHITE,HI STD 1994ED.,CERTIFICATE | EA | 1 | 기계부 | 김웅규 | 054-785-1615 | 품명 개스킷 - 가스켓재질 GRAPHITE - 적용기술기준 HI STD 1994ED. - 품질보증서류 CERTIFICATE OF CONFORMANCE - 별칭 GASKET(FOR SLEEVE) 품질등급 S등급 제작사 효성에바라(주) - PARENT EQUIP PROD LOT 9902650-1 - 도면번호 UC5-BAC-SEC1A - 부품번호 117-6 - 모델번호 10X8 IFN-2 | 효성에바라(주) | 10X8 IFN-2 | 117-6
2020 | 1 | 경상예방정비용 | 한울 | 3발전소 |  |  | 200371053 | 정비부분품(SPAR) | 국내 | S | 개스킷 | 개스킷,OIL SHEET,HI STD 1994ED.,CERTIFICAT | EA | 1 | 기계부 | 김웅규 | 054-785-1615 | 품명 개스킷 - 가스켓재질 OIL SHEET - 적용기술기준 HI STD 1994ED. - 품질보증서류 CERTIFICATE OF CONFORMANCE - 별칭 GASKET(FOR BRG. COVER) 품질등급 S등급 제작사 효성에바라(주) - PARENT EQUIP PROD LOT 9902650-1 - 도면번호 UC5-BAC-SEC1A - 부품번호 117-7 - 모델번호 10X8 IFN-2 | 효성에바라(주) | 10X8 IFN-2 | 117-7
2021 | 1 | 경상예방정비용 | 한울 | 3발전소 |  |  | 200371053 | 정비부분품(SPAR) | 국내 | S | 개스킷 | 개스킷,OIL SHEET,HI STD 1994ED.,CERTIFICAT | EA | 1 | 기계부 | 김웅규 | 054-785-1615 | 품명 개스킷 - 가스켓재질 OIL SHEET - 적용기술기준 HI STD 1994ED. - 품질보증서류 CERTIFICATE OF CONFORMANCE - 별칭 GASKET(FOR BRG. COVER) 품질등급 S등급 제작사 효성에바라(주) - PARENT EQUIP PROD LOT 9902650-1 - 도면번호 UC5-BAC-SEC1A - 부품번호 117-7 - 모델번호 10X8 IFN-2 | 효성에바라(주) | 10X8 IFN-2 | 117-7
2022 | 1 | 경상예방정비용 | 한울 | 3발전소 |  |  | 200371053 | 정비부분품(SPAR) | 국내 | S | 개스킷 | 개스킷,OIL SHEET,HI STD 1994ED.,CERTIFICAT | EA | 1 | 기계부 | 김웅규 | 054-785-1615 | 품명 개스킷 - 가스켓재질 OIL SHEET - 적용기술기준 HI STD 1994ED. - 품질보증서류 CERTIFICATE OF CONFORMANCE - 별칭 GASKET(FOR BRG. COVER) 품질등급 S등급 제작사 효성에바라(주) - PARENT EQUIP PROD LOT 9902650-1 - 도면번호 UC5-BAC-SEC1A - 부품번호 117-7 - 모델번호 10X8 IFN-2 | 효성에바라(주) | 10X8 IFN-2 | 117-7
2020 | 1 | 경상예방정비용 | 한울 | 3발전소 |  |  | 200371054 | 정비부분품(SPAR) | 국내 | S | 개스킷 | 개스킷,OIL SHEET,HI STD 1994ED.,CERTIFICAT | EA | 1 | 기계부 | 김웅규 | 054-785-1615 | 품명 개스킷 - 가스켓재질 OIL SHEET - 적용기술기준 HI STD 1994ED. - 품질보증서류 CERTIFICATE OF CONFORMANCE - 별칭 GASKET(FOR BRG. COVER-E) 품질등급 S등급 제작사 효성에바라(주) - PARENT EQUIP PROD LOT 9902650-1 - 도면번호 UC5-BAC-SEC1A - 부품번호 117-8 - 모델번호 10X8 IFN-2 | 효성에바라(주) | 10X8 IFN-2 | 117-8
2021 | 1 | 경상예방정비용 | 한울 | 3발전소 |  |  | 200371054 | 정비부분품(SPAR) | 국내 | S | 개스킷 | 개스킷,OIL SHEET,HI STD 1994ED.,CERTIFICAT | EA | 1 | 기계부 | 김웅규 | 054-785-1615 | 품명 개스킷 - 가스켓재질 OIL SHEET - 적용기술기준 HI STD 1994ED. - 품질보증서류 CERTIFICATE OF CONFORMANCE - 별칭 GASKET(FOR BRG. COVER-E) 품질등급 S등급 제작사 효성에바라(주) - PARENT EQUIP PROD LOT 9902650-1 - 도면번호 UC5-BAC-SEC1A - 부품번호 117-8 - 모델번호 10X8 IFN-2 | 효성에바라(주) | 10X8 IFN-2 | 117-8
2022 | 1 | 경상예방정비용 | 한울 | 3발전소 |  |  | 200371054 | 정비부분품(SPAR) | 국내 | S | 개스킷 | 개스킷,OIL SHEET,HI STD 1994ED.,CERTIFICAT | EA | 1 | 기계부 | 김웅규 | 054-785-1615 | 품명 개스킷 - 가스켓재질 OIL SHEET - 적용기술기준 HI STD 1994ED. - 품질보증서류 CERTIFICATE OF CONFORMANCE - 별칭 GASKET(FOR BRG. COVER-E) 품질등급 S등급 제작사 효성에바라(주) - PARENT EQUIP PROD LOT 9902650-1 - 도면번호 UC5-BAC-SEC1A - 부품번호 117-8 - 모델번호 10X8 IFN-2 | 효성에바라(주) | 10X8 IFN-2 | 117-8
2020 | 1 | 경상예방정비용 | 한울 | 3발전소 |  |  | 200371063 | 정비부분품(SPAR) | 국내 | S | 볼베어링 | 볼베어링,깊은홈 환상형,STEEL,OIL BATH,3450RPM,C O | EA | 2 | 기계부 | 김웅규 | 054-785-1615 | 품명 볼베어링 - 베어링형태 깊은홈 환상형 - 베어링재질 STEEL - 윤활재 OIL BATH - 회전속도 3450RPM - 품질보증서류 C OF C 품질등급 S등급 제작사 효성에바라(주) - PARENT EQUIP PROD LOT 9902650-2 - 도면번호 UC5-BAC-SEC2A - 모델번호 1-1/2X1 IFN-1/2 - 부품번호 056 | 효성에바라(주) | 1-1/2X1 IFN-1/2 | 56
2021 | 1 | 경상예방정비용 | 한울 | 3발전소 |  |  | 200371063 | 정비부분품(SPAR) | 국내 | S | 볼베어링 | 볼베어링,깊은홈 환상형,STEEL,OIL BATH,3450RPM,C O | EA | 2 | 기계부 | 김웅규 | 054-785-1615 | 품명 볼베어링 - 베어링형태 깊은홈 환상형 - 베어링재질 STEEL - 윤활재 OIL BATH - 회전속도 3450RPM - 품질보증서류 C OF C 품질등급 S등급 제작사 효성에바라(주) - PARENT EQUIP PROD LOT 9902650-2 - 도면번호 UC5-BAC-SEC2A - 모델번호 1-1/2X1 IFN-1/2 - 부품번호 056 | 효성에바라(주) | 1-1/2X1 IFN-1/2 | 56
2022 | 1 | 경상예방정비용 | 한울 | 3발전소 |  |  | 200371063 | 정비부분품(SPAR) | 국내 | S | 볼베어링 | 볼베어링,깊은홈 환상형,STEEL,OIL BATH,3450RPM,C O | EA | 2 | 기계부 | 김웅규 | 054-785-1615 | 품명 볼베어링 - 베어링형태 깊은홈 환상형 - 베어링재질 STEEL - 윤활재 OIL BATH - 회전속도 3450RPM - 품질보증서류 C OF C 품질등급 S등급 제작사 효성에바라(주) - PARENT EQUIP PROD LOT 9902650-2 - 도면번호 UC5-BAC-SEC2A - 모델번호 1-1/2X1 IFN-1/2 - 부품번호 056 | 효성에바라(주) | 1-1/2X1 IFN-1/2 | 56
2020 | 1 | 경상예방정비용 | 한울 | 3발전소 |  |  | 200371069 | 정비부분품(SPAR) | 국내 | S | 메커니컬실 | 메커니컬실,BORIC ACID WATER,HI STD 1994ED.,C | SET | 1 | 기계부 | 김웅규 | 054-785-1615 | 품명 메커니컬실 - 윤활재 BORIC ACID WATER - 적용기술기준 HI STD 1994ED. - 품질보증서류 C OF C 품질등급 S등급 제작사 효성에바라(주) - 모델번호 1-1/2X1 IFN-1/2 - 부품번호 111 - 도면번호 UC5-BAC-SEC2A - PARENT EQUIP PROD LOT 9902650-2 | 효성에바라(주) | 1-1/2X1 IFN-1/2 | 111
2021 | 1 | 경상예방정비용 | 한울 | 3발전소 |  |  | 200371069 | 정비부분품(SPAR) | 국내 | S | 메커니컬실 | 메커니컬실,BORIC ACID WATER,HI STD 1994ED.,C | SET | 1 | 기계부 | 김웅규 | 054-785-1615 | 품명 메커니컬실 - 윤활재 BORIC ACID WATER - 적용기술기준 HI STD 1994ED. - 품질보증서류 C OF C 품질등급 S등급 제작사 효성에바라(주) - 모델번호 1-1/2X1 IFN-1/2 - 부품번호 111 - 도면번호 UC5-BAC-SEC2A - PARENT EQUIP PROD LOT 9902650-2 | 효성에바라(주) | 1-1/2X1 IFN-1/2 | 111
2022 | 1 | 경상예방정비용 | 한울 | 3발전소 |  |  | 200371069 | 정비부분품(SPAR) | 국내 | S | 메커니컬실 | 메커니컬실,BORIC ACID WATER,HI STD 1994ED.,C | SET | 1 | 기계부 | 김웅규 | 054-785-1615 | 품명 메커니컬실 - 윤활재 BORIC ACID WATER - 적용기술기준 HI STD 1994ED. - 품질보증서류 C OF C 품질등급 S등급 제작사 효성에바라(주) - 모델번호 1-1/2X1 IFN-1/2 - 부품번호 111 - 도면번호 UC5-BAC-SEC2A - PARENT EQUIP PROD LOT 9902650-2 | 효성에바라(주) | 1-1/2X1 IFN-1/2 | 111
2020 | 1 | 경상예방정비용 | 한울 | 3발전소 |  |  | 200371070 | 정비부분품(SPAR) | 국내 | S | 오-링 | 오-링,EPDM,HI STD 1994ED.,C OF C,O-RING FO | EA | 1 | 기계부 | 김웅규 | 054-785-1615 | 품명 오-링 - 오-링재질 EPDM - 적용기술기준 HI STD 1994ED. - 품질보증서류 C OF C - 별칭 O-RING FOR SEAL COVER 품질등급 S등급 제작사 효성에바라(주) - 부품번호 115-1 - 모델번호 1-1/2X1 IFN-1/2 - 도면번호 UC5-BAC-SEC2A - PARENT EQUIP PROD LOT 9902650-2 | 효성에바라(주) | 1-1/2X1 IFN-1/2 | 115-1
2021 | 1 | 경상예방정비용 | 한울 | 3발전소 |  |  | 200371070 | 정비부분품(SPAR) | 국내 | S | 오-링 | 오-링,EPDM,HI STD 1994ED.,C OF C,O-RING FO | EA | 1 | 기계부 | 김웅규 | 054-785-1615 | 품명 오-링 - 오-링재질 EPDM - 적용기술기준 HI STD 1994ED. - 품질보증서류 C OF C - 별칭 O-RING FOR SEAL COVER 품질등급 S등급 제작사 효성에바라(주) - 부품번호 115-1 - 모델번호 1-1/2X1 IFN-1/2 - 도면번호 UC5-BAC-SEC2A - PARENT EQUIP PROD LOT 9902650-2 | 효성에바라(주) | 1-1/2X1 IFN-1/2 | 115-1
2022 | 1 | 경상예방정비용 | 한울 | 3발전소 |  |  | 200371070 | 정비부분품(SPAR) | 국내 | S | 오-링 | 오-링,EPDM,HI STD 1994ED.,C OF C,O-RING FO | EA | 1 | 기계부 | 김웅규 | 054-785-1615 | 품명 오-링 - 오-링재질 EPDM - 적용기술기준 HI STD 1994ED. - 품질보증서류 C OF C - 별칭 O-RING FOR SEAL COVER 품질등급 S등급 제작사 효성에바라(주) - 부품번호 115-1 - 모델번호 1-1/2X1 IFN-1/2 - 도면번호 UC5-BAC-SEC2A - PARENT EQUIP PROD LOT 9902650-2 | 효성에바라(주) | 1-1/2X1 IFN-1/2 | 115-1
2020 | 1 | 경상예방정비용 | 한울 | 3발전소 |  |  | 200371071 | 정비부분품(SPAR) | 국내 | S | 개스킷 | 개스킷,GRAPHITE,HI STD 1994ED.,CERTIFICATE | EA | 1 | 기계부 | 김웅규 | 054-785-1615 | 품명 개스킷 - 가스켓재질 GRAPHITE - 특수사항 HI STD 1994ED. - 품질보증서류 CERTIFICATE OF CONFORMANCE - 별칭 GASKET(FOR CASING) 품질등급 S등급 제작사 효성에바라(주) - PARENT EQUIP PROD LOT 9902650-2 - 도면번호 UC5-BAC-SEC2A - 부품번호 117-1 - 모델번호 1-1/2X1 IFN-1/2 | 효성에바라(주) | 1-1/2X1 IFN-1/2 | 117-1
2021 | 1 | 경상예방정비용 | 한울 | 3발전소 |  |  | 200371071 | 정비부분품(SPAR) | 국내 | S | 개스킷 | 개스킷,GRAPHITE,HI STD 1994ED.,CERTIFICATE | EA | 1 | 기계부 | 김웅규 | 054-785-1615 | 품명 개스킷 - 가스켓재질 GRAPHITE - 특수사항 HI STD 1994ED. - 품질보증서류 CERTIFICATE OF CONFORMANCE - 별칭 GASKET(FOR CASING) 품질등급 S등급 제작사 효성에바라(주) - PARENT EQUIP PROD LOT 9902650-2 - 도면번호 UC5-BAC-SEC2A - 부품번호 117-1 - 모델번호 1-1/2X1 IFN-1/2 | 효성에바라(주) | 1-1/2X1 IFN-1/2 | 117-1
2022 | 1 | 경상예방정비용 | 한울 | 3발전소 |  |  | 200371071 | 정비부분품(SPAR) | 국내 | S | 개스킷 | 개스킷,GRAPHITE,HI STD 1994ED.,CERTIFICATE | EA | 1 | 기계부 | 김웅규 | 054-785-1615 | 품명 개스킷 - 가스켓재질 GRAPHITE - 특수사항 HI STD 1994ED. - 품질보증서류 CERTIFICATE OF CONFORMANCE - 별칭 GASKET(FOR CASING) 품질등급 S등급 제작사 효성에바라(주) - PARENT EQUIP PROD LOT 9902650-2 - 도면번호 UC5-BAC-SEC2A - 부품번호 117-1 - 모델번호 1-1/2X1 IFN-1/2 | 효성에바라(주) | 1-1/2X1 IFN-1/2 | 117-1
2020 | 1 | 경상예방정비용 | 한울 | 3발전소 |  |  | 200371072 | 정비부분품(SPAR) | 국내 | S | 개스킷 | 개스킷,OIL SHEET,HI STD 1994ED.,CERTIFICAT | EA | 1 | 기계부 | 김웅규 | 054-785-1615 | 품명 개스킷 - 가스켓재질 OIL SHEET - 적용기술기준 HI STD 1994ED. - 품질보증서류 CERTIFICATE OF CONFORMANCE - 별칭 GASKET(FOR BRG. COVER) 품질등급 S등급 제작사 효성에바라(주) - PARENT EQUIP PROD LOT 9902650-2 - 도면번호 UC5-BAC-SEC2A - 부품번호 117-7 - 모델번호 1-1/2X1 IFN-1/2 | 효성에바라(주) | 1-1/2X1 IFN-1/2 | 117-7
2021 | 1 | 경상예방정비용 | 한울 | 3발전소 |  |  | 200371072 | 정비부분품(SPAR) | 국내 | S | 개스킷 | 개스킷,OIL SHEET,HI STD 1994ED.,CERTIFICAT | EA | 1 | 기계부 | 김웅규 | 054-785-1615 | 품명 개스킷 - 가스켓재질 OIL SHEET - 적용기술기준 HI STD 1994ED. - 품질보증서류 CERTIFICATE OF CONFORMANCE - 별칭 GASKET(FOR BRG. COVER) 품질등급 S등급 제작사 효성에바라(주) - PARENT EQUIP PROD LOT 9902650-2 - 도면번호 UC5-BAC-SEC2A - 부품번호 117-7 - 모델번호 1-1/2X1 IFN-1/2 | 효성에바라(주) | 1-1/2X1 IFN-1/2 | 117-7
2022 | 1 | 경상예방정비용 | 한울 | 3발전소 |  |  | 200371072 | 정비부분품(SPAR) | 국내 | S | 개스킷 | 개스킷,OIL SHEET,HI STD 1994ED.,CERTIFICAT | EA | 1 | 기계부 | 김웅규 | 054-785-1615 | 품명 개스킷 - 가스켓재질 OIL SHEET - 적용기술기준 HI STD 1994ED. - 품질보증서류 CERTIFICATE OF CONFORMANCE - 별칭 GASKET(FOR BRG. COVER) 품질등급 S등급 제작사 효성에바라(주) - PARENT EQUIP PROD LOT 9902650-2 - 도면번호 UC5-BAC-SEC2A - 부품번호 117-7 - 모델번호 1-1/2X1 IFN-1/2 | 효성에바라(주) | 1-1/2X1 IFN-1/2 | 117-7
2020 | 1 | 경상예방정비용 | 한울 | 3발전소 |  |  | 200371073 | 정비부분품(SPAR) | 국내 | S | 개스킷 | 개스킷,OIL SHEET,HI STD 1994ED.,CERTIFICAT | EA | 1 | 기계부 | 김웅규 | 054-785-1615 | 품명 개스킷 - 가스켓재질 OIL SHEET - 적용기술기준 HI STD 1994ED. - 품질보증서류 CERTIFICATE OF CONFORMANCE - 별칭 GASKET(FOR BRG. COVER-E) 품질등급 S등급 제작사 효성에바라(주) - PARENT EQUIP PROD LOT 9902650-2 - 도면번호 UC5-BAC-SEC2A - 부품번호 117-8 - 모델번호 1-1/2X1 IFN-1/2 | 효성에바라(주) | 1-1/2X1 IFN-1/2 | 117-8
2021 | 1 | 경상예방정비용 | 한울 | 3발전소 |  |  | 200371073 | 정비부분품(SPAR) | 국내 | S | 개스킷 | 개스킷,OIL SHEET,HI STD 1994ED.,CERTIFICAT | EA | 1 | 기계부 | 김웅규 | 054-785-1615 | 품명 개스킷 - 가스켓재질 OIL SHEET - 적용기술기준 HI STD 1994ED. - 품질보증서류 CERTIFICATE OF CONFORMANCE - 별칭 GASKET(FOR BRG. COVER-E) 품질등급 S등급 제작사 효성에바라(주) - PARENT EQUIP PROD LOT 9902650-2 - 도면번호 UC5-BAC-SEC2A - 부품번호 117-8 - 모델번호 1-1/2X1 IFN-1/2 | 효성에바라(주) | 1-1/2X1 IFN-1/2 | 117-8
2022 | 1 | 경상예방정비용 | 한울 | 3발전소 |  |  | 200371073 | 정비부분품(SPAR) | 국내 | S | 개스킷 | 개스킷,OIL SHEET,HI STD 1994ED.,CERTIFICAT | EA | 1 | 기계부 | 김웅규 | 054-785-1615 | 품명 개스킷 - 가스켓재질 OIL SHEET - 적용기술기준 HI STD 1994ED. - 품질보증서류 CERTIFICATE OF CONFORMANCE - 별칭 GASKET(FOR BRG. COVER-E) 품질등급 S등급 제작사 효성에바라(주) - PARENT EQUIP PROD LOT 9902650-2 - 도면번호 UC5-BAC-SEC2A - 부품번호 117-8 - 모델번호 1-1/2X1 IFN-1/2 | 효성에바라(주) | 1-1/2X1 IFN-1/2 | 117-8
2020 | 1 | 경상예방정비용 | 한울 | 3발전소 |  |  | 200371080 | 정비부분품(SPAR) | 국내 | S | 개스킷 | 개스킷,GRAPHITE,HI STD 1994ED.,CERTIFICATE | EA | 1 | 기계부 | 김웅규 | 054-785-1615 | 품명 개스킷 - 가스켓재질 GRAPHITE - 적용기술기준 HI STD 1994ED. - 품질보증서류 CERTIFICATE OF CONFORMANCE - 별칭 GASKET(FOR SLEEVE) 품질등급 S등급 제작사 효성에바라(주) - PARENT EQUIP PROD LOT 9902650-2 - 도면번호 UC5-BAC-SEC2A - 부품번호 117-6 - 모델번호 1-1/2X1 IFN-1/2 | 효성에바라(주) | 1-1/2X1 IFN-1/2 | 117-6
2021 | 1 | 경상예방정비용 | 한울 | 3발전소 |  |  | 200371080 | 정비부분품(SPAR) | 국내 | S | 개스킷 | 개스킷,GRAPHITE,HI STD 1994ED.,CERTIFICATE | EA | 1 | 기계부 | 김웅규 | 054-785-1615 | 품명 개스킷 - 가스켓재질 GRAPHITE - 적용기술기준 HI STD 1994ED. - 품질보증서류 CERTIFICATE OF CONFORMANCE - 별칭 GASKET(FOR SLEEVE) 품질등급 S등급 제작사 효성에바라(주) - PARENT EQUIP PROD LOT 9902650-2 - 도면번호 UC5-BAC-SEC2A - 부품번호 117-6 - 모델번호 1-1/2X1 IFN-1/2 | 효성에바라(주) | 1-1/2X1 IFN-1/2 | 117-6
2022 | 1 | 경상예방정비용 | 한울 | 3발전소 |  |  | 200371080 | 정비부분품(SPAR) | 국내 | S | 개스킷 | 개스킷,GRAPHITE,HI STD 1994ED.,CERTIFICATE | EA | 1 | 기계부 | 김웅규 | 054-785-1615 | 품명 개스킷 - 가스켓재질 GRAPHITE - 적용기술기준 HI STD 1994ED. - 품질보증서류 CERTIFICATE OF CONFORMANCE - 별칭 GASKET(FOR SLEEVE) 품질등급 S등급 제작사 효성에바라(주) - PARENT EQUIP PROD LOT 9902650-2 - 도면번호 UC5-BAC-SEC2A - 부품번호 117-6 - 모델번호 1-1/2X1 IFN-1/2 | 효성에바라(주) | 1-1/2X1 IFN-1/2 | 117-6
2020 | 1 | 계획예방정비용 | 한울 | 2발전소 | 3 | 16 | 200371114 | 정비부분품(SPAR) | 국외 | Q | 신호 변환기 | CONVERTER,SIGNAL,24VDC,4~20㎃,4~20㎃,PLUG- | EA | 16 | 전기부 | 정해욱 | 054-785-2681 | 품명 신호 변환기 - 정격전압 24Vdc - 입력신호타입 4~20㎃ - 출력전류 4~20mA - 설치방법 PLUG-IN - 별칭 ISOLATOR - 전기 데이터 4/24MADC 1600 OHM 원자력안전범주 NON NUCLEAR SAFETY RELATED 품질등급 Q등급 제작사 AGM ELECTRONICS INC. - 제작사 유형(MFR CATEGORY) ORIGINAL EQUIP. MANUFACTURER - 부품번호 SERIAL NO. : 416-625 - PARENT EQUIP PROD LOT 6341 1 - 모델번호 TA-4000-13 제출서류목록 - 첨부기술규격서 적용 | AGM ELECTRONICS INC. | TA-4000-13 | SERIAL NO. : 416-625
2020 | 1 | 경상예방정비용 | 한울 | 3발전소 |  |  | 200371129 | 정비부분품(SPAR) | 국내 | S | 개스킷 | 개스킷,GRAPHITE,CERTIFICATE OF CONFORMANCE, | EA | 1 | 기계부 | 김웅규 | 054-785-1615 | 품명 개스킷 - 가스켓재질 GRAPHITE - 품질보증서류 CERTIFICATE OF CONFORMANCE - 별칭 GASKET(FOR CASING) 품질등급 S등급 제작사 효성에바라(주) - PARENT EQUIP PROD LOT 9902650-3 - 도면번호 UC5-BAC-SEC3A - 부품번호 117-1 - 모델번호 1-1/2X1 IFN-1 1/3 | 효성에바라(주) | 1-1/2X1 IFN-1 1/3 | 117-1
2021 | 1 | 경상예방정비용 | 한울 | 3발전소 |  |  | 200371129 | 정비부분품(SPAR) | 국내 | S | 개스킷 | 개스킷,GRAPHITE,CERTIFICATE OF CONFORMANCE, | EA | 1 | 기계부 | 김웅규 | 054-785-1615 | 품명 개스킷 - 가스켓재질 GRAPHITE - 품질보증서류 CERTIFICATE OF CONFORMANCE - 별칭 GASKET(FOR CASING) 품질등급 S등급 제작사 효성에바라(주) - PARENT EQUIP PROD LOT 9902650-3 - 도면번호 UC5-BAC-SEC3A - 부품번호 117-1 - 모델번호 1-1/2X1 IFN-1 1/3 | 효성에바라(주) | 1-1/2X1 IFN-1 1/3 | 117-1
2022 | 1 | 경상예방정비용 | 한울 | 3발전소 |  |  | 200371129 | 정비부분품(SPAR) | 국내 | S | 개스킷 | 개스킷,GRAPHITE,CERTIFICATE OF CONFORMANCE, | EA | 1 | 기계부 | 김웅규 | 054-785-1615 | 품명 개스킷 - 가스켓재질 GRAPHITE - 품질보증서류 CERTIFICATE OF CONFORMANCE - 별칭 GASKET(FOR CASING) 품질등급 S등급 제작사 효성에바라(주) - PARENT EQUIP PROD LOT 9902650-3 - 도면번호 UC5-BAC-SEC3A - 부품번호 117-1 - 모델번호 1-1/2X1 IFN-1 1/3 | 효성에바라(주) | 1-1/2X1 IFN-1 1/3 | 117-1
2020 | 1 | 경상예방정비용 | 한울 | 3발전소 |  |  | 200371133 | 정비부분품(SPAR) | 국내 | S | 개스킷 | 개스킷,GRAPHITE,HI STD 1994ED.,CERTIFICATE | EA | 1 | 기계부 | 김웅규 | 054-785-1615 | 품명 개스킷 - 가스켓재질 GRAPHITE - 적용기술기준 HI STD 1994ED. - 품질보증서류 CERTIFICATE OF CONFORMANCE - 별칭 GASKET(FOR SLEEVE) 품질등급 S등급 제작사 효성에바라(주) - PARENT EQUIP PROD LOT 9902650-3 - 도면번호 UC5-BAC-SEC3A - 부품번호 117-6 - 모델번호 1-1/2X1 IFN-1 1/3 | 효성에바라(주) | 1-1/2X1 IFN-1 1/3 | 117-6
2021 | 1 | 경상예방정비용 | 한울 | 3발전소 |  |  | 200371133 | 정비부분품(SPAR) | 국내 | S | 개스킷 | 개스킷,GRAPHITE,HI STD 1994ED.,CERTIFICATE | EA | 1 | 기계부 | 김웅규 | 054-785-1615 | 품명 개스킷 - 가스켓재질 GRAPHITE - 적용기술기준 HI STD 1994ED. - 품질보증서류 CERTIFICATE OF CONFORMANCE - 별칭 GASKET(FOR SLEEVE) 품질등급 S등급 제작사 효성에바라(주) - PARENT EQUIP PROD LOT 9902650-3 - 도면번호 UC5-BAC-SEC3A - 부품번호 117-6 - 모델번호 1-1/2X1 IFN-1 1/3 | 효성에바라(주) | 1-1/2X1 IFN-1 1/3 | 117-6
2022 | 1 | 경상예방정비용 | 한울 | 3발전소 |  |  | 200371133 | 정비부분품(SPAR) | 국내 | S | 개스킷 | 개스킷,GRAPHITE,HI STD 1994ED.,CERTIFICATE | EA | 1 | 기계부 | 김웅규 | 054-785-1615 | 품명 개스킷 - 가스켓재질 GRAPHITE - 적용기술기준 HI STD 1994ED. - 품질보증서류 CERTIFICATE OF CONFORMANCE - 별칭 GASKET(FOR SLEEVE) 품질등급 S등급 제작사 효성에바라(주) - PARENT EQUIP PROD LOT 9902650-3 - 도면번호 UC5-BAC-SEC3A - 부품번호 117-6 - 모델번호 1-1/2X1 IFN-1 1/3 | 효성에바라(주) | 1-1/2X1 IFN-1 1/3 | 117-6
2020 | 1 | 경상예방정비용 | 한울 | 3발전소 |  |  | 200371135 | 정비부분품(SPAR) | 국내 | S | 개스킷 | 개스킷,OIL SHEET,HI STD 1994ED.,CERTIFICAT | EA | 1 | 기계부 | 김웅규 | 054-785-1615 | 품명 개스킷 - 가스켓재질 OIL SHEET - 적용기술기준 HI STD 1994ED. - 품질보증서류 CERTIFICATE OF CONFORMANCE - 별칭 GASKET(FOR BRG. COVER) 품질등급 S등급 제작사 효성에바라(주) - PARENT EQUIP PROD LOT 9902650-3 - 도면번호 UC5-BAC-SEC3A - 부품번호 117-7 - 모델번호 1-1/2X1 IFN-1 1/3 | 효성에바라(주) | 1-1/2X1 IFN-1 1/3 | 117-7
2021 | 1 | 경상예방정비용 | 한울 | 3발전소 |  |  | 200371135 | 정비부분품(SPAR) | 국내 | S | 개스킷 | 개스킷,OIL SHEET,HI STD 1994ED.,CERTIFICAT | EA | 1 | 기계부 | 김웅규 | 054-785-1615 | 품명 개스킷 - 가스켓재질 OIL SHEET - 적용기술기준 HI STD 1994ED. - 품질보증서류 CERTIFICATE OF CONFORMANCE - 별칭 GASKET(FOR BRG. COVER) 품질등급 S등급 제작사 효성에바라(주) - PARENT EQUIP PROD LOT 9902650-3 - 도면번호 UC5-BAC-SEC3A - 부품번호 117-7 - 모델번호 1-1/2X1 IFN-1 1/3 | 효성에바라(주) | 1-1/2X1 IFN-1 1/3 | 117-7
2022 | 1 | 경상예방정비용 | 한울 | 3발전소 |  |  | 200371135 | 정비부분품(SPAR) | 국내 | S | 개스킷 | 개스킷,OIL SHEET,HI STD 1994ED.,CERTIFICAT | EA | 1 | 기계부 | 김웅규 | 054-785-1615 | 품명 개스킷 - 가스켓재질 OIL SHEET - 적용기술기준 HI STD 1994ED. - 품질보증서류 CERTIFICATE OF CONFORMANCE - 별칭 GASKET(FOR BRG. COVER) 품질등급 S등급 제작사 효성에바라(주) - PARENT EQUIP PROD LOT 9902650-3 - 도면번호 UC5-BAC-SEC3A - 부품번호 117-7 - 모델번호 1-1/2X1 IFN-1 1/3 | 효성에바라(주) | 1-1/2X1 IFN-1 1/3 | 117-7
2020 | 1 | 경상예방정비용 | 한울 | 3발전소 |  |  | 200371137 | 정비부분품(SPAR) | 국내 | S | 개스킷 | 개스킷,OIL SHEET,HI STD 1994ED.,CERTIFICAT | EA | 1 | 기계부 | 김웅규 | 054-785-1615 | 품명 개스킷 - 가스켓재질 OIL SHEET - 적용기술기준 HI STD 1994ED. - 품질보증서류 CERTIFICATE OF CONFORMANCE - 별칭 GASKET(FOR BRG. COVER-E) 품질등급 S등급 제작사 효성에바라(주) - PARENT EQUIP PROD LOT 9902650-3 - 도면번호 UC5-BAC-SEC3A - 부품번호 117-8 - 모델번호 1-1/2X1 IFN-1 1/3 | 효성에바라(주) | 1-1/2X1 IFN-1 1/3 | 117-8
2021 | 1 | 경상예방정비용 | 한울 | 3발전소 |  |  | 200371137 | 정비부분품(SPAR) | 국내 | S | 개스킷 | 개스킷,OIL SHEET,HI STD 1994ED.,CERTIFICAT | EA | 1 | 기계부 | 김웅규 | 054-785-1615 | 품명 개스킷 - 가스켓재질 OIL SHEET - 적용기술기준 HI STD 1994ED. - 품질보증서류 CERTIFICATE OF CONFORMANCE - 별칭 GASKET(FOR BRG. COVER-E) 품질등급 S등급 제작사 효성에바라(주) - PARENT EQUIP PROD LOT 9902650-3 - 도면번호 UC5-BAC-SEC3A - 부품번호 117-8 - 모델번호 1-1/2X1 IFN-1 1/3 | 효성에바라(주) | 1-1/2X1 IFN-1 1/3 | 117-8
2022 | 1 | 경상예방정비용 | 한울 | 3발전소 |  |  | 200371137 | 정비부분품(SPAR) | 국내 | S | 개스킷 | 개스킷,OIL SHEET,HI STD 1994ED.,CERTIFICAT | EA | 1 | 기계부 | 김웅규 | 054-785-1615 | 품명 개스킷 - 가스켓재질 OIL SHEET - 적용기술기준 HI STD 1994ED. - 품질보증서류 CERTIFICATE OF CONFORMANCE - 별칭 GASKET(FOR BRG. COVER-E) 품질등급 S등급 제작사 효성에바라(주) - PARENT EQUIP PROD LOT 9902650-3 - 도면번호 UC5-BAC-SEC3A - 부품번호 117-8 - 모델번호 1-1/2X1 IFN-1 1/3 | 효성에바라(주) | 1-1/2X1 IFN-1 1/3 | 117-8
2020 | 1 | 경상예방정비용 | 한울 | 3발전소 |  |  | 200371149 | 정비부분품(SPAR) | 국내 | S | 오-링 | 오-링,EPDM,HI STD 1994ED.,C OF C,O-RING FO | EA | 1 | 기계부 | 김웅규 | 054-785-1615 | 품명 오-링 - 오-링재질 EPDM - 적용기술기준 HI STD 1994ED. - 품질보증서류 C OF C - 별칭 O-RING FOR SEAL COVER 품질등급 S등급 제작사 효성에바라(주) - 부품번호 115-1 - 모델번호 1-1/2X1 IFN-1 1/3 - 도면번호 UC5-BAC-SEC3A - PARENT EQUIP PROD LOT 9902650-3 | 효성에바라(주) | 1-1/2X1 IFN-1 1/3 | 115-1
2021 | 1 | 경상예방정비용 | 한울 | 3발전소 |  |  | 200371149 | 정비부분품(SPAR) | 국내 | S | 오-링 | 오-링,EPDM,HI STD 1994ED.,C OF C,O-RING FO | EA | 1 | 기계부 | 김웅규 | 054-785-1615 | 품명 오-링 - 오-링재질 EPDM - 적용기술기준 HI STD 1994ED. - 품질보증서류 C OF C - 별칭 O-RING FOR SEAL COVER 품질등급 S등급 제작사 효성에바라(주) - 부품번호 115-1 - 모델번호 1-1/2X1 IFN-1 1/3 - 도면번호 UC5-BAC-SEC3A - PARENT EQUIP PROD LOT 9902650-3 | 효성에바라(주) | 1-1/2X1 IFN-1 1/3 | 115-1
2022 | 1 | 경상예방정비용 | 한울 | 3발전소 |  |  | 200371149 | 정비부분품(SPAR) | 국내 | S | 오-링 | 오-링,EPDM,HI STD 1994ED.,C OF C,O-RING FO | EA | 1 | 기계부 | 김웅규 | 054-785-1615 | 품명 오-링 - 오-링재질 EPDM - 적용기술기준 HI STD 1994ED. - 품질보증서류 C OF C - 별칭 O-RING FOR SEAL COVER 품질등급 S등급 제작사 효성에바라(주) - 부품번호 115-1 - 모델번호 1-1/2X1 IFN-1 1/3 - 도면번호 UC5-BAC-SEC3A - PARENT EQUIP PROD LOT 9902650-3 | 효성에바라(주) | 1-1/2X1 IFN-1 1/3 | 115-1
2020 | 1 | 경상예방정비용 | 한울 | 3발전소 |  |  | 200371155 | 정비부분품(SPAR) | 국내 | S | 볼베어링 | 볼베어링,깊은홈 환상형,STEEL,OIL BATH,1750RPM,C O | EA | 2 | 기계부 | 김웅규 | 054-785-1615 | 품명 볼베어링 - 베어링형태 깊은홈 환상형 - 베어링재질 STEEL - 윤활재 OIL BATH - 회전속도 1750RPM - 품질보증서류 C OF C 품질등급 S등급 제작사 효성에바라(주) - PARENT EQUIP PROD LOT 9902650-3 - 도면번호 UC5-BAC-SEC3A - 모델번호 1-1/2X1 IFN-1 1/3 - 부품번호 056 | 효성에바라(주) | 1-1/2X1 IFN-1 1/3 | 56
2021 | 1 | 경상예방정비용 | 한울 | 3발전소 |  |  | 200371155 | 정비부분품(SPAR) | 국내 | S | 볼베어링 | 볼베어링,깊은홈 환상형,STEEL,OIL BATH,1750RPM,C O | EA | 2 | 기계부 | 김웅규 | 054-785-1615 | 품명 볼베어링 - 베어링형태 깊은홈 환상형 - 베어링재질 STEEL - 윤활재 OIL BATH - 회전속도 1750RPM - 품질보증서류 C OF C 품질등급 S등급 제작사 효성에바라(주) - PARENT EQUIP PROD LOT 9902650-3 - 도면번호 UC5-BAC-SEC3A - 모델번호 1-1/2X1 IFN-1 1/3 - 부품번호 056 | 효성에바라(주) | 1-1/2X1 IFN-1 1/3 | 56
2022 | 1 | 경상예방정비용 | 한울 | 3발전소 |  |  | 200371155 | 정비부분품(SPAR) | 국내 | S | 볼베어링 | 볼베어링,깊은홈 환상형,STEEL,OIL BATH,1750RPM,C O | EA | 2 | 기계부 | 김웅규 | 054-785-1615 | 품명 볼베어링 - 베어링형태 깊은홈 환상형 - 베어링재질 STEEL - 윤활재 OIL BATH - 회전속도 1750RPM - 품질보증서류 C OF C 품질등급 S등급 제작사 효성에바라(주) - PARENT EQUIP PROD LOT 9902650-3 - 도면번호 UC5-BAC-SEC3A - 모델번호 1-1/2X1 IFN-1 1/3 - 부품번호 056 | 효성에바라(주) | 1-1/2X1 IFN-1 1/3 | 56
2020 | 1 | 경상예방정비용 | 한울 | 3발전소 |  |  | 200371158 | 정비부분품(SPAR) | 국내 | S | 메커니컬실 | 메커니컬실,BORIC ACID WATER,HI STD 1994ED.,C | SET | 1 | 기계부 | 김웅규 | 054-785-1615 | 품명 메커니컬실 - 윤활재 BORIC ACID WATER - 적용기술기준 HI STD 1994ED. - 품질보증서류 C OF C 품질등급 S등급 제작사 효성에바라(주) - 모델번호 1-1/2X1 IFN-1 1/3 - 부품번호 111 - 도면번호 UC5-BAC-SEC3A - PARENT EQUIP PROD LOT 9902650-3 | 효성에바라(주) | 1-1/2X1 IFN-1 1/3 | 111
2021 | 1 | 경상예방정비용 | 한울 | 3발전소 |  |  | 200371158 | 정비부분품(SPAR) | 국내 | S | 메커니컬실 | 메커니컬실,BORIC ACID WATER,HI STD 1994ED.,C | SET | 1 | 기계부 | 김웅규 | 054-785-1615 | 품명 메커니컬실 - 윤활재 BORIC ACID WATER - 적용기술기준 HI STD 1994ED. - 품질보증서류 C OF C 품질등급 S등급 제작사 효성에바라(주) - 모델번호 1-1/2X1 IFN-1 1/3 - 부품번호 111 - 도면번호 UC5-BAC-SEC3A - PARENT EQUIP PROD LOT 9902650-3 | 효성에바라(주) | 1-1/2X1 IFN-1 1/3 | 111
2022 | 1 | 경상예방정비용 | 한울 | 3발전소 |  |  | 200371158 | 정비부분품(SPAR) | 국내 | S | 메커니컬실 | 메커니컬실,BORIC ACID WATER,HI STD 1994ED.,C | SET | 1 | 기계부 | 김웅규 | 054-785-1615 | 품명 메커니컬실 - 윤활재 BORIC ACID WATER - 적용기술기준 HI STD 1994ED. - 품질보증서류 C OF C 품질등급 S등급 제작사 효성에바라(주) - 모델번호 1-1/2X1 IFN-1 1/3 - 부품번호 111 - 도면번호 UC5-BAC-SEC3A - PARENT EQUIP PROD LOT 9902650-3 | 효성에바라(주) | 1-1/2X1 IFN-1 1/3 | 111
2020 | 3 | 계획예방정비용 | 한빛 | 1발전소 | 1 | 25 | 200371215 | 정비부분품(SPAR) | 국내 | S | 개스킷 | 개스킷,SPRIAL WOUND,INNER AND OUTER RING,5㎜ | EA | 6 | 기계부 | 나인성 | 061-357-2144 | 품명 개스킷 - 가스켓타입 SPRIAL WOUND - 가스켓단면형태 INNER AND OUTER RING - 두께 5㎜ - 내경 406*432㎜ - 외경 520*635㎜ - 가스켓재질 SUS304/GRAPHITE - 사용압력(상한) 900LB - 품질보증서류 CERTIFICATE OF CONFORMANCE 품질등급 S등급
2021 | 2 | 계획예방정비용 | 한빛 | 1발전소 | 2 | 25 | 200371215 | 정비부분품(SPAR) | 국내 | S | 개스킷 | 개스킷,SPRIAL WOUND,INNER AND OUTER RING,5㎜ | EA | 6 | 기계부 | 나인성 | 061-357-2144 | 품명 개스킷 - 가스켓타입 SPRIAL WOUND - 가스켓단면형태 INNER AND OUTER RING - 두께 5㎜ - 내경 406*432㎜ - 외경 520*635㎜ - 가스켓재질 SUS304/GRAPHITE - 사용압력(상한) 900LB - 품질보증서류 CERTIFICATE OF CONFORMANCE 품질등급 S등급
2022 | 1 | 계획예방정비용 | 한빛 | 1발전소 | 1 | 26 | 200371215 | 정비부분품(SPAR) | 국내 | S | 개스킷 | 개스킷,SPRIAL WOUND,INNER AND OUTER RING,5㎜ | EA | 6 | 기계부 | 나인성 | 061-357-2144 | 품명 개스킷 - 가스켓타입 SPRIAL WOUND - 가스켓단면형태 INNER AND OUTER RING - 두께 5㎜ - 내경 406*432㎜ - 외경 520*635㎜ - 가스켓재질 SUS304/GRAPHITE - 사용압력(상한) 900LB - 품질보증서류 CERTIFICATE OF CONFORMANCE 품질등급 S등급
2022 | 4 | 계획예방정비용 | 한빛 | 1발전소 | 2 | 26 | 200371215 | 정비부분품(SPAR) | 국내 | S | 개스킷 | 개스킷,SPRIAL WOUND,INNER AND OUTER RING,5㎜ | EA | 6 | 기계부 | 나인성 | 061-357-2144 | 품명 개스킷 - 가스켓타입 SPRIAL WOUND - 가스켓단면형태 INNER AND OUTER RING - 두께 5㎜ - 내경 406*432㎜ - 외경 520*635㎜ - 가스켓재질 SUS304/GRAPHITE - 사용압력(상한) 900LB - 품질보증서류 CERTIFICATE OF CONFORMANCE 품질등급 S등급
2020 | 3 | 계획예방정비용 | 한울 | 2발전소 | 3 | 16 | 200371224 | 정비부분품(SPAR) | 국내 | S | 기어,베벨형 | 기어,베벨형,85㎜,38 -0.05㎜,23 +0.021㎜,17㎜,24,S | EA | 1 | 기계부 | 김동훈 | 054-785-1326 | 품명 기어,베벨형 - 외경 85㎜ - 너비 38 -0.05㎜ - 구멍직경 23 +0.021㎜ - 페이스너비 17㎜ - 톱니갯수 24 - 재질 S45C - 압력각도 20DEG 품질등급 S등급 제작사 비와이 - 제작 도면번호 VESG1306 - 부품번호 59 | 비와이 |  | 59
2020 | 4 | 계획예방정비용 | 한울 | 2발전소 | 4 | 15 | 200371224 | 정비부분품(SPAR) | 국내 | S | 기어,베벨형 | 기어,베벨형,85㎜,38 -0.05㎜,23 +0.021㎜,17㎜,24,S | EA | 1 | 기계부 | 이민주 | 054-785-2647 | 품명 기어,베벨형 - 외경 85㎜ - 너비 38 -0.05㎜ - 구멍직경 23 +0.021㎜ - 페이스너비 17㎜ - 톱니갯수 24 - 재질 S45C - 압력각도 20DEG 품질등급 S등급 제작사 비와이 - 제작 도면번호 VESG1306 - 부품번호 59 | 비와이 |  | 59
2022 | 2 | 계획예방정비용 | 한울 | 2발전소 | 3 | 17 | 200371224 | 정비부분품(SPAR) | 국내 | S | 기어,베벨형 | 기어,베벨형,85㎜,38 -0.05㎜,23 +0.021㎜,17㎜,24,S | EA | 1 | 기계부 | 김동훈 | 054-785-1326 | 품명 기어,베벨형 - 외경 85㎜ - 너비 38 -0.05㎜ - 구멍직경 23 +0.021㎜ - 페이스너비 17㎜ - 톱니갯수 24 - 재질 S45C - 압력각도 20DEG 품질등급 S등급 제작사 비와이 - 제작 도면번호 VESG1306 - 부품번호 59 | 비와이 |  | 59
2022 | 3 | 계획예방정비용 | 한울 | 2발전소 | 4 | 16 | 200371224 | 정비부분품(SPAR) | 국내 | S | 기어,베벨형 | 기어,베벨형,85㎜,38 -0.05㎜,23 +0.021㎜,17㎜,24,S | EA | 1 | 기계부 | 이민주 | 054-785-2647 | 품명 기어,베벨형 - 외경 85㎜ - 너비 38 -0.05㎜ - 구멍직경 23 +0.021㎜ - 페이스너비 17㎜ - 톱니갯수 24 - 재질 S45C - 압력각도 20DEG 품질등급 S등급 제작사 비와이 - 제작 도면번호 VESG1306 - 부품번호 59 | 비와이 |  | 59
2020 | 1 | 경상예방정비용 | 고리 | 3발전소 |  |  | 200371234 | 정비부분품(SPAR) | 국내 | S | 제어/지시기 | 제어/지시기,RELAY,MOISTURE CTRL,4~20㎃,RELAY S | EA | 1 | 계측제어부 | 김성욱 | 051-726-5694 | 품명 제어/지시기 - 타입(형식) RELAY - 기능1 MOISTURE CTRL - 입력데이터 4~20㎃ - 출력데이터 RELAY SPDT - 정확도 0.5% OF FULL SCALE - 전기 데이터 100~240VAC - 디스플레이 데이터 0~100% 원자력안전범주 NON NUCLEAR SAFETY RELATED 품질등급 S등급 제작사 (주)한영넉스 - 모델번호 NX4-00 한빛 원자력 본부 - 패키지 번호 M254-DL-A01-01 | (주)한영넉스 | NX4-00
2020 | 2 | 계획예방정비용 | 한빛 | 2발전소 | 3 | 18 | 200371242 | 정비부분품(SPAR) | 국외 | S | 송풍기 | 송풍기,AIR BLOWER,배기장치용,30HP,1753CFM,ROTATI | EA | 2 | 기계부 | 강경록 | 061-357-2244 | 품명 송풍기 - 송풍기타입 AIR BLOWER - 송풍기몸체형태 배기장치용 - 정격전력(용량) 30HP - 토출량 1753CFM - 축베어링타입 ROTATION:CW - 전기적연결타입 FLANGE - 특수사항 MOTOR INCLUSION - 품질보증서류 C OF C, BALANCING TEST - 시험성적서류 EFFICIENCY TEST - 별칭 STEAM PACKING EXHAUST FAN - 분당회전수 3500RPM 원자력안전범주 NON NUCLEAR SAFETY RELATED 품질등급 S등급 제작사 THE SPENCER TURBINE CO. - 모델번호 G-2025-H | THE SPENCER TURBINE CO. | G-2025-H
2020 | 2 | 계획예방정비용 | 한빛 | 2발전소 | 4 | 17 | 200371242 | 정비부분품(SPAR) | 국외 | S | 송풍기 | 송풍기,AIR BLOWER,배기장치용,30HP,1753CFM,ROTATI | EA | 2 | 기계부 | 강경록 | 061-357-2244 | 품명 송풍기 - 송풍기타입 AIR BLOWER - 송풍기몸체형태 배기장치용 - 정격전력(용량) 30HP - 토출량 1753CFM - 축베어링타입 ROTATION:CW - 전기적연결타입 FLANGE - 특수사항 MOTOR INCLUSION - 품질보증서류 C OF C, BALANCING TEST - 시험성적서류 EFFICIENCY TEST - 별칭 STEAM PACKING EXHAUST FAN - 분당회전수 3500RPM 원자력안전범주 NON NUCLEAR SAFETY RELATED 품질등급 S등급 제작사 THE SPENCER TURBINE CO. - 모델번호 G-2025-H | THE SPENCER TURBINE CO. | G-2025-H
2021 | 4 | 계획예방정비용 | 한빛 | 2발전소 | 4 | 18 | 200371242 | 정비부분품(SPAR) | 국외 | S | 송풍기 | 송풍기,AIR BLOWER,배기장치용,30HP,1753CFM,ROTATI | EA | 2 | 기계부 | 강경록 | 061-357-2244 | 품명 송풍기 - 송풍기타입 AIR BLOWER - 송풍기몸체형태 배기장치용 - 정격전력(용량) 30HP - 토출량 1753CFM - 축베어링타입 ROTATION:CW - 전기적연결타입 FLANGE - 특수사항 MOTOR INCLUSION - 품질보증서류 C OF C, BALANCING TEST - 시험성적서류 EFFICIENCY TEST - 별칭 STEAM PACKING EXHAUST FAN - 분당회전수 3500RPM 원자력안전범주 NON NUCLEAR SAFETY RELATED 품질등급 S등급 제작사 THE SPENCER TURBINE CO. - 모델번호 G-2025-H | THE SPENCER TURBINE CO. | G-2025-H
2021 | 4 | 계획예방정비용 | 한빛 | 2발전소 | 3 | 19 | 200371242 | 정비부분품(SPAR) | 국외 | S | 송풍기 | 송풍기,AIR BLOWER,배기장치용,30HP,1753CFM,ROTATI | EA | 2 | 기계부 | 강경록 | 061-357-2244 | 품명 송풍기 - 송풍기타입 AIR BLOWER - 송풍기몸체형태 배기장치용 - 정격전력(용량) 30HP - 토출량 1753CFM - 축베어링타입 ROTATION:CW - 전기적연결타입 FLANGE - 특수사항 MOTOR INCLUSION - 품질보증서류 C OF C, BALANCING TEST - 시험성적서류 EFFICIENCY TEST - 별칭 STEAM PACKING EXHAUST FAN - 분당회전수 3500RPM 원자력안전범주 NON NUCLEAR SAFETY RELATED 품질등급 S등급 제작사 THE SPENCER TURBINE CO. - 모델번호 G-2025-H | THE SPENCER TURBINE CO. | G-2025-H
2020 | 2 | 계획예방정비용 | 한빛 | 2발전소 | 3 | 18 | 200371243 | 정비부분품(SPAR) | 국외 | S | 송풍기 | 송풍기,AIR BLOWER,STANDARD OVERHUNG,30HP,17 | EA | 2 | 기계부 | 강경록 | 061-357-2244 | 품명 송풍기 - 송풍기타입 AIR BLOWER - 송풍기몸체형태 STANDARD OVERHUNG - 정격전력(용량) 30HP - 토출량 1753CFM - 축베어링타입 ROTATION:CCW - 기계적접속타입 FLANGE - 특수사항 MOTOR INCLUSION - 품질보증서류 C OF C, BALANCING TEST - 시험성적서류 EFFICIENCY TEST - 별칭 STEAM PACKING EXHAUST FAN - 분당회전수 3500RPM 원자력안전범주 NON NUCLEAR SAFETY RELATED 품질등급 S등급 제작사 THE SPENCER TURBINE CO. - 제작 도면번호 SERIAL NO. 812149 H09 - 모델번호 G2025 HMOD | THE SPENCER TURBINE CO. | G2025 HMOD
2020 | 2 | 계획예방정비용 | 한빛 | 2발전소 | 4 | 17 | 200371243 | 정비부분품(SPAR) | 국외 | S | 송풍기 | 송풍기,AIR BLOWER,STANDARD OVERHUNG,30HP,17 | EA | 2 | 기계부 | 강경록 | 061-357-2244 | 품명 송풍기 - 송풍기타입 AIR BLOWER - 송풍기몸체형태 STANDARD OVERHUNG - 정격전력(용량) 30HP - 토출량 1753CFM - 축베어링타입 ROTATION:CCW - 기계적접속타입 FLANGE - 특수사항 MOTOR INCLUSION - 품질보증서류 C OF C, BALANCING TEST - 시험성적서류 EFFICIENCY TEST - 별칭 STEAM PACKING EXHAUST FAN - 분당회전수 3500RPM 원자력안전범주 NON NUCLEAR SAFETY RELATED 품질등급 S등급 제작사 THE SPENCER TURBINE CO. - 제작 도면번호 SERIAL NO. 812149 H09 - 모델번호 G2025 HMOD | THE SPENCER TURBINE CO. | G2025 HMOD
2021 | 4 | 계획예방정비용 | 한빛 | 2발전소 | 4 | 18 | 200371243 | 정비부분품(SPAR) | 국외 | S | 송풍기 | 송풍기,AIR BLOWER,STANDARD OVERHUNG,30HP,17 | EA | 2 | 기계부 | 강경록 | 061-357-2244 | 품명 송풍기 - 송풍기타입 AIR BLOWER - 송풍기몸체형태 STANDARD OVERHUNG - 정격전력(용량) 30HP - 토출량 1753CFM - 축베어링타입 ROTATION:CCW - 기계적접속타입 FLANGE - 특수사항 MOTOR INCLUSION - 품질보증서류 C OF C, BALANCING TEST - 시험성적서류 EFFICIENCY TEST - 별칭 STEAM PACKING EXHAUST FAN - 분당회전수 3500RPM 원자력안전범주 NON NUCLEAR SAFETY RELATED 품질등급 S등급 제작사 THE SPENCER TURBINE CO. - 제작 도면번호 SERIAL NO. 812149 H09 - 모델번호 G2025 HMOD | THE SPENCER TURBINE CO. | G2025 HMOD
2021 | 4 | 계획예방정비용 | 한빛 | 2발전소 | 3 | 19 | 200371243 | 정비부분품(SPAR) | 국외 | S | 송풍기 | 송풍기,AIR BLOWER,STANDARD OVERHUNG,30HP,17 | EA | 2 | 기계부 | 강경록 | 061-357-2244 | 품명 송풍기 - 송풍기타입 AIR BLOWER - 송풍기몸체형태 STANDARD OVERHUNG - 정격전력(용량) 30HP - 토출량 1753CFM - 축베어링타입 ROTATION:CCW - 기계적접속타입 FLANGE - 특수사항 MOTOR INCLUSION - 품질보증서류 C OF C, BALANCING TEST - 시험성적서류 EFFICIENCY TEST - 별칭 STEAM PACKING EXHAUST FAN - 분당회전수 3500RPM 원자력안전범주 NON NUCLEAR SAFETY RELATED 품질등급 S등급 제작사 THE SPENCER TURBINE CO. - 제작 도면번호 SERIAL NO. 812149 H09 - 모델번호 G2025 HMOD | THE SPENCER TURBINE CO. | G2025 HMOD
2021 | 3 | 계획예방정비용 | 한울 | 3발전소 | 6 | 12 | 200371253 | 정비부분품(SPAR) | 국내 | Q | 씰링,금속제 | 씰링,금속제,ASTM A240 TYPE 304,6IN 1500LB A.S | EA | 4 | 기계부 | 김준후 | 054-785-2349 | 품명 씰링,금속제 - 씰링재질 ASTM A240 TYPE 304 - 특수사항 6IN 1500LB A.S GATE V/V용 - 별칭 PRESSURE SEAL RING GASKET - 용도 금속제 - 설치기기 정보 BONNET PRESSURE SEAL GASKET 원자력안전범주 NUCLEAR SAFETY RELATED 품질등급 Q등급 제작사 범한금속공업(주) - 표준기술사양서 9-145-P204A - ASME NQA-1 - 부품번호 060-12 - 모델번호 1525-B-GTB-A - 도면번호 AP98P204A-030(REV.5) 제출서류목록 - 첨부기술규격서 적용 - 품질증빙/제출서류목록(QVDL) - 품질보증확인서(C of C) - 재료시험보고서(MTR OR MILL SHEET) - 외관 및 치수검사 성적서 - 검교정성적서(Calibration Records) | 범한금속공업(주) | 1525-B-GTB-A | 060-12
2021 | 3 | 계획예방정비용 | 한빛 | 1발전소 | 1 | 26 | 200371264 | 정비부분품(SPAR) | 국외 | S | 압력스위치 | 압력스위치,DPDT,24~250PSIG,18~50PSIG,MAX : 50 | EA | 3 | 계측제어부 | 김지성 | 061-357-3105 | 품명 압력스위치 - 압력스위치타입 DPDT - 압력설정범위(상한) 24~250PSIG - 차동압력(상한) 18~50PSIG - 작동압력(상한) MAX : 500PSI - 설정치 범위 24∼250PSI - 정확도 ±1% TOLERANCE FS - 사용온도(상한) -30~66℃ - 프로세스연결사이즈 1/4IN NPT F - 접촉기능 4 CONTACT SWITCH - 접촉용량 120VAC - 외함보호방식 SUS316 - 몸체높이 SIZE : 3.50"(W)*6.65"(H) - 케이스재질 BELLOWS : STYLE T 316SS - 다이아프램재질 SUS316 BELLOWS - 사용매체 AIR & WATER - 설치방법 PANEL - 별칭 PRESSURE SWITCH - 전류 MAX 30A - 출력데이터 4 CONTACT SWITCH - 주파수 60HZ 품질등급 S등급 제작사 ALLEN-BRADLEY/ROCKWELL AUTO. - 모델번호 836T-T262JX40(NEW), | ALLEN-BRADLEY/ROCKWELL AUTO. | 836T-T262JX40(NEW),
2020 | 1 | 경상예방정비용 | 한울 | 3발전소 |  |  | 200371275 | 정비부분품(SPAR) | 국내 | Q | 너트 | 너트,평면형 육각형,ASME SA194 GR 2H,BONNET/BODY | EA | 1 | 기계부 | 설동익 | 054-785-1612 | 품명 너트 - 너트용도 평면형 육각형 - 너트재질 ASME SA194 GR 2H - 별칭 BONNET/BODY STUD 체결용 원자력안전범주 NUCLEAR SAFETY RELATED 품질등급 Q등급 제작사 범한금속공업(주) - 원기술규격서(OTS) HANUL 5&6, 9-145-P204A - 제작사 유형(MFR CATEGORY) ORIGINAL EQUIP. MANUFACTURER - 표준기술사양서 9-145-P204A - ASME NQA-1 - 주설비 참고자료 PUC-P-9P204A - 모델번호 105-B-GTB-C - 도면번호 2439 P204A-DG-A02-01 - OEM AP98P204A-002(REV.2) - 부품번호 070-15 제출서류목록 - 첨부기술규격서 적용 - 품질증빙/제출서류목록(QVDL) - 품질보증확인서(C of C) - 재료시험성적서(CMTR) - 외관 및 치수검사 성적서 - 검교정성적서(Calibration Records) | 범한금속공업(주) | 105-B-GTB-C | 070-15
2022 | 1 | 계획예방정비용 | 한울 | 3발전소 | 5 | 13 | 200371347 | 정비부분품(SPAR) | 국내 | Q | 디스크,밸브용 | 밸브디스크,S.S SWING CHECK,ASME SA351 GR CF8M | EA | 1 | 기계부 | 김웅규 | 054-785-1615 | 품명 밸브디스크 - 디스크타입 S.S SWING CHECK - 디스크(DISK)재질 ASME SA351 GR CF8M+STL - 밸브타입 용접식 - 밸브사이즈 3IN - 밸브운전방법 AUTO - 사용압력(상한) 2500LB - 사용온도(상한) 400DEG F - 표면처리 HB 350(MIN) - 특수사항 PRESSURE REAINING PART - 적용기술기준 KEPIC MNC '95 ED'96 ADD:UCN5,6 - 적용품질기준 ASME NQA-1 - 품질보증서류 C OF C,CMTR - 적용기술기준1 ASME NQA1 '94 ED'95 ADD:YGN5,6 품질등급 Q등급 제작사 범한금속공업(주) - 부품번호 067-3 - 표준기술사양서 9-145-P204A - ASME NQA-1 - 도면번호 AP98P204A-035(REV.0) | 범한금속공업(주) |  | 067-3
2020 | 1 | 경상예방정비용 | 한울 | 3발전소 |  |  | 200371351 | 정비부분품(SPAR) | 국내 | Q | 개스킷 | 개스킷,SPIRAL WOUND,CIRCULAR,GRAPHITE/SUS31 | EA | 1 | 기계부 | 설동익 | 054-785-1612 | 품명 개스킷 - 가스켓타입 SPIRAL WOUND - 가스켓몸체형태 CIRCULAR - 링(RING)재질 GRAPHITE/SUS316 - 사용압력(상한) 150LB 원자력안전범주 NON NUCLEAR SAFETY RELATED 품질등급 Q등급 제작사 범한금속공업(주) - 도면번호 2439 P204A-DG-A02-01 - OEM AP98P204A-002(REV.2) - 모델번호 105-B-GTB-C - 부품번호 070-8 - 원기술규격서(OTS) HANUL 5&6, 9-145-P204A - 제작사 유형(MFR CATEGORY) ORIGINAL EQUIP. MANUFACTURER - 주설비 참고자료 PUC-P-9P204A - 표준기술사양서 9-145-P204A 제출서류목록 - 첨부기술규격서 적용 - 품질증빙/제출서류목록(QVDL) - 품질보증확인서(C of C) - 재료확인서(C of C) - 외관 및 치수검사 성적서 - 검교정성적서(Calibration Records) | 범한금속공업(주) | 105-B-GTB-C | 070-8
2020 | 3 | 계획예방정비용 | 한울 | 3발전소 | 5 | 12 | 200371435 | 정비부분품(SPAR) | 국내 | A | 개스킷 | 개스킷,2MM,25.6MM,34MM,ASTM A479 TYPE 316,4 | EA | 2 | 기계부 | 김웅규 | 054-785-1615 | 품명 개스킷 - 두께 2MM - 내경 25.6MM - 외경 34MM - 가스켓재질 ASTM A479 TYPE 316 - 사용온도(상한) 400℉ - 사용압력(상한) 2500LB - 특수사항 3IN 2500# SWING CHK VV용 - 별칭 PLUG GASKET - 타입 표식(TYPE DESIGNATION) TAPERED RING 원자력안전범주 NON NUCLEAR SAFETY RELATED 품질등급 A등급 제작사 피케이밸브(주) - 제작사 유형(MFR CATEGORY) ORIGINAL EQUIP. MANUFACTURER - 도면번호 2439 P204-DG-A35-01 - 2439 P204-DG-A36-01 - OEM AP98P204A-035 - 부품번호 ITEM 11 - 모델번호 2540-B-CKB-D 제출서류목록 - 첨부기술규격서 적용 - 품질증빙/제출서류목록(QVDL) - 품질보증확인서(C of C) - 재료시험보고서(MTR OR MILL SHEET) - 외관 및 치수검사 성적서 - 검교정성적서(Calibration Records) | 피케이밸브(주) | 2540-B-CKB-D | ITEM 11
2020 | 3 | 계획예방정비용 | 한울 | 3발전소 | 5 | 12 | 200371435 | 정비부분품(SPAR) | 국내 | A | 개스킷 | 개스킷,2MM,25.6MM,34MM,ASTM A479 TYPE 316,4 | EA | 2 | 기계부 | 조현국 | 054-785-1643 | 품명 개스킷 - 두께 2MM - 내경 25.6MM - 외경 34MM - 가스켓재질 ASTM A479 TYPE 316 - 사용온도(상한) 400℉ - 사용압력(상한) 2500LB - 특수사항 3IN 2500# SWING CHK VV용 - 별칭 PLUG GASKET - 타입 표식(TYPE DESIGNATION) TAPERED RING 원자력안전범주 NON NUCLEAR SAFETY RELATED 품질등급 A등급 제작사 피케이밸브(주) - 제작사 유형(MFR CATEGORY) ORIGINAL EQUIP. MANUFACTURER - 도면번호 2439 P204-DG-A35-01 - 2439 P204-DG-A36-01 - OEM AP98P204A-035 - 부품번호 ITEM 11 - 모델번호 2540-B-CKB-D 제출서류목록 - 첨부기술규격서 적용 - 품질증빙/제출서류목록(QVDL) - 품질보증확인서(C of C) - 재료시험보고서(MTR OR MILL SHEET) - 외관 및 치수검사 성적서 - 검교정성적서(Calibration Records) | 피케이밸브(주) | 2540-B-CKB-D | ITEM 11
2020 | 3 | 계획예방정비용 | 한울 | 3발전소 | 5 | 12 | 200371435 | 정비부분품(SPAR) | 국내 | A | 개스킷 | 개스킷,2MM,25.6MM,34MM,ASTM A479 TYPE 316,4 | EA | 2 | 기계부 | 손광수 | 054-785-3495 | 품명 개스킷 - 두께 2MM - 내경 25.6MM - 외경 34MM - 가스켓재질 ASTM A479 TYPE 316 - 사용온도(상한) 400℉ - 사용압력(상한) 2500LB - 특수사항 3IN 2500# SWING CHK VV용 - 별칭 PLUG GASKET - 타입 표식(TYPE DESIGNATION) TAPERED RING 원자력안전범주 NON NUCLEAR SAFETY RELATED 품질등급 A등급 제작사 피케이밸브(주) - 제작사 유형(MFR CATEGORY) ORIGINAL EQUIP. MANUFACTURER - 도면번호 2439 P204-DG-A35-01 - 2439 P204-DG-A36-01 - OEM AP98P204A-035 - 부품번호 ITEM 11 - 모델번호 2540-B-CKB-D 제출서류목록 - 첨부기술규격서 적용 - 품질증빙/제출서류목록(QVDL) - 품질보증확인서(C of C) - 재료시험보고서(MTR OR MILL SHEET) - 외관 및 치수검사 성적서 - 검교정성적서(Calibration Records) | 피케이밸브(주) | 2540-B-CKB-D | ITEM 11
2021 | 3 | 계획예방정비용 | 한울 | 3발전소 | 6 | 12 | 200371435 | 정비부분품(SPAR) | 국내 | A | 개스킷 | 개스킷,2MM,25.6MM,34MM,ASTM A479 TYPE 316,4 | EA | 2 | 기계부 | 김웅규 | 054-785-1615 | 품명 개스킷 - 두께 2MM - 내경 25.6MM - 외경 34MM - 가스켓재질 ASTM A479 TYPE 316 - 사용온도(상한) 400℉ - 사용압력(상한) 2500LB - 특수사항 3IN 2500# SWING CHK VV용 - 별칭 PLUG GASKET - 타입 표식(TYPE DESIGNATION) TAPERED RING 원자력안전범주 NON NUCLEAR SAFETY RELATED 품질등급 A등급 제작사 피케이밸브(주) - 제작사 유형(MFR CATEGORY) ORIGINAL EQUIP. MANUFACTURER - 도면번호 2439 P204-DG-A35-01 - 2439 P204-DG-A36-01 - OEM AP98P204A-035 - 부품번호 ITEM 11 - 모델번호 2540-B-CKB-D 제출서류목록 - 첨부기술규격서 적용 - 품질증빙/제출서류목록(QVDL) - 품질보증확인서(C of C) - 재료시험보고서(MTR OR MILL SHEET) - 외관 및 치수검사 성적서 - 검교정성적서(Calibration Records) | 피케이밸브(주) | 2540-B-CKB-D | ITEM 11
2021 | 3 | 계획예방정비용 | 한울 | 3발전소 | 6 | 12 | 200371435 | 정비부분품(SPAR) | 국내 | A | 개스킷 | 개스킷,2MM,25.6MM,34MM,ASTM A479 TYPE 316,4 | EA | 2 | 기계부 | 조현국 | 054-785-1643 | 품명 개스킷 - 두께 2MM - 내경 25.6MM - 외경 34MM - 가스켓재질 ASTM A479 TYPE 316 - 사용온도(상한) 400℉ - 사용압력(상한) 2500LB - 특수사항 3IN 2500# SWING CHK VV용 - 별칭 PLUG GASKET - 타입 표식(TYPE DESIGNATION) TAPERED RING 원자력안전범주 NON NUCLEAR SAFETY RELATED 품질등급 A등급 제작사 피케이밸브(주) - 제작사 유형(MFR CATEGORY) ORIGINAL EQUIP. MANUFACTURER - 도면번호 2439 P204-DG-A35-01 - 2439 P204-DG-A36-01 - OEM AP98P204A-035 - 부품번호 ITEM 11 - 모델번호 2540-B-CKB-D 제출서류목록 - 첨부기술규격서 적용 - 품질증빙/제출서류목록(QVDL) - 품질보증확인서(C of C) - 재료시험보고서(MTR OR MILL SHEET) - 외관 및 치수검사 성적서 - 검교정성적서(Calibration Records) | 피케이밸브(주) | 2540-B-CKB-D | ITEM 11
2021 | 3 | 계획예방정비용 | 한울 | 3발전소 | 6 | 12 | 200371435 | 정비부분품(SPAR) | 국내 | A | 개스킷 | 개스킷,2MM,25.6MM,34MM,ASTM A479 TYPE 316,4 | EA | 2 | 기계부 | 김준후 | 054-785-2349 | 품명 개스킷 - 두께 2MM - 내경 25.6MM - 외경 34MM - 가스켓재질 ASTM A479 TYPE 316 - 사용온도(상한) 400℉ - 사용압력(상한) 2500LB - 특수사항 3IN 2500# SWING CHK VV용 - 별칭 PLUG GASKET - 타입 표식(TYPE DESIGNATION) TAPERED RING 원자력안전범주 NON NUCLEAR SAFETY RELATED 품질등급 A등급 제작사 피케이밸브(주) - 제작사 유형(MFR CATEGORY) ORIGINAL EQUIP. MANUFACTURER - 도면번호 2439 P204-DG-A35-01 - 2439 P204-DG-A36-01 - OEM AP98P204A-035 - 부품번호 ITEM 11 - 모델번호 2540-B-CKB-D 제출서류목록 - 첨부기술규격서 적용 - 품질증빙/제출서류목록(QVDL) - 품질보증확인서(C of C) - 재료시험보고서(MTR OR MILL SHEET) - 외관 및 치수검사 성적서 - 검교정성적서(Calibration Records) | 피케이밸브(주) | 2540-B-CKB-D | ITEM 11
2021 | 3 | 계획예방정비용 | 한울 | 3발전소 | 6 | 12 | 200371435 | 정비부분품(SPAR) | 국내 | A | 개스킷 | 개스킷,2MM,25.6MM,34MM,ASTM A479 TYPE 316,4 | EA | 2 | 기계부 | 손광수 | 054-785-3495 | 품명 개스킷 - 두께 2MM - 내경 25.6MM - 외경 34MM - 가스켓재질 ASTM A479 TYPE 316 - 사용온도(상한) 400℉ - 사용압력(상한) 2500LB - 특수사항 3IN 2500# SWING CHK VV용 - 별칭 PLUG GASKET - 타입 표식(TYPE DESIGNATION) TAPERED RING 원자력안전범주 NON NUCLEAR SAFETY RELATED 품질등급 A등급 제작사 피케이밸브(주) - 제작사 유형(MFR CATEGORY) ORIGINAL EQUIP. MANUFACTURER - 도면번호 2439 P204-DG-A35-01 - 2439 P204-DG-A36-01 - OEM AP98P204A-035 - 부품번호 ITEM 11 - 모델번호 2540-B-CKB-D 제출서류목록 - 첨부기술규격서 적용 - 품질증빙/제출서류목록(QVDL) - 품질보증확인서(C of C) - 재료시험보고서(MTR OR MILL SHEET) - 외관 및 치수검사 성적서 - 검교정성적서(Calibration Records) | 피케이밸브(주) | 2540-B-CKB-D | ITEM 11
2022 | 1 | 계획예방정비용 | 한울 | 3발전소 | 5 | 13 | 200371435 | 정비부분품(SPAR) | 국내 | A | 개스킷 | 개스킷,2MM,25.6MM,34MM,ASTM A479 TYPE 316,4 | EA | 2 | 기계부 | 김웅규 | 054-785-1615 | 품명 개스킷 - 두께 2MM - 내경 25.6MM - 외경 34MM - 가스켓재질 ASTM A479 TYPE 316 - 사용온도(상한) 400℉ - 사용압력(상한) 2500LB - 특수사항 3IN 2500# SWING CHK VV용 - 별칭 PLUG GASKET - 타입 표식(TYPE DESIGNATION) TAPERED RING 원자력안전범주 NON NUCLEAR SAFETY RELATED 품질등급 A등급 제작사 피케이밸브(주) - 제작사 유형(MFR CATEGORY) ORIGINAL EQUIP. MANUFACTURER - 도면번호 2439 P204-DG-A35-01 - 2439 P204-DG-A36-01 - OEM AP98P204A-035 - 부품번호 ITEM 11 - 모델번호 2540-B-CKB-D 제출서류목록 - 첨부기술규격서 적용 - 품질증빙/제출서류목록(QVDL) - 품질보증확인서(C of C) - 재료시험보고서(MTR OR MILL SHEET) - 외관 및 치수검사 성적서 - 검교정성적서(Calibration Records) | 피케이밸브(주) | 2540-B-CKB-D | ITEM 11
2022 | 1 | 계획예방정비용 | 한울 | 3발전소 | 5 | 13 | 200371435 | 정비부분품(SPAR) | 국내 | A | 개스킷 | 개스킷,2MM,25.6MM,34MM,ASTM A479 TYPE 316,4 | EA | 1 | 기계부 | 김웅규 | 054-785-1615 | 품명 개스킷 - 두께 2MM - 내경 25.6MM - 외경 34MM - 가스켓재질 ASTM A479 TYPE 316 - 사용온도(상한) 400℉ - 사용압력(상한) 2500LB - 특수사항 3IN 2500# SWING CHK VV용 - 별칭 PLUG GASKET - 타입 표식(TYPE DESIGNATION) TAPERED RING 원자력안전범주 NON NUCLEAR SAFETY RELATED 품질등급 A등급 제작사 피케이밸브(주) - 제작사 유형(MFR CATEGORY) ORIGINAL EQUIP. MANUFACTURER - 도면번호 2439 P204-DG-A35-01 - 2439 P204-DG-A36-01 - OEM AP98P204A-035 - 부품번호 ITEM 11 - 모델번호 2540-B-CKB-D 제출서류목록 - 첨부기술규격서 적용 - 품질증빙/제출서류목록(QVDL) - 품질보증확인서(C of C) - 재료시험보고서(MTR OR MILL SHEET) - 외관 및 치수검사 성적서 - 검교정성적서(Calibration Records) | 피케이밸브(주) | 2540-B-CKB-D | ITEM 11
2022 | 1 | 계획예방정비용 | 한울 | 3발전소 | 5 | 13 | 200371435 | 정비부분품(SPAR) | 국내 | A | 개스킷 | 개스킷,2MM,25.6MM,34MM,ASTM A479 TYPE 316,4 | EA | 2 | 기계부 | 조현국 | 054-785-1643 | 품명 개스킷 - 두께 2MM - 내경 25.6MM - 외경 34MM - 가스켓재질 ASTM A479 TYPE 316 - 사용온도(상한) 400℉ - 사용압력(상한) 2500LB - 특수사항 3IN 2500# SWING CHK VV용 - 별칭 PLUG GASKET - 타입 표식(TYPE DESIGNATION) TAPERED RING 원자력안전범주 NON NUCLEAR SAFETY RELATED 품질등급 A등급 제작사 피케이밸브(주) - 제작사 유형(MFR CATEGORY) ORIGINAL EQUIP. MANUFACTURER - 도면번호 2439 P204-DG-A35-01 - 2439 P204-DG-A36-01 - OEM AP98P204A-035 - 부품번호 ITEM 11 - 모델번호 2540-B-CKB-D 제출서류목록 - 첨부기술규격서 적용 - 품질증빙/제출서류목록(QVDL) - 품질보증확인서(C of C) - 재료시험보고서(MTR OR MILL SHEET) - 외관 및 치수검사 성적서 - 검교정성적서(Calibration Records) | 피케이밸브(주) | 2540-B-CKB-D | ITEM 11
2022 | 1 | 계획예방정비용 | 한울 | 3발전소 | 5 | 13 | 200371435 | 정비부분품(SPAR) | 국내 | A | 개스킷 | 개스킷,2MM,25.6MM,34MM,ASTM A479 TYPE 316,4 | EA | 2 | 기계부 | 손광수 | 054-785-3495 | 품명 개스킷 - 두께 2MM - 내경 25.6MM - 외경 34MM - 가스켓재질 ASTM A479 TYPE 316 - 사용온도(상한) 400℉ - 사용압력(상한) 2500LB - 특수사항 3IN 2500# SWING CHK VV용 - 별칭 PLUG GASKET - 타입 표식(TYPE DESIGNATION) TAPERED RING 원자력안전범주 NON NUCLEAR SAFETY RELATED 품질등급 A등급 제작사 피케이밸브(주) - 제작사 유형(MFR CATEGORY) ORIGINAL EQUIP. MANUFACTURER - 도면번호 2439 P204-DG-A35-01 - 2439 P204-DG-A36-01 - OEM AP98P204A-035 - 부품번호 ITEM 11 - 모델번호 2540-B-CKB-D 제출서류목록 - 첨부기술규격서 적용 - 품질증빙/제출서류목록(QVDL) - 품질보증확인서(C of C) - 재료시험보고서(MTR OR MILL SHEET) - 외관 및 치수검사 성적서 - 검교정성적서(Calibration Records) | 피케이밸브(주) | 2540-B-CKB-D | ITEM 11
2022 | 4 | 계획예방정비용 | 한울 | 3발전소 | 6 | 13 | 200371435 | 정비부분품(SPAR) | 국내 | A | 개스킷 | 개스킷,2MM,25.6MM,34MM,ASTM A479 TYPE 316,4 | EA | 2 | 기계부 | 김준후 | 054-785-2349 | 품명 개스킷 - 두께 2MM - 내경 25.6MM - 외경 34MM - 가스켓재질 ASTM A479 TYPE 316 - 사용온도(상한) 400℉ - 사용압력(상한) 2500LB - 특수사항 3IN 2500# SWING CHK VV용 - 별칭 PLUG GASKET - 타입 표식(TYPE DESIGNATION) TAPERED RING 원자력안전범주 NON NUCLEAR SAFETY RELATED 품질등급 A등급 제작사 피케이밸브(주) - 제작사 유형(MFR CATEGORY) ORIGINAL EQUIP. MANUFACTURER - 도면번호 2439 P204-DG-A35-01 - 2439 P204-DG-A36-01 - OEM AP98P204A-035 - 부품번호 ITEM 11 - 모델번호 2540-B-CKB-D 제출서류목록 - 첨부기술규격서 적용 - 품질증빙/제출서류목록(QVDL) - 품질보증확인서(C of C) - 재료시험보고서(MTR OR MILL SHEET) - 외관 및 치수검사 성적서 - 검교정성적서(Calibration Records) | 피케이밸브(주) | 2540-B-CKB-D | ITEM 11
2022 | 4 | 계획예방정비용 | 한울 | 3발전소 | 6 | 13 | 200371435 | 정비부분품(SPAR) | 국내 | A | 개스킷 | 개스킷,2MM,25.6MM,34MM,ASTM A479 TYPE 316,4 | EA | 2 | 기계부 | 손광수 | 054-785-3495 | 품명 개스킷 - 두께 2MM - 내경 25.6MM - 외경 34MM - 가스켓재질 ASTM A479 TYPE 316 - 사용온도(상한) 400℉ - 사용압력(상한) 2500LB - 특수사항 3IN 2500# SWING CHK VV용 - 별칭 PLUG GASKET - 타입 표식(TYPE DESIGNATION) TAPERED RING 원자력안전범주 NON NUCLEAR SAFETY RELATED 품질등급 A등급 제작사 피케이밸브(주) - 제작사 유형(MFR CATEGORY) ORIGINAL EQUIP. MANUFACTURER - 도면번호 2439 P204-DG-A35-01 - 2439 P204-DG-A36-01 - OEM AP98P204A-035 - 부품번호 ITEM 11 - 모델번호 2540-B-CKB-D 제출서류목록 - 첨부기술규격서 적용 - 품질증빙/제출서류목록(QVDL) - 품질보증확인서(C of C) - 재료시험보고서(MTR OR MILL SHEET) - 외관 및 치수검사 성적서 - 검교정성적서(Calibration Records) | 피케이밸브(주) | 2540-B-CKB-D | ITEM 11
2020 | 3 | 계획예방정비용 | 한울 | 3발전소 | 5 | 12 | 200371436 | 정비부분품(SPAR) | 국내 | Q | 개스킷 | 개스킷,SERRATED,TAPERED RING,ASTM A479 TYP | EA | 1 | 기계부 | 조현국 | 054-785-1643 | 품명 개스킷 - 가스켓타입 SERRATED - 가스켓몸체형태 TAPERED RING - 가스켓재질 ASTM A479 TYPE 316 - 사용압력(상한) 150LB - 특수사항 STS SW. CHECK V/V용 - 적용기술기준 KEPIC MNC '95 ED'96 ADD:UCN5,6 - 품질보증서류 CERTIFICATE OF CONFORMANCE - 시험성적서류 CERTIFIED MATERIAL TEST REPORT - 별칭 ROD PIN/PLUG막음용 - 적용기술기준1 ASME NQA1 '94 ED'95 ADD:YGN5,6 품질등급 Q등급 제작사 범한금속공업(주) - 표준기술사양서 9-145-P204A - ASME NQA-1 - 도면번호 AP98P204A-039(REV.1) - 부품번호 204A071-12 | 범한금속공업(주) |  | 204A071-12
2021 | 3 | 계획예방정비용 | 한울 | 3발전소 | 6 | 12 | 200371436 | 정비부분품(SPAR) | 국내 | Q | 개스킷 | 개스킷,SERRATED,TAPERED RING,ASTM A479 TYP | EA | 1 | 기계부 | 조현국 | 054-785-1643 | 품명 개스킷 - 가스켓타입 SERRATED - 가스켓몸체형태 TAPERED RING - 가스켓재질 ASTM A479 TYPE 316 - 사용압력(상한) 150LB - 특수사항 STS SW. CHECK V/V용 - 적용기술기준 KEPIC MNC '95 ED'96 ADD:UCN5,6 - 품질보증서류 CERTIFICATE OF CONFORMANCE - 시험성적서류 CERTIFIED MATERIAL TEST REPORT - 별칭 ROD PIN/PLUG막음용 - 적용기술기준1 ASME NQA1 '94 ED'95 ADD:YGN5,6 품질등급 Q등급 제작사 범한금속공업(주) - 표준기술사양서 9-145-P204A - ASME NQA-1 - 도면번호 AP98P204A-039(REV.1) - 부품번호 204A071-12 | 범한금속공업(주) |  | 204A071-12
2020 | 3 | 계획예방정비용 | 한울 | 3발전소 | 5 | 12 | 200371443 | 정비부분품(SPAR) | 국내 | Q | 디스크,밸브용 | 밸브디스크,S.S GATE V/V,ASME SA351 GR CF8M+ST | EA | 16 | 기계부 | 조현국 | 054-785-1643 | 품명 밸브디스크 - 디스크타입 S.S GATE V/V - 디스크(DISK)재질 ASME SA351 GR CF8M+STELLITE - 밸브타입 용접식 - 밸브사이즈 14IN - 밸브운전방법 MANUAL - 사용압력(상한) 150LB - 표면처리 HB 350(MIN) - 특수사항 PRESSURE RETAINING PART - 적용기술기준 KEPIC MNC '95 ED'96 ADD:UCN5,6 - 적용품질기준 ASME NQA-1 - 품질보증서류 C OF C,CMTR - 별칭 WEDGE(DISC) - 적용기술기준1 ASME NQA1 '94 ED'95 ADD:YGN5,6 품질등급 Q등급 제작사 범한금속공업(주) - 부품번호 204A036-3 - 주설비 참고자료 PUC-P-9P204A - 표준기술사양서 9-145-P204A - 도면번호 AP98P204A-014(REV.2) | 범한금속공업(주) |  | 204A036-3
2021 | 3 | 계획예방정비용 | 한울 | 3발전소 | 6 | 12 | 200371443 | 정비부분품(SPAR) | 국내 | Q | 디스크,밸브용 | 밸브디스크,S.S GATE V/V,ASME SA351 GR CF8M+ST | EA | 16 | 기계부 | 조현국 | 054-785-1643 | 품명 밸브디스크 - 디스크타입 S.S GATE V/V - 디스크(DISK)재질 ASME SA351 GR CF8M+STELLITE - 밸브타입 용접식 - 밸브사이즈 14IN - 밸브운전방법 MANUAL - 사용압력(상한) 150LB - 표면처리 HB 350(MIN) - 특수사항 PRESSURE RETAINING PART - 적용기술기준 KEPIC MNC '95 ED'96 ADD:UCN5,6 - 적용품질기준 ASME NQA-1 - 품질보증서류 C OF C,CMTR - 별칭 WEDGE(DISC) - 적용기술기준1 ASME NQA1 '94 ED'95 ADD:YGN5,6 품질등급 Q등급 제작사 범한금속공업(주) - 부품번호 204A036-3 - 주설비 참고자료 PUC-P-9P204A - 표준기술사양서 9-145-P204A - 도면번호 AP98P204A-014(REV.2) | 범한금속공업(주) |  | 204A036-3
2020 | 3 | 계획예방정비용 | 고리 | 2발전소 | 4 | 26 | 200371526 | 정비부분품(SPAR) | 국내 | A | 신축이음관 | 신축이음관,NIPPLE,A240-304L,파이프용,20in,WELDED, | EA | 11 | 기계부 | 김승수 | 051-726-5426 | 품명 신축이음관 - 신축이음관타입 NIPPLE - 신축이음관재질 A240-304L - 신축이음관용도 파이프용 - 사이즈 20in - 나사시리즈 WELDED - 사용온도 350˚F - 사용압력 78psig 원자력안전범주 NON NUCLEAR SAFETY RELATED 품질등급 A등급 제출서류목록 - 첨부기술규격서 적용
2022 | 1 | 계획예방정비용 | 고리 | 2발전소 | 4 | 27 | 200371526 | 정비부분품(SPAR) | 국내 | A | 신축이음관 | 신축이음관,NIPPLE,A240-304L,파이프용,20in,WELDED, | EA | 11 | 기계부 | 김승수 | 051-726-5426 | 품명 신축이음관 - 신축이음관타입 NIPPLE - 신축이음관재질 A240-304L - 신축이음관용도 파이프용 - 사이즈 20in - 나사시리즈 WELDED - 사용온도 350˚F - 사용압력 78psig 원자력안전범주 NON NUCLEAR SAFETY RELATED 품질등급 A등급 제출서류목록 - 첨부기술규격서 적용
2022 | 1 | 계획예방정비용 | 고리 | 2발전소 | 3 | 27 | 200371526 | 정비부분품(SPAR) | 국내 | A | 신축이음관 | 신축이음관,NIPPLE,A240-304L,파이프용,20in,WELDED, | EA | 11 | 기계부 | 김승수 | 051-726-5426 | 품명 신축이음관 - 신축이음관타입 NIPPLE - 신축이음관재질 A240-304L - 신축이음관용도 파이프용 - 사이즈 20in - 나사시리즈 WELDED - 사용온도 350˚F - 사용압력 78psig 원자력안전범주 NON NUCLEAR SAFETY RELATED 품질등급 A등급 제출서류목록 - 첨부기술규격서 적용
2022 | 4 | 계획예방정비용 | 고리 | 2발전소 | 3 | 28 | 200371526 | 정비부분품(SPAR) | 국내 | A | 신축이음관 | 신축이음관,NIPPLE,A240-304L,파이프용,20in,WELDED, | EA | 11 | 기계부 | 김승수 | 051-726-5426 | 품명 신축이음관 - 신축이음관타입 NIPPLE - 신축이음관재질 A240-304L - 신축이음관용도 파이프용 - 사이즈 20in - 나사시리즈 WELDED - 사용온도 350˚F - 사용압력 78psig 원자력안전범주 NON NUCLEAR SAFETY RELATED 품질등급 A등급 제출서류목록 - 첨부기술규격서 적용
2022 | 4 | 계획예방정비용 | 고리 | 2발전소 | 4 | 28 | 200371526 | 정비부분품(SPAR) | 국내 | A | 신축이음관 | 신축이음관,NIPPLE,A240-304L,파이프용,20in,WELDED, | EA | 11 | 기계부 | 김승수 | 051-726-5426 | 품명 신축이음관 - 신축이음관타입 NIPPLE - 신축이음관재질 A240-304L - 신축이음관용도 파이프용 - 사이즈 20in - 나사시리즈 WELDED - 사용온도 350˚F - 사용압력 78psig 원자력안전범주 NON NUCLEAR SAFETY RELATED 품질등급 A등급 제출서류목록 - 첨부기술규격서 적용
2020 | 3 | 계획예방정비용 | 고리 | 2발전소 | 4 | 26 | 200371527 | 정비부분품(SPAR) | 국내 | A | 신축이음관 | 신축이음관,NIPPLE,A240-304L,파이프용,￠24*20IN LG, | EA | 22 | 기계부 | 김승수 | 051-726-5426 | 품명 신축이음관 - 신축이음관타입 NIPPLE - 신축이음관재질 A240-304L - 신축이음관용도 파이프용 - 사이즈 ￠24*20IN LG - 나사시리즈 WELDED - 사용온도 244DEG F - 사용압력 25PSI - 별칭 NO.4 원자력안전범주 NON NUCLEAR SAFETY RELATED 품질등급 A등급 제출서류목록 - 첨부기술규격서 적용
2022 | 1 | 계획예방정비용 | 고리 | 2발전소 | 4 | 27 | 200371527 | 정비부분품(SPAR) | 국내 | A | 신축이음관 | 신축이음관,NIPPLE,A240-304L,파이프용,￠24*20IN LG, | EA | 22 | 기계부 | 김승수 | 051-726-5426 | 품명 신축이음관 - 신축이음관타입 NIPPLE - 신축이음관재질 A240-304L - 신축이음관용도 파이프용 - 사이즈 ￠24*20IN LG - 나사시리즈 WELDED - 사용온도 244DEG F - 사용압력 25PSI - 별칭 NO.4 원자력안전범주 NON NUCLEAR SAFETY RELATED 품질등급 A등급 제출서류목록 - 첨부기술규격서 적용
2022 | 1 | 계획예방정비용 | 고리 | 2발전소 | 3 | 27 | 200371527 | 정비부분품(SPAR) | 국내 | A | 신축이음관 | 신축이음관,NIPPLE,A240-304L,파이프용,￠24*20IN LG, | EA | 22 | 기계부 | 김승수 | 051-726-5426 | 품명 신축이음관 - 신축이음관타입 NIPPLE - 신축이음관재질 A240-304L - 신축이음관용도 파이프용 - 사이즈 ￠24*20IN LG - 나사시리즈 WELDED - 사용온도 244DEG F - 사용압력 25PSI - 별칭 NO.4 원자력안전범주 NON NUCLEAR SAFETY RELATED 품질등급 A등급 제출서류목록 - 첨부기술규격서 적용
2022 | 4 | 계획예방정비용 | 고리 | 2발전소 | 3 | 28 | 200371527 | 정비부분품(SPAR) | 국내 | A | 신축이음관 | 신축이음관,NIPPLE,A240-304L,파이프용,￠24*20IN LG, | EA | 22 | 기계부 | 김승수 | 051-726-5426 | 품명 신축이음관 - 신축이음관타입 NIPPLE - 신축이음관재질 A240-304L - 신축이음관용도 파이프용 - 사이즈 ￠24*20IN LG - 나사시리즈 WELDED - 사용온도 244DEG F - 사용압력 25PSI - 별칭 NO.4 원자력안전범주 NON NUCLEAR SAFETY RELATED 품질등급 A등급 제출서류목록 - 첨부기술규격서 적용
2022 | 4 | 계획예방정비용 | 고리 | 2발전소 | 4 | 28 | 200371527 | 정비부분품(SPAR) | 국내 | A | 신축이음관 | 신축이음관,NIPPLE,A240-304L,파이프용,￠24*20IN LG, | EA | 22 | 기계부 | 김승수 | 051-726-5426 | 품명 신축이음관 - 신축이음관타입 NIPPLE - 신축이음관재질 A240-304L - 신축이음관용도 파이프용 - 사이즈 ￠24*20IN LG - 나사시리즈 WELDED - 사용온도 244DEG F - 사용압력 25PSI - 별칭 NO.4 원자력안전범주 NON NUCLEAR SAFETY RELATED 품질등급 A등급 제출서류목록 - 첨부기술규격서 적용
2020 | 3 | 계획예방정비용 | 고리 | 2발전소 | 4 | 26 | 200371528 | 정비부분품(SPAR) | 국내 | A | 신축이음관 | 신축이음관,NIPPLE,A240-304L,파이프용,￠24*24IN LG, | EA | 11 | 기계부 | 김승수 | 051-726-5426 | 품명 신축이음관 - 신축이음관타입 NIPPLE - 신축이음관재질 A240-304L - 신축이음관용도 파이프용 - 사이즈 ￠24*24IN LG - 나사시리즈 WELDED - 사용온도 350DEG F - 사용압력 78PSI - 별칭 NO.5 원자력안전범주 NON NUCLEAR SAFETY RELATED 품질등급 A등급 제출서류목록 - 첨부기술규격서 적용
2022 | 1 | 계획예방정비용 | 고리 | 2발전소 | 4 | 27 | 200371529 | 정비부분품(SPAR) | 국내 | A | 신축이음관 | 신축이음관,NIPPLE,A240-304L,파이프용,￠24*24IN LG, | EA | 11 | 기계부 | 김승수 | 051-726-5426 | 품명 신축이음관 - 신축이음관타입 NIPPLE - 신축이음관재질 A240-304L - 신축이음관용도 파이프용 - 사이즈 ￠24*24IN LG - 나사시리즈 WELDED - 사용온도 350 DEG F - 사용압력 78 PSI - 품질보증서류 CMTR - 시험성적서류 C OF C - 별칭 NO.7 품질등급 A등급
2022 | 1 | 계획예방정비용 | 고리 | 2발전소 | 3 | 27 | 200371529 | 정비부분품(SPAR) | 국내 | A | 신축이음관 | 신축이음관,NIPPLE,A240-304L,파이프용,￠24*24IN LG, | EA | 11 | 기계부 | 김승수 | 051-726-5426 | 품명 신축이음관 - 신축이음관타입 NIPPLE - 신축이음관재질 A240-304L - 신축이음관용도 파이프용 - 사이즈 ￠24*24IN LG - 나사시리즈 WELDED - 사용온도 350 DEG F - 사용압력 78 PSI - 품질보증서류 CMTR - 시험성적서류 C OF C - 별칭 NO.7 품질등급 A등급
2022 | 4 | 계획예방정비용 | 고리 | 2발전소 | 3 | 28 | 200371529 | 정비부분품(SPAR) | 국내 | A | 신축이음관 | 신축이음관,NIPPLE,A240-304L,파이프용,￠24*24IN LG, | EA | 11 | 기계부 | 김승수 | 051-726-5426 | 품명 신축이음관 - 신축이음관타입 NIPPLE - 신축이음관재질 A240-304L - 신축이음관용도 파이프용 - 사이즈 ￠24*24IN LG - 나사시리즈 WELDED - 사용온도 350 DEG F - 사용압력 78 PSI - 품질보증서류 CMTR - 시험성적서류 C OF C - 별칭 NO.7 품질등급 A등급
2022 | 4 | 계획예방정비용 | 고리 | 2발전소 | 4 | 28 | 200371529 | 정비부분품(SPAR) | 국내 | A | 신축이음관 | 신축이음관,NIPPLE,A240-304L,파이프용,￠24*24IN LG, | EA | 11 | 기계부 | 김승수 | 051-726-5426 | 품명 신축이음관 - 신축이음관타입 NIPPLE - 신축이음관재질 A240-304L - 신축이음관용도 파이프용 - 사이즈 ￠24*24IN LG - 나사시리즈 WELDED - 사용온도 350 DEG F - 사용압력 78 PSI - 품질보증서류 CMTR - 시험성적서류 C OF C - 별칭 NO.7 품질등급 A등급
2020 | 3 | 계획예방정비용 | 고리 | 2발전소 | 4 | 26 | 200371530 | 정비부분품(SPAR) | 국내 | A | 신축이음관 | 신축이음관,NIPPLE,A240-304L,파이프용,￠28*27IN LG, | EA | 11 | 기계부 | 김승수 | 051-726-5426 | 품명 신축이음관 - 신축이음관타입 NIPPLE - 신축이음관재질 A240-304L - 신축이음관용도 파이프용 - 사이즈 ￠28*27IN LG - 나사시리즈 WELDED - 사용온도 180 DEG F - 사용압력 7.0 PSIA - 별칭 NO.9 원자력안전범주 NON NUCLEAR SAFETY RELATED 품질등급 A등급 제출서류목록 - 첨부기술규격서 적용
2020 | 3 | 계획예방정비용 | 고리 | 2발전소 | 3 | 26 | 200371530 | 정비부분품(SPAR) | 국내 | A | 신축이음관 | 신축이음관,NIPPLE,A240-304L,파이프용,￠28*27IN LG, | EA | 11 | 기계부 | 김승수 | 051-726-5426 | 품명 신축이음관 - 신축이음관타입 NIPPLE - 신축이음관재질 A240-304L - 신축이음관용도 파이프용 - 사이즈 ￠28*27IN LG - 나사시리즈 WELDED - 사용온도 180 DEG F - 사용압력 7.0 PSIA - 별칭 NO.9 원자력안전범주 NON NUCLEAR SAFETY RELATED 품질등급 A등급 제출서류목록 - 첨부기술규격서 적용
2022 | 1 | 계획예방정비용 | 고리 | 2발전소 | 4 | 27 | 200371530 | 정비부분품(SPAR) | 국내 | A | 신축이음관 | 신축이음관,NIPPLE,A240-304L,파이프용,￠28*27IN LG, | EA | 11 | 기계부 | 김승수 | 051-726-5426 | 품명 신축이음관 - 신축이음관타입 NIPPLE - 신축이음관재질 A240-304L - 신축이음관용도 파이프용 - 사이즈 ￠28*27IN LG - 나사시리즈 WELDED - 사용온도 180 DEG F - 사용압력 7.0 PSIA - 별칭 NO.9 원자력안전범주 NON NUCLEAR SAFETY RELATED 품질등급 A등급 제출서류목록 - 첨부기술규격서 적용
2022 | 1 | 계획예방정비용 | 고리 | 2발전소 | 3 | 27 | 200371530 | 정비부분품(SPAR) | 국내 | A | 신축이음관 | 신축이음관,NIPPLE,A240-304L,파이프용,￠28*27IN LG, | EA | 11 | 기계부 | 김승수 | 051-726-5426 | 품명 신축이음관 - 신축이음관타입 NIPPLE - 신축이음관재질 A240-304L - 신축이음관용도 파이프용 - 사이즈 ￠28*27IN LG - 나사시리즈 WELDED - 사용온도 180 DEG F - 사용압력 7.0 PSIA - 별칭 NO.9 원자력안전범주 NON NUCLEAR SAFETY RELATED 품질등급 A등급 제출서류목록 - 첨부기술규격서 적용
2022 | 4 | 계획예방정비용 | 고리 | 2발전소 | 3 | 28 | 200371530 | 정비부분품(SPAR) | 국내 | A | 신축이음관 | 신축이음관,NIPPLE,A240-304L,파이프용,￠28*27IN LG, | EA | 11 | 기계부 | 김승수 | 051-726-5426 | 품명 신축이음관 - 신축이음관타입 NIPPLE - 신축이음관재질 A240-304L - 신축이음관용도 파이프용 - 사이즈 ￠28*27IN LG - 나사시리즈 WELDED - 사용온도 180 DEG F - 사용압력 7.0 PSIA - 별칭 NO.9 원자력안전범주 NON NUCLEAR SAFETY RELATED 품질등급 A등급 제출서류목록 - 첨부기술규격서 적용
2022 | 4 | 계획예방정비용 | 고리 | 2발전소 | 4 | 28 | 200371530 | 정비부분품(SPAR) | 국내 | A | 신축이음관 | 신축이음관,NIPPLE,A240-304L,파이프용,￠28*27IN LG, | EA | 11 | 기계부 | 김승수 | 051-726-5426 | 품명 신축이음관 - 신축이음관타입 NIPPLE - 신축이음관재질 A240-304L - 신축이음관용도 파이프용 - 사이즈 ￠28*27IN LG - 나사시리즈 WELDED - 사용온도 180 DEG F - 사용압력 7.0 PSIA - 별칭 NO.9 원자력안전범주 NON NUCLEAR SAFETY RELATED 품질등급 A등급 제출서류목록 - 첨부기술규격서 적용
2020 | 3 | 계획예방정비용 | 고리 | 2발전소 | 4 | 26 | 200371541 | 정비부분품(SPAR) | 국내 | A | 신축이음관 | 신축이음관,NIPPLE,A240-304L,파이프용,￠28*27IN LG, | EA | 11 | 기계부 | 김승수 | 051-726-5426 | 품명 신축이음관 - 신축이음관타입 NIPPLE - 신축이음관재질 A240-304L - 신축이음관용도 파이프용 - 사이즈 ￠28*27IN LG - 나사시리즈 WELDED - 사용온도 180 DEG F - 사용압력 7.0 PSIA - 별칭 NO.10 원자력안전범주 NON NUCLEAR SAFETY RELATED 품질등급 A등급 제출서류목록 - 첨부기술규격서 적용
2020 | 3 | 계획예방정비용 | 고리 | 2발전소 | 3 | 26 | 200371541 | 정비부분품(SPAR) | 국내 | A | 신축이음관 | 신축이음관,NIPPLE,A240-304L,파이프용,￠28*27IN LG, | EA | 11 | 기계부 | 김승수 | 051-726-5426 | 품명 신축이음관 - 신축이음관타입 NIPPLE - 신축이음관재질 A240-304L - 신축이음관용도 파이프용 - 사이즈 ￠28*27IN LG - 나사시리즈 WELDED - 사용온도 180 DEG F - 사용압력 7.0 PSIA - 별칭 NO.10 원자력안전범주 NON NUCLEAR SAFETY RELATED 품질등급 A등급 제출서류목록 - 첨부기술규격서 적용
2022 | 1 | 계획예방정비용 | 고리 | 2발전소 | 4 | 27 | 200371541 | 정비부분품(SPAR) | 국내 | A | 신축이음관 | 신축이음관,NIPPLE,A240-304L,파이프용,￠28*27IN LG, | EA | 11 | 기계부 | 김승수 | 051-726-5426 | 품명 신축이음관 - 신축이음관타입 NIPPLE - 신축이음관재질 A240-304L - 신축이음관용도 파이프용 - 사이즈 ￠28*27IN LG - 나사시리즈 WELDED - 사용온도 180 DEG F - 사용압력 7.0 PSIA - 별칭 NO.10 원자력안전범주 NON NUCLEAR SAFETY RELATED 품질등급 A등급 제출서류목록 - 첨부기술규격서 적용
2022 | 1 | 계획예방정비용 | 고리 | 2발전소 | 3 | 27 | 200371541 | 정비부분품(SPAR) | 국내 | A | 신축이음관 | 신축이음관,NIPPLE,A240-304L,파이프용,￠28*27IN LG, | EA | 11 | 기계부 | 김승수 | 051-726-5426 | 품명 신축이음관 - 신축이음관타입 NIPPLE - 신축이음관재질 A240-304L - 신축이음관용도 파이프용 - 사이즈 ￠28*27IN LG - 나사시리즈 WELDED - 사용온도 180 DEG F - 사용압력 7.0 PSIA - 별칭 NO.10 원자력안전범주 NON NUCLEAR SAFETY RELATED 품질등급 A등급 제출서류목록 - 첨부기술규격서 적용
2022 | 4 | 계획예방정비용 | 고리 | 2발전소 | 3 | 28 | 200371541 | 정비부분품(SPAR) | 국내 | A | 신축이음관 | 신축이음관,NIPPLE,A240-304L,파이프용,￠28*27IN LG, | EA | 11 | 기계부 | 김승수 | 051-726-5426 | 품명 신축이음관 - 신축이음관타입 NIPPLE - 신축이음관재질 A240-304L - 신축이음관용도 파이프용 - 사이즈 ￠28*27IN LG - 나사시리즈 WELDED - 사용온도 180 DEG F - 사용압력 7.0 PSIA - 별칭 NO.10 원자력안전범주 NON NUCLEAR SAFETY RELATED 품질등급 A등급 제출서류목록 - 첨부기술규격서 적용
2022 | 4 | 계획예방정비용 | 고리 | 2발전소 | 4 | 28 | 200371541 | 정비부분품(SPAR) | 국내 | A | 신축이음관 | 신축이음관,NIPPLE,A240-304L,파이프용,￠28*27IN LG, | EA | 11 | 기계부 | 김승수 | 051-726-5426 | 품명 신축이음관 - 신축이음관타입 NIPPLE - 신축이음관재질 A240-304L - 신축이음관용도 파이프용 - 사이즈 ￠28*27IN LG - 나사시리즈 WELDED - 사용온도 180 DEG F - 사용압력 7.0 PSIA - 별칭 NO.10 원자력안전범주 NON NUCLEAR SAFETY RELATED 품질등급 A등급 제출서류목록 - 첨부기술규격서 적용
2020 | 3 | 계획예방정비용 | 고리 | 2발전소 | 4 | 26 | 200371542 | 정비부분품(SPAR) | 국내 | A | 신축이음관 | 신축이음관,NIPPLE,A240-304L,파이프용,￠28*27IN LG, | EA | 44 | 기계부 | 김승수 | 051-726-5426 | 품명 신축이음관 - 신축이음관타입 NIPPLE - 신축이음관재질 A240-304L - 신축이음관용도 파이프용 - 사이즈 ￠28*27IN LG - 나사시리즈 WELDED - 사용온도 147 DEG F - 사용압력 3.0 PSIA - 별칭 NO.11 원자력안전범주 NON NUCLEAR SAFETY RELATED 품질등급 A등급 제출서류목록 - 첨부기술규격서 적용
2020 | 3 | 계획예방정비용 | 고리 | 2발전소 | 3 | 26 | 200371542 | 정비부분품(SPAR) | 국내 | A | 신축이음관 | 신축이음관,NIPPLE,A240-304L,파이프용,￠28*27IN LG, | EA | 44 | 기계부 | 김승수 | 051-726-5426 | 품명 신축이음관 - 신축이음관타입 NIPPLE - 신축이음관재질 A240-304L - 신축이음관용도 파이프용 - 사이즈 ￠28*27IN LG - 나사시리즈 WELDED - 사용온도 147 DEG F - 사용압력 3.0 PSIA - 별칭 NO.11 원자력안전범주 NON NUCLEAR SAFETY RELATED 품질등급 A등급 제출서류목록 - 첨부기술규격서 적용
2022 | 1 | 계획예방정비용 | 고리 | 2발전소 | 4 | 27 | 200371542 | 정비부분품(SPAR) | 국내 | A | 신축이음관 | 신축이음관,NIPPLE,A240-304L,파이프용,￠28*27IN LG, | EA | 44 | 기계부 | 김승수 | 051-726-5426 | 품명 신축이음관 - 신축이음관타입 NIPPLE - 신축이음관재질 A240-304L - 신축이음관용도 파이프용 - 사이즈 ￠28*27IN LG - 나사시리즈 WELDED - 사용온도 147 DEG F - 사용압력 3.0 PSIA - 별칭 NO.11 원자력안전범주 NON NUCLEAR SAFETY RELATED 품질등급 A등급 제출서류목록 - 첨부기술규격서 적용
2022 | 1 | 계획예방정비용 | 고리 | 2발전소 | 3 | 27 | 200371542 | 정비부분품(SPAR) | 국내 | A | 신축이음관 | 신축이음관,NIPPLE,A240-304L,파이프용,￠28*27IN LG, | EA | 44 | 기계부 | 김승수 | 051-726-5426 | 품명 신축이음관 - 신축이음관타입 NIPPLE - 신축이음관재질 A240-304L - 신축이음관용도 파이프용 - 사이즈 ￠28*27IN LG - 나사시리즈 WELDED - 사용온도 147 DEG F - 사용압력 3.0 PSIA - 별칭 NO.11 원자력안전범주 NON NUCLEAR SAFETY RELATED 품질등급 A등급 제출서류목록 - 첨부기술규격서 적용
2022 | 4 | 계획예방정비용 | 고리 | 2발전소 | 3 | 28 | 200371542 | 정비부분품(SPAR) | 국내 | A | 신축이음관 | 신축이음관,NIPPLE,A240-304L,파이프용,￠28*27IN LG, | EA | 44 | 기계부 | 김승수 | 051-726-5426 | 품명 신축이음관 - 신축이음관타입 NIPPLE - 신축이음관재질 A240-304L - 신축이음관용도 파이프용 - 사이즈 ￠28*27IN LG - 나사시리즈 WELDED - 사용온도 147 DEG F - 사용압력 3.0 PSIA - 별칭 NO.11 원자력안전범주 NON NUCLEAR SAFETY RELATED 품질등급 A등급 제출서류목록 - 첨부기술규격서 적용
2022 | 4 | 계획예방정비용 | 고리 | 2발전소 | 4 | 28 | 200371542 | 정비부분품(SPAR) | 국내 | A | 신축이음관 | 신축이음관,NIPPLE,A240-304L,파이프용,￠28*27IN LG, | EA | 44 | 기계부 | 김승수 | 051-726-5426 | 품명 신축이음관 - 신축이음관타입 NIPPLE - 신축이음관재질 A240-304L - 신축이음관용도 파이프용 - 사이즈 ￠28*27IN LG - 나사시리즈 WELDED - 사용온도 147 DEG F - 사용압력 3.0 PSIA - 별칭 NO.11 원자력안전범주 NON NUCLEAR SAFETY RELATED 품질등급 A등급 제출서류목록 - 첨부기술규격서 적용
2020 | 3 | 계획예방정비용 | 고리 | 2발전소 | 4 | 26 | 200371543 | 정비부분품(SPAR) | 국내 | A | 신축이음관 | 신축이음관,NIPPLE,A240-304L,파이프용,￠30*42IN LG, | EA | 11 | 기계부 | 김승수 | 051-726-5426 | 품명 신축이음관 - 신축이음관타입 NIPPLE - 신축이음관재질 A240-304L - 신축이음관용도 파이프용 - 사이즈 ￠30*42IN LG - 나사시리즈 WELDED - 사용온도 244DEG F - 사용압력 25PSI - 별칭 NO.12 원자력안전범주 NON NUCLEAR SAFETY RELATED 품질등급 A등급 제출서류목록 - 첨부기술규격서 적용
2022 | 1 | 계획예방정비용 | 고리 | 2발전소 | 4 | 27 | 200371543 | 정비부분품(SPAR) | 국내 | A | 신축이음관 | 신축이음관,NIPPLE,A240-304L,파이프용,￠30*42IN LG, | EA | 11 | 기계부 | 김승수 | 051-726-5426 | 품명 신축이음관 - 신축이음관타입 NIPPLE - 신축이음관재질 A240-304L - 신축이음관용도 파이프용 - 사이즈 ￠30*42IN LG - 나사시리즈 WELDED - 사용온도 244DEG F - 사용압력 25PSI - 별칭 NO.12 원자력안전범주 NON NUCLEAR SAFETY RELATED 품질등급 A등급 제출서류목록 - 첨부기술규격서 적용
2022 | 1 | 계획예방정비용 | 고리 | 2발전소 | 3 | 27 | 200371543 | 정비부분품(SPAR) | 국내 | A | 신축이음관 | 신축이음관,NIPPLE,A240-304L,파이프용,￠30*42IN LG, | EA | 11 | 기계부 | 김승수 | 051-726-5426 | 품명 신축이음관 - 신축이음관타입 NIPPLE - 신축이음관재질 A240-304L - 신축이음관용도 파이프용 - 사이즈 ￠30*42IN LG - 나사시리즈 WELDED - 사용온도 244DEG F - 사용압력 25PSI - 별칭 NO.12 원자력안전범주 NON NUCLEAR SAFETY RELATED 품질등급 A등급 제출서류목록 - 첨부기술규격서 적용
2022 | 4 | 계획예방정비용 | 고리 | 2발전소 | 3 | 28 | 200371543 | 정비부분품(SPAR) | 국내 | A | 신축이음관 | 신축이음관,NIPPLE,A240-304L,파이프용,￠30*42IN LG, | EA | 11 | 기계부 | 김승수 | 051-726-5426 | 품명 신축이음관 - 신축이음관타입 NIPPLE - 신축이음관재질 A240-304L - 신축이음관용도 파이프용 - 사이즈 ￠30*42IN LG - 나사시리즈 WELDED - 사용온도 244DEG F - 사용압력 25PSI - 별칭 NO.12 원자력안전범주 NON NUCLEAR SAFETY RELATED 품질등급 A등급 제출서류목록 - 첨부기술규격서 적용
2022 | 4 | 계획예방정비용 | 고리 | 2발전소 | 4 | 28 | 200371543 | 정비부분품(SPAR) | 국내 | A | 신축이음관 | 신축이음관,NIPPLE,A240-304L,파이프용,￠30*42IN LG, | EA | 11 | 기계부 | 김승수 | 051-726-5426 | 품명 신축이음관 - 신축이음관타입 NIPPLE - 신축이음관재질 A240-304L - 신축이음관용도 파이프용 - 사이즈 ￠30*42IN LG - 나사시리즈 WELDED - 사용온도 244DEG F - 사용압력 25PSI - 별칭 NO.12 원자력안전범주 NON NUCLEAR SAFETY RELATED 품질등급 A등급 제출서류목록 - 첨부기술규격서 적용
2020 | 3 | 계획예방정비용 | 고리 | 2발전소 | 3 | 26 | 200371544 | 정비부분품(SPAR) | 국내 | A | 신축이음관 | 신축이음관,NIPPLE,A240-304L,파이프용,￠20*32IN LG, | EA | 11 | 기계부 | 김승수 | 051-726-5426 | 품명 신축이음관 - 신축이음관타입 NIPPLE - 신축이음관재질 A240-304L - 신축이음관용도 파이프용 - 사이즈 ￠20*32IN LG - 나사시리즈 WELDED - 사용온도 350DEG F - 사용압력 78PSI - 품질보증서류 CMTR - 시험성적서류 C OF C - 별칭 NO.2 품질등급 A등급
2020 | 3 | 계획예방정비용 | 고리 | 2발전소 | 3 | 26 | 200371545 | 정비부분품(SPAR) | 국내 | A | 신축이음관 | 신축이음관,NIPPLE,A240-304L,파이프용,￠24*28IN LG, | EA | 11 | 기계부 | 김승수 | 051-726-5426 | 품명 신축이음관 - 신축이음관타입 NIPPLE - 신축이음관재질 A240-304L - 신축이음관용도 파이프용 - 사이즈 ￠24*28IN LG - 나사시리즈 WELDED - 사용온도 350 DEG F - 사용압력 78 PSI - 품질보증서류 CMTR - 시험성적서류 C OF C - 별칭 NO.6 품질등급 A등급
2020 | 3 | 계획예방정비용 | 고리 | 2발전소 | 3 | 26 | 200371546 | 정비부분품(SPAR) | 국내 | A | 신축이음관 | 신축이음관,NIPPLE,A240-304L,파이프용,￠24*24IN LG, | EA | 22 | 기계부 | 김승수 | 051-726-5426 | 품명 신축이음관 - 신축이음관타입 NIPPLE - 신축이음관재질 A240-304L - 신축이음관용도 파이프용 - 사이즈 ￠24*24IN LG - 나사시리즈 WELDED - 사용온도 244 DEG F - 사용압력 25 PSI - 품질보증서류 CMTR - 시험성적서류 C OF C - 별칭 NO.8 품질등급 A등급
2020 | 3 | 계획예방정비용 | 고리 | 2발전소 | 3 | 26 | 200371547 | 정비부분품(SPAR) | 국내 | A | 신축이음관 | 신축이음관,NIPPLE,A240-304L,파이프용,￠30*50IN LG, | EA | 11 | 기계부 | 김승수 | 051-726-5426 | 품명 신축이음관 - 신축이음관타입 NIPPLE - 신축이음관재질 A240-304L - 신축이음관용도 파이프용 - 사이즈 ￠30*50IN LG - 나사시리즈 WELDED - 사용온도 244DEG F - 사용압력 25PSI - 별칭 NO.13 원자력안전범주 NON NUCLEAR SAFETY RELATED 품질등급 A등급 제출서류목록 - 첨부기술규격서 적용
2020 | 3 | 계획예방정비용 | 한울 | 3발전소 | 5 | 12 | 200371591 | 정비부분품(SPAR) | 국내 | A | 개스킷 | 개스킷,SERRATED,TAPERED RING,ASTM A576 GR 1 | EA | 2 | 기계부 | 김웅규 | 054-785-1615 | 품명 개스킷 - 가스켓타입 SERRATED - 가스켓몸체형태 TAPERED RING - 가스켓재질 ASTM A576 GR 1010 - 사용온도(상한) 575℉ - 사용압력(상한) CL 900 - 특수사항 6IN 900LB C.S SW. CHECK V/V용 - 별칭 ROD PIN/PLUG막음용 원자력안전범주 NON NUCLEAR SAFETY RELATED 품질등급 A등급 제작사 피케이밸브(주) - 원기술규격서(OTS) HANUL 5&6, 9-145-P204A - 제작사 유형(MFR CATEGORY) ORIGINAL EQUIP. MANUFACTURER - 도면번호 AP98P204A-041(REV.1) - P204A-DG-A41-01(REV.1) - 부품번호 17 - 모델번호 905-C-CKB 제출서류목록 - 첨부기술규격서 적용 - 품질증빙/제출서류목록(QVDL) - 품질보증확인서(C of C) - 재료시험보고서(MTR OR MILL SHEET) - 외관 및 치수검사 성적서 - 검교정성적서(Calibration Records) | 피케이밸브(주) | 905-C-CKB | 17
2020 | 3 | 계획예방정비용 | 한울 | 3발전소 | 5 | 12 | 200371591 | 정비부분품(SPAR) | 국내 | A | 개스킷 | 개스킷,SERRATED,TAPERED RING,ASTM A576 GR 1 | EA | 2 | 기계부 | 조현국 | 054-785-1643 | 품명 개스킷 - 가스켓타입 SERRATED - 가스켓몸체형태 TAPERED RING - 가스켓재질 ASTM A576 GR 1010 - 사용온도(상한) 575℉ - 사용압력(상한) CL 900 - 특수사항 6IN 900LB C.S SW. CHECK V/V용 - 별칭 ROD PIN/PLUG막음용 원자력안전범주 NON NUCLEAR SAFETY RELATED 품질등급 A등급 제작사 피케이밸브(주) - 원기술규격서(OTS) HANUL 5&6, 9-145-P204A - 제작사 유형(MFR CATEGORY) ORIGINAL EQUIP. MANUFACTURER - 도면번호 AP98P204A-041(REV.1) - P204A-DG-A41-01(REV.1) - 부품번호 17 - 모델번호 905-C-CKB 제출서류목록 - 첨부기술규격서 적용 - 품질증빙/제출서류목록(QVDL) - 품질보증확인서(C of C) - 재료시험보고서(MTR OR MILL SHEET) - 외관 및 치수검사 성적서 - 검교정성적서(Calibration Records) | 피케이밸브(주) | 905-C-CKB | 17
2020 | 3 | 계획예방정비용 | 한울 | 3발전소 | 5 | 12 | 200371591 | 정비부분품(SPAR) | 국내 | A | 개스킷 | 개스킷,SERRATED,TAPERED RING,ASTM A576 GR 1 | EA | 2 | 기계부 | 손광수 | 054-785-3495 | 품명 개스킷 - 가스켓타입 SERRATED - 가스켓몸체형태 TAPERED RING - 가스켓재질 ASTM A576 GR 1010 - 사용온도(상한) 575℉ - 사용압력(상한) CL 900 - 특수사항 6IN 900LB C.S SW. CHECK V/V용 - 별칭 ROD PIN/PLUG막음용 원자력안전범주 NON NUCLEAR SAFETY RELATED 품질등급 A등급 제작사 피케이밸브(주) - 원기술규격서(OTS) HANUL 5&6, 9-145-P204A - 제작사 유형(MFR CATEGORY) ORIGINAL EQUIP. MANUFACTURER - 도면번호 AP98P204A-041(REV.1) - P204A-DG-A41-01(REV.1) - 부품번호 17 - 모델번호 905-C-CKB 제출서류목록 - 첨부기술규격서 적용 - 품질증빙/제출서류목록(QVDL) - 품질보증확인서(C of C) - 재료시험보고서(MTR OR MILL SHEET) - 외관 및 치수검사 성적서 - 검교정성적서(Calibration Records) | 피케이밸브(주) | 905-C-CKB | 17
2021 | 3 | 계획예방정비용 | 한울 | 3발전소 | 6 | 12 | 200371591 | 정비부분품(SPAR) | 국내 | A | 개스킷 | 개스킷,SERRATED,TAPERED RING,ASTM A576 GR 1 | EA | 2 | 기계부 | 김웅규 | 054-785-1615 | 품명 개스킷 - 가스켓타입 SERRATED - 가스켓몸체형태 TAPERED RING - 가스켓재질 ASTM A576 GR 1010 - 사용온도(상한) 575℉ - 사용압력(상한) CL 900 - 특수사항 6IN 900LB C.S SW. CHECK V/V용 - 별칭 ROD PIN/PLUG막음용 원자력안전범주 NON NUCLEAR SAFETY RELATED 품질등급 A등급 제작사 피케이밸브(주) - 원기술규격서(OTS) HANUL 5&6, 9-145-P204A - 제작사 유형(MFR CATEGORY) ORIGINAL EQUIP. MANUFACTURER - 도면번호 AP98P204A-041(REV.1) - P204A-DG-A41-01(REV.1) - 부품번호 17 - 모델번호 905-C-CKB 제출서류목록 - 첨부기술규격서 적용 - 품질증빙/제출서류목록(QVDL) - 품질보증확인서(C of C) - 재료시험보고서(MTR OR MILL SHEET) - 외관 및 치수검사 성적서 - 검교정성적서(Calibration Records) | 피케이밸브(주) | 905-C-CKB | 17
2021 | 3 | 계획예방정비용 | 한울 | 3발전소 | 6 | 12 | 200371591 | 정비부분품(SPAR) | 국내 | A | 개스킷 | 개스킷,SERRATED,TAPERED RING,ASTM A576 GR 1 | EA | 2 | 기계부 | 조현국 | 054-785-1643 | 품명 개스킷 - 가스켓타입 SERRATED - 가스켓몸체형태 TAPERED RING - 가스켓재질 ASTM A576 GR 1010 - 사용온도(상한) 575℉ - 사용압력(상한) CL 900 - 특수사항 6IN 900LB C.S SW. CHECK V/V용 - 별칭 ROD PIN/PLUG막음용 원자력안전범주 NON NUCLEAR SAFETY RELATED 품질등급 A등급 제작사 피케이밸브(주) - 원기술규격서(OTS) HANUL 5&6, 9-145-P204A - 제작사 유형(MFR CATEGORY) ORIGINAL EQUIP. MANUFACTURER - 도면번호 AP98P204A-041(REV.1) - P204A-DG-A41-01(REV.1) - 부품번호 17 - 모델번호 905-C-CKB 제출서류목록 - 첨부기술규격서 적용 - 품질증빙/제출서류목록(QVDL) - 품질보증확인서(C of C) - 재료시험보고서(MTR OR MILL SHEET) - 외관 및 치수검사 성적서 - 검교정성적서(Calibration Records) | 피케이밸브(주) | 905-C-CKB | 17
2021 | 3 | 계획예방정비용 | 한울 | 3발전소 | 6 | 12 | 200371591 | 정비부분품(SPAR) | 국내 | A | 개스킷 | 개스킷,SERRATED,TAPERED RING,ASTM A576 GR 1 | EA | 2 | 기계부 | 김준후 | 054-785-2349 | 품명 개스킷 - 가스켓타입 SERRATED - 가스켓몸체형태 TAPERED RING - 가스켓재질 ASTM A576 GR 1010 - 사용온도(상한) 575℉ - 사용압력(상한) CL 900 - 특수사항 6IN 900LB C.S SW. CHECK V/V용 - 별칭 ROD PIN/PLUG막음용 원자력안전범주 NON NUCLEAR SAFETY RELATED 품질등급 A등급 제작사 피케이밸브(주) - 원기술규격서(OTS) HANUL 5&6, 9-145-P204A - 제작사 유형(MFR CATEGORY) ORIGINAL EQUIP. MANUFACTURER - 도면번호 AP98P204A-041(REV.1) - P204A-DG-A41-01(REV.1) - 부품번호 17 - 모델번호 905-C-CKB 제출서류목록 - 첨부기술규격서 적용 - 품질증빙/제출서류목록(QVDL) - 품질보증확인서(C of C) - 재료시험보고서(MTR OR MILL SHEET) - 외관 및 치수검사 성적서 - 검교정성적서(Calibration Records) | 피케이밸브(주) | 905-C-CKB | 17
2021 | 3 | 계획예방정비용 | 한울 | 3발전소 | 6 | 12 | 200371591 | 정비부분품(SPAR) | 국내 | A | 개스킷 | 개스킷,SERRATED,TAPERED RING,ASTM A576 GR 1 | EA | 2 | 기계부 | 손광수 | 054-785-3495 | 품명 개스킷 - 가스켓타입 SERRATED - 가스켓몸체형태 TAPERED RING - 가스켓재질 ASTM A576 GR 1010 - 사용온도(상한) 575℉ - 사용압력(상한) CL 900 - 특수사항 6IN 900LB C.S SW. CHECK V/V용 - 별칭 ROD PIN/PLUG막음용 원자력안전범주 NON NUCLEAR SAFETY RELATED 품질등급 A등급 제작사 피케이밸브(주) - 원기술규격서(OTS) HANUL 5&6, 9-145-P204A - 제작사 유형(MFR CATEGORY) ORIGINAL EQUIP. MANUFACTURER - 도면번호 AP98P204A-041(REV.1) - P204A-DG-A41-01(REV.1) - 부품번호 17 - 모델번호 905-C-CKB 제출서류목록 - 첨부기술규격서 적용 - 품질증빙/제출서류목록(QVDL) - 품질보증확인서(C of C) - 재료시험보고서(MTR OR MILL SHEET) - 외관 및 치수검사 성적서 - 검교정성적서(Calibration Records) | 피케이밸브(주) | 905-C-CKB | 17
2022 | 1 | 계획예방정비용 | 한울 | 3발전소 | 5 | 13 | 200371591 | 정비부분품(SPAR) | 국내 | A | 개스킷 | 개스킷,SERRATED,TAPERED RING,ASTM A576 GR 1 | EA | 2 | 기계부 | 김웅규 | 054-785-1615 | 품명 개스킷 - 가스켓타입 SERRATED - 가스켓몸체형태 TAPERED RING - 가스켓재질 ASTM A576 GR 1010 - 사용온도(상한) 575℉ - 사용압력(상한) CL 900 - 특수사항 6IN 900LB C.S SW. CHECK V/V용 - 별칭 ROD PIN/PLUG막음용 원자력안전범주 NON NUCLEAR SAFETY RELATED 품질등급 A등급 제작사 피케이밸브(주) - 원기술규격서(OTS) HANUL 5&6, 9-145-P204A - 제작사 유형(MFR CATEGORY) ORIGINAL EQUIP. MANUFACTURER - 도면번호 AP98P204A-041(REV.1) - P204A-DG-A41-01(REV.1) - 부품번호 17 - 모델번호 905-C-CKB 제출서류목록 - 첨부기술규격서 적용 - 품질증빙/제출서류목록(QVDL) - 품질보증확인서(C of C) - 재료시험보고서(MTR OR MILL SHEET) - 외관 및 치수검사 성적서 - 검교정성적서(Calibration Records) | 피케이밸브(주) | 905-C-CKB | 17
2022 | 1 | 계획예방정비용 | 한울 | 3발전소 | 5 | 13 | 200371591 | 정비부분품(SPAR) | 국내 | A | 개스킷 | 개스킷,SERRATED,TAPERED RING,ASTM A576 GR 1 | EA | 2 | 기계부 | 조현국 | 054-785-1643 | 품명 개스킷 - 가스켓타입 SERRATED - 가스켓몸체형태 TAPERED RING - 가스켓재질 ASTM A576 GR 1010 - 사용온도(상한) 575℉ - 사용압력(상한) CL 900 - 특수사항 6IN 900LB C.S SW. CHECK V/V용 - 별칭 ROD PIN/PLUG막음용 원자력안전범주 NON NUCLEAR SAFETY RELATED 품질등급 A등급 제작사 피케이밸브(주) - 원기술규격서(OTS) HANUL 5&6, 9-145-P204A - 제작사 유형(MFR CATEGORY) ORIGINAL EQUIP. MANUFACTURER - 도면번호 AP98P204A-041(REV.1) - P204A-DG-A41-01(REV.1) - 부품번호 17 - 모델번호 905-C-CKB 제출서류목록 - 첨부기술규격서 적용 - 품질증빙/제출서류목록(QVDL) - 품질보증확인서(C of C) - 재료시험보고서(MTR OR MILL SHEET) - 외관 및 치수검사 성적서 - 검교정성적서(Calibration Records) | 피케이밸브(주) | 905-C-CKB | 17
2022 | 1 | 계획예방정비용 | 한울 | 3발전소 | 5 | 13 | 200371591 | 정비부분품(SPAR) | 국내 | A | 개스킷 | 개스킷,SERRATED,TAPERED RING,ASTM A576 GR 1 | EA | 2 | 기계부 | 손광수 | 054-785-3495 | 품명 개스킷 - 가스켓타입 SERRATED - 가스켓몸체형태 TAPERED RING - 가스켓재질 ASTM A576 GR 1010 - 사용온도(상한) 575℉ - 사용압력(상한) CL 900 - 특수사항 6IN 900LB C.S SW. CHECK V/V용 - 별칭 ROD PIN/PLUG막음용 원자력안전범주 NON NUCLEAR SAFETY RELATED 품질등급 A등급 제작사 피케이밸브(주) - 원기술규격서(OTS) HANUL 5&6, 9-145-P204A - 제작사 유형(MFR CATEGORY) ORIGINAL EQUIP. MANUFACTURER - 도면번호 AP98P204A-041(REV.1) - P204A-DG-A41-01(REV.1) - 부품번호 17 - 모델번호 905-C-CKB 제출서류목록 - 첨부기술규격서 적용 - 품질증빙/제출서류목록(QVDL) - 품질보증확인서(C of C) - 재료시험보고서(MTR OR MILL SHEET) - 외관 및 치수검사 성적서 - 검교정성적서(Calibration Records) | 피케이밸브(주) | 905-C-CKB | 17
2022 | 4 | 계획예방정비용 | 한울 | 3발전소 | 6 | 13 | 200371591 | 정비부분품(SPAR) | 국내 | A | 개스킷 | 개스킷,SERRATED,TAPERED RING,ASTM A576 GR 1 | EA | 2 | 기계부 | 김준후 | 054-785-2349 | 품명 개스킷 - 가스켓타입 SERRATED - 가스켓몸체형태 TAPERED RING - 가스켓재질 ASTM A576 GR 1010 - 사용온도(상한) 575℉ - 사용압력(상한) CL 900 - 특수사항 6IN 900LB C.S SW. CHECK V/V용 - 별칭 ROD PIN/PLUG막음용 원자력안전범주 NON NUCLEAR SAFETY RELATED 품질등급 A등급 제작사 피케이밸브(주) - 원기술규격서(OTS) HANUL 5&6, 9-145-P204A - 제작사 유형(MFR CATEGORY) ORIGINAL EQUIP. MANUFACTURER - 도면번호 AP98P204A-041(REV.1) - P204A-DG-A41-01(REV.1) - 부품번호 17 - 모델번호 905-C-CKB 제출서류목록 - 첨부기술규격서 적용 - 품질증빙/제출서류목록(QVDL) - 품질보증확인서(C of C) - 재료시험보고서(MTR OR MILL SHEET) - 외관 및 치수검사 성적서 - 검교정성적서(Calibration Records) | 피케이밸브(주) | 905-C-CKB | 17
2022 | 4 | 계획예방정비용 | 한울 | 3발전소 | 6 | 13 | 200371591 | 정비부분품(SPAR) | 국내 | A | 개스킷 | 개스킷,SERRATED,TAPERED RING,ASTM A576 GR 1 | EA | 2 | 기계부 | 손광수 | 054-785-3495 | 품명 개스킷 - 가스켓타입 SERRATED - 가스켓몸체형태 TAPERED RING - 가스켓재질 ASTM A576 GR 1010 - 사용온도(상한) 575℉ - 사용압력(상한) CL 900 - 특수사항 6IN 900LB C.S SW. CHECK V/V용 - 별칭 ROD PIN/PLUG막음용 원자력안전범주 NON NUCLEAR SAFETY RELATED 품질등급 A등급 제작사 피케이밸브(주) - 원기술규격서(OTS) HANUL 5&6, 9-145-P204A - 제작사 유형(MFR CATEGORY) ORIGINAL EQUIP. MANUFACTURER - 도면번호 AP98P204A-041(REV.1) - P204A-DG-A41-01(REV.1) - 부품번호 17 - 모델번호 905-C-CKB 제출서류목록 - 첨부기술규격서 적용 - 품질증빙/제출서류목록(QVDL) - 품질보증확인서(C of C) - 재료시험보고서(MTR OR MILL SHEET) - 외관 및 치수검사 성적서 - 검교정성적서(Calibration Records) | 피케이밸브(주) | 905-C-CKB | 17
2020 | 3 | 계획예방정비용 | 한빛 | 1발전소 | 1 | 25 | 200371619 | 정비부분품(SPAR) | 국내 | S | 개스킷 | 개스킷,CIRCULAR,2IN,5㎜,2.0IN,RUBBER,10㎏/㎠, | EA | 4 | 기계부 | 오기철 | 061-357-2544 | 품명 개스킷 - 가스켓몸체형태 CIRCULAR - 배관공칭규격(NPS) 2IN - 두께 5㎜ - 내경 2.0IN - 가스켓재질 RUBBER - 사용압력(상한) 10㎏/㎠ - 타입 표식(TYPE DESIGNATION) FF 품질등급 S등급
2021 | 2 | 계획예방정비용 | 한빛 | 1발전소 | 2 | 25 | 200371619 | 정비부분품(SPAR) | 국내 | S | 개스킷 | 개스킷,CIRCULAR,2IN,5㎜,2.0IN,RUBBER,10㎏/㎠, | EA | 4 | 기계부 | 오기철 | 061-357-2544 | 품명 개스킷 - 가스켓몸체형태 CIRCULAR - 배관공칭규격(NPS) 2IN - 두께 5㎜ - 내경 2.0IN - 가스켓재질 RUBBER - 사용압력(상한) 10㎏/㎠ - 타입 표식(TYPE DESIGNATION) FF 품질등급 S등급
2022 | 1 | 계획예방정비용 | 한빛 | 1발전소 | 1 | 26 | 200371619 | 정비부분품(SPAR) | 국내 | S | 개스킷 | 개스킷,CIRCULAR,2IN,5㎜,2.0IN,RUBBER,10㎏/㎠, | EA | 4 | 기계부 | 오기철 | 061-357-2544 | 품명 개스킷 - 가스켓몸체형태 CIRCULAR - 배관공칭규격(NPS) 2IN - 두께 5㎜ - 내경 2.0IN - 가스켓재질 RUBBER - 사용압력(상한) 10㎏/㎠ - 타입 표식(TYPE DESIGNATION) FF 품질등급 S등급
2022 | 4 | 계획예방정비용 | 한빛 | 1발전소 | 2 | 26 | 200371619 | 정비부분품(SPAR) | 국내 | S | 개스킷 | 개스킷,CIRCULAR,2IN,5㎜,2.0IN,RUBBER,10㎏/㎠, | EA | 4 | 기계부 | 오기철 | 061-357-2544 | 품명 개스킷 - 가스켓몸체형태 CIRCULAR - 배관공칭규격(NPS) 2IN - 두께 5㎜ - 내경 2.0IN - 가스켓재질 RUBBER - 사용압력(상한) 10㎏/㎠ - 타입 표식(TYPE DESIGNATION) FF 품질등급 S등급
2020 | 1 | 계획예방정비용 | 한울 | 3발전소 | 5 | 12 | 200371625 | 정비부분품(SPAR) | 국외 | Q | 슬리브 베어링 | 슬리브 베어링,A479 TP304 WITH CARBON INSERT,PU | EA | 2 | 기계부 | 김동구 | 054-785-1500 | 품명 슬리브 베어링 - 베어링재질 A479 TP304 WITH CARBON INSERT - 윤활재 PUMPED LIQUID - 적용품질기준 ASME NQA-1 - 품질보증서류 CERTIFICATE OF CONFORMANCE - SDDR, NCR - IF APPLICABLE - 별칭 SLEEVE BEARING ASS'Y-CASE 원자력안전범주 NUCLEAR SAFETY RELATED 품질등급 Q등급 제작사 FLOWSERVE PUMP CORPORATION - 도면번호 L003297 - N203-DG-B-01-01 - 모델번호 8X14X24 DFSS - 부품번호 1 - 표준기술사양서 9-442-N203 - ASME B&PV CODE 1992-1994 - ASME NQA-1 | FLOWSERVE PUMP CORPORATION | 8X14X24 DFSS | 1
2020 | 4 | 계획예방정비용 | 한울 | 3발전소 | 6 | 12 | 200371625 | 정비부분품(SPAR) | 국외 | Q | 슬리브 베어링 | 슬리브 베어링,A479 TP304 WITH CARBON INSERT,PU | EA | 2 | 기계부 | 김동구 | 054-785-1500 | 품명 슬리브 베어링 - 베어링재질 A479 TP304 WITH CARBON INSERT - 윤활재 PUMPED LIQUID - 적용품질기준 ASME NQA-1 - 품질보증서류 CERTIFICATE OF CONFORMANCE - SDDR, NCR - IF APPLICABLE - 별칭 SLEEVE BEARING ASS'Y-CASE 원자력안전범주 NUCLEAR SAFETY RELATED 품질등급 Q등급 제작사 FLOWSERVE PUMP CORPORATION - 도면번호 L003297 - N203-DG-B-01-01 - 모델번호 8X14X24 DFSS - 부품번호 1 - 표준기술사양서 9-442-N203 - ASME B&PV CODE 1992-1994 - ASME NQA-1 | FLOWSERVE PUMP CORPORATION | 8X14X24 DFSS | 1
2021 | 3 | 계획예방정비용 | 한울 | 3발전소 | 5 | 13 | 200371625 | 정비부분품(SPAR) | 국외 | Q | 슬리브 베어링 | 슬리브 베어링,A479 TP304 WITH CARBON INSERT,PU | EA | 2 | 기계부 | 김동구 | 054-785-1500 | 품명 슬리브 베어링 - 베어링재질 A479 TP304 WITH CARBON INSERT - 윤활재 PUMPED LIQUID - 적용품질기준 ASME NQA-1 - 품질보증서류 CERTIFICATE OF CONFORMANCE - SDDR, NCR - IF APPLICABLE - 별칭 SLEEVE BEARING ASS'Y-CASE 원자력안전범주 NUCLEAR SAFETY RELATED 품질등급 Q등급 제작사 FLOWSERVE PUMP CORPORATION - 도면번호 L003297 - N203-DG-B-01-01 - 모델번호 8X14X24 DFSS - 부품번호 1 - 표준기술사양서 9-442-N203 - ASME B&PV CODE 1992-1994 - ASME NQA-1 | FLOWSERVE PUMP CORPORATION | 8X14X24 DFSS | 1
2020 | 1 | 계획예방정비용 | 한울 | 3발전소 | 5 | 12 | 200371626 | 정비부분품(SPAR) | 국외 | Q | 웨어링 | 웨어링,A638 GR660 TP1 OR 2,CERTIFICATE OF | EA | 2 | 기계부 | 김동구 | 054-785-1500 | 품명 웨어링 - 링(WEARING)재질 A638 GR660 TP1 OR 2 - 품질보증서류 CERTIFICATE OF CONFORMANCE - 별칭 WEAR RING-CASE 원자력안전범주 NUCLEAR SAFETY RELATED 품질등급 Q등급 제작사 FLOWSERVE PUMP CORPORATION - 표준기술사양서 9-442-N203 - ASME B&PV CODE 1992-1994 - ASME NQA-1 - 도면 품목번호 2 - 도면번호 L003297 - N203-DG-B-01-01 - 모델번호 8X14X24 DFSS | FLOWSERVE PUMP CORPORATION | 8X14X24 DFSS
2020 | 4 | 계획예방정비용 | 한울 | 3발전소 | 6 | 12 | 200371626 | 정비부분품(SPAR) | 국외 | Q | 웨어링 | 웨어링,A638 GR660 TP1 OR 2,CERTIFICATE OF | EA | 2 | 기계부 | 김동구 | 054-785-1500 | 품명 웨어링 - 링(WEARING)재질 A638 GR660 TP1 OR 2 - 품질보증서류 CERTIFICATE OF CONFORMANCE - 별칭 WEAR RING-CASE 원자력안전범주 NUCLEAR SAFETY RELATED 품질등급 Q등급 제작사 FLOWSERVE PUMP CORPORATION - 표준기술사양서 9-442-N203 - ASME B&PV CODE 1992-1994 - ASME NQA-1 - 도면 품목번호 2 - 도면번호 L003297 - N203-DG-B-01-01 - 모델번호 8X14X24 DFSS | FLOWSERVE PUMP CORPORATION | 8X14X24 DFSS
2021 | 3 | 계획예방정비용 | 한울 | 3발전소 | 5 | 13 | 200371626 | 정비부분품(SPAR) | 국외 | Q | 웨어링 | 웨어링,A638 GR660 TP1 OR 2,CERTIFICATE OF | EA | 2 | 기계부 | 김동구 | 054-785-1500 | 품명 웨어링 - 링(WEARING)재질 A638 GR660 TP1 OR 2 - 품질보증서류 CERTIFICATE OF CONFORMANCE - 별칭 WEAR RING-CASE 원자력안전범주 NUCLEAR SAFETY RELATED 품질등급 Q등급 제작사 FLOWSERVE PUMP CORPORATION - 표준기술사양서 9-442-N203 - ASME B&PV CODE 1992-1994 - ASME NQA-1 - 도면 품목번호 2 - 도면번호 L003297 - N203-DG-B-01-01 - 모델번호 8X14X24 DFSS | FLOWSERVE PUMP CORPORATION | 8X14X24 DFSS
2020 | 2 | 계획예방정비용 | 고리 | 1발전소 | 2 | 31 | 200371668 | 정비부분품(SPAR) | 국외 | S | 램/펌프세트,유압식 | 램/펌프세트,유압식,AIR PUMP FOR SODITRACE,C OF | EA | 8 | 계측제어부 | 최승정 | 051-726-5724 | 품명 램/펌프세트,유압식 - 별칭 AIR PUMP FOR SODITRACE - 품질서류 1 C OF C 원자력안전범주 NON NUCLEAR SAFETY RELATED 품질등급 S등급 제작사 SWAN ANALYTICAL INSTRUMENTS - 도면번호 2523-791(PS) - 모델번호 SWAN SODITRACE - 부품번호 A-82.411.010 | SWAN ANALYTICAL INSTRUMENTS | SWAN SODITRACE | A-82.411.010
2020 | 2 | 계획예방정비용 | 고리 | 1발전소 | 2 | 31 | 200371669 | 정비부분품(SPAR) | 국외 | S | 부품키트,전기/기계식 구동기용 | 부품키트,전기/기계식 구동기용,SOLENOID VALVE WITHOUT | EA | 10 | 계측제어부 | 최승정 | 051-726-5724 | 품명 부품키트,전기/기계식 구동기용 - 별칭 SOLENOID VALVE WITHOUT COIL - 품질서류 1 CERTIFICATE OF CONFORMANCE 원자력안전범주 NON NUCLEAR SAFETY RELATED 품질등급 S등급 제작사 SWAN ANALYTICAL INSTRUMENTS - 도면번호 2523-791(PS) - 모델번호 SWAN SODITRACE - 부품번호 A-82.519.010 | SWAN ANALYTICAL INSTRUMENTS | SWAN SODITRACE | A-82.519.010
2020 | 1 | 경상예방정비용 | 한울 | 3발전소 |  |  | 200371680 | 정비부분품(SPAR) | 국내 | A | 타이머 | TIMER,시간조절형,TIME DELAY,0.5~60SEC,24VDC,6 | EA | 5 | 전기부 | 박현호 | 054-785-1617 | 품명 TIMER - 타이머용도 시간조절형 - 타이머타입 TIME DELAY - 시간범위 0.5~60SEC - 정격전압 24VDC - 주파수 60㎐ - 별칭 EXCITOR TRIP TIMER 원자력안전범주 NON NUCLEAR SAFETY RELATED 품질등급 A등급 제작사 두산중공업(주) - 제작사 정보 특기사항 SOCKET(P2CF-8) - 주설비 참고자료 1호기 여자시스템 - EXCITATION:DS-DEX-733(월성12) - EXCITATION:DS-DEX-734(울진34) - EXCITATION:DS-DEX-833(월성34) - 도면번호 G4DB0012(울진34) - G4DB3010-3CF - G5DB0011(월성12) - G5DB0011-3CF,4~6BD(월성34) - 모델번호 H3CR-A8E - 부품번호 E2-RLY-0210-PD00.0(월성34) - 제작사 유형(MFR CATEGORY) ORIGINAL EQUIP. SUPPLIER 제출서류목록 - 첨부기술규격서 적용 | 두산중공업(주) | H3CR-A8E | E2-RLY-0210-PD00.0(월성34)
2020 | 1 | 경상예방정비용 | 한울 | 3발전소 |  |  | 200371680 | 정비부분품(SPAR) | 국내 | A | 타이머 | TIMER,시간조절형,TIME DELAY,0.5~60SEC,24VDC,6 | EA | 5 | 전기부 | 이재은 | 054-785-2354 | 품명 TIMER - 타이머용도 시간조절형 - 타이머타입 TIME DELAY - 시간범위 0.5~60SEC - 정격전압 24VDC - 주파수 60㎐ - 별칭 EXCITOR TRIP TIMER 원자력안전범주 NON NUCLEAR SAFETY RELATED 품질등급 A등급 제작사 두산중공업(주) - 제작사 정보 특기사항 SOCKET(P2CF-8) - 주설비 참고자료 1호기 여자시스템 - EXCITATION:DS-DEX-733(월성12) - EXCITATION:DS-DEX-734(울진34) - EXCITATION:DS-DEX-833(월성34) - 도면번호 G4DB0012(울진34) - G4DB3010-3CF - G5DB0011(월성12) - G5DB0011-3CF,4~6BD(월성34) - 모델번호 H3CR-A8E - 부품번호 E2-RLY-0210-PD00.0(월성34) - 제작사 유형(MFR CATEGORY) ORIGINAL EQUIP. SUPPLIER 제출서류목록 - 첨부기술규격서 적용 | 두산중공업(주) | H3CR-A8E | E2-RLY-0210-PD00.0(월성34)
2020 | 1 | 경상예방정비용 | 한울 | 3발전소 |  |  | 200371682 | 정비부분품(SPAR) | 국내 | Q | 디스크,밸브용 | 밸브디스크,C.S GATE V/V,18*37.2*14.57IN,ASME | EA | 1 | 기계부 | 설동익 | 054-785-1612 | 품명 밸브디스크 - 디스크타입 C.S GATE V/V - 외경 18*37.2*14.57IN - 디스크(DISK)재질 ASME SA216 WCB+STL - 밸브타입 용접식 - 밸브사이즈 10IN - 밸브운전방법 MANUAL - 사용압력(상한) 150LB - 표면처리 HB 350(MIN) - 특수사항 PRESSURE RETAINING PART - 적용기술기준 KEPIC MNC 1995 EDI. 1996 ADDA. - 적용품질기준 ASME NQA-1 - 품질보증서류 C OF C,CMTR - 별칭 WEDGE(DISC) 품질등급 Q등급 제작사 범한금속공업(주) - 부품번호 204A070-3 - 주설비 참고자료 PUC-P-9P204A - 표준기술사양서 9-145-P204A - 도면번호 AP98P204A-002(REV.2) | 범한금속공업(주) |  | 204A070-3
2022 | 4 | 계획예방정비용 | 한울 | 3발전소 | 6 | 13 | 200371689 | 정비부분품(SPAR) | 국내 | Q | 개스킷 | 개스킷,SWM(IR+GRAPHITE FILLER),SS316(OR316L | EA | 2 | 기계부 | 김준후 | 054-785-2349 | 품명 개스킷 - 가스켓타입 SWM(IR+GRAPHITE FILLER) - 가스켓재질 SS316(OR316L)+SS316(OR316L)+G - 링(RING)재질 SS316(OR316L) - 주입기(FILLER)재질 GRAPHITE - 후프(HOOP)재질 SS316(OR316L) - 사용압력(상한) CL 150 - 특수사항 FOR S.S GATE V/V 원자력안전범주 NON NUCLEAR SAFETY RELATED 품질등급 Q등급 제작사 범한금속공업(주) - 원기술규격서(OTS) HANUL 5&6, 9-145-P204A - 제작사 유형(MFR CATEGORY) ORIGINAL EQUIP. MANUFACTURER - 표준기술사양서 9-145-P204A - 주설비 참고자료 PUC-P-9P204A - 도면번호 AP98P204A-008(REV.0) - PNS:P204A-DG-A08-01 - 도면 품목번호 8 - 모델번호 140-B-GTB-CD - 원기기 기기검증(EQ Category) SEISMIC QUALIFICATION 제출서류목록 - 첨부기술규격서 적용 | 범한금속공업(주) | 140-B-GTB-CD
2020 | 3 | 계획예방정비용 | 고리 | 3발전소 | 6(신2) | 6 | 200371704 | 정비부분품(SPAR) | 국내 | S | 메커니컬실 | 메커니컬실,CSU15,15㎜ DIA,SEAL 면:CARBON,50℃,2. | EA | 2 | 기계부 | 장준욱 | 051-726-5648 | 품명 메커니컬실 - 메커니컬씰타입 CSU15 - 외경 15㎜ DIA - 메커니컬씰재질 SEAL 면:CARBON - 사용온도(상한) 50℃ - 사용압력(상한) 2.0㎏/㎠ - 샤프트직경 15㎜ 품질등급 S등급 제작사 한국씰마스타(주) - 부품번호 K10010 - 모델번호 C CP5--VV (S1A 15MM) | 한국씰마스타(주) | C CP5--VV (S1A 15MM) | K10010
2020 | 3 | 계획예방정비용 | 한울 | 3발전소 | 5 | 12 | 200371704 | 정비부분품(SPAR) | 국내 | S | 메커니컬실 | 메커니컬실,CSU15,15㎜ DIA,SEAL 면:CARBON,50℃,2. | EA | 1 | 기계부 | 장경수 | 054-785-3454 | 품명 메커니컬실 - 메커니컬씰타입 CSU15 - 외경 15㎜ DIA - 메커니컬씰재질 SEAL 면:CARBON - 사용온도(상한) 50℃ - 사용압력(상한) 2.0㎏/㎠ - 샤프트직경 15㎜ 품질등급 S등급 제작사 한국씰마스타(주) - 부품번호 K10010 - 모델번호 C CP5--VV (S1A 15MM) | 한국씰마스타(주) | C CP5--VV (S1A 15MM) | K10010
2021 | 3 | 계획예방정비용 | 한울 | 3발전소 | 6 | 12 | 200371704 | 정비부분품(SPAR) | 국내 | S | 메커니컬실 | 메커니컬실,CSU15,15㎜ DIA,SEAL 면:CARBON,50℃,2. | EA | 1 | 기계부 | 고영민 | 054-785-1645 | 품명 메커니컬실 - 메커니컬씰타입 CSU15 - 외경 15㎜ DIA - 메커니컬씰재질 SEAL 면:CARBON - 사용온도(상한) 50℃ - 사용압력(상한) 2.0㎏/㎠ - 샤프트직경 15㎜ 품질등급 S등급 제작사 한국씰마스타(주) - 부품번호 K10010 - 모델번호 C CP5--VV (S1A 15MM) | 한국씰마스타(주) | C CP5--VV (S1A 15MM) | K10010
2021 | 4 | 계획예방정비용 | 고리 | 3발전소 | 5(신1) | 7 | 200371704 | 정비부분품(SPAR) | 국내 | S | 메커니컬실 | 메커니컬실,CSU15,15㎜ DIA,SEAL 면:CARBON,50℃,2. | EA | 2 | 기계부 | 장준욱 | 051-726-5648 | 품명 메커니컬실 - 메커니컬씰타입 CSU15 - 외경 15㎜ DIA - 메커니컬씰재질 SEAL 면:CARBON - 사용온도(상한) 50℃ - 사용압력(상한) 2.0㎏/㎠ - 샤프트직경 15㎜ 품질등급 S등급 제작사 한국씰마스타(주) - 부품번호 K10010 - 모델번호 C CP5--VV (S1A 15MM) | 한국씰마스타(주) | C CP5--VV (S1A 15MM) | K10010
2022 | 1 | 계획예방정비용 | 고리 | 3발전소 | 6(신2) | 7 | 200371704 | 정비부분품(SPAR) | 국내 | S | 메커니컬실 | 메커니컬실,CSU15,15㎜ DIA,SEAL 면:CARBON,50℃,2. | EA | 2 | 기계부 | 서원철 | 051-726-2392 | 품명 메커니컬실 - 메커니컬씰타입 CSU15 - 외경 15㎜ DIA - 메커니컬씰재질 SEAL 면:CARBON - 사용온도(상한) 50℃ - 사용압력(상한) 2.0㎏/㎠ - 샤프트직경 15㎜ 품질등급 S등급 제작사 한국씰마스타(주) - 부품번호 K10010 - 모델번호 C CP5--VV (S1A 15MM) | 한국씰마스타(주) | C CP5--VV (S1A 15MM) | K10010
2022 | 1 | 계획예방정비용 | 한울 | 3발전소 | 5 | 13 | 200371704 | 정비부분품(SPAR) | 국내 | S | 메커니컬실 | 메커니컬실,CSU15,15㎜ DIA,SEAL 면:CARBON,50℃,2. | EA | 1 | 기계부 | 장경수 | 054-785-3454 | 품명 메커니컬실 - 메커니컬씰타입 CSU15 - 외경 15㎜ DIA - 메커니컬씰재질 SEAL 면:CARBON - 사용온도(상한) 50℃ - 사용압력(상한) 2.0㎏/㎠ - 샤프트직경 15㎜ 품질등급 S등급 제작사 한국씰마스타(주) - 부품번호 K10010 - 모델번호 C CP5--VV (S1A 15MM) | 한국씰마스타(주) | C CP5--VV (S1A 15MM) | K10010
2022 | 4 | 계획예방정비용 | 한울 | 3발전소 | 6 | 13 | 200371704 | 정비부분품(SPAR) | 국내 | S | 메커니컬실 | 메커니컬실,CSU15,15㎜ DIA,SEAL 면:CARBON,50℃,2. | EA | 1 | 기계부 | 고영민 | 054-785-1645 | 품명 메커니컬실 - 메커니컬씰타입 CSU15 - 외경 15㎜ DIA - 메커니컬씰재질 SEAL 면:CARBON - 사용온도(상한) 50℃ - 사용압력(상한) 2.0㎏/㎠ - 샤프트직경 15㎜ 품질등급 S등급 제작사 한국씰마스타(주) - 부품번호 K10010 - 모델번호 C CP5--VV (S1A 15MM) | 한국씰마스타(주) | C CP5--VV (S1A 15MM) | K10010
2020 | 1 | 경상예방정비용 | 한울 | 3발전소 |  |  | 200371756 | 정비부분품(SPAR) | 국내 | A | 다이오드,반도체식 | 다이오드,반도체식,1600V,55A,BLOCK,PS BLOCK DIODE | EA | 6 | 전기부 | 박현호 | 054-785-1617 | 품명 다이오드,반도체식 - 정격전압 1600V - 정격전류 55A - 반도체장비타입 BLOCK - 별칭 PS BLOCK DIODE 원자력안전범주 NON NUCLEAR SAFETY RELATED 품질등급 A등급 제작사 두산중공업(주) - 주설비 참고자료 1호기 여자시스템 - EXCITATION:DS-DEX-733(월성34) - EXCITATION:DS-DEX-734(울진34) - 도면번호 G4DB0012(ULCHIN 3,4) - G4DB3010-3BA - G5DB0011-3BA(월성34) - 모델번호 KD55F-160 - 부품번호 DM2 - E2-DDE-0120-PD00.0(월성34) - 제작사 유형(MFR CATEGORY) ORIGINAL EQUIP. MANUFACTURER 제출서류목록 - 첨부기술규격서 적용 - 품질보증확인서(C of C) - 제작사 매뉴얼(또는 카탈로그) | 두산중공업(주) | KD55F-160 | E2-DDE-0120-PD00.0(월성34)
2020 | 1 | 경상예방정비용 | 한울 | 3발전소 |  |  | 200371756 | 정비부분품(SPAR) | 국내 | A | 다이오드,반도체식 | 다이오드,반도체식,1600V,55A,BLOCK,PS BLOCK DIODE | EA | 6 | 전기부 | 이재은 | 054-785-2354 | 품명 다이오드,반도체식 - 정격전압 1600V - 정격전류 55A - 반도체장비타입 BLOCK - 별칭 PS BLOCK DIODE 원자력안전범주 NON NUCLEAR SAFETY RELATED 품질등급 A등급 제작사 두산중공업(주) - 주설비 참고자료 1호기 여자시스템 - EXCITATION:DS-DEX-733(월성34) - EXCITATION:DS-DEX-734(울진34) - 도면번호 G4DB0012(ULCHIN 3,4) - G4DB3010-3BA - G5DB0011-3BA(월성34) - 모델번호 KD55F-160 - 부품번호 DM2 - E2-DDE-0120-PD00.0(월성34) - 제작사 유형(MFR CATEGORY) ORIGINAL EQUIP. MANUFACTURER 제출서류목록 - 첨부기술규격서 적용 - 품질보증확인서(C of C) - 제작사 매뉴얼(또는 카탈로그) | 두산중공업(주) | KD55F-160 | E2-DDE-0120-PD00.0(월성34)
2020 | 1 | 경상예방정비용 | 한울 | 1발전소 |  |  | 200371832 | 정비부분품(SPAR) | 국내 | S | 랜턴링 | 랜턴링,65㎜,80㎜,12㎜,A48, | EA | 1 | 기계부 | 최정환 | 054-785-1707 | 품명 랜턴링 - 내경 65㎜ - 외경 80㎜ - 너비 12㎜ - 재질 A48 품질등급 S등급
2020 | 1 | 경상예방정비용 | 한울 | 1발전소 |  |  | 200371832 | 정비부분품(SPAR) | 국내 | S | 랜턴링 | 랜턴링,65㎜,80㎜,12㎜,A48, | EA | 2 | 기계부 | 이명준 | 054-785-1705 | 품명 랜턴링 - 내경 65㎜ - 외경 80㎜ - 너비 12㎜ - 재질 A48 품질등급 S등급
2020 | 3 | 계획예방정비용 | 한울 | 3발전소 | 5 | 12 | 200371864 | 정비부분품(SPAR) | 국내 | Q | 너트 | 너트,평면형 육각형,ASME SA194 GR 8M,14IN 150LB S | EA | 256 | 기계부 | 조현국 | 054-785-1643 | 품명 너트 - 너트용도 평면형 육각형 - 너트재질 ASME SA194 GR 8M - 특수사항 14IN 150LB S.S GATE V/V용 - 적용기술기준 KEPIC MNC '95 ED'96 ADD:UCN5,6 - 품질보증서류 C OF C,CMTR - 별칭 BONNET/BODY STUD 체결용 - 적용기술기준1 ASME NQA1 '94 ED'95 ADD:YGN5,6 품질등급 Q등급 제작사 범한금속공업(주) - 표준기술사양서 9-145-P204A - ASME NQA-1 - 주설비 참고자료 PUC-P-9P204A - 도면번호 AP98P204A-014(REV.2) - 부품번호 204A036-15 | 범한금속공업(주) |  | 204A036-15
2021 | 3 | 계획예방정비용 | 한울 | 3발전소 | 6 | 12 | 200371864 | 정비부분품(SPAR) | 국내 | Q | 너트 | 너트,평면형 육각형,ASME SA194 GR 8M,14IN 150LB S | EA | 256 | 기계부 | 조현국 | 054-785-1643 | 품명 너트 - 너트용도 평면형 육각형 - 너트재질 ASME SA194 GR 8M - 특수사항 14IN 150LB S.S GATE V/V용 - 적용기술기준 KEPIC MNC '95 ED'96 ADD:UCN5,6 - 품질보증서류 C OF C,CMTR - 별칭 BONNET/BODY STUD 체결용 - 적용기술기준1 ASME NQA1 '94 ED'95 ADD:YGN5,6 품질등급 Q등급 제작사 범한금속공업(주) - 표준기술사양서 9-145-P204A - ASME NQA-1 - 주설비 참고자료 PUC-P-9P204A - 도면번호 AP98P204A-014(REV.2) - 부품번호 204A036-15 | 범한금속공업(주) |  | 204A036-15
2020 | 3 | 계획예방정비용 | 한울 | 3발전소 | 5 | 12 | 200371870 | 정비부분품(SPAR) | 국내 | Q | 개스킷 | 개스킷,SERRATED,TAPERED RING,ASTM A479 TYP | EA | 2 | 기계부 | 김웅규 | 054-785-1615 | 품명 개스킷 - 가스켓타입 SERRATED - 가스켓몸체형태 TAPERED RING - 가스켓재질 ASTM A479 TYPE 304 - 사용온도(상한) 15℉ - 사용압력(상한) 150LB - 특수사항 PLUG BOLT 누설방지용 - 별칭 10IN 150 C.S CHK VV 원자력안전범주 NON NUCLEAR SAFETY RELATED 품질등급 Q등급 제작사 범한금속공업(주) - 도면번호 2439 P204A-DG-A03-01 - OEM AP98P204A-003(REV.2) - 모델번호 105-C-CKB - 부품번호 204A008-12 - 원기술규격서(OTS) HANUL 5&6, 9-145-P204A - 제작사 유형(MFR CATEGORY) ORIGINAL EQUIP. MANUFACTURER - 표준기술사양서 9-145-P204A - ASME NQA-1 제출서류목록 - 첨부기술규격서 적용 - 품질증빙/제출서류목록(QVDL) - 품질보증확인서(C of C) - 재료시험보고서(MTR OR MILL SHEET) | 범한금속공업(주) | 105-C-CKB | 204A008-12
2021 | 3 | 계획예방정비용 | 한울 | 3발전소 | 6 | 12 | 200371870 | 정비부분품(SPAR) | 국내 | Q | 개스킷 | 개스킷,SERRATED,TAPERED RING,ASTM A479 TYP | EA | 2 | 기계부 | 김웅규 | 054-785-1615 | 품명 개스킷 - 가스켓타입 SERRATED - 가스켓몸체형태 TAPERED RING - 가스켓재질 ASTM A479 TYPE 304 - 사용온도(상한) 15℉ - 사용압력(상한) 150LB - 특수사항 PLUG BOLT 누설방지용 - 별칭 10IN 150 C.S CHK VV 원자력안전범주 NON NUCLEAR SAFETY RELATED 품질등급 Q등급 제작사 범한금속공업(주) - 도면번호 2439 P204A-DG-A03-01 - OEM AP98P204A-003(REV.2) - 모델번호 105-C-CKB - 부품번호 204A008-12 - 원기술규격서(OTS) HANUL 5&6, 9-145-P204A - 제작사 유형(MFR CATEGORY) ORIGINAL EQUIP. MANUFACTURER - 표준기술사양서 9-145-P204A - ASME NQA-1 제출서류목록 - 첨부기술규격서 적용 - 품질증빙/제출서류목록(QVDL) - 품질보증확인서(C of C) - 재료시험보고서(MTR OR MILL SHEET) | 범한금속공업(주) | 105-C-CKB | 204A008-12
2022 | 1 | 계획예방정비용 | 한울 | 3발전소 | 5 | 13 | 200371870 | 정비부분품(SPAR) | 국내 | Q | 개스킷 | 개스킷,SERRATED,TAPERED RING,ASTM A479 TYP | EA | 2 | 기계부 | 김웅규 | 054-785-1615 | 품명 개스킷 - 가스켓타입 SERRATED - 가스켓몸체형태 TAPERED RING - 가스켓재질 ASTM A479 TYPE 304 - 사용온도(상한) 15℉ - 사용압력(상한) 150LB - 특수사항 PLUG BOLT 누설방지용 - 별칭 10IN 150 C.S CHK VV 원자력안전범주 NON NUCLEAR SAFETY RELATED 품질등급 Q등급 제작사 범한금속공업(주) - 도면번호 2439 P204A-DG-A03-01 - OEM AP98P204A-003(REV.2) - 모델번호 105-C-CKB - 부품번호 204A008-12 - 원기술규격서(OTS) HANUL 5&6, 9-145-P204A - 제작사 유형(MFR CATEGORY) ORIGINAL EQUIP. MANUFACTURER - 표준기술사양서 9-145-P204A - ASME NQA-1 제출서류목록 - 첨부기술규격서 적용 - 품질증빙/제출서류목록(QVDL) - 품질보증확인서(C of C) - 재료시험보고서(MTR OR MILL SHEET) | 범한금속공업(주) | 105-C-CKB | 204A008-12
2020 | 2 | 계획예방정비용 | 한빛 | 3발전소 | 6 | 13 | 200371887 | 정비부분품(SPAR) | 국내 | Q | 플러그,기계용 | 플러그,기계용,나사식,ASTM A479 TYPE 316,150LB,HEX | EA | 1 | 기계부 | 윤광민 | 061-357-3631 | 품명 플러그,기계용 - 플러그몸체형태 나사식 - 플러그재질 ASTM A479 TYPE 316 - 사용압력(상한) 150LB - 드라이브(DRIVE)형태 HEX HD - 특수사항 10IN 150LB S.S CHK V/V 용 - 적용기술기준 KEPIC MNC '95 ED'96 ADD:UCN5,6 - 적용품질기준 ASME NQA-1 - 품질보증서류 C OF C,CMTR - 별칭 PLUG BOLT - 적용기술기준1 ASME NQA1 '94 ED'95 ADD:YGN5,6 품질등급 Q등급 제작사 범한금속공업(주) - 도면번호 AP98P204A-009(REV.0) - 부품번호 204A024-11 - 표준기술사양서 ASME NQA-1 - KEPIC MNC CLASS 2 1995 EDITION - WITH 1996 ADDENDA | 범한금속공업(주) |  | 204A024-11
2020 | 2 | 계획예방정비용 | 한빛 | 3발전소 | 6 | 13 | 200371888 | 정비부분품(SPAR) | 국내 | Q | 핀(PIN),기계요소 | 핀(PIN),기계요소,STRAIGHT,동력작동식,ASTM A564 TYP | EA | 1 | 기계부 | 윤광민 | 061-357-3631 | 품명 핀(PIN),기계요소 - 핀(PIN)타입 STRAIGHT - 핀(PIN)몸체형태 동력작동식 - 핀(PIN)재질 ASTM A564 TYPE 630 - 최소포장단위 ASME NQA1 '94 ED'95 ADD:YGN5,6 - 특수사항 HINGE 연결 - 적용기술기준 KEPIC MNC '95 ED'96 ADD:UCN5,6 - 적용품질기준 KEPIC MNC 1995 EDI. 1996 ADD. - 품질보증서류 C OF C,CMTR - 별칭 ROD PIN:10IN 150 S.S CHK VV 품질등급 Q등급 제작사 범한금속공업(주) - 도면번호 AP98P204A-009(REV.0) - 부품번호 204A024-13 - 표준기술사양서 9-145-P204A | 범한금속공업(주) |  | 204A024-13
2022 | 1 | 계획예방정비용 | 한울 | 3발전소 | 5 | 13 | 200372004 | 정비부분품(SPAR) | 국내 | Q | 개스킷 | 개스킷,SPIRAL WOUND,CIRCULAR,GRAPHITE/CS,CS | EA | 1 | 기계부 | 손광수 | 054-785-3495 | 품명 개스킷 - 가스켓타입 SPIRAL WOUND - 가스켓몸체형태 CIRCULAR - 가스켓재질 GRAPHITE/CS - 링(RING)재질 CS - 주입기(FILLER)재질 GRAPHITE - 사용압력(상한) 150LB - 특수사항 FOR 8IN C.S SWING CHECK V/V - 별칭 BONNET GASKET 원자력안전범주 NON NUCLEAR SAFETY RELATED 품질등급 Q등급 제작사 범한금속공업(주) - 도면번호 2439 P204A-DG-A01-01 - 모델번호 AP98P204A-001(REV.0) - 부품번호 204A003-6 - 원기술규격서(OTS) HANUL 5&6, 9-145-P204A - 제작사 유형(MFR CATEGORY) ORIGINAL EQUIP. MANUFACTURER - 주설비 참고자료 PUC-P-9P204A - 표준기술사양서 9-145-P204A 제출서류목록 - 첨부기술규격서 적용 - 품질증빙/제출서류목록(QVDL) - 품질보증확인서(C of C) - 재료시험보고서(MTR OR MILL SHEET) - 외관 및 치수검사 성적서 - 검교정성적서(Calibration Records) | 범한금속공업(주) | AP98P204A-001(REV.0) | 204A003-6
2022 | 1 | 계획예방정비용 | 한울 | 3발전소 | 5 | 13 | 200372005 | 정비부분품(SPAR) | 국내 | Q | 너트 | 너트,평면형 육각형,ASME SA194 GR 2H,COVER NUT:8I | EA | 1 | 기계부 | 손광수 | 054-785-3495 | 품명 너트 - 너트용도 평면형 육각형 - 너트재질 ASME SA194 GR 2H - 특수사항 COVER NUT:8IN 150 C.S CHK VV - 별칭 COVER NUT 원자력안전범주 NUCLEAR SAFETY RELATED 품질등급 Q등급 제작사 범한금속공업(주) - 모델번호 105-B-CKB-C - 부품번호 204A003-8 - 원기술규격서(OTS) HANUL 5&6, 9-145-P204A - 제작사 유형(MFR CATEGORY) ORIGINAL EQUIP. MANUFACTURER - 표준기술사양서 9-145-P204A - ASME NQA-1 - 주설비 참고자료 PUC-P-9P204A - 도면번호 2439 P204A-DG-A01-01 - OEM AP98P204A-001(REV.0) 제출서류목록 - 첨부기술규격서 적용 - 품질증빙/제출서류목록(QVDL) - 품질보증확인서(C of C) - 재료시험성적서(CMTR) - 외관 및 치수검사 성적서 - 검교정성적서(Calibration Records) | 범한금속공업(주) | 105-B-CKB-C | 204A003-8
2022 | 4 | 계획예방정비용 | 한울 | 3발전소 | 6 | 13 | 200372005 | 정비부분품(SPAR) | 국내 | Q | 너트 | 너트,평면형 육각형,ASME SA194 GR 2H,COVER NUT:8I | EA | 1 | 기계부 | 손광수 | 054-785-3495 | 품명 너트 - 너트용도 평면형 육각형 - 너트재질 ASME SA194 GR 2H - 특수사항 COVER NUT:8IN 150 C.S CHK VV - 별칭 COVER NUT 원자력안전범주 NUCLEAR SAFETY RELATED 품질등급 Q등급 제작사 범한금속공업(주) - 모델번호 105-B-CKB-C - 부품번호 204A003-8 - 원기술규격서(OTS) HANUL 5&6, 9-145-P204A - 제작사 유형(MFR CATEGORY) ORIGINAL EQUIP. MANUFACTURER - 표준기술사양서 9-145-P204A - ASME NQA-1 - 주설비 참고자료 PUC-P-9P204A - 도면번호 2439 P204A-DG-A01-01 - OEM AP98P204A-001(REV.0) 제출서류목록 - 첨부기술규격서 적용 - 품질증빙/제출서류목록(QVDL) - 품질보증확인서(C of C) - 재료시험성적서(CMTR) - 외관 및 치수검사 성적서 - 검교정성적서(Calibration Records) | 범한금속공업(주) | 105-B-CKB-C | 204A003-8
2020 | 2 | 계획예방정비용 | 한빛 | 3발전소 | 6 | 13 | 200372008 | 정비부분품(SPAR) | 국내 | Q | 개스킷 | 개스킷,SERRATED,CIRCULAR,ASTM A479 TYPE 316 | EA | 1 | 기계부 | 윤광민 | 061-357-3631 | 품명 개스킷 - 가스켓타입 SERRATED - 가스켓몸체형태 CIRCULAR - 가스켓재질 ASTM A479 TYPE 316 - 사용온도(상한) 15℉ - 사용압력(상한) 150LB - 특수사항 10IN 150 S.S CHK VV - 적용기술기준 KEPIC MNC '95 ED'96 ADD:UCN5,6 - 품질보증서류 CERTIFICATE OF CONFORMANCE - 시험성적서류 CERTIFIED MATERIAL TEST REPORT - 적용기술기준1 ASME NQA1 '94 ED'95 ADD:YGN5,6 품질등급 Q등급 제작사 범한금속공업(주) - 표준기술사양서 9-145-P204A - ASME NQA-1 - 도면번호 AP98P204A-009(REV.0) - 부품번호 204A024-12 | 범한금속공업(주) |  | 204A024-12
2022 | 1 | 계획예방정비용 | 한울 | 3발전소 | 5 | 13 | 200372009 | 정비부분품(SPAR) | 국내 | Q | 너트 | 너트,평면형 육각형,ASTM A194 GR 8M,150LB,CHECK V | EA | 1 | 기계부 | 손광수 | 054-785-3495 | 품명 너트 - 너트용도 평면형 육각형 - 너트재질 ASTM A194 GR 8M - 강도등급 150LB - 특수사항 CHECK VALVE ARM 체결용 너트 - 적용기술기준 KEPIC MNC '95 ED'96 ADD:UCN5,6 - 품질보증서류 C OF C,CMTR - 별칭 ARM NUT - 적용기술기준1 ASME NQA1 '94 ED'95 ADD:YGN5,6 품질등급 Q등급 제작사 범한금속공업(주) - 표준기술사양서 9-145-P204A - ASME NQA-1 - 주설비 참고자료 PUC-P-9P204A - 도면번호 AP98P204A-009(REV.0) - 부품번호 204A019-10 | 범한금속공업(주) |  | 204A019-10
2022 | 4 | 계획예방정비용 | 한울 | 3발전소 | 6 | 13 | 200372009 | 정비부분품(SPAR) | 국내 | Q | 너트 | 너트,평면형 육각형,ASTM A194 GR 8M,150LB,CHECK V | EA | 1 | 기계부 | 손광수 | 054-785-3495 | 품명 너트 - 너트용도 평면형 육각형 - 너트재질 ASTM A194 GR 8M - 강도등급 150LB - 특수사항 CHECK VALVE ARM 체결용 너트 - 적용기술기준 KEPIC MNC '95 ED'96 ADD:UCN5,6 - 품질보증서류 C OF C,CMTR - 별칭 ARM NUT - 적용기술기준1 ASME NQA1 '94 ED'95 ADD:YGN5,6 품질등급 Q등급 제작사 범한금속공업(주) - 표준기술사양서 9-145-P204A - ASME NQA-1 - 주설비 참고자료 PUC-P-9P204A - 도면번호 AP98P204A-009(REV.0) - 부품번호 204A019-10 | 범한금속공업(주) |  | 204A019-10
2022 | 1 | 계획예방정비용 | 고리 | 2발전소 | 4 | 27 | 200372024 | 정비부분품(SPAR) | 국내 | S | 롤러베어링 | 베어링,롤러식,CRB,원통형,NU306,SGL ROW,GREASE, OI | EA | 2 | 기계부 | 김승수 | 051-726-5426 | 품명 베어링,롤러식 - 베어링타입 CRB - 베어링형태 원통형 - 국제베어링교환번호 NU306 - 열(ROW)수 SGL ROW - 윤활재 GREASE, OIL - 회전속도 9500RPM - 금속덮개(SHIELD)수 NONE - 고무덮개(SEAL)수 NONE - 별칭 ANTI-FRICTION BEARING 품질등급 S등급
2022 | 4 | 계획예방정비용 | 고리 | 2발전소 | 4 | 28 | 200372024 | 정비부분품(SPAR) | 국내 | S | 롤러베어링 | 베어링,롤러식,CRB,원통형,NU306,SGL ROW,GREASE, OI | EA | 2 | 기계부 | 김승수 | 051-726-5426 | 품명 베어링,롤러식 - 베어링타입 CRB - 베어링형태 원통형 - 국제베어링교환번호 NU306 - 열(ROW)수 SGL ROW - 윤활재 GREASE, OIL - 회전속도 9500RPM - 금속덮개(SHIELD)수 NONE - 고무덮개(SEAL)수 NONE - 별칭 ANTI-FRICTION BEARING 품질등급 S등급
2020 | 1 | 경상예방정비용 | 한빛 | 1발전소 |  |  | 200372034 | 정비부분품(SPAR) | 국내 | S | 지시기,전위식 | 지시기,전위식,Ø100,□89,HOLE 4*Ø6,I/P:4~20㎃,O/P | EA | 3 | 계측제어부 | 김지성 | 061-357-3105 | 품명 지시기,전위식 - 사이즈 Ø100,□89,HOLE 4*Ø6 - 전기 데이터 I/P:4~20㎃,O/P:0~100% - 연결(CONNECTION) 데이터 PANEL MOUNT 품질등급 S등급 제작사 서진인스텍(주) - 부품번호 SAI-100 | 서진인스텍(주) |  | SAI-100
2020 | 3 | 계획예방정비용 | 한울 | 3발전소 | 5 | 12 | 200372083 | 정비부분품(SPAR) | 국내 | S | 로킹플레이트(LOCKING PLATE) | 로킹플레이트(LOCKING PLATE),COUPLING SHIM PLAT | SET | 2 | 기계부 | 노재규 | 054-785-3466 | 품명 로킹플레이트(LOCKING PLATE) - 별칭 COUPLING SHIM PLATE - 타입(형식) BOLT HOLE 4EA - 사이즈 72*72*0.3T(CENTER HOLE Φ40) - 재질 SUS304 - 구멍 직경 Φ8.2(DISTANCE 56) - 구멍개수 HOLE 4EA(각 모서리) - 최소포장단위 15 EA/SET - 특수사항 BOLT/NUT M8(SM45C) 4SET 품질등급 S등급
2020 | 3 | 계획예방정비용 | 한울 | 3발전소 | 5 | 12 | 200372083 | 정비부분품(SPAR) | 국내 | S | 로킹플레이트(LOCKING PLATE) | 로킹플레이트(LOCKING PLATE),COUPLING SHIM PLAT | SET | 4 | 기계부 | 박병희 | 054-785-1559 | 품명 로킹플레이트(LOCKING PLATE) - 별칭 COUPLING SHIM PLATE - 타입(형식) BOLT HOLE 4EA - 사이즈 72*72*0.3T(CENTER HOLE Φ40) - 재질 SUS304 - 구멍 직경 Φ8.2(DISTANCE 56) - 구멍개수 HOLE 4EA(각 모서리) - 최소포장단위 15 EA/SET - 특수사항 BOLT/NUT M8(SM45C) 4SET 품질등급 S등급
2021 | 3 | 계획예방정비용 | 한울 | 3발전소 | 6 | 12 | 200372083 | 정비부분품(SPAR) | 국내 | S | 로킹플레이트(LOCKING PLATE) | 로킹플레이트(LOCKING PLATE),COUPLING SHIM PLAT | SET | 20 | 기계부 | 김준후 | 054-785-2349 | 품명 로킹플레이트(LOCKING PLATE) - 별칭 COUPLING SHIM PLATE - 타입(형식) BOLT HOLE 4EA - 사이즈 72*72*0.3T(CENTER HOLE Φ40) - 재질 SUS304 - 구멍 직경 Φ8.2(DISTANCE 56) - 구멍개수 HOLE 4EA(각 모서리) - 최소포장단위 15 EA/SET - 특수사항 BOLT/NUT M8(SM45C) 4SET 품질등급 S등급
2021 | 3 | 계획예방정비용 | 한울 | 3발전소 | 6 | 12 | 200372083 | 정비부분품(SPAR) | 국내 | S | 로킹플레이트(LOCKING PLATE) | 로킹플레이트(LOCKING PLATE),COUPLING SHIM PLAT | SET | 4 | 기계부 | 박병희 | 054-785-1559 | 품명 로킹플레이트(LOCKING PLATE) - 별칭 COUPLING SHIM PLATE - 타입(형식) BOLT HOLE 4EA - 사이즈 72*72*0.3T(CENTER HOLE Φ40) - 재질 SUS304 - 구멍 직경 Φ8.2(DISTANCE 56) - 구멍개수 HOLE 4EA(각 모서리) - 최소포장단위 15 EA/SET - 특수사항 BOLT/NUT M8(SM45C) 4SET 품질등급 S등급
2022 | 1 | 계획예방정비용 | 한울 | 3발전소 | 5 | 13 | 200372083 | 정비부분품(SPAR) | 국내 | S | 로킹플레이트(LOCKING PLATE) | 로킹플레이트(LOCKING PLATE),COUPLING SHIM PLAT | SET | 4 | 기계부 | 박병희 | 054-785-1559 | 품명 로킹플레이트(LOCKING PLATE) - 별칭 COUPLING SHIM PLATE - 타입(형식) BOLT HOLE 4EA - 사이즈 72*72*0.3T(CENTER HOLE Φ40) - 재질 SUS304 - 구멍 직경 Φ8.2(DISTANCE 56) - 구멍개수 HOLE 4EA(각 모서리) - 최소포장단위 15 EA/SET - 특수사항 BOLT/NUT M8(SM45C) 4SET 품질등급 S등급
2022 | 4 | 계획예방정비용 | 한울 | 3발전소 | 6 | 13 | 200372083 | 정비부분품(SPAR) | 국내 | S | 로킹플레이트(LOCKING PLATE) | 로킹플레이트(LOCKING PLATE),COUPLING SHIM PLAT | SET | 20 | 기계부 | 김준후 | 054-785-2349 | 품명 로킹플레이트(LOCKING PLATE) - 별칭 COUPLING SHIM PLATE - 타입(형식) BOLT HOLE 4EA - 사이즈 72*72*0.3T(CENTER HOLE Φ40) - 재질 SUS304 - 구멍 직경 Φ8.2(DISTANCE 56) - 구멍개수 HOLE 4EA(각 모서리) - 최소포장단위 15 EA/SET - 특수사항 BOLT/NUT M8(SM45C) 4SET 품질등급 S등급
2022 | 4 | 계획예방정비용 | 한울 | 3발전소 | 6 | 13 | 200372083 | 정비부분품(SPAR) | 국내 | S | 로킹플레이트(LOCKING PLATE) | 로킹플레이트(LOCKING PLATE),COUPLING SHIM PLAT | SET | 4 | 기계부 | 박병희 | 054-785-1559 | 품명 로킹플레이트(LOCKING PLATE) - 별칭 COUPLING SHIM PLATE - 타입(형식) BOLT HOLE 4EA - 사이즈 72*72*0.3T(CENTER HOLE Φ40) - 재질 SUS304 - 구멍 직경 Φ8.2(DISTANCE 56) - 구멍개수 HOLE 4EA(각 모서리) - 최소포장단위 15 EA/SET - 특수사항 BOLT/NUT M8(SM45C) 4SET 품질등급 S등급
2020 | 2 | 계획예방정비용 | 고리 | 1발전소 | 2 | 31 | 200372144 | 정비부분품(SPAR) | 국외 | Q | 퓨즈,통형 | 퓨즈,통형,DIAMETER : 10.3㎜,38.1㎜,600V,15A,FA | EA | 50 | 전기부 | 김종욱 | 051-726-5755 | 품명 퓨즈,통형 - 외경 DIAMETER : 10.3㎜ - 길이 38.1㎜ - 정격최대전압 600V - 정격연속운전전류 15A - 퓨즈종류 FAST ACTING - 사이즈 13/32*1(1/2)IN 원자력안전범주 NUCLEAR SAFETY RELATED 품질등급 Q등급 제작사 WESTINGHOUSE ELECTRIC COMPANY - 모델번호 KLM-15 - 원기기 기기검증(EQ Category) EMC - SEISMIC QUALIFICATION - 원설계규격서(ODS) SHINWOLSONG 1&2, 9-650-Z-404 - 제작사 유형(MFR CATEGORY) ORIGINAL EQUIP. SUPPLIER 제작사 COOPER BUSSMANN, INC. - 제작사 유형(MFR CATEGORY) ORIGINAL EQUIP. MANUFACTURER - 원설계규격서(ODS) SHINWOLSONG 1&2, 9-650-Z-404 - 원기기 기기검증(EQ Category) EMC - SEISMIC QUALIFICATION - 모델번호 KLM-15 제출서류목록 - 품질보증계획서(QAM) - 품질보증확인서(C of C) - 일반규격품품질검증(CGID) 계획/보고서 | WESTINGHOUSE ELECTRIC COMPANY | KLM-15
2020 | 2 | 계획예방정비용 | 고리 | 1발전소 | 2 | 31 | 200372145 | 정비부분품(SPAR) | 국외 | Q | 퓨즈,통형 | 퓨즈,통형,13/32*1(1/2)IN,600VAC,10A,FAST ACT | EA | 100 | 전기부 | 김종욱 | 051-726-5755 | 품명 퓨즈,통형 - 길이 13/32*1(1/2)IN - 정격최대전압 600VAC - 정격연속운전전류 10A - 퓨즈종류 FAST ACTING - 사이즈 10.3*38.1㎜ 원자력안전범주 NUCLEAR SAFETY RELATED 품질등급 Q등급 제작사 WESTINGHOUSE ELECTRIC COMPANY - 모델번호 KLM-10 - 제작사 유형(MFR CATEGORY) ORIGINAL EQUIP. SUPPLIER 제작사 COOPER BUSSMANN, INC. - 제작사 유형(MFR CATEGORY) ORIGINAL EQUIP. MANUFACTURER - 모델번호 KLM-10 제출서류목록 - 품질보증계획서(QAM) - 품질보증확인서(C of C) - 일반규격품품질검증(CGID) 계획/보고서 | WESTINGHOUSE ELECTRIC COMPANY | KLM-10
2020 | 3 | 계획예방정비용 | 한울 | 3발전소 | 5 | 12 | 200372178 | 정비부분품(SPAR) | 국내 | Q | 개스킷 | 개스킷,SPIRAL WOUND,GRAPHITE/CS,105LB,2-1/2 | EA | 1 | 기계부 | 김웅규 | 054-785-1615 | 품명 개스킷 - 가스켓타입 SPIRAL WOUND - 가스켓재질 GRAPHITE/CS - 사용압력(상한) 105LB - 특수사항 2-1/2IN 150LB C.S CHECK V/V - 적용기술기준 KEPIC MNC '95 ED'96 ADD:UCN5,6 - 적용품질기준 ASME NQA-1 - 품질보증서류 CERTIFICATE OF CONFORMANCE - 시험성적서류 CERTIFIED MATERIAL TEST REPORT - 별칭 BONNET GASKET - 적용기술기준1 ASME NQA1 '94 ED'95 ADD:YGN5,6 품질등급 Q등급 제작사 범한금속공업(주) - 표준기술사양서 9-145-P240A - 주설비 참고자료 PUC-P-9P204A - 도면번호 AP98P204A-003(REV.2) - 부품번호 204A005-6 | 범한금속공업(주) |  | 204A005-6
2021 | 3 | 계획예방정비용 | 한울 | 3발전소 | 6 | 12 | 200372178 | 정비부분품(SPAR) | 국내 | Q | 개스킷 | 개스킷,SPIRAL WOUND,GRAPHITE/CS,105LB,2-1/2 | EA | 1 | 기계부 | 김웅규 | 054-785-1615 | 품명 개스킷 - 가스켓타입 SPIRAL WOUND - 가스켓재질 GRAPHITE/CS - 사용압력(상한) 105LB - 특수사항 2-1/2IN 150LB C.S CHECK V/V - 적용기술기준 KEPIC MNC '95 ED'96 ADD:UCN5,6 - 적용품질기준 ASME NQA-1 - 품질보증서류 CERTIFICATE OF CONFORMANCE - 시험성적서류 CERTIFIED MATERIAL TEST REPORT - 별칭 BONNET GASKET - 적용기술기준1 ASME NQA1 '94 ED'95 ADD:YGN5,6 품질등급 Q등급 제작사 범한금속공업(주) - 표준기술사양서 9-145-P240A - 주설비 참고자료 PUC-P-9P204A - 도면번호 AP98P204A-003(REV.2) - 부품번호 204A005-6 | 범한금속공업(주) |  | 204A005-6
2022 | 1 | 계획예방정비용 | 한울 | 3발전소 | 5 | 13 | 200372178 | 정비부분품(SPAR) | 국내 | Q | 개스킷 | 개스킷,SPIRAL WOUND,GRAPHITE/CS,105LB,2-1/2 | EA | 1 | 기계부 | 김웅규 | 054-785-1615 | 품명 개스킷 - 가스켓타입 SPIRAL WOUND - 가스켓재질 GRAPHITE/CS - 사용압력(상한) 105LB - 특수사항 2-1/2IN 150LB C.S CHECK V/V - 적용기술기준 KEPIC MNC '95 ED'96 ADD:UCN5,6 - 적용품질기준 ASME NQA-1 - 품질보증서류 CERTIFICATE OF CONFORMANCE - 시험성적서류 CERTIFIED MATERIAL TEST REPORT - 별칭 BONNET GASKET - 적용기술기준1 ASME NQA1 '94 ED'95 ADD:YGN5,6 품질등급 Q등급 제작사 범한금속공업(주) - 표준기술사양서 9-145-P240A - 주설비 참고자료 PUC-P-9P204A - 도면번호 AP98P204A-003(REV.2) - 부품번호 204A005-6 | 범한금속공업(주) |  | 204A005-6
2020 | 3 | 계획예방정비용 | 한울 | 3발전소 | 5 | 12 | 200372181 | 정비부분품(SPAR) | 국내 | Q | 개스킷 | 개스킷,SPIRAL WOUND,GRAPHITE/CS,150LB,FOR 1 | EA | 2 | 기계부 | 김웅규 | 054-785-1615 | 품명 개스킷 - 가스켓타입 SPIRAL WOUND - 가스켓재질 GRAPHITE/CS - 사용압력(상한) 150LB - 특수사항 FOR 10IN C.S CHECK V/V - 별칭 BONNET GASKET 원자력안전범주 NON NUCLEAR SAFETY RELATED 품질등급 Q등급 제작사 범한금속공업(주) - 도면번호 2439 P204A-DG-A03-01 - 모델번호 AP98P204A-003(REV.2) - 부품번호 204A008-6 - 원기술규격서(OTS) HANUL 5&6, 9-145-P204A - 제작사 유형(MFR CATEGORY) ORIGINAL EQUIP. MANUFACTURER - 주설비 참고자료 PUC-P-9P204A - 표준기술사양서 9-145-P204A 제출서류목록 - 첨부기술규격서 적용 - 품질증빙/제출서류목록(QVDL) - 품질보증확인서(C of C) - 재료시험보고서(MTR OR MILL SHEET) - 외관 및 치수검사 성적서 - 검교정성적서(Calibration Records) | 범한금속공업(주) | AP98P204A-003(REV.2) | 204A008-6
2021 | 3 | 계획예방정비용 | 한울 | 3발전소 | 6 | 12 | 200372181 | 정비부분품(SPAR) | 국내 | Q | 개스킷 | 개스킷,SPIRAL WOUND,GRAPHITE/CS,150LB,FOR 1 | EA | 2 | 기계부 | 김웅규 | 054-785-1615 | 품명 개스킷 - 가스켓타입 SPIRAL WOUND - 가스켓재질 GRAPHITE/CS - 사용압력(상한) 150LB - 특수사항 FOR 10IN C.S CHECK V/V - 별칭 BONNET GASKET 원자력안전범주 NON NUCLEAR SAFETY RELATED 품질등급 Q등급 제작사 범한금속공업(주) - 도면번호 2439 P204A-DG-A03-01 - 모델번호 AP98P204A-003(REV.2) - 부품번호 204A008-6 - 원기술규격서(OTS) HANUL 5&6, 9-145-P204A - 제작사 유형(MFR CATEGORY) ORIGINAL EQUIP. MANUFACTURER - 주설비 참고자료 PUC-P-9P204A - 표준기술사양서 9-145-P204A 제출서류목록 - 첨부기술규격서 적용 - 품질증빙/제출서류목록(QVDL) - 품질보증확인서(C of C) - 재료시험보고서(MTR OR MILL SHEET) - 외관 및 치수검사 성적서 - 검교정성적서(Calibration Records) | 범한금속공업(주) | AP98P204A-003(REV.2) | 204A008-6
2022 | 1 | 계획예방정비용 | 한울 | 3발전소 | 5 | 13 | 200372181 | 정비부분품(SPAR) | 국내 | Q | 개스킷 | 개스킷,SPIRAL WOUND,GRAPHITE/CS,150LB,FOR 1 | EA | 2 | 기계부 | 김웅규 | 054-785-1615 | 품명 개스킷 - 가스켓타입 SPIRAL WOUND - 가스켓재질 GRAPHITE/CS - 사용압력(상한) 150LB - 특수사항 FOR 10IN C.S CHECK V/V - 별칭 BONNET GASKET 원자력안전범주 NON NUCLEAR SAFETY RELATED 품질등급 Q등급 제작사 범한금속공업(주) - 도면번호 2439 P204A-DG-A03-01 - 모델번호 AP98P204A-003(REV.2) - 부품번호 204A008-6 - 원기술규격서(OTS) HANUL 5&6, 9-145-P204A - 제작사 유형(MFR CATEGORY) ORIGINAL EQUIP. MANUFACTURER - 주설비 참고자료 PUC-P-9P204A - 표준기술사양서 9-145-P204A 제출서류목록 - 첨부기술규격서 적용 - 품질증빙/제출서류목록(QVDL) - 품질보증확인서(C of C) - 재료시험보고서(MTR OR MILL SHEET) - 외관 및 치수검사 성적서 - 검교정성적서(Calibration Records) | 범한금속공업(주) | AP98P204A-003(REV.2) | 204A008-6
2022 | 1 | 계획예방정비용 | 한울 | 3발전소 | 5 | 13 | 200372184 | 정비부분품(SPAR) | 국내 | Q | 힌지,체크밸브용 | PIVOT,ARM,밸브용,ASTM A351 GR. CF8M,FOR 3IN | EA | 1 | 기계부 | 손광수 | 054-785-3495 | 품명 PIVOT - 별칭 ARM - 용도 밸브용 - 재질 ASTM A351 GR. CF8M - 특수사항 FOR 3IN 150 S.S SWING CHK VV - 적용기술기준 KEPIC MNC '95 ED'96 ADD:UCN5,6 - 적용기술기준1 ASME NQA1 '94 ED'95 ADD:YGN5,6 - 적용품질기준 ASME NQA-1 - 품질서류 1 C OF C,CMTR 품질등급 Q등급 제작사 범한금속공업(주) - 표준기술사양서 9-145-P204A - 도면번호 AP98P204A-009(REV.0) - 부품번호 204A019-4 | 범한금속공업(주) |  | 204A019-4
2022 | 4 | 계획예방정비용 | 한울 | 3발전소 | 6 | 13 | 200372184 | 정비부분품(SPAR) | 국내 | Q | 힌지,체크밸브용 | PIVOT,ARM,밸브용,ASTM A351 GR. CF8M,FOR 3IN | EA | 1 | 기계부 | 손광수 | 054-785-3495 | 품명 PIVOT - 별칭 ARM - 용도 밸브용 - 재질 ASTM A351 GR. CF8M - 특수사항 FOR 3IN 150 S.S SWING CHK VV - 적용기술기준 KEPIC MNC '95 ED'96 ADD:UCN5,6 - 적용기술기준1 ASME NQA1 '94 ED'95 ADD:YGN5,6 - 적용품질기준 ASME NQA-1 - 품질서류 1 C OF C,CMTR 품질등급 Q등급 제작사 범한금속공업(주) - 표준기술사양서 9-145-P204A - 도면번호 AP98P204A-009(REV.0) - 부품번호 204A019-4 | 범한금속공업(주) |  | 204A019-4
2020 | 1 | 경상예방정비용 | 한빛 | 3발전소 |  |  | 200372207 | 정비부분품(SPAR) | 국내 | S | 웨어링 | 웨어링,IMPELLER WEAR RING,NI-CR ALLOY X 750 | EA | 36 | 기계부 | 서정훈 | 061-357-3634 | 품명 웨어링 - 링(WEARING)타입 IMPELLER WEAR RING - 링(WEARING)재질 NI-CR ALLOY X 750 OR SUS316L - 너비 20㎜ - 내경 138㎜ - 외경 155㎜ - 특수사항 황삭가공 - 품질보증서류 MILL SHEET(OR MTR) - 시험성적서류 치수,NDE 성적서(PT),승인도면 - 별칭 CWSWP IMPELLER WEAR RING - 사이즈 138 ID*155 OD㎜ 원자력안전범주 NON NUCLEAR SAFETY RELATED 품질등급 S등급
2021 | 1 | 경상예방정비용 | 한빛 | 3발전소 |  |  | 200372207 | 정비부분품(SPAR) | 국내 | S | 웨어링 | 웨어링,IMPELLER WEAR RING,NI-CR ALLOY X 750 | EA | 36 | 기계부 | 서정훈 | 061-357-3634 | 품명 웨어링 - 링(WEARING)타입 IMPELLER WEAR RING - 링(WEARING)재질 NI-CR ALLOY X 750 OR SUS316L - 너비 20㎜ - 내경 138㎜ - 외경 155㎜ - 특수사항 황삭가공 - 품질보증서류 MILL SHEET(OR MTR) - 시험성적서류 치수,NDE 성적서(PT),승인도면 - 별칭 CWSWP IMPELLER WEAR RING - 사이즈 138 ID*155 OD㎜ 원자력안전범주 NON NUCLEAR SAFETY RELATED 품질등급 S등급
2022 | 1 | 경상예방정비용 | 한빛 | 3발전소 |  |  | 200372207 | 정비부분품(SPAR) | 국내 | S | 웨어링 | 웨어링,IMPELLER WEAR RING,NI-CR ALLOY X 750 | EA | 36 | 기계부 | 서정훈 | 061-357-3634 | 품명 웨어링 - 링(WEARING)타입 IMPELLER WEAR RING - 링(WEARING)재질 NI-CR ALLOY X 750 OR SUS316L - 너비 20㎜ - 내경 138㎜ - 외경 155㎜ - 특수사항 황삭가공 - 품질보증서류 MILL SHEET(OR MTR) - 시험성적서류 치수,NDE 성적서(PT),승인도면 - 별칭 CWSWP IMPELLER WEAR RING - 사이즈 138 ID*155 OD㎜ 원자력안전범주 NON NUCLEAR SAFETY RELATED 품질등급 S등급
2020 | 3 | 계획예방정비용 | 한울 | 3발전소 | 5 | 12 | 200372225 | 정비부분품(SPAR) | 국내 | Q | 패킹세트 | 패킹세트,RING,GRAPHITE,150LB,4각,TOP/BOT.:2EA | SET | 36 | 기계부 | 조현국 | 054-785-1643 | 품명 패킹세트 - 패킹세트타입 RING - 패킹세트재질 GRAPHITE - 사용압력(상한) 150LB - 패킹세트단면형태 4각 - 구성품 TOP/BOT.:2EA - 구성품2 INTER.:4EA - 최소포장단위 6EA/SET - 특수사항 FOR 14IN CL 150 S.S GATE V/V - 적용기술기준 KEPIC MNC '95 ED'96 ADD:UCN5,6 - 적용품질기준 ASME NQA-1 - 품질보증서류 C OF C,CMTR - 별칭 PACKING - 적용기술기준1 ASME NQA1 '94 ED'95 ADD:YGN5,6 품질등급 Q등급 제작사 범한금속공업(주) - 주설비 참고자료 PUC-P-9P204A - 표준기술사양서 9-145-P204A - 도면번호 AP98P204A-014(REV.2) - 부품번호 204A036-8 | 범한금속공업(주) |  | 204A036-8
2021 | 3 | 계획예방정비용 | 한울 | 3발전소 | 6 | 12 | 200372225 | 정비부분품(SPAR) | 국내 | Q | 패킹세트 | 패킹세트,RING,GRAPHITE,150LB,4각,TOP/BOT.:2EA | SET | 36 | 기계부 | 조현국 | 054-785-1643 | 품명 패킹세트 - 패킹세트타입 RING - 패킹세트재질 GRAPHITE - 사용압력(상한) 150LB - 패킹세트단면형태 4각 - 구성품 TOP/BOT.:2EA - 구성품2 INTER.:4EA - 최소포장단위 6EA/SET - 특수사항 FOR 14IN CL 150 S.S GATE V/V - 적용기술기준 KEPIC MNC '95 ED'96 ADD:UCN5,6 - 적용품질기준 ASME NQA-1 - 품질보증서류 C OF C,CMTR - 별칭 PACKING - 적용기술기준1 ASME NQA1 '94 ED'95 ADD:YGN5,6 품질등급 Q등급 제작사 범한금속공업(주) - 주설비 참고자료 PUC-P-9P204A - 표준기술사양서 9-145-P204A - 도면번호 AP98P204A-014(REV.2) - 부품번호 204A036-8 | 범한금속공업(주) |  | 204A036-8
2022 | 1 | 계획예방정비용 | 한울 | 3발전소 | 5 | 13 | 200372226 | 정비부분품(SPAR) | 국내 | A | 패킹세트 | 패킹세트,VOC TYPE PKG,48.0㎜,67.0㎜,9.5㎜,GRAPH | SET | 3 | 기계부 | 조현국 | 054-785-1643 | 품명 패킹세트 - 패킹세트타입 VOC TYPE PKG - 내경 48.0㎜ - 외경 67.0㎜ - 두께 9.5㎜ - 패킹세트재질 GRAPHITE - 사용압력(상한) 640LB - 구성품 TOP/BOT.:2EA - 구성품2 INTER.:6EA - 최소포장단위 8EA/SET(진공포장) - 특수사항 FOR 10IN S.S GATE V/V - 별칭 PACKING 원자력안전범주 NON NUCLEAR SAFETY RELATED 품질등급 A등급 제작사 범한금속공업(주) - 부품번호 204A048-16 - 모델번호 640-B-GTB-ADJ - 도면번호 AP98P204A-021(REV.0) - P204A-DG-A21-01 - 표준기술사양서 9-145-P204A - 주설비 참고자료 PUC-P-9P204A 제출서류목록 - 첨부기술규격서 적용 - 품질보증계획서(QAM) - 품질증빙/제출서류목록(QVDL) - 품질보증확인서(C of C) - 재료시험보고서(MTR OR MILL SHEET) | 범한금속공업(주) | 640-B-GTB-ADJ | 204A048-16
2020 | 3 | 계획예방정비용 | 한울 | 3발전소 | 5 | 12 | 200372243 | 정비부분품(SPAR) | 국내 | Q | 너트 | 너트,평면형 육각형,ASME SA194 GR 8M,PRESSURE RET | EA | 1 | 기계부 | 손광수 | 054-785-3495 | 품명 너트 - 너트용도 평면형 육각형 - 너트재질 ASME SA194 GR 8M - 강도등급 PRESSURE RETAINING PART - 내부드라이브형태 6H - 특수사항 FOR 4IN 150 S.S CHK VV - 별칭 COVER NUT 원자력안전범주 NUCLEAR SAFETY RELATED 품질등급 Q등급 제작사 범한금속공업(주) - 표준기술사양서 9-145-P204A - ASME NQA-1 - 주설비 참고자료 PUC-P-9P204A - 부품번호 204A021-8 - 도면번호 AP98P204A-009(REV.0) 제출서류목록 - 첨부기술규격서 적용 - 품질증빙/제출서류목록(QVDL) - 품질보증확인서(C of C) - 재료시험성적서(CMTR) | 범한금속공업(주) |  | 204A021-8
2021 | 3 | 계획예방정비용 | 한울 | 3발전소 | 6 | 12 | 200372243 | 정비부분품(SPAR) | 국내 | Q | 너트 | 너트,평면형 육각형,ASME SA194 GR 8M,PRESSURE RET | EA | 1 | 기계부 | 손광수 | 054-785-3495 | 품명 너트 - 너트용도 평면형 육각형 - 너트재질 ASME SA194 GR 8M - 강도등급 PRESSURE RETAINING PART - 내부드라이브형태 6H - 특수사항 FOR 4IN 150 S.S CHK VV - 별칭 COVER NUT 원자력안전범주 NUCLEAR SAFETY RELATED 품질등급 Q등급 제작사 범한금속공업(주) - 표준기술사양서 9-145-P204A - ASME NQA-1 - 주설비 참고자료 PUC-P-9P204A - 부품번호 204A021-8 - 도면번호 AP98P204A-009(REV.0) 제출서류목록 - 첨부기술규격서 적용 - 품질증빙/제출서류목록(QVDL) - 품질보증확인서(C of C) - 재료시험성적서(CMTR) | 범한금속공업(주) |  | 204A021-8
2022 | 1 | 계획예방정비용 | 한울 | 3발전소 | 5 | 13 | 200372243 | 정비부분품(SPAR) | 국내 | Q | 너트 | 너트,평면형 육각형,ASME SA194 GR 8M,PRESSURE RET | EA | 1 | 기계부 | 손광수 | 054-785-3495 | 품명 너트 - 너트용도 평면형 육각형 - 너트재질 ASME SA194 GR 8M - 강도등급 PRESSURE RETAINING PART - 내부드라이브형태 6H - 특수사항 FOR 4IN 150 S.S CHK VV - 별칭 COVER NUT 원자력안전범주 NUCLEAR SAFETY RELATED 품질등급 Q등급 제작사 범한금속공업(주) - 표준기술사양서 9-145-P204A - ASME NQA-1 - 주설비 참고자료 PUC-P-9P204A - 부품번호 204A021-8 - 도면번호 AP98P204A-009(REV.0) 제출서류목록 - 첨부기술규격서 적용 - 품질증빙/제출서류목록(QVDL) - 품질보증확인서(C of C) - 재료시험성적서(CMTR) | 범한금속공업(주) |  | 204A021-8
2022 | 4 | 계획예방정비용 | 한울 | 3발전소 | 6 | 13 | 200372243 | 정비부분품(SPAR) | 국내 | Q | 너트 | 너트,평면형 육각형,ASME SA194 GR 8M,PRESSURE RET | EA | 1 | 기계부 | 손광수 | 054-785-3495 | 품명 너트 - 너트용도 평면형 육각형 - 너트재질 ASME SA194 GR 8M - 강도등급 PRESSURE RETAINING PART - 내부드라이브형태 6H - 특수사항 FOR 4IN 150 S.S CHK VV - 별칭 COVER NUT 원자력안전범주 NUCLEAR SAFETY RELATED 품질등급 Q등급 제작사 범한금속공업(주) - 표준기술사양서 9-145-P204A - ASME NQA-1 - 주설비 참고자료 PUC-P-9P204A - 부품번호 204A021-8 - 도면번호 AP98P204A-009(REV.0) 제출서류목록 - 첨부기술규격서 적용 - 품질증빙/제출서류목록(QVDL) - 품질보증확인서(C of C) - 재료시험성적서(CMTR) | 범한금속공업(주) |  | 204A021-8
2022 | 1 | 계획예방정비용 | 한울 | 3발전소 | 5 | 13 | 200372250 | 정비부분품(SPAR) | 국내 | Q | 너트 | 너트,평면형 육각형,ASTM A194 GR 8,105LB,FOR 8IN | EA | 1 | 기계부 | 손광수 | 054-785-3495 | 품명 너트 - 너트용도 평면형 육각형 - 너트재질 ASTM A194 GR 8 - 강도등급 105LB - 특수사항 FOR 8IN 150LB C.S CHECK V/V - 별칭 ARM NUT 원자력안전범주 NON NUCLEAR SAFETY RELATED 품질등급 Q등급 제작사 범한금속공업(주) - 모델번호 105-B-CKB-C - 부품번호 204A003-10 - 원기술규격서(OTS) HANUL 5&6, 9-145-P204A - 제작사 유형(MFR CATEGORY) ORIGINAL EQUIP. MANUFACTURER - 표준기술사양서 9-145-P204A - ASME NQA-1 - 주설비 참고자료 PUC-P-9P204A - 도면번호 2439 P204A-DG-A01-01 - OEM AP98P204A-001(REV.0) 제출서류목록 - 첨부기술규격서 적용 - 품질증빙/제출서류목록(QVDL) - 품질보증확인서(C of C) - 재료시험보고서(MTR OR MILL SHEET) - 외관 및 치수검사 성적서 - 검교정성적서(Calibration Records) | 범한금속공업(주) | 105-B-CKB-C | 204A003-10
2022 | 4 | 계획예방정비용 | 한울 | 3발전소 | 6 | 13 | 200372250 | 정비부분품(SPAR) | 국내 | Q | 너트 | 너트,평면형 육각형,ASTM A194 GR 8,105LB,FOR 8IN | EA | 1 | 기계부 | 손광수 | 054-785-3495 | 품명 너트 - 너트용도 평면형 육각형 - 너트재질 ASTM A194 GR 8 - 강도등급 105LB - 특수사항 FOR 8IN 150LB C.S CHECK V/V - 별칭 ARM NUT 원자력안전범주 NON NUCLEAR SAFETY RELATED 품질등급 Q등급 제작사 범한금속공업(주) - 모델번호 105-B-CKB-C - 부품번호 204A003-10 - 원기술규격서(OTS) HANUL 5&6, 9-145-P204A - 제작사 유형(MFR CATEGORY) ORIGINAL EQUIP. MANUFACTURER - 표준기술사양서 9-145-P204A - ASME NQA-1 - 주설비 참고자료 PUC-P-9P204A - 도면번호 2439 P204A-DG-A01-01 - OEM AP98P204A-001(REV.0) 제출서류목록 - 첨부기술규격서 적용 - 품질증빙/제출서류목록(QVDL) - 품질보증확인서(C of C) - 재료시험보고서(MTR OR MILL SHEET) - 외관 및 치수검사 성적서 - 검교정성적서(Calibration Records) | 범한금속공업(주) | 105-B-CKB-C | 204A003-10
2020 | 3 | 계획예방정비용 | 한울 | 3발전소 | 5 | 12 | 200372257 | 정비부분품(SPAR) | 국내 | A | 개스킷 | 개스킷,SWMG(IR+GRAPHITE FILLER),3IN,SS/GRAP | EA | 2 | 기계부 | 김웅규 | 054-785-1615 | 품명 개스킷 - 가스켓타입 SWMG(IR+GRAPHITE FILLER) - 배관공칭규격(NPS) 3IN - 가스켓재질 SS/GRAPHITE - 링(RING)재질 SUS316(OR 316L) - 주입기(FILLER)재질 GRAPHITE - 사용압력(상한) 150LB - 별칭 BONNET GASKET 원자력안전범주 NON NUCLEAR SAFETY RELATED 품질등급 A등급 제작사 범한금속공업(주) - 주설비 참고자료 PUC-P-9P204A - 표준기술사양서 9-145-P204A - 도면번호 2439 P204A-DG-A09-01(ITEM19) - AP98P204A-009(ITEM19) - 모델번호 140-C-CKB - 부품번호 6 - 제작사 유형(MFR CATEGORY) ORIGINAL EQUIP. MANUFACTURER 제작사 동서산업 - 도면 품목번호 P204A-DG-A09-01(ITEM19) - 도면번호 AP98P204A-009(ITEM19) - 모델번호 PLLAR2601-GGO - 부품번호 6 - 제작사 유형(MFR CATEGORY) ORIGINAL EQUIP. SUPPLIER 제출서류목록 - 첨부기술규격서 적용 - 품질증빙/제출서류목록(QVDL) - 품질보증확인서(C of C) - 재료시험보고서(MTR OR MILL SHEET) - 외관 및 치수검사 성적서 - 검교정성적서(Calibration Records) | 범한금속공업(주) | 140-C-CKB | 6
2020 | 3 | 계획예방정비용 | 한울 | 3발전소 | 5 | 12 | 200372257 | 정비부분품(SPAR) | 국내 | A | 개스킷 | 개스킷,SWMG(IR+GRAPHITE FILLER),3IN,SS/GRAP | EA | 1 | 기계부 | 김웅규 | 054-785-1615 | 품명 개스킷 - 가스켓타입 SWMG(IR+GRAPHITE FILLER) - 배관공칭규격(NPS) 3IN - 가스켓재질 SS/GRAPHITE - 링(RING)재질 SUS316(OR 316L) - 주입기(FILLER)재질 GRAPHITE - 사용압력(상한) 150LB - 별칭 BONNET GASKET 원자력안전범주 NON NUCLEAR SAFETY RELATED 품질등급 A등급 제작사 범한금속공업(주) - 주설비 참고자료 PUC-P-9P204A - 표준기술사양서 9-145-P204A - 도면번호 2439 P204A-DG-A09-01(ITEM19) - AP98P204A-009(ITEM19) - 모델번호 140-C-CKB - 부품번호 6 - 제작사 유형(MFR CATEGORY) ORIGINAL EQUIP. MANUFACTURER 제작사 동서산업 - 도면 품목번호 P204A-DG-A09-01(ITEM19) - 도면번호 AP98P204A-009(ITEM19) - 모델번호 PLLAR2601-GGO - 부품번호 6 - 제작사 유형(MFR CATEGORY) ORIGINAL EQUIP. SUPPLIER 제출서류목록 - 첨부기술규격서 적용 - 품질증빙/제출서류목록(QVDL) - 품질보증확인서(C of C) - 재료시험보고서(MTR OR MILL SHEET) - 외관 및 치수검사 성적서 - 검교정성적서(Calibration Records) | 범한금속공업(주) | 140-C-CKB | 6
2020 | 3 | 계획예방정비용 | 한울 | 3발전소 | 5 | 12 | 200372257 | 정비부분품(SPAR) | 국내 | A | 개스킷 | 개스킷,SWMG(IR+GRAPHITE FILLER),3IN,SS/GRAP | EA | 2 | 기계부 | 조현국 | 054-785-1643 | 품명 개스킷 - 가스켓타입 SWMG(IR+GRAPHITE FILLER) - 배관공칭규격(NPS) 3IN - 가스켓재질 SS/GRAPHITE - 링(RING)재질 SUS316(OR 316L) - 주입기(FILLER)재질 GRAPHITE - 사용압력(상한) 150LB - 별칭 BONNET GASKET 원자력안전범주 NON NUCLEAR SAFETY RELATED 품질등급 A등급 제작사 범한금속공업(주) - 주설비 참고자료 PUC-P-9P204A - 표준기술사양서 9-145-P204A - 도면번호 2439 P204A-DG-A09-01(ITEM19) - AP98P204A-009(ITEM19) - 모델번호 140-C-CKB - 부품번호 6 - 제작사 유형(MFR CATEGORY) ORIGINAL EQUIP. MANUFACTURER 제작사 동서산업 - 도면 품목번호 P204A-DG-A09-01(ITEM19) - 도면번호 AP98P204A-009(ITEM19) - 모델번호 PLLAR2601-GGO - 부품번호 6 - 제작사 유형(MFR CATEGORY) ORIGINAL EQUIP. SUPPLIER 제출서류목록 - 첨부기술규격서 적용 - 품질증빙/제출서류목록(QVDL) - 품질보증확인서(C of C) - 재료시험보고서(MTR OR MILL SHEET) - 외관 및 치수검사 성적서 - 검교정성적서(Calibration Records) | 범한금속공업(주) | 140-C-CKB | 6
2020 | 3 | 계획예방정비용 | 한울 | 3발전소 | 5 | 12 | 200372257 | 정비부분품(SPAR) | 국내 | A | 개스킷 | 개스킷,SWMG(IR+GRAPHITE FILLER),3IN,SS/GRAP | EA | 2 | 기계부 | 손광수 | 054-785-3495 | 품명 개스킷 - 가스켓타입 SWMG(IR+GRAPHITE FILLER) - 배관공칭규격(NPS) 3IN - 가스켓재질 SS/GRAPHITE - 링(RING)재질 SUS316(OR 316L) - 주입기(FILLER)재질 GRAPHITE - 사용압력(상한) 150LB - 별칭 BONNET GASKET 원자력안전범주 NON NUCLEAR SAFETY RELATED 품질등급 A등급 제작사 범한금속공업(주) - 주설비 참고자료 PUC-P-9P204A - 표준기술사양서 9-145-P204A - 도면번호 2439 P204A-DG-A09-01(ITEM19) - AP98P204A-009(ITEM19) - 모델번호 140-C-CKB - 부품번호 6 - 제작사 유형(MFR CATEGORY) ORIGINAL EQUIP. MANUFACTURER 제작사 동서산업 - 도면 품목번호 P204A-DG-A09-01(ITEM19) - 도면번호 AP98P204A-009(ITEM19) - 모델번호 PLLAR2601-GGO - 부품번호 6 - 제작사 유형(MFR CATEGORY) ORIGINAL EQUIP. SUPPLIER 제출서류목록 - 첨부기술규격서 적용 - 품질증빙/제출서류목록(QVDL) - 품질보증확인서(C of C) - 재료시험보고서(MTR OR MILL SHEET) - 외관 및 치수검사 성적서 - 검교정성적서(Calibration Records) | 범한금속공업(주) | 140-C-CKB | 6
2021 | 3 | 계획예방정비용 | 한울 | 3발전소 | 6 | 12 | 200372257 | 정비부분품(SPAR) | 국내 | A | 개스킷 | 개스킷,SWMG(IR+GRAPHITE FILLER),3IN,SS/GRAP | EA | 2 | 기계부 | 김웅규 | 054-785-1615 | 품명 개스킷 - 가스켓타입 SWMG(IR+GRAPHITE FILLER) - 배관공칭규격(NPS) 3IN - 가스켓재질 SS/GRAPHITE - 링(RING)재질 SUS316(OR 316L) - 주입기(FILLER)재질 GRAPHITE - 사용압력(상한) 150LB - 별칭 BONNET GASKET 원자력안전범주 NON NUCLEAR SAFETY RELATED 품질등급 A등급 제작사 범한금속공업(주) - 주설비 참고자료 PUC-P-9P204A - 표준기술사양서 9-145-P204A - 도면번호 2439 P204A-DG-A09-01(ITEM19) - AP98P204A-009(ITEM19) - 모델번호 140-C-CKB - 부품번호 6 - 제작사 유형(MFR CATEGORY) ORIGINAL EQUIP. MANUFACTURER 제작사 동서산업 - 도면 품목번호 P204A-DG-A09-01(ITEM19) - 도면번호 AP98P204A-009(ITEM19) - 모델번호 PLLAR2601-GGO - 부품번호 6 - 제작사 유형(MFR CATEGORY) ORIGINAL EQUIP. SUPPLIER 제출서류목록 - 첨부기술규격서 적용 - 품질증빙/제출서류목록(QVDL) - 품질보증확인서(C of C) - 재료시험보고서(MTR OR MILL SHEET) - 외관 및 치수검사 성적서 - 검교정성적서(Calibration Records) | 범한금속공업(주) | 140-C-CKB | 6
2021 | 3 | 계획예방정비용 | 한울 | 3발전소 | 6 | 12 | 200372257 | 정비부분품(SPAR) | 국내 | A | 개스킷 | 개스킷,SWMG(IR+GRAPHITE FILLER),3IN,SS/GRAP | EA | 2 | 기계부 | 조현국 | 054-785-1643 | 품명 개스킷 - 가스켓타입 SWMG(IR+GRAPHITE FILLER) - 배관공칭규격(NPS) 3IN - 가스켓재질 SS/GRAPHITE - 링(RING)재질 SUS316(OR 316L) - 주입기(FILLER)재질 GRAPHITE - 사용압력(상한) 150LB - 별칭 BONNET GASKET 원자력안전범주 NON NUCLEAR SAFETY RELATED 품질등급 A등급 제작사 범한금속공업(주) - 주설비 참고자료 PUC-P-9P204A - 표준기술사양서 9-145-P204A - 도면번호 2439 P204A-DG-A09-01(ITEM19) - AP98P204A-009(ITEM19) - 모델번호 140-C-CKB - 부품번호 6 - 제작사 유형(MFR CATEGORY) ORIGINAL EQUIP. MANUFACTURER 제작사 동서산업 - 도면 품목번호 P204A-DG-A09-01(ITEM19) - 도면번호 AP98P204A-009(ITEM19) - 모델번호 PLLAR2601-GGO - 부품번호 6 - 제작사 유형(MFR CATEGORY) ORIGINAL EQUIP. SUPPLIER 제출서류목록 - 첨부기술규격서 적용 - 품질증빙/제출서류목록(QVDL) - 품질보증확인서(C of C) - 재료시험보고서(MTR OR MILL SHEET) - 외관 및 치수검사 성적서 - 검교정성적서(Calibration Records) | 범한금속공업(주) | 140-C-CKB | 6
2021 | 3 | 계획예방정비용 | 한울 | 3발전소 | 6 | 12 | 200372257 | 정비부분품(SPAR) | 국내 | A | 개스킷 | 개스킷,SWMG(IR+GRAPHITE FILLER),3IN,SS/GRAP | EA | 2 | 기계부 | 김준후 | 054-785-2349 | 품명 개스킷 - 가스켓타입 SWMG(IR+GRAPHITE FILLER) - 배관공칭규격(NPS) 3IN - 가스켓재질 SS/GRAPHITE - 링(RING)재질 SUS316(OR 316L) - 주입기(FILLER)재질 GRAPHITE - 사용압력(상한) 150LB - 별칭 BONNET GASKET 원자력안전범주 NON NUCLEAR SAFETY RELATED 품질등급 A등급 제작사 범한금속공업(주) - 주설비 참고자료 PUC-P-9P204A - 표준기술사양서 9-145-P204A - 도면번호 2439 P204A-DG-A09-01(ITEM19) - AP98P204A-009(ITEM19) - 모델번호 140-C-CKB - 부품번호 6 - 제작사 유형(MFR CATEGORY) ORIGINAL EQUIP. MANUFACTURER 제작사 동서산업 - 도면 품목번호 P204A-DG-A09-01(ITEM19) - 도면번호 AP98P204A-009(ITEM19) - 모델번호 PLLAR2601-GGO - 부품번호 6 - 제작사 유형(MFR CATEGORY) ORIGINAL EQUIP. SUPPLIER 제출서류목록 - 첨부기술규격서 적용 - 품질증빙/제출서류목록(QVDL) - 품질보증확인서(C of C) - 재료시험보고서(MTR OR MILL SHEET) - 외관 및 치수검사 성적서 - 검교정성적서(Calibration Records) | 범한금속공업(주) | 140-C-CKB | 6
2021 | 3 | 계획예방정비용 | 한울 | 3발전소 | 6 | 12 | 200372257 | 정비부분품(SPAR) | 국내 | A | 개스킷 | 개스킷,SWMG(IR+GRAPHITE FILLER),3IN,SS/GRAP | EA | 2 | 기계부 | 손광수 | 054-785-3495 | 품명 개스킷 - 가스켓타입 SWMG(IR+GRAPHITE FILLER) - 배관공칭규격(NPS) 3IN - 가스켓재질 SS/GRAPHITE - 링(RING)재질 SUS316(OR 316L) - 주입기(FILLER)재질 GRAPHITE - 사용압력(상한) 150LB - 별칭 BONNET GASKET 원자력안전범주 NON NUCLEAR SAFETY RELATED 품질등급 A등급 제작사 범한금속공업(주) - 주설비 참고자료 PUC-P-9P204A - 표준기술사양서 9-145-P204A - 도면번호 2439 P204A-DG-A09-01(ITEM19) - AP98P204A-009(ITEM19) - 모델번호 140-C-CKB - 부품번호 6 - 제작사 유형(MFR CATEGORY) ORIGINAL EQUIP. MANUFACTURER 제작사 동서산업 - 도면 품목번호 P204A-DG-A09-01(ITEM19) - 도면번호 AP98P204A-009(ITEM19) - 모델번호 PLLAR2601-GGO - 부품번호 6 - 제작사 유형(MFR CATEGORY) ORIGINAL EQUIP. SUPPLIER 제출서류목록 - 첨부기술규격서 적용 - 품질증빙/제출서류목록(QVDL) - 품질보증확인서(C of C) - 재료시험보고서(MTR OR MILL SHEET) - 외관 및 치수검사 성적서 - 검교정성적서(Calibration Records) | 범한금속공업(주) | 140-C-CKB | 6
2022 | 1 | 계획예방정비용 | 한울 | 3발전소 | 5 | 13 | 200372257 | 정비부분품(SPAR) | 국내 | A | 개스킷 | 개스킷,SWMG(IR+GRAPHITE FILLER),3IN,SS/GRAP | EA | 2 | 기계부 | 김웅규 | 054-785-1615 | 품명 개스킷 - 가스켓타입 SWMG(IR+GRAPHITE FILLER) - 배관공칭규격(NPS) 3IN - 가스켓재질 SS/GRAPHITE - 링(RING)재질 SUS316(OR 316L) - 주입기(FILLER)재질 GRAPHITE - 사용압력(상한) 150LB - 별칭 BONNET GASKET 원자력안전범주 NON NUCLEAR SAFETY RELATED 품질등급 A등급 제작사 범한금속공업(주) - 주설비 참고자료 PUC-P-9P204A - 표준기술사양서 9-145-P204A - 도면번호 2439 P204A-DG-A09-01(ITEM19) - AP98P204A-009(ITEM19) - 모델번호 140-C-CKB - 부품번호 6 - 제작사 유형(MFR CATEGORY) ORIGINAL EQUIP. MANUFACTURER 제작사 동서산업 - 도면 품목번호 P204A-DG-A09-01(ITEM19) - 도면번호 AP98P204A-009(ITEM19) - 모델번호 PLLAR2601-GGO - 부품번호 6 - 제작사 유형(MFR CATEGORY) ORIGINAL EQUIP. SUPPLIER 제출서류목록 - 첨부기술규격서 적용 - 품질증빙/제출서류목록(QVDL) - 품질보증확인서(C of C) - 재료시험보고서(MTR OR MILL SHEET) - 외관 및 치수검사 성적서 - 검교정성적서(Calibration Records) | 범한금속공업(주) | 140-C-CKB | 6
2022 | 1 | 계획예방정비용 | 한울 | 3발전소 | 5 | 13 | 200372257 | 정비부분품(SPAR) | 국내 | A | 개스킷 | 개스킷,SWMG(IR+GRAPHITE FILLER),3IN,SS/GRAP | EA | 1 | 기계부 | 김웅규 | 054-785-1615 | 품명 개스킷 - 가스켓타입 SWMG(IR+GRAPHITE FILLER) - 배관공칭규격(NPS) 3IN - 가스켓재질 SS/GRAPHITE - 링(RING)재질 SUS316(OR 316L) - 주입기(FILLER)재질 GRAPHITE - 사용압력(상한) 150LB - 별칭 BONNET GASKET 원자력안전범주 NON NUCLEAR SAFETY RELATED 품질등급 A등급 제작사 범한금속공업(주) - 주설비 참고자료 PUC-P-9P204A - 표준기술사양서 9-145-P204A - 도면번호 2439 P204A-DG-A09-01(ITEM19) - AP98P204A-009(ITEM19) - 모델번호 140-C-CKB - 부품번호 6 - 제작사 유형(MFR CATEGORY) ORIGINAL EQUIP. MANUFACTURER 제작사 동서산업 - 도면 품목번호 P204A-DG-A09-01(ITEM19) - 도면번호 AP98P204A-009(ITEM19) - 모델번호 PLLAR2601-GGO - 부품번호 6 - 제작사 유형(MFR CATEGORY) ORIGINAL EQUIP. SUPPLIER 제출서류목록 - 첨부기술규격서 적용 - 품질증빙/제출서류목록(QVDL) - 품질보증확인서(C of C) - 재료시험보고서(MTR OR MILL SHEET) - 외관 및 치수검사 성적서 - 검교정성적서(Calibration Records) | 범한금속공업(주) | 140-C-CKB | 6
2022 | 1 | 계획예방정비용 | 한울 | 3발전소 | 5 | 13 | 200372257 | 정비부분품(SPAR) | 국내 | A | 개스킷 | 개스킷,SWMG(IR+GRAPHITE FILLER),3IN,SS/GRAP | EA | 2 | 기계부 | 조현국 | 054-785-1643 | 품명 개스킷 - 가스켓타입 SWMG(IR+GRAPHITE FILLER) - 배관공칭규격(NPS) 3IN - 가스켓재질 SS/GRAPHITE - 링(RING)재질 SUS316(OR 316L) - 주입기(FILLER)재질 GRAPHITE - 사용압력(상한) 150LB - 별칭 BONNET GASKET 원자력안전범주 NON NUCLEAR SAFETY RELATED 품질등급 A등급 제작사 범한금속공업(주) - 주설비 참고자료 PUC-P-9P204A - 표준기술사양서 9-145-P204A - 도면번호 2439 P204A-DG-A09-01(ITEM19) - AP98P204A-009(ITEM19) - 모델번호 140-C-CKB - 부품번호 6 - 제작사 유형(MFR CATEGORY) ORIGINAL EQUIP. MANUFACTURER 제작사 동서산업 - 도면 품목번호 P204A-DG-A09-01(ITEM19) - 도면번호 AP98P204A-009(ITEM19) - 모델번호 PLLAR2601-GGO - 부품번호 6 - 제작사 유형(MFR CATEGORY) ORIGINAL EQUIP. SUPPLIER 제출서류목록 - 첨부기술규격서 적용 - 품질증빙/제출서류목록(QVDL) - 품질보증확인서(C of C) - 재료시험보고서(MTR OR MILL SHEET) - 외관 및 치수검사 성적서 - 검교정성적서(Calibration Records) | 범한금속공업(주) | 140-C-CKB | 6
2022 | 1 | 계획예방정비용 | 한울 | 3발전소 | 5 | 13 | 200372257 | 정비부분품(SPAR) | 국내 | A | 개스킷 | 개스킷,SWMG(IR+GRAPHITE FILLER),3IN,SS/GRAP | EA | 2 | 기계부 | 손광수 | 054-785-3495 | 품명 개스킷 - 가스켓타입 SWMG(IR+GRAPHITE FILLER) - 배관공칭규격(NPS) 3IN - 가스켓재질 SS/GRAPHITE - 링(RING)재질 SUS316(OR 316L) - 주입기(FILLER)재질 GRAPHITE - 사용압력(상한) 150LB - 별칭 BONNET GASKET 원자력안전범주 NON NUCLEAR SAFETY RELATED 품질등급 A등급 제작사 범한금속공업(주) - 주설비 참고자료 PUC-P-9P204A - 표준기술사양서 9-145-P204A - 도면번호 2439 P204A-DG-A09-01(ITEM19) - AP98P204A-009(ITEM19) - 모델번호 140-C-CKB - 부품번호 6 - 제작사 유형(MFR CATEGORY) ORIGINAL EQUIP. MANUFACTURER 제작사 동서산업 - 도면 품목번호 P204A-DG-A09-01(ITEM19) - 도면번호 AP98P204A-009(ITEM19) - 모델번호 PLLAR2601-GGO - 부품번호 6 - 제작사 유형(MFR CATEGORY) ORIGINAL EQUIP. SUPPLIER 제출서류목록 - 첨부기술규격서 적용 - 품질증빙/제출서류목록(QVDL) - 품질보증확인서(C of C) - 재료시험보고서(MTR OR MILL SHEET) - 외관 및 치수검사 성적서 - 검교정성적서(Calibration Records) | 범한금속공업(주) | 140-C-CKB | 6
2022 | 4 | 계획예방정비용 | 한울 | 3발전소 | 6 | 13 | 200372257 | 정비부분품(SPAR) | 국내 | A | 개스킷 | 개스킷,SWMG(IR+GRAPHITE FILLER),3IN,SS/GRAP | EA | 2 | 기계부 | 김준후 | 054-785-2349 | 품명 개스킷 - 가스켓타입 SWMG(IR+GRAPHITE FILLER) - 배관공칭규격(NPS) 3IN - 가스켓재질 SS/GRAPHITE - 링(RING)재질 SUS316(OR 316L) - 주입기(FILLER)재질 GRAPHITE - 사용압력(상한) 150LB - 별칭 BONNET GASKET 원자력안전범주 NON NUCLEAR SAFETY RELATED 품질등급 A등급 제작사 범한금속공업(주) - 주설비 참고자료 PUC-P-9P204A - 표준기술사양서 9-145-P204A - 도면번호 2439 P204A-DG-A09-01(ITEM19) - AP98P204A-009(ITEM19) - 모델번호 140-C-CKB - 부품번호 6 - 제작사 유형(MFR CATEGORY) ORIGINAL EQUIP. MANUFACTURER 제작사 동서산업 - 도면 품목번호 P204A-DG-A09-01(ITEM19) - 도면번호 AP98P204A-009(ITEM19) - 모델번호 PLLAR2601-GGO - 부품번호 6 - 제작사 유형(MFR CATEGORY) ORIGINAL EQUIP. SUPPLIER 제출서류목록 - 첨부기술규격서 적용 - 품질증빙/제출서류목록(QVDL) - 품질보증확인서(C of C) - 재료시험보고서(MTR OR MILL SHEET) - 외관 및 치수검사 성적서 - 검교정성적서(Calibration Records) | 범한금속공업(주) | 140-C-CKB | 6
2022 | 4 | 계획예방정비용 | 한울 | 3발전소 | 6 | 13 | 200372257 | 정비부분품(SPAR) | 국내 | A | 개스킷 | 개스킷,SWMG(IR+GRAPHITE FILLER),3IN,SS/GRAP | EA | 2 | 기계부 | 손광수 | 054-785-3495 | 품명 개스킷 - 가스켓타입 SWMG(IR+GRAPHITE FILLER) - 배관공칭규격(NPS) 3IN - 가스켓재질 SS/GRAPHITE - 링(RING)재질 SUS316(OR 316L) - 주입기(FILLER)재질 GRAPHITE - 사용압력(상한) 150LB - 별칭 BONNET GASKET 원자력안전범주 NON NUCLEAR SAFETY RELATED 품질등급 A등급 제작사 범한금속공업(주) - 주설비 참고자료 PUC-P-9P204A - 표준기술사양서 9-145-P204A - 도면번호 2439 P204A-DG-A09-01(ITEM19) - AP98P204A-009(ITEM19) - 모델번호 140-C-CKB - 부품번호 6 - 제작사 유형(MFR CATEGORY) ORIGINAL EQUIP. MANUFACTURER 제작사 동서산업 - 도면 품목번호 P204A-DG-A09-01(ITEM19) - 도면번호 AP98P204A-009(ITEM19) - 모델번호 PLLAR2601-GGO - 부품번호 6 - 제작사 유형(MFR CATEGORY) ORIGINAL EQUIP. SUPPLIER 제출서류목록 - 첨부기술규격서 적용 - 품질증빙/제출서류목록(QVDL) - 품질보증확인서(C of C) - 재료시험보고서(MTR OR MILL SHEET) - 외관 및 치수검사 성적서 - 검교정성적서(Calibration Records) | 범한금속공업(주) | 140-C-CKB | 6
2020 | 2 | 계획예방정비용 | 한빛 | 3발전소 | 6 | 13 | 200372260 | 정비부분품(SPAR) | 국내 | Q | 너트 | 너트,평면형 육각형,ASME SA194 GR 8M,PRESSURE RET | EA | 1 | 기계부 | 윤광민 | 061-357-3631 | 품명 너트 - 너트용도 평면형 육각형 - 너트재질 ASME SA194 GR 8M - 강도등급 PRESSURE RETAINING PART - 내부드라이브형태 6H - 특수사항 FOR 10IN 150 S.S CHK VV - 적용기술기준 KEPIC MNC '95 ED'96 ADD:UCN5,6 - 품질보증서류 C OF C,CMTR - 별칭 COVER NUT - 적용기술기준1 ASME NQA1 '94 ED'95 ADD:YGN5,6 품질등급 Q등급 제작사 범한금속공업(주) - 표준기술사양서 9-145-P204A - ASME NQA-1 - 주설비 참고자료 PUC-P-9P204A - 도면번호 AP98P204A-009(REV.0) - 부품번호 204A024-8 | 범한금속공업(주) |  | 204A024-8
2020 | 2 | 계획예방정비용 | 한빛 | 3발전소 | 6 | 13 | 200372261 | 정비부분품(SPAR) | 국내 | Q | 너트 | 너트,평면형 육각형,ASTM A194 GR 8M,140LB,FOR 10I | EA | 1 | 기계부 | 윤광민 | 061-357-3631 | 품명 너트 - 너트용도 평면형 육각형 - 너트재질 ASTM A194 GR 8M - 강도등급 140LB - 특수사항 FOR 10IN S.S CHK V/V - 적용기술기준 KEPIC MNC '95 ED'96 ADD:UCN5,6 - 품질보증서류 C OF C,CMTR - 별칭 ARM NUT - 적용기술기준1 ASME NQA1 '94 ED'95 ADD:YGN5,6 품질등급 Q등급 제작사 범한금속공업(주) - 표준기술사양서 9-145-P204A - ASME NQA-1 - 주설비 참고자료 PUC-P-9P204A - 도면번호 AP98P204A-009(REV.0) - 부품번호 204A024-10 | 범한금속공업(주) |  | 204A024-10
2020 | 3 | 계획예방정비용 | 한울 | 3발전소 | 5 | 12 | 200372266 | 정비부분품(SPAR) | 국내 | Q | 플러그,기계용 | 플러그,기계용,나사식,ASTM A479 TYPE 316,140LB,HEX | EA | 1 | 기계부 | 손광수 | 054-785-3495 | 품명 플러그,기계용 - 플러그몸체형태 나사식 - 플러그재질 ASTM A479 TYPE 316 - 사용압력(상한) 140LB - 드라이브(DRIVE)형태 HEX HD - 특수사항 FOR 4IN 150LB S.S CHK V/V 용 - 적용기술기준 구매시방서 참조 - 적용품질기준 구매시방서 참조 - 품질보증서류 구매시방서 참조 - 시험성적서류 구매시방서 참조 - 별칭 PLUG BOLT 원자력안전범주 NUCLEAR SAFETY RELATED 품질등급 Q등급 제작사 범한금속공업(주) - 도면번호 AP96P204-013(Y56) - AP98P204A-009(REV.0) - 모델번호 140-C-CKB - 부품번호 11(Y56) - 204A021-11 - 표준기술사양서 ASME NQA-1 - KEPIC MNC CLASS 2 1995 EDITION - WITH 1996 ADDENDA | 범한금속공업(주) | 140-C-CKB | 204A021-11
2021 | 3 | 계획예방정비용 | 한울 | 3발전소 | 6 | 12 | 200372266 | 정비부분품(SPAR) | 국내 | Q | 플러그,기계용 | 플러그,기계용,나사식,ASTM A479 TYPE 316,140LB,HEX | EA | 1 | 기계부 | 손광수 | 054-785-3495 | 품명 플러그,기계용 - 플러그몸체형태 나사식 - 플러그재질 ASTM A479 TYPE 316 - 사용압력(상한) 140LB - 드라이브(DRIVE)형태 HEX HD - 특수사항 FOR 4IN 150LB S.S CHK V/V 용 - 적용기술기준 구매시방서 참조 - 적용품질기준 구매시방서 참조 - 품질보증서류 구매시방서 참조 - 시험성적서류 구매시방서 참조 - 별칭 PLUG BOLT 원자력안전범주 NUCLEAR SAFETY RELATED 품질등급 Q등급 제작사 범한금속공업(주) - 도면번호 AP96P204-013(Y56) - AP98P204A-009(REV.0) - 모델번호 140-C-CKB - 부품번호 11(Y56) - 204A021-11 - 표준기술사양서 ASME NQA-1 - KEPIC MNC CLASS 2 1995 EDITION - WITH 1996 ADDENDA | 범한금속공업(주) | 140-C-CKB | 204A021-11
2022 | 1 | 계획예방정비용 | 한울 | 3발전소 | 5 | 13 | 200372266 | 정비부분품(SPAR) | 국내 | Q | 플러그,기계용 | 플러그,기계용,나사식,ASTM A479 TYPE 316,140LB,HEX | EA | 1 | 기계부 | 손광수 | 054-785-3495 | 품명 플러그,기계용 - 플러그몸체형태 나사식 - 플러그재질 ASTM A479 TYPE 316 - 사용압력(상한) 140LB - 드라이브(DRIVE)형태 HEX HD - 특수사항 FOR 4IN 150LB S.S CHK V/V 용 - 적용기술기준 구매시방서 참조 - 적용품질기준 구매시방서 참조 - 품질보증서류 구매시방서 참조 - 시험성적서류 구매시방서 참조 - 별칭 PLUG BOLT 원자력안전범주 NUCLEAR SAFETY RELATED 품질등급 Q등급 제작사 범한금속공업(주) - 도면번호 AP96P204-013(Y56) - AP98P204A-009(REV.0) - 모델번호 140-C-CKB - 부품번호 11(Y56) - 204A021-11 - 표준기술사양서 ASME NQA-1 - KEPIC MNC CLASS 2 1995 EDITION - WITH 1996 ADDENDA | 범한금속공업(주) | 140-C-CKB | 204A021-11
2022 | 4 | 계획예방정비용 | 한울 | 3발전소 | 6 | 13 | 200372266 | 정비부분품(SPAR) | 국내 | Q | 플러그,기계용 | 플러그,기계용,나사식,ASTM A479 TYPE 316,140LB,HEX | EA | 1 | 기계부 | 손광수 | 054-785-3495 | 품명 플러그,기계용 - 플러그몸체형태 나사식 - 플러그재질 ASTM A479 TYPE 316 - 사용압력(상한) 140LB - 드라이브(DRIVE)형태 HEX HD - 특수사항 FOR 4IN 150LB S.S CHK V/V 용 - 적용기술기준 구매시방서 참조 - 적용품질기준 구매시방서 참조 - 품질보증서류 구매시방서 참조 - 시험성적서류 구매시방서 참조 - 별칭 PLUG BOLT 원자력안전범주 NUCLEAR SAFETY RELATED 품질등급 Q등급 제작사 범한금속공업(주) - 도면번호 AP96P204-013(Y56) - AP98P204A-009(REV.0) - 모델번호 140-C-CKB - 부품번호 11(Y56) - 204A021-11 - 표준기술사양서 ASME NQA-1 - KEPIC MNC CLASS 2 1995 EDITION - WITH 1996 ADDENDA | 범한금속공업(주) | 140-C-CKB | 204A021-11
2022 | 1 | 계획예방정비용 | 한울 | 3발전소 | 5 | 13 | 200372269 | 정비부분품(SPAR) | 국내 | Q | 디스크,밸브용 | 밸브디스크,CHECK,9.5*7.68*12.28IN,ASME SA-351 | EA | 1 | 기계부 | 손광수 | 054-785-3495 | 품명 밸브디스크 - 디스크타입 CHECK - 외경 9.5*7.68*12.28IN - 디스크(DISK)재질 ASME SA-351 GR CF8M+STEL. - 밸브타입 용접식,SS - 밸브사이즈 3IN - 밸브운전방법 AUTO - 사용압력(상한) 140LB - 표면처리 HB 350 - 특수사항 PRESSURE RETAINING PART - 적용기술기준 구매시방서 참조 - 적용품질기준 구매시방서 참조 - 품질보증서류 구매시방서 참조 - 시험성적서류 구매시방서 참조 - 별칭 CHECK VALVE DISC 품질등급 Q등급 제작사 범한금속공업(주) - 도면번호 AP96P204-013(Y56) - AP98P204A-009(REV.0) - 모델번호 3/140-C-CKB(MARK NO)_Y56 - 부품번호 204A019-3 - 3(Y56) - 표준기술사양서 9-145-P204A - ASME NQA-1 | 범한금속공업(주) | 3/140-C-CKB(MARK NO)_Y56 | 3(Y56)
2022 | 4 | 계획예방정비용 | 한울 | 3발전소 | 6 | 13 | 200372269 | 정비부분품(SPAR) | 국내 | Q | 디스크,밸브용 | 밸브디스크,CHECK,9.5*7.68*12.28IN,ASME SA-351 | EA | 1 | 기계부 | 손광수 | 054-785-3495 | 품명 밸브디스크 - 디스크타입 CHECK - 외경 9.5*7.68*12.28IN - 디스크(DISK)재질 ASME SA-351 GR CF8M+STEL. - 밸브타입 용접식,SS - 밸브사이즈 3IN - 밸브운전방법 AUTO - 사용압력(상한) 140LB - 표면처리 HB 350 - 특수사항 PRESSURE RETAINING PART - 적용기술기준 구매시방서 참조 - 적용품질기준 구매시방서 참조 - 품질보증서류 구매시방서 참조 - 시험성적서류 구매시방서 참조 - 별칭 CHECK VALVE DISC 품질등급 Q등급 제작사 범한금속공업(주) - 도면번호 AP96P204-013(Y56) - AP98P204A-009(REV.0) - 모델번호 3/140-C-CKB(MARK NO)_Y56 - 부품번호 204A019-3 - 3(Y56) - 표준기술사양서 9-145-P204A - ASME NQA-1 | 범한금속공업(주) | 3/140-C-CKB(MARK NO)_Y56 | 3(Y56)
2020 | 3 | 계획예방정비용 | 한울 | 3발전소 | 5 | 12 | 200372287 | 정비부분품(SPAR) | 국내 | S | 개스킷 | 개스킷,SPIRAL WOUND,BASIC,3.2㎜,128㎜,139㎜,S | EA | 1 | 기계부 | 장경수 | 054-785-3454 | 품명 개스킷 - 가스켓타입 SPIRAL WOUND - 가스켓단면형태 BASIC - 두께 3.2㎜ - 내경 128㎜ - 외경 139㎜ - 별칭 SEAL WATER STRAINER 가스켓 품질등급 S등급
2020 | 3 | 계획예방정비용 | 한울 | 3발전소 | 5 | 12 | 200372287 | 정비부분품(SPAR) | 국내 | S | 개스킷 | 개스킷,SPIRAL WOUND,BASIC,3.2㎜,128㎜,139㎜,S | EA | 3 | 기계부 | 장경수 | 054-785-3454 | 품명 개스킷 - 가스켓타입 SPIRAL WOUND - 가스켓단면형태 BASIC - 두께 3.2㎜ - 내경 128㎜ - 외경 139㎜ - 별칭 SEAL WATER STRAINER 가스켓 품질등급 S등급
2021 | 3 | 계획예방정비용 | 한울 | 3발전소 | 6 | 12 | 200372287 | 정비부분품(SPAR) | 국내 | S | 개스킷 | 개스킷,SPIRAL WOUND,BASIC,3.2㎜,128㎜,139㎜,S | EA | 1 | 기계부 | 고영민 | 054-785-1645 | 품명 개스킷 - 가스켓타입 SPIRAL WOUND - 가스켓단면형태 BASIC - 두께 3.2㎜ - 내경 128㎜ - 외경 139㎜ - 별칭 SEAL WATER STRAINER 가스켓 품질등급 S등급
2021 | 3 | 계획예방정비용 | 한울 | 3발전소 | 6 | 12 | 200372287 | 정비부분품(SPAR) | 국내 | S | 개스킷 | 개스킷,SPIRAL WOUND,BASIC,3.2㎜,128㎜,139㎜,S | EA | 3 | 기계부 | 고영민 | 054-785-1645 | 품명 개스킷 - 가스켓타입 SPIRAL WOUND - 가스켓단면형태 BASIC - 두께 3.2㎜ - 내경 128㎜ - 외경 139㎜ - 별칭 SEAL WATER STRAINER 가스켓 품질등급 S등급
2022 | 1 | 계획예방정비용 | 한울 | 3발전소 | 5 | 13 | 200372287 | 정비부분품(SPAR) | 국내 | S | 개스킷 | 개스킷,SPIRAL WOUND,BASIC,3.2㎜,128㎜,139㎜,S | EA | 1 | 기계부 | 장경수 | 054-785-3454 | 품명 개스킷 - 가스켓타입 SPIRAL WOUND - 가스켓단면형태 BASIC - 두께 3.2㎜ - 내경 128㎜ - 외경 139㎜ - 별칭 SEAL WATER STRAINER 가스켓 품질등급 S등급
2022 | 1 | 계획예방정비용 | 한울 | 3발전소 | 5 | 13 | 200372287 | 정비부분품(SPAR) | 국내 | S | 개스킷 | 개스킷,SPIRAL WOUND,BASIC,3.2㎜,128㎜,139㎜,S | EA | 3 | 기계부 | 장경수 | 054-785-3454 | 품명 개스킷 - 가스켓타입 SPIRAL WOUND - 가스켓단면형태 BASIC - 두께 3.2㎜ - 내경 128㎜ - 외경 139㎜ - 별칭 SEAL WATER STRAINER 가스켓 품질등급 S등급
2022 | 4 | 계획예방정비용 | 한울 | 3발전소 | 6 | 13 | 200372287 | 정비부분품(SPAR) | 국내 | S | 개스킷 | 개스킷,SPIRAL WOUND,BASIC,3.2㎜,128㎜,139㎜,S | EA | 1 | 기계부 | 고영민 | 054-785-1645 | 품명 개스킷 - 가스켓타입 SPIRAL WOUND - 가스켓단면형태 BASIC - 두께 3.2㎜ - 내경 128㎜ - 외경 139㎜ - 별칭 SEAL WATER STRAINER 가스켓 품질등급 S등급
2022 | 4 | 계획예방정비용 | 한울 | 3발전소 | 6 | 13 | 200372287 | 정비부분품(SPAR) | 국내 | S | 개스킷 | 개스킷,SPIRAL WOUND,BASIC,3.2㎜,128㎜,139㎜,S | EA | 3 | 기계부 | 고영민 | 054-785-1645 | 품명 개스킷 - 가스켓타입 SPIRAL WOUND - 가스켓단면형태 BASIC - 두께 3.2㎜ - 내경 128㎜ - 외경 139㎜ - 별칭 SEAL WATER STRAINER 가스켓 품질등급 S등급
2020 | 1 | 경상예방정비용 | 한빛 | 3발전소 |  |  | 200372297 | 정비부분품(SPAR) | 국내 | S | 웨어링 | 웨어링,IMPELLER WEARING,ASTM A747 CB7CU-1,7 | EA | 10 | 기계부 | 강태훈 | 061-357-2798 | 품명 웨어링 - 링(WEARING)타입 IMPELLER WEARING - 링(WEARING)재질 ASTM A747 CB7CU-1 - 두께 79MM - 내경 1013㎜ - 외경 1060㎜ - 특수사항 구매시방서 참조 - 별칭 CWP IMPELLER WEAR RING - 사이즈 1013 ID*1060㎜ OD 원자력안전범주 NON NUCLEAR SAFETY RELATED 품질등급 S등급 제출서류목록 - 첨부기술규격서 적용
2021 | 1 | 경상예방정비용 | 한빛 | 3발전소 |  |  | 200372297 | 정비부분품(SPAR) | 국내 | S | 웨어링 | 웨어링,IMPELLER WEARING,ASTM A747 CB7CU-1,7 | EA | 10 | 기계부 | 강태훈 | 061-357-2798 | 품명 웨어링 - 링(WEARING)타입 IMPELLER WEARING - 링(WEARING)재질 ASTM A747 CB7CU-1 - 두께 79MM - 내경 1013㎜ - 외경 1060㎜ - 특수사항 구매시방서 참조 - 별칭 CWP IMPELLER WEAR RING - 사이즈 1013 ID*1060㎜ OD 원자력안전범주 NON NUCLEAR SAFETY RELATED 품질등급 S등급 제출서류목록 - 첨부기술규격서 적용
2022 | 1 | 경상예방정비용 | 한빛 | 3발전소 |  |  | 200372297 | 정비부분품(SPAR) | 국내 | S | 웨어링 | 웨어링,IMPELLER WEARING,ASTM A747 CB7CU-1,7 | EA | 10 | 기계부 | 강태훈 | 061-357-2798 | 품명 웨어링 - 링(WEARING)타입 IMPELLER WEARING - 링(WEARING)재질 ASTM A747 CB7CU-1 - 두께 79MM - 내경 1013㎜ - 외경 1060㎜ - 특수사항 구매시방서 참조 - 별칭 CWP IMPELLER WEAR RING - 사이즈 1013 ID*1060㎜ OD 원자력안전범주 NON NUCLEAR SAFETY RELATED 품질등급 S등급 제출서류목록 - 첨부기술규격서 적용
2020 | 1 | 경상예방정비용 | 한빛 | 3발전소 |  |  | 200372298 | 정비부분품(SPAR) | 국내 | S | 웨어링 | 웨어링,DIFFUSER WEARING,ASTM A747 CB7CU-1,7 | EA | 10 | 기계부 | 강태훈 | 061-357-2798 | 품명 웨어링 - 링(WEARING)타입 DIFFUSER WEARING - 링(WEARING)재질 ASTM A747 CB7CU-1 - 너비 76㎜ - 내경 974㎜ - 외경 1015㎜ - 특수사항 구매시방서 참조 - 별칭 CWP DIFFUSER WEAR RING - 사이즈 974 ID*1015㎜ OD 원자력안전범주 NON NUCLEAR SAFETY RELATED 품질등급 S등급 제출서류목록 - 첨부기술규격서 적용
2021 | 1 | 경상예방정비용 | 한빛 | 3발전소 |  |  | 200372298 | 정비부분품(SPAR) | 국내 | S | 웨어링 | 웨어링,DIFFUSER WEARING,ASTM A747 CB7CU-1,7 | EA | 10 | 기계부 | 강태훈 | 061-357-2798 | 품명 웨어링 - 링(WEARING)타입 DIFFUSER WEARING - 링(WEARING)재질 ASTM A747 CB7CU-1 - 너비 76㎜ - 내경 974㎜ - 외경 1015㎜ - 특수사항 구매시방서 참조 - 별칭 CWP DIFFUSER WEAR RING - 사이즈 974 ID*1015㎜ OD 원자력안전범주 NON NUCLEAR SAFETY RELATED 품질등급 S등급 제출서류목록 - 첨부기술규격서 적용
2022 | 1 | 경상예방정비용 | 한빛 | 3발전소 |  |  | 200372298 | 정비부분품(SPAR) | 국내 | S | 웨어링 | 웨어링,DIFFUSER WEARING,ASTM A747 CB7CU-1,7 | EA | 10 | 기계부 | 강태훈 | 061-357-2798 | 품명 웨어링 - 링(WEARING)타입 DIFFUSER WEARING - 링(WEARING)재질 ASTM A747 CB7CU-1 - 너비 76㎜ - 내경 974㎜ - 외경 1015㎜ - 특수사항 구매시방서 참조 - 별칭 CWP DIFFUSER WEAR RING - 사이즈 974 ID*1015㎜ OD 원자력안전범주 NON NUCLEAR SAFETY RELATED 품질등급 S등급 제출서류목록 - 첨부기술규격서 적용
2020 | 1 | 경상예방정비용 | 한빛 | 3발전소 |  |  | 200372299 | 정비부분품(SPAR) | 국내 | S | 슬리브 베어링 | 슬리브 베어링,BUSH,300MM,410MM,THORDON SXL,구매시 | EA | 40 | 기계부 | 강태훈 | 061-357-2798 | 품명 슬리브 베어링 - 슬리브베어링타입 BUSH - 외경 300MM - 길이 410MM - 베어링재질 THORDON SXL - 특수사항 구매시방서 참조 - 별칭 CWP BEARING - 치수 300(OD)*235(ID)*410(LG)MM 원자력안전범주 NON NUCLEAR SAFETY RELATED 품질등급 S등급 제출서류목록 - 첨부기술규격서 적용
2021 | 1 | 경상예방정비용 | 한빛 | 3발전소 |  |  | 200372299 | 정비부분품(SPAR) | 국내 | S | 슬리브 베어링 | 슬리브 베어링,BUSH,300MM,410MM,THORDON SXL,구매시 | EA | 40 | 기계부 | 강태훈 | 061-357-2798 | 품명 슬리브 베어링 - 슬리브베어링타입 BUSH - 외경 300MM - 길이 410MM - 베어링재질 THORDON SXL - 특수사항 구매시방서 참조 - 별칭 CWP BEARING - 치수 300(OD)*235(ID)*410(LG)MM 원자력안전범주 NON NUCLEAR SAFETY RELATED 품질등급 S등급 제출서류목록 - 첨부기술규격서 적용
2022 | 1 | 경상예방정비용 | 한빛 | 3발전소 |  |  | 200372299 | 정비부분품(SPAR) | 국내 | S | 슬리브 베어링 | 슬리브 베어링,BUSH,300MM,410MM,THORDON SXL,구매시 | EA | 40 | 기계부 | 강태훈 | 061-357-2798 | 품명 슬리브 베어링 - 슬리브베어링타입 BUSH - 외경 300MM - 길이 410MM - 베어링재질 THORDON SXL - 특수사항 구매시방서 참조 - 별칭 CWP BEARING - 치수 300(OD)*235(ID)*410(LG)MM 원자력안전범주 NON NUCLEAR SAFETY RELATED 품질등급 S등급 제출서류목록 - 첨부기술규격서 적용
2020 | 1 | 경상예방정비용 | 한빛 | 3발전소 |  |  | 200372300 | 정비부분품(SPAR) | 국내 | S | 웨어링 | 웨어링,IMPELLER WEAR RING,NI-CR ALLOY X750( | EA | 2 | 기계부 | 강태훈 | 061-357-2798 | 품명 웨어링 - 링(WEARING)타입 IMPELLER WEAR RING - 링(WEARING)재질 NI-CR ALLOY X750(B637 N07750) - 내경 489㎜ - 외경 515㎜ - 특수사항 구매시방서 참조 - 별칭 TBOCWP IMPELLER WEAR RING - 사이즈 489(ID)*515(OD)㎜ 원자력안전범주 NON NUCLEAR SAFETY RELATED 품질등급 S등급 제출서류목록 - 첨부기술규격서 적용
2021 | 1 | 경상예방정비용 | 한빛 | 3발전소 |  |  | 200372300 | 정비부분품(SPAR) | 국내 | S | 웨어링 | 웨어링,IMPELLER WEAR RING,NI-CR ALLOY X750( | EA | 2 | 기계부 | 강태훈 | 061-357-2798 | 품명 웨어링 - 링(WEARING)타입 IMPELLER WEAR RING - 링(WEARING)재질 NI-CR ALLOY X750(B637 N07750) - 내경 489㎜ - 외경 515㎜ - 특수사항 구매시방서 참조 - 별칭 TBOCWP IMPELLER WEAR RING - 사이즈 489(ID)*515(OD)㎜ 원자력안전범주 NON NUCLEAR SAFETY RELATED 품질등급 S등급 제출서류목록 - 첨부기술규격서 적용
2021 | 1 | 계획예방정비용 | 한빛 | 3발전소 | 5 | 14 | 200372300 | 정비부분품(SPAR) | 국내 | S | 웨어링 | 웨어링,IMPELLER WEAR RING,NI-CR ALLOY X750( | EA | 1 | 기계부 | 강태훈 | 061-357-2798 | 품명 웨어링 - 링(WEARING)타입 IMPELLER WEAR RING - 링(WEARING)재질 NI-CR ALLOY X750(B637 N07750) - 내경 489㎜ - 외경 515㎜ - 특수사항 구매시방서 참조 - 별칭 TBOCWP IMPELLER WEAR RING - 사이즈 489(ID)*515(OD)㎜ 원자력안전범주 NON NUCLEAR SAFETY RELATED 품질등급 S등급 제출서류목록 - 첨부기술규격서 적용
2021 | 4 | 계획예방정비용 | 한빛 | 3발전소 | 6 | 14 | 200372300 | 정비부분품(SPAR) | 국내 | S | 웨어링 | 웨어링,IMPELLER WEAR RING,NI-CR ALLOY X750( | EA | 1 | 기계부 | 강태훈 | 061-357-2798 | 품명 웨어링 - 링(WEARING)타입 IMPELLER WEAR RING - 링(WEARING)재질 NI-CR ALLOY X750(B637 N07750) - 내경 489㎜ - 외경 515㎜ - 특수사항 구매시방서 참조 - 별칭 TBOCWP IMPELLER WEAR RING - 사이즈 489(ID)*515(OD)㎜ 원자력안전범주 NON NUCLEAR SAFETY RELATED 품질등급 S등급 제출서류목록 - 첨부기술규격서 적용
2022 | 1 | 경상예방정비용 | 한빛 | 3발전소 |  |  | 200372300 | 정비부분품(SPAR) | 국내 | S | 웨어링 | 웨어링,IMPELLER WEAR RING,NI-CR ALLOY X750( | EA | 2 | 기계부 | 강태훈 | 061-357-2798 | 품명 웨어링 - 링(WEARING)타입 IMPELLER WEAR RING - 링(WEARING)재질 NI-CR ALLOY X750(B637 N07750) - 내경 489㎜ - 외경 515㎜ - 특수사항 구매시방서 참조 - 별칭 TBOCWP IMPELLER WEAR RING - 사이즈 489(ID)*515(OD)㎜ 원자력안전범주 NON NUCLEAR SAFETY RELATED 품질등급 S등급 제출서류목록 - 첨부기술규격서 적용
2022 | 3 | 계획예방정비용 | 한빛 | 3발전소 | 5 | 15 | 200372300 | 정비부분품(SPAR) | 국내 | S | 웨어링 | 웨어링,IMPELLER WEAR RING,NI-CR ALLOY X750( | EA | 1 | 기계부 | 강태훈 | 061-357-2798 | 품명 웨어링 - 링(WEARING)타입 IMPELLER WEAR RING - 링(WEARING)재질 NI-CR ALLOY X750(B637 N07750) - 내경 489㎜ - 외경 515㎜ - 특수사항 구매시방서 참조 - 별칭 TBOCWP IMPELLER WEAR RING - 사이즈 489(ID)*515(OD)㎜ 원자력안전범주 NON NUCLEAR SAFETY RELATED 품질등급 S등급 제출서류목록 - 첨부기술규격서 적용
2020 | 1 | 경상예방정비용 | 한빛 | 3발전소 |  |  | 200372301 | 정비부분품(SPAR) | 국내 | S | 웨어링 | 웨어링,DIFFUSER WEAR RING,NI-CR ALLOY X 750 | EA | 2 | 기계부 | 강태훈 | 061-357-2798 | 품명 웨어링 - 링(WEARING)타입 DIFFUSER WEAR RING - 링(WEARING)재질 NI-CR ALLOY X 750(UNS N07750) - 내경 495㎜ - 외경 530㎜ - 특수사항 구매시방서 참조 - 별칭 TBOCWP DIFFUSER WEAR RING - 사이즈 495(ID)*530(OD)㎜ 원자력안전범주 NON NUCLEAR SAFETY RELATED 품질등급 S등급 제출서류목록 - 첨부기술규격서 적용
2021 | 1 | 경상예방정비용 | 한빛 | 3발전소 |  |  | 200372301 | 정비부분품(SPAR) | 국내 | S | 웨어링 | 웨어링,DIFFUSER WEAR RING,NI-CR ALLOY X 750 | EA | 2 | 기계부 | 강태훈 | 061-357-2798 | 품명 웨어링 - 링(WEARING)타입 DIFFUSER WEAR RING - 링(WEARING)재질 NI-CR ALLOY X 750(UNS N07750) - 내경 495㎜ - 외경 530㎜ - 특수사항 구매시방서 참조 - 별칭 TBOCWP DIFFUSER WEAR RING - 사이즈 495(ID)*530(OD)㎜ 원자력안전범주 NON NUCLEAR SAFETY RELATED 품질등급 S등급 제출서류목록 - 첨부기술규격서 적용
2021 | 1 | 계획예방정비용 | 한빛 | 3발전소 | 5 | 14 | 200372301 | 정비부분품(SPAR) | 국내 | S | 웨어링 | 웨어링,DIFFUSER WEAR RING,NI-CR ALLOY X 750 | EA | 1 | 기계부 | 강태훈 | 061-357-2798 | 품명 웨어링 - 링(WEARING)타입 DIFFUSER WEAR RING - 링(WEARING)재질 NI-CR ALLOY X 750(UNS N07750) - 내경 495㎜ - 외경 530㎜ - 특수사항 구매시방서 참조 - 별칭 TBOCWP DIFFUSER WEAR RING - 사이즈 495(ID)*530(OD)㎜ 원자력안전범주 NON NUCLEAR SAFETY RELATED 품질등급 S등급 제출서류목록 - 첨부기술규격서 적용
2021 | 4 | 계획예방정비용 | 한빛 | 3발전소 | 6 | 14 | 200372301 | 정비부분품(SPAR) | 국내 | S | 웨어링 | 웨어링,DIFFUSER WEAR RING,NI-CR ALLOY X 750 | EA | 1 | 기계부 | 강태훈 | 061-357-2798 | 품명 웨어링 - 링(WEARING)타입 DIFFUSER WEAR RING - 링(WEARING)재질 NI-CR ALLOY X 750(UNS N07750) - 내경 495㎜ - 외경 530㎜ - 특수사항 구매시방서 참조 - 별칭 TBOCWP DIFFUSER WEAR RING - 사이즈 495(ID)*530(OD)㎜ 원자력안전범주 NON NUCLEAR SAFETY RELATED 품질등급 S등급 제출서류목록 - 첨부기술규격서 적용
2022 | 1 | 경상예방정비용 | 한빛 | 3발전소 |  |  | 200372301 | 정비부분품(SPAR) | 국내 | S | 웨어링 | 웨어링,DIFFUSER WEAR RING,NI-CR ALLOY X 750 | EA | 2 | 기계부 | 강태훈 | 061-357-2798 | 품명 웨어링 - 링(WEARING)타입 DIFFUSER WEAR RING - 링(WEARING)재질 NI-CR ALLOY X 750(UNS N07750) - 내경 495㎜ - 외경 530㎜ - 특수사항 구매시방서 참조 - 별칭 TBOCWP DIFFUSER WEAR RING - 사이즈 495(ID)*530(OD)㎜ 원자력안전범주 NON NUCLEAR SAFETY RELATED 품질등급 S등급 제출서류목록 - 첨부기술규격서 적용
2022 | 3 | 계획예방정비용 | 한빛 | 3발전소 | 5 | 15 | 200372301 | 정비부분품(SPAR) | 국내 | S | 웨어링 | 웨어링,DIFFUSER WEAR RING,NI-CR ALLOY X 750 | EA | 1 | 기계부 | 강태훈 | 061-357-2798 | 품명 웨어링 - 링(WEARING)타입 DIFFUSER WEAR RING - 링(WEARING)재질 NI-CR ALLOY X 750(UNS N07750) - 내경 495㎜ - 외경 530㎜ - 특수사항 구매시방서 참조 - 별칭 TBOCWP DIFFUSER WEAR RING - 사이즈 495(ID)*530(OD)㎜ 원자력안전범주 NON NUCLEAR SAFETY RELATED 품질등급 S등급 제출서류목록 - 첨부기술규격서 적용
2020 | 1 | 경상예방정비용 | 한빛 | 3발전소 |  |  | 200372302 | 정비부분품(SPAR) | 국내 | S | 슬리브 베어링 | 슬리브 베어링,182㎜,8㎜,290㎜,THORDON SXL,구매시방서 참 | EA | 12 | 기계부 | 강태훈 | 061-357-2798 | 품명 슬리브 베어링 - 외경 182㎜ - 구멍직경 8㎜ - 길이 290㎜ - 베어링재질 THORDON SXL - 특수사항 구매시방서 참조 - 별칭 TBOCWP BEARING - 치수 131(ID)*182(OD)*290(LG)㎜ 원자력안전범주 NON NUCLEAR SAFETY RELATED 품질등급 S등급 제출서류목록 - 첨부기술규격서 적용
2021 | 1 | 경상예방정비용 | 한빛 | 3발전소 |  |  | 200372302 | 정비부분품(SPAR) | 국내 | S | 슬리브 베어링 | 슬리브 베어링,182㎜,8㎜,290㎜,THORDON SXL,구매시방서 참 | EA | 12 | 기계부 | 강태훈 | 061-357-2798 | 품명 슬리브 베어링 - 외경 182㎜ - 구멍직경 8㎜ - 길이 290㎜ - 베어링재질 THORDON SXL - 특수사항 구매시방서 참조 - 별칭 TBOCWP BEARING - 치수 131(ID)*182(OD)*290(LG)㎜ 원자력안전범주 NON NUCLEAR SAFETY RELATED 품질등급 S등급 제출서류목록 - 첨부기술규격서 적용
2021 | 1 | 계획예방정비용 | 한빛 | 3발전소 | 5 | 14 | 200372302 | 정비부분품(SPAR) | 국내 | S | 슬리브 베어링 | 슬리브 베어링,182㎜,8㎜,290㎜,THORDON SXL,구매시방서 참 | EA | 6 | 기계부 | 강태훈 | 061-357-2798 | 품명 슬리브 베어링 - 외경 182㎜ - 구멍직경 8㎜ - 길이 290㎜ - 베어링재질 THORDON SXL - 특수사항 구매시방서 참조 - 별칭 TBOCWP BEARING - 치수 131(ID)*182(OD)*290(LG)㎜ 원자력안전범주 NON NUCLEAR SAFETY RELATED 품질등급 S등급 제출서류목록 - 첨부기술규격서 적용
2021 | 4 | 계획예방정비용 | 한빛 | 3발전소 | 6 | 14 | 200372302 | 정비부분품(SPAR) | 국내 | S | 슬리브 베어링 | 슬리브 베어링,182㎜,8㎜,290㎜,THORDON SXL,구매시방서 참 | EA | 6 | 기계부 | 강태훈 | 061-357-2798 | 품명 슬리브 베어링 - 외경 182㎜ - 구멍직경 8㎜ - 길이 290㎜ - 베어링재질 THORDON SXL - 특수사항 구매시방서 참조 - 별칭 TBOCWP BEARING - 치수 131(ID)*182(OD)*290(LG)㎜ 원자력안전범주 NON NUCLEAR SAFETY RELATED 품질등급 S등급 제출서류목록 - 첨부기술규격서 적용
2022 | 1 | 경상예방정비용 | 한빛 | 3발전소 |  |  | 200372302 | 정비부분품(SPAR) | 국내 | S | 슬리브 베어링 | 슬리브 베어링,182㎜,8㎜,290㎜,THORDON SXL,구매시방서 참 | EA | 12 | 기계부 | 강태훈 | 061-357-2798 | 품명 슬리브 베어링 - 외경 182㎜ - 구멍직경 8㎜ - 길이 290㎜ - 베어링재질 THORDON SXL - 특수사항 구매시방서 참조 - 별칭 TBOCWP BEARING - 치수 131(ID)*182(OD)*290(LG)㎜ 원자력안전범주 NON NUCLEAR SAFETY RELATED 품질등급 S등급 제출서류목록 - 첨부기술규격서 적용
2022 | 3 | 계획예방정비용 | 한빛 | 3발전소 | 5 | 15 | 200372302 | 정비부분품(SPAR) | 국내 | S | 슬리브 베어링 | 슬리브 베어링,182㎜,8㎜,290㎜,THORDON SXL,구매시방서 참 | EA | 6 | 기계부 | 강태훈 | 061-357-2798 | 품명 슬리브 베어링 - 외경 182㎜ - 구멍직경 8㎜ - 길이 290㎜ - 베어링재질 THORDON SXL - 특수사항 구매시방서 참조 - 별칭 TBOCWP BEARING - 치수 131(ID)*182(OD)*290(LG)㎜ 원자력안전범주 NON NUCLEAR SAFETY RELATED 품질등급 S등급 제출서류목록 - 첨부기술규격서 적용
2020 | 3 | 계획예방정비용 | 한울 | 3발전소 | 5 | 12 | 200372312 | 정비부분품(SPAR) | 국내 | Q | 체크밸브 | 체크밸브,SWING TYPE,3/4IN,SA105,600LB,SA479- | SET | 1 | 기계부 | 손광수 | 054-785-3495 | 품명 체크밸브 - 체크밸브타입 SWING TYPE - 밸브사이즈 3/4IN - 밸브재질 SA105 - 사용압력(상한) 600LB - 디스크(DISK)재질 SA479-410 - 본넷타입 BOLTING - 밸브접속타입 SW - 유량조절장치 600-B-CKG - 특수사항 바디제외 - 별칭 CAP ASS'Y - 사이즈 3/4IN 원자력안전범주 NUCLEAR SAFETY RELATED 품질등급 Q등급 제작사 서흥금속(주) - 부품번호 C010CA034 - 표준기술사양서 9-145-P207C - 도면번호 P207C-DG-A06-06 - 모델번호 P207C-010 제출서류목록 - 첨부기술규격서 적용 - 품질검사계획(QP) - 품질증빙/제출서류목록(QVDL) - 품질보증확인서(C of C) - 재료시험성적서(CMTR) - 자료보고서(Code Data Report) - 비파괴검사보고서(NDE Records) - 최소 벽두께 측정보고서 - 성능(또는 기능)시험 기록 - 열처리기록(Heat Treatment) - 외관 및 치수검사 성적서 - 검교정성적서(Calibration Records) | 서흥금속(주) | P207C-010 | C010CA034
2021 | 3 | 계획예방정비용 | 한울 | 3발전소 | 6 | 12 | 200372312 | 정비부분품(SPAR) | 국내 | Q | 체크밸브 | 체크밸브,SWING TYPE,3/4IN,SA105,600LB,SA479- | SET | 1 | 기계부 | 손광수 | 054-785-3495 | 품명 체크밸브 - 체크밸브타입 SWING TYPE - 밸브사이즈 3/4IN - 밸브재질 SA105 - 사용압력(상한) 600LB - 디스크(DISK)재질 SA479-410 - 본넷타입 BOLTING - 밸브접속타입 SW - 유량조절장치 600-B-CKG - 특수사항 바디제외 - 별칭 CAP ASS'Y - 사이즈 3/4IN 원자력안전범주 NUCLEAR SAFETY RELATED 품질등급 Q등급 제작사 서흥금속(주) - 부품번호 C010CA034 - 표준기술사양서 9-145-P207C - 도면번호 P207C-DG-A06-06 - 모델번호 P207C-010 제출서류목록 - 첨부기술규격서 적용 - 품질검사계획(QP) - 품질증빙/제출서류목록(QVDL) - 품질보증확인서(C of C) - 재료시험성적서(CMTR) - 자료보고서(Code Data Report) - 비파괴검사보고서(NDE Records) - 최소 벽두께 측정보고서 - 성능(또는 기능)시험 기록 - 열처리기록(Heat Treatment) - 외관 및 치수검사 성적서 - 검교정성적서(Calibration Records) | 서흥금속(주) | P207C-010 | C010CA034
2022 | 1 | 계획예방정비용 | 한울 | 3발전소 | 5 | 13 | 200372312 | 정비부분품(SPAR) | 국내 | Q | 체크밸브 | 체크밸브,SWING TYPE,3/4IN,SA105,600LB,SA479- | SET | 1 | 기계부 | 손광수 | 054-785-3495 | 품명 체크밸브 - 체크밸브타입 SWING TYPE - 밸브사이즈 3/4IN - 밸브재질 SA105 - 사용압력(상한) 600LB - 디스크(DISK)재질 SA479-410 - 본넷타입 BOLTING - 밸브접속타입 SW - 유량조절장치 600-B-CKG - 특수사항 바디제외 - 별칭 CAP ASS'Y - 사이즈 3/4IN 원자력안전범주 NUCLEAR SAFETY RELATED 품질등급 Q등급 제작사 서흥금속(주) - 부품번호 C010CA034 - 표준기술사양서 9-145-P207C - 도면번호 P207C-DG-A06-06 - 모델번호 P207C-010 제출서류목록 - 첨부기술규격서 적용 - 품질검사계획(QP) - 품질증빙/제출서류목록(QVDL) - 품질보증확인서(C of C) - 재료시험성적서(CMTR) - 자료보고서(Code Data Report) - 비파괴검사보고서(NDE Records) - 최소 벽두께 측정보고서 - 성능(또는 기능)시험 기록 - 열처리기록(Heat Treatment) - 외관 및 치수검사 성적서 - 검교정성적서(Calibration Records) | 서흥금속(주) | P207C-010 | C010CA034
2022 | 4 | 계획예방정비용 | 한울 | 3발전소 | 6 | 13 | 200372312 | 정비부분품(SPAR) | 국내 | Q | 체크밸브 | 체크밸브,SWING TYPE,3/4IN,SA105,600LB,SA479- | SET | 1 | 기계부 | 손광수 | 054-785-3495 | 품명 체크밸브 - 체크밸브타입 SWING TYPE - 밸브사이즈 3/4IN - 밸브재질 SA105 - 사용압력(상한) 600LB - 디스크(DISK)재질 SA479-410 - 본넷타입 BOLTING - 밸브접속타입 SW - 유량조절장치 600-B-CKG - 특수사항 바디제외 - 별칭 CAP ASS'Y - 사이즈 3/4IN 원자력안전범주 NUCLEAR SAFETY RELATED 품질등급 Q등급 제작사 서흥금속(주) - 부품번호 C010CA034 - 표준기술사양서 9-145-P207C - 도면번호 P207C-DG-A06-06 - 모델번호 P207C-010 제출서류목록 - 첨부기술규격서 적용 - 품질검사계획(QP) - 품질증빙/제출서류목록(QVDL) - 품질보증확인서(C of C) - 재료시험성적서(CMTR) - 자료보고서(Code Data Report) - 비파괴검사보고서(NDE Records) - 최소 벽두께 측정보고서 - 성능(또는 기능)시험 기록 - 열처리기록(Heat Treatment) - 외관 및 치수검사 성적서 - 검교정성적서(Calibration Records) | 서흥금속(주) | P207C-010 | C010CA034
2020 | 3 | 계획예방정비용 | 한울 | 3발전소 | 5 | 12 | 200372313 | 정비부분품(SPAR) | 국내 | Q | 체크밸브 | 체크밸브,용접식,SA182-F316,600LB,SW,640-B-CKA,바 | SET | 1 | 기계부 | 손광수 | 054-785-3495 | 품명 체크밸브 - 체크밸브타입 용접식 - 밸브재질 SA182-F316 - 사용압력(상한) 600LB - 밸브접속타입 SW - 유량조절장치 640-B-CKA - 특수사항 바디제외 - 적용기술기준 KEPIC MNC 1995 EDI. 1996 ADDA. - 적용품질기준 ASME NQA-1 - 품질보증서류 C OF C,CMTR,NDE REPORT - 별칭 CAP ASS'Y - 사이즈 1-1/2IN 품질등급 Q등급 제작사 서흥금속(주) - 부품번호 C016CA112 - 표준기술사양서 9-145-P207C - 모델번호 P207C-016,017,020 | 서흥금속(주) | P207C-016,017,020 | C016CA112
2021 | 3 | 계획예방정비용 | 한울 | 3발전소 | 6 | 12 | 200372313 | 정비부분품(SPAR) | 국내 | Q | 체크밸브 | 체크밸브,용접식,SA182-F316,600LB,SW,640-B-CKA,바 | SET | 1 | 기계부 | 손광수 | 054-785-3495 | 품명 체크밸브 - 체크밸브타입 용접식 - 밸브재질 SA182-F316 - 사용압력(상한) 600LB - 밸브접속타입 SW - 유량조절장치 640-B-CKA - 특수사항 바디제외 - 적용기술기준 KEPIC MNC 1995 EDI. 1996 ADDA. - 적용품질기준 ASME NQA-1 - 품질보증서류 C OF C,CMTR,NDE REPORT - 별칭 CAP ASS'Y - 사이즈 1-1/2IN 품질등급 Q등급 제작사 서흥금속(주) - 부품번호 C016CA112 - 표준기술사양서 9-145-P207C - 모델번호 P207C-016,017,020 | 서흥금속(주) | P207C-016,017,020 | C016CA112
2022 | 1 | 계획예방정비용 | 한울 | 3발전소 | 5 | 13 | 200372313 | 정비부분품(SPAR) | 국내 | Q | 체크밸브 | 체크밸브,용접식,SA182-F316,600LB,SW,640-B-CKA,바 | SET | 1 | 기계부 | 손광수 | 054-785-3495 | 품명 체크밸브 - 체크밸브타입 용접식 - 밸브재질 SA182-F316 - 사용압력(상한) 600LB - 밸브접속타입 SW - 유량조절장치 640-B-CKA - 특수사항 바디제외 - 적용기술기준 KEPIC MNC 1995 EDI. 1996 ADDA. - 적용품질기준 ASME NQA-1 - 품질보증서류 C OF C,CMTR,NDE REPORT - 별칭 CAP ASS'Y - 사이즈 1-1/2IN 품질등급 Q등급 제작사 서흥금속(주) - 부품번호 C016CA112 - 표준기술사양서 9-145-P207C - 모델번호 P207C-016,017,020 | 서흥금속(주) | P207C-016,017,020 | C016CA112
2022 | 4 | 계획예방정비용 | 한울 | 3발전소 | 6 | 13 | 200372313 | 정비부분품(SPAR) | 국내 | Q | 체크밸브 | 체크밸브,용접식,SA182-F316,600LB,SW,640-B-CKA,바 | SET | 1 | 기계부 | 손광수 | 054-785-3495 | 품명 체크밸브 - 체크밸브타입 용접식 - 밸브재질 SA182-F316 - 사용압력(상한) 600LB - 밸브접속타입 SW - 유량조절장치 640-B-CKA - 특수사항 바디제외 - 적용기술기준 KEPIC MNC 1995 EDI. 1996 ADDA. - 적용품질기준 ASME NQA-1 - 품질보증서류 C OF C,CMTR,NDE REPORT - 별칭 CAP ASS'Y - 사이즈 1-1/2IN 품질등급 Q등급 제작사 서흥금속(주) - 부품번호 C016CA112 - 표준기술사양서 9-145-P207C - 모델번호 P207C-016,017,020 | 서흥금속(주) | P207C-016,017,020 | C016CA112
2022 | 1 | 계획예방정비용 | 한울 | 3발전소 | 5 | 13 | 200372349 | 정비부분품(SPAR) | 국내 | Q | 너트 | 너트,평면형 육각형,ASME SA194 GR 8M,PRESSURE RET | EA | 1 | 기계부 | 손광수 | 054-785-3495 | 품명 너트 - 너트용도 평면형 육각형 - 너트재질 ASME SA194 GR 8M - 강도등급 PRESSURE RETAINING PART - 내부드라이브형태 6H - 특수사항 FOR 3IN 140 S.S CHK VV - 적용기술기준 KEPIC MNC '95 ED'96 ADD:UCN5,6 - 품질보증서류 C OF C,CMTR - 별칭 COVER NUT - 적용기술기준1 ASME NQA1 '94 ED'95 ADD:YGN5,6 품질등급 Q등급 제작사 범한금속공업(주) - 표준기술사양서 9-145-P204A - ASME NQA-1 - 주설비 참고자료 PUC-P-9P204A - 도면번호 AP98P204A-009(REV.0) - 부품번호 204A019-8 | 범한금속공업(주) |  | 204A019-8
2022 | 4 | 계획예방정비용 | 한울 | 3발전소 | 6 | 13 | 200372349 | 정비부분품(SPAR) | 국내 | Q | 너트 | 너트,평면형 육각형,ASME SA194 GR 8M,PRESSURE RET | EA | 1 | 기계부 | 손광수 | 054-785-3495 | 품명 너트 - 너트용도 평면형 육각형 - 너트재질 ASME SA194 GR 8M - 강도등급 PRESSURE RETAINING PART - 내부드라이브형태 6H - 특수사항 FOR 3IN 140 S.S CHK VV - 적용기술기준 KEPIC MNC '95 ED'96 ADD:UCN5,6 - 품질보증서류 C OF C,CMTR - 별칭 COVER NUT - 적용기술기준1 ASME NQA1 '94 ED'95 ADD:YGN5,6 품질등급 Q등급 제작사 범한금속공업(주) - 표준기술사양서 9-145-P204A - ASME NQA-1 - 주설비 참고자료 PUC-P-9P204A - 도면번호 AP98P204A-009(REV.0) - 부품번호 204A019-8 | 범한금속공업(주) |  | 204A019-8
2022 | 1 | 계획예방정비용 | 한울 | 3발전소 | 5 | 13 | 200372371 | 정비부분품(SPAR) | 국내 | Q | 체크밸브 | 체크밸브,용접식,SA182-F316,2500LB,BW,2550-A-CK | SET | 1 | 기계부 | 김웅규 | 054-785-1615 | 품명 체크밸브 - 체크밸브타입 용접식 - 밸브재질 SA182-F316 - 사용압력(상한) 2500LB - 밸브접속타입 BW - 유량조절장치 2550-A-CKB-D - 특수사항 바디제외 - 적용기술기준 KEPIC MNB 1995 EDI. 1996 ADDA. - 적용품질기준 ASME NQA-1 - 품질보증서류 CERTIFICATE OF CONFORMANCE - CMTR - CODE DATA REPORT - QVD 진위여부 점검확인서 - SDDR / NCR, IF APPLICABLE - 승인된 최종 제작도면 - 시험 및 검사보고서(규격서 참조 - 코팅작업에대한 품질보증서 - 품질검사계획서(QP, 종결분) - 별칭 CAP ASS'Y - 사이즈 2IN 원자력안전범주 NUCLEAR SAFETY RELATED 품질등급 Q등급 제작사 서흥금속(주) - 부품번호 C002CA200 - 표준기술사양서 9-145-P207C - 모델번호 P207C-002,028 | 서흥금속(주) | P207C-002,028 | C002CA200
2022 | 1 | 계획예방정비용 | 한울 | 3발전소 | 5 | 13 | 200372417 | 정비부분품(SPAR) | 국내 | Q | 플러그,기계용 | 플러그,기계용,나사식,ASTM A479 TYPE 316,150LB,HEX | EA | 1 | 기계부 | 손광수 | 054-785-3495 | 품명 플러그,기계용 - 플러그몸체형태 나사식 - 플러그재질 ASTM A479 TYPE 316 - 사용압력(상한) 150LB - 드라이브(DRIVE)형태 HEX HD - 특수사항 FOR 3IN 150LB S.S CHK V/V 용 - 적용기술기준 구매시방서 참조 - 적용품질기준 구매시방서 참조 - 품질보증서류 구매시방서 참조 - 시험성적서류 구매시방서 참조 - 별칭 PLUG BOLT 원자력안전범주 NUCLEAR SAFETY RELATED 품질등급 Q등급 제작사 범한금속공업(주) - 도면번호 AP96P204-013(Y56) - AP98P204A-009(REV.0) - 모델번호 140-C-CKB - 부품번호 11(Y56) - 204A019-11 - 표준기술사양서 ASME NQA-1 - KEPIC MNC CLASS 2 1995 EDITION - WITH 1996 ADDENDA | 범한금속공업(주) | 140-C-CKB | 204A019-11
2022 | 4 | 계획예방정비용 | 한울 | 3발전소 | 6 | 13 | 200372417 | 정비부분품(SPAR) | 국내 | Q | 플러그,기계용 | 플러그,기계용,나사식,ASTM A479 TYPE 316,150LB,HEX | EA | 1 | 기계부 | 손광수 | 054-785-3495 | 품명 플러그,기계용 - 플러그몸체형태 나사식 - 플러그재질 ASTM A479 TYPE 316 - 사용압력(상한) 150LB - 드라이브(DRIVE)형태 HEX HD - 특수사항 FOR 3IN 150LB S.S CHK V/V 용 - 적용기술기준 구매시방서 참조 - 적용품질기준 구매시방서 참조 - 품질보증서류 구매시방서 참조 - 시험성적서류 구매시방서 참조 - 별칭 PLUG BOLT 원자력안전범주 NUCLEAR SAFETY RELATED 품질등급 Q등급 제작사 범한금속공업(주) - 도면번호 AP96P204-013(Y56) - AP98P204A-009(REV.0) - 모델번호 140-C-CKB - 부품번호 11(Y56) - 204A019-11 - 표준기술사양서 ASME NQA-1 - KEPIC MNC CLASS 2 1995 EDITION - WITH 1996 ADDENDA | 범한금속공업(주) | 140-C-CKB | 204A019-11
2021 | 1 | 경상예방정비용 | 한빛 | 1발전소 |  |  | 200372420 | 정비부분품(SPAR) | 국내 | S | 다이알 압력계 | GAUGE,PRESSURE,DIAL INDICATING,100㎜,SUS3 | EA | 2 | 계측제어부 | 김윤관 | 061-357-2562 | 품명 GAUGE - 게이지타입 PRESSURE,DIAL INDICATING - 직경 100㎜ - 게이지재질 SUS316 - 측정범위(하한) 0㎏/㎠ - 측정범위(상한) 15㎏/㎠ - 정확도 1.0 PER DIN16 005 - SCALE타입 DIAL - 전선관연결 3/8IN NPT - 접속위치 BOTTOM - 지시기타입 DIAL - 설치방법 DIRECT 원자력안전범주 NON NUCLEAR SAFETY RELATED 품질등급 S등급 제작사 (주)와이즈산전 - 모델번호 PN2524A3DDB05030 | (주)와이즈산전 | PN2524A3DDB05030
2020 | 4 | 계획예방정비용 | 한빛 | 2발전소 | 3 | 18 | 200372491 | 정비부분품(SPAR) | 국내 | S | 패킹재료 | 패킹재료,GLAND,사각,PTFE GRAPHITE,-100~280℃,20 | C79 | 3 | 기계부 | 박응준 | 061-357-2646 | 품명 패킹재료 - 패킹재료타입 GLAND - 패킹재료단면형태 사각 - 패킹재료재질 PTFE GRAPHITE - 사용온도(상한) -100~280℃ - 사용압력(상한) 20㎏/㎠ - 내화학성 PH 0~14 - 선속도 20㎧ - 최소포장단위 10LB/ROLL - 특수사항 고속펌프 - 사이즈 1IN 품질등급 S등급 제작사 영일코리아 - 부품번호 YL#8700 | 영일코리아 |  | YL#8700
2020 | 4 | 계획예방정비용 | 한빛 | 2발전소 | 4 | 17 | 200372491 | 정비부분품(SPAR) | 국내 | S | 패킹재료 | 패킹재료,GLAND,사각,PTFE GRAPHITE,-100~280℃,20 | C79 | 3 | 기계부 | 윤태걸 | 061-357-2647 | 품명 패킹재료 - 패킹재료타입 GLAND - 패킹재료단면형태 사각 - 패킹재료재질 PTFE GRAPHITE - 사용온도(상한) -100~280℃ - 사용압력(상한) 20㎏/㎠ - 내화학성 PH 0~14 - 선속도 20㎧ - 최소포장단위 10LB/ROLL - 특수사항 고속펌프 - 사이즈 1IN 품질등급 S등급 제작사 영일코리아 - 부품번호 YL#8700 | 영일코리아 |  | YL#8700
2022 | 2 | 계획예방정비용 | 한빛 | 2발전소 | 4 | 18 | 200372491 | 정비부분품(SPAR) | 국내 | S | 패킹재료 | 패킹재료,GLAND,사각,PTFE GRAPHITE,-100~280℃,20 | C79 | 3 | 기계부 | 윤태걸 | 061-357-2647 | 품명 패킹재료 - 패킹재료타입 GLAND - 패킹재료단면형태 사각 - 패킹재료재질 PTFE GRAPHITE - 사용온도(상한) -100~280℃ - 사용압력(상한) 20㎏/㎠ - 내화학성 PH 0~14 - 선속도 20㎧ - 최소포장단위 10LB/ROLL - 특수사항 고속펌프 - 사이즈 1IN 품질등급 S등급 제작사 영일코리아 - 부품번호 YL#8700 | 영일코리아 |  | YL#8700
2022 | 3 | 계획예방정비용 | 한빛 | 2발전소 | 3 | 19 | 200372491 | 정비부분품(SPAR) | 국내 | S | 패킹재료 | 패킹재료,GLAND,사각,PTFE GRAPHITE,-100~280℃,20 | C79 | 3 | 기계부 | 박응준 | 061-357-2646 | 품명 패킹재료 - 패킹재료타입 GLAND - 패킹재료단면형태 사각 - 패킹재료재질 PTFE GRAPHITE - 사용온도(상한) -100~280℃ - 사용압력(상한) 20㎏/㎠ - 내화학성 PH 0~14 - 선속도 20㎧ - 최소포장단위 10LB/ROLL - 특수사항 고속펌프 - 사이즈 1IN 품질등급 S등급 제작사 영일코리아 - 부품번호 YL#8700 | 영일코리아 |  | YL#8700
2020 | 3 | 계획예방정비용 | 한울 | 3발전소 | 5 | 12 | 200372501 | 정비부분품(SPAR) | 국내 | Q | 너트 | 너트,ARM NUT,평면형 육각형,ASTM A194 GR 8M,150,1 | EA | 1 | 기계부 | 손광수 | 054-785-3495 | 품명 너트 - 너트타입 ARM NUT - 너트용도 평면형 육각형 - 너트재질 ASTM A194 GR 8M - 사용압력(상한) 150 - 최소포장단위 1 EA - 특수사항 FOR 4IN 150LB S.S CHECK V/V - 별칭 ARM NUT 원자력안전범주 NON NUCLEAR SAFETY RELATED 품질등급 Q등급 제작사 피케이밸브(주) - 제작사 유형(MFR CATEGORY) ORIGINAL EQUIP. MANUFACTURER - 모델번호 140-C-CKB - 도면번호 2439 P204A-DG-A09-01(ITEM21) - AP98P204A-009(ITEM21) - 부품번호 10 제출서류목록 - 첨부기술규격서 적용 - 품질증빙/제출서류목록(QVDL) - 품질보증확인서(C of C) - 재료시험보고서(MTR OR MILL SHEET) - 외관 및 치수검사 성적서 - 검교정성적서(Calibration Records) | 피케이밸브(주) | 140-C-CKB | 10
2021 | 3 | 계획예방정비용 | 한울 | 3발전소 | 6 | 12 | 200372501 | 정비부분품(SPAR) | 국내 | Q | 너트 | 너트,ARM NUT,평면형 육각형,ASTM A194 GR 8M,150,1 | EA | 1 | 기계부 | 손광수 | 054-785-3495 | 품명 너트 - 너트타입 ARM NUT - 너트용도 평면형 육각형 - 너트재질 ASTM A194 GR 8M - 사용압력(상한) 150 - 최소포장단위 1 EA - 특수사항 FOR 4IN 150LB S.S CHECK V/V - 별칭 ARM NUT 원자력안전범주 NON NUCLEAR SAFETY RELATED 품질등급 Q등급 제작사 피케이밸브(주) - 제작사 유형(MFR CATEGORY) ORIGINAL EQUIP. MANUFACTURER - 모델번호 140-C-CKB - 도면번호 2439 P204A-DG-A09-01(ITEM21) - AP98P204A-009(ITEM21) - 부품번호 10 제출서류목록 - 첨부기술규격서 적용 - 품질증빙/제출서류목록(QVDL) - 품질보증확인서(C of C) - 재료시험보고서(MTR OR MILL SHEET) - 외관 및 치수검사 성적서 - 검교정성적서(Calibration Records) | 피케이밸브(주) | 140-C-CKB | 10
2022 | 1 | 계획예방정비용 | 한울 | 3발전소 | 5 | 13 | 200372501 | 정비부분품(SPAR) | 국내 | Q | 너트 | 너트,ARM NUT,평면형 육각형,ASTM A194 GR 8M,150,1 | EA | 1 | 기계부 | 손광수 | 054-785-3495 | 품명 너트 - 너트타입 ARM NUT - 너트용도 평면형 육각형 - 너트재질 ASTM A194 GR 8M - 사용압력(상한) 150 - 최소포장단위 1 EA - 특수사항 FOR 4IN 150LB S.S CHECK V/V - 별칭 ARM NUT 원자력안전범주 NON NUCLEAR SAFETY RELATED 품질등급 Q등급 제작사 피케이밸브(주) - 제작사 유형(MFR CATEGORY) ORIGINAL EQUIP. MANUFACTURER - 모델번호 140-C-CKB - 도면번호 2439 P204A-DG-A09-01(ITEM21) - AP98P204A-009(ITEM21) - 부품번호 10 제출서류목록 - 첨부기술규격서 적용 - 품질증빙/제출서류목록(QVDL) - 품질보증확인서(C of C) - 재료시험보고서(MTR OR MILL SHEET) - 외관 및 치수검사 성적서 - 검교정성적서(Calibration Records) | 피케이밸브(주) | 140-C-CKB | 10
2022 | 4 | 계획예방정비용 | 한울 | 3발전소 | 6 | 13 | 200372501 | 정비부분품(SPAR) | 국내 | Q | 너트 | 너트,ARM NUT,평면형 육각형,ASTM A194 GR 8M,150,1 | EA | 1 | 기계부 | 손광수 | 054-785-3495 | 품명 너트 - 너트타입 ARM NUT - 너트용도 평면형 육각형 - 너트재질 ASTM A194 GR 8M - 사용압력(상한) 150 - 최소포장단위 1 EA - 특수사항 FOR 4IN 150LB S.S CHECK V/V - 별칭 ARM NUT 원자력안전범주 NON NUCLEAR SAFETY RELATED 품질등급 Q등급 제작사 피케이밸브(주) - 제작사 유형(MFR CATEGORY) ORIGINAL EQUIP. MANUFACTURER - 모델번호 140-C-CKB - 도면번호 2439 P204A-DG-A09-01(ITEM21) - AP98P204A-009(ITEM21) - 부품번호 10 제출서류목록 - 첨부기술규격서 적용 - 품질증빙/제출서류목록(QVDL) - 품질보증확인서(C of C) - 재료시험보고서(MTR OR MILL SHEET) - 외관 및 치수검사 성적서 - 검교정성적서(Calibration Records) | 피케이밸브(주) | 140-C-CKB | 10
2020 | 1 | 경상예방정비용 | 한울 | 3발전소 |  |  | 200372527 | 정비부분품(SPAR) | 국내 | A | 제어카드 | 제어카드,VME TYPE 제어카드,SEQUENCE VOTER BOARD, | EA | 3 | 전기부 | 박현호 | 054-785-1617 | 품명 제어카드 - 제어카드타입 VME TYPE 제어카드 - 제어카드용도 SEQUENCE VOTER BOARD - 높이 160㎜ - 너비 233㎜ - 정격전압 5V - 제어카드기능1 2 OUT OF 3 VOTING - 습도 5~95% - 사용온도(하한) -5℃ - 사용온도(상한) 40℃ - 채널개수 40CH - 출력데이터 40채널, 2 OUT OF 3 LOGIC - 전력필요조건 +5V,2A - 구성품 CTLFLT LED - 설치방법 CONTROL PANEL - 별칭 SQVO CARD - 사이즈 233*160㎜ - 카드 데이터 CLOCK 1㎒, 40CH - 전기 데이터 +5V, 2A - 온도 데이터 -5~40℃ 원자력안전범주 NON NUCLEAR SAFETY RELATED 품질등급 A등급 제작사 두산중공업(주) - 제작사 정보 특기사항 INTER BANK CO,.LTD. - 부품번호 E1-BDR-2020-UD0D.0 - 모델번호 SQVO - 도면번호 3BHS229820E20-801(고리34) - 3BHS229821E20-801(고리2) - G1DS0012(한울12) - G4DB0012(울진34) - G4DB2011(한빛12) - G4DB3010-2B - G4DB3010-2B(고리1) - G5DB0011(월성12) - G5DB00112B~D (월성34) - 제작사 유형(MFR CATEGORY) ORIGINAL EQUIP. MANUFACTURER - 주설비 참고자료 EXCITATION:DS-DEX-1033(고리2) - EXCITATION:DS-DEX-1033(고리34) - EXCITATION:DS-DEX-1034(울진34) - EXCITATION:DS-DEX-733(월성12) - EXCITATION:DS-DEX-734(고리1) - EXCITATION:DS-DEX-833(월성34) 제출서류목록 - 첨부기술규격서 적용 - 품질보증확인서(C of C) - 성능(또는 기능)시험 기록 - 제작사 매뉴얼(또는 카탈로그) | 두산중공업(주) | SQVO | E1-BDR-2020-UD0D.0
2020 | 1 | 경상예방정비용 | 한울 | 3발전소 |  |  | 200372527 | 정비부분품(SPAR) | 국내 | A | 제어카드 | 제어카드,VME TYPE 제어카드,SEQUENCE VOTER BOARD, | EA | 3 | 전기부 | 이재은 | 054-785-2354 | 품명 제어카드 - 제어카드타입 VME TYPE 제어카드 - 제어카드용도 SEQUENCE VOTER BOARD - 높이 160㎜ - 너비 233㎜ - 정격전압 5V - 제어카드기능1 2 OUT OF 3 VOTING - 습도 5~95% - 사용온도(하한) -5℃ - 사용온도(상한) 40℃ - 채널개수 40CH - 출력데이터 40채널, 2 OUT OF 3 LOGIC - 전력필요조건 +5V,2A - 구성품 CTLFLT LED - 설치방법 CONTROL PANEL - 별칭 SQVO CARD - 사이즈 233*160㎜ - 카드 데이터 CLOCK 1㎒, 40CH - 전기 데이터 +5V, 2A - 온도 데이터 -5~40℃ 원자력안전범주 NON NUCLEAR SAFETY RELATED 품질등급 A등급 제작사 두산중공업(주) - 제작사 정보 특기사항 INTER BANK CO,.LTD. - 부품번호 E1-BDR-2020-UD0D.0 - 모델번호 SQVO - 도면번호 3BHS229820E20-801(고리34) - 3BHS229821E20-801(고리2) - G1DS0012(한울12) - G4DB0012(울진34) - G4DB2011(한빛12) - G4DB3010-2B - G4DB3010-2B(고리1) - G5DB0011(월성12) - G5DB00112B~D (월성34) - 제작사 유형(MFR CATEGORY) ORIGINAL EQUIP. MANUFACTURER - 주설비 참고자료 EXCITATION:DS-DEX-1033(고리2) - EXCITATION:DS-DEX-1033(고리34) - EXCITATION:DS-DEX-1034(울진34) - EXCITATION:DS-DEX-733(월성12) - EXCITATION:DS-DEX-734(고리1) - EXCITATION:DS-DEX-833(월성34) 제출서류목록 - 첨부기술규격서 적용 - 품질보증확인서(C of C) - 성능(또는 기능)시험 기록 - 제작사 매뉴얼(또는 카탈로그) | 두산중공업(주) | SQVO | E1-BDR-2020-UD0D.0
2020 | 3 | 계획예방정비용 | 한빛 | 3발전소 | 5 | 14 | 200372581 | 정비부분품(SPAR) | 국외 | S | 압력스위치 | 압력스위치,PRESS SW,1.8~6BAR,8~32BAR,±2% TOL, | EA | 4 | 계측제어부 | 이규식 | 061-357-2409 | 품명 스위치,압력용 - 압력스위치타입 PRESS SW - 차동압력(상한) 1.8~6BAR - 설정치 범위 8~32BAR - 정확도 ±2% TOL - 프로세스연결사이즈 1/4IN FLARE - 사용매체 AIR - 설치방법 SPDT 원자력안전범주 NON NUCLEAR SAFETY RELATED 품질등급 S등급 제작사 DANFOSS LTD. - 모델번호 KP5 - 부품번호 (NEW)060-117191 - (OLD)060-117166 - 제작사 유형(MFR CATEGORY) ORIGINAL EQUIP. MANUFACTURER | DANFOSS LTD. | KP5 | (OLD)060-117166
2021 | 2 | 계획예방정비용 | 한빛 | 3발전소 | 6 | 14 | 200372581 | 정비부분품(SPAR) | 국외 | S | 압력스위치 | 압력스위치,PRESS SW,1.8~6BAR,8~32BAR,±2% TOL, | EA | 4 | 계측제어부 | 이규식 | 061-357-2409 | 품명 스위치,압력용 - 압력스위치타입 PRESS SW - 차동압력(상한) 1.8~6BAR - 설정치 범위 8~32BAR - 정확도 ±2% TOL - 프로세스연결사이즈 1/4IN FLARE - 사용매체 AIR - 설치방법 SPDT 원자력안전범주 NON NUCLEAR SAFETY RELATED 품질등급 S등급 제작사 DANFOSS LTD. - 모델번호 KP5 - 부품번호 (NEW)060-117191 - (OLD)060-117166 - 제작사 유형(MFR CATEGORY) ORIGINAL EQUIP. MANUFACTURER | DANFOSS LTD. | KP5 | (OLD)060-117166
2022 | 1 | 계획예방정비용 | 한빛 | 3발전소 | 5 | 15 | 200372581 | 정비부분품(SPAR) | 국외 | S | 압력스위치 | 압력스위치,PRESS SW,1.8~6BAR,8~32BAR,±2% TOL, | EA | 1 | 계측제어부 | 이규식 | 061-357-2409 | 품명 스위치,압력용 - 압력스위치타입 PRESS SW - 차동압력(상한) 1.8~6BAR - 설정치 범위 8~32BAR - 정확도 ±2% TOL - 프로세스연결사이즈 1/4IN FLARE - 사용매체 AIR - 설치방법 SPDT 원자력안전범주 NON NUCLEAR SAFETY RELATED 품질등급 S등급 제작사 DANFOSS LTD. - 모델번호 KP5 - 부품번호 (NEW)060-117191 - (OLD)060-117166 - 제작사 유형(MFR CATEGORY) ORIGINAL EQUIP. MANUFACTURER | DANFOSS LTD. | KP5 | (OLD)060-117166
2020 | 4 | 계획예방정비용 | 한빛 | 2발전소 | 3 | 18 | 200372582 | 정비부분품(SPAR) | 국내 | S | 글로브 밸브 | 글로브 밸브,OS&Y,1IN,A105,115㎏/㎠,40㎏/㎠,HARD | EA | 5 | 기계부 | 신현호 | 061-357-2218 | 품명 글로브 밸브 - 글로브밸브타입 OS&Y - 밸브사이즈 1IN - 밸브재질 A105 - 사용압력(상한) 115㎏/㎠ - 사용압력(하한) 40㎏/㎠ - 시트재질 HARD FACED SEAT - 스템(STEM)재질 ASTM A479-410 - 디스크(DISK)재질 HARD FACE DISK(A479-410) - 본넷타입 A105(BOLT BONNET) - 밸브접속타입 SW - 사용매체 STM&WTR - 밸브운전방법 HANDWHEEL OPER - 품질보증서류 C OF C 품질등급 S등급 제작사 서흥금속(주) - 도면번호 P207B-DG-A01-23 - 모델번호 600-D-GBA | 서흥금속(주) | 600-D-GBA
2020 | 1 | 경상예방정비용 | 한울 | 3발전소 |  |  | 200372591 | 정비부분품(SPAR) | 국내 | A | 제어카드 | 제어카드,VME TYPE 제어카드,GATE PULSE VOTER BOAR | EA | 4 | 전기부 | 박현호 | 054-785-1617 | 품명 제어카드 - 제어카드타입 VME TYPE 제어카드 - 제어카드용도 GATE PULSE VOTER BOARD - 높이 160㎜ - 너비 233㎜ - 정격전압 5VDC - 제어카드기능1 GATE PULSE 2 OUT OF 3 VOTING - 습도 5~95% - 사용온도(하한) -5℃ - 사용온도(상한) 40℃ - 비트(BIT)수 32BIT - 채널개수 6CH - 입력데이터 GATE PULSE, HEARTBEAT - 전력필요조건 +5V,2A - 구성품 INHIBIT LED - 설치방법 CONTROL PANEL - 별칭 GPVO BOARD - 사이즈 233*160㎜ - 카드 데이터 CLOCK 1㎒ - 온도 데이터 -5~40℃(23~104℉) 원자력안전범주 NON NUCLEAR SAFETY RELATED 품질등급 A등급 제작사 두산중공업(주) - 제작사 정보 특기사항 INTER BANK CO,.LTD. - 부품번호 E1-BDR-3030-UD0B.0 - 모델번호 GPVO - 도면번호 3BHS229820E20-801(고리34) - 3BHS229821E20-801(고리2) - G1DS0012(한울12) - G4DB0010-2B(고리1) - G4DB0012(울진34) - G4DB2011(한빛12) - G5DB0011(월성12) - G5DB0011-2A(월성34) - 제작사 유형(MFR CATEGORY) ORIGINAL EQUIP. MANUFACTURER - 주설비 참고자료 EXCITATION:DS-DEX-1033(고리2) - EXCITATION:DS-DEX-1033(고리34) - EXCITATION:DS-DEX-1034(울진34) - EXCITATION:DS-DEX-733(월성12) - EXCITATION:DS-DEX-734(고리1) - EXCITATION:DS-DEX-833(월성34) 제출서류목록 - 첨부기술규격서 적용 - 품질보증확인서(C of C) - 성능(또는 기능)시험 기록 - 제작사 매뉴얼(또는 카탈로그) | 두산중공업(주) | GPVO | E1-BDR-3030-UD0B.0
2020 | 1 | 경상예방정비용 | 한울 | 3발전소 |  |  | 200372591 | 정비부분품(SPAR) | 국내 | A | 제어카드 | 제어카드,VME TYPE 제어카드,GATE PULSE VOTER BOAR | EA | 4 | 전기부 | 이재은 | 054-785-2354 | 품명 제어카드 - 제어카드타입 VME TYPE 제어카드 - 제어카드용도 GATE PULSE VOTER BOARD - 높이 160㎜ - 너비 233㎜ - 정격전압 5VDC - 제어카드기능1 GATE PULSE 2 OUT OF 3 VOTING - 습도 5~95% - 사용온도(하한) -5℃ - 사용온도(상한) 40℃ - 비트(BIT)수 32BIT - 채널개수 6CH - 입력데이터 GATE PULSE, HEARTBEAT - 전력필요조건 +5V,2A - 구성품 INHIBIT LED - 설치방법 CONTROL PANEL - 별칭 GPVO BOARD - 사이즈 233*160㎜ - 카드 데이터 CLOCK 1㎒ - 온도 데이터 -5~40℃(23~104℉) 원자력안전범주 NON NUCLEAR SAFETY RELATED 품질등급 A등급 제작사 두산중공업(주) - 제작사 정보 특기사항 INTER BANK CO,.LTD. - 부품번호 E1-BDR-3030-UD0B.0 - 모델번호 GPVO - 도면번호 3BHS229820E20-801(고리34) - 3BHS229821E20-801(고리2) - G1DS0012(한울12) - G4DB0010-2B(고리1) - G4DB0012(울진34) - G4DB2011(한빛12) - G5DB0011(월성12) - G5DB0011-2A(월성34) - 제작사 유형(MFR CATEGORY) ORIGINAL EQUIP. MANUFACTURER - 주설비 참고자료 EXCITATION:DS-DEX-1033(고리2) - EXCITATION:DS-DEX-1033(고리34) - EXCITATION:DS-DEX-1034(울진34) - EXCITATION:DS-DEX-733(월성12) - EXCITATION:DS-DEX-734(고리1) - EXCITATION:DS-DEX-833(월성34) 제출서류목록 - 첨부기술규격서 적용 - 품질보증확인서(C of C) - 성능(또는 기능)시험 기록 - 제작사 매뉴얼(또는 카탈로그) | 두산중공업(주) | GPVO | E1-BDR-3030-UD0B.0
2022 | 3 | 계획예방정비용 | 월성 | 2발전소 | 4 | 19 | 200372591 | 정비부분품(SPAR) | 국내 | A | 제어카드 | 제어카드,VME TYPE 제어카드,GATE PULSE VOTER BOAR | EA | 1 | 전기부 | 권용완 | 054-779-3674 | 품명 제어카드 - 제어카드타입 VME TYPE 제어카드 - 제어카드용도 GATE PULSE VOTER BOARD - 높이 160㎜ - 너비 233㎜ - 정격전압 5VDC - 제어카드기능1 GATE PULSE 2 OUT OF 3 VOTING - 습도 5~95% - 사용온도(하한) -5℃ - 사용온도(상한) 40℃ - 비트(BIT)수 32BIT - 채널개수 6CH - 입력데이터 GATE PULSE, HEARTBEAT - 전력필요조건 +5V,2A - 구성품 INHIBIT LED - 설치방법 CONTROL PANEL - 별칭 GPVO BOARD - 사이즈 233*160㎜ - 카드 데이터 CLOCK 1㎒ - 온도 데이터 -5~40℃(23~104℉) 원자력안전범주 NON NUCLEAR SAFETY RELATED 품질등급 A등급 제작사 두산중공업(주) - 제작사 정보 특기사항 INTER BANK CO,.LTD. - 부품번호 E1-BDR-3030-UD0B.0 - 모델번호 GPVO - 도면번호 3BHS229820E20-801(고리34) - 3BHS229821E20-801(고리2) - G1DS0012(한울12) - G4DB0010-2B(고리1) - G4DB0012(울진34) - G4DB2011(한빛12) - G5DB0011(월성12) - G5DB0011-2A(월성34) - 제작사 유형(MFR CATEGORY) ORIGINAL EQUIP. MANUFACTURER - 주설비 참고자료 EXCITATION:DS-DEX-1033(고리2) - EXCITATION:DS-DEX-1033(고리34) - EXCITATION:DS-DEX-1034(울진34) - EXCITATION:DS-DEX-733(월성12) - EXCITATION:DS-DEX-734(고리1) - EXCITATION:DS-DEX-833(월성34) 제출서류목록 - 첨부기술규격서 적용 - 품질보증확인서(C of C) - 성능(또는 기능)시험 기록 - 제작사 매뉴얼(또는 카탈로그) | 두산중공업(주) | GPVO | E1-BDR-3030-UD0B.0
2020 | 1 | 경상예방정비용 | 한울 | 3발전소 |  |  | 200372592 | 정비부분품(SPAR) | 국내 | A | 제어카드 | 제어카드,HWSV,2 OUT OF 3 VOTING(RELAY),5 ~ | EA | 3 | 전기부 | 박현호 | 054-785-1617 | 품명 제어카드 - 제어카드용도 HWSV - 제어카드기능1 2 OUT OF 3 VOTING(RELAY) - 습도 5 ~ 95% - 사용온도(하한) -5℃ - 사용온도(상한) 40℃ - 전력필요조건 +24VDC - 설치방법 CONTROL PANEL - 별칭 VME H/W SEQUENCE VOTER BOARD - 사이즈 233*20*160㎜ - 온도 데이터 -5 ~ 40℃ 원자력안전범주 NON NUCLEAR SAFETY RELATED 품질등급 A등급 제작사 두산중공업(주) - 제작사 정보 특기사항 INTER BANK CO,.LTD. - 부품번호 E1-BDR-3040-UD0B.0 - 모델번호 HWSV - 도면번호 G1DS0012(한울12) - G4DB0012(울진34) - G4DB3010-2A - G5DB0011(월성12) - G5DB0011-2A(월성34) - 제작사 유형(MFR CATEGORY) ORIGINAL EQUIP. MANUFACTURER - 주설비 참고자료 EXCITATION:DS-DEX-733(월성12) - EXCITATION:DS-DEX-734(울진34) - EXCITATION:DS-DEX-833(월성34) 제출서류목록 - 첨부기술규격서 적용 | 두산중공업(주) | HWSV | E1-BDR-3040-UD0B.0
2020 | 1 | 경상예방정비용 | 한울 | 3발전소 |  |  | 200372592 | 정비부분품(SPAR) | 국내 | A | 제어카드 | 제어카드,HWSV,2 OUT OF 3 VOTING(RELAY),5 ~ | EA | 3 | 전기부 | 이재은 | 054-785-2354 | 품명 제어카드 - 제어카드용도 HWSV - 제어카드기능1 2 OUT OF 3 VOTING(RELAY) - 습도 5 ~ 95% - 사용온도(하한) -5℃ - 사용온도(상한) 40℃ - 전력필요조건 +24VDC - 설치방법 CONTROL PANEL - 별칭 VME H/W SEQUENCE VOTER BOARD - 사이즈 233*20*160㎜ - 온도 데이터 -5 ~ 40℃ 원자력안전범주 NON NUCLEAR SAFETY RELATED 품질등급 A등급 제작사 두산중공업(주) - 제작사 정보 특기사항 INTER BANK CO,.LTD. - 부품번호 E1-BDR-3040-UD0B.0 - 모델번호 HWSV - 도면번호 G1DS0012(한울12) - G4DB0012(울진34) - G4DB3010-2A - G5DB0011(월성12) - G5DB0011-2A(월성34) - 제작사 유형(MFR CATEGORY) ORIGINAL EQUIP. MANUFACTURER - 주설비 참고자료 EXCITATION:DS-DEX-733(월성12) - EXCITATION:DS-DEX-734(울진34) - EXCITATION:DS-DEX-833(월성34) 제출서류목록 - 첨부기술규격서 적용 | 두산중공업(주) | HWSV | E1-BDR-3040-UD0B.0
2022 | 3 | 계획예방정비용 | 월성 | 2발전소 | 4 | 19 | 200372592 | 정비부분품(SPAR) | 국내 | A | 제어카드 | 제어카드,HWSV,2 OUT OF 3 VOTING(RELAY),5 ~ | EA | 1 | 전기부 | 권용완 | 054-779-3674 | 품명 제어카드 - 제어카드용도 HWSV - 제어카드기능1 2 OUT OF 3 VOTING(RELAY) - 습도 5 ~ 95% - 사용온도(하한) -5℃ - 사용온도(상한) 40℃ - 전력필요조건 +24VDC - 설치방법 CONTROL PANEL - 별칭 VME H/W SEQUENCE VOTER BOARD - 사이즈 233*20*160㎜ - 온도 데이터 -5 ~ 40℃ 원자력안전범주 NON NUCLEAR SAFETY RELATED 품질등급 A등급 제작사 두산중공업(주) - 제작사 정보 특기사항 INTER BANK CO,.LTD. - 부품번호 E1-BDR-3040-UD0B.0 - 모델번호 HWSV - 도면번호 G1DS0012(한울12) - G4DB0012(울진34) - G4DB3010-2A - G5DB0011(월성12) - G5DB0011-2A(월성34) - 제작사 유형(MFR CATEGORY) ORIGINAL EQUIP. MANUFACTURER - 주설비 참고자료 EXCITATION:DS-DEX-733(월성12) - EXCITATION:DS-DEX-734(울진34) - EXCITATION:DS-DEX-833(월성34) 제출서류목록 - 첨부기술규격서 적용 | 두산중공업(주) | HWSV | E1-BDR-3040-UD0B.0
2020 | 3 | 계획예방정비용 | 한울 | 3발전소 | 5 | 12 | 200372638 | 정비부분품(SPAR) | 국내 | Q | 개스킷 | 개스킷,SPIRAL WOUND,CIRCULAR,INNER RING,4.5 | EA | 1 | 기계부 | 조현국 | 054-785-1643 | 품명 개스킷 - 가스켓타입 SPIRAL WOUND - 가스켓몸체형태 CIRCULAR - 가스켓단면형태 INNER RING - 두께 4.5㎜ - 내경 146*137㎜ - 외경 162㎜ - 가스켓재질 STS316/GRAPHITE - 링(RING)재질 STS316 - 주입기(FILLER)재질 GRAPHITE - 후프(HOOP)재질 STS316 - 사용압력(상한) 150LB - 특수사항 4IN S.S CHECK V/V - 적용품질기준 ASME NQA-1 - 품질보증서류 CERTIFICATE OF CONFORMANCE - 시험성적서류 MILLSHEET OR MTR,치수검사서 - 별칭 BONNET GASKET - 적용기술기준1 ASME NQA1 '94 ED'95 ADD:YGN5,6 품질등급 Q등급 제작사 범한금속공업(주) - 도면번호 AP98P204A-009(REV.0) - 부품번호 204A021-6 - 주설비 참고자료 PUC-P-9P204A - 표준기술사양서 9-145-P204A | 범한금속공업(주) |  | 204A021-6
2020 | 3 | 계획예방정비용 | 한울 | 3발전소 | 5 | 12 | 200372638 | 정비부분품(SPAR) | 국내 | Q | 개스킷 | 개스킷,SPIRAL WOUND,CIRCULAR,INNER RING,4.5 | EA | 1 | 기계부 | 손광수 | 054-785-3495 | 품명 개스킷 - 가스켓타입 SPIRAL WOUND - 가스켓몸체형태 CIRCULAR - 가스켓단면형태 INNER RING - 두께 4.5㎜ - 내경 146*137㎜ - 외경 162㎜ - 가스켓재질 STS316/GRAPHITE - 링(RING)재질 STS316 - 주입기(FILLER)재질 GRAPHITE - 후프(HOOP)재질 STS316 - 사용압력(상한) 150LB - 특수사항 4IN S.S CHECK V/V - 적용품질기준 ASME NQA-1 - 품질보증서류 CERTIFICATE OF CONFORMANCE - 시험성적서류 MILLSHEET OR MTR,치수검사서 - 별칭 BONNET GASKET - 적용기술기준1 ASME NQA1 '94 ED'95 ADD:YGN5,6 품질등급 Q등급 제작사 범한금속공업(주) - 도면번호 AP98P204A-009(REV.0) - 부품번호 204A021-6 - 주설비 참고자료 PUC-P-9P204A - 표준기술사양서 9-145-P204A | 범한금속공업(주) |  | 204A021-6
2021 | 3 | 계획예방정비용 | 한울 | 3발전소 | 6 | 12 | 200372638 | 정비부분품(SPAR) | 국내 | Q | 개스킷 | 개스킷,SPIRAL WOUND,CIRCULAR,INNER RING,4.5 | EA | 1 | 기계부 | 조현국 | 054-785-1643 | 품명 개스킷 - 가스켓타입 SPIRAL WOUND - 가스켓몸체형태 CIRCULAR - 가스켓단면형태 INNER RING - 두께 4.5㎜ - 내경 146*137㎜ - 외경 162㎜ - 가스켓재질 STS316/GRAPHITE - 링(RING)재질 STS316 - 주입기(FILLER)재질 GRAPHITE - 후프(HOOP)재질 STS316 - 사용압력(상한) 150LB - 특수사항 4IN S.S CHECK V/V - 적용품질기준 ASME NQA-1 - 품질보증서류 CERTIFICATE OF CONFORMANCE - 시험성적서류 MILLSHEET OR MTR,치수검사서 - 별칭 BONNET GASKET - 적용기술기준1 ASME NQA1 '94 ED'95 ADD:YGN5,6 품질등급 Q등급 제작사 범한금속공업(주) - 도면번호 AP98P204A-009(REV.0) - 부품번호 204A021-6 - 주설비 참고자료 PUC-P-9P204A - 표준기술사양서 9-145-P204A | 범한금속공업(주) |  | 204A021-6
2021 | 3 | 계획예방정비용 | 한울 | 3발전소 | 6 | 12 | 200372638 | 정비부분품(SPAR) | 국내 | Q | 개스킷 | 개스킷,SPIRAL WOUND,CIRCULAR,INNER RING,4.5 | EA | 1 | 기계부 | 손광수 | 054-785-3495 | 품명 개스킷 - 가스켓타입 SPIRAL WOUND - 가스켓몸체형태 CIRCULAR - 가스켓단면형태 INNER RING - 두께 4.5㎜ - 내경 146*137㎜ - 외경 162㎜ - 가스켓재질 STS316/GRAPHITE - 링(RING)재질 STS316 - 주입기(FILLER)재질 GRAPHITE - 후프(HOOP)재질 STS316 - 사용압력(상한) 150LB - 특수사항 4IN S.S CHECK V/V - 적용품질기준 ASME NQA-1 - 품질보증서류 CERTIFICATE OF CONFORMANCE - 시험성적서류 MILLSHEET OR MTR,치수검사서 - 별칭 BONNET GASKET - 적용기술기준1 ASME NQA1 '94 ED'95 ADD:YGN5,6 품질등급 Q등급 제작사 범한금속공업(주) - 도면번호 AP98P204A-009(REV.0) - 부품번호 204A021-6 - 주설비 참고자료 PUC-P-9P204A - 표준기술사양서 9-145-P204A | 범한금속공업(주) |  | 204A021-6
2022 | 1 | 계획예방정비용 | 한울 | 3발전소 | 5 | 13 | 200372638 | 정비부분품(SPAR) | 국내 | Q | 개스킷 | 개스킷,SPIRAL WOUND,CIRCULAR,INNER RING,4.5 | EA | 1 | 기계부 | 손광수 | 054-785-3495 | 품명 개스킷 - 가스켓타입 SPIRAL WOUND - 가스켓몸체형태 CIRCULAR - 가스켓단면형태 INNER RING - 두께 4.5㎜ - 내경 146*137㎜ - 외경 162㎜ - 가스켓재질 STS316/GRAPHITE - 링(RING)재질 STS316 - 주입기(FILLER)재질 GRAPHITE - 후프(HOOP)재질 STS316 - 사용압력(상한) 150LB - 특수사항 4IN S.S CHECK V/V - 적용품질기준 ASME NQA-1 - 품질보증서류 CERTIFICATE OF CONFORMANCE - 시험성적서류 MILLSHEET OR MTR,치수검사서 - 별칭 BONNET GASKET - 적용기술기준1 ASME NQA1 '94 ED'95 ADD:YGN5,6 품질등급 Q등급 제작사 범한금속공업(주) - 도면번호 AP98P204A-009(REV.0) - 부품번호 204A021-6 - 주설비 참고자료 PUC-P-9P204A - 표준기술사양서 9-145-P204A | 범한금속공업(주) |  | 204A021-6
2022 | 4 | 계획예방정비용 | 한울 | 3발전소 | 6 | 13 | 200372638 | 정비부분품(SPAR) | 국내 | Q | 개스킷 | 개스킷,SPIRAL WOUND,CIRCULAR,INNER RING,4.5 | EA | 1 | 기계부 | 손광수 | 054-785-3495 | 품명 개스킷 - 가스켓타입 SPIRAL WOUND - 가스켓몸체형태 CIRCULAR - 가스켓단면형태 INNER RING - 두께 4.5㎜ - 내경 146*137㎜ - 외경 162㎜ - 가스켓재질 STS316/GRAPHITE - 링(RING)재질 STS316 - 주입기(FILLER)재질 GRAPHITE - 후프(HOOP)재질 STS316 - 사용압력(상한) 150LB - 특수사항 4IN S.S CHECK V/V - 적용품질기준 ASME NQA-1 - 품질보증서류 CERTIFICATE OF CONFORMANCE - 시험성적서류 MILLSHEET OR MTR,치수검사서 - 별칭 BONNET GASKET - 적용기술기준1 ASME NQA1 '94 ED'95 ADD:YGN5,6 품질등급 Q등급 제작사 범한금속공업(주) - 도면번호 AP98P204A-009(REV.0) - 부품번호 204A021-6 - 주설비 참고자료 PUC-P-9P204A - 표준기술사양서 9-145-P204A | 범한금속공업(주) |  | 204A021-6
2022 | 1 | 계획예방정비용 | 한울 | 3발전소 | 5 | 13 | 200372653 | 정비부분품(SPAR) | 국내 | Q | 힌지,체크밸브용 | PIVOT,ARM:HINGE,밸브용,ASTM A216 GR. WCB,FO | EA | 1 | 기계부 | 손광수 | 054-785-3495 | 품명 PIVOT - 별칭 ARM:HINGE - 용도 밸브용 - 재질 ASTM A216 GR. WCB - 특수사항 FOR 8IN 150 C.S SWING CHK VV 원자력안전범주 NON NUCLEAR SAFETY RELATED 품질등급 Q등급 제작사 범한금속공업(주) - 표준기술사양서 9-145-P204A - 도면번호 2439 P204A-DG-A01-01 - OEM AP98P204A-001(REV.0) - 모델번호 105-B-CKB-C - 부품번호 204A003-4 - 원기술규격서(OTS) HANUL 5&6, 9-145-P204A - 제작사 유형(MFR CATEGORY) ORIGINAL EQUIP. MANUFACTURER 제출서류목록 - 첨부기술규격서 적용 - 품질증빙/제출서류목록(QVDL) - 품질보증확인서(C of C) - 재료시험보고서(MTR OR MILL SHEET) | 범한금속공업(주) | 105-B-CKB-C | 204A003-4
2022 | 4 | 계획예방정비용 | 한울 | 3발전소 | 6 | 13 | 200372653 | 정비부분품(SPAR) | 국내 | Q | 힌지,체크밸브용 | PIVOT,ARM:HINGE,밸브용,ASTM A216 GR. WCB,FO | EA | 1 | 기계부 | 손광수 | 054-785-3495 | 품명 PIVOT - 별칭 ARM:HINGE - 용도 밸브용 - 재질 ASTM A216 GR. WCB - 특수사항 FOR 8IN 150 C.S SWING CHK VV 원자력안전범주 NON NUCLEAR SAFETY RELATED 품질등급 Q등급 제작사 범한금속공업(주) - 표준기술사양서 9-145-P204A - 도면번호 2439 P204A-DG-A01-01 - OEM AP98P204A-001(REV.0) - 모델번호 105-B-CKB-C - 부품번호 204A003-4 - 원기술규격서(OTS) HANUL 5&6, 9-145-P204A - 제작사 유형(MFR CATEGORY) ORIGINAL EQUIP. MANUFACTURER 제출서류목록 - 첨부기술규격서 적용 - 품질증빙/제출서류목록(QVDL) - 품질보증확인서(C of C) - 재료시험보고서(MTR OR MILL SHEET) | 범한금속공업(주) | 105-B-CKB-C | 204A003-4
2022 | 1 | 계획예방정비용 | 한울 | 3발전소 | 5 | 13 | 200372658 | 정비부분품(SPAR) | 국내 | Q | 개스킷 | 개스킷,SERRATED,CIRCULAR,ASTM A479 TYPE 316 | EA | 2 | 기계부 | 손광수 | 054-785-3495 | 품명 개스킷 - 가스켓타입 SERRATED - 가스켓몸체형태 CIRCULAR - 가스켓재질 ASTM A479 TYPE 316 - 사용압력(상한) 140LB - 특수사항 FOR 3IN S.S CHECK V/V - 적용기술기준 KEPIC MNC '95 ED'96 ADD:UCN5,6 - 품질보증서류 CERTIFICATE OF CONFORMANCE - 시험성적서류 CERTIFIED MATERIAL TEST REPORT - 적용기술기준1 ASME NQA1 '94 ED'95 ADD:YGN5,6 품질등급 Q등급 제작사 범한금속공업(주) - 표준기술사양서 9-145-P204A - ASME NQA-1 - 도면번호 AP98P204A-009(REV.0) - 부품번호 204A019-12 | 범한금속공업(주) |  | 204A019-12
2022 | 4 | 계획예방정비용 | 한울 | 3발전소 | 6 | 13 | 200372658 | 정비부분품(SPAR) | 국내 | Q | 개스킷 | 개스킷,SERRATED,CIRCULAR,ASTM A479 TYPE 316 | EA | 2 | 기계부 | 손광수 | 054-785-3495 | 품명 개스킷 - 가스켓타입 SERRATED - 가스켓몸체형태 CIRCULAR - 가스켓재질 ASTM A479 TYPE 316 - 사용압력(상한) 140LB - 특수사항 FOR 3IN S.S CHECK V/V - 적용기술기준 KEPIC MNC '95 ED'96 ADD:UCN5,6 - 품질보증서류 CERTIFICATE OF CONFORMANCE - 시험성적서류 CERTIFIED MATERIAL TEST REPORT - 적용기술기준1 ASME NQA1 '94 ED'95 ADD:YGN5,6 품질등급 Q등급 제작사 범한금속공업(주) - 표준기술사양서 9-145-P204A - ASME NQA-1 - 도면번호 AP98P204A-009(REV.0) - 부품번호 204A019-12 | 범한금속공업(주) |  | 204A019-12
2022 | 1 | 계획예방정비용 | 한울 | 3발전소 | 5 | 13 | 200372659 | 정비부분품(SPAR) | 국내 | Q | 핀(PIN),기계요소 | 핀(PIN),기계요소,STRAIGHT,동력작동식,ASTM A564 TYP | EA | 1 | 기계부 | 손광수 | 054-785-3495 | 품명 핀(PIN),기계요소 - 핀(PIN)타입 STRAIGHT - 핀(PIN)몸체형태 동력작동식 - 핀(PIN)재질 ASTM A564 TYPE 630 - 특수사항 FOR 3IN 150 S.S CHK VV - 적용기술기준 구매시방서 참조 - 적용품질기준 구매시방서 참조 - 품질보증서류 구매시방서 참조 - 시험성적서류 구매시방서 참조 - 별칭 ROD PIN:HINGE PIN 원자력안전범주 NUCLEAR SAFETY RELATED 품질등급 Q등급 제작사 범한금속공업(주) - 도면번호 AP96P204-013(Y56) - AP98P204A-009(REV.0) - 모델번호 140-C-CKB - 부품번호 13(Y56) - 204A019-13 - 표준기술사양서 9-145-P204A | 범한금속공업(주) | 140-C-CKB | 204A019-13
2022 | 4 | 계획예방정비용 | 한울 | 3발전소 | 6 | 13 | 200372659 | 정비부분품(SPAR) | 국내 | Q | 핀(PIN),기계요소 | 핀(PIN),기계요소,STRAIGHT,동력작동식,ASTM A564 TYP | EA | 1 | 기계부 | 손광수 | 054-785-3495 | 품명 핀(PIN),기계요소 - 핀(PIN)타입 STRAIGHT - 핀(PIN)몸체형태 동력작동식 - 핀(PIN)재질 ASTM A564 TYPE 630 - 특수사항 FOR 3IN 150 S.S CHK VV - 적용기술기준 구매시방서 참조 - 적용품질기준 구매시방서 참조 - 품질보증서류 구매시방서 참조 - 시험성적서류 구매시방서 참조 - 별칭 ROD PIN:HINGE PIN 원자력안전범주 NUCLEAR SAFETY RELATED 품질등급 Q등급 제작사 범한금속공업(주) - 도면번호 AP96P204-013(Y56) - AP98P204A-009(REV.0) - 모델번호 140-C-CKB - 부품번호 13(Y56) - 204A019-13 - 표준기술사양서 9-145-P204A | 범한금속공업(주) | 140-C-CKB | 204A019-13
2020 | 3 | 계획예방정비용 | 한울 | 3발전소 | 5 | 12 | 200372660 | 정비부분품(SPAR) | 국내 | Q | 디스크,밸브용 | 밸브디스크,CHECK,11.5 L*8.66 H1*9.53IN W,ASM | EA | 1 | 기계부 | 손광수 | 054-785-3495 | 품명 밸브디스크 - 디스크타입 CHECK - 외경 11.5 L*8.66 H1*9.53IN W - 디스크(DISK)재질 ASME SA-351 GR CF8M+STEL. - 밸브타입 용접식,SS - 밸브사이즈 4IN - 밸브운전방법 AUTO - 사용압력(상한) 150LB - 표면처리 HB 350 - 적용기술기준 구매시방서 참조 - 적용품질기준 구매시방서 참조 - 품질보증서류 구매시방서 참조 - 시험성적서류 구매시방서 참조 - 별칭 DISC:CHECK VALVE 품질등급 Q등급 제작사 범한금속공업(주) - 도면번호 AP96P204-013(Y56) - AP98P204A-009(REV.0) - 모델번호 3/140-C-CKB(MARK NO)_Y56 - 부품번호 204A021-3 - 3(Y56) - 표준기술사양서 9-145-P204A - ASME NQA-1 | 범한금속공업(주) | 3/140-C-CKB(MARK NO)_Y56 | 3(Y56)
2021 | 3 | 계획예방정비용 | 한울 | 3발전소 | 6 | 12 | 200372660 | 정비부분품(SPAR) | 국내 | Q | 디스크,밸브용 | 밸브디스크,CHECK,11.5 L*8.66 H1*9.53IN W,ASM | EA | 1 | 기계부 | 손광수 | 054-785-3495 | 품명 밸브디스크 - 디스크타입 CHECK - 외경 11.5 L*8.66 H1*9.53IN W - 디스크(DISK)재질 ASME SA-351 GR CF8M+STEL. - 밸브타입 용접식,SS - 밸브사이즈 4IN - 밸브운전방법 AUTO - 사용압력(상한) 150LB - 표면처리 HB 350 - 적용기술기준 구매시방서 참조 - 적용품질기준 구매시방서 참조 - 품질보증서류 구매시방서 참조 - 시험성적서류 구매시방서 참조 - 별칭 DISC:CHECK VALVE 품질등급 Q등급 제작사 범한금속공업(주) - 도면번호 AP96P204-013(Y56) - AP98P204A-009(REV.0) - 모델번호 3/140-C-CKB(MARK NO)_Y56 - 부품번호 204A021-3 - 3(Y56) - 표준기술사양서 9-145-P204A - ASME NQA-1 | 범한금속공업(주) | 3/140-C-CKB(MARK NO)_Y56 | 3(Y56)
2022 | 1 | 계획예방정비용 | 한울 | 3발전소 | 5 | 13 | 200372660 | 정비부분품(SPAR) | 국내 | Q | 디스크,밸브용 | 밸브디스크,CHECK,11.5 L*8.66 H1*9.53IN W,ASM | EA | 1 | 기계부 | 손광수 | 054-785-3495 | 품명 밸브디스크 - 디스크타입 CHECK - 외경 11.5 L*8.66 H1*9.53IN W - 디스크(DISK)재질 ASME SA-351 GR CF8M+STEL. - 밸브타입 용접식,SS - 밸브사이즈 4IN - 밸브운전방법 AUTO - 사용압력(상한) 150LB - 표면처리 HB 350 - 적용기술기준 구매시방서 참조 - 적용품질기준 구매시방서 참조 - 품질보증서류 구매시방서 참조 - 시험성적서류 구매시방서 참조 - 별칭 DISC:CHECK VALVE 품질등급 Q등급 제작사 범한금속공업(주) - 도면번호 AP96P204-013(Y56) - AP98P204A-009(REV.0) - 모델번호 3/140-C-CKB(MARK NO)_Y56 - 부품번호 204A021-3 - 3(Y56) - 표준기술사양서 9-145-P204A - ASME NQA-1 | 범한금속공업(주) | 3/140-C-CKB(MARK NO)_Y56 | 3(Y56)
2022 | 4 | 계획예방정비용 | 한울 | 3발전소 | 6 | 13 | 200372660 | 정비부분품(SPAR) | 국내 | Q | 디스크,밸브용 | 밸브디스크,CHECK,11.5 L*8.66 H1*9.53IN W,ASM | EA | 1 | 기계부 | 손광수 | 054-785-3495 | 품명 밸브디스크 - 디스크타입 CHECK - 외경 11.5 L*8.66 H1*9.53IN W - 디스크(DISK)재질 ASME SA-351 GR CF8M+STEL. - 밸브타입 용접식,SS - 밸브사이즈 4IN - 밸브운전방법 AUTO - 사용압력(상한) 150LB - 표면처리 HB 350 - 적용기술기준 구매시방서 참조 - 적용품질기준 구매시방서 참조 - 품질보증서류 구매시방서 참조 - 시험성적서류 구매시방서 참조 - 별칭 DISC:CHECK VALVE 품질등급 Q등급 제작사 범한금속공업(주) - 도면번호 AP96P204-013(Y56) - AP98P204A-009(REV.0) - 모델번호 3/140-C-CKB(MARK NO)_Y56 - 부품번호 204A021-3 - 3(Y56) - 표준기술사양서 9-145-P204A - ASME NQA-1 | 범한금속공업(주) | 3/140-C-CKB(MARK NO)_Y56 | 3(Y56)
2020 | 3 | 계획예방정비용 | 한울 | 3발전소 | 5 | 12 | 200372662 | 정비부분품(SPAR) | 국내 | Q | 핀(PIN),기계요소 | 핀(PIN),기계요소,STRAIGHT,동력작동식,ASTM A564 TYP | EA | 1 | 기계부 | 손광수 | 054-785-3495 | 품명 핀(PIN),기계요소 - 핀(PIN)타입 STRAIGHT - 핀(PIN)몸체형태 동력작동식 - 핀(PIN)재질 ASTM A564 TYPE 630 - 특수사항 4IN 150 S.S CHK VV - 적용기술기준 구매시방서 참조 - 적용품질기준 구매시방서 참조 - 품질보증서류 구매시방서 참조 - 시험성적서류 구매시방서 참조 - 별칭 ROD PIN:HINGE PIN 원자력안전범주 NUCLEAR SAFETY RELATED 품질등급 Q등급 제작사 범한금속공업(주) - 도면번호 AP96P204-013(Y56) - AP98P204A-009(REV.0) - 모델번호 140-C-CKB - 부품번호 13(Y56) - 204A021-13 - 표준기술사양서 9-145-P204A | 범한금속공업(주) | 140-C-CKB | 204A021-13
2021 | 3 | 계획예방정비용 | 한울 | 3발전소 | 6 | 12 | 200372662 | 정비부분품(SPAR) | 국내 | Q | 핀(PIN),기계요소 | 핀(PIN),기계요소,STRAIGHT,동력작동식,ASTM A564 TYP | EA | 1 | 기계부 | 손광수 | 054-785-3495 | 품명 핀(PIN),기계요소 - 핀(PIN)타입 STRAIGHT - 핀(PIN)몸체형태 동력작동식 - 핀(PIN)재질 ASTM A564 TYPE 630 - 특수사항 4IN 150 S.S CHK VV - 적용기술기준 구매시방서 참조 - 적용품질기준 구매시방서 참조 - 품질보증서류 구매시방서 참조 - 시험성적서류 구매시방서 참조 - 별칭 ROD PIN:HINGE PIN 원자력안전범주 NUCLEAR SAFETY RELATED 품질등급 Q등급 제작사 범한금속공업(주) - 도면번호 AP96P204-013(Y56) - AP98P204A-009(REV.0) - 모델번호 140-C-CKB - 부품번호 13(Y56) - 204A021-13 - 표준기술사양서 9-145-P204A | 범한금속공업(주) | 140-C-CKB | 204A021-13
2022 | 1 | 계획예방정비용 | 한울 | 3발전소 | 5 | 13 | 200372662 | 정비부분품(SPAR) | 국내 | Q | 핀(PIN),기계요소 | 핀(PIN),기계요소,STRAIGHT,동력작동식,ASTM A564 TYP | EA | 1 | 기계부 | 손광수 | 054-785-3495 | 품명 핀(PIN),기계요소 - 핀(PIN)타입 STRAIGHT - 핀(PIN)몸체형태 동력작동식 - 핀(PIN)재질 ASTM A564 TYPE 630 - 특수사항 4IN 150 S.S CHK VV - 적용기술기준 구매시방서 참조 - 적용품질기준 구매시방서 참조 - 품질보증서류 구매시방서 참조 - 시험성적서류 구매시방서 참조 - 별칭 ROD PIN:HINGE PIN 원자력안전범주 NUCLEAR SAFETY RELATED 품질등급 Q등급 제작사 범한금속공업(주) - 도면번호 AP96P204-013(Y56) - AP98P204A-009(REV.0) - 모델번호 140-C-CKB - 부품번호 13(Y56) - 204A021-13 - 표준기술사양서 9-145-P204A | 범한금속공업(주) | 140-C-CKB | 204A021-13
2022 | 4 | 계획예방정비용 | 한울 | 3발전소 | 6 | 13 | 200372662 | 정비부분품(SPAR) | 국내 | Q | 핀(PIN),기계요소 | 핀(PIN),기계요소,STRAIGHT,동력작동식,ASTM A564 TYP | EA | 1 | 기계부 | 손광수 | 054-785-3495 | 품명 핀(PIN),기계요소 - 핀(PIN)타입 STRAIGHT - 핀(PIN)몸체형태 동력작동식 - 핀(PIN)재질 ASTM A564 TYPE 630 - 특수사항 4IN 150 S.S CHK VV - 적용기술기준 구매시방서 참조 - 적용품질기준 구매시방서 참조 - 품질보증서류 구매시방서 참조 - 시험성적서류 구매시방서 참조 - 별칭 ROD PIN:HINGE PIN 원자력안전범주 NUCLEAR SAFETY RELATED 품질등급 Q등급 제작사 범한금속공업(주) - 도면번호 AP96P204-013(Y56) - AP98P204A-009(REV.0) - 모델번호 140-C-CKB - 부품번호 13(Y56) - 204A021-13 - 표준기술사양서 9-145-P204A | 범한금속공업(주) | 140-C-CKB | 204A021-13
2020 | 3 | 계획예방정비용 | 한울 | 3발전소 | 5 | 12 | 200372663 | 정비부분품(SPAR) | 국내 | Q | 힌지,체크밸브용 | PIVOT,ARM,HINGE,밸브용,ASTM A351 GR. CF8M, | EA | 1 | 기계부 | 손광수 | 054-785-3495 | 품명 PIVOT - 별칭 ARM,HINGE - 용도 밸브용 - 재질 ASTM A351 GR. CF8M - 특수사항 FOR 4IN 150 S.S SWING CHK VV 원자력안전범주 NON NUCLEAR SAFETY RELATED 품질등급 Q등급 제작사 피케이밸브(주) - 제작사 유형(MFR CATEGORY) ORIGINAL EQUIP. MANUFACTURER - 부품번호 4 - 모델번호 140-C-CKB - 도면번호 2439 P204A-DG-A09-01(ITEM21) - AP98P204A-009(ITEM21) 제출서류목록 - 첨부기술규격서 적용 - 품질증빙/제출서류목록(QVDL) - 품질보증확인서(C of C) - 재료시험보고서(MTR OR MILL SHEET) | 피케이밸브(주) | 140-C-CKB | 4
2021 | 3 | 계획예방정비용 | 한울 | 3발전소 | 6 | 12 | 200372663 | 정비부분품(SPAR) | 국내 | Q | 힌지,체크밸브용 | PIVOT,ARM,HINGE,밸브용,ASTM A351 GR. CF8M, | EA | 1 | 기계부 | 손광수 | 054-785-3495 | 품명 PIVOT - 별칭 ARM,HINGE - 용도 밸브용 - 재질 ASTM A351 GR. CF8M - 특수사항 FOR 4IN 150 S.S SWING CHK VV 원자력안전범주 NON NUCLEAR SAFETY RELATED 품질등급 Q등급 제작사 피케이밸브(주) - 제작사 유형(MFR CATEGORY) ORIGINAL EQUIP. MANUFACTURER - 부품번호 4 - 모델번호 140-C-CKB - 도면번호 2439 P204A-DG-A09-01(ITEM21) - AP98P204A-009(ITEM21) 제출서류목록 - 첨부기술규격서 적용 - 품질증빙/제출서류목록(QVDL) - 품질보증확인서(C of C) - 재료시험보고서(MTR OR MILL SHEET) | 피케이밸브(주) | 140-C-CKB | 4
2022 | 1 | 계획예방정비용 | 한울 | 3발전소 | 5 | 13 | 200372663 | 정비부분품(SPAR) | 국내 | Q | 힌지,체크밸브용 | PIVOT,ARM,HINGE,밸브용,ASTM A351 GR. CF8M, | EA | 1 | 기계부 | 손광수 | 054-785-3495 | 품명 PIVOT - 별칭 ARM,HINGE - 용도 밸브용 - 재질 ASTM A351 GR. CF8M - 특수사항 FOR 4IN 150 S.S SWING CHK VV 원자력안전범주 NON NUCLEAR SAFETY RELATED 품질등급 Q등급 제작사 피케이밸브(주) - 제작사 유형(MFR CATEGORY) ORIGINAL EQUIP. MANUFACTURER - 부품번호 4 - 모델번호 140-C-CKB - 도면번호 2439 P204A-DG-A09-01(ITEM21) - AP98P204A-009(ITEM21) 제출서류목록 - 첨부기술규격서 적용 - 품질증빙/제출서류목록(QVDL) - 품질보증확인서(C of C) - 재료시험보고서(MTR OR MILL SHEET) | 피케이밸브(주) | 140-C-CKB | 4
2022 | 4 | 계획예방정비용 | 한울 | 3발전소 | 6 | 13 | 200372663 | 정비부분품(SPAR) | 국내 | Q | 힌지,체크밸브용 | PIVOT,ARM,HINGE,밸브용,ASTM A351 GR. CF8M, | EA | 1 | 기계부 | 손광수 | 054-785-3495 | 품명 PIVOT - 별칭 ARM,HINGE - 용도 밸브용 - 재질 ASTM A351 GR. CF8M - 특수사항 FOR 4IN 150 S.S SWING CHK VV 원자력안전범주 NON NUCLEAR SAFETY RELATED 품질등급 Q등급 제작사 피케이밸브(주) - 제작사 유형(MFR CATEGORY) ORIGINAL EQUIP. MANUFACTURER - 부품번호 4 - 모델번호 140-C-CKB - 도면번호 2439 P204A-DG-A09-01(ITEM21) - AP98P204A-009(ITEM21) 제출서류목록 - 첨부기술규격서 적용 - 품질증빙/제출서류목록(QVDL) - 품질보증확인서(C of C) - 재료시험보고서(MTR OR MILL SHEET) | 피케이밸브(주) | 140-C-CKB | 4
2020 | 3 | 계획예방정비용 | 한울 | 3발전소 | 5 | 12 | 200372677 | 정비부분품(SPAR) | 국내 | Q | 개스킷 | 개스킷,SERRATED,CIRCULAR,2㎜,19.3㎜,26㎜,ASTM | EA | 1 | 기계부 | 손광수 | 054-785-3495 | 품명 개스킷 - 가스켓타입 SERRATED - 가스켓몸체형태 CIRCULAR - 두께 2㎜ - 내경 19.3㎜ - 외경 26㎜ - 가스켓재질 ASTM A479 TYPE 316 - 사용압력(상한) 150LB - 특수사항 FOR 4IN 150 S.S CHK VV 원자력안전범주 NUCLEAR SAFETY RELATED 품질등급 Q등급 제작사 피케이밸브(주) - 도면번호 KHNP:P204A-DG-A09-01_21 - 모델번호 AP89P204A-009_21 - 부품번호 12 - 원기술규격서(OTS) HANUL 5&6, 9-145-P204A - 제작사 유형(MFR CATEGORY) ORIGINAL EQUIP. MANUFACTURER 제출서류목록 - 첨부기술규격서 적용 - 품질증빙/제출서류목록(QVDL) - 품질보증확인서(C of C) - 재료시험보고서(MTR OR MILL SHEET) - 외관 및 치수검사 성적서 - 검교정성적서(Calibration Records) | 피케이밸브(주) | AP89P204A-009_21 | 12
2021 | 3 | 계획예방정비용 | 한울 | 3발전소 | 6 | 12 | 200372677 | 정비부분품(SPAR) | 국내 | Q | 개스킷 | 개스킷,SERRATED,CIRCULAR,2㎜,19.3㎜,26㎜,ASTM | EA | 1 | 기계부 | 손광수 | 054-785-3495 | 품명 개스킷 - 가스켓타입 SERRATED - 가스켓몸체형태 CIRCULAR - 두께 2㎜ - 내경 19.3㎜ - 외경 26㎜ - 가스켓재질 ASTM A479 TYPE 316 - 사용압력(상한) 150LB - 특수사항 FOR 4IN 150 S.S CHK VV 원자력안전범주 NUCLEAR SAFETY RELATED 품질등급 Q등급 제작사 피케이밸브(주) - 도면번호 KHNP:P204A-DG-A09-01_21 - 모델번호 AP89P204A-009_21 - 부품번호 12 - 원기술규격서(OTS) HANUL 5&6, 9-145-P204A - 제작사 유형(MFR CATEGORY) ORIGINAL EQUIP. MANUFACTURER 제출서류목록 - 첨부기술규격서 적용 - 품질증빙/제출서류목록(QVDL) - 품질보증확인서(C of C) - 재료시험보고서(MTR OR MILL SHEET) - 외관 및 치수검사 성적서 - 검교정성적서(Calibration Records) | 피케이밸브(주) | AP89P204A-009_21 | 12
2022 | 1 | 계획예방정비용 | 한울 | 3발전소 | 5 | 13 | 200372677 | 정비부분품(SPAR) | 국내 | Q | 개스킷 | 개스킷,SERRATED,CIRCULAR,2㎜,19.3㎜,26㎜,ASTM | EA | 1 | 기계부 | 손광수 | 054-785-3495 | 품명 개스킷 - 가스켓타입 SERRATED - 가스켓몸체형태 CIRCULAR - 두께 2㎜ - 내경 19.3㎜ - 외경 26㎜ - 가스켓재질 ASTM A479 TYPE 316 - 사용압력(상한) 150LB - 특수사항 FOR 4IN 150 S.S CHK VV 원자력안전범주 NUCLEAR SAFETY RELATED 품질등급 Q등급 제작사 피케이밸브(주) - 도면번호 KHNP:P204A-DG-A09-01_21 - 모델번호 AP89P204A-009_21 - 부품번호 12 - 원기술규격서(OTS) HANUL 5&6, 9-145-P204A - 제작사 유형(MFR CATEGORY) ORIGINAL EQUIP. MANUFACTURER 제출서류목록 - 첨부기술규격서 적용 - 품질증빙/제출서류목록(QVDL) - 품질보증확인서(C of C) - 재료시험보고서(MTR OR MILL SHEET) - 외관 및 치수검사 성적서 - 검교정성적서(Calibration Records) | 피케이밸브(주) | AP89P204A-009_21 | 12
2020 | 3 | 계획예방정비용 | 한빛 | 1발전소 | 1 | 25 | 200372693 | 정비부분품(SPAR) | 국내 | S | 개스킷 | 개스킷,SPIRAL WOUND,INNER AND OUTER RING,4. | EA | 20 | 기계부 | 나인성 | 061-357-2144 | 품명 개스킷 - 가스켓타입 SPIRAL WOUND - 가스켓단면형태 INNER AND OUTER RING - 두께 4.5㎜ - 내경 26*34㎜ - 외경 47*54㎜ - 주입기(FILLER)재질 GRAPHITE - 후프(HOOP)재질 SUS304 - 적용기술기준 ANSI B16.20 - 품질보증서류 CERTIFICATE OF CONFORMANCE - 시험성적서류 MILL SHEET 품질등급 S등급
2021 | 2 | 계획예방정비용 | 한빛 | 1발전소 | 2 | 25 | 200372693 | 정비부분품(SPAR) | 국내 | S | 개스킷 | 개스킷,SPIRAL WOUND,INNER AND OUTER RING,4. | EA | 20 | 기계부 | 나인성 | 061-357-2144 | 품명 개스킷 - 가스켓타입 SPIRAL WOUND - 가스켓단면형태 INNER AND OUTER RING - 두께 4.5㎜ - 내경 26*34㎜ - 외경 47*54㎜ - 주입기(FILLER)재질 GRAPHITE - 후프(HOOP)재질 SUS304 - 적용기술기준 ANSI B16.20 - 품질보증서류 CERTIFICATE OF CONFORMANCE - 시험성적서류 MILL SHEET 품질등급 S등급
2022 | 1 | 계획예방정비용 | 한빛 | 1발전소 | 1 | 26 | 200372693 | 정비부분품(SPAR) | 국내 | S | 개스킷 | 개스킷,SPIRAL WOUND,INNER AND OUTER RING,4. | EA | 20 | 기계부 | 나인성 | 061-357-2144 | 품명 개스킷 - 가스켓타입 SPIRAL WOUND - 가스켓단면형태 INNER AND OUTER RING - 두께 4.5㎜ - 내경 26*34㎜ - 외경 47*54㎜ - 주입기(FILLER)재질 GRAPHITE - 후프(HOOP)재질 SUS304 - 적용기술기준 ANSI B16.20 - 품질보증서류 CERTIFICATE OF CONFORMANCE - 시험성적서류 MILL SHEET 품질등급 S등급
2022 | 4 | 계획예방정비용 | 한빛 | 1발전소 | 2 | 26 | 200372693 | 정비부분품(SPAR) | 국내 | S | 개스킷 | 개스킷,SPIRAL WOUND,INNER AND OUTER RING,4. | EA | 20 | 기계부 | 나인성 | 061-357-2144 | 품명 개스킷 - 가스켓타입 SPIRAL WOUND - 가스켓단면형태 INNER AND OUTER RING - 두께 4.5㎜ - 내경 26*34㎜ - 외경 47*54㎜ - 주입기(FILLER)재질 GRAPHITE - 후프(HOOP)재질 SUS304 - 적용기술기준 ANSI B16.20 - 품질보증서류 CERTIFICATE OF CONFORMANCE - 시험성적서류 MILL SHEET 품질등급 S등급
2020 | 1 | 계획예방정비용 | 고리 | 2발전소 | 3 | 26 | 200372708 | 정비부분품(SPAR) | 국외 | S | 탐촉자,ECT용 | PROBE,ECT,LC TYPE BOBBIN,0.45IN,83FT,50~ | EA | 13 | 기계부 | 김승수 | 051-726-5426 | 품명 PROBE - 탐침(PROBE)용도 ECT - 탐침(PROBE)타입 LC TYPE BOBBIN - 몸체직경 0.45IN - 케이블길이 83FT - 주파수(상한) 50~400㎑ - 컨넥터타입 4PIN - 튜브디자인타입 U-TUBE - 튜브외경 0.625IN - 튜브내경 0.503IN - 튜브벽두께 0.061IN - 튜브재질 ASTM A688 TYPE 304L - 품질보증서류 CERTIFICATE OF CONFORMANCE - 시험성적서류 PROBE RESPONSE DATA - 별칭 ECT PROBE 원자력안전범주 NON NUCLEAR SAFETY RELATED 품질등급 S등급 제작사 ZETEC, INC. - 모델번호 -0.503 - ZBPF-URF-E00.450-MR-EBA0E00 - 부품번호 10023375(NEW) | ZETEC, INC. | ZBPF-URF-E00.450-MR-EBA0E00 | 10023375(NEW)
2020 | 1 | 계획예방정비용 | 고리 | 2발전소 | 4 | 26 | 200372708 | 정비부분품(SPAR) | 국외 | S | 탐촉자,ECT용 | PROBE,ECT,LC TYPE BOBBIN,0.45IN,83FT,50~ | EA | 13 | 기계부 | 김승수 | 051-726-5426 | 품명 PROBE - 탐침(PROBE)용도 ECT - 탐침(PROBE)타입 LC TYPE BOBBIN - 몸체직경 0.45IN - 케이블길이 83FT - 주파수(상한) 50~400㎑ - 컨넥터타입 4PIN - 튜브디자인타입 U-TUBE - 튜브외경 0.625IN - 튜브내경 0.503IN - 튜브벽두께 0.061IN - 튜브재질 ASTM A688 TYPE 304L - 품질보증서류 CERTIFICATE OF CONFORMANCE - 시험성적서류 PROBE RESPONSE DATA - 별칭 ECT PROBE 원자력안전범주 NON NUCLEAR SAFETY RELATED 품질등급 S등급 제작사 ZETEC, INC. - 모델번호 -0.503 - ZBPF-URF-E00.450-MR-EBA0E00 - 부품번호 10023375(NEW) | ZETEC, INC. | ZBPF-URF-E00.450-MR-EBA0E00 | 10023375(NEW)
2020 | 3 | 계획예방정비용 | 한빛 | 3발전소 | 5 | 14 | 200372708 | 정비부분품(SPAR) | 국외 | S | 탐촉자,ECT용 | PROBE,ECT,LC TYPE BOBBIN,0.45IN,83FT,50~ | EA | 100 | 기계부 | 김재홍 | 061-357-3361 | 품명 PROBE - 탐침(PROBE)용도 ECT - 탐침(PROBE)타입 LC TYPE BOBBIN - 몸체직경 0.45IN - 케이블길이 83FT - 주파수(상한) 50~400㎑ - 컨넥터타입 4PIN - 튜브디자인타입 U-TUBE - 튜브외경 0.625IN - 튜브내경 0.503IN - 튜브벽두께 0.061IN - 튜브재질 ASTM A688 TYPE 304L - 품질보증서류 CERTIFICATE OF CONFORMANCE - 시험성적서류 PROBE RESPONSE DATA - 별칭 ECT PROBE 원자력안전범주 NON NUCLEAR SAFETY RELATED 품질등급 S등급 제작사 ZETEC, INC. - 모델번호 -0.503 - ZBPF-URF-E00.450-MR-EBA0E00 - 부품번호 10023375(NEW) | ZETEC, INC. | ZBPF-URF-E00.450-MR-EBA0E00 | 10023375(NEW)
2021 | 3 | 계획예방정비용 | 고리 | 2발전소 | 3 | 27 | 200372708 | 정비부분품(SPAR) | 국외 | S | 탐촉자,ECT용 | PROBE,ECT,LC TYPE BOBBIN,0.45IN,83FT,50~ | EA | 13 | 기계부 | 김승수 | 051-726-5426 | 품명 PROBE - 탐침(PROBE)용도 ECT - 탐침(PROBE)타입 LC TYPE BOBBIN - 몸체직경 0.45IN - 케이블길이 83FT - 주파수(상한) 50~400㎑ - 컨넥터타입 4PIN - 튜브디자인타입 U-TUBE - 튜브외경 0.625IN - 튜브내경 0.503IN - 튜브벽두께 0.061IN - 튜브재질 ASTM A688 TYPE 304L - 품질보증서류 CERTIFICATE OF CONFORMANCE - 시험성적서류 PROBE RESPONSE DATA - 별칭 ECT PROBE 원자력안전범주 NON NUCLEAR SAFETY RELATED 품질등급 S등급 제작사 ZETEC, INC. - 모델번호 -0.503 - ZBPF-URF-E00.450-MR-EBA0E00 - 부품번호 10023375(NEW) | ZETEC, INC. | ZBPF-URF-E00.450-MR-EBA0E00 | 10023375(NEW)
2021 | 3 | 계획예방정비용 | 고리 | 2발전소 | 4 | 27 | 200372708 | 정비부분품(SPAR) | 국외 | S | 탐촉자,ECT용 | PROBE,ECT,LC TYPE BOBBIN,0.45IN,83FT,50~ | EA | 13 | 기계부 | 김승수 | 051-726-5426 | 품명 PROBE - 탐침(PROBE)용도 ECT - 탐침(PROBE)타입 LC TYPE BOBBIN - 몸체직경 0.45IN - 케이블길이 83FT - 주파수(상한) 50~400㎑ - 컨넥터타입 4PIN - 튜브디자인타입 U-TUBE - 튜브외경 0.625IN - 튜브내경 0.503IN - 튜브벽두께 0.061IN - 튜브재질 ASTM A688 TYPE 304L - 품질보증서류 CERTIFICATE OF CONFORMANCE - 시험성적서류 PROBE RESPONSE DATA - 별칭 ECT PROBE 원자력안전범주 NON NUCLEAR SAFETY RELATED 품질등급 S등급 제작사 ZETEC, INC. - 모델번호 -0.503 - ZBPF-URF-E00.450-MR-EBA0E00 - 부품번호 10023375(NEW) | ZETEC, INC. | ZBPF-URF-E00.450-MR-EBA0E00 | 10023375(NEW)
2022 | 1 | 계획예방정비용 | 한빛 | 3발전소 | 5 | 15 | 200372708 | 정비부분품(SPAR) | 국외 | S | 탐촉자,ECT용 | PROBE,ECT,LC TYPE BOBBIN,0.45IN,83FT,50~ | EA | 100 | 기계부 | 김재홍 | 061-357-3361 | 품명 PROBE - 탐침(PROBE)용도 ECT - 탐침(PROBE)타입 LC TYPE BOBBIN - 몸체직경 0.45IN - 케이블길이 83FT - 주파수(상한) 50~400㎑ - 컨넥터타입 4PIN - 튜브디자인타입 U-TUBE - 튜브외경 0.625IN - 튜브내경 0.503IN - 튜브벽두께 0.061IN - 튜브재질 ASTM A688 TYPE 304L - 품질보증서류 CERTIFICATE OF CONFORMANCE - 시험성적서류 PROBE RESPONSE DATA - 별칭 ECT PROBE 원자력안전범주 NON NUCLEAR SAFETY RELATED 품질등급 S등급 제작사 ZETEC, INC. - 모델번호 -0.503 - ZBPF-URF-E00.450-MR-EBA0E00 - 부품번호 10023375(NEW) | ZETEC, INC. | ZBPF-URF-E00.450-MR-EBA0E00 | 10023375(NEW)
2022 | 4 | 계획예방정비용 | 고리 | 2발전소 | 3 | 28 | 200372708 | 정비부분품(SPAR) | 국외 | S | 탐촉자,ECT용 | PROBE,ECT,LC TYPE BOBBIN,0.45IN,83FT,50~ | EA | 13 | 기계부 | 김승수 | 051-726-5426 | 품명 PROBE - 탐침(PROBE)용도 ECT - 탐침(PROBE)타입 LC TYPE BOBBIN - 몸체직경 0.45IN - 케이블길이 83FT - 주파수(상한) 50~400㎑ - 컨넥터타입 4PIN - 튜브디자인타입 U-TUBE - 튜브외경 0.625IN - 튜브내경 0.503IN - 튜브벽두께 0.061IN - 튜브재질 ASTM A688 TYPE 304L - 품질보증서류 CERTIFICATE OF CONFORMANCE - 시험성적서류 PROBE RESPONSE DATA - 별칭 ECT PROBE 원자력안전범주 NON NUCLEAR SAFETY RELATED 품질등급 S등급 제작사 ZETEC, INC. - 모델번호 -0.503 - ZBPF-URF-E00.450-MR-EBA0E00 - 부품번호 10023375(NEW) | ZETEC, INC. | ZBPF-URF-E00.450-MR-EBA0E00 | 10023375(NEW)
2022 | 4 | 계획예방정비용 | 고리 | 2발전소 | 4 | 28 | 200372708 | 정비부분품(SPAR) | 국외 | S | 탐촉자,ECT용 | PROBE,ECT,LC TYPE BOBBIN,0.45IN,83FT,50~ | EA | 13 | 기계부 | 김승수 | 051-726-5426 | 품명 PROBE - 탐침(PROBE)용도 ECT - 탐침(PROBE)타입 LC TYPE BOBBIN - 몸체직경 0.45IN - 케이블길이 83FT - 주파수(상한) 50~400㎑ - 컨넥터타입 4PIN - 튜브디자인타입 U-TUBE - 튜브외경 0.625IN - 튜브내경 0.503IN - 튜브벽두께 0.061IN - 튜브재질 ASTM A688 TYPE 304L - 품질보증서류 CERTIFICATE OF CONFORMANCE - 시험성적서류 PROBE RESPONSE DATA - 별칭 ECT PROBE 원자력안전범주 NON NUCLEAR SAFETY RELATED 품질등급 S등급 제작사 ZETEC, INC. - 모델번호 -0.503 - ZBPF-URF-E00.450-MR-EBA0E00 - 부품번호 10023375(NEW) | ZETEC, INC. | ZBPF-URF-E00.450-MR-EBA0E00 | 10023375(NEW)
2020 | 1 | 경상예방정비용 | 한빛 | 3발전소 |  |  | 200372716 | 정비부분품(SPAR) | 국내 | S | 유니버설조인트 | 유니버설조인트,REACH ROD V/V 유니버셜조인트,9.91IN(1.2 | EA | 2 | 기계부 | 정우혁 | 061-357-2395 | 품명 유니버설조인트 - 별칭 REACH ROD V/V 유니버셜조인트 - 길이 9.91IN(1.25IN ROD DIA) - 재질 ASTM A29 - 정격토크 606.18 FT-LBS - 적용기술기준 ASTM 원자력안전범주 NON NUCLEAR SAFETY RELATED 품질등급 S등급 제작사 비와이 - 제작 도면번호 OEM VEUJ1 REV.1 - 도면번호 2429 P218-DG-A07-01 - 부품번호 UJAA04 - 원기술규격서(OTS) HANUL 3&4, 9-145-P218 REV.03 - 제작사 유형(MFR CATEGORY) ORIGINAL EQUIP. SUPPLIER 제출서류목록 - 품질보증확인서(C of C) | 비와이 |  | UJAA04
2020 | 2 | 계획예방정비용 | 한빛 | 3발전소 | 6 | 13 | 200372727 | 정비부분품(SPAR) | 국내 | Q | 개스킷 | 개스킷,SERRATED,CIRCULAR,ASTM A479 TYPE 316 | EA | 1 | 기계부 | 윤광민 | 061-357-3631 | 품명 개스킷 - 가스켓타입 SERRATED - 가스켓몸체형태 CIRCULAR - 가스켓재질 ASTM A479 TYPE 316 - 사용압력(상한) 140LB - 특수사항 6IN S.S CHECK VALVE - 적용기술기준 KEPIC MNC '95 ED'96 ADD:UCN5,6 - 품질보증서류 CERTIFICATE OF CONFORMANCE - 시험성적서류 CERTIFIED MATERIAL TEST REPORT - 별칭 PLUG BOLT 누설방지 - 적용기술기준1 ASME NQA1 '94 ED'95 ADD:YGN5,6 품질등급 Q등급 제작사 범한금속공업(주) - 표준기술사양서 9-145-P204A - ASME NQA-1 - 도면번호 AP98P204A-009(REV.0) - 부품번호 204A023-12 | 범한금속공업(주) |  | 204A023-12
2020 | 3 | 계획예방정비용 | 한울 | 3발전소 | 5 | 12 | 200372800 | 정비부분품(SPAR) | 국내 | Q | 스템,밸브용 | 스템,밸브용,ASTM A564 TYPE 630,HB 302(MIN),FO | EA | 16 | 기계부 | 조현국 | 054-785-1643 | 품명 스템,밸브용 - 스템(STEM)재질 ASTM A564 TYPE 630 - 표면처리 HB 302(MIN) - 특수사항 FOR 14IN 150LB S.S GATE V/V - 적용기술기준 KEPIC MNC '95 ED'96 ADD:UCN5,6 - 적용품질기준 ASME NQA-1 - 품질보증서류 C OF C,CMTR - 별칭 STEM - 적용기술기준1 ASME NQA1 '94 ED'95 ADD:YGN5,6 품질등급 Q등급 제작사 범한금속공업(주) - 도면번호 AP98P204A-014(REV.2) - 부품번호 204A036-4 - 표준기술사양서 9-145-P204A - 주설비 참고자료 PUC-P-9P204A | 범한금속공업(주) |  | 204A036-4
2021 | 3 | 계획예방정비용 | 한울 | 3발전소 | 6 | 12 | 200372800 | 정비부분품(SPAR) | 국내 | Q | 스템,밸브용 | 스템,밸브용,ASTM A564 TYPE 630,HB 302(MIN),FO | EA | 16 | 기계부 | 조현국 | 054-785-1643 | 품명 스템,밸브용 - 스템(STEM)재질 ASTM A564 TYPE 630 - 표면처리 HB 302(MIN) - 특수사항 FOR 14IN 150LB S.S GATE V/V - 적용기술기준 KEPIC MNC '95 ED'96 ADD:UCN5,6 - 적용품질기준 ASME NQA-1 - 품질보증서류 C OF C,CMTR - 별칭 STEM - 적용기술기준1 ASME NQA1 '94 ED'95 ADD:YGN5,6 품질등급 Q등급 제작사 범한금속공업(주) - 도면번호 AP98P204A-014(REV.2) - 부품번호 204A036-4 - 표준기술사양서 9-145-P204A - 주설비 참고자료 PUC-P-9P204A | 범한금속공업(주) |  | 204A036-4
2020 | 3 | 계획예방정비용 | 한빛 | 1발전소 | 1 | 25 | 200372855 | 정비부분품(SPAR) | 국내 | S | 패킹세트 | 패킹세트,V-PTFE,25㎜,38㎜,30㎜,TEFLON,7EA/SET, | SET | 2 | 기계부 | 박종석 | 061-357-3257 | 품명 패킹세트 - 패킹세트타입 V-PTFE - 내경 25㎜ - 외경 38㎜ - 두께 30㎜ - 패킹세트재질 TEFLON - 최소포장단위 7EA/SET 품질등급 S등급
2021 | 2 | 계획예방정비용 | 한빛 | 1발전소 | 2 | 25 | 200372855 | 정비부분품(SPAR) | 국내 | S | 패킹세트 | 패킹세트,V-PTFE,25㎜,38㎜,30㎜,TEFLON,7EA/SET, | SET | 2 | 기계부 | 박종석 | 061-357-3257 | 품명 패킹세트 - 패킹세트타입 V-PTFE - 내경 25㎜ - 외경 38㎜ - 두께 30㎜ - 패킹세트재질 TEFLON - 최소포장단위 7EA/SET 품질등급 S등급
2022 | 1 | 계획예방정비용 | 한빛 | 1발전소 | 1 | 26 | 200372855 | 정비부분품(SPAR) | 국내 | S | 패킹세트 | 패킹세트,V-PTFE,25㎜,38㎜,30㎜,TEFLON,7EA/SET, | SET | 2 | 기계부 | 박종석 | 061-357-3257 | 품명 패킹세트 - 패킹세트타입 V-PTFE - 내경 25㎜ - 외경 38㎜ - 두께 30㎜ - 패킹세트재질 TEFLON - 최소포장단위 7EA/SET 품질등급 S등급
2022 | 4 | 계획예방정비용 | 한빛 | 1발전소 | 2 | 26 | 200372855 | 정비부분품(SPAR) | 국내 | S | 패킹세트 | 패킹세트,V-PTFE,25㎜,38㎜,30㎜,TEFLON,7EA/SET, | SET | 2 | 기계부 | 박종석 | 061-357-3257 | 품명 패킹세트 - 패킹세트타입 V-PTFE - 내경 25㎜ - 외경 38㎜ - 두께 30㎜ - 패킹세트재질 TEFLON - 최소포장단위 7EA/SET 품질등급 S등급
2020 | 3 | 계획예방정비용 | 한빛 | 1발전소 | 1 | 25 | 200372856 | 정비부분품(SPAR) | 국내 | S | 개스킷 | 개스킷,SPIRAL WOUND,일반형,4.5㎜,202.5㎜,225㎜,SU | EA | 1 | 기계부 | 박종석 | 061-357-3257 | 품명 개스킷 - 가스켓타입 SPIRAL WOUND - 가스켓몸체형태 일반형 - 두께 4.5㎜ - 내경 202.5㎜ - 외경 225㎜ - 가스켓재질 SUS316/PTFE - 주입기(FILLER)재질 PTFE(TEFLON) - 후프(HOOP)재질 SUS316 품질등급 S등급
2021 | 2 | 계획예방정비용 | 한빛 | 1발전소 | 2 | 25 | 200372856 | 정비부분품(SPAR) | 국내 | S | 개스킷 | 개스킷,SPIRAL WOUND,일반형,4.5㎜,202.5㎜,225㎜,SU | EA | 1 | 기계부 | 박종석 | 061-357-3257 | 품명 개스킷 - 가스켓타입 SPIRAL WOUND - 가스켓몸체형태 일반형 - 두께 4.5㎜ - 내경 202.5㎜ - 외경 225㎜ - 가스켓재질 SUS316/PTFE - 주입기(FILLER)재질 PTFE(TEFLON) - 후프(HOOP)재질 SUS316 품질등급 S등급
2022 | 1 | 계획예방정비용 | 한빛 | 1발전소 | 1 | 26 | 200372856 | 정비부분품(SPAR) | 국내 | S | 개스킷 | 개스킷,SPIRAL WOUND,일반형,4.5㎜,202.5㎜,225㎜,SU | EA | 1 | 기계부 | 박종석 | 061-357-3257 | 품명 개스킷 - 가스켓타입 SPIRAL WOUND - 가스켓몸체형태 일반형 - 두께 4.5㎜ - 내경 202.5㎜ - 외경 225㎜ - 가스켓재질 SUS316/PTFE - 주입기(FILLER)재질 PTFE(TEFLON) - 후프(HOOP)재질 SUS316 품질등급 S등급
2022 | 4 | 계획예방정비용 | 한빛 | 1발전소 | 2 | 26 | 200372856 | 정비부분품(SPAR) | 국내 | S | 개스킷 | 개스킷,SPIRAL WOUND,일반형,4.5㎜,202.5㎜,225㎜,SU | EA | 1 | 기계부 | 박종석 | 061-357-3257 | 품명 개스킷 - 가스켓타입 SPIRAL WOUND - 가스켓몸체형태 일반형 - 두께 4.5㎜ - 내경 202.5㎜ - 외경 225㎜ - 가스켓재질 SUS316/PTFE - 주입기(FILLER)재질 PTFE(TEFLON) - 후프(HOOP)재질 SUS316 품질등급 S등급
2020 | 3 | 계획예방정비용 | 한빛 | 1발전소 | 1 | 25 | 200372857 | 정비부분품(SPAR) | 국내 | S | 개스킷 | 개스킷,SPIRAL WOUND,일반형,4.5㎜,170.5㎜,191.6㎜, | EA | 1 | 기계부 | 박종석 | 061-357-3257 | 품명 개스킷 - 가스켓타입 SPIRAL WOUND - 가스켓몸체형태 일반형 - 두께 4.5㎜ - 내경 170.5㎜ - 외경 191.6㎜ - 가스켓재질 SUS316/PTFE - 주입기(FILLER)재질 PTFE(TEFLON) - 후프(HOOP)재질 SUS316 품질등급 S등급
2021 | 2 | 계획예방정비용 | 한빛 | 1발전소 | 2 | 25 | 200372857 | 정비부분품(SPAR) | 국내 | S | 개스킷 | 개스킷,SPIRAL WOUND,일반형,4.5㎜,170.5㎜,191.6㎜, | EA | 1 | 기계부 | 박종석 | 061-357-3257 | 품명 개스킷 - 가스켓타입 SPIRAL WOUND - 가스켓몸체형태 일반형 - 두께 4.5㎜ - 내경 170.5㎜ - 외경 191.6㎜ - 가스켓재질 SUS316/PTFE - 주입기(FILLER)재질 PTFE(TEFLON) - 후프(HOOP)재질 SUS316 품질등급 S등급
2022 | 1 | 계획예방정비용 | 한빛 | 1발전소 | 1 | 26 | 200372857 | 정비부분품(SPAR) | 국내 | S | 개스킷 | 개스킷,SPIRAL WOUND,일반형,4.5㎜,170.5㎜,191.6㎜, | EA | 1 | 기계부 | 박종석 | 061-357-3257 | 품명 개스킷 - 가스켓타입 SPIRAL WOUND - 가스켓몸체형태 일반형 - 두께 4.5㎜ - 내경 170.5㎜ - 외경 191.6㎜ - 가스켓재질 SUS316/PTFE - 주입기(FILLER)재질 PTFE(TEFLON) - 후프(HOOP)재질 SUS316 품질등급 S등급
2022 | 4 | 계획예방정비용 | 한빛 | 1발전소 | 2 | 26 | 200372857 | 정비부분품(SPAR) | 국내 | S | 개스킷 | 개스킷,SPIRAL WOUND,일반형,4.5㎜,170.5㎜,191.6㎜, | EA | 1 | 기계부 | 박종석 | 061-357-3257 | 품명 개스킷 - 가스켓타입 SPIRAL WOUND - 가스켓몸체형태 일반형 - 두께 4.5㎜ - 내경 170.5㎜ - 외경 191.6㎜ - 가스켓재질 SUS316/PTFE - 주입기(FILLER)재질 PTFE(TEFLON) - 후프(HOOP)재질 SUS316 품질등급 S등급
2020 | 3 | 계획예방정비용 | 한빛 | 1발전소 | 1 | 25 | 200372863 | 정비부분품(SPAR) | 국내 | S | 오-링 | 오-링,21.7㎜,28.7㎜,3.5㎜ THK,EPDM,PISTON O-R | EA | 2 | 기계부 | 박종석 | 061-357-3257 | 품명 오-링 - 내경 21.7㎜ - 외경 28.7㎜ - 두께 3.5㎜ THK - 오-링재질 EPDM - 별칭 PISTON O-RING - 치수 21.7 ID*28.7 OD*3.5㎜ THK 품질등급 S등급
2021 | 2 | 계획예방정비용 | 한빛 | 1발전소 | 2 | 25 | 200372863 | 정비부분품(SPAR) | 국내 | S | 오-링 | 오-링,21.7㎜,28.7㎜,3.5㎜ THK,EPDM,PISTON O-R | EA | 2 | 기계부 | 박종석 | 061-357-3257 | 품명 오-링 - 내경 21.7㎜ - 외경 28.7㎜ - 두께 3.5㎜ THK - 오-링재질 EPDM - 별칭 PISTON O-RING - 치수 21.7 ID*28.7 OD*3.5㎜ THK 품질등급 S등급
2022 | 1 | 계획예방정비용 | 한빛 | 1발전소 | 1 | 26 | 200372863 | 정비부분품(SPAR) | 국내 | S | 오-링 | 오-링,21.7㎜,28.7㎜,3.5㎜ THK,EPDM,PISTON O-R | EA | 2 | 기계부 | 박종석 | 061-357-3257 | 품명 오-링 - 내경 21.7㎜ - 외경 28.7㎜ - 두께 3.5㎜ THK - 오-링재질 EPDM - 별칭 PISTON O-RING - 치수 21.7 ID*28.7 OD*3.5㎜ THK 품질등급 S등급
2022 | 4 | 계획예방정비용 | 한빛 | 1발전소 | 2 | 26 | 200372863 | 정비부분품(SPAR) | 국내 | S | 오-링 | 오-링,21.7㎜,28.7㎜,3.5㎜ THK,EPDM,PISTON O-R | EA | 2 | 기계부 | 박종석 | 061-357-3257 | 품명 오-링 - 내경 21.7㎜ - 외경 28.7㎜ - 두께 3.5㎜ THK - 오-링재질 EPDM - 별칭 PISTON O-RING - 치수 21.7 ID*28.7 OD*3.5㎜ THK 품질등급 S등급
2020 | 3 | 계획예방정비용 | 한빛 | 1발전소 | 1 | 25 | 200372864 | 정비부분품(SPAR) | 국내 | S | 오-링 | 오-링,339.5㎜,356.3㎜,8.4㎜ THK,PTFE,PISTON | EA | 2 | 기계부 | 박종석 | 061-357-3257 | 품명 오-링 - 내경 339.5㎜ - 외경 356.3㎜ - 두께 8.4㎜ THK - 오-링재질 PTFE - 별칭 PISTON BACK-UP O-RING - 치수 339.5 ID*356.3 OD*8.4㎜ THK 품질등급 S등급
2021 | 2 | 계획예방정비용 | 한빛 | 1발전소 | 2 | 25 | 200372864 | 정비부분품(SPAR) | 국내 | S | 오-링 | 오-링,339.5㎜,356.3㎜,8.4㎜ THK,PTFE,PISTON | EA | 2 | 기계부 | 박종석 | 061-357-3257 | 품명 오-링 - 내경 339.5㎜ - 외경 356.3㎜ - 두께 8.4㎜ THK - 오-링재질 PTFE - 별칭 PISTON BACK-UP O-RING - 치수 339.5 ID*356.3 OD*8.4㎜ THK 품질등급 S등급
2022 | 1 | 계획예방정비용 | 한빛 | 1발전소 | 1 | 26 | 200372864 | 정비부분품(SPAR) | 국내 | S | 오-링 | 오-링,339.5㎜,356.3㎜,8.4㎜ THK,PTFE,PISTON | EA | 2 | 기계부 | 박종석 | 061-357-3257 | 품명 오-링 - 내경 339.5㎜ - 외경 356.3㎜ - 두께 8.4㎜ THK - 오-링재질 PTFE - 별칭 PISTON BACK-UP O-RING - 치수 339.5 ID*356.3 OD*8.4㎜ THK 품질등급 S등급
2022 | 4 | 계획예방정비용 | 한빛 | 1발전소 | 2 | 26 | 200372864 | 정비부분품(SPAR) | 국내 | S | 오-링 | 오-링,339.5㎜,356.3㎜,8.4㎜ THK,PTFE,PISTON | EA | 2 | 기계부 | 박종석 | 061-357-3257 | 품명 오-링 - 내경 339.5㎜ - 외경 356.3㎜ - 두께 8.4㎜ THK - 오-링재질 PTFE - 별칭 PISTON BACK-UP O-RING - 치수 339.5 ID*356.3 OD*8.4㎜ THK 품질등급 S등급
2020 | 1 | 계획예방정비용 | 고리 | 2발전소 | 4 | 26 | 200372882 | 정비부분품(SPAR) | 국외 | A | 오-링 | 오-링,NEOPRENE,0.250in,ORIGINAL EQUIP. MAN | EA | 1 | 전기부 | 장원대 | 051-726-3355 | 품명 오-링 - 오-링재질 NEOPRENE - 치수 0.250in 원자력안전범주 NON NUCLEAR SAFETY RELATED 품질등급 A등급 제작사 WESTINGHOUSE ELECTRIC COMPANY - 제작사 유형(MFR CATEGORY) ORIGINAL EQUIP. MANUFACTURER - 부품번호 4396B82H04 N 제출서류목록 - 품질보증계획서(QAM) - 품질보증확인서(C of C) | WESTINGHOUSE ELECTRIC COMPANY |  | 4396B82H04 N
2020 | 3 | 계획예방정비용 | 한울 | 3발전소 | 5 | 12 | 200372919 | 정비부분품(SPAR) | 국내 | Q | 씰링,금속제 | 씰링,금속제,ASTM A240 TYPE 316,FOR 10IN 640 S | EA | 1 | 기계부 | 조현국 | 054-785-1643 | 품명 씰링,금속제 - 씰링재질 ASTM A240 TYPE 316 - 특수사항 FOR 10IN 640 S.S GATE V/V - 별칭 PRESSURE SEAL RING GASKET - 용도 금속제 - 설치기기 정보 BONNET PRESSURE SEAL GASKET 원자력안전범주 NON NUCLEAR SAFETY RELATED 품질등급 Q등급 제작사 범한금속공업(주) - 표준기술사양서 9-145-P204A - ASME NQA-1 - 도면번호 2439 P204A-DG-A21-01 - 모델번호 AP98P204A-021(REV.0) - 부품번호 204A048-12 - 원기술규격서(OTS) HANUL 5&6, 9-145-P204A - 제작사 유형(MFR CATEGORY) ORIGINAL EQUIP. MANUFACTURER 제출서류목록 - 첨부기술규격서 적용 - 품질증빙/제출서류목록(QVDL) - 품질보증확인서(C of C) - 재료시험보고서(MTR OR MILL SHEET) | 범한금속공업(주) | AP98P204A-021(REV.0) | 204A048-12
2021 | 3 | 계획예방정비용 | 한울 | 3발전소 | 6 | 12 | 200372919 | 정비부분품(SPAR) | 국내 | Q | 씰링,금속제 | 씰링,금속제,ASTM A240 TYPE 316,FOR 10IN 640 S | EA | 1 | 기계부 | 조현국 | 054-785-1643 | 품명 씰링,금속제 - 씰링재질 ASTM A240 TYPE 316 - 특수사항 FOR 10IN 640 S.S GATE V/V - 별칭 PRESSURE SEAL RING GASKET - 용도 금속제 - 설치기기 정보 BONNET PRESSURE SEAL GASKET 원자력안전범주 NON NUCLEAR SAFETY RELATED 품질등급 Q등급 제작사 범한금속공업(주) - 표준기술사양서 9-145-P204A - ASME NQA-1 - 도면번호 2439 P204A-DG-A21-01 - 모델번호 AP98P204A-021(REV.0) - 부품번호 204A048-12 - 원기술규격서(OTS) HANUL 5&6, 9-145-P204A - 제작사 유형(MFR CATEGORY) ORIGINAL EQUIP. MANUFACTURER 제출서류목록 - 첨부기술규격서 적용 - 품질증빙/제출서류목록(QVDL) - 품질보증확인서(C of C) - 재료시험보고서(MTR OR MILL SHEET) | 범한금속공업(주) | AP98P204A-021(REV.0) | 204A048-12
2022 | 1 | 계획예방정비용 | 한울 | 3발전소 | 5 | 13 | 200372964 | 정비부분품(SPAR) | 국내 | Q | 플러그,기계용 | 플러그,기계용,나사식,ASTM A479 TYPE 410,105LB,HEX | EA | 1 | 기계부 | 손광수 | 054-785-3495 | 품명 플러그,기계용 - 플러그몸체형태 나사식 - 플러그재질 ASTM A479 TYPE 410 - 사용압력(상한) 105LB - 드라이브(DRIVE)형태 HEX HD - 특수사항 FOR 8IN 150 C.S CHK V/V - 별칭 PLUG:HING PIN 막음용 원자력안전범주 NUCLEAR SAFETY RELATED 품질등급 Q등급 제작사 범한금속공업(주) - 표준기술사양서 ASME NQA-1 - KEPIC MNC CLASS 2 1995 EDITION - WITH 1996 ADDENDA - 도면번호 2439 P204A-DG-A01-01 - AP98P204A-001(REV.0) - 모델번호 105-B-CKB-C - 부품번호 11(Y56) - 204A003-11 - 원기술규격서(OTS) HANUL 5&6, 9-145-P204A - 제작사 유형(MFR CATEGORY) ORIGINAL EQUIP. MANUFACTURER 제출서류목록 - 첨부기술규격서 적용 - 품질증빙/제출서류목록(QVDL) - 품질보증확인서(C of C) - 재료시험보고서(MTR OR MILL SHEET) | 범한금속공업(주) | 105-B-CKB-C | 204A003-11
2022 | 4 | 계획예방정비용 | 한울 | 3발전소 | 6 | 13 | 200372964 | 정비부분품(SPAR) | 국내 | Q | 플러그,기계용 | 플러그,기계용,나사식,ASTM A479 TYPE 410,105LB,HEX | EA | 1 | 기계부 | 손광수 | 054-785-3495 | 품명 플러그,기계용 - 플러그몸체형태 나사식 - 플러그재질 ASTM A479 TYPE 410 - 사용압력(상한) 105LB - 드라이브(DRIVE)형태 HEX HD - 특수사항 FOR 8IN 150 C.S CHK V/V - 별칭 PLUG:HING PIN 막음용 원자력안전범주 NUCLEAR SAFETY RELATED 품질등급 Q등급 제작사 범한금속공업(주) - 표준기술사양서 ASME NQA-1 - KEPIC MNC CLASS 2 1995 EDITION - WITH 1996 ADDENDA - 도면번호 2439 P204A-DG-A01-01 - AP98P204A-001(REV.0) - 모델번호 105-B-CKB-C - 부품번호 11(Y56) - 204A003-11 - 원기술규격서(OTS) HANUL 5&6, 9-145-P204A - 제작사 유형(MFR CATEGORY) ORIGINAL EQUIP. MANUFACTURER 제출서류목록 - 첨부기술규격서 적용 - 품질증빙/제출서류목록(QVDL) - 품질보증확인서(C of C) - 재료시험보고서(MTR OR MILL SHEET) | 범한금속공업(주) | 105-B-CKB-C | 204A003-11
2021 | 3 | 계획예방정비용 | 한울 | 3발전소 | 6 | 12 | 200372977 | 정비부분품(SPAR) | 국내 | S | 개스킷 | 개스킷,SPIRAL WOUND,INNER AND OUTER RING,4I | EA | 1 | 기계부 | 김준후 | 054-785-2349 | 품명 개스킷 - 가스켓타입 SPIRAL WOUND - 가스켓단면형태 INNER AND OUTER RING - 배관공칭규격(NPS) 4IN - 두께 4.5㎜ - 가스켓재질 SUS304/GRAPHITE - 링(RING)재질 SUS304 - 주입기(FILLER)재질 GRAPHITE - 후프(HOOP)재질 SUS304 - 사용온도(상한) 500℃ - 사용압력(상한) ANSI CL 300 - 최소포장단위 EA(개별포장) 원자력안전범주 NON NUCLEAR SAFETY RELATED 품질등급 S등급
2020 | 1 | 경상예방정비용 | 한울 | 1발전소 |  |  | 200373067 | 정비부분품(SPAR) | 국내 | A | 슬리브,샤프트용 | 슬리브,샤프트용,펌프용,φ64㎜,130㎜,φ35㎜,ASTM B148-82 | EA | 1 | 기계부 | 최정환 | 054-785-1707 | 품명 슬리브 - 슬리브용도 샤프트용,펌프용 - 외경 φ64㎜ - 길이 130㎜ - 구멍직경 φ35㎜ - 슬리브재질 ASTM B148-82 C95800 - 적용기술기준 ASME SEC Ⅲ - 품질보증서류 C OF C - 별칭 SHAFT SLEEVE 품질등급 A등급
2020 | 1 | 경상예방정비용 | 한울 | 1발전소 |  |  | 200373067 | 정비부분품(SPAR) | 국내 | A | 슬리브,샤프트용 | 슬리브,샤프트용,펌프용,φ64㎜,130㎜,φ35㎜,ASTM B148-82 | EA | 2 | 기계부 | 이명준 | 054-785-1705 | 품명 슬리브 - 슬리브용도 샤프트용,펌프용 - 외경 φ64㎜ - 길이 130㎜ - 구멍직경 φ35㎜ - 슬리브재질 ASTM B148-82 C95800 - 적용기술기준 ASME SEC Ⅲ - 품질보증서류 C OF C - 별칭 SHAFT SLEEVE 품질등급 A등급
2022 | 1 | 계획예방정비용 | 한울 | 3발전소 | 5 | 13 | 200373073 | 정비부분품(SPAR) | 국내 | Q | 너트 | 너트,평면형 육각형,ASTM A194 GR 8M,2540LB,6H,FOR | EA | 1 | 기계부 | 김웅규 | 054-785-1615 | 품명 너트 - 너트용도 평면형 육각형 - 너트재질 ASTM A194 GR 8M - 강도등급 2540LB - 내부드라이브형태 6H - 특수사항 FOR 3IN S.S CHECK VALVE - 적용기술기준 KEPIC MNC '95 ED'96 ADD:UCN5,6 - 품질보증서류 C OF C,CMTR - 별칭 ARM NUT - 적용기술기준1 ASME NQA1 '94 ED'95 ADD:YGN5,6 품질등급 Q등급 제작사 범한금속공업(주) - 표준기술사양서 9-145-P204A - ASME NQA-1 - 주설비 참고자료 PUC-P-9P204A - 도면번호 AP98P204A-035(REV.0) - 부품번호 204A067-16 | 범한금속공업(주) |  | 204A067-16
2022 | 4 | 계획예방정비용 | 한울 | 3발전소 | 6 | 13 | 200373085 | 정비부분품(SPAR) | 국내 | Q | 개스킷 | 개스킷,SERRATED,CIRCULAR,ASTM A479 TYPE 304 | EA | 1 | 기계부 | 손광수 | 054-785-3495 | 품명 개스킷 - 가스켓타입 SERRATED - 가스켓몸체형태 CIRCULAR - 가스켓재질 ASTM A479 TYPE 304 - 사용압력(상한) 105LB - 특수사항 FOR 8IN C.S CHECK V/V - 적용기술기준 KEPIC MNC '95 ED'96 ADD:UCN5,6 - 품질보증서류 CERTIFICATE OF CONFORMANCE - 시험성적서류 CERTIFIED MATERIAL TEST REPORT - 별칭 PLUG BOLT체결용 - 적용기술기준1 ASME NQA1 '94 ED'95 ADD:YGN5,6 품질등급 Q등급 제작사 범한금속공업(주) - 표준기술사양서 9-145-P204A - ASME NQA-1 - 도면번호 AP98P204A-003(REV.2) - 부품번호 204A007-12 | 범한금속공업(주) |  | 204A007-12
2022 | 1 | 계획예방정비용 | 한울 | 3발전소 | 5 | 13 | 200373091 | 정비부분품(SPAR) | 국내 | Q | 너트 | 너트,평면형 육각형,ASTM A194 GR 8M,340LB,6H,FOR | EA | 1 | 기계부 | 조현국 | 054-785-1643 | 품명 너트 - 너트용도 평면형 육각형 - 너트재질 ASTM A194 GR 8M - 강도등급 340LB - 내부드라이브형태 6H - 특수사항 FOR 10IN S.S SW, CHECK V/V - 별칭 ARM NUT - 적용기술기준1 ASME NQA1 '94 ED'95 ADD:YGN5,6 원자력안전범주 NUCLEAR SAFETY RELATED 품질등급 Q등급 제작사 범한금속공업(주) - 표준기술사양서 9-145-P204A - ASME NQA-1 - 주설비 참고자료 PUC-P-9P204A - 도면번호 AP98P204A-018(REV.2) - 부품번호 204A044-10 제출서류목록 - 첨부기술규격서 적용 - 품질보증계획서(QAM) - 품질증빙/제출서류목록(QVDL) - 품질보증확인서(C of C) - 재료시험보고서(MTR OR MILL SHEET) | 범한금속공업(주) |  | 204A044-10
2020 | 3 | 계획예방정비용 | 한울 | 3발전소 | 5 | 12 | 200373094 | 정비부분품(SPAR) | 국내 | Q | 개스킷 | 개스킷,SPIRAL WOUND,CIRCULAR,SS/GRAPHITE,SU | EA | 16 | 기계부 | 조현국 | 054-785-1643 | 품명 개스킷 - 가스켓타입 SPIRAL WOUND - 가스켓몸체형태 CIRCULAR - 가스켓재질 SS/GRAPHITE - 링(RING)재질 SUS - 주입기(FILLER)재질 GRAPHITE - 사용압력(상한) 140LB - 특수사항 14IN S.S GATE V/V - 적용기술기준 KEPIC MNC '95 ED'96 ADD:UCN5,6 - 적용품질기준 ASME NQA-1 - 품질보증서류 CERTIFICATE OF CONFORMANCE - 시험성적서류 CERTIFIED MATERIAL TEST REPORT - 별칭 BONNET GASKET - 적용기술기준1 ASME NQA1 '94 ED'95 ADD:YGN5,6 품질등급 Q등급 제작사 범한금속공업(주) - 표준기술사양서 9-145-P204A - 주설비 참고자료 PUC-P-9P204A - 도면번호 AP98P204A-014(REV.2) - 부품번호 204A036-7 | 범한금속공업(주) |  | 204A036-7
2021 | 3 | 계획예방정비용 | 한울 | 3발전소 | 6 | 12 | 200373094 | 정비부분품(SPAR) | 국내 | Q | 개스킷 | 개스킷,SPIRAL WOUND,CIRCULAR,SS/GRAPHITE,SU | EA | 16 | 기계부 | 조현국 | 054-785-1643 | 품명 개스킷 - 가스켓타입 SPIRAL WOUND - 가스켓몸체형태 CIRCULAR - 가스켓재질 SS/GRAPHITE - 링(RING)재질 SUS - 주입기(FILLER)재질 GRAPHITE - 사용압력(상한) 140LB - 특수사항 14IN S.S GATE V/V - 적용기술기준 KEPIC MNC '95 ED'96 ADD:UCN5,6 - 적용품질기준 ASME NQA-1 - 품질보증서류 CERTIFICATE OF CONFORMANCE - 시험성적서류 CERTIFIED MATERIAL TEST REPORT - 별칭 BONNET GASKET - 적용기술기준1 ASME NQA1 '94 ED'95 ADD:YGN5,6 품질등급 Q등급 제작사 범한금속공업(주) - 표준기술사양서 9-145-P204A - 주설비 참고자료 PUC-P-9P204A - 도면번호 AP98P204A-014(REV.2) - 부품번호 204A036-7 | 범한금속공업(주) |  | 204A036-7
2021 | 3 | 계획예방정비용 | 한울 | 3발전소 | 5 | 13 | 200373178 | 정비부분품(SPAR) | 국외 | A | 부품키트,밸브용 | 부품키트,밸브용,THRUST BUSH(3A69-Z6-029),THRUST | SET | 1 | 기계부 | 김웅규 | 054-785-1615 | 품명 부품키트,밸브용 - 구성품1 THRUST BUSH(3A69-Z6-029) - 구성품2 THRUST WASHER(3A62-Z6-116) - 구성품3 SPRING(4A24-G2-027) - 구성품4 DIAPHRAGM SPRING(4A24-G2-034) - 구성품5 VALVE ASS'Y(ITEMS 16,17,18,19) - 구성품6 SPRING(4A24-G2-072),NYLOC NUT - 특수사항 HARD SPARES KIT - 적용기술기준 ASME/ANSI B16.34(1988) - 품질보증서류 CERTIFICATE OF CONFORMANCE - 별칭 HARD SPARES KITS FOR 451-V643 품질등급 A등급 제작사 THOMPSON VALVES - 도면번호 J17CFB4W4W46600 - 부품번호 J17CFB4000066H - 제작 도면번호 9-808-Z-174-005(REV.1) | THOMPSON VALVES |  | J17CFB4000066H
2022 | 2 | 계획예방정비용 | 한울 | 3발전소 | 6 | 13 | 200373178 | 정비부분품(SPAR) | 국외 | A | 부품키트,밸브용 | 부품키트,밸브용,THRUST BUSH(3A69-Z6-029),THRUST | SET | 1 | 기계부 | 김웅규 | 054-785-1615 | 품명 부품키트,밸브용 - 구성품1 THRUST BUSH(3A69-Z6-029) - 구성품2 THRUST WASHER(3A62-Z6-116) - 구성품3 SPRING(4A24-G2-027) - 구성품4 DIAPHRAGM SPRING(4A24-G2-034) - 구성품5 VALVE ASS'Y(ITEMS 16,17,18,19) - 구성품6 SPRING(4A24-G2-072),NYLOC NUT - 특수사항 HARD SPARES KIT - 적용기술기준 ASME/ANSI B16.34(1988) - 품질보증서류 CERTIFICATE OF CONFORMANCE - 별칭 HARD SPARES KITS FOR 451-V643 품질등급 A등급 제작사 THOMPSON VALVES - 도면번호 J17CFB4W4W46600 - 부품번호 J17CFB4000066H - 제작 도면번호 9-808-Z-174-005(REV.1) | THOMPSON VALVES |  | J17CFB4000066H
2021 | 3 | 계획예방정비용 | 한울 | 3발전소 | 5 | 13 | 200373180 | 정비부분품(SPAR) | 국외 | A | 부품키트,밸브용 | 부품키트,밸브용,DIAPHRAGM(4A72-X0-028)VITON 60, | SET | 1 | 기계부 | 김웅규 | 054-785-1615 | 품명 부품키트,밸브용 - 구성품1 DIAPHRAGM(4A72-X0-028)VITON 60 - 구성품2 O-RING(4A41-W8-006)VITON 80 - 구성품3 O-RING(4A41-W8-511)VITON 80 - 구성품4 O-RING(4A41-W8-512)VITON 80 - 구성품5 O-RING(4A41-W8-012)VITON 80 - 적용기술기준 ASME/ANSI B16.34(1988) - 품질보증서류 CERTIFICATE OF CONFORMANCE - 별칭 SOFT SPARES KITS 품질등급 A등급 제작사 THOMPSON VALVES - 도면번호 J17CFB4W4W46600 - 부품번호 J17CFB4000066SS - 표준규격/규정 9-808-Z-174-005(REV.1) | THOMPSON VALVES |  | J17CFB4000066SS
2022 | 2 | 계획예방정비용 | 한울 | 3발전소 | 6 | 13 | 200373180 | 정비부분품(SPAR) | 국외 | A | 부품키트,밸브용 | 부품키트,밸브용,DIAPHRAGM(4A72-X0-028)VITON 60, | SET | 1 | 기계부 | 김웅규 | 054-785-1615 | 품명 부품키트,밸브용 - 구성품1 DIAPHRAGM(4A72-X0-028)VITON 60 - 구성품2 O-RING(4A41-W8-006)VITON 80 - 구성품3 O-RING(4A41-W8-511)VITON 80 - 구성품4 O-RING(4A41-W8-512)VITON 80 - 구성품5 O-RING(4A41-W8-012)VITON 80 - 적용기술기준 ASME/ANSI B16.34(1988) - 품질보증서류 CERTIFICATE OF CONFORMANCE - 별칭 SOFT SPARES KITS 품질등급 A등급 제작사 THOMPSON VALVES - 도면번호 J17CFB4W4W46600 - 부품번호 J17CFB4000066SS - 표준규격/규정 9-808-Z-174-005(REV.1) | THOMPSON VALVES |  | J17CFB4000066SS
2021 | 3 | 계획예방정비용 | 한빛 | 1발전소 | 1 | 26 | 200373250 | 정비부분품(SPAR) | 국외 | A | 제어카드 | 제어카드,START-UP RATE(SUR) CIRCUIT,ELECTRON | EA | 2 | 계측제어부 | 임현섭 | 061-357-3107 | 품명 제어카드 - 제어카드타입 START-UP RATE(SUR) CIRCUIT - 제어카드용도 ELECTRONIC CIRCUIT BOARD - 제어카드기능1 START-UP RATE - 입력데이터 0~10VDC - 출력데이터 0~10VDC - 전력필요조건 ±25VDC - 설치방법 SLOT MOUNT - 특수사항 SR & IR - 품질보증서류 CERTIFICATE OF CONFORMANCE - 별칭 NIS START-UP RATE CIRCUIT - 정확도 3 % OF FULL SCALE CURRENT - 온도 데이터 60~80℉ 원자력안전범주 NON NUCLEAR SAFETY RELATED 품질등급 A등급 제작사 WESTINGHOUSE ELECTRIC COMPANY - 도면번호 6081D64 - 부품번호 3361C05G01 | WESTINGHOUSE ELECTRIC COMPANY |  | 3361C05G01
2022 | 1 | 계획예방정비용 | 한울 | 3발전소 | 5 | 13 | 200373259 | 정비부분품(SPAR) | 국내 | Q | 리테이너 | 리테이너,밀봉용,ADJ RING PRIMARY,ASME SA240 TYP | EA | 1 | 기계부 | 김웅규 | 054-785-1615 | 품명 리테이너 - 리테이너용도 밀봉용 - 리테이너타입 ADJ RING PRIMARY - 리테이너재질 ASME SA240 TYPE 316 - 설치방법 ADAPTER RING/SEAL RING 사이 - 특수사항 3IN 2500LB S.S SW. CHECK V/V - 적용기술기준 KEPIC MNC '95 ED'96 ADD:UCN5,6 - 적용품질기준 ASME NQA-1 - 품질보증서류 C OF C,CMTR - 적용기술기준1 ASME NQA1 '94 ED'95 ADD:YGN5,6 품질등급 Q등급 제작사 범한금속공업(주) - 표준기술사양서 9-145-P204A - 도면번호 AP98P204A-035(REV.0) - 부품번호 204A067-8 - 주설비 참고자료 PUC-P-9P204A | 범한금속공업(주) |  | 204A067-8
2021 | 2 | 계획예방정비용 | 고리 | 3발전소 | 5(신1) | 7 | 200373310 | 정비부분품(SPAR) | 국외 | A | 트랜스듀서,선형변위용 | 트랜스듀서,선형변위용,8MM PROXIMITER, 5METER LENGT | EA | 1 | 계측제어부 | 박재진 | 051-726-5665 | 품명 트랜스듀서,선형변위용 - 별칭 8MM PROXIMITER, 5METER LENGTH - 타입(형식) PROX - 재질 TARGET:AISI 4140 - 운전방법 PROBE - 전기 데이터 VOLTAGE: -17.5 TO -26 VDC - 연결 전기 데이터 PROBE DIA:5 & 8㎜ - 설치기기 정보 REF S/N : 07F00WWS - 부속품목 5M CABLE LG - 특수사항 SCALE FACTOR:200㎷/MIL - 적용품질기준 ASME NQA-1(94) OR ISO 9001(00) - 품질서류 1 TEST REPORT - 품질서류 2 CERTIFICATE OF COMFORMANCE 원자력안전범주 NON NUCLEAR SAFETY RELATED 품질등급 A등급 제작사 BENTLY NEVADA CORPORATION - 주설비 참고자료 M-003 - 부품번호 330180-50-00 | BENTLY NEVADA CORPORATION |  | 330180-50-00
2021 | 2 | 계획예방정비용 | 고리 | 3발전소 | 6(신2) | 7 | 200373310 | 정비부분품(SPAR) | 국외 | A | 트랜스듀서,선형변위용 | 트랜스듀서,선형변위용,8MM PROXIMITER, 5METER LENGT | EA | 1 | 계측제어부 | 박재진 | 051-726-5665 | 품명 트랜스듀서,선형변위용 - 별칭 8MM PROXIMITER, 5METER LENGTH - 타입(형식) PROX - 재질 TARGET:AISI 4140 - 운전방법 PROBE - 전기 데이터 VOLTAGE: -17.5 TO -26 VDC - 연결 전기 데이터 PROBE DIA:5 & 8㎜ - 설치기기 정보 REF S/N : 07F00WWS - 부속품목 5M CABLE LG - 특수사항 SCALE FACTOR:200㎷/MIL - 적용품질기준 ASME NQA-1(94) OR ISO 9001(00) - 품질서류 1 TEST REPORT - 품질서류 2 CERTIFICATE OF COMFORMANCE 원자력안전범주 NON NUCLEAR SAFETY RELATED 품질등급 A등급 제작사 BENTLY NEVADA CORPORATION - 주설비 참고자료 M-003 - 부품번호 330180-50-00 | BENTLY NEVADA CORPORATION |  | 330180-50-00
2020 | 1 | 경상예방정비용 | 한울 | 1발전소 |  |  | 200373325 | 정비부분품(SPAR) | 국내 | A | 샤프트 | 샤프트,직선형,575㎜,77㎜,12*8*70㎜,ASTM A108,ASM | EA | 1 | 기계부 | 최정환 | 054-785-1707 | 품명 샤프트 - 샤프트용도 직선형 - 길이 575㎜ - 직경 77㎜ - 스플라인(SPLINE)너비 12*8*70㎜ - 샤프트재질 ASTM A108 - 적용기술기준 ASME SEC Ⅲ - 품질보증서류 C OF C 품질등급 A등급
2020 | 1 | 경상예방정비용 | 한울 | 1발전소 |  |  | 200373325 | 정비부분품(SPAR) | 국내 | A | 샤프트 | 샤프트,직선형,575㎜,77㎜,12*8*70㎜,ASTM A108,ASM | EA | 2 | 기계부 | 이명준 | 054-785-1705 | 품명 샤프트 - 샤프트용도 직선형 - 길이 575㎜ - 직경 77㎜ - 스플라인(SPLINE)너비 12*8*70㎜ - 샤프트재질 ASTM A108 - 적용기술기준 ASME SEC Ⅲ - 품질보증서류 C OF C 품질등급 A등급
2020 | 1 | 계획예방정비용 | 한울 | 1발전소 | 2 | 23 | 200373340 | 정비부분품(SPAR) | 국외 | Q | 버던(BOURDON)튜브 | 버던(BOURDON)튜브,101*97*5㎜,73.0BAR.G,CONTRO | SET | 1 | 기계부 | 박현준 | 054-785-1157 | 품명 버던(BOURDON)튜브 - 치수 101*97*5㎜ - 사용압력 73.0BAR.G - 연결(CONNECTION) 데이터 CONTROL UNIT - 설치기기 정보 SAFETY VALVE - 적용기술기준 RCC-M SEC. I - 적용품질기준 ASME NQA-1 OR RCC-M - 품질서류 1 C OF C, CMTR, EMR - 품질서류 2 HYDRO & FUNCTION TEST REPORT 품질등급 Q등급 제작사 BOPP & REUTHER VALVES GMBH - 도면번호 2-34-18662.2 - 제작 도면번호 0-34-31950.1 - 도면번호 1-34-14013.4 - 1-34-14342.4 - 2-34-18663.1 - 모델번호 SIZ 5301 - 부품번호 54/2 | BOPP & REUTHER VALVES GMBH | SIZ 5301 | 54/2
2020 | 4 | 계획예방정비용 | 한울 | 1발전소 | 1 | 24 | 200373340 | 정비부분품(SPAR) | 국외 | Q | 버던(BOURDON)튜브 | 버던(BOURDON)튜브,101*97*5㎜,73.0BAR.G,CONTRO | SET | 1 | 기계부 | 이준오 | 054-785-2546 | 품명 버던(BOURDON)튜브 - 치수 101*97*5㎜ - 사용압력 73.0BAR.G - 연결(CONNECTION) 데이터 CONTROL UNIT - 설치기기 정보 SAFETY VALVE - 적용기술기준 RCC-M SEC. I - 적용품질기준 ASME NQA-1 OR RCC-M - 품질서류 1 C OF C, CMTR, EMR - 품질서류 2 HYDRO & FUNCTION TEST REPORT 품질등급 Q등급 제작사 BOPP & REUTHER VALVES GMBH - 도면번호 2-34-18662.2 - 제작 도면번호 0-34-31950.1 - 도면번호 1-34-14013.4 - 1-34-14342.4 - 2-34-18663.1 - 모델번호 SIZ 5301 - 부품번호 54/2 | BOPP & REUTHER VALVES GMBH | SIZ 5301 | 54/2
2021 | 3 | 계획예방정비용 | 한울 | 1발전소 | 2 | 24 | 200373340 | 정비부분품(SPAR) | 국외 | Q | 버던(BOURDON)튜브 | 버던(BOURDON)튜브,101*97*5㎜,73.0BAR.G,CONTRO | SET | 1 | 기계부 | 박현준 | 054-785-1157 | 품명 버던(BOURDON)튜브 - 치수 101*97*5㎜ - 사용압력 73.0BAR.G - 연결(CONNECTION) 데이터 CONTROL UNIT - 설치기기 정보 SAFETY VALVE - 적용기술기준 RCC-M SEC. I - 적용품질기준 ASME NQA-1 OR RCC-M - 품질서류 1 C OF C, CMTR, EMR - 품질서류 2 HYDRO & FUNCTION TEST REPORT 품질등급 Q등급 제작사 BOPP & REUTHER VALVES GMBH - 도면번호 2-34-18662.2 - 제작 도면번호 0-34-31950.1 - 도면번호 1-34-14013.4 - 1-34-14342.4 - 2-34-18663.1 - 모델번호 SIZ 5301 - 부품번호 54/2 | BOPP & REUTHER VALVES GMBH | SIZ 5301 | 54/2
2022 | 3 | 계획예방정비용 | 한울 | 1발전소 | 1 | 25 | 200373340 | 정비부분품(SPAR) | 국외 | Q | 버던(BOURDON)튜브 | 버던(BOURDON)튜브,101*97*5㎜,73.0BAR.G,CONTRO | SET | 1 | 기계부 | 이준오 | 054-785-2546 | 품명 버던(BOURDON)튜브 - 치수 101*97*5㎜ - 사용압력 73.0BAR.G - 연결(CONNECTION) 데이터 CONTROL UNIT - 설치기기 정보 SAFETY VALVE - 적용기술기준 RCC-M SEC. I - 적용품질기준 ASME NQA-1 OR RCC-M - 품질서류 1 C OF C, CMTR, EMR - 품질서류 2 HYDRO & FUNCTION TEST REPORT 품질등급 Q등급 제작사 BOPP & REUTHER VALVES GMBH - 도면번호 2-34-18662.2 - 제작 도면번호 0-34-31950.1 - 도면번호 1-34-14013.4 - 1-34-14342.4 - 2-34-18663.1 - 모델번호 SIZ 5301 - 부품번호 54/2 | BOPP & REUTHER VALVES GMBH | SIZ 5301 | 54/2
2020 | 2 | 계획예방정비용 | 한빛 | 3발전소 | 6 | 13 | 200373363 | 정비부분품(SPAR) | 국내 | Q | 디스크,밸브용 | 밸브디스크,CHECK,24.5 L*14.25 H1*16.93IN W,AS | EA | 1 | 기계부 | 윤광민 | 061-357-3631 | 품명 밸브디스크 - 디스크타입 CHECK - 외경 24.5 L*14.25 H1*16.93IN W - 디스크(DISK)재질 ASME SA-351 GR CF8M+STEL. - 밸브타입 용접식,SS - 밸브사이즈 10IN - 밸브운전방법 AUTO - 사용압력(상한) 150LB - 사용매체 WATER - 표면처리 HB 350 - 특수사항 PRESSURE RETAINING PART - 적용기술기준 KEPIC MNC '95 ED'96 ADD:UCN5,6 - 적용품질기준 ASME NQA-1 - 품질보증서류 C OF C,CMTR - 적용기술기준1 ASME NQA1 '94 ED'95 ADD:YGN5,6 품질등급 Q등급 제작사 범한금속공업(주) - 부품번호 204A024-3 - 표준기술사양서 9-145-P204A - ASME NQA-1 - 도면번호 AP98P204A-009(REV.0) | 범한금속공업(주) |  | 204A024-3
2020 | 2 | 계획예방정비용 | 한빛 | 3발전소 | 6 | 13 | 200373366 | 정비부분품(SPAR) | 국내 | Q | 힌지,체크밸브용 | PIVOT,ARM:HINGE,밸브용,ASTM A351 GR. CF8M, | EA | 1 | 기계부 | 윤광민 | 061-357-3631 | 품명 PIVOT - 별칭 ARM:HINGE - 용도 밸브용 - 재질 ASTM A351 GR. CF8M - 특수사항 FOR 10IN 150LB SS SW.CHECK V/V - 적용기술기준 KEPIC MNC '95 ED'96 ADD:UCN5,6 - 적용기술기준1 ASME NQA1 '94 ED'95 ADD:YGN5,6 - 적용품질기준 ASME NQA-1 - 품질서류 1 C OF C,CMTR 품질등급 Q등급 제작사 범한금속공업(주) - 표준기술사양서 9-145-P204A - 도면번호 AP98P204A-009(REV.0) - 부품번호 204A024-4 | 범한금속공업(주) |  | 204A024-4
2021 | 2 | 계획예방정비용 | 한울 | 1발전소 | 1 | 24 | 200373418 | 정비부분품(SPAR) | 국내 | A | 기록기 | 기록기,DIGITAL GRAPHIC RECORDER,챠트용,PAPERL | EA | 10 | 계측제어부 | 김대희 | 054-785-1191 | 품명 기록기 - 별칭 DIGITAL GRAPHIC RECORDER - 용도 챠트용 - 타입(형식) PAPERLESS RECORDER - 사이즈 144*144㎜ - 전기 데이터 100~240VAC,60㎐ - 측정범위 1~5VDC - 속도 측정주기 100MSEC - 펜(PEN) 색깔 10 KINDS - 채널개수 6POINT - 정확도 ±0.1%,±1DIGIT - 설치기기 정보 PANEL MOUNTING - 부속품목 MEMORY CARD, S/W, USB READER - 적용기술기준 APPLY ATTACHED SPECIFICATION - 적용품질기준 APPLY QPS-A-001 - 품질서류 1 APPLY QVDL OF SPECIFICATION - 품질서류 2 CERTIFICATE OF COMFORMANCE 원자력안전범주 NON NUCLEAR SAFETY RELATED 품질등급 A등급 제작사 한국CHINO(주) - 모델번호 KR2160-N0AA | 한국CHINO(주) | KR2160-N0AA
2020 | 1 | 계획예방정비용 | 한울 | 2발전소 | 3 | 16 | 200373480 | 정비부분품(SPAR) | 국외 | A | 트랜스듀서,선형변위용 | 트랜스듀서,선형변위용,PIEZOELECTRIC ACCELEROMETER, | EA | 4 | 계측제어부 | 박범성 | 054-785-2668 | 품명 트랜스듀서,선형변위용 - 타입(형식) PIEZOELECTRIC ACCELEROMETER - 재질 316 L STAINLESS STEEL - 기능1 ACCEL. TYPE VIBRATION SENSING - 변환기(TRANSDUCER) 데이터 SENSITIVITY : 100㎷/G±5% - 온도 -50~120℃ - 측정범위 DYNAMIC RANEGE : 80G - 전기 데이터 SUPPLY VOLT : 18~30VDC - 연결 전기 데이터 BIAS OUTPUT VOLT : 12VDC - 설치기기 정보 MOUNTING:1/4-28 UNF TAPPEDHOLE - 특수사항 WITH INTEGRATED ELECTRONICS 원자력안전범주 NON NUCLEAR SAFETY RELATED 품질등급 A등급 제작사 MEGGITT SA - 제작사 유형(MFR CATEGORY) ORIGINAL EQUIP. SUPPLIER - 원기술규격서(OTS) HANUL 3&4, 9-764-J206 - 부품번호 444-680-000-511 - 모델번호 CE 680 M511 - 도면번호 262-055 제출서류목록 - 첨부기술규격서 적용 - 품질증빙/제출서류목록(QVDL) - 품질보증확인서(C of C) | MEGGITT SA | CE 680 M511 | 444-680-000-511
2020 | 2 | 계획예방정비용 | 한울 | 2발전소 | 4 | 15 | 200373480 | 정비부분품(SPAR) | 국외 | A | 트랜스듀서,선형변위용 | 트랜스듀서,선형변위용,PIEZOELECTRIC ACCELEROMETER, | EA | 4 | 계측제어부 | 반기열 | 054-785-2666 | 품명 트랜스듀서,선형변위용 - 타입(형식) PIEZOELECTRIC ACCELEROMETER - 재질 316 L STAINLESS STEEL - 기능1 ACCEL. TYPE VIBRATION SENSING - 변환기(TRANSDUCER) 데이터 SENSITIVITY : 100㎷/G±5% - 온도 -50~120℃ - 측정범위 DYNAMIC RANEGE : 80G - 전기 데이터 SUPPLY VOLT : 18~30VDC - 연결 전기 데이터 BIAS OUTPUT VOLT : 12VDC - 설치기기 정보 MOUNTING:1/4-28 UNF TAPPEDHOLE - 특수사항 WITH INTEGRATED ELECTRONICS 원자력안전범주 NON NUCLEAR SAFETY RELATED 품질등급 A등급 제작사 MEGGITT SA - 제작사 유형(MFR CATEGORY) ORIGINAL EQUIP. SUPPLIER - 원기술규격서(OTS) HANUL 3&4, 9-764-J206 - 부품번호 444-680-000-511 - 모델번호 CE 680 M511 - 도면번호 262-055 제출서류목록 - 첨부기술규격서 적용 - 품질증빙/제출서류목록(QVDL) - 품질보증확인서(C of C) | MEGGITT SA | CE 680 M511 | 444-680-000-511
2020 | 1 | 계획예방정비용 | 한울 | 2발전소 | 3 | 16 | 200373483 | 정비부분품(SPAR) | 국외 | A | 케이블조립체,제어용 | 케이블조립체,제어용,EXTENSION CABLE CE-TYPE ACCEL | EA | 4 | 계측제어부 | 박범성 | 054-785-2668 | 품명 케이블조립체,제어용 - 별칭 EXTENSION CABLE CE-TYPE ACCEL. - 타입(형식) CABLE TYPE K219 - 사이즈 8M,2*22AWG - 재질 ALLUMINIUM ALLOY(CONNECTOR) - 온도 범위 -54~120℃ - 부속품목 CONNECTOR:MS3456L10SL-4S - 특수사항 VIBRATION MONITOR CABLE(CE) 원자력안전범주 NON NUCLEAR SAFETY RELATED 품질등급 A등급 제작사 MEGGITT SA - 제작사 유형(MFR CATEGORY) ORIGINAL EQUIP. SUPPLIER - 도면번호 262-646 - 부품번호 922-319-000-002-L1:8000 - 모델번호 EC 319 - 원기술규격서(OTS) HANUL 3&4, 9-764-J206 제출서류목록 - 첨부기술규격서 적용 - 품질증빙/제출서류목록(QVDL) - 품질보증확인서(C of C) | MEGGITT SA | EC 319 | 922-319-000-002-L1:8000
2020 | 2 | 계획예방정비용 | 한울 | 2발전소 | 4 | 15 | 200373483 | 정비부분품(SPAR) | 국외 | A | 케이블조립체,제어용 | 케이블조립체,제어용,EXTENSION CABLE CE-TYPE ACCEL | EA | 4 | 계측제어부 | 반기열 | 054-785-2666 | 품명 케이블조립체,제어용 - 별칭 EXTENSION CABLE CE-TYPE ACCEL. - 타입(형식) CABLE TYPE K219 - 사이즈 8M,2*22AWG - 재질 ALLUMINIUM ALLOY(CONNECTOR) - 온도 범위 -54~120℃ - 부속품목 CONNECTOR:MS3456L10SL-4S - 특수사항 VIBRATION MONITOR CABLE(CE) 원자력안전범주 NON NUCLEAR SAFETY RELATED 품질등급 A등급 제작사 MEGGITT SA - 제작사 유형(MFR CATEGORY) ORIGINAL EQUIP. SUPPLIER - 도면번호 262-646 - 부품번호 922-319-000-002-L1:8000 - 모델번호 EC 319 - 원기술규격서(OTS) HANUL 3&4, 9-764-J206 제출서류목록 - 첨부기술규격서 적용 - 품질증빙/제출서류목록(QVDL) - 품질보증확인서(C of C) | MEGGITT SA | EC 319 | 922-319-000-002-L1:8000
2021 | 2 | 계획예방정비용 | 고리 | 3발전소 | 5(신1) | 7 | 200373503 | 정비부분품(SPAR) | 국외 | Q | 밸브,배출용 | 밸브,배출용,INDICATOR VALVE WITHOUT CASING,M | EA | 16 | 기계부 | 박윤종 | 051-726-5643 | 품명 밸브,배출용 - 별칭 INDICATOR VALVE WITHOUT CASING 원자력안전범주 NUCLEAR SAFETY RELATED 품질등급 Q등급 제작사 MAN ENERGY SOLUTIONS SAS(MAN D - 제작 도면번호 M81525C - 도면번호 2429 M263-IM-A03-04 - 모델번호 M/N 16PC2.5V400 - 부품번호 P/N 52.419.010000 - 원기술규격서(OTS) HANUL 3&4, 9-591-M263 - 제작사 유형(MFR CATEGORY) ORIGINAL EQUIP. MANUFACTURER 제작사 에이치에스디엔진(주)[구 두산엔진(주)] - 원기술규격서(OTS) HANUL 3&4, 9-591-M263 - 도면 품목번호 PNS : M263-IM-A03-04 - 제작사 유형(MFR CATEGORY) ORIGINAL EQUIP. SUPPLIER - 도면번호 M81525C - 모델번호 16PC2.5V400 - 부품번호 52.419.010000 제출서류목록 - 첨부기술규격서 적용 - 품질증빙/제출서류목록(QVDL) - 품질보증확인서(C of C) | MAN ENERGY SOLUTIONS SAS(MAN DIESEL:OLD) | M/N 16PC2.5V400 | P/N 52.419.010000
2021 | 2 | 계획예방정비용 | 고리 | 3발전소 | 6(신2) | 7 | 200373503 | 정비부분품(SPAR) | 국외 | Q | 밸브,배출용 | 밸브,배출용,INDICATOR VALVE WITHOUT CASING,M | EA | 16 | 기계부 | 서원철 | 051-726-2392 | 품명 밸브,배출용 - 별칭 INDICATOR VALVE WITHOUT CASING 원자력안전범주 NUCLEAR SAFETY RELATED 품질등급 Q등급 제작사 MAN ENERGY SOLUTIONS SAS(MAN D - 제작 도면번호 M81525C - 도면번호 2429 M263-IM-A03-04 - 모델번호 M/N 16PC2.5V400 - 부품번호 P/N 52.419.010000 - 원기술규격서(OTS) HANUL 3&4, 9-591-M263 - 제작사 유형(MFR CATEGORY) ORIGINAL EQUIP. MANUFACTURER 제작사 에이치에스디엔진(주)[구 두산엔진(주)] - 원기술규격서(OTS) HANUL 3&4, 9-591-M263 - 도면 품목번호 PNS : M263-IM-A03-04 - 제작사 유형(MFR CATEGORY) ORIGINAL EQUIP. SUPPLIER - 도면번호 M81525C - 모델번호 16PC2.5V400 - 부품번호 52.419.010000 제출서류목록 - 첨부기술규격서 적용 - 품질증빙/제출서류목록(QVDL) - 품질보증확인서(C of C) | MAN ENERGY SOLUTIONS SAS(MAN DIESEL:OLD) | M/N 16PC2.5V400 | P/N 52.419.010000
2020 | 3 | 계획예방정비용 | 한울 | 3발전소 | 5 | 12 | 200373539 | 정비부분품(SPAR) | 국내 | S | 샤프트 | 샤프트,직선형,직선형,1152㎜,68㎜,SM45C,탈자, 원소제 UT검사 | EA | 6 | 기계부 | 노재규 | 054-785-3466 | 품명 샤프트 - 샤프트타입 직선형 - 샤프트용도 직선형 - 길이 1152㎜ - 직경 68㎜ - 샤프트재질 SM45C - 특수사항 탈자, 원소제 UT검사 수행 - 적용기술기준 KS/ASTM VARIOUS SPEC. - 적용품질기준 ISO 9001 - 품질보증서류 C OF C, MTR, MT - 시험성적서류 치수검사 보고서 - 별칭 SHAFT 품질등급 S등급 제작사 효성에바라(주) - 부품번호 211 - 주설비 참고자료 CTMT CHILLED WTR PUMP - 도면번호 M212-DG-C03-01 - 모델번호 HDR 200-500A | 효성에바라(주) | HDR 200-500A | 211
2021 | 3 | 계획예방정비용 | 한울 | 3발전소 | 6 | 12 | 200373539 | 정비부분품(SPAR) | 국내 | S | 샤프트 | 샤프트,직선형,직선형,1152㎜,68㎜,SM45C,탈자, 원소제 UT검사 | EA | 6 | 기계부 | 김준후 | 054-785-2349 | 품명 샤프트 - 샤프트타입 직선형 - 샤프트용도 직선형 - 길이 1152㎜ - 직경 68㎜ - 샤프트재질 SM45C - 특수사항 탈자, 원소제 UT검사 수행 - 적용기술기준 KS/ASTM VARIOUS SPEC. - 적용품질기준 ISO 9001 - 품질보증서류 C OF C, MTR, MT - 시험성적서류 치수검사 보고서 - 별칭 SHAFT 품질등급 S등급 제작사 효성에바라(주) - 부품번호 211 - 주설비 참고자료 CTMT CHILLED WTR PUMP - 도면번호 M212-DG-C03-01 - 모델번호 HDR 200-500A | 효성에바라(주) | HDR 200-500A | 211
2022 | 1 | 계획예방정비용 | 한울 | 3발전소 | 5 | 13 | 200373539 | 정비부분품(SPAR) | 국내 | S | 샤프트 | 샤프트,직선형,직선형,1152㎜,68㎜,SM45C,탈자, 원소제 UT검사 | EA | 6 | 기계부 | 노재규 | 054-785-3466 | 품명 샤프트 - 샤프트타입 직선형 - 샤프트용도 직선형 - 길이 1152㎜ - 직경 68㎜ - 샤프트재질 SM45C - 특수사항 탈자, 원소제 UT검사 수행 - 적용기술기준 KS/ASTM VARIOUS SPEC. - 적용품질기준 ISO 9001 - 품질보증서류 C OF C, MTR, MT - 시험성적서류 치수검사 보고서 - 별칭 SHAFT 품질등급 S등급 제작사 효성에바라(주) - 부품번호 211 - 주설비 참고자료 CTMT CHILLED WTR PUMP - 도면번호 M212-DG-C03-01 - 모델번호 HDR 200-500A | 효성에바라(주) | HDR 200-500A | 211
2022 | 4 | 계획예방정비용 | 한울 | 3발전소 | 6 | 13 | 200373539 | 정비부분품(SPAR) | 국내 | S | 샤프트 | 샤프트,직선형,직선형,1152㎜,68㎜,SM45C,탈자, 원소제 UT검사 | EA | 6 | 기계부 | 김준후 | 054-785-2349 | 품명 샤프트 - 샤프트타입 직선형 - 샤프트용도 직선형 - 길이 1152㎜ - 직경 68㎜ - 샤프트재질 SM45C - 특수사항 탈자, 원소제 UT검사 수행 - 적용기술기준 KS/ASTM VARIOUS SPEC. - 적용품질기준 ISO 9001 - 품질보증서류 C OF C, MTR, MT - 시험성적서류 치수검사 보고서 - 별칭 SHAFT 품질등급 S등급 제작사 효성에바라(주) - 부품번호 211 - 주설비 참고자료 CTMT CHILLED WTR PUMP - 도면번호 M212-DG-C03-01 - 모델번호 HDR 200-500A | 효성에바라(주) | HDR 200-500A | 211
2020 | 3 | 계획예방정비용 | 한울 | 3발전소 | 5 | 12 | 200373540 | 정비부분품(SPAR) | 국내 | S | 임펠러 | 임펠러,펌프용,원심식,ASTM A743-CF8,470㎜,LIQUID,KS | EA | 6 | 기계부 | 노재규 | 054-785-3466 | 품명 임펠러 - 임펠러용도 펌프용,원심식 - 임펠러재질 ASTM A743-CF8 - 직경 470㎜ - 사용매체 LIQUID - 적용기술기준 KS/ASTM VARIOUS SPEC. - 적용품질기준 ISO 9001 - 품질보증서류 C OF C, PTR - 시험성적서류 WEIGHT BALANCE REPORT - 별칭 IMPELLER 품질등급 S등급 제작사 효성에바라(주) - 도면번호 M212-DG-C03-01 - 모델번호 HDR 200-500A - 부품번호 234 - 주설비 참고자료 CTMT CHILLED WTR PUMP | 효성에바라(주) | HDR 200-500A | 234
2021 | 3 | 계획예방정비용 | 한울 | 3발전소 | 6 | 12 | 200373540 | 정비부분품(SPAR) | 국내 | S | 임펠러 | 임펠러,펌프용,원심식,ASTM A743-CF8,470㎜,LIQUID,KS | EA | 6 | 기계부 | 김준후 | 054-785-2349 | 품명 임펠러 - 임펠러용도 펌프용,원심식 - 임펠러재질 ASTM A743-CF8 - 직경 470㎜ - 사용매체 LIQUID - 적용기술기준 KS/ASTM VARIOUS SPEC. - 적용품질기준 ISO 9001 - 품질보증서류 C OF C, PTR - 시험성적서류 WEIGHT BALANCE REPORT - 별칭 IMPELLER 품질등급 S등급 제작사 효성에바라(주) - 도면번호 M212-DG-C03-01 - 모델번호 HDR 200-500A - 부품번호 234 - 주설비 참고자료 CTMT CHILLED WTR PUMP | 효성에바라(주) | HDR 200-500A | 234
2022 | 1 | 계획예방정비용 | 한울 | 3발전소 | 5 | 13 | 200373540 | 정비부분품(SPAR) | 국내 | S | 임펠러 | 임펠러,펌프용,원심식,ASTM A743-CF8,470㎜,LIQUID,KS | EA | 6 | 기계부 | 노재규 | 054-785-3466 | 품명 임펠러 - 임펠러용도 펌프용,원심식 - 임펠러재질 ASTM A743-CF8 - 직경 470㎜ - 사용매체 LIQUID - 적용기술기준 KS/ASTM VARIOUS SPEC. - 적용품질기준 ISO 9001 - 품질보증서류 C OF C, PTR - 시험성적서류 WEIGHT BALANCE REPORT - 별칭 IMPELLER 품질등급 S등급 제작사 효성에바라(주) - 도면번호 M212-DG-C03-01 - 모델번호 HDR 200-500A - 부품번호 234 - 주설비 참고자료 CTMT CHILLED WTR PUMP | 효성에바라(주) | HDR 200-500A | 234
2022 | 4 | 계획예방정비용 | 한울 | 3발전소 | 6 | 13 | 200373540 | 정비부분품(SPAR) | 국내 | S | 임펠러 | 임펠러,펌프용,원심식,ASTM A743-CF8,470㎜,LIQUID,KS | EA | 6 | 기계부 | 김준후 | 054-785-2349 | 품명 임펠러 - 임펠러용도 펌프용,원심식 - 임펠러재질 ASTM A743-CF8 - 직경 470㎜ - 사용매체 LIQUID - 적용기술기준 KS/ASTM VARIOUS SPEC. - 적용품질기준 ISO 9001 - 품질보증서류 C OF C, PTR - 시험성적서류 WEIGHT BALANCE REPORT - 별칭 IMPELLER 품질등급 S등급 제작사 효성에바라(주) - 도면번호 M212-DG-C03-01 - 모델번호 HDR 200-500A - 부품번호 234 - 주설비 참고자료 CTMT CHILLED WTR PUMP | 효성에바라(주) | HDR 200-500A | 234
2020 | 3 | 계획예방정비용 | 한빛 | 1발전소 | 1 | 25 | 200373669 | 정비부분품(SPAR) | 국내 | S | 오-링 | 오-링,2-230,63.09㎜,70.15㎜,3.53㎜,FLUORO RU | EA | 6 | 기계부 | 박종석 | 061-357-3257 | 품명 오-링 - 오-링표준규격번호 2-230 - 내경 63.09㎜ - 외경 70.15㎜ - 두께 3.53㎜ - 오-링재질 FLUORO RUBBER POLYMETHYLENE - 경도등급 75SHORE - 품질보증서류 CERTIFICATE OF CONFORMANCE 품질등급 S등급
2021 | 2 | 계획예방정비용 | 한빛 | 1발전소 | 2 | 25 | 200373669 | 정비부분품(SPAR) | 국내 | S | 오-링 | 오-링,2-230,63.09㎜,70.15㎜,3.53㎜,FLUORO RU | EA | 6 | 기계부 | 박종석 | 061-357-3257 | 품명 오-링 - 오-링표준규격번호 2-230 - 내경 63.09㎜ - 외경 70.15㎜ - 두께 3.53㎜ - 오-링재질 FLUORO RUBBER POLYMETHYLENE - 경도등급 75SHORE - 품질보증서류 CERTIFICATE OF CONFORMANCE 품질등급 S등급
2022 | 1 | 계획예방정비용 | 한빛 | 1발전소 | 1 | 26 | 200373669 | 정비부분품(SPAR) | 국내 | S | 오-링 | 오-링,2-230,63.09㎜,70.15㎜,3.53㎜,FLUORO RU | EA | 6 | 기계부 | 박종석 | 061-357-3257 | 품명 오-링 - 오-링표준규격번호 2-230 - 내경 63.09㎜ - 외경 70.15㎜ - 두께 3.53㎜ - 오-링재질 FLUORO RUBBER POLYMETHYLENE - 경도등급 75SHORE - 품질보증서류 CERTIFICATE OF CONFORMANCE 품질등급 S등급
2022 | 4 | 계획예방정비용 | 한빛 | 1발전소 | 2 | 26 | 200373669 | 정비부분품(SPAR) | 국내 | S | 오-링 | 오-링,2-230,63.09㎜,70.15㎜,3.53㎜,FLUORO RU | EA | 6 | 기계부 | 박종석 | 061-357-3257 | 품명 오-링 - 오-링표준규격번호 2-230 - 내경 63.09㎜ - 외경 70.15㎜ - 두께 3.53㎜ - 오-링재질 FLUORO RUBBER POLYMETHYLENE - 경도등급 75SHORE - 품질보증서류 CERTIFICATE OF CONFORMANCE 품질등급 S등급
2020 | 3 | 계획예방정비용 | 한빛 | 1발전소 | 1 | 25 | 200373672 | 정비부분품(SPAR) | 국내 | S | 오-링 | 오-링,2-029,37.82㎜,41.38㎜,1.78㎜,FLUORO RU | EA | 6 | 기계부 | 박종석 | 061-357-3257 | 품명 오-링 - 오-링표준규격번호 2-029 - 내경 37.82㎜ - 외경 41.38㎜ - 두께 1.78㎜ - 오-링재질 FLUORO RUBBER POLYMETHYLENE - 경도등급 75SHORE - 품질보증서류 CERTIFICATE OF CONFORMANCE 품질등급 S등급
2021 | 2 | 계획예방정비용 | 한빛 | 1발전소 | 2 | 25 | 200373672 | 정비부분품(SPAR) | 국내 | S | 오-링 | 오-링,2-029,37.82㎜,41.38㎜,1.78㎜,FLUORO RU | EA | 6 | 기계부 | 박종석 | 061-357-3257 | 품명 오-링 - 오-링표준규격번호 2-029 - 내경 37.82㎜ - 외경 41.38㎜ - 두께 1.78㎜ - 오-링재질 FLUORO RUBBER POLYMETHYLENE - 경도등급 75SHORE - 품질보증서류 CERTIFICATE OF CONFORMANCE 품질등급 S등급
2022 | 1 | 계획예방정비용 | 한빛 | 1발전소 | 1 | 26 | 200373672 | 정비부분품(SPAR) | 국내 | S | 오-링 | 오-링,2-029,37.82㎜,41.38㎜,1.78㎜,FLUORO RU | EA | 6 | 기계부 | 박종석 | 061-357-3257 | 품명 오-링 - 오-링표준규격번호 2-029 - 내경 37.82㎜ - 외경 41.38㎜ - 두께 1.78㎜ - 오-링재질 FLUORO RUBBER POLYMETHYLENE - 경도등급 75SHORE - 품질보증서류 CERTIFICATE OF CONFORMANCE 품질등급 S등급
2022 | 4 | 계획예방정비용 | 한빛 | 1발전소 | 2 | 26 | 200373672 | 정비부분품(SPAR) | 국내 | S | 오-링 | 오-링,2-029,37.82㎜,41.38㎜,1.78㎜,FLUORO RU | EA | 6 | 기계부 | 박종석 | 061-357-3257 | 품명 오-링 - 오-링표준규격번호 2-029 - 내경 37.82㎜ - 외경 41.38㎜ - 두께 1.78㎜ - 오-링재질 FLUORO RUBBER POLYMETHYLENE - 경도등급 75SHORE - 품질보증서류 CERTIFICATE OF CONFORMANCE 품질등급 S등급
2020 | 3 | 계획예방정비용 | 한빛 | 1발전소 | 1 | 25 | 200373673 | 정비부분품(SPAR) | 국내 | S | 오-링 | 오-링,9-219,21㎜,27㎜,3㎜,FLUORO RUBBER POLYM | EA | 6 | 기계부 | 박종석 | 061-357-3257 | 품명 오-링 - 오-링표준규격번호 9-219 - 내경 21㎜ - 외경 27㎜ - 두께 3㎜ - 오-링재질 FLUORO RUBBER POLYMETHYLENE - 경도등급 75SHORE - 품질보증서류 CERTIFICATE OF CONFORMANCE 품질등급 S등급
2021 | 2 | 계획예방정비용 | 한빛 | 1발전소 | 2 | 25 | 200373673 | 정비부분품(SPAR) | 국내 | S | 오-링 | 오-링,9-219,21㎜,27㎜,3㎜,FLUORO RUBBER POLYM | EA | 6 | 기계부 | 박종석 | 061-357-3257 | 품명 오-링 - 오-링표준규격번호 9-219 - 내경 21㎜ - 외경 27㎜ - 두께 3㎜ - 오-링재질 FLUORO RUBBER POLYMETHYLENE - 경도등급 75SHORE - 품질보증서류 CERTIFICATE OF CONFORMANCE 품질등급 S등급
2022 | 1 | 계획예방정비용 | 한빛 | 1발전소 | 1 | 26 | 200373673 | 정비부분품(SPAR) | 국내 | S | 오-링 | 오-링,9-219,21㎜,27㎜,3㎜,FLUORO RUBBER POLYM | EA | 6 | 기계부 | 박종석 | 061-357-3257 | 품명 오-링 - 오-링표준규격번호 9-219 - 내경 21㎜ - 외경 27㎜ - 두께 3㎜ - 오-링재질 FLUORO RUBBER POLYMETHYLENE - 경도등급 75SHORE - 품질보증서류 CERTIFICATE OF CONFORMANCE 품질등급 S등급
2022 | 4 | 계획예방정비용 | 한빛 | 1발전소 | 2 | 26 | 200373673 | 정비부분품(SPAR) | 국내 | S | 오-링 | 오-링,9-219,21㎜,27㎜,3㎜,FLUORO RUBBER POLYM | EA | 6 | 기계부 | 박종석 | 061-357-3257 | 품명 오-링 - 오-링표준규격번호 9-219 - 내경 21㎜ - 외경 27㎜ - 두께 3㎜ - 오-링재질 FLUORO RUBBER POLYMETHYLENE - 경도등급 75SHORE - 품질보증서류 CERTIFICATE OF CONFORMANCE 품질등급 S등급
2020 | 3 | 계획예방정비용 | 한빛 | 1발전소 | 1 | 25 | 200373680 | 정비부분품(SPAR) | 국내 | S | 오-링 | 오-링,6-130,20㎜,26㎜,3㎜,FLUORO RUBBER POLYM | EA | 6 | 기계부 | 박종석 | 061-357-3257 | 품명 오-링 - 오-링표준규격번호 6-130 - 내경 20㎜ - 외경 26㎜ - 두께 3㎜ - 오-링재질 FLUORO RUBBER POLYMETHYLENE - 경도등급 75SHORE - 품질보증서류 CERTIFICATE OF CONFORMANCE 품질등급 S등급
2021 | 2 | 계획예방정비용 | 한빛 | 1발전소 | 2 | 25 | 200373680 | 정비부분품(SPAR) | 국내 | S | 오-링 | 오-링,6-130,20㎜,26㎜,3㎜,FLUORO RUBBER POLYM | EA | 6 | 기계부 | 박종석 | 061-357-3257 | 품명 오-링 - 오-링표준규격번호 6-130 - 내경 20㎜ - 외경 26㎜ - 두께 3㎜ - 오-링재질 FLUORO RUBBER POLYMETHYLENE - 경도등급 75SHORE - 품질보증서류 CERTIFICATE OF CONFORMANCE 품질등급 S등급
2022 | 1 | 계획예방정비용 | 한빛 | 1발전소 | 1 | 26 | 200373680 | 정비부분품(SPAR) | 국내 | S | 오-링 | 오-링,6-130,20㎜,26㎜,3㎜,FLUORO RUBBER POLYM | EA | 6 | 기계부 | 박종석 | 061-357-3257 | 품명 오-링 - 오-링표준규격번호 6-130 - 내경 20㎜ - 외경 26㎜ - 두께 3㎜ - 오-링재질 FLUORO RUBBER POLYMETHYLENE - 경도등급 75SHORE - 품질보증서류 CERTIFICATE OF CONFORMANCE 품질등급 S등급
2022 | 4 | 계획예방정비용 | 한빛 | 1발전소 | 2 | 26 | 200373680 | 정비부분품(SPAR) | 국내 | S | 오-링 | 오-링,6-130,20㎜,26㎜,3㎜,FLUORO RUBBER POLYM | EA | 6 | 기계부 | 박종석 | 061-357-3257 | 품명 오-링 - 오-링표준규격번호 6-130 - 내경 20㎜ - 외경 26㎜ - 두께 3㎜ - 오-링재질 FLUORO RUBBER POLYMETHYLENE - 경도등급 75SHORE - 품질보증서류 CERTIFICATE OF CONFORMANCE 품질등급 S등급
2020 | 3 | 계획예방정비용 | 한빛 | 1발전소 | 1 | 25 | 200373682 | 정비부분품(SPAR) | 국내 | S | 오-링 | 오-링,208.52㎜,222.50㎜,6.99㎜,FLUORO RUBBER | EA | 12 | 기계부 | 박종석 | 061-357-3257 | 품명 오-링 - 내경 208.52㎜ - 외경 222.50㎜ - 두께 6.99㎜ - 오-링재질 FLUORO RUBBER POLYMETHYLENE - 경도등급 75SHORE - 품질보증서류 CERTIFICATE OF CONFORMANCE 품질등급 S등급
2021 | 2 | 계획예방정비용 | 한빛 | 1발전소 | 2 | 25 | 200373682 | 정비부분품(SPAR) | 국내 | S | 오-링 | 오-링,208.52㎜,222.50㎜,6.99㎜,FLUORO RUBBER | EA | 12 | 기계부 | 박종석 | 061-357-3257 | 품명 오-링 - 내경 208.52㎜ - 외경 222.50㎜ - 두께 6.99㎜ - 오-링재질 FLUORO RUBBER POLYMETHYLENE - 경도등급 75SHORE - 품질보증서류 CERTIFICATE OF CONFORMANCE 품질등급 S등급
2022 | 1 | 계획예방정비용 | 한빛 | 1발전소 | 1 | 26 | 200373682 | 정비부분품(SPAR) | 국내 | S | 오-링 | 오-링,208.52㎜,222.50㎜,6.99㎜,FLUORO RUBBER | EA | 12 | 기계부 | 박종석 | 061-357-3257 | 품명 오-링 - 내경 208.52㎜ - 외경 222.50㎜ - 두께 6.99㎜ - 오-링재질 FLUORO RUBBER POLYMETHYLENE - 경도등급 75SHORE - 품질보증서류 CERTIFICATE OF CONFORMANCE 품질등급 S등급
2022 | 4 | 계획예방정비용 | 한빛 | 1발전소 | 2 | 26 | 200373682 | 정비부분품(SPAR) | 국내 | S | 오-링 | 오-링,208.52㎜,222.50㎜,6.99㎜,FLUORO RUBBER | EA | 12 | 기계부 | 박종석 | 061-357-3257 | 품명 오-링 - 내경 208.52㎜ - 외경 222.50㎜ - 두께 6.99㎜ - 오-링재질 FLUORO RUBBER POLYMETHYLENE - 경도등급 75SHORE - 품질보증서류 CERTIFICATE OF CONFORMANCE 품질등급 S등급
2020 | 3 | 계획예방정비용 | 한빛 | 1발전소 | 1 | 25 | 200373683 | 정비부분품(SPAR) | 국내 | S | 오-링 | 오-링,2-431,132.72㎜,146.70㎜,6.99㎜,FLUORO R | EA | 6 | 기계부 | 박종석 | 061-357-3257 | 품명 오-링 - 오-링표준규격번호 2-431 - 내경 132.72㎜ - 외경 146.70㎜ - 두께 6.99㎜ - 오-링재질 FLUORO RUBBER POLYMETHYLENE - 경도등급 75SHORE - 품질보증서류 CERTIFICATE OF CONFORMANCE 품질등급 S등급
2021 | 2 | 계획예방정비용 | 한빛 | 1발전소 | 2 | 25 | 200373683 | 정비부분품(SPAR) | 국내 | S | 오-링 | 오-링,2-431,132.72㎜,146.70㎜,6.99㎜,FLUORO R | EA | 6 | 기계부 | 박종석 | 061-357-3257 | 품명 오-링 - 오-링표준규격번호 2-431 - 내경 132.72㎜ - 외경 146.70㎜ - 두께 6.99㎜ - 오-링재질 FLUORO RUBBER POLYMETHYLENE - 경도등급 75SHORE - 품질보증서류 CERTIFICATE OF CONFORMANCE 품질등급 S등급
2022 | 1 | 계획예방정비용 | 한빛 | 1발전소 | 1 | 26 | 200373683 | 정비부분품(SPAR) | 국내 | S | 오-링 | 오-링,2-431,132.72㎜,146.70㎜,6.99㎜,FLUORO R | EA | 6 | 기계부 | 박종석 | 061-357-3257 | 품명 오-링 - 오-링표준규격번호 2-431 - 내경 132.72㎜ - 외경 146.70㎜ - 두께 6.99㎜ - 오-링재질 FLUORO RUBBER POLYMETHYLENE - 경도등급 75SHORE - 품질보증서류 CERTIFICATE OF CONFORMANCE 품질등급 S등급
2022 | 4 | 계획예방정비용 | 한빛 | 1발전소 | 2 | 26 | 200373683 | 정비부분품(SPAR) | 국내 | S | 오-링 | 오-링,2-431,132.72㎜,146.70㎜,6.99㎜,FLUORO R | EA | 6 | 기계부 | 박종석 | 061-357-3257 | 품명 오-링 - 오-링표준규격번호 2-431 - 내경 132.72㎜ - 외경 146.70㎜ - 두께 6.99㎜ - 오-링재질 FLUORO RUBBER POLYMETHYLENE - 경도등급 75SHORE - 품질보증서류 CERTIFICATE OF CONFORMANCE 품질등급 S등급
2020 | 3 | 계획예방정비용 | 한빛 | 1발전소 | 1 | 25 | 200373684 | 정비부분품(SPAR) | 국내 | S | 오-링 | 오-링,2-346,104.14㎜,5.33㎜,FLUORO RUBBER PO | EA | 6 | 기계부 | 박종석 | 061-357-3257 | 품명 오-링 - 오-링표준규격번호 2-346 - 내경 104.14㎜ - 두께 5.33㎜ - 오-링재질 FLUORO RUBBER POLYMETHYLENE - 경도등급 75SHORE - 품질보증서류 CERTIFICATE OF CONFORMANCE 품질등급 S등급
2021 | 2 | 계획예방정비용 | 한빛 | 1발전소 | 2 | 25 | 200373684 | 정비부분품(SPAR) | 국내 | S | 오-링 | 오-링,2-346,104.14㎜,5.33㎜,FLUORO RUBBER PO | EA | 6 | 기계부 | 박종석 | 061-357-3257 | 품명 오-링 - 오-링표준규격번호 2-346 - 내경 104.14㎜ - 두께 5.33㎜ - 오-링재질 FLUORO RUBBER POLYMETHYLENE - 경도등급 75SHORE - 품질보증서류 CERTIFICATE OF CONFORMANCE 품질등급 S등급
2022 | 1 | 계획예방정비용 | 한빛 | 1발전소 | 1 | 26 | 200373684 | 정비부분품(SPAR) | 국내 | S | 오-링 | 오-링,2-346,104.14㎜,5.33㎜,FLUORO RUBBER PO | EA | 6 | 기계부 | 박종석 | 061-357-3257 | 품명 오-링 - 오-링표준규격번호 2-346 - 내경 104.14㎜ - 두께 5.33㎜ - 오-링재질 FLUORO RUBBER POLYMETHYLENE - 경도등급 75SHORE - 품질보증서류 CERTIFICATE OF CONFORMANCE 품질등급 S등급
2022 | 4 | 계획예방정비용 | 한빛 | 1발전소 | 2 | 26 | 200373684 | 정비부분품(SPAR) | 국내 | S | 오-링 | 오-링,2-346,104.14㎜,5.33㎜,FLUORO RUBBER PO | EA | 6 | 기계부 | 박종석 | 061-357-3257 | 품명 오-링 - 오-링표준규격번호 2-346 - 내경 104.14㎜ - 두께 5.33㎜ - 오-링재질 FLUORO RUBBER POLYMETHYLENE - 경도등급 75SHORE - 품질보증서류 CERTIFICATE OF CONFORMANCE 품질등급 S등급
2020 | 3 | 계획예방정비용 | 한빛 | 1발전소 | 1 | 25 | 200373729 | 정비부분품(SPAR) | 국내 | S | 개스킷 | 개스킷,SPIRAL WOUND,BASIC,4.5㎜,191㎜,199㎜,SU | EA | 2 | 기계부 | 김진곤 | 061-357-2543 | 품명 개스킷 - 가스켓타입 SPIRAL WOUND - 가스켓단면형태 BASIC - 두께 4.5㎜ - 내경 191㎜ - 외경 199㎜ - 가스켓재질 SUS304/GRAPHITE - 특수사항 WINDING 5회 이상 - 시험성적서류 MILL SHEET 품질등급 S등급
2021 | 2 | 계획예방정비용 | 한빛 | 1발전소 | 2 | 25 | 200373729 | 정비부분품(SPAR) | 국내 | S | 개스킷 | 개스킷,SPIRAL WOUND,BASIC,4.5㎜,191㎜,199㎜,SU | EA | 2 | 기계부 | 김진곤 | 061-357-2543 | 품명 개스킷 - 가스켓타입 SPIRAL WOUND - 가스켓단면형태 BASIC - 두께 4.5㎜ - 내경 191㎜ - 외경 199㎜ - 가스켓재질 SUS304/GRAPHITE - 특수사항 WINDING 5회 이상 - 시험성적서류 MILL SHEET 품질등급 S등급
2022 | 1 | 계획예방정비용 | 한빛 | 1발전소 | 1 | 26 | 200373729 | 정비부분품(SPAR) | 국내 | S | 개스킷 | 개스킷,SPIRAL WOUND,BASIC,4.5㎜,191㎜,199㎜,SU | EA | 2 | 기계부 | 김진곤 | 061-357-2543 | 품명 개스킷 - 가스켓타입 SPIRAL WOUND - 가스켓단면형태 BASIC - 두께 4.5㎜ - 내경 191㎜ - 외경 199㎜ - 가스켓재질 SUS304/GRAPHITE - 특수사항 WINDING 5회 이상 - 시험성적서류 MILL SHEET 품질등급 S등급
2022 | 4 | 계획예방정비용 | 한빛 | 1발전소 | 2 | 26 | 200373729 | 정비부분품(SPAR) | 국내 | S | 개스킷 | 개스킷,SPIRAL WOUND,BASIC,4.5㎜,191㎜,199㎜,SU | EA | 2 | 기계부 | 김진곤 | 061-357-2543 | 품명 개스킷 - 가스켓타입 SPIRAL WOUND - 가스켓단면형태 BASIC - 두께 4.5㎜ - 내경 191㎜ - 외경 199㎜ - 가스켓재질 SUS304/GRAPHITE - 특수사항 WINDING 5회 이상 - 시험성적서류 MILL SHEET 품질등급 S등급
2021 | 1 | 경상예방정비용 | 월성 | 2발전소 |  |  | 200373731 | 정비부분품(SPAR) | 국내 | A | 다이알 압력계 | GAUGE,PRESSURE,DIAL INDICATING,125㎜,SUS3 | EA | 1 | 계측제어부 | 김현수 | 054-779-2729 | 품명 GAUGE - 게이지타입 PRESSURE,DIAL INDICATING - 직경 125㎜ - 게이지재질 SUS316,SUS304 - 케이스재질 THERMO PLASTIC - 측정범위(하한) -100㎪ - 측정범위(상한) 600㎪ - 정확도 ±1% OF FULL SCALE - 사용매체 CONDENSATE WATER - 눈금단위 GRADUATED - SCALE타입 DIAL - 전선관연결 1/2IN NPT M - 접속위치 LOWER - 지시기타입 DIAL 원자력안전범주 NON NUCLEAR SAFETY RELATED 품질등급 A등급 제작사 (주)와이즈산전 - 모델번호 PN3595B3EDJ03170 제출서류목록 - 첨부기술규격서 적용 | (주)와이즈산전 | PN3595B3EDJ03170
2020 | 4 | 계획예방정비용 | 한빛 | 1발전소 | 2 | 25 | 200373756 | 정비부분품(SPAR) | 국외 | S | 탐촉자,ECT용 | PROBE,ECT용,BJF TYPE BOBBIN PROBE,0.46IN, | EA | 20 | 기계부 | 나인성 | 061-357-2144 | 품명 PROBE - 탐침(PROBE)용도 ECT용 - 탐침(PROBE)타입 BJF TYPE BOBBIN PROBE - 몸체직경 0.46IN - 케이블길이 100FT - 주파수(상한) 50~400㎑ - 컨넥터타입 4PIN AMPHENOL - 튜브디자인타입 U TUBE - 튜브외경 0.625IN - 튜브내경 0.527IN - 튜브벽두께 1.245㎜ - 튜브재질 ASTM A688 304L - 특수사항 18BWG - 품질보증서류 CERTIFICATE OF COMFORMANCE - 별칭 HP 5,6,7 ECT PROBE 품질등급 S등급 제작사 ZETEC, INC. - 부품번호 10023567 | ZETEC, INC. |  | 10023567
2021 | 3 | 계획예방정비용 | 한빛 | 1발전소 | 1 | 26 | 200373756 | 정비부분품(SPAR) | 국외 | S | 탐촉자,ECT용 | PROBE,ECT용,BJF TYPE BOBBIN PROBE,0.46IN, | EA | 20 | 기계부 | 나인성 | 061-357-2144 | 품명 PROBE - 탐침(PROBE)용도 ECT용 - 탐침(PROBE)타입 BJF TYPE BOBBIN PROBE - 몸체직경 0.46IN - 케이블길이 100FT - 주파수(상한) 50~400㎑ - 컨넥터타입 4PIN AMPHENOL - 튜브디자인타입 U TUBE - 튜브외경 0.625IN - 튜브내경 0.527IN - 튜브벽두께 1.245㎜ - 튜브재질 ASTM A688 304L - 특수사항 18BWG - 품질보증서류 CERTIFICATE OF COMFORMANCE - 별칭 HP 5,6,7 ECT PROBE 품질등급 S등급 제작사 ZETEC, INC. - 부품번호 10023567 | ZETEC, INC. |  | 10023567
2022 | 2 | 계획예방정비용 | 한빛 | 1발전소 | 2 | 26 | 200373756 | 정비부분품(SPAR) | 국외 | S | 탐촉자,ECT용 | PROBE,ECT용,BJF TYPE BOBBIN PROBE,0.46IN, | EA | 20 | 기계부 | 나인성 | 061-357-2144 | 품명 PROBE - 탐침(PROBE)용도 ECT용 - 탐침(PROBE)타입 BJF TYPE BOBBIN PROBE - 몸체직경 0.46IN - 케이블길이 100FT - 주파수(상한) 50~400㎑ - 컨넥터타입 4PIN AMPHENOL - 튜브디자인타입 U TUBE - 튜브외경 0.625IN - 튜브내경 0.527IN - 튜브벽두께 1.245㎜ - 튜브재질 ASTM A688 304L - 특수사항 18BWG - 품질보증서류 CERTIFICATE OF COMFORMANCE - 별칭 HP 5,6,7 ECT PROBE 품질등급 S등급 제작사 ZETEC, INC. - 부품번호 10023567 | ZETEC, INC. |  | 10023567
2020 | 3 | 계획예방정비용 | 한빛 | 3발전소 | 5 | 14 | 200373782 | 정비부분품(SPAR) | 국외 | Q | 안전/릴리프 밸브 | 밸브,안전방출,6 N 8,ASME SA351 GR.CF8M,SB637 U | SET | 4 | 기계부 | 정우혁 | 061-357-2395 | 품명 밸브,안전방출 - 밸브사이즈 6 N 8 - 밸브재질 ASME SA351 GR.CF8M - 디스크(DISK)재질 SB637 UNS N07718 - 별칭 PZR SAFETY VALVE - 밸브 데이터 ORIFICE SIZE:2.362IN 원자력안전범주 NUCLEAR SAFETY RELATED 품질등급 Q등급 제작사 ANDERSON GREENWOOD CROSBY - 도면번호 DS-B-92687(9-810-Z-171-001) - 모델번호 HB-86-BP - 원기술규격서(OTS) HANBIT 5&6, PYC-P-95ED2 - 제작사 유형(MFR CATEGORY) ORIGINAL EQUIP. MANUFACTURER 제출서류목록 - 첨부기술규격서 적용 | ANDERSON GREENWOOD CROSBY | HB-86-BP
2020 | 3 | 계획예방정비용 | 고리 | 3발전소 | 6(신2) | 6 | 200373811 | 정비부분품(SPAR) | 국내 | S | 볼트 | 볼트,공기압축기 1단 TENSIONING BOLT,렌치용,M12,110㎜ | EA | 1 | 기계부 | 박준형 | 051-726-2348 | 품명 볼트 - 볼트타입 공기압축기 1단 TENSIONING BOLT - 볼트용도 렌치용 - 호칭경 M12 - 길이 110㎜ - 볼트헤드형태 ROUND HD - 품질보증서류 CERTIFICATE OF CONFORMANCE 품질등급 S등급 제작사 한신기계공업(주) - 도면번호 3275166-39 - 모델번호 AL-320H - 부품번호 P-AA11-020 한빛 원자력 본부 - 패키지 번호 M224 | 한신기계공업(주) | AL-320H | P-AA11-020
2021 | 4 | 계획예방정비용 | 고리 | 3발전소 | 5(신1) | 7 | 200373811 | 정비부분품(SPAR) | 국내 | S | 볼트 | 볼트,공기압축기 1단 TENSIONING BOLT,렌치용,M12,110㎜ | EA | 1 | 기계부 | 박준형 | 051-726-2348 | 품명 볼트 - 볼트타입 공기압축기 1단 TENSIONING BOLT - 볼트용도 렌치용 - 호칭경 M12 - 길이 110㎜ - 볼트헤드형태 ROUND HD - 품질보증서류 CERTIFICATE OF CONFORMANCE 품질등급 S등급 제작사 한신기계공업(주) - 도면번호 3275166-39 - 모델번호 AL-320H - 부품번호 P-AA11-020 한빛 원자력 본부 - 패키지 번호 M224 | 한신기계공업(주) | AL-320H | P-AA11-020
2022 | 1 | 계획예방정비용 | 고리 | 3발전소 | 6(신2) | 7 | 200373811 | 정비부분품(SPAR) | 국내 | S | 볼트 | 볼트,공기압축기 1단 TENSIONING BOLT,렌치용,M12,110㎜ | EA | 1 | 기계부 | 서원철 | 051-726-2392 | 품명 볼트 - 볼트타입 공기압축기 1단 TENSIONING BOLT - 볼트용도 렌치용 - 호칭경 M12 - 길이 110㎜ - 볼트헤드형태 ROUND HD - 품질보증서류 CERTIFICATE OF CONFORMANCE 품질등급 S등급 제작사 한신기계공업(주) - 도면번호 3275166-39 - 모델번호 AL-320H - 부품번호 P-AA11-020 한빛 원자력 본부 - 패키지 번호 M224 | 한신기계공업(주) | AL-320H | P-AA11-020
2020 | 3 | 계획예방정비용 | 고리 | 3발전소 | 6(신2) | 6 | 200373812 | 정비부분품(SPAR) | 국내 | S | 볼트 | 볼트,공기압축기 2단 TENSIONING BOLT,렌치용,M10,80㎜, | EA | 1 | 기계부 | 박준형 | 051-726-2348 | 품명 볼트 - 볼트타입 공기압축기 2단 TENSIONING BOLT - 볼트용도 렌치용 - 호칭경 M10 - 길이 80㎜ - 볼트헤드형태 ROUND HD - 품질보증서류 CERTIFICATE OF CONFORMANCE 품질등급 S등급 제작사 한신기계공업(주) - 도면번호 3275166-27 - 모델번호 AL-320H - 부품번호 P-AA11-020 한빛 원자력 본부 - 패키지 번호 M224 | 한신기계공업(주) | AL-320H | P-AA11-020
2021 | 4 | 계획예방정비용 | 고리 | 3발전소 | 5(신1) | 7 | 200373812 | 정비부분품(SPAR) | 국내 | S | 볼트 | 볼트,공기압축기 2단 TENSIONING BOLT,렌치용,M10,80㎜, | EA | 1 | 기계부 | 박준형 | 051-726-2348 | 품명 볼트 - 볼트타입 공기압축기 2단 TENSIONING BOLT - 볼트용도 렌치용 - 호칭경 M10 - 길이 80㎜ - 볼트헤드형태 ROUND HD - 품질보증서류 CERTIFICATE OF CONFORMANCE 품질등급 S등급 제작사 한신기계공업(주) - 도면번호 3275166-27 - 모델번호 AL-320H - 부품번호 P-AA11-020 한빛 원자력 본부 - 패키지 번호 M224 | 한신기계공업(주) | AL-320H | P-AA11-020
2022 | 1 | 계획예방정비용 | 고리 | 3발전소 | 6(신2) | 7 | 200373812 | 정비부분품(SPAR) | 국내 | S | 볼트 | 볼트,공기압축기 2단 TENSIONING BOLT,렌치용,M10,80㎜, | EA | 1 | 기계부 | 서원철 | 051-726-2392 | 품명 볼트 - 볼트타입 공기압축기 2단 TENSIONING BOLT - 볼트용도 렌치용 - 호칭경 M10 - 길이 80㎜ - 볼트헤드형태 ROUND HD - 품질보증서류 CERTIFICATE OF CONFORMANCE 품질등급 S등급 제작사 한신기계공업(주) - 도면번호 3275166-27 - 모델번호 AL-320H - 부품번호 P-AA11-020 한빛 원자력 본부 - 패키지 번호 M224 | 한신기계공업(주) | AL-320H | P-AA11-020
2020 | 3 | 계획예방정비용 | 한빛 | 1발전소 | 1 | 25 | 200373846 | 정비부분품(SPAR) | 국내 | Q | 볼트 | 볼트,7/8IN,4-3/4IN,HEXAGON,9,유니파이 보통나사,ASM | EA | 32 | 기계부 | 라종열 | 061-357-7155 | 품명 볼트 - 호칭경 7/8IN - 길이 4-3/4IN - 볼트헤드형태 HEXAGON - 나사산수 9 - 나사시리즈 유니파이 보통나사 - 볼트재질 ASME SB150 CA614 - 부속품목 NUT 1EA(HEAD SIZE 1-1/2IN) - 품질보증서류 기술규격서 참조 - 시험성적서류 기술규격서 참조 - 별칭 NSCWDCP 원자력안전범주 NUCLEAR SAFETY RELATED 품질등급 Q등급 한빛 원자력 본부 - 패키지 번호 OM-M0095-(B)
2021 | 2 | 계획예방정비용 | 한빛 | 1발전소 | 2 | 25 | 200373846 | 정비부분품(SPAR) | 국내 | Q | 볼트 | 볼트,7/8IN,4-3/4IN,HEXAGON,9,유니파이 보통나사,ASM | EA | 32 | 기계부 | 라종열 | 061-357-7155 | 품명 볼트 - 호칭경 7/8IN - 길이 4-3/4IN - 볼트헤드형태 HEXAGON - 나사산수 9 - 나사시리즈 유니파이 보통나사 - 볼트재질 ASME SB150 CA614 - 부속품목 NUT 1EA(HEAD SIZE 1-1/2IN) - 품질보증서류 기술규격서 참조 - 시험성적서류 기술규격서 참조 - 별칭 NSCWDCP 원자력안전범주 NUCLEAR SAFETY RELATED 품질등급 Q등급 한빛 원자력 본부 - 패키지 번호 OM-M0095-(B)
2022 | 1 | 계획예방정비용 | 한빛 | 1발전소 | 1 | 26 | 200373846 | 정비부분품(SPAR) | 국내 | Q | 볼트 | 볼트,7/8IN,4-3/4IN,HEXAGON,9,유니파이 보통나사,ASM | EA | 32 | 기계부 | 라종열 | 061-357-7155 | 품명 볼트 - 호칭경 7/8IN - 길이 4-3/4IN - 볼트헤드형태 HEXAGON - 나사산수 9 - 나사시리즈 유니파이 보통나사 - 볼트재질 ASME SB150 CA614 - 부속품목 NUT 1EA(HEAD SIZE 1-1/2IN) - 품질보증서류 기술규격서 참조 - 시험성적서류 기술규격서 참조 - 별칭 NSCWDCP 원자력안전범주 NUCLEAR SAFETY RELATED 품질등급 Q등급 한빛 원자력 본부 - 패키지 번호 OM-M0095-(B)
2022 | 4 | 계획예방정비용 | 한빛 | 1발전소 | 2 | 26 | 200373846 | 정비부분품(SPAR) | 국내 | Q | 볼트 | 볼트,7/8IN,4-3/4IN,HEXAGON,9,유니파이 보통나사,ASM | EA | 32 | 기계부 | 라종열 | 061-357-7155 | 품명 볼트 - 호칭경 7/8IN - 길이 4-3/4IN - 볼트헤드형태 HEXAGON - 나사산수 9 - 나사시리즈 유니파이 보통나사 - 볼트재질 ASME SB150 CA614 - 부속품목 NUT 1EA(HEAD SIZE 1-1/2IN) - 품질보증서류 기술규격서 참조 - 시험성적서류 기술규격서 참조 - 별칭 NSCWDCP 원자력안전범주 NUCLEAR SAFETY RELATED 품질등급 Q등급 한빛 원자력 본부 - 패키지 번호 OM-M0095-(B)
2020 | 3 | 계획예방정비용 | 한빛 | 1발전소 | 1 | 25 | 200373848 | 정비부분품(SPAR) | 국내 | Q | 볼트 | 볼트,1/2IN,2.63IN,HEXAGON,13,유니파이 보통나사,ASM | EA | 32 | 기계부 | 라종열 | 061-357-7155 | 품명 볼트 - 호칭경 1/2IN - 길이 2.63IN - 볼트헤드형태 HEXAGON - 나사산수 13 - 나사시리즈 유니파이 보통나사 - 볼트재질 ASME SB150 CA614 - 부속품목 NUT 1EA(HEAD SIZE 3/4IN) - 품질보증서류 기술규격서 참조 - 시험성적서류 기술규격서 참조 - 별칭 NSCWDCP 원자력안전범주 NUCLEAR SAFETY RELATED 품질등급 Q등급 한빛 원자력 본부 - 패키지 번호 OM-M0095-(B)
2021 | 2 | 계획예방정비용 | 한빛 | 1발전소 | 2 | 25 | 200373848 | 정비부분품(SPAR) | 국내 | Q | 볼트 | 볼트,1/2IN,2.63IN,HEXAGON,13,유니파이 보통나사,ASM | EA | 32 | 기계부 | 라종열 | 061-357-7155 | 품명 볼트 - 호칭경 1/2IN - 길이 2.63IN - 볼트헤드형태 HEXAGON - 나사산수 13 - 나사시리즈 유니파이 보통나사 - 볼트재질 ASME SB150 CA614 - 부속품목 NUT 1EA(HEAD SIZE 3/4IN) - 품질보증서류 기술규격서 참조 - 시험성적서류 기술규격서 참조 - 별칭 NSCWDCP 원자력안전범주 NUCLEAR SAFETY RELATED 품질등급 Q등급 한빛 원자력 본부 - 패키지 번호 OM-M0095-(B)
2022 | 1 | 계획예방정비용 | 한빛 | 1발전소 | 1 | 26 | 200373848 | 정비부분품(SPAR) | 국내 | Q | 볼트 | 볼트,1/2IN,2.63IN,HEXAGON,13,유니파이 보통나사,ASM | EA | 32 | 기계부 | 라종열 | 061-357-7155 | 품명 볼트 - 호칭경 1/2IN - 길이 2.63IN - 볼트헤드형태 HEXAGON - 나사산수 13 - 나사시리즈 유니파이 보통나사 - 볼트재질 ASME SB150 CA614 - 부속품목 NUT 1EA(HEAD SIZE 3/4IN) - 품질보증서류 기술규격서 참조 - 시험성적서류 기술규격서 참조 - 별칭 NSCWDCP 원자력안전범주 NUCLEAR SAFETY RELATED 품질등급 Q등급 한빛 원자력 본부 - 패키지 번호 OM-M0095-(B)
2022 | 4 | 계획예방정비용 | 한빛 | 1발전소 | 2 | 26 | 200373848 | 정비부분품(SPAR) | 국내 | Q | 볼트 | 볼트,1/2IN,2.63IN,HEXAGON,13,유니파이 보통나사,ASM | EA | 32 | 기계부 | 라종열 | 061-357-7155 | 품명 볼트 - 호칭경 1/2IN - 길이 2.63IN - 볼트헤드형태 HEXAGON - 나사산수 13 - 나사시리즈 유니파이 보통나사 - 볼트재질 ASME SB150 CA614 - 부속품목 NUT 1EA(HEAD SIZE 3/4IN) - 품질보증서류 기술규격서 참조 - 시험성적서류 기술규격서 참조 - 별칭 NSCWDCP 원자력안전범주 NUCLEAR SAFETY RELATED 품질등급 Q등급 한빛 원자력 본부 - 패키지 번호 OM-M0095-(B)
2020 | 3 | 계획예방정비용 | 한빛 | 1발전소 | 1 | 25 | 200373849 | 정비부분품(SPAR) | 국내 | Q | 볼트 | 볼트,0.5in,3in,HEXAGON,13UNC,ASME SB150 CA | EA | 32 | 기계부 | 라종열 | 061-357-7155 | 품명 볼트 - 호칭경 0.5in - 길이 3in - 볼트헤드형태 HEXAGON - 나사시리즈 13UNC - 볼트재질 ASME SB150 CA614 - 부속품목 NUT 1EA(HEAD SIZE 3/4IN) - 적용기술기준 ASME SEC Ⅲ ND(77ED~78ADD) - 별칭 NSCW DCP 원자력안전범주 NON NUCLEAR SAFETY RELATED 품질등급 Q등급 한빛 원자력 본부 - 패키지 번호 OM-M0095-(B) 제출서류목록 - 첨부기술규격서 적용
2021 | 2 | 계획예방정비용 | 한빛 | 1발전소 | 2 | 25 | 200373849 | 정비부분품(SPAR) | 국내 | Q | 볼트 | 볼트,0.5in,3in,HEXAGON,13UNC,ASME SB150 CA | EA | 32 | 기계부 | 라종열 | 061-357-7155 | 품명 볼트 - 호칭경 0.5in - 길이 3in - 볼트헤드형태 HEXAGON - 나사시리즈 13UNC - 볼트재질 ASME SB150 CA614 - 부속품목 NUT 1EA(HEAD SIZE 3/4IN) - 적용기술기준 ASME SEC Ⅲ ND(77ED~78ADD) - 별칭 NSCW DCP 원자력안전범주 NON NUCLEAR SAFETY RELATED 품질등급 Q등급 한빛 원자력 본부 - 패키지 번호 OM-M0095-(B) 제출서류목록 - 첨부기술규격서 적용
2022 | 1 | 계획예방정비용 | 한빛 | 1발전소 | 1 | 26 | 200373849 | 정비부분품(SPAR) | 국내 | Q | 볼트 | 볼트,0.5in,3in,HEXAGON,13UNC,ASME SB150 CA | EA | 32 | 기계부 | 라종열 | 061-357-7155 | 품명 볼트 - 호칭경 0.5in - 길이 3in - 볼트헤드형태 HEXAGON - 나사시리즈 13UNC - 볼트재질 ASME SB150 CA614 - 부속품목 NUT 1EA(HEAD SIZE 3/4IN) - 적용기술기준 ASME SEC Ⅲ ND(77ED~78ADD) - 별칭 NSCW DCP 원자력안전범주 NON NUCLEAR SAFETY RELATED 품질등급 Q등급 한빛 원자력 본부 - 패키지 번호 OM-M0095-(B) 제출서류목록 - 첨부기술규격서 적용
2022 | 4 | 계획예방정비용 | 한빛 | 1발전소 | 2 | 26 | 200373849 | 정비부분품(SPAR) | 국내 | Q | 볼트 | 볼트,0.5in,3in,HEXAGON,13UNC,ASME SB150 CA | EA | 32 | 기계부 | 라종열 | 061-357-7155 | 품명 볼트 - 호칭경 0.5in - 길이 3in - 볼트헤드형태 HEXAGON - 나사시리즈 13UNC - 볼트재질 ASME SB150 CA614 - 부속품목 NUT 1EA(HEAD SIZE 3/4IN) - 적용기술기준 ASME SEC Ⅲ ND(77ED~78ADD) - 별칭 NSCW DCP 원자력안전범주 NON NUCLEAR SAFETY RELATED 품질등급 Q등급 한빛 원자력 본부 - 패키지 번호 OM-M0095-(B) 제출서류목록 - 첨부기술규격서 적용
2020 | 3 | 계획예방정비용 | 한빛 | 1발전소 | 1 | 25 | 200373850 | 정비부분품(SPAR) | 국내 | Q | 스터드 | 스터드,1/2IN,2IN,ASME SB150 CA614,13UNC,NUT | EA | 32 | 기계부 | 라종열 | 061-357-7155 | 품명 스터드 - 호칭경 1/2IN - 길이 2IN - 스터드재질 ASME SB150 CA614 - 나사시리즈 13UNC - 부속품목 NUT 2EA(HEAD SIZE 3/4IN) - 적용기술기준 기술규격서 참조 - 적용품질기준 기술규격서 참조 - 품질보증서류 기술규격서 참조 - 시험성적서류 기술규격서 참조 - 별칭 NSCW DCP 원자력안전범주 NUCLEAR SAFETY RELATED 품질등급 Q등급 한빛 원자력 본부 - 패키지 번호 OM-M0095-(B)
2021 | 2 | 계획예방정비용 | 한빛 | 1발전소 | 2 | 25 | 200373850 | 정비부분품(SPAR) | 국내 | Q | 스터드 | 스터드,1/2IN,2IN,ASME SB150 CA614,13UNC,NUT | EA | 32 | 기계부 | 라종열 | 061-357-7155 | 품명 스터드 - 호칭경 1/2IN - 길이 2IN - 스터드재질 ASME SB150 CA614 - 나사시리즈 13UNC - 부속품목 NUT 2EA(HEAD SIZE 3/4IN) - 적용기술기준 기술규격서 참조 - 적용품질기준 기술규격서 참조 - 품질보증서류 기술규격서 참조 - 시험성적서류 기술규격서 참조 - 별칭 NSCW DCP 원자력안전범주 NUCLEAR SAFETY RELATED 품질등급 Q등급 한빛 원자력 본부 - 패키지 번호 OM-M0095-(B)
2022 | 1 | 계획예방정비용 | 한빛 | 1발전소 | 1 | 26 | 200373850 | 정비부분품(SPAR) | 국내 | Q | 스터드 | 스터드,1/2IN,2IN,ASME SB150 CA614,13UNC,NUT | EA | 32 | 기계부 | 라종열 | 061-357-7155 | 품명 스터드 - 호칭경 1/2IN - 길이 2IN - 스터드재질 ASME SB150 CA614 - 나사시리즈 13UNC - 부속품목 NUT 2EA(HEAD SIZE 3/4IN) - 적용기술기준 기술규격서 참조 - 적용품질기준 기술규격서 참조 - 품질보증서류 기술규격서 참조 - 시험성적서류 기술규격서 참조 - 별칭 NSCW DCP 원자력안전범주 NUCLEAR SAFETY RELATED 품질등급 Q등급 한빛 원자력 본부 - 패키지 번호 OM-M0095-(B)
2022 | 4 | 계획예방정비용 | 한빛 | 1발전소 | 2 | 26 | 200373850 | 정비부분품(SPAR) | 국내 | Q | 스터드 | 스터드,1/2IN,2IN,ASME SB150 CA614,13UNC,NUT | EA | 32 | 기계부 | 라종열 | 061-357-7155 | 품명 스터드 - 호칭경 1/2IN - 길이 2IN - 스터드재질 ASME SB150 CA614 - 나사시리즈 13UNC - 부속품목 NUT 2EA(HEAD SIZE 3/4IN) - 적용기술기준 기술규격서 참조 - 적용품질기준 기술규격서 참조 - 품질보증서류 기술규격서 참조 - 시험성적서류 기술규격서 참조 - 별칭 NSCW DCP 원자력안전범주 NUCLEAR SAFETY RELATED 품질등급 Q등급 한빛 원자력 본부 - 패키지 번호 OM-M0095-(B)
2020 | 3 | 계획예방정비용 | 한빛 | 1발전소 | 1 | 25 | 200373851 | 정비부분품(SPAR) | 국내 | Q | 스터드 | 스터드,3/4IN,3-1/2IN,ASME SB150 CA614,10UN | EA | 40 | 기계부 | 라종열 | 061-357-7155 | 품명 스터드 - 호칭경 3/4IN - 길이 3-1/2IN - 스터드재질 ASME SB150 CA614 - 나사시리즈 10UNC - 부속품목 NUT 2EA(HEAD SIZE 1-1/4IN) - 적용기술기준 기술규격서 참조 - 적용품질기준 기술규격서 참조 - 품질보증서류 기술규격서 참조 - 시험성적서류 기술규격서 참조 - 별칭 NSCWDCP 원자력안전범주 NUCLEAR SAFETY RELATED 품질등급 Q등급 한빛 원자력 본부 - 패키지 번호 OM-M0095-(B)
2021 | 2 | 계획예방정비용 | 한빛 | 1발전소 | 2 | 25 | 200373851 | 정비부분품(SPAR) | 국내 | Q | 스터드 | 스터드,3/4IN,3-1/2IN,ASME SB150 CA614,10UN | EA | 40 | 기계부 | 라종열 | 061-357-7155 | 품명 스터드 - 호칭경 3/4IN - 길이 3-1/2IN - 스터드재질 ASME SB150 CA614 - 나사시리즈 10UNC - 부속품목 NUT 2EA(HEAD SIZE 1-1/4IN) - 적용기술기준 기술규격서 참조 - 적용품질기준 기술규격서 참조 - 품질보증서류 기술규격서 참조 - 시험성적서류 기술규격서 참조 - 별칭 NSCWDCP 원자력안전범주 NUCLEAR SAFETY RELATED 품질등급 Q등급 한빛 원자력 본부 - 패키지 번호 OM-M0095-(B)
2022 | 1 | 계획예방정비용 | 한빛 | 1발전소 | 1 | 26 | 200373851 | 정비부분품(SPAR) | 국내 | Q | 스터드 | 스터드,3/4IN,3-1/2IN,ASME SB150 CA614,10UN | EA | 40 | 기계부 | 라종열 | 061-357-7155 | 품명 스터드 - 호칭경 3/4IN - 길이 3-1/2IN - 스터드재질 ASME SB150 CA614 - 나사시리즈 10UNC - 부속품목 NUT 2EA(HEAD SIZE 1-1/4IN) - 적용기술기준 기술규격서 참조 - 적용품질기준 기술규격서 참조 - 품질보증서류 기술규격서 참조 - 시험성적서류 기술규격서 참조 - 별칭 NSCWDCP 원자력안전범주 NUCLEAR SAFETY RELATED 품질등급 Q등급 한빛 원자력 본부 - 패키지 번호 OM-M0095-(B)
2022 | 4 | 계획예방정비용 | 한빛 | 1발전소 | 2 | 26 | 200373851 | 정비부분품(SPAR) | 국내 | Q | 스터드 | 스터드,3/4IN,3-1/2IN,ASME SB150 CA614,10UN | EA | 40 | 기계부 | 라종열 | 061-357-7155 | 품명 스터드 - 호칭경 3/4IN - 길이 3-1/2IN - 스터드재질 ASME SB150 CA614 - 나사시리즈 10UNC - 부속품목 NUT 2EA(HEAD SIZE 1-1/4IN) - 적용기술기준 기술규격서 참조 - 적용품질기준 기술규격서 참조 - 품질보증서류 기술규격서 참조 - 시험성적서류 기술규격서 참조 - 별칭 NSCWDCP 원자력안전범주 NUCLEAR SAFETY RELATED 품질등급 Q등급 한빛 원자력 본부 - 패키지 번호 OM-M0095-(B)
2020 | 1 | 계획예방정비용 | 한울 | 3발전소 | 5 | 12 | 200373865 | 정비부분품(SPAR) | 국외 | Q | 솔레노이드밸브 | 솔레노이드밸브,2WAY TYPE,115V,3000PSIG,-20~300 | EA | 1 | 계측제어부 | 권지현 | 054-785-1626 | 품명 솔레노이드밸브 - 솔레노이드밸브타입 2WAY TYPE - 정격전압 115V - 사용압력(상한) 3000PSIG - 사용온도(상한) -20~300DEG F - 제어위치수 2 POSN - 유량(FLOW RATE) 2 GPM - 밸브운전방법 NC - 적용기술기준 APPLY ATTACHED SPECIFICATION - 적용품질기준 APPLY QPS-A-001 - 품질보증서류 APPLY QVDL OF SPECIFICATION - 별칭 MSADV SOV 원자력안전범주 NUCLEAR SAFETY RELATED 품질등급 Q등급 제작사 ENERTECH,CURTISS WRIGHT NUCLEA - 부품번호 MA21631 | ENERTECH,CURTISS WRIGHT NUCLEAR DIVISION |  | MA21631
2020 | 4 | 계획예방정비용 | 한울 | 3발전소 | 6 | 12 | 200373865 | 정비부분품(SPAR) | 국외 | Q | 솔레노이드밸브 | 솔레노이드밸브,2WAY TYPE,115V,3000PSIG,-20~300 | EA | 1 | 계측제어부 | 권지현 | 054-785-1626 | 품명 솔레노이드밸브 - 솔레노이드밸브타입 2WAY TYPE - 정격전압 115V - 사용압력(상한) 3000PSIG - 사용온도(상한) -20~300DEG F - 제어위치수 2 POSN - 유량(FLOW RATE) 2 GPM - 밸브운전방법 NC - 적용기술기준 APPLY ATTACHED SPECIFICATION - 적용품질기준 APPLY QPS-A-001 - 품질보증서류 APPLY QVDL OF SPECIFICATION - 별칭 MSADV SOV 원자력안전범주 NUCLEAR SAFETY RELATED 품질등급 Q등급 제작사 ENERTECH,CURTISS WRIGHT NUCLEA - 부품번호 MA21631 | ENERTECH,CURTISS WRIGHT NUCLEAR DIVISION |  | MA21631
2021 | 3 | 계획예방정비용 | 한울 | 3발전소 | 5 | 13 | 200373865 | 정비부분품(SPAR) | 국외 | Q | 솔레노이드밸브 | 솔레노이드밸브,2WAY TYPE,115V,3000PSIG,-20~300 | EA | 1 | 계측제어부 | 권지현 | 054-785-1626 | 품명 솔레노이드밸브 - 솔레노이드밸브타입 2WAY TYPE - 정격전압 115V - 사용압력(상한) 3000PSIG - 사용온도(상한) -20~300DEG F - 제어위치수 2 POSN - 유량(FLOW RATE) 2 GPM - 밸브운전방법 NC - 적용기술기준 APPLY ATTACHED SPECIFICATION - 적용품질기준 APPLY QPS-A-001 - 품질보증서류 APPLY QVDL OF SPECIFICATION - 별칭 MSADV SOV 원자력안전범주 NUCLEAR SAFETY RELATED 품질등급 Q등급 제작사 ENERTECH,CURTISS WRIGHT NUCLEA - 부품번호 MA21631 | ENERTECH,CURTISS WRIGHT NUCLEAR DIVISION |  | MA21631
2022 | 2 | 계획예방정비용 | 한울 | 3발전소 | 6 | 13 | 200373865 | 정비부분품(SPAR) | 국외 | Q | 솔레노이드밸브 | 솔레노이드밸브,2WAY TYPE,115V,3000PSIG,-20~300 | EA | 1 | 계측제어부 | 권지현 | 054-785-1626 | 품명 솔레노이드밸브 - 솔레노이드밸브타입 2WAY TYPE - 정격전압 115V - 사용압력(상한) 3000PSIG - 사용온도(상한) -20~300DEG F - 제어위치수 2 POSN - 유량(FLOW RATE) 2 GPM - 밸브운전방법 NC - 적용기술기준 APPLY ATTACHED SPECIFICATION - 적용품질기준 APPLY QPS-A-001 - 품질보증서류 APPLY QVDL OF SPECIFICATION - 별칭 MSADV SOV 원자력안전범주 NUCLEAR SAFETY RELATED 품질등급 Q등급 제작사 ENERTECH,CURTISS WRIGHT NUCLEA - 부품번호 MA21631 | ENERTECH,CURTISS WRIGHT NUCLEAR DIVISION |  | MA21631
2020 | 1 | 계획예방정비용 | 한울 | 3발전소 | 5 | 12 | 200373867 | 정비부분품(SPAR) | 국외 | Q | 솔레노이드밸브 | 솔레노이드밸브,2WAY TYPE,110Vdc,3000PSI,140˚F,- | EA | 1 | 계측제어부 | 권지현 | 054-785-1626 | 품명 솔레노이드밸브 - 솔레노이드밸브타입 2WAY TYPE - 정격전압 110Vdc - 사용압력(상한) 3000PSI - 사용온도(상한) 140˚F - 사용온도(하한) -20˚F - 제어위치수 2 원자력안전범주 NUCLEAR SAFETY RELATED 품질등급 Q등급 제작사 CCI(CONTROL COMPONENTS INC) - 제작사 유형(MFR CATEGORY) ORIGINAL EQUIP. SUPPLIER - 원기술규격서(OTS) HANUL5&6 9-184-J232B REV1 ADD5 - 부품번호 P/N MA20232 - 모델번호 M/N MV-74ZB - 도면번호 2439 J232B-DG-A01-03 REV.4 - OES 200062-1 REV.4(SHT.4/9) - 제작 도면번호 OES 200062-1 - 도면 품목번호 I/N 002 제출서류목록 - 첨부기술규격서 적용 - 품질증빙/제출서류목록(QVDL) - 품질보증확인서(C of C) | CCI(CONTROL COMPONENTS INC) | M/N MV-74ZB | P/N MA20232
2020 | 4 | 계획예방정비용 | 한울 | 3발전소 | 6 | 12 | 200373867 | 정비부분품(SPAR) | 국외 | Q | 솔레노이드밸브 | 솔레노이드밸브,2WAY TYPE,110Vdc,3000PSI,140˚F,- | EA | 1 | 계측제어부 | 권지현 | 054-785-1626 | 품명 솔레노이드밸브 - 솔레노이드밸브타입 2WAY TYPE - 정격전압 110Vdc - 사용압력(상한) 3000PSI - 사용온도(상한) 140˚F - 사용온도(하한) -20˚F - 제어위치수 2 원자력안전범주 NUCLEAR SAFETY RELATED 품질등급 Q등급 제작사 CCI(CONTROL COMPONENTS INC) - 제작사 유형(MFR CATEGORY) ORIGINAL EQUIP. SUPPLIER - 원기술규격서(OTS) HANUL5&6 9-184-J232B REV1 ADD5 - 부품번호 P/N MA20232 - 모델번호 M/N MV-74ZB - 도면번호 2439 J232B-DG-A01-03 REV.4 - OES 200062-1 REV.4(SHT.4/9) - 제작 도면번호 OES 200062-1 - 도면 품목번호 I/N 002 제출서류목록 - 첨부기술규격서 적용 - 품질증빙/제출서류목록(QVDL) - 품질보증확인서(C of C) | CCI(CONTROL COMPONENTS INC) | M/N MV-74ZB | P/N MA20232
2021 | 3 | 계획예방정비용 | 한울 | 3발전소 | 5 | 13 | 200373867 | 정비부분품(SPAR) | 국외 | Q | 솔레노이드밸브 | 솔레노이드밸브,2WAY TYPE,110Vdc,3000PSI,140˚F,- | EA | 1 | 계측제어부 | 권지현 | 054-785-1626 | 품명 솔레노이드밸브 - 솔레노이드밸브타입 2WAY TYPE - 정격전압 110Vdc - 사용압력(상한) 3000PSI - 사용온도(상한) 140˚F - 사용온도(하한) -20˚F - 제어위치수 2 원자력안전범주 NUCLEAR SAFETY RELATED 품질등급 Q등급 제작사 CCI(CONTROL COMPONENTS INC) - 제작사 유형(MFR CATEGORY) ORIGINAL EQUIP. SUPPLIER - 원기술규격서(OTS) HANUL5&6 9-184-J232B REV1 ADD5 - 부품번호 P/N MA20232 - 모델번호 M/N MV-74ZB - 도면번호 2439 J232B-DG-A01-03 REV.4 - OES 200062-1 REV.4(SHT.4/9) - 제작 도면번호 OES 200062-1 - 도면 품목번호 I/N 002 제출서류목록 - 첨부기술규격서 적용 - 품질증빙/제출서류목록(QVDL) - 품질보증확인서(C of C) | CCI(CONTROL COMPONENTS INC) | M/N MV-74ZB | P/N MA20232
2022 | 2 | 계획예방정비용 | 한울 | 3발전소 | 6 | 13 | 200373867 | 정비부분품(SPAR) | 국외 | Q | 솔레노이드밸브 | 솔레노이드밸브,2WAY TYPE,110Vdc,3000PSI,140˚F,- | EA | 1 | 계측제어부 | 권지현 | 054-785-1626 | 품명 솔레노이드밸브 - 솔레노이드밸브타입 2WAY TYPE - 정격전압 110Vdc - 사용압력(상한) 3000PSI - 사용온도(상한) 140˚F - 사용온도(하한) -20˚F - 제어위치수 2 원자력안전범주 NUCLEAR SAFETY RELATED 품질등급 Q등급 제작사 CCI(CONTROL COMPONENTS INC) - 제작사 유형(MFR CATEGORY) ORIGINAL EQUIP. SUPPLIER - 원기술규격서(OTS) HANUL5&6 9-184-J232B REV1 ADD5 - 부품번호 P/N MA20232 - 모델번호 M/N MV-74ZB - 도면번호 2439 J232B-DG-A01-03 REV.4 - OES 200062-1 REV.4(SHT.4/9) - 제작 도면번호 OES 200062-1 - 도면 품목번호 I/N 002 제출서류목록 - 첨부기술규격서 적용 - 품질증빙/제출서류목록(QVDL) - 품질보증확인서(C of C) | CCI(CONTROL COMPONENTS INC) | M/N MV-74ZB | P/N MA20232
2020 | 1 | 계획예방정비용 | 한울 | 3발전소 | 5 | 12 | 200373953 | 정비부분품(SPAR) | 국외 | S | 디지털 지시기 | 디지털 지시기,DIGIT LCD,0.35IN LIQUID CRYSTAL, | EA | 3 | 계측제어부 | 권지현 | 054-785-1626 | 품명 디지털 지시기 - 표시장치타입 DIGIT LCD - 사이즈 0.35IN LIQUID CRYSTAL - 입력데이터 4~20㎃ - 측정범위 0~100% - 정확도 ±0.1% OF SPAN - 설치기기 정보 EXPLOSION PROOF AND NEMA 4 - 품질서류 1 CERTIFICATE OF CONFORMANCE 품질등급 S등급 제작사 RONAN ENGINEERING CO. - 모델번호 X54-200L-(0-100%)-B-EXP | RONAN ENGINEERING CO. | X54-200L-(0-100%)-B-EXP
2020 | 4 | 계획예방정비용 | 한울 | 3발전소 | 6 | 12 | 200373953 | 정비부분품(SPAR) | 국외 | S | 디지털 지시기 | 디지털 지시기,DIGIT LCD,0.35IN LIQUID CRYSTAL, | EA | 3 | 계측제어부 | 권지현 | 054-785-1626 | 품명 디지털 지시기 - 표시장치타입 DIGIT LCD - 사이즈 0.35IN LIQUID CRYSTAL - 입력데이터 4~20㎃ - 측정범위 0~100% - 정확도 ±0.1% OF SPAN - 설치기기 정보 EXPLOSION PROOF AND NEMA 4 - 품질서류 1 CERTIFICATE OF CONFORMANCE 품질등급 S등급 제작사 RONAN ENGINEERING CO. - 모델번호 X54-200L-(0-100%)-B-EXP | RONAN ENGINEERING CO. | X54-200L-(0-100%)-B-EXP
2021 | 3 | 계획예방정비용 | 한울 | 3발전소 | 5 | 13 | 200373953 | 정비부분품(SPAR) | 국외 | S | 디지털 지시기 | 디지털 지시기,DIGIT LCD,0.35IN LIQUID CRYSTAL, | EA | 3 | 계측제어부 | 권지현 | 054-785-1626 | 품명 디지털 지시기 - 표시장치타입 DIGIT LCD - 사이즈 0.35IN LIQUID CRYSTAL - 입력데이터 4~20㎃ - 측정범위 0~100% - 정확도 ±0.1% OF SPAN - 설치기기 정보 EXPLOSION PROOF AND NEMA 4 - 품질서류 1 CERTIFICATE OF CONFORMANCE 품질등급 S등급 제작사 RONAN ENGINEERING CO. - 모델번호 X54-200L-(0-100%)-B-EXP | RONAN ENGINEERING CO. | X54-200L-(0-100%)-B-EXP
2022 | 2 | 계획예방정비용 | 한울 | 3발전소 | 6 | 13 | 200373953 | 정비부분품(SPAR) | 국외 | S | 디지털 지시기 | 디지털 지시기,DIGIT LCD,0.35IN LIQUID CRYSTAL, | EA | 3 | 계측제어부 | 권지현 | 054-785-1626 | 품명 디지털 지시기 - 표시장치타입 DIGIT LCD - 사이즈 0.35IN LIQUID CRYSTAL - 입력데이터 4~20㎃ - 측정범위 0~100% - 정확도 ±0.1% OF SPAN - 설치기기 정보 EXPLOSION PROOF AND NEMA 4 - 품질서류 1 CERTIFICATE OF CONFORMANCE 품질등급 S등급 제작사 RONAN ENGINEERING CO. - 모델번호 X54-200L-(0-100%)-B-EXP | RONAN ENGINEERING CO. | X54-200L-(0-100%)-B-EXP
2020 | 1 | 경상예방정비용 | 월성 | 1발전소 |  |  | 200373994 | 정비부분품(SPAR) | 국내 | Q | 필터 엘리맨트 | 필터 엘리맨트,공기조절용,0.3㎛ DOP 99.97%이상,ASME A17 | EA | 27 | 기계부 | 김시은 | 054-779-1648 | 품명 필터 엘리맨트 - 필터엘리멘트용도 공기조절용 - 필터엘리멘트타입 0.3㎛ DOP 99.97%이상 - 틀(FRAME)재질 ASME A176-409 OR A240-304 - 필터엘리멘트재질 WATERPROOF,FIRE-RETARDANT G/F - 풍량 2000CFM - 마이크론등급 0.3㎛ - 설계매체 AIR - 적용기술기준 ASME AG-1 - 품질보증서류 C OF C,CMTR,TEST REPORT - 사이즈 610*610*292㎜ 품질등급 Q등급
2021 | 1 | 경상예방정비용 | 월성 | 1발전소 |  |  | 200373994 | 정비부분품(SPAR) | 국내 | Q | 필터 엘리맨트 | 필터 엘리맨트,공기조절용,0.3㎛ DOP 99.97%이상,ASME A17 | EA | 27 | 기계부 | 김시은 | 054-779-1648 | 품명 필터 엘리맨트 - 필터엘리멘트용도 공기조절용 - 필터엘리멘트타입 0.3㎛ DOP 99.97%이상 - 틀(FRAME)재질 ASME A176-409 OR A240-304 - 필터엘리멘트재질 WATERPROOF,FIRE-RETARDANT G/F - 풍량 2000CFM - 마이크론등급 0.3㎛ - 설계매체 AIR - 적용기술기준 ASME AG-1 - 품질보증서류 C OF C,CMTR,TEST REPORT - 사이즈 610*610*292㎜ 품질등급 Q등급
2022 | 1 | 경상예방정비용 | 월성 | 1발전소 |  |  | 200373994 | 정비부분품(SPAR) | 국내 | Q | 필터 엘리맨트 | 필터 엘리맨트,공기조절용,0.3㎛ DOP 99.97%이상,ASME A17 | EA | 27 | 기계부 | 김시은 | 054-779-1648 | 품명 필터 엘리맨트 - 필터엘리멘트용도 공기조절용 - 필터엘리멘트타입 0.3㎛ DOP 99.97%이상 - 틀(FRAME)재질 ASME A176-409 OR A240-304 - 필터엘리멘트재질 WATERPROOF,FIRE-RETARDANT G/F - 풍량 2000CFM - 마이크론등급 0.3㎛ - 설계매체 AIR - 적용기술기준 ASME AG-1 - 품질보증서류 C OF C,CMTR,TEST REPORT - 사이즈 610*610*292㎜ 품질등급 Q등급
2020 | 3 | 계획예방정비용 | 한빛 | 1발전소 | 1 | 25 | 200374051 | 정비부분품(SPAR) | 국내 | S | 패킹,성형식(MOLD) | 패킹,성형식(MOLD),BRAIDED(C YARN),CIRCULAR,25 | EA | 20 | 기계부 | 나인성 | 061-357-2144 | 품명 패킹,성형식(MOLD) - 패킹타입 BRAIDED(C YARN) - 패킹몸체형태 CIRCULAR - 내경 25.5㎜ - 외경 39㎜ - 두께 6.5㎜ - 패킹재질 CARBON FIBER - 사용온도(상한) STM MAX.560℃/WTR MAX.260℃ - 패킹등급 2500PSI@ PH 2~13 - 절단형태 3000FT/MIN - 품질보증서류 CERTIFICATE OF CONFORMANCE 품질등급 S등급
2021 | 2 | 계획예방정비용 | 한빛 | 1발전소 | 2 | 25 | 200374051 | 정비부분품(SPAR) | 국내 | S | 패킹,성형식(MOLD) | 패킹,성형식(MOLD),BRAIDED(C YARN),CIRCULAR,25 | EA | 20 | 기계부 | 나인성 | 061-357-2144 | 품명 패킹,성형식(MOLD) - 패킹타입 BRAIDED(C YARN) - 패킹몸체형태 CIRCULAR - 내경 25.5㎜ - 외경 39㎜ - 두께 6.5㎜ - 패킹재질 CARBON FIBER - 사용온도(상한) STM MAX.560℃/WTR MAX.260℃ - 패킹등급 2500PSI@ PH 2~13 - 절단형태 3000FT/MIN - 품질보증서류 CERTIFICATE OF CONFORMANCE 품질등급 S등급
2022 | 1 | 계획예방정비용 | 한빛 | 1발전소 | 1 | 26 | 200374051 | 정비부분품(SPAR) | 국내 | S | 패킹,성형식(MOLD) | 패킹,성형식(MOLD),BRAIDED(C YARN),CIRCULAR,25 | EA | 20 | 기계부 | 나인성 | 061-357-2144 | 품명 패킹,성형식(MOLD) - 패킹타입 BRAIDED(C YARN) - 패킹몸체형태 CIRCULAR - 내경 25.5㎜ - 외경 39㎜ - 두께 6.5㎜ - 패킹재질 CARBON FIBER - 사용온도(상한) STM MAX.560℃/WTR MAX.260℃ - 패킹등급 2500PSI@ PH 2~13 - 절단형태 3000FT/MIN - 품질보증서류 CERTIFICATE OF CONFORMANCE 품질등급 S등급
2022 | 4 | 계획예방정비용 | 한빛 | 1발전소 | 2 | 26 | 200374051 | 정비부분품(SPAR) | 국내 | S | 패킹,성형식(MOLD) | 패킹,성형식(MOLD),BRAIDED(C YARN),CIRCULAR,25 | EA | 20 | 기계부 | 나인성 | 061-357-2144 | 품명 패킹,성형식(MOLD) - 패킹타입 BRAIDED(C YARN) - 패킹몸체형태 CIRCULAR - 내경 25.5㎜ - 외경 39㎜ - 두께 6.5㎜ - 패킹재질 CARBON FIBER - 사용온도(상한) STM MAX.560℃/WTR MAX.260℃ - 패킹등급 2500PSI@ PH 2~13 - 절단형태 3000FT/MIN - 품질보증서류 CERTIFICATE OF CONFORMANCE 품질등급 S등급
2020 | 3 | 계획예방정비용 | 한빛 | 1발전소 | 1 | 25 | 200374053 | 정비부분품(SPAR) | 국내 | S | 패킹,성형식(MOLD) | 패킹,성형식(MOLD),BRAIDED(C YARN),CIRCULAR,34 | EA | 10 | 기계부 | 박종석 | 061-357-3257 | 품명 패킹,성형식(MOLD) - 패킹타입 BRAIDED(C YARN) - 패킹몸체형태 CIRCULAR - 내경 34.8㎜ - 외경 47.8㎜ - 두께 1/4IN - 패킹재질 CARBON FIBER - 사용온도(상한) STM MAX.560℃/WTR MAX.260℃ - 사용압력(상한) 2500PSI @ PH 2~13 - 절단형태 3000FT/MIN - 품질보증서류 CERTIFICATE OF CONFORMANCE 품질등급 S등급
2021 | 2 | 계획예방정비용 | 한빛 | 1발전소 | 2 | 25 | 200374053 | 정비부분품(SPAR) | 국내 | S | 패킹,성형식(MOLD) | 패킹,성형식(MOLD),BRAIDED(C YARN),CIRCULAR,34 | EA | 10 | 기계부 | 박종석 | 061-357-3257 | 품명 패킹,성형식(MOLD) - 패킹타입 BRAIDED(C YARN) - 패킹몸체형태 CIRCULAR - 내경 34.8㎜ - 외경 47.8㎜ - 두께 1/4IN - 패킹재질 CARBON FIBER - 사용온도(상한) STM MAX.560℃/WTR MAX.260℃ - 사용압력(상한) 2500PSI @ PH 2~13 - 절단형태 3000FT/MIN - 품질보증서류 CERTIFICATE OF CONFORMANCE 품질등급 S등급
2022 | 1 | 계획예방정비용 | 한빛 | 1발전소 | 1 | 26 | 200374053 | 정비부분품(SPAR) | 국내 | S | 패킹,성형식(MOLD) | 패킹,성형식(MOLD),BRAIDED(C YARN),CIRCULAR,34 | EA | 10 | 기계부 | 박종석 | 061-357-3257 | 품명 패킹,성형식(MOLD) - 패킹타입 BRAIDED(C YARN) - 패킹몸체형태 CIRCULAR - 내경 34.8㎜ - 외경 47.8㎜ - 두께 1/4IN - 패킹재질 CARBON FIBER - 사용온도(상한) STM MAX.560℃/WTR MAX.260℃ - 사용압력(상한) 2500PSI @ PH 2~13 - 절단형태 3000FT/MIN - 품질보증서류 CERTIFICATE OF CONFORMANCE 품질등급 S등급
2022 | 4 | 계획예방정비용 | 한빛 | 1발전소 | 2 | 26 | 200374053 | 정비부분품(SPAR) | 국내 | S | 패킹,성형식(MOLD) | 패킹,성형식(MOLD),BRAIDED(C YARN),CIRCULAR,34 | EA | 10 | 기계부 | 박종석 | 061-357-3257 | 품명 패킹,성형식(MOLD) - 패킹타입 BRAIDED(C YARN) - 패킹몸체형태 CIRCULAR - 내경 34.8㎜ - 외경 47.8㎜ - 두께 1/4IN - 패킹재질 CARBON FIBER - 사용온도(상한) STM MAX.560℃/WTR MAX.260℃ - 사용압력(상한) 2500PSI @ PH 2~13 - 절단형태 3000FT/MIN - 품질보증서류 CERTIFICATE OF CONFORMANCE 품질등급 S등급
2020 | 3 | 계획예방정비용 | 한빛 | 1발전소 | 1 | 25 | 200374056 | 정비부분품(SPAR) | 국내 | S | 패킹,성형식(MOLD) | 패킹,성형식(MOLD),RIBBON,34.8㎜,47.8㎜,3/16IN,G | EA | 10 | 기계부 | 박종석 | 061-357-3257 | 품명 패킹,성형식(MOLD) - 패킹타입 RIBBON - 내경 34.8㎜ - 외경 47.8㎜ - 두께 3/16IN - 패킹재질 GRAPHITE(97% PURITY) - 사용온도(상한) 2760℃(5000℉) - 절단형태 45DEG BEVEL - 품질보증서류 CERTIFICATE OF CONFORMANCE 품질등급 S등급
2021 | 2 | 계획예방정비용 | 한빛 | 1발전소 | 2 | 25 | 200374056 | 정비부분품(SPAR) | 국내 | S | 패킹,성형식(MOLD) | 패킹,성형식(MOLD),RIBBON,34.8㎜,47.8㎜,3/16IN,G | EA | 10 | 기계부 | 박종석 | 061-357-3257 | 품명 패킹,성형식(MOLD) - 패킹타입 RIBBON - 내경 34.8㎜ - 외경 47.8㎜ - 두께 3/16IN - 패킹재질 GRAPHITE(97% PURITY) - 사용온도(상한) 2760℃(5000℉) - 절단형태 45DEG BEVEL - 품질보증서류 CERTIFICATE OF CONFORMANCE 품질등급 S등급
2022 | 1 | 계획예방정비용 | 한빛 | 1발전소 | 1 | 26 | 200374056 | 정비부분품(SPAR) | 국내 | S | 패킹,성형식(MOLD) | 패킹,성형식(MOLD),RIBBON,34.8㎜,47.8㎜,3/16IN,G | EA | 10 | 기계부 | 박종석 | 061-357-3257 | 품명 패킹,성형식(MOLD) - 패킹타입 RIBBON - 내경 34.8㎜ - 외경 47.8㎜ - 두께 3/16IN - 패킹재질 GRAPHITE(97% PURITY) - 사용온도(상한) 2760℃(5000℉) - 절단형태 45DEG BEVEL - 품질보증서류 CERTIFICATE OF CONFORMANCE 품질등급 S등급
2022 | 4 | 계획예방정비용 | 한빛 | 1발전소 | 2 | 26 | 200374056 | 정비부분품(SPAR) | 국내 | S | 패킹,성형식(MOLD) | 패킹,성형식(MOLD),RIBBON,34.8㎜,47.8㎜,3/16IN,G | EA | 10 | 기계부 | 박종석 | 061-357-3257 | 품명 패킹,성형식(MOLD) - 패킹타입 RIBBON - 내경 34.8㎜ - 외경 47.8㎜ - 두께 3/16IN - 패킹재질 GRAPHITE(97% PURITY) - 사용온도(상한) 2760℃(5000℉) - 절단형태 45DEG BEVEL - 품질보증서류 CERTIFICATE OF CONFORMANCE 품질등급 S등급
2020 | 3 | 계획예방정비용 | 한빛 | 1발전소 | 1 | 25 | 200374073 | 정비부분품(SPAR) | 국내 | S | 개스킷 | 개스킷,SPIRAL WOUND,BASIC,3.2㎜,160㎜,180㎜,SU | EA | 2 | 기계부 | 박종석 | 061-357-3257 | 품명 개스킷 - 가스켓타입 SPIRAL WOUND - 가스켓단면형태 BASIC - 두께 3.2㎜ - 내경 160㎜ - 외경 180㎜ - 가스켓재질 SUS304/GRAPHITE - 품질보증서류 CERTIFICATE OF CONFORMANCE 품질등급 S등급
2021 | 2 | 계획예방정비용 | 한빛 | 1발전소 | 2 | 25 | 200374073 | 정비부분품(SPAR) | 국내 | S | 개스킷 | 개스킷,SPIRAL WOUND,BASIC,3.2㎜,160㎜,180㎜,SU | EA | 2 | 기계부 | 박종석 | 061-357-3257 | 품명 개스킷 - 가스켓타입 SPIRAL WOUND - 가스켓단면형태 BASIC - 두께 3.2㎜ - 내경 160㎜ - 외경 180㎜ - 가스켓재질 SUS304/GRAPHITE - 품질보증서류 CERTIFICATE OF CONFORMANCE 품질등급 S등급
2022 | 1 | 계획예방정비용 | 한빛 | 1발전소 | 1 | 26 | 200374073 | 정비부분품(SPAR) | 국내 | S | 개스킷 | 개스킷,SPIRAL WOUND,BASIC,3.2㎜,160㎜,180㎜,SU | EA | 2 | 기계부 | 박종석 | 061-357-3257 | 품명 개스킷 - 가스켓타입 SPIRAL WOUND - 가스켓단면형태 BASIC - 두께 3.2㎜ - 내경 160㎜ - 외경 180㎜ - 가스켓재질 SUS304/GRAPHITE - 품질보증서류 CERTIFICATE OF CONFORMANCE 품질등급 S등급
2022 | 4 | 계획예방정비용 | 한빛 | 1발전소 | 2 | 26 | 200374073 | 정비부분품(SPAR) | 국내 | S | 개스킷 | 개스킷,SPIRAL WOUND,BASIC,3.2㎜,160㎜,180㎜,SU | EA | 2 | 기계부 | 박종석 | 061-357-3257 | 품명 개스킷 - 가스켓타입 SPIRAL WOUND - 가스켓단면형태 BASIC - 두께 3.2㎜ - 내경 160㎜ - 외경 180㎜ - 가스켓재질 SUS304/GRAPHITE - 품질보증서류 CERTIFICATE OF CONFORMANCE 품질등급 S등급
2020 | 3 | 계획예방정비용 | 한빛 | 1발전소 | 1 | 25 | 200374074 | 정비부분품(SPAR) | 국내 | S | 개스킷 | 개스킷,SPIRAL WOUND,BASIC,4.5㎜,36㎜,50㎜,SUS3 | EA | 6 | 기계부 | 박종석 | 061-357-3257 | 품명 개스킷 - 가스켓타입 SPIRAL WOUND - 가스켓단면형태 BASIC - 두께 4.5㎜ - 내경 36㎜ - 외경 50㎜ - 가스켓재질 SUS304/GRAPHITE - 품질보증서류 CERTIFICATE OF CONFORMANCE 품질등급 S등급
2021 | 2 | 계획예방정비용 | 한빛 | 1발전소 | 2 | 25 | 200374074 | 정비부분품(SPAR) | 국내 | S | 개스킷 | 개스킷,SPIRAL WOUND,BASIC,4.5㎜,36㎜,50㎜,SUS3 | EA | 6 | 기계부 | 박종석 | 061-357-3257 | 품명 개스킷 - 가스켓타입 SPIRAL WOUND - 가스켓단면형태 BASIC - 두께 4.5㎜ - 내경 36㎜ - 외경 50㎜ - 가스켓재질 SUS304/GRAPHITE - 품질보증서류 CERTIFICATE OF CONFORMANCE 품질등급 S등급
2022 | 1 | 계획예방정비용 | 한빛 | 1발전소 | 1 | 26 | 200374074 | 정비부분품(SPAR) | 국내 | S | 개스킷 | 개스킷,SPIRAL WOUND,BASIC,4.5㎜,36㎜,50㎜,SUS3 | EA | 6 | 기계부 | 박종석 | 061-357-3257 | 품명 개스킷 - 가스켓타입 SPIRAL WOUND - 가스켓단면형태 BASIC - 두께 4.5㎜ - 내경 36㎜ - 외경 50㎜ - 가스켓재질 SUS304/GRAPHITE - 품질보증서류 CERTIFICATE OF CONFORMANCE 품질등급 S등급
2022 | 4 | 계획예방정비용 | 한빛 | 1발전소 | 2 | 26 | 200374074 | 정비부분품(SPAR) | 국내 | S | 개스킷 | 개스킷,SPIRAL WOUND,BASIC,4.5㎜,36㎜,50㎜,SUS3 | EA | 6 | 기계부 | 박종석 | 061-357-3257 | 품명 개스킷 - 가스켓타입 SPIRAL WOUND - 가스켓단면형태 BASIC - 두께 4.5㎜ - 내경 36㎜ - 외경 50㎜ - 가스켓재질 SUS304/GRAPHITE - 품질보증서류 CERTIFICATE OF CONFORMANCE 품질등급 S등급
2020 | 3 | 계획예방정비용 | 한빛 | 1발전소 | 1 | 25 | 200374079 | 정비부분품(SPAR) | 국내 | S | 개스킷 | 개스킷,SHEET,1.6㎜,36㎜,63㎜,GRAPHITE WITH NI | EA | 6 | 기계부 | 박종석 | 061-357-3257 | 품명 개스킷 - 가스켓타입 SHEET - 두께 1.6㎜ - 내경 36㎜ - 외경 63㎜ - 가스켓재질 GRAPHITE WITH NICKEL FOIL INSE - 사용온도(상한) 1600℉(870℃) - 사용압력(상한) 2000PSI(140BAR) - PT값(압력X온도 값) 1600000(℉*PSI),60000(℃*BAR) - 품질보증서류 CERTIFICATE OF CONFORMANCE - 타입 표식(TYPE DESIGNATION) FLANGE SEALING 품질등급 S등급
2021 | 2 | 계획예방정비용 | 한빛 | 1발전소 | 2 | 25 | 200374079 | 정비부분품(SPAR) | 국내 | S | 개스킷 | 개스킷,SHEET,1.6㎜,36㎜,63㎜,GRAPHITE WITH NI | EA | 6 | 기계부 | 박종석 | 061-357-3257 | 품명 개스킷 - 가스켓타입 SHEET - 두께 1.6㎜ - 내경 36㎜ - 외경 63㎜ - 가스켓재질 GRAPHITE WITH NICKEL FOIL INSE - 사용온도(상한) 1600℉(870℃) - 사용압력(상한) 2000PSI(140BAR) - PT값(압력X온도 값) 1600000(℉*PSI),60000(℃*BAR) - 품질보증서류 CERTIFICATE OF CONFORMANCE - 타입 표식(TYPE DESIGNATION) FLANGE SEALING 품질등급 S등급
2022 | 1 | 계획예방정비용 | 한빛 | 1발전소 | 1 | 26 | 200374079 | 정비부분품(SPAR) | 국내 | S | 개스킷 | 개스킷,SHEET,1.6㎜,36㎜,63㎜,GRAPHITE WITH NI | EA | 6 | 기계부 | 박종석 | 061-357-3257 | 품명 개스킷 - 가스켓타입 SHEET - 두께 1.6㎜ - 내경 36㎜ - 외경 63㎜ - 가스켓재질 GRAPHITE WITH NICKEL FOIL INSE - 사용온도(상한) 1600℉(870℃) - 사용압력(상한) 2000PSI(140BAR) - PT값(압력X온도 값) 1600000(℉*PSI),60000(℃*BAR) - 품질보증서류 CERTIFICATE OF CONFORMANCE - 타입 표식(TYPE DESIGNATION) FLANGE SEALING 품질등급 S등급
2022 | 4 | 계획예방정비용 | 한빛 | 1발전소 | 2 | 26 | 200374079 | 정비부분품(SPAR) | 국내 | S | 개스킷 | 개스킷,SHEET,1.6㎜,36㎜,63㎜,GRAPHITE WITH NI | EA | 6 | 기계부 | 박종석 | 061-357-3257 | 품명 개스킷 - 가스켓타입 SHEET - 두께 1.6㎜ - 내경 36㎜ - 외경 63㎜ - 가스켓재질 GRAPHITE WITH NICKEL FOIL INSE - 사용온도(상한) 1600℉(870℃) - 사용압력(상한) 2000PSI(140BAR) - PT값(압력X온도 값) 1600000(℉*PSI),60000(℃*BAR) - 품질보증서류 CERTIFICATE OF CONFORMANCE - 타입 표식(TYPE DESIGNATION) FLANGE SEALING 품질등급 S등급
2020 | 3 | 계획예방정비용 | 한빛 | 1발전소 | 1 | 25 | 200374084 | 정비부분품(SPAR) | 국내 | S | 패킹,성형식(MOLD) | 패킹,성형식(MOLD),BRAIDED(C YARN),CIRCULAR,36 | EA | 20 | 기계부 | 박종석 | 061-357-3257 | 품명 패킹,성형식(MOLD) - 패킹타입 BRAIDED(C YARN) - 패킹몸체형태 CIRCULAR - 내경 36㎜ - 외경 52.5㎜ - 두께 5/16IN - 패킹재질 CARBON FIBER - 사용온도(상한) STM MAX.560℃/WTR MAX.260℃ - 사용압력(상한) 2500PSI @ PH 2~13 - 절단형태 3000FT/MIN - 품질보증서류 CERTIFICATE OF CONFORMANCE 품질등급 S등급
2021 | 2 | 계획예방정비용 | 한빛 | 1발전소 | 2 | 25 | 200374084 | 정비부분품(SPAR) | 국내 | S | 패킹,성형식(MOLD) | 패킹,성형식(MOLD),BRAIDED(C YARN),CIRCULAR,36 | EA | 20 | 기계부 | 박종석 | 061-357-3257 | 품명 패킹,성형식(MOLD) - 패킹타입 BRAIDED(C YARN) - 패킹몸체형태 CIRCULAR - 내경 36㎜ - 외경 52.5㎜ - 두께 5/16IN - 패킹재질 CARBON FIBER - 사용온도(상한) STM MAX.560℃/WTR MAX.260℃ - 사용압력(상한) 2500PSI @ PH 2~13 - 절단형태 3000FT/MIN - 품질보증서류 CERTIFICATE OF CONFORMANCE 품질등급 S등급
2022 | 1 | 계획예방정비용 | 한빛 | 1발전소 | 1 | 26 | 200374084 | 정비부분품(SPAR) | 국내 | S | 패킹,성형식(MOLD) | 패킹,성형식(MOLD),BRAIDED(C YARN),CIRCULAR,36 | EA | 20 | 기계부 | 박종석 | 061-357-3257 | 품명 패킹,성형식(MOLD) - 패킹타입 BRAIDED(C YARN) - 패킹몸체형태 CIRCULAR - 내경 36㎜ - 외경 52.5㎜ - 두께 5/16IN - 패킹재질 CARBON FIBER - 사용온도(상한) STM MAX.560℃/WTR MAX.260℃ - 사용압력(상한) 2500PSI @ PH 2~13 - 절단형태 3000FT/MIN - 품질보증서류 CERTIFICATE OF CONFORMANCE 품질등급 S등급
2022 | 4 | 계획예방정비용 | 한빛 | 1발전소 | 2 | 26 | 200374084 | 정비부분품(SPAR) | 국내 | S | 패킹,성형식(MOLD) | 패킹,성형식(MOLD),BRAIDED(C YARN),CIRCULAR,36 | EA | 20 | 기계부 | 박종석 | 061-357-3257 | 품명 패킹,성형식(MOLD) - 패킹타입 BRAIDED(C YARN) - 패킹몸체형태 CIRCULAR - 내경 36㎜ - 외경 52.5㎜ - 두께 5/16IN - 패킹재질 CARBON FIBER - 사용온도(상한) STM MAX.560℃/WTR MAX.260℃ - 사용압력(상한) 2500PSI @ PH 2~13 - 절단형태 3000FT/MIN - 품질보증서류 CERTIFICATE OF CONFORMANCE 품질등급 S등급
2020 | 3 | 계획예방정비용 | 한빛 | 1발전소 | 1 | 25 | 200374129 | 정비부분품(SPAR) | 국내 | S | 패킹,성형식(MOLD) | 패킹,성형식(MOLD),V-PACKING,CIRCULAR,16㎜,28㎜, | SET | 2 | 기계부 | 박종석 | 061-357-3257 | 품명 패킹,성형식(MOLD) - 패킹타입 V-PACKING - 패킹몸체형태 CIRCULAR - 내경 16㎜ - 외경 28㎜ - 두께 20㎜ - 패킹재질 TEFLON - 단면형태 V - 최소포장단위 5PCS/SET - 품질보증서류 CERTIFICATE OF CONFORMANCE 품질등급 S등급
2021 | 2 | 계획예방정비용 | 한빛 | 1발전소 | 2 | 25 | 200374129 | 정비부분품(SPAR) | 국내 | S | 패킹,성형식(MOLD) | 패킹,성형식(MOLD),V-PACKING,CIRCULAR,16㎜,28㎜, | SET | 2 | 기계부 | 박종석 | 061-357-3257 | 품명 패킹,성형식(MOLD) - 패킹타입 V-PACKING - 패킹몸체형태 CIRCULAR - 내경 16㎜ - 외경 28㎜ - 두께 20㎜ - 패킹재질 TEFLON - 단면형태 V - 최소포장단위 5PCS/SET - 품질보증서류 CERTIFICATE OF CONFORMANCE 품질등급 S등급
2022 | 1 | 계획예방정비용 | 한빛 | 1발전소 | 1 | 26 | 200374129 | 정비부분품(SPAR) | 국내 | S | 패킹,성형식(MOLD) | 패킹,성형식(MOLD),V-PACKING,CIRCULAR,16㎜,28㎜, | SET | 2 | 기계부 | 박종석 | 061-357-3257 | 품명 패킹,성형식(MOLD) - 패킹타입 V-PACKING - 패킹몸체형태 CIRCULAR - 내경 16㎜ - 외경 28㎜ - 두께 20㎜ - 패킹재질 TEFLON - 단면형태 V - 최소포장단위 5PCS/SET - 품질보증서류 CERTIFICATE OF CONFORMANCE 품질등급 S등급
2022 | 4 | 계획예방정비용 | 한빛 | 1발전소 | 2 | 26 | 200374129 | 정비부분품(SPAR) | 국내 | S | 패킹,성형식(MOLD) | 패킹,성형식(MOLD),V-PACKING,CIRCULAR,16㎜,28㎜, | SET | 2 | 기계부 | 박종석 | 061-357-3257 | 품명 패킹,성형식(MOLD) - 패킹타입 V-PACKING - 패킹몸체형태 CIRCULAR - 내경 16㎜ - 외경 28㎜ - 두께 20㎜ - 패킹재질 TEFLON - 단면형태 V - 최소포장단위 5PCS/SET - 품질보증서류 CERTIFICATE OF CONFORMANCE 품질등급 S등급
2020 | 4 | 계획예방정비용 | 월성 | 2발전소 | 3 | 18 | 200374149 | 정비부분품(SPAR) | 국내 | A | 인버터 | INVERTER,PWR,STATIC,IGBT,480VAC,902A,750 | SET | 1 | 전기부 | 정현기 | 054-779-2252 | 품명 INVERTER,PWR,STATIC - 타입(형식) IGBT - 전압(VOLTAGE) 480VAC - 전류 902A - 전력 750㎸A - 입력데이터 480VAC +10%,-20% - 출력데이터 480VAC±2% - 주파수 60±0.5㎐ - 품질서류 1 C OF C - 품질서류 2 CERTIFIED MATERIAL TEST REPORT 품질등급 A등급 제작사 이화전기공업(주) - 모델번호 MDL-PC3-0133 | 이화전기공업(주) | MDL-PC3-0133
2021 | 2 | 계획예방정비용 | 한빛 | 3발전소 | 6 | 14 | 200374252 | 정비부분품(SPAR) | 국외 | S | 안전/릴리프 밸브 | 안전/릴리프 밸브,RELIFE,3/4*1IN,ASME SA351 GR | EA | 1 | 기계부 | 윤광민 | 061-357-3631 | 품명 안전/릴리프 밸브 - 안전방출밸브타입 RELIFE - 밸브사이즈 3/4*1IN - 밸브재질 ASME SA351 GR CF8M - 압력설정범위(상한) 0~650PSIG - 사용압력(상한) 650PSIG(SET PRESS) - 사용온도(상한) 282DEG F(DESIGN TEMP) - 스프링(SPRING)재질 ASTM A313 TYPE 631 COND. T - 밸브접속타입 INLET:CL 650,OUTLET:CL 150 - 사용매체 WATER - 적용기술기준 ASME SECTION VIII DIVISION 품질등급 S등급 제작사 ANDERSON GREENWOOD CROSBY - 모델번호 9511013E - 도면번호 DS-C97794 (REV A) | ANDERSON GREENWOOD CROSBY | 9511013E
2022 | 4 | 계획예방정비용 | 한빛 | 3발전소 | 6 | 15 | 200374252 | 정비부분품(SPAR) | 국외 | S | 안전/릴리프 밸브 | 안전/릴리프 밸브,RELIFE,3/4*1IN,ASME SA351 GR | EA | 1 | 기계부 | 윤광민 | 061-357-3631 | 품명 안전/릴리프 밸브 - 안전방출밸브타입 RELIFE - 밸브사이즈 3/4*1IN - 밸브재질 ASME SA351 GR CF8M - 압력설정범위(상한) 0~650PSIG - 사용압력(상한) 650PSIG(SET PRESS) - 사용온도(상한) 282DEG F(DESIGN TEMP) - 스프링(SPRING)재질 ASTM A313 TYPE 631 COND. T - 밸브접속타입 INLET:CL 650,OUTLET:CL 150 - 사용매체 WATER - 적용기술기준 ASME SECTION VIII DIVISION 품질등급 S등급 제작사 ANDERSON GREENWOOD CROSBY - 모델번호 9511013E - 도면번호 DS-C97794 (REV A) | ANDERSON GREENWOOD CROSBY | 9511013E
2020 | 4 | 계획예방정비용 | 한빛 | 2발전소 | 3 | 18 | 200374263 | 정비부분품(SPAR) | 국내 | S | 개스킷 | 개스킷,SPIRAL WOUND,BASIC,4.5㎜,215.3㎜,228㎜, | EA | 1 | 기계부 | 신현호 | 061-357-2218 | 품명 개스킷 - 가스켓타입 SPIRAL WOUND - 가스켓단면형태 BASIC - 두께 4.5㎜ - 내경 215.3㎜ - 외경 228㎜ - 가스켓재질 GRAPHITE/SUS304 - 주입기(FILLER)재질 GRAPHITE - 후프(HOOP)재질 SUS304 - 사용온도(상한) 150℃ - 사용압력(상한) 150LB 원자력안전범주 NON NUCLEAR SAFETY RELATED 품질등급 S등급
2020 | 4 | 계획예방정비용 | 한빛 | 2발전소 | 4 | 17 | 200374263 | 정비부분품(SPAR) | 국내 | S | 개스킷 | 개스킷,SPIRAL WOUND,BASIC,4.5㎜,215.3㎜,228㎜, | EA | 1 | 기계부 | 신현호 | 061-357-2218 | 품명 개스킷 - 가스켓타입 SPIRAL WOUND - 가스켓단면형태 BASIC - 두께 4.5㎜ - 내경 215.3㎜ - 외경 228㎜ - 가스켓재질 GRAPHITE/SUS304 - 주입기(FILLER)재질 GRAPHITE - 후프(HOOP)재질 SUS304 - 사용온도(상한) 150℃ - 사용압력(상한) 150LB 원자력안전범주 NON NUCLEAR SAFETY RELATED 품질등급 S등급
2022 | 2 | 계획예방정비용 | 한빛 | 2발전소 | 4 | 18 | 200374263 | 정비부분품(SPAR) | 국내 | S | 개스킷 | 개스킷,SPIRAL WOUND,BASIC,4.5㎜,215.3㎜,228㎜, | EA | 1 | 기계부 | 신현호 | 061-357-2218 | 품명 개스킷 - 가스켓타입 SPIRAL WOUND - 가스켓단면형태 BASIC - 두께 4.5㎜ - 내경 215.3㎜ - 외경 228㎜ - 가스켓재질 GRAPHITE/SUS304 - 주입기(FILLER)재질 GRAPHITE - 후프(HOOP)재질 SUS304 - 사용온도(상한) 150℃ - 사용압력(상한) 150LB 원자력안전범주 NON NUCLEAR SAFETY RELATED 품질등급 S등급
2022 | 3 | 계획예방정비용 | 한빛 | 2발전소 | 3 | 19 | 200374263 | 정비부분품(SPAR) | 국내 | S | 개스킷 | 개스킷,SPIRAL WOUND,BASIC,4.5㎜,215.3㎜,228㎜, | EA | 1 | 기계부 | 신현호 | 061-357-2218 | 품명 개스킷 - 가스켓타입 SPIRAL WOUND - 가스켓단면형태 BASIC - 두께 4.5㎜ - 내경 215.3㎜ - 외경 228㎜ - 가스켓재질 GRAPHITE/SUS304 - 주입기(FILLER)재질 GRAPHITE - 후프(HOOP)재질 SUS304 - 사용온도(상한) 150℃ - 사용압력(상한) 150LB 원자력안전범주 NON NUCLEAR SAFETY RELATED 품질등급 S등급
2020 | 4 | 계획예방정비용 | 한빛 | 2발전소 | 3 | 18 | 200374266 | 정비부분품(SPAR) | 국내 | S | 개스킷 | 개스킷,SPIRAL WOUND,CIRCULAR,BASIC,3.2㎜,199 | EA | 1 | 기계부 | 신현호 | 061-357-2218 | 품명 개스킷 - 가스켓타입 SPIRAL WOUND - 가스켓몸체형태 CIRCULAR - 가스켓단면형태 BASIC - 두께 3.2㎜ - 내경 199.3㎜ - 외경 209㎜ - 가스켓재질 GRAPHITE/SUS304 - 주입기(FILLER)재질 GRAPHITE - 후프(HOOP)재질 SUS304 - 사용온도(상한) 150℃ - 사용압력(상한) 150LB 품질등급 S등급
2020 | 4 | 계획예방정비용 | 한빛 | 2발전소 | 4 | 17 | 200374266 | 정비부분품(SPAR) | 국내 | S | 개스킷 | 개스킷,SPIRAL WOUND,CIRCULAR,BASIC,3.2㎜,199 | EA | 1 | 기계부 | 신현호 | 061-357-2218 | 품명 개스킷 - 가스켓타입 SPIRAL WOUND - 가스켓몸체형태 CIRCULAR - 가스켓단면형태 BASIC - 두께 3.2㎜ - 내경 199.3㎜ - 외경 209㎜ - 가스켓재질 GRAPHITE/SUS304 - 주입기(FILLER)재질 GRAPHITE - 후프(HOOP)재질 SUS304 - 사용온도(상한) 150℃ - 사용압력(상한) 150LB 품질등급 S등급
2022 | 2 | 계획예방정비용 | 한빛 | 2발전소 | 4 | 18 | 200374266 | 정비부분품(SPAR) | 국내 | S | 개스킷 | 개스킷,SPIRAL WOUND,CIRCULAR,BASIC,3.2㎜,199 | EA | 1 | 기계부 | 신현호 | 061-357-2218 | 품명 개스킷 - 가스켓타입 SPIRAL WOUND - 가스켓몸체형태 CIRCULAR - 가스켓단면형태 BASIC - 두께 3.2㎜ - 내경 199.3㎜ - 외경 209㎜ - 가스켓재질 GRAPHITE/SUS304 - 주입기(FILLER)재질 GRAPHITE - 후프(HOOP)재질 SUS304 - 사용온도(상한) 150℃ - 사용압력(상한) 150LB 품질등급 S등급
2022 | 3 | 계획예방정비용 | 한빛 | 2발전소 | 3 | 19 | 200374266 | 정비부분품(SPAR) | 국내 | S | 개스킷 | 개스킷,SPIRAL WOUND,CIRCULAR,BASIC,3.2㎜,199 | EA | 1 | 기계부 | 신현호 | 061-357-2218 | 품명 개스킷 - 가스켓타입 SPIRAL WOUND - 가스켓몸체형태 CIRCULAR - 가스켓단면형태 BASIC - 두께 3.2㎜ - 내경 199.3㎜ - 외경 209㎜ - 가스켓재질 GRAPHITE/SUS304 - 주입기(FILLER)재질 GRAPHITE - 후프(HOOP)재질 SUS304 - 사용온도(상한) 150℃ - 사용압력(상한) 150LB 품질등급 S등급
2020 | 4 | 계획예방정비용 | 한울 | 1발전소 | 2 | 23 | 200374305 | 정비부분품(SPAR) | 국내 | S | 다이알 압력계 | GAUGE,PRESSURE,DIAL INDICATING,100㎜,SUS, | EA | 3 | 계측제어부 | 김병조 | 054-785-1190 | 품명 GAUGE - 게이지타입 PRESSURE,DIAL INDICATING - 직경 100㎜ - 게이지재질 SUS - 측정범위(하한) -1BAR - 측정범위(상한) 0BAR - 정확도 ±1% OF FULL SCALE - 사용매체 OIL, WATER - 댐핑방법 LIQUID FILLED - 충진재 GLYCERINE - SCALE타입 DIAL - 전선관연결 1/2IN NPT M - 접속위치 BOTTOM - 구동방법 BOURDON TUBE - 지시기타입 DIAL 품질등급 S등급 제작사 (주)와이즈산전 - 모델번호 PN2584B3EDH02630 | (주)와이즈산전 | PN2584B3EDH02630
2020 | 4 | 계획예방정비용 | 한울 | 1발전소 | 2 | 23 | 200374307 | 정비부분품(SPAR) | 국내 | S | 다이알 압력계 | GAUGE,PRESSURE,DIAL INDICATING,100㎜,SUS, | EA | 2 | 계측제어부 | 김병조 | 054-785-1190 | 품명 GAUGE - 게이지타입 PRESSURE,DIAL INDICATING - 직경 100㎜ - 게이지재질 SUS - 측정범위(하한) 0BAR - 측정범위(상한) 16BAR - 정확도 ±1% OF FULL SCALE - 사용매체 OIL, WATER - 댐핑방법 LIQUID FILLED - 충진재 GLYCERINE - SCALE타입 DIAL - 전선관연결 1/2IN NPT M - 접속위치 BOTTOM - 구동방법 BOURDON TUBE - 지시기타입 DIAL 품질등급 S등급 제작사 (주)와이즈산전 - 모델번호 PN2584B3EDH14330 | (주)와이즈산전 | PN2584B3EDH14330
2021 | 3 | 계획예방정비용 | 한울 | 3발전소 | 6 | 12 | 200374311 | 정비부분품(SPAR) | 국내 | S | 개스킷 | 개스킷,SPIRAL WOUND,OUTER RING,2IN,2IN,4.5㎜ | EA | 2 | 기계부 | 김준후 | 054-785-2349 | 품명 개스킷 - 가스켓타입 SPIRAL WOUND - 가스켓단면형태 OUTER RING - 배관공칭규격(NPS) 2IN - 길이 2IN - 두께 4.5㎜ - 가스켓재질 SUS316/GRAPHITE - 링(RING)재질 SUS304(OUTER RING) - 주입기(FILLER)재질 GRAPHITE - 후프(HOOP)재질 SUS304 - 사용압력(상한) CL 150 - 적용기술기준 ANSI/ASME B16.20 - 품질보증서류 C OF C,DIMENSION REPORT 원자력안전범주 NON NUCLEAR SAFETY RELATED 품질등급 S등급
2022 | 4 | 계획예방정비용 | 한울 | 3발전소 | 6 | 13 | 200374311 | 정비부분품(SPAR) | 국내 | S | 개스킷 | 개스킷,SPIRAL WOUND,OUTER RING,2IN,2IN,4.5㎜ | EA | 1 | 기계부 | 김준후 | 054-785-2349 | 품명 개스킷 - 가스켓타입 SPIRAL WOUND - 가스켓단면형태 OUTER RING - 배관공칭규격(NPS) 2IN - 길이 2IN - 두께 4.5㎜ - 가스켓재질 SUS316/GRAPHITE - 링(RING)재질 SUS304(OUTER RING) - 주입기(FILLER)재질 GRAPHITE - 후프(HOOP)재질 SUS304 - 사용압력(상한) CL 150 - 적용기술기준 ANSI/ASME B16.20 - 품질보증서류 C OF C,DIMENSION REPORT 원자력안전범주 NON NUCLEAR SAFETY RELATED 품질등급 S등급
2020 | 1 | 계획예방정비용 | 한울 | 3발전소 | 5 | 12 | 200374389 | 정비부분품(SPAR) | 국외 | Q | 전자석 계전기 | 전자석 계전기,AUX. RELAY,10A(RATED CURRENT 120 | EA | 10 | 전기부 | 박중혁 | 054-785-2359 | 품명 전자석 계전기 - 계전기타입 AUX. RELAY - 정격전류 10A(RATED CURRENT 120VAC) - 제어전압 12VDC - 전극개수 2SPDT - 접촉재질 CONTACT RESISTANCE:50MILLIΩ - 케이스재질 INSULATION RESISTANCE:100MΩ - 별칭 AUXILIARY RELAY 원자력안전범주 NUCLEAR SAFETY RELATED 품질등급 Q등급 제작사 IDEC CORPORATION - 부품번호 RH2B-UDC12V 제출서류목록 - 첨부기술규격서 적용 | IDEC CORPORATION |  | RH2B-UDC12V
2020 | 4 | 계획예방정비용 | 한울 | 3발전소 | 6 | 12 | 200374389 | 정비부분품(SPAR) | 국외 | Q | 전자석 계전기 | 전자석 계전기,AUX. RELAY,10A(RATED CURRENT 120 | EA | 10 | 전기부 | 박중혁 | 054-785-2359 | 품명 전자석 계전기 - 계전기타입 AUX. RELAY - 정격전류 10A(RATED CURRENT 120VAC) - 제어전압 12VDC - 전극개수 2SPDT - 접촉재질 CONTACT RESISTANCE:50MILLIΩ - 케이스재질 INSULATION RESISTANCE:100MΩ - 별칭 AUXILIARY RELAY 원자력안전범주 NUCLEAR SAFETY RELATED 품질등급 Q등급 제작사 IDEC CORPORATION - 부품번호 RH2B-UDC12V 제출서류목록 - 첨부기술규격서 적용 | IDEC CORPORATION |  | RH2B-UDC12V
2021 | 1 | 계획예방정비용 | 한빛 | 3발전소 | 5 | 14 | 200374421 | 정비부분품(SPAR) | 국내 | A | 플러그,기계용 | 플러그,기계용,플러그밸브용,10IN,SS410,200PSIG,390℉,G | EA | 1 | 기계부 | 정우혁 | 061-357-2395 | 품명 플러그,기계용 - 플러그용도 플러그밸브용 - 직경 10IN - 플러그재질 SS410 - 사용압력(상한) 200PSIG - 사용온도(상한) 390℉ - 밸브타입 GLOBE - 설계압력(상한) 300PSIG - 사용매체 STEAM/WATER - 부속품목 STEM - 품질보증서류 C OF C,CMTR 품질등급 A등급 제작사 (주)에쓰브이씨 [구 신우공업(주)] - 부품번호 844805802-8422Q | (주)에쓰브이씨 [구 신우공업(주)] |  | 844805802-8422Q
2021 | 4 | 계획예방정비용 | 한빛 | 3발전소 | 6 | 14 | 200374422 | 정비부분품(SPAR) | 국내 | A | 플러그,기계용 | 플러그,기계용,AIR OPER,플러그밸브용,2IN,SS410,1167PS | EA | 2 | 기계부 | 김원섭 | 061-357-2342 | 품명 플러그,기계용 - 플러그타입 AIR OPER - 플러그용도 플러그밸브용 - 직경 2IN - 플러그재질 SS410 - 사용압력(상한) 1167PSIG - 사용온도(상한) 564℉ - 밸브타입 GLOBE - 설계압력(상한) 1500LB - 사용매체 STEAM/WATER - 부속품목 STEM - 품질보증서류 C OF C,CMTR 품질등급 A등급 제작사 (주)에쓰브이씨 [구 신우공업(주)] - 부품번호 847683411Q | (주)에쓰브이씨 [구 신우공업(주)] |  | 847683411Q
2021 | 4 | 계획예방정비용 | 한빛 | 3발전소 | 6 | 14 | 200374426 | 정비부분품(SPAR) | 국내 | A | 시트,밸브용 | 시트,밸브용,SUS316+STF,용접식,2IN,1167PSIG,564℉, | EA | 2 | 기계부 | 김원섭 | 061-357-2342 | 품명 시트,밸브용 - 시트재질 SUS316+STF - 밸브타입 용접식 - 밸브헤드(HEAD)직경 2IN - 사용압력(상한) 1167PSIG - 사용온도(상한) 564℉ - 경도등급 PLUG - 시트표면형태 RING 품질등급 A등급 제작사 (주)에쓰브이씨 [구 신우공업(주)] - 부품번호 837683013D | (주)에쓰브이씨 [구 신우공업(주)] |  | 837683013D
2022 | 1 | 계획예방정비용 | 고리 | 2발전소 | 4 | 27 | 200374508 | 정비부분품(SPAR) | 국내 | S | 개스킷 | 개스킷,SPIRAL WOUND,INNER AND OUTER RING,14 | EA | 2 | 기계부 | 김승수 | 051-726-5426 | 품명 개스킷 - 가스켓타입 SPIRAL WOUND - 가스켓단면형태 INNER AND OUTER RING - 배관공칭규격(NPS) 14IN - 가스켓재질 SUS304/GRAPHITE - 사용압력(상한) CL 600 - 별칭 RHR PP PUMP NOZZLE GASKET 원자력안전범주 NON NUCLEAR SAFETY RELATED 품질등급 S등급 제출서류목록 - 첨부기술규격서 적용
2022 | 1 | 계획예방정비용 | 고리 | 2발전소 | 3 | 27 | 200374508 | 정비부분품(SPAR) | 국내 | S | 개스킷 | 개스킷,SPIRAL WOUND,INNER AND OUTER RING,14 | EA | 2 | 기계부 | 김승수 | 051-726-5426 | 품명 개스킷 - 가스켓타입 SPIRAL WOUND - 가스켓단면형태 INNER AND OUTER RING - 배관공칭규격(NPS) 14IN - 가스켓재질 SUS304/GRAPHITE - 사용압력(상한) CL 600 - 별칭 RHR PP PUMP NOZZLE GASKET 원자력안전범주 NON NUCLEAR SAFETY RELATED 품질등급 S등급 제출서류목록 - 첨부기술규격서 적용
2022 | 4 | 계획예방정비용 | 고리 | 2발전소 | 3 | 28 | 200374508 | 정비부분품(SPAR) | 국내 | S | 개스킷 | 개스킷,SPIRAL WOUND,INNER AND OUTER RING,14 | EA | 2 | 기계부 | 김승수 | 051-726-5426 | 품명 개스킷 - 가스켓타입 SPIRAL WOUND - 가스켓단면형태 INNER AND OUTER RING - 배관공칭규격(NPS) 14IN - 가스켓재질 SUS304/GRAPHITE - 사용압력(상한) CL 600 - 별칭 RHR PP PUMP NOZZLE GASKET 원자력안전범주 NON NUCLEAR SAFETY RELATED 품질등급 S등급 제출서류목록 - 첨부기술규격서 적용
2022 | 4 | 계획예방정비용 | 고리 | 2발전소 | 4 | 28 | 200374508 | 정비부분품(SPAR) | 국내 | S | 개스킷 | 개스킷,SPIRAL WOUND,INNER AND OUTER RING,14 | EA | 2 | 기계부 | 김승수 | 051-726-5426 | 품명 개스킷 - 가스켓타입 SPIRAL WOUND - 가스켓단면형태 INNER AND OUTER RING - 배관공칭규격(NPS) 14IN - 가스켓재질 SUS304/GRAPHITE - 사용압력(상한) CL 600 - 별칭 RHR PP PUMP NOZZLE GASKET 원자력안전범주 NON NUCLEAR SAFETY RELATED 품질등급 S등급 제출서류목록 - 첨부기술규격서 적용
2020 | 3 | 계획예방정비용 | 고리 | 3발전소 | 6(신2) | 6 | 200374568 | 정비부분품(SPAR) | 국내 | S | 부품키트,기계용 | 부품키트,기계용,씰링류,기계장치용,RING TYPE,STATIONARY | EA | 2 | 기계부 | 장준욱 | 051-726-5648 | 품명 부품키트,기계용 - 기계부품키트용도 씰링류,기계장치용 - 기계부품키트타입 RING TYPE - 구성품1 STATIONARY FACE - 최소포장단위 2EA/SET - 특수사항 재질: METALIZED CARBON 품질등급 S등급 제작사 한국씰마스타(주) - 부품번호 2R21431 - 모델번호 DHTW 6500 - 도면번호 98LEX195234 - 주설비 참고자료 S/N:14 | 한국씰마스타(주) | DHTW 6500 | 2R21431
2021 | 4 | 계획예방정비용 | 고리 | 3발전소 | 5(신1) | 7 | 200374568 | 정비부분품(SPAR) | 국내 | S | 부품키트,기계용 | 부품키트,기계용,씰링류,기계장치용,RING TYPE,STATIONARY | EA | 2 | 기계부 | 장준욱 | 051-726-5648 | 품명 부품키트,기계용 - 기계부품키트용도 씰링류,기계장치용 - 기계부품키트타입 RING TYPE - 구성품1 STATIONARY FACE - 최소포장단위 2EA/SET - 특수사항 재질: METALIZED CARBON 품질등급 S등급 제작사 한국씰마스타(주) - 부품번호 2R21431 - 모델번호 DHTW 6500 - 도면번호 98LEX195234 - 주설비 참고자료 S/N:14 | 한국씰마스타(주) | DHTW 6500 | 2R21431
2022 | 1 | 계획예방정비용 | 고리 | 3발전소 | 6(신2) | 7 | 200374568 | 정비부분품(SPAR) | 국내 | S | 부품키트,기계용 | 부품키트,기계용,씰링류,기계장치용,RING TYPE,STATIONARY | EA | 2 | 기계부 | 서원철 | 051-726-2392 | 품명 부품키트,기계용 - 기계부품키트용도 씰링류,기계장치용 - 기계부품키트타입 RING TYPE - 구성품1 STATIONARY FACE - 최소포장단위 2EA/SET - 특수사항 재질: METALIZED CARBON 품질등급 S등급 제작사 한국씰마스타(주) - 부품번호 2R21431 - 모델번호 DHTW 6500 - 도면번호 98LEX195234 - 주설비 참고자료 S/N:14 | 한국씰마스타(주) | DHTW 6500 | 2R21431
2020 | 1 | 계획예방정비용 | 고리 | 2발전소 | 3 | 26 | 200374702 | 정비부분품(SPAR) | 국외 | S | 오-링 | 오-링,AS568A-012,9.25㎜,12.81㎜,1.78㎜,FKM(AS | EA | 10 | 기계부 | 김승수 | 051-726-5426 | 품명 오-링 - 오-링표준규격번호 AS568A-012 - 내경 9.25㎜ - 외경 12.81㎜ - 두께 1.78㎜ - 오-링재질 FKM(ASTM1418),FPM(DIN/ISO1629) 원자력안전범주 NON NUCLEAR SAFETY RELATED 품질등급 S등급 제작사 BUSAK AND SHAMBAN LTD - 모델번호 AS568A-012-19457 - 주설비 참고자료 REF.NO:012 | BUSAK AND SHAMBAN LTD | AS568A-012-19457
2020 | 1 | 계획예방정비용 | 고리 | 2발전소 | 4 | 26 | 200374702 | 정비부분품(SPAR) | 국외 | S | 오-링 | 오-링,AS568A-012,9.25㎜,12.81㎜,1.78㎜,FKM(AS | EA | 10 | 기계부 | 김승수 | 051-726-5426 | 품명 오-링 - 오-링표준규격번호 AS568A-012 - 내경 9.25㎜ - 외경 12.81㎜ - 두께 1.78㎜ - 오-링재질 FKM(ASTM1418),FPM(DIN/ISO1629) 원자력안전범주 NON NUCLEAR SAFETY RELATED 품질등급 S등급 제작사 BUSAK AND SHAMBAN LTD - 모델번호 AS568A-012-19457 - 주설비 참고자료 REF.NO:012 | BUSAK AND SHAMBAN LTD | AS568A-012-19457
2021 | 3 | 계획예방정비용 | 고리 | 2발전소 | 3 | 27 | 200374702 | 정비부분품(SPAR) | 국외 | S | 오-링 | 오-링,AS568A-012,9.25㎜,12.81㎜,1.78㎜,FKM(AS | EA | 10 | 기계부 | 김승수 | 051-726-5426 | 품명 오-링 - 오-링표준규격번호 AS568A-012 - 내경 9.25㎜ - 외경 12.81㎜ - 두께 1.78㎜ - 오-링재질 FKM(ASTM1418),FPM(DIN/ISO1629) 원자력안전범주 NON NUCLEAR SAFETY RELATED 품질등급 S등급 제작사 BUSAK AND SHAMBAN LTD - 모델번호 AS568A-012-19457 - 주설비 참고자료 REF.NO:012 | BUSAK AND SHAMBAN LTD | AS568A-012-19457
2021 | 3 | 계획예방정비용 | 고리 | 2발전소 | 4 | 27 | 200374702 | 정비부분품(SPAR) | 국외 | S | 오-링 | 오-링,AS568A-012,9.25㎜,12.81㎜,1.78㎜,FKM(AS | EA | 10 | 기계부 | 김승수 | 051-726-5426 | 품명 오-링 - 오-링표준규격번호 AS568A-012 - 내경 9.25㎜ - 외경 12.81㎜ - 두께 1.78㎜ - 오-링재질 FKM(ASTM1418),FPM(DIN/ISO1629) 원자력안전범주 NON NUCLEAR SAFETY RELATED 품질등급 S등급 제작사 BUSAK AND SHAMBAN LTD - 모델번호 AS568A-012-19457 - 주설비 참고자료 REF.NO:012 | BUSAK AND SHAMBAN LTD | AS568A-012-19457
2022 | 4 | 계획예방정비용 | 고리 | 2발전소 | 3 | 28 | 200374702 | 정비부분품(SPAR) | 국외 | S | 오-링 | 오-링,AS568A-012,9.25㎜,12.81㎜,1.78㎜,FKM(AS | EA | 10 | 기계부 | 김승수 | 051-726-5426 | 품명 오-링 - 오-링표준규격번호 AS568A-012 - 내경 9.25㎜ - 외경 12.81㎜ - 두께 1.78㎜ - 오-링재질 FKM(ASTM1418),FPM(DIN/ISO1629) 원자력안전범주 NON NUCLEAR SAFETY RELATED 품질등급 S등급 제작사 BUSAK AND SHAMBAN LTD - 모델번호 AS568A-012-19457 - 주설비 참고자료 REF.NO:012 | BUSAK AND SHAMBAN LTD | AS568A-012-19457
2022 | 4 | 계획예방정비용 | 고리 | 2발전소 | 4 | 28 | 200374702 | 정비부분품(SPAR) | 국외 | S | 오-링 | 오-링,AS568A-012,9.25㎜,12.81㎜,1.78㎜,FKM(AS | EA | 10 | 기계부 | 김승수 | 051-726-5426 | 품명 오-링 - 오-링표준규격번호 AS568A-012 - 내경 9.25㎜ - 외경 12.81㎜ - 두께 1.78㎜ - 오-링재질 FKM(ASTM1418),FPM(DIN/ISO1629) 원자력안전범주 NON NUCLEAR SAFETY RELATED 품질등급 S등급 제작사 BUSAK AND SHAMBAN LTD - 모델번호 AS568A-012-19457 - 주설비 참고자료 REF.NO:012 | BUSAK AND SHAMBAN LTD | AS568A-012-19457
2020 | 1 | 계획예방정비용 | 고리 | 2발전소 | 3 | 26 | 200374704 | 정비부분품(SPAR) | 국외 | S | 오-링 | 오-링,MFWP O-RING,FLUORO RUBBER POLYMETHYL | EA | 12 | 기계부 | 김승수 | 051-726-5426 | 품명 오-링 - 오-링타입 MFWP O-RING - 오-링재질 FLUORO RUBBER POLYMETHYLENE - 품질보증서류 CERTIFICATE OF CONFORMANCE 품질등급 S등급 제작사 TRELLEBORG SEALING SOLUTIONS T - 부품번호 AS568A-212-19457 - 주설비 참고자료 MAIN FEED WTR PP | TRELLEBORG SEALING SOLUTIONS TEWKESBURY |  | AS568A-212-19457
2020 | 1 | 계획예방정비용 | 고리 | 2발전소 | 4 | 26 | 200374704 | 정비부분품(SPAR) | 국외 | S | 오-링 | 오-링,MFWP O-RING,FLUORO RUBBER POLYMETHYL | EA | 12 | 기계부 | 김승수 | 051-726-5426 | 품명 오-링 - 오-링타입 MFWP O-RING - 오-링재질 FLUORO RUBBER POLYMETHYLENE - 품질보증서류 CERTIFICATE OF CONFORMANCE 품질등급 S등급 제작사 TRELLEBORG SEALING SOLUTIONS T - 부품번호 AS568A-212-19457 - 주설비 참고자료 MAIN FEED WTR PP | TRELLEBORG SEALING SOLUTIONS TEWKESBURY |  | AS568A-212-19457
2021 | 3 | 계획예방정비용 | 고리 | 2발전소 | 3 | 27 | 200374704 | 정비부분품(SPAR) | 국외 | S | 오-링 | 오-링,MFWP O-RING,FLUORO RUBBER POLYMETHYL | EA | 12 | 기계부 | 김승수 | 051-726-5426 | 품명 오-링 - 오-링타입 MFWP O-RING - 오-링재질 FLUORO RUBBER POLYMETHYLENE - 품질보증서류 CERTIFICATE OF CONFORMANCE 품질등급 S등급 제작사 TRELLEBORG SEALING SOLUTIONS T - 부품번호 AS568A-212-19457 - 주설비 참고자료 MAIN FEED WTR PP | TRELLEBORG SEALING SOLUTIONS TEWKESBURY |  | AS568A-212-19457
2021 | 3 | 계획예방정비용 | 고리 | 2발전소 | 4 | 27 | 200374704 | 정비부분품(SPAR) | 국외 | S | 오-링 | 오-링,MFWP O-RING,FLUORO RUBBER POLYMETHYL | EA | 12 | 기계부 | 김승수 | 051-726-5426 | 품명 오-링 - 오-링타입 MFWP O-RING - 오-링재질 FLUORO RUBBER POLYMETHYLENE - 품질보증서류 CERTIFICATE OF CONFORMANCE 품질등급 S등급 제작사 TRELLEBORG SEALING SOLUTIONS T - 부품번호 AS568A-212-19457 - 주설비 참고자료 MAIN FEED WTR PP | TRELLEBORG SEALING SOLUTIONS TEWKESBURY |  | AS568A-212-19457
2022 | 4 | 계획예방정비용 | 고리 | 2발전소 | 3 | 28 | 200374704 | 정비부분품(SPAR) | 국외 | S | 오-링 | 오-링,MFWP O-RING,FLUORO RUBBER POLYMETHYL | EA | 12 | 기계부 | 김승수 | 051-726-5426 | 품명 오-링 - 오-링타입 MFWP O-RING - 오-링재질 FLUORO RUBBER POLYMETHYLENE - 품질보증서류 CERTIFICATE OF CONFORMANCE 품질등급 S등급 제작사 TRELLEBORG SEALING SOLUTIONS T - 부품번호 AS568A-212-19457 - 주설비 참고자료 MAIN FEED WTR PP | TRELLEBORG SEALING SOLUTIONS TEWKESBURY |  | AS568A-212-19457
2022 | 4 | 계획예방정비용 | 고리 | 2발전소 | 4 | 28 | 200374704 | 정비부분품(SPAR) | 국외 | S | 오-링 | 오-링,MFWP O-RING,FLUORO RUBBER POLYMETHYL | EA | 12 | 기계부 | 김승수 | 051-726-5426 | 품명 오-링 - 오-링타입 MFWP O-RING - 오-링재질 FLUORO RUBBER POLYMETHYLENE - 품질보증서류 CERTIFICATE OF CONFORMANCE 품질등급 S등급 제작사 TRELLEBORG SEALING SOLUTIONS T - 부품번호 AS568A-212-19457 - 주설비 참고자료 MAIN FEED WTR PP | TRELLEBORG SEALING SOLUTIONS TEWKESBURY |  | AS568A-212-19457
2020 | 1 | 계획예방정비용 | 고리 | 2발전소 | 3 | 26 | 200374706 | 정비부분품(SPAR) | 국외 | S | 오-링 | 오-링,FLUORO RUBBER POLYMETHYLENE,CERTIFI | EA | 6 | 기계부 | 김승수 | 051-726-5426 | 품명 오-링 - 오-링재질 FLUORO RUBBER POLYMETHYLENE - 품질보증서류 CERTIFICATE OF CONFORMANCE 품질등급 S등급 제작사 TRELLEBORG SEALING SOLUTIONS T - 부품번호 AS568A-029-19457 | TRELLEBORG SEALING SOLUTIONS TEWKESBURY |  | AS568A-029-19457
2020 | 1 | 계획예방정비용 | 고리 | 2발전소 | 4 | 26 | 200374706 | 정비부분품(SPAR) | 국외 | S | 오-링 | 오-링,FLUORO RUBBER POLYMETHYLENE,CERTIFI | EA | 6 | 기계부 | 김승수 | 051-726-5426 | 품명 오-링 - 오-링재질 FLUORO RUBBER POLYMETHYLENE - 품질보증서류 CERTIFICATE OF CONFORMANCE 품질등급 S등급 제작사 TRELLEBORG SEALING SOLUTIONS T - 부품번호 AS568A-029-19457 | TRELLEBORG SEALING SOLUTIONS TEWKESBURY |  | AS568A-029-19457
2021 | 3 | 계획예방정비용 | 고리 | 2발전소 | 3 | 27 | 200374706 | 정비부분품(SPAR) | 국외 | S | 오-링 | 오-링,FLUORO RUBBER POLYMETHYLENE,CERTIFI | EA | 6 | 기계부 | 김승수 | 051-726-5426 | 품명 오-링 - 오-링재질 FLUORO RUBBER POLYMETHYLENE - 품질보증서류 CERTIFICATE OF CONFORMANCE 품질등급 S등급 제작사 TRELLEBORG SEALING SOLUTIONS T - 부품번호 AS568A-029-19457 | TRELLEBORG SEALING SOLUTIONS TEWKESBURY |  | AS568A-029-19457
2021 | 3 | 계획예방정비용 | 고리 | 2발전소 | 4 | 27 | 200374706 | 정비부분품(SPAR) | 국외 | S | 오-링 | 오-링,FLUORO RUBBER POLYMETHYLENE,CERTIFI | EA | 6 | 기계부 | 김승수 | 051-726-5426 | 품명 오-링 - 오-링재질 FLUORO RUBBER POLYMETHYLENE - 품질보증서류 CERTIFICATE OF CONFORMANCE 품질등급 S등급 제작사 TRELLEBORG SEALING SOLUTIONS T - 부품번호 AS568A-029-19457 | TRELLEBORG SEALING SOLUTIONS TEWKESBURY |  | AS568A-029-19457
2022 | 4 | 계획예방정비용 | 고리 | 2발전소 | 3 | 28 | 200374706 | 정비부분품(SPAR) | 국외 | S | 오-링 | 오-링,FLUORO RUBBER POLYMETHYLENE,CERTIFI | EA | 6 | 기계부 | 김승수 | 051-726-5426 | 품명 오-링 - 오-링재질 FLUORO RUBBER POLYMETHYLENE - 품질보증서류 CERTIFICATE OF CONFORMANCE 품질등급 S등급 제작사 TRELLEBORG SEALING SOLUTIONS T - 부품번호 AS568A-029-19457 | TRELLEBORG SEALING SOLUTIONS TEWKESBURY |  | AS568A-029-19457
2022 | 4 | 계획예방정비용 | 고리 | 2발전소 | 4 | 28 | 200374706 | 정비부분품(SPAR) | 국외 | S | 오-링 | 오-링,FLUORO RUBBER POLYMETHYLENE,CERTIFI | EA | 6 | 기계부 | 김승수 | 051-726-5426 | 품명 오-링 - 오-링재질 FLUORO RUBBER POLYMETHYLENE - 품질보증서류 CERTIFICATE OF CONFORMANCE 품질등급 S등급 제작사 TRELLEBORG SEALING SOLUTIONS T - 부품번호 AS568A-029-19457 | TRELLEBORG SEALING SOLUTIONS TEWKESBURY |  | AS568A-029-19457
2020 | 1 | 계획예방정비용 | 고리 | 2발전소 | 3 | 26 | 200374708 | 정비부분품(SPAR) | 국외 | S | 오-링 | 오-링,AS568A-218,31.34㎜,38.40㎜,3.53㎜,FKM( | EA | 10 | 기계부 | 김승수 | 051-726-5426 | 품명 오-링 - 오-링표준규격번호 AS568A-218 - 내경 31.34㎜ - 외경 38.40㎜ - 두께 3.53㎜ - 오-링재질 FKM(ASTM1418),FPM(DIN/ISO1629) 원자력안전범주 NON NUCLEAR SAFETY RELATED 품질등급 S등급 제작사 BUSAK AND SHAMBAN LTD - 모델번호 AS568A-218-19457 - 주설비 참고자료 REF.NO:218 | BUSAK AND SHAMBAN LTD | AS568A-218-19457
2020 | 1 | 계획예방정비용 | 고리 | 2발전소 | 4 | 26 | 200374708 | 정비부분품(SPAR) | 국외 | S | 오-링 | 오-링,AS568A-218,31.34㎜,38.40㎜,3.53㎜,FKM( | EA | 10 | 기계부 | 김승수 | 051-726-5426 | 품명 오-링 - 오-링표준규격번호 AS568A-218 - 내경 31.34㎜ - 외경 38.40㎜ - 두께 3.53㎜ - 오-링재질 FKM(ASTM1418),FPM(DIN/ISO1629) 원자력안전범주 NON NUCLEAR SAFETY RELATED 품질등급 S등급 제작사 BUSAK AND SHAMBAN LTD - 모델번호 AS568A-218-19457 - 주설비 참고자료 REF.NO:218 | BUSAK AND SHAMBAN LTD | AS568A-218-19457
2021 | 3 | 계획예방정비용 | 고리 | 2발전소 | 3 | 27 | 200374708 | 정비부분품(SPAR) | 국외 | S | 오-링 | 오-링,AS568A-218,31.34㎜,38.40㎜,3.53㎜,FKM( | EA | 10 | 기계부 | 김승수 | 051-726-5426 | 품명 오-링 - 오-링표준규격번호 AS568A-218 - 내경 31.34㎜ - 외경 38.40㎜ - 두께 3.53㎜ - 오-링재질 FKM(ASTM1418),FPM(DIN/ISO1629) 원자력안전범주 NON NUCLEAR SAFETY RELATED 품질등급 S등급 제작사 BUSAK AND SHAMBAN LTD - 모델번호 AS568A-218-19457 - 주설비 참고자료 REF.NO:218 | BUSAK AND SHAMBAN LTD | AS568A-218-19457
2021 | 3 | 계획예방정비용 | 고리 | 2발전소 | 4 | 27 | 200374708 | 정비부분품(SPAR) | 국외 | S | 오-링 | 오-링,AS568A-218,31.34㎜,38.40㎜,3.53㎜,FKM( | EA | 10 | 기계부 | 김승수 | 051-726-5426 | 품명 오-링 - 오-링표준규격번호 AS568A-218 - 내경 31.34㎜ - 외경 38.40㎜ - 두께 3.53㎜ - 오-링재질 FKM(ASTM1418),FPM(DIN/ISO1629) 원자력안전범주 NON NUCLEAR SAFETY RELATED 품질등급 S등급 제작사 BUSAK AND SHAMBAN LTD - 모델번호 AS568A-218-19457 - 주설비 참고자료 REF.NO:218 | BUSAK AND SHAMBAN LTD | AS568A-218-19457
2022 | 4 | 계획예방정비용 | 고리 | 2발전소 | 3 | 28 | 200374708 | 정비부분품(SPAR) | 국외 | S | 오-링 | 오-링,AS568A-218,31.34㎜,38.40㎜,3.53㎜,FKM( | EA | 10 | 기계부 | 김승수 | 051-726-5426 | 품명 오-링 - 오-링표준규격번호 AS568A-218 - 내경 31.34㎜ - 외경 38.40㎜ - 두께 3.53㎜ - 오-링재질 FKM(ASTM1418),FPM(DIN/ISO1629) 원자력안전범주 NON NUCLEAR SAFETY RELATED 품질등급 S등급 제작사 BUSAK AND SHAMBAN LTD - 모델번호 AS568A-218-19457 - 주설비 참고자료 REF.NO:218 | BUSAK AND SHAMBAN LTD | AS568A-218-19457
2022 | 4 | 계획예방정비용 | 고리 | 2발전소 | 4 | 28 | 200374708 | 정비부분품(SPAR) | 국외 | S | 오-링 | 오-링,AS568A-218,31.34㎜,38.40㎜,3.53㎜,FKM( | EA | 10 | 기계부 | 김승수 | 051-726-5426 | 품명 오-링 - 오-링표준규격번호 AS568A-218 - 내경 31.34㎜ - 외경 38.40㎜ - 두께 3.53㎜ - 오-링재질 FKM(ASTM1418),FPM(DIN/ISO1629) 원자력안전범주 NON NUCLEAR SAFETY RELATED 품질등급 S등급 제작사 BUSAK AND SHAMBAN LTD - 모델번호 AS568A-218-19457 - 주설비 참고자료 REF.NO:218 | BUSAK AND SHAMBAN LTD | AS568A-218-19457
2021 | 1 | 계획예방정비용 | 한빛 | 3발전소 | 5 | 14 | 200374719 | 정비부분품(SPAR) | 국내 | S | 개스킷 | 개스킷,SPIRAL WOUND,OUTER RING,8IN,SUS304/G | EA | 1 | 기계부 | 정우혁 | 061-357-2395 | 품명 개스킷 - 가스켓타입 SPIRAL WOUND - 가스켓단면형태 OUTER RING - 배관공칭규격(NPS) 8IN - 가스켓재질 SUS304/GRAPHITE - 링(RING)재질 SUS304 - 주입기(FILLER)재질 GRAPHITE - 후프(HOOP)재질 SUS304 - 사용압력(상한) CL 600 품질등급 S등급
2020 | 3 | 계획예방정비용 | 한빛 | 3발전소 | 5 | 14 | 200374733 | 정비부분품(SPAR) | 국외 | Q | 안전/릴리프 밸브 | 안전/릴리프 밸브,PRESSURIZER SAFETY VALVE,6×8IN | SET | 4 | 기계부 | 정우혁 | 061-357-2395 | 품명 안전/릴리프 밸브 - 안전방출밸브타입 PRESSURIZER SAFETY VALVE - 밸브사이즈 6×8IN - 밸브재질 ASME SA351/351M GR. CF8M - 압력설정범위(상한) 2485PSIG - 압력설정범위(하한) 2235PSIG - 사용압력(상한) 2485PSIG - 사용온도(상한) 345℃ - 트림재질 INCONEL 718(BELLOWS) - 디스크(DISK)재질 ASME SB637 UNS NO. 07718 - 스프링(SPRING)재질 ASTM A689 - 본넷타입 ASME SA105 - 밸브접속타입 ANSI RF - 플랜지호칭압력 2500LB - 사용매체 SATURATED STEAM - 특수사항 ORIFICE SIZE:2.362IN - 적용기술기준 ASME SEC.ⅢNB - 적용품질기준 ASME NQA-1 - 품질보증서류 CERTIFICATE OF CONFORMANCE - 시험성적서류 CMTR,NDE REPORT 원자력안전범주 NUCLEAR SAFETY RELATED 품질등급 Q등급 제작사 ANDERSON GREENWOOD CROSBY - 주설비 참고자료 N0594-FS-DS701 - 도면번호 DS-B-92687,-824 REV.B(SHINGORI - DS-B-99825 REV.C(SHINWOLSONG) - 모델번호 HB-86-BP TYPE E - 부품번호 N99824(SHINGORI) - N99825(SHINWOLSONG) | ANDERSON GREENWOOD CROSBY | HB-86-BP TYPE E | N99825(SHINWOLSONG)
2022 | 4 | 계획예방정비용 | 한빛 | 3발전소 | 6 | 15 | 200374739 | 정비부분품(SPAR) | 국외 | Q | 부품키트,기계용 | 부품키트,기계용,FOR CENTRIFUGAL PUMP,PUMP CARTR | EA | 1 | 기계부 | 임남형 | 061-357-3637 | 품명 부품키트,기계용 - 기계부품키트용도 FOR CENTRIFUGAL PUMP - 기계부품키트타입 PUMP CARTRIDGE(ROTATING ASS'Y) - 기계부품키트몸체사이즈 HORIZONTAL, CENTRIFUGAL - 구성품1 ROTOR MATERIAL - 구성품2 IMPELLERS - 구성품3 DISCHARGE COVER - 구성품4 SUCTION GUIDE, DIFFUSERS - 구성품5 RING SECTIONS, WEAR RINGS - 구성품6 MECHANICAL SEALS - 구성품7 BALANCE PISTON - 구성품8 RESTCITION BUSH, FANS, O-RINGS - 구성품9 COUPLING, ASSOCIATED FASTENERS - 특수사항 MOTOR DRIVEN AF PUMP CARTRIDGE - 적용기술기준 ASME SEC III OR KEPIC MN - 적용품질기준 ASME NQA-1 OR KEPIC QAP - 품질보증서류 CERTIFICATE OF CONFORMANCE - 시험성적서류 CERTIFIED MATERIAL TEST REPORT 품질등급 Q등급 제작사 CLYDE PUMPS LTD(OLD:WEIR PUMPS - 도면번호 NO-000562(YONGGWANG) - NO-000823(ULCHIN) - NO-000824(ULCHIN) - 모델번호 RK 7Z 32 - 표준규격/규정 9-542-M206 ADD.4(ULCHIN) | CLYDE PUMPS LTD(OLD:WEIR PUMPS) | RK 7Z 32
2022 | 4 | 계획예방정비용 | 한빛 | 3발전소 | 6 | 15 | 200374741 | 정비부분품(SPAR) | 국외 | Q | 로터, 펌프용 | 로터, 펌프용,CP-D,4*10*10.5,9STAGE,ROTATING | SET | 1 | 기계부 | 임남형 | 061-357-3637 | 품명 로터, 펌프용 - 타입(형식) CP-D - 사이즈 4*10*10.5,9STAGE - 부속품목 ROTATING ELEMENT,INNER CASING - 특수사항 HIGH SAFETY INJECTION PUMP - 적용품질기준 ASME NQA-1 - 품질서류 1 CERTIFICATE OF CONFORMANCE - 품질서류 2 CMTR(IMPELLER/SHAFT/SLEEVE) 품질등급 Q등급 제작사 SULZER PUMPS INC. - 부품번호 01701638-200 - 도면번호 B-D1701638-08-1 | SULZER PUMPS INC. |  | 01701638-200
2021 | 3 | 계획예방정비용 | 한울 | 3발전소 | 6 | 12 | 200374815 | 정비부분품(SPAR) | 국내 | S | 부품키트,밸브용 | 부품키트,밸브용,BLOW OFF VALVE SPARE PART,SEAT( | EA | 1 | 기계부 | 김준후 | 054-785-2349 | 품명 부품키트,밸브용 - 밸브부품키트타입 BLOW OFF VALVE SPARE PART - 구성품1 SEAT(PTFE) - 구성품2 STEM TEFLON(PTFE) - 구성품3 BACK UP RING(PTFE) - 구성품4 GASKET(PTFE) - 구성품5 WIPER RING(PTFE) - 구성품6 O-RING(VITON) - 별칭 블로오프 밸브 부품키트 원자력안전범주 NON NUCLEAR SAFETY RELATED 품질등급 S등급 제작사 세아티이씨 - 제작사 유형(MFR CATEGORY) ORIGINAL EQUIP. MANUFACTURER - 부품번호 T4110001 제출서류목록 - 일반규격(S등급) 제작사 제품인증서 | 세아티이씨 |  | T4110001
2022 | 4 | 계획예방정비용 | 한울 | 3발전소 | 6 | 13 | 200374815 | 정비부분품(SPAR) | 국내 | S | 부품키트,밸브용 | 부품키트,밸브용,BLOW OFF VALVE SPARE PART,SEAT( | EA | 1 | 기계부 | 김준후 | 054-785-2349 | 품명 부품키트,밸브용 - 밸브부품키트타입 BLOW OFF VALVE SPARE PART - 구성품1 SEAT(PTFE) - 구성품2 STEM TEFLON(PTFE) - 구성품3 BACK UP RING(PTFE) - 구성품4 GASKET(PTFE) - 구성품5 WIPER RING(PTFE) - 구성품6 O-RING(VITON) - 별칭 블로오프 밸브 부품키트 원자력안전범주 NON NUCLEAR SAFETY RELATED 품질등급 S등급 제작사 세아티이씨 - 제작사 유형(MFR CATEGORY) ORIGINAL EQUIP. MANUFACTURER - 부품번호 T4110001 제출서류목록 - 일반규격(S등급) 제작사 제품인증서 | 세아티이씨 |  | T4110001
2021 | 2 | 계획예방정비용 | 월성 | 1발전소 | 2 | 20 | 200375712 | 정비부분품(SPAR) | 국내 | A | 카트리지,이온교환기용 | CARTRIDGE,3910-FR1 CATRIDGE,탈염기용,이온교환식, | EA | 20 | 기계부 | 이재원 | 054-779-3088 | 품명 CARTRIDGE - 별칭 3910-FR1 CATRIDGE - 용도 탈염기용,이온교환식 품질등급 A등급
2021 | 1 | 계획예방정비용 | 월성 | 1발전소 | 2 | 20 | 200375745 | 정비부분품(SPAR) | 국외 | A | 필터 | 필터,OIL,WTRF SDG ENGINE,OIL FILTER,WOLSON | EA | 2 | 기계부 | 이재원 | 054-779-3088 | 품명 필터 - 필터용도 OIL - 설치방법 WTRF SDG ENGINE - 별칭 OIL FILTER 원자력안전범주 NON NUCLEAR SAFETY RELATED 품질등급 A등급 제작사 MAN NUTZFAHRZEUGE - 원기술규격서(OTS) WOLSONG 2 8609-52000-TS-501 - 제작사 유형(MFR CATEGORY) ORIGINAL EQUIP. MANUFACTURER - 모델번호 D2866LE201 - 부품번호 51.05504-0087 제출서류목록 - 품질증빙/제출서류목록(QVDL) - 품질보증확인서(C of C) | MAN NUTZFAHRZEUGE | D2866LE201 | 51.05504-0087
2021 | 1 | 계획예방정비용 | 월성 | 1발전소 | 2 | 20 | 200375748 | 정비부분품(SPAR) | 국외 | A | 필터 | 필터,CHANGEOVER TYPE,ENGINE OIL,51.05504-0 | EA | 2 | 기계부 | 이재원 | 054-779-3088 | 품명 필터 - 필터타입 CHANGEOVER TYPE - 필터용도 ENGINE OIL - 특수사항 51.05504-0101 - 별칭 OIL FILTER 원자력안전범주 NON NUCLEAR SAFETY RELATED 품질등급 A등급 제작사 MAN NUTZFAHRZEUGE - 원기술규격서(OTS) WOLSONG 2 86-52000-0001-TS-A - 제작사 유형(MFR CATEGORY) ORIGINAL EQUIP. MANUFACTURER - 부품번호 51.05504-0101 제작사 FRAMATOME ANP - 부품번호 51.05504-0101 - 원기술규격서(OTS) WOLSONG 2 86-52000-0001-TS-A - 제작사 유형(MFR CATEGORY) ORIGINAL EQUIP. SUPPLIER 제출서류목록 - 품질증빙/제출서류목록(QVDL) - 품질보증확인서(C of C) | FRAMATOME ANP |  | 51.05504-0101
2021 | 2 | 계획예방정비용 | 월성 | 1발전소 | 2 | 20 | 200375752 | 정비부분품(SPAR) | 국내 | A | 필터 엘리맨트 | 필터 엘리맨트,유체용,C OF C,3910-FR1 CHARCOAL FIL | EA | 20 | 기계부 | 이재원 | 054-779-3088 | 품명 필터 엘리맨트 - 필터엘리멘트용도 유체용 - 품질보증서류 C OF C - 별칭 3910-FR1 CHARCOAL FILTER 품질등급 A등급
2020 | 4 | 계획예방정비용 | 한빛 | 2발전소 | 3 | 18 | 200376532 | 정비부분품(SPAR) | 국내 | S | 개스킷 | 개스킷,FLAT RING,1㎜,85㎜,97㎜,SOFT IRON,SILV | EA | 1 | 기계부 | 신현호 | 061-357-2218 | 품명 개스킷 - 가스켓몸체형태 FLAT RING - 두께 1㎜ - 내경 85㎜ - 외경 97㎜ - 가스켓재질 SOFT IRON - 표면처리 SILVER COATING 품질등급 S등급
2020 | 4 | 계획예방정비용 | 한빛 | 2발전소 | 4 | 17 | 200376532 | 정비부분품(SPAR) | 국내 | S | 개스킷 | 개스킷,FLAT RING,1㎜,85㎜,97㎜,SOFT IRON,SILV | EA | 1 | 기계부 | 신현호 | 061-357-2218 | 품명 개스킷 - 가스켓몸체형태 FLAT RING - 두께 1㎜ - 내경 85㎜ - 외경 97㎜ - 가스켓재질 SOFT IRON - 표면처리 SILVER COATING 품질등급 S등급
2022 | 2 | 계획예방정비용 | 한빛 | 2발전소 | 4 | 18 | 200376532 | 정비부분품(SPAR) | 국내 | S | 개스킷 | 개스킷,FLAT RING,1㎜,85㎜,97㎜,SOFT IRON,SILV | EA | 1 | 기계부 | 신현호 | 061-357-2218 | 품명 개스킷 - 가스켓몸체형태 FLAT RING - 두께 1㎜ - 내경 85㎜ - 외경 97㎜ - 가스켓재질 SOFT IRON - 표면처리 SILVER COATING 품질등급 S등급
2022 | 3 | 계획예방정비용 | 한빛 | 2발전소 | 3 | 19 | 200376532 | 정비부분품(SPAR) | 국내 | S | 개스킷 | 개스킷,FLAT RING,1㎜,85㎜,97㎜,SOFT IRON,SILV | EA | 1 | 기계부 | 신현호 | 061-357-2218 | 품명 개스킷 - 가스켓몸체형태 FLAT RING - 두께 1㎜ - 내경 85㎜ - 외경 97㎜ - 가스켓재질 SOFT IRON - 표면처리 SILVER COATING 품질등급 S등급
2020 | 3 | 계획예방정비용 | 한울 | 3발전소 | 5 | 12 | 200376585 | 정비부분품(SPAR) | 국내 | Q | 다이아프램,밸브용 | DIAPHRAGM,용접식,밸브용,평면형,1(1/2)IN MANUAL DI | EA | 3 | 기계부 | 김웅규 | 054-785-1615 | 품명 DIAPHRAGM - 다이아프램타입 용접식 - 다이아프램용도 밸브용,평면형 - 두께 1(1/2)IN MANUAL DIAPH.VALVE 용 - 다이아프램재질 ASME B & PVC SEC.2 EPDM - 설치방법 COMPRESSOR - 밸브사이즈 7.56 L*5.04 W*11.76IN H - 사용매체 BORIC ACID WATER - 적용품질기준 ASME NQA-1 - 적용기술기준 KEPIC MNC 1995 EDITION - 품질보증서류 C OF C,CMTR,DIMENSION REPORT - 설계 압력 ANSI 150LB 품질등급 Q등급 제작사 (주)에쓰브이씨 [구 신우공업(주)] - 표준기술사양서 9-145-P208 - MSS SP-100 - 부품번호 P208-009-006 | (주)에쓰브이씨 [구 신우공업(주)] |  | P208-009-006
2021 | 3 | 계획예방정비용 | 한울 | 3발전소 | 6 | 12 | 200376585 | 정비부분품(SPAR) | 국내 | Q | 다이아프램,밸브용 | DIAPHRAGM,용접식,밸브용,평면형,1(1/2)IN MANUAL DI | EA | 3 | 기계부 | 김웅규 | 054-785-1615 | 품명 DIAPHRAGM - 다이아프램타입 용접식 - 다이아프램용도 밸브용,평면형 - 두께 1(1/2)IN MANUAL DIAPH.VALVE 용 - 다이아프램재질 ASME B & PVC SEC.2 EPDM - 설치방법 COMPRESSOR - 밸브사이즈 7.56 L*5.04 W*11.76IN H - 사용매체 BORIC ACID WATER - 적용품질기준 ASME NQA-1 - 적용기술기준 KEPIC MNC 1995 EDITION - 품질보증서류 C OF C,CMTR,DIMENSION REPORT - 설계 압력 ANSI 150LB 품질등급 Q등급 제작사 (주)에쓰브이씨 [구 신우공업(주)] - 표준기술사양서 9-145-P208 - MSS SP-100 - 부품번호 P208-009-006 | (주)에쓰브이씨 [구 신우공업(주)] |  | P208-009-006
2022 | 1 | 계획예방정비용 | 한울 | 3발전소 | 5 | 13 | 200376588 | 정비부분품(SPAR) | 국내 | Q | 다이아프램,밸브용 | DIAPHRAGM,용접식,밸브용,평면형,7.56 L*5.04 W*9.4 | EA | 1 | 기계부 | 김웅규 | 054-785-1615 | 품명 DIAPHRAGM - 다이아프램타입 용접식 - 다이아프램용도 밸브용,평면형 - 외경 7.56 L*5.04 W*9.49IN H - 다이아프램재질 ASME B & PVC SEC.2 EPDM - 설치방법 COMPRESSOR - 사용매체 BORIC ACID WATER - 적용품질기준 ASME NQA-1 - 적용기술기준 KEPIC MNC 1995 EDITION - 품질보증서류 C OF C,CMTR,DIMENSION REPORT - 별칭 2IN MANUAL DIAPHRAGM VALVE 용 - 설계 압력 ANSI 150LB 품질등급 Q등급 제작사 (주)에쓰브이씨 [구 신우공업(주)] - 표준기술사양서 9-145-P208 - MSS SP-100 - 부품번호 P208-005-006 | (주)에쓰브이씨 [구 신우공업(주)] |  | P208-005-006
2020 | 4 | 계획예방정비용 | 한빛 | 2발전소 | 3 | 18 | 200376591 | 정비부분품(SPAR) | 국내 | S | 개스킷 | 개스킷,FLAT MATEL,1㎜,61.8㎜,71㎜,SOFT IRON,SI | EA | 2 | 기계부 | 신현호 | 061-357-2218 | 품명 개스킷 - 가스켓타입 FLAT MATEL - 두께 1㎜ - 내경 61.8㎜ - 외경 71㎜ - 가스켓재질 SOFT IRON - 표면처리 SILVER COATING(20㎛ 이상) - 시험성적서류 치수검사성적서 품질등급 S등급
2020 | 4 | 계획예방정비용 | 한빛 | 2발전소 | 4 | 17 | 200376591 | 정비부분품(SPAR) | 국내 | S | 개스킷 | 개스킷,FLAT MATEL,1㎜,61.8㎜,71㎜,SOFT IRON,SI | EA | 2 | 기계부 | 신현호 | 061-357-2218 | 품명 개스킷 - 가스켓타입 FLAT MATEL - 두께 1㎜ - 내경 61.8㎜ - 외경 71㎜ - 가스켓재질 SOFT IRON - 표면처리 SILVER COATING(20㎛ 이상) - 시험성적서류 치수검사성적서 품질등급 S등급
2022 | 2 | 계획예방정비용 | 한빛 | 2발전소 | 4 | 18 | 200376591 | 정비부분품(SPAR) | 국내 | S | 개스킷 | 개스킷,FLAT MATEL,1㎜,61.8㎜,71㎜,SOFT IRON,SI | EA | 2 | 기계부 | 신현호 | 061-357-2218 | 품명 개스킷 - 가스켓타입 FLAT MATEL - 두께 1㎜ - 내경 61.8㎜ - 외경 71㎜ - 가스켓재질 SOFT IRON - 표면처리 SILVER COATING(20㎛ 이상) - 시험성적서류 치수검사성적서 품질등급 S등급
2022 | 3 | 계획예방정비용 | 한빛 | 2발전소 | 3 | 19 | 200376591 | 정비부분품(SPAR) | 국내 | S | 개스킷 | 개스킷,FLAT MATEL,1㎜,61.8㎜,71㎜,SOFT IRON,SI | EA | 2 | 기계부 | 신현호 | 061-357-2218 | 품명 개스킷 - 가스켓타입 FLAT MATEL - 두께 1㎜ - 내경 61.8㎜ - 외경 71㎜ - 가스켓재질 SOFT IRON - 표면처리 SILVER COATING(20㎛ 이상) - 시험성적서류 치수검사성적서 품질등급 S등급
2020 | 4 | 계획예방정비용 | 한빛 | 2발전소 | 3 | 18 | 200376603 | 정비부분품(SPAR) | 국내 | S | 개스킷 | 개스킷,FLAT RING,1㎜,62.4㎜,74.5㎜,SOFT IRON, | EA | 1 | 기계부 | 신현호 | 061-357-2218 | 품명 개스킷 - 가스켓몸체형태 FLAT RING - 두께 1㎜ - 내경 62.4㎜ - 외경 74.5㎜ - 가스켓재질 SOFT IRON - 시험성적서류 CERTIFIED MATERIAL TEST REPORT 품질등급 S등급
2020 | 4 | 계획예방정비용 | 한빛 | 2발전소 | 4 | 17 | 200376603 | 정비부분품(SPAR) | 국내 | S | 개스킷 | 개스킷,FLAT RING,1㎜,62.4㎜,74.5㎜,SOFT IRON, | EA | 1 | 기계부 | 신현호 | 061-357-2218 | 품명 개스킷 - 가스켓몸체형태 FLAT RING - 두께 1㎜ - 내경 62.4㎜ - 외경 74.5㎜ - 가스켓재질 SOFT IRON - 시험성적서류 CERTIFIED MATERIAL TEST REPORT 품질등급 S등급
2022 | 2 | 계획예방정비용 | 한빛 | 2발전소 | 4 | 18 | 200376603 | 정비부분품(SPAR) | 국내 | S | 개스킷 | 개스킷,FLAT RING,1㎜,62.4㎜,74.5㎜,SOFT IRON, | EA | 1 | 기계부 | 신현호 | 061-357-2218 | 품명 개스킷 - 가스켓몸체형태 FLAT RING - 두께 1㎜ - 내경 62.4㎜ - 외경 74.5㎜ - 가스켓재질 SOFT IRON - 시험성적서류 CERTIFIED MATERIAL TEST REPORT 품질등급 S등급
2022 | 3 | 계획예방정비용 | 한빛 | 2발전소 | 3 | 19 | 200376603 | 정비부분품(SPAR) | 국내 | S | 개스킷 | 개스킷,FLAT RING,1㎜,62.4㎜,74.5㎜,SOFT IRON, | EA | 1 | 기계부 | 신현호 | 061-357-2218 | 품명 개스킷 - 가스켓몸체형태 FLAT RING - 두께 1㎜ - 내경 62.4㎜ - 외경 74.5㎜ - 가스켓재질 SOFT IRON - 시험성적서류 CERTIFIED MATERIAL TEST REPORT 품질등급 S등급
2020 | 4 | 계획예방정비용 | 한빛 | 2발전소 | 3 | 18 | 200376607 | 정비부분품(SPAR) | 국내 | S | 개스킷 | 개스킷,FLAT RING,1㎜,74.5㎜,84㎜,SOFT IRON,CER | EA | 1 | 기계부 | 신현호 | 061-357-2218 | 품명 개스킷 - 가스켓몸체형태 FLAT RING - 두께 1㎜ - 내경 74.5㎜ - 외경 84㎜ - 가스켓재질 SOFT IRON - 시험성적서류 CERTIFIED MATERIAL TEST REPORT 품질등급 S등급
2020 | 4 | 계획예방정비용 | 한빛 | 2발전소 | 4 | 17 | 200376607 | 정비부분품(SPAR) | 국내 | S | 개스킷 | 개스킷,FLAT RING,1㎜,74.5㎜,84㎜,SOFT IRON,CER | EA | 1 | 기계부 | 신현호 | 061-357-2218 | 품명 개스킷 - 가스켓몸체형태 FLAT RING - 두께 1㎜ - 내경 74.5㎜ - 외경 84㎜ - 가스켓재질 SOFT IRON - 시험성적서류 CERTIFIED MATERIAL TEST REPORT 품질등급 S등급
2022 | 2 | 계획예방정비용 | 한빛 | 2발전소 | 4 | 18 | 200376607 | 정비부분품(SPAR) | 국내 | S | 개스킷 | 개스킷,FLAT RING,1㎜,74.5㎜,84㎜,SOFT IRON,CER | EA | 1 | 기계부 | 신현호 | 061-357-2218 | 품명 개스킷 - 가스켓몸체형태 FLAT RING - 두께 1㎜ - 내경 74.5㎜ - 외경 84㎜ - 가스켓재질 SOFT IRON - 시험성적서류 CERTIFIED MATERIAL TEST REPORT 품질등급 S등급
2022 | 3 | 계획예방정비용 | 한빛 | 2발전소 | 3 | 19 | 200376607 | 정비부분품(SPAR) | 국내 | S | 개스킷 | 개스킷,FLAT RING,1㎜,74.5㎜,84㎜,SOFT IRON,CER | EA | 1 | 기계부 | 신현호 | 061-357-2218 | 품명 개스킷 - 가스켓몸체형태 FLAT RING - 두께 1㎜ - 내경 74.5㎜ - 외경 84㎜ - 가스켓재질 SOFT IRON - 시험성적서류 CERTIFIED MATERIAL TEST REPORT 품질등급 S등급
2020 | 4 | 계획예방정비용 | 한빛 | 2발전소 | 3 | 18 | 200376638 | 정비부분품(SPAR) | 국내 | S | 개스킷 | 개스킷,FLAT RING,1㎜,192.0㎜,175.0㎜,SOFT IRON | EA | 3 | 기계부 | 신현호 | 061-357-2218 | 품명 개스킷 - 가스켓몸체형태 FLAT RING - 두께 1㎜ - 내경 192.0㎜ - 외경 175.0㎜ - 가스켓재질 SOFT IRON - 표면처리 SILVER COATING 품질등급 S등급
2020 | 4 | 계획예방정비용 | 한빛 | 2발전소 | 4 | 17 | 200376638 | 정비부분품(SPAR) | 국내 | S | 개스킷 | 개스킷,FLAT RING,1㎜,192.0㎜,175.0㎜,SOFT IRON | EA | 3 | 기계부 | 신현호 | 061-357-2218 | 품명 개스킷 - 가스켓몸체형태 FLAT RING - 두께 1㎜ - 내경 192.0㎜ - 외경 175.0㎜ - 가스켓재질 SOFT IRON - 표면처리 SILVER COATING 품질등급 S등급
2022 | 2 | 계획예방정비용 | 한빛 | 2발전소 | 4 | 18 | 200376638 | 정비부분품(SPAR) | 국내 | S | 개스킷 | 개스킷,FLAT RING,1㎜,192.0㎜,175.0㎜,SOFT IRON | EA | 3 | 기계부 | 신현호 | 061-357-2218 | 품명 개스킷 - 가스켓몸체형태 FLAT RING - 두께 1㎜ - 내경 192.0㎜ - 외경 175.0㎜ - 가스켓재질 SOFT IRON - 표면처리 SILVER COATING 품질등급 S등급
2022 | 3 | 계획예방정비용 | 한빛 | 2발전소 | 3 | 19 | 200376638 | 정비부분품(SPAR) | 국내 | S | 개스킷 | 개스킷,FLAT RING,1㎜,192.0㎜,175.0㎜,SOFT IRON | EA | 3 | 기계부 | 신현호 | 061-357-2218 | 품명 개스킷 - 가스켓몸체형태 FLAT RING - 두께 1㎜ - 내경 192.0㎜ - 외경 175.0㎜ - 가스켓재질 SOFT IRON - 표면처리 SILVER COATING 품질등급 S등급
2020 | 4 | 계획예방정비용 | 한빛 | 2발전소 | 3 | 18 | 200376639 | 정비부분품(SPAR) | 국내 | S | 개스킷 | 개스킷,FLAT RING,1㎜,89.5㎜,75.5㎜,SOFT IRON,S | EA | 3 | 기계부 | 신현호 | 061-357-2218 | 품명 개스킷 - 가스켓몸체형태 FLAT RING - 두께 1㎜ - 내경 89.5㎜ - 외경 75.5㎜ - 가스켓재질 SOFT IRON - 표면처리 SILVER COATING 품질등급 S등급
2020 | 4 | 계획예방정비용 | 한빛 | 2발전소 | 4 | 17 | 200376639 | 정비부분품(SPAR) | 국내 | S | 개스킷 | 개스킷,FLAT RING,1㎜,89.5㎜,75.5㎜,SOFT IRON,S | EA | 3 | 기계부 | 신현호 | 061-357-2218 | 품명 개스킷 - 가스켓몸체형태 FLAT RING - 두께 1㎜ - 내경 89.5㎜ - 외경 75.5㎜ - 가스켓재질 SOFT IRON - 표면처리 SILVER COATING 품질등급 S등급
2022 | 2 | 계획예방정비용 | 한빛 | 2발전소 | 4 | 18 | 200376639 | 정비부분품(SPAR) | 국내 | S | 개스킷 | 개스킷,FLAT RING,1㎜,89.5㎜,75.5㎜,SOFT IRON,S | EA | 3 | 기계부 | 신현호 | 061-357-2218 | 품명 개스킷 - 가스켓몸체형태 FLAT RING - 두께 1㎜ - 내경 89.5㎜ - 외경 75.5㎜ - 가스켓재질 SOFT IRON - 표면처리 SILVER COATING 품질등급 S등급
2022 | 3 | 계획예방정비용 | 한빛 | 2발전소 | 3 | 19 | 200376639 | 정비부분품(SPAR) | 국내 | S | 개스킷 | 개스킷,FLAT RING,1㎜,89.5㎜,75.5㎜,SOFT IRON,S | EA | 3 | 기계부 | 신현호 | 061-357-2218 | 품명 개스킷 - 가스켓몸체형태 FLAT RING - 두께 1㎜ - 내경 89.5㎜ - 외경 75.5㎜ - 가스켓재질 SOFT IRON - 표면처리 SILVER COATING 품질등급 S등급
2020 | 4 | 계획예방정비용 | 한빛 | 2발전소 | 3 | 18 | 200376640 | 정비부분품(SPAR) | 국내 | S | 개스킷 | 개스킷,FLAT RING,1㎜,60.5㎜,70㎜,SOFT IRON,SIL | EA | 2 | 기계부 | 신현호 | 061-357-2218 | 품명 개스킷 - 가스켓몸체형태 FLAT RING - 두께 1㎜ - 내경 60.5㎜ - 외경 70㎜ - 가스켓재질 SOFT IRON - 표면처리 SILVER COATING 원자력안전범주 NON NUCLEAR SAFETY RELATED 품질등급 S등급
2020 | 4 | 계획예방정비용 | 한빛 | 2발전소 | 4 | 17 | 200376640 | 정비부분품(SPAR) | 국내 | S | 개스킷 | 개스킷,FLAT RING,1㎜,60.5㎜,70㎜,SOFT IRON,SIL | EA | 2 | 기계부 | 신현호 | 061-357-2218 | 품명 개스킷 - 가스켓몸체형태 FLAT RING - 두께 1㎜ - 내경 60.5㎜ - 외경 70㎜ - 가스켓재질 SOFT IRON - 표면처리 SILVER COATING 원자력안전범주 NON NUCLEAR SAFETY RELATED 품질등급 S등급
2022 | 2 | 계획예방정비용 | 한빛 | 2발전소 | 4 | 18 | 200376640 | 정비부분품(SPAR) | 국내 | S | 개스킷 | 개스킷,FLAT RING,1㎜,60.5㎜,70㎜,SOFT IRON,SIL | EA | 2 | 기계부 | 신현호 | 061-357-2218 | 품명 개스킷 - 가스켓몸체형태 FLAT RING - 두께 1㎜ - 내경 60.5㎜ - 외경 70㎜ - 가스켓재질 SOFT IRON - 표면처리 SILVER COATING 원자력안전범주 NON NUCLEAR SAFETY RELATED 품질등급 S등급
2022 | 3 | 계획예방정비용 | 한빛 | 2발전소 | 3 | 19 | 200376640 | 정비부분품(SPAR) | 국내 | S | 개스킷 | 개스킷,FLAT RING,1㎜,60.5㎜,70㎜,SOFT IRON,SIL | EA | 2 | 기계부 | 신현호 | 061-357-2218 | 품명 개스킷 - 가스켓몸체형태 FLAT RING - 두께 1㎜ - 내경 60.5㎜ - 외경 70㎜ - 가스켓재질 SOFT IRON - 표면처리 SILVER COATING 원자력안전범주 NON NUCLEAR SAFETY RELATED 품질등급 S등급
2020 | 3 | 계획예방정비용 | 한빛 | 1발전소 | 1 | 25 | 200376651 | 정비부분품(SPAR) | 국내 | S | 개스킷 | 개스킷,SPIRAL WOUND,INNER AND OUTER RING,1I | EA | 8 | 기계부 | 김진곤 | 061-357-2543 | 품명 개스킷 - 가스켓타입 SPIRAL WOUND - 가스켓단면형태 INNER AND OUTER RING - 배관공칭규격(NPS) 1IN - 가스켓재질 SUS304/GRAPHITE - 링(RING)재질 CS - 주입기(FILLER)재질 GRAPHITE - 후프(HOOP)재질 SUS304 - 사용압력(상한) CL 300 - 적용기술기준 ANSI B16.5-1981 품질등급 S등급
2021 | 2 | 계획예방정비용 | 한빛 | 1발전소 | 2 | 25 | 200376651 | 정비부분품(SPAR) | 국내 | S | 개스킷 | 개스킷,SPIRAL WOUND,INNER AND OUTER RING,1I | EA | 8 | 기계부 | 김진곤 | 061-357-2543 | 품명 개스킷 - 가스켓타입 SPIRAL WOUND - 가스켓단면형태 INNER AND OUTER RING - 배관공칭규격(NPS) 1IN - 가스켓재질 SUS304/GRAPHITE - 링(RING)재질 CS - 주입기(FILLER)재질 GRAPHITE - 후프(HOOP)재질 SUS304 - 사용압력(상한) CL 300 - 적용기술기준 ANSI B16.5-1981 품질등급 S등급
2022 | 1 | 계획예방정비용 | 한빛 | 1발전소 | 1 | 26 | 200376651 | 정비부분품(SPAR) | 국내 | S | 개스킷 | 개스킷,SPIRAL WOUND,INNER AND OUTER RING,1I | EA | 8 | 기계부 | 김진곤 | 061-357-2543 | 품명 개스킷 - 가스켓타입 SPIRAL WOUND - 가스켓단면형태 INNER AND OUTER RING - 배관공칭규격(NPS) 1IN - 가스켓재질 SUS304/GRAPHITE - 링(RING)재질 CS - 주입기(FILLER)재질 GRAPHITE - 후프(HOOP)재질 SUS304 - 사용압력(상한) CL 300 - 적용기술기준 ANSI B16.5-1981 품질등급 S등급
2022 | 4 | 계획예방정비용 | 한빛 | 1발전소 | 2 | 26 | 200376651 | 정비부분품(SPAR) | 국내 | S | 개스킷 | 개스킷,SPIRAL WOUND,INNER AND OUTER RING,1I | EA | 8 | 기계부 | 김진곤 | 061-357-2543 | 품명 개스킷 - 가스켓타입 SPIRAL WOUND - 가스켓단면형태 INNER AND OUTER RING - 배관공칭규격(NPS) 1IN - 가스켓재질 SUS304/GRAPHITE - 링(RING)재질 CS - 주입기(FILLER)재질 GRAPHITE - 후프(HOOP)재질 SUS304 - 사용압력(상한) CL 300 - 적용기술기준 ANSI B16.5-1981 품질등급 S등급
2020 | 4 | 계획예방정비용 | 한빛 | 2발전소 | 3 | 18 | 200376663 | 정비부분품(SPAR) | 국내 | S | 패킹,성형식(MOLD) | 패킹,성형식(MOLD),V-PACKING,CIRCULAR,37.8㎜,54 | SET | 1 | 기계부 | 신현호 | 061-357-2218 | 품명 패킹,성형식(MOLD) - 패킹타입 V-PACKING - 패킹몸체형태 CIRCULAR - 내경 37.8㎜ - 외경 54㎜ - 두께 50㎜ - 패킹재질 G/F TEFLON - 사용온도(하한) -270℃ - 사용온도(상한) 315℃ - 패킹등급 3000PSI - 단면형태 V - 부속품목 CHEVRON ADAPTOR/2 - 최소포장단위 8EA/SET 품질등급 S등급
2020 | 4 | 계획예방정비용 | 한빛 | 2발전소 | 4 | 17 | 200376663 | 정비부분품(SPAR) | 국내 | S | 패킹,성형식(MOLD) | 패킹,성형식(MOLD),V-PACKING,CIRCULAR,37.8㎜,54 | SET | 1 | 기계부 | 신현호 | 061-357-2218 | 품명 패킹,성형식(MOLD) - 패킹타입 V-PACKING - 패킹몸체형태 CIRCULAR - 내경 37.8㎜ - 외경 54㎜ - 두께 50㎜ - 패킹재질 G/F TEFLON - 사용온도(하한) -270℃ - 사용온도(상한) 315℃ - 패킹등급 3000PSI - 단면형태 V - 부속품목 CHEVRON ADAPTOR/2 - 최소포장단위 8EA/SET 품질등급 S등급
2022 | 2 | 계획예방정비용 | 한빛 | 2발전소 | 4 | 18 | 200376663 | 정비부분품(SPAR) | 국내 | S | 패킹,성형식(MOLD) | 패킹,성형식(MOLD),V-PACKING,CIRCULAR,37.8㎜,54 | SET | 1 | 기계부 | 신현호 | 061-357-2218 | 품명 패킹,성형식(MOLD) - 패킹타입 V-PACKING - 패킹몸체형태 CIRCULAR - 내경 37.8㎜ - 외경 54㎜ - 두께 50㎜ - 패킹재질 G/F TEFLON - 사용온도(하한) -270℃ - 사용온도(상한) 315℃ - 패킹등급 3000PSI - 단면형태 V - 부속품목 CHEVRON ADAPTOR/2 - 최소포장단위 8EA/SET 품질등급 S등급
2022 | 3 | 계획예방정비용 | 한빛 | 2발전소 | 3 | 19 | 200376663 | 정비부분품(SPAR) | 국내 | S | 패킹,성형식(MOLD) | 패킹,성형식(MOLD),V-PACKING,CIRCULAR,37.8㎜,54 | SET | 1 | 기계부 | 신현호 | 061-357-2218 | 품명 패킹,성형식(MOLD) - 패킹타입 V-PACKING - 패킹몸체형태 CIRCULAR - 내경 37.8㎜ - 외경 54㎜ - 두께 50㎜ - 패킹재질 G/F TEFLON - 사용온도(하한) -270℃ - 사용온도(상한) 315℃ - 패킹등급 3000PSI - 단면형태 V - 부속품목 CHEVRON ADAPTOR/2 - 최소포장단위 8EA/SET 품질등급 S등급
2020 | 4 | 계획예방정비용 | 한빛 | 2발전소 | 3 | 18 | 200376749 | 정비부분품(SPAR) | 국내 | S | 개스킷 | 개스킷,SPIRAL WOUND,BASIC,3.5㎜,127㎜,139㎜,SU | EA | 2 | 기계부 | 강경록 | 061-357-2244 | 품명 개스킷 - 가스켓타입 SPIRAL WOUND - 가스켓단면형태 BASIC - 두께 3.5㎜ - 내경 127㎜ - 외경 139㎜ - 가스켓재질 SUS304/GRAPHITE - 주입기(FILLER)재질 GRAPHITE - 후프(HOOP)재질 SUS304 - 사용온도(상한) 580℃ - 사용온도(하한) -180℃ - 사용압력(상한) 3000PSI - 품질보증서류 C OF C, MILL SHEET - 시험성적서류 치수검사성적서 원자력안전범주 NON NUCLEAR SAFETY RELATED 품질등급 S등급
2020 | 4 | 계획예방정비용 | 한빛 | 2발전소 | 4 | 17 | 200376749 | 정비부분품(SPAR) | 국내 | S | 개스킷 | 개스킷,SPIRAL WOUND,BASIC,3.5㎜,127㎜,139㎜,SU | EA | 2 | 기계부 | 강경록 | 061-357-2244 | 품명 개스킷 - 가스켓타입 SPIRAL WOUND - 가스켓단면형태 BASIC - 두께 3.5㎜ - 내경 127㎜ - 외경 139㎜ - 가스켓재질 SUS304/GRAPHITE - 주입기(FILLER)재질 GRAPHITE - 후프(HOOP)재질 SUS304 - 사용온도(상한) 580℃ - 사용온도(하한) -180℃ - 사용압력(상한) 3000PSI - 품질보증서류 C OF C, MILL SHEET - 시험성적서류 치수검사성적서 원자력안전범주 NON NUCLEAR SAFETY RELATED 품질등급 S등급
2022 | 2 | 계획예방정비용 | 한빛 | 2발전소 | 4 | 18 | 200376749 | 정비부분품(SPAR) | 국내 | S | 개스킷 | 개스킷,SPIRAL WOUND,BASIC,3.5㎜,127㎜,139㎜,SU | EA | 2 | 기계부 | 강경록 | 061-357-2244 | 품명 개스킷 - 가스켓타입 SPIRAL WOUND - 가스켓단면형태 BASIC - 두께 3.5㎜ - 내경 127㎜ - 외경 139㎜ - 가스켓재질 SUS304/GRAPHITE - 주입기(FILLER)재질 GRAPHITE - 후프(HOOP)재질 SUS304 - 사용온도(상한) 580℃ - 사용온도(하한) -180℃ - 사용압력(상한) 3000PSI - 품질보증서류 C OF C, MILL SHEET - 시험성적서류 치수검사성적서 원자력안전범주 NON NUCLEAR SAFETY RELATED 품질등급 S등급
2022 | 3 | 계획예방정비용 | 한빛 | 2발전소 | 3 | 19 | 200376749 | 정비부분품(SPAR) | 국내 | S | 개스킷 | 개스킷,SPIRAL WOUND,BASIC,3.5㎜,127㎜,139㎜,SU | EA | 2 | 기계부 | 강경록 | 061-357-2244 | 품명 개스킷 - 가스켓타입 SPIRAL WOUND - 가스켓단면형태 BASIC - 두께 3.5㎜ - 내경 127㎜ - 외경 139㎜ - 가스켓재질 SUS304/GRAPHITE - 주입기(FILLER)재질 GRAPHITE - 후프(HOOP)재질 SUS304 - 사용온도(상한) 580℃ - 사용온도(하한) -180℃ - 사용압력(상한) 3000PSI - 품질보증서류 C OF C, MILL SHEET - 시험성적서류 치수검사성적서 원자력안전범주 NON NUCLEAR SAFETY RELATED 품질등급 S등급
2020 | 3 | 계획예방정비용 | 고리 | 3발전소 | 6(신2) | 6 | 200376799 | 정비부분품(SPAR) | 국내 | S | 부품키트,기계용 | 부품키트,기계용,씰링류,기계장치용,O-RING(VITON):1EA,O-R | SET | 2 | 기계부 | 장준욱 | 051-726-5648 | 품명 부품키트,기계용 - 기계부품키트용도 씰링류,기계장치용 - 구성품1 O-RING(VITON):1EA - 구성품2 O-RING(VITON):2EA - 구성품3 O-RING(VITON):1EA - 구성품4 FLANGE GASKET(KALREZ):1EA - 구성품5 FLANGE GASKET(VITON):1EA - 구성품6 SLEEVE GASKET(KALREZ):1EA - 구성품7 SPRING(SUS316):10EA - 구성품8 SSCP(SET SCREW,ALLOY/ST.):6EA - 최소포장단위 23EA/SET - 품질보증서류 CERTIFICATE OF CONFORMANCE - 시험성적서류 CERTIFIED MATERIAL TEST REPORT 품질등급 S등급 제작사 한국씰마스타(주) - 부품번호 구성품1:568439(O-RING) - 구성품2:568165(O-RING) - 구성품3:568370(O-RING) - 구성품4:568374(FLANGE GASKET) - 구성품5:568374(FLANGE GASKET) - 구성품6:568356(SLEEVE GASKET) - 구성품7:630174(SPRING) - 구성품8:4R0444(SSCP) - 모델번호 DHTW6500 - 도면번호 98LEX195234 | 한국씰마스타(주) | DHTW6500 | 구성품1:568439(O-RING)
2021 | 4 | 계획예방정비용 | 고리 | 3발전소 | 5(신1) | 7 | 200376799 | 정비부분품(SPAR) | 국내 | S | 부품키트,기계용 | 부품키트,기계용,씰링류,기계장치용,O-RING(VITON):1EA,O-R | SET | 2 | 기계부 | 장준욱 | 051-726-5648 | 품명 부품키트,기계용 - 기계부품키트용도 씰링류,기계장치용 - 구성품1 O-RING(VITON):1EA - 구성품2 O-RING(VITON):2EA - 구성품3 O-RING(VITON):1EA - 구성품4 FLANGE GASKET(KALREZ):1EA - 구성품5 FLANGE GASKET(VITON):1EA - 구성품6 SLEEVE GASKET(KALREZ):1EA - 구성품7 SPRING(SUS316):10EA - 구성품8 SSCP(SET SCREW,ALLOY/ST.):6EA - 최소포장단위 23EA/SET - 품질보증서류 CERTIFICATE OF CONFORMANCE - 시험성적서류 CERTIFIED MATERIAL TEST REPORT 품질등급 S등급 제작사 한국씰마스타(주) - 부품번호 구성품1:568439(O-RING) - 구성품2:568165(O-RING) - 구성품3:568370(O-RING) - 구성품4:568374(FLANGE GASKET) - 구성품5:568374(FLANGE GASKET) - 구성품6:568356(SLEEVE GASKET) - 구성품7:630174(SPRING) - 구성품8:4R0444(SSCP) - 모델번호 DHTW6500 - 도면번호 98LEX195234 | 한국씰마스타(주) | DHTW6500 | 구성품1:568439(O-RING)
2022 | 1 | 계획예방정비용 | 고리 | 3발전소 | 6(신2) | 7 | 200376799 | 정비부분품(SPAR) | 국내 | S | 부품키트,기계용 | 부품키트,기계용,씰링류,기계장치용,O-RING(VITON):1EA,O-R | SET | 2 | 기계부 | 서원철 | 051-726-2392 | 품명 부품키트,기계용 - 기계부품키트용도 씰링류,기계장치용 - 구성품1 O-RING(VITON):1EA - 구성품2 O-RING(VITON):2EA - 구성품3 O-RING(VITON):1EA - 구성품4 FLANGE GASKET(KALREZ):1EA - 구성품5 FLANGE GASKET(VITON):1EA - 구성품6 SLEEVE GASKET(KALREZ):1EA - 구성품7 SPRING(SUS316):10EA - 구성품8 SSCP(SET SCREW,ALLOY/ST.):6EA - 최소포장단위 23EA/SET - 품질보증서류 CERTIFICATE OF CONFORMANCE - 시험성적서류 CERTIFIED MATERIAL TEST REPORT 품질등급 S등급 제작사 한국씰마스타(주) - 부품번호 구성품1:568439(O-RING) - 구성품2:568165(O-RING) - 구성품3:568370(O-RING) - 구성품4:568374(FLANGE GASKET) - 구성품5:568374(FLANGE GASKET) - 구성품6:568356(SLEEVE GASKET) - 구성품7:630174(SPRING) - 구성품8:4R0444(SSCP) - 모델번호 DHTW6500 - 도면번호 98LEX195234 | 한국씰마스타(주) | DHTW6500 | 구성품1:568439(O-RING)
2020 | 4 | 계획예방정비용 | 월성 | 2발전소 | 3 | 18 | 200376825 | 정비부분품(SPAR) | 국내 | S | 타이머 | TIMER,시간조절형,TIME DELAY,0~30SEC,24VDC I/P | EA | 12 | 전기부 | 정현기 | 054-779-2252 | 품명 TIMER - 타이머용도 시간조절형 - 타이머타입 TIME DELAY - 시간범위 0~30SEC - 정격전압 24VDC I/P - 주파수 60㎐ - 설치방법 부착식 - 별칭 TIMING RELAY 품질등급 S등급 제작사 건흥전기(주) - 모델번호 KTM-3M | 건흥전기(주) | KTM-3M
2020 | 4 | 계획예방정비용 | 월성 | 2발전소 | 3 | 18 | 200376826 | 정비부분품(SPAR) | 국내 | S | 타이머 | TIMER,시간조절형,TIME DELAY,0~999SEC,24~240V | EA | 12 | 전기부 | 정현기 | 054-779-2252 | 품명 TIMER - 타이머용도 시간조절형 - 타이머타입 TIME DELAY - 시간범위 0~999SEC - 정격전압 24~240V AC/DC - 정격전류 0.1A - 표시장치타입 LCD - 주파수 60㎐ - 설치방법 부착식 - 별칭 TIMING RELAY 원자력안전범주 NON NUCLEAR SAFETY RELATED 품질등급 S등급 제작사 (주)한영넉스 - 모델번호 LF4N-A | (주)한영넉스 | LF4N-A
2020 | 1 | 경상예방정비용 | 월성 | 2발전소 |  |  | 200376844 | 정비부분품(SPAR) | 국내 | A | 배터리(MULTICELL),충전식 | BATTERY,SEALED,축전식,276 L*296 W*726㎜ THK, | EA | 24 | 전기부 | 정현기 | 054-779-2252 | 품명 BATTERY - 전지(BATTERY)타입 SEALED - 전지(BATTERY)용도 축전식 - 직경 276 L*296 W*726㎜ THK - 전압(VOLTAGE) 2V - 전류방전용량 1400[AH/10HR] - 플레이트재질 LEAD-ACID - 셀(CELL)수량 24[CELL]*3[BANK] - 저장/선적요건 CHARGE - 중량 125.2㎏(액포함) - 부속품목 환수촉매전 - 품질보증서류 C OF C,TEST REPORT 품질등급 A등급 제작사 세방전지(주) - 모델번호 PS1400E | 세방전지(주) | PS1400E
2020 | 1 | 경상예방정비용 | 월성 | 2발전소 |  |  | 200376844 | 정비부분품(SPAR) | 국내 | A | 배터리(MULTICELL),충전식 | BATTERY,SEALED,축전식,276 L*296 W*726㎜ THK, | EA | 24 | 전기부 | 박철희 | 054-779-2651 | 품명 BATTERY - 전지(BATTERY)타입 SEALED - 전지(BATTERY)용도 축전식 - 직경 276 L*296 W*726㎜ THK - 전압(VOLTAGE) 2V - 전류방전용량 1400[AH/10HR] - 플레이트재질 LEAD-ACID - 셀(CELL)수량 24[CELL]*3[BANK] - 저장/선적요건 CHARGE - 중량 125.2㎏(액포함) - 부속품목 환수촉매전 - 품질보증서류 C OF C,TEST REPORT 품질등급 A등급 제작사 세방전지(주) - 모델번호 PS1400E | 세방전지(주) | PS1400E
2020 | 4 | 계획예방정비용 | 월성 | 2발전소 | 3 | 18 | 200376844 | 정비부분품(SPAR) | 국내 | A | 배터리(MULTICELL),충전식 | BATTERY,SEALED,축전식,276 L*296 W*726㎜ THK, | EA | 24 | 전기부 | 정현기 | 054-779-2252 | 품명 BATTERY - 전지(BATTERY)타입 SEALED - 전지(BATTERY)용도 축전식 - 직경 276 L*296 W*726㎜ THK - 전압(VOLTAGE) 2V - 전류방전용량 1400[AH/10HR] - 플레이트재질 LEAD-ACID - 셀(CELL)수량 24[CELL]*3[BANK] - 저장/선적요건 CHARGE - 중량 125.2㎏(액포함) - 부속품목 환수촉매전 - 품질보증서류 C OF C,TEST REPORT 품질등급 A등급 제작사 세방전지(주) - 모델번호 PS1400E | 세방전지(주) | PS1400E
2021 | 3 | 계획예방정비용 | 한울 | 3발전소 | 6 | 12 | 200376867 | 정비부분품(SPAR) | 국내 | S | 정반 | PLATE,공기압축기 3단 DIFFUSER,펌프 디퓨저,VANE,182. | EA | 1 | 기계부 | 김준후 | 054-785-2349 | 품명 PLATE - 별칭 공기압축기 3단 DIFFUSER - 용도 펌프 디퓨저 - 타입(형식) VANE - 사이즈 182.2 OD*4.75㎜ THK - 재질 SUS304 - 품질서류 1 CERTIFICATE OF COMFORMANCE 품질등급 S등급 제작사 세아이엔티 - 부품번호 T3040009 - 모델번호 ST450 | 세아이엔티 | ST450 | T3040009
2022 | 4 | 계획예방정비용 | 한울 | 3발전소 | 6 | 13 | 200376867 | 정비부분품(SPAR) | 국내 | S | 정반 | PLATE,공기압축기 3단 DIFFUSER,펌프 디퓨저,VANE,182. | EA | 1 | 기계부 | 김준후 | 054-785-2349 | 품명 PLATE - 별칭 공기압축기 3단 DIFFUSER - 용도 펌프 디퓨저 - 타입(형식) VANE - 사이즈 182.2 OD*4.75㎜ THK - 재질 SUS304 - 품질서류 1 CERTIFICATE OF COMFORMANCE 품질등급 S등급 제작사 세아이엔티 - 부품번호 T3040009 - 모델번호 ST450 | 세아이엔티 | ST450 | T3040009
2021 | 3 | 계획예방정비용 | 한울 | 3발전소 | 6 | 12 | 200376868 | 정비부분품(SPAR) | 국내 | S | 리테이너 | 리테이너,패킹용,70 ID*200㎜ OD,FCD45,CERTIFICAT | EA | 1 | 기계부 | 김준후 | 054-785-2349 | 품명 리테이너 - 리테이너용도 패킹용 - 내경 70 ID*200㎜ OD - 리테이너재질 FCD45 - 품질보증서류 CERTIFICATE OF COMFORMANCE - 별칭 BULL GEAR RETAINER 품질등급 S등급 제작사 세아티이씨 - 부품번호 T3010002 - 모델번호 ST450 | 세아티이씨 | ST450 | T3010002
2022 | 4 | 계획예방정비용 | 한울 | 3발전소 | 6 | 13 | 200376868 | 정비부분품(SPAR) | 국내 | S | 리테이너 | 리테이너,패킹용,70 ID*200㎜ OD,FCD45,CERTIFICAT | EA | 1 | 기계부 | 김준후 | 054-785-2349 | 품명 리테이너 - 리테이너용도 패킹용 - 내경 70 ID*200㎜ OD - 리테이너재질 FCD45 - 품질보증서류 CERTIFICATE OF COMFORMANCE - 별칭 BULL GEAR RETAINER 품질등급 S등급 제작사 세아티이씨 - 부품번호 T3010002 - 모델번호 ST450 | 세아티이씨 | ST450 | T3010002
2020 | 3 | 계획예방정비용 | 한울 | 3발전소 | 5 | 12 | 200376869 | 정비부분품(SPAR) | 국내 | S | 개스킷 | 개스킷,SHIM,0.1㎜,374㎜,SUS304,CERTIFICATE O | EA | 1 | 기계부 | 노재규 | 054-785-3466 | 품명 개스킷 - 가스켓몸체형태 SHIM - 두께 0.1㎜ - 외경 374㎜ - 가스켓재질 SUS304 - 품질보증서류 CERTIFICATE OF COMFORMANCE 품질등급 S등급 제작사 세아티이씨 - 모델번호 ST450 - 부품번호 T3020022 | 세아티이씨 | ST450 | T3020022
2021 | 3 | 계획예방정비용 | 한울 | 3발전소 | 6 | 12 | 200376869 | 정비부분품(SPAR) | 국내 | S | 개스킷 | 개스킷,SHIM,0.1㎜,374㎜,SUS304,CERTIFICATE O | EA | 1 | 기계부 | 김준후 | 054-785-2349 | 품명 개스킷 - 가스켓몸체형태 SHIM - 두께 0.1㎜ - 외경 374㎜ - 가스켓재질 SUS304 - 품질보증서류 CERTIFICATE OF COMFORMANCE 품질등급 S등급 제작사 세아티이씨 - 모델번호 ST450 - 부품번호 T3020022 | 세아티이씨 | ST450 | T3020022
2022 | 1 | 계획예방정비용 | 한울 | 3발전소 | 5 | 13 | 200376869 | 정비부분품(SPAR) | 국내 | S | 개스킷 | 개스킷,SHIM,0.1㎜,374㎜,SUS304,CERTIFICATE O | EA | 1 | 기계부 | 노재규 | 054-785-3466 | 품명 개스킷 - 가스켓몸체형태 SHIM - 두께 0.1㎜ - 외경 374㎜ - 가스켓재질 SUS304 - 품질보증서류 CERTIFICATE OF COMFORMANCE 품질등급 S등급 제작사 세아티이씨 - 모델번호 ST450 - 부품번호 T3020022 | 세아티이씨 | ST450 | T3020022
2022 | 4 | 계획예방정비용 | 한울 | 3발전소 | 6 | 13 | 200376869 | 정비부분품(SPAR) | 국내 | S | 개스킷 | 개스킷,SHIM,0.1㎜,374㎜,SUS304,CERTIFICATE O | EA | 1 | 기계부 | 김준후 | 054-785-2349 | 품명 개스킷 - 가스켓몸체형태 SHIM - 두께 0.1㎜ - 외경 374㎜ - 가스켓재질 SUS304 - 품질보증서류 CERTIFICATE OF COMFORMANCE 품질등급 S등급 제작사 세아티이씨 - 모델번호 ST450 - 부품번호 T3020022 | 세아티이씨 | ST450 | T3020022
2020 | 3 | 계획예방정비용 | 한울 | 3발전소 | 5 | 12 | 200376870 | 정비부분품(SPAR) | 국내 | S | 개스킷 | 개스킷,SHIM,0.1㎜,243㎜,SUS304,CERTIFICATE O | EA | 1 | 기계부 | 노재규 | 054-785-3466 | 품명 개스킷 - 가스켓몸체형태 SHIM - 두께 0.1㎜ - 외경 243㎜ - 가스켓재질 SUS304 - 품질보증서류 CERTIFICATE OF COMFORMANCE 품질등급 S등급 제작사 세아티이씨 - 모델번호 ST450 - 부품번호 T3020024 | 세아티이씨 | ST450 | T3020024
2021 | 3 | 계획예방정비용 | 한울 | 3발전소 | 6 | 12 | 200376870 | 정비부분품(SPAR) | 국내 | S | 개스킷 | 개스킷,SHIM,0.1㎜,243㎜,SUS304,CERTIFICATE O | EA | 1 | 기계부 | 김준후 | 054-785-2349 | 품명 개스킷 - 가스켓몸체형태 SHIM - 두께 0.1㎜ - 외경 243㎜ - 가스켓재질 SUS304 - 품질보증서류 CERTIFICATE OF COMFORMANCE 품질등급 S등급 제작사 세아티이씨 - 모델번호 ST450 - 부품번호 T3020024 | 세아티이씨 | ST450 | T3020024
2022 | 1 | 계획예방정비용 | 한울 | 3발전소 | 5 | 13 | 200376870 | 정비부분품(SPAR) | 국내 | S | 개스킷 | 개스킷,SHIM,0.1㎜,243㎜,SUS304,CERTIFICATE O | EA | 1 | 기계부 | 노재규 | 054-785-3466 | 품명 개스킷 - 가스켓몸체형태 SHIM - 두께 0.1㎜ - 외경 243㎜ - 가스켓재질 SUS304 - 품질보증서류 CERTIFICATE OF COMFORMANCE 품질등급 S등급 제작사 세아티이씨 - 모델번호 ST450 - 부품번호 T3020024 | 세아티이씨 | ST450 | T3020024
2022 | 4 | 계획예방정비용 | 한울 | 3발전소 | 6 | 13 | 200376870 | 정비부분품(SPAR) | 국내 | S | 개스킷 | 개스킷,SHIM,0.1㎜,243㎜,SUS304,CERTIFICATE O | EA | 1 | 기계부 | 김준후 | 054-785-2349 | 품명 개스킷 - 가스켓몸체형태 SHIM - 두께 0.1㎜ - 외경 243㎜ - 가스켓재질 SUS304 - 품질보증서류 CERTIFICATE OF COMFORMANCE 품질등급 S등급 제작사 세아티이씨 - 모델번호 ST450 - 부품번호 T3020024 | 세아티이씨 | ST450 | T3020024
2020 | 3 | 계획예방정비용 | 한울 | 3발전소 | 5 | 12 | 200376871 | 정비부분품(SPAR) | 국내 | S | 개스킷 | 개스킷,SHIM,0.1㎜,172㎜,SUS304,CERTIFICATE O | EA | 1 | 기계부 | 노재규 | 054-785-3466 | 품명 개스킷 - 가스켓몸체형태 SHIM - 두께 0.1㎜ - 내경 172㎜ - 가스켓재질 SUS304 - 품질보증서류 CERTIFICATE OF COMFORMANCE 품질등급 S등급 제작사 세아티이씨 - 모델번호 ST450 - 부품번호 T3020026 | 세아티이씨 | ST450 | T3020026
2021 | 3 | 계획예방정비용 | 한울 | 3발전소 | 6 | 12 | 200376871 | 정비부분품(SPAR) | 국내 | S | 개스킷 | 개스킷,SHIM,0.1㎜,172㎜,SUS304,CERTIFICATE O | EA | 2 | 기계부 | 김준후 | 054-785-2349 | 품명 개스킷 - 가스켓몸체형태 SHIM - 두께 0.1㎜ - 내경 172㎜ - 가스켓재질 SUS304 - 품질보증서류 CERTIFICATE OF COMFORMANCE 품질등급 S등급 제작사 세아티이씨 - 모델번호 ST450 - 부품번호 T3020026 | 세아티이씨 | ST450 | T3020026
2022 | 1 | 계획예방정비용 | 한울 | 3발전소 | 5 | 13 | 200376871 | 정비부분품(SPAR) | 국내 | S | 개스킷 | 개스킷,SHIM,0.1㎜,172㎜,SUS304,CERTIFICATE O | EA | 1 | 기계부 | 노재규 | 054-785-3466 | 품명 개스킷 - 가스켓몸체형태 SHIM - 두께 0.1㎜ - 내경 172㎜ - 가스켓재질 SUS304 - 품질보증서류 CERTIFICATE OF COMFORMANCE 품질등급 S등급 제작사 세아티이씨 - 모델번호 ST450 - 부품번호 T3020026 | 세아티이씨 | ST450 | T3020026
2022 | 4 | 계획예방정비용 | 한울 | 3발전소 | 6 | 13 | 200376871 | 정비부분품(SPAR) | 국내 | S | 개스킷 | 개스킷,SHIM,0.1㎜,172㎜,SUS304,CERTIFICATE O | EA | 2 | 기계부 | 김준후 | 054-785-2349 | 품명 개스킷 - 가스켓몸체형태 SHIM - 두께 0.1㎜ - 내경 172㎜ - 가스켓재질 SUS304 - 품질보증서류 CERTIFICATE OF COMFORMANCE 품질등급 S등급 제작사 세아티이씨 - 모델번호 ST450 - 부품번호 T3020026 | 세아티이씨 | ST450 | T3020026
2020 | 4 | 계획예방정비용 | 월성 | 2발전소 | 3 | 18 | 200376907 | 정비부분품(SPAR) | 국내 | A | 호스 | 호스,NONMETALLIC,F/M RAM HOSE,ELASTOMER HO | EA | 6 | 연료부 | 이준희 | 054-779-2690 | 품명 호스 - 호스타입 NONMETALLIC - 호스용도 F/M RAM HOSE - 호스몸체형태 ELASTOMER HOSE ASSEMBLIES - 길이 45in - 내경 0.75in - 호스재질 BUNA N, A276 TP316/316L - 사용온도(상한) 65˚C - 사용압력(상한) 2700psig - 사용매체 중수 및 오일 - 호스보강재타입 2WB - 호스연결타입 PERMANET NO SKIVE - 호스연결형태 3/4NPTF&1-1/16-12UN(37SWIVEL) - 특수사항 9.5(STATIC)INCH, 11(FLEX)INCH - 전체길이 45in 원자력안전범주 NON NUCLEAR SAFETY RELATED 품질등급 A등급 월성 원자력 본부 - SCN 405L0376W2 제출서류목록 - 첨부기술규격서 적용
2021 | 2 | 계획예방정비용 | 월성 | 2발전소 | 4 | 18 | 200376907 | 정비부분품(SPAR) | 국내 | A | 호스 | 호스,NONMETALLIC,F/M RAM HOSE,ELASTOMER HO | EA | 6 | 연료부 | 이준희 | 054-779-2690 | 품명 호스 - 호스타입 NONMETALLIC - 호스용도 F/M RAM HOSE - 호스몸체형태 ELASTOMER HOSE ASSEMBLIES - 길이 45in - 내경 0.75in - 호스재질 BUNA N, A276 TP316/316L - 사용온도(상한) 65˚C - 사용압력(상한) 2700psig - 사용매체 중수 및 오일 - 호스보강재타입 2WB - 호스연결타입 PERMANET NO SKIVE - 호스연결형태 3/4NPTF&1-1/16-12UN(37SWIVEL) - 특수사항 9.5(STATIC)INCH, 11(FLEX)INCH - 전체길이 45in 원자력안전범주 NON NUCLEAR SAFETY RELATED 품질등급 A등급 월성 원자력 본부 - SCN 405L0376W2 제출서류목록 - 첨부기술규격서 적용
2022 | 1 | 계획예방정비용 | 월성 | 2발전소 | 3 | 19 | 200376907 | 정비부분품(SPAR) | 국내 | A | 호스 | 호스,NONMETALLIC,F/M RAM HOSE,ELASTOMER HO | EA | 6 | 연료부 | 이준희 | 054-779-2690 | 품명 호스 - 호스타입 NONMETALLIC - 호스용도 F/M RAM HOSE - 호스몸체형태 ELASTOMER HOSE ASSEMBLIES - 길이 45in - 내경 0.75in - 호스재질 BUNA N, A276 TP316/316L - 사용온도(상한) 65˚C - 사용압력(상한) 2700psig - 사용매체 중수 및 오일 - 호스보강재타입 2WB - 호스연결타입 PERMANET NO SKIVE - 호스연결형태 3/4NPTF&1-1/16-12UN(37SWIVEL) - 특수사항 9.5(STATIC)INCH, 11(FLEX)INCH - 전체길이 45in 원자력안전범주 NON NUCLEAR SAFETY RELATED 품질등급 A등급 월성 원자력 본부 - SCN 405L0376W2 제출서류목록 - 첨부기술규격서 적용
2022 | 3 | 계획예방정비용 | 월성 | 2발전소 | 4 | 19 | 200376907 | 정비부분품(SPAR) | 국내 | A | 호스 | 호스,NONMETALLIC,F/M RAM HOSE,ELASTOMER HO | EA | 6 | 연료부 | 이준희 | 054-779-2690 | 품명 호스 - 호스타입 NONMETALLIC - 호스용도 F/M RAM HOSE - 호스몸체형태 ELASTOMER HOSE ASSEMBLIES - 길이 45in - 내경 0.75in - 호스재질 BUNA N, A276 TP316/316L - 사용온도(상한) 65˚C - 사용압력(상한) 2700psig - 사용매체 중수 및 오일 - 호스보강재타입 2WB - 호스연결타입 PERMANET NO SKIVE - 호스연결형태 3/4NPTF&1-1/16-12UN(37SWIVEL) - 특수사항 9.5(STATIC)INCH, 11(FLEX)INCH - 전체길이 45in 원자력안전범주 NON NUCLEAR SAFETY RELATED 품질등급 A등급 월성 원자력 본부 - SCN 405L0376W2 제출서류목록 - 첨부기술규격서 적용
2020 | 1 | 계획예방정비용 | 한빛 | 3발전소 | 6 | 13 | 200376913 | 정비부분품(SPAR) | 국외 | A | 헬리칼 스프링 | 헬리칼 스프링,REGULATING,COMPRESSION,CRES 302, | EA | 1 | 기계부 | 김원섭 | 061-357-2342 | 품명 헬리칼 스프링 - 헬리컬스프링타입 REGULATING - 헬리컬스프링몸체형태 COMPRESSION - 헬리컬스프링재질 CRES 302 - 경도등급 RANGE:0~50PSIG 원자력안전범주 NON NUCLEAR SAFETY RELATED 품질등급 A등급 제작사 VALCOR ENGINERING CORP - 제작사 유형(MFR CATEGORY) ORIGINAL EQUIP. MANUFACTURER - 원기술규격서(OTS) HANBIT 5&6, PYC-P-95ED2 - 부품번호 V52004-06-16 제출서류목록 - 품질보증확인서(C of C) | VALCOR ENGINERING CORP |  | V52004-06-16
2020 | 4 | 계획예방정비용 | 한빛 | 1발전소 | 2 | 25 | 200376920 | 정비부분품(SPAR) | 국외 | S | 탐촉자,ECT용 | PROBE,ECT,CBS TYPE BOBBIN PROBE,0.45IN,1 | EA | 20 | 기계부 | 나인성 | 061-357-2144 | 품명 PROBE - 탐침(PROBE)용도 ECT - 탐침(PROBE)타입 CBS TYPE BOBBIN PROBE - 몸체직경 0.45IN - 케이블길이 100FT - 주파수(상한) 50~400㎑ - 컨넥터타입 4PIN AMPHENOL - 튜브디자인타입 U TUBE - 튜브외경 0.625IN - 튜브내경 0.527IN - 튜브벽두께 1.245㎜ - 튜브재질 ASTM A688 304L - 품질보증서류 C OF C - 별칭 ECT PROBE 품질등급 S등급 제작사 ZETEC, INC. - 부품번호 10024352 | ZETEC, INC. |  | 10024352
2021 | 3 | 계획예방정비용 | 한빛 | 1발전소 | 1 | 26 | 200376920 | 정비부분품(SPAR) | 국외 | S | 탐촉자,ECT용 | PROBE,ECT,CBS TYPE BOBBIN PROBE,0.45IN,1 | EA | 20 | 기계부 | 나인성 | 061-357-2144 | 품명 PROBE - 탐침(PROBE)용도 ECT - 탐침(PROBE)타입 CBS TYPE BOBBIN PROBE - 몸체직경 0.45IN - 케이블길이 100FT - 주파수(상한) 50~400㎑ - 컨넥터타입 4PIN AMPHENOL - 튜브디자인타입 U TUBE - 튜브외경 0.625IN - 튜브내경 0.527IN - 튜브벽두께 1.245㎜ - 튜브재질 ASTM A688 304L - 품질보증서류 C OF C - 별칭 ECT PROBE 품질등급 S등급 제작사 ZETEC, INC. - 부품번호 10024352 | ZETEC, INC. |  | 10024352
2022 | 2 | 계획예방정비용 | 한빛 | 1발전소 | 2 | 26 | 200376920 | 정비부분품(SPAR) | 국외 | S | 탐촉자,ECT용 | PROBE,ECT,CBS TYPE BOBBIN PROBE,0.45IN,1 | EA | 20 | 기계부 | 나인성 | 061-357-2144 | 품명 PROBE - 탐침(PROBE)용도 ECT - 탐침(PROBE)타입 CBS TYPE BOBBIN PROBE - 몸체직경 0.45IN - 케이블길이 100FT - 주파수(상한) 50~400㎑ - 컨넥터타입 4PIN AMPHENOL - 튜브디자인타입 U TUBE - 튜브외경 0.625IN - 튜브내경 0.527IN - 튜브벽두께 1.245㎜ - 튜브재질 ASTM A688 304L - 품질보증서류 C OF C - 별칭 ECT PROBE 품질등급 S등급 제작사 ZETEC, INC. - 부품번호 10024352 | ZETEC, INC. |  | 10024352
2020 | 4 | 계획예방정비용 | 한빛 | 1발전소 | 2 | 25 | 200376921 | 정비부분품(SPAR) | 국외 | S | 탐촉자,ECT용 | PROBE,ECT용,CBS TYPE BOBBIN PROBE,0.46IN, | EA | 20 | 기계부 | 나인성 | 061-357-2144 | 품명 PROBE - 탐침(PROBE)용도 ECT용 - 탐침(PROBE)타입 CBS TYPE BOBBIN PROBE - 몸체직경 0.46IN - 케이블길이 100FT - 주파수(상한) 50~400㎑ - 컨넥터타입 4PIN AMPHENOL - 튜브디자인타입 U TUBE - 튜브외경 0.625IN - 튜브내경 0.527IN - 튜브벽두께 1.245㎜ - 튜브재질 ASTM A688 304L - 품질보증서류 CERTIFICATE OF COMFORMANCE - 별칭 ECT PROBE 품질등급 S등급 제작사 ZETEC, INC. - 부품번호 10023570 | ZETEC, INC. |  | 10023570
2021 | 3 | 계획예방정비용 | 한빛 | 1발전소 | 1 | 26 | 200376921 | 정비부분품(SPAR) | 국외 | S | 탐촉자,ECT용 | PROBE,ECT용,CBS TYPE BOBBIN PROBE,0.46IN, | EA | 20 | 기계부 | 나인성 | 061-357-2144 | 품명 PROBE - 탐침(PROBE)용도 ECT용 - 탐침(PROBE)타입 CBS TYPE BOBBIN PROBE - 몸체직경 0.46IN - 케이블길이 100FT - 주파수(상한) 50~400㎑ - 컨넥터타입 4PIN AMPHENOL - 튜브디자인타입 U TUBE - 튜브외경 0.625IN - 튜브내경 0.527IN - 튜브벽두께 1.245㎜ - 튜브재질 ASTM A688 304L - 품질보증서류 CERTIFICATE OF COMFORMANCE - 별칭 ECT PROBE 품질등급 S등급 제작사 ZETEC, INC. - 부품번호 10023570 | ZETEC, INC. |  | 10023570
2022 | 2 | 계획예방정비용 | 한빛 | 1발전소 | 2 | 26 | 200376921 | 정비부분품(SPAR) | 국외 | S | 탐촉자,ECT용 | PROBE,ECT용,CBS TYPE BOBBIN PROBE,0.46IN, | EA | 20 | 기계부 | 나인성 | 061-357-2144 | 품명 PROBE - 탐침(PROBE)용도 ECT용 - 탐침(PROBE)타입 CBS TYPE BOBBIN PROBE - 몸체직경 0.46IN - 케이블길이 100FT - 주파수(상한) 50~400㎑ - 컨넥터타입 4PIN AMPHENOL - 튜브디자인타입 U TUBE - 튜브외경 0.625IN - 튜브내경 0.527IN - 튜브벽두께 1.245㎜ - 튜브재질 ASTM A688 304L - 품질보증서류 CERTIFICATE OF COMFORMANCE - 별칭 ECT PROBE 품질등급 S등급 제작사 ZETEC, INC. - 부품번호 10023570 | ZETEC, INC. |  | 10023570
2020 | 4 | 계획예방정비용 | 한빛 | 1발전소 | 2 | 25 | 200376922 | 정비부분품(SPAR) | 국외 | S | 탐촉자,ECT용 | PROBE,ECT,MRPC +POINT DETACHABLE PROBE,0 | EA | 20 | 기계부 | 나인성 | 061-357-2144 | 품명 PROBE - 탐침(PROBE)용도 ECT - 탐침(PROBE)타입 MRPC +POINT DETACHABLE PROBE - 몸체직경 0.46IN - 주파수(상한) 50~400㎑ - 튜브디자인타입 U TUBE - 튜브외경 0.625IN - 튜브내경 0.527IN - 튜브벽두께 1.245㎜ - 튜브재질 ASTM A688 304L - 별칭 ECT MRPC PROBE 원자력안전범주 NON NUCLEAR SAFETY RELATED 품질등급 S등급 제작사 ZETEC, INC. - 부품번호 10023571(OLD) - 10046489 - 원설계규격서(ODS) HANBIT 1&2, 3-M-010 - 원기술규격서(OTS) HANBIT 1&2, 3-M-010 - 제작사 유형(MFR CATEGORY) ORIGINAL EQUIP. MANUFACTURER 한빛 원자력 본부 - 패키지 번호 PO-M0010 제출서류목록 - 일반규격(S등급) 제작사 제품인증서 | ZETEC, INC. |  | 10046489
2021 | 3 | 계획예방정비용 | 한빛 | 1발전소 | 1 | 26 | 200376922 | 정비부분품(SPAR) | 국외 | S | 탐촉자,ECT용 | PROBE,ECT,MRPC +POINT DETACHABLE PROBE,0 | EA | 20 | 기계부 | 나인성 | 061-357-2144 | 품명 PROBE - 탐침(PROBE)용도 ECT - 탐침(PROBE)타입 MRPC +POINT DETACHABLE PROBE - 몸체직경 0.46IN - 주파수(상한) 50~400㎑ - 튜브디자인타입 U TUBE - 튜브외경 0.625IN - 튜브내경 0.527IN - 튜브벽두께 1.245㎜ - 튜브재질 ASTM A688 304L - 별칭 ECT MRPC PROBE 원자력안전범주 NON NUCLEAR SAFETY RELATED 품질등급 S등급 제작사 ZETEC, INC. - 부품번호 10023571(OLD) - 10046489 - 원설계규격서(ODS) HANBIT 1&2, 3-M-010 - 원기술규격서(OTS) HANBIT 1&2, 3-M-010 - 제작사 유형(MFR CATEGORY) ORIGINAL EQUIP. MANUFACTURER 한빛 원자력 본부 - 패키지 번호 PO-M0010 제출서류목록 - 일반규격(S등급) 제작사 제품인증서 | ZETEC, INC. |  | 10046489
2022 | 2 | 계획예방정비용 | 한빛 | 1발전소 | 2 | 26 | 200376922 | 정비부분품(SPAR) | 국외 | S | 탐촉자,ECT용 | PROBE,ECT,MRPC +POINT DETACHABLE PROBE,0 | EA | 20 | 기계부 | 나인성 | 061-357-2144 | 품명 PROBE - 탐침(PROBE)용도 ECT - 탐침(PROBE)타입 MRPC +POINT DETACHABLE PROBE - 몸체직경 0.46IN - 주파수(상한) 50~400㎑ - 튜브디자인타입 U TUBE - 튜브외경 0.625IN - 튜브내경 0.527IN - 튜브벽두께 1.245㎜ - 튜브재질 ASTM A688 304L - 별칭 ECT MRPC PROBE 원자력안전범주 NON NUCLEAR SAFETY RELATED 품질등급 S등급 제작사 ZETEC, INC. - 부품번호 10023571(OLD) - 10046489 - 원설계규격서(ODS) HANBIT 1&2, 3-M-010 - 원기술규격서(OTS) HANBIT 1&2, 3-M-010 - 제작사 유형(MFR CATEGORY) ORIGINAL EQUIP. MANUFACTURER 한빛 원자력 본부 - 패키지 번호 PO-M0010 제출서류목록 - 일반규격(S등급) 제작사 제품인증서 | ZETEC, INC. |  | 10046489
2020 | 4 | 계획예방정비용 | 한빛 | 1발전소 | 2 | 25 | 200376923 | 정비부분품(SPAR) | 국외 | S | 탐촉자,ECT용 | PROBE,ECT용,MRPC MOTOR UNIT,0.46IN,100FT, | EA | 20 | 기계부 | 나인성 | 061-357-2144 | 품명 PROBE - 탐침(PROBE)용도 ECT용 - 탐침(PROBE)타입 MRPC MOTOR UNIT - 몸체직경 0.46IN - 케이블길이 100FT - 주파수(상한) 50~400㎑ - 튜브디자인타입 U TUBE - 튜브외경 0.625IN - 튜브내경 0.527IN - 튜브벽두께 1.245㎜ - 튜브재질 ASTM A688 304L - 품질보증서류 CERTIFICATE OF COMFORMANCE - 별칭 ECT MRPC MOTOR UNIT 품질등급 S등급 제작사 ZETEC, INC. - 부품번호 10023572 | ZETEC, INC. |  | 10023572
2021 | 3 | 계획예방정비용 | 한빛 | 1발전소 | 1 | 26 | 200376923 | 정비부분품(SPAR) | 국외 | S | 탐촉자,ECT용 | PROBE,ECT용,MRPC MOTOR UNIT,0.46IN,100FT, | EA | 20 | 기계부 | 나인성 | 061-357-2144 | 품명 PROBE - 탐침(PROBE)용도 ECT용 - 탐침(PROBE)타입 MRPC MOTOR UNIT - 몸체직경 0.46IN - 케이블길이 100FT - 주파수(상한) 50~400㎑ - 튜브디자인타입 U TUBE - 튜브외경 0.625IN - 튜브내경 0.527IN - 튜브벽두께 1.245㎜ - 튜브재질 ASTM A688 304L - 품질보증서류 CERTIFICATE OF COMFORMANCE - 별칭 ECT MRPC MOTOR UNIT 품질등급 S등급 제작사 ZETEC, INC. - 부품번호 10023572 | ZETEC, INC. |  | 10023572
2022 | 2 | 계획예방정비용 | 한빛 | 1발전소 | 2 | 26 | 200376923 | 정비부분품(SPAR) | 국외 | S | 탐촉자,ECT용 | PROBE,ECT용,MRPC MOTOR UNIT,0.46IN,100FT, | EA | 20 | 기계부 | 나인성 | 061-357-2144 | 품명 PROBE - 탐침(PROBE)용도 ECT용 - 탐침(PROBE)타입 MRPC MOTOR UNIT - 몸체직경 0.46IN - 케이블길이 100FT - 주파수(상한) 50~400㎑ - 튜브디자인타입 U TUBE - 튜브외경 0.625IN - 튜브내경 0.527IN - 튜브벽두께 1.245㎜ - 튜브재질 ASTM A688 304L - 품질보증서류 CERTIFICATE OF COMFORMANCE - 별칭 ECT MRPC MOTOR UNIT 품질등급 S등급 제작사 ZETEC, INC. - 부품번호 10023572 | ZETEC, INC. |  | 10023572
2020 | 3 | 계획예방정비용 | 한빛 | 3발전소 | 5 | 14 | 200377007 | 정비부분품(SPAR) | 국외 | S | 전원공급기 | 전원공급기,248㎜,133㎜,222㎜,3.6㎏,ZINC,120VDC,24 | EA | 3 | 계측제어부 | 이규식 | 061-357-2409 | 품명 전원공급기 - 깊이 248㎜ - 높이 133㎜ - 너비 222㎜ - 중량 3.6㎏ - 전원공급기재질 ZINC - 입력전압 120VDC - 출력전압 24VDC - 정류기타입 450W - 설치방법 PNL MTG 품질등급 S등급 제작사 AMETEK POWER INSTRUMENTS - 모델번호 90P18X6D1C4D | AMETEK POWER INSTRUMENTS | 90P18X6D1C4D
2021 | 2 | 계획예방정비용 | 한빛 | 3발전소 | 6 | 14 | 200377007 | 정비부분품(SPAR) | 국외 | S | 전원공급기 | 전원공급기,248㎜,133㎜,222㎜,3.6㎏,ZINC,120VDC,24 | EA | 3 | 계측제어부 | 이규식 | 061-357-2409 | 품명 전원공급기 - 깊이 248㎜ - 높이 133㎜ - 너비 222㎜ - 중량 3.6㎏ - 전원공급기재질 ZINC - 입력전압 120VDC - 출력전압 24VDC - 정류기타입 450W - 설치방법 PNL MTG 품질등급 S등급 제작사 AMETEK POWER INSTRUMENTS - 모델번호 90P18X6D1C4D | AMETEK POWER INSTRUMENTS | 90P18X6D1C4D
2022 | 1 | 계획예방정비용 | 한빛 | 3발전소 | 5 | 15 | 200377007 | 정비부분품(SPAR) | 국외 | S | 전원공급기 | 전원공급기,248㎜,133㎜,222㎜,3.6㎏,ZINC,120VDC,24 | EA | 2 | 계측제어부 | 이규식 | 061-357-2409 | 품명 전원공급기 - 깊이 248㎜ - 높이 133㎜ - 너비 222㎜ - 중량 3.6㎏ - 전원공급기재질 ZINC - 입력전압 120VDC - 출력전압 24VDC - 정류기타입 450W - 설치방법 PNL MTG 품질등급 S등급 제작사 AMETEK POWER INSTRUMENTS - 모델번호 90P18X6D1C4D | AMETEK POWER INSTRUMENTS | 90P18X6D1C4D
2020 | 4 | 계획예방정비용 | 월성 | 2발전소 | 3 | 18 | 200377101 | 정비부분품(SPAR) | 국내 | A | 호스 | 호스,NONMETALLIC,램 커티너리 호스,FLEXIBLE,64in,1 | EA | 18 | 연료부 | 이준희 | 054-779-2690 | 품명 호스 - 호스타입 NONMETALLIC - 호스용도 램 커티너리 호스 - 호스몸체형태 FLEXIBLE - 길이 64in - 외경 1.16in - 내경 0.75in - 호스재질 BUNA N, A276 TP316 - 사용온도(상한) 65˚C - 사용압력(상한) 2700psig - 사용매체 중수 및 오일 - 최소곡률반경 11in - 호스보강재타입 2WB - 호스연결타입 PERMANET NO SKIVE - 호스연결형태 3/4"-14NPTF & 1 1/16-12 THREAD 원자력안전범주 NON NUCLEAR SAFETY RELATED 품질등급 A등급 월성 원자력 본부 - SCN 5910920BW2 제출서류목록 - 첨부기술규격서 적용
2021 | 2 | 계획예방정비용 | 월성 | 2발전소 | 4 | 18 | 200377101 | 정비부분품(SPAR) | 국내 | A | 호스 | 호스,NONMETALLIC,램 커티너리 호스,FLEXIBLE,64in,1 | EA | 18 | 연료부 | 이준희 | 054-779-2690 | 품명 호스 - 호스타입 NONMETALLIC - 호스용도 램 커티너리 호스 - 호스몸체형태 FLEXIBLE - 길이 64in - 외경 1.16in - 내경 0.75in - 호스재질 BUNA N, A276 TP316 - 사용온도(상한) 65˚C - 사용압력(상한) 2700psig - 사용매체 중수 및 오일 - 최소곡률반경 11in - 호스보강재타입 2WB - 호스연결타입 PERMANET NO SKIVE - 호스연결형태 3/4"-14NPTF & 1 1/16-12 THREAD 원자력안전범주 NON NUCLEAR SAFETY RELATED 품질등급 A등급 월성 원자력 본부 - SCN 5910920BW2 제출서류목록 - 첨부기술규격서 적용
2022 | 1 | 계획예방정비용 | 월성 | 2발전소 | 3 | 19 | 200377101 | 정비부분품(SPAR) | 국내 | A | 호스 | 호스,NONMETALLIC,램 커티너리 호스,FLEXIBLE,64in,1 | EA | 18 | 연료부 | 이준희 | 054-779-2690 | 품명 호스 - 호스타입 NONMETALLIC - 호스용도 램 커티너리 호스 - 호스몸체형태 FLEXIBLE - 길이 64in - 외경 1.16in - 내경 0.75in - 호스재질 BUNA N, A276 TP316 - 사용온도(상한) 65˚C - 사용압력(상한) 2700psig - 사용매체 중수 및 오일 - 최소곡률반경 11in - 호스보강재타입 2WB - 호스연결타입 PERMANET NO SKIVE - 호스연결형태 3/4"-14NPTF & 1 1/16-12 THREAD 원자력안전범주 NON NUCLEAR SAFETY RELATED 품질등급 A등급 월성 원자력 본부 - SCN 5910920BW2 제출서류목록 - 첨부기술규격서 적용
2022 | 3 | 계획예방정비용 | 월성 | 2발전소 | 4 | 19 | 200377101 | 정비부분품(SPAR) | 국내 | A | 호스 | 호스,NONMETALLIC,램 커티너리 호스,FLEXIBLE,64in,1 | EA | 18 | 연료부 | 이준희 | 054-779-2690 | 품명 호스 - 호스타입 NONMETALLIC - 호스용도 램 커티너리 호스 - 호스몸체형태 FLEXIBLE - 길이 64in - 외경 1.16in - 내경 0.75in - 호스재질 BUNA N, A276 TP316 - 사용온도(상한) 65˚C - 사용압력(상한) 2700psig - 사용매체 중수 및 오일 - 최소곡률반경 11in - 호스보강재타입 2WB - 호스연결타입 PERMANET NO SKIVE - 호스연결형태 3/4"-14NPTF & 1 1/16-12 THREAD 원자력안전범주 NON NUCLEAR SAFETY RELATED 품질등급 A등급 월성 원자력 본부 - SCN 5910920BW2 제출서류목록 - 첨부기술규격서 적용
2020 | 4 | 계획예방정비용 | 월성 | 2발전소 | 3 | 18 | 200377103 | 정비부분품(SPAR) | 국내 | A | 호스 | 호스,NONMETALLIC,램 커티너리 호스,FLEXIBLE,62in,1 | EA | 6 | 연료부 | 이준희 | 054-779-2690 | 품명 호스 - 호스타입 NONMETALLIC - 호스용도 램 커티너리 호스 - 호스몸체형태 FLEXIBLE - 길이 62in - 외경 1.16in - 내경 0.75in - 호스재질 BUNA N, A276 TP316 - 사용온도(상한) 65˚C - 사용압력(상한) 2700psig - 사용매체 중수 및 오일 - 최소곡률반경 11in - 호스보강재타입 2WB - 호스연결타입 PERMANET NO SKIVE - 호스연결형태 3/4"-14NPTF & 1 1/16-12UN 원자력안전범주 NON NUCLEAR SAFETY RELATED 품질등급 A등급 월성 원자력 본부 - SCN 5910963CW2 제출서류목록 - 첨부기술규격서 적용
2021 | 2 | 계획예방정비용 | 월성 | 2발전소 | 4 | 18 | 200377103 | 정비부분품(SPAR) | 국내 | A | 호스 | 호스,NONMETALLIC,램 커티너리 호스,FLEXIBLE,62in,1 | EA | 6 | 연료부 | 이준희 | 054-779-2690 | 품명 호스 - 호스타입 NONMETALLIC - 호스용도 램 커티너리 호스 - 호스몸체형태 FLEXIBLE - 길이 62in - 외경 1.16in - 내경 0.75in - 호스재질 BUNA N, A276 TP316 - 사용온도(상한) 65˚C - 사용압력(상한) 2700psig - 사용매체 중수 및 오일 - 최소곡률반경 11in - 호스보강재타입 2WB - 호스연결타입 PERMANET NO SKIVE - 호스연결형태 3/4"-14NPTF & 1 1/16-12UN 원자력안전범주 NON NUCLEAR SAFETY RELATED 품질등급 A등급 월성 원자력 본부 - SCN 5910963CW2 제출서류목록 - 첨부기술규격서 적용
2022 | 1 | 계획예방정비용 | 월성 | 2발전소 | 3 | 19 | 200377103 | 정비부분품(SPAR) | 국내 | A | 호스 | 호스,NONMETALLIC,램 커티너리 호스,FLEXIBLE,62in,1 | EA | 6 | 연료부 | 이준희 | 054-779-2690 | 품명 호스 - 호스타입 NONMETALLIC - 호스용도 램 커티너리 호스 - 호스몸체형태 FLEXIBLE - 길이 62in - 외경 1.16in - 내경 0.75in - 호스재질 BUNA N, A276 TP316 - 사용온도(상한) 65˚C - 사용압력(상한) 2700psig - 사용매체 중수 및 오일 - 최소곡률반경 11in - 호스보강재타입 2WB - 호스연결타입 PERMANET NO SKIVE - 호스연결형태 3/4"-14NPTF & 1 1/16-12UN 원자력안전범주 NON NUCLEAR SAFETY RELATED 품질등급 A등급 월성 원자력 본부 - SCN 5910963CW2 제출서류목록 - 첨부기술규격서 적용
2022 | 3 | 계획예방정비용 | 월성 | 2발전소 | 4 | 19 | 200377103 | 정비부분품(SPAR) | 국내 | A | 호스 | 호스,NONMETALLIC,램 커티너리 호스,FLEXIBLE,62in,1 | EA | 6 | 연료부 | 이준희 | 054-779-2690 | 품명 호스 - 호스타입 NONMETALLIC - 호스용도 램 커티너리 호스 - 호스몸체형태 FLEXIBLE - 길이 62in - 외경 1.16in - 내경 0.75in - 호스재질 BUNA N, A276 TP316 - 사용온도(상한) 65˚C - 사용압력(상한) 2700psig - 사용매체 중수 및 오일 - 최소곡률반경 11in - 호스보강재타입 2WB - 호스연결타입 PERMANET NO SKIVE - 호스연결형태 3/4"-14NPTF & 1 1/16-12UN 원자력안전범주 NON NUCLEAR SAFETY RELATED 품질등급 A등급 월성 원자력 본부 - SCN 5910963CW2 제출서류목록 - 첨부기술규격서 적용
2020 | 4 | 계획예방정비용 | 월성 | 2발전소 | 3 | 18 | 200377104 | 정비부분품(SPAR) | 국내 | A | 호스 | 호스,NONMETALLIC,램 커티너리 호스,FLEXIBLE,52in,1 | EA | 12 | 연료부 | 이준희 | 054-779-2690 | 품명 호스 - 호스타입 NONMETALLIC - 호스용도 램 커티너리 호스 - 호스몸체형태 FLEXIBLE - 길이 52in - 외경 1.16in - 내경 0.75in - 호스재질 BUNA N, A276 TP316 - 사용온도(상한) 65˚C - 사용압력(상한) 2700psig - 최소곡률반경 11in - 호스보강재타입 2WB - 호스연결타입 PERMANET NO SKIVE - 호스연결형태 3/4"-14NPTF & 1 1/16"-12UN-2B 원자력안전범주 NON NUCLEAR SAFETY RELATED 품질등급 A등급 월성 원자력 본부 - SCN 405L0383W2 제출서류목록 - 첨부기술규격서 적용
2021 | 2 | 계획예방정비용 | 월성 | 2발전소 | 4 | 18 | 200377104 | 정비부분품(SPAR) | 국내 | A | 호스 | 호스,NONMETALLIC,램 커티너리 호스,FLEXIBLE,52in,1 | EA | 12 | 연료부 | 이준희 | 054-779-2690 | 품명 호스 - 호스타입 NONMETALLIC - 호스용도 램 커티너리 호스 - 호스몸체형태 FLEXIBLE - 길이 52in - 외경 1.16in - 내경 0.75in - 호스재질 BUNA N, A276 TP316 - 사용온도(상한) 65˚C - 사용압력(상한) 2700psig - 최소곡률반경 11in - 호스보강재타입 2WB - 호스연결타입 PERMANET NO SKIVE - 호스연결형태 3/4"-14NPTF & 1 1/16"-12UN-2B 원자력안전범주 NON NUCLEAR SAFETY RELATED 품질등급 A등급 월성 원자력 본부 - SCN 405L0383W2 제출서류목록 - 첨부기술규격서 적용
2022 | 1 | 계획예방정비용 | 월성 | 2발전소 | 3 | 19 | 200377104 | 정비부분품(SPAR) | 국내 | A | 호스 | 호스,NONMETALLIC,램 커티너리 호스,FLEXIBLE,52in,1 | EA | 12 | 연료부 | 이준희 | 054-779-2690 | 품명 호스 - 호스타입 NONMETALLIC - 호스용도 램 커티너리 호스 - 호스몸체형태 FLEXIBLE - 길이 52in - 외경 1.16in - 내경 0.75in - 호스재질 BUNA N, A276 TP316 - 사용온도(상한) 65˚C - 사용압력(상한) 2700psig - 최소곡률반경 11in - 호스보강재타입 2WB - 호스연결타입 PERMANET NO SKIVE - 호스연결형태 3/4"-14NPTF & 1 1/16"-12UN-2B 원자력안전범주 NON NUCLEAR SAFETY RELATED 품질등급 A등급 월성 원자력 본부 - SCN 405L0383W2 제출서류목록 - 첨부기술규격서 적용
2022 | 3 | 계획예방정비용 | 월성 | 2발전소 | 4 | 19 | 200377104 | 정비부분품(SPAR) | 국내 | A | 호스 | 호스,NONMETALLIC,램 커티너리 호스,FLEXIBLE,52in,1 | EA | 12 | 연료부 | 이준희 | 054-779-2690 | 품명 호스 - 호스타입 NONMETALLIC - 호스용도 램 커티너리 호스 - 호스몸체형태 FLEXIBLE - 길이 52in - 외경 1.16in - 내경 0.75in - 호스재질 BUNA N, A276 TP316 - 사용온도(상한) 65˚C - 사용압력(상한) 2700psig - 최소곡률반경 11in - 호스보강재타입 2WB - 호스연결타입 PERMANET NO SKIVE - 호스연결형태 3/4"-14NPTF & 1 1/16"-12UN-2B 원자력안전범주 NON NUCLEAR SAFETY RELATED 품질등급 A등급 월성 원자력 본부 - SCN 405L0383W2 제출서류목록 - 첨부기술규격서 적용
2020 | 4 | 계획예방정비용 | 월성 | 2발전소 | 3 | 18 | 200377105 | 정비부분품(SPAR) | 국내 | A | 호스 | 호스,NONMETALLIC,램 커티너리 호스,FLEXIBLE,52in,0 | EA | 18 | 연료부 | 이준희 | 054-779-2690 | 품명 호스 - 호스타입 NONMETALLIC - 호스용도 램 커티너리 호스 - 호스몸체형태 FLEXIBLE - 길이 52in - 외경 0.75in - 내경 0.375in - 호스재질 BUNA N - 사용온도(상한) 65˚C - 사용압력(상한) 2700psig - 최소곡률반경 11in - 호스보강재타입 2WB - 호스연결타입 PERMANET NO SKIVE - 호스연결형태 3/8"-18NPTF & 9/16"-18UNF-2B 원자력안전범주 NON NUCLEAR SAFETY RELATED 품질등급 A등급 월성 원자력 본부 - SCN 405L0362W2 제출서류목록 - 첨부기술규격서 적용
2021 | 2 | 계획예방정비용 | 월성 | 2발전소 | 4 | 18 | 200377105 | 정비부분품(SPAR) | 국내 | A | 호스 | 호스,NONMETALLIC,램 커티너리 호스,FLEXIBLE,52in,0 | EA | 18 | 연료부 | 이준희 | 054-779-2690 | 품명 호스 - 호스타입 NONMETALLIC - 호스용도 램 커티너리 호스 - 호스몸체형태 FLEXIBLE - 길이 52in - 외경 0.75in - 내경 0.375in - 호스재질 BUNA N - 사용온도(상한) 65˚C - 사용압력(상한) 2700psig - 최소곡률반경 11in - 호스보강재타입 2WB - 호스연결타입 PERMANET NO SKIVE - 호스연결형태 3/8"-18NPTF & 9/16"-18UNF-2B 원자력안전범주 NON NUCLEAR SAFETY RELATED 품질등급 A등급 월성 원자력 본부 - SCN 405L0362W2 제출서류목록 - 첨부기술규격서 적용
2022 | 1 | 계획예방정비용 | 월성 | 2발전소 | 3 | 19 | 200377105 | 정비부분품(SPAR) | 국내 | A | 호스 | 호스,NONMETALLIC,램 커티너리 호스,FLEXIBLE,52in,0 | EA | 18 | 연료부 | 이준희 | 054-779-2690 | 품명 호스 - 호스타입 NONMETALLIC - 호스용도 램 커티너리 호스 - 호스몸체형태 FLEXIBLE - 길이 52in - 외경 0.75in - 내경 0.375in - 호스재질 BUNA N - 사용온도(상한) 65˚C - 사용압력(상한) 2700psig - 최소곡률반경 11in - 호스보강재타입 2WB - 호스연결타입 PERMANET NO SKIVE - 호스연결형태 3/8"-18NPTF & 9/16"-18UNF-2B 원자력안전범주 NON NUCLEAR SAFETY RELATED 품질등급 A등급 월성 원자력 본부 - SCN 405L0362W2 제출서류목록 - 첨부기술규격서 적용
2022 | 3 | 계획예방정비용 | 월성 | 2발전소 | 4 | 19 | 200377105 | 정비부분품(SPAR) | 국내 | A | 호스 | 호스,NONMETALLIC,램 커티너리 호스,FLEXIBLE,52in,0 | EA | 18 | 연료부 | 이준희 | 054-779-2690 | 품명 호스 - 호스타입 NONMETALLIC - 호스용도 램 커티너리 호스 - 호스몸체형태 FLEXIBLE - 길이 52in - 외경 0.75in - 내경 0.375in - 호스재질 BUNA N - 사용온도(상한) 65˚C - 사용압력(상한) 2700psig - 최소곡률반경 11in - 호스보강재타입 2WB - 호스연결타입 PERMANET NO SKIVE - 호스연결형태 3/8"-18NPTF & 9/16"-18UNF-2B 원자력안전범주 NON NUCLEAR SAFETY RELATED 품질등급 A등급 월성 원자력 본부 - SCN 405L0362W2 제출서류목록 - 첨부기술규격서 적용
2020 | 4 | 계획예방정비용 | 한울 | 1발전소 | 2 | 23 | 200377115 | 정비부분품(SPAR) | 국내 | S | 온도계 | 온도계,모세관식,100mm,100˚C,0˚C,1± % of f.s,SUS | EA | 1 | 계측제어부 | 김병조 | 054-785-1190 | 품명 온도계 - 온도계몸체형태 모세관식 - 다이알직경 100mm - 측정온도(상한) 100˚C - 측정온도(하한) 0˚C - 정확도 1± % of f.s - 벌브(BULB)재질 SUS316 - 케이스재질 SUS304 - 모세관길이 6㎜ DIA*10M LG CAPILLARY - 지시기연결방식 1/2IN NPT - 벌브설치방법 THERMO WELL - 케이스설치방법 SURFACE FLG - 특수사항 <15 DIA*250㎜ LG - 품질보증서류 COFC 원자력안전범주 NON NUCLEAR SAFETY RELATED 품질등급 S등급 제작사 (주)와이즈산전 - 모델번호 M/N TN2104B1EI4104XS - 제작사 유형(MFR CATEGORY) ORIGINAL EQUIP. MANUFACTURER | (주)와이즈산전 | M/N TN2104B1EI4104XS
2020 | 4 | 계획예방정비용 | 한울 | 1발전소 | 2 | 23 | 200377117 | 정비부분품(SPAR) | 국내 | S | 온도계 | 온도계,모세관식,100㎜ DIA,0~100DEG C,±1.0% OF FU | EA | 1 | 계측제어부 | 김병조 | 054-785-1190 | 품명 온도계 - 온도계몸체형태 모세관식 - 다이알직경 100㎜ DIA - 측정온도(상한) 0~100DEG C - 정확도 ±1.0% OF FULL SCALE - 벌브(BULB)재질 SUS316 - 케이스재질 SUS304 - 벌브직경 <15 DIA*200㎜ LG - 모세관길이 6㎜*10M LG CAPILLARY - 지시기연결방식 1/2IN NPT - 벌브설치방법 THERMO WELL - 케이스설치방법 SURFACE FLG - 품질보증서류 COFC 품질등급 S등급 제작사 (주)와이즈산전 - 모델번호 TN2104B1EF4104X0 | (주)와이즈산전 | TN2104B1EF4104X0
2020 | 4 | 계획예방정비용 | 한울 | 1발전소 | 2 | 23 | 200377119 | 정비부분품(SPAR) | 국내 | S | 온도계 | 온도계,모세관식,100㎜ DIA,0~200DEG C,±1.0% OF FU | EA | 2 | 계측제어부 | 김병조 | 054-785-1190 | 품명 온도계 - 온도계몸체형태 모세관식 - 다이알직경 100㎜ DIA - 측정온도(상한) 0~200DEG C - 정확도 ±1.0% OF FULL SCALE - 벌브(BULB)재질 SUS316 - 케이스재질 SUS304 - 벌브직경 <15 DIA*150㎜ LG - 모세관길이 6㎜*10M LG CAPILLARY - 지시기연결방식 1/2IN NPT - 벌브설치방법 THERMO WELL - 케이스설치방법 SURFACE FLG - 품질보증서류 COFC 품질등급 S등급 제작사 (주)와이즈산전 - 모델번호 TN2104B1EF4114X0 | (주)와이즈산전 | TN2104B1EF4114X0
2020 | 4 | 계획예방정비용 | 한울 | 1발전소 | 2 | 23 | 200377179 | 정비부분품(SPAR) | 국내 | S | 다이알 압력계 | GAUGE,PRESSURE,DIAL INDICATING,100㎜,SUS3 | EA | 2 | 계측제어부 | 김병조 | 054-785-1190 | 품명 GAUGE - 게이지타입 PRESSURE,DIAL INDICATING - 직경 100㎜ - 게이지재질 SUS316 - 측정범위(하한) 0㎏/㎠ - 측정범위(상한) 6㎏/㎠ - 정확도 ±1% OF FULL SCALE - SCALE타입 DIAL - 전선관연결 1/2IN NPT M - 접속위치 BOTTOM - 지시기타입 DIAL - 시험성적서류 MANUAL,TEST REPORT - 튜브재질 SUS316 품질등급 S등급 제작사 (주)와이즈산전 - 모델번호 PN2574A3EDB04530 | (주)와이즈산전 | PN2574A3EDB04530
2021 | 2 | 계획예방정비용 | 한울 | 1발전소 | 1 | 24 | 200377179 | 정비부분품(SPAR) | 국내 | S | 다이알 압력계 | GAUGE,PRESSURE,DIAL INDICATING,100㎜,SUS3 | EA | 2 | 계측제어부 | 김보성 | 054-785-2560 | 품명 GAUGE - 게이지타입 PRESSURE,DIAL INDICATING - 직경 100㎜ - 게이지재질 SUS316 - 측정범위(하한) 0㎏/㎠ - 측정범위(상한) 6㎏/㎠ - 정확도 ±1% OF FULL SCALE - SCALE타입 DIAL - 전선관연결 1/2IN NPT M - 접속위치 BOTTOM - 지시기타입 DIAL - 시험성적서류 MANUAL,TEST REPORT - 튜브재질 SUS316 품질등급 S등급 제작사 (주)와이즈산전 - 모델번호 PN2574A3EDB04530 | (주)와이즈산전 | PN2574A3EDB04530
2020 | 1 | 계획예방정비용 | 월성 | 1발전소 | 2 | 19 | 200377206 | 정비부분품(SPAR) | 국내 | A | 송풍기 | 송풍기,VENT,환기용,172㎜(±0.5㎜),38㎜(±0.5㎜),150Φ | EA | 18 | 전기부 | 이호빈 | 054-779-2158 | 품명 송풍기 - 송풍기타입 VENT - 송풍기몸체형태 환기용 - 길이 172㎜(±0.5㎜) - 높이 38㎜(±0.5㎜) - 직경 150Φ(±0.5㎜) - 정격전력(용량) 30W - 정격전류 0.38A - 정격전압 115VAC - 상(PHASE)수 SINGLE PHASE - 주파수 60㎐ - 회전속도 3200RPM - 설치방법 PNL MTD - 적용기술기준 KS B 6311/6361 - 적용품질기준 KEPIC QAP(`00 W/ADD.`01-03) - 품질보증서류 CERTIFICATE OF CONFORMANCE - NCR/SDDR (발행시) - 측정장비 검교정 성적서 - 시험성적서류 검사 및 시험성적서 - 별칭 단상 120V 60KVA 인버터 냉각팬 원자력안전범주 NUCLEAR SAFETY RELATED 품질등급 A등급 제작사 이화전기공업(주) - 제작사 정보 특기사항 AS1538L-120M 대체품 - 주설비 참고자료 INV1A,VR1A 냉각팬 - 모델번호 UF15A11-H | 이화전기공업(주) | UF15A11-H
2020 | 4 | 계획예방정비용 | 월성 | 2발전소 | 3 | 18 | 200377206 | 정비부분품(SPAR) | 국내 | A | 송풍기 | 송풍기,VENT,환기용,172㎜(±0.5㎜),38㎜(±0.5㎜),150Φ | EA | 8 | 전기부 | 정현기 | 054-779-2252 | 품명 송풍기 - 송풍기타입 VENT - 송풍기몸체형태 환기용 - 길이 172㎜(±0.5㎜) - 높이 38㎜(±0.5㎜) - 직경 150Φ(±0.5㎜) - 정격전력(용량) 30W - 정격전류 0.38A - 정격전압 115VAC - 상(PHASE)수 SINGLE PHASE - 주파수 60㎐ - 회전속도 3200RPM - 설치방법 PNL MTD - 적용기술기준 KS B 6311/6361 - 적용품질기준 KEPIC QAP(`00 W/ADD.`01-03) - 품질보증서류 CERTIFICATE OF CONFORMANCE - NCR/SDDR (발행시) - 측정장비 검교정 성적서 - 시험성적서류 검사 및 시험성적서 - 별칭 단상 120V 60KVA 인버터 냉각팬 원자력안전범주 NUCLEAR SAFETY RELATED 품질등급 A등급 제작사 이화전기공업(주) - 제작사 정보 특기사항 AS1538L-120M 대체품 - 주설비 참고자료 INV1A,VR1A 냉각팬 - 모델번호 UF15A11-H | 이화전기공업(주) | UF15A11-H
2020 | 1 | 경상예방정비용 | 한빛 | 3발전소 |  |  | 200377333 | 정비부분품(SPAR) | 국내 | S | 볼트/너트 세트 | 볼트/너트 세트,40㎜,SUS316,M8 * 1.25 P,NUT,평 와샤 | EA | 500 | 기계부 | 서정훈 | 061-357-3634 | 품명 볼트/너트 세트 - 길이 40㎜ - 볼트재질 SUS316 - 나사시리즈 M8 * 1.25 P - 구성품 NUT - 구성품2 평 와샤 - 구성품3 스프링 와샤 품질등급 S등급
2021 | 1 | 경상예방정비용 | 한빛 | 3발전소 |  |  | 200377333 | 정비부분품(SPAR) | 국내 | S | 볼트/너트 세트 | 볼트/너트 세트,40㎜,SUS316,M8 * 1.25 P,NUT,평 와샤 | EA | 500 | 기계부 | 서정훈 | 061-357-3634 | 품명 볼트/너트 세트 - 길이 40㎜ - 볼트재질 SUS316 - 나사시리즈 M8 * 1.25 P - 구성품 NUT - 구성품2 평 와샤 - 구성품3 스프링 와샤 품질등급 S등급
2022 | 1 | 경상예방정비용 | 한빛 | 3발전소 |  |  | 200377333 | 정비부분품(SPAR) | 국내 | S | 볼트/너트 세트 | 볼트/너트 세트,40㎜,SUS316,M8 * 1.25 P,NUT,평 와샤 | EA | 500 | 기계부 | 서정훈 | 061-357-3634 | 품명 볼트/너트 세트 - 길이 40㎜ - 볼트재질 SUS316 - 나사시리즈 M8 * 1.25 P - 구성품 NUT - 구성품2 평 와샤 - 구성품3 스프링 와샤 품질등급 S등급
2020 | 1 | 경상예방정비용 | 한빛 | 3발전소 |  |  | 200377334 | 정비부분품(SPAR) | 국내 | S | 볼트/너트 세트 | 볼트/너트 세트,40㎜,SUS316,M12,1.75 P,NUT, | EA | 500 | 기계부 | 서정훈 | 061-357-3634 | 품명 볼트/너트 세트 - 길이 40㎜ - 볼트재질 SUS316 - 나사시리즈 M12,1.75 P - 구성품 NUT 품질등급 S등급
2021 | 1 | 경상예방정비용 | 한빛 | 3발전소 |  |  | 200377334 | 정비부분품(SPAR) | 국내 | S | 볼트/너트 세트 | 볼트/너트 세트,40㎜,SUS316,M12,1.75 P,NUT, | EA | 500 | 기계부 | 서정훈 | 061-357-3634 | 품명 볼트/너트 세트 - 길이 40㎜ - 볼트재질 SUS316 - 나사시리즈 M12,1.75 P - 구성품 NUT 품질등급 S등급
2022 | 1 | 경상예방정비용 | 한빛 | 3발전소 |  |  | 200377334 | 정비부분품(SPAR) | 국내 | S | 볼트/너트 세트 | 볼트/너트 세트,40㎜,SUS316,M12,1.75 P,NUT, | EA | 500 | 기계부 | 서정훈 | 061-357-3634 | 품명 볼트/너트 세트 - 길이 40㎜ - 볼트재질 SUS316 - 나사시리즈 M12,1.75 P - 구성품 NUT 품질등급 S등급
2020 | 1 | 경상예방정비용 | 한빛 | 3발전소 |  |  | 200377335 | 정비부분품(SPAR) | 국내 | S | 볼트/너트 세트 | 볼트/너트 세트,35㎜,SUS316,M10,1.5 P,NUT,스프링 와셔 | EA | 500 | 기계부 | 서정훈 | 061-357-3634 | 품명 볼트/너트 세트 - 길이 35㎜ - 볼트재질 SUS316 - 나사시리즈 M10,1.5 P - 구성품 NUT - 구성품2 스프링 와셔 - 구성품3 평 와셔 - 특수사항 자력 228[G] 이상에 견뎌야 함 - 시험성적서류 재질성적서 품질등급 S등급
2021 | 1 | 경상예방정비용 | 한빛 | 3발전소 |  |  | 200377335 | 정비부분품(SPAR) | 국내 | S | 볼트/너트 세트 | 볼트/너트 세트,35㎜,SUS316,M10,1.5 P,NUT,스프링 와셔 | EA | 500 | 기계부 | 서정훈 | 061-357-3634 | 품명 볼트/너트 세트 - 길이 35㎜ - 볼트재질 SUS316 - 나사시리즈 M10,1.5 P - 구성품 NUT - 구성품2 스프링 와셔 - 구성품3 평 와셔 - 특수사항 자력 228[G] 이상에 견뎌야 함 - 시험성적서류 재질성적서 품질등급 S등급
2022 | 1 | 경상예방정비용 | 한빛 | 3발전소 |  |  | 200377335 | 정비부분품(SPAR) | 국내 | S | 볼트/너트 세트 | 볼트/너트 세트,35㎜,SUS316,M10,1.5 P,NUT,스프링 와셔 | EA | 500 | 기계부 | 서정훈 | 061-357-3634 | 품명 볼트/너트 세트 - 길이 35㎜ - 볼트재질 SUS316 - 나사시리즈 M10,1.5 P - 구성품 NUT - 구성품2 스프링 와셔 - 구성품3 평 와셔 - 특수사항 자력 228[G] 이상에 견뎌야 함 - 시험성적서류 재질성적서 품질등급 S등급
2020 | 1 | 경상예방정비용 | 한빛 | 3발전소 |  |  | 200377336 | 정비부분품(SPAR) | 국내 | S | 볼트/너트 세트 | 볼트/너트 세트,25㎜,SUS316,M10,1.5 P,NUT, | EA | 500 | 기계부 | 서정훈 | 061-357-3634 | 품명 볼트/너트 세트 - 길이 25㎜ - 볼트재질 SUS316 - 나사시리즈 M10,1.5 P - 구성품 NUT 품질등급 S등급
2021 | 1 | 경상예방정비용 | 한빛 | 3발전소 |  |  | 200377336 | 정비부분품(SPAR) | 국내 | S | 볼트/너트 세트 | 볼트/너트 세트,25㎜,SUS316,M10,1.5 P,NUT, | EA | 500 | 기계부 | 서정훈 | 061-357-3634 | 품명 볼트/너트 세트 - 길이 25㎜ - 볼트재질 SUS316 - 나사시리즈 M10,1.5 P - 구성품 NUT 품질등급 S등급
2022 | 1 | 경상예방정비용 | 한빛 | 3발전소 |  |  | 200377336 | 정비부분품(SPAR) | 국내 | S | 볼트/너트 세트 | 볼트/너트 세트,25㎜,SUS316,M10,1.5 P,NUT, | EA | 500 | 기계부 | 서정훈 | 061-357-3634 | 품명 볼트/너트 세트 - 길이 25㎜ - 볼트재질 SUS316 - 나사시리즈 M10,1.5 P - 구성품 NUT 품질등급 S등급
2020 | 1 | 경상예방정비용 | 한빛 | 3발전소 |  |  | 200377337 | 정비부분품(SPAR) | 국내 | S | 볼트/너트 세트 | 볼트/너트 세트,25㎜,SUS316,M10,1.5 P,NUT,WASHER | EA | 500 | 기계부 | 서정훈 | 061-357-3634 | 품명 볼트/너트 세트 - 길이 25㎜ - 볼트재질 SUS316 - 나사시리즈 M10,1.5 P - 구성품 NUT - 구성품2 WASHER - 부속품목 C/W NUT & WASHER 원자력안전범주 NON NUCLEAR SAFETY RELATED 품질등급 S등급
2021 | 1 | 경상예방정비용 | 한빛 | 3발전소 |  |  | 200377337 | 정비부분품(SPAR) | 국내 | S | 볼트/너트 세트 | 볼트/너트 세트,25㎜,SUS316,M10,1.5 P,NUT,WASHER | EA | 500 | 기계부 | 서정훈 | 061-357-3634 | 품명 볼트/너트 세트 - 길이 25㎜ - 볼트재질 SUS316 - 나사시리즈 M10,1.5 P - 구성품 NUT - 구성품2 WASHER - 부속품목 C/W NUT & WASHER 원자력안전범주 NON NUCLEAR SAFETY RELATED 품질등급 S등급
2022 | 1 | 경상예방정비용 | 한빛 | 3발전소 |  |  | 200377337 | 정비부분품(SPAR) | 국내 | S | 볼트/너트 세트 | 볼트/너트 세트,25㎜,SUS316,M10,1.5 P,NUT,WASHER | EA | 500 | 기계부 | 서정훈 | 061-357-3634 | 품명 볼트/너트 세트 - 길이 25㎜ - 볼트재질 SUS316 - 나사시리즈 M10,1.5 P - 구성품 NUT - 구성품2 WASHER - 부속품목 C/W NUT & WASHER 원자력안전범주 NON NUCLEAR SAFETY RELATED 품질등급 S등급
2020 | 1 | 경상예방정비용 | 한빛 | 3발전소 |  |  | 200377339 | 정비부분품(SPAR) | 국내 | S | 볼트 | 볼트,SET SCREW,M5,8㎜,HEXAGON,SET SCREW,0. | EA | 100 | 기계부 | 서정훈 | 061-357-3634 | 품명 볼트 - 볼트타입 SET SCREW - 호칭경 M5 - 길이 8㎜ - 볼트헤드형태 HEXAGON - 나사형태 SET SCREW - 나사피치 0.8㎜ - 볼트재질 SUS316 - 시험성적서류 CERTIFIED MATERIAL TEST REPORT 품질등급 S등급
2021 | 1 | 경상예방정비용 | 한빛 | 3발전소 |  |  | 200377339 | 정비부분품(SPAR) | 국내 | S | 볼트 | 볼트,SET SCREW,M5,8㎜,HEXAGON,SET SCREW,0. | EA | 100 | 기계부 | 서정훈 | 061-357-3634 | 품명 볼트 - 볼트타입 SET SCREW - 호칭경 M5 - 길이 8㎜ - 볼트헤드형태 HEXAGON - 나사형태 SET SCREW - 나사피치 0.8㎜ - 볼트재질 SUS316 - 시험성적서류 CERTIFIED MATERIAL TEST REPORT 품질등급 S등급
2022 | 1 | 경상예방정비용 | 한빛 | 3발전소 |  |  | 200377339 | 정비부분품(SPAR) | 국내 | S | 볼트 | 볼트,SET SCREW,M5,8㎜,HEXAGON,SET SCREW,0. | EA | 100 | 기계부 | 서정훈 | 061-357-3634 | 품명 볼트 - 볼트타입 SET SCREW - 호칭경 M5 - 길이 8㎜ - 볼트헤드형태 HEXAGON - 나사형태 SET SCREW - 나사피치 0.8㎜ - 볼트재질 SUS316 - 시험성적서류 CERTIFIED MATERIAL TEST REPORT 품질등급 S등급
2020 | 3 | 계획예방정비용 | 한빛 | 3발전소 | 5 | 14 | 200377366 | 정비부분품(SPAR) | 국외 | S | 플렉시블 커플링,샤프트용 | 커플링,플렉시블,축용,S45C/URETHANE,82*97*222㎜,82㎜ | EA | 1 | 기계부 | 조남현 | 061-357-1397 | 품명 커플링,플렉시블,축용 - 커플링재질 S45C/URETHANE - 직경 82*97*222㎜ - 구멍규격 82㎜ - 품질보증서류 CERTIFICATE OF CONFORMANCE - 별칭 COUPLING HUB - 타입(형식) STANDARD TYPE - 회전속도 7500RPM 원자력안전범주 NON NUCLEAR SAFETY RELATED 품질등급 S등급 제작사 OMEGA ENGINEERING, INC. - 부품번호 E60 - 제작사 유형(MFR CATEGORY) OTHER SUPPLIER 제출서류목록 - 품질보증확인서(C of C) | OMEGA ENGINEERING, INC. |  | E60
2021 | 2 | 계획예방정비용 | 한빛 | 3발전소 | 6 | 14 | 200377366 | 정비부분품(SPAR) | 국외 | S | 플렉시블 커플링,샤프트용 | 커플링,플렉시블,축용,S45C/URETHANE,82*97*222㎜,82㎜ | EA | 1 | 기계부 | 박재남 | 061-357-1396 | 품명 커플링,플렉시블,축용 - 커플링재질 S45C/URETHANE - 직경 82*97*222㎜ - 구멍규격 82㎜ - 품질보증서류 CERTIFICATE OF CONFORMANCE - 별칭 COUPLING HUB - 타입(형식) STANDARD TYPE - 회전속도 7500RPM 원자력안전범주 NON NUCLEAR SAFETY RELATED 품질등급 S등급 제작사 OMEGA ENGINEERING, INC. - 부품번호 E60 - 제작사 유형(MFR CATEGORY) OTHER SUPPLIER 제출서류목록 - 품질보증확인서(C of C) | OMEGA ENGINEERING, INC. |  | E60
2021 | 1 | 계획예방정비용 | 월성 | 1발전소 | 2 | 20 | 200377387 | 정비부분품(SPAR) | 국외 | Q | 필터 | 필터,FILTERATION,ELEMENT,FUEL OIL FILTER,5 | EA | 2 | 기계부 | 정성원 | 054-779-2544 | 품명 필터 - 필터용도 FILTERATION - 별칭 ELEMENT,FUEL OIL FILTER 원자력안전범주 NON NUCLEAR SAFETY RELATED 품질등급 Q등급 제작사 CANDU ENERGY INC. - 주설비 참고자료 59-52900-9045-01-MM-A-2-4 - 제작 도면번호 ITEM 18 - 도면번호 GROUPS 54 - 모델번호 L6670DSIU - 부품번호 207641 - 원기술규격서(OTS) WOLSONG 1 TS-59-52900-1 - 제작사 유형(MFR CATEGORY) ORIGINAL EQUIP. SUPPLIER 제작사 WAUKESHA ENGINE DIV./DRESSER - 주설비 참고자료 59-52900-9045-01-MM-A-2-4 - 제작 도면번호 ITEM 18 - 도면번호 GROUPS 54 - 모델번호 L6670DSIU - 부품번호 207641 - 원기술규격서(OTS) WOLSONG 1 TS-59-52900-1 - 제작사 유형(MFR CATEGORY) ORIGINAL EQUIP. MANUFACTURER 제출서류목록 - 품질증빙/제출서류목록(QVDL) - 품질보증확인서(C of C) | WAUKESHA ENGINE DIV./DRESSER | L6670DSIU | 207641
2022 | 2 | 계획예방정비용 | 월성 | 1발전소 | 2 | 21 | 200377387 | 정비부분품(SPAR) | 국외 | Q | 필터 | 필터,FILTERATION,ELEMENT,FUEL OIL FILTER,5 | EA | 2 | 기계부 | 정성원 | 054-779-2544 | 품명 필터 - 필터용도 FILTERATION - 별칭 ELEMENT,FUEL OIL FILTER 원자력안전범주 NON NUCLEAR SAFETY RELATED 품질등급 Q등급 제작사 CANDU ENERGY INC. - 주설비 참고자료 59-52900-9045-01-MM-A-2-4 - 제작 도면번호 ITEM 18 - 도면번호 GROUPS 54 - 모델번호 L6670DSIU - 부품번호 207641 - 원기술규격서(OTS) WOLSONG 1 TS-59-52900-1 - 제작사 유형(MFR CATEGORY) ORIGINAL EQUIP. SUPPLIER 제작사 WAUKESHA ENGINE DIV./DRESSER - 주설비 참고자료 59-52900-9045-01-MM-A-2-4 - 제작 도면번호 ITEM 18 - 도면번호 GROUPS 54 - 모델번호 L6670DSIU - 부품번호 207641 - 원기술규격서(OTS) WOLSONG 1 TS-59-52900-1 - 제작사 유형(MFR CATEGORY) ORIGINAL EQUIP. MANUFACTURER 제출서류목록 - 품질증빙/제출서류목록(QVDL) - 품질보증확인서(C of C) | WAUKESHA ENGINE DIV./DRESSER | L6670DSIU | 207641
2020 | 1 | 경상예방정비용 | 한빛 | 3발전소 |  |  | 200377434 | 정비부분품(SPAR) | 국내 | S | 웨어링 | 웨어링,SLEEVE,NI-CR ALLOY X 750 OR SUS316L, | EA | 18 | 기계부 | 서정훈 | 061-357-3634 | 품명 웨어링 - 링(WEARING)타입 SLEEVE - 링(WEARING)재질 NI-CR ALLOY X 750 OR SUS316L - 너비 26.8㎜ - 내경 55㎜ - 외경 62㎜ - 품질보증서류 재질성적서(MILL SHEET OR MTR) - 시험성적서류 치수,NDE 성적서(PT),승인도면 원자력안전범주 NON NUCLEAR SAFETY RELATED 품질등급 S등급
2021 | 1 | 경상예방정비용 | 한빛 | 3발전소 |  |  | 200377434 | 정비부분품(SPAR) | 국내 | S | 웨어링 | 웨어링,SLEEVE,NI-CR ALLOY X 750 OR SUS316L, | EA | 18 | 기계부 | 서정훈 | 061-357-3634 | 품명 웨어링 - 링(WEARING)타입 SLEEVE - 링(WEARING)재질 NI-CR ALLOY X 750 OR SUS316L - 너비 26.8㎜ - 내경 55㎜ - 외경 62㎜ - 품질보증서류 재질성적서(MILL SHEET OR MTR) - 시험성적서류 치수,NDE 성적서(PT),승인도면 원자력안전범주 NON NUCLEAR SAFETY RELATED 품질등급 S등급
2022 | 1 | 경상예방정비용 | 한빛 | 3발전소 |  |  | 200377434 | 정비부분품(SPAR) | 국내 | S | 웨어링 | 웨어링,SLEEVE,NI-CR ALLOY X 750 OR SUS316L, | EA | 18 | 기계부 | 서정훈 | 061-357-3634 | 품명 웨어링 - 링(WEARING)타입 SLEEVE - 링(WEARING)재질 NI-CR ALLOY X 750 OR SUS316L - 너비 26.8㎜ - 내경 55㎜ - 외경 62㎜ - 품질보증서류 재질성적서(MILL SHEET OR MTR) - 시험성적서류 치수,NDE 성적서(PT),승인도면 원자력안전범주 NON NUCLEAR SAFETY RELATED 품질등급 S등급
2020 | 1 | 경상예방정비용 | 한빛 | 3발전소 |  |  | 200377436 | 정비부분품(SPAR) | 국내 | S | 키(KEY),기계요소 | 키(KEY),기계요소,SLEEVE KEY,4각,7.8㎜,24.8㎜,6. | EA | 21 | 기계부 | 서정훈 | 061-357-3634 | 품명 키(KEY),기계요소 - 키(KEY)타입 SLEEVE KEY - 키(KEY)몸체형태 4각 - 너비 7.8㎜ - 길이 24.8㎜ - 높이 6.9㎜ - 키(KEY)재질 SUS316 - 특수사항 C OF C, 외관치수검사서 - 별칭 CWSWP KEY 원자력안전범주 NON NUCLEAR SAFETY RELATED 품질등급 S등급 제출서류목록 - 첨부기술규격서 적용
2021 | 1 | 경상예방정비용 | 한빛 | 3발전소 |  |  | 200377436 | 정비부분품(SPAR) | 국내 | S | 키(KEY),기계요소 | 키(KEY),기계요소,SLEEVE KEY,4각,7.8㎜,24.8㎜,6. | EA | 21 | 기계부 | 서정훈 | 061-357-3634 | 품명 키(KEY),기계요소 - 키(KEY)타입 SLEEVE KEY - 키(KEY)몸체형태 4각 - 너비 7.8㎜ - 길이 24.8㎜ - 높이 6.9㎜ - 키(KEY)재질 SUS316 - 특수사항 C OF C, 외관치수검사서 - 별칭 CWSWP KEY 원자력안전범주 NON NUCLEAR SAFETY RELATED 품질등급 S등급 제출서류목록 - 첨부기술규격서 적용
2022 | 1 | 경상예방정비용 | 한빛 | 3발전소 |  |  | 200377436 | 정비부분품(SPAR) | 국내 | S | 키(KEY),기계요소 | 키(KEY),기계요소,SLEEVE KEY,4각,7.8㎜,24.8㎜,6. | EA | 21 | 기계부 | 서정훈 | 061-357-3634 | 품명 키(KEY),기계요소 - 키(KEY)타입 SLEEVE KEY - 키(KEY)몸체형태 4각 - 너비 7.8㎜ - 길이 24.8㎜ - 높이 6.9㎜ - 키(KEY)재질 SUS316 - 특수사항 C OF C, 외관치수검사서 - 별칭 CWSWP KEY 원자력안전범주 NON NUCLEAR SAFETY RELATED 품질등급 S등급 제출서류목록 - 첨부기술규격서 적용
2020 | 4 | 계획예방정비용 | 월성 | 2발전소 | 3 | 18 | 200377452 | 정비부분품(SPAR) | 국내 | S | 제어카드 | 제어카드,전압평형 검출형,전자회로기판,BALANCED VOLTAGE DE | EA | 1 | 전기부 | 정현기 | 054-779-2252 | 품명 제어카드 - 제어카드타입 전압평형 검출형 - 제어카드용도 전자회로기판 - 제어카드기능1 BALANCED VOLTAGE DETECTION - 입력데이터 LOW 0~0.5V, HIGH 2.7V - 출력데이터 LOW 0~0.5V, HIGH 2.7V - 설치방법 접지검출설비 패널 - 별칭 PN DETECTOR MODULE - 사이즈 120 L*120㎜ W - 온도 데이터 0~60℃ 품질등급 S등급 제작사 윌전기공업(주) - 모델번호 GD2020 | 윌전기공업(주) | GD2020
2020 | 3 | 계획예방정비용 | 한울 | 3발전소 | 5 | 12 | 200377457 | 정비부분품(SPAR) | 국내 | Q | 씰링,금속제 | 씰링,금속제,V SECT,44㎜ THK,360㎜,ASTM AISI 101 | EA | 1 | 기계부 | 김웅규 | 054-785-1615 | 품명 씰링,금속제 - 씰링타입 V SECT - 너비 44㎜ THK - 외경 360㎜ - 씰링재질 ASTM AISI 1010 - 사용온도(상한) 900LB - 특수사항 12IN CONTR.CLOSED CHECK VALVE - 별칭 PRESSURE SEAL RING GASKET - 용도 금속제 - 설치기기 정보 BONNET 상부 원자력안전범주 NUCLEAR SAFETY RELATED 품질등급 Q등급 제작사 삼신 - 표준기술사양서 PUC-P-9P206C - 부품번호 UC-206C-002-81 - 도면번호 UC-206C-002 제출서류목록 - 첨부기술규격서 적용 - 품질증빙/제출서류목록(QVDL) - 품질보증확인서(C of C) - 재료시험보고서(MTR OR MILL SHEET) | 삼신 |  | UC-206C-002-81
2021 | 3 | 계획예방정비용 | 한울 | 3발전소 | 6 | 12 | 200377457 | 정비부분품(SPAR) | 국내 | Q | 씰링,금속제 | 씰링,금속제,V SECT,44㎜ THK,360㎜,ASTM AISI 101 | EA | 1 | 기계부 | 김웅규 | 054-785-1615 | 품명 씰링,금속제 - 씰링타입 V SECT - 너비 44㎜ THK - 외경 360㎜ - 씰링재질 ASTM AISI 1010 - 사용온도(상한) 900LB - 특수사항 12IN CONTR.CLOSED CHECK VALVE - 별칭 PRESSURE SEAL RING GASKET - 용도 금속제 - 설치기기 정보 BONNET 상부 원자력안전범주 NUCLEAR SAFETY RELATED 품질등급 Q등급 제작사 삼신 - 표준기술사양서 PUC-P-9P206C - 부품번호 UC-206C-002-81 - 도면번호 UC-206C-002 제출서류목록 - 첨부기술규격서 적용 - 품질증빙/제출서류목록(QVDL) - 품질보증확인서(C of C) - 재료시험보고서(MTR OR MILL SHEET) | 삼신 |  | UC-206C-002-81
2022 | 1 | 계획예방정비용 | 한울 | 3발전소 | 5 | 13 | 200377457 | 정비부분품(SPAR) | 국내 | Q | 씰링,금속제 | 씰링,금속제,V SECT,44㎜ THK,360㎜,ASTM AISI 101 | EA | 1 | 기계부 | 김웅규 | 054-785-1615 | 품명 씰링,금속제 - 씰링타입 V SECT - 너비 44㎜ THK - 외경 360㎜ - 씰링재질 ASTM AISI 1010 - 사용온도(상한) 900LB - 특수사항 12IN CONTR.CLOSED CHECK VALVE - 별칭 PRESSURE SEAL RING GASKET - 용도 금속제 - 설치기기 정보 BONNET 상부 원자력안전범주 NUCLEAR SAFETY RELATED 품질등급 Q등급 제작사 삼신 - 표준기술사양서 PUC-P-9P206C - 부품번호 UC-206C-002-81 - 도면번호 UC-206C-002 제출서류목록 - 첨부기술규격서 적용 - 품질증빙/제출서류목록(QVDL) - 품질보증확인서(C of C) - 재료시험보고서(MTR OR MILL SHEET) | 삼신 |  | UC-206C-002-81
2020 | 3 | 계획예방정비용 | 한울 | 3발전소 | 5 | 12 | 200377463 | 정비부분품(SPAR) | 국내 | A | 씰링,금속제 | 씰링,금속제,V SECT,20㎜ THK,130㎜,ASTM A240-304 | EA | 2 | 기계부 | 김웅규 | 054-785-1615 | 품명 씰링,금속제 - 씰링타입 V SECT - 너비 20㎜ THK - 외경 130㎜ - 씰링재질 ASTM A240-304L - 사용압력(하한) 1147LB, 1680LB - 특수사항 4IN CHECK & GATE VALVE - 별칭 PRESSURE SEAL RING GASKET - 용도 금속제 - 설치기기 정보 BONNET 상부 원자력안전범주 NON NUCLEAR SAFETY RELATED 품질등급 A등급 제작사 삼신 - 제작사 유형(MFR CATEGORY) ORIGINAL EQUIP. MANUFACTURER - 부품번호 NA-U710-001-81 - 도면번호 2439 9-807-Z-171-001 - OEM NA-U705-013 - OEM NA-U705-015 - OEM NA-U708-008 - OEM NA-U708-009 - OEM NA-U710-001 제출서류목록 - 첨부기술규격서 적용 - 품질증빙/제출서류목록(QVDL) - 품질보증확인서(C of C) - 재료시험보고서(MTR OR MILL SHEET) - 외관 및 치수검사 성적서 - 검교정성적서(Calibration Records) | 삼신 |  | NA-U710-001-81
2020 | 3 | 계획예방정비용 | 한울 | 3발전소 | 5 | 12 | 200377463 | 정비부분품(SPAR) | 국내 | A | 씰링,금속제 | 씰링,금속제,V SECT,20㎜ THK,130㎜,ASTM A240-304 | EA | 2 | 기계부 | 조현국 | 054-785-1643 | 품명 씰링,금속제 - 씰링타입 V SECT - 너비 20㎜ THK - 외경 130㎜ - 씰링재질 ASTM A240-304L - 사용압력(하한) 1147LB, 1680LB - 특수사항 4IN CHECK & GATE VALVE - 별칭 PRESSURE SEAL RING GASKET - 용도 금속제 - 설치기기 정보 BONNET 상부 원자력안전범주 NON NUCLEAR SAFETY RELATED 품질등급 A등급 제작사 삼신 - 제작사 유형(MFR CATEGORY) ORIGINAL EQUIP. MANUFACTURER - 부품번호 NA-U710-001-81 - 도면번호 2439 9-807-Z-171-001 - OEM NA-U705-013 - OEM NA-U705-015 - OEM NA-U708-008 - OEM NA-U708-009 - OEM NA-U710-001 제출서류목록 - 첨부기술규격서 적용 - 품질증빙/제출서류목록(QVDL) - 품질보증확인서(C of C) - 재료시험보고서(MTR OR MILL SHEET) - 외관 및 치수검사 성적서 - 검교정성적서(Calibration Records) | 삼신 |  | NA-U710-001-81
2020 | 3 | 계획예방정비용 | 한울 | 3발전소 | 5 | 12 | 200377463 | 정비부분품(SPAR) | 국내 | A | 씰링,금속제 | 씰링,금속제,V SECT,20㎜ THK,130㎜,ASTM A240-304 | EA | 2 | 기계부 | 손광수 | 054-785-3495 | 품명 씰링,금속제 - 씰링타입 V SECT - 너비 20㎜ THK - 외경 130㎜ - 씰링재질 ASTM A240-304L - 사용압력(하한) 1147LB, 1680LB - 특수사항 4IN CHECK & GATE VALVE - 별칭 PRESSURE SEAL RING GASKET - 용도 금속제 - 설치기기 정보 BONNET 상부 원자력안전범주 NON NUCLEAR SAFETY RELATED 품질등급 A등급 제작사 삼신 - 제작사 유형(MFR CATEGORY) ORIGINAL EQUIP. MANUFACTURER - 부품번호 NA-U710-001-81 - 도면번호 2439 9-807-Z-171-001 - OEM NA-U705-013 - OEM NA-U705-015 - OEM NA-U708-008 - OEM NA-U708-009 - OEM NA-U710-001 제출서류목록 - 첨부기술규격서 적용 - 품질증빙/제출서류목록(QVDL) - 품질보증확인서(C of C) - 재료시험보고서(MTR OR MILL SHEET) - 외관 및 치수검사 성적서 - 검교정성적서(Calibration Records) | 삼신 |  | NA-U710-001-81
2021 | 3 | 계획예방정비용 | 한울 | 3발전소 | 6 | 12 | 200377463 | 정비부분품(SPAR) | 국내 | A | 씰링,금속제 | 씰링,금속제,V SECT,20㎜ THK,130㎜,ASTM A240-304 | EA | 2 | 기계부 | 김웅규 | 054-785-1615 | 품명 씰링,금속제 - 씰링타입 V SECT - 너비 20㎜ THK - 외경 130㎜ - 씰링재질 ASTM A240-304L - 사용압력(하한) 1147LB, 1680LB - 특수사항 4IN CHECK & GATE VALVE - 별칭 PRESSURE SEAL RING GASKET - 용도 금속제 - 설치기기 정보 BONNET 상부 원자력안전범주 NON NUCLEAR SAFETY RELATED 품질등급 A등급 제작사 삼신 - 제작사 유형(MFR CATEGORY) ORIGINAL EQUIP. MANUFACTURER - 부품번호 NA-U710-001-81 - 도면번호 2439 9-807-Z-171-001 - OEM NA-U705-013 - OEM NA-U705-015 - OEM NA-U708-008 - OEM NA-U708-009 - OEM NA-U710-001 제출서류목록 - 첨부기술규격서 적용 - 품질증빙/제출서류목록(QVDL) - 품질보증확인서(C of C) - 재료시험보고서(MTR OR MILL SHEET) - 외관 및 치수검사 성적서 - 검교정성적서(Calibration Records) | 삼신 |  | NA-U710-001-81
2021 | 3 | 계획예방정비용 | 한울 | 3발전소 | 6 | 12 | 200377463 | 정비부분품(SPAR) | 국내 | A | 씰링,금속제 | 씰링,금속제,V SECT,20㎜ THK,130㎜,ASTM A240-304 | EA | 1 | 기계부 | 조현국 | 054-785-1643 | 품명 씰링,금속제 - 씰링타입 V SECT - 너비 20㎜ THK - 외경 130㎜ - 씰링재질 ASTM A240-304L - 사용압력(하한) 1147LB, 1680LB - 특수사항 4IN CHECK & GATE VALVE - 별칭 PRESSURE SEAL RING GASKET - 용도 금속제 - 설치기기 정보 BONNET 상부 원자력안전범주 NON NUCLEAR SAFETY RELATED 품질등급 A등급 제작사 삼신 - 제작사 유형(MFR CATEGORY) ORIGINAL EQUIP. MANUFACTURER - 부품번호 NA-U710-001-81 - 도면번호 2439 9-807-Z-171-001 - OEM NA-U705-013 - OEM NA-U705-015 - OEM NA-U708-008 - OEM NA-U708-009 - OEM NA-U710-001 제출서류목록 - 첨부기술규격서 적용 - 품질증빙/제출서류목록(QVDL) - 품질보증확인서(C of C) - 재료시험보고서(MTR OR MILL SHEET) - 외관 및 치수검사 성적서 - 검교정성적서(Calibration Records) | 삼신 |  | NA-U710-001-81
2021 | 3 | 계획예방정비용 | 한울 | 3발전소 | 6 | 12 | 200377463 | 정비부분품(SPAR) | 국내 | A | 씰링,금속제 | 씰링,금속제,V SECT,20㎜ THK,130㎜,ASTM A240-304 | EA | 2 | 기계부 | 조현국 | 054-785-1643 | 품명 씰링,금속제 - 씰링타입 V SECT - 너비 20㎜ THK - 외경 130㎜ - 씰링재질 ASTM A240-304L - 사용압력(하한) 1147LB, 1680LB - 특수사항 4IN CHECK & GATE VALVE - 별칭 PRESSURE SEAL RING GASKET - 용도 금속제 - 설치기기 정보 BONNET 상부 원자력안전범주 NON NUCLEAR SAFETY RELATED 품질등급 A등급 제작사 삼신 - 제작사 유형(MFR CATEGORY) ORIGINAL EQUIP. MANUFACTURER - 부품번호 NA-U710-001-81 - 도면번호 2439 9-807-Z-171-001 - OEM NA-U705-013 - OEM NA-U705-015 - OEM NA-U708-008 - OEM NA-U708-009 - OEM NA-U710-001 제출서류목록 - 첨부기술규격서 적용 - 품질증빙/제출서류목록(QVDL) - 품질보증확인서(C of C) - 재료시험보고서(MTR OR MILL SHEET) - 외관 및 치수검사 성적서 - 검교정성적서(Calibration Records) | 삼신 |  | NA-U710-001-81
2021 | 3 | 계획예방정비용 | 한울 | 3발전소 | 6 | 12 | 200377463 | 정비부분품(SPAR) | 국내 | A | 씰링,금속제 | 씰링,금속제,V SECT,20㎜ THK,130㎜,ASTM A240-304 | EA | 2 | 기계부 | 김준후 | 054-785-2349 | 품명 씰링,금속제 - 씰링타입 V SECT - 너비 20㎜ THK - 외경 130㎜ - 씰링재질 ASTM A240-304L - 사용압력(하한) 1147LB, 1680LB - 특수사항 4IN CHECK & GATE VALVE - 별칭 PRESSURE SEAL RING GASKET - 용도 금속제 - 설치기기 정보 BONNET 상부 원자력안전범주 NON NUCLEAR SAFETY RELATED 품질등급 A등급 제작사 삼신 - 제작사 유형(MFR CATEGORY) ORIGINAL EQUIP. MANUFACTURER - 부품번호 NA-U710-001-81 - 도면번호 2439 9-807-Z-171-001 - OEM NA-U705-013 - OEM NA-U705-015 - OEM NA-U708-008 - OEM NA-U708-009 - OEM NA-U710-001 제출서류목록 - 첨부기술규격서 적용 - 품질증빙/제출서류목록(QVDL) - 품질보증확인서(C of C) - 재료시험보고서(MTR OR MILL SHEET) - 외관 및 치수검사 성적서 - 검교정성적서(Calibration Records) | 삼신 |  | NA-U710-001-81
2021 | 3 | 계획예방정비용 | 한울 | 3발전소 | 6 | 12 | 200377463 | 정비부분품(SPAR) | 국내 | A | 씰링,금속제 | 씰링,금속제,V SECT,20㎜ THK,130㎜,ASTM A240-304 | EA | 2 | 기계부 | 손광수 | 054-785-3495 | 품명 씰링,금속제 - 씰링타입 V SECT - 너비 20㎜ THK - 외경 130㎜ - 씰링재질 ASTM A240-304L - 사용압력(하한) 1147LB, 1680LB - 특수사항 4IN CHECK & GATE VALVE - 별칭 PRESSURE SEAL RING GASKET - 용도 금속제 - 설치기기 정보 BONNET 상부 원자력안전범주 NON NUCLEAR SAFETY RELATED 품질등급 A등급 제작사 삼신 - 제작사 유형(MFR CATEGORY) ORIGINAL EQUIP. MANUFACTURER - 부품번호 NA-U710-001-81 - 도면번호 2439 9-807-Z-171-001 - OEM NA-U705-013 - OEM NA-U705-015 - OEM NA-U708-008 - OEM NA-U708-009 - OEM NA-U710-001 제출서류목록 - 첨부기술규격서 적용 - 품질증빙/제출서류목록(QVDL) - 품질보증확인서(C of C) - 재료시험보고서(MTR OR MILL SHEET) - 외관 및 치수검사 성적서 - 검교정성적서(Calibration Records) | 삼신 |  | NA-U710-001-81
2022 | 1 | 계획예방정비용 | 한울 | 3발전소 | 5 | 13 | 200377463 | 정비부분품(SPAR) | 국내 | A | 씰링,금속제 | 씰링,금속제,V SECT,20㎜ THK,130㎜,ASTM A240-304 | EA | 2 | 기계부 | 김웅규 | 054-785-1615 | 품명 씰링,금속제 - 씰링타입 V SECT - 너비 20㎜ THK - 외경 130㎜ - 씰링재질 ASTM A240-304L - 사용압력(하한) 1147LB, 1680LB - 특수사항 4IN CHECK & GATE VALVE - 별칭 PRESSURE SEAL RING GASKET - 용도 금속제 - 설치기기 정보 BONNET 상부 원자력안전범주 NON NUCLEAR SAFETY RELATED 품질등급 A등급 제작사 삼신 - 제작사 유형(MFR CATEGORY) ORIGINAL EQUIP. MANUFACTURER - 부품번호 NA-U710-001-81 - 도면번호 2439 9-807-Z-171-001 - OEM NA-U705-013 - OEM NA-U705-015 - OEM NA-U708-008 - OEM NA-U708-009 - OEM NA-U710-001 제출서류목록 - 첨부기술규격서 적용 - 품질증빙/제출서류목록(QVDL) - 품질보증확인서(C of C) - 재료시험보고서(MTR OR MILL SHEET) - 외관 및 치수검사 성적서 - 검교정성적서(Calibration Records) | 삼신 |  | NA-U710-001-81
2022 | 1 | 계획예방정비용 | 한울 | 3발전소 | 5 | 13 | 200377463 | 정비부분품(SPAR) | 국내 | A | 씰링,금속제 | 씰링,금속제,V SECT,20㎜ THK,130㎜,ASTM A240-304 | EA | 1 | 기계부 | 조현국 | 054-785-1643 | 품명 씰링,금속제 - 씰링타입 V SECT - 너비 20㎜ THK - 외경 130㎜ - 씰링재질 ASTM A240-304L - 사용압력(하한) 1147LB, 1680LB - 특수사항 4IN CHECK & GATE VALVE - 별칭 PRESSURE SEAL RING GASKET - 용도 금속제 - 설치기기 정보 BONNET 상부 원자력안전범주 NON NUCLEAR SAFETY RELATED 품질등급 A등급 제작사 삼신 - 제작사 유형(MFR CATEGORY) ORIGINAL EQUIP. MANUFACTURER - 부품번호 NA-U710-001-81 - 도면번호 2439 9-807-Z-171-001 - OEM NA-U705-013 - OEM NA-U705-015 - OEM NA-U708-008 - OEM NA-U708-009 - OEM NA-U710-001 제출서류목록 - 첨부기술규격서 적용 - 품질증빙/제출서류목록(QVDL) - 품질보증확인서(C of C) - 재료시험보고서(MTR OR MILL SHEET) - 외관 및 치수검사 성적서 - 검교정성적서(Calibration Records) | 삼신 |  | NA-U710-001-81
2022 | 1 | 계획예방정비용 | 한울 | 3발전소 | 5 | 13 | 200377463 | 정비부분품(SPAR) | 국내 | A | 씰링,금속제 | 씰링,금속제,V SECT,20㎜ THK,130㎜,ASTM A240-304 | EA | 2 | 기계부 | 조현국 | 054-785-1643 | 품명 씰링,금속제 - 씰링타입 V SECT - 너비 20㎜ THK - 외경 130㎜ - 씰링재질 ASTM A240-304L - 사용압력(하한) 1147LB, 1680LB - 특수사항 4IN CHECK & GATE VALVE - 별칭 PRESSURE SEAL RING GASKET - 용도 금속제 - 설치기기 정보 BONNET 상부 원자력안전범주 NON NUCLEAR SAFETY RELATED 품질등급 A등급 제작사 삼신 - 제작사 유형(MFR CATEGORY) ORIGINAL EQUIP. MANUFACTURER - 부품번호 NA-U710-001-81 - 도면번호 2439 9-807-Z-171-001 - OEM NA-U705-013 - OEM NA-U705-015 - OEM NA-U708-008 - OEM NA-U708-009 - OEM NA-U710-001 제출서류목록 - 첨부기술규격서 적용 - 품질증빙/제출서류목록(QVDL) - 품질보증확인서(C of C) - 재료시험보고서(MTR OR MILL SHEET) - 외관 및 치수검사 성적서 - 검교정성적서(Calibration Records) | 삼신 |  | NA-U710-001-81
2022 | 1 | 계획예방정비용 | 한울 | 3발전소 | 5 | 13 | 200377463 | 정비부분품(SPAR) | 국내 | A | 씰링,금속제 | 씰링,금속제,V SECT,20㎜ THK,130㎜,ASTM A240-304 | EA | 2 | 기계부 | 손광수 | 054-785-3495 | 품명 씰링,금속제 - 씰링타입 V SECT - 너비 20㎜ THK - 외경 130㎜ - 씰링재질 ASTM A240-304L - 사용압력(하한) 1147LB, 1680LB - 특수사항 4IN CHECK & GATE VALVE - 별칭 PRESSURE SEAL RING GASKET - 용도 금속제 - 설치기기 정보 BONNET 상부 원자력안전범주 NON NUCLEAR SAFETY RELATED 품질등급 A등급 제작사 삼신 - 제작사 유형(MFR CATEGORY) ORIGINAL EQUIP. MANUFACTURER - 부품번호 NA-U710-001-81 - 도면번호 2439 9-807-Z-171-001 - OEM NA-U705-013 - OEM NA-U705-015 - OEM NA-U708-008 - OEM NA-U708-009 - OEM NA-U710-001 제출서류목록 - 첨부기술규격서 적용 - 품질증빙/제출서류목록(QVDL) - 품질보증확인서(C of C) - 재료시험보고서(MTR OR MILL SHEET) - 외관 및 치수검사 성적서 - 검교정성적서(Calibration Records) | 삼신 |  | NA-U710-001-81
2022 | 4 | 계획예방정비용 | 한울 | 3발전소 | 6 | 13 | 200377463 | 정비부분품(SPAR) | 국내 | A | 씰링,금속제 | 씰링,금속제,V SECT,20㎜ THK,130㎜,ASTM A240-304 | EA | 2 | 기계부 | 김준후 | 054-785-2349 | 품명 씰링,금속제 - 씰링타입 V SECT - 너비 20㎜ THK - 외경 130㎜ - 씰링재질 ASTM A240-304L - 사용압력(하한) 1147LB, 1680LB - 특수사항 4IN CHECK & GATE VALVE - 별칭 PRESSURE SEAL RING GASKET - 용도 금속제 - 설치기기 정보 BONNET 상부 원자력안전범주 NON NUCLEAR SAFETY RELATED 품질등급 A등급 제작사 삼신 - 제작사 유형(MFR CATEGORY) ORIGINAL EQUIP. MANUFACTURER - 부품번호 NA-U710-001-81 - 도면번호 2439 9-807-Z-171-001 - OEM NA-U705-013 - OEM NA-U705-015 - OEM NA-U708-008 - OEM NA-U708-009 - OEM NA-U710-001 제출서류목록 - 첨부기술규격서 적용 - 품질증빙/제출서류목록(QVDL) - 품질보증확인서(C of C) - 재료시험보고서(MTR OR MILL SHEET) - 외관 및 치수검사 성적서 - 검교정성적서(Calibration Records) | 삼신 |  | NA-U710-001-81
2022 | 4 | 계획예방정비용 | 한울 | 3발전소 | 6 | 13 | 200377463 | 정비부분품(SPAR) | 국내 | A | 씰링,금속제 | 씰링,금속제,V SECT,20㎜ THK,130㎜,ASTM A240-304 | EA | 2 | 기계부 | 손광수 | 054-785-3495 | 품명 씰링,금속제 - 씰링타입 V SECT - 너비 20㎜ THK - 외경 130㎜ - 씰링재질 ASTM A240-304L - 사용압력(하한) 1147LB, 1680LB - 특수사항 4IN CHECK & GATE VALVE - 별칭 PRESSURE SEAL RING GASKET - 용도 금속제 - 설치기기 정보 BONNET 상부 원자력안전범주 NON NUCLEAR SAFETY RELATED 품질등급 A등급 제작사 삼신 - 제작사 유형(MFR CATEGORY) ORIGINAL EQUIP. MANUFACTURER - 부품번호 NA-U710-001-81 - 도면번호 2439 9-807-Z-171-001 - OEM NA-U705-013 - OEM NA-U705-015 - OEM NA-U708-008 - OEM NA-U708-009 - OEM NA-U710-001 제출서류목록 - 첨부기술규격서 적용 - 품질증빙/제출서류목록(QVDL) - 품질보증확인서(C of C) - 재료시험보고서(MTR OR MILL SHEET) - 외관 및 치수검사 성적서 - 검교정성적서(Calibration Records) | 삼신 |  | NA-U710-001-81
2022 | 1 | 계획예방정비용 | 한울 | 3발전소 | 5 | 13 | 200377465 | 정비부분품(SPAR) | 국내 | Q | 개스킷 | 개스킷,SPIRAL WOUND,CIRCULAR,4.8㎜,90㎜,120㎜, | EA | 1 | 기계부 | 김웅규 | 054-785-1615 | 품명 개스킷 - 가스켓타입 SPIRAL WOUND - 가스켓몸체형태 CIRCULAR - 두께 4.8㎜ - 내경 90㎜ - 외경 120㎜ - 가스켓재질 SUS316/GRAPHITE - 링(RING)재질 SUS316 - 주입기(FILLER)재질 GRAPHITE - 사용압력(상한) 150LB - 특수사항 3IN SWING CHECK VALVE - 별칭 BONNET GASKET 원자력안전범주 NON NUCLEAR SAFETY RELATED 품질등급 Q등급 제작사 삼신 - 도면번호 2439 9-807-Z-171-002 - 모델번호 NA-710-002 - 부품번호 NA-710-002-17 - 원설계규격서(ODS) HANUL 5&6, 9-807-Z-404-001 - 제작사 유형(MFR CATEGORY) ORIGINAL EQUIP. MANUFACTURER 제출서류목록 - 첨부기술규격서 적용 - 품질증빙/제출서류목록(QVDL) - 품질보증확인서(C of C) - 재료시험보고서(MTR OR MILL SHEET) - 외관 및 치수검사 성적서 - 검교정성적서(Calibration Records) | 삼신 | NA-710-002 | NA-710-002-17
2021 | 3 | 계획예방정비용 | 한울 | 3발전소 | 6 | 12 | 200377468 | 정비부분품(SPAR) | 국내 | Q | 씰링,금속제 | 씰링,금속제,V SECT,14㎜ THK,40㎜,ASTM A240-304L | EA | 1 | 기계부 | 조현국 | 054-785-1643 | 품명 씰링,금속제 - 씰링타입 V SECT - 너비 14㎜ THK - 외경 40㎜ - 씰링재질 ASTM A240-304L - 사용온도(상한) 1680LB - 특수사항 4IN SWING CHECK VALVE - 별칭 HINGE PIN SEAL RING GASKET - 용도 금속제 - 설치기기 정보 HINGE PIN 원자력안전범주 NON NUCLEAR SAFETY RELATED 품질등급 Q등급 제작사 삼신 - 제작사 유형(MFR CATEGORY) ORIGINAL EQUIP. MANUFACTURER - 부품번호 95 - 도면번호 2439 9-807-Z-171-001 - OEM NA-U710-001 제출서류목록 - 첨부기술규격서 적용 - 품질증빙/제출서류목록(QVDL) - 품질보증확인서(C of C) - 재료시험보고서(MTR OR MILL SHEET) | 삼신 |  | 95
2022 | 1 | 계획예방정비용 | 한울 | 3발전소 | 5 | 13 | 200377468 | 정비부분품(SPAR) | 국내 | Q | 씰링,금속제 | 씰링,금속제,V SECT,14㎜ THK,40㎜,ASTM A240-304L | EA | 1 | 기계부 | 조현국 | 054-785-1643 | 품명 씰링,금속제 - 씰링타입 V SECT - 너비 14㎜ THK - 외경 40㎜ - 씰링재질 ASTM A240-304L - 사용온도(상한) 1680LB - 특수사항 4IN SWING CHECK VALVE - 별칭 HINGE PIN SEAL RING GASKET - 용도 금속제 - 설치기기 정보 HINGE PIN 원자력안전범주 NON NUCLEAR SAFETY RELATED 품질등급 Q등급 제작사 삼신 - 제작사 유형(MFR CATEGORY) ORIGINAL EQUIP. MANUFACTURER - 부품번호 95 - 도면번호 2439 9-807-Z-171-001 - OEM NA-U710-001 제출서류목록 - 첨부기술규격서 적용 - 품질증빙/제출서류목록(QVDL) - 품질보증확인서(C of C) - 재료시험보고서(MTR OR MILL SHEET) | 삼신 |  | 95
2021 | 3 | 계획예방정비용 | 한울 | 3발전소 | 6 | 12 | 200377495 | 정비부분품(SPAR) | 국내 | Q | 개스킷 | 개스킷,SPIRAL WOUND,CIRCULAR,4.8㎜,86㎜,140㎜, | EA | 1 | 기계부 | 김웅규 | 054-785-1615 | 품명 개스킷 - 가스켓타입 SPIRAL WOUND - 가스켓몸체형태 CIRCULAR - 두께 4.8㎜ - 내경 86㎜ - 외경 140㎜ - 가스켓재질 SUS316/GRAPHITE - 링(RING)재질 SUS316 - 주입기(FILLER)재질 GRAPHITE - 사용압력(상한) 1551LB - 특수사항 3IN GATE VALVE - 적용기술기준 KEPIC MNC 1995EDI. 1996ADDA. - 적용품질기준 ASME NQA-1 - 품질보증서류 CERTIFICATE OF CONFORMANCE - 시험성적서류 CMTR,DIMENSION REPORT - 별칭 BONNET GASKET 품질등급 Q등급 제작사 삼신 - 도면번호 NA-U708-016 - 부품번호 NA-U708-016-17 | 삼신 |  | NA-U708-016-17
2020 | 1 | 경상예방정비용 | 고리 | 3발전소 |  |  | 200377505 | 정비부분품(SPAR) | 국내 | S | 벨트,동력전달용 | 벨트,동력전달용,RECT,V형,92IN,RBR,3V SECT, | EA | 7 | 기계부 | 김현중 | 051-726-6144 | 품명 벨트,동력전달용 - 벨트타입 RECT - 벨트몸체형태 V형 - 길이 92IN - 벨트재질 RBR - 단면사이즈 3V SECT 품질등급 S등급
2021 | 1 | 경상예방정비용 | 고리 | 3발전소 |  |  | 200377505 | 정비부분품(SPAR) | 국내 | S | 벨트,동력전달용 | 벨트,동력전달용,RECT,V형,92IN,RBR,3V SECT, | EA | 7 | 기계부 | 김현중 | 051-726-6144 | 품명 벨트,동력전달용 - 벨트타입 RECT - 벨트몸체형태 V형 - 길이 92IN - 벨트재질 RBR - 단면사이즈 3V SECT 품질등급 S등급
2022 | 1 | 경상예방정비용 | 고리 | 3발전소 |  |  | 200377505 | 정비부분품(SPAR) | 국내 | S | 벨트,동력전달용 | 벨트,동력전달용,RECT,V형,92IN,RBR,3V SECT, | EA | 7 | 기계부 | 김현중 | 051-726-6144 | 품명 벨트,동력전달용 - 벨트타입 RECT - 벨트몸체형태 V형 - 길이 92IN - 벨트재질 RBR - 단면사이즈 3V SECT 품질등급 S등급
2020 | 3 | 계획예방정비용 | 한울 | 3발전소 | 5 | 12 | 200377506 | 정비부분품(SPAR) | 국내 | S | 필터 | 필터,INLET STRAINER,유체용,120 DIA*184㎜ LG,3㎏ | EA | 2 | 기계부 | 노재규 | 054-785-3466 | 품명 필터 - 필터타입 INLET STRAINER - 필터용도 유체용 - 너비 120 DIA*184㎜ LG - 사용압력(상한) 3㎏ｆ/㎠ - 사용온도(상한) 40~60℃ - 품질보증서류 C OF C - 별칭 냉동기 오일 필터 품질등급 S등급 제작사 (주)센추리[구,화인텍센추리,센추리산업] - 모델번호 CCA-4064 | (주)센추리[구,화인텍센추리,센추리산업] | CCA-4064
2021 | 3 | 계획예방정비용 | 한울 | 3발전소 | 6 | 12 | 200377506 | 정비부분품(SPAR) | 국내 | S | 필터 | 필터,INLET STRAINER,유체용,120 DIA*184㎜ LG,3㎏ | EA | 2 | 기계부 | 김준후 | 054-785-2349 | 품명 필터 - 필터타입 INLET STRAINER - 필터용도 유체용 - 너비 120 DIA*184㎜ LG - 사용압력(상한) 3㎏ｆ/㎠ - 사용온도(상한) 40~60℃ - 품질보증서류 C OF C - 별칭 냉동기 오일 필터 품질등급 S등급 제작사 (주)센추리[구,화인텍센추리,센추리산업] - 모델번호 CCA-4064 | (주)센추리[구,화인텍센추리,센추리산업] | CCA-4064
2022 | 1 | 계획예방정비용 | 한울 | 3발전소 | 5 | 13 | 200377506 | 정비부분품(SPAR) | 국내 | S | 필터 | 필터,INLET STRAINER,유체용,120 DIA*184㎜ LG,3㎏ | EA | 2 | 기계부 | 노재규 | 054-785-3466 | 품명 필터 - 필터타입 INLET STRAINER - 필터용도 유체용 - 너비 120 DIA*184㎜ LG - 사용압력(상한) 3㎏ｆ/㎠ - 사용온도(상한) 40~60℃ - 품질보증서류 C OF C - 별칭 냉동기 오일 필터 품질등급 S등급 제작사 (주)센추리[구,화인텍센추리,센추리산업] - 모델번호 CCA-4064 | (주)센추리[구,화인텍센추리,센추리산업] | CCA-4064
2022 | 4 | 계획예방정비용 | 한울 | 3발전소 | 6 | 13 | 200377506 | 정비부분품(SPAR) | 국내 | S | 필터 | 필터,INLET STRAINER,유체용,120 DIA*184㎜ LG,3㎏ | EA | 2 | 기계부 | 김준후 | 054-785-2349 | 품명 필터 - 필터타입 INLET STRAINER - 필터용도 유체용 - 너비 120 DIA*184㎜ LG - 사용압력(상한) 3㎏ｆ/㎠ - 사용온도(상한) 40~60℃ - 품질보증서류 C OF C - 별칭 냉동기 오일 필터 품질등급 S등급 제작사 (주)센추리[구,화인텍센추리,센추리산업] - 모델번호 CCA-4064 | (주)센추리[구,화인텍센추리,센추리산업] | CCA-4064
2020 | 3 | 계획예방정비용 | 한울 | 3발전소 | 5 | 12 | 200377507 | 정비부분품(SPAR) | 국내 | S | 필터 | 필터,INLET STRAINER,유체용,90 DIA*54㎜ LG,1㎏ｆ/ | EA | 2 | 기계부 | 노재규 | 054-785-3466 | 품명 필터 - 필터타입 INLET STRAINER - 필터용도 유체용 - 너비 90 DIA*54㎜ LG - 사용압력(상한) 1㎏ｆ/㎠ - 사용온도(상한) 50℃ MAX - 품질보증서류 C OF C,TEST REPORT - 별칭 냉동기 냉매 필터 품질등급 S등급 제작사 (주)센추리[구,화인텍센추리,센추리산업] - 모델번호 TR30035 | (주)센추리[구,화인텍센추리,센추리산업] | TR30035
2021 | 3 | 계획예방정비용 | 한울 | 3발전소 | 6 | 12 | 200377507 | 정비부분품(SPAR) | 국내 | S | 필터 | 필터,INLET STRAINER,유체용,90 DIA*54㎜ LG,1㎏ｆ/ | EA | 2 | 기계부 | 김준후 | 054-785-2349 | 품명 필터 - 필터타입 INLET STRAINER - 필터용도 유체용 - 너비 90 DIA*54㎜ LG - 사용압력(상한) 1㎏ｆ/㎠ - 사용온도(상한) 50℃ MAX - 품질보증서류 C OF C,TEST REPORT - 별칭 냉동기 냉매 필터 품질등급 S등급 제작사 (주)센추리[구,화인텍센추리,센추리산업] - 모델번호 TR30035 | (주)센추리[구,화인텍센추리,센추리산업] | TR30035
2022 | 1 | 계획예방정비용 | 한울 | 3발전소 | 5 | 13 | 200377507 | 정비부분품(SPAR) | 국내 | S | 필터 | 필터,INLET STRAINER,유체용,90 DIA*54㎜ LG,1㎏ｆ/ | EA | 2 | 기계부 | 노재규 | 054-785-3466 | 품명 필터 - 필터타입 INLET STRAINER - 필터용도 유체용 - 너비 90 DIA*54㎜ LG - 사용압력(상한) 1㎏ｆ/㎠ - 사용온도(상한) 50℃ MAX - 품질보증서류 C OF C,TEST REPORT - 별칭 냉동기 냉매 필터 품질등급 S등급 제작사 (주)센추리[구,화인텍센추리,센추리산업] - 모델번호 TR30035 | (주)센추리[구,화인텍센추리,센추리산업] | TR30035
2022 | 4 | 계획예방정비용 | 한울 | 3발전소 | 6 | 13 | 200377507 | 정비부분품(SPAR) | 국내 | S | 필터 | 필터,INLET STRAINER,유체용,90 DIA*54㎜ LG,1㎏ｆ/ | EA | 2 | 기계부 | 김준후 | 054-785-2349 | 품명 필터 - 필터타입 INLET STRAINER - 필터용도 유체용 - 너비 90 DIA*54㎜ LG - 사용압력(상한) 1㎏ｆ/㎠ - 사용온도(상한) 50℃ MAX - 품질보증서류 C OF C,TEST REPORT - 별칭 냉동기 냉매 필터 품질등급 S등급 제작사 (주)센추리[구,화인텍센추리,센추리산업] - 모델번호 TR30035 | (주)센추리[구,화인텍센추리,센추리산업] | TR30035
2020 | 3 | 계획예방정비용 | 한울 | 3발전소 | 5 | 12 | 200377509 | 정비부분품(SPAR) | 국내 | Q | 개스킷 | 개스킷,SPIRAL WOUND,CIRCULAR,4.8㎜,110㎜,144㎜ | EA | 1 | 기계부 | 김웅규 | 054-785-1615 | 품명 개스킷 - 가스켓타입 SPIRAL WOUND - 가스켓몸체형태 CIRCULAR - 두께 4.8㎜ - 내경 110㎜ - 외경 144㎜ - 가스켓재질 SUS316/GRAPHITE - 링(RING)재질 ASTM A316 - 주입기(FILLER)재질 GRAPHITE - 사용압력(상한) 300LB - 특수사항 3IN MANUAL GATE VALVE - 적용기술기준 KEPIC MNC 1995EDI. 1996ADDA. - 적용품질기준 ASME NQA-1 - 품질보증서류 CERTIFICATE OF CONFORMANCE - 시험성적서류 CMTR,DIMENSION REPORT - 별칭 BONNET GASKET 품질등급 Q등급 제작사 삼신 - 도면번호 NA-U708-010 - 부품번호 NA-U708-010-17 | 삼신 |  | NA-U708-010-17
2021 | 3 | 계획예방정비용 | 한울 | 3발전소 | 6 | 12 | 200377509 | 정비부분품(SPAR) | 국내 | Q | 개스킷 | 개스킷,SPIRAL WOUND,CIRCULAR,4.8㎜,110㎜,144㎜ | EA | 1 | 기계부 | 김웅규 | 054-785-1615 | 품명 개스킷 - 가스켓타입 SPIRAL WOUND - 가스켓몸체형태 CIRCULAR - 두께 4.8㎜ - 내경 110㎜ - 외경 144㎜ - 가스켓재질 SUS316/GRAPHITE - 링(RING)재질 ASTM A316 - 주입기(FILLER)재질 GRAPHITE - 사용압력(상한) 300LB - 특수사항 3IN MANUAL GATE VALVE - 적용기술기준 KEPIC MNC 1995EDI. 1996ADDA. - 적용품질기준 ASME NQA-1 - 품질보증서류 CERTIFICATE OF CONFORMANCE - 시험성적서류 CMTR,DIMENSION REPORT - 별칭 BONNET GASKET 품질등급 Q등급 제작사 삼신 - 도면번호 NA-U708-010 - 부품번호 NA-U708-010-17 | 삼신 |  | NA-U708-010-17
2020 | 3 | 계획예방정비용 | 한울 | 3발전소 | 5 | 12 | 200377510 | 정비부분품(SPAR) | 국내 | Q | 패킹재료 | 패킹재료,GLAND,4각,GRAPHITE,300LB,3IN MANUAL | EA | 1 | 기계부 | 김웅규 | 054-785-1615 | 품명 패킹재료 - 패킹재료타입 GLAND - 패킹재료단면형태 4각 - 패킹재료재질 GRAPHITE - 사용압력(상한) 300LB - 특수사항 3IN MANUAL GATE VALVE - 적용기술기준 KEPIC MNC 1995EDI. 1996ADDA. - 적용품질기준 ASME NQA-1 - 품질보증서류 C OF C,CMTR,DIMENSION REPORT - 사이즈 18*8㎜ 품질등급 Q등급 제작사 삼신 - 도면번호 NA-U708-010 - 부품번호 NA-U708-010-20 | 삼신 |  | NA-U708-010-20
2021 | 3 | 계획예방정비용 | 한울 | 3발전소 | 6 | 12 | 200377510 | 정비부분품(SPAR) | 국내 | Q | 패킹재료 | 패킹재료,GLAND,4각,GRAPHITE,300LB,3IN MANUAL | EA | 1 | 기계부 | 김웅규 | 054-785-1615 | 품명 패킹재료 - 패킹재료타입 GLAND - 패킹재료단면형태 4각 - 패킹재료재질 GRAPHITE - 사용압력(상한) 300LB - 특수사항 3IN MANUAL GATE VALVE - 적용기술기준 KEPIC MNC 1995EDI. 1996ADDA. - 적용품질기준 ASME NQA-1 - 품질보증서류 C OF C,CMTR,DIMENSION REPORT - 사이즈 18*8㎜ 품질등급 Q등급 제작사 삼신 - 도면번호 NA-U708-010 - 부품번호 NA-U708-010-20 | 삼신 |  | NA-U708-010-20
2020 | 3 | 계획예방정비용 | 고리 | 3발전소 | 6(신2) | 6 | 200377584 | 정비부분품(SPAR) | 국내 | A | 씰,일반 밀폐형 | 씰,일반 밀폐형,FACE,SILICON CARBIDE,60PSIG,WAT | SET | 2 | 기계부 | 장준욱 | 051-726-5648 | 품명 씰,일반 밀폐형 - 밀봉씰타입 FACE - 밀봉씰재질 SILICON CARBIDE - 사용압력(상한) 60PSIG - 사용매체 WATER - 품질보증서류 CERTIFICATE OF CONFORMANCE 품질등급 A등급 제작사 한국씰마스타(주) - 부품번호 2R15842 - 도면번호 98LEX195234 | 한국씰마스타(주) |  | 2R15842
2021 | 4 | 계획예방정비용 | 고리 | 3발전소 | 5(신1) | 7 | 200377584 | 정비부분품(SPAR) | 국내 | A | 씰,일반 밀폐형 | 씰,일반 밀폐형,FACE,SILICON CARBIDE,60PSIG,WAT | SET | 2 | 기계부 | 장준욱 | 051-726-5648 | 품명 씰,일반 밀폐형 - 밀봉씰타입 FACE - 밀봉씰재질 SILICON CARBIDE - 사용압력(상한) 60PSIG - 사용매체 WATER - 품질보증서류 CERTIFICATE OF CONFORMANCE 품질등급 A등급 제작사 한국씰마스타(주) - 부품번호 2R15842 - 도면번호 98LEX195234 | 한국씰마스타(주) |  | 2R15842
2022 | 1 | 계획예방정비용 | 고리 | 3발전소 | 6(신2) | 7 | 200377584 | 정비부분품(SPAR) | 국내 | A | 씰,일반 밀폐형 | 씰,일반 밀폐형,FACE,SILICON CARBIDE,60PSIG,WAT | SET | 2 | 기계부 | 서원철 | 051-726-2392 | 품명 씰,일반 밀폐형 - 밀봉씰타입 FACE - 밀봉씰재질 SILICON CARBIDE - 사용압력(상한) 60PSIG - 사용매체 WATER - 품질보증서류 CERTIFICATE OF CONFORMANCE 품질등급 A등급 제작사 한국씰마스타(주) - 부품번호 2R15842 - 도면번호 98LEX195234 | 한국씰마스타(주) |  | 2R15842
2020 | 2 | 계획예방정비용 | 한빛 | 3발전소 | 6 | 13 | 200377653 | 정비부분품(SPAR) | 국내 | S | 다이알 압력계 | GAUGE,COMPOUND PRESSURE-VACUUM,DIAL,100㎜ | EA | 3 | 계측제어부 | 이규식 | 061-357-2409 | 품명 GAUGE - 게이지타입 COMPOUND PRESSURE-VACUUM,DIAL - 직경 100㎜ - 측정범위(하한) -76㎝HＧ - 측정범위(상한) 6㎏/㎠ - 정확도 ±1% OF FULL SCALE - 충진재 GLYCERINE - 프로세스연결사이즈 1/2IN NPT - 지시기타입 DIAL 원자력안전범주 NON NUCLEAR SAFETY RELATED 품질등급 S등급 제작사 (주)와이즈산전 - 모델번호 P2584A3EDH031400 - P290 - 도면번호 M202-DL-B01-02 | (주)와이즈산전 | P290
2022 | 3 | 계획예방정비용 | 한빛 | 3발전소 | 5 | 15 | 200377653 | 정비부분품(SPAR) | 국내 | S | 다이알 압력계 | GAUGE,COMPOUND PRESSURE-VACUUM,DIAL,100㎜ | EA | 2 | 계측제어부 | 이규식 | 061-357-2409 | 품명 GAUGE - 게이지타입 COMPOUND PRESSURE-VACUUM,DIAL - 직경 100㎜ - 측정범위(하한) -76㎝HＧ - 측정범위(상한) 6㎏/㎠ - 정확도 ±1% OF FULL SCALE - 충진재 GLYCERINE - 프로세스연결사이즈 1/2IN NPT - 지시기타입 DIAL 원자력안전범주 NON NUCLEAR SAFETY RELATED 품질등급 S등급 제작사 (주)와이즈산전 - 모델번호 P2584A3EDH031400 - P290 - 도면번호 M202-DL-B01-02 | (주)와이즈산전 | P290
2021 | 2 | 계획예방정비용 | 고리 | 3발전소 | 5(신1) | 7 | 200377683 | 정비부분품(SPAR) | 국외 | S | 필터 엘리맨트 | 필터 엘리맨트,REPLACEMENT,99.999%(TO PARTICLES | EA | 1 | 기계부 | 이정재 | 051-726-5544 | 품명 필터 엘리맨트 - 필터엘리멘트용도 REPLACEMENT - 효율 99.999%(TO PARTICLES 0.01㎛) - 사용온도(상한) MAX. 176 ℉ - 설계매체 CEREX - 여과매체설계 BINDERFREE BOROSILICATE - 설치방법 SCREW CONNECTION - 부속품목 HOUSING O-RING(1C371212) - 별칭 PRE-FILTER 품질등급 S등급 제작사 ULTRAFILTER INTERNATIONAL AG - 모델번호 FF 05/20 | ULTRAFILTER INTERNATIONAL AG | FF 05/20
2021 | 2 | 계획예방정비용 | 고리 | 3발전소 | 6(신2) | 7 | 200377683 | 정비부분품(SPAR) | 국외 | S | 필터 엘리맨트 | 필터 엘리맨트,REPLACEMENT,99.999%(TO PARTICLES | EA | 1 | 기계부 | 이정재 | 051-726-5544 | 품명 필터 엘리맨트 - 필터엘리멘트용도 REPLACEMENT - 효율 99.999%(TO PARTICLES 0.01㎛) - 사용온도(상한) MAX. 176 ℉ - 설계매체 CEREX - 여과매체설계 BINDERFREE BOROSILICATE - 설치방법 SCREW CONNECTION - 부속품목 HOUSING O-RING(1C371212) - 별칭 PRE-FILTER 품질등급 S등급 제작사 ULTRAFILTER INTERNATIONAL AG - 모델번호 FF 05/20 | ULTRAFILTER INTERNATIONAL AG | FF 05/20
2021 | 2 | 계획예방정비용 | 고리 | 3발전소 | 5(신1) | 7 | 200377684 | 정비부분품(SPAR) | 국외 | S | 필터 엘리맨트 | 필터 엘리맨트,REPLACEMENT,BINDERFREE BOROSILI | EA | 1 | 기계부 | 이정재 | 051-726-5544 | 품명 필터 엘리맨트 - 필터엘리멘트용도 REPLACEMENT - 필터엘리멘트재질 BINDERFREE BOROSILICATE - 효율 99.99998%(TO PARTICLES 0.01㎛) - 사용온도(상한) MAX. 176 ℉ - 설계매체 CEREX - 설치방법 SCREW CONNECTION - 부속품목 HOUSING O-RING(1C371212) - 적용품질기준 ISO9001 - 별칭 OIL SEPARATOR FILTER 품질등급 S등급 제작사 ULTRAFILTER INTERNATIONAL AG - 모델번호 MF 05/20 | ULTRAFILTER INTERNATIONAL AG | MF 05/20
2021 | 2 | 계획예방정비용 | 고리 | 3발전소 | 6(신2) | 7 | 200377684 | 정비부분품(SPAR) | 국외 | S | 필터 엘리맨트 | 필터 엘리맨트,REPLACEMENT,BINDERFREE BOROSILI | EA | 1 | 기계부 | 이정재 | 051-726-5544 | 품명 필터 엘리맨트 - 필터엘리멘트용도 REPLACEMENT - 필터엘리멘트재질 BINDERFREE BOROSILICATE - 효율 99.99998%(TO PARTICLES 0.01㎛) - 사용온도(상한) MAX. 176 ℉ - 설계매체 CEREX - 설치방법 SCREW CONNECTION - 부속품목 HOUSING O-RING(1C371212) - 적용품질기준 ISO9001 - 별칭 OIL SEPARATOR FILTER 품질등급 S등급 제작사 ULTRAFILTER INTERNATIONAL AG - 모델번호 MF 05/20 | ULTRAFILTER INTERNATIONAL AG | MF 05/20
2020 | 3 | 계획예방정비용 | 고리 | 3발전소 | 6(신2) | 6 | 200377708 | 정비부분품(SPAR) | 국내 | A | 슬리브,샤프트용 | 슬리브,샤프트용,ROUND TYPE,씰용,136.5㎜,SUS316,CER | EA | 2 | 기계부 | 장준욱 | 051-726-5648 | 품명 슬리브,샤프트용 - 슬리브타입 ROUND TYPE - 슬리브용도 씰용 - 내경 136.5㎜ - 슬리브재질 SUS316 - 품질보증서류 CERTIFICATE OF CONFORMANCE 품질등급 A등급 제작사 한국씰마스타(주) - 부품번호 2R24588 - 도면번호 98LEX195234 | 한국씰마스타(주) |  | 2R24588
2021 | 4 | 계획예방정비용 | 고리 | 3발전소 | 5(신1) | 7 | 200377708 | 정비부분품(SPAR) | 국내 | A | 슬리브,샤프트용 | 슬리브,샤프트용,ROUND TYPE,씰용,136.5㎜,SUS316,CER | EA | 2 | 기계부 | 장준욱 | 051-726-5648 | 품명 슬리브,샤프트용 - 슬리브타입 ROUND TYPE - 슬리브용도 씰용 - 내경 136.5㎜ - 슬리브재질 SUS316 - 품질보증서류 CERTIFICATE OF CONFORMANCE 품질등급 A등급 제작사 한국씰마스타(주) - 부품번호 2R24588 - 도면번호 98LEX195234 | 한국씰마스타(주) |  | 2R24588
2022 | 1 | 계획예방정비용 | 고리 | 3발전소 | 6(신2) | 7 | 200377708 | 정비부분품(SPAR) | 국내 | A | 슬리브,샤프트용 | 슬리브,샤프트용,ROUND TYPE,씰용,136.5㎜,SUS316,CER | EA | 2 | 기계부 | 장준욱 | 051-726-5648 | 품명 슬리브,샤프트용 - 슬리브타입 ROUND TYPE - 슬리브용도 씰용 - 내경 136.5㎜ - 슬리브재질 SUS316 - 품질보증서류 CERTIFICATE OF CONFORMANCE 품질등급 A등급 제작사 한국씰마스타(주) - 부품번호 2R24588 - 도면번호 98LEX195234 | 한국씰마스타(주) |  | 2R24588
2020 | 3 | 계획예방정비용 | 한울 | 3발전소 | 5 | 12 | 200377785 | 정비부분품(SPAR) | 국내 | S | 개스킷 | 개스킷,SPIRAL WOUND,BASIC,3.2㎜,313㎜,338㎜,SU | EA | 4 | 기계부 | 장경수 | 054-785-3454 | 품명 개스킷 - 가스켓타입 SPIRAL WOUND - 가스켓단면형태 BASIC - 두께 3.2㎜ - 내경 313㎜ - 외경 338㎜ - 가스켓재질 SUS316/GRAPHITE - 별칭 BONNET GASKET 품질등급 S등급
2021 | 3 | 계획예방정비용 | 한울 | 3발전소 | 6 | 12 | 200377785 | 정비부분품(SPAR) | 국내 | S | 개스킷 | 개스킷,SPIRAL WOUND,BASIC,3.2㎜,313㎜,338㎜,SU | EA | 4 | 기계부 | 고영민 | 054-785-1645 | 품명 개스킷 - 가스켓타입 SPIRAL WOUND - 가스켓단면형태 BASIC - 두께 3.2㎜ - 내경 313㎜ - 외경 338㎜ - 가스켓재질 SUS316/GRAPHITE - 별칭 BONNET GASKET 품질등급 S등급
2022 | 1 | 계획예방정비용 | 한울 | 3발전소 | 5 | 13 | 200377785 | 정비부분품(SPAR) | 국내 | S | 개스킷 | 개스킷,SPIRAL WOUND,BASIC,3.2㎜,313㎜,338㎜,SU | EA | 4 | 기계부 | 장경수 | 054-785-3454 | 품명 개스킷 - 가스켓타입 SPIRAL WOUND - 가스켓단면형태 BASIC - 두께 3.2㎜ - 내경 313㎜ - 외경 338㎜ - 가스켓재질 SUS316/GRAPHITE - 별칭 BONNET GASKET 품질등급 S등급
2022 | 4 | 계획예방정비용 | 한울 | 3발전소 | 6 | 13 | 200377785 | 정비부분품(SPAR) | 국내 | S | 개스킷 | 개스킷,SPIRAL WOUND,BASIC,3.2㎜,313㎜,338㎜,SU | EA | 4 | 기계부 | 고영민 | 054-785-1645 | 품명 개스킷 - 가스켓타입 SPIRAL WOUND - 가스켓단면형태 BASIC - 두께 3.2㎜ - 내경 313㎜ - 외경 338㎜ - 가스켓재질 SUS316/GRAPHITE - 별칭 BONNET GASKET 품질등급 S등급
2020 | 3 | 계획예방정비용 | 한울 | 3발전소 | 5 | 12 | 200377786 | 정비부분품(SPAR) | 국내 | S | 패킹,성형식(MOLD) | 패킹,성형식(MOLD),MOLD+BRAIDED,32㎜,45㎜,52㎜,GR | SET | 4 | 기계부 | 장경수 | 054-785-3454 | 품명 패킹,성형식(MOLD) - 패킹타입 MOLD+BRAIDED - 내경 32㎜ - 외경 45㎜ - 두께 52㎜ - 패킹재질 GRAPHITE - 사용압력(상한) 300LB - 단면형태 RECTANGULAR - 최소포장단위 MOLD(4EA)+BRAID(4EA) - 별칭 PACKING SET 품질등급 S등급
2021 | 3 | 계획예방정비용 | 한울 | 3발전소 | 6 | 12 | 200377786 | 정비부분품(SPAR) | 국내 | S | 패킹,성형식(MOLD) | 패킹,성형식(MOLD),MOLD+BRAIDED,32㎜,45㎜,52㎜,GR | SET | 4 | 기계부 | 고영민 | 054-785-1645 | 품명 패킹,성형식(MOLD) - 패킹타입 MOLD+BRAIDED - 내경 32㎜ - 외경 45㎜ - 두께 52㎜ - 패킹재질 GRAPHITE - 사용압력(상한) 300LB - 단면형태 RECTANGULAR - 최소포장단위 MOLD(4EA)+BRAID(4EA) - 별칭 PACKING SET 품질등급 S등급
2022 | 1 | 계획예방정비용 | 한울 | 3발전소 | 5 | 13 | 200377786 | 정비부분품(SPAR) | 국내 | S | 패킹,성형식(MOLD) | 패킹,성형식(MOLD),MOLD+BRAIDED,32㎜,45㎜,52㎜,GR | SET | 4 | 기계부 | 장경수 | 054-785-3454 | 품명 패킹,성형식(MOLD) - 패킹타입 MOLD+BRAIDED - 내경 32㎜ - 외경 45㎜ - 두께 52㎜ - 패킹재질 GRAPHITE - 사용압력(상한) 300LB - 단면형태 RECTANGULAR - 최소포장단위 MOLD(4EA)+BRAID(4EA) - 별칭 PACKING SET 품질등급 S등급
2022 | 4 | 계획예방정비용 | 한울 | 3발전소 | 6 | 13 | 200377786 | 정비부분품(SPAR) | 국내 | S | 패킹,성형식(MOLD) | 패킹,성형식(MOLD),MOLD+BRAIDED,32㎜,45㎜,52㎜,GR | SET | 4 | 기계부 | 고영민 | 054-785-1645 | 품명 패킹,성형식(MOLD) - 패킹타입 MOLD+BRAIDED - 내경 32㎜ - 외경 45㎜ - 두께 52㎜ - 패킹재질 GRAPHITE - 사용압력(상한) 300LB - 단면형태 RECTANGULAR - 최소포장단위 MOLD(4EA)+BRAID(4EA) - 별칭 PACKING SET 품질등급 S등급
2020 | 3 | 계획예방정비용 | 한울 | 3발전소 | 5 | 12 | 200377787 | 정비부분품(SPAR) | 국내 | S | 개스킷 | 개스킷,SPIRAL WOUND,BASIC,3.2㎜,260㎜,282㎜,SU | EA | 3 | 기계부 | 장경수 | 054-785-3454 | 품명 개스킷 - 가스켓타입 SPIRAL WOUND - 가스켓단면형태 BASIC - 두께 3.2㎜ - 내경 260㎜ - 외경 282㎜ - 가스켓재질 SUS316,GRAPHITE - 별칭 BONNET GASKET 품질등급 S등급
2021 | 3 | 계획예방정비용 | 한울 | 3발전소 | 6 | 12 | 200377787 | 정비부분품(SPAR) | 국내 | S | 개스킷 | 개스킷,SPIRAL WOUND,BASIC,3.2㎜,260㎜,282㎜,SU | EA | 3 | 기계부 | 고영민 | 054-785-1645 | 품명 개스킷 - 가스켓타입 SPIRAL WOUND - 가스켓단면형태 BASIC - 두께 3.2㎜ - 내경 260㎜ - 외경 282㎜ - 가스켓재질 SUS316,GRAPHITE - 별칭 BONNET GASKET 품질등급 S등급
2022 | 1 | 계획예방정비용 | 한울 | 3발전소 | 5 | 13 | 200377787 | 정비부분품(SPAR) | 국내 | S | 개스킷 | 개스킷,SPIRAL WOUND,BASIC,3.2㎜,260㎜,282㎜,SU | EA | 3 | 기계부 | 장경수 | 054-785-3454 | 품명 개스킷 - 가스켓타입 SPIRAL WOUND - 가스켓단면형태 BASIC - 두께 3.2㎜ - 내경 260㎜ - 외경 282㎜ - 가스켓재질 SUS316,GRAPHITE - 별칭 BONNET GASKET 품질등급 S등급
2022 | 4 | 계획예방정비용 | 한울 | 3발전소 | 6 | 13 | 200377787 | 정비부분품(SPAR) | 국내 | S | 개스킷 | 개스킷,SPIRAL WOUND,BASIC,3.2㎜,260㎜,282㎜,SU | EA | 3 | 기계부 | 고영민 | 054-785-1645 | 품명 개스킷 - 가스켓타입 SPIRAL WOUND - 가스켓단면형태 BASIC - 두께 3.2㎜ - 내경 260㎜ - 외경 282㎜ - 가스켓재질 SUS316,GRAPHITE - 별칭 BONNET GASKET 품질등급 S등급
2020 | 3 | 계획예방정비용 | 한울 | 3발전소 | 5 | 12 | 200377788 | 정비부분품(SPAR) | 국내 | S | 개스킷 | 개스킷,SPIRAL WOUND,BASIC,3.2㎜,232㎜,252㎜,SU | EA | 3 | 기계부 | 장경수 | 054-785-3454 | 품명 개스킷 - 가스켓타입 SPIRAL WOUND - 가스켓단면형태 BASIC - 두께 3.2㎜ - 내경 232㎜ - 외경 252㎜ - 가스켓재질 SUS316,GRAPHITE - 특수사항 SEAT GASKET 품질등급 S등급
2021 | 3 | 계획예방정비용 | 한울 | 3발전소 | 6 | 12 | 200377788 | 정비부분품(SPAR) | 국내 | S | 개스킷 | 개스킷,SPIRAL WOUND,BASIC,3.2㎜,232㎜,252㎜,SU | EA | 3 | 기계부 | 고영민 | 054-785-1645 | 품명 개스킷 - 가스켓타입 SPIRAL WOUND - 가스켓단면형태 BASIC - 두께 3.2㎜ - 내경 232㎜ - 외경 252㎜ - 가스켓재질 SUS316,GRAPHITE - 특수사항 SEAT GASKET 품질등급 S등급
2022 | 1 | 계획예방정비용 | 한울 | 3발전소 | 5 | 13 | 200377788 | 정비부분품(SPAR) | 국내 | S | 개스킷 | 개스킷,SPIRAL WOUND,BASIC,3.2㎜,232㎜,252㎜,SU | EA | 3 | 기계부 | 장경수 | 054-785-3454 | 품명 개스킷 - 가스켓타입 SPIRAL WOUND - 가스켓단면형태 BASIC - 두께 3.2㎜ - 내경 232㎜ - 외경 252㎜ - 가스켓재질 SUS316,GRAPHITE - 특수사항 SEAT GASKET 품질등급 S등급
2022 | 4 | 계획예방정비용 | 한울 | 3발전소 | 6 | 13 | 200377788 | 정비부분품(SPAR) | 국내 | S | 개스킷 | 개스킷,SPIRAL WOUND,BASIC,3.2㎜,232㎜,252㎜,SU | EA | 3 | 기계부 | 고영민 | 054-785-1645 | 품명 개스킷 - 가스켓타입 SPIRAL WOUND - 가스켓단면형태 BASIC - 두께 3.2㎜ - 내경 232㎜ - 외경 252㎜ - 가스켓재질 SUS316,GRAPHITE - 특수사항 SEAT GASKET 품질등급 S등급
2020 | 3 | 계획예방정비용 | 한울 | 3발전소 | 5 | 12 | 200377802 | 정비부분품(SPAR) | 국내 | S | 개스킷 | 개스킷,SPIRAL WOUND,BASIC,3.2㎜,282㎜,304㎜,SU | EA | 4 | 기계부 | 장경수 | 054-785-3454 | 품명 개스킷 - 가스켓타입 SPIRAL WOUND - 가스켓단면형태 BASIC - 두께 3.2㎜ - 내경 282㎜ - 외경 304㎜ - 가스켓재질 SUS316,GRAPHITE - 별칭 SEAT GASKET 품질등급 S등급
2021 | 3 | 계획예방정비용 | 한울 | 3발전소 | 6 | 12 | 200377802 | 정비부분품(SPAR) | 국내 | S | 개스킷 | 개스킷,SPIRAL WOUND,BASIC,3.2㎜,282㎜,304㎜,SU | EA | 4 | 기계부 | 고영민 | 054-785-1645 | 품명 개스킷 - 가스켓타입 SPIRAL WOUND - 가스켓단면형태 BASIC - 두께 3.2㎜ - 내경 282㎜ - 외경 304㎜ - 가스켓재질 SUS316,GRAPHITE - 별칭 SEAT GASKET 품질등급 S등급
2022 | 1 | 계획예방정비용 | 한울 | 3발전소 | 5 | 13 | 200377802 | 정비부분품(SPAR) | 국내 | S | 개스킷 | 개스킷,SPIRAL WOUND,BASIC,3.2㎜,282㎜,304㎜,SU | EA | 4 | 기계부 | 장경수 | 054-785-3454 | 품명 개스킷 - 가스켓타입 SPIRAL WOUND - 가스켓단면형태 BASIC - 두께 3.2㎜ - 내경 282㎜ - 외경 304㎜ - 가스켓재질 SUS316,GRAPHITE - 별칭 SEAT GASKET 품질등급 S등급
2022 | 4 | 계획예방정비용 | 한울 | 3발전소 | 6 | 13 | 200377802 | 정비부분품(SPAR) | 국내 | S | 개스킷 | 개스킷,SPIRAL WOUND,BASIC,3.2㎜,282㎜,304㎜,SU | EA | 4 | 기계부 | 고영민 | 054-785-1645 | 품명 개스킷 - 가스켓타입 SPIRAL WOUND - 가스켓단면형태 BASIC - 두께 3.2㎜ - 내경 282㎜ - 외경 304㎜ - 가스켓재질 SUS316,GRAPHITE - 별칭 SEAT GASKET 품질등급 S등급
2020 | 1 | 경상예방정비용 | 월성 | 2발전소 |  |  | 200377811 | 정비부분품(SPAR) | 국외 | Q | 전동기 | 전동기,INDUCT,교류용,460VAC,66.1A,44.7㎾,60㎐,3P | EA | 1 | 전기부 | 김세협 | 054-779-2656 | 품명 전동기 - 전동기타입 INDUCT - 전동기용도 교류용 - 정격전압 460VAC - 정격전류 66.1A - 정격전력(용량) 44.7㎾ - 주파수 60㎐ - 상(PHASE)수 3PH - 회전속도 3560RPM - 전극개수 2P - 틀(FRAME)번호 364TS - 절연등급 H - 적용기술기준 ASEM,ASTM,CSA,IEEE - 품질보증서류 C OF C,TEST REPORT - 시험성적서류 DIMENSION REPORT - 별칭 PLIA CPM 품질등급 Q등급 제작사 RELIANCE ELECTRIC - 제작 도면번호 8600-75120-9551-00-MM-A - 부품번호 1YFQ-50037 | RELIANCE ELECTRIC |  | 1YFQ-50037
2022 | 1 | 경상예방정비용 | 월성 | 2발전소 |  |  | 200377811 | 정비부분품(SPAR) | 국외 | Q | 전동기 | 전동기,INDUCT,교류용,460VAC,66.1A,44.7㎾,60㎐,3P | EA | 2 | 전기부 | 김세협 | 054-779-2656 | 품명 전동기 - 전동기타입 INDUCT - 전동기용도 교류용 - 정격전압 460VAC - 정격전류 66.1A - 정격전력(용량) 44.7㎾ - 주파수 60㎐ - 상(PHASE)수 3PH - 회전속도 3560RPM - 전극개수 2P - 틀(FRAME)번호 364TS - 절연등급 H - 적용기술기준 ASEM,ASTM,CSA,IEEE - 품질보증서류 C OF C,TEST REPORT - 시험성적서류 DIMENSION REPORT - 별칭 PLIA CPM 품질등급 Q등급 제작사 RELIANCE ELECTRIC - 제작 도면번호 8600-75120-9551-00-MM-A - 부품번호 1YFQ-50037 | RELIANCE ELECTRIC |  | 1YFQ-50037
2020 | 1 | 계획예방정비용 | 한울 | 2발전소 | 3 | 16 | 200377892 | 정비부분품(SPAR) | 국외 | A | 제어카드 | 제어카드,UTR REFERENCE MODULE(NEQ),CERTIFICA | EA | 4 | 계측제어부 | 이주현 | 054-785-1358 | 품명 제어카드 - 제어카드타입 UTR REFERENCE MODULE(NEQ) - 품질보증서류 CERTIFICATE OF CONFORMANCE 품질등급 A등급 제작사 RTP CORP. - 부품번호 NEQ040-5442-000 | RTP CORP. |  | NEQ040-5442-000
2020 | 2 | 계획예방정비용 | 한울 | 2발전소 | 4 | 15 | 200377892 | 정비부분품(SPAR) | 국외 | A | 제어카드 | 제어카드,UTR REFERENCE MODULE(NEQ),CERTIFICA | EA | 4 | 계측제어부 | 이민구 | 054-785-1395 | 품명 제어카드 - 제어카드타입 UTR REFERENCE MODULE(NEQ) - 품질보증서류 CERTIFICATE OF CONFORMANCE 품질등급 A등급 제작사 RTP CORP. - 부품번호 NEQ040-5442-000 | RTP CORP. |  | NEQ040-5442-000
2020 | 1 | 경상예방정비용 | 월성 | 2발전소 |  |  | 200377976 | 정비부분품(SPAR) | 국내 | S | 캡, 이물질 유입 방지용 | CAP,,환수촉매전,전기전자제품용,PLUG,106㎜ OD,PP,BLK,정 | EA | 24 | 전기부 | 정현기 | 054-779-2252 | 품명 CAP, - 별칭 환수촉매전 - 용도 전기전자제품용 - 타입(형식) PLUG - 치수 106㎜ OD - 재질 PP - 색깔(COLOR) BLK - 특수사항 정격 1000~4400AH 품질등급 S등급 제작사 세방전지(주) - 모델번호 3CP | 세방전지(주) | 3CP
2020 | 1 | 경상예방정비용 | 월성 | 2발전소 |  |  | 200377976 | 정비부분품(SPAR) | 국내 | S | 캡, 이물질 유입 방지용 | CAP,,환수촉매전,전기전자제품용,PLUG,106㎜ OD,PP,BLK,정 | EA | 384 | 전기부 | 정현기 | 054-779-2252 | 품명 CAP, - 별칭 환수촉매전 - 용도 전기전자제품용 - 타입(형식) PLUG - 치수 106㎜ OD - 재질 PP - 색깔(COLOR) BLK - 특수사항 정격 1000~4400AH 품질등급 S등급 제작사 세방전지(주) - 모델번호 3CP | 세방전지(주) | 3CP
2020 | 1 | 경상예방정비용 | 월성 | 2발전소 |  |  | 200377976 | 정비부분품(SPAR) | 국내 | S | 캡, 이물질 유입 방지용 | CAP,,환수촉매전,전기전자제품용,PLUG,106㎜ OD,PP,BLK,정 | EA | 120 | 전기부 | 정현기 | 054-779-2252 | 품명 CAP, - 별칭 환수촉매전 - 용도 전기전자제품용 - 타입(형식) PLUG - 치수 106㎜ OD - 재질 PP - 색깔(COLOR) BLK - 특수사항 정격 1000~4400AH 품질등급 S등급 제작사 세방전지(주) - 모델번호 3CP | 세방전지(주) | 3CP
2020 | 1 | 경상예방정비용 | 월성 | 2발전소 |  |  | 200377976 | 정비부분품(SPAR) | 국내 | S | 캡, 이물질 유입 방지용 | CAP,,환수촉매전,전기전자제품용,PLUG,106㎜ OD,PP,BLK,정 | EA | 384 | 전기부 | 박철희 | 054-779-2651 | 품명 CAP, - 별칭 환수촉매전 - 용도 전기전자제품용 - 타입(형식) PLUG - 치수 106㎜ OD - 재질 PP - 색깔(COLOR) BLK - 특수사항 정격 1000~4400AH 품질등급 S등급 제작사 세방전지(주) - 모델번호 3CP | 세방전지(주) | 3CP
2020 | 1 | 경상예방정비용 | 월성 | 2발전소 |  |  | 200377976 | 정비부분품(SPAR) | 국내 | S | 캡, 이물질 유입 방지용 | CAP,,환수촉매전,전기전자제품용,PLUG,106㎜ OD,PP,BLK,정 | EA | 120 | 전기부 | 박철희 | 054-779-2651 | 품명 CAP, - 별칭 환수촉매전 - 용도 전기전자제품용 - 타입(형식) PLUG - 치수 106㎜ OD - 재질 PP - 색깔(COLOR) BLK - 특수사항 정격 1000~4400AH 품질등급 S등급 제작사 세방전지(주) - 모델번호 3CP | 세방전지(주) | 3CP
2020 | 1 | 경상예방정비용 | 월성 | 2발전소 |  |  | 200377976 | 정비부분품(SPAR) | 국내 | S | 캡, 이물질 유입 방지용 | CAP,,환수촉매전,전기전자제품용,PLUG,106㎜ OD,PP,BLK,정 | EA | 24 | 전기부 | 박철희 | 054-779-2651 | 품명 CAP, - 별칭 환수촉매전 - 용도 전기전자제품용 - 타입(형식) PLUG - 치수 106㎜ OD - 재질 PP - 색깔(COLOR) BLK - 특수사항 정격 1000~4400AH 품질등급 S등급 제작사 세방전지(주) - 모델번호 3CP | 세방전지(주) | 3CP
2020 | 4 | 계획예방정비용 | 월성 | 2발전소 | 3 | 18 | 200377976 | 정비부분품(SPAR) | 국내 | S | 캡, 이물질 유입 방지용 | CAP,,환수촉매전,전기전자제품용,PLUG,106㎜ OD,PP,BLK,정 | EA | 120 | 전기부 | 정현기 | 054-779-2252 | 품명 CAP, - 별칭 환수촉매전 - 용도 전기전자제품용 - 타입(형식) PLUG - 치수 106㎜ OD - 재질 PP - 색깔(COLOR) BLK - 특수사항 정격 1000~4400AH 품질등급 S등급 제작사 세방전지(주) - 모델번호 3CP | 세방전지(주) | 3CP
2020 | 4 | 계획예방정비용 | 월성 | 2발전소 | 3 | 18 | 200377976 | 정비부분품(SPAR) | 국내 | S | 캡, 이물질 유입 방지용 | CAP,,환수촉매전,전기전자제품용,PLUG,106㎜ OD,PP,BLK,정 | EA | 384 | 전기부 | 정현기 | 054-779-2252 | 품명 CAP, - 별칭 환수촉매전 - 용도 전기전자제품용 - 타입(형식) PLUG - 치수 106㎜ OD - 재질 PP - 색깔(COLOR) BLK - 특수사항 정격 1000~4400AH 품질등급 S등급 제작사 세방전지(주) - 모델번호 3CP | 세방전지(주) | 3CP
2020 | 4 | 계획예방정비용 | 월성 | 2발전소 | 3 | 18 | 200377976 | 정비부분품(SPAR) | 국내 | S | 캡, 이물질 유입 방지용 | CAP,,환수촉매전,전기전자제품용,PLUG,106㎜ OD,PP,BLK,정 | EA | 24 | 전기부 | 정현기 | 054-779-2252 | 품명 CAP, - 별칭 환수촉매전 - 용도 전기전자제품용 - 타입(형식) PLUG - 치수 106㎜ OD - 재질 PP - 색깔(COLOR) BLK - 특수사항 정격 1000~4400AH 품질등급 S등급 제작사 세방전지(주) - 모델번호 3CP | 세방전지(주) | 3CP
2020 | 1 | 경상예방정비용 | 월성 | 2발전소 |  |  | 200377977 | 정비부분품(SPAR) | 국내 | S | 캡, 이물질 유입 방지용 | CAP,,환수촉매전,전기전자제품용,PLUG,75㎜ OD,PP,BLK,정격 | EA | 120 | 전기부 | 정현기 | 054-779-2252 | 품명 CAP, - 별칭 환수촉매전 - 용도 전기전자제품용 - 타입(형식) PLUG - 치수 75㎜ OD - 재질 PP - 색깔(COLOR) BLK - 특수사항 정격 130~900AH 품질등급 S등급 제작사 세방전지(주) - 모델번호 2CP | 세방전지(주) | 2CP
2020 | 1 | 경상예방정비용 | 월성 | 2발전소 |  |  | 200377977 | 정비부분품(SPAR) | 국내 | S | 캡, 이물질 유입 방지용 | CAP,,환수촉매전,전기전자제품용,PLUG,75㎜ OD,PP,BLK,정격 | EA | 120 | 전기부 | 박철희 | 054-779-2651 | 품명 CAP, - 별칭 환수촉매전 - 용도 전기전자제품용 - 타입(형식) PLUG - 치수 75㎜ OD - 재질 PP - 색깔(COLOR) BLK - 특수사항 정격 130~900AH 품질등급 S등급 제작사 세방전지(주) - 모델번호 2CP | 세방전지(주) | 2CP
2020 | 4 | 계획예방정비용 | 월성 | 2발전소 | 3 | 18 | 200377977 | 정비부분품(SPAR) | 국내 | S | 캡, 이물질 유입 방지용 | CAP,,환수촉매전,전기전자제품용,PLUG,75㎜ OD,PP,BLK,정격 | EA | 120 | 전기부 | 정현기 | 054-779-2252 | 품명 CAP, - 별칭 환수촉매전 - 용도 전기전자제품용 - 타입(형식) PLUG - 치수 75㎜ OD - 재질 PP - 색깔(COLOR) BLK - 특수사항 정격 130~900AH 품질등급 S등급 제작사 세방전지(주) - 모델번호 2CP | 세방전지(주) | 2CP
2022 | 4 | 계획예방정비용 | 한빛 | 3발전소 | 6 | 15 | 200378012 | 정비부분품(SPAR) | 국외 | A | 전자석 계전기 | 전자석 계전기,ALTERNATE,120VAC,60㎐,5A,125VAC, | EA | 1 | 기계부 | 임남형 | 061-357-3637 | 품명 전자석 계전기 - 계전기타입 ALTERNATE - 정격전압 120VAC - 주파수 60㎐ - 주접촉최대전류 5A - 주접촉최대전압 125VAC - 적용품질기준 ASME NQA-1 - 품질보증서류 CERTIFICATE OF CONFORMANCE - 시험성적서류 TEST REPORT - 별칭 SWITCHING RELAY 품질등급 A등급 제작사 STRUTHERS-DUNN - 모델번호 311XBX138 | STRUTHERS-DUNN | 311XBX138
2020 | 1 | 계획예방정비용 | 고리 | 2발전소 | 3 | 26 | 200378066 | 정비부분품(SPAR) | 국외 | S | 그리스건 | 루브리케이터(LUBRICATOR),MSIV AIR LUBRICATOR, | EA | 2 | 기계부 | 김승수 | 051-726-5426 | 품명 루브리케이터(LUBRICATOR) - 별칭 MSIV AIR LUBRICATOR - 타입(형식) AIR TYPE - 사이즈 1/2IN NPT - 운전방법 AIR OPERATION - 윤활장치(LUBRICATOR) 데이터 OIL LEVEL SIGHT GAUGE - 품질서류 1 C OF C 품질등급 S등급 제작사 ENERTECH,CURTISS WRIGHT NUCLEA - 주설비 참고자료 M-907B - 도면번호 PF86020 - 모델번호 L12-400-MPH - 부품번호 PA86021-70 | ENERTECH,CURTISS WRIGHT NUCLEAR DIVISION | L12-400-MPH | PA86021-70
2020 | 1 | 계획예방정비용 | 고리 | 2발전소 | 4 | 26 | 200378066 | 정비부분품(SPAR) | 국외 | S | 그리스건 | 루브리케이터(LUBRICATOR),MSIV AIR LUBRICATOR, | EA | 2 | 기계부 | 김승수 | 051-726-5426 | 품명 루브리케이터(LUBRICATOR) - 별칭 MSIV AIR LUBRICATOR - 타입(형식) AIR TYPE - 사이즈 1/2IN NPT - 운전방법 AIR OPERATION - 윤활장치(LUBRICATOR) 데이터 OIL LEVEL SIGHT GAUGE - 품질서류 1 C OF C 품질등급 S등급 제작사 ENERTECH,CURTISS WRIGHT NUCLEA - 주설비 참고자료 M-907B - 도면번호 PF86020 - 모델번호 L12-400-MPH - 부품번호 PA86021-70 | ENERTECH,CURTISS WRIGHT NUCLEAR DIVISION | L12-400-MPH | PA86021-70
2021 | 3 | 계획예방정비용 | 고리 | 2발전소 | 3 | 27 | 200378066 | 정비부분품(SPAR) | 국외 | S | 그리스건 | 루브리케이터(LUBRICATOR),MSIV AIR LUBRICATOR, | EA | 2 | 기계부 | 김승수 | 051-726-5426 | 품명 루브리케이터(LUBRICATOR) - 별칭 MSIV AIR LUBRICATOR - 타입(형식) AIR TYPE - 사이즈 1/2IN NPT - 운전방법 AIR OPERATION - 윤활장치(LUBRICATOR) 데이터 OIL LEVEL SIGHT GAUGE - 품질서류 1 C OF C 품질등급 S등급 제작사 ENERTECH,CURTISS WRIGHT NUCLEA - 주설비 참고자료 M-907B - 도면번호 PF86020 - 모델번호 L12-400-MPH - 부품번호 PA86021-70 | ENERTECH,CURTISS WRIGHT NUCLEAR DIVISION | L12-400-MPH | PA86021-70
2021 | 3 | 계획예방정비용 | 고리 | 2발전소 | 4 | 27 | 200378066 | 정비부분품(SPAR) | 국외 | S | 그리스건 | 루브리케이터(LUBRICATOR),MSIV AIR LUBRICATOR, | EA | 2 | 기계부 | 김승수 | 051-726-5426 | 품명 루브리케이터(LUBRICATOR) - 별칭 MSIV AIR LUBRICATOR - 타입(형식) AIR TYPE - 사이즈 1/2IN NPT - 운전방법 AIR OPERATION - 윤활장치(LUBRICATOR) 데이터 OIL LEVEL SIGHT GAUGE - 품질서류 1 C OF C 품질등급 S등급 제작사 ENERTECH,CURTISS WRIGHT NUCLEA - 주설비 참고자료 M-907B - 도면번호 PF86020 - 모델번호 L12-400-MPH - 부품번호 PA86021-70 | ENERTECH,CURTISS WRIGHT NUCLEAR DIVISION | L12-400-MPH | PA86021-70
2022 | 4 | 계획예방정비용 | 고리 | 2발전소 | 3 | 28 | 200378066 | 정비부분품(SPAR) | 국외 | S | 그리스건 | 루브리케이터(LUBRICATOR),MSIV AIR LUBRICATOR, | EA | 2 | 기계부 | 김승수 | 051-726-5426 | 품명 루브리케이터(LUBRICATOR) - 별칭 MSIV AIR LUBRICATOR - 타입(형식) AIR TYPE - 사이즈 1/2IN NPT - 운전방법 AIR OPERATION - 윤활장치(LUBRICATOR) 데이터 OIL LEVEL SIGHT GAUGE - 품질서류 1 C OF C 품질등급 S등급 제작사 ENERTECH,CURTISS WRIGHT NUCLEA - 주설비 참고자료 M-907B - 도면번호 PF86020 - 모델번호 L12-400-MPH - 부품번호 PA86021-70 | ENERTECH,CURTISS WRIGHT NUCLEAR DIVISION | L12-400-MPH | PA86021-70
2022 | 4 | 계획예방정비용 | 고리 | 2발전소 | 4 | 28 | 200378066 | 정비부분품(SPAR) | 국외 | S | 그리스건 | 루브리케이터(LUBRICATOR),MSIV AIR LUBRICATOR, | EA | 2 | 기계부 | 김승수 | 051-726-5426 | 품명 루브리케이터(LUBRICATOR) - 별칭 MSIV AIR LUBRICATOR - 타입(형식) AIR TYPE - 사이즈 1/2IN NPT - 운전방법 AIR OPERATION - 윤활장치(LUBRICATOR) 데이터 OIL LEVEL SIGHT GAUGE - 품질서류 1 C OF C 품질등급 S등급 제작사 ENERTECH,CURTISS WRIGHT NUCLEA - 주설비 참고자료 M-907B - 도면번호 PF86020 - 모델번호 L12-400-MPH - 부품번호 PA86021-70 | ENERTECH,CURTISS WRIGHT NUCLEAR DIVISION | L12-400-MPH | PA86021-70
2020 | 1 | 계획예방정비용 | 고리 | 2발전소 | 3 | 26 | 200378067 | 정비부분품(SPAR) | 국외 | S | 필터 | 필터,AUTOMATIC DRAIN,AIR,ALUMINUM,1/2IN NP | EA | 2 | 기계부 | 김승수 | 051-726-5426 | 품명 필터 - 필터타입 AUTOMATIC DRAIN - 필터용도 AIR - 필터재질 ALUMINUM - 입구연결규격 1/2IN NPT - 출구연결규격 1/2IN NPT - 용량 40㎛ - 사용압력(상한) 250 PSIG - 사용온도(상한) 175DEG F - 마이크론등급 40㎛ - 설계매체 AIR - 특수사항 B/M NO : PA86021-73 - 별칭 MSIV 1/2″BASIC AIR FILTER 원자력안전범주 NON NUCLEAR SAFETY RELATED 품질등급 S등급 제작사 ENERTECH,CURTISS WRIGHT NUCLEA - 부품번호 F12-400-A3MA(OLD) - PA86021-73(NEW) - 원기술규격서(OTS) KORI 3&4, M-907B - 제작사 유형(MFR CATEGORY) ORIGINAL EQUIP. MANUFACTURER - 도면번호 PA86021 - 모델번호 PA86021-73 제출서류목록 - 첨부기술규격서 적용 | ENERTECH,CURTISS WRIGHT NUCLEAR DIVISION | PA86021-73 | PA86021-73(NEW)
2020 | 1 | 계획예방정비용 | 고리 | 2발전소 | 4 | 26 | 200378067 | 정비부분품(SPAR) | 국외 | S | 필터 | 필터,AUTOMATIC DRAIN,AIR,ALUMINUM,1/2IN NP | EA | 2 | 기계부 | 김승수 | 051-726-5426 | 품명 필터 - 필터타입 AUTOMATIC DRAIN - 필터용도 AIR - 필터재질 ALUMINUM - 입구연결규격 1/2IN NPT - 출구연결규격 1/2IN NPT - 용량 40㎛ - 사용압력(상한) 250 PSIG - 사용온도(상한) 175DEG F - 마이크론등급 40㎛ - 설계매체 AIR - 특수사항 B/M NO : PA86021-73 - 별칭 MSIV 1/2″BASIC AIR FILTER 원자력안전범주 NON NUCLEAR SAFETY RELATED 품질등급 S등급 제작사 ENERTECH,CURTISS WRIGHT NUCLEA - 부품번호 F12-400-A3MA(OLD) - PA86021-73(NEW) - 원기술규격서(OTS) KORI 3&4, M-907B - 제작사 유형(MFR CATEGORY) ORIGINAL EQUIP. MANUFACTURER - 도면번호 PA86021 - 모델번호 PA86021-73 제출서류목록 - 첨부기술규격서 적용 | ENERTECH,CURTISS WRIGHT NUCLEAR DIVISION | PA86021-73 | PA86021-73(NEW)
2021 | 3 | 계획예방정비용 | 고리 | 2발전소 | 3 | 27 | 200378067 | 정비부분품(SPAR) | 국외 | S | 필터 | 필터,AUTOMATIC DRAIN,AIR,ALUMINUM,1/2IN NP | EA | 2 | 기계부 | 김승수 | 051-726-5426 | 품명 필터 - 필터타입 AUTOMATIC DRAIN - 필터용도 AIR - 필터재질 ALUMINUM - 입구연결규격 1/2IN NPT - 출구연결규격 1/2IN NPT - 용량 40㎛ - 사용압력(상한) 250 PSIG - 사용온도(상한) 175DEG F - 마이크론등급 40㎛ - 설계매체 AIR - 특수사항 B/M NO : PA86021-73 - 별칭 MSIV 1/2″BASIC AIR FILTER 원자력안전범주 NON NUCLEAR SAFETY RELATED 품질등급 S등급 제작사 ENERTECH,CURTISS WRIGHT NUCLEA - 부품번호 F12-400-A3MA(OLD) - PA86021-73(NEW) - 원기술규격서(OTS) KORI 3&4, M-907B - 제작사 유형(MFR CATEGORY) ORIGINAL EQUIP. MANUFACTURER - 도면번호 PA86021 - 모델번호 PA86021-73 제출서류목록 - 첨부기술규격서 적용 | ENERTECH,CURTISS WRIGHT NUCLEAR DIVISION | PA86021-73 | PA86021-73(NEW)
2021 | 3 | 계획예방정비용 | 고리 | 2발전소 | 4 | 27 | 200378067 | 정비부분품(SPAR) | 국외 | S | 필터 | 필터,AUTOMATIC DRAIN,AIR,ALUMINUM,1/2IN NP | EA | 2 | 기계부 | 김승수 | 051-726-5426 | 품명 필터 - 필터타입 AUTOMATIC DRAIN - 필터용도 AIR - 필터재질 ALUMINUM - 입구연결규격 1/2IN NPT - 출구연결규격 1/2IN NPT - 용량 40㎛ - 사용압력(상한) 250 PSIG - 사용온도(상한) 175DEG F - 마이크론등급 40㎛ - 설계매체 AIR - 특수사항 B/M NO : PA86021-73 - 별칭 MSIV 1/2″BASIC AIR FILTER 원자력안전범주 NON NUCLEAR SAFETY RELATED 품질등급 S등급 제작사 ENERTECH,CURTISS WRIGHT NUCLEA - 부품번호 F12-400-A3MA(OLD) - PA86021-73(NEW) - 원기술규격서(OTS) KORI 3&4, M-907B - 제작사 유형(MFR CATEGORY) ORIGINAL EQUIP. MANUFACTURER - 도면번호 PA86021 - 모델번호 PA86021-73 제출서류목록 - 첨부기술규격서 적용 | ENERTECH,CURTISS WRIGHT NUCLEAR DIVISION | PA86021-73 | PA86021-73(NEW)
2022 | 4 | 계획예방정비용 | 고리 | 2발전소 | 3 | 28 | 200378067 | 정비부분품(SPAR) | 국외 | S | 필터 | 필터,AUTOMATIC DRAIN,AIR,ALUMINUM,1/2IN NP | EA | 2 | 기계부 | 김승수 | 051-726-5426 | 품명 필터 - 필터타입 AUTOMATIC DRAIN - 필터용도 AIR - 필터재질 ALUMINUM - 입구연결규격 1/2IN NPT - 출구연결규격 1/2IN NPT - 용량 40㎛ - 사용압력(상한) 250 PSIG - 사용온도(상한) 175DEG F - 마이크론등급 40㎛ - 설계매체 AIR - 특수사항 B/M NO : PA86021-73 - 별칭 MSIV 1/2″BASIC AIR FILTER 원자력안전범주 NON NUCLEAR SAFETY RELATED 품질등급 S등급 제작사 ENERTECH,CURTISS WRIGHT NUCLEA - 부품번호 F12-400-A3MA(OLD) - PA86021-73(NEW) - 원기술규격서(OTS) KORI 3&4, M-907B - 제작사 유형(MFR CATEGORY) ORIGINAL EQUIP. MANUFACTURER - 도면번호 PA86021 - 모델번호 PA86021-73 제출서류목록 - 첨부기술규격서 적용 | ENERTECH,CURTISS WRIGHT NUCLEAR DIVISION | PA86021-73 | PA86021-73(NEW)
2022 | 4 | 계획예방정비용 | 고리 | 2발전소 | 4 | 28 | 200378067 | 정비부분품(SPAR) | 국외 | S | 필터 | 필터,AUTOMATIC DRAIN,AIR,ALUMINUM,1/2IN NP | EA | 2 | 기계부 | 김승수 | 051-726-5426 | 품명 필터 - 필터타입 AUTOMATIC DRAIN - 필터용도 AIR - 필터재질 ALUMINUM - 입구연결규격 1/2IN NPT - 출구연결규격 1/2IN NPT - 용량 40㎛ - 사용압력(상한) 250 PSIG - 사용온도(상한) 175DEG F - 마이크론등급 40㎛ - 설계매체 AIR - 특수사항 B/M NO : PA86021-73 - 별칭 MSIV 1/2″BASIC AIR FILTER 원자력안전범주 NON NUCLEAR SAFETY RELATED 품질등급 S등급 제작사 ENERTECH,CURTISS WRIGHT NUCLEA - 부품번호 F12-400-A3MA(OLD) - PA86021-73(NEW) - 원기술규격서(OTS) KORI 3&4, M-907B - 제작사 유형(MFR CATEGORY) ORIGINAL EQUIP. MANUFACTURER - 도면번호 PA86021 - 모델번호 PA86021-73 제출서류목록 - 첨부기술규격서 적용 | ENERTECH,CURTISS WRIGHT NUCLEAR DIVISION | PA86021-73 | PA86021-73(NEW)
2020 | 1 | 계획예방정비용 | 고리 | 2발전소 | 3 | 26 | 200378068 | 정비부분품(SPAR) | 국외 | S | 필터 엘리맨트 | 필터 엘리맨트,유체용,SUS,KEANE,C OF C,MSIV SOLENO | EA | 2 | 기계부 | 김승수 | 051-726-5426 | 품명 필터 엘리맨트 - 필터엘리멘트용도 유체용 - 필터엘리멘트재질 SUS - 설계매체 KEANE - 품질보증서류 C OF C - 별칭 MSIV SOLENOID VALVE FILTER - 사이즈 33908 품질등급 S등급 제작사 KEANE CONTROL CORP - 부품번호 33908 | KEANE CONTROL CORP |  | 33908
2020 | 1 | 계획예방정비용 | 고리 | 2발전소 | 4 | 26 | 200378068 | 정비부분품(SPAR) | 국외 | S | 필터 엘리맨트 | 필터 엘리맨트,유체용,SUS,KEANE,C OF C,MSIV SOLENO | EA | 2 | 기계부 | 김승수 | 051-726-5426 | 품명 필터 엘리맨트 - 필터엘리멘트용도 유체용 - 필터엘리멘트재질 SUS - 설계매체 KEANE - 품질보증서류 C OF C - 별칭 MSIV SOLENOID VALVE FILTER - 사이즈 33908 품질등급 S등급 제작사 KEANE CONTROL CORP - 부품번호 33908 | KEANE CONTROL CORP |  | 33908
2021 | 3 | 계획예방정비용 | 고리 | 2발전소 | 3 | 27 | 200378068 | 정비부분품(SPAR) | 국외 | S | 필터 엘리맨트 | 필터 엘리맨트,유체용,SUS,KEANE,C OF C,MSIV SOLENO | EA | 2 | 기계부 | 김승수 | 051-726-5426 | 품명 필터 엘리맨트 - 필터엘리멘트용도 유체용 - 필터엘리멘트재질 SUS - 설계매체 KEANE - 품질보증서류 C OF C - 별칭 MSIV SOLENOID VALVE FILTER - 사이즈 33908 품질등급 S등급 제작사 KEANE CONTROL CORP - 부품번호 33908 | KEANE CONTROL CORP |  | 33908
2021 | 3 | 계획예방정비용 | 고리 | 2발전소 | 4 | 27 | 200378068 | 정비부분품(SPAR) | 국외 | S | 필터 엘리맨트 | 필터 엘리맨트,유체용,SUS,KEANE,C OF C,MSIV SOLENO | EA | 2 | 기계부 | 김승수 | 051-726-5426 | 품명 필터 엘리맨트 - 필터엘리멘트용도 유체용 - 필터엘리멘트재질 SUS - 설계매체 KEANE - 품질보증서류 C OF C - 별칭 MSIV SOLENOID VALVE FILTER - 사이즈 33908 품질등급 S등급 제작사 KEANE CONTROL CORP - 부품번호 33908 | KEANE CONTROL CORP |  | 33908
2022 | 4 | 계획예방정비용 | 고리 | 2발전소 | 3 | 28 | 200378068 | 정비부분품(SPAR) | 국외 | S | 필터 엘리맨트 | 필터 엘리맨트,유체용,SUS,KEANE,C OF C,MSIV SOLENO | EA | 2 | 기계부 | 김승수 | 051-726-5426 | 품명 필터 엘리맨트 - 필터엘리멘트용도 유체용 - 필터엘리멘트재질 SUS - 설계매체 KEANE - 품질보증서류 C OF C - 별칭 MSIV SOLENOID VALVE FILTER - 사이즈 33908 품질등급 S등급 제작사 KEANE CONTROL CORP - 부품번호 33908 | KEANE CONTROL CORP |  | 33908
2022 | 4 | 계획예방정비용 | 고리 | 2발전소 | 4 | 28 | 200378068 | 정비부분품(SPAR) | 국외 | S | 필터 엘리맨트 | 필터 엘리맨트,유체용,SUS,KEANE,C OF C,MSIV SOLENO | EA | 2 | 기계부 | 김승수 | 051-726-5426 | 품명 필터 엘리맨트 - 필터엘리멘트용도 유체용 - 필터엘리멘트재질 SUS - 설계매체 KEANE - 품질보증서류 C OF C - 별칭 MSIV SOLENOID VALVE FILTER - 사이즈 33908 품질등급 S등급 제작사 KEANE CONTROL CORP - 부품번호 33908 | KEANE CONTROL CORP |  | 33908
2022 | 1 | 계획예방정비용 | 한울 | 3발전소 | 5 | 13 | 200378132 | 정비부분품(SPAR) | 국내 | A | 개스킷 | 개스킷,SPIRAL WOUND,CIRCULAR,SUS304/GRAPHIT | EA | 2 | 기계부 | 노재규 | 054-785-3466 | 품명 개스킷 - 가스켓타입 SPIRAL WOUND - 가스켓몸체형태 CIRCULAR - 가스켓재질 SUS304/GRAPHITE - 사용압력(상한) 150LB - 특수사항 FOR 6IN CL 150 GATE MOV - 품질보증서류 CERTIFICATE OF CONFORMANCE - 시험성적서류 MATERIAL TEST REPORT - 별칭 BONNET GASKET 품질등급 A등급 제작사 삼신 - 도면번호 P206B-DG-A01-06 - 모델번호 140-D-GTB-E - 부품번호 17 | 삼신 | 140-D-GTB-E | 17
2022 | 4 | 계획예방정비용 | 한울 | 3발전소 | 6 | 13 | 200378132 | 정비부분품(SPAR) | 국내 | A | 개스킷 | 개스킷,SPIRAL WOUND,CIRCULAR,SUS304/GRAPHIT | EA | 2 | 기계부 | 김준후 | 054-785-2349 | 품명 개스킷 - 가스켓타입 SPIRAL WOUND - 가스켓몸체형태 CIRCULAR - 가스켓재질 SUS304/GRAPHITE - 사용압력(상한) 150LB - 특수사항 FOR 6IN CL 150 GATE MOV - 품질보증서류 CERTIFICATE OF CONFORMANCE - 시험성적서류 MATERIAL TEST REPORT - 별칭 BONNET GASKET 품질등급 A등급 제작사 삼신 - 도면번호 P206B-DG-A01-06 - 모델번호 140-D-GTB-E - 부품번호 17 | 삼신 | 140-D-GTB-E | 17
2020 | 4 | 계획예방정비용 | 한울 | 3발전소 | 6 | 12 | 200378142 | 정비부분품(SPAR) | 국외 | S | 볼베어링 | 볼베어링,DGBB,6210,90㎜,50㎜,20㎜,SGL,GREASE,OI | EA | 4 | 기계부 | 김성수 | 054-785-1641 | 품명 볼베어링 - 베어링타입 DGBB - 국제베어링교환번호 6210 - 외경 90㎜ - 구멍직경 50㎜ - 너비 20㎜ - 열(ROW)수 SGL - 윤활재 GREASE,OIL - 회전속도 10000RPM - 케이지(CAGE)재질 SHEET METAL-STEEL - 금속덮개(SHIELD)수 NONE - 고무덮개(SEAL)수 NONE - 허용오차적용기준 P6 품질등급 S등급 제작사 SKF - 부품번호 6210 | SKF |  | 6210
2022 | 2 | 계획예방정비용 | 한울 | 3발전소 | 6 | 13 | 200378142 | 정비부분품(SPAR) | 국외 | S | 볼베어링 | 볼베어링,DGBB,6210,90㎜,50㎜,20㎜,SGL,GREASE,OI | EA | 4 | 기계부 | 김성수 | 054-785-1641 | 품명 볼베어링 - 베어링타입 DGBB - 국제베어링교환번호 6210 - 외경 90㎜ - 구멍직경 50㎜ - 너비 20㎜ - 열(ROW)수 SGL - 윤활재 GREASE,OIL - 회전속도 10000RPM - 케이지(CAGE)재질 SHEET METAL-STEEL - 금속덮개(SHIELD)수 NONE - 고무덮개(SEAL)수 NONE - 허용오차적용기준 P6 품질등급 S등급 제작사 SKF - 부품번호 6210 | SKF |  | 6210
2021 | 3 | 계획예방정비용 | 한울 | 3발전소 | 6 | 12 | 200378153 | 정비부분품(SPAR) | 국내 | A | 패킹세트 | 패킹세트,RING,2.83IN(72㎜),4.09IN(104㎜),CARBO | SET | 1 | 기계부 | 김준후 | 054-785-2349 | 품명 패킹세트 - 패킹세트타입 RING - 내경 2.83IN(72㎜) - 외경 4.09IN(104㎜) - 패킹세트재질 CARBON FIBER+DIE-FORMED GRAPH. - 사용압력(상한) 600LB - 패킹세트단면형태 4각 - 구성품 TOP/BOT.:CARBON FIBER 2EA - 구성품2 INTER.:DIEFORMED GRAPHITE 3EA - 최소포장단위 5EA - 특수사항 FOR 20IN CL 600 CS GATE MOV - 품질보증서류 CERTIFICATE OF CONFORMANCE - 시험성적서류 CERTIFIED MATERIAL TEST REPORT - 별칭 GLAND PACKING 품질등급 A등급 제작사 삼신 - 도면번호 P206B-DG-A01-11 - 모델번호 605-D-GTB-E - 부품번호 20A,20B | 삼신 | 605-D-GTB-E | 20A,20B
2022 | 1 | 계획예방정비용 | 한울 | 3발전소 | 5 | 13 | 200378153 | 정비부분품(SPAR) | 국내 | A | 패킹세트 | 패킹세트,RING,2.83IN(72㎜),4.09IN(104㎜),CARBO | SET | 3 | 기계부 | 노재규 | 054-785-3466 | 품명 패킹세트 - 패킹세트타입 RING - 내경 2.83IN(72㎜) - 외경 4.09IN(104㎜) - 패킹세트재질 CARBON FIBER+DIE-FORMED GRAPH. - 사용압력(상한) 600LB - 패킹세트단면형태 4각 - 구성품 TOP/BOT.:CARBON FIBER 2EA - 구성품2 INTER.:DIEFORMED GRAPHITE 3EA - 최소포장단위 5EA - 특수사항 FOR 20IN CL 600 CS GATE MOV - 품질보증서류 CERTIFICATE OF CONFORMANCE - 시험성적서류 CERTIFIED MATERIAL TEST REPORT - 별칭 GLAND PACKING 품질등급 A등급 제작사 삼신 - 도면번호 P206B-DG-A01-11 - 모델번호 605-D-GTB-E - 부품번호 20A,20B | 삼신 | 605-D-GTB-E | 20A,20B
2022 | 4 | 계획예방정비용 | 한울 | 3발전소 | 6 | 13 | 200378153 | 정비부분품(SPAR) | 국내 | A | 패킹세트 | 패킹세트,RING,2.83IN(72㎜),4.09IN(104㎜),CARBO | SET | 1 | 기계부 | 김준후 | 054-785-2349 | 품명 패킹세트 - 패킹세트타입 RING - 내경 2.83IN(72㎜) - 외경 4.09IN(104㎜) - 패킹세트재질 CARBON FIBER+DIE-FORMED GRAPH. - 사용압력(상한) 600LB - 패킹세트단면형태 4각 - 구성품 TOP/BOT.:CARBON FIBER 2EA - 구성품2 INTER.:DIEFORMED GRAPHITE 3EA - 최소포장단위 5EA - 특수사항 FOR 20IN CL 600 CS GATE MOV - 품질보증서류 CERTIFICATE OF CONFORMANCE - 시험성적서류 CERTIFIED MATERIAL TEST REPORT - 별칭 GLAND PACKING 품질등급 A등급 제작사 삼신 - 도면번호 P206B-DG-A01-11 - 모델번호 605-D-GTB-E - 부품번호 20A,20B | 삼신 | 605-D-GTB-E | 20A,20B
2020 | 3 | 계획예방정비용 | 한울 | 3발전소 | 5 | 12 | 200378156 | 정비부분품(SPAR) | 국내 | S | 패킹세트 | 패킹세트,RING,1.57IN(40㎜),2.36IN(60㎜),CARBON | SET | 1 | 기계부 | 노재규 | 054-785-3466 | 품명 패킹세트 - 패킹세트타입 RING - 내경 1.57IN(40㎜) - 외경 2.36IN(60㎜) - 패킹세트재질 CARBON FIBER+DIE-FORMED GRAPH. - 사용압력(상한) 150LB - 패킹세트단면형태 4각 - 구성품 TOP/BOT.:CARBON FIBER 4EA - 구성품2 INTER.:DIEFORMED GRAPHITE 5EA - 최소포장단위 9EA - 특수사항 FOR 14IN CL 150 CS GATE MOV - 품질보증서류 CERTIFICATE OF CONFORMANCE - 시험성적서류 MATERIAL TEST REPORT - 별칭 GLAND PACKING 원자력안전범주 NON NUCLEAR SAFETY RELATED 품질등급 S등급 제작사 삼신 - 도면번호 P206B-DG-A01-03 - 모델번호 105-D-GTB-EW - 부품번호 20A,20B | 삼신 | 105-D-GTB-EW | 20A,20B
2021 | 3 | 계획예방정비용 | 한울 | 3발전소 | 6 | 12 | 200378156 | 정비부분품(SPAR) | 국내 | S | 패킹세트 | 패킹세트,RING,1.57IN(40㎜),2.36IN(60㎜),CARBON | SET | 1 | 기계부 | 김준후 | 054-785-2349 | 품명 패킹세트 - 패킹세트타입 RING - 내경 1.57IN(40㎜) - 외경 2.36IN(60㎜) - 패킹세트재질 CARBON FIBER+DIE-FORMED GRAPH. - 사용압력(상한) 150LB - 패킹세트단면형태 4각 - 구성품 TOP/BOT.:CARBON FIBER 4EA - 구성품2 INTER.:DIEFORMED GRAPHITE 5EA - 최소포장단위 9EA - 특수사항 FOR 14IN CL 150 CS GATE MOV - 품질보증서류 CERTIFICATE OF CONFORMANCE - 시험성적서류 MATERIAL TEST REPORT - 별칭 GLAND PACKING 원자력안전범주 NON NUCLEAR SAFETY RELATED 품질등급 S등급 제작사 삼신 - 도면번호 P206B-DG-A01-03 - 모델번호 105-D-GTB-EW - 부품번호 20A,20B | 삼신 | 105-D-GTB-EW | 20A,20B
2022 | 1 | 계획예방정비용 | 한울 | 3발전소 | 5 | 13 | 200378157 | 정비부분품(SPAR) | 국내 | S | 패킹세트 | 패킹세트,RING,1.10IN(28㎜),1.73IN(44㎜),CARBON | SET | 2 | 기계부 | 노재규 | 054-785-3466 | 품명 패킹세트 - 패킹세트타입 RING - 내경 1.10IN(28㎜) - 외경 1.73IN(44㎜) - 패킹세트재질 CARBON FIBER+DIE-FORMED GRAPH. - 사용압력(상한) 150LB - 패킹세트단면형태 4각 - 구성품 TOP/BOT.:CARBON FIBER 2EA - 구성품2 INTER.:DIEFORMED GRAPHITE 3EA - 최소포장단위 5EA/SET - 특수사항 FOR 6IN CL 150 CS GATE MOV - 품질보증서류 CERTIFICATE OF CONFORMANCE - 시험성적서류 CERTIFIED MATERIAL TEST REPORT - 별칭 GLAND PACKING 품질등급 S등급 제작사 삼신 - 도면번호 P206B-DG-A01-06 - 모델번호 140-D-GTB-E - 부품번호 20A,20B | 삼신 | 140-D-GTB-E | 20A,20B
2022 | 4 | 계획예방정비용 | 한울 | 3발전소 | 6 | 13 | 200378157 | 정비부분품(SPAR) | 국내 | S | 패킹세트 | 패킹세트,RING,1.10IN(28㎜),1.73IN(44㎜),CARBON | SET | 2 | 기계부 | 김준후 | 054-785-2349 | 품명 패킹세트 - 패킹세트타입 RING - 내경 1.10IN(28㎜) - 외경 1.73IN(44㎜) - 패킹세트재질 CARBON FIBER+DIE-FORMED GRAPH. - 사용압력(상한) 150LB - 패킹세트단면형태 4각 - 구성품 TOP/BOT.:CARBON FIBER 2EA - 구성품2 INTER.:DIEFORMED GRAPHITE 3EA - 최소포장단위 5EA/SET - 특수사항 FOR 6IN CL 150 CS GATE MOV - 품질보증서류 CERTIFICATE OF CONFORMANCE - 시험성적서류 CERTIFIED MATERIAL TEST REPORT - 별칭 GLAND PACKING 품질등급 S등급 제작사 삼신 - 도면번호 P206B-DG-A01-06 - 모델번호 140-D-GTB-E - 부품번호 20A,20B | 삼신 | 140-D-GTB-E | 20A,20B
2020 | 3 | 계획예방정비용 | 고리 | 2발전소 | 4 | 26 | 200378173 | 정비부분품(SPAR) | 국내 | S | 탐촉자,ECT용 | PROBE,FIN 포함두께 0.045IN,BOBBIN,14.5㎜,25M, | SET | 5 | 기계부 | 김승수 | 051-726-5426 | 품명 PROBE - 탐침(PROBE)용도 FIN 포함두께 0.045IN - 탐침(PROBE)타입 BOBBIN - 몸체직경 14.5㎜ - 케이블길이 25M - 주파수(상한) 300,260,130,75㎑ - 튜브디자인타입 FINNED TUBING - 튜브외경 0.75IN(19.05㎜) - 튜브내경 16.76MM - 튜브벽두께 0.889MM - 튜브재질 TITANIUM ASTM-B338, GR.2 - 별칭 중앙냉각기ECT PROBE 원자력안전범주 NON NUCLEAR SAFETY RELATED 품질등급 S등급 제출서류목록 - 첨부기술규격서 적용
2020 | 3 | 계획예방정비용 | 고리 | 2발전소 | 3 | 26 | 200378173 | 정비부분품(SPAR) | 국내 | S | 탐촉자,ECT용 | PROBE,FIN 포함두께 0.045IN,BOBBIN,14.5㎜,25M, | SET | 5 | 기계부 | 김승수 | 051-726-5426 | 품명 PROBE - 탐침(PROBE)용도 FIN 포함두께 0.045IN - 탐침(PROBE)타입 BOBBIN - 몸체직경 14.5㎜ - 케이블길이 25M - 주파수(상한) 300,260,130,75㎑ - 튜브디자인타입 FINNED TUBING - 튜브외경 0.75IN(19.05㎜) - 튜브내경 16.76MM - 튜브벽두께 0.889MM - 튜브재질 TITANIUM ASTM-B338, GR.2 - 별칭 중앙냉각기ECT PROBE 원자력안전범주 NON NUCLEAR SAFETY RELATED 품질등급 S등급 제출서류목록 - 첨부기술규격서 적용
2022 | 1 | 계획예방정비용 | 고리 | 2발전소 | 4 | 27 | 200378173 | 정비부분품(SPAR) | 국내 | S | 탐촉자,ECT용 | PROBE,FIN 포함두께 0.045IN,BOBBIN,14.5㎜,25M, | SET | 5 | 기계부 | 김승수 | 051-726-5426 | 품명 PROBE - 탐침(PROBE)용도 FIN 포함두께 0.045IN - 탐침(PROBE)타입 BOBBIN - 몸체직경 14.5㎜ - 케이블길이 25M - 주파수(상한) 300,260,130,75㎑ - 튜브디자인타입 FINNED TUBING - 튜브외경 0.75IN(19.05㎜) - 튜브내경 16.76MM - 튜브벽두께 0.889MM - 튜브재질 TITANIUM ASTM-B338, GR.2 - 별칭 중앙냉각기ECT PROBE 원자력안전범주 NON NUCLEAR SAFETY RELATED 품질등급 S등급 제출서류목록 - 첨부기술규격서 적용
2022 | 1 | 계획예방정비용 | 고리 | 2발전소 | 3 | 27 | 200378173 | 정비부분품(SPAR) | 국내 | S | 탐촉자,ECT용 | PROBE,FIN 포함두께 0.045IN,BOBBIN,14.5㎜,25M, | SET | 5 | 기계부 | 김승수 | 051-726-5426 | 품명 PROBE - 탐침(PROBE)용도 FIN 포함두께 0.045IN - 탐침(PROBE)타입 BOBBIN - 몸체직경 14.5㎜ - 케이블길이 25M - 주파수(상한) 300,260,130,75㎑ - 튜브디자인타입 FINNED TUBING - 튜브외경 0.75IN(19.05㎜) - 튜브내경 16.76MM - 튜브벽두께 0.889MM - 튜브재질 TITANIUM ASTM-B338, GR.2 - 별칭 중앙냉각기ECT PROBE 원자력안전범주 NON NUCLEAR SAFETY RELATED 품질등급 S등급 제출서류목록 - 첨부기술규격서 적용
2022 | 4 | 계획예방정비용 | 고리 | 2발전소 | 3 | 28 | 200378173 | 정비부분품(SPAR) | 국내 | S | 탐촉자,ECT용 | PROBE,FIN 포함두께 0.045IN,BOBBIN,14.5㎜,25M, | SET | 5 | 기계부 | 김승수 | 051-726-5426 | 품명 PROBE - 탐침(PROBE)용도 FIN 포함두께 0.045IN - 탐침(PROBE)타입 BOBBIN - 몸체직경 14.5㎜ - 케이블길이 25M - 주파수(상한) 300,260,130,75㎑ - 튜브디자인타입 FINNED TUBING - 튜브외경 0.75IN(19.05㎜) - 튜브내경 16.76MM - 튜브벽두께 0.889MM - 튜브재질 TITANIUM ASTM-B338, GR.2 - 별칭 중앙냉각기ECT PROBE 원자력안전범주 NON NUCLEAR SAFETY RELATED 품질등급 S등급 제출서류목록 - 첨부기술규격서 적용
2022 | 4 | 계획예방정비용 | 고리 | 2발전소 | 4 | 28 | 200378173 | 정비부분품(SPAR) | 국내 | S | 탐촉자,ECT용 | PROBE,FIN 포함두께 0.045IN,BOBBIN,14.5㎜,25M, | SET | 5 | 기계부 | 김승수 | 051-726-5426 | 품명 PROBE - 탐침(PROBE)용도 FIN 포함두께 0.045IN - 탐침(PROBE)타입 BOBBIN - 몸체직경 14.5㎜ - 케이블길이 25M - 주파수(상한) 300,260,130,75㎑ - 튜브디자인타입 FINNED TUBING - 튜브외경 0.75IN(19.05㎜) - 튜브내경 16.76MM - 튜브벽두께 0.889MM - 튜브재질 TITANIUM ASTM-B338, GR.2 - 별칭 중앙냉각기ECT PROBE 원자력안전범주 NON NUCLEAR SAFETY RELATED 품질등급 S등급 제출서류목록 - 첨부기술규격서 적용
2020 | 3 | 계획예방정비용 | 고리 | 2발전소 | 4 | 26 | 200378174 | 정비부분품(SPAR) | 국내 | S | 탐촉자,ECT용 | PROBE,ECT용,BOBBIN,13㎜ DIA,FIN 포함두께 2.3㎜, | SET | 4 | 기계부 | 김승수 | 051-726-5426 | 품명 PROBE - 탐침(PROBE)용도 ECT용 - 탐침(PROBE)타입 BOBBIN - 몸체직경 13㎜ DIA - 몸체너비 FIN 포함두께 2.3㎜ - 케이블길이 25M - 주파수(상한) 40,20,10,5㎑ - 튜브디자인타입 FINNED TUBING - 튜브외경 0.75IN(19.05㎜) - 튜브내경 14.5㎜ - 튜브벽두께 0.889㎜ - 튜브재질 SB-359 ALLOY706 - 별칭 필수냉각기ECT PROBE 품질등급 S등급
2020 | 3 | 계획예방정비용 | 고리 | 2발전소 | 3 | 26 | 200378174 | 정비부분품(SPAR) | 국내 | S | 탐촉자,ECT용 | PROBE,ECT용,BOBBIN,13㎜ DIA,FIN 포함두께 2.3㎜, | SET | 4 | 기계부 | 김승수 | 051-726-5426 | 품명 PROBE - 탐침(PROBE)용도 ECT용 - 탐침(PROBE)타입 BOBBIN - 몸체직경 13㎜ DIA - 몸체너비 FIN 포함두께 2.3㎜ - 케이블길이 25M - 주파수(상한) 40,20,10,5㎑ - 튜브디자인타입 FINNED TUBING - 튜브외경 0.75IN(19.05㎜) - 튜브내경 14.5㎜ - 튜브벽두께 0.889㎜ - 튜브재질 SB-359 ALLOY706 - 별칭 필수냉각기ECT PROBE 품질등급 S등급
2022 | 1 | 계획예방정비용 | 고리 | 2발전소 | 4 | 27 | 200378174 | 정비부분품(SPAR) | 국내 | S | 탐촉자,ECT용 | PROBE,ECT용,BOBBIN,13㎜ DIA,FIN 포함두께 2.3㎜, | SET | 4 | 기계부 | 김승수 | 051-726-5426 | 품명 PROBE - 탐침(PROBE)용도 ECT용 - 탐침(PROBE)타입 BOBBIN - 몸체직경 13㎜ DIA - 몸체너비 FIN 포함두께 2.3㎜ - 케이블길이 25M - 주파수(상한) 40,20,10,5㎑ - 튜브디자인타입 FINNED TUBING - 튜브외경 0.75IN(19.05㎜) - 튜브내경 14.5㎜ - 튜브벽두께 0.889㎜ - 튜브재질 SB-359 ALLOY706 - 별칭 필수냉각기ECT PROBE 품질등급 S등급
2022 | 1 | 계획예방정비용 | 고리 | 2발전소 | 3 | 27 | 200378174 | 정비부분품(SPAR) | 국내 | S | 탐촉자,ECT용 | PROBE,ECT용,BOBBIN,13㎜ DIA,FIN 포함두께 2.3㎜, | SET | 4 | 기계부 | 김승수 | 051-726-5426 | 품명 PROBE - 탐침(PROBE)용도 ECT용 - 탐침(PROBE)타입 BOBBIN - 몸체직경 13㎜ DIA - 몸체너비 FIN 포함두께 2.3㎜ - 케이블길이 25M - 주파수(상한) 40,20,10,5㎑ - 튜브디자인타입 FINNED TUBING - 튜브외경 0.75IN(19.05㎜) - 튜브내경 14.5㎜ - 튜브벽두께 0.889㎜ - 튜브재질 SB-359 ALLOY706 - 별칭 필수냉각기ECT PROBE 품질등급 S등급
2022 | 4 | 계획예방정비용 | 고리 | 2발전소 | 3 | 28 | 200378174 | 정비부분품(SPAR) | 국내 | S | 탐촉자,ECT용 | PROBE,ECT용,BOBBIN,13㎜ DIA,FIN 포함두께 2.3㎜, | SET | 4 | 기계부 | 김승수 | 051-726-5426 | 품명 PROBE - 탐침(PROBE)용도 ECT용 - 탐침(PROBE)타입 BOBBIN - 몸체직경 13㎜ DIA - 몸체너비 FIN 포함두께 2.3㎜ - 케이블길이 25M - 주파수(상한) 40,20,10,5㎑ - 튜브디자인타입 FINNED TUBING - 튜브외경 0.75IN(19.05㎜) - 튜브내경 14.5㎜ - 튜브벽두께 0.889㎜ - 튜브재질 SB-359 ALLOY706 - 별칭 필수냉각기ECT PROBE 품질등급 S등급
2022 | 4 | 계획예방정비용 | 고리 | 2발전소 | 4 | 28 | 200378174 | 정비부분품(SPAR) | 국내 | S | 탐촉자,ECT용 | PROBE,ECT용,BOBBIN,13㎜ DIA,FIN 포함두께 2.3㎜, | SET | 4 | 기계부 | 김승수 | 051-726-5426 | 품명 PROBE - 탐침(PROBE)용도 ECT용 - 탐침(PROBE)타입 BOBBIN - 몸체직경 13㎜ DIA - 몸체너비 FIN 포함두께 2.3㎜ - 케이블길이 25M - 주파수(상한) 40,20,10,5㎑ - 튜브디자인타입 FINNED TUBING - 튜브외경 0.75IN(19.05㎜) - 튜브내경 14.5㎜ - 튜브벽두께 0.889㎜ - 튜브재질 SB-359 ALLOY706 - 별칭 필수냉각기ECT PROBE 품질등급 S등급
2020 | 3 | 계획예방정비용 | 고리 | 2발전소 | 4 | 26 | 200378176 | 정비부분품(SPAR) | 국내 | S | 탐촉자,ECT용 | PROBE,ECT용,BOBBIN,13.5㎜ DIA,30M,620,310, | EA | 5 | 기계부 | 김승수 | 051-726-5426 | 품명 PROBE - 탐침(PROBE)용도 ECT용 - 탐침(PROBE)타입 BOBBIN - 몸체직경 13.5㎜ DIA - 케이블길이 30M - 주파수(상한) 620,310,150,50㎑ - 튜브디자인타입 직관 - 튜브외경 15.9㎜(5/8IN) - 튜브내경 14.5㎜(0.569IN) - 튜브벽두께 0.71㎜(0.028IN) - 튜브재질 ASME SB-338-G2(TITANIUM) - 품질보증서류 CERTIFICATE OF CONFORMANCE - 별칭 CCW HX ECT PROBE 품질등급 S등급
2020 | 3 | 계획예방정비용 | 고리 | 2발전소 | 3 | 26 | 200378176 | 정비부분품(SPAR) | 국내 | S | 탐촉자,ECT용 | PROBE,ECT용,BOBBIN,13.5㎜ DIA,30M,620,310, | EA | 5 | 기계부 | 김승수 | 051-726-5426 | 품명 PROBE - 탐침(PROBE)용도 ECT용 - 탐침(PROBE)타입 BOBBIN - 몸체직경 13.5㎜ DIA - 케이블길이 30M - 주파수(상한) 620,310,150,50㎑ - 튜브디자인타입 직관 - 튜브외경 15.9㎜(5/8IN) - 튜브내경 14.5㎜(0.569IN) - 튜브벽두께 0.71㎜(0.028IN) - 튜브재질 ASME SB-338-G2(TITANIUM) - 품질보증서류 CERTIFICATE OF CONFORMANCE - 별칭 CCW HX ECT PROBE 품질등급 S등급
2020 | 3 | 계획예방정비용 | 고리 | 2발전소 | 4 | 26 | 200378224 | 정비부분품(SPAR) | 국내 | A | 패킹,성형식(MOLD) | 패킹,성형식(MOLD),YARN MOLD PACKING,31.8㎜,50. | EA | 10 | 기계부 | 김승수 | 051-726-5426 | 품명 패킹,성형식(MOLD) - 패킹타입 YARN MOLD PACKING - 내경 31.8㎜ - 외경 50.8㎜ - 두께 9.5㎜ - 패킹재질 GRAPHITE+INCONEL WIRE - 사용온도(상한) 650℃(1200℉) - 사용압력(상한) 6000PSI - 품질보증서류 CERTIFICATE OF CONFORMANCE - 시험성적서류 DIMENSION REPORT 품질등급 A등급 제작사 A.W.CHESTERTON COMPANY(CHESTER - 부품번호 1601 제작사 UTEX - 모델번호 #226 | A.W.CHESTERTON COMPANY(CHESTERTON) |  | 1601
2022 | 1 | 계획예방정비용 | 고리 | 2발전소 | 4 | 27 | 200378224 | 정비부분품(SPAR) | 국내 | A | 패킹,성형식(MOLD) | 패킹,성형식(MOLD),YARN MOLD PACKING,31.8㎜,50. | EA | 10 | 기계부 | 김승수 | 051-726-5426 | 품명 패킹,성형식(MOLD) - 패킹타입 YARN MOLD PACKING - 내경 31.8㎜ - 외경 50.8㎜ - 두께 9.5㎜ - 패킹재질 GRAPHITE+INCONEL WIRE - 사용온도(상한) 650℃(1200℉) - 사용압력(상한) 6000PSI - 품질보증서류 CERTIFICATE OF CONFORMANCE - 시험성적서류 DIMENSION REPORT 품질등급 A등급 제작사 A.W.CHESTERTON COMPANY(CHESTER - 부품번호 1601 제작사 UTEX - 모델번호 #226 | A.W.CHESTERTON COMPANY(CHESTERTON) |  | 1601
2022 | 1 | 계획예방정비용 | 고리 | 2발전소 | 4 | 27 | 200378224 | 정비부분품(SPAR) | 국내 | A | 패킹,성형식(MOLD) | 패킹,성형식(MOLD),YARN MOLD PACKING,31.8㎜,50. | EA | 20 | 기계부 | 김승수 | 051-726-5426 | 품명 패킹,성형식(MOLD) - 패킹타입 YARN MOLD PACKING - 내경 31.8㎜ - 외경 50.8㎜ - 두께 9.5㎜ - 패킹재질 GRAPHITE+INCONEL WIRE - 사용온도(상한) 650℃(1200℉) - 사용압력(상한) 6000PSI - 품질보증서류 CERTIFICATE OF CONFORMANCE - 시험성적서류 DIMENSION REPORT 품질등급 A등급 제작사 A.W.CHESTERTON COMPANY(CHESTER - 부품번호 1601 제작사 UTEX - 모델번호 #226 | A.W.CHESTERTON COMPANY(CHESTERTON) |  | 1601
2022 | 1 | 계획예방정비용 | 고리 | 2발전소 | 4 | 27 | 200378224 | 정비부분품(SPAR) | 국내 | A | 패킹,성형식(MOLD) | 패킹,성형식(MOLD),YARN MOLD PACKING,31.8㎜,50. | EA | 2 | 기계부 | 김승수 | 051-726-5426 | 품명 패킹,성형식(MOLD) - 패킹타입 YARN MOLD PACKING - 내경 31.8㎜ - 외경 50.8㎜ - 두께 9.5㎜ - 패킹재질 GRAPHITE+INCONEL WIRE - 사용온도(상한) 650℃(1200℉) - 사용압력(상한) 6000PSI - 품질보증서류 CERTIFICATE OF CONFORMANCE - 시험성적서류 DIMENSION REPORT 품질등급 A등급 제작사 A.W.CHESTERTON COMPANY(CHESTER - 부품번호 1601 제작사 UTEX - 모델번호 #226 | A.W.CHESTERTON COMPANY(CHESTERTON) |  | 1601
2022 | 4 | 계획예방정비용 | 고리 | 2발전소 | 4 | 28 | 200378224 | 정비부분품(SPAR) | 국내 | A | 패킹,성형식(MOLD) | 패킹,성형식(MOLD),YARN MOLD PACKING,31.8㎜,50. | EA | 10 | 기계부 | 김승수 | 051-726-5426 | 품명 패킹,성형식(MOLD) - 패킹타입 YARN MOLD PACKING - 내경 31.8㎜ - 외경 50.8㎜ - 두께 9.5㎜ - 패킹재질 GRAPHITE+INCONEL WIRE - 사용온도(상한) 650℃(1200℉) - 사용압력(상한) 6000PSI - 품질보증서류 CERTIFICATE OF CONFORMANCE - 시험성적서류 DIMENSION REPORT 품질등급 A등급 제작사 A.W.CHESTERTON COMPANY(CHESTER - 부품번호 1601 제작사 UTEX - 모델번호 #226 | A.W.CHESTERTON COMPANY(CHESTERTON) |  | 1601
2022 | 4 | 계획예방정비용 | 고리 | 2발전소 | 4 | 28 | 200378224 | 정비부분품(SPAR) | 국내 | A | 패킹,성형식(MOLD) | 패킹,성형식(MOLD),YARN MOLD PACKING,31.8㎜,50. | EA | 20 | 기계부 | 김승수 | 051-726-5426 | 품명 패킹,성형식(MOLD) - 패킹타입 YARN MOLD PACKING - 내경 31.8㎜ - 외경 50.8㎜ - 두께 9.5㎜ - 패킹재질 GRAPHITE+INCONEL WIRE - 사용온도(상한) 650℃(1200℉) - 사용압력(상한) 6000PSI - 품질보증서류 CERTIFICATE OF CONFORMANCE - 시험성적서류 DIMENSION REPORT 품질등급 A등급 제작사 A.W.CHESTERTON COMPANY(CHESTER - 부품번호 1601 제작사 UTEX - 모델번호 #226 | A.W.CHESTERTON COMPANY(CHESTERTON) |  | 1601
2022 | 4 | 계획예방정비용 | 고리 | 2발전소 | 4 | 28 | 200378224 | 정비부분품(SPAR) | 국내 | A | 패킹,성형식(MOLD) | 패킹,성형식(MOLD),YARN MOLD PACKING,31.8㎜,50. | EA | 2 | 기계부 | 김승수 | 051-726-5426 | 품명 패킹,성형식(MOLD) - 패킹타입 YARN MOLD PACKING - 내경 31.8㎜ - 외경 50.8㎜ - 두께 9.5㎜ - 패킹재질 GRAPHITE+INCONEL WIRE - 사용온도(상한) 650℃(1200℉) - 사용압력(상한) 6000PSI - 품질보증서류 CERTIFICATE OF CONFORMANCE - 시험성적서류 DIMENSION REPORT 품질등급 A등급 제작사 A.W.CHESTERTON COMPANY(CHESTER - 부품번호 1601 제작사 UTEX - 모델번호 #226 | A.W.CHESTERTON COMPANY(CHESTERTON) |  | 1601
2020 | 1 | 계획예방정비용 | 고리 | 2발전소 | 3 | 26 | 200378279 | 정비부분품(SPAR) | 국외 | S | 오-링 | 오-링,AS568A-225,47.22㎜,54.28㎜,3.53㎜,FKM( | EA | 10 | 기계부 | 김승수 | 051-726-5426 | 품명 오-링 - 오-링표준규격번호 AS568A-225 - 내경 47.22㎜ - 외경 54.28㎜ - 두께 3.53㎜ - 오-링재질 FKM(ASTM1418),FPM(DIN/ISO1629) 원자력안전범주 NON NUCLEAR SAFETY RELATED 품질등급 S등급 제작사 BUSAK AND SHAMBAN LTD - 모델번호 AS568A-225-19457 | BUSAK AND SHAMBAN LTD | AS568A-225-19457
2020 | 1 | 계획예방정비용 | 고리 | 2발전소 | 4 | 26 | 200378279 | 정비부분품(SPAR) | 국외 | S | 오-링 | 오-링,AS568A-225,47.22㎜,54.28㎜,3.53㎜,FKM( | EA | 10 | 기계부 | 김승수 | 051-726-5426 | 품명 오-링 - 오-링표준규격번호 AS568A-225 - 내경 47.22㎜ - 외경 54.28㎜ - 두께 3.53㎜ - 오-링재질 FKM(ASTM1418),FPM(DIN/ISO1629) 원자력안전범주 NON NUCLEAR SAFETY RELATED 품질등급 S등급 제작사 BUSAK AND SHAMBAN LTD - 모델번호 AS568A-225-19457 | BUSAK AND SHAMBAN LTD | AS568A-225-19457
2021 | 3 | 계획예방정비용 | 고리 | 2발전소 | 3 | 27 | 200378279 | 정비부분품(SPAR) | 국외 | S | 오-링 | 오-링,AS568A-225,47.22㎜,54.28㎜,3.53㎜,FKM( | EA | 10 | 기계부 | 김승수 | 051-726-5426 | 품명 오-링 - 오-링표준규격번호 AS568A-225 - 내경 47.22㎜ - 외경 54.28㎜ - 두께 3.53㎜ - 오-링재질 FKM(ASTM1418),FPM(DIN/ISO1629) 원자력안전범주 NON NUCLEAR SAFETY RELATED 품질등급 S등급 제작사 BUSAK AND SHAMBAN LTD - 모델번호 AS568A-225-19457 | BUSAK AND SHAMBAN LTD | AS568A-225-19457
2021 | 3 | 계획예방정비용 | 고리 | 2발전소 | 4 | 27 | 200378279 | 정비부분품(SPAR) | 국외 | S | 오-링 | 오-링,AS568A-225,47.22㎜,54.28㎜,3.53㎜,FKM( | EA | 10 | 기계부 | 김승수 | 051-726-5426 | 품명 오-링 - 오-링표준규격번호 AS568A-225 - 내경 47.22㎜ - 외경 54.28㎜ - 두께 3.53㎜ - 오-링재질 FKM(ASTM1418),FPM(DIN/ISO1629) 원자력안전범주 NON NUCLEAR SAFETY RELATED 품질등급 S등급 제작사 BUSAK AND SHAMBAN LTD - 모델번호 AS568A-225-19457 | BUSAK AND SHAMBAN LTD | AS568A-225-19457
2022 | 4 | 계획예방정비용 | 고리 | 2발전소 | 3 | 28 | 200378279 | 정비부분품(SPAR) | 국외 | S | 오-링 | 오-링,AS568A-225,47.22㎜,54.28㎜,3.53㎜,FKM( | EA | 10 | 기계부 | 김승수 | 051-726-5426 | 품명 오-링 - 오-링표준규격번호 AS568A-225 - 내경 47.22㎜ - 외경 54.28㎜ - 두께 3.53㎜ - 오-링재질 FKM(ASTM1418),FPM(DIN/ISO1629) 원자력안전범주 NON NUCLEAR SAFETY RELATED 품질등급 S등급 제작사 BUSAK AND SHAMBAN LTD - 모델번호 AS568A-225-19457 | BUSAK AND SHAMBAN LTD | AS568A-225-19457
2022 | 4 | 계획예방정비용 | 고리 | 2발전소 | 4 | 28 | 200378279 | 정비부분품(SPAR) | 국외 | S | 오-링 | 오-링,AS568A-225,47.22㎜,54.28㎜,3.53㎜,FKM( | EA | 10 | 기계부 | 김승수 | 051-726-5426 | 품명 오-링 - 오-링표준규격번호 AS568A-225 - 내경 47.22㎜ - 외경 54.28㎜ - 두께 3.53㎜ - 오-링재질 FKM(ASTM1418),FPM(DIN/ISO1629) 원자력안전범주 NON NUCLEAR SAFETY RELATED 품질등급 S등급 제작사 BUSAK AND SHAMBAN LTD - 모델번호 AS568A-225-19457 | BUSAK AND SHAMBAN LTD | AS568A-225-19457
2021 | 3 | 계획예방정비용 | 한울 | 3발전소 | 6 | 12 | 200378340 | 정비부분품(SPAR) | 국내 | A | 씰링,금속제 | 씰링,금속제,74㎜,560 OD*488 ID*74㎜ W,488㎜,560㎜ | EA | 1 | 기계부 | 김준후 | 054-785-2349 | 품명 씰링,금속제 - 너비 74㎜ - 길이 560 OD*488 ID*74㎜ W - 내경 488㎜ - 외경 560㎜ - 씰링재질 AISI 1010 - 사용온도(상한) 600LB - 품질보증서류 CMTR - 시험성적서류 CERTIFICATE OF CONFORMANCE - 별칭 SEAL RING - 용도 금속제 품질등급 A등급 제작사 삼신 - 부품번호 81 - 모델번호 605-D-GTB-E - 도면번호 P206B-DG-A01-11 | 삼신 | 605-D-GTB-E | 81
2022 | 1 | 계획예방정비용 | 한울 | 3발전소 | 5 | 13 | 200378340 | 정비부분품(SPAR) | 국내 | A | 씰링,금속제 | 씰링,금속제,74㎜,560 OD*488 ID*74㎜ W,488㎜,560㎜ | EA | 3 | 기계부 | 노재규 | 054-785-3466 | 품명 씰링,금속제 - 너비 74㎜ - 길이 560 OD*488 ID*74㎜ W - 내경 488㎜ - 외경 560㎜ - 씰링재질 AISI 1010 - 사용온도(상한) 600LB - 품질보증서류 CMTR - 시험성적서류 CERTIFICATE OF CONFORMANCE - 별칭 SEAL RING - 용도 금속제 품질등급 A등급 제작사 삼신 - 부품번호 81 - 모델번호 605-D-GTB-E - 도면번호 P206B-DG-A01-11 | 삼신 | 605-D-GTB-E | 81
2022 | 4 | 계획예방정비용 | 한울 | 3발전소 | 6 | 13 | 200378340 | 정비부분품(SPAR) | 국내 | A | 씰링,금속제 | 씰링,금속제,74㎜,560 OD*488 ID*74㎜ W,488㎜,560㎜ | EA | 1 | 기계부 | 김준후 | 054-785-2349 | 품명 씰링,금속제 - 너비 74㎜ - 길이 560 OD*488 ID*74㎜ W - 내경 488㎜ - 외경 560㎜ - 씰링재질 AISI 1010 - 사용온도(상한) 600LB - 품질보증서류 CMTR - 시험성적서류 CERTIFICATE OF CONFORMANCE - 별칭 SEAL RING - 용도 금속제 품질등급 A등급 제작사 삼신 - 부품번호 81 - 모델번호 605-D-GTB-E - 도면번호 P206B-DG-A01-11 | 삼신 | 605-D-GTB-E | 81
2020 | 2 | 계획예방정비용 | 한빛 | 3발전소 | 6 | 13 | 200378367 | 정비부분품(SPAR) | 국내 | Q | 앵글 밸브 | 밸브,앵글형,GLOBE,3/4*7/8IN,BRS,0~100PSI,3/4I | EA | 1 | 기계부 | 김현수 | 061-357-3895 | 품명 밸브,앵글형 - 앵글밸브타입 GLOBE - 밸브사이즈 3/4*7/8IN - 밸브재질 BRS - 사용압력(상한) 0~100PSI - 밸브접속타입 3/4IN NPT*7/8IN MF - 시트(SEAT)각도 3/4IN - 품질보증서류 C OF C - 별칭 냉매필터용 앵글밸브 품질등급 Q등급 제작사 LS전선(주) [구 LG전선(주)] - 부품번호 GF80002895 | LS전선(주) [구 LG전선(주)] |  | GF80002895
2021 | 1 | 계획예방정비용 | 한빛 | 3발전소 | 5 | 14 | 200378367 | 정비부분품(SPAR) | 국내 | Q | 앵글 밸브 | 밸브,앵글형,GLOBE,3/4*7/8IN,BRS,0~100PSI,3/4I | EA | 1 | 기계부 | 김현수 | 061-357-3895 | 품명 밸브,앵글형 - 앵글밸브타입 GLOBE - 밸브사이즈 3/4*7/8IN - 밸브재질 BRS - 사용압력(상한) 0~100PSI - 밸브접속타입 3/4IN NPT*7/8IN MF - 시트(SEAT)각도 3/4IN - 품질보증서류 C OF C - 별칭 냉매필터용 앵글밸브 품질등급 Q등급 제작사 LS전선(주) [구 LG전선(주)] - 부품번호 GF80002895 | LS전선(주) [구 LG전선(주)] |  | GF80002895
2021 | 4 | 계획예방정비용 | 한빛 | 3발전소 | 6 | 14 | 200378367 | 정비부분품(SPAR) | 국내 | Q | 앵글 밸브 | 밸브,앵글형,GLOBE,3/4*7/8IN,BRS,0~100PSI,3/4I | EA | 1 | 기계부 | 김현수 | 061-357-3895 | 품명 밸브,앵글형 - 앵글밸브타입 GLOBE - 밸브사이즈 3/4*7/8IN - 밸브재질 BRS - 사용압력(상한) 0~100PSI - 밸브접속타입 3/4IN NPT*7/8IN MF - 시트(SEAT)각도 3/4IN - 품질보증서류 C OF C - 별칭 냉매필터용 앵글밸브 품질등급 Q등급 제작사 LS전선(주) [구 LG전선(주)] - 부품번호 GF80002895 | LS전선(주) [구 LG전선(주)] |  | GF80002895
2022 | 3 | 계획예방정비용 | 한빛 | 3발전소 | 5 | 15 | 200378367 | 정비부분품(SPAR) | 국내 | Q | 앵글 밸브 | 밸브,앵글형,GLOBE,3/4*7/8IN,BRS,0~100PSI,3/4I | EA | 1 | 기계부 | 김현수 | 061-357-3895 | 품명 밸브,앵글형 - 앵글밸브타입 GLOBE - 밸브사이즈 3/4*7/8IN - 밸브재질 BRS - 사용압력(상한) 0~100PSI - 밸브접속타입 3/4IN NPT*7/8IN MF - 시트(SEAT)각도 3/4IN - 품질보증서류 C OF C - 별칭 냉매필터용 앵글밸브 품질등급 Q등급 제작사 LS전선(주) [구 LG전선(주)] - 부품번호 GF80002895 | LS전선(주) [구 LG전선(주)] |  | GF80002895
2020 | 1 | 계획예방정비용 | 고리 | 2발전소 | 3 | 26 | 200378396 | 정비부분품(SPAR) | 국외 | Q | 씰 세트 | 씰 세트,GAS BOTTLE SEAL,EPR,8,COFC,MSIV GAS | KIT | 2 | 기계부 | 김승수 | 051-726-5426 | 품명 씰 세트 - 씰타입 GAS BOTTLE SEAL - 씰재질 EPR - 한 세트의 개수 8 - 품질보증서류 COFC - 별칭 MSIV GAS BOTTLE SEAL KITS 품질등급 Q등급 제작사 ENERTECH,CURTISS WRIGHT NUCLEA - 모델번호 PA86021-3B - 도면번호 PA86021 | ENERTECH,CURTISS WRIGHT NUCLEAR DIVISION | PA86021-3B
2020 | 1 | 계획예방정비용 | 고리 | 2발전소 | 4 | 26 | 200378396 | 정비부분품(SPAR) | 국외 | Q | 씰 세트 | 씰 세트,GAS BOTTLE SEAL,EPR,8,COFC,MSIV GAS | KIT | 2 | 기계부 | 김승수 | 051-726-5426 | 품명 씰 세트 - 씰타입 GAS BOTTLE SEAL - 씰재질 EPR - 한 세트의 개수 8 - 품질보증서류 COFC - 별칭 MSIV GAS BOTTLE SEAL KITS 품질등급 Q등급 제작사 ENERTECH,CURTISS WRIGHT NUCLEA - 모델번호 PA86021-3B - 도면번호 PA86021 | ENERTECH,CURTISS WRIGHT NUCLEAR DIVISION | PA86021-3B
2021 | 3 | 계획예방정비용 | 고리 | 2발전소 | 3 | 27 | 200378396 | 정비부분품(SPAR) | 국외 | Q | 씰 세트 | 씰 세트,GAS BOTTLE SEAL,EPR,8,COFC,MSIV GAS | KIT | 2 | 기계부 | 김승수 | 051-726-5426 | 품명 씰 세트 - 씰타입 GAS BOTTLE SEAL - 씰재질 EPR - 한 세트의 개수 8 - 품질보증서류 COFC - 별칭 MSIV GAS BOTTLE SEAL KITS 품질등급 Q등급 제작사 ENERTECH,CURTISS WRIGHT NUCLEA - 모델번호 PA86021-3B - 도면번호 PA86021 | ENERTECH,CURTISS WRIGHT NUCLEAR DIVISION | PA86021-3B
2021 | 3 | 계획예방정비용 | 고리 | 2발전소 | 4 | 27 | 200378396 | 정비부분품(SPAR) | 국외 | Q | 씰 세트 | 씰 세트,GAS BOTTLE SEAL,EPR,8,COFC,MSIV GAS | KIT | 2 | 기계부 | 김승수 | 051-726-5426 | 품명 씰 세트 - 씰타입 GAS BOTTLE SEAL - 씰재질 EPR - 한 세트의 개수 8 - 품질보증서류 COFC - 별칭 MSIV GAS BOTTLE SEAL KITS 품질등급 Q등급 제작사 ENERTECH,CURTISS WRIGHT NUCLEA - 모델번호 PA86021-3B - 도면번호 PA86021 | ENERTECH,CURTISS WRIGHT NUCLEAR DIVISION | PA86021-3B
2022 | 4 | 계획예방정비용 | 고리 | 2발전소 | 3 | 28 | 200378396 | 정비부분품(SPAR) | 국외 | Q | 씰 세트 | 씰 세트,GAS BOTTLE SEAL,EPR,8,COFC,MSIV GAS | KIT | 2 | 기계부 | 김승수 | 051-726-5426 | 품명 씰 세트 - 씰타입 GAS BOTTLE SEAL - 씰재질 EPR - 한 세트의 개수 8 - 품질보증서류 COFC - 별칭 MSIV GAS BOTTLE SEAL KITS 품질등급 Q등급 제작사 ENERTECH,CURTISS WRIGHT NUCLEA - 모델번호 PA86021-3B - 도면번호 PA86021 | ENERTECH,CURTISS WRIGHT NUCLEAR DIVISION | PA86021-3B
2022 | 4 | 계획예방정비용 | 고리 | 2발전소 | 4 | 28 | 200378396 | 정비부분품(SPAR) | 국외 | Q | 씰 세트 | 씰 세트,GAS BOTTLE SEAL,EPR,8,COFC,MSIV GAS | KIT | 2 | 기계부 | 김승수 | 051-726-5426 | 품명 씰 세트 - 씰타입 GAS BOTTLE SEAL - 씰재질 EPR - 한 세트의 개수 8 - 품질보증서류 COFC - 별칭 MSIV GAS BOTTLE SEAL KITS 품질등급 Q등급 제작사 ENERTECH,CURTISS WRIGHT NUCLEA - 모델번호 PA86021-3B - 도면번호 PA86021 | ENERTECH,CURTISS WRIGHT NUCLEAR DIVISION | PA86021-3B
2020 | 1 | 계획예방정비용 | 고리 | 2발전소 | 3 | 26 | 200378397 | 정비부분품(SPAR) | 국외 | Q | 씰 세트 | 씰 세트,FLOW CONTROL VALVE SEAL KITS,EPR,CO | KIT | 2 | 기계부 | 김승수 | 051-726-5426 | 품명 씰 세트 - 씰타입 FLOW CONTROL VALVE SEAL KITS - 씰재질 EPR - 품질보증서류 COFC - 별칭 FLOW CONTROL VALVE SEAL KITS 품질등급 Q등급 제작사 ENERTECH,CURTISS WRIGHT NUCLEA - 모델번호 PA86021-11B - 도면번호 PA86021 | ENERTECH,CURTISS WRIGHT NUCLEAR DIVISION | PA86021-11B
2020 | 1 | 계획예방정비용 | 고리 | 2발전소 | 4 | 26 | 200378397 | 정비부분품(SPAR) | 국외 | Q | 씰 세트 | 씰 세트,FLOW CONTROL VALVE SEAL KITS,EPR,CO | KIT | 2 | 기계부 | 김승수 | 051-726-5426 | 품명 씰 세트 - 씰타입 FLOW CONTROL VALVE SEAL KITS - 씰재질 EPR - 품질보증서류 COFC - 별칭 FLOW CONTROL VALVE SEAL KITS 품질등급 Q등급 제작사 ENERTECH,CURTISS WRIGHT NUCLEA - 모델번호 PA86021-11B - 도면번호 PA86021 | ENERTECH,CURTISS WRIGHT NUCLEAR DIVISION | PA86021-11B
2021 | 3 | 계획예방정비용 | 고리 | 2발전소 | 3 | 27 | 200378397 | 정비부분품(SPAR) | 국외 | Q | 씰 세트 | 씰 세트,FLOW CONTROL VALVE SEAL KITS,EPR,CO | KIT | 2 | 기계부 | 김승수 | 051-726-5426 | 품명 씰 세트 - 씰타입 FLOW CONTROL VALVE SEAL KITS - 씰재질 EPR - 품질보증서류 COFC - 별칭 FLOW CONTROL VALVE SEAL KITS 품질등급 Q등급 제작사 ENERTECH,CURTISS WRIGHT NUCLEA - 모델번호 PA86021-11B - 도면번호 PA86021 | ENERTECH,CURTISS WRIGHT NUCLEAR DIVISION | PA86021-11B
2021 | 3 | 계획예방정비용 | 고리 | 2발전소 | 4 | 27 | 200378397 | 정비부분품(SPAR) | 국외 | Q | 씰 세트 | 씰 세트,FLOW CONTROL VALVE SEAL KITS,EPR,CO | KIT | 2 | 기계부 | 김승수 | 051-726-5426 | 품명 씰 세트 - 씰타입 FLOW CONTROL VALVE SEAL KITS - 씰재질 EPR - 품질보증서류 COFC - 별칭 FLOW CONTROL VALVE SEAL KITS 품질등급 Q등급 제작사 ENERTECH,CURTISS WRIGHT NUCLEA - 모델번호 PA86021-11B - 도면번호 PA86021 | ENERTECH,CURTISS WRIGHT NUCLEAR DIVISION | PA86021-11B
2022 | 4 | 계획예방정비용 | 고리 | 2발전소 | 3 | 28 | 200378397 | 정비부분품(SPAR) | 국외 | Q | 씰 세트 | 씰 세트,FLOW CONTROL VALVE SEAL KITS,EPR,CO | KIT | 2 | 기계부 | 김승수 | 051-726-5426 | 품명 씰 세트 - 씰타입 FLOW CONTROL VALVE SEAL KITS - 씰재질 EPR - 품질보증서류 COFC - 별칭 FLOW CONTROL VALVE SEAL KITS 품질등급 Q등급 제작사 ENERTECH,CURTISS WRIGHT NUCLEA - 모델번호 PA86021-11B - 도면번호 PA86021 | ENERTECH,CURTISS WRIGHT NUCLEAR DIVISION | PA86021-11B
2022 | 4 | 계획예방정비용 | 고리 | 2발전소 | 4 | 28 | 200378397 | 정비부분품(SPAR) | 국외 | Q | 씰 세트 | 씰 세트,FLOW CONTROL VALVE SEAL KITS,EPR,CO | KIT | 2 | 기계부 | 김승수 | 051-726-5426 | 품명 씰 세트 - 씰타입 FLOW CONTROL VALVE SEAL KITS - 씰재질 EPR - 품질보증서류 COFC - 별칭 FLOW CONTROL VALVE SEAL KITS 품질등급 Q등급 제작사 ENERTECH,CURTISS WRIGHT NUCLEA - 모델번호 PA86021-11B - 도면번호 PA86021 | ENERTECH,CURTISS WRIGHT NUCLEAR DIVISION | PA86021-11B
2020 | 1 | 계획예방정비용 | 고리 | 2발전소 | 3 | 26 | 200378398 | 정비부분품(SPAR) | 국외 | Q | 펌프 | 펌프,RECIPROCATING,1/4IN THICK RESERVOIR,V | EA | 2 | 기계부 | 김승수 | 051-726-5426 | 품명 펌프 - 펌프타입 RECIPROCATING - 하우징재질 1/4IN THICK RESERVOIR - 유량(FLOW RATE) VITON SEAL - 사용압력(상한) 0~5000PSIG - 입구(INLET) 규격 1/2IN NPT - 출구(OUTLET) 규격 1/2IN NPT - 흡입 및 방출구 연결 1/2IN NPT OIL PORT - 중량 NYLON BACK-UP RINGS - 설치방법 SPECIAL MOUNTING - 적용기술기준 ASME. SEC. III(77ED ~ 77ADD) 원자력안전범주 NON NUCLEAR SAFETY RELATED 품질등급 Q등급 제작사 ENERTECH,CURTISS WRIGHT NUCLEA - 주설비 참고자료 M-907B - 도면번호 PF86020 - 부품번호 PA86021-16(NEW) - SC10-600-3AG-PMH(OLD) - 모델번호 PA86021-16(=B/M NO) - 원기술규격서(OTS) KORI 3&4, 3-M-907B - 원설계규격서(ODS) KORI 3&4, 3-M-907B - 제작사 유형(MFR CATEGORY) ORIGINAL EQUIP. SUPPLIER 제출서류목록 - 품질보증계획서(QAM) - 품질보증확인서(C of C) | ENERTECH,CURTISS WRIGHT NUCLEAR DIVISION | PA86021-16(=B/M NO) | SC10-600-3AG-PMH(OLD)
2020 | 1 | 계획예방정비용 | 고리 | 2발전소 | 4 | 26 | 200378398 | 정비부분품(SPAR) | 국외 | Q | 펌프 | 펌프,RECIPROCATING,1/4IN THICK RESERVOIR,V | EA | 2 | 기계부 | 김승수 | 051-726-5426 | 품명 펌프 - 펌프타입 RECIPROCATING - 하우징재질 1/4IN THICK RESERVOIR - 유량(FLOW RATE) VITON SEAL - 사용압력(상한) 0~5000PSIG - 입구(INLET) 규격 1/2IN NPT - 출구(OUTLET) 규격 1/2IN NPT - 흡입 및 방출구 연결 1/2IN NPT OIL PORT - 중량 NYLON BACK-UP RINGS - 설치방법 SPECIAL MOUNTING - 적용기술기준 ASME. SEC. III(77ED ~ 77ADD) 원자력안전범주 NON NUCLEAR SAFETY RELATED 품질등급 Q등급 제작사 ENERTECH,CURTISS WRIGHT NUCLEA - 주설비 참고자료 M-907B - 도면번호 PF86020 - 부품번호 PA86021-16(NEW) - SC10-600-3AG-PMH(OLD) - 모델번호 PA86021-16(=B/M NO) - 원기술규격서(OTS) KORI 3&4, 3-M-907B - 원설계규격서(ODS) KORI 3&4, 3-M-907B - 제작사 유형(MFR CATEGORY) ORIGINAL EQUIP. SUPPLIER 제출서류목록 - 품질보증계획서(QAM) - 품질보증확인서(C of C) | ENERTECH,CURTISS WRIGHT NUCLEAR DIVISION | PA86021-16(=B/M NO) | SC10-600-3AG-PMH(OLD)
2021 | 3 | 계획예방정비용 | 고리 | 2발전소 | 3 | 27 | 200378398 | 정비부분품(SPAR) | 국외 | Q | 펌프 | 펌프,RECIPROCATING,1/4IN THICK RESERVOIR,V | EA | 2 | 기계부 | 김승수 | 051-726-5426 | 품명 펌프 - 펌프타입 RECIPROCATING - 하우징재질 1/4IN THICK RESERVOIR - 유량(FLOW RATE) VITON SEAL - 사용압력(상한) 0~5000PSIG - 입구(INLET) 규격 1/2IN NPT - 출구(OUTLET) 규격 1/2IN NPT - 흡입 및 방출구 연결 1/2IN NPT OIL PORT - 중량 NYLON BACK-UP RINGS - 설치방법 SPECIAL MOUNTING - 적용기술기준 ASME. SEC. III(77ED ~ 77ADD) 원자력안전범주 NON NUCLEAR SAFETY RELATED 품질등급 Q등급 제작사 ENERTECH,CURTISS WRIGHT NUCLEA - 주설비 참고자료 M-907B - 도면번호 PF86020 - 부품번호 PA86021-16(NEW) - SC10-600-3AG-PMH(OLD) - 모델번호 PA86021-16(=B/M NO) - 원기술규격서(OTS) KORI 3&4, 3-M-907B - 원설계규격서(ODS) KORI 3&4, 3-M-907B - 제작사 유형(MFR CATEGORY) ORIGINAL EQUIP. SUPPLIER 제출서류목록 - 품질보증계획서(QAM) - 품질보증확인서(C of C) | ENERTECH,CURTISS WRIGHT NUCLEAR DIVISION | PA86021-16(=B/M NO) | SC10-600-3AG-PMH(OLD)
2021 | 3 | 계획예방정비용 | 고리 | 2발전소 | 4 | 27 | 200378398 | 정비부분품(SPAR) | 국외 | Q | 펌프 | 펌프,RECIPROCATING,1/4IN THICK RESERVOIR,V | EA | 2 | 기계부 | 김승수 | 051-726-5426 | 품명 펌프 - 펌프타입 RECIPROCATING - 하우징재질 1/4IN THICK RESERVOIR - 유량(FLOW RATE) VITON SEAL - 사용압력(상한) 0~5000PSIG - 입구(INLET) 규격 1/2IN NPT - 출구(OUTLET) 규격 1/2IN NPT - 흡입 및 방출구 연결 1/2IN NPT OIL PORT - 중량 NYLON BACK-UP RINGS - 설치방법 SPECIAL MOUNTING - 적용기술기준 ASME. SEC. III(77ED ~ 77ADD) 원자력안전범주 NON NUCLEAR SAFETY RELATED 품질등급 Q등급 제작사 ENERTECH,CURTISS WRIGHT NUCLEA - 주설비 참고자료 M-907B - 도면번호 PF86020 - 부품번호 PA86021-16(NEW) - SC10-600-3AG-PMH(OLD) - 모델번호 PA86021-16(=B/M NO) - 원기술규격서(OTS) KORI 3&4, 3-M-907B - 원설계규격서(ODS) KORI 3&4, 3-M-907B - 제작사 유형(MFR CATEGORY) ORIGINAL EQUIP. SUPPLIER 제출서류목록 - 품질보증계획서(QAM) - 품질보증확인서(C of C) | ENERTECH,CURTISS WRIGHT NUCLEAR DIVISION | PA86021-16(=B/M NO) | SC10-600-3AG-PMH(OLD)
2022 | 4 | 계획예방정비용 | 고리 | 2발전소 | 3 | 28 | 200378398 | 정비부분품(SPAR) | 국외 | Q | 펌프 | 펌프,RECIPROCATING,1/4IN THICK RESERVOIR,V | EA | 2 | 기계부 | 김승수 | 051-726-5426 | 품명 펌프 - 펌프타입 RECIPROCATING - 하우징재질 1/4IN THICK RESERVOIR - 유량(FLOW RATE) VITON SEAL - 사용압력(상한) 0~5000PSIG - 입구(INLET) 규격 1/2IN NPT - 출구(OUTLET) 규격 1/2IN NPT - 흡입 및 방출구 연결 1/2IN NPT OIL PORT - 중량 NYLON BACK-UP RINGS - 설치방법 SPECIAL MOUNTING - 적용기술기준 ASME. SEC. III(77ED ~ 77ADD) 원자력안전범주 NON NUCLEAR SAFETY RELATED 품질등급 Q등급 제작사 ENERTECH,CURTISS WRIGHT NUCLEA - 주설비 참고자료 M-907B - 도면번호 PF86020 - 부품번호 PA86021-16(NEW) - SC10-600-3AG-PMH(OLD) - 모델번호 PA86021-16(=B/M NO) - 원기술규격서(OTS) KORI 3&4, 3-M-907B - 원설계규격서(ODS) KORI 3&4, 3-M-907B - 제작사 유형(MFR CATEGORY) ORIGINAL EQUIP. SUPPLIER 제출서류목록 - 품질보증계획서(QAM) - 품질보증확인서(C of C) | ENERTECH,CURTISS WRIGHT NUCLEAR DIVISION | PA86021-16(=B/M NO) | SC10-600-3AG-PMH(OLD)
2022 | 4 | 계획예방정비용 | 고리 | 2발전소 | 4 | 28 | 200378398 | 정비부분품(SPAR) | 국외 | Q | 펌프 | 펌프,RECIPROCATING,1/4IN THICK RESERVOIR,V | EA | 2 | 기계부 | 김승수 | 051-726-5426 | 품명 펌프 - 펌프타입 RECIPROCATING - 하우징재질 1/4IN THICK RESERVOIR - 유량(FLOW RATE) VITON SEAL - 사용압력(상한) 0~5000PSIG - 입구(INLET) 규격 1/2IN NPT - 출구(OUTLET) 규격 1/2IN NPT - 흡입 및 방출구 연결 1/2IN NPT OIL PORT - 중량 NYLON BACK-UP RINGS - 설치방법 SPECIAL MOUNTING - 적용기술기준 ASME. SEC. III(77ED ~ 77ADD) 원자력안전범주 NON NUCLEAR SAFETY RELATED 품질등급 Q등급 제작사 ENERTECH,CURTISS WRIGHT NUCLEA - 주설비 참고자료 M-907B - 도면번호 PF86020 - 부품번호 PA86021-16(NEW) - SC10-600-3AG-PMH(OLD) - 모델번호 PA86021-16(=B/M NO) - 원기술규격서(OTS) KORI 3&4, 3-M-907B - 원설계규격서(ODS) KORI 3&4, 3-M-907B - 제작사 유형(MFR CATEGORY) ORIGINAL EQUIP. SUPPLIER 제출서류목록 - 품질보증계획서(QAM) - 품질보증확인서(C of C) | ENERTECH,CURTISS WRIGHT NUCLEAR DIVISION | PA86021-16(=B/M NO) | SC10-600-3AG-PMH(OLD)
2021 | 1 | 경상예방정비용 | 한빛 | 1발전소 |  |  | 200378400 | 정비부분품(SPAR) | 국내 | A | 기록기 | 기록기,페이퍼리스 그래픽기록계,챠트용,5.6IN TFT LCD,100~2 | SET | 1 | 계측제어부 | 임현섭 | 061-357-3107 | 품명 기록기 - 별칭 페이퍼리스 그래픽기록계 - 용도 챠트용 - 타입(형식) 5.6IN TFT LCD - 전기 데이터 100~240VAC,60㎐ - 출력데이터 ALARM RELAY - 측정범위 0~10VDC,RTD,T/C - 속도 100MSEC - 펜(PEN) 색깔 12색 사용자 임의 설정 - 기능1 PAPERLESS RECORDER - 채널개수 12CH - 설치기기 정보 PANEL MOUNTING(144*144*257㎜) - 부속품목 MEMEMORY:INT:4MB,OUT:2GB - 특수사항 데이터수집SW,파라미터SW - 품질서류 1 구매시방서 참조 품질등급 A등급 제작사 한국CHINO(주) - 부품번호 KR2120-N1ATL | 한국CHINO(주) |  | KR2120-N1ATL
2021 | 1 | 경상예방정비용 | 한빛 | 1발전소 |  |  | 200378401 | 정비부분품(SPAR) | 국내 | A | 기록기 | 기록기,페이퍼리스 그래픽 기록계,챠트용,5.6IN TFT LCD,100~ | EA | 1 | 계측제어부 | 임현섭 | 061-357-3107 | 품명 기록기 - 별칭 페이퍼리스 그래픽 기록계 - 용도 챠트용 - 타입(형식) 5.6IN TFT LCD - 전기 데이터 100~240VAC,60㎐ - 출력데이터 ALARM RELAY - 측정범위 0~10VDC,RTD,T/C - 속도 100 MSEC - 펜(PEN) 색깔 12색 사용자 임의 설정 - 채널개수 12CH - 설치기기 정보 PANEL MOUNTING(144*144*257㎜) - 부속품목 MEMEMORY:INT:4MB,OUT:2GB - 특수사항 데이터수집S/W,파라메터수집S/W 원자력안전범주 NON NUCLEAR SAFETY RELATED 품질등급 A등급 제작사 한국CHINO(주) - 제작사 유형(MFR CATEGORY) ORIGINAL EQUIP. MANUFACTURER - 부품번호 KR2120-N1AT 제출서류목록 - 첨부기술규격서 적용 | 한국CHINO(주) |  | KR2120-N1AT
2022 | 4 | 계획예방정비용 | 한빛 | 3발전소 | 6 | 15 | 200378427 | 정비부분품(SPAR) | 국외 | A | 오-링 | 오-링,FLUORO RUBBER POLYMETHYLENE,O-RING ( | EA | 1 | 기계부 | 임남형 | 061-357-3637 | 품명 오-링 - 오-링재질 FLUORO RUBBER POLYMETHYLENE - 별칭 O-RING (M.SEAL GLAND PLATE) 원자력안전범주 NON NUCLEAR SAFETY RELATED 품질등급 A등급 제작사 HAYWARD TYLER INC. - 도면 품목번호 01-402-581 - 도면번호 01-402-581 - N203-DG-B01-01 - 모델번호 10×8-24 VSCC - 부품번호 01-004-010-260-VT00 - 7215 - 원기술규격서(OTS) HANBIT 5&6, 9-442-N203 - 제작사 유형(MFR CATEGORY) ORIGINAL EQUIP. MANUFACTURER 제출서류목록 - 품질보증확인서(C of C) | HAYWARD TYLER INC. | 10×8-24 VSCC | 7215
2022 | 4 | 계획예방정비용 | 한빛 | 3발전소 | 6 | 15 | 200378433 | 정비부분품(SPAR) | 국외 | Q | 씰링,금속제 | 씰링,금속제,MECHANICAL SEAL,WITHOUT GLAND PL | SET | 1 | 기계부 | 임남형 | 061-357-3637 | 품명 씰링,금속제 - 씰링타입 MECHANICAL SEAL - 특수사항 WITHOUT GLAND PLATE - 별칭 MECH. SEAL COMPLETE-OUTBOAR - 용도 NON-DRIVE END 원자력안전범주 NUCLEAR SAFETY RELATED 품질등급 Q등급 제작사 FLOWSERVE PUMP CORPORATION - 제작사 유형(MFR CATEGORY) ORIGINAL EQUIP. MANUFACTURER - 원기술규격서(OTS) HANBIT 5&6, PYC-P-95ED2 - 부품번호 429B - 모델번호 2X10CAM-13 - 도면번호 2X10-13CAM500X1 - 9-903-Z-170-001 제출서류목록 - 품질보증확인서(C of C) | FLOWSERVE PUMP CORPORATION | 2X10CAM-13 | 429B
2020 | 1 | 계획예방정비용 | 한울 | 1발전소 | 2 | 23 | 200378437 | 정비부분품(SPAR) | 국외 | A | 냉각기 | 냉각기,RCV PUMP AIR OIL COOLER,OIL COOLER, | EA | 3 | 기계부 | 최대웅 | 054-785-1142 | 품명 냉각기 - 용도 RCV PUMP AIR OIL COOLER - 타입(형식) OIL COOLER - 최소포장단위 EA - 특수사항 GND 108-23-02(REV.E) 원자력안전범주 NON NUCLEAR SAFETY RELATED 품질등급 A등급 제작사 FRAMATOME SAS - 제작사 유형(MFR CATEGORY) ORIGINAL EQUIP. SUPPLIER - 부품번호 8 - 도면번호 GND 108-383 344(REV.C) 제출서류목록 - 첨부기술규격서 적용 - 품질보증계획서(QAM) - 품질증빙/제출서류목록(QVDL) - 품질보증확인서(C of C) | FRAMATOME SAS |  | 8
2021 | 3 | 계획예방정비용 | 한울 | 1발전소 | 2 | 24 | 200378437 | 정비부분품(SPAR) | 국외 | A | 냉각기 | 냉각기,RCV PUMP AIR OIL COOLER,OIL COOLER, | EA | 2 | 기계부 | 최대웅 | 054-785-1142 | 품명 냉각기 - 용도 RCV PUMP AIR OIL COOLER - 타입(형식) OIL COOLER - 최소포장단위 EA - 특수사항 GND 108-23-02(REV.E) 원자력안전범주 NON NUCLEAR SAFETY RELATED 품질등급 A등급 제작사 FRAMATOME SAS - 제작사 유형(MFR CATEGORY) ORIGINAL EQUIP. SUPPLIER - 부품번호 8 - 도면번호 GND 108-383 344(REV.C) 제출서류목록 - 첨부기술규격서 적용 - 품질보증계획서(QAM) - 품질증빙/제출서류목록(QVDL) - 품질보증확인서(C of C) | FRAMATOME SAS |  | 8
2022 | 4 | 계획예방정비용 | 한빛 | 3발전소 | 6 | 15 | 200378475 | 정비부분품(SPAR) | 국외 | A | 너트 | 너트,THRUST BEARING LOCK NUT,STEEL,LOCK NU | EA | 1 | 기계부 | 임남형 | 061-357-3637 | 품명 너트 - 너트타입 THRUST BEARING LOCK NUT - 너트재질 STEEL - 별칭 LOCK NUT-SKF THRUST 원자력안전범주 NON NUCLEAR SAFETY RELATED 품질등급 A등급 제작사 FLOWSERVE PUMP CORPORATION - 원기술규격서(OTS) HANBIT 5&6, PYC-P-95ED2 - 제작사 유형(MFR CATEGORY) ORIGINAL EQUIP. MANUFACTURER - 주설비 참고자료 9-161-Z-431-001 - 모델번호 2X10CAM-13 - 도면번호 2X10-13CAM500X1 - 9-903-Z-170-001 - 부품번호 240B 제출서류목록 - 품질보증확인서(C of C) | FLOWSERVE PUMP CORPORATION | 2X10CAM-13 | 240B
2020 | 3 | 계획예방정비용 | 한빛 | 3발전소 | 5 | 14 | 200378483 | 정비부분품(SPAR) | 국외 | Q | 씰,비금속제 | 씰,비금속제,OIL THROWER,8X6X13H0D500X2,N202- | EA | 2 | 기계부 | 임남형 | 061-357-3637 | 품명 씰,비금속제 - 별칭 OIL THROWER 원자력안전범주 NUCLEAR SAFETY RELATED 품질등급 Q등급 제작사 FLOWSERVE PUMP CORPORATION - 도면번호 8X6X13H0D500X2 - N202-DG-B03-00 - 모델번호 8X6X13HOD - 부품번호 50 - 원기술규격서(OTS) HANBIT 5&6, 9-132-N202 제출서류목록 - 품질보증확인서(C of C) | FLOWSERVE PUMP CORPORATION | 8X6X13HOD | 50
2022 | 1 | 계획예방정비용 | 한빛 | 3발전소 | 5 | 15 | 200378483 | 정비부분품(SPAR) | 국외 | Q | 씰,비금속제 | 씰,비금속제,OIL THROWER,8X6X13H0D500X2,N202- | EA | 2 | 기계부 | 임남형 | 061-357-3637 | 품명 씰,비금속제 - 별칭 OIL THROWER 원자력안전범주 NUCLEAR SAFETY RELATED 품질등급 Q등급 제작사 FLOWSERVE PUMP CORPORATION - 도면번호 8X6X13H0D500X2 - N202-DG-B03-00 - 모델번호 8X6X13HOD - 부품번호 50 - 원기술규격서(OTS) HANBIT 5&6, 9-132-N202 제출서류목록 - 품질보증확인서(C of C) | FLOWSERVE PUMP CORPORATION | 8X6X13HOD | 50
2022 | 4 | 계획예방정비용 | 한빛 | 3발전소 | 6 | 15 | 200378483 | 정비부분품(SPAR) | 국외 | Q | 씰,비금속제 | 씰,비금속제,OIL THROWER,8X6X13H0D500X2,N202- | EA | 2 | 기계부 | 임남형 | 061-357-3637 | 품명 씰,비금속제 - 별칭 OIL THROWER 원자력안전범주 NUCLEAR SAFETY RELATED 품질등급 Q등급 제작사 FLOWSERVE PUMP CORPORATION - 도면번호 8X6X13H0D500X2 - N202-DG-B03-00 - 모델번호 8X6X13HOD - 부품번호 50 - 원기술규격서(OTS) HANBIT 5&6, 9-132-N202 제출서류목록 - 품질보증확인서(C of C) | FLOWSERVE PUMP CORPORATION | 8X6X13HOD | 50
2020 | 3 | 계획예방정비용 | 한빛 | 3발전소 | 5 | 14 | 200378484 | 정비부분품(SPAR) | 국외 | Q | 너트 | 너트,LOCK-NUT,FOR FIXING,B473 GR.20CB3 OR | EA | 1 | 기계부 | 임남형 | 061-357-3637 | 품명 너트 - 너트타입 LOCK-NUT - 너트용도 FOR FIXING - 너트재질 B473 GR.20CB3 OR EQUIVALENT - 특수사항 ECWP - 별칭 IMPELLER LOCK NUT 원자력안전범주 NUCLEAR SAFETY RELATED 품질등급 Q등급 제작사 FLOWSERVE PUMP CORPORATION - 원기술규격서(OTS) HANBIT 5&6, 9-132-N202 - 제작사 유형(MFR CATEGORY) ORIGINAL EQUIP. MANUFACTURER - 모델번호 8X6X13HOD - 도면번호 8X6X13HOD500X2 - N202-DG-B03-00 - 부품번호 179 제출서류목록 - 품질보증확인서(C of C) | FLOWSERVE PUMP CORPORATION | 8X6X13HOD | 179
2022 | 1 | 계획예방정비용 | 한빛 | 3발전소 | 5 | 15 | 200378484 | 정비부분품(SPAR) | 국외 | Q | 너트 | 너트,LOCK-NUT,FOR FIXING,B473 GR.20CB3 OR | EA | 1 | 기계부 | 임남형 | 061-357-3637 | 품명 너트 - 너트타입 LOCK-NUT - 너트용도 FOR FIXING - 너트재질 B473 GR.20CB3 OR EQUIVALENT - 특수사항 ECWP - 별칭 IMPELLER LOCK NUT 원자력안전범주 NUCLEAR SAFETY RELATED 품질등급 Q등급 제작사 FLOWSERVE PUMP CORPORATION - 원기술규격서(OTS) HANBIT 5&6, 9-132-N202 - 제작사 유형(MFR CATEGORY) ORIGINAL EQUIP. MANUFACTURER - 모델번호 8X6X13HOD - 도면번호 8X6X13HOD500X2 - N202-DG-B03-00 - 부품번호 179 제출서류목록 - 품질보증확인서(C of C) | FLOWSERVE PUMP CORPORATION | 8X6X13HOD | 179
2022 | 4 | 계획예방정비용 | 한빛 | 3발전소 | 6 | 15 | 200378484 | 정비부분품(SPAR) | 국외 | Q | 너트 | 너트,LOCK-NUT,FOR FIXING,B473 GR.20CB3 OR | EA | 3 | 기계부 | 임남형 | 061-357-3637 | 품명 너트 - 너트타입 LOCK-NUT - 너트용도 FOR FIXING - 너트재질 B473 GR.20CB3 OR EQUIVALENT - 특수사항 ECWP - 별칭 IMPELLER LOCK NUT 원자력안전범주 NUCLEAR SAFETY RELATED 품질등급 Q등급 제작사 FLOWSERVE PUMP CORPORATION - 원기술규격서(OTS) HANBIT 5&6, 9-132-N202 - 제작사 유형(MFR CATEGORY) ORIGINAL EQUIP. MANUFACTURER - 모델번호 8X6X13HOD - 도면번호 8X6X13HOD500X2 - N202-DG-B03-00 - 부품번호 179 제출서류목록 - 품질보증확인서(C of C) | FLOWSERVE PUMP CORPORATION | 8X6X13HOD | 179
2020 | 3 | 계획예방정비용 | 한빛 | 3발전소 | 5 | 14 | 200378486 | 정비부분품(SPAR) | 국외 | Q | 너트 | 너트,LOCK NUT-THRUST BALL BEARING,HANBIT 5 | EA | 1 | 기계부 | 임남형 | 061-357-3637 | 품명 너트 - 별칭 LOCK NUT-THRUST BALL BEARING 원자력안전범주 NUCLEAR SAFETY RELATED 품질등급 Q등급 제작사 FLOWSERVE PUMP CORPORATION - 원기술규격서(OTS) HANBIT 5&6, 9-132-N202 - 모델번호 8X6X13HOD - 도면번호 8X6X13HOD500X2 - N202-DG-B03-00 - 부품번호 240B 제출서류목록 - 품질보증확인서(C of C) | FLOWSERVE PUMP CORPORATION | 8X6X13HOD | 240B
2022 | 1 | 계획예방정비용 | 한빛 | 3발전소 | 5 | 15 | 200378486 | 정비부분품(SPAR) | 국외 | Q | 너트 | 너트,LOCK NUT-THRUST BALL BEARING,HANBIT 5 | EA | 1 | 기계부 | 임남형 | 061-357-3637 | 품명 너트 - 별칭 LOCK NUT-THRUST BALL BEARING 원자력안전범주 NUCLEAR SAFETY RELATED 품질등급 Q등급 제작사 FLOWSERVE PUMP CORPORATION - 원기술규격서(OTS) HANBIT 5&6, 9-132-N202 - 모델번호 8X6X13HOD - 도면번호 8X6X13HOD500X2 - N202-DG-B03-00 - 부품번호 240B 제출서류목록 - 품질보증확인서(C of C) | FLOWSERVE PUMP CORPORATION | 8X6X13HOD | 240B
2022 | 4 | 계획예방정비용 | 한빛 | 3발전소 | 6 | 15 | 200378486 | 정비부분품(SPAR) | 국외 | Q | 너트 | 너트,LOCK NUT-THRUST BALL BEARING,HANBIT 5 | EA | 1 | 기계부 | 임남형 | 061-357-3637 | 품명 너트 - 별칭 LOCK NUT-THRUST BALL BEARING 원자력안전범주 NUCLEAR SAFETY RELATED 품질등급 Q등급 제작사 FLOWSERVE PUMP CORPORATION - 원기술규격서(OTS) HANBIT 5&6, 9-132-N202 - 모델번호 8X6X13HOD - 도면번호 8X6X13HOD500X2 - N202-DG-B03-00 - 부품번호 240B 제출서류목록 - 품질보증확인서(C of C) | FLOWSERVE PUMP CORPORATION | 8X6X13HOD | 240B
2020 | 2 | 계획예방정비용 | 한빛 | 3발전소 | 6 | 13 | 200378570 | 정비부분품(SPAR) | 국내 | Q | 압력배기(VENT)밸브 | 압력배기(VENT)밸브,냉동기 프레온가스 퍼지장치,SUS304,EXHAU | EA | 1 | 기계부 | 김현수 | 061-357-3895 | 품명 압력배기(VENT)밸브 - 별칭 냉동기 프레온가스 퍼지장치 - 몸체재질 SUS304 - 설계매체 EXHAUST 원자력안전범주 NUCLEAR SAFETY RELATED 품질등급 Q등급 제작사 LG전자(주) - 모델번호 MS979ES - 부품번호 AJT74956801(구 GF80400759A) - 원기술규격서(OTS) HANBIT 3&4, 9-132-M848 - 제작사 유형(MFR CATEGORY) ORIGINAL EQUIP. MANUFACTURER 제출서류목록 - 첨부기술규격서 적용 | LG전자(주) | MS979ES | AJT74956801(구 GF80400759A)
2021 | 1 | 계획예방정비용 | 한빛 | 3발전소 | 5 | 14 | 200378570 | 정비부분품(SPAR) | 국내 | Q | 압력배기(VENT)밸브 | 압력배기(VENT)밸브,냉동기 프레온가스 퍼지장치,SUS304,EXHAU | EA | 1 | 기계부 | 김현수 | 061-357-3895 | 품명 압력배기(VENT)밸브 - 별칭 냉동기 프레온가스 퍼지장치 - 몸체재질 SUS304 - 설계매체 EXHAUST 원자력안전범주 NUCLEAR SAFETY RELATED 품질등급 Q등급 제작사 LG전자(주) - 모델번호 MS979ES - 부품번호 AJT74956801(구 GF80400759A) - 원기술규격서(OTS) HANBIT 3&4, 9-132-M848 - 제작사 유형(MFR CATEGORY) ORIGINAL EQUIP. MANUFACTURER 제출서류목록 - 첨부기술규격서 적용 | LG전자(주) | MS979ES | AJT74956801(구 GF80400759A)
2021 | 4 | 계획예방정비용 | 한빛 | 3발전소 | 6 | 14 | 200378570 | 정비부분품(SPAR) | 국내 | Q | 압력배기(VENT)밸브 | 압력배기(VENT)밸브,냉동기 프레온가스 퍼지장치,SUS304,EXHAU | EA | 1 | 기계부 | 김현수 | 061-357-3895 | 품명 압력배기(VENT)밸브 - 별칭 냉동기 프레온가스 퍼지장치 - 몸체재질 SUS304 - 설계매체 EXHAUST 원자력안전범주 NUCLEAR SAFETY RELATED 품질등급 Q등급 제작사 LG전자(주) - 모델번호 MS979ES - 부품번호 AJT74956801(구 GF80400759A) - 원기술규격서(OTS) HANBIT 3&4, 9-132-M848 - 제작사 유형(MFR CATEGORY) ORIGINAL EQUIP. MANUFACTURER 제출서류목록 - 첨부기술규격서 적용 | LG전자(주) | MS979ES | AJT74956801(구 GF80400759A)
2022 | 3 | 계획예방정비용 | 한빛 | 3발전소 | 5 | 15 | 200378570 | 정비부분품(SPAR) | 국내 | Q | 압력배기(VENT)밸브 | 압력배기(VENT)밸브,냉동기 프레온가스 퍼지장치,SUS304,EXHAU | EA | 1 | 기계부 | 김현수 | 061-357-3895 | 품명 압력배기(VENT)밸브 - 별칭 냉동기 프레온가스 퍼지장치 - 몸체재질 SUS304 - 설계매체 EXHAUST 원자력안전범주 NUCLEAR SAFETY RELATED 품질등급 Q등급 제작사 LG전자(주) - 모델번호 MS979ES - 부품번호 AJT74956801(구 GF80400759A) - 원기술규격서(OTS) HANBIT 3&4, 9-132-M848 - 제작사 유형(MFR CATEGORY) ORIGINAL EQUIP. MANUFACTURER 제출서류목록 - 첨부기술규격서 적용 | LG전자(주) | MS979ES | AJT74956801(구 GF80400759A)
2021 | 2 | 계획예방정비용 | 한빛 | 3발전소 | 6 | 14 | 200378612 | 정비부분품(SPAR) | 국외 | A | 개스킷 | 개스킷,VCT M/U LN CHK VV PLUG GASKET,ORIGIN | EA | 1 | 기계부 | 김원섭 | 061-357-2342 | 품명 개스킷 - 별칭 VCT M/U LN CHK VV PLUG GASKET 원자력안전범주 NON NUCLEAR SAFETY RELATED 품질등급 A등급 제작사 EMERSON AUTOMATION SOLUTIONS F - 제작사 유형(MFR CATEGORY) ORIGINAL EQUIP. MANUFACTURER - 원기술규격서(OTS) HANBIT5&6, PYC-P-95ED2 - 부품번호 072838 - 모델번호 N91555 - 도면번호 DS-B-91555 제출서류목록 - 품질보증확인서(C of C) | EMERSON AUTOMATION SOLUTIONS FINAL CONTR | N91555 | 72838
2020 | 1 | 경상예방정비용 | 한빛 | 3발전소 |  |  | 200378714 | 정비부분품(SPAR) | 국내 | A | 본체(BODY),밸브용 | 본체(BODY),밸브용,용접식,1.5IN,900LB,ASTM A217 G | EA | 2 | 기계부 | 정우혁 | 061-357-2395 | 품명 본체(BODY),밸브용 - 밸브타입 용접식 - 밸브사이즈 1.5IN - 사용압력(상한) 900LB - 디스크(DISK)재질 ASTM A217 GR. WC9 - 품질보증서류 C OF C,CMTR 품질등급 A등급 제작사 (주)에쓰브이씨 [구 신우공업(주)] - 도면번호 707341-04 - 모델번호 810S - 부품번호 814581000C | (주)에쓰브이씨 [구 신우공업(주)] | 810S | 814581000C
2020 | 3 | 계획예방정비용 | 한울 | 3발전소 | 5 | 12 | 200378757 | 정비부분품(SPAR) | 국내 | A | 개스킷 | 개스킷,10000㎜,1200㎜,5㎜,NEOPRENE(DUROMETER H | C79 | 2 | 기계부 | 김지우 | 054-785-1616 | 품명 개스킷 - 길이 10000㎜ - 너비 1200㎜ - 두께 5㎜ - 가스켓재질 NEOPRENE(DUROMETER HARDNESS) - 사용압력(상한) 110PSIG(DESIGN) - 경도등급 SHORE A(80-85) - 적용기술기준 ASME B16.21 - 품질보증서류 CERTIFICATE OF CONFORMANCE - MTR OR MILL SHEET - SDDR / NCR, IF APPLICABLE - 시험 및 검사보고서(규격서 참조 - 품질검사계획서(QP, 종결분) - 품질증빙서류 진위여부 점검확인 원자력안전범주 NON NUCLEAR SAFETY RELATED 품질등급 A등급
2022 | 1 | 계획예방정비용 | 한울 | 3발전소 | 5 | 13 | 200378757 | 정비부분품(SPAR) | 국내 | A | 개스킷 | 개스킷,10000㎜,1200㎜,5㎜,NEOPRENE(DUROMETER H | C79 | 2 | 기계부 | 김지우 | 054-785-1616 | 품명 개스킷 - 길이 10000㎜ - 너비 1200㎜ - 두께 5㎜ - 가스켓재질 NEOPRENE(DUROMETER HARDNESS) - 사용압력(상한) 110PSIG(DESIGN) - 경도등급 SHORE A(80-85) - 적용기술기준 ASME B16.21 - 품질보증서류 CERTIFICATE OF CONFORMANCE - MTR OR MILL SHEET - SDDR / NCR, IF APPLICABLE - 시험 및 검사보고서(규격서 참조 - 품질검사계획서(QP, 종결분) - 품질증빙서류 진위여부 점검확인 원자력안전범주 NON NUCLEAR SAFETY RELATED 품질등급 A등급
2020 | 1 | 경상예방정비용 | 한울 | 3발전소 |  |  | 200378778 | 정비부분품(SPAR) | 국내 | S | 오-링 | 오-링,80㎜,5.7㎜ DIA,FLUORO RUBBER POLYMETHY | EA | 3 | 기계부 | 김지우 | 054-785-1616 | 품명 오-링 - 내경 80㎜ - 두께 5.7㎜ DIA - 오-링재질 FLUORO RUBBER POLYMETHYLENE 품질등급 S등급
2020 | 3 | 계획예방정비용 | 한울 | 3발전소 | 5 | 12 | 200378778 | 정비부분품(SPAR) | 국내 | S | 오-링 | 오-링,80㎜,5.7㎜ DIA,FLUORO RUBBER POLYMETHY | EA | 6 | 기계부 | 김지우 | 054-785-1616 | 품명 오-링 - 내경 80㎜ - 두께 5.7㎜ DIA - 오-링재질 FLUORO RUBBER POLYMETHYLENE 품질등급 S등급
2022 | 1 | 계획예방정비용 | 한울 | 3발전소 | 5 | 13 | 200378778 | 정비부분품(SPAR) | 국내 | S | 오-링 | 오-링,80㎜,5.7㎜ DIA,FLUORO RUBBER POLYMETHY | EA | 3 | 기계부 | 김지우 | 054-785-1616 | 품명 오-링 - 내경 80㎜ - 두께 5.7㎜ DIA - 오-링재질 FLUORO RUBBER POLYMETHYLENE 품질등급 S등급
2022 | 4 | 계획예방정비용 | 한울 | 3발전소 | 6 | 13 | 200378778 | 정비부분품(SPAR) | 국내 | S | 오-링 | 오-링,80㎜,5.7㎜ DIA,FLUORO RUBBER POLYMETHY | EA | 3 | 기계부 | 김지우 | 054-785-1616 | 품명 오-링 - 내경 80㎜ - 두께 5.7㎜ DIA - 오-링재질 FLUORO RUBBER POLYMETHYLENE 품질등급 S등급
2020 | 1 | 계획예방정비용 | 한빛 | 3발전소 | 6 | 13 | 200378808 | 정비부분품(SPAR) | 국외 | Q | 나사 | 나사,SOCKET HEAD, CAP TYPE,STEEL TYPE U,S | EA | 1 | 기계부 | 김원섭 | 061-357-2342 | 품명 나사 - 나사용도 SOCKET HEAD, CAP TYPE - 나사재질 STEEL TYPE U - 별칭 SCREW-DRIVE 원자력안전범주 NUCLEAR SAFETY RELATED 품질등급 Q등급 제작사 ITT INDUSTRIES. - 원기술규격서(OTS) HANBIT 5&6, PYC-P-95ED2 - 제작사 유형(MFR CATEGORY) ORIGINAL EQUIP. MANUFACTURER - 모델번호 SD-D-117429 - 도면번호 SD-D-117429 - 부품번호 56 제출서류목록 - 품질보증확인서(C of C) | ITT INDUSTRIES. | SD-D-117429 | 56
2020 | 1 | 계획예방정비용 | 한빛 | 3발전소 | 6 | 13 | 200378809 | 정비부분품(SPAR) | 국외 | Q | 헬리칼 스프링 | 헬리칼 스프링,ASTM A689-5160/1095,SPRING,HANBI | EA | 1 | 기계부 | 김원섭 | 061-357-2342 | 품명 헬리칼 스프링 - 헬리컬스프링재질 ASTM A689-5160/1095 - 별칭 SPRING 원자력안전범주 NUCLEAR SAFETY RELATED 품질등급 Q등급 제작사 ITT INDUSTRIES. - 원기술규격서(OTS) HANBIT 5&6, PYC-P-95ED2 - 부품번호 34143 - 모델번호 SD-D-117429 - 도면번호 9-802-Z-170-011(ITEM62) - 제작사 유형(MFR CATEGORY) ORIGINAL EQUIP. MANUFACTURER 제출서류목록 - 품질보증확인서(C of C) | ITT INDUSTRIES. | SD-D-117429 | 34143
2020 | 1 | 계획예방정비용 | 한빛 | 3발전소 | 6 | 13 | 200378810 | 정비부분품(SPAR) | 국외 | Q | 헬리칼 스프링 | 헬리칼 스프링,ASTM A689-5160/1095,SPRING,HANBI | EA | 1 | 기계부 | 김원섭 | 061-357-2342 | 품명 헬리칼 스프링 - 헬리컬스프링재질 ASTM A689-5160/1095 - 별칭 SPRING 원자력안전범주 NUCLEAR SAFETY RELATED 품질등급 Q등급 제작사 ITT INDUSTRIES. - 원기술규격서(OTS) HANBIT 5&6, PYC-P-95ED2 - 부품번호 37561 - 모델번호 SD-D-117429 - 도면번호 9-802-Z-170-011(ITEM63) - 제작사 유형(MFR CATEGORY) ORIGINAL EQUIP. MANUFACTURER 제출서류목록 - 품질보증확인서(C of C) | ITT INDUSTRIES. | SD-D-117429 | 37561
2020 | 1 | 계획예방정비용 | 한빛 | 3발전소 | 6 | 13 | 200378812 | 정비부분품(SPAR) | 국외 | A | 링,기부(BASE)용 | 링,기부(BASE)용,RING-RETAINING,RING,ORIGINAL | SET | 1 | 기계부 | 김원섭 | 061-357-2342 | 품명 링,기부(BASE)용 - 별칭 RING-RETAINING - 타입(형식) RING 원자력안전범주 NON NUCLEAR SAFETY RELATED 품질등급 A등급 제작사 ITT INDUSTRIES. - 제작사 유형(MFR CATEGORY) ORIGINAL EQUIP. MANUFACTURER - 원기술규격서(OTS) HANBIT 5&6, PYC-P-95ED2 - 부품번호 6314 - 모델번호 SD-D-117429 - 도면번호 9-802-Z-170-011(ITEM64) 제출서류목록 - 품질보증확인서(C of C) | ITT INDUSTRIES. | SD-D-117429 | 6314
2020 | 1 | 계획예방정비용 | 한빛 | 3발전소 | 6 | 13 | 200378813 | 정비부분품(SPAR) | 국외 | Q | 플러그,기계용 | 플러그,기계용,DRAIN,ASME SA479-410,SAFETY CLAS | EA | 1 | 기계부 | 김원섭 | 061-357-2342 | 품명 플러그,기계용 - 플러그용도 DRAIN - 플러그재질 ASME SA479-410 - 특수사항 SAFETY CLASS 3 - 별칭 PLUG-V-NOTCH VENT 원자력안전범주 NUCLEAR SAFETY RELATED 품질등급 Q등급 제작사 ITT INDUSTRIES. - 도면번호 SD-D-117429 - 모델번호 SD-D-117429 - 부품번호 11 - 제작사 유형(MFR CATEGORY) ORIGINAL EQUIP. MANUFACTURER - 원기술규격서(OTS) HANBIT 5&6, PYC-P-95ED2 제출서류목록 - 품질증빙/제출서류목록(QVDL) - 품질보증확인서(C of C) - 재료시험성적서(CMTR) - 자료보고서(Code Data Report) - 비파괴검사보고서(NDE Records) - 열처리기록(Heat Treatment) | ITT INDUSTRIES. | SD-D-117429 | 11
2020 | 1 | 계획예방정비용 | 한빛 | 3발전소 | 6 | 13 | 200378814 | 정비부분품(SPAR) | 국외 | Q | 부품키트,밸브용 | 부품키트,밸브용,VALVE SOLENOID,SOLENOID VALVE,V | EA | 1 | 기계부 | 김원섭 | 061-357-2342 | 품명 부품키트,밸브용 - 밸브타입 VALVE SOLENOID - 밸브부품키트용도 SOLENOID VALVE - 별칭 VALVE SOLENOID 원자력안전범주 NUCLEAR SAFETY RELATED 품질등급 Q등급 제작사 ITT INDUSTRIES. - 제작사 유형(MFR CATEGORY) ORIGINAL EQUIP. MANUFACTURER - 원기술규격서(OTS) HANBIT 5&6, PYC-P-95ED2 - 부품번호 205 - 모델번호 SD-D-117429 - 도면번호 SD-D-117429(9-802-Z-170-011) 제출서류목록 - 품질보증확인서(C of C) | ITT INDUSTRIES. | SD-D-117429 | 205
2020 | 1 | 계획예방정비용 | 한빛 | 3발전소 | 6 | 13 | 200378815 | 정비부분품(SPAR) | 국외 | Q | 압축기 | 압축기,COMPRESSOR,ASTM A126-8,ORIGINAL EQUI | EA | 1 | 기계부 | 김원섭 | 061-357-2342 | 품명 압축기 - 별칭 COMPRESSOR - 재질 ASTM A126-8 원자력안전범주 NUCLEAR SAFETY RELATED 품질등급 Q등급 제작사 ITT INDUSTRIES. - 제작사 유형(MFR CATEGORY) ORIGINAL EQUIP. MANUFACTURER - 원기술규격서(OTS) HANBIT 5&6, PYC-P-95ED2 - 부품번호 31848 - 모델번호 SD-D-117429 - 도면번호 9-802-Z-170-011(ITEM12) 제출서류목록 - 품질보증확인서(C of C) | ITT INDUSTRIES. | SD-D-117429 | 31848
2020 | 1 | 계획예방정비용 | 한빛 | 3발전소 | 6 | 13 | 200378817 | 정비부분품(SPAR) | 국외 | Q | 핀(PIN),기계요소 | 핀(PIN),기계요소,RETAINING,AISI 302,PIN-COMPR | EA | 1 | 기계부 | 김원섭 | 061-357-2342 | 품명 핀(PIN),기계요소 - 핀(PIN)용도 RETAINING - 핀(PIN)재질 AISI 302 - 별칭 PIN-COMPRESSOR 원자력안전범주 NUCLEAR SAFETY RELATED 품질등급 Q등급 제작사 ITT INDUSTRIES. - 모델번호 SD-D-117429 - 부품번호 13 - 제작사 유형(MFR CATEGORY) ORIGINAL EQUIP. MANUFACTURER - 원기술규격서(OTS) HANBIT 5&6, PYC-P-95ED2 - 도면번호 SD-D-117429(9-802-Z-170-011) 제출서류목록 - 품질보증확인서(C of C) | ITT INDUSTRIES. | SD-D-117429 | 13
2020 | 1 | 계획예방정비용 | 한빛 | 3발전소 | 6 | 13 | 200378819 | 정비부분품(SPAR) | 국외 | A | 롤러베어링 | 베어링,롤러식,NEEDLE,STL TORRINGTON NTA-4025, | EA | 1 | 기계부 | 김원섭 | 061-357-2342 | 품명 베어링,롤러식 - 베어링타입 NEEDLE - 베어링재질 STL TORRINGTON NTA-4025 - 별칭 BEARING-NEEDLE 원자력안전범주 NON NUCLEAR SAFETY RELATED 품질등급 A등급 제작사 ITT INDUSTRIES. - 원기술규격서(OTS) HANBIT 5&6, PYC-P-95ED2 - 제작사 유형(MFR CATEGORY) ORIGINAL EQUIP. MANUFACTURER - 모델번호 SD-D-117429 - 도면번호 9-802-Z-170-011(ITEM16) - 부품번호 6316 제출서류목록 - 품질보증확인서(C of C) | ITT INDUSTRIES. | SD-D-117429 | 6316
2020 | 1 | 계획예방정비용 | 한빛 | 3발전소 | 6 | 13 | 200378821 | 정비부분품(SPAR) | 국외 | Q | 와셔 | 와셔,LOCKWASHER-SPRING,STEEL,LOCKWASHER-SP | EA | 1 | 기계부 | 김원섭 | 061-357-2342 | 품명 와셔 - 와셔타입 LOCKWASHER-SPRING - 와셔재질 STEEL - 별칭 LOCKWASHER-SPRING 원자력안전범주 NUCLEAR SAFETY RELATED 품질등급 Q등급 제작사 ITT INDUSTRIES. - 원기술규격서(OTS) HANBIT 5&6, PYC-P-95ED2 - 부품번호 18 - 모델번호 SD-D-117429 - 도면번호 SD-D-117429(9-802-Z-170-011) - 제작사 유형(MFR CATEGORY) ORIGINAL EQUIP. MANUFACTURER 제출서류목록 - 품질보증확인서(C of C) | ITT INDUSTRIES. | SD-D-117429 | 18
2020 | 1 | 계획예방정비용 | 한빛 | 3발전소 | 6 | 13 | 200378823 | 정비부분품(SPAR) | 국외 | Q | 핀(PIN),기계요소 | 핀(PIN),기계요소,REATINING,AISI 302,PIN-SPIRO | EA | 1 | 기계부 | 김원섭 | 061-357-2342 | 품명 핀(PIN),기계요소 - 핀(PIN)용도 REATINING - 핀(PIN)재질 AISI 302 - 별칭 PIN-SPIROL 원자력안전범주 NUCLEAR SAFETY RELATED 품질등급 Q등급 제작사 ITT INDUSTRIES. - 모델번호 SD-D-117429 - 부품번호 36 - 제작사 유형(MFR CATEGORY) ORIGINAL EQUIP. MANUFACTURER - 원기술규격서(OTS) HANBIT 5&6, PYC-P-95ED2 - 도면번호 SD-D-117429(9-802-Z-170-011) 제출서류목록 - 품질보증확인서(C of C) | ITT INDUSTRIES. | SD-D-117429 | 36
2020 | 1 | 계획예방정비용 | 한빛 | 3발전소 | 6 | 13 | 200378825 | 정비부분품(SPAR) | 국외 | Q | 나사 | 나사,CAP TYPE, SOCKET HEAD TYPE,AISI 40L37 | EA | 1 | 기계부 | 김원섭 | 061-357-2342 | 품명 나사 - 나사용도 CAP TYPE, SOCKET HEAD TYPE - 나사재질 AISI 40L37 - 별칭 SCREW-SET 원자력안전범주 NUCLEAR SAFETY RELATED 품질등급 Q등급 제작사 ITT INDUSTRIES. - 원기술규격서(OTS) HANBIT 5&6, PYC-P-95ED2 - 제작사 유형(MFR CATEGORY) ORIGINAL EQUIP. MANUFACTURER - 모델번호 SD-D-117429 - 도면번호 SD-D-117429(9-802-Z-170-011) - 부품번호 50 제출서류목록 - 품질보증확인서(C of C) | ITT INDUSTRIES. | SD-D-117429 | 50
2020 | 1 | 계획예방정비용 | 한빛 | 3발전소 | 6 | 13 | 200378827 | 정비부분품(SPAR) | 국외 | Q | 와셔 | 와셔,SHIM,PLASTIC,WASHER-SHIM,HANBIT 5&6, | EA | 1 | 기계부 | 김원섭 | 061-357-2342 | 품명 와셔 - 와셔타입 SHIM - 와셔재질 PLASTIC - 별칭 WASHER-SHIM 원자력안전범주 NUCLEAR SAFETY RELATED 품질등급 Q등급 제작사 ITT INDUSTRIES. - 원기술규격서(OTS) HANBIT 5&6, PYC-P-95ED2 - 부품번호 51 - 모델번호 SD-D-117429 - 도면번호 SD-D-117429(9-802-Z-170-011) - 제작사 유형(MFR CATEGORY) ORIGINAL EQUIP. MANUFACTURER 제출서류목록 - 품질보증확인서(C of C) | ITT INDUSTRIES. | SD-D-117429 | 51
2020 | 1 | 계획예방정비용 | 한빛 | 3발전소 | 6 | 13 | 200378829 | 정비부분품(SPAR) | 국외 | Q | 스핀들 로드,안전밸브용 | SPINDLE,SPINDLE-VALVE,OPERATED MACHINE,V | EA | 1 | 기계부 | 김원섭 | 061-357-2342 | 품명 SPINDLE - 별칭 SPINDLE-VALVE - 용도 OPERATED MACHINE - 타입(형식) VALVE - 재질 ASTM A564-630 원자력안전범주 NUCLEAR SAFETY RELATED 품질등급 Q등급 제작사 ITT INDUSTRIES. - 원기술규격서(OTS) HANBIT 5&6, PYC-P-95ED2 - 제작사 유형(MFR CATEGORY) ORIGINAL EQUIP. MANUFACTURER - 모델번호 SD-D-117429 - 도면번호 SD-D-117429(9-802-Z-170-011) - 부품번호 55 제출서류목록 - 품질보증확인서(C of C) | ITT INDUSTRIES. | SD-D-117429 | 55
2020 | 1 | 계획예방정비용 | 한빛 | 3발전소 | 6 | 13 | 200378968 | 정비부분품(SPAR) | 국외 | Q | 플러그,기계용 | 플러그,기계용,SS 17-4 PH,CERTIFICATE OF CONFOR | EA | 1 | 기계부 | 김원섭 | 061-357-2342 | 품명 플러그,기계용 - 플러그재질 SS 17-4 PH - 품질보증서류 CERTIFICATE OF CONFORMANCE - 시험성적서류 REFER TO P.O SPEC. - 별칭 PLUG 원자력안전범주 NUCLEAR SAFETY RELATED 품질등급 Q등급 제작사 CURTISS WRIGHT FLOW CONTROL CO - 도면번호 HANBIT 3,4 : 00P-002/90C-004 - HANBIT 5,6 : 97Q-004 - 부품번호 102862-1 | CURTISS WRIGHT FLOW CONTROL CORP.(TARGET |  | 102862-1
2020 | 1 | 계획예방정비용 | 한빛 | 3발전소 | 6 | 13 | 200379005 | 정비부분품(SPAR) | 국외 | Q | 스핀들 로드,안전밸브용 | 스핀들,SPINDLE,VALVE,ASTM A564-630,ORIGINAL | EA | 1 | 기계부 | 김원섭 | 061-357-2342 | 품명 스핀들 - 별칭 SPINDLE - 타입(형식) VALVE - 재질 ASTM A564-630 원자력안전범주 NUCLEAR SAFETY RELATED 품질등급 Q등급 제작사 ITT INDUSTRIES. - 제작사 유형(MFR CATEGORY) ORIGINAL EQUIP. MANUFACTURER - 원기술규격서(OTS) HANBIT 5&6, 9-145-P208 - 부품번호 11 - 모델번호 SD-C-117520 - 도면번호 SD-C-117520 제출서류목록 - 품질보증확인서(C of C) | ITT INDUSTRIES. | SD-C-117520 | 11
2020 | 3 | 계획예방정비용 | 고리 | 2발전소 | 4 | 26 | 200379061 | 정비부분품(SPAR) | 국내 | A | 필터 | 필터,AIR MEDIUM FILTER,공기용,정전기식,547mm,267m | SET | 22 | 기계부 | 김승수 | 051-726-5426 | 품명 필터 - 필터타입 AIR MEDIUM FILTER - 필터용도 공기용,정전기식 - 너비 547mm - 길이 267mm - 두께 50mm - 필터재질 FIBER GLASS, GALVANIZE STEEL - 용량 2000CFM - 사용온도(상한) 104˚F - 사용온도(하한) 13˚F - 사용매체 AIR - 표면처리 FRAME : GALVANIZED STEEL - 설계매체 AIR - 최소포장단위 4EA/SET - 특수사항 GLASS FIBER, MOD FILTER - 별칭 여재교환형 중성능 필터 원자력안전범주 NON NUCLEAR SAFETY RELATED 품질등급 A등급 제작사 솔티(주) - 제작사 유형(MFR CATEGORY) OTHER SUPPLIER - 모델번호 SPSM-05098085 제출서류목록 - 첨부기술규격서 적용 | 솔티(주) | SPSM-05098085
2020 | 3 | 계획예방정비용 | 고리 | 2발전소 | 3 | 26 | 200379061 | 정비부분품(SPAR) | 국내 | A | 필터 | 필터,AIR MEDIUM FILTER,공기용,정전기식,547mm,267m | SET | 22 | 기계부 | 김승수 | 051-726-5426 | 품명 필터 - 필터타입 AIR MEDIUM FILTER - 필터용도 공기용,정전기식 - 너비 547mm - 길이 267mm - 두께 50mm - 필터재질 FIBER GLASS, GALVANIZE STEEL - 용량 2000CFM - 사용온도(상한) 104˚F - 사용온도(하한) 13˚F - 사용매체 AIR - 표면처리 FRAME : GALVANIZED STEEL - 설계매체 AIR - 최소포장단위 4EA/SET - 특수사항 GLASS FIBER, MOD FILTER - 별칭 여재교환형 중성능 필터 원자력안전범주 NON NUCLEAR SAFETY RELATED 품질등급 A등급 제작사 솔티(주) - 제작사 유형(MFR CATEGORY) OTHER SUPPLIER - 모델번호 SPSM-05098085 제출서류목록 - 첨부기술규격서 적용 | 솔티(주) | SPSM-05098085
2022 | 1 | 계획예방정비용 | 고리 | 2발전소 | 4 | 27 | 200379061 | 정비부분품(SPAR) | 국내 | A | 필터 | 필터,AIR MEDIUM FILTER,공기용,정전기식,547mm,267m | SET | 22 | 기계부 | 김승수 | 051-726-5426 | 품명 필터 - 필터타입 AIR MEDIUM FILTER - 필터용도 공기용,정전기식 - 너비 547mm - 길이 267mm - 두께 50mm - 필터재질 FIBER GLASS, GALVANIZE STEEL - 용량 2000CFM - 사용온도(상한) 104˚F - 사용온도(하한) 13˚F - 사용매체 AIR - 표면처리 FRAME : GALVANIZED STEEL - 설계매체 AIR - 최소포장단위 4EA/SET - 특수사항 GLASS FIBER, MOD FILTER - 별칭 여재교환형 중성능 필터 원자력안전범주 NON NUCLEAR SAFETY RELATED 품질등급 A등급 제작사 솔티(주) - 제작사 유형(MFR CATEGORY) OTHER SUPPLIER - 모델번호 SPSM-05098085 제출서류목록 - 첨부기술규격서 적용 | 솔티(주) | SPSM-05098085
2022 | 1 | 계획예방정비용 | 고리 | 2발전소 | 3 | 27 | 200379061 | 정비부분품(SPAR) | 국내 | A | 필터 | 필터,AIR MEDIUM FILTER,공기용,정전기식,547mm,267m | SET | 22 | 기계부 | 김승수 | 051-726-5426 | 품명 필터 - 필터타입 AIR MEDIUM FILTER - 필터용도 공기용,정전기식 - 너비 547mm - 길이 267mm - 두께 50mm - 필터재질 FIBER GLASS, GALVANIZE STEEL - 용량 2000CFM - 사용온도(상한) 104˚F - 사용온도(하한) 13˚F - 사용매체 AIR - 표면처리 FRAME : GALVANIZED STEEL - 설계매체 AIR - 최소포장단위 4EA/SET - 특수사항 GLASS FIBER, MOD FILTER - 별칭 여재교환형 중성능 필터 원자력안전범주 NON NUCLEAR SAFETY RELATED 품질등급 A등급 제작사 솔티(주) - 제작사 유형(MFR CATEGORY) OTHER SUPPLIER - 모델번호 SPSM-05098085 제출서류목록 - 첨부기술규격서 적용 | 솔티(주) | SPSM-05098085
2022 | 4 | 계획예방정비용 | 고리 | 2발전소 | 3 | 28 | 200379061 | 정비부분품(SPAR) | 국내 | A | 필터 | 필터,AIR MEDIUM FILTER,공기용,정전기식,547mm,267m | SET | 22 | 기계부 | 김승수 | 051-726-5426 | 품명 필터 - 필터타입 AIR MEDIUM FILTER - 필터용도 공기용,정전기식 - 너비 547mm - 길이 267mm - 두께 50mm - 필터재질 FIBER GLASS, GALVANIZE STEEL - 용량 2000CFM - 사용온도(상한) 104˚F - 사용온도(하한) 13˚F - 사용매체 AIR - 표면처리 FRAME : GALVANIZED STEEL - 설계매체 AIR - 최소포장단위 4EA/SET - 특수사항 GLASS FIBER, MOD FILTER - 별칭 여재교환형 중성능 필터 원자력안전범주 NON NUCLEAR SAFETY RELATED 품질등급 A등급 제작사 솔티(주) - 제작사 유형(MFR CATEGORY) OTHER SUPPLIER - 모델번호 SPSM-05098085 제출서류목록 - 첨부기술규격서 적용 | 솔티(주) | SPSM-05098085
2022 | 4 | 계획예방정비용 | 고리 | 2발전소 | 4 | 28 | 200379061 | 정비부분품(SPAR) | 국내 | A | 필터 | 필터,AIR MEDIUM FILTER,공기용,정전기식,547mm,267m | SET | 22 | 기계부 | 김승수 | 051-726-5426 | 품명 필터 - 필터타입 AIR MEDIUM FILTER - 필터용도 공기용,정전기식 - 너비 547mm - 길이 267mm - 두께 50mm - 필터재질 FIBER GLASS, GALVANIZE STEEL - 용량 2000CFM - 사용온도(상한) 104˚F - 사용온도(하한) 13˚F - 사용매체 AIR - 표면처리 FRAME : GALVANIZED STEEL - 설계매체 AIR - 최소포장단위 4EA/SET - 특수사항 GLASS FIBER, MOD FILTER - 별칭 여재교환형 중성능 필터 원자력안전범주 NON NUCLEAR SAFETY RELATED 품질등급 A등급 제작사 솔티(주) - 제작사 유형(MFR CATEGORY) OTHER SUPPLIER - 모델번호 SPSM-05098085 제출서류목록 - 첨부기술규격서 적용 | 솔티(주) | SPSM-05098085
2020 | 1 | 경상예방정비용 | 한울 | 3발전소 |  |  | 200379087 | 정비부분품(SPAR) | 국내 | S | 개스킷 | 개스킷,364㎜,152㎜,3㎜,RED RUBBER, | EA | 3 | 기계부 | 김지우 | 054-785-1616 | 품명 개스킷 - 길이 364㎜ - 너비 152㎜ - 두께 3㎜ - 가스켓재질 RED RUBBER 품질등급 S등급
2020 | 3 | 계획예방정비용 | 한울 | 3발전소 | 5 | 12 | 200379087 | 정비부분품(SPAR) | 국내 | S | 개스킷 | 개스킷,364㎜,152㎜,3㎜,RED RUBBER, | EA | 6 | 기계부 | 김지우 | 054-785-1616 | 품명 개스킷 - 길이 364㎜ - 너비 152㎜ - 두께 3㎜ - 가스켓재질 RED RUBBER 품질등급 S등급
2022 | 1 | 계획예방정비용 | 한울 | 3발전소 | 5 | 13 | 200379087 | 정비부분품(SPAR) | 국내 | S | 개스킷 | 개스킷,364㎜,152㎜,3㎜,RED RUBBER, | EA | 3 | 기계부 | 김지우 | 054-785-1616 | 품명 개스킷 - 길이 364㎜ - 너비 152㎜ - 두께 3㎜ - 가스켓재질 RED RUBBER 품질등급 S등급
2020 | 1 | 경상예방정비용 | 한울 | 3발전소 |  |  | 200379094 | 정비부분품(SPAR) | 국내 | S | 개스킷 | 개스킷,3㎜,63㎜,91㎜,RED RUBBER, | EA | 3 | 기계부 | 김지우 | 054-785-1616 | 품명 개스킷 - 두께 3㎜ - 내경 63㎜ - 외경 91㎜ - 가스켓재질 RED RUBBER 품질등급 S등급
2020 | 3 | 계획예방정비용 | 한울 | 3발전소 | 5 | 12 | 200379094 | 정비부분품(SPAR) | 국내 | S | 개스킷 | 개스킷,3㎜,63㎜,91㎜,RED RUBBER, | EA | 6 | 기계부 | 김지우 | 054-785-1616 | 품명 개스킷 - 두께 3㎜ - 내경 63㎜ - 외경 91㎜ - 가스켓재질 RED RUBBER 품질등급 S등급
2022 | 1 | 계획예방정비용 | 한울 | 3발전소 | 5 | 13 | 200379094 | 정비부분품(SPAR) | 국내 | S | 개스킷 | 개스킷,3㎜,63㎜,91㎜,RED RUBBER, | EA | 3 | 기계부 | 김지우 | 054-785-1616 | 품명 개스킷 - 두께 3㎜ - 내경 63㎜ - 외경 91㎜ - 가스켓재질 RED RUBBER 품질등급 S등급
2022 | 4 | 계획예방정비용 | 한울 | 3발전소 | 6 | 13 | 200379094 | 정비부분품(SPAR) | 국내 | S | 개스킷 | 개스킷,3㎜,63㎜,91㎜,RED RUBBER, | EA | 3 | 기계부 | 김지우 | 054-785-1616 | 품명 개스킷 - 두께 3㎜ - 내경 63㎜ - 외경 91㎜ - 가스켓재질 RED RUBBER 품질등급 S등급
2020 | 1 | 경상예방정비용 | 한울 | 3발전소 |  |  | 200379100 | 정비부분품(SPAR) | 국내 | S | 개스킷 | 개스킷,3㎜,43㎜,73㎜,RED RUBBER, | EA | 3 | 기계부 | 김지우 | 054-785-1616 | 품명 개스킷 - 두께 3㎜ - 내경 43㎜ - 외경 73㎜ - 가스켓재질 RED RUBBER 품질등급 S등급
2020 | 3 | 계획예방정비용 | 한울 | 3발전소 | 5 | 12 | 200379100 | 정비부분품(SPAR) | 국내 | S | 개스킷 | 개스킷,3㎜,43㎜,73㎜,RED RUBBER, | EA | 6 | 기계부 | 김지우 | 054-785-1616 | 품명 개스킷 - 두께 3㎜ - 내경 43㎜ - 외경 73㎜ - 가스켓재질 RED RUBBER 품질등급 S등급
2022 | 1 | 계획예방정비용 | 한울 | 3발전소 | 5 | 13 | 200379100 | 정비부분품(SPAR) | 국내 | S | 개스킷 | 개스킷,3㎜,43㎜,73㎜,RED RUBBER, | EA | 3 | 기계부 | 김지우 | 054-785-1616 | 품명 개스킷 - 두께 3㎜ - 내경 43㎜ - 외경 73㎜ - 가스켓재질 RED RUBBER 품질등급 S등급
2020 | 3 | 계획예방정비용 | 한울 | 3발전소 | 5 | 12 | 200379103 | 정비부분품(SPAR) | 국내 | S | 개스킷 | 개스킷,3㎜,35㎜,63㎜,RED RUBBER, | EA | 6 | 기계부 | 김지우 | 054-785-1616 | 품명 개스킷 - 두께 3㎜ - 내경 35㎜ - 외경 63㎜ - 가스켓재질 RED RUBBER 품질등급 S등급
2022 | 1 | 계획예방정비용 | 한울 | 3발전소 | 5 | 13 | 200379103 | 정비부분품(SPAR) | 국내 | S | 개스킷 | 개스킷,3㎜,35㎜,63㎜,RED RUBBER, | EA | 3 | 기계부 | 김지우 | 054-785-1616 | 품명 개스킷 - 두께 3㎜ - 내경 35㎜ - 외경 63㎜ - 가스켓재질 RED RUBBER 품질등급 S등급
2020 | 1 | 계획예방정비용 | 새울 | 1발전소 | 2 | 1 | 200379113 | 정비부분품(SPAR) | 국내 | S | 밸브 포지셔너 | 밸브 포지셔너,LINEAR TYPE (PNEU POSITIONER),0~ | EA | 3 | 계측제어부 | 이상범 | 052-715-5665 | 품명 밸브 포지셔너 - 밸브위치기타입 LINEAR TYPE (PNEU POSITIONER) - 유압출력신호(상한) 0~100%(3-15PSI) - 운전방법 AIR OPER - 압축공기관 접속타입 1/4IN NPT - 특수사항 파일롯 릴레이(POPTET TYPE) - 적용기술기준 IP66,ISA - 품질보증서류 MANUAL - 별칭 공기식 밸브위치기 원자력안전범주 NON NUCLEAR SAFETY RELATED 품질등급 S등급 제작사 영텍(주) - 모델번호 YT-1200L | 영텍(주) | YT-1200L
2020 | 1 | 경상예방정비용 | 한빛 | 3발전소 |  |  | 200379121 | 정비부분품(SPAR) | 국내 | S | 개스킷 | 개스킷,SPIRAL WOUND,OUTER RING,12IN,SUS316/ | EA | 2 | 기계부 | 정우혁 | 061-357-2395 | 품명 개스킷 - 가스켓타입 SPIRAL WOUND - 가스켓단면형태 OUTER RING - 배관공칭규격(NPS) 12IN - 가스켓재질 SUS316/GRAPHITE - 링(RING)재질 SUS316 - 주입기(FILLER)재질 GRAPHITE - 후프(HOOP)재질 SUS316 - 사용압력(상한) 900LB 품질등급 S등급
2020 | 3 | 계획예방정비용 | 한빛 | 3발전소 | 5 | 14 | 200379127 | 정비부분품(SPAR) | 국외 | Q | 와셔 | 와셔,LOCK WASHER - THRUST BEARING,0597030, | EA | 1 | 기계부 | 임남형 | 061-357-3637 | 품명 와셔 - 별칭 LOCK WASHER - THRUST BEARING 원자력안전범주 NUCLEAR SAFETY RELATED 품질등급 Q등급 제작사 FLOWSERVE PUMP CORPORATION - 원기술규격서(OTS) HANBIT 5&6, 9-132-N202 - 부품번호 241B - 모델번호 8X6X13HOD - 도면번호 8X6X13HOD500X2 - N202-DG-B03-00 제출서류목록 - 품질보증확인서(C of C) | FLOWSERVE PUMP CORPORATION | 8X6X13HOD | 241B
2022 | 1 | 계획예방정비용 | 한빛 | 3발전소 | 5 | 15 | 200379127 | 정비부분품(SPAR) | 국외 | Q | 와셔 | 와셔,LOCK WASHER - THRUST BEARING,0597030, | EA | 1 | 기계부 | 임남형 | 061-357-3637 | 품명 와셔 - 별칭 LOCK WASHER - THRUST BEARING 원자력안전범주 NUCLEAR SAFETY RELATED 품질등급 Q등급 제작사 FLOWSERVE PUMP CORPORATION - 원기술규격서(OTS) HANBIT 5&6, 9-132-N202 - 부품번호 241B - 모델번호 8X6X13HOD - 도면번호 8X6X13HOD500X2 - N202-DG-B03-00 제출서류목록 - 품질보증확인서(C of C) | FLOWSERVE PUMP CORPORATION | 8X6X13HOD | 241B
2022 | 4 | 계획예방정비용 | 한빛 | 3발전소 | 6 | 15 | 200379127 | 정비부분품(SPAR) | 국외 | Q | 와셔 | 와셔,LOCK WASHER - THRUST BEARING,0597030, | EA | 1 | 기계부 | 임남형 | 061-357-3637 | 품명 와셔 - 별칭 LOCK WASHER - THRUST BEARING 원자력안전범주 NUCLEAR SAFETY RELATED 품질등급 Q등급 제작사 FLOWSERVE PUMP CORPORATION - 원기술규격서(OTS) HANBIT 5&6, 9-132-N202 - 부품번호 241B - 모델번호 8X6X13HOD - 도면번호 8X6X13HOD500X2 - N202-DG-B03-00 제출서류목록 - 품질보증확인서(C of C) | FLOWSERVE PUMP CORPORATION | 8X6X13HOD | 241B
2021 | 2 | 계획예방정비용 | 한빛 | 3발전소 | 6 | 14 | 200379152 | 정비부분품(SPAR) | 국외 | A | 케이지,밸브용 | 케이지,밸브용,410SS,CAGE,9-184-J232(HANBIT5&6) | EA | 1 | 기계부 | 김원섭 | 061-357-2342 | 품명 케이지,밸브용 - 케이지(CAGE)재질 410SS - 별칭 CAGE 원자력안전범주 NON NUCLEAR SAFETY RELATED 품질등급 A등급 제작사 CCI(CONTROL COMPONENTS INC) - 표준기술사양서 9-184-J232(HANBIT5&6) - 9-184-J232B(SKN1&2) - 도면 품목번호 J232B-IM-A02-04(SWN1&2) - 제작 도면번호 201259-204(SKN1&2) - 201260-204(SWN1&2) - 도면번호 707321-3 - J232-DG-A01-04(HANBIT 5&6) - J232B-DG-A02-04(SKN1&2,SWN1&2) - 모델번호 707321-3 - 부품번호 125001091XX - 원기술규격서(OTS) HANBIT 5&6, 9-184-J232 - SHINWOLSONG 1&2, 9-184-J232B - 제작사 유형(MFR CATEGORY) ORIGINAL EQUIP. SUPPLIER 제출서류목록 - 품질보증확인서(C of C) | CCI(CONTROL COMPONENTS INC) | 707321-3 | 125001091XX
2021 | 2 | 계획예방정비용 | 한빛 | 3발전소 | 6 | 14 | 200379154 | 정비부분품(SPAR) | 국외 | A | 케이지,밸브용 | 케이지,밸브용,410 SS,GLBOE VV,1in,CAGE,ORIGIN | EA | 1 | 기계부 | 김원섭 | 061-357-2342 | 품명 케이지,밸브용 - 케이지(CAGE)재질 410 SS - 밸브타입 GLBOE VV - 밸브사이즈 1in - 별칭 CAGE 원자력안전범주 NON NUCLEAR SAFETY RELATED 품질등급 A등급 제작사 CCI(CONTROL COMPONENTS INC) - 제작사 유형(MFR CATEGORY) ORIGINAL EQUIP. MANUFACTURER - 원기술규격서(OTS) HANBIT 5&6, 9-184-J232 - HANUL 3&4, 9-184-J232 REV.9 - 제작 도면번호 OEM 672521-5 REV.4 - 도면번호 2429 J232-DG-A01-06 - 모델번호 672521-5 - 부품번호 325001117 제출서류목록 - 품질보증확인서(C of C) | CCI(CONTROL COMPONENTS INC) | 672521-5 | 325001117
2020 | 4 | 계획예방정비용 | 월성 | 2발전소 | 4 | 18 | 200379186 | 정비부분품(SPAR) | 국외 | Q | 증폭기,전자제어용 | 증폭기,전자제어용,120±12VAC,60㎐,0~1.5X10-4 A,LOG | EA | 1 | 계측제어부 | 박종준 | 054-779-3562 | 품명 증폭기,전자제어용 - 정격전압 120±12VAC - 주파수 60㎐ - 전자제어식증폭기입력타입 0~1.5X10-4 A - 전자제어식증폭기출력타입 LOG:0.5~4.088V,LIN:0.5~4.5VDC - 부속품목 C/W TRIP COMPARATOR - 별칭 ION CHAMBER AMPLIFIER 원자력안전범주 NUCLEAR SAFETY RELATED 품질등급 Q등급 제작사 SARTREX POWER CONTROL SYSTEM I - 모델번호 391 - 부품번호 92105 - 제작사 유형(MFR CATEGORY) ORIGINAL EQUIP. MANUFACTURER 제출서류목록 - 첨부기술규격서 적용 | SARTREX POWER CONTROL SYSTEM INC. | 391 | 92105
2022 | 1 | 계획예방정비용 | 월성 | 2발전소 | 4 | 19 | 200379186 | 정비부분품(SPAR) | 국외 | Q | 증폭기,전자제어용 | 증폭기,전자제어용,120±12VAC,60㎐,0~1.5X10-4 A,LOG | EA | 1 | 계측제어부 | 박종준 | 054-779-3562 | 품명 증폭기,전자제어용 - 정격전압 120±12VAC - 주파수 60㎐ - 전자제어식증폭기입력타입 0~1.5X10-4 A - 전자제어식증폭기출력타입 LOG:0.5~4.088V,LIN:0.5~4.5VDC - 부속품목 C/W TRIP COMPARATOR - 별칭 ION CHAMBER AMPLIFIER 원자력안전범주 NUCLEAR SAFETY RELATED 품질등급 Q등급 제작사 SARTREX POWER CONTROL SYSTEM I - 모델번호 391 - 부품번호 92105 - 제작사 유형(MFR CATEGORY) ORIGINAL EQUIP. MANUFACTURER 제출서류목록 - 첨부기술규격서 적용 | SARTREX POWER CONTROL SYSTEM INC. | 391 | 92105
2020 | 3 | 계획예방정비용 | 한빛 | 3발전소 | 5 | 14 | 200379200 | 정비부분품(SPAR) | 국외 | A | 플러그,기계용 | 플러그,기계용,PLUG VALVE,410SS,DEMI. WATER,REF | EA | 4 | 기계부 | 정우혁 | 061-357-2395 | 품명 플러그,기계용 - 플러그용도 PLUG VALVE - 플러그재질 410SS - 사용매체 DEMI. WATER - 적용기술기준 REFER TO TECHNICAL SPEC - 적용품질기준 REFER TO TECHNICAL SPEC - 품질보증서류 REFER TO TECHNICAL SPEC - 시험성적서류 REFER TO TECHNICAL SPEC - 별칭 PLUG ASSEMBLY 원자력안전범주 NON NUCLEAR SAFETY RELATED 품질등급 A등급 제작사 CCI(CONTROL COMPONENTS INC) - 도면번호 J232-DG-A02-01 - 모델번호 100G - 부품번호 847605801-8430Q - 주설비 참고자료 S/N:707351-1 | CCI(CONTROL COMPONENTS INC) | 100G | 847605801-8430Q
2020 | 3 | 계획예방정비용 | 한빛 | 3발전소 | 5 | 14 | 200379201 | 정비부분품(SPAR) | 국외 | A | 시트,밸브용 | 시트,밸브용,SUS316+STF,WELDING TYPE,REFER TO | EA | 4 | 기계부 | 정우혁 | 061-357-2395 | 품명 시트,밸브용 - 시트재질 SUS316+STF - 밸브타입 WELDING TYPE - 적용기술기준 REFER TO TECHNICAL SPEC - 적용품질기준 REFER TO TECHNICAL SPEC - 품질보증서류 REFER TO TECHNICAL SPEC - 시험성적서류 REFER TO TECHNICAL SPEC 원자력안전범주 NON NUCLEAR SAFETY RELATED 품질등급 A등급 제작사 CCI(CONTROL COMPONENTS INC) - 주설비 참고자료 S/N:707351-1 - 도면번호 J232-DG-A02-01 - 모델번호 100G - 부품번호 837C73060D | CCI(CONTROL COMPONENTS INC) | 100G | 837C73060D
2020 | 3 | 계획예방정비용 | 한빛 | 3발전소 | 5 | 14 | 200379202 | 정비부분품(SPAR) | 국외 | A | 플러그,기계용 | 플러그,기계용,PLUG VALVE,410SS,DEMI. WATER,REF | EA | 4 | 기계부 | 정우혁 | 061-357-2395 | 품명 플러그,기계용 - 플러그용도 PLUG VALVE - 플러그재질 410SS - 사용매체 DEMI. WATER - 적용기술기준 REFER TO TECHNICAL SPEC - 적용품질기준 REFER TO TECHNICAL SPEC - 품질보증서류 REFER TO TECHNICAL SPEC - 시험성적서류 REFER TO TECHNICAL SPEC - 별칭 PLUG ASSEMBLY 원자력안전범주 NON NUCLEAR SAFETY RELATED 품질등급 A등급 제작사 CCI(CONTROL COMPONENTS INC) - 도면번호 J232-DG-A02-02 - 모델번호 100D - 부품번호 844805802-8422Q - 주설비 참고자료 S/N:707351-2 | CCI(CONTROL COMPONENTS INC) | 100D | 844805802-8422Q
2020 | 3 | 계획예방정비용 | 한빛 | 3발전소 | 5 | 14 | 200379203 | 정비부분품(SPAR) | 국외 | A | 시트,밸브용 | 시트,밸브용,SUS316+STF,ASTM,C OF C,S/N:707351 | EA | 4 | 기계부 | 정우혁 | 061-357-2395 | 품명 시트,밸브용 - 시트재질 SUS316+STF - 적용기술기준 ASTM - 품질보증서류 C OF C 품질등급 A등급 제작사 CCI(CONTROL COMPONENTS INC) - 주설비 참고자료 S/N:707351-2 - 도면번호 J232-DG-A02-02 - 모델번호 100G - 부품번호 834D03180D | CCI(CONTROL COMPONENTS INC) | 100G | 834D03180D
2020 | 3 | 계획예방정비용 | 한빛 | 3발전소 | 5 | 14 | 200379266 | 정비부분품(SPAR) | 국외 | A | 부품키트,밸브용 | 부품키트,밸브용,SOFT GOOD KIT,SUS316+GRAPHITE,R | EA | 4 | 기계부 | 정우혁 | 061-357-2395 | 품명 부품키트,밸브용 - 밸브부품키트타입 SOFT GOOD KIT - 밸브부품키트재질 SUS316+GRAPHITE - 적용기술기준 REFER TO TECHNICAL SPEC - 적용품질기준 REFER TO TECHNICAL SPEC - 품질보증서류 REFER TO TECHNICAL SPEC - 시험성적서류 REFER TO TECHNICAL SPEC 원자력안전범주 NON NUCLEAR SAFETY RELATED 품질등급 A등급 제작사 CCI(CONTROL COMPONENTS INC) - 부품번호 707351-1-SOFT - 모델번호 100G - 도면번호 J232-DG-A02-01 | CCI(CONTROL COMPONENTS INC) | 100G | 707351-1-SOFT
2020 | 3 | 계획예방정비용 | 한빛 | 3발전소 | 5 | 14 | 200379271 | 정비부분품(SPAR) | 국외 | A | 부품키트,밸브용 | 부품키트,밸브용,SOFT GOOD KIT,SUS316+GRAPHITE,R | EA | 4 | 기계부 | 정우혁 | 061-357-2395 | 품명 부품키트,밸브용 - 밸브부품키트타입 SOFT GOOD KIT - 밸브부품키트재질 SUS316+GRAPHITE - 적용기술기준 REFER TO TECHNICAL SPEC - 적용품질기준 REFER TO TECHNICAL SPEC - 품질보증서류 REFER TO TECHNICAL SPEC - 시험성적서류 REFER TO TECHNICAL SPEC 원자력안전범주 NON NUCLEAR SAFETY RELATED 품질등급 A등급 제작사 CCI(CONTROL COMPONENTS INC) - 부품번호 707351-2-SOFT - 모델번호 100D - 도면번호 J232-DG-A02-02 | CCI(CONTROL COMPONENTS INC) | 100D | 707351-2-SOFT
2020 | 3 | 계획예방정비용 | 한빛 | 3발전소 | 5 | 14 | 200379273 | 정비부분품(SPAR) | 국외 | A | 부품키트,밸브용 | 부품키트,밸브용,ACTATOR SOFT KIT,VITON,REFER TO | EA | 4 | 기계부 | 정우혁 | 061-357-2395 | 품명 부품키트,밸브용 - 밸브부품키트타입 ACTATOR SOFT KIT - 밸브부품키트재질 VITON - 적용기술기준 REFER TO TECHNICAL SPEC - 적용품질기준 REFER TO TECHNICAL SPEC - 품질보증서류 REFER TO TECHNICAL SPEC - 시험성적서류 REFER TO TECHNICAL SPEC 원자력안전범주 NON NUCLEAR SAFETY RELATED 품질등급 A등급 제작사 CCI(CONTROL COMPONENTS INC) - 부품번호 650RA-SOFT - 모델번호 100G - 도면번호 J232-DG-A02-01 | CCI(CONTROL COMPONENTS INC) | 100G | 650RA-SOFT
2020 | 1 | 경상예방정비용 | 한빛 | 3발전소 |  |  | 200379307 | 정비부분품(SPAR) | 국내 | S | 클램프,체결용 | 클램프,체결용,기계식,고정용,11/4IN,C OF C,필수냉동기 CLAM | EA | 2 | 기계부 | 김현수 | 061-357-3895 | 품명 클램프,체결용 - 클램프용도 기계식,고정용 - 길이 11/4IN - 품질보증서류 C OF C - 별칭 필수냉동기 CLAMP ASS'Y 품질등급 S등급 제작사 LS전선(주) [구 LG전선(주)] - 부품번호 GF80400197 | LS전선(주) [구 LG전선(주)] |  | GF80400197
2020 | 2 | 계획예방정비용 | 한빛 | 3발전소 | 6 | 13 | 200379307 | 정비부분품(SPAR) | 국내 | S | 클램프,체결용 | 클램프,체결용,기계식,고정용,11/4IN,C OF C,필수냉동기 CLAM | EA | 1 | 기계부 | 김현수 | 061-357-3895 | 품명 클램프,체결용 - 클램프용도 기계식,고정용 - 길이 11/4IN - 품질보증서류 C OF C - 별칭 필수냉동기 CLAMP ASS'Y 품질등급 S등급 제작사 LS전선(주) [구 LG전선(주)] - 부품번호 GF80400197 | LS전선(주) [구 LG전선(주)] |  | GF80400197
2021 | 1 | 경상예방정비용 | 한빛 | 3발전소 |  |  | 200379307 | 정비부분품(SPAR) | 국내 | S | 클램프,체결용 | 클램프,체결용,기계식,고정용,11/4IN,C OF C,필수냉동기 CLAM | EA | 2 | 기계부 | 김현수 | 061-357-3895 | 품명 클램프,체결용 - 클램프용도 기계식,고정용 - 길이 11/4IN - 품질보증서류 C OF C - 별칭 필수냉동기 CLAMP ASS'Y 품질등급 S등급 제작사 LS전선(주) [구 LG전선(주)] - 부품번호 GF80400197 | LS전선(주) [구 LG전선(주)] |  | GF80400197
2021 | 1 | 계획예방정비용 | 한빛 | 3발전소 | 5 | 14 | 200379307 | 정비부분품(SPAR) | 국내 | S | 클램프,체결용 | 클램프,체결용,기계식,고정용,11/4IN,C OF C,필수냉동기 CLAM | EA | 1 | 기계부 | 김현수 | 061-357-3895 | 품명 클램프,체결용 - 클램프용도 기계식,고정용 - 길이 11/4IN - 품질보증서류 C OF C - 별칭 필수냉동기 CLAMP ASS'Y 품질등급 S등급 제작사 LS전선(주) [구 LG전선(주)] - 부품번호 GF80400197 | LS전선(주) [구 LG전선(주)] |  | GF80400197
2021 | 4 | 계획예방정비용 | 한빛 | 3발전소 | 6 | 14 | 200379307 | 정비부분품(SPAR) | 국내 | S | 클램프,체결용 | 클램프,체결용,기계식,고정용,11/4IN,C OF C,필수냉동기 CLAM | EA | 1 | 기계부 | 김현수 | 061-357-3895 | 품명 클램프,체결용 - 클램프용도 기계식,고정용 - 길이 11/4IN - 품질보증서류 C OF C - 별칭 필수냉동기 CLAMP ASS'Y 품질등급 S등급 제작사 LS전선(주) [구 LG전선(주)] - 부품번호 GF80400197 | LS전선(주) [구 LG전선(주)] |  | GF80400197
2022 | 1 | 경상예방정비용 | 한빛 | 3발전소 |  |  | 200379307 | 정비부분품(SPAR) | 국내 | S | 클램프,체결용 | 클램프,체결용,기계식,고정용,11/4IN,C OF C,필수냉동기 CLAM | EA | 2 | 기계부 | 김현수 | 061-357-3895 | 품명 클램프,체결용 - 클램프용도 기계식,고정용 - 길이 11/4IN - 품질보증서류 C OF C - 별칭 필수냉동기 CLAMP ASS'Y 품질등급 S등급 제작사 LS전선(주) [구 LG전선(주)] - 부품번호 GF80400197 | LS전선(주) [구 LG전선(주)] |  | GF80400197
2022 | 3 | 계획예방정비용 | 한빛 | 3발전소 | 5 | 15 | 200379307 | 정비부분품(SPAR) | 국내 | S | 클램프,체결용 | 클램프,체결용,기계식,고정용,11/4IN,C OF C,필수냉동기 CLAM | EA | 1 | 기계부 | 김현수 | 061-357-3895 | 품명 클램프,체결용 - 클램프용도 기계식,고정용 - 길이 11/4IN - 품질보증서류 C OF C - 별칭 필수냉동기 CLAMP ASS'Y 품질등급 S등급 제작사 LS전선(주) [구 LG전선(주)] - 부품번호 GF80400197 | LS전선(주) [구 LG전선(주)] |  | GF80400197
2020 | 1 | 계획예방정비용 | 고리 | 2발전소 | 3 | 26 | 200379316 | 정비부분품(SPAR) | 국외 | S | 오-링 | 오-링,MFWP O-RING,FLUORO RUBBER POLYMETHYL | EA | 3 | 기계부 | 김승수 | 051-726-5426 | 품명 오-링 - 오-링타입 MFWP O-RING - 오-링재질 FLUORO RUBBER POLYMETHYLENE - 품질보증서류 CERTIFICATE OF CONFORMANCE 품질등급 S등급 제작사 TRELLEBORG SEALING SOLUTIONS T - 부품번호 AS568A-431-19457 - 주설비 참고자료 MAIN FEED WTR PP | TRELLEBORG SEALING SOLUTIONS TEWKESBURY |  | AS568A-431-19457
2020 | 1 | 계획예방정비용 | 고리 | 2발전소 | 4 | 26 | 200379316 | 정비부분품(SPAR) | 국외 | S | 오-링 | 오-링,MFWP O-RING,FLUORO RUBBER POLYMETHYL | EA | 3 | 기계부 | 김승수 | 051-726-5426 | 품명 오-링 - 오-링타입 MFWP O-RING - 오-링재질 FLUORO RUBBER POLYMETHYLENE - 품질보증서류 CERTIFICATE OF CONFORMANCE 품질등급 S등급 제작사 TRELLEBORG SEALING SOLUTIONS T - 부품번호 AS568A-431-19457 - 주설비 참고자료 MAIN FEED WTR PP | TRELLEBORG SEALING SOLUTIONS TEWKESBURY |  | AS568A-431-19457
2021 | 3 | 계획예방정비용 | 고리 | 2발전소 | 3 | 27 | 200379316 | 정비부분품(SPAR) | 국외 | S | 오-링 | 오-링,MFWP O-RING,FLUORO RUBBER POLYMETHYL | EA | 3 | 기계부 | 김승수 | 051-726-5426 | 품명 오-링 - 오-링타입 MFWP O-RING - 오-링재질 FLUORO RUBBER POLYMETHYLENE - 품질보증서류 CERTIFICATE OF CONFORMANCE 품질등급 S등급 제작사 TRELLEBORG SEALING SOLUTIONS T - 부품번호 AS568A-431-19457 - 주설비 참고자료 MAIN FEED WTR PP | TRELLEBORG SEALING SOLUTIONS TEWKESBURY |  | AS568A-431-19457
2021 | 3 | 계획예방정비용 | 고리 | 2발전소 | 4 | 27 | 200379316 | 정비부분품(SPAR) | 국외 | S | 오-링 | 오-링,MFWP O-RING,FLUORO RUBBER POLYMETHYL | EA | 3 | 기계부 | 김승수 | 051-726-5426 | 품명 오-링 - 오-링타입 MFWP O-RING - 오-링재질 FLUORO RUBBER POLYMETHYLENE - 품질보증서류 CERTIFICATE OF CONFORMANCE 품질등급 S등급 제작사 TRELLEBORG SEALING SOLUTIONS T - 부품번호 AS568A-431-19457 - 주설비 참고자료 MAIN FEED WTR PP | TRELLEBORG SEALING SOLUTIONS TEWKESBURY |  | AS568A-431-19457
2022 | 4 | 계획예방정비용 | 고리 | 2발전소 | 3 | 28 | 200379316 | 정비부분품(SPAR) | 국외 | S | 오-링 | 오-링,MFWP O-RING,FLUORO RUBBER POLYMETHYL | EA | 3 | 기계부 | 김승수 | 051-726-5426 | 품명 오-링 - 오-링타입 MFWP O-RING - 오-링재질 FLUORO RUBBER POLYMETHYLENE - 품질보증서류 CERTIFICATE OF CONFORMANCE 품질등급 S등급 제작사 TRELLEBORG SEALING SOLUTIONS T - 부품번호 AS568A-431-19457 - 주설비 참고자료 MAIN FEED WTR PP | TRELLEBORG SEALING SOLUTIONS TEWKESBURY |  | AS568A-431-19457
2022 | 4 | 계획예방정비용 | 고리 | 2발전소 | 4 | 28 | 200379316 | 정비부분품(SPAR) | 국외 | S | 오-링 | 오-링,MFWP O-RING,FLUORO RUBBER POLYMETHYL | EA | 3 | 기계부 | 김승수 | 051-726-5426 | 품명 오-링 - 오-링타입 MFWP O-RING - 오-링재질 FLUORO RUBBER POLYMETHYLENE - 품질보증서류 CERTIFICATE OF CONFORMANCE 품질등급 S등급 제작사 TRELLEBORG SEALING SOLUTIONS T - 부품번호 AS568A-431-19457 - 주설비 참고자료 MAIN FEED WTR PP | TRELLEBORG SEALING SOLUTIONS TEWKESBURY |  | AS568A-431-19457
2020 | 1 | 계획예방정비용 | 고리 | 2발전소 | 3 | 26 | 200379317 | 정비부분품(SPAR) | 국외 | S | 오-링 | 오-링,MFWP O-RING,FLUORO RUBBER POLYMETHYL | EA | 15 | 기계부 | 김승수 | 051-726-5426 | 품명 오-링 - 오-링타입 MFWP O-RING - 오-링재질 FLUORO RUBBER POLYMETHYLENE - 품질보증서류 CERTIFICATE OF CONFORMANCE 품질등급 S등급 제작사 TRELLEBORG SEALING SOLUTIONS T - 부품번호 AS568A-346-19457 - 주설비 참고자료 MAIN FEED WTR PP | TRELLEBORG SEALING SOLUTIONS TEWKESBURY |  | AS568A-346-19457
2020 | 1 | 계획예방정비용 | 고리 | 2발전소 | 4 | 26 | 200379317 | 정비부분품(SPAR) | 국외 | S | 오-링 | 오-링,MFWP O-RING,FLUORO RUBBER POLYMETHYL | EA | 15 | 기계부 | 김승수 | 051-726-5426 | 품명 오-링 - 오-링타입 MFWP O-RING - 오-링재질 FLUORO RUBBER POLYMETHYLENE - 품질보증서류 CERTIFICATE OF CONFORMANCE 품질등급 S등급 제작사 TRELLEBORG SEALING SOLUTIONS T - 부품번호 AS568A-346-19457 - 주설비 참고자료 MAIN FEED WTR PP | TRELLEBORG SEALING SOLUTIONS TEWKESBURY |  | AS568A-346-19457
2021 | 3 | 계획예방정비용 | 고리 | 2발전소 | 3 | 27 | 200379317 | 정비부분품(SPAR) | 국외 | S | 오-링 | 오-링,MFWP O-RING,FLUORO RUBBER POLYMETHYL | EA | 15 | 기계부 | 김승수 | 051-726-5426 | 품명 오-링 - 오-링타입 MFWP O-RING - 오-링재질 FLUORO RUBBER POLYMETHYLENE - 품질보증서류 CERTIFICATE OF CONFORMANCE 품질등급 S등급 제작사 TRELLEBORG SEALING SOLUTIONS T - 부품번호 AS568A-346-19457 - 주설비 참고자료 MAIN FEED WTR PP | TRELLEBORG SEALING SOLUTIONS TEWKESBURY |  | AS568A-346-19457
2021 | 3 | 계획예방정비용 | 고리 | 2발전소 | 4 | 27 | 200379317 | 정비부분품(SPAR) | 국외 | S | 오-링 | 오-링,MFWP O-RING,FLUORO RUBBER POLYMETHYL | EA | 15 | 기계부 | 김승수 | 051-726-5426 | 품명 오-링 - 오-링타입 MFWP O-RING - 오-링재질 FLUORO RUBBER POLYMETHYLENE - 품질보증서류 CERTIFICATE OF CONFORMANCE 품질등급 S등급 제작사 TRELLEBORG SEALING SOLUTIONS T - 부품번호 AS568A-346-19457 - 주설비 참고자료 MAIN FEED WTR PP | TRELLEBORG SEALING SOLUTIONS TEWKESBURY |  | AS568A-346-19457
2022 | 4 | 계획예방정비용 | 고리 | 2발전소 | 3 | 28 | 200379317 | 정비부분품(SPAR) | 국외 | S | 오-링 | 오-링,MFWP O-RING,FLUORO RUBBER POLYMETHYL | EA | 15 | 기계부 | 김승수 | 051-726-5426 | 품명 오-링 - 오-링타입 MFWP O-RING - 오-링재질 FLUORO RUBBER POLYMETHYLENE - 품질보증서류 CERTIFICATE OF CONFORMANCE 품질등급 S등급 제작사 TRELLEBORG SEALING SOLUTIONS T - 부품번호 AS568A-346-19457 - 주설비 참고자료 MAIN FEED WTR PP | TRELLEBORG SEALING SOLUTIONS TEWKESBURY |  | AS568A-346-19457
2022 | 4 | 계획예방정비용 | 고리 | 2발전소 | 4 | 28 | 200379317 | 정비부분품(SPAR) | 국외 | S | 오-링 | 오-링,MFWP O-RING,FLUORO RUBBER POLYMETHYL | EA | 15 | 기계부 | 김승수 | 051-726-5426 | 품명 오-링 - 오-링타입 MFWP O-RING - 오-링재질 FLUORO RUBBER POLYMETHYLENE - 품질보증서류 CERTIFICATE OF CONFORMANCE 품질등급 S등급 제작사 TRELLEBORG SEALING SOLUTIONS T - 부품번호 AS568A-346-19457 - 주설비 참고자료 MAIN FEED WTR PP | TRELLEBORG SEALING SOLUTIONS TEWKESBURY |  | AS568A-346-19457
2020 | 1 | 계획예방정비용 | 고리 | 2발전소 | 3 | 26 | 200379319 | 정비부분품(SPAR) | 국외 | S | 오-링 | 오-링,MFWP O-RING,FLUORO RUBBER POLYMETHYL | EA | 3 | 기계부 | 김승수 | 051-726-5426 | 품명 오-링 - 오-링타입 MFWP O-RING - 오-링재질 FLUORO RUBBER POLYMETHYLENE - 품질보증서류 CERTIFICATE OF CONFORMANCE 품질등급 S등급 제작사 TRELLEBORG SEALING SOLUTIONS T - 부품번호 AS568A-214-19457 - 주설비 참고자료 MAIN FEED WTR PP | TRELLEBORG SEALING SOLUTIONS TEWKESBURY |  | AS568A-214-19457
2020 | 1 | 계획예방정비용 | 고리 | 2발전소 | 4 | 26 | 200379319 | 정비부분품(SPAR) | 국외 | S | 오-링 | 오-링,MFWP O-RING,FLUORO RUBBER POLYMETHYL | EA | 3 | 기계부 | 김승수 | 051-726-5426 | 품명 오-링 - 오-링타입 MFWP O-RING - 오-링재질 FLUORO RUBBER POLYMETHYLENE - 품질보증서류 CERTIFICATE OF CONFORMANCE 품질등급 S등급 제작사 TRELLEBORG SEALING SOLUTIONS T - 부품번호 AS568A-214-19457 - 주설비 참고자료 MAIN FEED WTR PP | TRELLEBORG SEALING SOLUTIONS TEWKESBURY |  | AS568A-214-19457
2021 | 3 | 계획예방정비용 | 고리 | 2발전소 | 3 | 27 | 200379319 | 정비부분품(SPAR) | 국외 | S | 오-링 | 오-링,MFWP O-RING,FLUORO RUBBER POLYMETHYL | EA | 3 | 기계부 | 김승수 | 051-726-5426 | 품명 오-링 - 오-링타입 MFWP O-RING - 오-링재질 FLUORO RUBBER POLYMETHYLENE - 품질보증서류 CERTIFICATE OF CONFORMANCE 품질등급 S등급 제작사 TRELLEBORG SEALING SOLUTIONS T - 부품번호 AS568A-214-19457 - 주설비 참고자료 MAIN FEED WTR PP | TRELLEBORG SEALING SOLUTIONS TEWKESBURY |  | AS568A-214-19457
2021 | 3 | 계획예방정비용 | 고리 | 2발전소 | 4 | 27 | 200379319 | 정비부분품(SPAR) | 국외 | S | 오-링 | 오-링,MFWP O-RING,FLUORO RUBBER POLYMETHYL | EA | 3 | 기계부 | 김승수 | 051-726-5426 | 품명 오-링 - 오-링타입 MFWP O-RING - 오-링재질 FLUORO RUBBER POLYMETHYLENE - 품질보증서류 CERTIFICATE OF CONFORMANCE 품질등급 S등급 제작사 TRELLEBORG SEALING SOLUTIONS T - 부품번호 AS568A-214-19457 - 주설비 참고자료 MAIN FEED WTR PP | TRELLEBORG SEALING SOLUTIONS TEWKESBURY |  | AS568A-214-19457
2022 | 4 | 계획예방정비용 | 고리 | 2발전소 | 3 | 28 | 200379319 | 정비부분품(SPAR) | 국외 | S | 오-링 | 오-링,MFWP O-RING,FLUORO RUBBER POLYMETHYL | EA | 3 | 기계부 | 김승수 | 051-726-5426 | 품명 오-링 - 오-링타입 MFWP O-RING - 오-링재질 FLUORO RUBBER POLYMETHYLENE - 품질보증서류 CERTIFICATE OF CONFORMANCE 품질등급 S등급 제작사 TRELLEBORG SEALING SOLUTIONS T - 부품번호 AS568A-214-19457 - 주설비 참고자료 MAIN FEED WTR PP | TRELLEBORG SEALING SOLUTIONS TEWKESBURY |  | AS568A-214-19457
2022 | 4 | 계획예방정비용 | 고리 | 2발전소 | 4 | 28 | 200379319 | 정비부분품(SPAR) | 국외 | S | 오-링 | 오-링,MFWP O-RING,FLUORO RUBBER POLYMETHYL | EA | 3 | 기계부 | 김승수 | 051-726-5426 | 품명 오-링 - 오-링타입 MFWP O-RING - 오-링재질 FLUORO RUBBER POLYMETHYLENE - 품질보증서류 CERTIFICATE OF CONFORMANCE 품질등급 S등급 제작사 TRELLEBORG SEALING SOLUTIONS T - 부품번호 AS568A-214-19457 - 주설비 참고자료 MAIN FEED WTR PP | TRELLEBORG SEALING SOLUTIONS TEWKESBURY |  | AS568A-214-19457
2020 | 1 | 계획예방정비용 | 고리 | 2발전소 | 3 | 26 | 200379320 | 정비부분품(SPAR) | 국외 | S | 오-링 | 오-링,MFWP O-RING,FLUORO RUBBER POLYMETHYL | EA | 3 | 기계부 | 김승수 | 051-726-5426 | 품명 오-링 - 오-링타입 MFWP O-RING - 오-링재질 FLUORO RUBBER POLYMETHYLENE - 품질보증서류 CERTIFICATE OF CONFORMANCE 품질등급 S등급 제작사 TRELLEBORG SEALING SOLUTIONS T - 부품번호 AS568A-210-19457 - 주설비 참고자료 MAIN FEED WTR PP | TRELLEBORG SEALING SOLUTIONS TEWKESBURY |  | AS568A-210-19457
2020 | 1 | 계획예방정비용 | 고리 | 2발전소 | 4 | 26 | 200379320 | 정비부분품(SPAR) | 국외 | S | 오-링 | 오-링,MFWP O-RING,FLUORO RUBBER POLYMETHYL | EA | 3 | 기계부 | 김승수 | 051-726-5426 | 품명 오-링 - 오-링타입 MFWP O-RING - 오-링재질 FLUORO RUBBER POLYMETHYLENE - 품질보증서류 CERTIFICATE OF CONFORMANCE 품질등급 S등급 제작사 TRELLEBORG SEALING SOLUTIONS T - 부품번호 AS568A-210-19457 - 주설비 참고자료 MAIN FEED WTR PP | TRELLEBORG SEALING SOLUTIONS TEWKESBURY |  | AS568A-210-19457
2021 | 3 | 계획예방정비용 | 고리 | 2발전소 | 3 | 27 | 200379320 | 정비부분품(SPAR) | 국외 | S | 오-링 | 오-링,MFWP O-RING,FLUORO RUBBER POLYMETHYL | EA | 3 | 기계부 | 김승수 | 051-726-5426 | 품명 오-링 - 오-링타입 MFWP O-RING - 오-링재질 FLUORO RUBBER POLYMETHYLENE - 품질보증서류 CERTIFICATE OF CONFORMANCE 품질등급 S등급 제작사 TRELLEBORG SEALING SOLUTIONS T - 부품번호 AS568A-210-19457 - 주설비 참고자료 MAIN FEED WTR PP | TRELLEBORG SEALING SOLUTIONS TEWKESBURY |  | AS568A-210-19457
2021 | 3 | 계획예방정비용 | 고리 | 2발전소 | 4 | 27 | 200379320 | 정비부분품(SPAR) | 국외 | S | 오-링 | 오-링,MFWP O-RING,FLUORO RUBBER POLYMETHYL | EA | 3 | 기계부 | 김승수 | 051-726-5426 | 품명 오-링 - 오-링타입 MFWP O-RING - 오-링재질 FLUORO RUBBER POLYMETHYLENE - 품질보증서류 CERTIFICATE OF CONFORMANCE 품질등급 S등급 제작사 TRELLEBORG SEALING SOLUTIONS T - 부품번호 AS568A-210-19457 - 주설비 참고자료 MAIN FEED WTR PP | TRELLEBORG SEALING SOLUTIONS TEWKESBURY |  | AS568A-210-19457
2022 | 4 | 계획예방정비용 | 고리 | 2발전소 | 3 | 28 | 200379320 | 정비부분품(SPAR) | 국외 | S | 오-링 | 오-링,MFWP O-RING,FLUORO RUBBER POLYMETHYL | EA | 3 | 기계부 | 김승수 | 051-726-5426 | 품명 오-링 - 오-링타입 MFWP O-RING - 오-링재질 FLUORO RUBBER POLYMETHYLENE - 품질보증서류 CERTIFICATE OF CONFORMANCE 품질등급 S등급 제작사 TRELLEBORG SEALING SOLUTIONS T - 부품번호 AS568A-210-19457 - 주설비 참고자료 MAIN FEED WTR PP | TRELLEBORG SEALING SOLUTIONS TEWKESBURY |  | AS568A-210-19457
2022 | 4 | 계획예방정비용 | 고리 | 2발전소 | 4 | 28 | 200379320 | 정비부분품(SPAR) | 국외 | S | 오-링 | 오-링,MFWP O-RING,FLUORO RUBBER POLYMETHYL | EA | 3 | 기계부 | 김승수 | 051-726-5426 | 품명 오-링 - 오-링타입 MFWP O-RING - 오-링재질 FLUORO RUBBER POLYMETHYLENE - 품질보증서류 CERTIFICATE OF CONFORMANCE 품질등급 S등급 제작사 TRELLEBORG SEALING SOLUTIONS T - 부품번호 AS568A-210-19457 - 주설비 참고자료 MAIN FEED WTR PP | TRELLEBORG SEALING SOLUTIONS TEWKESBURY |  | AS568A-210-19457
2020 | 1 | 계획예방정비용 | 고리 | 2발전소 | 3 | 26 | 200379321 | 정비부분품(SPAR) | 국외 | S | 오-링 | 오-링,MFWP O-RING,FLUORO RUBBER POLYMETHYL | EA | 3 | 기계부 | 김승수 | 051-726-5426 | 품명 오-링 - 오-링타입 MFWP O-RING - 오-링재질 FLUORO RUBBER POLYMETHYLENE - 품질보증서류 CERTIFICATE OF CONFORMANCE 품질등급 S등급 제작사 TRELLEBORG SEALING SOLUTIONS T - 부품번호 AS568A-437-19457 - 주설비 참고자료 MAIN FEED WTR PP | TRELLEBORG SEALING SOLUTIONS TEWKESBURY |  | AS568A-437-19457
2020 | 1 | 계획예방정비용 | 고리 | 2발전소 | 4 | 26 | 200379321 | 정비부분품(SPAR) | 국외 | S | 오-링 | 오-링,MFWP O-RING,FLUORO RUBBER POLYMETHYL | EA | 3 | 기계부 | 김승수 | 051-726-5426 | 품명 오-링 - 오-링타입 MFWP O-RING - 오-링재질 FLUORO RUBBER POLYMETHYLENE - 품질보증서류 CERTIFICATE OF CONFORMANCE 품질등급 S등급 제작사 TRELLEBORG SEALING SOLUTIONS T - 부품번호 AS568A-437-19457 - 주설비 참고자료 MAIN FEED WTR PP | TRELLEBORG SEALING SOLUTIONS TEWKESBURY |  | AS568A-437-19457
2021 | 3 | 계획예방정비용 | 고리 | 2발전소 | 3 | 27 | 200379321 | 정비부분품(SPAR) | 국외 | S | 오-링 | 오-링,MFWP O-RING,FLUORO RUBBER POLYMETHYL | EA | 3 | 기계부 | 김승수 | 051-726-5426 | 품명 오-링 - 오-링타입 MFWP O-RING - 오-링재질 FLUORO RUBBER POLYMETHYLENE - 품질보증서류 CERTIFICATE OF CONFORMANCE 품질등급 S등급 제작사 TRELLEBORG SEALING SOLUTIONS T - 부품번호 AS568A-437-19457 - 주설비 참고자료 MAIN FEED WTR PP | TRELLEBORG SEALING SOLUTIONS TEWKESBURY |  | AS568A-437-19457
2021 | 3 | 계획예방정비용 | 고리 | 2발전소 | 4 | 27 | 200379321 | 정비부분품(SPAR) | 국외 | S | 오-링 | 오-링,MFWP O-RING,FLUORO RUBBER POLYMETHYL | EA | 3 | 기계부 | 김승수 | 051-726-5426 | 품명 오-링 - 오-링타입 MFWP O-RING - 오-링재질 FLUORO RUBBER POLYMETHYLENE - 품질보증서류 CERTIFICATE OF CONFORMANCE 품질등급 S등급 제작사 TRELLEBORG SEALING SOLUTIONS T - 부품번호 AS568A-437-19457 - 주설비 참고자료 MAIN FEED WTR PP | TRELLEBORG SEALING SOLUTIONS TEWKESBURY |  | AS568A-437-19457
2022 | 4 | 계획예방정비용 | 고리 | 2발전소 | 3 | 28 | 200379321 | 정비부분품(SPAR) | 국외 | S | 오-링 | 오-링,MFWP O-RING,FLUORO RUBBER POLYMETHYL | EA | 3 | 기계부 | 김승수 | 051-726-5426 | 품명 오-링 - 오-링타입 MFWP O-RING - 오-링재질 FLUORO RUBBER POLYMETHYLENE - 품질보증서류 CERTIFICATE OF CONFORMANCE 품질등급 S등급 제작사 TRELLEBORG SEALING SOLUTIONS T - 부품번호 AS568A-437-19457 - 주설비 참고자료 MAIN FEED WTR PP | TRELLEBORG SEALING SOLUTIONS TEWKESBURY |  | AS568A-437-19457
2022 | 4 | 계획예방정비용 | 고리 | 2발전소 | 4 | 28 | 200379321 | 정비부분품(SPAR) | 국외 | S | 오-링 | 오-링,MFWP O-RING,FLUORO RUBBER POLYMETHYL | EA | 3 | 기계부 | 김승수 | 051-726-5426 | 품명 오-링 - 오-링타입 MFWP O-RING - 오-링재질 FLUORO RUBBER POLYMETHYLENE - 품질보증서류 CERTIFICATE OF CONFORMANCE 품질등급 S등급 제작사 TRELLEBORG SEALING SOLUTIONS T - 부품번호 AS568A-437-19457 - 주설비 참고자료 MAIN FEED WTR PP | TRELLEBORG SEALING SOLUTIONS TEWKESBURY |  | AS568A-437-19457
2020 | 1 | 계획예방정비용 | 고리 | 2발전소 | 3 | 26 | 200379323 | 정비부분품(SPAR) | 국외 | S | 오-링 | 오-링,FLUORO RUBBER POLYMETHYLENE,CERTIFI | EA | 12 | 기계부 | 김승수 | 051-726-5426 | 품명 오-링 - 오-링재질 FLUORO RUBBER POLYMETHYLENE - 품질보증서류 CERTIFICATE OF CONFORMANCE 품질등급 S등급 제작사 TRELLEBORG SEALING SOLUTIONS T - 부품번호 AS568A-220-19457 - 주설비 참고자료 MAIN FEED WTR PP | TRELLEBORG SEALING SOLUTIONS TEWKESBURY |  | AS568A-220-19457
2020 | 1 | 계획예방정비용 | 고리 | 2발전소 | 4 | 26 | 200379323 | 정비부분품(SPAR) | 국외 | S | 오-링 | 오-링,FLUORO RUBBER POLYMETHYLENE,CERTIFI | EA | 12 | 기계부 | 김승수 | 051-726-5426 | 품명 오-링 - 오-링재질 FLUORO RUBBER POLYMETHYLENE - 품질보증서류 CERTIFICATE OF CONFORMANCE 품질등급 S등급 제작사 TRELLEBORG SEALING SOLUTIONS T - 부품번호 AS568A-220-19457 - 주설비 참고자료 MAIN FEED WTR PP | TRELLEBORG SEALING SOLUTIONS TEWKESBURY |  | AS568A-220-19457
2021 | 3 | 계획예방정비용 | 고리 | 2발전소 | 3 | 27 | 200379323 | 정비부분품(SPAR) | 국외 | S | 오-링 | 오-링,FLUORO RUBBER POLYMETHYLENE,CERTIFI | EA | 12 | 기계부 | 김승수 | 051-726-5426 | 품명 오-링 - 오-링재질 FLUORO RUBBER POLYMETHYLENE - 품질보증서류 CERTIFICATE OF CONFORMANCE 품질등급 S등급 제작사 TRELLEBORG SEALING SOLUTIONS T - 부품번호 AS568A-220-19457 - 주설비 참고자료 MAIN FEED WTR PP | TRELLEBORG SEALING SOLUTIONS TEWKESBURY |  | AS568A-220-19457
2021 | 3 | 계획예방정비용 | 고리 | 2발전소 | 4 | 27 | 200379323 | 정비부분품(SPAR) | 국외 | S | 오-링 | 오-링,FLUORO RUBBER POLYMETHYLENE,CERTIFI | EA | 12 | 기계부 | 김승수 | 051-726-5426 | 품명 오-링 - 오-링재질 FLUORO RUBBER POLYMETHYLENE - 품질보증서류 CERTIFICATE OF CONFORMANCE 품질등급 S등급 제작사 TRELLEBORG SEALING SOLUTIONS T - 부품번호 AS568A-220-19457 - 주설비 참고자료 MAIN FEED WTR PP | TRELLEBORG SEALING SOLUTIONS TEWKESBURY |  | AS568A-220-19457
2022 | 4 | 계획예방정비용 | 고리 | 2발전소 | 3 | 28 | 200379323 | 정비부분품(SPAR) | 국외 | S | 오-링 | 오-링,FLUORO RUBBER POLYMETHYLENE,CERTIFI | EA | 12 | 기계부 | 김승수 | 051-726-5426 | 품명 오-링 - 오-링재질 FLUORO RUBBER POLYMETHYLENE - 품질보증서류 CERTIFICATE OF CONFORMANCE 품질등급 S등급 제작사 TRELLEBORG SEALING SOLUTIONS T - 부품번호 AS568A-220-19457 - 주설비 참고자료 MAIN FEED WTR PP | TRELLEBORG SEALING SOLUTIONS TEWKESBURY |  | AS568A-220-19457
2022 | 4 | 계획예방정비용 | 고리 | 2발전소 | 4 | 28 | 200379323 | 정비부분품(SPAR) | 국외 | S | 오-링 | 오-링,FLUORO RUBBER POLYMETHYLENE,CERTIFI | EA | 12 | 기계부 | 김승수 | 051-726-5426 | 품명 오-링 - 오-링재질 FLUORO RUBBER POLYMETHYLENE - 품질보증서류 CERTIFICATE OF CONFORMANCE 품질등급 S등급 제작사 TRELLEBORG SEALING SOLUTIONS T - 부품번호 AS568A-220-19457 - 주설비 참고자료 MAIN FEED WTR PP | TRELLEBORG SEALING SOLUTIONS TEWKESBURY |  | AS568A-220-19457
2020 | 1 | 계획예방정비용 | 고리 | 2발전소 | 3 | 26 | 200379326 | 정비부분품(SPAR) | 국외 | S | 오-링 | 오-링,MFWP O-RING,FLUORO RUBBER POLYMETHYL | EA | 6 | 기계부 | 김승수 | 051-726-5426 | 품명 오-링 - 오-링타입 MFWP O-RING - 오-링재질 FLUORO RUBBER POLYMETHYLENE - 품질보증서류 CERTIFICATE OF CONFORMANCE 품질등급 S등급 제작사 TRELLEBORG SEALING SOLUTIONS T - 부품번호 AS568A-018-19457 - 주설비 참고자료 MAIN FEED WTR PP | TRELLEBORG SEALING SOLUTIONS TEWKESBURY |  | AS568A-018-19457
2020 | 1 | 계획예방정비용 | 고리 | 2발전소 | 4 | 26 | 200379326 | 정비부분품(SPAR) | 국외 | S | 오-링 | 오-링,MFWP O-RING,FLUORO RUBBER POLYMETHYL | EA | 6 | 기계부 | 김승수 | 051-726-5426 | 품명 오-링 - 오-링타입 MFWP O-RING - 오-링재질 FLUORO RUBBER POLYMETHYLENE - 품질보증서류 CERTIFICATE OF CONFORMANCE 품질등급 S등급 제작사 TRELLEBORG SEALING SOLUTIONS T - 부품번호 AS568A-018-19457 - 주설비 참고자료 MAIN FEED WTR PP | TRELLEBORG SEALING SOLUTIONS TEWKESBURY |  | AS568A-018-19457
2021 | 3 | 계획예방정비용 | 고리 | 2발전소 | 3 | 27 | 200379326 | 정비부분품(SPAR) | 국외 | S | 오-링 | 오-링,MFWP O-RING,FLUORO RUBBER POLYMETHYL | EA | 6 | 기계부 | 김승수 | 051-726-5426 | 품명 오-링 - 오-링타입 MFWP O-RING - 오-링재질 FLUORO RUBBER POLYMETHYLENE - 품질보증서류 CERTIFICATE OF CONFORMANCE 품질등급 S등급 제작사 TRELLEBORG SEALING SOLUTIONS T - 부품번호 AS568A-018-19457 - 주설비 참고자료 MAIN FEED WTR PP | TRELLEBORG SEALING SOLUTIONS TEWKESBURY |  | AS568A-018-19457
2021 | 3 | 계획예방정비용 | 고리 | 2발전소 | 4 | 27 | 200379326 | 정비부분품(SPAR) | 국외 | S | 오-링 | 오-링,MFWP O-RING,FLUORO RUBBER POLYMETHYL | EA | 6 | 기계부 | 김승수 | 051-726-5426 | 품명 오-링 - 오-링타입 MFWP O-RING - 오-링재질 FLUORO RUBBER POLYMETHYLENE - 품질보증서류 CERTIFICATE OF CONFORMANCE 품질등급 S등급 제작사 TRELLEBORG SEALING SOLUTIONS T - 부품번호 AS568A-018-19457 - 주설비 참고자료 MAIN FEED WTR PP | TRELLEBORG SEALING SOLUTIONS TEWKESBURY |  | AS568A-018-19457
2022 | 4 | 계획예방정비용 | 고리 | 2발전소 | 3 | 28 | 200379326 | 정비부분품(SPAR) | 국외 | S | 오-링 | 오-링,MFWP O-RING,FLUORO RUBBER POLYMETHYL | EA | 6 | 기계부 | 김승수 | 051-726-5426 | 품명 오-링 - 오-링타입 MFWP O-RING - 오-링재질 FLUORO RUBBER POLYMETHYLENE - 품질보증서류 CERTIFICATE OF CONFORMANCE 품질등급 S등급 제작사 TRELLEBORG SEALING SOLUTIONS T - 부품번호 AS568A-018-19457 - 주설비 참고자료 MAIN FEED WTR PP | TRELLEBORG SEALING SOLUTIONS TEWKESBURY |  | AS568A-018-19457
2022 | 4 | 계획예방정비용 | 고리 | 2발전소 | 4 | 28 | 200379326 | 정비부분품(SPAR) | 국외 | S | 오-링 | 오-링,MFWP O-RING,FLUORO RUBBER POLYMETHYL | EA | 6 | 기계부 | 김승수 | 051-726-5426 | 품명 오-링 - 오-링타입 MFWP O-RING - 오-링재질 FLUORO RUBBER POLYMETHYLENE - 품질보증서류 CERTIFICATE OF CONFORMANCE 품질등급 S등급 제작사 TRELLEBORG SEALING SOLUTIONS T - 부품번호 AS568A-018-19457 - 주설비 참고자료 MAIN FEED WTR PP | TRELLEBORG SEALING SOLUTIONS TEWKESBURY |  | AS568A-018-19457
2020 | 1 | 계획예방정비용 | 고리 | 2발전소 | 3 | 26 | 200379327 | 정비부분품(SPAR) | 국외 | S | 오-링 | 오-링,MFWP O-RING,FLUORO RUBBER POLYMETHYL | EA | 6 | 기계부 | 김승수 | 051-726-5426 | 품명 오-링 - 오-링타입 MFWP O-RING - 오-링재질 FLUORO RUBBER POLYMETHYLENE - 품질보증서류 CERTIFICATE OF CONFORMANCE 품질등급 S등급 제작사 TRELLEBORG SEALING SOLUTIONS T - 부품번호 AS568A-442-19457 - 주설비 참고자료 MAIN FEED WTR PP | TRELLEBORG SEALING SOLUTIONS TEWKESBURY |  | AS568A-442-19457
2020 | 1 | 계획예방정비용 | 고리 | 2발전소 | 4 | 26 | 200379327 | 정비부분품(SPAR) | 국외 | S | 오-링 | 오-링,MFWP O-RING,FLUORO RUBBER POLYMETHYL | EA | 6 | 기계부 | 김승수 | 051-726-5426 | 품명 오-링 - 오-링타입 MFWP O-RING - 오-링재질 FLUORO RUBBER POLYMETHYLENE - 품질보증서류 CERTIFICATE OF CONFORMANCE 품질등급 S등급 제작사 TRELLEBORG SEALING SOLUTIONS T - 부품번호 AS568A-442-19457 - 주설비 참고자료 MAIN FEED WTR PP | TRELLEBORG SEALING SOLUTIONS TEWKESBURY |  | AS568A-442-19457
2021 | 3 | 계획예방정비용 | 고리 | 2발전소 | 3 | 27 | 200379327 | 정비부분품(SPAR) | 국외 | S | 오-링 | 오-링,MFWP O-RING,FLUORO RUBBER POLYMETHYL | EA | 6 | 기계부 | 김승수 | 051-726-5426 | 품명 오-링 - 오-링타입 MFWP O-RING - 오-링재질 FLUORO RUBBER POLYMETHYLENE - 품질보증서류 CERTIFICATE OF CONFORMANCE 품질등급 S등급 제작사 TRELLEBORG SEALING SOLUTIONS T - 부품번호 AS568A-442-19457 - 주설비 참고자료 MAIN FEED WTR PP | TRELLEBORG SEALING SOLUTIONS TEWKESBURY |  | AS568A-442-19457
2021 | 3 | 계획예방정비용 | 고리 | 2발전소 | 4 | 27 | 200379327 | 정비부분품(SPAR) | 국외 | S | 오-링 | 오-링,MFWP O-RING,FLUORO RUBBER POLYMETHYL | EA | 6 | 기계부 | 김승수 | 051-726-5426 | 품명 오-링 - 오-링타입 MFWP O-RING - 오-링재질 FLUORO RUBBER POLYMETHYLENE - 품질보증서류 CERTIFICATE OF CONFORMANCE 품질등급 S등급 제작사 TRELLEBORG SEALING SOLUTIONS T - 부품번호 AS568A-442-19457 - 주설비 참고자료 MAIN FEED WTR PP | TRELLEBORG SEALING SOLUTIONS TEWKESBURY |  | AS568A-442-19457
2022 | 4 | 계획예방정비용 | 고리 | 2발전소 | 3 | 28 | 200379327 | 정비부분품(SPAR) | 국외 | S | 오-링 | 오-링,MFWP O-RING,FLUORO RUBBER POLYMETHYL | EA | 6 | 기계부 | 김승수 | 051-726-5426 | 품명 오-링 - 오-링타입 MFWP O-RING - 오-링재질 FLUORO RUBBER POLYMETHYLENE - 품질보증서류 CERTIFICATE OF CONFORMANCE 품질등급 S등급 제작사 TRELLEBORG SEALING SOLUTIONS T - 부품번호 AS568A-442-19457 - 주설비 참고자료 MAIN FEED WTR PP | TRELLEBORG SEALING SOLUTIONS TEWKESBURY |  | AS568A-442-19457
2022 | 4 | 계획예방정비용 | 고리 | 2발전소 | 4 | 28 | 200379327 | 정비부분품(SPAR) | 국외 | S | 오-링 | 오-링,MFWP O-RING,FLUORO RUBBER POLYMETHYL | EA | 6 | 기계부 | 김승수 | 051-726-5426 | 품명 오-링 - 오-링타입 MFWP O-RING - 오-링재질 FLUORO RUBBER POLYMETHYLENE - 품질보증서류 CERTIFICATE OF CONFORMANCE 품질등급 S등급 제작사 TRELLEBORG SEALING SOLUTIONS T - 부품번호 AS568A-442-19457 - 주설비 참고자료 MAIN FEED WTR PP | TRELLEBORG SEALING SOLUTIONS TEWKESBURY |  | AS568A-442-19457
2020 | 1 | 계획예방정비용 | 고리 | 2발전소 | 3 | 26 | 200379328 | 정비부분품(SPAR) | 국외 | S | 오-링 | 오-링,MFWP O-RING,FLUORO RUBBER POLYMETHYL | EA | 6 | 기계부 | 김승수 | 051-726-5426 | 품명 오-링 - 오-링타입 MFWP O-RING - 오-링재질 FLUORO RUBBER POLYMETHYLENE - 품질보증서류 CERTIFICATE OF CONFORMANCE 품질등급 S등급 제작사 TRELLEBORG SEALING SOLUTIONS T - 부품번호 AS568A-260-19457 - 주설비 참고자료 MAIN FEED WTR PP | TRELLEBORG SEALING SOLUTIONS TEWKESBURY |  | AS568A-260-19457
2020 | 1 | 계획예방정비용 | 고리 | 2발전소 | 4 | 26 | 200379328 | 정비부분품(SPAR) | 국외 | S | 오-링 | 오-링,MFWP O-RING,FLUORO RUBBER POLYMETHYL | EA | 6 | 기계부 | 김승수 | 051-726-5426 | 품명 오-링 - 오-링타입 MFWP O-RING - 오-링재질 FLUORO RUBBER POLYMETHYLENE - 품질보증서류 CERTIFICATE OF CONFORMANCE 품질등급 S등급 제작사 TRELLEBORG SEALING SOLUTIONS T - 부품번호 AS568A-260-19457 - 주설비 참고자료 MAIN FEED WTR PP | TRELLEBORG SEALING SOLUTIONS TEWKESBURY |  | AS568A-260-19457
2021 | 3 | 계획예방정비용 | 고리 | 2발전소 | 3 | 27 | 200379328 | 정비부분품(SPAR) | 국외 | S | 오-링 | 오-링,MFWP O-RING,FLUORO RUBBER POLYMETHYL | EA | 6 | 기계부 | 김승수 | 051-726-5426 | 품명 오-링 - 오-링타입 MFWP O-RING - 오-링재질 FLUORO RUBBER POLYMETHYLENE - 품질보증서류 CERTIFICATE OF CONFORMANCE 품질등급 S등급 제작사 TRELLEBORG SEALING SOLUTIONS T - 부품번호 AS568A-260-19457 - 주설비 참고자료 MAIN FEED WTR PP | TRELLEBORG SEALING SOLUTIONS TEWKESBURY |  | AS568A-260-19457
2021 | 3 | 계획예방정비용 | 고리 | 2발전소 | 4 | 27 | 200379328 | 정비부분품(SPAR) | 국외 | S | 오-링 | 오-링,MFWP O-RING,FLUORO RUBBER POLYMETHYL | EA | 6 | 기계부 | 김승수 | 051-726-5426 | 품명 오-링 - 오-링타입 MFWP O-RING - 오-링재질 FLUORO RUBBER POLYMETHYLENE - 품질보증서류 CERTIFICATE OF CONFORMANCE 품질등급 S등급 제작사 TRELLEBORG SEALING SOLUTIONS T - 부품번호 AS568A-260-19457 - 주설비 참고자료 MAIN FEED WTR PP | TRELLEBORG SEALING SOLUTIONS TEWKESBURY |  | AS568A-260-19457
2022 | 4 | 계획예방정비용 | 고리 | 2발전소 | 3 | 28 | 200379328 | 정비부분품(SPAR) | 국외 | S | 오-링 | 오-링,MFWP O-RING,FLUORO RUBBER POLYMETHYL | EA | 6 | 기계부 | 김승수 | 051-726-5426 | 품명 오-링 - 오-링타입 MFWP O-RING - 오-링재질 FLUORO RUBBER POLYMETHYLENE - 품질보증서류 CERTIFICATE OF CONFORMANCE 품질등급 S등급 제작사 TRELLEBORG SEALING SOLUTIONS T - 부품번호 AS568A-260-19457 - 주설비 참고자료 MAIN FEED WTR PP | TRELLEBORG SEALING SOLUTIONS TEWKESBURY |  | AS568A-260-19457
2022 | 4 | 계획예방정비용 | 고리 | 2발전소 | 4 | 28 | 200379328 | 정비부분품(SPAR) | 국외 | S | 오-링 | 오-링,MFWP O-RING,FLUORO RUBBER POLYMETHYL | EA | 6 | 기계부 | 김승수 | 051-726-5426 | 품명 오-링 - 오-링타입 MFWP O-RING - 오-링재질 FLUORO RUBBER POLYMETHYLENE - 품질보증서류 CERTIFICATE OF CONFORMANCE 품질등급 S등급 제작사 TRELLEBORG SEALING SOLUTIONS T - 부품번호 AS568A-260-19457 - 주설비 참고자료 MAIN FEED WTR PP | TRELLEBORG SEALING SOLUTIONS TEWKESBURY |  | AS568A-260-19457
2020 | 1 | 계획예방정비용 | 고리 | 2발전소 | 3 | 26 | 200379329 | 정비부분품(SPAR) | 국외 | S | 오-링 | 오-링,MFWP O-RING,FLUORO RUBBER POLYMETHYL | EA | 6 | 기계부 | 김승수 | 051-726-5426 | 품명 오-링 - 오-링타입 MFWP O-RING - 오-링재질 FLUORO RUBBER POLYMETHYLENE - 품질보증서류 CERTIFICATE OF CONFORMANCE 품질등급 S등급 제작사 TRELLEBORG SEALING SOLUTIONS T - 부품번호 AS568A-245-19457 - 주설비 참고자료 MAIN FEED WTR PP | TRELLEBORG SEALING SOLUTIONS TEWKESBURY |  | AS568A-245-19457
2020 | 1 | 계획예방정비용 | 고리 | 2발전소 | 4 | 26 | 200379329 | 정비부분품(SPAR) | 국외 | S | 오-링 | 오-링,MFWP O-RING,FLUORO RUBBER POLYMETHYL | EA | 6 | 기계부 | 김승수 | 051-726-5426 | 품명 오-링 - 오-링타입 MFWP O-RING - 오-링재질 FLUORO RUBBER POLYMETHYLENE - 품질보증서류 CERTIFICATE OF CONFORMANCE 품질등급 S등급 제작사 TRELLEBORG SEALING SOLUTIONS T - 부품번호 AS568A-245-19457 - 주설비 참고자료 MAIN FEED WTR PP | TRELLEBORG SEALING SOLUTIONS TEWKESBURY |  | AS568A-245-19457
2021 | 3 | 계획예방정비용 | 고리 | 2발전소 | 3 | 27 | 200379329 | 정비부분품(SPAR) | 국외 | S | 오-링 | 오-링,MFWP O-RING,FLUORO RUBBER POLYMETHYL | EA | 6 | 기계부 | 김승수 | 051-726-5426 | 품명 오-링 - 오-링타입 MFWP O-RING - 오-링재질 FLUORO RUBBER POLYMETHYLENE - 품질보증서류 CERTIFICATE OF CONFORMANCE 품질등급 S등급 제작사 TRELLEBORG SEALING SOLUTIONS T - 부품번호 AS568A-245-19457 - 주설비 참고자료 MAIN FEED WTR PP | TRELLEBORG SEALING SOLUTIONS TEWKESBURY |  | AS568A-245-19457
2021 | 3 | 계획예방정비용 | 고리 | 2발전소 | 4 | 27 | 200379329 | 정비부분품(SPAR) | 국외 | S | 오-링 | 오-링,MFWP O-RING,FLUORO RUBBER POLYMETHYL | EA | 6 | 기계부 | 김승수 | 051-726-5426 | 품명 오-링 - 오-링타입 MFWP O-RING - 오-링재질 FLUORO RUBBER POLYMETHYLENE - 품질보증서류 CERTIFICATE OF CONFORMANCE 품질등급 S등급 제작사 TRELLEBORG SEALING SOLUTIONS T - 부품번호 AS568A-245-19457 - 주설비 참고자료 MAIN FEED WTR PP | TRELLEBORG SEALING SOLUTIONS TEWKESBURY |  | AS568A-245-19457
2022 | 4 | 계획예방정비용 | 고리 | 2발전소 | 3 | 28 | 200379329 | 정비부분품(SPAR) | 국외 | S | 오-링 | 오-링,MFWP O-RING,FLUORO RUBBER POLYMETHYL | EA | 6 | 기계부 | 김승수 | 051-726-5426 | 품명 오-링 - 오-링타입 MFWP O-RING - 오-링재질 FLUORO RUBBER POLYMETHYLENE - 품질보증서류 CERTIFICATE OF CONFORMANCE 품질등급 S등급 제작사 TRELLEBORG SEALING SOLUTIONS T - 부품번호 AS568A-245-19457 - 주설비 참고자료 MAIN FEED WTR PP | TRELLEBORG SEALING SOLUTIONS TEWKESBURY |  | AS568A-245-19457
2022 | 4 | 계획예방정비용 | 고리 | 2발전소 | 4 | 28 | 200379329 | 정비부분품(SPAR) | 국외 | S | 오-링 | 오-링,MFWP O-RING,FLUORO RUBBER POLYMETHYL | EA | 6 | 기계부 | 김승수 | 051-726-5426 | 품명 오-링 - 오-링타입 MFWP O-RING - 오-링재질 FLUORO RUBBER POLYMETHYLENE - 품질보증서류 CERTIFICATE OF CONFORMANCE 품질등급 S등급 제작사 TRELLEBORG SEALING SOLUTIONS T - 부품번호 AS568A-245-19457 - 주설비 참고자료 MAIN FEED WTR PP | TRELLEBORG SEALING SOLUTIONS TEWKESBURY |  | AS568A-245-19457
2020 | 1 | 계획예방정비용 | 고리 | 2발전소 | 3 | 26 | 200379330 | 정비부분품(SPAR) | 국외 | S | 오-링 | 오-링,MFWP O-RING,FLUORO RUBBER POLYMETHYL | EA | 6 | 기계부 | 김승수 | 051-726-5426 | 품명 오-링 - 오-링타입 MFWP O-RING - 오-링재질 FLUORO RUBBER POLYMETHYLENE - 품질보증서류 CERTIFICATE OF CONFORMANCE 품질등급 S등급 제작사 TRELLEBORG SEALING SOLUTIONS T - 부품번호 AS568A-344-19457 - 주설비 참고자료 MAIN FEED WTR PP | TRELLEBORG SEALING SOLUTIONS TEWKESBURY |  | AS568A-344-19457
2020 | 1 | 계획예방정비용 | 고리 | 2발전소 | 4 | 26 | 200379330 | 정비부분품(SPAR) | 국외 | S | 오-링 | 오-링,MFWP O-RING,FLUORO RUBBER POLYMETHYL | EA | 6 | 기계부 | 김승수 | 051-726-5426 | 품명 오-링 - 오-링타입 MFWP O-RING - 오-링재질 FLUORO RUBBER POLYMETHYLENE - 품질보증서류 CERTIFICATE OF CONFORMANCE 품질등급 S등급 제작사 TRELLEBORG SEALING SOLUTIONS T - 부품번호 AS568A-344-19457 - 주설비 참고자료 MAIN FEED WTR PP | TRELLEBORG SEALING SOLUTIONS TEWKESBURY |  | AS568A-344-19457
2021 | 3 | 계획예방정비용 | 고리 | 2발전소 | 3 | 27 | 200379330 | 정비부분품(SPAR) | 국외 | S | 오-링 | 오-링,MFWP O-RING,FLUORO RUBBER POLYMETHYL | EA | 6 | 기계부 | 김승수 | 051-726-5426 | 품명 오-링 - 오-링타입 MFWP O-RING - 오-링재질 FLUORO RUBBER POLYMETHYLENE - 품질보증서류 CERTIFICATE OF CONFORMANCE 품질등급 S등급 제작사 TRELLEBORG SEALING SOLUTIONS T - 부품번호 AS568A-344-19457 - 주설비 참고자료 MAIN FEED WTR PP | TRELLEBORG SEALING SOLUTIONS TEWKESBURY |  | AS568A-344-19457
2021 | 3 | 계획예방정비용 | 고리 | 2발전소 | 4 | 27 | 200379330 | 정비부분품(SPAR) | 국외 | S | 오-링 | 오-링,MFWP O-RING,FLUORO RUBBER POLYMETHYL | EA | 6 | 기계부 | 김승수 | 051-726-5426 | 품명 오-링 - 오-링타입 MFWP O-RING - 오-링재질 FLUORO RUBBER POLYMETHYLENE - 품질보증서류 CERTIFICATE OF CONFORMANCE 품질등급 S등급 제작사 TRELLEBORG SEALING SOLUTIONS T - 부품번호 AS568A-344-19457 - 주설비 참고자료 MAIN FEED WTR PP | TRELLEBORG SEALING SOLUTIONS TEWKESBURY |  | AS568A-344-19457
2022 | 4 | 계획예방정비용 | 고리 | 2발전소 | 3 | 28 | 200379330 | 정비부분품(SPAR) | 국외 | S | 오-링 | 오-링,MFWP O-RING,FLUORO RUBBER POLYMETHYL | EA | 6 | 기계부 | 김승수 | 051-726-5426 | 품명 오-링 - 오-링타입 MFWP O-RING - 오-링재질 FLUORO RUBBER POLYMETHYLENE - 품질보증서류 CERTIFICATE OF CONFORMANCE 품질등급 S등급 제작사 TRELLEBORG SEALING SOLUTIONS T - 부품번호 AS568A-344-19457 - 주설비 참고자료 MAIN FEED WTR PP | TRELLEBORG SEALING SOLUTIONS TEWKESBURY |  | AS568A-344-19457
2022 | 4 | 계획예방정비용 | 고리 | 2발전소 | 4 | 28 | 200379330 | 정비부분품(SPAR) | 국외 | S | 오-링 | 오-링,MFWP O-RING,FLUORO RUBBER POLYMETHYL | EA | 6 | 기계부 | 김승수 | 051-726-5426 | 품명 오-링 - 오-링타입 MFWP O-RING - 오-링재질 FLUORO RUBBER POLYMETHYLENE - 품질보증서류 CERTIFICATE OF CONFORMANCE 품질등급 S등급 제작사 TRELLEBORG SEALING SOLUTIONS T - 부품번호 AS568A-344-19457 - 주설비 참고자료 MAIN FEED WTR PP | TRELLEBORG SEALING SOLUTIONS TEWKESBURY |  | AS568A-344-19457
2020 | 1 | 계획예방정비용 | 고리 | 2발전소 | 3 | 26 | 200379336 | 정비부분품(SPAR) | 국외 | S | 오-링 | 오-링,MFWP O-RING,FLUORO RUBBER POLYMETHYL | EA | 8 | 기계부 | 김승수 | 051-726-5426 | 품명 오-링 - 오-링타입 MFWP O-RING - 오-링재질 FLUORO RUBBER POLYMETHYLENE - 품질보증서류 CERTIFICATE OF CONFORMANCE 품질등급 S등급 제작사 TRELLEBORG SEALING SOLUTIONS T - 부품번호 AS568A-268-19457 - 주설비 참고자료 MAIN FEED WTR PP | TRELLEBORG SEALING SOLUTIONS TEWKESBURY |  | AS568A-268-19457
2020 | 1 | 계획예방정비용 | 고리 | 2발전소 | 4 | 26 | 200379336 | 정비부분품(SPAR) | 국외 | S | 오-링 | 오-링,MFWP O-RING,FLUORO RUBBER POLYMETHYL | EA | 8 | 기계부 | 김승수 | 051-726-5426 | 품명 오-링 - 오-링타입 MFWP O-RING - 오-링재질 FLUORO RUBBER POLYMETHYLENE - 품질보증서류 CERTIFICATE OF CONFORMANCE 품질등급 S등급 제작사 TRELLEBORG SEALING SOLUTIONS T - 부품번호 AS568A-268-19457 - 주설비 참고자료 MAIN FEED WTR PP | TRELLEBORG SEALING SOLUTIONS TEWKESBURY |  | AS568A-268-19457
2021 | 3 | 계획예방정비용 | 고리 | 2발전소 | 3 | 27 | 200379336 | 정비부분품(SPAR) | 국외 | S | 오-링 | 오-링,MFWP O-RING,FLUORO RUBBER POLYMETHYL | EA | 8 | 기계부 | 김승수 | 051-726-5426 | 품명 오-링 - 오-링타입 MFWP O-RING - 오-링재질 FLUORO RUBBER POLYMETHYLENE - 품질보증서류 CERTIFICATE OF CONFORMANCE 품질등급 S등급 제작사 TRELLEBORG SEALING SOLUTIONS T - 부품번호 AS568A-268-19457 - 주설비 참고자료 MAIN FEED WTR PP | TRELLEBORG SEALING SOLUTIONS TEWKESBURY |  | AS568A-268-19457
2021 | 3 | 계획예방정비용 | 고리 | 2발전소 | 4 | 27 | 200379336 | 정비부분품(SPAR) | 국외 | S | 오-링 | 오-링,MFWP O-RING,FLUORO RUBBER POLYMETHYL | EA | 8 | 기계부 | 김승수 | 051-726-5426 | 품명 오-링 - 오-링타입 MFWP O-RING - 오-링재질 FLUORO RUBBER POLYMETHYLENE - 품질보증서류 CERTIFICATE OF CONFORMANCE 품질등급 S등급 제작사 TRELLEBORG SEALING SOLUTIONS T - 부품번호 AS568A-268-19457 - 주설비 참고자료 MAIN FEED WTR PP | TRELLEBORG SEALING SOLUTIONS TEWKESBURY |  | AS568A-268-19457
2022 | 4 | 계획예방정비용 | 고리 | 2발전소 | 3 | 28 | 200379336 | 정비부분품(SPAR) | 국외 | S | 오-링 | 오-링,MFWP O-RING,FLUORO RUBBER POLYMETHYL | EA | 8 | 기계부 | 김승수 | 051-726-5426 | 품명 오-링 - 오-링타입 MFWP O-RING - 오-링재질 FLUORO RUBBER POLYMETHYLENE - 품질보증서류 CERTIFICATE OF CONFORMANCE 품질등급 S등급 제작사 TRELLEBORG SEALING SOLUTIONS T - 부품번호 AS568A-268-19457 - 주설비 참고자료 MAIN FEED WTR PP | TRELLEBORG SEALING SOLUTIONS TEWKESBURY |  | AS568A-268-19457
2022 | 4 | 계획예방정비용 | 고리 | 2발전소 | 4 | 28 | 200379336 | 정비부분품(SPAR) | 국외 | S | 오-링 | 오-링,MFWP O-RING,FLUORO RUBBER POLYMETHYL | EA | 8 | 기계부 | 김승수 | 051-726-5426 | 품명 오-링 - 오-링타입 MFWP O-RING - 오-링재질 FLUORO RUBBER POLYMETHYLENE - 품질보증서류 CERTIFICATE OF CONFORMANCE 품질등급 S등급 제작사 TRELLEBORG SEALING SOLUTIONS T - 부품번호 AS568A-268-19457 - 주설비 참고자료 MAIN FEED WTR PP | TRELLEBORG SEALING SOLUTIONS TEWKESBURY |  | AS568A-268-19457
2020 | 1 | 경상예방정비용 | 월성 | 2발전소 |  |  | 200379358 | 정비부분품(SPAR) | 국내 | A | 전동기 | 전동기,TEFC,교류용,460VAC,1.8A,0.75㎾,60㎐,1690R | EA | 3 | 전기부 | 김세협 | 054-779-2656 | 품명 전동기 - 전동기타입 TEFC - 전동기용도 교류용 - 정격전압 460VAC - 정격전류 1.8A - 정격전력(용량) 0.75㎾ - 주파수 60㎐ - 회전속도 1690RPM - 전극개수 4 - 틀(FRAME)번호 143T - 절연등급 CL F - 과부하율(S.F) 1.0 - 적용기술기준 기술규격서 참조 - 적용품질기준 KEPIC QAP(`00 W/ADD.`01-03) - 품질보증서류 CERTIFICATE OF CONFORMANCE - NCR/SDDR (발행시) - 측정장비 검교정 성적서 - 시험성적서류 검사 및 시험성적서 원자력안전범주 NON NUCLEAR SAFETY RELATED 품질등급 A등급 제작사 효성중공업(주) - 부품번호 953145003 | 효성중공업(주) |  | 953145003
2021 | 1 | 경상예방정비용 | 월성 | 2발전소 |  |  | 200379358 | 정비부분품(SPAR) | 국내 | A | 전동기 | 전동기,TEFC,교류용,460VAC,1.8A,0.75㎾,60㎐,1690R | EA | 2 | 전기부 | 김세협 | 054-779-2656 | 품명 전동기 - 전동기타입 TEFC - 전동기용도 교류용 - 정격전압 460VAC - 정격전류 1.8A - 정격전력(용량) 0.75㎾ - 주파수 60㎐ - 회전속도 1690RPM - 전극개수 4 - 틀(FRAME)번호 143T - 절연등급 CL F - 과부하율(S.F) 1.0 - 적용기술기준 기술규격서 참조 - 적용품질기준 KEPIC QAP(`00 W/ADD.`01-03) - 품질보증서류 CERTIFICATE OF CONFORMANCE - NCR/SDDR (발행시) - 측정장비 검교정 성적서 - 시험성적서류 검사 및 시험성적서 원자력안전범주 NON NUCLEAR SAFETY RELATED 품질등급 A등급 제작사 효성중공업(주) - 부품번호 953145003 | 효성중공업(주) |  | 953145003
2022 | 1 | 경상예방정비용 | 월성 | 2발전소 |  |  | 200379358 | 정비부분품(SPAR) | 국내 | A | 전동기 | 전동기,TEFC,교류용,460VAC,1.8A,0.75㎾,60㎐,1690R | EA | 1 | 전기부 | 김세협 | 054-779-2656 | 품명 전동기 - 전동기타입 TEFC - 전동기용도 교류용 - 정격전압 460VAC - 정격전류 1.8A - 정격전력(용량) 0.75㎾ - 주파수 60㎐ - 회전속도 1690RPM - 전극개수 4 - 틀(FRAME)번호 143T - 절연등급 CL F - 과부하율(S.F) 1.0 - 적용기술기준 기술규격서 참조 - 적용품질기준 KEPIC QAP(`00 W/ADD.`01-03) - 품질보증서류 CERTIFICATE OF CONFORMANCE - NCR/SDDR (발행시) - 측정장비 검교정 성적서 - 시험성적서류 검사 및 시험성적서 원자력안전범주 NON NUCLEAR SAFETY RELATED 품질등급 A등급 제작사 효성중공업(주) - 부품번호 953145003 | 효성중공업(주) |  | 953145003
2020 | 3 | 계획예방정비용 | 한빛 | 3발전소 | 5 | 14 | 200379365 | 정비부분품(SPAR) | 국외 | A | 디스크,밸브용 | 밸브디스크,STACK,400 CRES SS,DEMI. WATER,2014 | EA | 2 | 기계부 | 김재홍 | 061-357-3361 | 품명 밸브디스크 - 디스크타입 STACK - 디스크(DISK)재질 400 CRES SS - 사용매체 DEMI. WATER 원자력안전범주 NON NUCLEAR SAFETY RELATED 품질등급 A등급 제작사 CCI(CONTROL COMPONENTS INC) - 도면번호 201426-3(SKN-1/2) - 706581-3 - 9-812-Z-171-003(SKN-1/2) - 모델번호 100D - 부품번호 728709195 - 원기술규격서(OTS) HANBIT 5&6, PYC-P-95ED2 - 제작사 유형(MFR CATEGORY) ORIGINAL EQUIP. MANUFACTURER 제출서류목록 - 품질보증계획서(QAM) - 품질증빙/제출서류목록(QVDL) - 품질보증확인서(C of C) - 재료시험보고서(MTR OR MILL SHEET) | CCI(CONTROL COMPONENTS INC) | 100D | 728709195
2022 | 1 | 계획예방정비용 | 한빛 | 3발전소 | 5 | 15 | 200379365 | 정비부분품(SPAR) | 국외 | A | 디스크,밸브용 | 밸브디스크,STACK,400 CRES SS,DEMI. WATER,2014 | EA | 2 | 기계부 | 김재홍 | 061-357-3361 | 품명 밸브디스크 - 디스크타입 STACK - 디스크(DISK)재질 400 CRES SS - 사용매체 DEMI. WATER 원자력안전범주 NON NUCLEAR SAFETY RELATED 품질등급 A등급 제작사 CCI(CONTROL COMPONENTS INC) - 도면번호 201426-3(SKN-1/2) - 706581-3 - 9-812-Z-171-003(SKN-1/2) - 모델번호 100D - 부품번호 728709195 - 원기술규격서(OTS) HANBIT 5&6, PYC-P-95ED2 - 제작사 유형(MFR CATEGORY) ORIGINAL EQUIP. MANUFACTURER 제출서류목록 - 품질보증계획서(QAM) - 품질증빙/제출서류목록(QVDL) - 품질보증확인서(C of C) - 재료시험보고서(MTR OR MILL SHEET) | CCI(CONTROL COMPONENTS INC) | 100D | 728709195
2021 | 3 | 계획예방정비용 | 한울 | 2발전소 | 3 | 17 | 200379388 | 정비부분품(SPAR) | 국외 | A | 오-링 | 오-링,CEDM-E-R9100-04N,HOUSING NUT,VERSA-V | EA | 73 | 기계부 | 김정건 | 054-785-2646 | 품명 오-링 - 색깔(COLOR) CEDM-E-R9100-04N - 특수사항 HOUSING NUT,VERSA-VENT - 별칭 VERSA VENT HOUSING NUT O-RING 원자력안전범주 NON NUCLEAR SAFETY RELATED 품질등급 A등급 제작사 WESTINGHOUSE ELECTRIC COMPANY - 제작사 유형(MFR CATEGORY) ORIGINAL EQUIP. MANUFACTURER - 원설계규격서(ODS) HANUL 3&4, 9-132-Z-404-001 - 부품번호 P/N CEDM-E-R9100-04 - 도면번호 2429 9-132-Z-175-567 - 제작 도면번호 OEM CEDM-D-R9102 - 도면 품목번호 I/N 3 제출서류목록 - 첨부기술규격서 적용 - 품질증빙/제출서류목록(QVDL) - 품질보증확인서(C of C) | WESTINGHOUSE ELECTRIC COMPANY |  | P/N CEDM-E-R9100-04
2021 | 2 | 계획예방정비용 | 고리 | 3발전소 | 5(신1) | 7 | 200379389 | 정비부분품(SPAR) | 국외 | A | 오-링 | 오-링,VERSA VENT ASSY TUBE O-RING,VENT TU | EA | 73 | 기계부 | 배창희 | 051-726-6143 | 품명 오-링 - 오-링타입 VERSA VENT ASSY TUBE O-RING - 특수사항 VENT TUBE,VERSA-VENT 원자력안전범주 NON NUCLEAR SAFETY RELATED 품질등급 A등급 제작사 WESTINGHOUSE ELECTRIC COMPANY - 제작사 유형(MFR CATEGORY) ORIGINAL EQUIP. SUPPLIER - 부품번호 CEDM-E-R8000-5 - CEDM-E-R9100-05 - 도면번호 CEDM-D-R9102 - CEDM-E-R8000 제출서류목록 - 품질보증계획서(QAM) - 품질보증확인서(C of C) | WESTINGHOUSE ELECTRIC COMPANY |  | CEDM-E-R9100-05
2021 | 2 | 계획예방정비용 | 고리 | 3발전소 | 6(신2) | 7 | 200379389 | 정비부분품(SPAR) | 국외 | A | 오-링 | 오-링,VERSA VENT ASSY TUBE O-RING,VENT TU | EA | 73 | 기계부 | 장준욱 | 051-726-5648 | 품명 오-링 - 오-링타입 VERSA VENT ASSY TUBE O-RING - 특수사항 VENT TUBE,VERSA-VENT 원자력안전범주 NON NUCLEAR SAFETY RELATED 품질등급 A등급 제작사 WESTINGHOUSE ELECTRIC COMPANY - 제작사 유형(MFR CATEGORY) ORIGINAL EQUIP. SUPPLIER - 부품번호 CEDM-E-R8000-5 - CEDM-E-R9100-05 - 도면번호 CEDM-D-R9102 - CEDM-E-R8000 제출서류목록 - 품질보증계획서(QAM) - 품질보증확인서(C of C) | WESTINGHOUSE ELECTRIC COMPANY |  | CEDM-E-R9100-05
2021 | 1 | 계획예방정비용 | 월성 | 1발전소 | 2 | 20 | 200379426 | 정비부분품(SPAR) | 국외 | A | 레버린스 씰 | SEAL RING LABYRINTH,GRAPHITE FILLED PTFE | EA | 4 | 기계부 | 최재석 | 054-779-1644 | 품명 SEAL RING LABYRINTH - 씰재질 GRAPHITE FILLED PTFE - 특수사항 O-RING - 사이즈 40 ID*53㎜ OD 원자력안전범주 NON NUCLEAR SAFETY RELATED 품질등급 A등급 제작사 JOHN CRANE, INC. - 부품번호 LNM-0400-0530-BR73 - 원기술규격서(OTS) WOLSONG 2 TS-XX-30820-002 - 제작사 유형(MFR CATEGORY) ORIGINAL EQUIP. MANUFACTURER 제출서류목록 - 품질증빙/제출서류목록(QVDL) - 품질보증확인서(C of C) | JOHN CRANE, INC. |  | LNM-0400-0530-BR73
2020 | 1 | 계획예방정비용 | 고리 | 2발전소 | 3 | 26 | 200379455 | 정비부분품(SPAR) | 국외 | S | 리테이너 링 | 리테이너 링,ASTM A564 TYR630,186 ID*203 OD*4. | EA | 1 | 기계부 | 김승수 | 051-726-5426 | 품명 리테이너 링 - 리테이닝링재질 ASTM A564 TYR630 - 외경 186 ID*203 OD*4.7㎜ THK - 품질보증서류 C OF C - 별칭 LOAD RING 품질등급 S등급 제작사 LESLIE CONTROLS, INC. - 부품번호 61779 - 도면번호 J600B-56 | LESLIE CONTROLS, INC. |  | 61779
2020 | 1 | 계획예방정비용 | 고리 | 2발전소 | 4 | 26 | 200379455 | 정비부분품(SPAR) | 국외 | S | 리테이너 링 | 리테이너 링,ASTM A564 TYR630,186 ID*203 OD*4. | EA | 1 | 기계부 | 김승수 | 051-726-5426 | 품명 리테이너 링 - 리테이닝링재질 ASTM A564 TYR630 - 외경 186 ID*203 OD*4.7㎜ THK - 품질보증서류 C OF C - 별칭 LOAD RING 품질등급 S등급 제작사 LESLIE CONTROLS, INC. - 부품번호 61779 - 도면번호 J600B-56 | LESLIE CONTROLS, INC. |  | 61779
2021 | 3 | 계획예방정비용 | 고리 | 2발전소 | 3 | 27 | 200379455 | 정비부분품(SPAR) | 국외 | S | 리테이너 링 | 리테이너 링,ASTM A564 TYR630,186 ID*203 OD*4. | EA | 1 | 기계부 | 김승수 | 051-726-5426 | 품명 리테이너 링 - 리테이닝링재질 ASTM A564 TYR630 - 외경 186 ID*203 OD*4.7㎜ THK - 품질보증서류 C OF C - 별칭 LOAD RING 품질등급 S등급 제작사 LESLIE CONTROLS, INC. - 부품번호 61779 - 도면번호 J600B-56 | LESLIE CONTROLS, INC. |  | 61779
2021 | 3 | 계획예방정비용 | 고리 | 2발전소 | 4 | 27 | 200379455 | 정비부분품(SPAR) | 국외 | S | 리테이너 링 | 리테이너 링,ASTM A564 TYR630,186 ID*203 OD*4. | EA | 1 | 기계부 | 김승수 | 051-726-5426 | 품명 리테이너 링 - 리테이닝링재질 ASTM A564 TYR630 - 외경 186 ID*203 OD*4.7㎜ THK - 품질보증서류 C OF C - 별칭 LOAD RING 품질등급 S등급 제작사 LESLIE CONTROLS, INC. - 부품번호 61779 - 도면번호 J600B-56 | LESLIE CONTROLS, INC. |  | 61779
2022 | 4 | 계획예방정비용 | 고리 | 2발전소 | 3 | 28 | 200379455 | 정비부분품(SPAR) | 국외 | S | 리테이너 링 | 리테이너 링,ASTM A564 TYR630,186 ID*203 OD*4. | EA | 1 | 기계부 | 김승수 | 051-726-5426 | 품명 리테이너 링 - 리테이닝링재질 ASTM A564 TYR630 - 외경 186 ID*203 OD*4.7㎜ THK - 품질보증서류 C OF C - 별칭 LOAD RING 품질등급 S등급 제작사 LESLIE CONTROLS, INC. - 부품번호 61779 - 도면번호 J600B-56 | LESLIE CONTROLS, INC. |  | 61779
2022 | 4 | 계획예방정비용 | 고리 | 2발전소 | 4 | 28 | 200379455 | 정비부분품(SPAR) | 국외 | S | 리테이너 링 | 리테이너 링,ASTM A564 TYR630,186 ID*203 OD*4. | EA | 1 | 기계부 | 김승수 | 051-726-5426 | 품명 리테이너 링 - 리테이닝링재질 ASTM A564 TYR630 - 외경 186 ID*203 OD*4.7㎜ THK - 품질보증서류 C OF C - 별칭 LOAD RING 품질등급 S등급 제작사 LESLIE CONTROLS, INC. - 부품번호 61779 - 도면번호 J600B-56 | LESLIE CONTROLS, INC. |  | 61779
2020 | 1 | 계획예방정비용 | 고리 | 2발전소 | 3 | 26 | 200379461 | 정비부분품(SPAR) | 국외 | S | 리테이너 링 | 리테이너 링,ASTM A564 TYR630,25.4 ID*54 OD* 3 | EA | 1 | 기계부 | 김승수 | 051-726-5426 | 품명 리테이너 링 - 리테이닝링재질 ASTM A564 TYR630 - 외경 25.4 ID*54 OD* 3㎜ THK - 두께 3㎜ - 품질보증서류 C OF C - 별칭 LOAD RING 품질등급 S등급 제작사 LESLIE CONTROLS, INC. - 부품번호 66283 - 도면번호 J600B-56 | LESLIE CONTROLS, INC. |  | 66283
2020 | 1 | 계획예방정비용 | 고리 | 2발전소 | 4 | 26 | 200379461 | 정비부분품(SPAR) | 국외 | S | 리테이너 링 | 리테이너 링,ASTM A564 TYR630,25.4 ID*54 OD* 3 | EA | 1 | 기계부 | 김승수 | 051-726-5426 | 품명 리테이너 링 - 리테이닝링재질 ASTM A564 TYR630 - 외경 25.4 ID*54 OD* 3㎜ THK - 두께 3㎜ - 품질보증서류 C OF C - 별칭 LOAD RING 품질등급 S등급 제작사 LESLIE CONTROLS, INC. - 부품번호 66283 - 도면번호 J600B-56 | LESLIE CONTROLS, INC. |  | 66283
2021 | 3 | 계획예방정비용 | 고리 | 2발전소 | 3 | 27 | 200379461 | 정비부분품(SPAR) | 국외 | S | 리테이너 링 | 리테이너 링,ASTM A564 TYR630,25.4 ID*54 OD* 3 | EA | 1 | 기계부 | 김승수 | 051-726-5426 | 품명 리테이너 링 - 리테이닝링재질 ASTM A564 TYR630 - 외경 25.4 ID*54 OD* 3㎜ THK - 두께 3㎜ - 품질보증서류 C OF C - 별칭 LOAD RING 품질등급 S등급 제작사 LESLIE CONTROLS, INC. - 부품번호 66283 - 도면번호 J600B-56 | LESLIE CONTROLS, INC. |  | 66283
2021 | 3 | 계획예방정비용 | 고리 | 2발전소 | 4 | 27 | 200379461 | 정비부분품(SPAR) | 국외 | S | 리테이너 링 | 리테이너 링,ASTM A564 TYR630,25.4 ID*54 OD* 3 | EA | 1 | 기계부 | 김승수 | 051-726-5426 | 품명 리테이너 링 - 리테이닝링재질 ASTM A564 TYR630 - 외경 25.4 ID*54 OD* 3㎜ THK - 두께 3㎜ - 품질보증서류 C OF C - 별칭 LOAD RING 품질등급 S등급 제작사 LESLIE CONTROLS, INC. - 부품번호 66283 - 도면번호 J600B-56 | LESLIE CONTROLS, INC. |  | 66283
2022 | 4 | 계획예방정비용 | 고리 | 2발전소 | 3 | 28 | 200379461 | 정비부분품(SPAR) | 국외 | S | 리테이너 링 | 리테이너 링,ASTM A564 TYR630,25.4 ID*54 OD* 3 | EA | 1 | 기계부 | 김승수 | 051-726-5426 | 품명 리테이너 링 - 리테이닝링재질 ASTM A564 TYR630 - 외경 25.4 ID*54 OD* 3㎜ THK - 두께 3㎜ - 품질보증서류 C OF C - 별칭 LOAD RING 품질등급 S등급 제작사 LESLIE CONTROLS, INC. - 부품번호 66283 - 도면번호 J600B-56 | LESLIE CONTROLS, INC. |  | 66283
2022 | 4 | 계획예방정비용 | 고리 | 2발전소 | 4 | 28 | 200379461 | 정비부분품(SPAR) | 국외 | S | 리테이너 링 | 리테이너 링,ASTM A564 TYR630,25.4 ID*54 OD* 3 | EA | 1 | 기계부 | 김승수 | 051-726-5426 | 품명 리테이너 링 - 리테이닝링재질 ASTM A564 TYR630 - 외경 25.4 ID*54 OD* 3㎜ THK - 두께 3㎜ - 품질보증서류 C OF C - 별칭 LOAD RING 품질등급 S등급 제작사 LESLIE CONTROLS, INC. - 부품번호 66283 - 도면번호 J600B-56 | LESLIE CONTROLS, INC. |  | 66283
2020 | 3 | 계획예방정비용 | 한빛 | 3발전소 | 5 | 14 | 200379513 | 정비부분품(SPAR) | 국외 | A | 전자석 계전기 | 전자석 계전기,GAS SPACE,VERTICAL MOUNT,RATED P | EA | 2 | 전기부 | 남기문 | 061-357-3608 | 품명 전자석 계전기 - 계전기타입 GAS SPACE - 설치설비형식 VERTICAL MOUNT - 특수사항 RATED PRESSURE -14.7~20PSIG - 별칭 RAPID PRESSURE RISE RELAY 원자력안전범주 NON NUCLEAR SAFETY RELATED 품질등급 A등급 제작사 QUALITROL COMPANY LLC - 원기술규격서(OTS) HANBIT 5&6, PYC-P-95ED3 - 제작사 유형(MFR CATEGORY) ORIGINAL EQUIP. MANUFACTURER - 모델번호 910-010-03 제출서류목록 - 품질보증확인서(C of C) | QUALITROL COMPANY LLC | 910-010-03
2020 | 3 | 계획예방정비용 | 한빛 | 3발전소 | 5 | 14 | 200379641 | 정비부분품(SPAR) | 국외 | Q | 스핀들 로드,안전밸브용 | 스핀들,FOR VALVE,E TYPE,ASME SA193 GR.B6,SP | SET | 4 | 기계부 | 정우혁 | 061-357-2395 | 품명 스핀들 - 용도 FOR VALVE - 타입(형식) E TYPE - 재질 ASME SA193 GR.B6 - 부속품목 SPINDLE POINT,BALL,ROD,ROD PIN - 최소포장단위 4EA/SET - 특수사항 2485 PSIG - 적용기술기준 ASME SECT2 DIV1 NB(92ED,93AD) 원자력안전범주 NON NUCLEAR SAFETY RELATED 품질등급 Q등급 제작사 EMERSON AUTOMATION SOLUTIONS F - 제작사 유형(MFR CATEGORY) ORIGINAL EQUIP. SUPPLIER - 원기술규격서(OTS) HANBIT 5&6, PYC-P-95ED2 - 부품번호 11-A, 11-B, 11-C, 11-D - 모델번호 N92687 - 도면번호 DS-B-92687, REV B 제출서류목록 - 품질증빙/제출서류목록(QVDL) - 품질보증확인서(C of C) - 재료시험성적서(CMTR) - 자료보고서(Code Data Report) - 비파괴검사보고서(NDE Records) - 재료검증보고서(MVR) | EMERSON AUTOMATION SOLUTIONS FINAL CONTR | N92687 | 11-A, 11-B, 11-C, 11-D
2020 | 1 | 계획예방정비용 | 새울 | 1발전소 | 1(신3) | 3 | 200379679 | 정비부분품(SPAR) | 국외 | Q | 송풍기 | 송풍기,UPDRAFT,10 INCH,1.02A,120VAC,1.02A,4 | EA | 16 | 전기부 | 김종기 | 052-715-5052 | 품명 송풍기 - 송풍기타입 UPDRAFT - 길이 10 INCH - 정격전류 1.02A - 정격전압 120VAC,1.02A - 날(BLADE)수량 4EA - 설치방법 PNL MTD 원자력안전범주 NUCLEAR SAFETY RELATED 품질등급 Q등급 제작사 AMETEK SOLIDSTATE CONTROLS - 도면번호 E214-DE-A02-01 - 부품번호 80-900033-90 - 제작사 유형(MFR CATEGORY) ORIGINAL EQUIP. MANUFACTURER 제출서류목록 - 품질보증계획서(QAM) - 품질증빙/제출서류목록(QVDL) - 품질보증확인서(C of C) | AMETEK SOLIDSTATE CONTROLS |  | 80-900033-90
2021 | 1 | 계획예방정비용 | 새울 | 1발전소 | 2(신4) | 2 | 200379679 | 정비부분품(SPAR) | 국외 | Q | 송풍기 | 송풍기,UPDRAFT,10 INCH,1.02A,120VAC,1.02A,4 | EA | 16 | 전기부 | 김종기 | 052-715-5052 | 품명 송풍기 - 송풍기타입 UPDRAFT - 길이 10 INCH - 정격전류 1.02A - 정격전압 120VAC,1.02A - 날(BLADE)수량 4EA - 설치방법 PNL MTD 원자력안전범주 NUCLEAR SAFETY RELATED 품질등급 Q등급 제작사 AMETEK SOLIDSTATE CONTROLS - 도면번호 E214-DE-A02-01 - 부품번호 80-900033-90 - 제작사 유형(MFR CATEGORY) ORIGINAL EQUIP. MANUFACTURER 제출서류목록 - 품질보증계획서(QAM) - 품질증빙/제출서류목록(QVDL) - 품질보증확인서(C of C) | AMETEK SOLIDSTATE CONTROLS |  | 80-900033-90
2020 | 3 | 계획예방정비용 | 고리 | 2발전소 | 4 | 26 | 200379703 | 정비부분품(SPAR) | 국내 | S | 개스킷 | 개스킷,SPIRAL WOUND,INNER AND OUTER RING,2- | EA | 2 | 기계부 | 김승수 | 051-726-5426 | 품명 개스킷 - 가스켓타입 SPIRAL WOUND - 가스켓단면형태 INNER AND OUTER RING - 배관공칭규격(NPS) 2-1/2IN - 가스켓재질 GRAPHITE - 주입기(FILLER)재질 GRAPHITE - 후프(HOOP)재질 SUS304 - 사용압력(상한) CL 150 품질등급 S등급
2020 | 3 | 계획예방정비용 | 고리 | 2발전소 | 3 | 26 | 200379703 | 정비부분품(SPAR) | 국내 | S | 개스킷 | 개스킷,SPIRAL WOUND,INNER AND OUTER RING,2- | EA | 2 | 기계부 | 김승수 | 051-726-5426 | 품명 개스킷 - 가스켓타입 SPIRAL WOUND - 가스켓단면형태 INNER AND OUTER RING - 배관공칭규격(NPS) 2-1/2IN - 가스켓재질 GRAPHITE - 주입기(FILLER)재질 GRAPHITE - 후프(HOOP)재질 SUS304 - 사용압력(상한) CL 150 품질등급 S등급
2022 | 1 | 계획예방정비용 | 고리 | 2발전소 | 4 | 27 | 200379703 | 정비부분품(SPAR) | 국내 | S | 개스킷 | 개스킷,SPIRAL WOUND,INNER AND OUTER RING,2- | EA | 2 | 기계부 | 김승수 | 051-726-5426 | 품명 개스킷 - 가스켓타입 SPIRAL WOUND - 가스켓단면형태 INNER AND OUTER RING - 배관공칭규격(NPS) 2-1/2IN - 가스켓재질 GRAPHITE - 주입기(FILLER)재질 GRAPHITE - 후프(HOOP)재질 SUS304 - 사용압력(상한) CL 150 품질등급 S등급
2022 | 1 | 계획예방정비용 | 고리 | 2발전소 | 3 | 27 | 200379703 | 정비부분품(SPAR) | 국내 | S | 개스킷 | 개스킷,SPIRAL WOUND,INNER AND OUTER RING,2- | EA | 2 | 기계부 | 김승수 | 051-726-5426 | 품명 개스킷 - 가스켓타입 SPIRAL WOUND - 가스켓단면형태 INNER AND OUTER RING - 배관공칭규격(NPS) 2-1/2IN - 가스켓재질 GRAPHITE - 주입기(FILLER)재질 GRAPHITE - 후프(HOOP)재질 SUS304 - 사용압력(상한) CL 150 품질등급 S등급
2022 | 4 | 계획예방정비용 | 고리 | 2발전소 | 3 | 28 | 200379703 | 정비부분품(SPAR) | 국내 | S | 개스킷 | 개스킷,SPIRAL WOUND,INNER AND OUTER RING,2- | EA | 2 | 기계부 | 김승수 | 051-726-5426 | 품명 개스킷 - 가스켓타입 SPIRAL WOUND - 가스켓단면형태 INNER AND OUTER RING - 배관공칭규격(NPS) 2-1/2IN - 가스켓재질 GRAPHITE - 주입기(FILLER)재질 GRAPHITE - 후프(HOOP)재질 SUS304 - 사용압력(상한) CL 150 품질등급 S등급
2022 | 4 | 계획예방정비용 | 고리 | 2발전소 | 4 | 28 | 200379703 | 정비부분품(SPAR) | 국내 | S | 개스킷 | 개스킷,SPIRAL WOUND,INNER AND OUTER RING,2- | EA | 2 | 기계부 | 김승수 | 051-726-5426 | 품명 개스킷 - 가스켓타입 SPIRAL WOUND - 가스켓단면형태 INNER AND OUTER RING - 배관공칭규격(NPS) 2-1/2IN - 가스켓재질 GRAPHITE - 주입기(FILLER)재질 GRAPHITE - 후프(HOOP)재질 SUS304 - 사용압력(상한) CL 150 품질등급 S등급
2022 | 4 | 계획예방정비용 | 한빛 | 3발전소 | 6 | 15 | 200379759 | 정비부분품(SPAR) | 국외 | Q | 나사 | 나사,잠금판용,HARDENED STL,CAP SCREW,ASME,ASTM | EA | 1 | 기계부 | 임남형 | 061-357-3637 | 품명 나사 - 나사용도 잠금판용 - 나사재질 HARDENED STL - 나사등급 CAP SCREW - 적용기술기준 ASME - 적용품질기준 ASTM - 품질보증서류 C OF C - 별칭 SEAL DOG POINT SET SCREW 품질등급 Q등급 제작사 JOHN CRANE, INC. - 부품번호 1431-2408-000-0225 | JOHN CRANE, INC. |  | 1431-2408-000-0225
2022 | 4 | 계획예방정비용 | 한빛 | 3발전소 | 6 | 15 | 200379760 | 정비부분품(SPAR) | 국외 | Q | 나사 | 나사,잠금판용,SUS316,CAP SCREW,ASME,ASTM,C OF | EA | 1 | 기계부 | 임남형 | 061-357-3637 | 품명 나사 - 나사용도 잠금판용 - 나사재질 SUS316 - 나사등급 CAP SCREW - 적용기술기준 ASME - 적용품질기준 ASTM - 품질보증서류 C OF C - 별칭 CCWP SEAL SET SCREW 품질등급 Q등급 제작사 JOHN CRANE, INC. - 도면번호 H-SP-44198-1 - 부품번호 1131-2408-000-0236 | JOHN CRANE, INC. |  | 1131-2408-000-0236
2022 | 4 | 계획예방정비용 | 한빛 | 3발전소 | 6 | 15 | 200379761 | 정비부분품(SPAR) | 국외 | Q | 오-링 | 오-링,75.6㎜,2.5㎜,PTFE,ASME,ASTM,C OF C,AFW | EA | 1 | 기계부 | 임남형 | 061-357-3637 | 품명 오-링 - 내경 75.6㎜ - 두께 2.5㎜ - 오-링재질 PTFE - 적용품질기준 ASME - 적용기술기준 ASTM - 품질보증서류 C OF C - 별칭 AFWP BACK UP RING - 치수 75.6 ID*2.5㎜ THK 품질등급 Q등급 제작사 JOHN CRANE, INC. - 부품번호 0984-946-138 - 도면번호 W/11895 | JOHN CRANE, INC. |  | 0984-946-138
2022 | 4 | 계획예방정비용 | 한빛 | 3발전소 | 6 | 15 | 200379762 | 정비부분품(SPAR) | 국외 | Q | 클램프,체결용 | 클램프,체결용,BACK,기계식,고정용,SWAY STRUT PIPE CL | EA | 1 | 기계부 | 임남형 | 061-357-3637 | 품명 클램프,체결용 - 클램프타입 BACK - 클램프용도 기계식,고정용 - 클램프연결타입 SWAY STRUT PIPE CLAMP - 품질보증서류 C OF C - 별칭 AFWP SEAL BALANCED FACE 품질등급 Q등급 제작사 JOHN CRANE, INC. - 도면번호 W/11895 - 부품번호 0984-939-171 | JOHN CRANE, INC. |  | 0984-939-171
2022 | 4 | 계획예방정비용 | 한빛 | 3발전소 | 6 | 15 | 200379763 | 정비부분품(SPAR) | 국외 | Q | 슬리브,샤프트용 | 슬리브,샤프트용,RING,씰용,4.75 OD*3.625IN ID,CAR | EA | 1 | 기계부 | 임남형 | 061-357-3637 | 품명 슬리브,샤프트용 - 슬리브타입 RING - 슬리브용도 씰용 - 너비 4.75 OD*3.625IN ID - 슬리브재질 CARBIDE - 적용기술기준 ASME - 적용품질기준 ASTM - 품질보증서류 C OF C - 별칭 AFWP SEAL PP SEAT 품질등급 Q등급 제작사 JOHN CRANE, INC. - 부품번호 0920-D99-277 - 도면번호 W/11895 | JOHN CRANE, INC. |  | 0920-D99-277
2022 | 4 | 계획예방정비용 | 한빛 | 3발전소 | 6 | 15 | 200379764 | 정비부분품(SPAR) | 국외 | Q | 씰링,금속제 | 씰링,금속제,1.375IN,1.375 ID*1.937 OD*1.375IN | EA | 1 | 기계부 | 임남형 | 061-357-3637 | 품명 씰링,금속제 - 너비 1.375IN - 길이 1.375 ID*1.937 OD*1.375IN W - 내경 1.375IN - 외경 1.937IN - 씰링재질 CARBON - 사용온도(상한) PRIMARY RING - 품질보증서류 C OF C - 별칭 SFP CLG/ECW PP SEAL PRIMARY - 용도 금속제 - 설치기기 정보 CVCS DISTILLATE PP PRIM RING 품질등급 Q등급 제작사 JOHN CRANE, INC. - 부품번호 A8T-1375-103-9012 - 도면번호 H-SP-6609-4-1 | JOHN CRANE, INC. |  | A8T-1375-103-9012
2022 | 4 | 계획예방정비용 | 한빛 | 3발전소 | 6 | 15 | 200379765 | 정비부분품(SPAR) | 국외 | Q | 씰링,금속제 | 씰링,금속제,0.437IN,1.375 ID*1.937 OD*0.437IN | EA | 1 | 기계부 | 임남형 | 061-357-3637 | 품명 씰링,금속제 - 너비 0.437IN - 길이 1.375 ID*1.937 OD*0.437IN W - 내경 1.375IN - 외경 1.937IN - 씰링재질 CARBON - 사용온도(상한) MATING RING - 적용기술기준 ASME - 적용품질기준 ASTM - 품질보증서류 C OF C - 별칭 CVCS DISTILLATE PP MATING RING - 용도 금속제 - 설치기기 정보 CVCS DISTILLATE PP 품질등급 Q등급 제작사 JOHN CRANE, INC. - 부품번호 D-1125-347-9221 - 도면번호 H-SP-8609-4 | JOHN CRANE, INC. |  | D-1125-347-9221
2022 | 4 | 계획예방정비용 | 한빛 | 3발전소 | 6 | 15 | 200379766 | 정비부분품(SPAR) | 국외 | Q | 씰링,금속제 | 씰링,금속제,1.375IN,CHEMON,ANTI X RING,ASME, | EA | 1 | 기계부 | 임남형 | 061-357-3637 | 품명 씰링,금속제 - 내경 1.375IN - 씰링재질 CHEMON - 사용온도(상한) ANTI X RING - 적용기술기준 ASME - 적용품질기준 ASTM - 품질보증서류 C OF C - 별칭 CVCS DISTILLATE PP SEAL X RING - 용도 금속제 - 설치기기 정보 CVCS DISTILLATE PP 품질등급 Q등급 제작사 JOHN CRANE, INC. - 부품번호 A8-1375-089-7500 - 모델번호 H-SP-6609-4 | JOHN CRANE, INC. | H-SP-6609-4 | A8-1375-089-7500
2022 | 4 | 계획예방정비용 | 한빛 | 3발전소 | 6 | 15 | 200379767 | 정비부분품(SPAR) | 국외 | Q | 씰링,금속제 | 씰링,금속제,1.375IN,SUS316,SNAP RING,ASME,AST | EA | 1 | 기계부 | 임남형 | 061-357-3637 | 품명 씰링,금속제 - 내경 1.375IN - 씰링재질 SUS316 - 사용온도(상한) SNAP RING - 적용기술기준 ASME - 적용품질기준 ASTM - 품질보증서류 C OF C - 별칭 DISTILLATE PP SEAL SNAP RING - 용도 금속제 - 설치기기 정보 CVCS DISTILLATE PP 품질등급 Q등급 제작사 JOHN CRANE, INC. - 부품번호 A9-1375-119-0550 - 모델번호 H-SP-6609-4 | JOHN CRANE, INC. | H-SP-6609-4 | A9-1375-119-0550
2021 | 1 | 경상예방정비용 | 고리 | 3발전소 |  |  | 200379782 | 정비부분품(SPAR) | 국내 | S | 개스킷 | 개스킷,SPIRAL WOUND,OUTER RING,6IN,4.5㎜,SUS | EA | 40 | 기계부 | 장준욱 | 051-726-5648 | 품명 개스킷 - 가스켓타입 SPIRAL WOUND - 가스켓단면형태 OUTER RING - 배관공칭규격(NPS) 6IN - 두께 4.5㎜ - 가스켓재질 SUS304 - 사용압력(상한) CL 150 원자력안전범주 NON NUCLEAR SAFETY RELATED 품질등급 S등급 제출서류목록 - 품질보증확인서(C of C) - 재료시험보고서(MTR OR MILL SHEET)
2020 | 1 | 계획예방정비용 | 월성 | 1발전소 | 2 | 19 | 200379795 | 정비부분품(SPAR) | 국외 | S | 패킹,성형식(MOLD) | 패킹,성형식(MOLD),V-PACKING,CIRCULAR,2-1/8IN, | EA | 3 | 연료부 | 이제창 | 054-779-2096 | 품명 패킹,성형식(MOLD) - 패킹타입 V-PACKING - 패킹몸체형태 CIRCULAR - 내경 2-1/8IN - 외경 2-5/8IN - 패킹재질 NITRIE - 사용온도(상한) 200℉ - 단면형태 V 품질등급 S등급 제작사 UTEX - 부품번호 U080501027006 | UTEX |  | U080501027006
2021 | 1 | 계획예방정비용 | 월성 | 1발전소 | 2 | 20 | 200379795 | 정비부분품(SPAR) | 국외 | S | 패킹,성형식(MOLD) | 패킹,성형식(MOLD),V-PACKING,CIRCULAR,2-1/8IN, | EA | 3 | 연료부 | 이제창 | 054-779-2096 | 품명 패킹,성형식(MOLD) - 패킹타입 V-PACKING - 패킹몸체형태 CIRCULAR - 내경 2-1/8IN - 외경 2-5/8IN - 패킹재질 NITRIE - 사용온도(상한) 200℉ - 단면형태 V 품질등급 S등급 제작사 UTEX - 부품번호 U080501027006 | UTEX |  | U080501027006
2022 | 2 | 계획예방정비용 | 월성 | 1발전소 | 2 | 21 | 200379795 | 정비부분품(SPAR) | 국외 | S | 패킹,성형식(MOLD) | 패킹,성형식(MOLD),V-PACKING,CIRCULAR,2-1/8IN, | EA | 3 | 연료부 | 이제창 | 054-779-2096 | 품명 패킹,성형식(MOLD) - 패킹타입 V-PACKING - 패킹몸체형태 CIRCULAR - 내경 2-1/8IN - 외경 2-5/8IN - 패킹재질 NITRIE - 사용온도(상한) 200℉ - 단면형태 V 품질등급 S등급 제작사 UTEX - 부품번호 U080501027006 | UTEX |  | U080501027006
2020 | 1 | 계획예방정비용 | 월성 | 1발전소 | 2 | 19 | 200379800 | 정비부분품(SPAR) | 국외 | S | 패킹,성형식(MOLD) | 패킹,성형식(MOLD),V-PACKING,CIRCULAR,2-1/8IN, | EA | 3 | 연료부 | 이제창 | 054-779-2096 | 품명 패킹,성형식(MOLD) - 패킹타입 V-PACKING - 패킹몸체형태 CIRCULAR - 내경 2-1/8IN - 외경 2-7/8IN - 패킹재질 NITRIE - 사용온도(상한) 200℉ - 단면형태 V 품질등급 S등급 제작사 UTEX - 부품번호 U080501019409 | UTEX |  | U080501019409
2021 | 1 | 계획예방정비용 | 월성 | 1발전소 | 2 | 20 | 200379800 | 정비부분품(SPAR) | 국외 | S | 패킹,성형식(MOLD) | 패킹,성형식(MOLD),V-PACKING,CIRCULAR,2-1/8IN, | EA | 3 | 연료부 | 이제창 | 054-779-2096 | 품명 패킹,성형식(MOLD) - 패킹타입 V-PACKING - 패킹몸체형태 CIRCULAR - 내경 2-1/8IN - 외경 2-7/8IN - 패킹재질 NITRIE - 사용온도(상한) 200℉ - 단면형태 V 품질등급 S등급 제작사 UTEX - 부품번호 U080501019409 | UTEX |  | U080501019409
2022 | 2 | 계획예방정비용 | 월성 | 1발전소 | 2 | 21 | 200379800 | 정비부분품(SPAR) | 국외 | S | 패킹,성형식(MOLD) | 패킹,성형식(MOLD),V-PACKING,CIRCULAR,2-1/8IN, | EA | 3 | 연료부 | 이제창 | 054-779-2096 | 품명 패킹,성형식(MOLD) - 패킹타입 V-PACKING - 패킹몸체형태 CIRCULAR - 내경 2-1/8IN - 외경 2-7/8IN - 패킹재질 NITRIE - 사용온도(상한) 200℉ - 단면형태 V 품질등급 S등급 제작사 UTEX - 부품번호 U080501019409 | UTEX |  | U080501019409
2021 | 2 | 계획예방정비용 | 한빛 | 3발전소 | 6 | 14 | 200379835 | 정비부분품(SPAR) | 국외 | A | 스페이서,간극조정용 | 스페이서,간극조정용,0.15IN THK,6IN,6.69IN,PLAIN, | EA | 1 | 기계부 | 김원섭 | 061-357-2342 | 품명 스페이서,간극조정용 - 너비 0.15IN THK - 내경 6IN - 외경 6.69IN - 표면처리 PLAIN - 별칭 BALANCE PACKING SPACER 원자력안전범주 NON NUCLEAR SAFETY RELATED 품질등급 A등급 제작사 CCI(CONTROL COMPONENTS INC) - 주설비 참고자료 S/N: 200062-1 - 도면번호 200062-1 - 722000048 - 부품번호 020410005 - 원기술규격서(OTS) HANUL 5&6, 9-184-J232B - 제작사 유형(MFR CATEGORY) ORIGINAL EQUIP. SUPPLIER 제출서류목록 - 첨부기술규격서 적용 - 품질증빙/제출서류목록(QVDL) - 품질보증확인서(C of C) - 재료시험보고서(MTR OR MILL SHEET) | CCI(CONTROL COMPONENTS INC) |  | 20410005
2022 | 2 | 계획예방정비용 | 한울 | 3발전소 | 6 | 13 | 200379857 | 정비부분품(SPAR) | 국외 | A | 부품키트,밸브용 | 부품키트,밸브용,O-RING,PLUG,HI-COLLAR LOCKWASH | SET | 1 | 기계부 | 김웅규 | 054-785-1615 | 품명 부품키트,밸브용 - 구성품1 O-RING - 구성품2 PLUG - 구성품3 HI-COLLAR LOCKWASHER - 품질보증서류 CERTIFICATE OF CONFORMANCE - 별칭 KIT MISC INTERFACE SEALS 품질등급 A등급 제작사 EDWARD VOGT VALVE CO. - 부품번호 980553 - 모델번호 A-100 - 도면번호 99-90203-11 | EDWARD VOGT VALVE CO. | A-100 | 980553
2020 | 1 | 경상예방정비용 | 월성 | 3발전소 |  |  | 200379873 | 정비부분품(SPAR) | 국내 | A | 기록기 | 기록기,PAPERLESS 그래픽 기록계,데이터 저장 및 기록,PAPERL | EA | 40 | 계측제어부 | 정성택 | 054-779-5763 | 품명 기록기 - 별칭 PAPERLESS 그래픽 기록계 - 용도 데이터 저장 및 기록 - 타입(형식) PAPERLESS 그래픽 - 사이즈 144(W)×144(H)㎜ - 전기 데이터 120VAC, 60㎐ - 입력데이터 0~10VDC,㎷,4~20㎃,T/C,RTD - 출력데이터 PERCENTAGE,TEMP, PRESSURE 등 - 연결 전기 데이터 5.6" TFT COLOR LCD - 속도 125㎳(SCANNING RATE) - 펜(PEN) 색깔 표시색:10색 임의설정 - 기능1 연산:가감승제,지수표현 - 채널개수 6 - 정확도 ± 0.1% OF FULL RANGE - 부속품목 통신인터페이스:ETHERNET - 특수사항 MIN. 320×240 PIXELS 원자력안전범주 NON NUCLEAR SAFETY RELATED 품질등급 A등급 제작사 한국CHINO(주) - 원기술규격서(OTS) HANBIT 1&2, 9-186-J903A2 - SHINWOLSONG 1&2, 9-186-J215B - 원기기 기기검증(EQ Category) EMC - SEISMIC QUALIFICATION - 모델번호 KR2160-N0AA - 도면번호 KCT-09-SE-06 - 도면 품목번호 PAGE : 10 - 제작사 유형(MFR CATEGORY) ORIGINAL EQUIP. MANUFACTURER 제출서류목록 - 품질보증계획서(QAM) - 품질검사계획(QP) - 품질증빙/제출서류목록(QVDL) - 품질보증확인서(C of C) | 한국CHINO(주) | KR2160-N0AA
2020 | 1 | 경상예방정비용 | 한울 | 3발전소 |  |  | 200379873 | 정비부분품(SPAR) | 국내 | A | 기록기 | 기록기,PAPERLESS 그래픽 기록계,데이터 저장 및 기록,PAPERL | EA | 1 | 계측제어부 | 제갈대혁 | 054-785-3346 | 품명 기록기 - 별칭 PAPERLESS 그래픽 기록계 - 용도 데이터 저장 및 기록 - 타입(형식) PAPERLESS 그래픽 - 사이즈 144(W)×144(H)㎜ - 전기 데이터 120VAC, 60㎐ - 입력데이터 0~10VDC,㎷,4~20㎃,T/C,RTD - 출력데이터 PERCENTAGE,TEMP, PRESSURE 등 - 연결 전기 데이터 5.6" TFT COLOR LCD - 속도 125㎳(SCANNING RATE) - 펜(PEN) 색깔 표시색:10색 임의설정 - 기능1 연산:가감승제,지수표현 - 채널개수 6 - 정확도 ± 0.1% OF FULL RANGE - 부속품목 통신인터페이스:ETHERNET - 특수사항 MIN. 320×240 PIXELS 원자력안전범주 NON NUCLEAR SAFETY RELATED 품질등급 A등급 제작사 한국CHINO(주) - 원기술규격서(OTS) HANBIT 1&2, 9-186-J903A2 - SHINWOLSONG 1&2, 9-186-J215B - 원기기 기기검증(EQ Category) EMC - SEISMIC QUALIFICATION - 모델번호 KR2160-N0AA - 도면번호 KCT-09-SE-06 - 도면 품목번호 PAGE : 10 - 제작사 유형(MFR CATEGORY) ORIGINAL EQUIP. MANUFACTURER 제출서류목록 - 품질보증계획서(QAM) - 품질검사계획(QP) - 품질증빙/제출서류목록(QVDL) - 품질보증확인서(C of C) | 한국CHINO(주) | KR2160-N0AA
2021 | 1 | 경상예방정비용 | 한울 | 3발전소 |  |  | 200379873 | 정비부분품(SPAR) | 국내 | A | 기록기 | 기록기,PAPERLESS 그래픽 기록계,데이터 저장 및 기록,PAPERL | EA | 1 | 계측제어부 | 제갈대혁 | 054-785-3346 | 품명 기록기 - 별칭 PAPERLESS 그래픽 기록계 - 용도 데이터 저장 및 기록 - 타입(형식) PAPERLESS 그래픽 - 사이즈 144(W)×144(H)㎜ - 전기 데이터 120VAC, 60㎐ - 입력데이터 0~10VDC,㎷,4~20㎃,T/C,RTD - 출력데이터 PERCENTAGE,TEMP, PRESSURE 등 - 연결 전기 데이터 5.6" TFT COLOR LCD - 속도 125㎳(SCANNING RATE) - 펜(PEN) 색깔 표시색:10색 임의설정 - 기능1 연산:가감승제,지수표현 - 채널개수 6 - 정확도 ± 0.1% OF FULL RANGE - 부속품목 통신인터페이스:ETHERNET - 특수사항 MIN. 320×240 PIXELS 원자력안전범주 NON NUCLEAR SAFETY RELATED 품질등급 A등급 제작사 한국CHINO(주) - 원기술규격서(OTS) HANBIT 1&2, 9-186-J903A2 - SHINWOLSONG 1&2, 9-186-J215B - 원기기 기기검증(EQ Category) EMC - SEISMIC QUALIFICATION - 모델번호 KR2160-N0AA - 도면번호 KCT-09-SE-06 - 도면 품목번호 PAGE : 10 - 제작사 유형(MFR CATEGORY) ORIGINAL EQUIP. MANUFACTURER 제출서류목록 - 품질보증계획서(QAM) - 품질검사계획(QP) - 품질증빙/제출서류목록(QVDL) - 품질보증확인서(C of C) | 한국CHINO(주) | KR2160-N0AA
2021 | 2 | 계획예방정비용 | 한울 | 1발전소 | 1 | 24 | 200379873 | 정비부분품(SPAR) | 국내 | A | 기록기 | 기록기,PAPERLESS 그래픽 기록계,데이터 저장 및 기록,PAPERL | EA | 2 | 계측제어부 | 김동선 | 054-785-2564 | 품명 기록기 - 별칭 PAPERLESS 그래픽 기록계 - 용도 데이터 저장 및 기록 - 타입(형식) PAPERLESS 그래픽 - 사이즈 144(W)×144(H)㎜ - 전기 데이터 120VAC, 60㎐ - 입력데이터 0~10VDC,㎷,4~20㎃,T/C,RTD - 출력데이터 PERCENTAGE,TEMP, PRESSURE 등 - 연결 전기 데이터 5.6" TFT COLOR LCD - 속도 125㎳(SCANNING RATE) - 펜(PEN) 색깔 표시색:10색 임의설정 - 기능1 연산:가감승제,지수표현 - 채널개수 6 - 정확도 ± 0.1% OF FULL RANGE - 부속품목 통신인터페이스:ETHERNET - 특수사항 MIN. 320×240 PIXELS 원자력안전범주 NON NUCLEAR SAFETY RELATED 품질등급 A등급 제작사 한국CHINO(주) - 원기술규격서(OTS) HANBIT 1&2, 9-186-J903A2 - SHINWOLSONG 1&2, 9-186-J215B - 원기기 기기검증(EQ Category) EMC - SEISMIC QUALIFICATION - 모델번호 KR2160-N0AA - 도면번호 KCT-09-SE-06 - 도면 품목번호 PAGE : 10 - 제작사 유형(MFR CATEGORY) ORIGINAL EQUIP. MANUFACTURER 제출서류목록 - 품질보증계획서(QAM) - 품질검사계획(QP) - 품질증빙/제출서류목록(QVDL) - 품질보증확인서(C of C) | 한국CHINO(주) | KR2160-N0AA
2021 | 2 | 계획예방정비용 | 한울 | 1발전소 | 1 | 24 | 200379873 | 정비부분품(SPAR) | 국내 | A | 기록기 | 기록기,PAPERLESS 그래픽 기록계,데이터 저장 및 기록,PAPERL | EA | 5 | 계측제어부 | 김보성 | 054-785-2560 | 품명 기록기 - 별칭 PAPERLESS 그래픽 기록계 - 용도 데이터 저장 및 기록 - 타입(형식) PAPERLESS 그래픽 - 사이즈 144(W)×144(H)㎜ - 전기 데이터 120VAC, 60㎐ - 입력데이터 0~10VDC,㎷,4~20㎃,T/C,RTD - 출력데이터 PERCENTAGE,TEMP, PRESSURE 등 - 연결 전기 데이터 5.6" TFT COLOR LCD - 속도 125㎳(SCANNING RATE) - 펜(PEN) 색깔 표시색:10색 임의설정 - 기능1 연산:가감승제,지수표현 - 채널개수 6 - 정확도 ± 0.1% OF FULL RANGE - 부속품목 통신인터페이스:ETHERNET - 특수사항 MIN. 320×240 PIXELS 원자력안전범주 NON NUCLEAR SAFETY RELATED 품질등급 A등급 제작사 한국CHINO(주) - 원기술규격서(OTS) HANBIT 1&2, 9-186-J903A2 - SHINWOLSONG 1&2, 9-186-J215B - 원기기 기기검증(EQ Category) EMC - SEISMIC QUALIFICATION - 모델번호 KR2160-N0AA - 도면번호 KCT-09-SE-06 - 도면 품목번호 PAGE : 10 - 제작사 유형(MFR CATEGORY) ORIGINAL EQUIP. MANUFACTURER 제출서류목록 - 품질보증계획서(QAM) - 품질검사계획(QP) - 품질증빙/제출서류목록(QVDL) - 품질보증확인서(C of C) | 한국CHINO(주) | KR2160-N0AA
2022 | 1 | 경상예방정비용 | 한울 | 3발전소 |  |  | 200379873 | 정비부분품(SPAR) | 국내 | A | 기록기 | 기록기,PAPERLESS 그래픽 기록계,데이터 저장 및 기록,PAPERL | EA | 1 | 계측제어부 | 제갈대혁 | 054-785-3346 | 품명 기록기 - 별칭 PAPERLESS 그래픽 기록계 - 용도 데이터 저장 및 기록 - 타입(형식) PAPERLESS 그래픽 - 사이즈 144(W)×144(H)㎜ - 전기 데이터 120VAC, 60㎐ - 입력데이터 0~10VDC,㎷,4~20㎃,T/C,RTD - 출력데이터 PERCENTAGE,TEMP, PRESSURE 등 - 연결 전기 데이터 5.6" TFT COLOR LCD - 속도 125㎳(SCANNING RATE) - 펜(PEN) 색깔 표시색:10색 임의설정 - 기능1 연산:가감승제,지수표현 - 채널개수 6 - 정확도 ± 0.1% OF FULL RANGE - 부속품목 통신인터페이스:ETHERNET - 특수사항 MIN. 320×240 PIXELS 원자력안전범주 NON NUCLEAR SAFETY RELATED 품질등급 A등급 제작사 한국CHINO(주) - 원기술규격서(OTS) HANBIT 1&2, 9-186-J903A2 - SHINWOLSONG 1&2, 9-186-J215B - 원기기 기기검증(EQ Category) EMC - SEISMIC QUALIFICATION - 모델번호 KR2160-N0AA - 도면번호 KCT-09-SE-06 - 도면 품목번호 PAGE : 10 - 제작사 유형(MFR CATEGORY) ORIGINAL EQUIP. MANUFACTURER 제출서류목록 - 품질보증계획서(QAM) - 품질검사계획(QP) - 품질증빙/제출서류목록(QVDL) - 품질보증확인서(C of C) | 한국CHINO(주) | KR2160-N0AA
2020 | 1 | 계획예방정비용 | 고리 | 2발전소 | 4 | 26 | 200379915 | 정비부분품(SPAR) | 국외 | A | 패킹,성형식(MOLD) | 패킹,성형식(MOLD),MOLD,7.8㎜,15.6㎜,3.8㎜,GRAPHI | EA | 10 | 기계부 | 김승수 | 051-726-5426 | 품명 패킹,성형식(MOLD) - 패킹타입 MOLD - 내경 7.8㎜ - 외경 15.6㎜ - 두께 3.8㎜ - 패킹재질 GRAPHITE - 품질보증서류 CERTIFICATE OF CONFORMANCE - 시험성적서류 CERTIFIED MATERIAL TEST REPORT - 별칭 MOLD PACKING 품질등급 A등급 제작사 A.W.CHESTERTON COMPANY(CHESTER - 모델번호 5300 G.T.P.I | A.W.CHESTERTON COMPANY(CHESTERTON) | 5300 G.T.P.I
2021 | 3 | 계획예방정비용 | 고리 | 2발전소 | 4 | 27 | 200379915 | 정비부분품(SPAR) | 국외 | A | 패킹,성형식(MOLD) | 패킹,성형식(MOLD),MOLD,7.8㎜,15.6㎜,3.8㎜,GRAPHI | EA | 10 | 기계부 | 김승수 | 051-726-5426 | 품명 패킹,성형식(MOLD) - 패킹타입 MOLD - 내경 7.8㎜ - 외경 15.6㎜ - 두께 3.8㎜ - 패킹재질 GRAPHITE - 품질보증서류 CERTIFICATE OF CONFORMANCE - 시험성적서류 CERTIFIED MATERIAL TEST REPORT - 별칭 MOLD PACKING 품질등급 A등급 제작사 A.W.CHESTERTON COMPANY(CHESTER - 모델번호 5300 G.T.P.I | A.W.CHESTERTON COMPANY(CHESTERTON) | 5300 G.T.P.I
2022 | 4 | 계획예방정비용 | 고리 | 2발전소 | 4 | 28 | 200379915 | 정비부분품(SPAR) | 국외 | A | 패킹,성형식(MOLD) | 패킹,성형식(MOLD),MOLD,7.8㎜,15.6㎜,3.8㎜,GRAPHI | EA | 10 | 기계부 | 김승수 | 051-726-5426 | 품명 패킹,성형식(MOLD) - 패킹타입 MOLD - 내경 7.8㎜ - 외경 15.6㎜ - 두께 3.8㎜ - 패킹재질 GRAPHITE - 품질보증서류 CERTIFICATE OF CONFORMANCE - 시험성적서류 CERTIFIED MATERIAL TEST REPORT - 별칭 MOLD PACKING 품질등급 A등급 제작사 A.W.CHESTERTON COMPANY(CHESTER - 모델번호 5300 G.T.P.I | A.W.CHESTERTON COMPANY(CHESTERTON) | 5300 G.T.P.I
2020 | 1 | 계획예방정비용 | 고리 | 2발전소 | 3 | 26 | 200379916 | 정비부분품(SPAR) | 국외 | A | 패킹,성형식(MOLD) | 패킹,성형식(MOLD),YARN,7.8㎜,15.6㎜,3.8㎜,GRAPHI | EA | 10 | 기계부 | 김승수 | 051-726-5426 | 품명 패킹,성형식(MOLD) - 패킹타입 YARN - 내경 7.8㎜ - 외경 15.6㎜ - 두께 3.8㎜ - 패킹재질 GRAPHITE - 품질보증서류 CERTIFICATE OF CONFORMANCE - 별칭 YARN PACKING 품질등급 A등급 제작사 A.W.CHESTERTON COMPANY(CHESTER - 모델번호 1600 G.T.P.I | A.W.CHESTERTON COMPANY(CHESTERTON) | 1600 G.T.P.I
2020 | 1 | 계획예방정비용 | 고리 | 2발전소 | 4 | 26 | 200379916 | 정비부분품(SPAR) | 국외 | A | 패킹,성형식(MOLD) | 패킹,성형식(MOLD),YARN,7.8㎜,15.6㎜,3.8㎜,GRAPHI | EA | 10 | 기계부 | 김승수 | 051-726-5426 | 품명 패킹,성형식(MOLD) - 패킹타입 YARN - 내경 7.8㎜ - 외경 15.6㎜ - 두께 3.8㎜ - 패킹재질 GRAPHITE - 품질보증서류 CERTIFICATE OF CONFORMANCE - 별칭 YARN PACKING 품질등급 A등급 제작사 A.W.CHESTERTON COMPANY(CHESTER - 모델번호 1600 G.T.P.I | A.W.CHESTERTON COMPANY(CHESTERTON) | 1600 G.T.P.I
2021 | 3 | 계획예방정비용 | 고리 | 2발전소 | 3 | 27 | 200379916 | 정비부분품(SPAR) | 국외 | A | 패킹,성형식(MOLD) | 패킹,성형식(MOLD),YARN,7.8㎜,15.6㎜,3.8㎜,GRAPHI | EA | 10 | 기계부 | 김승수 | 051-726-5426 | 품명 패킹,성형식(MOLD) - 패킹타입 YARN - 내경 7.8㎜ - 외경 15.6㎜ - 두께 3.8㎜ - 패킹재질 GRAPHITE - 품질보증서류 CERTIFICATE OF CONFORMANCE - 별칭 YARN PACKING 품질등급 A등급 제작사 A.W.CHESTERTON COMPANY(CHESTER - 모델번호 1600 G.T.P.I | A.W.CHESTERTON COMPANY(CHESTERTON) | 1600 G.T.P.I
2021 | 3 | 계획예방정비용 | 고리 | 2발전소 | 4 | 27 | 200379916 | 정비부분품(SPAR) | 국외 | A | 패킹,성형식(MOLD) | 패킹,성형식(MOLD),YARN,7.8㎜,15.6㎜,3.8㎜,GRAPHI | EA | 10 | 기계부 | 김승수 | 051-726-5426 | 품명 패킹,성형식(MOLD) - 패킹타입 YARN - 내경 7.8㎜ - 외경 15.6㎜ - 두께 3.8㎜ - 패킹재질 GRAPHITE - 품질보증서류 CERTIFICATE OF CONFORMANCE - 별칭 YARN PACKING 품질등급 A등급 제작사 A.W.CHESTERTON COMPANY(CHESTER - 모델번호 1600 G.T.P.I | A.W.CHESTERTON COMPANY(CHESTERTON) | 1600 G.T.P.I
2022 | 4 | 계획예방정비용 | 고리 | 2발전소 | 3 | 28 | 200379916 | 정비부분품(SPAR) | 국외 | A | 패킹,성형식(MOLD) | 패킹,성형식(MOLD),YARN,7.8㎜,15.6㎜,3.8㎜,GRAPHI | EA | 10 | 기계부 | 김승수 | 051-726-5426 | 품명 패킹,성형식(MOLD) - 패킹타입 YARN - 내경 7.8㎜ - 외경 15.6㎜ - 두께 3.8㎜ - 패킹재질 GRAPHITE - 품질보증서류 CERTIFICATE OF CONFORMANCE - 별칭 YARN PACKING 품질등급 A등급 제작사 A.W.CHESTERTON COMPANY(CHESTER - 모델번호 1600 G.T.P.I | A.W.CHESTERTON COMPANY(CHESTERTON) | 1600 G.T.P.I
2022 | 4 | 계획예방정비용 | 고리 | 2발전소 | 4 | 28 | 200379916 | 정비부분품(SPAR) | 국외 | A | 패킹,성형식(MOLD) | 패킹,성형식(MOLD),YARN,7.8㎜,15.6㎜,3.8㎜,GRAPHI | EA | 10 | 기계부 | 김승수 | 051-726-5426 | 품명 패킹,성형식(MOLD) - 패킹타입 YARN - 내경 7.8㎜ - 외경 15.6㎜ - 두께 3.8㎜ - 패킹재질 GRAPHITE - 품질보증서류 CERTIFICATE OF CONFORMANCE - 별칭 YARN PACKING 품질등급 A등급 제작사 A.W.CHESTERTON COMPANY(CHESTER - 모델번호 1600 G.T.P.I | A.W.CHESTERTON COMPANY(CHESTERTON) | 1600 G.T.P.I
2020 | 4 | 계획예방정비용 | 월성 | 2발전소 | 4 | 18 | 200380053 | 정비부분품(SPAR) | 국외 | A | 기록기 | 기록기,PAPERLESS GRAPHIC RECORDER,DIGITAL,1 | EA | 2 | 계측제어부 | 김현수 | 054-779-2729 | 품명 기록기 - 용도 PAPERLESS GRAPHIC RECORDER - 타입(형식) DIGITAL - 입력데이터 12 UNIVERSAL I/P - 연결 전기 데이터 94~264VAC,60㎐ - 설치기기 정보 PANEL MOUNTING - 특수사항 100㎜ TFT 1/4VGA DISPLAY 원자력안전범주 NON NUCLEAR SAFETY RELATED 품질등급 A등급 제작사 EUROTHERM LIMITED CORPORATE - 부품번호 /00/00/00/00/12/250/0/XXXXX/ - /MTC00/NOBTCH/NOSB/NOMSTRXXXXX - /NOMS/0RUSB/0SRL/NONESTCALC/00 - /VH/115TPS/XXXXXX/096M/CF/004G - /XXXXXX - 6100A/U12/NONE/PANEL/NOLCK/GRN - BLITE/RLITE/NOADT/NOSM/06GROUP 제출서류목록 - 첨부기술규격서 적용 | EUROTHERM LIMITED CORPORATE |  | BLITE/RLITE/NOADT/NOSM/06GROUP
2020 | 1 | 경상예방정비용 | 한빛 | 3발전소 |  |  | 200380106 | 정비부분품(SPAR) | 국내 | S | 버터플라이 밸브 | 버터플라이 밸브,나비형,4IN,ASTM A216 WCB CS,CL 150 | EA | 5 | 기계부 | 서정훈 | 061-357-3634 | 품명 버터플라이 밸브 - 나비형밸브타입 나비형 - 밸브사이즈 4IN - 밸브재질 ASTM A216 WCB CS - 사용압력(상한) CL 150 - 시트재질 EPDM - 디스크(DISK)재질 ASTM B148-C95200 - 라이닝(LINING)재질 NATURAL RUBBER - 밸브접속타입 FLG CONN F.F - 플랜지호칭압력 ANSI B16.5 CL 150LB - 페이스너비 60 - 사용매체 SEA WATER - 밸브운전방법 GEAR OPER - 부속품목 ACTUATOR - 적용기술기준 ASME B31.1 - 적용품질기준 ASME NQA 1 - 품질보증서류 C OF C,AS-BUILT DROWING - 시험성적서류 TEST REPORT - 별칭 CWSWP 출구밸브 품질등급 S등급
2021 | 1 | 경상예방정비용 | 한빛 | 3발전소 |  |  | 200380106 | 정비부분품(SPAR) | 국내 | S | 버터플라이 밸브 | 버터플라이 밸브,나비형,4IN,ASTM A216 WCB CS,CL 150 | EA | 5 | 기계부 | 서정훈 | 061-357-3634 | 품명 버터플라이 밸브 - 나비형밸브타입 나비형 - 밸브사이즈 4IN - 밸브재질 ASTM A216 WCB CS - 사용압력(상한) CL 150 - 시트재질 EPDM - 디스크(DISK)재질 ASTM B148-C95200 - 라이닝(LINING)재질 NATURAL RUBBER - 밸브접속타입 FLG CONN F.F - 플랜지호칭압력 ANSI B16.5 CL 150LB - 페이스너비 60 - 사용매체 SEA WATER - 밸브운전방법 GEAR OPER - 부속품목 ACTUATOR - 적용기술기준 ASME B31.1 - 적용품질기준 ASME NQA 1 - 품질보증서류 C OF C,AS-BUILT DROWING - 시험성적서류 TEST REPORT - 별칭 CWSWP 출구밸브 품질등급 S등급
2022 | 1 | 경상예방정비용 | 한빛 | 3발전소 |  |  | 200380106 | 정비부분품(SPAR) | 국내 | S | 버터플라이 밸브 | 버터플라이 밸브,나비형,4IN,ASTM A216 WCB CS,CL 150 | EA | 5 | 기계부 | 서정훈 | 061-357-3634 | 품명 버터플라이 밸브 - 나비형밸브타입 나비형 - 밸브사이즈 4IN - 밸브재질 ASTM A216 WCB CS - 사용압력(상한) CL 150 - 시트재질 EPDM - 디스크(DISK)재질 ASTM B148-C95200 - 라이닝(LINING)재질 NATURAL RUBBER - 밸브접속타입 FLG CONN F.F - 플랜지호칭압력 ANSI B16.5 CL 150LB - 페이스너비 60 - 사용매체 SEA WATER - 밸브운전방법 GEAR OPER - 부속품목 ACTUATOR - 적용기술기준 ASME B31.1 - 적용품질기준 ASME NQA 1 - 품질보증서류 C OF C,AS-BUILT DROWING - 시험성적서류 TEST REPORT - 별칭 CWSWP 출구밸브 품질등급 S등급
2020 | 1 | 계획예방정비용 | 월성 | 1발전소 | 2 | 19 | 200380111 | 정비부분품(SPAR) | 국외 | S | 오-링 | 오-링,F/O BOOSTER FILTER O-RING,RUBBER FLU | EA | 2 | 기계부 | 김도윤 | 054-779-1640 | 품명 오-링 - 오-링타입 F/O BOOSTER FILTER O-RING - 오-링재질 RUBBER FLUOROCARBON - 적용기술기준 DIN/ISO1629 - 품질보증서류 CERTIFICATE OF CONFORMANCE 품질등급 S등급 제작사 MAN ENERGY SOLUTIONS SAS(MAN D - 부품번호 57(5231) - 모델번호 GMD 120-4-15/8-A03(9LHS 022FI) - 도면번호 SLHSPF024 - 주설비 참고자료 8602-52000-9736-00-IM-A | MAN ENERGY SOLUTIONS SAS(MAN DIESEL:OLD) | GMD 120-4-15/8-A03(9LHS 022FI) | 57(5231)
2020 | 1 | 계획예방정비용 | 월성 | 1발전소 | 2 | 19 | 200380136 | 정비부분품(SPAR) | 국외 | S | 오-링 | 오-링,F/O BOOSTER FILTER O-RING,RUBBER FLU | EA | 2 | 기계부 | 김도윤 | 054-779-1640 | 품명 오-링 - 오-링타입 F/O BOOSTER FILTER O-RING - 오-링재질 RUBBER FLUOROCARBON - 적용기술기준 DIN/ISO1629 - 품질보증서류 CERTIFICATE OF CONFORMANCE 품질등급 S등급 제작사 MAN ENERGY SOLUTIONS SAS(MAN D - 부품번호 61(5226) - 모델번호 GMD 120-4-15/8-A03(9LHS 022FI) - 도면번호 SLHSPF024 - 주설비 참고자료 8602-52000-9736-00-IM-A | MAN ENERGY SOLUTIONS SAS(MAN DIESEL:OLD) | GMD 120-4-15/8-A03(9LHS 022FI) | 61(5226)
2022 | 2 | 계획예방정비용 | 한울 | 3발전소 | 6 | 13 | 200380153 | 정비부분품(SPAR) | 국외 | A | 패킹,성형식(MOLD) | 패킹,성형식(MOLD),CIRCULAR,GRAPHITE,DESIGN:50 | SET | 1 | 기계부 | 김웅규 | 054-785-1615 | 품명 패킹,성형식(MOLD) - 패킹몸체형태 CIRCULAR - 패킹재질 GRAPHITE - 사용온도(상한) DESIGN:500℉ - 패킹등급 ANSI CLASS 900 - 최소포장단위 CENTER(5EA)+END(4EA) - 별칭 EMFIV PACKING SET 원자력안전범주 NON NUCLEAR SAFETY RELATED 품질등급 A등급 제작사 EDWARD VOGT VALVE CO. - 도면번호 D-99-90203-07(UCN5,6) - 모델번호 A-260 ACT. - 부품번호 980557(957720,957727) - 원기술규격서(OTS) HANBIT 5&6, 9-521-M243 - 주설비 참고자료 RMC NO.18365,05152 제출서류목록 - 품질보증확인서(C of C) | EDWARD VOGT VALVE CO. | A-260 ACT. | 980557(957720,957727)
2022 | 2 | 계획예방정비용 | 한울 | 3발전소 | 6 | 13 | 200380172 | 정비부분품(SPAR) | 국외 | A | 개스킷 | 개스킷,CIRCULAR,SS/GRAPHITE OR TFE,GASKET P | EA | 1 | 기계부 | 김웅규 | 054-785-1615 | 품명 개스킷 - 가스켓몸체형태 CIRCULAR - 가스켓재질 SS/GRAPHITE OR TFE - 별칭 GASKET PS ASSEMBLY - 타입 표식(TYPE DESIGNATION) FLAT TYPE 원자력안전범주 NON NUCLEAR SAFETY RELATED 품질등급 A등급 제작사 FLOWSERVE CORPORATION - 도면번호 99-90203-07 - D97-90028-07(HANVIT) - 모델번호 A-260 - 부품번호 00655127-00000-00 - 원기술규격서(OTS) HANBIT 3&4, 9-145-M870 - 제작사 유형(MFR CATEGORY) ORIGINAL EQUIP. SUPPLIER 제출서류목록 - 품질보증확인서(C of C) | FLOWSERVE CORPORATION | A-260 | 00655127-00000-00
2022 | 2 | 계획예방정비용 | 한울 | 3발전소 | 6 | 13 | 200380177 | 정비부분품(SPAR) | 국외 | A | 부품키트,밸브용 | 부품키트,밸브용,KITS OF ECONOMIZER VALVE,O-RING | SET | 1 | 기계부 | 김웅규 | 054-785-1615 | 품명 부품키트,밸브용 - 밸브부품키트타입 KITS OF ECONOMIZER VALVE - 구성품1 O-RING ETC. - 별칭 KIT SEAL HASKEL PUMP 원자력안전범주 NON NUCLEAR SAFETY RELATED 품질등급 A등급 제작사 FLOWSERVE CORPORATION - 제작사 유형(MFR CATEGORY) ORIGINAL EQUIP. MANUFACTURER - 원기술규격서(OTS) HANBIT 5&6, 9-521-M243 - HANUL 5&6, 9-521-M243 - 부품번호 179337 - 모델번호 A-260 - 도면번호 D97-90028-07 - M243-DG-C23-01 제출서류목록 - 품질보증확인서(C of C) | FLOWSERVE CORPORATION | A-260 | 179337
2020 | 1 | 계획예방정비용 | 한울 | 1발전소 | 2 | 23 | 200380261 | 정비부분품(SPAR) | 국외 | Q | 커넥터,튜브용 | 커넥터,튜브용,FEMALE CONNECTOR,8㎜ TUBE*1/4IN N | EA | 10 | 계측제어부 | 박연재 | 054-785-2164 | 품명 커넥터,튜브용 - 타입(형식) FEMALE CONNECTOR - 사이즈 8㎜ TUBE*1/4IN NPT - 압력 40BAR - 연결부품(FITTING) 재질 SUS316 - 품질서류 1 C OF C 품질등급 Q등급 제작사 SWAGELOK CORPORATION - 부품번호 SS-8M0-7-4 | SWAGELOK CORPORATION |  | SS-8M0-7-4
2020 | 1 | 계획예방정비용 | 한울 | 1발전소 | 2 | 23 | 200380266 | 정비부분품(SPAR) | 국외 | S | 씰,일반형 | 씰,일반형,25㎜,35㎜,7㎜,519,CNR 50-160,RUT 1.01 | EA | 6 | 기계부 | 최대웅 | 054-785-1142 | 품명 씰,일반형 - 내경 25㎜ - 외경 35㎜ - 두께 7㎜ 품질등급 S등급 제작사 RUTSCHI PUMPS LTD. - 부품번호 519 - 모델번호 CNR 50-160 - 도면번호 RUT 1.01.0167 REV.D | RUTSCHI PUMPS LTD. | CNR 50-160 | 519
2020 | 1 | 계획예방정비용 | 한울 | 1발전소 | 2 | 23 | 200380268 | 정비부분품(SPAR) | 국외 | S | 씰,일반형 | 씰,일반형,22㎜,32㎜,7㎜,557,CNR 50-160,RUT 1.01 | EA | 6 | 기계부 | 최대웅 | 054-785-1142 | 품명 씰,일반형 - 내경 22㎜ - 외경 32㎜ - 두께 7㎜ 품질등급 S등급 제작사 RUTSCHI PUMPS LTD. - 부품번호 557 - 모델번호 CNR 50-160 - 도면번호 RUT 1.01.0167 REV.D | RUTSCHI PUMPS LTD. | CNR 50-160 | 557
2020 | 1 | 계획예방정비용 | 새울 | 1발전소 | 1(신3) | 3 | 200380328 | 정비부분품(SPAR) | 국외 | Q | 리액터(REACTOR) | 리액터(REACTOR),DC I/P CHOKE,1PH,F,DC,L1,CE | EA | 2 | 전기부 | 김종기 | 052-715-5052 | 품명 리액터(REACTOR) - 리액터타입 DC I/P CHOKE - 상(PHASE)수 1PH - 절연등급 F - 입력데이터타입 DC - 특수사항 L1 - 품질보증서류 CERTIFICATE OF CONFORMANCE - 시험성적서류 MANUAL 품질등급 Q등급 제작사 AMETEK SOLIDSTATE CONTROLS - 제작 도면번호 409320711 - 도면번호 20-100200 - 모델번호 86-CV07250-01 - 부품번호 80-313992-90 | AMETEK SOLIDSTATE CONTROLS | 86-CV07250-01 | 80-313992-90
2021 | 1 | 계획예방정비용 | 새울 | 1발전소 | 2(신4) | 2 | 200380328 | 정비부분품(SPAR) | 국외 | Q | 리액터(REACTOR) | 리액터(REACTOR),DC I/P CHOKE,1PH,F,DC,L1,CE | EA | 2 | 전기부 | 김종기 | 052-715-5052 | 품명 리액터(REACTOR) - 리액터타입 DC I/P CHOKE - 상(PHASE)수 1PH - 절연등급 F - 입력데이터타입 DC - 특수사항 L1 - 품질보증서류 CERTIFICATE OF CONFORMANCE - 시험성적서류 MANUAL 품질등급 Q등급 제작사 AMETEK SOLIDSTATE CONTROLS - 제작 도면번호 409320711 - 도면번호 20-100200 - 모델번호 86-CV07250-01 - 부품번호 80-313992-90 | AMETEK SOLIDSTATE CONTROLS | 86-CV07250-01 | 80-313992-90
2020 | 3 | 계획예방정비용 | 고리 | 2발전소 | 4 | 26 | 200380373 | 정비부분품(SPAR) | 국내 | Q | 볼트 | 볼트,1-1/4IN,115㎜,HEXAGON,8,유니파이나사,ASME S | EA | 16 | 기계부 | 김승수 | 051-726-5426 | 품명 볼트 - 호칭경 1-1/4IN - 길이 115㎜ - 볼트헤드형태 HEXAGON - 나사산수 8 - 나사시리즈 유니파이나사 - 볼트재질 ASME SA193 GR.B7 - 강도등급 GDE B7 원자력안전범주 NUCLEAR SAFETY RELATED 품질등급 Q등급 제출서류목록 - 첨부기술규격서 적용
2020 | 3 | 계획예방정비용 | 고리 | 2발전소 | 3 | 26 | 200380373 | 정비부분품(SPAR) | 국내 | Q | 볼트 | 볼트,1-1/4IN,115㎜,HEXAGON,8,유니파이나사,ASME S | EA | 16 | 기계부 | 김승수 | 051-726-5426 | 품명 볼트 - 호칭경 1-1/4IN - 길이 115㎜ - 볼트헤드형태 HEXAGON - 나사산수 8 - 나사시리즈 유니파이나사 - 볼트재질 ASME SA193 GR.B7 - 강도등급 GDE B7 원자력안전범주 NUCLEAR SAFETY RELATED 품질등급 Q등급 제출서류목록 - 첨부기술규격서 적용
2022 | 1 | 계획예방정비용 | 고리 | 2발전소 | 4 | 27 | 200380373 | 정비부분품(SPAR) | 국내 | Q | 볼트 | 볼트,1-1/4IN,115㎜,HEXAGON,8,유니파이나사,ASME S | EA | 16 | 기계부 | 김승수 | 051-726-5426 | 품명 볼트 - 호칭경 1-1/4IN - 길이 115㎜ - 볼트헤드형태 HEXAGON - 나사산수 8 - 나사시리즈 유니파이나사 - 볼트재질 ASME SA193 GR.B7 - 강도등급 GDE B7 원자력안전범주 NUCLEAR SAFETY RELATED 품질등급 Q등급 제출서류목록 - 첨부기술규격서 적용
2022 | 4 | 계획예방정비용 | 고리 | 2발전소 | 4 | 28 | 200380373 | 정비부분품(SPAR) | 국내 | Q | 볼트 | 볼트,1-1/4IN,115㎜,HEXAGON,8,유니파이나사,ASME S | EA | 16 | 기계부 | 김승수 | 051-726-5426 | 품명 볼트 - 호칭경 1-1/4IN - 길이 115㎜ - 볼트헤드형태 HEXAGON - 나사산수 8 - 나사시리즈 유니파이나사 - 볼트재질 ASME SA193 GR.B7 - 강도등급 GDE B7 원자력안전범주 NUCLEAR SAFETY RELATED 품질등급 Q등급 제출서류목록 - 첨부기술규격서 적용
2020 | 4 | 계획예방정비용 | 한울 | 1발전소 | 2 | 23 | 200380600 | 정비부분품(SPAR) | 국내 | S | 다이알 압력계 | GAUGE,PRESSURE,DIAL INDICATING,100㎜,STAI | EA | 3 | 계측제어부 | 장욱진 | 054-785-1193 | 품명 GAUGE - 게이지타입 PRESSURE,DIAL INDICATING - 직경 100㎜ - 게이지재질 STAINLESS STEEL - 측정범위(하한) 0 BAR - 측정범위(상한) 250 BAR - 정확도 ±1% OF FULL SCALE - 사용매체 OIL, WATER - 충진재 GLYCERINE - SCALE타입 DIAL - 전선관연결 1/2 IN NPT M - 접속위치 BOTTOM - 구동방법 BOURDON TUBE - 지시기타입 DIAL - 설치방법 SURFACE 품질등급 S등급 제작사 (주)와이즈산전 - 모델번호 PN2584B3EDH06230 | (주)와이즈산전 | PN2584B3EDH06230
2021 | 2 | 계획예방정비용 | 한울 | 1발전소 | 1 | 24 | 200380600 | 정비부분품(SPAR) | 국내 | S | 다이알 압력계 | GAUGE,PRESSURE,DIAL INDICATING,100㎜,STAI | EA | 3 | 계측제어부 | 김보성 | 054-785-2560 | 품명 GAUGE - 게이지타입 PRESSURE,DIAL INDICATING - 직경 100㎜ - 게이지재질 STAINLESS STEEL - 측정범위(하한) 0 BAR - 측정범위(상한) 250 BAR - 정확도 ±1% OF FULL SCALE - 사용매체 OIL, WATER - 충진재 GLYCERINE - SCALE타입 DIAL - 전선관연결 1/2 IN NPT M - 접속위치 BOTTOM - 구동방법 BOURDON TUBE - 지시기타입 DIAL - 설치방법 SURFACE 품질등급 S등급 제작사 (주)와이즈산전 - 모델번호 PN2584B3EDH06230 | (주)와이즈산전 | PN2584B3EDH06230
2020 | 1 | 계획예방정비용 | 한울 | 3발전소 | 5 | 12 | 200380684 | 정비부분품(SPAR) | 국외 | S | 센서 | 센서,DISSOLVED OXYGEN MEASUREMENT,SUS316,4 | EA | 1 | 계측제어부 | 제갈대혁 | 054-785-3346 | 품명 센서 - 용도 DISSOLVED OXYGEN MEASUREMENT - 재질 SUS316 - 출력데이터 4~20㎃ - 운전방법 IN WATER 원자력안전범주 NON NUCLEAR SAFETY RELATED 품질등급 S등급 제작사 METTLER-TOLEDO GMBH - 모델번호 INPRO 6800 제출서류목록 - 품질보증확인서(C of C) - 제작사 매뉴얼(또는 카탈로그) - 일반규격(S등급) 제작사 제품인증서 | METTLER-TOLEDO GMBH | INPRO 6800
2020 | 4 | 계획예방정비용 | 한울 | 3발전소 | 6 | 12 | 200380684 | 정비부분품(SPAR) | 국외 | S | 센서 | 센서,DISSOLVED OXYGEN MEASUREMENT,SUS316,4 | EA | 1 | 계측제어부 | 제갈대혁 | 054-785-3346 | 품명 센서 - 용도 DISSOLVED OXYGEN MEASUREMENT - 재질 SUS316 - 출력데이터 4~20㎃ - 운전방법 IN WATER 원자력안전범주 NON NUCLEAR SAFETY RELATED 품질등급 S등급 제작사 METTLER-TOLEDO GMBH - 모델번호 INPRO 6800 제출서류목록 - 품질보증확인서(C of C) - 제작사 매뉴얼(또는 카탈로그) - 일반규격(S등급) 제작사 제품인증서 | METTLER-TOLEDO GMBH | INPRO 6800
2021 | 3 | 계획예방정비용 | 한울 | 3발전소 | 5 | 13 | 200380684 | 정비부분품(SPAR) | 국외 | S | 센서 | 센서,DISSOLVED OXYGEN MEASUREMENT,SUS316,4 | EA | 1 | 계측제어부 | 제갈대혁 | 054-785-3346 | 품명 센서 - 용도 DISSOLVED OXYGEN MEASUREMENT - 재질 SUS316 - 출력데이터 4~20㎃ - 운전방법 IN WATER 원자력안전범주 NON NUCLEAR SAFETY RELATED 품질등급 S등급 제작사 METTLER-TOLEDO GMBH - 모델번호 INPRO 6800 제출서류목록 - 품질보증확인서(C of C) - 제작사 매뉴얼(또는 카탈로그) - 일반규격(S등급) 제작사 제품인증서 | METTLER-TOLEDO GMBH | INPRO 6800
2022 | 2 | 계획예방정비용 | 한울 | 3발전소 | 6 | 13 | 200380684 | 정비부분품(SPAR) | 국외 | S | 센서 | 센서,DISSOLVED OXYGEN MEASUREMENT,SUS316,4 | EA | 1 | 계측제어부 | 제갈대혁 | 054-785-3346 | 품명 센서 - 용도 DISSOLVED OXYGEN MEASUREMENT - 재질 SUS316 - 출력데이터 4~20㎃ - 운전방법 IN WATER 원자력안전범주 NON NUCLEAR SAFETY RELATED 품질등급 S등급 제작사 METTLER-TOLEDO GMBH - 모델번호 INPRO 6800 제출서류목록 - 품질보증확인서(C of C) - 제작사 매뉴얼(또는 카탈로그) - 일반규격(S등급) 제작사 제품인증서 | METTLER-TOLEDO GMBH | INPRO 6800
2022 | 4 | 계획예방정비용 | 한빛 | 3발전소 | 6 | 15 | 200380762 | 정비부분품(SPAR) | 국외 | A | 임펠러 | 임펠러,펌프용,원심식,ASTM A744 CF8M,BORIC ACID W | EA | 1 | 기계부 | 임남형 | 061-357-3637 | 품명 임펠러 - 임펠러용도 펌프용,원심식 - 임펠러재질 ASTM A744 CF8M - 사용매체 BORIC ACID WATER - 적용기술기준 ASTM/ASME - 품질보증서류 C OF C,CMTR - 별칭 IMPELLER - 사이즈 1*1.5-6STX ANSI PUMP 품질등급 A등급 제작사 GOULDS PUMPS, INC. - 부품번호 101 - 모델번호 3196STX1 - 도면번호 B02995A3 - 도면번호 9-350-Z-174-502 - 도면번호 YE-Z350-OD-502 | GOULDS PUMPS, INC. | 3196STX1 | 101
2022 | 4 | 계획예방정비용 | 한빛 | 3발전소 | 6 | 15 | 200380763 | 정비부분품(SPAR) | 국외 | A | 샤프트 | 샤프트,ASTM A434 GR.4140,GRINDING,ASTM/ASM | EA | 1 | 기계부 | 임남형 | 061-357-3637 | 품명 샤프트 - 샤프트재질 ASTM A434 GR.4140 - 표면처리 GRINDING - 적용기술기준 ASTM/ASME - 품질보증서류 C OF C,CMTR - 별칭 SHAFT - 사이즈 1*1.5-6 ANSI PUMP 품질등급 A등급 제작사 GOULDS PUMPS, INC. - 도면번호 B02991A3(A04486A01) - 모델번호 3196STX - 부품번호 122 - 도면번호 9-350-Z-174-502 - 도면번호 YE-Z350-OD-502 | GOULDS PUMPS, INC. | 3196STX | 122
2022 | 4 | 계획예방정비용 | 한빛 | 3발전소 | 6 | 15 | 200380764 | 정비부분품(SPAR) | 국외 | A | 슬리브,샤프트용 | 슬리브,샤프트용,SHAFT ADJUSTING,SHAFT SLEEVE,AS | EA | 1 | 기계부 | 임남형 | 061-357-3637 | 품명 슬리브,샤프트용 - 슬리브타입 SHAFT ADJUSTING - 슬리브용도 SHAFT SLEEVE - 슬리브재질 ASTM A276-316 - 표면처리 GRINDING - 적용기술기준 REFER TO PROCUREMENT SPEC - 적용품질기준 REFER TO PROCUREMENT SPEC - 품질보증서류 REFER TO PROCUREMENT SPEC - 별칭 SHAFT SLEEVE 품질등급 A등급 제작사 GOULDS PUMPS, INC. - 부품번호 126 - 모델번호 3196STX - 도면번호 B02991A3 - 도면번호 YE-Z350-OD-502 - 도면번호 9-350-Z-174-502 | GOULDS PUMPS, INC. | 3196STX | 126
2022 | 4 | 계획예방정비용 | 한빛 | 3발전소 | 6 | 15 | 200380765 | 정비부분품(SPAR) | 국외 | A | 와셔 | 와셔,LOCK WASHER,STEEL,CONCENTRATE TRANSFE | EA | 1 | 기계부 | 임남형 | 061-357-3637 | 품명 와셔 - 와셔타입 LOCK WASHER - 와셔재질 STEEL - 특수사항 CONCENTRATE TRANSFER PUMP - 별칭 BRG LOCK WASHER 원자력안전범주 NON NUCLEAR SAFETY RELATED 품질등급 A등급 제작사 GOULDS PUMPS, INC. - 주설비 참고자료 9-350-Z-431-001-V1 - 도면번호 B02991A3 - 모델번호 3196STX - 부품번호 382 - 8910-0006(1082416) - 원기술규격서(OTS) HANBIT 5&6, PYC-P-95ED2 - 제작사 유형(MFR CATEGORY) ORIGINAL EQUIP. MANUFACTURER 제출서류목록 - 품질보증확인서(C of C) | GOULDS PUMPS, INC. | 3196STX | 8910-0006(1082416)
2022 | 4 | 계획예방정비용 | 한빛 | 3발전소 | 6 | 15 | 200380766 | 정비부분품(SPAR) | 국외 | A | 너트 | 너트,링형,STEEL(GENERAL),GDE A,ASTM,C OF C,L | EA | 1 | 기계부 | 임남형 | 061-357-3637 | 품명 너트 - 너트용도 링형 - 너트재질 STEEL(GENERAL) - 강도등급 GDE A - 적용기술기준 ASTM - 품질보증서류 C OF C - 별칭 LOCK NUT-BEARING 품질등급 A등급 제작사 GOULDS PUMPS, INC. - 도면번호 YE-Z350-OD-502 - 도면번호 9-350-Z-174-502 - 모델번호 3196STX - 도면번호 B02991A3 - 부품번호 136 | GOULDS PUMPS, INC. | 3196STX | 136
2020 | 2 | 계획예방정비용 | 한빛 | 2발전소 | 3 | 18 | 200381021 | 정비부분품(SPAR) | 국외 | Q | 파이프,금속제 | 파이프,금속제,CARBON,INJECION PP SUCTION LINE | EA | 44 | 기계부 | 최민규 | 061-357-2248 | 품명 파이프,금속제 - 파이프재질 CARBON - 별칭 INJECION PP SUCTION LINE VALVE 원자력안전범주 NON NUCLEAR SAFETY RELATED 품질등급 Q등급 제작사 WARTSILA SACM DIESEL MARINE - 부품번호 DLT170956 - 원기술규격서(OTS) HANBIT 3&4, 9-165-M896 - 제작사 유형(MFR CATEGORY) ORIGINAL EQUIP. MANUFACTURER - 주설비 참고자료 M896 - 모델번호 UD 45 V20 S5D 제출서류목록 - 품질보증확인서(C of C) | WARTSILA SACM DIESEL MARINE | UD 45 V20 S5D | DLT170956
2020 | 2 | 계획예방정비용 | 한빛 | 2발전소 | 4 | 17 | 200381021 | 정비부분품(SPAR) | 국외 | Q | 파이프,금속제 | 파이프,금속제,CARBON,INJECION PP SUCTION LINE | EA | 44 | 기계부 | 최민규 | 061-357-2248 | 품명 파이프,금속제 - 파이프재질 CARBON - 별칭 INJECION PP SUCTION LINE VALVE 원자력안전범주 NON NUCLEAR SAFETY RELATED 품질등급 Q등급 제작사 WARTSILA SACM DIESEL MARINE - 부품번호 DLT170956 - 원기술규격서(OTS) HANBIT 3&4, 9-165-M896 - 제작사 유형(MFR CATEGORY) ORIGINAL EQUIP. MANUFACTURER - 주설비 참고자료 M896 - 모델번호 UD 45 V20 S5D 제출서류목록 - 품질보증확인서(C of C) | WARTSILA SACM DIESEL MARINE | UD 45 V20 S5D | DLT170956
2021 | 4 | 계획예방정비용 | 한빛 | 2발전소 | 4 | 18 | 200381021 | 정비부분품(SPAR) | 국외 | Q | 파이프,금속제 | 파이프,금속제,CARBON,INJECION PP SUCTION LINE | EA | 44 | 기계부 | 최민규 | 061-357-2248 | 품명 파이프,금속제 - 파이프재질 CARBON - 별칭 INJECION PP SUCTION LINE VALVE 원자력안전범주 NON NUCLEAR SAFETY RELATED 품질등급 Q등급 제작사 WARTSILA SACM DIESEL MARINE - 부품번호 DLT170956 - 원기술규격서(OTS) HANBIT 3&4, 9-165-M896 - 제작사 유형(MFR CATEGORY) ORIGINAL EQUIP. MANUFACTURER - 주설비 참고자료 M896 - 모델번호 UD 45 V20 S5D 제출서류목록 - 품질보증확인서(C of C) | WARTSILA SACM DIESEL MARINE | UD 45 V20 S5D | DLT170956
2021 | 4 | 계획예방정비용 | 한빛 | 2발전소 | 3 | 19 | 200381021 | 정비부분품(SPAR) | 국외 | Q | 파이프,금속제 | 파이프,금속제,CARBON,INJECION PP SUCTION LINE | EA | 44 | 기계부 | 최민규 | 061-357-2248 | 품명 파이프,금속제 - 파이프재질 CARBON - 별칭 INJECION PP SUCTION LINE VALVE 원자력안전범주 NON NUCLEAR SAFETY RELATED 품질등급 Q등급 제작사 WARTSILA SACM DIESEL MARINE - 부품번호 DLT170956 - 원기술규격서(OTS) HANBIT 3&4, 9-165-M896 - 제작사 유형(MFR CATEGORY) ORIGINAL EQUIP. MANUFACTURER - 주설비 참고자료 M896 - 모델번호 UD 45 V20 S5D 제출서류목록 - 품질보증확인서(C of C) | WARTSILA SACM DIESEL MARINE | UD 45 V20 S5D | DLT170956
2020 | 2 | 계획예방정비용 | 한빛 | 2발전소 | 3 | 18 | 200381023 | 정비부분품(SPAR) | 국외 | Q | 파이프,금속제 | 파이프,금속제,OUTLET PIPE,WATER MANIFOLD OUTL | EA | 1 | 기계부 | 최민규 | 061-357-2248 | 품명 파이프,금속제 - 파이프타입 OUTLET PIPE - 별칭 WATER MANIFOLD OUTLET PIPE 원자력안전범주 NON NUCLEAR SAFETY RELATED 품질등급 Q등급 제작사 WARTSILA SACM DIESEL MARINE - 부품번호 DLT202258 - 원기술규격서(OTS) HANBIT 3&4, 9-165-M896 - 제작사 유형(MFR CATEGORY) ORIGINAL EQUIP. MANUFACTURER - 주설비 참고자료 M896 - 모델번호 UD 45 V20 S5D 제출서류목록 - 품질보증확인서(C of C) | WARTSILA SACM DIESEL MARINE | UD 45 V20 S5D | DLT202258
2020 | 2 | 계획예방정비용 | 한빛 | 2발전소 | 4 | 17 | 200381023 | 정비부분품(SPAR) | 국외 | Q | 파이프,금속제 | 파이프,금속제,OUTLET PIPE,WATER MANIFOLD OUTL | EA | 1 | 기계부 | 최민규 | 061-357-2248 | 품명 파이프,금속제 - 파이프타입 OUTLET PIPE - 별칭 WATER MANIFOLD OUTLET PIPE 원자력안전범주 NON NUCLEAR SAFETY RELATED 품질등급 Q등급 제작사 WARTSILA SACM DIESEL MARINE - 부품번호 DLT202258 - 원기술규격서(OTS) HANBIT 3&4, 9-165-M896 - 제작사 유형(MFR CATEGORY) ORIGINAL EQUIP. MANUFACTURER - 주설비 참고자료 M896 - 모델번호 UD 45 V20 S5D 제출서류목록 - 품질보증확인서(C of C) | WARTSILA SACM DIESEL MARINE | UD 45 V20 S5D | DLT202258
2021 | 4 | 계획예방정비용 | 한빛 | 2발전소 | 4 | 18 | 200381023 | 정비부분품(SPAR) | 국외 | Q | 파이프,금속제 | 파이프,금속제,OUTLET PIPE,WATER MANIFOLD OUTL | EA | 1 | 기계부 | 최민규 | 061-357-2248 | 품명 파이프,금속제 - 파이프타입 OUTLET PIPE - 별칭 WATER MANIFOLD OUTLET PIPE 원자력안전범주 NON NUCLEAR SAFETY RELATED 품질등급 Q등급 제작사 WARTSILA SACM DIESEL MARINE - 부품번호 DLT202258 - 원기술규격서(OTS) HANBIT 3&4, 9-165-M896 - 제작사 유형(MFR CATEGORY) ORIGINAL EQUIP. MANUFACTURER - 주설비 참고자료 M896 - 모델번호 UD 45 V20 S5D 제출서류목록 - 품질보증확인서(C of C) | WARTSILA SACM DIESEL MARINE | UD 45 V20 S5D | DLT202258
2021 | 4 | 계획예방정비용 | 한빛 | 2발전소 | 3 | 19 | 200381023 | 정비부분품(SPAR) | 국외 | Q | 파이프,금속제 | 파이프,금속제,OUTLET PIPE,WATER MANIFOLD OUTL | EA | 1 | 기계부 | 최민규 | 061-357-2248 | 품명 파이프,금속제 - 파이프타입 OUTLET PIPE - 별칭 WATER MANIFOLD OUTLET PIPE 원자력안전범주 NON NUCLEAR SAFETY RELATED 품질등급 Q등급 제작사 WARTSILA SACM DIESEL MARINE - 부품번호 DLT202258 - 원기술규격서(OTS) HANBIT 3&4, 9-165-M896 - 제작사 유형(MFR CATEGORY) ORIGINAL EQUIP. MANUFACTURER - 주설비 참고자료 M896 - 모델번호 UD 45 V20 S5D 제출서류목록 - 품질보증확인서(C of C) | WARTSILA SACM DIESEL MARINE | UD 45 V20 S5D | DLT202258
2020 | 2 | 계획예방정비용 | 한빛 | 2발전소 | 3 | 18 | 200381024 | 정비부분품(SPAR) | 국외 | Q | 매니폴더,유압계통 액세서리 | 다기관,WATER MANIFOLD COLLECTOR,WATER,ORIGI | EA | 1 | 기계부 | 최민규 | 061-357-2248 | 품명 다기관 - 별칭 WATER MANIFOLD COLLECTOR - 타입(형식) WATER 원자력안전범주 NON NUCLEAR SAFETY RELATED 품질등급 Q등급 제작사 WARTSILA SACM DIESEL MARINE - 제작사 유형(MFR CATEGORY) ORIGINAL EQUIP. MANUFACTURER - 원기술규격서(OTS) HANBIT 3&4, 9-165-M896 - 주설비 참고자료 M896 - 모델번호 UD 45 V20 S5D - 부품번호 DLT124259 제출서류목록 - 품질보증확인서(C of C) | WARTSILA SACM DIESEL MARINE | UD 45 V20 S5D | DLT124259
2020 | 2 | 계획예방정비용 | 한빛 | 2발전소 | 4 | 17 | 200381024 | 정비부분품(SPAR) | 국외 | Q | 매니폴더,유압계통 액세서리 | 다기관,WATER MANIFOLD COLLECTOR,WATER,ORIGI | EA | 1 | 기계부 | 최민규 | 061-357-2248 | 품명 다기관 - 별칭 WATER MANIFOLD COLLECTOR - 타입(형식) WATER 원자력안전범주 NON NUCLEAR SAFETY RELATED 품질등급 Q등급 제작사 WARTSILA SACM DIESEL MARINE - 제작사 유형(MFR CATEGORY) ORIGINAL EQUIP. MANUFACTURER - 원기술규격서(OTS) HANBIT 3&4, 9-165-M896 - 주설비 참고자료 M896 - 모델번호 UD 45 V20 S5D - 부품번호 DLT124259 제출서류목록 - 품질보증확인서(C of C) | WARTSILA SACM DIESEL MARINE | UD 45 V20 S5D | DLT124259
2021 | 4 | 계획예방정비용 | 한빛 | 2발전소 | 4 | 18 | 200381024 | 정비부분품(SPAR) | 국외 | Q | 매니폴더,유압계통 액세서리 | 다기관,WATER MANIFOLD COLLECTOR,WATER,ORIGI | EA | 1 | 기계부 | 최민규 | 061-357-2248 | 품명 다기관 - 별칭 WATER MANIFOLD COLLECTOR - 타입(형식) WATER 원자력안전범주 NON NUCLEAR SAFETY RELATED 품질등급 Q등급 제작사 WARTSILA SACM DIESEL MARINE - 제작사 유형(MFR CATEGORY) ORIGINAL EQUIP. MANUFACTURER - 원기술규격서(OTS) HANBIT 3&4, 9-165-M896 - 주설비 참고자료 M896 - 모델번호 UD 45 V20 S5D - 부품번호 DLT124259 제출서류목록 - 품질보증확인서(C of C) | WARTSILA SACM DIESEL MARINE | UD 45 V20 S5D | DLT124259
2021 | 4 | 계획예방정비용 | 한빛 | 2발전소 | 3 | 19 | 200381024 | 정비부분품(SPAR) | 국외 | Q | 매니폴더,유압계통 액세서리 | 다기관,WATER MANIFOLD COLLECTOR,WATER,ORIGI | EA | 1 | 기계부 | 최민규 | 061-357-2248 | 품명 다기관 - 별칭 WATER MANIFOLD COLLECTOR - 타입(형식) WATER 원자력안전범주 NON NUCLEAR SAFETY RELATED 품질등급 Q등급 제작사 WARTSILA SACM DIESEL MARINE - 제작사 유형(MFR CATEGORY) ORIGINAL EQUIP. MANUFACTURER - 원기술규격서(OTS) HANBIT 3&4, 9-165-M896 - 주설비 참고자료 M896 - 모델번호 UD 45 V20 S5D - 부품번호 DLT124259 제출서류목록 - 품질보증확인서(C of C) | WARTSILA SACM DIESEL MARINE | UD 45 V20 S5D | DLT124259
2020 | 2 | 계획예방정비용 | 한빛 | 2발전소 | 3 | 18 | 200381025 | 정비부분품(SPAR) | 국외 | Q | 너트 | 너트,AIR STARTING DRIVING ASS NUT,DLT58775 | EA | 1 | 기계부 | 최민규 | 061-357-2248 | 품명 너트 - 별칭 AIR STARTING DRIVING ASS NUT 원자력안전범주 NON NUCLEAR SAFETY RELATED 품질등급 Q등급 제작사 WARTSILA SACM DIESEL MARINE - 부품번호 DLT587753 - 모델번호 UD 45 V20 S5D - 제작사 유형(MFR CATEGORY) ORIGINAL EQUIP. MANUFACTURER - 원기술규격서(OTS) HANBIT 3&4, 9-165-M896 - 주설비 참고자료 M896 제출서류목록 - 품질보증확인서(C of C) | WARTSILA SACM DIESEL MARINE | UD 45 V20 S5D | DLT587753
2020 | 2 | 계획예방정비용 | 한빛 | 2발전소 | 4 | 17 | 200381025 | 정비부분품(SPAR) | 국외 | Q | 너트 | 너트,AIR STARTING DRIVING ASS NUT,DLT58775 | EA | 1 | 기계부 | 최민규 | 061-357-2248 | 품명 너트 - 별칭 AIR STARTING DRIVING ASS NUT 원자력안전범주 NON NUCLEAR SAFETY RELATED 품질등급 Q등급 제작사 WARTSILA SACM DIESEL MARINE - 부품번호 DLT587753 - 모델번호 UD 45 V20 S5D - 제작사 유형(MFR CATEGORY) ORIGINAL EQUIP. MANUFACTURER - 원기술규격서(OTS) HANBIT 3&4, 9-165-M896 - 주설비 참고자료 M896 제출서류목록 - 품질보증확인서(C of C) | WARTSILA SACM DIESEL MARINE | UD 45 V20 S5D | DLT587753
2021 | 4 | 계획예방정비용 | 한빛 | 2발전소 | 4 | 18 | 200381025 | 정비부분품(SPAR) | 국외 | Q | 너트 | 너트,AIR STARTING DRIVING ASS NUT,DLT58775 | EA | 1 | 기계부 | 최민규 | 061-357-2248 | 품명 너트 - 별칭 AIR STARTING DRIVING ASS NUT 원자력안전범주 NON NUCLEAR SAFETY RELATED 품질등급 Q등급 제작사 WARTSILA SACM DIESEL MARINE - 부품번호 DLT587753 - 모델번호 UD 45 V20 S5D - 제작사 유형(MFR CATEGORY) ORIGINAL EQUIP. MANUFACTURER - 원기술규격서(OTS) HANBIT 3&4, 9-165-M896 - 주설비 참고자료 M896 제출서류목록 - 품질보증확인서(C of C) | WARTSILA SACM DIESEL MARINE | UD 45 V20 S5D | DLT587753
2021 | 4 | 계획예방정비용 | 한빛 | 2발전소 | 3 | 19 | 200381025 | 정비부분품(SPAR) | 국외 | Q | 너트 | 너트,AIR STARTING DRIVING ASS NUT,DLT58775 | EA | 1 | 기계부 | 최민규 | 061-357-2248 | 품명 너트 - 별칭 AIR STARTING DRIVING ASS NUT 원자력안전범주 NON NUCLEAR SAFETY RELATED 품질등급 Q등급 제작사 WARTSILA SACM DIESEL MARINE - 부품번호 DLT587753 - 모델번호 UD 45 V20 S5D - 제작사 유형(MFR CATEGORY) ORIGINAL EQUIP. MANUFACTURER - 원기술규격서(OTS) HANBIT 3&4, 9-165-M896 - 주설비 참고자료 M896 제출서류목록 - 품질보증확인서(C of C) | WARTSILA SACM DIESEL MARINE | UD 45 V20 S5D | DLT587753
2020 | 1 | 경상예방정비용 | 한빛 | 3발전소 |  |  | 200381069 | 정비부분품(SPAR) | 국내 | Q | 다이아프램,밸브용 | DIAPHRAGM,밸브용,특수형,48IN,EPDM,0.2~0.4PSIG, | EA | 2 | 기계부 | 정우혁 | 061-357-2395 | 품명 DIAPHRAGM - 다이아프램용도 밸브용,특수형 - 외경 48IN - 다이아프램재질 EPDM - 사용압력(상한) 0.2~0.4PSIG - 사용온도(상한) 18.3~35℉ - 밸브타입 BUTTERFLY V/V - 사용매체 AIR - 품질보증서류 C OF C,CMTR,치수검사성적서 - 시험성적서류 QP - 별칭 나비형 밸브 DIAPHRAGM - 설계 압력 57PSIG - 설계 온도 182.2℉ 품질등급 Q등급
2022 | 1 | 계획예방정비용 | 한빛 | 3발전소 | 5 | 15 | 200381107 | 정비부분품(SPAR) | 국외 | S | 오-링 | 오-링,C OF C,LABYRINTH SEAL O-RING,333A,31 | EA | 1 | 기계부 | 임남형 | 061-357-3637 | 품명 오-링 - 품질보증서류 C OF C - 별칭 LABYRINTH SEAL O-RING 품질등급 S등급 제작사 GOULDS PUMPS, INC. - 부품번호 333A - 모델번호 3196X17 - 도면번호 B02995A3 | GOULDS PUMPS, INC. | 3196X17 | 333A
2022 | 1 | 계획예방정비용 | 한빛 | 3발전소 | 5 | 15 | 200381108 | 정비부분품(SPAR) | 국외 | A | 개스킷 | 개스킷,GRAPHITE,GASKET - CASE,HANBIT 5&6, P | EA | 1 | 기계부 | 임남형 | 061-357-3637 | 품명 개스킷 - 가스켓재질 GRAPHITE - 별칭 GASKET - CASE 원자력안전범주 NON NUCLEAR SAFETY RELATED 품질등급 A등급 제작사 GOULDS PUMPS, INC. - 원기술규격서(OTS) HANBIT 5&6, PYC-P-95ED2 - 주설비 참고자료 9-350-Z-431-001-V1 - 모델번호 3196X17 - 도면번호 B02995A3 - 부품번호 351 제출서류목록 - 품질보증확인서(C of C) | GOULDS PUMPS, INC. | 3196X17 | 351
2022 | 1 | 계획예방정비용 | 한빛 | 3발전소 | 5 | 15 | 200381110 | 정비부분품(SPAR) | 국외 | A | 오-링 | 오-링,GRAPHITE,O-RING IMPELLER,K1A601D,HAN | EA | 1 | 기계부 | 임남형 | 061-357-3637 | 품명 오-링 - 오-링재질 GRAPHITE - 별칭 O-RING IMPELLER 원자력안전범주 NON NUCLEAR SAFETY RELATED 품질등급 A등급 제작사 GOULDS PUMPS, INC. - 원기술규격서(OTS) HANBIT 5&6, PYC-P-95ED2 - 부품번호 412A - 모델번호 3196X17 - 도면번호 B02995A3 - 주설비 참고자료 9-350-Z-431-001-V1 제출서류목록 - 품질보증확인서(C of C) | GOULDS PUMPS, INC. | 3196X17 | 412A
2022 | 1 | 계획예방정비용 | 한빛 | 3발전소 | 5 | 15 | 200381113 | 정비부분품(SPAR) | 국외 | A | 오-링 | 오-링,BUNA,O-RING - BRG HSG,K1A601D,HANBIT | EA | 1 | 기계부 | 임남형 | 061-357-3637 | 품명 오-링 - 오-링재질 BUNA - 별칭 O-RING - BRG HSG 원자력안전범주 NON NUCLEAR SAFETY RELATED 품질등급 A등급 제작사 GOULDS PUMPS, INC. - 원기술규격서(OTS) HANBIT 5&6, PYC-P-95ED2 - 부품번호 496 - 모델번호 3196X17 - 도면번호 B02995A3 - 주설비 참고자료 9-350-Z-431-001-V1 제출서류목록 - 품질보증확인서(C of C) | GOULDS PUMPS, INC. | 3196X17 | 496
2022 | 1 | 계획예방정비용 | 한빛 | 3발전소 | 5 | 15 | 200381114 | 정비부분품(SPAR) | 국외 | S | 오-링 | 오-링,FKM(ASTM1418),O-RING - OTBD SEAL ST | EA | 1 | 기계부 | 임남형 | 061-357-3637 | 품명 오-링 - 오-링재질 FKM(ASTM1418) - 별칭 O-RING - OTBD SEAL STA. 원자력안전범주 NON NUCLEAR SAFETY RELATED 품질등급 S등급 제작사 GOULDS PUMPS, INC. - 주설비 참고자료 9-350-Z-431-001-V1 - 도면번호 B02995A3 - 모델번호 3196X17 - 부품번호 497G - 제작사 유형(MFR CATEGORY) ORIGINAL EQUIP. MANUFACTURER 제출서류목록 - 품질보증확인서(C of C) | GOULDS PUMPS, INC. | 3196X17 | 497G
2022 | 1 | 계획예방정비용 | 한빛 | 3발전소 | 5 | 15 | 200381117 | 정비부분품(SPAR) | 국외 | A | 볼베어링 | 볼베어링,DOUBLE ROW,STEEL,BALL BRG OTBD,112 | EA | 1 | 기계부 | 임남형 | 061-357-3637 | 품명 볼베어링 - 열(ROW)수 DOUBLE ROW - 케이지(CAGE)재질 STEEL - 별칭 BALL BRG OTBD 원자력안전범주 NON NUCLEAR SAFETY RELATED 품질등급 A등급 제작사 GOULDS PUMPS, INC. - 부품번호 112A - 원기술규격서(OTS) HANBIT 5&6, PYC-P-95ED2 - 주설비 참고자료 9-350-Z-431-001-V1 - 도면번호 B02995A3 - 모델번호 3196X17 제출서류목록 - 품질보증확인서(C of C) | GOULDS PUMPS, INC. | 3196X17 | 112A
2022 | 4 | 계획예방정비용 | 한빛 | 3발전소 | 6 | 15 | 200381120 | 정비부분품(SPAR) | 국외 | A | 오-링 | 오-링,TFL/GPH,80SHORE,REFER TO PROCUREMENT | EA | 1 | 기계부 | 임남형 | 061-357-3637 | 품명 오-링 - 오-링재질 TFL/GPH - 경도등급 80SHORE - 적용품질기준 REFER TO PROCUREMENT SPEC - 적용기술기준 REFER TO PROCUREMENT SPEC - 품질보증서류 REFER TO PROCUREMENT SPEC - 별칭 LBYR SEAL OTBD V/O-RING 품질등급 A등급 제작사 GOULDS PUMPS, INC. - 부품번호 332A - 모델번호 3196STX - 도면번호 B02991A3 - 도면번호 9-350-Z-174-502 - 도면번호 YE-Z350-OD-502 | GOULDS PUMPS, INC. | 3196STX | 332A
2022 | 4 | 계획예방정비용 | 한빛 | 3발전소 | 6 | 15 | 200381141 | 정비부분품(SPAR) | 국외 | A | 오-링 | 오-링,TFL/GPH,80SHORE,REFER TO PROCUREMENT | EA | 1 | 기계부 | 임남형 | 061-357-3637 | 품명 오-링 - 오-링재질 TFL/GPH - 경도등급 80SHORE - 적용품질기준 REFER TO PROCUREMENT SPEC - 적용기술기준 REFER TO PROCUREMENT SPEC - 품질보증서류 REFER TO PROCUREMENT SPEC - 별칭 LBYR SEAL INBD V/O-RING 품질등급 A등급 제작사 GOULDS PUMPS, INC. - 부품번호 333A - 모델번호 3196STX - 도면번호 B02991A3 - 도면번호 9-350-Z-174-502 - 도면번호 YE-Z350-OD-502 | GOULDS PUMPS, INC. | 3196STX | 333A
2022 | 4 | 계획예방정비용 | 한빛 | 3발전소 | 6 | 15 | 200381142 | 정비부분품(SPAR) | 국외 | S | 개스킷 | 개스킷,GRAPHITE,600℃,-270℃,CL 900/1500,COM | EA | 1 | 기계부 | 임남형 | 061-357-3637 | 품명 개스킷 - 가스켓재질 GRAPHITE - 사용온도(상한) 600℃ - 사용온도(하한) -270℃ - 사용압력(상한) CL 900/1500 - 경도등급 COM QLTY - 적용기술기준 ASTM - 품질보증서류 CERTIFICATE OF CONFORMANCE - 별칭 CASE GASKET 품질등급 S등급 제작사 GOULDS PUMPS, INC. - 도면번호 9-350-Z-174-502 - 도면번호 YE-Z350-OD-502 - 모델번호 3196STX - 도면번호 B02991A3 - 부품번호 351 | GOULDS PUMPS, INC. | 3196STX | 351
2022 | 4 | 계획예방정비용 | 한빛 | 3발전소 | 6 | 15 | 200381143 | 정비부분품(SPAR) | 국외 | S | 오-링 | 오-링,GRAPHITE,O-RING IMPELLER,K1A603A/B/ | EA | 1 | 기계부 | 임남형 | 061-357-3637 | 품명 오-링 - 오-링재질 GRAPHITE - 별칭 O-RING IMPELLER 원자력안전범주 NON NUCLEAR SAFETY RELATED 품질등급 S등급 제작사 GOULDS PUMPS, INC. - 주설비 참고자료 9-350-Z-431-001-V1 - 도면번호 B02991A3 - 모델번호 3196STX - 부품번호 412A - A03124A01 - 제작사 유형(MFR CATEGORY) ORIGINAL EQUIP. MANUFACTURER 제출서류목록 - 품질보증확인서(C of C) | GOULDS PUMPS, INC. | 3196STX | A03124A01
2022 | 4 | 계획예방정비용 | 한빛 | 3발전소 | 6 | 15 | 200381144 | 정비부분품(SPAR) | 국외 | S | 오-링 | 오-링,BUNA-RBR,70SHORE,FIXING TYPE,ASTM,C | EA | 1 | 기계부 | 임남형 | 061-357-3637 | 품명 오-링 - 오-링재질 BUNA-RBR - 경도등급 70SHORE - 특수사항 FIXING TYPE - 적용기술기준 ASTM - 품질보증서류 C OF C - 별칭 O-RING BEARING HOUSING 품질등급 S등급 제작사 GOULDS PUMPS, INC. - 부품번호 496 - 모델번호 3196STX - 도면번호 B02991A3 | GOULDS PUMPS, INC. | 3196STX | 496
2022 | 4 | 계획예방정비용 | 한빛 | 3발전소 | 6 | 15 | 200381145 | 정비부분품(SPAR) | 국외 | S | 오-링 | 오-링,FPM OR FPM,80SHORE,FIXING TYPE,ASTM, | EA | 1 | 기계부 | 임남형 | 061-357-3637 | 품명 오-링 - 오-링재질 FPM OR FPM - 경도등급 80SHORE - 특수사항 FIXING TYPE - 적용기술기준 ASTM - 품질보증서류 CERTIFICATE OF CONFORMANCE - 별칭 O-RING OTBD SEAL ROT 품질등급 S등급 제작사 GOULDS PUMPS, INC. - 부품번호 497F - 모델번호 3196STX - 도면번호 B02991A3 - 도면번호 9-350-Z-174-502 - 도면번호 YE-Z350-OD-502 | GOULDS PUMPS, INC. | 3196STX | 497F
2021 | 2 | 계획예방정비용 | 한빛 | 3발전소 | 6 | 14 | 200381146 | 정비부분품(SPAR) | 국외 | S | 오-링 | 오-링,FKM OR FPM,80SHORE,FIXING TYPE,ASTM, | EA | 1 | 기계부 | 임남형 | 061-357-3637 | 품명 오-링 - 오-링재질 FKM OR FPM - 경도등급 80SHORE - 부속품목 FIXING TYPE - 적용기술기준 ASTM - 품질보증서류 CERTIFICATE OF CONFORMANCE - 별칭 O-RING OTBD SEAL STA 품질등급 S등급 제작사 GOULDS PUMPS, INC. - 부품번호 497G - 모델번호 3196STX - 도면번호 B02991A3 - 도면번호 YE-Z350-OD-502 - 도면번호 9-350-Z-174-502 | GOULDS PUMPS, INC. | 3196STX | 497G
2022 | 4 | 계획예방정비용 | 한빛 | 3발전소 | 6 | 15 | 200381146 | 정비부분품(SPAR) | 국외 | S | 오-링 | 오-링,FKM OR FPM,80SHORE,FIXING TYPE,ASTM, | EA | 1 | 기계부 | 임남형 | 061-357-3637 | 품명 오-링 - 오-링재질 FKM OR FPM - 경도등급 80SHORE - 부속품목 FIXING TYPE - 적용기술기준 ASTM - 품질보증서류 CERTIFICATE OF CONFORMANCE - 별칭 O-RING OTBD SEAL STA 품질등급 S등급 제작사 GOULDS PUMPS, INC. - 부품번호 497G - 모델번호 3196STX - 도면번호 B02991A3 - 도면번호 YE-Z350-OD-502 - 도면번호 9-350-Z-174-502 | GOULDS PUMPS, INC. | 3196STX | 497G
2021 | 2 | 계획예방정비용 | 한빛 | 3발전소 | 6 | 14 | 200381147 | 정비부분품(SPAR) | 국외 | S | 오-링 | 오-링,FKM(ASTM1418),O-RING - INBD SEAL ROT | EA | 1 | 기계부 | 임남형 | 061-357-3637 | 품명 오-링 - 오-링재질 FKM(ASTM1418) - 별칭 O-RING - INBD SEAL ROT. 원자력안전범주 NON NUCLEAR SAFETY RELATED 품질등급 S등급 제작사 GOULDS PUMPS, INC. - 주설비 참고자료 9-350-Z-431-001-V1 - 도면번호 B02991A3 - 모델번호 3196STX - 부품번호 497H - C02495A28 5302 - 원기술규격서(OTS) HANBIT 5&6, PYC-P-95ED2 - 제작사 유형(MFR CATEGORY) ORIGINAL EQUIP. MANUFACTURER 제출서류목록 - 품질보증확인서(C of C) | GOULDS PUMPS, INC. | 3196STX | C02495A28 5302
2021 | 2 | 계획예방정비용 | 한빛 | 3발전소 | 6 | 14 | 200381148 | 정비부분품(SPAR) | 국외 | S | 오-링 | 오-링,FKM OR FPM,80SHORE,FIXING TYPE,ASTM, | EA | 1 | 기계부 | 임남형 | 061-357-3637 | 품명 오-링 - 오-링재질 FKM OR FPM - 경도등급 80SHORE - 특수사항 FIXING TYPE - 적용기술기준 ASTM - 품질보증서류 CERTIFICATE OF CONFORMANCE - 별칭 O-RING INBD SEAL STA 품질등급 S등급 제작사 GOULDS PUMPS, INC. - 부품번호 497J - 모델번호 3196STX - 도면번호 B02991A3 - 도면번호 YE-Z350-OD-502 - 도면번호 9-350-Z-174-502 | GOULDS PUMPS, INC. | 3196STX | 497J
2021 | 2 | 계획예방정비용 | 한빛 | 3발전소 | 6 | 14 | 200381149 | 정비부분품(SPAR) | 국외 | A | 볼베어링 | 볼베어링,DOUBLE ROW,GREASE,STEEL,CONCENTRAT | EA | 1 | 기계부 | 임남형 | 061-357-3637 | 품명 볼베어링 - 열(ROW)수 DOUBLE ROW - 윤활재 GREASE - 케이지(CAGE)재질 STEEL - 특수사항 CONCENTRATE TRANSFER PUMP - 별칭 BALL BRG OTBD 원자력안전범주 NON NUCLEAR SAFETY RELATED 품질등급 A등급 제작사 GOULDS PUMPS, INC. - 도면번호 B02991A3 - 모델번호 3196STX - 부품번호 112A - 8049-30604(1082630) - 원기술규격서(OTS) HANBIT 5&6, PYC-P-95ED2 - 제작사 유형(MFR CATEGORY) ORIGINAL EQUIP. MANUFACTURER - 주설비 참고자료 9-350-Z-174-502 제출서류목록 - 품질보증확인서(C of C) | GOULDS PUMPS, INC. | 3196STX | 8049-30604(1082630)
2021 | 2 | 계획예방정비용 | 한빛 | 3발전소 | 6 | 14 | 200381150 | 정비부분품(SPAR) | 국외 | A | 볼베어링 | 볼베어링,SINGLE ROW,GREASE,STEEL,CONCENTRAT | EA | 1 | 기계부 | 임남형 | 061-357-3637 | 품명 볼베어링 - 열(ROW)수 SINGLE ROW - 윤활재 GREASE - 케이지(CAGE)재질 STEEL - 특수사항 CONCENTRATE TRANSFER PUMP - 별칭 BALL BRG INBD 원자력안전범주 NON NUCLEAR SAFETY RELATED 품질등급 A등급 제작사 GOULDS PUMPS, INC. - 도면번호 B02991A3 - 모델번호 3196STX - 부품번호 168A - 8050-20760(1082906) - 원기술규격서(OTS) HANBIT 5&6, PYC-P-95ED2 - 제작사 유형(MFR CATEGORY) ORIGINAL EQUIP. MANUFACTURER - 주설비 참고자료 9-350-Z-431-001-V1 제출서류목록 - 품질보증확인서(C of C) | GOULDS PUMPS, INC. | 3196STX | 8050-20760(1082906)
2021 | 2 | 계획예방정비용 | 한빛 | 3발전소 | 6 | 14 | 200381151 | 정비부분품(SPAR) | 국외 | A | 메커니컬실 | 메커니컬실,DYNA,DEMIN. WATER,FACE,PRIMARY RIN | EA | 1 | 기계부 | 임남형 | 061-357-3637 | 품명 메커니컬실 - 메커니컬씰타입 DYNA - 윤활재 DEMIN. WATER - 고정자패킹재질 FACE - 구성품 PRIMARY RING - 구성품2 STATIONARY RING - 적용기술기준 REFER TO PROCUREMENT SPEC - 적용품질기준 REFER TO PROCUREMENT SPEC - 품질보증서류 REFER TO PROCUREMENT SPEC - 시험성적서류 REFER TO PROCUREMENT SPEC - 별칭 MECHANICAL SEAL 품질등급 A등급 제작사 GOULDS PUMPS, INC. - 도면번호 YE-Z350-OD-502 - 도면번호 9-350-Z-174-502 - 도면번호 B02991A3 - 모델번호 3196STX-1 | GOULDS PUMPS, INC. | 3196STX-1
2021 | 2 | 계획예방정비용 | 한빛 | 3발전소 | 6 | 14 | 200381217 | 정비부분품(SPAR) | 국외 | A | 메커니컬실 | 메커니컬실,DYNAMIC,DEMIN. WATER,FACE,PRIMARY | EA | 1 | 기계부 | 임남형 | 061-357-3637 | 품명 메커니컬실 - 메커니컬씰타입 DYNAMIC - 윤활재 DEMIN. WATER - 고정자패킹재질 FACE - 구성품 PRIMARY RING - 구성품2 STATIONARY RING - 적용기술기준 REFER TO PROCUREMENT SPEC - 적용품질기준 REFER TO PROCUREMENT SPEC - 품질보증서류 REFER TO PROCUREMENT SPEC - 시험성적서류 REFER TO PROCUREMENT SPEC - 별칭 MECHANICAL SEAL-DISTILLATE PP 품질등급 A등급 제작사 GOULDS PUMPS, INC. - 도면번호 9-350-Z-174-503 - 도면번호 B02991A3 - 모델번호 3196STX-2 | GOULDS PUMPS, INC. | 3196STX-2
2020 | 3 | 계획예방정비용 | 한울 | 2발전소 | 3 | 16 | 200381310 | 정비부분품(SPAR) | 국내 | Q | 유량제한기 | 유량제한기,보조급수계통 캐비테이팅 벤츄리,FLANGE TYPE,15.51 | EA | 2 | 기계부 | 김동훈 | 054-785-1326 | 품명 유량제한기 - 별칭 보조급수계통 캐비테이팅 벤츄리 - 타입(형식) FLANGE TYPE - 외경 15.51IN - 길이 32-7/8IN - 재질 ASME SA182-F304/SA479-TP304 - 연결(CONNECTION) 데이터 CAVITATING VENTURI - 품질서류 1 C OF C,CMTR,NDE REPORT - 품질서류 2 HYDRAU PRESSURE TEST REPORT 품질등급 Q등급
2020 | 4 | 계획예방정비용 | 한울 | 2발전소 | 4 | 15 | 200381310 | 정비부분품(SPAR) | 국내 | Q | 유량제한기 | 유량제한기,보조급수계통 캐비테이팅 벤츄리,FLANGE TYPE,15.51 | EA | 2 | 기계부 | 이민주 | 054-785-2647 | 품명 유량제한기 - 별칭 보조급수계통 캐비테이팅 벤츄리 - 타입(형식) FLANGE TYPE - 외경 15.51IN - 길이 32-7/8IN - 재질 ASME SA182-F304/SA479-TP304 - 연결(CONNECTION) 데이터 CAVITATING VENTURI - 품질서류 1 C OF C,CMTR,NDE REPORT - 품질서류 2 HYDRAU PRESSURE TEST REPORT 품질등급 Q등급
2022 | 2 | 계획예방정비용 | 한울 | 2발전소 | 3 | 17 | 200381310 | 정비부분품(SPAR) | 국내 | Q | 유량제한기 | 유량제한기,보조급수계통 캐비테이팅 벤츄리,FLANGE TYPE,15.51 | EA | 2 | 기계부 | 김동훈 | 054-785-1326 | 품명 유량제한기 - 별칭 보조급수계통 캐비테이팅 벤츄리 - 타입(형식) FLANGE TYPE - 외경 15.51IN - 길이 32-7/8IN - 재질 ASME SA182-F304/SA479-TP304 - 연결(CONNECTION) 데이터 CAVITATING VENTURI - 품질서류 1 C OF C,CMTR,NDE REPORT - 품질서류 2 HYDRAU PRESSURE TEST REPORT 품질등급 Q등급
2022 | 3 | 계획예방정비용 | 한울 | 2발전소 | 4 | 16 | 200381310 | 정비부분품(SPAR) | 국내 | Q | 유량제한기 | 유량제한기,보조급수계통 캐비테이팅 벤츄리,FLANGE TYPE,15.51 | EA | 2 | 기계부 | 이민주 | 054-785-2647 | 품명 유량제한기 - 별칭 보조급수계통 캐비테이팅 벤츄리 - 타입(형식) FLANGE TYPE - 외경 15.51IN - 길이 32-7/8IN - 재질 ASME SA182-F304/SA479-TP304 - 연결(CONNECTION) 데이터 CAVITATING VENTURI - 품질서류 1 C OF C,CMTR,NDE REPORT - 품질서류 2 HYDRAU PRESSURE TEST REPORT 품질등급 Q등급
2020 | 1 | 경상예방정비용 | 한빛 | 3발전소 |  |  | 200381531 | 정비부분품(SPAR) | 국내 | A | 시트,밸브용 | 시트,밸브용,SUS316,CONTROL V/V,10IN,150LB,ASM | EA | 2 | 기계부 | 정우혁 | 061-357-2395 | 품명 시트,밸브용 - 시트재질 SUS316 - 밸브타입 CONTROL V/V - 밸브헤드(HEAD)직경 10IN - 사용압력(상한) 150LB - 적용기술기준 ASME 92년판 - 품질보증서류 C OF C - 시험성적서류 육안/치수검사보고서 품질등급 A등급 제작사 (주)에쓰브이씨 [구 신우공업(주)] - 부품번호 833D030G | (주)에쓰브이씨 [구 신우공업(주)] |  | 833D030G
2020 | 1 | 경상예방정비용 | 한빛 | 3발전소 |  |  | 200381553 | 정비부분품(SPAR) | 국내 | A | 시트,밸브용 | 시트,밸브용,SUS316,CONTROL V/V,1IN,150LB,C O | EA | 2 | 기계부 | 정우혁 | 061-357-2395 | 품명 시트,밸브용 - 시트재질 SUS316 - 밸브타입 CONTROL V/V - 밸브헤드(HEAD)직경 1IN - 사용압력(상한) 150LB - 품질보증서류 C OF C, 육안/치수검사성적서 - 별칭 GRS HDR DRN TK N2 SPLY V/VSEAT 품질등급 A등급 제작사 (주)에쓰브이씨 [구 신우공업(주)] - 부품번호 834353006G - 도면번호 J231-DG-A00-17 - 주설비 참고자료 TAG NO:0-471-V-0013 | (주)에쓰브이씨 [구 신우공업(주)] |  | 834353006G
2020 | 1 | 경상예방정비용 | 한빛 | 3발전소 |  |  | 200381555 | 정비부분품(SPAR) | 국내 | A | 시트,밸브용 | 시트,밸브용,SUS316,CONTROL V/V,1IN,150LB,C O | EA | 2 | 기계부 | 정우혁 | 061-357-2395 | 품명 시트,밸브용 - 시트재질 SUS316 - 밸브타입 CONTROL V/V - 밸브헤드(HEAD)직경 1IN - 사용압력(상한) 150LB - 품질보증서류 C OF C, 치수검사성적서 - 별칭 GRS PKG HVAC EXH ISO V/V SEAT 품질등급 A등급 제작사 (주)에쓰브이씨 [구 신우공업(주)] - 부품번호 834353010G - 도면번호 J231-DG-A00-13 - 주설비 참고자료 TAG NO:0-471-V-0007 | (주)에쓰브이씨 [구 신우공업(주)] |  | 834353010G
2020 | 1 | 경상예방정비용 | 한빛 | 3발전소 |  |  | 200381556 | 정비부분품(SPAR) | 국내 | A | 시트,밸브용 | 시트,밸브용,SUS316,CONTROL V/V,1IN,150LB,C O | EA | 2 | 기계부 | 정우혁 | 061-357-2395 | 품명 시트,밸브용 - 시트재질 SUS316 - 밸브타입 CONTROL V/V - 밸브헤드(HEAD)직경 1IN - 사용압력(상한) 150LB - 품질보증서류 C OF C, 치수검사성적서 - 별칭 GRS PKG DISCH V/V SEAT 품질등급 A등급 제작사 (주)에쓰브이씨 [구 신우공업(주)] - 부품번호 834353002G - 도면번호 J231-DG-A00-15 - 주설비 참고자료 TAG NO:0-471-V-0009 | (주)에쓰브이씨 [구 신우공업(주)] |  | 834353002G
2020 | 1 | 경상예방정비용 | 한빛 | 3발전소 |  |  | 200381557 | 정비부분품(SPAR) | 국내 | A | 시트,밸브용 | 시트,밸브용,SUS316,CONTROL V/V,1IN,150LB,C O | EA | 2 | 기계부 | 정우혁 | 061-357-2395 | 품명 시트,밸브용 - 시트재질 SUS316 - 밸브타입 CONTROL V/V - 밸브헤드(HEAD)직경 1IN - 사용압력(상한) 150LB - 품질보증서류 C OF C, 치수검사성적서 - 별칭 GRS HDR DRN TK CTRL V/V SEAT 품질등급 A등급 제작사 (주)에쓰브이씨 [구 신우공업(주)] - 부품번호 834353004G - 도면번호 J231-DG-A00-14 - 주설비 참고자료 TAG NO:0-471-V-0008 | (주)에쓰브이씨 [구 신우공업(주)] |  | 834353004G
2020 | 1 | 경상예방정비용 | 한빛 | 3발전소 |  |  | 200381558 | 정비부분품(SPAR) | 국내 | A | 시트,밸브용 | 시트,밸브용,SUS316,CONTROL V/V,1.5IN,150LB,C | EA | 2 | 기계부 | 정우혁 | 061-357-2395 | 품명 시트,밸브용 - 시트재질 SUS316 - 밸브타입 CONTROL V/V - 밸브헤드(HEAD)직경 1.5IN - 사용압력(상한) 150LB - 품질보증서류 C OF C, 치수검사성적서 - 별칭 GAS SURGE HDR DRN ISO V/V SEAT 품질등급 A등급 제작사 (주)에쓰브이씨 [구 신우공업(주)] - 부품번호 834553013G - 도면번호 J231-DG-A00-16 - 주설비 참고자료 TAG NO:5/6-471-V-0012 | (주)에쓰브이씨 [구 신우공업(주)] |  | 834553013G
2020 | 1 | 경상예방정비용 | 한빛 | 3발전소 |  |  | 200381560 | 정비부분품(SPAR) | 국내 | A | 시트,밸브용 | 시트,밸브용,SUS316,CONTROL V/V,2IN,150LB,C O | EA | 2 | 기계부 | 정우혁 | 061-357-2395 | 품명 시트,밸브용 - 시트재질 SUS316 - 밸브타입 CONTROL V/V - 밸브헤드(HEAD)직경 2IN - 사용압력(상한) 150LB - 품질보증서류 C OF C, 치수검사성적서 - 별칭 CTMT TO CTMT PURGE LN PCV SEAT 품질등급 A등급 제작사 (주)에쓰브이씨 [구 신우공업(주)] - 부품번호 834653007G - 도면번호 J231-DG-A00-01 - 주설비 참고자료 TAG NO:5/6-443-V-0029 | (주)에쓰브이씨 [구 신우공업(주)] |  | 834653007G
2020 | 1 | 경상예방정비용 | 한빛 | 3발전소 |  |  | 200381582 | 정비부분품(SPAR) | 국내 | A | 플러그,기계용 | 플러그,기계용,CONTROL,플러그밸브용,10IN,SUS316,150L | EA | 2 | 기계부 | 정우혁 | 061-357-2395 | 품명 플러그,기계용 - 플러그타입 CONTROL - 플러그용도 플러그밸브용 - 직경 10IN - 플러그재질 SUS316 - 사용압력(상한) 150LB - 적용기술기준 ASME 92년판 - 적용품질기준 R - 품질보증서류 육안/치수검사보고서 - 시험성적서류 C OF C - 별칭 CT/B WTR CHLR COND PR V/V PLUG 품질등급 A등급 제작사 (주)에쓰브이씨 [구 신우공업(주)] - 도면번호 J231-DG-A01-49 - 부품번호 843D030-3410G - 주설비 참고자료 TAG NO:5/6-461-V-0904 | (주)에쓰브이씨 [구 신우공업(주)] |  | 843D030-3410G
2020 | 1 | 경상예방정비용 | 한빛 | 3발전소 |  |  | 200381583 | 정비부분품(SPAR) | 국내 | A | 플러그,기계용 | 플러그,기계용,CONTROL,플러그밸브용,1IN,SUS316,150LB, | EA | 2 | 기계부 | 정우혁 | 061-357-2395 | 품명 플러그,기계용 - 플러그타입 CONTROL - 플러그용도 플러그밸브용 - 직경 1IN - 플러그재질 SUS316 - 사용압력(상한) 150LB - 적용기술기준 ASME 92년판 - 적용품질기준 R - 품질보증서류 C OF C - 시험성적서류 육안/치수검사보고서 - 별칭 GRS PKG DISCH V/V PLUG 품질등급 A등급 제작사 (주)에쓰브이씨 [구 신우공업(주)] - 도면번호 J231-DG-A00-15 - 부품번호 844021101B-01 - 주설비 참고자료 TAG NO:0-471-V-0009 | (주)에쓰브이씨 [구 신우공업(주)] |  | 844021101B-01
2020 | 1 | 경상예방정비용 | 한빛 | 3발전소 |  |  | 200381584 | 정비부분품(SPAR) | 국내 | A | 플러그,기계용 | 플러그,기계용,CONTROL,플러그밸브용,1IN,SUS316,150LB, | EA | 2 | 기계부 | 정우혁 | 061-357-2395 | 품명 플러그,기계용 - 플러그타입 CONTROL - 플러그용도 플러그밸브용 - 직경 1IN - 플러그재질 SUS316 - 사용압력(상한) 150LB - 적용기술기준 ASME 92년판 - 품질보증서류 C OF C - 시험성적서류 육안/치수검사보고서 - 별칭 GRS HDR DRN TK LVL V/V PLUG 품질등급 A등급 제작사 (주)에쓰브이씨 [구 신우공업(주)] - 도면번호 J231-DG-A00-14 - 부품번호 844043101AG - 주설비 참고자료 TAG NO:0-471-V-0008 | (주)에쓰브이씨 [구 신우공업(주)] |  | 844043101AG
2020 | 1 | 경상예방정비용 | 한빛 | 3발전소 |  |  | 200381585 | 정비부분품(SPAR) | 국내 | A | 플러그,기계용 | 플러그,기계용,CONTROL,플러그밸브용,1IN,SUS316,150LB, | EA | 2 | 기계부 | 정우혁 | 061-357-2395 | 품명 플러그,기계용 - 플러그타입 CONTROL - 플러그용도 플러그밸브용 - 직경 1IN - 플러그재질 SUS316 - 사용압력(상한) 150LB - 적용기술기준 ASME 92년판 - 적용품질기준 R - 품질보증서류 C OF C - 시험성적서류 육안/치수검사보고서 - 별칭 GRS HDR DRN TK N2 V/V PLUG 품질등급 A등급 제작사 (주)에쓰브이씨 [구 신우공업(주)] - 도면번호 J231-DG-A00-17 - 부품번호 844063101G - 주설비 참고자료 TAG NO:0-471-V-0013 | (주)에쓰브이씨 [구 신우공업(주)] |  | 844063101G
2021 | 1 | 계획예방정비용 | 월성 | 1발전소 | 2 | 20 | 200381602 | 정비부분품(SPAR) | 국외 | A | 개스킷 | 개스킷,ASME NQA-1,GASKET FOR OIL PUMP,86-52 | EA | 4 | 기계부 | 김도윤 | 054-779-1640 | 품명 개스킷 - 적용품질기준 ASME NQA-1 - 별칭 GASKET FOR OIL PUMP 품질등급 A등급 제작사 MAN ENERGY SOLUTIONS SAS(MAN D - 표준기술사양서 86-52000-9823-00-MM-A - 주설비 참고자료 16PC2.5V.400 - 도면번호 M474390 - M478441 - 부품번호 02.160.051200 | MAN ENERGY SOLUTIONS SAS(MAN DIESEL:OLD) |  | 02.160.051200
2020 | 1 | 계획예방정비용 | 한울 | 3발전소 | 5 | 12 | 200381631 | 정비부분품(SPAR) | 국외 | S | 부품키트,기계용 | 부품키트,기계용,진공 펌프용,REPAIR,SLINGER(FS-0241), | SET | 1 | 기계부 | 노재규 | 054-785-3466 | 품명 부품키트,기계용 - 기계부품키트용도 진공 펌프용 - 기계부품키트타입 REPAIR - 구성품1 SLINGER(FS-0241) - 구성품2 SHIM(12-3230-1XP,2SC,3SC,4SC) - 구성품3 LOCKWASHER(BB-0011A) - 구성품4 CAP GASKET(K-7477/78/79-XP) - 구성품5 BODY GASKET(K-7480-XP) - 구성품6 PACKING(PK-2488) - 특수사항 WATER RING - 품질보증서류 C OF C,MTR,DIMENSION REPORT - 별칭 WTR BOX VACUM P/P REPAIR KIT 품질등급 S등급 제작사 NASH ENGINEERING CO. - 모델번호 CL-700 - 부품번호 PU-7980 | NASH ENGINEERING CO. | CL-700 | PU-7980
2020 | 4 | 계획예방정비용 | 한울 | 3발전소 | 6 | 12 | 200381631 | 정비부분품(SPAR) | 국외 | S | 부품키트,기계용 | 부품키트,기계용,진공 펌프용,REPAIR,SLINGER(FS-0241), | SET | 1 | 기계부 | 김준후 | 054-785-2349 | 품명 부품키트,기계용 - 기계부품키트용도 진공 펌프용 - 기계부품키트타입 REPAIR - 구성품1 SLINGER(FS-0241) - 구성품2 SHIM(12-3230-1XP,2SC,3SC,4SC) - 구성품3 LOCKWASHER(BB-0011A) - 구성품4 CAP GASKET(K-7477/78/79-XP) - 구성품5 BODY GASKET(K-7480-XP) - 구성품6 PACKING(PK-2488) - 특수사항 WATER RING - 품질보증서류 C OF C,MTR,DIMENSION REPORT - 별칭 WTR BOX VACUM P/P REPAIR KIT 품질등급 S등급 제작사 NASH ENGINEERING CO. - 모델번호 CL-700 - 부품번호 PU-7980 | NASH ENGINEERING CO. | CL-700 | PU-7980
2021 | 3 | 계획예방정비용 | 한울 | 3발전소 | 5 | 13 | 200381631 | 정비부분품(SPAR) | 국외 | S | 부품키트,기계용 | 부품키트,기계용,진공 펌프용,REPAIR,SLINGER(FS-0241), | SET | 1 | 기계부 | 노재규 | 054-785-3466 | 품명 부품키트,기계용 - 기계부품키트용도 진공 펌프용 - 기계부품키트타입 REPAIR - 구성품1 SLINGER(FS-0241) - 구성품2 SHIM(12-3230-1XP,2SC,3SC,4SC) - 구성품3 LOCKWASHER(BB-0011A) - 구성품4 CAP GASKET(K-7477/78/79-XP) - 구성품5 BODY GASKET(K-7480-XP) - 구성품6 PACKING(PK-2488) - 특수사항 WATER RING - 품질보증서류 C OF C,MTR,DIMENSION REPORT - 별칭 WTR BOX VACUM P/P REPAIR KIT 품질등급 S등급 제작사 NASH ENGINEERING CO. - 모델번호 CL-700 - 부품번호 PU-7980 | NASH ENGINEERING CO. | CL-700 | PU-7980
2022 | 2 | 계획예방정비용 | 한울 | 3발전소 | 6 | 13 | 200381631 | 정비부분품(SPAR) | 국외 | S | 부품키트,기계용 | 부품키트,기계용,진공 펌프용,REPAIR,SLINGER(FS-0241), | SET | 1 | 기계부 | 김준후 | 054-785-2349 | 품명 부품키트,기계용 - 기계부품키트용도 진공 펌프용 - 기계부품키트타입 REPAIR - 구성품1 SLINGER(FS-0241) - 구성품2 SHIM(12-3230-1XP,2SC,3SC,4SC) - 구성품3 LOCKWASHER(BB-0011A) - 구성품4 CAP GASKET(K-7477/78/79-XP) - 구성품5 BODY GASKET(K-7480-XP) - 구성품6 PACKING(PK-2488) - 특수사항 WATER RING - 품질보증서류 C OF C,MTR,DIMENSION REPORT - 별칭 WTR BOX VACUM P/P REPAIR KIT 품질등급 S등급 제작사 NASH ENGINEERING CO. - 모델번호 CL-700 - 부품번호 PU-7980 | NASH ENGINEERING CO. | CL-700 | PU-7980
2020 | 4 | 계획예방정비용 | 한울 | 3발전소 | 6 | 12 | 200381643 | 정비부분품(SPAR) | 국외 | S | 로터, 펌프용 | 로터, 펌프용,1ST STG CONDENSER VACCUM,LIQUID | EA | 1 | 기계부 | 김준후 | 054-785-2349 | 품명 로터, 펌프용 - 별칭 1ST STG CONDENSER VACCUM - 타입(형식) LIQUID RING - 재질 A351 CF8 - 용량 25SCFM@1IN HGA - 로터(ROTOR) 데이터 LIQUID COMPRESSANT - 적용기술기준 ASTM A351 - 품질서류 1 C OF C,MTR,DIMENSION REPORT - 품질서류 2 NDE(PT),BALANCE REPORT 품질등급 S등급 제작사 NASH ENGINEERING CO. - 제작 도면번호 14-0427 - 도면번호 M202-DG-C01-01 - UJ56-VAC-022 - 모델번호 AT-2006E - 부품번호 110 한울 원자력 본부 - 패키지 번호 M202 | NASH ENGINEERING CO. | AT-2006E | 110
2022 | 2 | 계획예방정비용 | 한울 | 3발전소 | 6 | 13 | 200381643 | 정비부분품(SPAR) | 국외 | S | 로터, 펌프용 | 로터, 펌프용,1ST STG CONDENSER VACCUM,LIQUID | EA | 1 | 기계부 | 김준후 | 054-785-2349 | 품명 로터, 펌프용 - 별칭 1ST STG CONDENSER VACCUM - 타입(형식) LIQUID RING - 재질 A351 CF8 - 용량 25SCFM@1IN HGA - 로터(ROTOR) 데이터 LIQUID COMPRESSANT - 적용기술기준 ASTM A351 - 품질서류 1 C OF C,MTR,DIMENSION REPORT - 품질서류 2 NDE(PT),BALANCE REPORT 품질등급 S등급 제작사 NASH ENGINEERING CO. - 제작 도면번호 14-0427 - 도면번호 M202-DG-C01-01 - UJ56-VAC-022 - 모델번호 AT-2006E - 부품번호 110 한울 원자력 본부 - 패키지 번호 M202 | NASH ENGINEERING CO. | AT-2006E | 110
2020 | 1 | 경상예방정비용 | 한빛 | 3발전소 |  |  | 200381702 | 정비부분품(SPAR) | 국내 | A | 플러그,기계용 | 플러그,기계용,CONTROL V/V,플러그밸브용,2IN,SUS316,15 | EA | 2 | 기계부 | 정우혁 | 061-357-2395 | 품명 플러그,기계용 - 플러그타입 CONTROL V/V - 플러그용도 플러그밸브용 - 직경 2IN - 플러그재질 SUS316 - 사용압력(상한) 150LB - 적용기술기준 ASME 92년판 - 품질보증서류 육안/치수검사보고서 - 시험성적서류 C OF C 품질등급 A등급 제작사 (주)에쓰브이씨 [구 신우공업(주)] - 도면번호 J231-DG-A00-01 - 부품번호 844071201-01AG - 주설비 참고자료 2335/6-443-V-0029 | (주)에쓰브이씨 [구 신우공업(주)] |  | 844071201-01AG
2020 | 1 | 경상예방정비용 | 한빛 | 3발전소 |  |  | 200381704 | 정비부분품(SPAR) | 국내 | A | 플러그,기계용 | 플러그,기계용,CONTROL V/V,플러그밸브용,1IN,SUS316,15 | EA | 2 | 기계부 | 정우혁 | 061-357-2395 | 품명 플러그,기계용 - 플러그타입 CONTROL V/V - 플러그용도 플러그밸브용 - 직경 1IN - 플러그재질 SUS316 - 사용압력(상한) 150LB - 적용기술기준 ASME 92년판 - 품질보증서류 C OF C - 시험성적서류 육안/치수검사보고서 품질등급 A등급 제작사 (주)에쓰브이씨 [구 신우공업(주)] - 도면번호 J231-DG-A00-13 - 부품번호 844113102G - 주설비 참고자료 0-471-V-0007 | (주)에쓰브이씨 [구 신우공업(주)] |  | 844113102G
2020 | 1 | 경상예방정비용 | 한빛 | 3발전소 |  |  | 200381705 | 정비부분품(SPAR) | 국내 | A | 플러그,기계용 | 플러그,기계용,CONTROL V/V,플러그밸브용,1.5IN,SUS316, | EA | 2 | 기계부 | 정우혁 | 061-357-2395 | 품명 플러그,기계용 - 플러그타입 CONTROL V/V - 플러그용도 플러그밸브용 - 직경 1.5IN - 플러그재질 SUS316 - 사용압력(상한) 150LB - 적용기술기준 ASME 92년판 - 품질보증서류 C OF C - 시험성적서류 육안/치수검사보고서 품질등급 A등급 제작사 (주)에쓰브이씨 [구 신우공업(주)] - 도면번호 J231-DG-A00-16 - 부품번호 844131102-01AG - 주설비 참고자료 2335/6-471-V-0012 | (주)에쓰브이씨 [구 신우공업(주)] |  | 844131102-01AG
2020 | 2 | 계획예방정비용 | 한빛 | 3발전소 | 6 | 13 | 200381723 | 정비부분품(SPAR) | 국내 | S | 정반 | PLATE,EDG ROOM HVAC FUSIBLE LINK,클립지지기용, | EA | 30 | 기계부 | 박재남 | 061-357-1396 | 품명 PLATE - 별칭 EDG ROOM HVAC FUSIBLE LINK - 용도 클립지지기용 - 타입(형식) A-TYPE - 사이즈 0.875 W*2.625IN LG - 직경 0.4375IN HOLE DIA - 설치기기 정보 HVAC용 FUSIBLE LINK 품질등급 S등급
2021 | 1 | 계획예방정비용 | 한빛 | 3발전소 | 5 | 14 | 200381723 | 정비부분품(SPAR) | 국내 | S | 정반 | PLATE,EDG ROOM HVAC FUSIBLE LINK,클립지지기용, | EA | 30 | 기계부 | 조남현 | 061-357-1397 | 품명 PLATE - 별칭 EDG ROOM HVAC FUSIBLE LINK - 용도 클립지지기용 - 타입(형식) A-TYPE - 사이즈 0.875 W*2.625IN LG - 직경 0.4375IN HOLE DIA - 설치기기 정보 HVAC용 FUSIBLE LINK 품질등급 S등급
2021 | 4 | 계획예방정비용 | 한빛 | 3발전소 | 6 | 14 | 200381723 | 정비부분품(SPAR) | 국내 | S | 정반 | PLATE,EDG ROOM HVAC FUSIBLE LINK,클립지지기용, | EA | 30 | 기계부 | 박재남 | 061-357-1396 | 품명 PLATE - 별칭 EDG ROOM HVAC FUSIBLE LINK - 용도 클립지지기용 - 타입(형식) A-TYPE - 사이즈 0.875 W*2.625IN LG - 직경 0.4375IN HOLE DIA - 설치기기 정보 HVAC용 FUSIBLE LINK 품질등급 S등급
2020 | 3 | 계획예방정비용 | 한빛 | 3발전소 | 5 | 14 | 200381725 | 정비부분품(SPAR) | 국외 | S | 정반 | PLATE,EDG ROOM HVAC ETL LINK,FIRE DAMPER | EA | 100 | 기계부 | 조남현 | 061-357-1397 | 품명 PLATE - 별칭 EDG ROOM HVAC ETL LINK - 용도 FIRE DAMPER BLADES SUPPORT - 사이즈 50 W*88.9 L*25.4㎜ H - 설치기기 정보 ETL LINK FOR HVAC 품질등급 S등급 제작사 PHL INC. - 모델번호 E-5720H | PHL INC. | E-5720H
2021 | 2 | 계획예방정비용 | 한빛 | 3발전소 | 6 | 14 | 200381725 | 정비부분품(SPAR) | 국외 | S | 정반 | PLATE,EDG ROOM HVAC ETL LINK,FIRE DAMPER | EA | 100 | 기계부 | 박재남 | 061-357-1396 | 품명 PLATE - 별칭 EDG ROOM HVAC ETL LINK - 용도 FIRE DAMPER BLADES SUPPORT - 사이즈 50 W*88.9 L*25.4㎜ H - 설치기기 정보 ETL LINK FOR HVAC 품질등급 S등급 제작사 PHL INC. - 모델번호 E-5720H | PHL INC. | E-5720H
2020 | 2 | 계획예방정비용 | 월성 | 2발전소 | 3 | 18 | 200381739 | 정비부분품(SPAR) | 국외 | S | 다이아프램,밸브용 | DIAPHRAGM,COMPRESSOR,밸브작동기용,특수형,70㎜,1035 | EA | 1 | 기계부 | 최은경 | 054-779-3809 | 품명 DIAPHRAGM - 다이아프램타입 COMPRESSOR - 다이아프램용도 밸브작동기용,특수형 - 외경 70㎜ - 사용압력(상한) 1035㎪ - 사용온도(상한) 31℃ - 설치방법 3HOLE - 사용매체 AIR - 별칭 HP DIAPHRAGM 품질등급 S등급 제작사 ATLAS COPCO AIRPOWER NV - 주설비 참고자료 75120-CP101,102 - 모델번호 ZR3-67 - 부품번호 1616 5874 00 | ATLAS COPCO AIRPOWER NV | ZR3-67 | 1616 5874 00
2020 | 4 | 계획예방정비용 | 월성 | 2발전소 | 4 | 18 | 200381739 | 정비부분품(SPAR) | 국외 | S | 다이아프램,밸브용 | DIAPHRAGM,COMPRESSOR,밸브작동기용,특수형,70㎜,1035 | EA | 1 | 기계부 | 김다은 | 054-779-2648 | 품명 DIAPHRAGM - 다이아프램타입 COMPRESSOR - 다이아프램용도 밸브작동기용,특수형 - 외경 70㎜ - 사용압력(상한) 1035㎪ - 사용온도(상한) 31℃ - 설치방법 3HOLE - 사용매체 AIR - 별칭 HP DIAPHRAGM 품질등급 S등급 제작사 ATLAS COPCO AIRPOWER NV - 주설비 참고자료 75120-CP101,102 - 모델번호 ZR3-67 - 부품번호 1616 5874 00 | ATLAS COPCO AIRPOWER NV | ZR3-67 | 1616 5874 00
2021 | 3 | 계획예방정비용 | 월성 | 2발전소 | 3 | 19 | 200381739 | 정비부분품(SPAR) | 국외 | S | 다이아프램,밸브용 | DIAPHRAGM,COMPRESSOR,밸브작동기용,특수형,70㎜,1035 | EA | 1 | 기계부 | 최은경 | 054-779-3809 | 품명 DIAPHRAGM - 다이아프램타입 COMPRESSOR - 다이아프램용도 밸브작동기용,특수형 - 외경 70㎜ - 사용압력(상한) 1035㎪ - 사용온도(상한) 31℃ - 설치방법 3HOLE - 사용매체 AIR - 별칭 HP DIAPHRAGM 품질등급 S등급 제작사 ATLAS COPCO AIRPOWER NV - 주설비 참고자료 75120-CP101,102 - 모델번호 ZR3-67 - 부품번호 1616 5874 00 | ATLAS COPCO AIRPOWER NV | ZR3-67 | 1616 5874 00
2022 | 1 | 계획예방정비용 | 월성 | 2발전소 | 4 | 19 | 200381739 | 정비부분품(SPAR) | 국외 | S | 다이아프램,밸브용 | DIAPHRAGM,COMPRESSOR,밸브작동기용,특수형,70㎜,1035 | EA | 1 | 기계부 | 김다은 | 054-779-2648 | 품명 DIAPHRAGM - 다이아프램타입 COMPRESSOR - 다이아프램용도 밸브작동기용,특수형 - 외경 70㎜ - 사용압력(상한) 1035㎪ - 사용온도(상한) 31℃ - 설치방법 3HOLE - 사용매체 AIR - 별칭 HP DIAPHRAGM 품질등급 S등급 제작사 ATLAS COPCO AIRPOWER NV - 주설비 참고자료 75120-CP101,102 - 모델번호 ZR3-67 - 부품번호 1616 5874 00 | ATLAS COPCO AIRPOWER NV | ZR3-67 | 1616 5874 00
2022 | 4 | 계획예방정비용 | 월성 | 2발전소 | 3 | 20 | 200381739 | 정비부분품(SPAR) | 국외 | S | 다이아프램,밸브용 | DIAPHRAGM,COMPRESSOR,밸브작동기용,특수형,70㎜,1035 | EA | 1 | 기계부 | 최은경 | 054-779-3809 | 품명 DIAPHRAGM - 다이아프램타입 COMPRESSOR - 다이아프램용도 밸브작동기용,특수형 - 외경 70㎜ - 사용압력(상한) 1035㎪ - 사용온도(상한) 31℃ - 설치방법 3HOLE - 사용매체 AIR - 별칭 HP DIAPHRAGM 품질등급 S등급 제작사 ATLAS COPCO AIRPOWER NV - 주설비 참고자료 75120-CP101,102 - 모델번호 ZR3-67 - 부품번호 1616 5874 00 | ATLAS COPCO AIRPOWER NV | ZR3-67 | 1616 5874 00
2020 | 1 | 경상예방정비용 | 한빛 | 3발전소 |  |  | 200381760 | 정비부분품(SPAR) | 국내 | A | 디스크,밸브용 | 밸브디스크,SUS316+EPDM,CONTROL V/V,1IN,150LB, | EA | 2 | 기계부 | 정우혁 | 061-357-2395 | 품명 밸브디스크 - 디스크(DISK)재질 SUS316+EPDM - 밸브타입 CONTROL V/V - 밸브사이즈 1IN - 사용압력(상한) 150LB - 적용기술기준 ASME 92년판 - 품질보증서류 C OF C - 시험성적서류 육안/치수검사보고서 품질등급 A등급 제작사 (주)에쓰브이씨 [구 신우공업(주)] - 도면번호 J231-DG-A01-38 - 부품번호 YGN-025A-06 - 주설비 참고자료 2335/6-669-V1074 | (주)에쓰브이씨 [구 신우공업(주)] |  | YGN-025A-06
2020 | 1 | 경상예방정비용 | 한빛 | 3발전소 |  |  | 200381764 | 정비부분품(SPAR) | 국내 | A | 다이아프램,밸브용 | DIAPHRAGM,CONTROL V/V,밸브작동기용,특수형,EPDM,15 | EA | 2 | 기계부 | 정우혁 | 061-357-2395 | 품명 DIAPHRAGM - 다이아프램타입 CONTROL V/V - 다이아프램용도 밸브작동기용,특수형 - 다이아프램재질 EPDM - 사용압력(상한) 150LB - 밸브사이즈 1IN - 적용품질기준 구매시방서 참조 - 적용기술기준 구매시방서 참조 - 품질보증서류 구매시방서 참조 - 시험성적서류 구매시방서 참조 품질등급 A등급 제작사 (주)에쓰브이씨 [구 신우공업(주)] - 부품번호 YGN-025A-12 - 주설비 참고자료 2335/6-V-1074 - 도면번호 J231-DG-A01-38 | (주)에쓰브이씨 [구 신우공업(주)] |  | YGN-025A-12
2020 | 2 | 계획예방정비용 | 한빛 | 3발전소 | 6 | 13 | 200381966 | 정비부분품(SPAR) | 국내 | S | 개스킷 | 개스킷,SPIRAL WOUND,BASIC,4.5㎜,445㎜,485㎜,SU | EA | 1 | 기계부 | 허민혁 | 061-357-2394 | 품명 개스킷 - 가스켓타입 SPIRAL WOUND - 가스켓단면형태 BASIC - 두께 4.5㎜ - 내경 445㎜ - 외경 485㎜ - 가스켓재질 SUS304/GRAPHITE 품질등급 S등급
2021 | 4 | 계획예방정비용 | 한빛 | 3발전소 | 6 | 14 | 200381966 | 정비부분품(SPAR) | 국내 | S | 개스킷 | 개스킷,SPIRAL WOUND,BASIC,4.5㎜,445㎜,485㎜,SU | EA | 1 | 기계부 | 허민혁 | 061-357-2394 | 품명 개스킷 - 가스켓타입 SPIRAL WOUND - 가스켓단면형태 BASIC - 두께 4.5㎜ - 내경 445㎜ - 외경 485㎜ - 가스켓재질 SUS304/GRAPHITE 품질등급 S등급
2020 | 3 | 계획예방정비용 | 한울 | 3발전소 | 5 | 12 | 200382184 | 정비부분품(SPAR) | 국내 | S | 개스킷 | 개스킷,SPIRAL WOUND,INNER AND OUTER RING,1I | EA | 10 | 기계부 | 노재규 | 054-785-3466 | 품명 개스킷 - 가스켓타입 SPIRAL WOUND - 가스켓단면형태 INNER AND OUTER RING - 배관공칭규격(NPS) 1IN - 두께 4.5㎜ - 가스켓재질 SS/GRAPHITE - 링(RING)재질 SUS304 - 주입기(FILLER)재질 GRAPHITE - 후프(HOOP)재질 SUS304 - 사용온도(상한) 300℃ - 사용압력(상한) 600LB 원자력안전범주 NON NUCLEAR SAFETY RELATED 품질등급 S등급
2021 | 3 | 계획예방정비용 | 한울 | 3발전소 | 6 | 12 | 200382184 | 정비부분품(SPAR) | 국내 | S | 개스킷 | 개스킷,SPIRAL WOUND,INNER AND OUTER RING,1I | EA | 10 | 기계부 | 김준후 | 054-785-2349 | 품명 개스킷 - 가스켓타입 SPIRAL WOUND - 가스켓단면형태 INNER AND OUTER RING - 배관공칭규격(NPS) 1IN - 두께 4.5㎜ - 가스켓재질 SS/GRAPHITE - 링(RING)재질 SUS304 - 주입기(FILLER)재질 GRAPHITE - 후프(HOOP)재질 SUS304 - 사용온도(상한) 300℃ - 사용압력(상한) 600LB 원자력안전범주 NON NUCLEAR SAFETY RELATED 품질등급 S등급
2022 | 1 | 계획예방정비용 | 한울 | 3발전소 | 5 | 13 | 200382184 | 정비부분품(SPAR) | 국내 | S | 개스킷 | 개스킷,SPIRAL WOUND,INNER AND OUTER RING,1I | EA | 10 | 기계부 | 노재규 | 054-785-3466 | 품명 개스킷 - 가스켓타입 SPIRAL WOUND - 가스켓단면형태 INNER AND OUTER RING - 배관공칭규격(NPS) 1IN - 두께 4.5㎜ - 가스켓재질 SS/GRAPHITE - 링(RING)재질 SUS304 - 주입기(FILLER)재질 GRAPHITE - 후프(HOOP)재질 SUS304 - 사용온도(상한) 300℃ - 사용압력(상한) 600LB 원자력안전범주 NON NUCLEAR SAFETY RELATED 품질등급 S등급
2022 | 4 | 계획예방정비용 | 한울 | 3발전소 | 6 | 13 | 200382184 | 정비부분품(SPAR) | 국내 | S | 개스킷 | 개스킷,SPIRAL WOUND,INNER AND OUTER RING,1I | EA | 10 | 기계부 | 김준후 | 054-785-2349 | 품명 개스킷 - 가스켓타입 SPIRAL WOUND - 가스켓단면형태 INNER AND OUTER RING - 배관공칭규격(NPS) 1IN - 두께 4.5㎜ - 가스켓재질 SS/GRAPHITE - 링(RING)재질 SUS304 - 주입기(FILLER)재질 GRAPHITE - 후프(HOOP)재질 SUS304 - 사용온도(상한) 300℃ - 사용압력(상한) 600LB 원자력안전범주 NON NUCLEAR SAFETY RELATED 품질등급 S등급
2020 | 4 | 계획예방정비용 | 한빛 | 2발전소 | 3 | 18 | 200382208 | 정비부분품(SPAR) | 국내 | S | 개스킷 | 개스킷,OVAL,2㎜,GRAPHITE,SUS316 FOIL,600℃,-2 | EA | 2 | 기계부 | 신현호 | 061-357-2218 | 품명 개스킷 - 가스켓몸체형태 OVAL - 두께 2㎜ - 가스켓재질 GRAPHITE,SUS316 FOIL - 사용온도(상한) 600℃ - 사용온도(하한) -270℃ - 사용압력(상한) 430PSI - 시험성적서류 MILL SHEET - 치수 770*720*150*275*325*25*2㎜ THK 품질등급 S등급
2020 | 4 | 계획예방정비용 | 한빛 | 2발전소 | 4 | 17 | 200382208 | 정비부분품(SPAR) | 국내 | S | 개스킷 | 개스킷,OVAL,2㎜,GRAPHITE,SUS316 FOIL,600℃,-2 | EA | 2 | 기계부 | 신현호 | 061-357-2218 | 품명 개스킷 - 가스켓몸체형태 OVAL - 두께 2㎜ - 가스켓재질 GRAPHITE,SUS316 FOIL - 사용온도(상한) 600℃ - 사용온도(하한) -270℃ - 사용압력(상한) 430PSI - 시험성적서류 MILL SHEET - 치수 770*720*150*275*325*25*2㎜ THK 품질등급 S등급
2022 | 2 | 계획예방정비용 | 한빛 | 2발전소 | 4 | 18 | 200382208 | 정비부분품(SPAR) | 국내 | S | 개스킷 | 개스킷,OVAL,2㎜,GRAPHITE,SUS316 FOIL,600℃,-2 | EA | 2 | 기계부 | 신현호 | 061-357-2218 | 품명 개스킷 - 가스켓몸체형태 OVAL - 두께 2㎜ - 가스켓재질 GRAPHITE,SUS316 FOIL - 사용온도(상한) 600℃ - 사용온도(하한) -270℃ - 사용압력(상한) 430PSI - 시험성적서류 MILL SHEET - 치수 770*720*150*275*325*25*2㎜ THK 품질등급 S등급
2022 | 3 | 계획예방정비용 | 한빛 | 2발전소 | 3 | 19 | 200382208 | 정비부분품(SPAR) | 국내 | S | 개스킷 | 개스킷,OVAL,2㎜,GRAPHITE,SUS316 FOIL,600℃,-2 | EA | 2 | 기계부 | 신현호 | 061-357-2218 | 품명 개스킷 - 가스켓몸체형태 OVAL - 두께 2㎜ - 가스켓재질 GRAPHITE,SUS316 FOIL - 사용온도(상한) 600℃ - 사용온도(하한) -270℃ - 사용압력(상한) 430PSI - 시험성적서류 MILL SHEET - 치수 770*720*150*275*325*25*2㎜ THK 품질등급 S등급
2020 | 4 | 계획예방정비용 | 한빛 | 2발전소 | 3 | 18 | 200382213 | 정비부분품(SPAR) | 국내 | S | 개스킷 | 개스킷,SPIRAL WOUND,BASIC,4.5㎜,106.3㎜,120㎜, | EA | 4 | 기계부 | 신현호 | 061-357-2218 | 품명 개스킷 - 가스켓타입 SPIRAL WOUND - 가스켓단면형태 BASIC - 두께 4.5㎜ - 내경 106.3㎜ - 외경 120㎜ - 가스켓재질 GRAPHITE - 후프(HOOP)재질 SUS304 - 사용압력(상한) CL 1500 품질등급 S등급
2020 | 4 | 계획예방정비용 | 한빛 | 2발전소 | 4 | 17 | 200382213 | 정비부분품(SPAR) | 국내 | S | 개스킷 | 개스킷,SPIRAL WOUND,BASIC,4.5㎜,106.3㎜,120㎜, | EA | 4 | 기계부 | 신현호 | 061-357-2218 | 품명 개스킷 - 가스켓타입 SPIRAL WOUND - 가스켓단면형태 BASIC - 두께 4.5㎜ - 내경 106.3㎜ - 외경 120㎜ - 가스켓재질 GRAPHITE - 후프(HOOP)재질 SUS304 - 사용압력(상한) CL 1500 품질등급 S등급
2022 | 2 | 계획예방정비용 | 한빛 | 2발전소 | 4 | 18 | 200382213 | 정비부분품(SPAR) | 국내 | S | 개스킷 | 개스킷,SPIRAL WOUND,BASIC,4.5㎜,106.3㎜,120㎜, | EA | 4 | 기계부 | 신현호 | 061-357-2218 | 품명 개스킷 - 가스켓타입 SPIRAL WOUND - 가스켓단면형태 BASIC - 두께 4.5㎜ - 내경 106.3㎜ - 외경 120㎜ - 가스켓재질 GRAPHITE - 후프(HOOP)재질 SUS304 - 사용압력(상한) CL 1500 품질등급 S등급
2022 | 3 | 계획예방정비용 | 한빛 | 2발전소 | 3 | 19 | 200382213 | 정비부분품(SPAR) | 국내 | S | 개스킷 | 개스킷,SPIRAL WOUND,BASIC,4.5㎜,106.3㎜,120㎜, | EA | 4 | 기계부 | 신현호 | 061-357-2218 | 품명 개스킷 - 가스켓타입 SPIRAL WOUND - 가스켓단면형태 BASIC - 두께 4.5㎜ - 내경 106.3㎜ - 외경 120㎜ - 가스켓재질 GRAPHITE - 후프(HOOP)재질 SUS304 - 사용압력(상한) CL 1500 품질등급 S등급
2020 | 4 | 계획예방정비용 | 한빛 | 2발전소 | 3 | 18 | 200382276 | 정비부분품(SPAR) | 국내 | S | 개스킷 | 개스킷,SPIRAL WOUND,INNER AND OUTER RING,4. | EA | 2 | 기계부 | 신현호 | 061-357-2218 | 품명 개스킷 - 가스켓타입 SPIRAL WOUND - 가스켓단면형태 INNER AND OUTER RING - 두께 4.5㎜ - 내경 490*510㎜ - 외경 550*600㎜ - 가스켓재질 SUS304/GRAPHITE - 링(RING)재질 SUS304 - 주입기(FILLER)재질 GRAPHITE - 후프(HOOP)재질 SUS304 - 사용압력(상한) CL 1500 - 품질보증서류 CERTIFICATE OF CONFORMANCE - 별칭 MFP SUCTION FLANGE 품질등급 S등급
2020 | 4 | 계획예방정비용 | 한빛 | 2발전소 | 4 | 17 | 200382276 | 정비부분품(SPAR) | 국내 | S | 개스킷 | 개스킷,SPIRAL WOUND,INNER AND OUTER RING,4. | EA | 2 | 기계부 | 신현호 | 061-357-2218 | 품명 개스킷 - 가스켓타입 SPIRAL WOUND - 가스켓단면형태 INNER AND OUTER RING - 두께 4.5㎜ - 내경 490*510㎜ - 외경 550*600㎜ - 가스켓재질 SUS304/GRAPHITE - 링(RING)재질 SUS304 - 주입기(FILLER)재질 GRAPHITE - 후프(HOOP)재질 SUS304 - 사용압력(상한) CL 1500 - 품질보증서류 CERTIFICATE OF CONFORMANCE - 별칭 MFP SUCTION FLANGE 품질등급 S등급
2022 | 2 | 계획예방정비용 | 한빛 | 2발전소 | 4 | 18 | 200382276 | 정비부분품(SPAR) | 국내 | S | 개스킷 | 개스킷,SPIRAL WOUND,INNER AND OUTER RING,4. | EA | 2 | 기계부 | 신현호 | 061-357-2218 | 품명 개스킷 - 가스켓타입 SPIRAL WOUND - 가스켓단면형태 INNER AND OUTER RING - 두께 4.5㎜ - 내경 490*510㎜ - 외경 550*600㎜ - 가스켓재질 SUS304/GRAPHITE - 링(RING)재질 SUS304 - 주입기(FILLER)재질 GRAPHITE - 후프(HOOP)재질 SUS304 - 사용압력(상한) CL 1500 - 품질보증서류 CERTIFICATE OF CONFORMANCE - 별칭 MFP SUCTION FLANGE 품질등급 S등급
2022 | 3 | 계획예방정비용 | 한빛 | 2발전소 | 3 | 19 | 200382276 | 정비부분품(SPAR) | 국내 | S | 개스킷 | 개스킷,SPIRAL WOUND,INNER AND OUTER RING,4. | EA | 2 | 기계부 | 신현호 | 061-357-2218 | 품명 개스킷 - 가스켓타입 SPIRAL WOUND - 가스켓단면형태 INNER AND OUTER RING - 두께 4.5㎜ - 내경 490*510㎜ - 외경 550*600㎜ - 가스켓재질 SUS304/GRAPHITE - 링(RING)재질 SUS304 - 주입기(FILLER)재질 GRAPHITE - 후프(HOOP)재질 SUS304 - 사용압력(상한) CL 1500 - 품질보증서류 CERTIFICATE OF CONFORMANCE - 별칭 MFP SUCTION FLANGE 품질등급 S등급
2020 | 1 | 경상예방정비용 | 한빛 | 3발전소 |  |  | 200382335 | 정비부분품(SPAR) | 국내 | S | 다이아프램,밸브용 | DIAPHRAGM,3WAY MIX TYPE,밸브작동기용,특수형,EPDM, | EA | 2 | 기계부 | 정우혁 | 061-357-2395 | 품명 DIAPHRAGM - 다이아프램타입 3WAY MIX TYPE - 다이아프램용도 밸브작동기용,특수형 - 다이아프램재질 EPDM - 사용압력(상한) 0~60PSIG - 플랜지호칭압력 150LB - 밸브사이즈 10IN - 품질보증서류 C OF C - 시험성적서류 재질성적서 원자력안전범주 NON NUCLEAR SAFETY RELATED 품질등급 S등급 제작사 (주)에쓰브이씨 [구 신우공업(주)] - 부품번호 650DA - 제작사 유형(MFR CATEGORY) ORIGINAL EQUIP. MANUFACTURER - 도면번호 J231-DG-A01-49 - J231-DG-A01-52 - 모델번호 830M 제출서류목록 - 품질보증확인서(C of C) | (주)에쓰브이씨 [구 신우공업(주)] | 830M | 650DA
2020 | 4 | 계획예방정비용 | 한빛 | 2발전소 | 3 | 18 | 200382349 | 정비부분품(SPAR) | 국내 | S | 개스킷 | 개스킷,SPIRAL WOUND,4.5㎜,41㎜,51㎜,SUS304/GR | EA | 2 | 기계부 | 신현호 | 061-357-2218 | 품명 개스킷 - 가스켓타입 SPIRAL WOUND - 두께 4.5㎜ - 내경 41㎜ - 외경 51㎜ - 가스켓재질 SUS304/GRAPHITE 품질등급 S등급
2020 | 4 | 계획예방정비용 | 한빛 | 2발전소 | 4 | 17 | 200382349 | 정비부분품(SPAR) | 국내 | S | 개스킷 | 개스킷,SPIRAL WOUND,4.5㎜,41㎜,51㎜,SUS304/GR | EA | 2 | 기계부 | 신현호 | 061-357-2218 | 품명 개스킷 - 가스켓타입 SPIRAL WOUND - 두께 4.5㎜ - 내경 41㎜ - 외경 51㎜ - 가스켓재질 SUS304/GRAPHITE 품질등급 S등급
2022 | 2 | 계획예방정비용 | 한빛 | 2발전소 | 4 | 18 | 200382349 | 정비부분품(SPAR) | 국내 | S | 개스킷 | 개스킷,SPIRAL WOUND,4.5㎜,41㎜,51㎜,SUS304/GR | EA | 2 | 기계부 | 신현호 | 061-357-2218 | 품명 개스킷 - 가스켓타입 SPIRAL WOUND - 두께 4.5㎜ - 내경 41㎜ - 외경 51㎜ - 가스켓재질 SUS304/GRAPHITE 품질등급 S등급
2022 | 3 | 계획예방정비용 | 한빛 | 2발전소 | 3 | 19 | 200382349 | 정비부분품(SPAR) | 국내 | S | 개스킷 | 개스킷,SPIRAL WOUND,4.5㎜,41㎜,51㎜,SUS304/GR | EA | 2 | 기계부 | 신현호 | 061-357-2218 | 품명 개스킷 - 가스켓타입 SPIRAL WOUND - 두께 4.5㎜ - 내경 41㎜ - 외경 51㎜ - 가스켓재질 SUS304/GRAPHITE 품질등급 S등급
2021 | 2 | 계획예방정비용 | 한빛 | 3발전소 | 6 | 14 | 200382421 | 정비부분품(SPAR) | 국외 | Q | 씰링,금속제 | 씰링,금속제,FLANGES ETC,WITHOUT GLAND PLATE,R | SET | 1 | 기계부 | 임남형 | 061-357-3637 | 품명 씰링,금속제 - 부속품목 FLANGES ETC - 특수사항 WITHOUT GLAND PLATE - 적용기술기준 REFER TO TECHNICAL SPEC - 적용품질기준 REFER TO TECHNICAL SPEC - 품질보증서류 REFER TO TECHNICAL SPEC - 시험성적서류 REFER TO TECHNICAL SPEC - 별칭 MECH. SEAL COMPLETE-INBOARD - 용도 DRIVE END 원자력안전범주 NUCLEAR SAFETY RELATED 품질등급 Q등급 제작사 FLOWSERVE CORPORATION - 도면번호 2X10-13CAM500X1 - 도면번호 9-903-Z-170-001 - 모델번호 2X10CAM-13 - 부품번호 429A | FLOWSERVE CORPORATION | 2X10CAM-13 | 429A
2020 | 1 | 경상예방정비용 | 한울 | 3발전소 |  |  | 200382464 | 정비부분품(SPAR) | 국외 | S | 필터 | 필터,THIN COMPOSITE,SPIRAL WOUND,LIQUID FI | EA | 9 | 기계부 | 강성민 | 054-785-2348 | 품명 필터 - 필터타입 THIN COMPOSITE,SPIRAL WOUND - 필터용도 LIQUID FILTERING - 너비 Φ201*Φ29*1016㎜ LG - 필터재질 POLYAMIDE - 사용압력(상한) 600PSIG - 플랜지몸체형태 1-1/2IN,300#RF - 품질보증서류 CERTIFICATE OF CONFORMANCE - 별칭 RO MEMBRANCE UNIT(DRY STORAGE) 품질등급 S등급 제작사 DOW CHEMICAL CO. - 모델번호 BW30-400 | DOW CHEMICAL CO. | BW30-400
2022 | 1 | 경상예방정비용 | 고리 | 1발전소 |  |  | 200382704 | 정비부분품(SPAR) | 국외 | Q | 어댑터, 피팅용 | 어댑터,연결용,MALE CONNECTOR,SS316(ASME SA479 | EA | 30 | 계측제어부 | 강석효 | 051-726-2774 | 품명 어댑터,연결용 - 어댑터타입 MALE CONNECTOR - 어댑터재질 SS316(ASME SA479 OR EQUIVALENT - 배관공칭규격(NPS) 1/4in - 튜브규격 3/8 INCH - 나사시리즈 관용테이퍼나사 - 특수사항 HINGE TYPE BACK FERRULE 원자력안전범주 NUCLEAR SAFETY RELATED 품질등급 Q등급 제작사 SWAGELOK CORPORATION - 제작사 유형(MFR CATEGORY) ORIGINAL EQUIP. MANUFACTURER - 부품번호 SS-600-1-4 월성 원자력 본부 - SCN 52613120W2 제출서류목록 - 첨부기술규격서 적용 | SWAGELOK CORPORATION |  | SS-600-1-4
2020 | 3 | 계획예방정비용 | 한울 | 3발전소 | 5 | 12 | 200382716 | 정비부분품(SPAR) | 국내 | S | 오-링 | 오-링,0.5 MICRON FILTER O-RING,76.5㎜,81.5㎜ | EA | 4 | 기계부 | 손호걸 | 054-785-2763 | 품명 오-링 - 오-링타입 0.5 MICRON FILTER O-RING - 내경 76.5㎜ - 외경 81.5㎜ - 두께 2.5㎜ - 오-링재질 FLUORO RUBBER POLYMETHYLENE - 경도등급 75DEG SHORE A - 특수사항 제품 하자보증서 - 적용기술기준 KS B 2805, JIS B 2401 품질등급 S등급
2021 | 3 | 계획예방정비용 | 한울 | 3발전소 | 6 | 12 | 200382716 | 정비부분품(SPAR) | 국내 | S | 오-링 | 오-링,0.5 MICRON FILTER O-RING,76.5㎜,81.5㎜ | EA | 4 | 기계부 | 김성수 | 054-785-1641 | 품명 오-링 - 오-링타입 0.5 MICRON FILTER O-RING - 내경 76.5㎜ - 외경 81.5㎜ - 두께 2.5㎜ - 오-링재질 FLUORO RUBBER POLYMETHYLENE - 경도등급 75DEG SHORE A - 특수사항 제품 하자보증서 - 적용기술기준 KS B 2805, JIS B 2401 품질등급 S등급
2022 | 1 | 계획예방정비용 | 한울 | 3발전소 | 5 | 13 | 200382716 | 정비부분품(SPAR) | 국내 | S | 오-링 | 오-링,0.5 MICRON FILTER O-RING,76.5㎜,81.5㎜ | EA | 4 | 기계부 | 손호걸 | 054-785-2763 | 품명 오-링 - 오-링타입 0.5 MICRON FILTER O-RING - 내경 76.5㎜ - 외경 81.5㎜ - 두께 2.5㎜ - 오-링재질 FLUORO RUBBER POLYMETHYLENE - 경도등급 75DEG SHORE A - 특수사항 제품 하자보증서 - 적용기술기준 KS B 2805, JIS B 2401 품질등급 S등급
2020 | 3 | 계획예방정비용 | 한울 | 3발전소 | 5 | 12 | 200382717 | 정비부분품(SPAR) | 국내 | S | 오-링 | 오-링,고정자냉각계통 이온교환수지용,780㎜,794㎜,7㎜,FLUORO | EA | 2 | 기계부 | 손호걸 | 054-785-2763 | 품명 오-링 - 오-링타입 고정자냉각계통 이온교환수지용 - 내경 780㎜ - 외경 794㎜ - 두께 7㎜ - 오-링재질 FLUORO RUBBER POLYMETHYLENE - 경도등급 75 DEG SHORE A - 특수사항 개별 진공포장, 제품 하자보증서 - 적용기술기준 KS B 2805, JIS B 2401 품질등급 S등급
2021 | 3 | 계획예방정비용 | 한울 | 3발전소 | 6 | 12 | 200382717 | 정비부분품(SPAR) | 국내 | S | 오-링 | 오-링,고정자냉각계통 이온교환수지용,780㎜,794㎜,7㎜,FLUORO | EA | 3 | 기계부 | 김성수 | 054-785-1641 | 품명 오-링 - 오-링타입 고정자냉각계통 이온교환수지용 - 내경 780㎜ - 외경 794㎜ - 두께 7㎜ - 오-링재질 FLUORO RUBBER POLYMETHYLENE - 경도등급 75 DEG SHORE A - 특수사항 개별 진공포장, 제품 하자보증서 - 적용기술기준 KS B 2805, JIS B 2401 품질등급 S등급
2022 | 1 | 계획예방정비용 | 한울 | 3발전소 | 5 | 13 | 200382717 | 정비부분품(SPAR) | 국내 | S | 오-링 | 오-링,고정자냉각계통 이온교환수지용,780㎜,794㎜,7㎜,FLUORO | EA | 2 | 기계부 | 손호걸 | 054-785-2763 | 품명 오-링 - 오-링타입 고정자냉각계통 이온교환수지용 - 내경 780㎜ - 외경 794㎜ - 두께 7㎜ - 오-링재질 FLUORO RUBBER POLYMETHYLENE - 경도등급 75 DEG SHORE A - 특수사항 개별 진공포장, 제품 하자보증서 - 적용기술기준 KS B 2805, JIS B 2401 품질등급 S등급
2020 | 3 | 계획예방정비용 | 한울 | 3발전소 | 5 | 12 | 200382718 | 정비부분품(SPAR) | 국내 | S | 오-링 | 오-링,고정자냉각계통 필터교체용,393㎜,407㎜,7㎜,FLUORO RU | EA | 1 | 기계부 | 손호걸 | 054-785-2763 | 품명 오-링 - 오-링타입 고정자냉각계통 필터교체용 - 내경 393㎜ - 외경 407㎜ - 두께 7㎜ - 오-링재질 FLUORO RUBBER POLYMETHYLENE - 경도등급 75 DEG SHORE A - 특수사항 제품 하자보증서 - 적용기술기준 KS B 2805, JIS B 2401 품질등급 S등급
2021 | 3 | 계획예방정비용 | 한울 | 3발전소 | 6 | 12 | 200382718 | 정비부분품(SPAR) | 국내 | S | 오-링 | 오-링,고정자냉각계통 필터교체용,393㎜,407㎜,7㎜,FLUORO RU | EA | 3 | 기계부 | 김성수 | 054-785-1641 | 품명 오-링 - 오-링타입 고정자냉각계통 필터교체용 - 내경 393㎜ - 외경 407㎜ - 두께 7㎜ - 오-링재질 FLUORO RUBBER POLYMETHYLENE - 경도등급 75 DEG SHORE A - 특수사항 제품 하자보증서 - 적용기술기준 KS B 2805, JIS B 2401 품질등급 S등급
2022 | 1 | 계획예방정비용 | 한울 | 3발전소 | 5 | 13 | 200382718 | 정비부분품(SPAR) | 국내 | S | 오-링 | 오-링,고정자냉각계통 필터교체용,393㎜,407㎜,7㎜,FLUORO RU | EA | 1 | 기계부 | 손호걸 | 054-785-2763 | 품명 오-링 - 오-링타입 고정자냉각계통 필터교체용 - 내경 393㎜ - 외경 407㎜ - 두께 7㎜ - 오-링재질 FLUORO RUBBER POLYMETHYLENE - 경도등급 75 DEG SHORE A - 특수사항 제품 하자보증서 - 적용기술기준 KS B 2805, JIS B 2401 품질등급 S등급
2020 | 3 | 계획예방정비용 | 한울 | 3발전소 | 5 | 12 | 200382719 | 정비부분품(SPAR) | 국내 | S | 오-링 | 오-링,고정자냉각계통 필터교체용,620㎜,634㎜,7㎜,FLUORO RU | EA | 2 | 기계부 | 손호걸 | 054-785-2763 | 품명 오-링 - 오-링타입 고정자냉각계통 필터교체용 - 내경 620㎜ - 외경 634㎜ - 두께 7㎜ - 오-링재질 FLUORO RUBBER POLYMETHYLENE - 경도등급 75 DEG SHORE A - 특수사항 제품 하자보증서 - 적용기술기준 KS B 2805, JIS B 2401 품질등급 S등급
2021 | 3 | 계획예방정비용 | 한울 | 3발전소 | 6 | 12 | 200382719 | 정비부분품(SPAR) | 국내 | S | 오-링 | 오-링,고정자냉각계통 필터교체용,620㎜,634㎜,7㎜,FLUORO RU | EA | 3 | 기계부 | 김성수 | 054-785-1641 | 품명 오-링 - 오-링타입 고정자냉각계통 필터교체용 - 내경 620㎜ - 외경 634㎜ - 두께 7㎜ - 오-링재질 FLUORO RUBBER POLYMETHYLENE - 경도등급 75 DEG SHORE A - 특수사항 제품 하자보증서 - 적용기술기준 KS B 2805, JIS B 2401 품질등급 S등급
2022 | 1 | 계획예방정비용 | 한울 | 3발전소 | 5 | 13 | 200382719 | 정비부분품(SPAR) | 국내 | S | 오-링 | 오-링,고정자냉각계통 필터교체용,620㎜,634㎜,7㎜,FLUORO RU | EA | 2 | 기계부 | 손호걸 | 054-785-2763 | 품명 오-링 - 오-링타입 고정자냉각계통 필터교체용 - 내경 620㎜ - 외경 634㎜ - 두께 7㎜ - 오-링재질 FLUORO RUBBER POLYMETHYLENE - 경도등급 75 DEG SHORE A - 특수사항 제품 하자보증서 - 적용기술기준 KS B 2805, JIS B 2401 품질등급 S등급
2020 | 3 | 계획예방정비용 | 한울 | 3발전소 | 5 | 12 | 200382720 | 정비부분품(SPAR) | 국내 | S | 오-링 | 오-링,고정자냉각계통 필터교체용,240㎜,250.8㎜,5.4㎜,FLUOR | EA | 1 | 기계부 | 손호걸 | 054-785-2763 | 품명 오-링 - 오-링타입 고정자냉각계통 필터교체용 - 내경 240㎜ - 외경 250.8㎜ - 두께 5.4㎜ - 오-링재질 FLUORO RUBBER POLYMETHYLENE - 경도등급 75 DEG SHORE A - 특수사항 제품 하자보증서 - 적용기술기준 KS B 2805, JIS B 2401 품질등급 S등급
2021 | 3 | 계획예방정비용 | 한울 | 3발전소 | 6 | 12 | 200382720 | 정비부분품(SPAR) | 국내 | S | 오-링 | 오-링,고정자냉각계통 필터교체용,240㎜,250.8㎜,5.4㎜,FLUOR | EA | 3 | 기계부 | 김성수 | 054-785-1641 | 품명 오-링 - 오-링타입 고정자냉각계통 필터교체용 - 내경 240㎜ - 외경 250.8㎜ - 두께 5.4㎜ - 오-링재질 FLUORO RUBBER POLYMETHYLENE - 경도등급 75 DEG SHORE A - 특수사항 제품 하자보증서 - 적용기술기준 KS B 2805, JIS B 2401 품질등급 S등급
2022 | 1 | 계획예방정비용 | 한울 | 3발전소 | 5 | 13 | 200382720 | 정비부분품(SPAR) | 국내 | S | 오-링 | 오-링,고정자냉각계통 필터교체용,240㎜,250.8㎜,5.4㎜,FLUOR | EA | 1 | 기계부 | 손호걸 | 054-785-2763 | 품명 오-링 - 오-링타입 고정자냉각계통 필터교체용 - 내경 240㎜ - 외경 250.8㎜ - 두께 5.4㎜ - 오-링재질 FLUORO RUBBER POLYMETHYLENE - 경도등급 75 DEG SHORE A - 특수사항 제품 하자보증서 - 적용기술기준 KS B 2805, JIS B 2401 품질등급 S등급
2021 | 3 | 계획예방정비용 | 한울 | 3발전소 | 6 | 12 | 200382873 | 정비부분품(SPAR) | 국내 | S | 오-링 | 오-링,제어유계통 ACCUMULATOR O-RING,16.5㎜,19.5㎜ | EA | 8 | 기계부 | 김성수 | 054-785-1641 | 품명 오-링 - 오-링타입 제어유계통 ACCUMULATOR O-RING - 내경 16.5㎜ - 외경 19.5㎜ - 두께 1.5㎜ - 오-링재질 FLUORO RUBBER POLYMETHYLENE - 경도등급 75 DEG SHORE A - 특수사항 제품 하자보증서 - 적용기술기준 KS B 2805, JIS B 2401 품질등급 S등급
2020 | 3 | 계획예방정비용 | 한울 | 3발전소 | 5 | 12 | 200382893 | 정비부분품(SPAR) | 국내 | S | 와셔 | 와셔,로크용,432㎜,583㎜,1.2㎜,SS400,HOLE OD : 47 | EA | 8 | 기계부 | 손호걸 | 054-785-2763 | 품명 와셔 - 와셔용도 로크용 - 내경 432㎜ - 외경 583㎜ - 두께 1.2㎜ - 와셔재질 SS400 - 특수사항 HOLE OD : 47MM - 별칭 MSR CIRCULAR M/W COVER WASHER - 사이즈 583 OD*432 ID*1.2㎜ THK 품질등급 S등급
2020 | 3 | 계획예방정비용 | 한울 | 3발전소 | 5 | 12 | 200382893 | 정비부분품(SPAR) | 국내 | S | 와셔 | 와셔,로크용,432㎜,583㎜,1.2㎜,SS400,HOLE OD : 47 | EA | 6 | 기계부 | 손호걸 | 054-785-2763 | 품명 와셔 - 와셔용도 로크용 - 내경 432㎜ - 외경 583㎜ - 두께 1.2㎜ - 와셔재질 SS400 - 특수사항 HOLE OD : 47MM - 별칭 MSR CIRCULAR M/W COVER WASHER - 사이즈 583 OD*432 ID*1.2㎜ THK 품질등급 S등급
2021 | 3 | 계획예방정비용 | 한울 | 3발전소 | 6 | 12 | 200382893 | 정비부분품(SPAR) | 국내 | S | 와셔 | 와셔,로크용,432㎜,583㎜,1.2㎜,SS400,HOLE OD : 47 | EA | 8 | 기계부 | 김성수 | 054-785-1641 | 품명 와셔 - 와셔용도 로크용 - 내경 432㎜ - 외경 583㎜ - 두께 1.2㎜ - 와셔재질 SS400 - 특수사항 HOLE OD : 47MM - 별칭 MSR CIRCULAR M/W COVER WASHER - 사이즈 583 OD*432 ID*1.2㎜ THK 품질등급 S등급
2022 | 1 | 계획예방정비용 | 한울 | 3발전소 | 5 | 13 | 200382893 | 정비부분품(SPAR) | 국내 | S | 와셔 | 와셔,로크용,432㎜,583㎜,1.2㎜,SS400,HOLE OD : 47 | EA | 8 | 기계부 | 손호걸 | 054-785-2763 | 품명 와셔 - 와셔용도 로크용 - 내경 432㎜ - 외경 583㎜ - 두께 1.2㎜ - 와셔재질 SS400 - 특수사항 HOLE OD : 47MM - 별칭 MSR CIRCULAR M/W COVER WASHER - 사이즈 583 OD*432 ID*1.2㎜ THK 품질등급 S등급
2022 | 1 | 계획예방정비용 | 한울 | 3발전소 | 5 | 13 | 200382893 | 정비부분품(SPAR) | 국내 | S | 와셔 | 와셔,로크용,432㎜,583㎜,1.2㎜,SS400,HOLE OD : 47 | EA | 6 | 기계부 | 손호걸 | 054-785-2763 | 품명 와셔 - 와셔용도 로크용 - 내경 432㎜ - 외경 583㎜ - 두께 1.2㎜ - 와셔재질 SS400 - 특수사항 HOLE OD : 47MM - 별칭 MSR CIRCULAR M/W COVER WASHER - 사이즈 583 OD*432 ID*1.2㎜ THK 품질등급 S등급
2021 | 3 | 계획예방정비용 | 한울 | 3발전소 | 6 | 12 | 200382898 | 정비부분품(SPAR) | 국내 | A | 개스킷 | 개스킷,SPRIAL WOUND,4.5㎜,432㎜,477㎜,SUS316L/ | EA | 4 | 기계부 | 김성수 | 054-785-1641 | 품명 개스킷 - 가스켓타입 SPRIAL WOUND - 두께 4.5㎜ - 내경 432㎜ - 외경 477㎜ - 가스켓재질 SUS316L/GRAPHITE - 사용온도(상한) 400℃ - 사용온도(하한) -50℃ - 사용압력(상한) 10~3500PSIG - 적용품질기준 ASME NQA-1 - 품질보증서류 CERTIFICATE OF COMFORMANCE 품질등급 A등급
2022 | 3 | 계획예방정비용 | 한울 | 1발전소 | 1 | 25 | 200382951 | 정비부분품(SPAR) | 국외 | A | 와셔 | 와셔,FOR RCP PUMP,ORIGINAL EQUIP. MANUFACT | EA | 8 | 기계부 | 최대웅 | 054-785-1142 | 품명 와셔 - 와셔용도 FOR RCP PUMP 원자력안전범주 NON NUCLEAR SAFETY RELATED 품질등급 A등급 제작사 FRAMATOME ANP - 제작사 유형(MFR CATEGORY) ORIGINAL EQUIP. MANUFACTURER - 원기술규격서(OTS) HANUL 1&2 EE/P-DC-0223 - 부품번호 10 - 모델번호 100 - 도면번호 OEM:1GA0549 REV. J 제출서류목록 - 첨부기술규격서 적용 - 품질보증계획서(QAM) - 품질증빙/제출서류목록(QVDL) - 품질보증확인서(C of C) | FRAMATOME ANP | 100 | 10
2022 | 4 | 계획예방정비용 | 한울 | 3발전소 | 6 | 13 | 200382989 | 정비부분품(SPAR) | 국내 | Q | 씰,비금속제 | 씰,비금속제,SINGLE INSIDE CARTRIDGE PTO,SEAL | SET | 2 | 기계부 | 손광수 | 054-785-3495 | 품명 씰,비금속제 - 씰타입 SINGLE INSIDE CARTRIDGE PTO - 너비 SEAL SIZE 140MM - 씰재질 회전링:SIL CAR 2 SEAL RG - 사용온도(상한) 45 ℃ - 사용압력(상한) IN:55PSIG, OUT:141.7PSIG - 최소포장단위 2EA/SET - 특수사항 고정링재질:NO 5 CBN INST 원자력안전범주 NON NUCLEAR SAFETY RELATED 품질등급 Q등급 제작사 한국씰마스타(주) - 모델번호 SINGLE INSIDE CARTRIDGE PTO - 제작사 유형(MFR CATEGORY) ORIGINAL EQUIP. MANUFACTURER - 부품번호 2(Y5FXM140PAB,고정링) - 3(K23TM140X33,회전링) - 도면번호 OEM:2K-48774 제출서류목록 - 첨부기술규격서 적용 - 품질증빙/제출서류목록(QVDL) - 품질보증확인서(C of C) - 재료시험보고서(MTR OR MILL SHEET) - 비파괴검사보고서(NDE Records) - 외관 및 치수검사 성적서 - 검교정성적서(Calibration Records) | 한국씰마스타(주) | SINGLE INSIDE CARTRIDGE PTO | 3(K23TM140X33,회전링)
2020 | 3 | 계획예방정비용 | 고리 | 3발전소 | 6(신2) | 6 | 200382993 | 정비부분품(SPAR) | 국내 | A | 메커니컬실 | 메커니컬실,SINGLE OUTSIDE "BRO",10.565IN,230㎜ | EA | 2 | 기계부 | 서원철 | 051-726-2392 | 품명 메커니컬실 - 메커니컬씰타입 SINGLE OUTSIDE "BRO" - 외경 10.565IN - 샤프트직경 230㎜/9.055IN - 구성품 NO 5 CARBON SEAL RG(NO.3) - 구성품2 316 SS DURCHROM FC INST(NO.2) - 구성품3 FKM O-RING(NO.6) - 구성품4 FKM O-RING(NO.P) - 구성품5 316 SS COL(NO.5) - 최소포장단위 EA - 별칭 RCP TBA M.SEAL 원자력안전범주 NON NUCLEAR SAFETY RELATED 품질등급 A등급 제작사 한국씰마스타(주) - 원설계규격서(ODS) SHINKORI 1&2, 9-181-Z-404 - 부품번호 2 - 3 - 5 - 6 - P - 모델번호 147881(BILL OF MATERIAL) - 도면번호 1D-268615 제출서류목록 - 첨부기술규격서 적용 | 한국씰마스타(주) | 147881(BILL OF MATERIAL) | P
2021 | 4 | 계획예방정비용 | 고리 | 3발전소 | 5(신1) | 7 | 200382993 | 정비부분품(SPAR) | 국내 | A | 메커니컬실 | 메커니컬실,SINGLE OUTSIDE "BRO",10.565IN,230㎜ | EA | 2 | 기계부 | 서원철 | 051-726-2392 | 품명 메커니컬실 - 메커니컬씰타입 SINGLE OUTSIDE "BRO" - 외경 10.565IN - 샤프트직경 230㎜/9.055IN - 구성품 NO 5 CARBON SEAL RG(NO.3) - 구성품2 316 SS DURCHROM FC INST(NO.2) - 구성품3 FKM O-RING(NO.6) - 구성품4 FKM O-RING(NO.P) - 구성품5 316 SS COL(NO.5) - 최소포장단위 EA - 별칭 RCP TBA M.SEAL 원자력안전범주 NON NUCLEAR SAFETY RELATED 품질등급 A등급 제작사 한국씰마스타(주) - 원설계규격서(ODS) SHINKORI 1&2, 9-181-Z-404 - 부품번호 2 - 3 - 5 - 6 - P - 모델번호 147881(BILL OF MATERIAL) - 도면번호 1D-268615 제출서류목록 - 첨부기술규격서 적용 | 한국씰마스타(주) | 147881(BILL OF MATERIAL) | P
2022 | 1 | 계획예방정비용 | 고리 | 3발전소 | 6(신2) | 7 | 200382993 | 정비부분품(SPAR) | 국내 | A | 메커니컬실 | 메커니컬실,SINGLE OUTSIDE "BRO",10.565IN,230㎜ | EA | 2 | 기계부 | 장준욱 | 051-726-5648 | 품명 메커니컬실 - 메커니컬씰타입 SINGLE OUTSIDE "BRO" - 외경 10.565IN - 샤프트직경 230㎜/9.055IN - 구성품 NO 5 CARBON SEAL RG(NO.3) - 구성품2 316 SS DURCHROM FC INST(NO.2) - 구성품3 FKM O-RING(NO.6) - 구성품4 FKM O-RING(NO.P) - 구성품5 316 SS COL(NO.5) - 최소포장단위 EA - 별칭 RCP TBA M.SEAL 원자력안전범주 NON NUCLEAR SAFETY RELATED 품질등급 A등급 제작사 한국씰마스타(주) - 원설계규격서(ODS) SHINKORI 1&2, 9-181-Z-404 - 부품번호 2 - 3 - 5 - 6 - P - 모델번호 147881(BILL OF MATERIAL) - 도면번호 1D-268615 제출서류목록 - 첨부기술규격서 적용 | 한국씰마스타(주) | 147881(BILL OF MATERIAL) | P
2022 | 1 | 계획예방정비용 | 월성 | 3발전소 | 5(신1) | 7 | 200382993 | 정비부분품(SPAR) | 국내 | A | 메커니컬실 | 메커니컬실,SINGLE OUTSIDE "BRO",10.565IN,230㎜ | EA | 12 | 기계부 | 이광수 | 054-779-5742 | 품명 메커니컬실 - 메커니컬씰타입 SINGLE OUTSIDE "BRO" - 외경 10.565IN - 샤프트직경 230㎜/9.055IN - 구성품 NO 5 CARBON SEAL RG(NO.3) - 구성품2 316 SS DURCHROM FC INST(NO.2) - 구성품3 FKM O-RING(NO.6) - 구성품4 FKM O-RING(NO.P) - 구성품5 316 SS COL(NO.5) - 최소포장단위 EA - 별칭 RCP TBA M.SEAL 원자력안전범주 NON NUCLEAR SAFETY RELATED 품질등급 A등급 제작사 한국씰마스타(주) - 원설계규격서(ODS) SHINKORI 1&2, 9-181-Z-404 - 부품번호 2 - 3 - 5 - 6 - P - 모델번호 147881(BILL OF MATERIAL) - 도면번호 1D-268615 제출서류목록 - 첨부기술규격서 적용 | 한국씰마스타(주) | 147881(BILL OF MATERIAL) | P
2020 | 3 | 계획예방정비용 | 한울 | 3발전소 | 5 | 12 | 200382995 | 정비부분품(SPAR) | 국내 | Q | 메커니컬실 | 메커니컬실,MULTISPRING TYPE,99.0 PSIG,70 MM,W | EA | 1 | 기계부 | 김웅규 | 054-785-1615 | 품명 메커니컬실 - 메커니컬씰타입 MULTISPRING TYPE - 사용압력(상한) 99.0 PSIG - 샤프트직경 70 MM - 윤활재 WATER - 고정자섭동면재질 CARBON - 회전자섭동면재질 SILICON CARBIDE - 별칭 M/SEAL 원자력안전범주 NON NUCLEAR SAFETY RELATED 품질등급 Q등급 제작사 한국씰마스타(주) - 도면번호 2K-47878 - 모델번호 ZAF 200D - 부품번호 T03107 - 원기술규격서(OTS) HANUL 5&6 9-132-N202 - 제작사 유형(MFR CATEGORY) ORIGINAL EQUIP. MANUFACTURER 제작사 신신기계 - 제작사 유형(MFR CATEGORY) ORIGINAL EQUIP. SUPPLIER - 원기술규격서(OTS) HANUL 5&6 9-132-N202 - 부품번호 433.01 - 모델번호 ZAF 200D 한울 원자력 본부 - 패키지 번호 N202 제출서류목록 - 첨부기술규격서 적용 - 품질증빙/제출서류목록(QVDL) - 품질보증확인서(C of C) - 재료시험보고서(MTR OR MILL SHEET) - 비파괴검사보고서(NDE Records) - 외관 및 치수검사 성적서 - 검교정성적서(Calibration Records) | 한국씰마스타(주) | ZAF 200D | T03107
2021 | 3 | 계획예방정비용 | 한울 | 3발전소 | 6 | 12 | 200382995 | 정비부분품(SPAR) | 국내 | Q | 메커니컬실 | 메커니컬실,MULTISPRING TYPE,99.0 PSIG,70 MM,W | EA | 1 | 기계부 | 김웅규 | 054-785-1615 | 품명 메커니컬실 - 메커니컬씰타입 MULTISPRING TYPE - 사용압력(상한) 99.0 PSIG - 샤프트직경 70 MM - 윤활재 WATER - 고정자섭동면재질 CARBON - 회전자섭동면재질 SILICON CARBIDE - 별칭 M/SEAL 원자력안전범주 NON NUCLEAR SAFETY RELATED 품질등급 Q등급 제작사 한국씰마스타(주) - 도면번호 2K-47878 - 모델번호 ZAF 200D - 부품번호 T03107 - 원기술규격서(OTS) HANUL 5&6 9-132-N202 - 제작사 유형(MFR CATEGORY) ORIGINAL EQUIP. MANUFACTURER 제작사 신신기계 - 제작사 유형(MFR CATEGORY) ORIGINAL EQUIP. SUPPLIER - 원기술규격서(OTS) HANUL 5&6 9-132-N202 - 부품번호 433.01 - 모델번호 ZAF 200D 한울 원자력 본부 - 패키지 번호 N202 제출서류목록 - 첨부기술규격서 적용 - 품질증빙/제출서류목록(QVDL) - 품질보증확인서(C of C) - 재료시험보고서(MTR OR MILL SHEET) - 비파괴검사보고서(NDE Records) - 외관 및 치수검사 성적서 - 검교정성적서(Calibration Records) | 한국씰마스타(주) | ZAF 200D | T03107
2022 | 1 | 계획예방정비용 | 한울 | 3발전소 | 5 | 13 | 200382995 | 정비부분품(SPAR) | 국내 | Q | 메커니컬실 | 메커니컬실,MULTISPRING TYPE,99.0 PSIG,70 MM,W | EA | 1 | 기계부 | 김웅규 | 054-785-1615 | 품명 메커니컬실 - 메커니컬씰타입 MULTISPRING TYPE - 사용압력(상한) 99.0 PSIG - 샤프트직경 70 MM - 윤활재 WATER - 고정자섭동면재질 CARBON - 회전자섭동면재질 SILICON CARBIDE - 별칭 M/SEAL 원자력안전범주 NON NUCLEAR SAFETY RELATED 품질등급 Q등급 제작사 한국씰마스타(주) - 도면번호 2K-47878 - 모델번호 ZAF 200D - 부품번호 T03107 - 원기술규격서(OTS) HANUL 5&6 9-132-N202 - 제작사 유형(MFR CATEGORY) ORIGINAL EQUIP. MANUFACTURER 제작사 신신기계 - 제작사 유형(MFR CATEGORY) ORIGINAL EQUIP. SUPPLIER - 원기술규격서(OTS) HANUL 5&6 9-132-N202 - 부품번호 433.01 - 모델번호 ZAF 200D 한울 원자력 본부 - 패키지 번호 N202 제출서류목록 - 첨부기술규격서 적용 - 품질증빙/제출서류목록(QVDL) - 품질보증확인서(C of C) - 재료시험보고서(MTR OR MILL SHEET) - 비파괴검사보고서(NDE Records) - 외관 및 치수검사 성적서 - 검교정성적서(Calibration Records) | 한국씰마스타(주) | ZAF 200D | T03107
2020 | 3 | 계획예방정비용 | 한울 | 3발전소 | 5 | 12 | 200383002 | 정비부분품(SPAR) | 국내 | A | 오-링 | 오-링,329.79㎜,3.55㎜,EPM,CERTIFICATE OF CON | EA | 1 | 기계부 | 김웅규 | 054-785-1615 | 품명 오-링 - 내경 329.79㎜ - 두께 3.55㎜ - 오-링재질 EPM - 품질보증서류 CERTIFICATE OF CONFORMANCE - NCR/SDDR(발생시) - 시험 및 검사보고서 원자력안전범주 NON NUCLEAR SAFETY RELATED 품질등급 A등급 제작사 신신기계 - 부품번호 412.10 - 모델번호 ZAF 200D | 신신기계 | ZAF 200D | 412.1
2021 | 3 | 계획예방정비용 | 한울 | 3발전소 | 6 | 12 | 200383002 | 정비부분품(SPAR) | 국내 | A | 오-링 | 오-링,329.79㎜,3.55㎜,EPM,CERTIFICATE OF CON | EA | 1 | 기계부 | 김웅규 | 054-785-1615 | 품명 오-링 - 내경 329.79㎜ - 두께 3.55㎜ - 오-링재질 EPM - 품질보증서류 CERTIFICATE OF CONFORMANCE - NCR/SDDR(발생시) - 시험 및 검사보고서 원자력안전범주 NON NUCLEAR SAFETY RELATED 품질등급 A등급 제작사 신신기계 - 부품번호 412.10 - 모델번호 ZAF 200D | 신신기계 | ZAF 200D | 412.1
2022 | 1 | 계획예방정비용 | 한울 | 3발전소 | 5 | 13 | 200383002 | 정비부분품(SPAR) | 국내 | A | 오-링 | 오-링,329.79㎜,3.55㎜,EPM,CERTIFICATE OF CON | EA | 1 | 기계부 | 김웅규 | 054-785-1615 | 품명 오-링 - 내경 329.79㎜ - 두께 3.55㎜ - 오-링재질 EPM - 품질보증서류 CERTIFICATE OF CONFORMANCE - NCR/SDDR(발생시) - 시험 및 검사보고서 원자력안전범주 NON NUCLEAR SAFETY RELATED 품질등급 A등급 제작사 신신기계 - 부품번호 412.10 - 모델번호 ZAF 200D | 신신기계 | ZAF 200D | 412.1
2020 | 1 | 경상예방정비용 | 한울 | 3발전소 |  |  | 200383003 | 정비부분품(SPAR) | 국내 | Q | 메커니컬실 | 메커니컬실,SINGLE INSIDE RO'DIN',54.3PSIG,INT | EA | 4 | 기계부 | 김동구 | 054-785-1500 | 품명 메커니컬실 - 메커니컬씰타입 SINGLE INSIDE RO'DIN' - 사용압력(상한) 54.3PSIG - 윤활재 INTERNAL - 최소포장단위 개별포장 - 별칭 M/SEAL 원자력안전범주 NON NUCLEAR SAFETY RELATED 품질등급 Q등급 제작사 한국씰마스타(주) - 도면번호 2D-130619-R4 - 모델번호 2K-48862 - 원기술규격서(OTS) HANUL 5&6 9-132-N202 - 제작사 유형(MFR CATEGORY) ORIGINAL EQUIP. MANUFACTURER 제작사 신신기계 - 제작사 유형(MFR CATEGORY) ORIGINAL EQUIP. SUPPLIER - 원기술규격서(OTS) HANUL 5&6 9-132-N202 - 부품번호 433.1 - 모델번호 EHC 250C - 도면번호 N202-DG-B01-01 - 표준기술사양서 9-132-N202 - 주설비 참고자료 N202-IM-A01-01 제출서류목록 - 첨부기술규격서 적용 - 품질증빙/제출서류목록(QVDL) - 품질보증확인서(C of C) - 재료시험보고서(MTR OR MILL SHEET) - 비파괴검사보고서(NDE Records) - 외관 및 치수검사 성적서 - 검교정성적서(Calibration Records) | 한국씰마스타(주) | 2K-48862
2021 | 1 | 경상예방정비용 | 한울 | 3발전소 |  |  | 200383003 | 정비부분품(SPAR) | 국내 | Q | 메커니컬실 | 메커니컬실,SINGLE INSIDE RO'DIN',54.3PSIG,INT | EA | 4 | 기계부 | 김동구 | 054-785-1500 | 품명 메커니컬실 - 메커니컬씰타입 SINGLE INSIDE RO'DIN' - 사용압력(상한) 54.3PSIG - 윤활재 INTERNAL - 최소포장단위 개별포장 - 별칭 M/SEAL 원자력안전범주 NON NUCLEAR SAFETY RELATED 품질등급 Q등급 제작사 한국씰마스타(주) - 도면번호 2D-130619-R4 - 모델번호 2K-48862 - 원기술규격서(OTS) HANUL 5&6 9-132-N202 - 제작사 유형(MFR CATEGORY) ORIGINAL EQUIP. MANUFACTURER 제작사 신신기계 - 제작사 유형(MFR CATEGORY) ORIGINAL EQUIP. SUPPLIER - 원기술규격서(OTS) HANUL 5&6 9-132-N202 - 부품번호 433.1 - 모델번호 EHC 250C - 도면번호 N202-DG-B01-01 - 표준기술사양서 9-132-N202 - 주설비 참고자료 N202-IM-A01-01 제출서류목록 - 첨부기술규격서 적용 - 품질증빙/제출서류목록(QVDL) - 품질보증확인서(C of C) - 재료시험보고서(MTR OR MILL SHEET) - 비파괴검사보고서(NDE Records) - 외관 및 치수검사 성적서 - 검교정성적서(Calibration Records) | 한국씰마스타(주) | 2K-48862
2022 | 1 | 경상예방정비용 | 한울 | 3발전소 |  |  | 200383003 | 정비부분품(SPAR) | 국내 | Q | 메커니컬실 | 메커니컬실,SINGLE INSIDE RO'DIN',54.3PSIG,INT | EA | 4 | 기계부 | 김동구 | 054-785-1500 | 품명 메커니컬실 - 메커니컬씰타입 SINGLE INSIDE RO'DIN' - 사용압력(상한) 54.3PSIG - 윤활재 INTERNAL - 최소포장단위 개별포장 - 별칭 M/SEAL 원자력안전범주 NON NUCLEAR SAFETY RELATED 품질등급 Q등급 제작사 한국씰마스타(주) - 도면번호 2D-130619-R4 - 모델번호 2K-48862 - 원기술규격서(OTS) HANUL 5&6 9-132-N202 - 제작사 유형(MFR CATEGORY) ORIGINAL EQUIP. MANUFACTURER 제작사 신신기계 - 제작사 유형(MFR CATEGORY) ORIGINAL EQUIP. SUPPLIER - 원기술규격서(OTS) HANUL 5&6 9-132-N202 - 부품번호 433.1 - 모델번호 EHC 250C - 도면번호 N202-DG-B01-01 - 표준기술사양서 9-132-N202 - 주설비 참고자료 N202-IM-A01-01 제출서류목록 - 첨부기술규격서 적용 - 품질증빙/제출서류목록(QVDL) - 품질보증확인서(C of C) - 재료시험보고서(MTR OR MILL SHEET) - 비파괴검사보고서(NDE Records) - 외관 및 치수검사 성적서 - 검교정성적서(Calibration Records) | 한국씰마스타(주) | 2K-48862
2020 | 3 | 계획예방정비용 | 한울 | 3발전소 | 5 | 12 | 200383004 | 정비부분품(SPAR) | 국내 | A | 오-링 | 오-링,148.82㎜,3.55㎜,EPM,CERTIFICATE OF CON | EA | 1 | 기계부 | 김웅규 | 054-785-1615 | 품명 오-링 - 내경 148.82㎜ - 두께 3.55㎜ - 오-링재질 EPM - 품질보증서류 CERTIFICATE OF CONFORMANCE - NCR/SDDR(발생시) - 시험 및 검사보고서 원자력안전범주 NON NUCLEAR SAFETY RELATED 품질등급 A등급 제작사 신신기계 - 부품번호 412.05 - 모델번호 ZAF 200D | 신신기계 | ZAF 200D | 412.05
2021 | 3 | 계획예방정비용 | 한울 | 3발전소 | 6 | 12 | 200383004 | 정비부분품(SPAR) | 국내 | A | 오-링 | 오-링,148.82㎜,3.55㎜,EPM,CERTIFICATE OF CON | EA | 1 | 기계부 | 김웅규 | 054-785-1615 | 품명 오-링 - 내경 148.82㎜ - 두께 3.55㎜ - 오-링재질 EPM - 품질보증서류 CERTIFICATE OF CONFORMANCE - NCR/SDDR(발생시) - 시험 및 검사보고서 원자력안전범주 NON NUCLEAR SAFETY RELATED 품질등급 A등급 제작사 신신기계 - 부품번호 412.05 - 모델번호 ZAF 200D | 신신기계 | ZAF 200D | 412.05
2022 | 1 | 계획예방정비용 | 한울 | 3발전소 | 5 | 13 | 200383004 | 정비부분품(SPAR) | 국내 | A | 오-링 | 오-링,148.82㎜,3.55㎜,EPM,CERTIFICATE OF CON | EA | 1 | 기계부 | 김웅규 | 054-785-1615 | 품명 오-링 - 내경 148.82㎜ - 두께 3.55㎜ - 오-링재질 EPM - 품질보증서류 CERTIFICATE OF CONFORMANCE - NCR/SDDR(발생시) - 시험 및 검사보고서 원자력안전범주 NON NUCLEAR SAFETY RELATED 품질등급 A등급 제작사 신신기계 - 부품번호 412.05 - 모델번호 ZAF 200D | 신신기계 | ZAF 200D | 412.05
2020 | 3 | 계획예방정비용 | 한울 | 3발전소 | 5 | 12 | 200383006 | 정비부분품(SPAR) | 국내 | A | 오-링 | 오-링,56.74㎜,3.55㎜,EPM,CERTIFICATE OF CON | EA | 1 | 기계부 | 김웅규 | 054-785-1615 | 품명 오-링 - 내경 56.74㎜ - 두께 3.55㎜ - 오-링재질 EPM - 품질보증서류 CERTIFICATE OF CONFORMANCE - NCR/SDDR(발생시) - 시험 및 검사보고서 원자력안전범주 NON NUCLEAR SAFETY RELATED 품질등급 A등급 제작사 신신기계 - 부품번호 412.09 - 모델번호 ZAF 200D | 신신기계 | ZAF 200D | 412.09
2021 | 3 | 계획예방정비용 | 한울 | 3발전소 | 6 | 12 | 200383006 | 정비부분품(SPAR) | 국내 | A | 오-링 | 오-링,56.74㎜,3.55㎜,EPM,CERTIFICATE OF CON | EA | 1 | 기계부 | 김웅규 | 054-785-1615 | 품명 오-링 - 내경 56.74㎜ - 두께 3.55㎜ - 오-링재질 EPM - 품질보증서류 CERTIFICATE OF CONFORMANCE - NCR/SDDR(발생시) - 시험 및 검사보고서 원자력안전범주 NON NUCLEAR SAFETY RELATED 품질등급 A등급 제작사 신신기계 - 부품번호 412.09 - 모델번호 ZAF 200D | 신신기계 | ZAF 200D | 412.09
2022 | 1 | 계획예방정비용 | 한울 | 3발전소 | 5 | 13 | 200383006 | 정비부분품(SPAR) | 국내 | A | 오-링 | 오-링,56.74㎜,3.55㎜,EPM,CERTIFICATE OF CON | EA | 1 | 기계부 | 김웅규 | 054-785-1615 | 품명 오-링 - 내경 56.74㎜ - 두께 3.55㎜ - 오-링재질 EPM - 품질보증서류 CERTIFICATE OF CONFORMANCE - NCR/SDDR(발생시) - 시험 및 검사보고서 원자력안전범주 NON NUCLEAR SAFETY RELATED 품질등급 A등급 제작사 신신기계 - 부품번호 412.09 - 모델번호 ZAF 200D | 신신기계 | ZAF 200D | 412.09
2022 | 4 | 계획예방정비용 | 한울 | 3발전소 | 6 | 13 | 200383012 | 정비부분품(SPAR) | 국내 | A | 오-링 | 오-링,120.24㎜,3.53㎜,EPR,CERTIFICATE OF CON | EA | 2 | 기계부 | 손광수 | 054-785-3495 | 품명 오-링 - 내경 120.24㎜ - 두께 3.53㎜ - 오-링재질 EPR - 품질보증서류 CERTIFICATE OF CONFORMANCE - 별칭 AS568 SERIES 248 - 치수 120.24 ID*3.53㎜ T 품질등급 A등급 제작사 제작사 미지정 - 도면번호 2K-48774 - 모델번호 MESR4750333 - 부품번호 11 | 제작사 미지정 | MESR4750333 | 11
2022 | 4 | 계획예방정비용 | 한울 | 3발전소 | 6 | 13 | 200383013 | 정비부분품(SPAR) | 국내 | A | 오-링 | 오-링,158.12㎜,5.33㎜ T,EPR,AS568 SERIES,CER | EA | 2 | 기계부 | 손광수 | 054-785-3495 | 품명 오-링 - 내경 158.12㎜ - 두께 5.33㎜ T - 오-링재질 EPR - 적용기술기준 AS568 SERIES - 품질보증서류 CERTIFICATE OF CONFORMANCE - 별칭 AS568 SERIES 362 - 치수 158.12 ID*5.33㎜ T 품질등급 A등급 제작사 제작사 미지정 - 도면번호 2K-48774 - 모델번호 MEVR6250X33 - 부품번호 6 | 제작사 미지정 | MEVR6250X33 | 6
2022 | 4 | 계획예방정비용 | 한울 | 3발전소 | 6 | 13 | 200383014 | 정비부분품(SPAR) | 국내 | A | 오-링 | 오-링,139.07㎜,6.99㎜,EPR,AS568 SERIES,CERTI | EA | 2 | 기계부 | 손광수 | 054-785-3495 | 품명 오-링 - 내경 139.07㎜ - 두께 6.99㎜ - 오-링재질 EPR - 적용기술기준 AS568 SERIES - 품질보증서류 CERTIFICATE OF CONFORMANCE - 별칭 AS568 SERIES 433 - 치수 139.07 ID*6.99㎜ T 품질등급 A등급 제작사 제작사 미지정 - 도면번호 2K-48774 - 모델번호 MERR5500333 - 부품번호 P | 제작사 미지정 | MERR5500333 | P
2020 | 3 | 계획예방정비용 | 고리 | 3발전소 | 6(신2) | 6 | 200383032 | 정비부분품(SPAR) | 국내 | Q | 개스킷 | 개스킷,1.6㎜,100㎜,190㎜,NON-ASBESTOS,개별포장,ASM | EA | 1 | 기계부 | 정민수 | 051-726-5644 | 품명 개스킷 - 두께 1.6㎜ - 내경 100㎜ - 외경 190㎜ - 가스켓재질 NON-ASBESTOS - 특수사항 개별포장 - 적용품질기준 ASME NQA-1 OR KEPIC QAP - 별칭 SEAL COVER GASKET 품질등급 Q등급 제작사 신신기계 - 모델번호 EHC 250C - 부품번호 400.2 신고리 건설소 - 패키지 번호 S12-N202-5.02.F | 신신기계 | EHC 250C | 400.2
2021 | 4 | 계획예방정비용 | 고리 | 3발전소 | 5(신1) | 7 | 200383032 | 정비부분품(SPAR) | 국내 | Q | 개스킷 | 개스킷,1.6㎜,100㎜,190㎜,NON-ASBESTOS,개별포장,ASM | EA | 1 | 기계부 | 정민수 | 051-726-5644 | 품명 개스킷 - 두께 1.6㎜ - 내경 100㎜ - 외경 190㎜ - 가스켓재질 NON-ASBESTOS - 특수사항 개별포장 - 적용품질기준 ASME NQA-1 OR KEPIC QAP - 별칭 SEAL COVER GASKET 품질등급 Q등급 제작사 신신기계 - 모델번호 EHC 250C - 부품번호 400.2 신고리 건설소 - 패키지 번호 S12-N202-5.02.F | 신신기계 | EHC 250C | 400.2
2022 | 1 | 계획예방정비용 | 고리 | 3발전소 | 6(신2) | 7 | 200383032 | 정비부분품(SPAR) | 국내 | Q | 개스킷 | 개스킷,1.6㎜,100㎜,190㎜,NON-ASBESTOS,개별포장,ASM | EA | 1 | 기계부 | 장준욱 | 051-726-5648 | 품명 개스킷 - 두께 1.6㎜ - 내경 100㎜ - 외경 190㎜ - 가스켓재질 NON-ASBESTOS - 특수사항 개별포장 - 적용품질기준 ASME NQA-1 OR KEPIC QAP - 별칭 SEAL COVER GASKET 품질등급 Q등급 제작사 신신기계 - 모델번호 EHC 250C - 부품번호 400.2 신고리 건설소 - 패키지 번호 S12-N202-5.02.F | 신신기계 | EHC 250C | 400.2
2020 | 3 | 계획예방정비용 | 한울 | 3발전소 | 5 | 12 | 200383037 | 정비부분품(SPAR) | 국내 | A | 개스킷 | 개스킷,1.6㎜,60㎜,70㎜,NON-ASBESTOS,FOR SHAFT | EA | 1 | 기계부 | 김웅규 | 054-785-1615 | 품명 개스킷 - 두께 1.6㎜ - 내경 60㎜ - 외경 70㎜ - 가스켓재질 NON-ASBESTOS - 특수사항 FOR SHAFT PARTS 원자력안전범주 NON NUCLEAR SAFETY RELATED 품질등급 A등급 제작사 신신기계 - 부품번호 400.03 - 모델번호 ZAF 200D - 도면번호 N202-DG-B01-02 REV.01 - 원기술규격서(OTS) HANUL 5&6 9-461-N202A 신고리 건설소 - 패키지 번호 S12-N202-5.03.G 제출서류목록 - 첨부기술규격서 적용 - 품질증빙/제출서류목록(QVDL) - 품질보증확인서(C of C) - 외관 및 치수검사 성적서 - 검교정성적서(Calibration Records) | 신신기계 | ZAF 200D | 400.03
2021 | 3 | 계획예방정비용 | 한울 | 3발전소 | 6 | 12 | 200383037 | 정비부분품(SPAR) | 국내 | A | 개스킷 | 개스킷,1.6㎜,60㎜,70㎜,NON-ASBESTOS,FOR SHAFT | EA | 1 | 기계부 | 김웅규 | 054-785-1615 | 품명 개스킷 - 두께 1.6㎜ - 내경 60㎜ - 외경 70㎜ - 가스켓재질 NON-ASBESTOS - 특수사항 FOR SHAFT PARTS 원자력안전범주 NON NUCLEAR SAFETY RELATED 품질등급 A등급 제작사 신신기계 - 부품번호 400.03 - 모델번호 ZAF 200D - 도면번호 N202-DG-B01-02 REV.01 - 원기술규격서(OTS) HANUL 5&6 9-461-N202A 신고리 건설소 - 패키지 번호 S12-N202-5.03.G 제출서류목록 - 첨부기술규격서 적용 - 품질증빙/제출서류목록(QVDL) - 품질보증확인서(C of C) - 외관 및 치수검사 성적서 - 검교정성적서(Calibration Records) | 신신기계 | ZAF 200D | 400.03
2022 | 1 | 계획예방정비용 | 한울 | 3발전소 | 5 | 13 | 200383037 | 정비부분품(SPAR) | 국내 | A | 개스킷 | 개스킷,1.6㎜,60㎜,70㎜,NON-ASBESTOS,FOR SHAFT | EA | 1 | 기계부 | 김웅규 | 054-785-1615 | 품명 개스킷 - 두께 1.6㎜ - 내경 60㎜ - 외경 70㎜ - 가스켓재질 NON-ASBESTOS - 특수사항 FOR SHAFT PARTS 원자력안전범주 NON NUCLEAR SAFETY RELATED 품질등급 A등급 제작사 신신기계 - 부품번호 400.03 - 모델번호 ZAF 200D - 도면번호 N202-DG-B01-02 REV.01 - 원기술규격서(OTS) HANUL 5&6 9-461-N202A 신고리 건설소 - 패키지 번호 S12-N202-5.03.G 제출서류목록 - 첨부기술규격서 적용 - 품질증빙/제출서류목록(QVDL) - 품질보증확인서(C of C) - 외관 및 치수검사 성적서 - 검교정성적서(Calibration Records) | 신신기계 | ZAF 200D | 400.03
2020 | 3 | 계획예방정비용 | 고리 | 2발전소 | 4 | 26 | 200383073 | 정비부분품(SPAR) | 국내 | S | 윤활유 | 윤활유,STANDBY DIESEL ENGINE,엔진용,NO.32,40W, | DR | 2 | 기계부 | 김승수 | 051-726-5426 | 품명 윤활유 - 별칭 STANDBY DIESEL ENGINE - 용도 엔진용 - 오일 등급 NO.32 - 자동차엔지니어협회 점도 등급 40W - 최소포장단위 200ℓ/DR 품질등급 S등급 제작사 GS칼텍스정유(주) - 모델번호 RPM DELO 300 | GS칼텍스정유(주) | RPM DELO 300
2020 | 3 | 계획예방정비용 | 고리 | 2발전소 | 4 | 26 | 200383073 | 정비부분품(SPAR) | 국내 | S | 윤활유 | 윤활유,STANDBY DIESEL ENGINE,엔진용,NO.32,40W, | DR | 60 | 기계부 | 김승수 | 051-726-5426 | 품명 윤활유 - 별칭 STANDBY DIESEL ENGINE - 용도 엔진용 - 오일 등급 NO.32 - 자동차엔지니어협회 점도 등급 40W - 최소포장단위 200ℓ/DR 품질등급 S등급 제작사 GS칼텍스정유(주) - 모델번호 RPM DELO 300 | GS칼텍스정유(주) | RPM DELO 300
2020 | 3 | 계획예방정비용 | 고리 | 2발전소 | 3 | 26 | 200383073 | 정비부분품(SPAR) | 국내 | S | 윤활유 | 윤활유,STANDBY DIESEL ENGINE,엔진용,NO.32,40W, | DR | 2 | 기계부 | 김승수 | 051-726-5426 | 품명 윤활유 - 별칭 STANDBY DIESEL ENGINE - 용도 엔진용 - 오일 등급 NO.32 - 자동차엔지니어협회 점도 등급 40W - 최소포장단위 200ℓ/DR 품질등급 S등급 제작사 GS칼텍스정유(주) - 모델번호 RPM DELO 300 | GS칼텍스정유(주) | RPM DELO 300
2020 | 3 | 계획예방정비용 | 고리 | 2발전소 | 3 | 26 | 200383073 | 정비부분품(SPAR) | 국내 | S | 윤활유 | 윤활유,STANDBY DIESEL ENGINE,엔진용,NO.32,40W, | DR | 60 | 기계부 | 김승수 | 051-726-5426 | 품명 윤활유 - 별칭 STANDBY DIESEL ENGINE - 용도 엔진용 - 오일 등급 NO.32 - 자동차엔지니어협회 점도 등급 40W - 최소포장단위 200ℓ/DR 품질등급 S등급 제작사 GS칼텍스정유(주) - 모델번호 RPM DELO 300 | GS칼텍스정유(주) | RPM DELO 300
2022 | 1 | 계획예방정비용 | 고리 | 2발전소 | 4 | 27 | 200383073 | 정비부분품(SPAR) | 국내 | S | 윤활유 | 윤활유,STANDBY DIESEL ENGINE,엔진용,NO.32,40W, | DR | 2 | 기계부 | 김승수 | 051-726-5426 | 품명 윤활유 - 별칭 STANDBY DIESEL ENGINE - 용도 엔진용 - 오일 등급 NO.32 - 자동차엔지니어협회 점도 등급 40W - 최소포장단위 200ℓ/DR 품질등급 S등급 제작사 GS칼텍스정유(주) - 모델번호 RPM DELO 300 | GS칼텍스정유(주) | RPM DELO 300
2022 | 1 | 계획예방정비용 | 고리 | 2발전소 | 4 | 27 | 200383073 | 정비부분품(SPAR) | 국내 | S | 윤활유 | 윤활유,STANDBY DIESEL ENGINE,엔진용,NO.32,40W, | DR | 60 | 기계부 | 김승수 | 051-726-5426 | 품명 윤활유 - 별칭 STANDBY DIESEL ENGINE - 용도 엔진용 - 오일 등급 NO.32 - 자동차엔지니어협회 점도 등급 40W - 최소포장단위 200ℓ/DR 품질등급 S등급 제작사 GS칼텍스정유(주) - 모델번호 RPM DELO 300 | GS칼텍스정유(주) | RPM DELO 300
2022 | 1 | 계획예방정비용 | 고리 | 2발전소 | 3 | 27 | 200383073 | 정비부분품(SPAR) | 국내 | S | 윤활유 | 윤활유,STANDBY DIESEL ENGINE,엔진용,NO.32,40W, | DR | 2 | 기계부 | 김승수 | 051-726-5426 | 품명 윤활유 - 별칭 STANDBY DIESEL ENGINE - 용도 엔진용 - 오일 등급 NO.32 - 자동차엔지니어협회 점도 등급 40W - 최소포장단위 200ℓ/DR 품질등급 S등급 제작사 GS칼텍스정유(주) - 모델번호 RPM DELO 300 | GS칼텍스정유(주) | RPM DELO 300
2022 | 1 | 계획예방정비용 | 고리 | 2발전소 | 3 | 27 | 200383073 | 정비부분품(SPAR) | 국내 | S | 윤활유 | 윤활유,STANDBY DIESEL ENGINE,엔진용,NO.32,40W, | DR | 60 | 기계부 | 김승수 | 051-726-5426 | 품명 윤활유 - 별칭 STANDBY DIESEL ENGINE - 용도 엔진용 - 오일 등급 NO.32 - 자동차엔지니어협회 점도 등급 40W - 최소포장단위 200ℓ/DR 품질등급 S등급 제작사 GS칼텍스정유(주) - 모델번호 RPM DELO 300 | GS칼텍스정유(주) | RPM DELO 300
2022 | 4 | 계획예방정비용 | 고리 | 2발전소 | 3 | 28 | 200383073 | 정비부분품(SPAR) | 국내 | S | 윤활유 | 윤활유,STANDBY DIESEL ENGINE,엔진용,NO.32,40W, | DR | 2 | 기계부 | 김승수 | 051-726-5426 | 품명 윤활유 - 별칭 STANDBY DIESEL ENGINE - 용도 엔진용 - 오일 등급 NO.32 - 자동차엔지니어협회 점도 등급 40W - 최소포장단위 200ℓ/DR 품질등급 S등급 제작사 GS칼텍스정유(주) - 모델번호 RPM DELO 300 | GS칼텍스정유(주) | RPM DELO 300
2022 | 4 | 계획예방정비용 | 고리 | 2발전소 | 3 | 28 | 200383073 | 정비부분품(SPAR) | 국내 | S | 윤활유 | 윤활유,STANDBY DIESEL ENGINE,엔진용,NO.32,40W, | DR | 60 | 기계부 | 김승수 | 051-726-5426 | 품명 윤활유 - 별칭 STANDBY DIESEL ENGINE - 용도 엔진용 - 오일 등급 NO.32 - 자동차엔지니어협회 점도 등급 40W - 최소포장단위 200ℓ/DR 품질등급 S등급 제작사 GS칼텍스정유(주) - 모델번호 RPM DELO 300 | GS칼텍스정유(주) | RPM DELO 300
2022 | 4 | 계획예방정비용 | 고리 | 2발전소 | 4 | 28 | 200383073 | 정비부분품(SPAR) | 국내 | S | 윤활유 | 윤활유,STANDBY DIESEL ENGINE,엔진용,NO.32,40W, | DR | 2 | 기계부 | 김승수 | 051-726-5426 | 품명 윤활유 - 별칭 STANDBY DIESEL ENGINE - 용도 엔진용 - 오일 등급 NO.32 - 자동차엔지니어협회 점도 등급 40W - 최소포장단위 200ℓ/DR 품질등급 S등급 제작사 GS칼텍스정유(주) - 모델번호 RPM DELO 300 | GS칼텍스정유(주) | RPM DELO 300
2022 | 4 | 계획예방정비용 | 고리 | 2발전소 | 4 | 28 | 200383073 | 정비부분품(SPAR) | 국내 | S | 윤활유 | 윤활유,STANDBY DIESEL ENGINE,엔진용,NO.32,40W, | DR | 60 | 기계부 | 김승수 | 051-726-5426 | 품명 윤활유 - 별칭 STANDBY DIESEL ENGINE - 용도 엔진용 - 오일 등급 NO.32 - 자동차엔지니어협회 점도 등급 40W - 최소포장단위 200ℓ/DR 품질등급 S등급 제작사 GS칼텍스정유(주) - 모델번호 RPM DELO 300 | GS칼텍스정유(주) | RPM DELO 300
2020 | 1 | 경상예방정비용 | 한울 | 2발전소 |  |  | 200383131 | 정비부분품(SPAR) | 국내 | S | 패킹세트 | 패킹세트,GRAPHITE+MOLD,12.5*26*7㎜,GRAPHITE,- | SET | 1 | 기계부 | 이대건 | 054-785-2641 | 품명 패킹세트 - 패킹세트타입 GRAPHITE+MOLD - 너비 12.5*26*7㎜ - 패킹세트재질 GRAPHITE - 사용온도(상한) -50~400℃ - 사용압력(상한) 1500PSIG - 경도등급 RING - 구성품 GRAPHITE:2EA - 구성품2 MOLD:3EA - 최소포장단위 GRAPHITE 2EA+MOLD 3EA/SET - 품질보증서류 C OF C 품질등급 S등급 제작사 영일코리아 - 부품번호 6710N,6610N 제작사 PILLAR INDUSTRIES - 부품번호 6710N,6610N | 영일코리아 |  | 6710N,6610N
2022 | 4 | 계획예방정비용 | 한울 | 3발전소 | 6 | 13 | 200383166 | 정비부분품(SPAR) | 국내 | A | 오-링 | 오-링,196.44㎜,3.53㎜,EPR,AS568 SERIES 265,1 | EA | 2 | 기계부 | 손광수 | 054-785-3495 | 품명 오-링 - 내경 196.44㎜ - 두께 3.53㎜ - 오-링재질 EPR - 별칭 AS568 SERIES 265 - 치수 196.44 ID*3.53㎜ THK 원자력안전범주 NON NUCLEAR SAFETY RELATED 품질등급 A등급 제작사 한국씰마스타(주) - 부품번호 G - 모델번호 MESR7750333 - 도면번호 2K-48774 제출서류목록 - 첨부기술규격서 적용 - 품질증빙/제출서류목록(QVDL) - 품질보증확인서(C of C) - 재료시험보고서(MTR OR MILL SHEET) - 외관 및 치수검사 성적서 - 검교정성적서(Calibration Records) | 한국씰마스타(주) | MESR7750333 | G
2020 | 3 | 계획예방정비용 | 한울 | 3발전소 | 5 | 12 | 200383187 | 정비부분품(SPAR) | 국내 | S | 오-링 | 오-링,MOP CASING O-RING,210㎜,2.8㎜,FLUORO R | EA | 3 | 기계부 | 장경수 | 054-785-3454 | 품명 오-링 - 오-링타입 MOP CASING O-RING - 내경 210㎜ - 두께 2.8㎜ - 오-링재질 FLUORO RUBBER POLYMETHYLENE 품질등급 S등급
2021 | 3 | 계획예방정비용 | 한울 | 3발전소 | 6 | 12 | 200383187 | 정비부분품(SPAR) | 국내 | S | 오-링 | 오-링,MOP CASING O-RING,210㎜,2.8㎜,FLUORO R | EA | 3 | 기계부 | 고영민 | 054-785-1645 | 품명 오-링 - 오-링타입 MOP CASING O-RING - 내경 210㎜ - 두께 2.8㎜ - 오-링재질 FLUORO RUBBER POLYMETHYLENE 품질등급 S등급
2022 | 1 | 계획예방정비용 | 한울 | 3발전소 | 5 | 13 | 200383187 | 정비부분품(SPAR) | 국내 | S | 오-링 | 오-링,MOP CASING O-RING,210㎜,2.8㎜,FLUORO R | EA | 3 | 기계부 | 장경수 | 054-785-3454 | 품명 오-링 - 오-링타입 MOP CASING O-RING - 내경 210㎜ - 두께 2.8㎜ - 오-링재질 FLUORO RUBBER POLYMETHYLENE 품질등급 S등급
2022 | 4 | 계획예방정비용 | 한울 | 3발전소 | 6 | 13 | 200383187 | 정비부분품(SPAR) | 국내 | S | 오-링 | 오-링,MOP CASING O-RING,210㎜,2.8㎜,FLUORO R | EA | 3 | 기계부 | 고영민 | 054-785-1645 | 품명 오-링 - 오-링타입 MOP CASING O-RING - 내경 210㎜ - 두께 2.8㎜ - 오-링재질 FLUORO RUBBER POLYMETHYLENE 품질등급 S등급
2020 | 2 | 계획예방정비용 | 한빛 | 3발전소 | 6 | 13 | 200383199 | 정비부분품(SPAR) | 국내 | S | 풀리 | 풀리,홈통식,T/Q BUSH 2517,166㎜,FC 25,3,SPA,12 | EA | 2 | 기계부 | 강현식 | 061-357-3638 | 품명 풀리 - 풀리몸체형태 홈통식 - 풀리타입 T/Q BUSH 2517 - 외경 166㎜ - 풀리재질 FC 25 - 홈형태 3,SPA - 키높이 12.4*6㎜ - 특수사항 TQ BUSH 현장맞춤 - 품질보증서류 C OF C - 시험성적서류 발란싱 레포트 품질등급 S등급 제작사 제이콥(주) - 부품번호 JSPA16003 | 제이콥(주) |  | JSPA16003
2021 | 1 | 계획예방정비용 | 한빛 | 3발전소 | 5 | 14 | 200383199 | 정비부분품(SPAR) | 국내 | S | 풀리 | 풀리,홈통식,T/Q BUSH 2517,166㎜,FC 25,3,SPA,12 | EA | 2 | 기계부 | 강현식 | 061-357-3638 | 품명 풀리 - 풀리몸체형태 홈통식 - 풀리타입 T/Q BUSH 2517 - 외경 166㎜ - 풀리재질 FC 25 - 홈형태 3,SPA - 키높이 12.4*6㎜ - 특수사항 TQ BUSH 현장맞춤 - 품질보증서류 C OF C - 시험성적서류 발란싱 레포트 품질등급 S등급 제작사 제이콥(주) - 부품번호 JSPA16003 | 제이콥(주) |  | JSPA16003
2021 | 4 | 계획예방정비용 | 한빛 | 3발전소 | 6 | 14 | 200383199 | 정비부분품(SPAR) | 국내 | S | 풀리 | 풀리,홈통식,T/Q BUSH 2517,166㎜,FC 25,3,SPA,12 | EA | 2 | 기계부 | 강현식 | 061-357-3638 | 품명 풀리 - 풀리몸체형태 홈통식 - 풀리타입 T/Q BUSH 2517 - 외경 166㎜ - 풀리재질 FC 25 - 홈형태 3,SPA - 키높이 12.4*6㎜ - 특수사항 TQ BUSH 현장맞춤 - 품질보증서류 C OF C - 시험성적서류 발란싱 레포트 품질등급 S등급 제작사 제이콥(주) - 부품번호 JSPA16003 | 제이콥(주) |  | JSPA16003
2022 | 3 | 계획예방정비용 | 한빛 | 3발전소 | 5 | 15 | 200383199 | 정비부분품(SPAR) | 국내 | S | 풀리 | 풀리,홈통식,T/Q BUSH 2517,166㎜,FC 25,3,SPA,12 | EA | 2 | 기계부 | 강현식 | 061-357-3638 | 품명 풀리 - 풀리몸체형태 홈통식 - 풀리타입 T/Q BUSH 2517 - 외경 166㎜ - 풀리재질 FC 25 - 홈형태 3,SPA - 키높이 12.4*6㎜ - 특수사항 TQ BUSH 현장맞춤 - 품질보증서류 C OF C - 시험성적서류 발란싱 레포트 품질등급 S등급 제작사 제이콥(주) - 부품번호 JSPA16003 | 제이콥(주) |  | JSPA16003
2020 | 1 | 계획예방정비용 | 한울 | 3발전소 | 5 | 12 | 200383311 | 정비부분품(SPAR) | 국외 | S | 필터 엘리맨트 | 필터 엘리맨트,유체용,445㎜,149㎜,254㎜,AIR,C OF C,AI | EA | 1 | 기계부 | 성기정 | 054-785-1640 | 품명 필터 엘리맨트 - 필터엘리멘트용도 유체용 - 길이 445㎜ - 내경 149㎜ - 외경 254㎜ - 설계매체 AIR - 품질보증서류 C OF C - 별칭 AIR FILTER - 사이즈 149 ID*254 OD*445㎜ LG 품질등급 S등급 제작사 CUMMINS FILTRATION - 부품번호 AF-4669 | CUMMINS FILTRATION |  | AF-4669
2022 | 2 | 계획예방정비용 | 한울 | 3발전소 | 6 | 13 | 200383311 | 정비부분품(SPAR) | 국외 | S | 필터 엘리맨트 | 필터 엘리맨트,유체용,445㎜,149㎜,254㎜,AIR,C OF C,AI | EA | 4 | 기계부 | 성기정 | 054-785-1640 | 품명 필터 엘리맨트 - 필터엘리멘트용도 유체용 - 길이 445㎜ - 내경 149㎜ - 외경 254㎜ - 설계매체 AIR - 품질보증서류 C OF C - 별칭 AIR FILTER - 사이즈 149 ID*254 OD*445㎜ LG 품질등급 S등급 제작사 CUMMINS FILTRATION - 부품번호 AF-4669 | CUMMINS FILTRATION |  | AF-4669
2020 | 1 | 계획예방정비용 | 한울 | 3발전소 | 5 | 12 | 200383312 | 정비부분품(SPAR) | 국외 | S | 필터 엘리맨트 | 필터 엘리맨트,유체용,406㎜,127㎜,145㎜,AIR,DIEGEL EN | EA | 1 | 기계부 | 성기정 | 054-785-1640 | 품명 필터 엘리맨트 - 필터엘리멘트용도 유체용 - 길이 406㎜ - 내경 127㎜ - 외경 145㎜ - 설계매체 AIR - 특수사항 DIEGEL ENGINE - 품질보증서류 C OF C - 별칭 AIR FILTER - 사이즈 127 ID*145 OD*406㎜ LG 품질등급 S등급 제작사 CUMMINS FILTRATION - 부품번호 AF-4670 | CUMMINS FILTRATION |  | AF-4670
2022 | 2 | 계획예방정비용 | 한울 | 3발전소 | 6 | 13 | 200383312 | 정비부분품(SPAR) | 국외 | S | 필터 엘리맨트 | 필터 엘리맨트,유체용,406㎜,127㎜,145㎜,AIR,DIEGEL EN | EA | 4 | 기계부 | 성기정 | 054-785-1640 | 품명 필터 엘리맨트 - 필터엘리멘트용도 유체용 - 길이 406㎜ - 내경 127㎜ - 외경 145㎜ - 설계매체 AIR - 특수사항 DIEGEL ENGINE - 품질보증서류 C OF C - 별칭 AIR FILTER - 사이즈 127 ID*145 OD*406㎜ LG 품질등급 S등급 제작사 CUMMINS FILTRATION - 부품번호 AF-4670 | CUMMINS FILTRATION |  | AF-4670
2020 | 1 | 계획예방정비용 | 한울 | 3발전소 | 5 | 12 | 200383313 | 정비부분품(SPAR) | 국외 | S | 필터 엘리맨트 | 필터 엘리맨트,유체용,143㎜,77㎜,THREAD SIZE M16*1.5 | EA | 1 | 기계부 | 성기정 | 054-785-1640 | 품명 필터 엘리맨트 - 필터엘리멘트용도 유체용 - 길이 143㎜ - 외경 77㎜ - 나사시리즈 THREAD SIZE M16*1.5-6H INT - 설계매체 FUEL - 특수사항 WATER SEPARATION 97％ - 품질보증서류 C OF C - 별칭 FUEL FILTER - 사이즈 77 OD*143㎜ LG 품질등급 S등급 제작사 CUMMINS FILTRATION - 부품번호 FS-1251 | CUMMINS FILTRATION |  | FS-1251
2022 | 2 | 계획예방정비용 | 한울 | 3발전소 | 6 | 13 | 200383313 | 정비부분품(SPAR) | 국외 | S | 필터 엘리맨트 | 필터 엘리맨트,유체용,143㎜,77㎜,THREAD SIZE M16*1.5 | EA | 4 | 기계부 | 성기정 | 054-785-1640 | 품명 필터 엘리맨트 - 필터엘리멘트용도 유체용 - 길이 143㎜ - 외경 77㎜ - 나사시리즈 THREAD SIZE M16*1.5-6H INT - 설계매체 FUEL - 특수사항 WATER SEPARATION 97％ - 품질보증서류 C OF C - 별칭 FUEL FILTER - 사이즈 77 OD*143㎜ LG 품질등급 S등급 제작사 CUMMINS FILTRATION - 부품번호 FS-1251 | CUMMINS FILTRATION |  | FS-1251
2020 | 1 | 계획예방정비용 | 한울 | 3발전소 | 5 | 12 | 200383314 | 정비부분품(SPAR) | 국외 | S | 필터 엘리맨트 | 필터 엘리맨트,유체용,302㎜,119㎜,OIL,THREAD SIZE 2- | EA | 1 | 기계부 | 성기정 | 054-785-1640 | 품명 필터 엘리맨트 - 필터엘리멘트용도 유체용 - 길이 302㎜ - 외경 119㎜ - 설계매체 OIL - 부속품목 THREAD SIZE 2-1/4-12UNS-2B - 특수사항 FICIENCY 98.7％ - 품질보증서류 C OF C - 별칭 OIL FILTER - 사이즈 119 OD*302㎜ LG 품질등급 S등급 제작사 CUMMINS FILTRATION - 부품번호 LF-9009 | CUMMINS FILTRATION |  | LF-9009
2022 | 2 | 계획예방정비용 | 한울 | 3발전소 | 6 | 13 | 200383314 | 정비부분품(SPAR) | 국외 | S | 필터 엘리맨트 | 필터 엘리맨트,유체용,302㎜,119㎜,OIL,THREAD SIZE 2- | EA | 4 | 기계부 | 성기정 | 054-785-1640 | 품명 필터 엘리맨트 - 필터엘리멘트용도 유체용 - 길이 302㎜ - 외경 119㎜ - 설계매체 OIL - 부속품목 THREAD SIZE 2-1/4-12UNS-2B - 특수사항 FICIENCY 98.7％ - 품질보증서류 C OF C - 별칭 OIL FILTER - 사이즈 119 OD*302㎜ LG 품질등급 S등급 제작사 CUMMINS FILTRATION - 부품번호 LF-9009 | CUMMINS FILTRATION |  | LF-9009
2020 | 1 | 계획예방정비용 | 한울 | 3발전소 | 5 | 12 | 200383315 | 정비부분품(SPAR) | 국외 | S | 필터 엘리맨트 | 필터 엘리맨트,유체용,137㎜,94㎜,THREAD 11/16-16UNS- | EA | 1 | 기계부 | 성기정 | 054-785-1640 | 품명 필터 엘리맨트 - 필터엘리멘트용도 유체용 - 길이 137㎜ - 외경 94㎜ - 메쉬규격 THREAD 11/16-16UNS-2B,DCA4 - 설계매체 WATER - 품질보증서류 C OF C - 별칭 WATER FILTER - 사이즈 94 OD*137㎜ LG 품질등급 S등급 제작사 CUMMINS FILTRATION - 부품번호 WF-2073 | CUMMINS FILTRATION |  | WF-2073
2022 | 2 | 계획예방정비용 | 한울 | 3발전소 | 6 | 13 | 200383315 | 정비부분품(SPAR) | 국외 | S | 필터 엘리맨트 | 필터 엘리맨트,유체용,137㎜,94㎜,THREAD 11/16-16UNS- | EA | 4 | 기계부 | 성기정 | 054-785-1640 | 품명 필터 엘리맨트 - 필터엘리멘트용도 유체용 - 길이 137㎜ - 외경 94㎜ - 메쉬규격 THREAD 11/16-16UNS-2B,DCA4 - 설계매체 WATER - 품질보증서류 C OF C - 별칭 WATER FILTER - 사이즈 94 OD*137㎜ LG 품질등급 S등급 제작사 CUMMINS FILTRATION - 부품번호 WF-2073 | CUMMINS FILTRATION |  | WF-2073
2020 | 1 | 경상예방정비용 | 한울 | 3발전소 |  |  | 200383318 | 정비부분품(SPAR) | 국내 | S | 부품키트,밸브용 | 부품키트,밸브용,CMPRSR SUCT/DISCH VALVE SET,SU | SET | 2 | 기계부 | 이한경 | 054-785-1636 | 품명 부품키트,밸브용 - 밸브부품키트타입 CMPRSR SUCT/DISCH VALVE SET - 구성품1 SUCTION VALVE - 구성품2 DISCHARGE VALVE - 구성품3 HEAD GASKET 품질등급 S등급 제작사 캐리어(주) - 모델번호 06EA250 | 캐리어(주) | 06EA250
2021 | 1 | 경상예방정비용 | 한울 | 3발전소 |  |  | 200383318 | 정비부분품(SPAR) | 국내 | S | 부품키트,밸브용 | 부품키트,밸브용,CMPRSR SUCT/DISCH VALVE SET,SU | SET | 2 | 기계부 | 이한경 | 054-785-1636 | 품명 부품키트,밸브용 - 밸브부품키트타입 CMPRSR SUCT/DISCH VALVE SET - 구성품1 SUCTION VALVE - 구성품2 DISCHARGE VALVE - 구성품3 HEAD GASKET 품질등급 S등급 제작사 캐리어(주) - 모델번호 06EA250 | 캐리어(주) | 06EA250
2020 | 2 | 계획예방정비용 | 한빛 | 3발전소 | 6 | 13 | 200383384 | 정비부분품(SPAR) | 국내 | S | 볼트 | 볼트,1-1/2IN,203㎜,HEXAGON,12㎜,8,유니파이 보통나사, | EA | 20 | 기계부 | 강현식 | 061-357-3638 | 품명 볼트 - 호칭경 1-1/2IN - 길이 203㎜ - 볼트헤드형태 HEXAGON - 헤드높이 12㎜ - 나사산수 8 - 나사시리즈 유니파이 보통나사 - 나사길이 171㎜ - 볼트재질 ASTM A193-B7 - 부속품목 너트 1개 포함 품질등급 S등급 제작사 화신볼트산업(주) - 부품번호 MSR-V-09-111-01 | 화신볼트산업(주) |  | MSR-V-09-111-01
2021 | 1 | 계획예방정비용 | 한빛 | 3발전소 | 5 | 14 | 200383384 | 정비부분품(SPAR) | 국내 | S | 볼트 | 볼트,1-1/2IN,203㎜,HEXAGON,12㎜,8,유니파이 보통나사, | EA | 20 | 기계부 | 강현식 | 061-357-3638 | 품명 볼트 - 호칭경 1-1/2IN - 길이 203㎜ - 볼트헤드형태 HEXAGON - 헤드높이 12㎜ - 나사산수 8 - 나사시리즈 유니파이 보통나사 - 나사길이 171㎜ - 볼트재질 ASTM A193-B7 - 부속품목 너트 1개 포함 품질등급 S등급 제작사 화신볼트산업(주) - 부품번호 MSR-V-09-111-01 | 화신볼트산업(주) |  | MSR-V-09-111-01
2021 | 4 | 계획예방정비용 | 한빛 | 3발전소 | 6 | 14 | 200383384 | 정비부분품(SPAR) | 국내 | S | 볼트 | 볼트,1-1/2IN,203㎜,HEXAGON,12㎜,8,유니파이 보통나사, | EA | 20 | 기계부 | 강현식 | 061-357-3638 | 품명 볼트 - 호칭경 1-1/2IN - 길이 203㎜ - 볼트헤드형태 HEXAGON - 헤드높이 12㎜ - 나사산수 8 - 나사시리즈 유니파이 보통나사 - 나사길이 171㎜ - 볼트재질 ASTM A193-B7 - 부속품목 너트 1개 포함 품질등급 S등급 제작사 화신볼트산업(주) - 부품번호 MSR-V-09-111-01 | 화신볼트산업(주) |  | MSR-V-09-111-01
2022 | 3 | 계획예방정비용 | 한빛 | 3발전소 | 5 | 15 | 200383384 | 정비부분품(SPAR) | 국내 | S | 볼트 | 볼트,1-1/2IN,203㎜,HEXAGON,12㎜,8,유니파이 보통나사, | EA | 20 | 기계부 | 강현식 | 061-357-3638 | 품명 볼트 - 호칭경 1-1/2IN - 길이 203㎜ - 볼트헤드형태 HEXAGON - 헤드높이 12㎜ - 나사산수 8 - 나사시리즈 유니파이 보통나사 - 나사길이 171㎜ - 볼트재질 ASTM A193-B7 - 부속품목 너트 1개 포함 품질등급 S등급 제작사 화신볼트산업(주) - 부품번호 MSR-V-09-111-01 | 화신볼트산업(주) |  | MSR-V-09-111-01
2020 | 2 | 계획예방정비용 | 한빛 | 3발전소 | 6 | 13 | 200383385 | 정비부분품(SPAR) | 국내 | S | 볼트 | 볼트,1-1/4IN,190㎜,HEXAGON,12.7㎜,8,152㎜,AST | EA | 20 | 기계부 | 강현식 | 061-357-3638 | 품명 볼트 - 호칭경 1-1/4IN - 길이 190㎜ - 볼트헤드형태 HEXAGON - 헤드높이 12.7㎜ - 나사산수 8 - 나사길이 152㎜ - 볼트재질 ASTM A193-B7 - 부속품목 너트 1개 포함 품질등급 S등급 제작사 화신볼트산업(주) - 부품번호 MSR-V-09-111-03 | 화신볼트산업(주) |  | MSR-V-09-111-03
2021 | 1 | 계획예방정비용 | 한빛 | 3발전소 | 5 | 14 | 200383385 | 정비부분품(SPAR) | 국내 | S | 볼트 | 볼트,1-1/4IN,190㎜,HEXAGON,12.7㎜,8,152㎜,AST | EA | 20 | 기계부 | 강현식 | 061-357-3638 | 품명 볼트 - 호칭경 1-1/4IN - 길이 190㎜ - 볼트헤드형태 HEXAGON - 헤드높이 12.7㎜ - 나사산수 8 - 나사길이 152㎜ - 볼트재질 ASTM A193-B7 - 부속품목 너트 1개 포함 품질등급 S등급 제작사 화신볼트산업(주) - 부품번호 MSR-V-09-111-03 | 화신볼트산업(주) |  | MSR-V-09-111-03
2021 | 4 | 계획예방정비용 | 한빛 | 3발전소 | 6 | 14 | 200383385 | 정비부분품(SPAR) | 국내 | S | 볼트 | 볼트,1-1/4IN,190㎜,HEXAGON,12.7㎜,8,152㎜,AST | EA | 20 | 기계부 | 강현식 | 061-357-3638 | 품명 볼트 - 호칭경 1-1/4IN - 길이 190㎜ - 볼트헤드형태 HEXAGON - 헤드높이 12.7㎜ - 나사산수 8 - 나사길이 152㎜ - 볼트재질 ASTM A193-B7 - 부속품목 너트 1개 포함 품질등급 S등급 제작사 화신볼트산업(주) - 부품번호 MSR-V-09-111-03 | 화신볼트산업(주) |  | MSR-V-09-111-03
2022 | 3 | 계획예방정비용 | 한빛 | 3발전소 | 5 | 15 | 200383385 | 정비부분품(SPAR) | 국내 | S | 볼트 | 볼트,1-1/4IN,190㎜,HEXAGON,12.7㎜,8,152㎜,AST | EA | 20 | 기계부 | 강현식 | 061-357-3638 | 품명 볼트 - 호칭경 1-1/4IN - 길이 190㎜ - 볼트헤드형태 HEXAGON - 헤드높이 12.7㎜ - 나사산수 8 - 나사길이 152㎜ - 볼트재질 ASTM A193-B7 - 부속품목 너트 1개 포함 품질등급 S등급 제작사 화신볼트산업(주) - 부품번호 MSR-V-09-111-03 | 화신볼트산업(주) |  | MSR-V-09-111-03
2020 | 1 | 경상예방정비용 | 한울 | 3발전소 |  |  | 200383396 | 정비부분품(SPAR) | 국내 | S | 부품키트,밸브용 | 부품키트,밸브용,CMPRSR SUCT VALVE SET,SUCTION V | SET | 4 | 기계부 | 이한경 | 054-785-1636 | 품명 부품키트,밸브용 - 밸브부품키트타입 CMPRSR SUCT VALVE SET - 구성품1 SUCTION VALVE - 구성품2 GASKET - 구성품3 O-RING 품질등급 S등급 제작사 캐리어(주) - 모델번호 06EA500153 | 캐리어(주) | 06EA500153
2021 | 1 | 경상예방정비용 | 한울 | 3발전소 |  |  | 200383396 | 정비부분품(SPAR) | 국내 | S | 부품키트,밸브용 | 부품키트,밸브용,CMPRSR SUCT VALVE SET,SUCTION V | SET | 4 | 기계부 | 이한경 | 054-785-1636 | 품명 부품키트,밸브용 - 밸브부품키트타입 CMPRSR SUCT VALVE SET - 구성품1 SUCTION VALVE - 구성품2 GASKET - 구성품3 O-RING 품질등급 S등급 제작사 캐리어(주) - 모델번호 06EA500153 | 캐리어(주) | 06EA500153
2020 | 1 | 경상예방정비용 | 한울 | 3발전소 |  |  | 200383397 | 정비부분품(SPAR) | 국내 | S | 부품키트,밸브용 | 부품키트,밸브용,CMPRSR DISCH VALVE SET,DISCHARG | SET | 4 | 기계부 | 이한경 | 054-785-1636 | 품명 부품키트,밸브용 - 밸브부품키트타입 CMPRSR DISCH VALVE SET - 구성품1 DISCHARGE VALVE - 구성품2 GASKET - 구성품3 O-RING 품질등급 S등급 제작사 캐리어(주) - 모델번호 06EA504914 | 캐리어(주) | 06EA504914
2021 | 1 | 경상예방정비용 | 한울 | 3발전소 |  |  | 200383397 | 정비부분품(SPAR) | 국내 | S | 부품키트,밸브용 | 부품키트,밸브용,CMPRSR DISCH VALVE SET,DISCHARG | SET | 4 | 기계부 | 이한경 | 054-785-1636 | 품명 부품키트,밸브용 - 밸브부품키트타입 CMPRSR DISCH VALVE SET - 구성품1 DISCHARGE VALVE - 구성품2 GASKET - 구성품3 O-RING 품질등급 S등급 제작사 캐리어(주) - 모델번호 06EA504914 | 캐리어(주) | 06EA504914
2020 | 2 | 계획예방정비용 | 한빛 | 3발전소 | 6 | 13 | 200383439 | 정비부분품(SPAR) | 국내 | S | 오-링 | 오-링,BS-451,278.77㎜,292.75㎜,6.99㎜,FKM-70, | EA | 1 | 기계부 | 강현식 | 061-357-3638 | 품명 오-링 - 오-링표준규격번호 BS-451 - 내경 278.77㎜ - 외경 292.75㎜ - 두께 6.99㎜ - 오-링재질 FKM-70 품질등급 S등급
2021 | 1 | 계획예방정비용 | 한빛 | 3발전소 | 5 | 14 | 200383439 | 정비부분품(SPAR) | 국내 | S | 오-링 | 오-링,BS-451,278.77㎜,292.75㎜,6.99㎜,FKM-70, | EA | 1 | 기계부 | 강현식 | 061-357-3638 | 품명 오-링 - 오-링표준규격번호 BS-451 - 내경 278.77㎜ - 외경 292.75㎜ - 두께 6.99㎜ - 오-링재질 FKM-70 품질등급 S등급
2021 | 4 | 계획예방정비용 | 한빛 | 3발전소 | 6 | 14 | 200383439 | 정비부분품(SPAR) | 국내 | S | 오-링 | 오-링,BS-451,278.77㎜,292.75㎜,6.99㎜,FKM-70, | EA | 1 | 기계부 | 강현식 | 061-357-3638 | 품명 오-링 - 오-링표준규격번호 BS-451 - 내경 278.77㎜ - 외경 292.75㎜ - 두께 6.99㎜ - 오-링재질 FKM-70 품질등급 S등급
2022 | 3 | 계획예방정비용 | 한빛 | 3발전소 | 5 | 15 | 200383439 | 정비부분품(SPAR) | 국내 | S | 오-링 | 오-링,BS-451,278.77㎜,292.75㎜,6.99㎜,FKM-70, | EA | 1 | 기계부 | 강현식 | 061-357-3638 | 품명 오-링 - 오-링표준규격번호 BS-451 - 내경 278.77㎜ - 외경 292.75㎜ - 두께 6.99㎜ - 오-링재질 FKM-70 품질등급 S등급
2020 | 2 | 계획예방정비용 | 한빛 | 3발전소 | 6 | 13 | 200383440 | 정비부분품(SPAR) | 국내 | S | 오-링 | 오-링,BS-456,342.27㎜,356.25㎜,6.99㎜,FLUORO | EA | 1 | 기계부 | 강현식 | 061-357-3638 | 품명 오-링 - 오-링표준규격번호 BS-456 - 내경 342.27㎜ - 외경 356.25㎜ - 두께 6.99㎜ - 오-링재질 FLUORO RUBBER POLYMETHYLENE 품질등급 S등급
2021 | 1 | 계획예방정비용 | 한빛 | 3발전소 | 5 | 14 | 200383440 | 정비부분품(SPAR) | 국내 | S | 오-링 | 오-링,BS-456,342.27㎜,356.25㎜,6.99㎜,FLUORO | EA | 1 | 기계부 | 강현식 | 061-357-3638 | 품명 오-링 - 오-링표준규격번호 BS-456 - 내경 342.27㎜ - 외경 356.25㎜ - 두께 6.99㎜ - 오-링재질 FLUORO RUBBER POLYMETHYLENE 품질등급 S등급
2021 | 4 | 계획예방정비용 | 한빛 | 3발전소 | 6 | 14 | 200383440 | 정비부분품(SPAR) | 국내 | S | 오-링 | 오-링,BS-456,342.27㎜,356.25㎜,6.99㎜,FLUORO | EA | 1 | 기계부 | 강현식 | 061-357-3638 | 품명 오-링 - 오-링표준규격번호 BS-456 - 내경 342.27㎜ - 외경 356.25㎜ - 두께 6.99㎜ - 오-링재질 FLUORO RUBBER POLYMETHYLENE 품질등급 S등급
2022 | 3 | 계획예방정비용 | 한빛 | 3발전소 | 5 | 15 | 200383440 | 정비부분품(SPAR) | 국내 | S | 오-링 | 오-링,BS-456,342.27㎜,356.25㎜,6.99㎜,FLUORO | EA | 1 | 기계부 | 강현식 | 061-357-3638 | 품명 오-링 - 오-링표준규격번호 BS-456 - 내경 342.27㎜ - 외경 356.25㎜ - 두께 6.99㎜ - 오-링재질 FLUORO RUBBER POLYMETHYLENE 품질등급 S등급
2020 | 4 | 계획예방정비용 | 한울 | 1발전소 | 1 | 24 | 200383504 | 정비부분품(SPAR) | 국외 | A | 밸브 포지셔너 | 밸브위치기(POSITIONER),30 PSIG,0 PSIG,15 PSIG | EA | 1 | 계측제어부 | 이우기 | 054-785-2592 | 품명 밸브위치기(POSITIONER) - 유압출력신호(상한) 30 PSIG - 유압출력신호(하한) 0 PSIG - 유압입력신호(상한) 15 PSIG - 유압입력신호(하한) 3 PISG - 운전방법 REVERSE ACTING - 행정거리 STEM TRAVEL:3/4IN - 압축공기관 접속타입 0~30 PSIG - 설치방법 BRAKET MOUNTING - 부속품목 SUPPLY PRESSURE GAUGE - 특수사항 CAM TYPE :"A" CAM - 별칭 POSITIONER 원자력안전범주 NON NUCLEAR SAFETY RELATED 품질등급 A등급 제작사 EMERSON PROCESS MANAGEMENT - 제작사 유형(MFR CATEGORY) ORIGINAL EQUIP. MANUFACTURER - 도면번호 554 KU 2200 (RCV030VP) - 554 KU 2208 (RCV061VP) - 554 KU 2209 (RCV013VP) - 554 KU 2211 (RCV046VP) - 554 KU 2212 (RCV046VP) - 도면번호 REA065VB - 모델번호 M/N 3582G 제출서류목록 - 첨부기술규격서 적용 - 품질증빙/제출서류목록(QVDL) - 품질보증확인서(C of C) | EMERSON PROCESS MANAGEMENT | M/N 3582G
2020 | 4 | 계획예방정비용 | 한울 | 1발전소 | 1 | 24 | 200383505 | 정비부분품(SPAR) | 국외 | A | 밸브 포지셔너 | 밸브 포지셔너,CTRL,0~30PSIG,3~15PSIG,DIRECT AC | EA | 1 | 계측제어부 | 전기철 | 054-785-2592 | 품명 밸브 포지셔너 - 밸브위치기타입 CTRL - 유압출력신호(상한) 0~30PSIG - 유압입력신호(상한) 3~15PSIG - 운전방법 DIRECT ACTING - 행정거리 3IN MAX STROKE - 압축공기관 접속타입 1/4IN NPT - 부속품목 CAM(ΣF), MOUNTING KIT - 품질보증서류 CERTIFICATE OF CONFORMANCE 품질등급 A등급 제작사 DRESSER/MASONEILAN - 부품번호 041126-180-153(ΣF CAM) - 4711P(POSITIONER) | DRESSER/MASONEILAN |  | 4711P(POSITIONER)
2020 | 4 | 계획예방정비용 | 한울 | 1발전소 | 2 | 23 | 200383564 | 정비부분품(SPAR) | 국내 | A | 웨어링 | 웨어링,CASING WEAR RING,ASTM B148 95800,35m | EA | 4 | 기계부 | 이명준 | 054-785-1705 | 품명 웨어링 - 링(WEARING)타입 CASING WEAR RING - 링(WEARING)재질 ASTM B148 95800 - 너비 35mm - 내경 280mm - 외경 300mm - 별칭 하부 케이싱웨어링 원자력안전범주 NON NUCLEAR SAFETY RELATED 품질등급 A등급 제작사 효성에바라(주) - 도면번호 OEM 2619196-01-105 - 모델번호 M/N HES-V 250X200 - 부품번호 P/N 3 - 제작사 유형(MFR CATEGORY) ORIGINAL EQUIP. SUPPLIER 제출서류목록 - 첨부기술규격서 적용 - 품질보증계획서(QAM) - 품질증빙/제출서류목록(QVDL) - 품질보증확인서(C of C) - 재료시험보고서(MTR OR MILL SHEET) - 외관 및 치수검사 성적서 - 검교정성적서(Calibration Records) | 효성에바라(주) | M/N HES-V 250X200 | P/N 3
2021 | 2 | 계획예방정비용 | 한울 | 1발전소 | 1 | 24 | 200383564 | 정비부분품(SPAR) | 국내 | A | 웨어링 | 웨어링,CASING WEAR RING,ASTM B148 95800,35m | EA | 4 | 기계부 | 최정환 | 054-785-1707 | 품명 웨어링 - 링(WEARING)타입 CASING WEAR RING - 링(WEARING)재질 ASTM B148 95800 - 너비 35mm - 내경 280mm - 외경 300mm - 별칭 하부 케이싱웨어링 원자력안전범주 NON NUCLEAR SAFETY RELATED 품질등급 A등급 제작사 효성에바라(주) - 도면번호 OEM 2619196-01-105 - 모델번호 M/N HES-V 250X200 - 부품번호 P/N 3 - 제작사 유형(MFR CATEGORY) ORIGINAL EQUIP. SUPPLIER 제출서류목록 - 첨부기술규격서 적용 - 품질보증계획서(QAM) - 품질증빙/제출서류목록(QVDL) - 품질보증확인서(C of C) - 재료시험보고서(MTR OR MILL SHEET) - 외관 및 치수검사 성적서 - 검교정성적서(Calibration Records) | 효성에바라(주) | M/N HES-V 250X200 | P/N 3
2022 | 1 | 계획예방정비용 | 한울 | 1발전소 | 2 | 24 | 200383564 | 정비부분품(SPAR) | 국내 | A | 웨어링 | 웨어링,CASING WEAR RING,ASTM B148 95800,35m | EA | 4 | 기계부 | 최정환 | 054-785-1707 | 품명 웨어링 - 링(WEARING)타입 CASING WEAR RING - 링(WEARING)재질 ASTM B148 95800 - 너비 35mm - 내경 280mm - 외경 300mm - 별칭 하부 케이싱웨어링 원자력안전범주 NON NUCLEAR SAFETY RELATED 품질등급 A등급 제작사 효성에바라(주) - 도면번호 OEM 2619196-01-105 - 모델번호 M/N HES-V 250X200 - 부품번호 P/N 3 - 제작사 유형(MFR CATEGORY) ORIGINAL EQUIP. SUPPLIER 제출서류목록 - 첨부기술규격서 적용 - 품질보증계획서(QAM) - 품질증빙/제출서류목록(QVDL) - 품질보증확인서(C of C) - 재료시험보고서(MTR OR MILL SHEET) - 외관 및 치수검사 성적서 - 검교정성적서(Calibration Records) | 효성에바라(주) | M/N HES-V 250X200 | P/N 3
2020 | 4 | 계획예방정비용 | 한울 | 1발전소 | 2 | 23 | 200383565 | 정비부분품(SPAR) | 국내 | A | 웨어링 | 웨어링,CASING WEAR RING,ASTM B148 95800,28m | EA | 4 | 기계부 | 이명준 | 054-785-1705 | 품명 웨어링 - 링(WEARING)타입 CASING WEAR RING - 링(WEARING)재질 ASTM B148 95800 - 너비 28mm - 내경 280mm - 외경 300mm - 별칭 상부 케이싱웨어링 원자력안전범주 NON NUCLEAR SAFETY RELATED 품질등급 A등급 제작사 효성에바라(주) - 도면번호 OEM 2619196-01-105 - 모델번호 M/N HES-V 250X200 - 부품번호 P/N 4 - 제작사 유형(MFR CATEGORY) ORIGINAL EQUIP. SUPPLIER 제출서류목록 - 첨부기술규격서 적용 - 품질보증계획서(QAM) - 품질증빙/제출서류목록(QVDL) - 품질보증확인서(C of C) - 재료시험보고서(MTR OR MILL SHEET) - 외관 및 치수검사 성적서 - 검교정성적서(Calibration Records) | 효성에바라(주) | M/N HES-V 250X200 | P/N 4
2021 | 2 | 계획예방정비용 | 한울 | 1발전소 | 1 | 24 | 200383565 | 정비부분품(SPAR) | 국내 | A | 웨어링 | 웨어링,CASING WEAR RING,ASTM B148 95800,28m | EA | 4 | 기계부 | 최정환 | 054-785-1707 | 품명 웨어링 - 링(WEARING)타입 CASING WEAR RING - 링(WEARING)재질 ASTM B148 95800 - 너비 28mm - 내경 280mm - 외경 300mm - 별칭 상부 케이싱웨어링 원자력안전범주 NON NUCLEAR SAFETY RELATED 품질등급 A등급 제작사 효성에바라(주) - 도면번호 OEM 2619196-01-105 - 모델번호 M/N HES-V 250X200 - 부품번호 P/N 4 - 제작사 유형(MFR CATEGORY) ORIGINAL EQUIP. SUPPLIER 제출서류목록 - 첨부기술규격서 적용 - 품질보증계획서(QAM) - 품질증빙/제출서류목록(QVDL) - 품질보증확인서(C of C) - 재료시험보고서(MTR OR MILL SHEET) - 외관 및 치수검사 성적서 - 검교정성적서(Calibration Records) | 효성에바라(주) | M/N HES-V 250X200 | P/N 4
2022 | 1 | 계획예방정비용 | 한울 | 1발전소 | 2 | 24 | 200383565 | 정비부분품(SPAR) | 국내 | A | 웨어링 | 웨어링,CASING WEAR RING,ASTM B148 95800,28m | EA | 4 | 기계부 | 이명준 | 054-785-1705 | 품명 웨어링 - 링(WEARING)타입 CASING WEAR RING - 링(WEARING)재질 ASTM B148 95800 - 너비 28mm - 내경 280mm - 외경 300mm - 별칭 상부 케이싱웨어링 원자력안전범주 NON NUCLEAR SAFETY RELATED 품질등급 A등급 제작사 효성에바라(주) - 도면번호 OEM 2619196-01-105 - 모델번호 M/N HES-V 250X200 - 부품번호 P/N 4 - 제작사 유형(MFR CATEGORY) ORIGINAL EQUIP. SUPPLIER 제출서류목록 - 첨부기술규격서 적용 - 품질보증계획서(QAM) - 품질증빙/제출서류목록(QVDL) - 품질보증확인서(C of C) - 재료시험보고서(MTR OR MILL SHEET) - 외관 및 치수검사 성적서 - 검교정성적서(Calibration Records) | 효성에바라(주) | M/N HES-V 250X200 | P/N 4
2020 | 4 | 계획예방정비용 | 한울 | 1발전소 | 2 | 23 | 200383566 | 정비부분품(SPAR) | 국내 | A | 웨어링 | 웨어링,IMPELLER WEAR RING,ASTM B148 95800,I | EA | 2 | 기계부 | 이명준 | 054-785-1705 | 품명 웨어링 - 링(WEARING)타입 IMPELLER WEAR RING - 링(WEARING)재질 ASTM B148 95800 - 별칭 IMPELLER WEAR RING 원자력안전범주 NON NUCLEAR SAFETY RELATED 품질등급 A등급 제작사 효성에바라(주) - 도면 품목번호 I/N 11 - 도면번호 OEM:2619196-01-105, REV.0 - 모델번호 HES-V 250X200 - 부품번호 11 - 제작사 유형(MFR CATEGORY) ORIGINAL EQUIP. MANUFACTURER 제출서류목록 - 첨부기술규격서 적용 - 품질보증계획서(QAM) - 품질증빙/제출서류목록(QVDL) - 품질보증확인서(C of C) - 재료시험보고서(MTR OR MILL SHEET) - 외관 및 치수검사 성적서 - 검교정성적서(Calibration Records) | 효성에바라(주) | HES-V 250X200 | 11
2021 | 2 | 계획예방정비용 | 한울 | 1발전소 | 1 | 24 | 200383566 | 정비부분품(SPAR) | 국내 | A | 웨어링 | 웨어링,IMPELLER WEAR RING,ASTM B148 95800,I | EA | 2 | 기계부 | 최정환 | 054-785-1707 | 품명 웨어링 - 링(WEARING)타입 IMPELLER WEAR RING - 링(WEARING)재질 ASTM B148 95800 - 별칭 IMPELLER WEAR RING 원자력안전범주 NON NUCLEAR SAFETY RELATED 품질등급 A등급 제작사 효성에바라(주) - 도면 품목번호 I/N 11 - 도면번호 OEM:2619196-01-105, REV.0 - 모델번호 HES-V 250X200 - 부품번호 11 - 제작사 유형(MFR CATEGORY) ORIGINAL EQUIP. MANUFACTURER 제출서류목록 - 첨부기술규격서 적용 - 품질보증계획서(QAM) - 품질증빙/제출서류목록(QVDL) - 품질보증확인서(C of C) - 재료시험보고서(MTR OR MILL SHEET) - 외관 및 치수검사 성적서 - 검교정성적서(Calibration Records) | 효성에바라(주) | HES-V 250X200 | 11
2022 | 1 | 계획예방정비용 | 한울 | 1발전소 | 2 | 24 | 200383566 | 정비부분품(SPAR) | 국내 | A | 웨어링 | 웨어링,IMPELLER WEAR RING,ASTM B148 95800,I | EA | 2 | 기계부 | 최정환 | 054-785-1707 | 품명 웨어링 - 링(WEARING)타입 IMPELLER WEAR RING - 링(WEARING)재질 ASTM B148 95800 - 별칭 IMPELLER WEAR RING 원자력안전범주 NON NUCLEAR SAFETY RELATED 품질등급 A등급 제작사 효성에바라(주) - 도면 품목번호 I/N 11 - 도면번호 OEM:2619196-01-105, REV.0 - 모델번호 HES-V 250X200 - 부품번호 11 - 제작사 유형(MFR CATEGORY) ORIGINAL EQUIP. MANUFACTURER 제출서류목록 - 첨부기술규격서 적용 - 품질보증계획서(QAM) - 품질증빙/제출서류목록(QVDL) - 품질보증확인서(C of C) - 재료시험보고서(MTR OR MILL SHEET) - 외관 및 치수검사 성적서 - 검교정성적서(Calibration Records) | 효성에바라(주) | HES-V 250X200 | 11
2020 | 4 | 계획예방정비용 | 한울 | 1발전소 | 2 | 23 | 200383567 | 정비부분품(SPAR) | 국내 | A | 웨어링 | 웨어링,IMPELLER WEAR RING,ASTM B148 95800, | EA | 2 | 기계부 | 이명준 | 054-785-1705 | 품명 웨어링 - 링(WEARING)타입 IMPELLER WEAR RING - 링(WEARING)재질 ASTM B148 95800 - 품질보증서류 C OF C,MTR,DIMENSION REPORT - 별칭 IMPELLER WEAR RING 품질등급 A등급 제작사 효성에바라(주) - 부품번호 12 - 모델번호 HES-V 250X200 - 도면번호 2619196-01-105 | 효성에바라(주) | HES-V 250X200 | 12
2021 | 2 | 계획예방정비용 | 한울 | 1발전소 | 1 | 24 | 200383567 | 정비부분품(SPAR) | 국내 | A | 웨어링 | 웨어링,IMPELLER WEAR RING,ASTM B148 95800, | EA | 2 | 기계부 | 최정환 | 054-785-1707 | 품명 웨어링 - 링(WEARING)타입 IMPELLER WEAR RING - 링(WEARING)재질 ASTM B148 95800 - 품질보증서류 C OF C,MTR,DIMENSION REPORT - 별칭 IMPELLER WEAR RING 품질등급 A등급 제작사 효성에바라(주) - 부품번호 12 - 모델번호 HES-V 250X200 - 도면번호 2619196-01-105 | 효성에바라(주) | HES-V 250X200 | 12
2022 | 1 | 계획예방정비용 | 한울 | 1발전소 | 2 | 24 | 200383567 | 정비부분품(SPAR) | 국내 | A | 웨어링 | 웨어링,IMPELLER WEAR RING,ASTM B148 95800, | EA | 2 | 기계부 | 이명준 | 054-785-1705 | 품명 웨어링 - 링(WEARING)타입 IMPELLER WEAR RING - 링(WEARING)재질 ASTM B148 95800 - 품질보증서류 C OF C,MTR,DIMENSION REPORT - 별칭 IMPELLER WEAR RING 품질등급 A등급 제작사 효성에바라(주) - 부품번호 12 - 모델번호 HES-V 250X200 - 도면번호 2619196-01-105 | 효성에바라(주) | HES-V 250X200 | 12
2020 | 4 | 계획예방정비용 | 한울 | 1발전소 | 2 | 23 | 200383568 | 정비부분품(SPAR) | 국내 | A | 임펠러 | 임펠러,1ST STAGE,펌프용,원심식,ASTM B148 95800,4 | EA | 1 | 기계부 | 이명준 | 054-785-1705 | 품명 임펠러 - 임펠러타입 1ST STAGE - 임펠러용도 펌프용,원심식 - 임펠러재질 ASTM B148 95800 - 직경 485㎜ - 샤프트직경 70㎜ - 사용매체 SEA WATER - 사이즈 163*485㎜ DIA 원자력안전범주 NON NUCLEAR SAFETY RELATED 품질등급 A등급 제작사 효성에바라(주) - 도면번호 OEM:2619196-01-105 - 모델번호 HES-V 250X200 - 부품번호 10 - 제작사 유형(MFR CATEGORY) ORIGINAL EQUIP. MANUFACTURER 제출서류목록 - 첨부기술규격서 적용 - 품질보증계획서(QAM) - 품질증빙/제출서류목록(QVDL) - 품질보증확인서(C of C) - 재료시험보고서(MTR OR MILL SHEET) - 비파괴검사보고서(NDE Records) - 외관 및 치수검사 성적서 - 검교정성적서(Calibration Records) | 효성에바라(주) | HES-V 250X200 | 10
2021 | 2 | 계획예방정비용 | 한울 | 1발전소 | 1 | 24 | 200383568 | 정비부분품(SPAR) | 국내 | A | 임펠러 | 임펠러,1ST STAGE,펌프용,원심식,ASTM B148 95800,4 | EA | 1 | 기계부 | 최정환 | 054-785-1707 | 품명 임펠러 - 임펠러타입 1ST STAGE - 임펠러용도 펌프용,원심식 - 임펠러재질 ASTM B148 95800 - 직경 485㎜ - 샤프트직경 70㎜ - 사용매체 SEA WATER - 사이즈 163*485㎜ DIA 원자력안전범주 NON NUCLEAR SAFETY RELATED 품질등급 A등급 제작사 효성에바라(주) - 도면번호 OEM:2619196-01-105 - 모델번호 HES-V 250X200 - 부품번호 10 - 제작사 유형(MFR CATEGORY) ORIGINAL EQUIP. MANUFACTURER 제출서류목록 - 첨부기술규격서 적용 - 품질보증계획서(QAM) - 품질증빙/제출서류목록(QVDL) - 품질보증확인서(C of C) - 재료시험보고서(MTR OR MILL SHEET) - 비파괴검사보고서(NDE Records) - 외관 및 치수검사 성적서 - 검교정성적서(Calibration Records) | 효성에바라(주) | HES-V 250X200 | 10
2022 | 1 | 계획예방정비용 | 한울 | 1발전소 | 2 | 24 | 200383568 | 정비부분품(SPAR) | 국내 | A | 임펠러 | 임펠러,1ST STAGE,펌프용,원심식,ASTM B148 95800,4 | EA | 1 | 기계부 | 최정환 | 054-785-1707 | 품명 임펠러 - 임펠러타입 1ST STAGE - 임펠러용도 펌프용,원심식 - 임펠러재질 ASTM B148 95800 - 직경 485㎜ - 샤프트직경 70㎜ - 사용매체 SEA WATER - 사이즈 163*485㎜ DIA 원자력안전범주 NON NUCLEAR SAFETY RELATED 품질등급 A등급 제작사 효성에바라(주) - 도면번호 OEM:2619196-01-105 - 모델번호 HES-V 250X200 - 부품번호 10 - 제작사 유형(MFR CATEGORY) ORIGINAL EQUIP. MANUFACTURER 제출서류목록 - 첨부기술규격서 적용 - 품질보증계획서(QAM) - 품질증빙/제출서류목록(QVDL) - 품질보증확인서(C of C) - 재료시험보고서(MTR OR MILL SHEET) - 비파괴검사보고서(NDE Records) - 외관 및 치수검사 성적서 - 검교정성적서(Calibration Records) | 효성에바라(주) | HES-V 250X200 | 10
2022 | 1 | 계획예방정비용 | 한울 | 1발전소 | 2 | 24 | 200383568 | 정비부분품(SPAR) | 국내 | A | 임펠러 | 임펠러,1ST STAGE,펌프용,원심식,ASTM B148 95800,4 | EA | 1 | 기계부 | 이명준 | 054-785-1705 | 품명 임펠러 - 임펠러타입 1ST STAGE - 임펠러용도 펌프용,원심식 - 임펠러재질 ASTM B148 95800 - 직경 485㎜ - 샤프트직경 70㎜ - 사용매체 SEA WATER - 사이즈 163*485㎜ DIA 원자력안전범주 NON NUCLEAR SAFETY RELATED 품질등급 A등급 제작사 효성에바라(주) - 도면번호 OEM:2619196-01-105 - 모델번호 HES-V 250X200 - 부품번호 10 - 제작사 유형(MFR CATEGORY) ORIGINAL EQUIP. MANUFACTURER 제출서류목록 - 첨부기술규격서 적용 - 품질보증계획서(QAM) - 품질증빙/제출서류목록(QVDL) - 품질보증확인서(C of C) - 재료시험보고서(MTR OR MILL SHEET) - 비파괴검사보고서(NDE Records) - 외관 및 치수검사 성적서 - 검교정성적서(Calibration Records) | 효성에바라(주) | HES-V 250X200 | 10
2020 | 4 | 계획예방정비용 | 한울 | 1발전소 | 2 | 23 | 200383572 | 정비부분품(SPAR) | 국내 | A | 볼트/너트 세트 | 볼트/너트 세트,COUPLING BOLT,BUTTON HD,NUT,FL | SET | 20 | 기계부 | 이명준 | 054-785-1705 | 품명 볼트/너트 세트 - 볼트타입 COUPLING BOLT - 볼트헤드형태 BUTTON HD - 구성품 NUT - 구성품2 FLEXLBLE RUBBER COUPLING - 구성품3 WASHER - 최소포장단위 10EA/SET - 특수사항 COMPLETE ASSY 원자력안전범주 NON NUCLEAR SAFETY RELATED 품질등급 A등급 제작사 효성에바라(주) - 제작사 유형(MFR CATEGORY) ORIGINAL EQUIP. SUPPLIER - 도면번호 OEM:2619196-01-105 - 부품번호 38 - 모델번호 HES-V 250X200 제출서류목록 - 첨부기술규격서 적용 - 품질보증계획서(QAM) - 품질증빙/제출서류목록(QVDL) - 품질보증확인서(C of C) - 재료시험보고서(MTR OR MILL SHEET) | 효성에바라(주) | HES-V 250X200 | 38
2021 | 2 | 계획예방정비용 | 한울 | 1발전소 | 1 | 24 | 200383572 | 정비부분품(SPAR) | 국내 | A | 볼트/너트 세트 | 볼트/너트 세트,COUPLING BOLT,BUTTON HD,NUT,FL | SET | 20 | 기계부 | 최정환 | 054-785-1707 | 품명 볼트/너트 세트 - 볼트타입 COUPLING BOLT - 볼트헤드형태 BUTTON HD - 구성품 NUT - 구성품2 FLEXLBLE RUBBER COUPLING - 구성품3 WASHER - 최소포장단위 10EA/SET - 특수사항 COMPLETE ASSY 원자력안전범주 NON NUCLEAR SAFETY RELATED 품질등급 A등급 제작사 효성에바라(주) - 제작사 유형(MFR CATEGORY) ORIGINAL EQUIP. SUPPLIER - 도면번호 OEM:2619196-01-105 - 부품번호 38 - 모델번호 HES-V 250X200 제출서류목록 - 첨부기술규격서 적용 - 품질보증계획서(QAM) - 품질증빙/제출서류목록(QVDL) - 품질보증확인서(C of C) - 재료시험보고서(MTR OR MILL SHEET) | 효성에바라(주) | HES-V 250X200 | 38
2022 | 1 | 계획예방정비용 | 한울 | 1발전소 | 2 | 24 | 200383572 | 정비부분품(SPAR) | 국내 | A | 볼트/너트 세트 | 볼트/너트 세트,COUPLING BOLT,BUTTON HD,NUT,FL | SET | 20 | 기계부 | 최정환 | 054-785-1707 | 품명 볼트/너트 세트 - 볼트타입 COUPLING BOLT - 볼트헤드형태 BUTTON HD - 구성품 NUT - 구성품2 FLEXLBLE RUBBER COUPLING - 구성품3 WASHER - 최소포장단위 10EA/SET - 특수사항 COMPLETE ASSY 원자력안전범주 NON NUCLEAR SAFETY RELATED 품질등급 A등급 제작사 효성에바라(주) - 제작사 유형(MFR CATEGORY) ORIGINAL EQUIP. SUPPLIER - 도면번호 OEM:2619196-01-105 - 부품번호 38 - 모델번호 HES-V 250X200 제출서류목록 - 첨부기술규격서 적용 - 품질보증계획서(QAM) - 품질증빙/제출서류목록(QVDL) - 품질보증확인서(C of C) - 재료시험보고서(MTR OR MILL SHEET) | 효성에바라(주) | HES-V 250X200 | 38
2022 | 1 | 계획예방정비용 | 한울 | 1발전소 | 2 | 24 | 200383572 | 정비부분품(SPAR) | 국내 | A | 볼트/너트 세트 | 볼트/너트 세트,COUPLING BOLT,BUTTON HD,NUT,FL | SET | 20 | 기계부 | 이명준 | 054-785-1705 | 품명 볼트/너트 세트 - 볼트타입 COUPLING BOLT - 볼트헤드형태 BUTTON HD - 구성품 NUT - 구성품2 FLEXLBLE RUBBER COUPLING - 구성품3 WASHER - 최소포장단위 10EA/SET - 특수사항 COMPLETE ASSY 원자력안전범주 NON NUCLEAR SAFETY RELATED 품질등급 A등급 제작사 효성에바라(주) - 제작사 유형(MFR CATEGORY) ORIGINAL EQUIP. SUPPLIER - 도면번호 OEM:2619196-01-105 - 부품번호 38 - 모델번호 HES-V 250X200 제출서류목록 - 첨부기술규격서 적용 - 품질보증계획서(QAM) - 품질증빙/제출서류목록(QVDL) - 품질보증확인서(C of C) - 재료시험보고서(MTR OR MILL SHEET) | 효성에바라(주) | HES-V 250X200 | 38
2020 | 4 | 계획예방정비용 | 한울 | 1발전소 | 2 | 23 | 200383573 | 정비부분품(SPAR) | 국내 | S | 슬리브,샤프트용 | 슬리브,샤프트용,BUSHING TYPE,샤프트용,ASTM B150 630 | EA | 2 | 기계부 | 이명준 | 054-785-1705 | 품명 슬리브,샤프트용 - 슬리브타입 BUSHING TYPE - 슬리브용도 샤프트용 - 슬리브재질 ASTM B150 63000 - 적용품질기준 ASTM - 품질보증서류 CERTIFICATE OF CONFORMANCE - 시험성적서류 MATERIAL TEST REPORT 품질등급 S등급 제작사 효성에바라(주) - 부품번호 23 - 모델번호 HES-V 250X200 - 도면번호 2619196-01-105 | 효성에바라(주) | HES-V 250X200 | 23
2021 | 2 | 계획예방정비용 | 한울 | 1발전소 | 1 | 24 | 200383573 | 정비부분품(SPAR) | 국내 | S | 슬리브,샤프트용 | 슬리브,샤프트용,BUSHING TYPE,샤프트용,ASTM B150 630 | EA | 2 | 기계부 | 최정환 | 054-785-1707 | 품명 슬리브,샤프트용 - 슬리브타입 BUSHING TYPE - 슬리브용도 샤프트용 - 슬리브재질 ASTM B150 63000 - 적용품질기준 ASTM - 품질보증서류 CERTIFICATE OF CONFORMANCE - 시험성적서류 MATERIAL TEST REPORT 품질등급 S등급 제작사 효성에바라(주) - 부품번호 23 - 모델번호 HES-V 250X200 - 도면번호 2619196-01-105 | 효성에바라(주) | HES-V 250X200 | 23
2022 | 1 | 계획예방정비용 | 한울 | 1발전소 | 2 | 24 | 200383573 | 정비부분품(SPAR) | 국내 | S | 슬리브,샤프트용 | 슬리브,샤프트용,BUSHING TYPE,샤프트용,ASTM B150 630 | EA | 2 | 기계부 | 최정환 | 054-785-1707 | 품명 슬리브,샤프트용 - 슬리브타입 BUSHING TYPE - 슬리브용도 샤프트용 - 슬리브재질 ASTM B150 63000 - 적용품질기준 ASTM - 품질보증서류 CERTIFICATE OF CONFORMANCE - 시험성적서류 MATERIAL TEST REPORT 품질등급 S등급 제작사 효성에바라(주) - 부품번호 23 - 모델번호 HES-V 250X200 - 도면번호 2619196-01-105 | 효성에바라(주) | HES-V 250X200 | 23
2022 | 1 | 계획예방정비용 | 한울 | 1발전소 | 2 | 24 | 200383573 | 정비부분품(SPAR) | 국내 | S | 슬리브,샤프트용 | 슬리브,샤프트용,BUSHING TYPE,샤프트용,ASTM B150 630 | EA | 2 | 기계부 | 이명준 | 054-785-1705 | 품명 슬리브,샤프트용 - 슬리브타입 BUSHING TYPE - 슬리브용도 샤프트용 - 슬리브재질 ASTM B150 63000 - 적용품질기준 ASTM - 품질보증서류 CERTIFICATE OF CONFORMANCE - 시험성적서류 MATERIAL TEST REPORT 품질등급 S등급 제작사 효성에바라(주) - 부품번호 23 - 모델번호 HES-V 250X200 - 도면번호 2619196-01-105 | 효성에바라(주) | HES-V 250X200 | 23
2020 | 3 | 계획예방정비용 | 한울 | 3발전소 | 5 | 12 | 200383609 | 정비부분품(SPAR) | 국내 | S | 개스킷 | 개스킷,SHEET,TOMBO #1901,CERTIFICATE OF CON | EA | 6 | 기계부 | 노재규 | 054-785-3466 | 품명 개스킷 - 가스켓타입 SHEET - 가스켓재질 TOMBO #1901 - 품질보증서류 CERTIFICATE OF CONFORMANCE - 별칭 IMPELLER SHAFT COVER GASKET 품질등급 S등급 제작사 (주)센추리[구,화인텍센추리,센추리산업] - 부품번호 1003417 | (주)센추리[구,화인텍센추리,센추리산업] |  | 1003417
2021 | 3 | 계획예방정비용 | 한울 | 3발전소 | 6 | 12 | 200383609 | 정비부분품(SPAR) | 국내 | S | 개스킷 | 개스킷,SHEET,TOMBO #1901,CERTIFICATE OF CON | EA | 6 | 기계부 | 김준후 | 054-785-2349 | 품명 개스킷 - 가스켓타입 SHEET - 가스켓재질 TOMBO #1901 - 품질보증서류 CERTIFICATE OF CONFORMANCE - 별칭 IMPELLER SHAFT COVER GASKET 품질등급 S등급 제작사 (주)센추리[구,화인텍센추리,센추리산업] - 부품번호 1003417 | (주)센추리[구,화인텍센추리,센추리산업] |  | 1003417
2022 | 1 | 계획예방정비용 | 한울 | 3발전소 | 5 | 13 | 200383609 | 정비부분품(SPAR) | 국내 | S | 개스킷 | 개스킷,SHEET,TOMBO #1901,CERTIFICATE OF CON | EA | 6 | 기계부 | 노재규 | 054-785-3466 | 품명 개스킷 - 가스켓타입 SHEET - 가스켓재질 TOMBO #1901 - 품질보증서류 CERTIFICATE OF CONFORMANCE - 별칭 IMPELLER SHAFT COVER GASKET 품질등급 S등급 제작사 (주)센추리[구,화인텍센추리,센추리산업] - 부품번호 1003417 | (주)센추리[구,화인텍센추리,센추리산업] |  | 1003417
2022 | 4 | 계획예방정비용 | 한울 | 3발전소 | 6 | 13 | 200383609 | 정비부분품(SPAR) | 국내 | S | 개스킷 | 개스킷,SHEET,TOMBO #1901,CERTIFICATE OF CON | EA | 6 | 기계부 | 김준후 | 054-785-2349 | 품명 개스킷 - 가스켓타입 SHEET - 가스켓재질 TOMBO #1901 - 품질보증서류 CERTIFICATE OF CONFORMANCE - 별칭 IMPELLER SHAFT COVER GASKET 품질등급 S등급 제작사 (주)센추리[구,화인텍센추리,센추리산업] - 부품번호 1003417 | (주)센추리[구,화인텍센추리,센추리산업] |  | 1003417
2020 | 1 | 계획예방정비용 | 한울 | 3발전소 | 5 | 12 | 200383643 | 정비부분품(SPAR) | 국외 | S | 공정 제어기 | 공정 제어기,AIR CONTROL,3~15PSIG,J143217,2502 | EA | 5 | 계측제어부 | 권지현 | 054-785-1626 | 품명 공정 제어기 - 제어(CONTROL) 타입 AIR CONTROL - 출력데이터 3~15PSIG 원자력안전범주 NON NUCLEAR SAFETY RELATED 품질등급 S등급 제작사 FISHER CONTROLS INT'L INC - 부품번호 J143217 - 모델번호 2502 | FISHER CONTROLS INT'L INC | 2502 | J143217
2020 | 4 | 계획예방정비용 | 한울 | 3발전소 | 6 | 12 | 200383643 | 정비부분품(SPAR) | 국외 | S | 공정 제어기 | 공정 제어기,AIR CONTROL,3~15PSIG,J143217,2502 | EA | 5 | 계측제어부 | 권지현 | 054-785-1626 | 품명 공정 제어기 - 제어(CONTROL) 타입 AIR CONTROL - 출력데이터 3~15PSIG 원자력안전범주 NON NUCLEAR SAFETY RELATED 품질등급 S등급 제작사 FISHER CONTROLS INT'L INC - 부품번호 J143217 - 모델번호 2502 | FISHER CONTROLS INT'L INC | 2502 | J143217
2021 | 3 | 계획예방정비용 | 한울 | 3발전소 | 5 | 13 | 200383643 | 정비부분품(SPAR) | 국외 | S | 공정 제어기 | 공정 제어기,AIR CONTROL,3~15PSIG,J143217,2502 | EA | 5 | 계측제어부 | 권지현 | 054-785-1626 | 품명 공정 제어기 - 제어(CONTROL) 타입 AIR CONTROL - 출력데이터 3~15PSIG 원자력안전범주 NON NUCLEAR SAFETY RELATED 품질등급 S등급 제작사 FISHER CONTROLS INT'L INC - 부품번호 J143217 - 모델번호 2502 | FISHER CONTROLS INT'L INC | 2502 | J143217
2022 | 2 | 계획예방정비용 | 한울 | 3발전소 | 6 | 13 | 200383643 | 정비부분품(SPAR) | 국외 | S | 공정 제어기 | 공정 제어기,AIR CONTROL,3~15PSIG,J143217,2502 | EA | 5 | 계측제어부 | 권지현 | 054-785-1626 | 품명 공정 제어기 - 제어(CONTROL) 타입 AIR CONTROL - 출력데이터 3~15PSIG 원자력안전범주 NON NUCLEAR SAFETY RELATED 품질등급 S등급 제작사 FISHER CONTROLS INT'L INC - 부품번호 J143217 - 모델번호 2502 | FISHER CONTROLS INT'L INC | 2502 | J143217
2020 | 3 | 계획예방정비용 | 한울 | 3발전소 | 5 | 12 | 200383649 | 정비부분품(SPAR) | 국내 | S | 개스킷 | 개스킷,SHEET,TOMBO #1901,CERTIFICATE OF CON | EA | 6 | 기계부 | 노재규 | 054-785-3466 | 품명 개스킷 - 가스켓타입 SHEET - 가스켓재질 TOMBO #1901 - 품질보증서류 CERTIFICATE OF CONFORMANCE - 별칭 STRAINER ELEMENT COVER GASKET 품질등급 S등급 제작사 (주)센추리[구,화인텍센추리,센추리산업] - 부품번호 1003423 | (주)센추리[구,화인텍센추리,센추리산업] |  | 1003423
2021 | 3 | 계획예방정비용 | 한울 | 3발전소 | 6 | 12 | 200383649 | 정비부분품(SPAR) | 국내 | S | 개스킷 | 개스킷,SHEET,TOMBO #1901,CERTIFICATE OF CON | EA | 6 | 기계부 | 김준후 | 054-785-2349 | 품명 개스킷 - 가스켓타입 SHEET - 가스켓재질 TOMBO #1901 - 품질보증서류 CERTIFICATE OF CONFORMANCE - 별칭 STRAINER ELEMENT COVER GASKET 품질등급 S등급 제작사 (주)센추리[구,화인텍센추리,센추리산업] - 부품번호 1003423 | (주)센추리[구,화인텍센추리,센추리산업] |  | 1003423
2022 | 1 | 계획예방정비용 | 한울 | 3발전소 | 5 | 13 | 200383649 | 정비부분품(SPAR) | 국내 | S | 개스킷 | 개스킷,SHEET,TOMBO #1901,CERTIFICATE OF CON | EA | 6 | 기계부 | 노재규 | 054-785-3466 | 품명 개스킷 - 가스켓타입 SHEET - 가스켓재질 TOMBO #1901 - 품질보증서류 CERTIFICATE OF CONFORMANCE - 별칭 STRAINER ELEMENT COVER GASKET 품질등급 S등급 제작사 (주)센추리[구,화인텍센추리,센추리산업] - 부품번호 1003423 | (주)센추리[구,화인텍센추리,센추리산업] |  | 1003423
2022 | 4 | 계획예방정비용 | 한울 | 3발전소 | 6 | 13 | 200383649 | 정비부분품(SPAR) | 국내 | S | 개스킷 | 개스킷,SHEET,TOMBO #1901,CERTIFICATE OF CON | EA | 6 | 기계부 | 김준후 | 054-785-2349 | 품명 개스킷 - 가스켓타입 SHEET - 가스켓재질 TOMBO #1901 - 품질보증서류 CERTIFICATE OF CONFORMANCE - 별칭 STRAINER ELEMENT COVER GASKET 품질등급 S등급 제작사 (주)센추리[구,화인텍센추리,센추리산업] - 부품번호 1003423 | (주)센추리[구,화인텍센추리,센추리산업] |  | 1003423
2020 | 3 | 계획예방정비용 | 한울 | 3발전소 | 5 | 12 | 200383650 | 정비부분품(SPAR) | 국내 | S | 개스킷 | 개스킷,SHEET,TOMBO #1901,CERTIFICATE OF CON | EA | 6 | 기계부 | 노재규 | 054-785-3466 | 품명 개스킷 - 가스켓타입 SHEET - 가스켓재질 TOMBO #1901 - 품질보증서류 CERTIFICATE OF CONFORMANCE - 별칭 OIL COOLER GASKET 품질등급 S등급 제작사 (주)센추리[구,화인텍센추리,센추리산업] - 부품번호 1003421 | (주)센추리[구,화인텍센추리,센추리산업] |  | 1003421
2021 | 3 | 계획예방정비용 | 한울 | 3발전소 | 6 | 12 | 200383650 | 정비부분품(SPAR) | 국내 | S | 개스킷 | 개스킷,SHEET,TOMBO #1901,CERTIFICATE OF CON | EA | 6 | 기계부 | 김준후 | 054-785-2349 | 품명 개스킷 - 가스켓타입 SHEET - 가스켓재질 TOMBO #1901 - 품질보증서류 CERTIFICATE OF CONFORMANCE - 별칭 OIL COOLER GASKET 품질등급 S등급 제작사 (주)센추리[구,화인텍센추리,센추리산업] - 부품번호 1003421 | (주)센추리[구,화인텍센추리,센추리산업] |  | 1003421
2022 | 1 | 계획예방정비용 | 한울 | 3발전소 | 5 | 13 | 200383650 | 정비부분품(SPAR) | 국내 | S | 개스킷 | 개스킷,SHEET,TOMBO #1901,CERTIFICATE OF CON | EA | 6 | 기계부 | 노재규 | 054-785-3466 | 품명 개스킷 - 가스켓타입 SHEET - 가스켓재질 TOMBO #1901 - 품질보증서류 CERTIFICATE OF CONFORMANCE - 별칭 OIL COOLER GASKET 품질등급 S등급 제작사 (주)센추리[구,화인텍센추리,센추리산업] - 부품번호 1003421 | (주)센추리[구,화인텍센추리,센추리산업] |  | 1003421
2022 | 4 | 계획예방정비용 | 한울 | 3발전소 | 6 | 13 | 200383650 | 정비부분품(SPAR) | 국내 | S | 개스킷 | 개스킷,SHEET,TOMBO #1901,CERTIFICATE OF CON | EA | 6 | 기계부 | 김준후 | 054-785-2349 | 품명 개스킷 - 가스켓타입 SHEET - 가스켓재질 TOMBO #1901 - 품질보증서류 CERTIFICATE OF CONFORMANCE - 별칭 OIL COOLER GASKET 품질등급 S등급 제작사 (주)센추리[구,화인텍센추리,센추리산업] - 부품번호 1003421 | (주)센추리[구,화인텍센추리,센추리산업] |  | 1003421
2020 | 3 | 계획예방정비용 | 한울 | 3발전소 | 5 | 12 | 200383652 | 정비부분품(SPAR) | 국내 | S | 개스킷 | 개스킷,SHEET,TOMBO #1901,CERTIFICATE OF CON | EA | 6 | 기계부 | 노재규 | 054-785-3466 | 품명 개스킷 - 가스켓타입 SHEET - 가스켓재질 TOMBO #1901 - 품질보증서류 CERTIFICATE OF CONFORMANCE - 별칭 GEAR CASING COVER GASKET 품질등급 S등급 제작사 (주)센추리[구,화인텍센추리,센추리산업] - 부품번호 1008598 | (주)센추리[구,화인텍센추리,센추리산업] |  | 1008598
2021 | 3 | 계획예방정비용 | 한울 | 3발전소 | 6 | 12 | 200383652 | 정비부분품(SPAR) | 국내 | S | 개스킷 | 개스킷,SHEET,TOMBO #1901,CERTIFICATE OF CON | EA | 6 | 기계부 | 김준후 | 054-785-2349 | 품명 개스킷 - 가스켓타입 SHEET - 가스켓재질 TOMBO #1901 - 품질보증서류 CERTIFICATE OF CONFORMANCE - 별칭 GEAR CASING COVER GASKET 품질등급 S등급 제작사 (주)센추리[구,화인텍센추리,센추리산업] - 부품번호 1008598 | (주)센추리[구,화인텍센추리,센추리산업] |  | 1008598
2022 | 1 | 계획예방정비용 | 한울 | 3발전소 | 5 | 13 | 200383652 | 정비부분품(SPAR) | 국내 | S | 개스킷 | 개스킷,SHEET,TOMBO #1901,CERTIFICATE OF CON | EA | 6 | 기계부 | 노재규 | 054-785-3466 | 품명 개스킷 - 가스켓타입 SHEET - 가스켓재질 TOMBO #1901 - 품질보증서류 CERTIFICATE OF CONFORMANCE - 별칭 GEAR CASING COVER GASKET 품질등급 S등급 제작사 (주)센추리[구,화인텍센추리,센추리산업] - 부품번호 1008598 | (주)센추리[구,화인텍센추리,센추리산업] |  | 1008598
2022 | 4 | 계획예방정비용 | 한울 | 3발전소 | 6 | 13 | 200383652 | 정비부분품(SPAR) | 국내 | S | 개스킷 | 개스킷,SHEET,TOMBO #1901,CERTIFICATE OF CON | EA | 6 | 기계부 | 김준후 | 054-785-2349 | 품명 개스킷 - 가스켓타입 SHEET - 가스켓재질 TOMBO #1901 - 품질보증서류 CERTIFICATE OF CONFORMANCE - 별칭 GEAR CASING COVER GASKET 품질등급 S등급 제작사 (주)센추리[구,화인텍센추리,센추리산업] - 부품번호 1008598 | (주)센추리[구,화인텍센추리,센추리산업] |  | 1008598
2020 | 3 | 계획예방정비용 | 한울 | 3발전소 | 5 | 12 | 200383655 | 정비부분품(SPAR) | 국내 | S | 개스킷 | 개스킷,SHEET,TOMBO #1901,CERTIFICATE OF CON | EA | 324 | 기계부 | 노재규 | 054-785-3466 | 품명 개스킷 - 가스켓타입 SHEET - 가스켓재질 TOMBO #1901 - 품질보증서류 CERTIFICATE OF CONFORMANCE - 별칭 LEVEL GAUGE GASKET 품질등급 S등급 제작사 (주)센추리[구,화인텍센추리,센추리산업] - 부품번호 1003437 | (주)센추리[구,화인텍센추리,센추리산업] |  | 1003437
2021 | 3 | 계획예방정비용 | 한울 | 3발전소 | 6 | 12 | 200383655 | 정비부분품(SPAR) | 국내 | S | 개스킷 | 개스킷,SHEET,TOMBO #1901,CERTIFICATE OF CON | EA | 324 | 기계부 | 김준후 | 054-785-2349 | 품명 개스킷 - 가스켓타입 SHEET - 가스켓재질 TOMBO #1901 - 품질보증서류 CERTIFICATE OF CONFORMANCE - 별칭 LEVEL GAUGE GASKET 품질등급 S등급 제작사 (주)센추리[구,화인텍센추리,센추리산업] - 부품번호 1003437 | (주)센추리[구,화인텍센추리,센추리산업] |  | 1003437
2022 | 1 | 계획예방정비용 | 한울 | 3발전소 | 5 | 13 | 200383655 | 정비부분품(SPAR) | 국내 | S | 개스킷 | 개스킷,SHEET,TOMBO #1901,CERTIFICATE OF CON | EA | 324 | 기계부 | 노재규 | 054-785-3466 | 품명 개스킷 - 가스켓타입 SHEET - 가스켓재질 TOMBO #1901 - 품질보증서류 CERTIFICATE OF CONFORMANCE - 별칭 LEVEL GAUGE GASKET 품질등급 S등급 제작사 (주)센추리[구,화인텍센추리,센추리산업] - 부품번호 1003437 | (주)센추리[구,화인텍센추리,센추리산업] |  | 1003437
2022 | 4 | 계획예방정비용 | 한울 | 3발전소 | 6 | 13 | 200383655 | 정비부분품(SPAR) | 국내 | S | 개스킷 | 개스킷,SHEET,TOMBO #1901,CERTIFICATE OF CON | EA | 324 | 기계부 | 김준후 | 054-785-2349 | 품명 개스킷 - 가스켓타입 SHEET - 가스켓재질 TOMBO #1901 - 품질보증서류 CERTIFICATE OF CONFORMANCE - 별칭 LEVEL GAUGE GASKET 품질등급 S등급 제작사 (주)센추리[구,화인텍센추리,센추리산업] - 부품번호 1003437 | (주)센추리[구,화인텍센추리,센추리산업] |  | 1003437
2020 | 3 | 계획예방정비용 | 한울 | 3발전소 | 5 | 12 | 200383656 | 정비부분품(SPAR) | 국내 | S | 레이디얼-스러스트, 볼-롤러 베어링 | 레이디얼-스러스트, 볼-롤러 베어링,ROTOR RADIAL BRG,RAD | EA | 6 | 기계부 | 노재규 | 054-785-3466 | 품명 레이디얼-스러스트, 볼-롤러 베어링 - 별칭 ROTOR RADIAL BRG - 타입(형식) RADIAL - 특수사항 T700 CMPRSR - 품질서류 1 C OF C 품질등급 S등급 제작사 (주)센추리[구,화인텍센추리,센추리산업] - 부품번호 1014336 | (주)센추리[구,화인텍센추리,센추리산업] |  | 1014336
2021 | 3 | 계획예방정비용 | 한울 | 3발전소 | 6 | 12 | 200383656 | 정비부분품(SPAR) | 국내 | S | 레이디얼-스러스트, 볼-롤러 베어링 | 레이디얼-스러스트, 볼-롤러 베어링,ROTOR RADIAL BRG,RAD | EA | 6 | 기계부 | 김준후 | 054-785-2349 | 품명 레이디얼-스러스트, 볼-롤러 베어링 - 별칭 ROTOR RADIAL BRG - 타입(형식) RADIAL - 특수사항 T700 CMPRSR - 품질서류 1 C OF C 품질등급 S등급 제작사 (주)센추리[구,화인텍센추리,센추리산업] - 부품번호 1014336 | (주)센추리[구,화인텍센추리,센추리산업] |  | 1014336
2022 | 1 | 계획예방정비용 | 한울 | 3발전소 | 5 | 13 | 200383656 | 정비부분품(SPAR) | 국내 | S | 레이디얼-스러스트, 볼-롤러 베어링 | 레이디얼-스러스트, 볼-롤러 베어링,ROTOR RADIAL BRG,RAD | EA | 6 | 기계부 | 노재규 | 054-785-3466 | 품명 레이디얼-스러스트, 볼-롤러 베어링 - 별칭 ROTOR RADIAL BRG - 타입(형식) RADIAL - 특수사항 T700 CMPRSR - 품질서류 1 C OF C 품질등급 S등급 제작사 (주)센추리[구,화인텍센추리,센추리산업] - 부품번호 1014336 | (주)센추리[구,화인텍센추리,센추리산업] |  | 1014336
2022 | 4 | 계획예방정비용 | 한울 | 3발전소 | 6 | 13 | 200383656 | 정비부분품(SPAR) | 국내 | S | 레이디얼-스러스트, 볼-롤러 베어링 | 레이디얼-스러스트, 볼-롤러 베어링,ROTOR RADIAL BRG,RAD | EA | 6 | 기계부 | 김준후 | 054-785-2349 | 품명 레이디얼-스러스트, 볼-롤러 베어링 - 별칭 ROTOR RADIAL BRG - 타입(형식) RADIAL - 특수사항 T700 CMPRSR - 품질서류 1 C OF C 품질등급 S등급 제작사 (주)센추리[구,화인텍센추리,센추리산업] - 부품번호 1014336 | (주)센추리[구,화인텍센추리,센추리산업] |  | 1014336
2020 | 3 | 계획예방정비용 | 한울 | 3발전소 | 5 | 12 | 200383659 | 정비부분품(SPAR) | 국내 | S | 개스킷 | 개스킷,SHEET,TOMBO #1901,CERTIFICATE OF CON | EA | 6 | 기계부 | 노재규 | 054-785-3466 | 품명 개스킷 - 가스켓타입 SHEET - 가스켓재질 TOMBO #1901 - 품질보증서류 CERTIFICATE OF CONFORMANCE - 별칭 O.S.C LABYRINTH GASKET 품질등급 S등급 제작사 (주)센추리[구,화인텍센추리,센추리산업] - 부품번호 1003403 | (주)센추리[구,화인텍센추리,센추리산업] |  | 1003403
2021 | 3 | 계획예방정비용 | 한울 | 3발전소 | 6 | 12 | 200383659 | 정비부분품(SPAR) | 국내 | S | 개스킷 | 개스킷,SHEET,TOMBO #1901,CERTIFICATE OF CON | EA | 6 | 기계부 | 김준후 | 054-785-2349 | 품명 개스킷 - 가스켓타입 SHEET - 가스켓재질 TOMBO #1901 - 품질보증서류 CERTIFICATE OF CONFORMANCE - 별칭 O.S.C LABYRINTH GASKET 품질등급 S등급 제작사 (주)센추리[구,화인텍센추리,센추리산업] - 부품번호 1003403 | (주)센추리[구,화인텍센추리,센추리산업] |  | 1003403
2022 | 1 | 계획예방정비용 | 한울 | 3발전소 | 5 | 13 | 200383659 | 정비부분품(SPAR) | 국내 | S | 개스킷 | 개스킷,SHEET,TOMBO #1901,CERTIFICATE OF CON | EA | 6 | 기계부 | 노재규 | 054-785-3466 | 품명 개스킷 - 가스켓타입 SHEET - 가스켓재질 TOMBO #1901 - 품질보증서류 CERTIFICATE OF CONFORMANCE - 별칭 O.S.C LABYRINTH GASKET 품질등급 S등급 제작사 (주)센추리[구,화인텍센추리,센추리산업] - 부품번호 1003403 | (주)센추리[구,화인텍센추리,센추리산업] |  | 1003403
2022 | 4 | 계획예방정비용 | 한울 | 3발전소 | 6 | 13 | 200383659 | 정비부분품(SPAR) | 국내 | S | 개스킷 | 개스킷,SHEET,TOMBO #1901,CERTIFICATE OF CON | EA | 6 | 기계부 | 김준후 | 054-785-2349 | 품명 개스킷 - 가스켓타입 SHEET - 가스켓재질 TOMBO #1901 - 품질보증서류 CERTIFICATE OF CONFORMANCE - 별칭 O.S.C LABYRINTH GASKET 품질등급 S등급 제작사 (주)센추리[구,화인텍센추리,센추리산업] - 부품번호 1003403 | (주)센추리[구,화인텍센추리,센추리산업] |  | 1003403
2020 | 3 | 계획예방정비용 | 한울 | 3발전소 | 5 | 12 | 200383660 | 정비부분품(SPAR) | 국내 | S | 레이디얼-스러스트, 볼-롤러 베어링 | 레이디얼-스러스트, 볼-롤러 베어링,IMPELLER SHAFT BRG, | EA | 6 | 기계부 | 노재규 | 054-785-3466 | 품명 레이디얼-스러스트, 볼-롤러 베어링 - 별칭 IMPELLER SHAFT BRG - 타입(형식) COMBINED - 특수사항 T700 CMPRSR - 품질서류 1 C OF C 품질등급 S등급 제작사 (주)센추리[구,화인텍센추리,센추리산업] - 부품번호 1009434 | (주)센추리[구,화인텍센추리,센추리산업] |  | 1009434
2021 | 3 | 계획예방정비용 | 한울 | 3발전소 | 6 | 12 | 200383660 | 정비부분품(SPAR) | 국내 | S | 레이디얼-스러스트, 볼-롤러 베어링 | 레이디얼-스러스트, 볼-롤러 베어링,IMPELLER SHAFT BRG, | EA | 6 | 기계부 | 김준후 | 054-785-2349 | 품명 레이디얼-스러스트, 볼-롤러 베어링 - 별칭 IMPELLER SHAFT BRG - 타입(형식) COMBINED - 특수사항 T700 CMPRSR - 품질서류 1 C OF C 품질등급 S등급 제작사 (주)센추리[구,화인텍센추리,센추리산업] - 부품번호 1009434 | (주)센추리[구,화인텍센추리,센추리산업] |  | 1009434
2022 | 1 | 계획예방정비용 | 한울 | 3발전소 | 5 | 13 | 200383660 | 정비부분품(SPAR) | 국내 | S | 레이디얼-스러스트, 볼-롤러 베어링 | 레이디얼-스러스트, 볼-롤러 베어링,IMPELLER SHAFT BRG, | EA | 6 | 기계부 | 노재규 | 054-785-3466 | 품명 레이디얼-스러스트, 볼-롤러 베어링 - 별칭 IMPELLER SHAFT BRG - 타입(형식) COMBINED - 특수사항 T700 CMPRSR - 품질서류 1 C OF C 품질등급 S등급 제작사 (주)센추리[구,화인텍센추리,센추리산업] - 부품번호 1009434 | (주)센추리[구,화인텍센추리,센추리산업] |  | 1009434
2022 | 4 | 계획예방정비용 | 한울 | 3발전소 | 6 | 13 | 200383660 | 정비부분품(SPAR) | 국내 | S | 레이디얼-스러스트, 볼-롤러 베어링 | 레이디얼-스러스트, 볼-롤러 베어링,IMPELLER SHAFT BRG, | EA | 6 | 기계부 | 김준후 | 054-785-2349 | 품명 레이디얼-스러스트, 볼-롤러 베어링 - 별칭 IMPELLER SHAFT BRG - 타입(형식) COMBINED - 특수사항 T700 CMPRSR - 품질서류 1 C OF C 품질등급 S등급 제작사 (주)센추리[구,화인텍센추리,센추리산업] - 부품번호 1009434 | (주)센추리[구,화인텍센추리,센추리산업] |  | 1009434
2020 | 3 | 계획예방정비용 | 한울 | 3발전소 | 5 | 12 | 200383663 | 정비부분품(SPAR) | 국내 | S | 레버린스 씰 | SEAL RING LABYRINTH,SS41,T700 CMPRSR 1ST | EA | 6 | 기계부 | 노재규 | 054-785-3466 | 품명 SEAL RING LABYRINTH - 씰재질 SS41 - 특수사항 T700 CMPRSR 1ST - 품질보증서류 C OF C - 별칭 IMPELLER EYE LABYRINTH 품질등급 S등급 제작사 (주)센추리[구,화인텍센추리,센추리산업] - 부품번호 1000775 | (주)센추리[구,화인텍센추리,센추리산업] |  | 1000775
2021 | 3 | 계획예방정비용 | 한울 | 3발전소 | 6 | 12 | 200383663 | 정비부분품(SPAR) | 국내 | S | 레버린스 씰 | SEAL RING LABYRINTH,SS41,T700 CMPRSR 1ST | EA | 6 | 기계부 | 김준후 | 054-785-2349 | 품명 SEAL RING LABYRINTH - 씰재질 SS41 - 특수사항 T700 CMPRSR 1ST - 품질보증서류 C OF C - 별칭 IMPELLER EYE LABYRINTH 품질등급 S등급 제작사 (주)센추리[구,화인텍센추리,센추리산업] - 부품번호 1000775 | (주)센추리[구,화인텍센추리,센추리산업] |  | 1000775
2022 | 1 | 계획예방정비용 | 한울 | 3발전소 | 5 | 13 | 200383663 | 정비부분품(SPAR) | 국내 | S | 레버린스 씰 | SEAL RING LABYRINTH,SS41,T700 CMPRSR 1ST | EA | 6 | 기계부 | 노재규 | 054-785-3466 | 품명 SEAL RING LABYRINTH - 씰재질 SS41 - 특수사항 T700 CMPRSR 1ST - 품질보증서류 C OF C - 별칭 IMPELLER EYE LABYRINTH 품질등급 S등급 제작사 (주)센추리[구,화인텍센추리,센추리산업] - 부품번호 1000775 | (주)센추리[구,화인텍센추리,센추리산업] |  | 1000775
2022 | 4 | 계획예방정비용 | 한울 | 3발전소 | 6 | 13 | 200383663 | 정비부분품(SPAR) | 국내 | S | 레버린스 씰 | SEAL RING LABYRINTH,SS41,T700 CMPRSR 1ST | EA | 6 | 기계부 | 김준후 | 054-785-2349 | 품명 SEAL RING LABYRINTH - 씰재질 SS41 - 특수사항 T700 CMPRSR 1ST - 품질보증서류 C OF C - 별칭 IMPELLER EYE LABYRINTH 품질등급 S등급 제작사 (주)센추리[구,화인텍센추리,센추리산업] - 부품번호 1000775 | (주)센추리[구,화인텍센추리,센추리산업] |  | 1000775
2020 | 3 | 계획예방정비용 | 한울 | 3발전소 | 5 | 12 | 200383664 | 정비부분품(SPAR) | 국내 | S | 개스킷 | 개스킷,SHEET,TOMBO #1901,CERTIFICATE OF CON | EA | 6 | 기계부 | 노재규 | 054-785-3466 | 품명 개스킷 - 가스켓타입 SHEET - 가스켓재질 TOMBO #1901 - 품질보증서류 CERTIFICATE OF CONFORMANCE - 별칭 BETWEEN GC & VCC GASKET 품질등급 S등급 제작사 (주)센추리[구,화인텍센추리,센추리산업] - 부품번호 1003429 | (주)센추리[구,화인텍센추리,센추리산업] |  | 1003429
2021 | 3 | 계획예방정비용 | 한울 | 3발전소 | 6 | 12 | 200383664 | 정비부분품(SPAR) | 국내 | S | 개스킷 | 개스킷,SHEET,TOMBO #1901,CERTIFICATE OF CON | EA | 6 | 기계부 | 김준후 | 054-785-2349 | 품명 개스킷 - 가스켓타입 SHEET - 가스켓재질 TOMBO #1901 - 품질보증서류 CERTIFICATE OF CONFORMANCE - 별칭 BETWEEN GC & VCC GASKET 품질등급 S등급 제작사 (주)센추리[구,화인텍센추리,센추리산업] - 부품번호 1003429 | (주)센추리[구,화인텍센추리,센추리산업] |  | 1003429
2022 | 1 | 계획예방정비용 | 한울 | 3발전소 | 5 | 13 | 200383664 | 정비부분품(SPAR) | 국내 | S | 개스킷 | 개스킷,SHEET,TOMBO #1901,CERTIFICATE OF CON | EA | 6 | 기계부 | 노재규 | 054-785-3466 | 품명 개스킷 - 가스켓타입 SHEET - 가스켓재질 TOMBO #1901 - 품질보증서류 CERTIFICATE OF CONFORMANCE - 별칭 BETWEEN GC & VCC GASKET 품질등급 S등급 제작사 (주)센추리[구,화인텍센추리,센추리산업] - 부품번호 1003429 | (주)센추리[구,화인텍센추리,센추리산업] |  | 1003429
2022 | 4 | 계획예방정비용 | 한울 | 3발전소 | 6 | 13 | 200383664 | 정비부분품(SPAR) | 국내 | S | 개스킷 | 개스킷,SHEET,TOMBO #1901,CERTIFICATE OF CON | EA | 6 | 기계부 | 김준후 | 054-785-2349 | 품명 개스킷 - 가스켓타입 SHEET - 가스켓재질 TOMBO #1901 - 품질보증서류 CERTIFICATE OF CONFORMANCE - 별칭 BETWEEN GC & VCC GASKET 품질등급 S등급 제작사 (주)센추리[구,화인텍센추리,센추리산업] - 부품번호 1003429 | (주)센추리[구,화인텍센추리,센추리산업] |  | 1003429
2020 | 3 | 계획예방정비용 | 한울 | 3발전소 | 5 | 12 | 200383665 | 정비부분품(SPAR) | 국내 | S | 레버린스 씰 | SEAL RING LABYRINTH,SS41,T700 CMPRSR 2N | EA | 6 | 기계부 | 노재규 | 054-785-3466 | 품명 SEAL RING LABYRINTH - 씰재질 SS41 - 특수사항 T700 CMPRSR 2ND - 품질보증서류 C OF C - 별칭 IMPELLER EYE LABYRINTH 품질등급 S등급 제작사 (주)센추리[구,화인텍센추리,센추리산업] - 부품번호 1000776 | (주)센추리[구,화인텍센추리,센추리산업] |  | 1000776
2021 | 3 | 계획예방정비용 | 한울 | 3발전소 | 6 | 12 | 200383665 | 정비부분품(SPAR) | 국내 | S | 레버린스 씰 | SEAL RING LABYRINTH,SS41,T700 CMPRSR 2N | EA | 6 | 기계부 | 김준후 | 054-785-2349 | 품명 SEAL RING LABYRINTH - 씰재질 SS41 - 특수사항 T700 CMPRSR 2ND - 품질보증서류 C OF C - 별칭 IMPELLER EYE LABYRINTH 품질등급 S등급 제작사 (주)센추리[구,화인텍센추리,센추리산업] - 부품번호 1000776 | (주)센추리[구,화인텍센추리,센추리산업] |  | 1000776
2022 | 1 | 계획예방정비용 | 한울 | 3발전소 | 5 | 13 | 200383665 | 정비부분품(SPAR) | 국내 | S | 레버린스 씰 | SEAL RING LABYRINTH,SS41,T700 CMPRSR 2N | EA | 6 | 기계부 | 노재규 | 054-785-3466 | 품명 SEAL RING LABYRINTH - 씰재질 SS41 - 특수사항 T700 CMPRSR 2ND - 품질보증서류 C OF C - 별칭 IMPELLER EYE LABYRINTH 품질등급 S등급 제작사 (주)센추리[구,화인텍센추리,센추리산업] - 부품번호 1000776 | (주)센추리[구,화인텍센추리,센추리산업] |  | 1000776
2022 | 4 | 계획예방정비용 | 한울 | 3발전소 | 6 | 13 | 200383665 | 정비부분품(SPAR) | 국내 | S | 레버린스 씰 | SEAL RING LABYRINTH,SS41,T700 CMPRSR 2N | EA | 6 | 기계부 | 김준후 | 054-785-2349 | 품명 SEAL RING LABYRINTH - 씰재질 SS41 - 특수사항 T700 CMPRSR 2ND - 품질보증서류 C OF C - 별칭 IMPELLER EYE LABYRINTH 품질등급 S등급 제작사 (주)센추리[구,화인텍센추리,센추리산업] - 부품번호 1000776 | (주)센추리[구,화인텍센추리,센추리산업] |  | 1000776
2020 | 1 | 경상예방정비용 | 한울 | 3발전소 |  |  | 200383668 | 정비부분품(SPAR) | 국내 | S | 개스킷 | 개스킷,SHEET,AFM 34,CERTIFICATE OF CONFORM | EA | 3 | 기계부 | 김동구 | 054-785-1500 | 품명 개스킷 - 가스켓타입 SHEET - 가스켓재질 AFM 34 - 품질보증서류 CERTIFICATE OF CONFORMANCE - 별칭 BETWEEN GC & MOTOR GASKET 원자력안전범주 NON NUCLEAR SAFETY RELATED 품질등급 S등급 제작사 (주)센추리[구,화인텍센추리,센추리산업] - 모델번호 TR-G1000C2 - 부품번호 1013763 | (주)센추리[구,화인텍센추리,센추리산업] | TR-G1000C2 | 1013763
2020 | 3 | 계획예방정비용 | 한울 | 3발전소 | 5 | 12 | 200383668 | 정비부분품(SPAR) | 국내 | S | 개스킷 | 개스킷,SHEET,AFM 34,CERTIFICATE OF CONFORM | EA | 6 | 기계부 | 노재규 | 054-785-3466 | 품명 개스킷 - 가스켓타입 SHEET - 가스켓재질 AFM 34 - 품질보증서류 CERTIFICATE OF CONFORMANCE - 별칭 BETWEEN GC & MOTOR GASKET 원자력안전범주 NON NUCLEAR SAFETY RELATED 품질등급 S등급 제작사 (주)센추리[구,화인텍센추리,센추리산업] - 모델번호 TR-G1000C2 - 부품번호 1013763 | (주)센추리[구,화인텍센추리,센추리산업] | TR-G1000C2 | 1013763
2021 | 1 | 경상예방정비용 | 한울 | 3발전소 |  |  | 200383668 | 정비부분품(SPAR) | 국내 | S | 개스킷 | 개스킷,SHEET,AFM 34,CERTIFICATE OF CONFORM | EA | 3 | 기계부 | 김동구 | 054-785-1500 | 품명 개스킷 - 가스켓타입 SHEET - 가스켓재질 AFM 34 - 품질보증서류 CERTIFICATE OF CONFORMANCE - 별칭 BETWEEN GC & MOTOR GASKET 원자력안전범주 NON NUCLEAR SAFETY RELATED 품질등급 S등급 제작사 (주)센추리[구,화인텍센추리,센추리산업] - 모델번호 TR-G1000C2 - 부품번호 1013763 | (주)센추리[구,화인텍센추리,센추리산업] | TR-G1000C2 | 1013763
2021 | 3 | 계획예방정비용 | 한울 | 3발전소 | 6 | 12 | 200383668 | 정비부분품(SPAR) | 국내 | S | 개스킷 | 개스킷,SHEET,AFM 34,CERTIFICATE OF CONFORM | EA | 6 | 기계부 | 김준후 | 054-785-2349 | 품명 개스킷 - 가스켓타입 SHEET - 가스켓재질 AFM 34 - 품질보증서류 CERTIFICATE OF CONFORMANCE - 별칭 BETWEEN GC & MOTOR GASKET 원자력안전범주 NON NUCLEAR SAFETY RELATED 품질등급 S등급 제작사 (주)센추리[구,화인텍센추리,센추리산업] - 모델번호 TR-G1000C2 - 부품번호 1013763 | (주)센추리[구,화인텍센추리,센추리산업] | TR-G1000C2 | 1013763
2022 | 1 | 경상예방정비용 | 한울 | 3발전소 |  |  | 200383668 | 정비부분품(SPAR) | 국내 | S | 개스킷 | 개스킷,SHEET,AFM 34,CERTIFICATE OF CONFORM | EA | 3 | 기계부 | 김동구 | 054-785-1500 | 품명 개스킷 - 가스켓타입 SHEET - 가스켓재질 AFM 34 - 품질보증서류 CERTIFICATE OF CONFORMANCE - 별칭 BETWEEN GC & MOTOR GASKET 원자력안전범주 NON NUCLEAR SAFETY RELATED 품질등급 S등급 제작사 (주)센추리[구,화인텍센추리,센추리산업] - 모델번호 TR-G1000C2 - 부품번호 1013763 | (주)센추리[구,화인텍센추리,센추리산업] | TR-G1000C2 | 1013763
2022 | 1 | 계획예방정비용 | 한울 | 3발전소 | 5 | 13 | 200383668 | 정비부분품(SPAR) | 국내 | S | 개스킷 | 개스킷,SHEET,AFM 34,CERTIFICATE OF CONFORM | EA | 6 | 기계부 | 노재규 | 054-785-3466 | 품명 개스킷 - 가스켓타입 SHEET - 가스켓재질 AFM 34 - 품질보증서류 CERTIFICATE OF CONFORMANCE - 별칭 BETWEEN GC & MOTOR GASKET 원자력안전범주 NON NUCLEAR SAFETY RELATED 품질등급 S등급 제작사 (주)센추리[구,화인텍센추리,센추리산업] - 모델번호 TR-G1000C2 - 부품번호 1013763 | (주)센추리[구,화인텍센추리,센추리산업] | TR-G1000C2 | 1013763
2022 | 4 | 계획예방정비용 | 한울 | 3발전소 | 6 | 13 | 200383668 | 정비부분품(SPAR) | 국내 | S | 개스킷 | 개스킷,SHEET,AFM 34,CERTIFICATE OF CONFORM | EA | 6 | 기계부 | 김준후 | 054-785-2349 | 품명 개스킷 - 가스켓타입 SHEET - 가스켓재질 AFM 34 - 품질보증서류 CERTIFICATE OF CONFORMANCE - 별칭 BETWEEN GC & MOTOR GASKET 원자력안전범주 NON NUCLEAR SAFETY RELATED 품질등급 S등급 제작사 (주)센추리[구,화인텍센추리,센추리산업] - 모델번호 TR-G1000C2 - 부품번호 1013763 | (주)센추리[구,화인텍센추리,센추리산업] | TR-G1000C2 | 1013763
2020 | 3 | 계획예방정비용 | 한울 | 3발전소 | 5 | 12 | 200383669 | 정비부분품(SPAR) | 국내 | S | 레버린스 씰 | SEAL RING LABYRINTH,AC4A-F,T470 CMPRSR, | EA | 6 | 기계부 | 노재규 | 054-785-3466 | 품명 SEAL RING LABYRINTH - 씰재질 AC4A-F - 특수사항 T470 CMPRSR - 품질보증서류 C OF C - 별칭 O.S.C. LABYRINTH 품질등급 S등급 제작사 (주)센추리[구,화인텍센추리,센추리산업] - 부품번호 1014317 | (주)센추리[구,화인텍센추리,센추리산업] |  | 1014317
2021 | 3 | 계획예방정비용 | 한울 | 3발전소 | 6 | 12 | 200383669 | 정비부분품(SPAR) | 국내 | S | 레버린스 씰 | SEAL RING LABYRINTH,AC4A-F,T470 CMPRSR, | EA | 6 | 기계부 | 김준후 | 054-785-2349 | 품명 SEAL RING LABYRINTH - 씰재질 AC4A-F - 특수사항 T470 CMPRSR - 품질보증서류 C OF C - 별칭 O.S.C. LABYRINTH 품질등급 S등급 제작사 (주)센추리[구,화인텍센추리,센추리산업] - 부품번호 1014317 | (주)센추리[구,화인텍센추리,센추리산업] |  | 1014317
2022 | 1 | 계획예방정비용 | 한울 | 3발전소 | 5 | 13 | 200383669 | 정비부분품(SPAR) | 국내 | S | 레버린스 씰 | SEAL RING LABYRINTH,AC4A-F,T470 CMPRSR, | EA | 6 | 기계부 | 노재규 | 054-785-3466 | 품명 SEAL RING LABYRINTH - 씰재질 AC4A-F - 특수사항 T470 CMPRSR - 품질보증서류 C OF C - 별칭 O.S.C. LABYRINTH 품질등급 S등급 제작사 (주)센추리[구,화인텍센추리,센추리산업] - 부품번호 1014317 | (주)센추리[구,화인텍센추리,센추리산업] |  | 1014317
2022 | 4 | 계획예방정비용 | 한울 | 3발전소 | 6 | 13 | 200383669 | 정비부분품(SPAR) | 국내 | S | 레버린스 씰 | SEAL RING LABYRINTH,AC4A-F,T470 CMPRSR, | EA | 6 | 기계부 | 김준후 | 054-785-2349 | 품명 SEAL RING LABYRINTH - 씰재질 AC4A-F - 특수사항 T470 CMPRSR - 품질보증서류 C OF C - 별칭 O.S.C. LABYRINTH 품질등급 S등급 제작사 (주)센추리[구,화인텍센추리,센추리산업] - 부품번호 1014317 | (주)센추리[구,화인텍센추리,센추리산업] |  | 1014317
2020 | 3 | 계획예방정비용 | 한울 | 3발전소 | 5 | 12 | 200383670 | 정비부분품(SPAR) | 국내 | S | 개스킷 | 개스킷,SHEET,TOMBO #1901,CERTIFICATE OF CON | EA | 6 | 기계부 | 노재규 | 054-785-3466 | 품명 개스킷 - 가스켓타입 SHEET - 가스켓재질 TOMBO #1901 - 품질보증서류 CERTIFICATE OF CONFORMANCE - 별칭 2ND SEPARATOR GASKET 품질등급 S등급 제작사 (주)센추리[구,화인텍센추리,센추리산업] - 부품번호 1003422 | (주)센추리[구,화인텍센추리,센추리산업] |  | 1003422
2021 | 3 | 계획예방정비용 | 한울 | 3발전소 | 6 | 12 | 200383670 | 정비부분품(SPAR) | 국내 | S | 개스킷 | 개스킷,SHEET,TOMBO #1901,CERTIFICATE OF CON | EA | 6 | 기계부 | 김준후 | 054-785-2349 | 품명 개스킷 - 가스켓타입 SHEET - 가스켓재질 TOMBO #1901 - 품질보증서류 CERTIFICATE OF CONFORMANCE - 별칭 2ND SEPARATOR GASKET 품질등급 S등급 제작사 (주)센추리[구,화인텍센추리,센추리산업] - 부품번호 1003422 | (주)센추리[구,화인텍센추리,센추리산업] |  | 1003422
2022 | 1 | 계획예방정비용 | 한울 | 3발전소 | 5 | 13 | 200383670 | 정비부분품(SPAR) | 국내 | S | 개스킷 | 개스킷,SHEET,TOMBO #1901,CERTIFICATE OF CON | EA | 6 | 기계부 | 노재규 | 054-785-3466 | 품명 개스킷 - 가스켓타입 SHEET - 가스켓재질 TOMBO #1901 - 품질보증서류 CERTIFICATE OF CONFORMANCE - 별칭 2ND SEPARATOR GASKET 품질등급 S등급 제작사 (주)센추리[구,화인텍센추리,센추리산업] - 부품번호 1003422 | (주)센추리[구,화인텍센추리,센추리산업] |  | 1003422
2022 | 4 | 계획예방정비용 | 한울 | 3발전소 | 6 | 13 | 200383670 | 정비부분품(SPAR) | 국내 | S | 개스킷 | 개스킷,SHEET,TOMBO #1901,CERTIFICATE OF CON | EA | 6 | 기계부 | 김준후 | 054-785-2349 | 품명 개스킷 - 가스켓타입 SHEET - 가스켓재질 TOMBO #1901 - 품질보증서류 CERTIFICATE OF CONFORMANCE - 별칭 2ND SEPARATOR GASKET 품질등급 S등급 제작사 (주)센추리[구,화인텍센추리,센추리산업] - 부품번호 1003422 | (주)센추리[구,화인텍센추리,센추리산업] |  | 1003422
2020 | 3 | 계획예방정비용 | 한울 | 3발전소 | 5 | 12 | 200383671 | 정비부분품(SPAR) | 국내 | S | 레버린스 씰 | SEAL RING LABYRINTH,S43C,T700 CMPRSR,C O | EA | 6 | 기계부 | 노재규 | 054-785-3466 | 품명 SEAL RING LABYRINTH - 씰재질 S43C - 특수사항 T700 CMPRSR - 품질보증서류 C OF C - 별칭 STAGE LABYRINTH 품질등급 S등급 제작사 (주)센추리[구,화인텍센추리,센추리산업] - 부품번호 1007295 | (주)센추리[구,화인텍센추리,센추리산업] |  | 1007295
2021 | 3 | 계획예방정비용 | 한울 | 3발전소 | 6 | 12 | 200383671 | 정비부분품(SPAR) | 국내 | S | 레버린스 씰 | SEAL RING LABYRINTH,S43C,T700 CMPRSR,C O | EA | 6 | 기계부 | 김준후 | 054-785-2349 | 품명 SEAL RING LABYRINTH - 씰재질 S43C - 특수사항 T700 CMPRSR - 품질보증서류 C OF C - 별칭 STAGE LABYRINTH 품질등급 S등급 제작사 (주)센추리[구,화인텍센추리,센추리산업] - 부품번호 1007295 | (주)센추리[구,화인텍센추리,센추리산업] |  | 1007295
2022 | 1 | 계획예방정비용 | 한울 | 3발전소 | 5 | 13 | 200383671 | 정비부분품(SPAR) | 국내 | S | 레버린스 씰 | SEAL RING LABYRINTH,S43C,T700 CMPRSR,C O | EA | 6 | 기계부 | 노재규 | 054-785-3466 | 품명 SEAL RING LABYRINTH - 씰재질 S43C - 특수사항 T700 CMPRSR - 품질보증서류 C OF C - 별칭 STAGE LABYRINTH 품질등급 S등급 제작사 (주)센추리[구,화인텍센추리,센추리산업] - 부품번호 1007295 | (주)센추리[구,화인텍센추리,센추리산업] |  | 1007295
2022 | 4 | 계획예방정비용 | 한울 | 3발전소 | 6 | 13 | 200383671 | 정비부분품(SPAR) | 국내 | S | 레버린스 씰 | SEAL RING LABYRINTH,S43C,T700 CMPRSR,C O | EA | 6 | 기계부 | 김준후 | 054-785-2349 | 품명 SEAL RING LABYRINTH - 씰재질 S43C - 특수사항 T700 CMPRSR - 품질보증서류 C OF C - 별칭 STAGE LABYRINTH 품질등급 S등급 제작사 (주)센추리[구,화인텍센추리,센추리산업] - 부품번호 1007295 | (주)센추리[구,화인텍센추리,센추리산업] |  | 1007295
2020 | 3 | 계획예방정비용 | 한울 | 3발전소 | 5 | 12 | 200383672 | 정비부분품(SPAR) | 국내 | S | 개스킷 | 개스킷,SHEET,TOMBO #1901,CERTIFICATE OF CON | EA | 6 | 기계부 | 노재규 | 054-785-3466 | 품명 개스킷 - 가스켓타입 SHEET - 가스켓재질 TOMBO #1901 - 품질보증서류 CERTIFICATE OF CONFORMANCE 품질등급 S등급 제작사 (주)센추리[구,화인텍센추리,센추리산업] - 부품번호 1003468 | (주)센추리[구,화인텍센추리,센추리산업] |  | 1003468
2021 | 3 | 계획예방정비용 | 한울 | 3발전소 | 6 | 12 | 200383672 | 정비부분품(SPAR) | 국내 | S | 개스킷 | 개스킷,SHEET,TOMBO #1901,CERTIFICATE OF CON | EA | 6 | 기계부 | 김준후 | 054-785-2349 | 품명 개스킷 - 가스켓타입 SHEET - 가스켓재질 TOMBO #1901 - 품질보증서류 CERTIFICATE OF CONFORMANCE 품질등급 S등급 제작사 (주)센추리[구,화인텍센추리,센추리산업] - 부품번호 1003468 | (주)센추리[구,화인텍센추리,센추리산업] |  | 1003468
2022 | 1 | 계획예방정비용 | 한울 | 3발전소 | 5 | 13 | 200383672 | 정비부분품(SPAR) | 국내 | S | 개스킷 | 개스킷,SHEET,TOMBO #1901,CERTIFICATE OF CON | EA | 6 | 기계부 | 노재규 | 054-785-3466 | 품명 개스킷 - 가스켓타입 SHEET - 가스켓재질 TOMBO #1901 - 품질보증서류 CERTIFICATE OF CONFORMANCE 품질등급 S등급 제작사 (주)센추리[구,화인텍센추리,센추리산업] - 부품번호 1003468 | (주)센추리[구,화인텍센추리,센추리산업] |  | 1003468
2022 | 4 | 계획예방정비용 | 한울 | 3발전소 | 6 | 13 | 200383672 | 정비부분품(SPAR) | 국내 | S | 개스킷 | 개스킷,SHEET,TOMBO #1901,CERTIFICATE OF CON | EA | 6 | 기계부 | 김준후 | 054-785-2349 | 품명 개스킷 - 가스켓타입 SHEET - 가스켓재질 TOMBO #1901 - 품질보증서류 CERTIFICATE OF CONFORMANCE 품질등급 S등급 제작사 (주)센추리[구,화인텍센추리,센추리산업] - 부품번호 1003468 | (주)센추리[구,화인텍센추리,센추리산업] |  | 1003468
2020 | 3 | 계획예방정비용 | 한울 | 3발전소 | 5 | 12 | 200383674 | 정비부분품(SPAR) | 국내 | S | 개스킷 | 개스킷,SHEET,TOMBO #1901,CERTIFICATE OF CON | EA | 2 | 기계부 | 노재규 | 054-785-3466 | 품명 개스킷 - 가스켓타입 SHEET - 가스켓재질 TOMBO #1901 - 품질보증서류 CERTIFICATE OF CONFORMANCE - 별칭 FILTER BOX GASKET 품질등급 S등급 제작사 (주)센추리[구,화인텍센추리,센추리산업] - 부품번호 1003439 | (주)센추리[구,화인텍센추리,센추리산업] |  | 1003439
2021 | 3 | 계획예방정비용 | 한울 | 3발전소 | 6 | 12 | 200383674 | 정비부분품(SPAR) | 국내 | S | 개스킷 | 개스킷,SHEET,TOMBO #1901,CERTIFICATE OF CON | EA | 2 | 기계부 | 김준후 | 054-785-2349 | 품명 개스킷 - 가스켓타입 SHEET - 가스켓재질 TOMBO #1901 - 품질보증서류 CERTIFICATE OF CONFORMANCE - 별칭 FILTER BOX GASKET 품질등급 S등급 제작사 (주)센추리[구,화인텍센추리,센추리산업] - 부품번호 1003439 | (주)센추리[구,화인텍센추리,센추리산업] |  | 1003439
2022 | 1 | 계획예방정비용 | 한울 | 3발전소 | 5 | 13 | 200383674 | 정비부분품(SPAR) | 국내 | S | 개스킷 | 개스킷,SHEET,TOMBO #1901,CERTIFICATE OF CON | EA | 2 | 기계부 | 노재규 | 054-785-3466 | 품명 개스킷 - 가스켓타입 SHEET - 가스켓재질 TOMBO #1901 - 품질보증서류 CERTIFICATE OF CONFORMANCE - 별칭 FILTER BOX GASKET 품질등급 S등급 제작사 (주)센추리[구,화인텍센추리,센추리산업] - 부품번호 1003439 | (주)센추리[구,화인텍센추리,센추리산업] |  | 1003439
2022 | 4 | 계획예방정비용 | 한울 | 3발전소 | 6 | 13 | 200383674 | 정비부분품(SPAR) | 국내 | S | 개스킷 | 개스킷,SHEET,TOMBO #1901,CERTIFICATE OF CON | EA | 2 | 기계부 | 김준후 | 054-785-2349 | 품명 개스킷 - 가스켓타입 SHEET - 가스켓재질 TOMBO #1901 - 품질보증서류 CERTIFICATE OF CONFORMANCE - 별칭 FILTER BOX GASKET 품질등급 S등급 제작사 (주)센추리[구,화인텍센추리,센추리산업] - 부품번호 1003439 | (주)센추리[구,화인텍센추리,센추리산업] |  | 1003439
2020 | 3 | 계획예방정비용 | 한울 | 3발전소 | 5 | 12 | 200383675 | 정비부분품(SPAR) | 국내 | S | 개스킷 | 개스킷,SHEET,TOMBO #1901,CERTIFICATE OF CON | EA | 6 | 기계부 | 노재규 | 054-785-3466 | 품명 개스킷 - 가스켓타입 SHEET - 가스켓재질 TOMBO #1901 - 품질보증서류 CERTIFICATE OF CONFORMANCE - 별칭 OIL INLET GASKET 품질등급 S등급 제작사 (주)센추리[구,화인텍센추리,센추리산업] - 부품번호 1003425 | (주)센추리[구,화인텍센추리,센추리산업] |  | 1003425
2021 | 3 | 계획예방정비용 | 한울 | 3발전소 | 6 | 12 | 200383675 | 정비부분품(SPAR) | 국내 | S | 개스킷 | 개스킷,SHEET,TOMBO #1901,CERTIFICATE OF CON | EA | 6 | 기계부 | 김준후 | 054-785-2349 | 품명 개스킷 - 가스켓타입 SHEET - 가스켓재질 TOMBO #1901 - 품질보증서류 CERTIFICATE OF CONFORMANCE - 별칭 OIL INLET GASKET 품질등급 S등급 제작사 (주)센추리[구,화인텍센추리,센추리산업] - 부품번호 1003425 | (주)센추리[구,화인텍센추리,센추리산업] |  | 1003425
2022 | 1 | 계획예방정비용 | 한울 | 3발전소 | 5 | 13 | 200383675 | 정비부분품(SPAR) | 국내 | S | 개스킷 | 개스킷,SHEET,TOMBO #1901,CERTIFICATE OF CON | EA | 6 | 기계부 | 노재규 | 054-785-3466 | 품명 개스킷 - 가스켓타입 SHEET - 가스켓재질 TOMBO #1901 - 품질보증서류 CERTIFICATE OF CONFORMANCE - 별칭 OIL INLET GASKET 품질등급 S등급 제작사 (주)센추리[구,화인텍센추리,센추리산업] - 부품번호 1003425 | (주)센추리[구,화인텍센추리,센추리산업] |  | 1003425
2022 | 4 | 계획예방정비용 | 한울 | 3발전소 | 6 | 13 | 200383675 | 정비부분품(SPAR) | 국내 | S | 개스킷 | 개스킷,SHEET,TOMBO #1901,CERTIFICATE OF CON | EA | 6 | 기계부 | 김준후 | 054-785-2349 | 품명 개스킷 - 가스켓타입 SHEET - 가스켓재질 TOMBO #1901 - 품질보증서류 CERTIFICATE OF CONFORMANCE - 별칭 OIL INLET GASKET 품질등급 S등급 제작사 (주)센추리[구,화인텍센추리,센추리산업] - 부품번호 1003425 | (주)센추리[구,화인텍센추리,센추리산업] |  | 1003425
2020 | 3 | 계획예방정비용 | 한울 | 3발전소 | 5 | 12 | 200383677 | 정비부분품(SPAR) | 국내 | S | 개스킷 | 개스킷,SHEET,TOMBO #1901,CERTIFICATE OF CON | EA | 12 | 기계부 | 노재규 | 054-785-3466 | 품명 개스킷 - 가스켓타입 SHEET - 가스켓재질 TOMBO #1901 - 품질보증서류 CERTIFICATE OF CONFORMANCE - 별칭 R.M. COVER GASKET 품질등급 S등급 제작사 (주)센추리[구,화인텍센추리,센추리산업] - 부품번호 1013764 | (주)센추리[구,화인텍센추리,센추리산업] |  | 1013764
2021 | 3 | 계획예방정비용 | 한울 | 3발전소 | 6 | 12 | 200383677 | 정비부분품(SPAR) | 국내 | S | 개스킷 | 개스킷,SHEET,TOMBO #1901,CERTIFICATE OF CON | EA | 12 | 기계부 | 김준후 | 054-785-2349 | 품명 개스킷 - 가스켓타입 SHEET - 가스켓재질 TOMBO #1901 - 품질보증서류 CERTIFICATE OF CONFORMANCE - 별칭 R.M. COVER GASKET 품질등급 S등급 제작사 (주)센추리[구,화인텍센추리,센추리산업] - 부품번호 1013764 | (주)센추리[구,화인텍센추리,센추리산업] |  | 1013764
2022 | 1 | 계획예방정비용 | 한울 | 3발전소 | 5 | 13 | 200383677 | 정비부분품(SPAR) | 국내 | S | 개스킷 | 개스킷,SHEET,TOMBO #1901,CERTIFICATE OF CON | EA | 12 | 기계부 | 노재규 | 054-785-3466 | 품명 개스킷 - 가스켓타입 SHEET - 가스켓재질 TOMBO #1901 - 품질보증서류 CERTIFICATE OF CONFORMANCE - 별칭 R.M. COVER GASKET 품질등급 S등급 제작사 (주)센추리[구,화인텍센추리,센추리산업] - 부품번호 1013764 | (주)센추리[구,화인텍센추리,센추리산업] |  | 1013764
2022 | 4 | 계획예방정비용 | 한울 | 3발전소 | 6 | 13 | 200383677 | 정비부분품(SPAR) | 국내 | S | 개스킷 | 개스킷,SHEET,TOMBO #1901,CERTIFICATE OF CON | EA | 12 | 기계부 | 김준후 | 054-785-2349 | 품명 개스킷 - 가스켓타입 SHEET - 가스켓재질 TOMBO #1901 - 품질보증서류 CERTIFICATE OF CONFORMANCE - 별칭 R.M. COVER GASKET 품질등급 S등급 제작사 (주)센추리[구,화인텍센추리,센추리산업] - 부품번호 1013764 | (주)센추리[구,화인텍센추리,센추리산업] |  | 1013764
2020 | 3 | 계획예방정비용 | 한울 | 3발전소 | 5 | 12 | 200383679 | 정비부분품(SPAR) | 국내 | S | 개스킷 | 개스킷,SHEET,TOMBO #1901,CERTIFICATE OF CON | EA | 12 | 기계부 | 노재규 | 054-785-3466 | 품명 개스킷 - 가스켓타입 SHEET - 가스켓재질 TOMBO #1901 - 품질보증서류 CERTIFICATE OF CONFORMANCE - 별칭 RELIEF VALVE GASKET NO. 1 품질등급 S등급 제작사 (주)센추리[구,화인텍센추리,센추리산업] - 부품번호 1003436 | (주)센추리[구,화인텍센추리,센추리산업] |  | 1003436
2021 | 3 | 계획예방정비용 | 한울 | 3발전소 | 6 | 12 | 200383679 | 정비부분품(SPAR) | 국내 | S | 개스킷 | 개스킷,SHEET,TOMBO #1901,CERTIFICATE OF CON | EA | 12 | 기계부 | 김준후 | 054-785-2349 | 품명 개스킷 - 가스켓타입 SHEET - 가스켓재질 TOMBO #1901 - 품질보증서류 CERTIFICATE OF CONFORMANCE - 별칭 RELIEF VALVE GASKET NO. 1 품질등급 S등급 제작사 (주)센추리[구,화인텍센추리,센추리산업] - 부품번호 1003436 | (주)센추리[구,화인텍센추리,센추리산업] |  | 1003436
2022 | 1 | 계획예방정비용 | 한울 | 3발전소 | 5 | 13 | 200383679 | 정비부분품(SPAR) | 국내 | S | 개스킷 | 개스킷,SHEET,TOMBO #1901,CERTIFICATE OF CON | EA | 12 | 기계부 | 노재규 | 054-785-3466 | 품명 개스킷 - 가스켓타입 SHEET - 가스켓재질 TOMBO #1901 - 품질보증서류 CERTIFICATE OF CONFORMANCE - 별칭 RELIEF VALVE GASKET NO. 1 품질등급 S등급 제작사 (주)센추리[구,화인텍센추리,센추리산업] - 부품번호 1003436 | (주)센추리[구,화인텍센추리,센추리산업] |  | 1003436
2022 | 4 | 계획예방정비용 | 한울 | 3발전소 | 6 | 13 | 200383679 | 정비부분품(SPAR) | 국내 | S | 개스킷 | 개스킷,SHEET,TOMBO #1901,CERTIFICATE OF CON | EA | 12 | 기계부 | 김준후 | 054-785-2349 | 품명 개스킷 - 가스켓타입 SHEET - 가스켓재질 TOMBO #1901 - 품질보증서류 CERTIFICATE OF CONFORMANCE - 별칭 RELIEF VALVE GASKET NO. 1 품질등급 S등급 제작사 (주)센추리[구,화인텍센추리,센추리산업] - 부품번호 1003436 | (주)센추리[구,화인텍센추리,센추리산업] |  | 1003436
2020 | 3 | 계획예방정비용 | 한울 | 3발전소 | 5 | 12 | 200383681 | 정비부분품(SPAR) | 국내 | S | 개스킷 | 개스킷,SHEET,TOMBO #1901,CERTIFICATE OF CON | EA | 6 | 기계부 | 노재규 | 054-785-3466 | 품명 개스킷 - 가스켓타입 SHEET - 가스켓재질 TOMBO #1901 - 품질보증서류 CERTIFICATE OF CONFORMANCE - 별칭 RELIEF VALVE GASKET NO. 2 품질등급 S등급 제작사 (주)센추리[구,화인텍센추리,센추리산업] - 부품번호 1003433 | (주)센추리[구,화인텍센추리,센추리산업] |  | 1003433
2021 | 3 | 계획예방정비용 | 한울 | 3발전소 | 6 | 12 | 200383681 | 정비부분품(SPAR) | 국내 | S | 개스킷 | 개스킷,SHEET,TOMBO #1901,CERTIFICATE OF CON | EA | 6 | 기계부 | 김준후 | 054-785-2349 | 품명 개스킷 - 가스켓타입 SHEET - 가스켓재질 TOMBO #1901 - 품질보증서류 CERTIFICATE OF CONFORMANCE - 별칭 RELIEF VALVE GASKET NO. 2 품질등급 S등급 제작사 (주)센추리[구,화인텍센추리,센추리산업] - 부품번호 1003433 | (주)센추리[구,화인텍센추리,센추리산업] |  | 1003433
2022 | 1 | 계획예방정비용 | 한울 | 3발전소 | 5 | 13 | 200383681 | 정비부분품(SPAR) | 국내 | S | 개스킷 | 개스킷,SHEET,TOMBO #1901,CERTIFICATE OF CON | EA | 6 | 기계부 | 노재규 | 054-785-3466 | 품명 개스킷 - 가스켓타입 SHEET - 가스켓재질 TOMBO #1901 - 품질보증서류 CERTIFICATE OF CONFORMANCE - 별칭 RELIEF VALVE GASKET NO. 2 품질등급 S등급 제작사 (주)센추리[구,화인텍센추리,센추리산업] - 부품번호 1003433 | (주)센추리[구,화인텍센추리,센추리산업] |  | 1003433
2022 | 4 | 계획예방정비용 | 한울 | 3발전소 | 6 | 13 | 200383681 | 정비부분품(SPAR) | 국내 | S | 개스킷 | 개스킷,SHEET,TOMBO #1901,CERTIFICATE OF CON | EA | 6 | 기계부 | 김준후 | 054-785-2349 | 품명 개스킷 - 가스켓타입 SHEET - 가스켓재질 TOMBO #1901 - 품질보증서류 CERTIFICATE OF CONFORMANCE - 별칭 RELIEF VALVE GASKET NO. 2 품질등급 S등급 제작사 (주)센추리[구,화인텍센추리,센추리산업] - 부품번호 1003433 | (주)센추리[구,화인텍센추리,센추리산업] |  | 1003433
2020 | 3 | 계획예방정비용 | 한울 | 3발전소 | 5 | 12 | 200383682 | 정비부분품(SPAR) | 국내 | S | 개스킷 | 개스킷,SHEET,TOMBO #1901,CERTIFICATE OF CON | EA | 6 | 기계부 | 노재규 | 054-785-3466 | 품명 개스킷 - 가스켓타입 SHEET - 가스켓재질 TOMBO #1901 - 품질보증서류 CERTIFICATE OF CONFORMANCE 품질등급 S등급 제작사 (주)센추리[구,화인텍센추리,센추리산업] - 부품번호 1003432 | (주)센추리[구,화인텍센추리,센추리산업] |  | 1003432
2021 | 3 | 계획예방정비용 | 한울 | 3발전소 | 6 | 12 | 200383682 | 정비부분품(SPAR) | 국내 | S | 개스킷 | 개스킷,SHEET,TOMBO #1901,CERTIFICATE OF CON | EA | 6 | 기계부 | 김준후 | 054-785-2349 | 품명 개스킷 - 가스켓타입 SHEET - 가스켓재질 TOMBO #1901 - 품질보증서류 CERTIFICATE OF CONFORMANCE 품질등급 S등급 제작사 (주)센추리[구,화인텍센추리,센추리산업] - 부품번호 1003432 | (주)센추리[구,화인텍센추리,센추리산업] |  | 1003432
2022 | 1 | 계획예방정비용 | 한울 | 3발전소 | 5 | 13 | 200383682 | 정비부분품(SPAR) | 국내 | S | 개스킷 | 개스킷,SHEET,TOMBO #1901,CERTIFICATE OF CON | EA | 6 | 기계부 | 노재규 | 054-785-3466 | 품명 개스킷 - 가스켓타입 SHEET - 가스켓재질 TOMBO #1901 - 품질보증서류 CERTIFICATE OF CONFORMANCE 품질등급 S등급 제작사 (주)센추리[구,화인텍센추리,센추리산업] - 부품번호 1003432 | (주)센추리[구,화인텍센추리,센추리산업] |  | 1003432
2022 | 4 | 계획예방정비용 | 한울 | 3발전소 | 6 | 13 | 200383682 | 정비부분품(SPAR) | 국내 | S | 개스킷 | 개스킷,SHEET,TOMBO #1901,CERTIFICATE OF CON | EA | 6 | 기계부 | 김준후 | 054-785-2349 | 품명 개스킷 - 가스켓타입 SHEET - 가스켓재질 TOMBO #1901 - 품질보증서류 CERTIFICATE OF CONFORMANCE 품질등급 S등급 제작사 (주)센추리[구,화인텍센추리,센추리산업] - 부품번호 1003432 | (주)센추리[구,화인텍센추리,센추리산업] |  | 1003432
2020 | 3 | 계획예방정비용 | 한울 | 3발전소 | 5 | 12 | 200383691 | 정비부분품(SPAR) | 국내 | S | 개스킷 | 개스킷,SHEET,TOMBO #1901,CERTIFICATE OF CON | EA | 6 | 기계부 | 노재규 | 054-785-3466 | 품명 개스킷 - 가스켓타입 SHEET - 가스켓재질 TOMBO #1901 - 품질보증서류 CERTIFICATE OF CONFORMANCE 품질등급 S등급 제작사 (주)센추리[구,화인텍센추리,센추리산업] - 부품번호 1003424 | (주)센추리[구,화인텍센추리,센추리산업] |  | 1003424
2021 | 3 | 계획예방정비용 | 한울 | 3발전소 | 6 | 12 | 200383691 | 정비부분품(SPAR) | 국내 | S | 개스킷 | 개스킷,SHEET,TOMBO #1901,CERTIFICATE OF CON | EA | 6 | 기계부 | 김준후 | 054-785-2349 | 품명 개스킷 - 가스켓타입 SHEET - 가스켓재질 TOMBO #1901 - 품질보증서류 CERTIFICATE OF CONFORMANCE 품질등급 S등급 제작사 (주)센추리[구,화인텍센추리,센추리산업] - 부품번호 1003424 | (주)센추리[구,화인텍센추리,센추리산업] |  | 1003424
2022 | 1 | 계획예방정비용 | 한울 | 3발전소 | 5 | 13 | 200383691 | 정비부분품(SPAR) | 국내 | S | 개스킷 | 개스킷,SHEET,TOMBO #1901,CERTIFICATE OF CON | EA | 6 | 기계부 | 노재규 | 054-785-3466 | 품명 개스킷 - 가스켓타입 SHEET - 가스켓재질 TOMBO #1901 - 품질보증서류 CERTIFICATE OF CONFORMANCE 품질등급 S등급 제작사 (주)센추리[구,화인텍센추리,센추리산업] - 부품번호 1003424 | (주)센추리[구,화인텍센추리,센추리산업] |  | 1003424
2022 | 4 | 계획예방정비용 | 한울 | 3발전소 | 6 | 13 | 200383691 | 정비부분품(SPAR) | 국내 | S | 개스킷 | 개스킷,SHEET,TOMBO #1901,CERTIFICATE OF CON | EA | 6 | 기계부 | 김준후 | 054-785-2349 | 품명 개스킷 - 가스켓타입 SHEET - 가스켓재질 TOMBO #1901 - 품질보증서류 CERTIFICATE OF CONFORMANCE 품질등급 S등급 제작사 (주)센추리[구,화인텍센추리,센추리산업] - 부품번호 1003424 | (주)센추리[구,화인텍센추리,센추리산업] |  | 1003424
2020 | 3 | 계획예방정비용 | 한울 | 3발전소 | 5 | 12 | 200383693 | 정비부분품(SPAR) | 국내 | S | 개스킷 | 개스킷,SHEET,TOMBO #1901,CERTIFICATE OF CON | EA | 6 | 기계부 | 노재규 | 054-785-3466 | 품명 개스킷 - 가스켓타입 SHEET - 가스켓재질 TOMBO #1901 - 품질보증서류 CERTIFICATE OF CONFORMANCE - 별칭 SUCTION COVER GASKET 품질등급 S등급 제작사 (주)센추리[구,화인텍센추리,센추리산업] - 부품번호 1003416 | (주)센추리[구,화인텍센추리,센추리산업] |  | 1003416
2021 | 3 | 계획예방정비용 | 한울 | 3발전소 | 6 | 12 | 200383693 | 정비부분품(SPAR) | 국내 | S | 개스킷 | 개스킷,SHEET,TOMBO #1901,CERTIFICATE OF CON | EA | 6 | 기계부 | 김준후 | 054-785-2349 | 품명 개스킷 - 가스켓타입 SHEET - 가스켓재질 TOMBO #1901 - 품질보증서류 CERTIFICATE OF CONFORMANCE - 별칭 SUCTION COVER GASKET 품질등급 S등급 제작사 (주)센추리[구,화인텍센추리,센추리산업] - 부품번호 1003416 | (주)센추리[구,화인텍센추리,센추리산업] |  | 1003416
2022 | 1 | 계획예방정비용 | 한울 | 3발전소 | 5 | 13 | 200383693 | 정비부분품(SPAR) | 국내 | S | 개스킷 | 개스킷,SHEET,TOMBO #1901,CERTIFICATE OF CON | EA | 6 | 기계부 | 노재규 | 054-785-3466 | 품명 개스킷 - 가스켓타입 SHEET - 가스켓재질 TOMBO #1901 - 품질보증서류 CERTIFICATE OF CONFORMANCE - 별칭 SUCTION COVER GASKET 품질등급 S등급 제작사 (주)센추리[구,화인텍센추리,센추리산업] - 부품번호 1003416 | (주)센추리[구,화인텍센추리,센추리산업] |  | 1003416
2022 | 4 | 계획예방정비용 | 한울 | 3발전소 | 6 | 13 | 200383693 | 정비부분품(SPAR) | 국내 | S | 개스킷 | 개스킷,SHEET,TOMBO #1901,CERTIFICATE OF CON | EA | 6 | 기계부 | 김준후 | 054-785-2349 | 품명 개스킷 - 가스켓타입 SHEET - 가스켓재질 TOMBO #1901 - 품질보증서류 CERTIFICATE OF CONFORMANCE - 별칭 SUCTION COVER GASKET 품질등급 S등급 제작사 (주)센추리[구,화인텍센추리,센추리산업] - 부품번호 1003416 | (주)센추리[구,화인텍센추리,센추리산업] |  | 1003416
2020 | 3 | 계획예방정비용 | 한울 | 3발전소 | 5 | 12 | 200383694 | 정비부분품(SPAR) | 국내 | S | 개스킷 | 개스킷,SHEET,TOMBO #1901,CERTIFICATE OF CON | EA | 18 | 기계부 | 노재규 | 054-785-3466 | 품명 개스킷 - 가스켓타입 SHEET - 가스켓재질 TOMBO #1901 - 품질보증서류 CERTIFICATE OF CONFORMANCE - 별칭 BALANCE PIPE GASKET 품질등급 S등급 제작사 (주)센추리[구,화인텍센추리,센추리산업] - 부품번호 1003427 | (주)센추리[구,화인텍센추리,센추리산업] |  | 1003427
2021 | 3 | 계획예방정비용 | 한울 | 3발전소 | 6 | 12 | 200383694 | 정비부분품(SPAR) | 국내 | S | 개스킷 | 개스킷,SHEET,TOMBO #1901,CERTIFICATE OF CON | EA | 18 | 기계부 | 김준후 | 054-785-2349 | 품명 개스킷 - 가스켓타입 SHEET - 가스켓재질 TOMBO #1901 - 품질보증서류 CERTIFICATE OF CONFORMANCE - 별칭 BALANCE PIPE GASKET 품질등급 S등급 제작사 (주)센추리[구,화인텍센추리,센추리산업] - 부품번호 1003427 | (주)센추리[구,화인텍센추리,센추리산업] |  | 1003427
2022 | 1 | 계획예방정비용 | 한울 | 3발전소 | 5 | 13 | 200383694 | 정비부분품(SPAR) | 국내 | S | 개스킷 | 개스킷,SHEET,TOMBO #1901,CERTIFICATE OF CON | EA | 18 | 기계부 | 노재규 | 054-785-3466 | 품명 개스킷 - 가스켓타입 SHEET - 가스켓재질 TOMBO #1901 - 품질보증서류 CERTIFICATE OF CONFORMANCE - 별칭 BALANCE PIPE GASKET 품질등급 S등급 제작사 (주)센추리[구,화인텍센추리,센추리산업] - 부품번호 1003427 | (주)센추리[구,화인텍센추리,센추리산업] |  | 1003427
2022 | 4 | 계획예방정비용 | 한울 | 3발전소 | 6 | 13 | 200383694 | 정비부분품(SPAR) | 국내 | S | 개스킷 | 개스킷,SHEET,TOMBO #1901,CERTIFICATE OF CON | EA | 18 | 기계부 | 김준후 | 054-785-2349 | 품명 개스킷 - 가스켓타입 SHEET - 가스켓재질 TOMBO #1901 - 품질보증서류 CERTIFICATE OF CONFORMANCE - 별칭 BALANCE PIPE GASKET 품질등급 S등급 제작사 (주)센추리[구,화인텍센추리,센추리산업] - 부품번호 1003427 | (주)센추리[구,화인텍센추리,센추리산업] |  | 1003427
2020 | 3 | 계획예방정비용 | 한울 | 3발전소 | 5 | 12 | 200383695 | 정비부분품(SPAR) | 국내 | S | 개스킷 | 개스킷,SHEET,TOMBO #1901,CERTIFICATE OF CON | EA | 6 | 기계부 | 노재규 | 054-785-3466 | 품명 개스킷 - 가스켓타입 SHEET - 가스켓재질 TOMBO #1901 - 품질보증서류 CERTIFICATE OF CONFORMANCE - 별칭 VANE SHAFT HOUSING GASKET 품질등급 S등급 제작사 (주)센추리[구,화인텍센추리,센추리산업] - 부품번호 1003411 | (주)센추리[구,화인텍센추리,센추리산업] |  | 1003411
2021 | 3 | 계획예방정비용 | 한울 | 3발전소 | 6 | 12 | 200383695 | 정비부분품(SPAR) | 국내 | S | 개스킷 | 개스킷,SHEET,TOMBO #1901,CERTIFICATE OF CON | EA | 6 | 기계부 | 김준후 | 054-785-2349 | 품명 개스킷 - 가스켓타입 SHEET - 가스켓재질 TOMBO #1901 - 품질보증서류 CERTIFICATE OF CONFORMANCE - 별칭 VANE SHAFT HOUSING GASKET 품질등급 S등급 제작사 (주)센추리[구,화인텍센추리,센추리산업] - 부품번호 1003411 | (주)센추리[구,화인텍센추리,센추리산업] |  | 1003411
2022 | 1 | 계획예방정비용 | 한울 | 3발전소 | 5 | 13 | 200383695 | 정비부분품(SPAR) | 국내 | S | 개스킷 | 개스킷,SHEET,TOMBO #1901,CERTIFICATE OF CON | EA | 6 | 기계부 | 노재규 | 054-785-3466 | 품명 개스킷 - 가스켓타입 SHEET - 가스켓재질 TOMBO #1901 - 품질보증서류 CERTIFICATE OF CONFORMANCE - 별칭 VANE SHAFT HOUSING GASKET 품질등급 S등급 제작사 (주)센추리[구,화인텍센추리,센추리산업] - 부품번호 1003411 | (주)센추리[구,화인텍센추리,센추리산업] |  | 1003411
2022 | 4 | 계획예방정비용 | 한울 | 3발전소 | 6 | 13 | 200383695 | 정비부분품(SPAR) | 국내 | S | 개스킷 | 개스킷,SHEET,TOMBO #1901,CERTIFICATE OF CON | EA | 6 | 기계부 | 김준후 | 054-785-2349 | 품명 개스킷 - 가스켓타입 SHEET - 가스켓재질 TOMBO #1901 - 품질보증서류 CERTIFICATE OF CONFORMANCE - 별칭 VANE SHAFT HOUSING GASKET 품질등급 S등급 제작사 (주)센추리[구,화인텍센추리,센추리산업] - 부품번호 1003411 | (주)센추리[구,화인텍센추리,센추리산업] |  | 1003411
2020 | 3 | 계획예방정비용 | 한울 | 3발전소 | 5 | 12 | 200383710 | 정비부분품(SPAR) | 국내 | S | 개스킷 | 개스킷,SHEET,TOMBO #1901,CERTIFICATE OF CON | EA | 6 | 기계부 | 노재규 | 054-785-3466 | 품명 개스킷 - 가스켓타입 SHEET - 가스켓재질 TOMBO #1901 - 품질보증서류 CERTIFICATE OF CONFORMANCE - 별칭 PIPE HEATER GASKET 품질등급 S등급 제작사 (주)센추리[구,화인텍센추리,센추리산업] - 부품번호 1003426 | (주)센추리[구,화인텍센추리,센추리산업] |  | 1003426
2021 | 3 | 계획예방정비용 | 한울 | 3발전소 | 6 | 12 | 200383710 | 정비부분품(SPAR) | 국내 | S | 개스킷 | 개스킷,SHEET,TOMBO #1901,CERTIFICATE OF CON | EA | 6 | 기계부 | 김준후 | 054-785-2349 | 품명 개스킷 - 가스켓타입 SHEET - 가스켓재질 TOMBO #1901 - 품질보증서류 CERTIFICATE OF CONFORMANCE - 별칭 PIPE HEATER GASKET 품질등급 S등급 제작사 (주)센추리[구,화인텍센추리,센추리산업] - 부품번호 1003426 | (주)센추리[구,화인텍센추리,센추리산업] |  | 1003426
2022 | 1 | 계획예방정비용 | 한울 | 3발전소 | 5 | 13 | 200383710 | 정비부분품(SPAR) | 국내 | S | 개스킷 | 개스킷,SHEET,TOMBO #1901,CERTIFICATE OF CON | EA | 6 | 기계부 | 노재규 | 054-785-3466 | 품명 개스킷 - 가스켓타입 SHEET - 가스켓재질 TOMBO #1901 - 품질보증서류 CERTIFICATE OF CONFORMANCE - 별칭 PIPE HEATER GASKET 품질등급 S등급 제작사 (주)센추리[구,화인텍센추리,센추리산업] - 부품번호 1003426 | (주)센추리[구,화인텍센추리,센추리산업] |  | 1003426
2022 | 4 | 계획예방정비용 | 한울 | 3발전소 | 6 | 13 | 200383710 | 정비부분품(SPAR) | 국내 | S | 개스킷 | 개스킷,SHEET,TOMBO #1901,CERTIFICATE OF CON | EA | 6 | 기계부 | 김준후 | 054-785-2349 | 품명 개스킷 - 가스켓타입 SHEET - 가스켓재질 TOMBO #1901 - 품질보증서류 CERTIFICATE OF CONFORMANCE - 별칭 PIPE HEATER GASKET 품질등급 S등급 제작사 (주)센추리[구,화인텍센추리,센추리산업] - 부품번호 1003426 | (주)센추리[구,화인텍센추리,센추리산업] |  | 1003426
2020 | 3 | 계획예방정비용 | 한울 | 3발전소 | 5 | 12 | 200383723 | 정비부분품(SPAR) | 국내 | S | 레이디얼-스러스트, 볼-롤러 베어링 | 레이디얼-스러스트, 볼-롤러 베어링,PINION SHAFT RADIAL | EA | 6 | 기계부 | 노재규 | 054-785-3466 | 품명 레이디얼-스러스트, 볼-롤러 베어링 - 별칭 PINION SHAFT RADIAL BRG - 타입(형식) RADIAL - 특수사항 FOR T700 CMPRSR - 품질서류 1 C OF C 품질등급 S등급 제작사 (주)센추리[구,화인텍센추리,센추리산업] - 부품번호 1014337 | (주)센추리[구,화인텍센추리,센추리산업] |  | 1014337
2021 | 3 | 계획예방정비용 | 한울 | 3발전소 | 6 | 12 | 200383723 | 정비부분품(SPAR) | 국내 | S | 레이디얼-스러스트, 볼-롤러 베어링 | 레이디얼-스러스트, 볼-롤러 베어링,PINION SHAFT RADIAL | EA | 6 | 기계부 | 김준후 | 054-785-2349 | 품명 레이디얼-스러스트, 볼-롤러 베어링 - 별칭 PINION SHAFT RADIAL BRG - 타입(형식) RADIAL - 특수사항 FOR T700 CMPRSR - 품질서류 1 C OF C 품질등급 S등급 제작사 (주)센추리[구,화인텍센추리,센추리산업] - 부품번호 1014337 | (주)센추리[구,화인텍센추리,센추리산업] |  | 1014337
2022 | 1 | 계획예방정비용 | 한울 | 3발전소 | 5 | 13 | 200383723 | 정비부분품(SPAR) | 국내 | S | 레이디얼-스러스트, 볼-롤러 베어링 | 레이디얼-스러스트, 볼-롤러 베어링,PINION SHAFT RADIAL | EA | 6 | 기계부 | 노재규 | 054-785-3466 | 품명 레이디얼-스러스트, 볼-롤러 베어링 - 별칭 PINION SHAFT RADIAL BRG - 타입(형식) RADIAL - 특수사항 FOR T700 CMPRSR - 품질서류 1 C OF C 품질등급 S등급 제작사 (주)센추리[구,화인텍센추리,센추리산업] - 부품번호 1014337 | (주)센추리[구,화인텍센추리,센추리산업] |  | 1014337
2022 | 4 | 계획예방정비용 | 한울 | 3발전소 | 6 | 13 | 200383723 | 정비부분품(SPAR) | 국내 | S | 레이디얼-스러스트, 볼-롤러 베어링 | 레이디얼-스러스트, 볼-롤러 베어링,PINION SHAFT RADIAL | EA | 6 | 기계부 | 김준후 | 054-785-2349 | 품명 레이디얼-스러스트, 볼-롤러 베어링 - 별칭 PINION SHAFT RADIAL BRG - 타입(형식) RADIAL - 특수사항 FOR T700 CMPRSR - 품질서류 1 C OF C 품질등급 S등급 제작사 (주)센추리[구,화인텍센추리,센추리산업] - 부품번호 1014337 | (주)센추리[구,화인텍센추리,센추리산업] |  | 1014337
2020 | 3 | 계획예방정비용 | 한울 | 3발전소 | 5 | 12 | 200383726 | 정비부분품(SPAR) | 국내 | S | 스트레이너(STRAINER) | 스트레이너(STRAINER),CELLUROS,10 MESH,SS41,T4 | EA | 18 | 기계부 | 노재규 | 054-785-3466 | 품명 스트레이너(STRAINER) - 스트레이너재질 CELLUROS - 메쉬규격 10 MESH - 스트레이너플랜지형태 SS41 - 특수사항 T470/700 CMPRSR - 품질보증서류 C OF C - 별칭 STRAINER ELEMENT 품질등급 S등급 제작사 (주)센추리[구,화인텍센추리,센추리산업] - 부품번호 1007247 | (주)센추리[구,화인텍센추리,센추리산업] |  | 1007247
2021 | 3 | 계획예방정비용 | 한울 | 3발전소 | 6 | 12 | 200383726 | 정비부분품(SPAR) | 국내 | S | 스트레이너(STRAINER) | 스트레이너(STRAINER),CELLUROS,10 MESH,SS41,T4 | EA | 18 | 기계부 | 김준후 | 054-785-2349 | 품명 스트레이너(STRAINER) - 스트레이너재질 CELLUROS - 메쉬규격 10 MESH - 스트레이너플랜지형태 SS41 - 특수사항 T470/700 CMPRSR - 품질보증서류 C OF C - 별칭 STRAINER ELEMENT 품질등급 S등급 제작사 (주)센추리[구,화인텍센추리,센추리산업] - 부품번호 1007247 | (주)센추리[구,화인텍센추리,센추리산업] |  | 1007247
2022 | 1 | 계획예방정비용 | 한울 | 3발전소 | 5 | 13 | 200383726 | 정비부분품(SPAR) | 국내 | S | 스트레이너(STRAINER) | 스트레이너(STRAINER),CELLUROS,10 MESH,SS41,T4 | EA | 18 | 기계부 | 노재규 | 054-785-3466 | 품명 스트레이너(STRAINER) - 스트레이너재질 CELLUROS - 메쉬규격 10 MESH - 스트레이너플랜지형태 SS41 - 특수사항 T470/700 CMPRSR - 품질보증서류 C OF C - 별칭 STRAINER ELEMENT 품질등급 S등급 제작사 (주)센추리[구,화인텍센추리,센추리산업] - 부품번호 1007247 | (주)센추리[구,화인텍센추리,센추리산업] |  | 1007247
2022 | 4 | 계획예방정비용 | 한울 | 3발전소 | 6 | 13 | 200383726 | 정비부분품(SPAR) | 국내 | S | 스트레이너(STRAINER) | 스트레이너(STRAINER),CELLUROS,10 MESH,SS41,T4 | EA | 18 | 기계부 | 김준후 | 054-785-2349 | 품명 스트레이너(STRAINER) - 스트레이너재질 CELLUROS - 메쉬규격 10 MESH - 스트레이너플랜지형태 SS41 - 특수사항 T470/700 CMPRSR - 품질보증서류 C OF C - 별칭 STRAINER ELEMENT 품질등급 S등급 제작사 (주)센추리[구,화인텍센추리,센추리산업] - 부품번호 1007247 | (주)센추리[구,화인텍센추리,센추리산업] |  | 1007247
2020 | 1 | 경상예방정비용 | 한울 | 3발전소 |  |  | 200383730 | 정비부분품(SPAR) | 국내 | S | 부품키트,기계용 | 부품키트,기계용,오일 냉각기용,COIL TYPE,COIL,SHELL,T7 | EA | 1 | 기계부 | 김동구 | 054-785-1500 | 품명 부품키트,기계용 - 기계부품키트용도 오일 냉각기용 - 기계부품키트타입 COIL TYPE - 구성품1 COIL - 구성품2 SHELL - 특수사항 T700 CMPRSR - 품질보증서류 C OF C - 별칭 OIL COOLER 품질등급 S등급 제작사 (주)센추리[구,화인텍센추리,센추리산업] - 부품번호 1001111 | (주)센추리[구,화인텍센추리,센추리산업] |  | 1001111
2020 | 3 | 계획예방정비용 | 한울 | 3발전소 | 5 | 12 | 200383730 | 정비부분품(SPAR) | 국내 | S | 부품키트,기계용 | 부품키트,기계용,오일 냉각기용,COIL TYPE,COIL,SHELL,T7 | EA | 6 | 기계부 | 노재규 | 054-785-3466 | 품명 부품키트,기계용 - 기계부품키트용도 오일 냉각기용 - 기계부품키트타입 COIL TYPE - 구성품1 COIL - 구성품2 SHELL - 특수사항 T700 CMPRSR - 품질보증서류 C OF C - 별칭 OIL COOLER 품질등급 S등급 제작사 (주)센추리[구,화인텍센추리,센추리산업] - 부품번호 1001111 | (주)센추리[구,화인텍센추리,센추리산업] |  | 1001111
2021 | 1 | 경상예방정비용 | 한울 | 3발전소 |  |  | 200383730 | 정비부분품(SPAR) | 국내 | S | 부품키트,기계용 | 부품키트,기계용,오일 냉각기용,COIL TYPE,COIL,SHELL,T7 | EA | 1 | 기계부 | 김동구 | 054-785-1500 | 품명 부품키트,기계용 - 기계부품키트용도 오일 냉각기용 - 기계부품키트타입 COIL TYPE - 구성품1 COIL - 구성품2 SHELL - 특수사항 T700 CMPRSR - 품질보증서류 C OF C - 별칭 OIL COOLER 품질등급 S등급 제작사 (주)센추리[구,화인텍센추리,센추리산업] - 부품번호 1001111 | (주)센추리[구,화인텍센추리,센추리산업] |  | 1001111
2021 | 3 | 계획예방정비용 | 한울 | 3발전소 | 6 | 12 | 200383730 | 정비부분품(SPAR) | 국내 | S | 부품키트,기계용 | 부품키트,기계용,오일 냉각기용,COIL TYPE,COIL,SHELL,T7 | EA | 6 | 기계부 | 김준후 | 054-785-2349 | 품명 부품키트,기계용 - 기계부품키트용도 오일 냉각기용 - 기계부품키트타입 COIL TYPE - 구성품1 COIL - 구성품2 SHELL - 특수사항 T700 CMPRSR - 품질보증서류 C OF C - 별칭 OIL COOLER 품질등급 S등급 제작사 (주)센추리[구,화인텍센추리,센추리산업] - 부품번호 1001111 | (주)센추리[구,화인텍센추리,센추리산업] |  | 1001111
2022 | 1 | 경상예방정비용 | 한울 | 3발전소 |  |  | 200383730 | 정비부분품(SPAR) | 국내 | S | 부품키트,기계용 | 부품키트,기계용,오일 냉각기용,COIL TYPE,COIL,SHELL,T7 | EA | 1 | 기계부 | 김동구 | 054-785-1500 | 품명 부품키트,기계용 - 기계부품키트용도 오일 냉각기용 - 기계부품키트타입 COIL TYPE - 구성품1 COIL - 구성품2 SHELL - 특수사항 T700 CMPRSR - 품질보증서류 C OF C - 별칭 OIL COOLER 품질등급 S등급 제작사 (주)센추리[구,화인텍센추리,센추리산업] - 부품번호 1001111 | (주)센추리[구,화인텍센추리,센추리산업] |  | 1001111
2022 | 1 | 계획예방정비용 | 한울 | 3발전소 | 5 | 13 | 200383730 | 정비부분품(SPAR) | 국내 | S | 부품키트,기계용 | 부품키트,기계용,오일 냉각기용,COIL TYPE,COIL,SHELL,T7 | EA | 6 | 기계부 | 노재규 | 054-785-3466 | 품명 부품키트,기계용 - 기계부품키트용도 오일 냉각기용 - 기계부품키트타입 COIL TYPE - 구성품1 COIL - 구성품2 SHELL - 특수사항 T700 CMPRSR - 품질보증서류 C OF C - 별칭 OIL COOLER 품질등급 S등급 제작사 (주)센추리[구,화인텍센추리,센추리산업] - 부품번호 1001111 | (주)센추리[구,화인텍센추리,센추리산업] |  | 1001111
2022 | 4 | 계획예방정비용 | 한울 | 3발전소 | 6 | 13 | 200383730 | 정비부분품(SPAR) | 국내 | S | 부품키트,기계용 | 부품키트,기계용,오일 냉각기용,COIL TYPE,COIL,SHELL,T7 | EA | 6 | 기계부 | 김준후 | 054-785-2349 | 품명 부품키트,기계용 - 기계부품키트용도 오일 냉각기용 - 기계부품키트타입 COIL TYPE - 구성품1 COIL - 구성품2 SHELL - 특수사항 T700 CMPRSR - 품질보증서류 C OF C - 별칭 OIL COOLER 품질등급 S등급 제작사 (주)센추리[구,화인텍센추리,센추리산업] - 부품번호 1001111 | (주)센추리[구,화인텍센추리,센추리산업] |  | 1001111
2020 | 3 | 계획예방정비용 | 한울 | 3발전소 | 5 | 12 | 200383731 | 정비부분품(SPAR) | 국내 | S | 호스 | 호스,METALLIC,FLEXIBLE TUBE,350㎜,1IN DIA,S | EA | 12 | 기계부 | 노재규 | 054-785-3466 | 품명 호스 - 호스타입 METALLIC - 호스몸체형태 FLEXIBLE TUBE - 길이 350㎜ - 너비 1IN DIA - 호스재질 SUS41 - 특수사항 T470/700 CMPRSR - 품질보증서류 CERTIFICATE OF CONFORMANCE 품질등급 S등급 제작사 (주)센추리[구,화인텍센추리,센추리산업] - 부품번호 1008747 | (주)센추리[구,화인텍센추리,센추리산업] |  | 1008747
2021 | 3 | 계획예방정비용 | 한울 | 3발전소 | 6 | 12 | 200383731 | 정비부분품(SPAR) | 국내 | S | 호스 | 호스,METALLIC,FLEXIBLE TUBE,350㎜,1IN DIA,S | EA | 12 | 기계부 | 김준후 | 054-785-2349 | 품명 호스 - 호스타입 METALLIC - 호스몸체형태 FLEXIBLE TUBE - 길이 350㎜ - 너비 1IN DIA - 호스재질 SUS41 - 특수사항 T470/700 CMPRSR - 품질보증서류 CERTIFICATE OF CONFORMANCE 품질등급 S등급 제작사 (주)센추리[구,화인텍센추리,센추리산업] - 부품번호 1008747 | (주)센추리[구,화인텍센추리,센추리산업] |  | 1008747
2022 | 1 | 계획예방정비용 | 한울 | 3발전소 | 5 | 13 | 200383731 | 정비부분품(SPAR) | 국내 | S | 호스 | 호스,METALLIC,FLEXIBLE TUBE,350㎜,1IN DIA,S | EA | 12 | 기계부 | 노재규 | 054-785-3466 | 품명 호스 - 호스타입 METALLIC - 호스몸체형태 FLEXIBLE TUBE - 길이 350㎜ - 너비 1IN DIA - 호스재질 SUS41 - 특수사항 T470/700 CMPRSR - 품질보증서류 CERTIFICATE OF CONFORMANCE 품질등급 S등급 제작사 (주)센추리[구,화인텍센추리,센추리산업] - 부품번호 1008747 | (주)센추리[구,화인텍센추리,센추리산업] |  | 1008747
2022 | 4 | 계획예방정비용 | 한울 | 3발전소 | 6 | 13 | 200383731 | 정비부분품(SPAR) | 국내 | S | 호스 | 호스,METALLIC,FLEXIBLE TUBE,350㎜,1IN DIA,S | EA | 12 | 기계부 | 김준후 | 054-785-2349 | 품명 호스 - 호스타입 METALLIC - 호스몸체형태 FLEXIBLE TUBE - 길이 350㎜ - 너비 1IN DIA - 호스재질 SUS41 - 특수사항 T470/700 CMPRSR - 품질보증서류 CERTIFICATE OF CONFORMANCE 품질등급 S등급 제작사 (주)센추리[구,화인텍센추리,센추리산업] - 부품번호 1008747 | (주)센추리[구,화인텍센추리,센추리산업] |  | 1008747
2020 | 3 | 계획예방정비용 | 한울 | 3발전소 | 5 | 12 | 200383732 | 정비부분품(SPAR) | 국내 | S | 호스 | 호스,METALLIC,FLEXIBLE TUBE,600㎜,1IN DIA,S | EA | 12 | 기계부 | 노재규 | 054-785-3466 | 품명 호스 - 호스타입 METALLIC - 호스몸체형태 FLEXIBLE TUBE - 길이 600㎜ - 너비 1IN DIA - 호스재질 SUS41 - 특수사항 T470/700 CMPRSR - 품질보증서류 CERTIFICATE OF CONFORMANCE 품질등급 S등급 제작사 (주)센추리[구,화인텍센추리,센추리산업] - 부품번호 1008746 | (주)센추리[구,화인텍센추리,센추리산업] |  | 1008746
2021 | 3 | 계획예방정비용 | 한울 | 3발전소 | 6 | 12 | 200383732 | 정비부분품(SPAR) | 국내 | S | 호스 | 호스,METALLIC,FLEXIBLE TUBE,600㎜,1IN DIA,S | EA | 12 | 기계부 | 김준후 | 054-785-2349 | 품명 호스 - 호스타입 METALLIC - 호스몸체형태 FLEXIBLE TUBE - 길이 600㎜ - 너비 1IN DIA - 호스재질 SUS41 - 특수사항 T470/700 CMPRSR - 품질보증서류 CERTIFICATE OF CONFORMANCE 품질등급 S등급 제작사 (주)센추리[구,화인텍센추리,센추리산업] - 부품번호 1008746 | (주)센추리[구,화인텍센추리,센추리산업] |  | 1008746
2022 | 1 | 계획예방정비용 | 한울 | 3발전소 | 5 | 13 | 200383732 | 정비부분품(SPAR) | 국내 | S | 호스 | 호스,METALLIC,FLEXIBLE TUBE,600㎜,1IN DIA,S | EA | 12 | 기계부 | 노재규 | 054-785-3466 | 품명 호스 - 호스타입 METALLIC - 호스몸체형태 FLEXIBLE TUBE - 길이 600㎜ - 너비 1IN DIA - 호스재질 SUS41 - 특수사항 T470/700 CMPRSR - 품질보증서류 CERTIFICATE OF CONFORMANCE 품질등급 S등급 제작사 (주)센추리[구,화인텍센추리,센추리산업] - 부품번호 1008746 | (주)센추리[구,화인텍센추리,센추리산업] |  | 1008746
2022 | 4 | 계획예방정비용 | 한울 | 3발전소 | 6 | 13 | 200383732 | 정비부분품(SPAR) | 국내 | S | 호스 | 호스,METALLIC,FLEXIBLE TUBE,600㎜,1IN DIA,S | EA | 12 | 기계부 | 김준후 | 054-785-2349 | 품명 호스 - 호스타입 METALLIC - 호스몸체형태 FLEXIBLE TUBE - 길이 600㎜ - 너비 1IN DIA - 호스재질 SUS41 - 특수사항 T470/700 CMPRSR - 품질보증서류 CERTIFICATE OF CONFORMANCE 품질등급 S등급 제작사 (주)센추리[구,화인텍센추리,센추리산업] - 부품번호 1008746 | (주)센추리[구,화인텍센추리,센추리산업] |  | 1008746
2020 | 3 | 계획예방정비용 | 한울 | 3발전소 | 5 | 12 | 200383733 | 정비부분품(SPAR) | 국내 | S | 호스 | 호스,METALLIC,FLEXIBLE TUBE,850㎜,1IN DIA,S | EA | 6 | 기계부 | 노재규 | 054-785-3466 | 품명 호스 - 호스타입 METALLIC - 호스몸체형태 FLEXIBLE TUBE - 길이 850㎜ - 너비 1IN DIA - 호스재질 SUS41 - 특수사항 T470/700 CMPRSR - 품질보증서류 CERTIFICATE OF CONFORMANCE 품질등급 S등급 제작사 (주)센추리[구,화인텍센추리,센추리산업] - 부품번호 1008745 | (주)센추리[구,화인텍센추리,센추리산업] |  | 1008745
2021 | 3 | 계획예방정비용 | 한울 | 3발전소 | 6 | 12 | 200383733 | 정비부분품(SPAR) | 국내 | S | 호스 | 호스,METALLIC,FLEXIBLE TUBE,850㎜,1IN DIA,S | EA | 6 | 기계부 | 김준후 | 054-785-2349 | 품명 호스 - 호스타입 METALLIC - 호스몸체형태 FLEXIBLE TUBE - 길이 850㎜ - 너비 1IN DIA - 호스재질 SUS41 - 특수사항 T470/700 CMPRSR - 품질보증서류 CERTIFICATE OF CONFORMANCE 품질등급 S등급 제작사 (주)센추리[구,화인텍센추리,센추리산업] - 부품번호 1008745 | (주)센추리[구,화인텍센추리,센추리산업] |  | 1008745
2022 | 1 | 계획예방정비용 | 한울 | 3발전소 | 5 | 13 | 200383733 | 정비부분품(SPAR) | 국내 | S | 호스 | 호스,METALLIC,FLEXIBLE TUBE,850㎜,1IN DIA,S | EA | 6 | 기계부 | 노재규 | 054-785-3466 | 품명 호스 - 호스타입 METALLIC - 호스몸체형태 FLEXIBLE TUBE - 길이 850㎜ - 너비 1IN DIA - 호스재질 SUS41 - 특수사항 T470/700 CMPRSR - 품질보증서류 CERTIFICATE OF CONFORMANCE 품질등급 S등급 제작사 (주)센추리[구,화인텍센추리,센추리산업] - 부품번호 1008745 | (주)센추리[구,화인텍센추리,센추리산업] |  | 1008745
2022 | 4 | 계획예방정비용 | 한울 | 3발전소 | 6 | 13 | 200383733 | 정비부분품(SPAR) | 국내 | S | 호스 | 호스,METALLIC,FLEXIBLE TUBE,850㎜,1IN DIA,S | EA | 6 | 기계부 | 김준후 | 054-785-2349 | 품명 호스 - 호스타입 METALLIC - 호스몸체형태 FLEXIBLE TUBE - 길이 850㎜ - 너비 1IN DIA - 호스재질 SUS41 - 특수사항 T470/700 CMPRSR - 품질보증서류 CERTIFICATE OF CONFORMANCE 품질등급 S등급 제작사 (주)센추리[구,화인텍센추리,센추리산업] - 부품번호 1008745 | (주)센추리[구,화인텍센추리,센추리산업] |  | 1008745
2020 | 1 | 경상예방정비용 | 한울 | 3발전소 |  |  | 200383736 | 정비부분품(SPAR) | 국내 | S | 임펠러 | 임펠러,TURBO,회전식 압축기용,AC4A-T6,6,T700 CMPRSR | EA | 1 | 기계부 | 김동구 | 054-785-1500 | 품명 임펠러 - 임펠러타입 TURBO - 임펠러용도 회전식 압축기용 - 임펠러재질 AC4A-T6 - 날개개수 6 - 특수사항 T700 CMPRSR - 품질보증서류 C OF C - 별칭 IMPELLER 원자력안전범주 NON NUCLEAR SAFETY RELATED 품질등급 S등급 제작사 (주)센추리[구,화인텍센추리,센추리산업] - 도면 품목번호 I/N 1022 - 제작 도면번호 OEM GC250008 - OEM TR200671 - 도면번호 2439 M226-DE-F03-01 - 2439 M226-DG-A01-01 - 모델번호 M/N GC-T770H21(COMPRESSOR) - 부품번호 P/N 2010172 - 원기술규격서(OTS) HANUL 5&6, 9-132-M226 - 제작사 유형(MFR CATEGORY) ORIGINAL EQUIP. MANUFACTURER 제출서류목록 - 품질보증확인서(C of C) | (주)센추리[구,화인텍센추리,센추리산업] | M/N GC-T770H21(COMPRESSOR) | P/N 2010172
2020 | 3 | 계획예방정비용 | 한울 | 3발전소 | 5 | 12 | 200383736 | 정비부분품(SPAR) | 국내 | S | 임펠러 | 임펠러,TURBO,회전식 압축기용,AC4A-T6,6,T700 CMPRSR | EA | 6 | 기계부 | 노재규 | 054-785-3466 | 품명 임펠러 - 임펠러타입 TURBO - 임펠러용도 회전식 압축기용 - 임펠러재질 AC4A-T6 - 날개개수 6 - 특수사항 T700 CMPRSR - 품질보증서류 C OF C - 별칭 IMPELLER 원자력안전범주 NON NUCLEAR SAFETY RELATED 품질등급 S등급 제작사 (주)센추리[구,화인텍센추리,센추리산업] - 도면 품목번호 I/N 1022 - 제작 도면번호 OEM GC250008 - OEM TR200671 - 도면번호 2439 M226-DE-F03-01 - 2439 M226-DG-A01-01 - 모델번호 M/N GC-T770H21(COMPRESSOR) - 부품번호 P/N 2010172 - 원기술규격서(OTS) HANUL 5&6, 9-132-M226 - 제작사 유형(MFR CATEGORY) ORIGINAL EQUIP. MANUFACTURER 제출서류목록 - 품질보증확인서(C of C) | (주)센추리[구,화인텍센추리,센추리산업] | M/N GC-T770H21(COMPRESSOR) | P/N 2010172
2021 | 1 | 경상예방정비용 | 한울 | 3발전소 |  |  | 200383736 | 정비부분품(SPAR) | 국내 | S | 임펠러 | 임펠러,TURBO,회전식 압축기용,AC4A-T6,6,T700 CMPRSR | EA | 1 | 기계부 | 김동구 | 054-785-1500 | 품명 임펠러 - 임펠러타입 TURBO - 임펠러용도 회전식 압축기용 - 임펠러재질 AC4A-T6 - 날개개수 6 - 특수사항 T700 CMPRSR - 품질보증서류 C OF C - 별칭 IMPELLER 원자력안전범주 NON NUCLEAR SAFETY RELATED 품질등급 S등급 제작사 (주)센추리[구,화인텍센추리,센추리산업] - 도면 품목번호 I/N 1022 - 제작 도면번호 OEM GC250008 - OEM TR200671 - 도면번호 2439 M226-DE-F03-01 - 2439 M226-DG-A01-01 - 모델번호 M/N GC-T770H21(COMPRESSOR) - 부품번호 P/N 2010172 - 원기술규격서(OTS) HANUL 5&6, 9-132-M226 - 제작사 유형(MFR CATEGORY) ORIGINAL EQUIP. MANUFACTURER 제출서류목록 - 품질보증확인서(C of C) | (주)센추리[구,화인텍센추리,센추리산업] | M/N GC-T770H21(COMPRESSOR) | P/N 2010172
2021 | 3 | 계획예방정비용 | 한울 | 3발전소 | 6 | 12 | 200383736 | 정비부분품(SPAR) | 국내 | S | 임펠러 | 임펠러,TURBO,회전식 압축기용,AC4A-T6,6,T700 CMPRSR | EA | 6 | 기계부 | 김준후 | 054-785-2349 | 품명 임펠러 - 임펠러타입 TURBO - 임펠러용도 회전식 압축기용 - 임펠러재질 AC4A-T6 - 날개개수 6 - 특수사항 T700 CMPRSR - 품질보증서류 C OF C - 별칭 IMPELLER 원자력안전범주 NON NUCLEAR SAFETY RELATED 품질등급 S등급 제작사 (주)센추리[구,화인텍센추리,센추리산업] - 도면 품목번호 I/N 1022 - 제작 도면번호 OEM GC250008 - OEM TR200671 - 도면번호 2439 M226-DE-F03-01 - 2439 M226-DG-A01-01 - 모델번호 M/N GC-T770H21(COMPRESSOR) - 부품번호 P/N 2010172 - 원기술규격서(OTS) HANUL 5&6, 9-132-M226 - 제작사 유형(MFR CATEGORY) ORIGINAL EQUIP. MANUFACTURER 제출서류목록 - 품질보증확인서(C of C) | (주)센추리[구,화인텍센추리,센추리산업] | M/N GC-T770H21(COMPRESSOR) | P/N 2010172
2022 | 1 | 경상예방정비용 | 한울 | 3발전소 |  |  | 200383736 | 정비부분품(SPAR) | 국내 | S | 임펠러 | 임펠러,TURBO,회전식 압축기용,AC4A-T6,6,T700 CMPRSR | EA | 1 | 기계부 | 김동구 | 054-785-1500 | 품명 임펠러 - 임펠러타입 TURBO - 임펠러용도 회전식 압축기용 - 임펠러재질 AC4A-T6 - 날개개수 6 - 특수사항 T700 CMPRSR - 품질보증서류 C OF C - 별칭 IMPELLER 원자력안전범주 NON NUCLEAR SAFETY RELATED 품질등급 S등급 제작사 (주)센추리[구,화인텍센추리,센추리산업] - 도면 품목번호 I/N 1022 - 제작 도면번호 OEM GC250008 - OEM TR200671 - 도면번호 2439 M226-DE-F03-01 - 2439 M226-DG-A01-01 - 모델번호 M/N GC-T770H21(COMPRESSOR) - 부품번호 P/N 2010172 - 원기술규격서(OTS) HANUL 5&6, 9-132-M226 - 제작사 유형(MFR CATEGORY) ORIGINAL EQUIP. MANUFACTURER 제출서류목록 - 품질보증확인서(C of C) | (주)센추리[구,화인텍센추리,센추리산업] | M/N GC-T770H21(COMPRESSOR) | P/N 2010172
2022 | 1 | 계획예방정비용 | 한울 | 3발전소 | 5 | 13 | 200383736 | 정비부분품(SPAR) | 국내 | S | 임펠러 | 임펠러,TURBO,회전식 압축기용,AC4A-T6,6,T700 CMPRSR | EA | 6 | 기계부 | 노재규 | 054-785-3466 | 품명 임펠러 - 임펠러타입 TURBO - 임펠러용도 회전식 압축기용 - 임펠러재질 AC4A-T6 - 날개개수 6 - 특수사항 T700 CMPRSR - 품질보증서류 C OF C - 별칭 IMPELLER 원자력안전범주 NON NUCLEAR SAFETY RELATED 품질등급 S등급 제작사 (주)센추리[구,화인텍센추리,센추리산업] - 도면 품목번호 I/N 1022 - 제작 도면번호 OEM GC250008 - OEM TR200671 - 도면번호 2439 M226-DE-F03-01 - 2439 M226-DG-A01-01 - 모델번호 M/N GC-T770H21(COMPRESSOR) - 부품번호 P/N 2010172 - 원기술규격서(OTS) HANUL 5&6, 9-132-M226 - 제작사 유형(MFR CATEGORY) ORIGINAL EQUIP. MANUFACTURER 제출서류목록 - 품질보증확인서(C of C) | (주)센추리[구,화인텍센추리,센추리산업] | M/N GC-T770H21(COMPRESSOR) | P/N 2010172
2022 | 4 | 계획예방정비용 | 한울 | 3발전소 | 6 | 13 | 200383736 | 정비부분품(SPAR) | 국내 | S | 임펠러 | 임펠러,TURBO,회전식 압축기용,AC4A-T6,6,T700 CMPRSR | EA | 6 | 기계부 | 김준후 | 054-785-2349 | 품명 임펠러 - 임펠러타입 TURBO - 임펠러용도 회전식 압축기용 - 임펠러재질 AC4A-T6 - 날개개수 6 - 특수사항 T700 CMPRSR - 품질보증서류 C OF C - 별칭 IMPELLER 원자력안전범주 NON NUCLEAR SAFETY RELATED 품질등급 S등급 제작사 (주)센추리[구,화인텍센추리,센추리산업] - 도면 품목번호 I/N 1022 - 제작 도면번호 OEM GC250008 - OEM TR200671 - 도면번호 2439 M226-DE-F03-01 - 2439 M226-DG-A01-01 - 모델번호 M/N GC-T770H21(COMPRESSOR) - 부품번호 P/N 2010172 - 원기술규격서(OTS) HANUL 5&6, 9-132-M226 - 제작사 유형(MFR CATEGORY) ORIGINAL EQUIP. MANUFACTURER 제출서류목록 - 품질보증확인서(C of C) | (주)센추리[구,화인텍센추리,센추리산업] | M/N GC-T770H21(COMPRESSOR) | P/N 2010172
2020 | 1 | 경상예방정비용 | 한울 | 3발전소 |  |  | 200383738 | 정비부분품(SPAR) | 국내 | S | 임펠러 | 임펠러,TURBO,회전식 압축기용,AC4A-T6,6,T700 CMPRSR | EA | 1 | 기계부 | 김동구 | 054-785-1500 | 품명 임펠러 - 임펠러타입 TURBO - 임펠러용도 회전식 압축기용 - 임펠러재질 AC4A-T6 - 날개개수 6 - 특수사항 T700 CMPRSR - 품질보증서류 C OF C - 별칭 IMPELLER 원자력안전범주 NON NUCLEAR SAFETY RELATED 품질등급 S등급 제작사 (주)센추리[구,화인텍센추리,센추리산업] - 도면 품목번호 I/N 1023 - 제작 도면번호 OEM GC250008 - OEM TR200671 - 도면번호 2439 M226-DE-F03-01 - 2439 M226-DG-A01-01 - 모델번호 M/N GC-T770H21(COMPRESSOR) - 부품번호 P/N 2010180 - 원기술규격서(OTS) HANUL 5&6, 9-132-M226 - 제작사 유형(MFR CATEGORY) ORIGINAL EQUIP. MANUFACTURER 제출서류목록 - 품질보증확인서(C of C) | (주)센추리[구,화인텍센추리,센추리산업] | M/N GC-T770H21(COMPRESSOR) | P/N 2010180
2020 | 3 | 계획예방정비용 | 한울 | 3발전소 | 5 | 12 | 200383738 | 정비부분품(SPAR) | 국내 | S | 임펠러 | 임펠러,TURBO,회전식 압축기용,AC4A-T6,6,T700 CMPRSR | EA | 6 | 기계부 | 노재규 | 054-785-3466 | 품명 임펠러 - 임펠러타입 TURBO - 임펠러용도 회전식 압축기용 - 임펠러재질 AC4A-T6 - 날개개수 6 - 특수사항 T700 CMPRSR - 품질보증서류 C OF C - 별칭 IMPELLER 원자력안전범주 NON NUCLEAR SAFETY RELATED 품질등급 S등급 제작사 (주)센추리[구,화인텍센추리,센추리산업] - 도면 품목번호 I/N 1023 - 제작 도면번호 OEM GC250008 - OEM TR200671 - 도면번호 2439 M226-DE-F03-01 - 2439 M226-DG-A01-01 - 모델번호 M/N GC-T770H21(COMPRESSOR) - 부품번호 P/N 2010180 - 원기술규격서(OTS) HANUL 5&6, 9-132-M226 - 제작사 유형(MFR CATEGORY) ORIGINAL EQUIP. MANUFACTURER 제출서류목록 - 품질보증확인서(C of C) | (주)센추리[구,화인텍센추리,센추리산업] | M/N GC-T770H21(COMPRESSOR) | P/N 2010180
2021 | 1 | 경상예방정비용 | 한울 | 3발전소 |  |  | 200383738 | 정비부분품(SPAR) | 국내 | S | 임펠러 | 임펠러,TURBO,회전식 압축기용,AC4A-T6,6,T700 CMPRSR | EA | 1 | 기계부 | 김동구 | 054-785-1500 | 품명 임펠러 - 임펠러타입 TURBO - 임펠러용도 회전식 압축기용 - 임펠러재질 AC4A-T6 - 날개개수 6 - 특수사항 T700 CMPRSR - 품질보증서류 C OF C - 별칭 IMPELLER 원자력안전범주 NON NUCLEAR SAFETY RELATED 품질등급 S등급 제작사 (주)센추리[구,화인텍센추리,센추리산업] - 도면 품목번호 I/N 1023 - 제작 도면번호 OEM GC250008 - OEM TR200671 - 도면번호 2439 M226-DE-F03-01 - 2439 M226-DG-A01-01 - 모델번호 M/N GC-T770H21(COMPRESSOR) - 부품번호 P/N 2010180 - 원기술규격서(OTS) HANUL 5&6, 9-132-M226 - 제작사 유형(MFR CATEGORY) ORIGINAL EQUIP. MANUFACTURER 제출서류목록 - 품질보증확인서(C of C) | (주)센추리[구,화인텍센추리,센추리산업] | M/N GC-T770H21(COMPRESSOR) | P/N 2010180
2021 | 3 | 계획예방정비용 | 한울 | 3발전소 | 6 | 12 | 200383738 | 정비부분품(SPAR) | 국내 | S | 임펠러 | 임펠러,TURBO,회전식 압축기용,AC4A-T6,6,T700 CMPRSR | EA | 6 | 기계부 | 김준후 | 054-785-2349 | 품명 임펠러 - 임펠러타입 TURBO - 임펠러용도 회전식 압축기용 - 임펠러재질 AC4A-T6 - 날개개수 6 - 특수사항 T700 CMPRSR - 품질보증서류 C OF C - 별칭 IMPELLER 원자력안전범주 NON NUCLEAR SAFETY RELATED 품질등급 S등급 제작사 (주)센추리[구,화인텍센추리,센추리산업] - 도면 품목번호 I/N 1023 - 제작 도면번호 OEM GC250008 - OEM TR200671 - 도면번호 2439 M226-DE-F03-01 - 2439 M226-DG-A01-01 - 모델번호 M/N GC-T770H21(COMPRESSOR) - 부품번호 P/N 2010180 - 원기술규격서(OTS) HANUL 5&6, 9-132-M226 - 제작사 유형(MFR CATEGORY) ORIGINAL EQUIP. MANUFACTURER 제출서류목록 - 품질보증확인서(C of C) | (주)센추리[구,화인텍센추리,센추리산업] | M/N GC-T770H21(COMPRESSOR) | P/N 2010180
2022 | 1 | 경상예방정비용 | 한울 | 3발전소 |  |  | 200383738 | 정비부분품(SPAR) | 국내 | S | 임펠러 | 임펠러,TURBO,회전식 압축기용,AC4A-T6,6,T700 CMPRSR | EA | 1 | 기계부 | 김동구 | 054-785-1500 | 품명 임펠러 - 임펠러타입 TURBO - 임펠러용도 회전식 압축기용 - 임펠러재질 AC4A-T6 - 날개개수 6 - 특수사항 T700 CMPRSR - 품질보증서류 C OF C - 별칭 IMPELLER 원자력안전범주 NON NUCLEAR SAFETY RELATED 품질등급 S등급 제작사 (주)센추리[구,화인텍센추리,센추리산업] - 도면 품목번호 I/N 1023 - 제작 도면번호 OEM GC250008 - OEM TR200671 - 도면번호 2439 M226-DE-F03-01 - 2439 M226-DG-A01-01 - 모델번호 M/N GC-T770H21(COMPRESSOR) - 부품번호 P/N 2010180 - 원기술규격서(OTS) HANUL 5&6, 9-132-M226 - 제작사 유형(MFR CATEGORY) ORIGINAL EQUIP. MANUFACTURER 제출서류목록 - 품질보증확인서(C of C) | (주)센추리[구,화인텍센추리,센추리산업] | M/N GC-T770H21(COMPRESSOR) | P/N 2010180
2022 | 1 | 계획예방정비용 | 한울 | 3발전소 | 5 | 13 | 200383738 | 정비부분품(SPAR) | 국내 | S | 임펠러 | 임펠러,TURBO,회전식 압축기용,AC4A-T6,6,T700 CMPRSR | EA | 6 | 기계부 | 노재규 | 054-785-3466 | 품명 임펠러 - 임펠러타입 TURBO - 임펠러용도 회전식 압축기용 - 임펠러재질 AC4A-T6 - 날개개수 6 - 특수사항 T700 CMPRSR - 품질보증서류 C OF C - 별칭 IMPELLER 원자력안전범주 NON NUCLEAR SAFETY RELATED 품질등급 S등급 제작사 (주)센추리[구,화인텍센추리,센추리산업] - 도면 품목번호 I/N 1023 - 제작 도면번호 OEM GC250008 - OEM TR200671 - 도면번호 2439 M226-DE-F03-01 - 2439 M226-DG-A01-01 - 모델번호 M/N GC-T770H21(COMPRESSOR) - 부품번호 P/N 2010180 - 원기술규격서(OTS) HANUL 5&6, 9-132-M226 - 제작사 유형(MFR CATEGORY) ORIGINAL EQUIP. MANUFACTURER 제출서류목록 - 품질보증확인서(C of C) | (주)센추리[구,화인텍센추리,센추리산업] | M/N GC-T770H21(COMPRESSOR) | P/N 2010180
2022 | 4 | 계획예방정비용 | 한울 | 3발전소 | 6 | 13 | 200383738 | 정비부분품(SPAR) | 국내 | S | 임펠러 | 임펠러,TURBO,회전식 압축기용,AC4A-T6,6,T700 CMPRSR | EA | 6 | 기계부 | 김준후 | 054-785-2349 | 품명 임펠러 - 임펠러타입 TURBO - 임펠러용도 회전식 압축기용 - 임펠러재질 AC4A-T6 - 날개개수 6 - 특수사항 T700 CMPRSR - 품질보증서류 C OF C - 별칭 IMPELLER 원자력안전범주 NON NUCLEAR SAFETY RELATED 품질등급 S등급 제작사 (주)센추리[구,화인텍센추리,센추리산업] - 도면 품목번호 I/N 1023 - 제작 도면번호 OEM GC250008 - OEM TR200671 - 도면번호 2439 M226-DE-F03-01 - 2439 M226-DG-A01-01 - 모델번호 M/N GC-T770H21(COMPRESSOR) - 부품번호 P/N 2010180 - 원기술규격서(OTS) HANUL 5&6, 9-132-M226 - 제작사 유형(MFR CATEGORY) ORIGINAL EQUIP. MANUFACTURER 제출서류목록 - 품질보증확인서(C of C) | (주)센추리[구,화인텍센추리,센추리산업] | M/N GC-T770H21(COMPRESSOR) | P/N 2010180
2020 | 3 | 계획예방정비용 | 한울 | 3발전소 | 5 | 12 | 200383743 | 정비부분품(SPAR) | 국내 | S | 기어세트,헬리칼형 | 기어세트,헬리칼형,HELICAL GEAR,헬리칼,결합식,SCM420,SH | EA | 6 | 기계부 | 노재규 | 054-785-3466 | 품명 기어세트,헬리칼형 - 별칭 HELICAL GEAR - 형태(SHAPE) 헬리칼,결합식 - 재질 SCM420 - 구성품 SHAFT - 구성품2 GEAR ASS'Y - 설치기기 정보 CV/TGB CHILLER - 특수사항 T700 CMPRSR - 품질서류 1 C OF C 품질등급 S등급 제작사 (주)센추리[구,화인텍센추리,센추리산업] - 부품번호 1000794 | (주)센추리[구,화인텍센추리,센추리산업] |  | 1000794
2021 | 3 | 계획예방정비용 | 한울 | 3발전소 | 6 | 12 | 200383743 | 정비부분품(SPAR) | 국내 | S | 기어세트,헬리칼형 | 기어세트,헬리칼형,HELICAL GEAR,헬리칼,결합식,SCM420,SH | EA | 6 | 기계부 | 김준후 | 054-785-2349 | 품명 기어세트,헬리칼형 - 별칭 HELICAL GEAR - 형태(SHAPE) 헬리칼,결합식 - 재질 SCM420 - 구성품 SHAFT - 구성품2 GEAR ASS'Y - 설치기기 정보 CV/TGB CHILLER - 특수사항 T700 CMPRSR - 품질서류 1 C OF C 품질등급 S등급 제작사 (주)센추리[구,화인텍센추리,센추리산업] - 부품번호 1000794 | (주)센추리[구,화인텍센추리,센추리산업] |  | 1000794
2022 | 1 | 계획예방정비용 | 한울 | 3발전소 | 5 | 13 | 200383743 | 정비부분품(SPAR) | 국내 | S | 기어세트,헬리칼형 | 기어세트,헬리칼형,HELICAL GEAR,헬리칼,결합식,SCM420,SH | EA | 6 | 기계부 | 노재규 | 054-785-3466 | 품명 기어세트,헬리칼형 - 별칭 HELICAL GEAR - 형태(SHAPE) 헬리칼,결합식 - 재질 SCM420 - 구성품 SHAFT - 구성품2 GEAR ASS'Y - 설치기기 정보 CV/TGB CHILLER - 특수사항 T700 CMPRSR - 품질서류 1 C OF C 품질등급 S등급 제작사 (주)센추리[구,화인텍센추리,센추리산업] - 부품번호 1000794 | (주)센추리[구,화인텍센추리,센추리산업] |  | 1000794
2022 | 4 | 계획예방정비용 | 한울 | 3발전소 | 6 | 13 | 200383743 | 정비부분품(SPAR) | 국내 | S | 기어세트,헬리칼형 | 기어세트,헬리칼형,HELICAL GEAR,헬리칼,결합식,SCM420,SH | EA | 6 | 기계부 | 김준후 | 054-785-2349 | 품명 기어세트,헬리칼형 - 별칭 HELICAL GEAR - 형태(SHAPE) 헬리칼,결합식 - 재질 SCM420 - 구성품 SHAFT - 구성품2 GEAR ASS'Y - 설치기기 정보 CV/TGB CHILLER - 특수사항 T700 CMPRSR - 품질서류 1 C OF C 품질등급 S등급 제작사 (주)센추리[구,화인텍센추리,센추리산업] - 부품번호 1000794 | (주)센추리[구,화인텍센추리,센추리산업] |  | 1000794
2020 | 3 | 계획예방정비용 | 한울 | 3발전소 | 5 | 12 | 200383744 | 정비부분품(SPAR) | 국내 | S | 레버린스 씰 | SEAL RING LABYRINTH,AC4A-F,T700 CMPRSR, | EA | 6 | 기계부 | 노재규 | 054-785-3466 | 품명 SEAL RING LABYRINTH - 씰재질 AC4A-F - 특수사항 T700 CMPRSR - 품질보증서류 C OF C - 별칭 LABYRINTH 품질등급 S등급 제작사 (주)센추리[구,화인텍센추리,센추리산업] - 부품번호 1000771 | (주)센추리[구,화인텍센추리,센추리산업] |  | 1000771
2021 | 3 | 계획예방정비용 | 한울 | 3발전소 | 6 | 12 | 200383744 | 정비부분품(SPAR) | 국내 | S | 레버린스 씰 | SEAL RING LABYRINTH,AC4A-F,T700 CMPRSR, | EA | 6 | 기계부 | 김준후 | 054-785-2349 | 품명 SEAL RING LABYRINTH - 씰재질 AC4A-F - 특수사항 T700 CMPRSR - 품질보증서류 C OF C - 별칭 LABYRINTH 품질등급 S등급 제작사 (주)센추리[구,화인텍센추리,센추리산업] - 부품번호 1000771 | (주)센추리[구,화인텍센추리,센추리산업] |  | 1000771
2022 | 1 | 계획예방정비용 | 한울 | 3발전소 | 5 | 13 | 200383744 | 정비부분품(SPAR) | 국내 | S | 레버린스 씰 | SEAL RING LABYRINTH,AC4A-F,T700 CMPRSR, | EA | 6 | 기계부 | 노재규 | 054-785-3466 | 품명 SEAL RING LABYRINTH - 씰재질 AC4A-F - 특수사항 T700 CMPRSR - 품질보증서류 C OF C - 별칭 LABYRINTH 품질등급 S등급 제작사 (주)센추리[구,화인텍센추리,센추리산업] - 부품번호 1000771 | (주)센추리[구,화인텍센추리,센추리산업] |  | 1000771
2022 | 4 | 계획예방정비용 | 한울 | 3발전소 | 6 | 13 | 200383744 | 정비부분품(SPAR) | 국내 | S | 레버린스 씰 | SEAL RING LABYRINTH,AC4A-F,T700 CMPRSR, | EA | 6 | 기계부 | 김준후 | 054-785-2349 | 품명 SEAL RING LABYRINTH - 씰재질 AC4A-F - 특수사항 T700 CMPRSR - 품질보증서류 C OF C - 별칭 LABYRINTH 품질등급 S등급 제작사 (주)센추리[구,화인텍센추리,센추리산업] - 부품번호 1000771 | (주)센추리[구,화인텍센추리,센추리산업] |  | 1000771
2020 | 3 | 계획예방정비용 | 한울 | 3발전소 | 5 | 12 | 200383745 | 정비부분품(SPAR) | 국내 | S | 오-링 | 오-링,HNBR,T470/700 CMPRSR,C OF C,OIL PUMP | EA | 6 | 기계부 | 노재규 | 054-785-3466 | 품명 오-링 - 오-링재질 HNBR - 특수사항 T470/700 CMPRSR - 품질보증서류 C OF C - 별칭 OIL PUMP O-RING 품질등급 S등급 제작사 (주)센추리[구,화인텍센추리,센추리산업] - 부품번호 1003205 | (주)센추리[구,화인텍센추리,센추리산업] |  | 1003205
2021 | 3 | 계획예방정비용 | 한울 | 3발전소 | 6 | 12 | 200383745 | 정비부분품(SPAR) | 국내 | S | 오-링 | 오-링,HNBR,T470/700 CMPRSR,C OF C,OIL PUMP | EA | 6 | 기계부 | 김준후 | 054-785-2349 | 품명 오-링 - 오-링재질 HNBR - 특수사항 T470/700 CMPRSR - 품질보증서류 C OF C - 별칭 OIL PUMP O-RING 품질등급 S등급 제작사 (주)센추리[구,화인텍센추리,센추리산업] - 부품번호 1003205 | (주)센추리[구,화인텍센추리,센추리산업] |  | 1003205
2022 | 1 | 계획예방정비용 | 한울 | 3발전소 | 5 | 13 | 200383745 | 정비부분품(SPAR) | 국내 | S | 오-링 | 오-링,HNBR,T470/700 CMPRSR,C OF C,OIL PUMP | EA | 6 | 기계부 | 노재규 | 054-785-3466 | 품명 오-링 - 오-링재질 HNBR - 특수사항 T470/700 CMPRSR - 품질보증서류 C OF C - 별칭 OIL PUMP O-RING 품질등급 S등급 제작사 (주)센추리[구,화인텍센추리,센추리산업] - 부품번호 1003205 | (주)센추리[구,화인텍센추리,센추리산업] |  | 1003205
2022 | 4 | 계획예방정비용 | 한울 | 3발전소 | 6 | 13 | 200383745 | 정비부분품(SPAR) | 국내 | S | 오-링 | 오-링,HNBR,T470/700 CMPRSR,C OF C,OIL PUMP | EA | 6 | 기계부 | 김준후 | 054-785-2349 | 품명 오-링 - 오-링재질 HNBR - 특수사항 T470/700 CMPRSR - 품질보증서류 C OF C - 별칭 OIL PUMP O-RING 품질등급 S등급 제작사 (주)센추리[구,화인텍센추리,센추리산업] - 부품번호 1003205 | (주)센추리[구,화인텍센추리,센추리산업] |  | 1003205
2022 | 1 | 계획예방정비용 | 한울 | 3발전소 | 5 | 13 | 200383746 | 정비부분품(SPAR) | 국내 | S | 오-링 | 오-링,HNBR,T470 CMPRSR,C OF C,DIFFUSER O-R | EA | 1 | 기계부 | 손광수 | 054-785-3495 | 품명 오-링 - 오-링재질 HNBR - 특수사항 T470 CMPRSR - 품질보증서류 C OF C - 별칭 DIFFUSER O-RING 품질등급 S등급 제작사 (주)센추리[구,화인텍센추리,센추리산업] - 부품번호 1003202 | (주)센추리[구,화인텍센추리,센추리산업] |  | 1003202
2022 | 4 | 계획예방정비용 | 한울 | 3발전소 | 6 | 13 | 200383746 | 정비부분품(SPAR) | 국내 | S | 오-링 | 오-링,HNBR,T470 CMPRSR,C OF C,DIFFUSER O-R | EA | 1 | 기계부 | 손광수 | 054-785-3495 | 품명 오-링 - 오-링재질 HNBR - 특수사항 T470 CMPRSR - 품질보증서류 C OF C - 별칭 DIFFUSER O-RING 품질등급 S등급 제작사 (주)센추리[구,화인텍센추리,센추리산업] - 부품번호 1003202 | (주)센추리[구,화인텍센추리,센추리산업] |  | 1003202
2020 | 3 | 계획예방정비용 | 한울 | 3발전소 | 5 | 12 | 200383747 | 정비부분품(SPAR) | 국내 | S | 오-링 | 오-링,HNBR,T700 CMPRSR,C OF C,DIFFUSER O-R | EA | 6 | 기계부 | 노재규 | 054-785-3466 | 품명 오-링 - 오-링재질 HNBR - 특수사항 T700 CMPRSR - 품질보증서류 C OF C - 별칭 DIFFUSER O-RING 품질등급 S등급 제작사 (주)센추리[구,화인텍센추리,센추리산업] - 부품번호 1013786 | (주)센추리[구,화인텍센추리,센추리산업] |  | 1013786
2021 | 3 | 계획예방정비용 | 한울 | 3발전소 | 6 | 12 | 200383747 | 정비부분품(SPAR) | 국내 | S | 오-링 | 오-링,HNBR,T700 CMPRSR,C OF C,DIFFUSER O-R | EA | 6 | 기계부 | 김준후 | 054-785-2349 | 품명 오-링 - 오-링재질 HNBR - 특수사항 T700 CMPRSR - 품질보증서류 C OF C - 별칭 DIFFUSER O-RING 품질등급 S등급 제작사 (주)센추리[구,화인텍센추리,센추리산업] - 부품번호 1013786 | (주)센추리[구,화인텍센추리,센추리산업] |  | 1013786
2022 | 1 | 계획예방정비용 | 한울 | 3발전소 | 5 | 13 | 200383747 | 정비부분품(SPAR) | 국내 | S | 오-링 | 오-링,HNBR,T700 CMPRSR,C OF C,DIFFUSER O-R | EA | 6 | 기계부 | 노재규 | 054-785-3466 | 품명 오-링 - 오-링재질 HNBR - 특수사항 T700 CMPRSR - 품질보증서류 C OF C - 별칭 DIFFUSER O-RING 품질등급 S등급 제작사 (주)센추리[구,화인텍센추리,센추리산업] - 부품번호 1013786 | (주)센추리[구,화인텍센추리,센추리산업] |  | 1013786
2022 | 4 | 계획예방정비용 | 한울 | 3발전소 | 6 | 13 | 200383747 | 정비부분품(SPAR) | 국내 | S | 오-링 | 오-링,HNBR,T700 CMPRSR,C OF C,DIFFUSER O-R | EA | 6 | 기계부 | 김준후 | 054-785-2349 | 품명 오-링 - 오-링재질 HNBR - 특수사항 T700 CMPRSR - 품질보증서류 C OF C - 별칭 DIFFUSER O-RING 품질등급 S등급 제작사 (주)센추리[구,화인텍센추리,센추리산업] - 부품번호 1013786 | (주)센추리[구,화인텍센추리,센추리산업] |  | 1013786
2020 | 3 | 계획예방정비용 | 한울 | 3발전소 | 5 | 12 | 200383751 | 정비부분품(SPAR) | 국내 | S | 오-링 | 오-링,HNBR,T470/700 CMPRSR,C OF C,VANE CTR | EA | 18 | 기계부 | 노재규 | 054-785-3466 | 품명 오-링 - 오-링재질 HNBR - 특수사항 T470/700 CMPRSR - 품질보증서류 C OF C - 별칭 VANE CTRL SHAFT O-RING 품질등급 S등급 제작사 (주)센추리[구,화인텍센추리,센추리산업] - 부품번호 1003203 | (주)센추리[구,화인텍센추리,센추리산업] |  | 1003203
2021 | 3 | 계획예방정비용 | 한울 | 3발전소 | 6 | 12 | 200383751 | 정비부분품(SPAR) | 국내 | S | 오-링 | 오-링,HNBR,T470/700 CMPRSR,C OF C,VANE CTR | EA | 18 | 기계부 | 김준후 | 054-785-2349 | 품명 오-링 - 오-링재질 HNBR - 특수사항 T470/700 CMPRSR - 품질보증서류 C OF C - 별칭 VANE CTRL SHAFT O-RING 품질등급 S등급 제작사 (주)센추리[구,화인텍센추리,센추리산업] - 부품번호 1003203 | (주)센추리[구,화인텍센추리,센추리산업] |  | 1003203
2022 | 1 | 계획예방정비용 | 한울 | 3발전소 | 5 | 13 | 200383751 | 정비부분품(SPAR) | 국내 | S | 오-링 | 오-링,HNBR,T470/700 CMPRSR,C OF C,VANE CTR | EA | 18 | 기계부 | 노재규 | 054-785-3466 | 품명 오-링 - 오-링재질 HNBR - 특수사항 T470/700 CMPRSR - 품질보증서류 C OF C - 별칭 VANE CTRL SHAFT O-RING 품질등급 S등급 제작사 (주)센추리[구,화인텍센추리,센추리산업] - 부품번호 1003203 | (주)센추리[구,화인텍센추리,센추리산업] |  | 1003203
2022 | 4 | 계획예방정비용 | 한울 | 3발전소 | 6 | 13 | 200383751 | 정비부분품(SPAR) | 국내 | S | 오-링 | 오-링,HNBR,T470/700 CMPRSR,C OF C,VANE CTR | EA | 18 | 기계부 | 김준후 | 054-785-2349 | 품명 오-링 - 오-링재질 HNBR - 특수사항 T470/700 CMPRSR - 품질보증서류 C OF C - 별칭 VANE CTRL SHAFT O-RING 품질등급 S등급 제작사 (주)센추리[구,화인텍센추리,센추리산업] - 부품번호 1003203 | (주)센추리[구,화인텍센추리,센추리산업] |  | 1003203
2020 | 1 | 경상예방정비용 | 한울 | 3발전소 |  |  | 200383752 | 정비부분품(SPAR) | 국내 | S | 펌프 | 펌프,왕복식,POSITIVE DISPLACEMENT,SPC,20W,MOT | EA | 2 | 기계부 | 김동구 | 054-785-1500 | 품명 펌프 - 펌프몸체형태 왕복식 - 펌프타입 POSITIVE DISPLACEMENT - 하우징재질 SPC - 정격전압 20W - 부속품목 MOTOR - 특수사항 700 CMPRSR - 적용품질기준 제품보증서 - 별칭 OIL PUMP 원자력안전범주 NON NUCLEAR SAFETY RELATED 품질등급 S등급 제작사 (주)센추리[구,화인텍센추리,센추리산업] - 부품번호 2000287 - 모델번호 TR-G1000C2 | (주)센추리[구,화인텍센추리,센추리산업] | TR-G1000C2 | 2000287
2020 | 3 | 계획예방정비용 | 한울 | 3발전소 | 5 | 12 | 200383752 | 정비부분품(SPAR) | 국내 | S | 펌프 | 펌프,왕복식,POSITIVE DISPLACEMENT,SPC,20W,MOT | EA | 6 | 기계부 | 노재규 | 054-785-3466 | 품명 펌프 - 펌프몸체형태 왕복식 - 펌프타입 POSITIVE DISPLACEMENT - 하우징재질 SPC - 정격전압 20W - 부속품목 MOTOR - 특수사항 700 CMPRSR - 적용품질기준 제품보증서 - 별칭 OIL PUMP 원자력안전범주 NON NUCLEAR SAFETY RELATED 품질등급 S등급 제작사 (주)센추리[구,화인텍센추리,센추리산업] - 부품번호 2000287 - 모델번호 TR-G1000C2 | (주)센추리[구,화인텍센추리,센추리산업] | TR-G1000C2 | 2000287
2021 | 1 | 경상예방정비용 | 한울 | 3발전소 |  |  | 200383752 | 정비부분품(SPAR) | 국내 | S | 펌프 | 펌프,왕복식,POSITIVE DISPLACEMENT,SPC,20W,MOT | EA | 2 | 기계부 | 김동구 | 054-785-1500 | 품명 펌프 - 펌프몸체형태 왕복식 - 펌프타입 POSITIVE DISPLACEMENT - 하우징재질 SPC - 정격전압 20W - 부속품목 MOTOR - 특수사항 700 CMPRSR - 적용품질기준 제품보증서 - 별칭 OIL PUMP 원자력안전범주 NON NUCLEAR SAFETY RELATED 품질등급 S등급 제작사 (주)센추리[구,화인텍센추리,센추리산업] - 부품번호 2000287 - 모델번호 TR-G1000C2 | (주)센추리[구,화인텍센추리,센추리산업] | TR-G1000C2 | 2000287
2021 | 3 | 계획예방정비용 | 한울 | 3발전소 | 6 | 12 | 200383752 | 정비부분품(SPAR) | 국내 | S | 펌프 | 펌프,왕복식,POSITIVE DISPLACEMENT,SPC,20W,MOT | EA | 6 | 기계부 | 김준후 | 054-785-2349 | 품명 펌프 - 펌프몸체형태 왕복식 - 펌프타입 POSITIVE DISPLACEMENT - 하우징재질 SPC - 정격전압 20W - 부속품목 MOTOR - 특수사항 700 CMPRSR - 적용품질기준 제품보증서 - 별칭 OIL PUMP 원자력안전범주 NON NUCLEAR SAFETY RELATED 품질등급 S등급 제작사 (주)센추리[구,화인텍센추리,센추리산업] - 부품번호 2000287 - 모델번호 TR-G1000C2 | (주)센추리[구,화인텍센추리,센추리산업] | TR-G1000C2 | 2000287
2022 | 1 | 경상예방정비용 | 한울 | 3발전소 |  |  | 200383752 | 정비부분품(SPAR) | 국내 | S | 펌프 | 펌프,왕복식,POSITIVE DISPLACEMENT,SPC,20W,MOT | EA | 2 | 기계부 | 김동구 | 054-785-1500 | 품명 펌프 - 펌프몸체형태 왕복식 - 펌프타입 POSITIVE DISPLACEMENT - 하우징재질 SPC - 정격전압 20W - 부속품목 MOTOR - 특수사항 700 CMPRSR - 적용품질기준 제품보증서 - 별칭 OIL PUMP 원자력안전범주 NON NUCLEAR SAFETY RELATED 품질등급 S등급 제작사 (주)센추리[구,화인텍센추리,센추리산업] - 부품번호 2000287 - 모델번호 TR-G1000C2 | (주)센추리[구,화인텍센추리,센추리산업] | TR-G1000C2 | 2000287
2022 | 1 | 계획예방정비용 | 한울 | 3발전소 | 5 | 13 | 200383752 | 정비부분품(SPAR) | 국내 | S | 펌프 | 펌프,왕복식,POSITIVE DISPLACEMENT,SPC,20W,MOT | EA | 6 | 기계부 | 노재규 | 054-785-3466 | 품명 펌프 - 펌프몸체형태 왕복식 - 펌프타입 POSITIVE DISPLACEMENT - 하우징재질 SPC - 정격전압 20W - 부속품목 MOTOR - 특수사항 700 CMPRSR - 적용품질기준 제품보증서 - 별칭 OIL PUMP 원자력안전범주 NON NUCLEAR SAFETY RELATED 품질등급 S등급 제작사 (주)센추리[구,화인텍센추리,센추리산업] - 부품번호 2000287 - 모델번호 TR-G1000C2 | (주)센추리[구,화인텍센추리,센추리산업] | TR-G1000C2 | 2000287
2022 | 4 | 계획예방정비용 | 한울 | 3발전소 | 6 | 13 | 200383752 | 정비부분품(SPAR) | 국내 | S | 펌프 | 펌프,왕복식,POSITIVE DISPLACEMENT,SPC,20W,MOT | EA | 6 | 기계부 | 김준후 | 054-785-2349 | 품명 펌프 - 펌프몸체형태 왕복식 - 펌프타입 POSITIVE DISPLACEMENT - 하우징재질 SPC - 정격전압 20W - 부속품목 MOTOR - 특수사항 700 CMPRSR - 적용품질기준 제품보증서 - 별칭 OIL PUMP 원자력안전범주 NON NUCLEAR SAFETY RELATED 품질등급 S등급 제작사 (주)센추리[구,화인텍센추리,센추리산업] - 부품번호 2000287 - 모델번호 TR-G1000C2 | (주)센추리[구,화인텍센추리,센추리산업] | TR-G1000C2 | 2000287
2020 | 3 | 계획예방정비용 | 한울 | 3발전소 | 5 | 12 | 200383753 | 정비부분품(SPAR) | 국내 | S | 스프라켓(SPROCKET) | 스프라켓(SPROCKET),IMPELLER SHAFT,축형,SNC815, | EA | 6 | 기계부 | 노재규 | 054-785-3466 | 품명 스프라켓(SPROCKET) - 별칭 IMPELLER SHAFT - 형태(SHAPE) 축형 - 재질 SNC815 - 톱니바퀴(SPROCKET) 데이터 DOUBLE STAGE - 특수사항 T700 CMPRSR - 품질서류 1 C OF C 품질등급 S등급 제작사 (주)센추리[구,화인텍센추리,센추리산업] - 부품번호 1000774 | (주)센추리[구,화인텍센추리,센추리산업] |  | 1000774
2021 | 3 | 계획예방정비용 | 한울 | 3발전소 | 6 | 12 | 200383753 | 정비부분품(SPAR) | 국내 | S | 스프라켓(SPROCKET) | 스프라켓(SPROCKET),IMPELLER SHAFT,축형,SNC815, | EA | 6 | 기계부 | 김준후 | 054-785-2349 | 품명 스프라켓(SPROCKET) - 별칭 IMPELLER SHAFT - 형태(SHAPE) 축형 - 재질 SNC815 - 톱니바퀴(SPROCKET) 데이터 DOUBLE STAGE - 특수사항 T700 CMPRSR - 품질서류 1 C OF C 품질등급 S등급 제작사 (주)센추리[구,화인텍센추리,센추리산업] - 부품번호 1000774 | (주)센추리[구,화인텍센추리,센추리산업] |  | 1000774
2022 | 1 | 계획예방정비용 | 한울 | 3발전소 | 5 | 13 | 200383753 | 정비부분품(SPAR) | 국내 | S | 스프라켓(SPROCKET) | 스프라켓(SPROCKET),IMPELLER SHAFT,축형,SNC815, | EA | 6 | 기계부 | 노재규 | 054-785-3466 | 품명 스프라켓(SPROCKET) - 별칭 IMPELLER SHAFT - 형태(SHAPE) 축형 - 재질 SNC815 - 톱니바퀴(SPROCKET) 데이터 DOUBLE STAGE - 특수사항 T700 CMPRSR - 품질서류 1 C OF C 품질등급 S등급 제작사 (주)센추리[구,화인텍센추리,센추리산업] - 부품번호 1000774 | (주)센추리[구,화인텍센추리,센추리산업] |  | 1000774
2022 | 4 | 계획예방정비용 | 한울 | 3발전소 | 6 | 13 | 200383753 | 정비부분품(SPAR) | 국내 | S | 스프라켓(SPROCKET) | 스프라켓(SPROCKET),IMPELLER SHAFT,축형,SNC815, | EA | 6 | 기계부 | 김준후 | 054-785-2349 | 품명 스프라켓(SPROCKET) - 별칭 IMPELLER SHAFT - 형태(SHAPE) 축형 - 재질 SNC815 - 톱니바퀴(SPROCKET) 데이터 DOUBLE STAGE - 특수사항 T700 CMPRSR - 품질서류 1 C OF C 품질등급 S등급 제작사 (주)센추리[구,화인텍센추리,센추리산업] - 부품번호 1000774 | (주)센추리[구,화인텍센추리,센추리산업] |  | 1000774
2021 | 2 | 계획예방정비용 | 월성 | 1발전소 | 2 | 20 | 200383781 | 정비부분품(SPAR) | 국내 | A | 개스킷 | 개스킷,SPIRAL WOUND,CIRCULAR,4.45㎜,76.2㎜,95 | EA | 8 | 기계부 | 변성용 | 054-779-3444 | 품명 개스킷 - 가스켓타입 SPIRAL WOUND - 가스켓몸체형태 CIRCULAR - 두께 4.45㎜ - 내경 76.2㎜ - 외경 95.3㎜ - 가스켓재질 GRAPHITE/STS316L - 사용온도(상한) 510℉ - 사용압력(상한) 735PSIG - 적용기술기준 ASME B16.20 - 적용품질기준 구매시방서 참조 - 품질보증서류 CERTIFICATE OF CONFORMANCE - NCR/SDDR(발생 시) - 시험성적서류 MILL SHEET, 육안 및 치수검사 - 타입 표식(TYPE DESIGNATION) HANDHOLE 원자력안전범주 NON NUCLEAR SAFETY RELATED 품질등급 A등급
2022 | 3 | 계획예방정비용 | 월성 | 1발전소 | 2 | 21 | 200383781 | 정비부분품(SPAR) | 국내 | A | 개스킷 | 개스킷,SPIRAL WOUND,CIRCULAR,4.45㎜,76.2㎜,95 | EA | 8 | 기계부 | 변성용 | 054-779-3444 | 품명 개스킷 - 가스켓타입 SPIRAL WOUND - 가스켓몸체형태 CIRCULAR - 두께 4.45㎜ - 내경 76.2㎜ - 외경 95.3㎜ - 가스켓재질 GRAPHITE/STS316L - 사용온도(상한) 510℉ - 사용압력(상한) 735PSIG - 적용기술기준 ASME B16.20 - 적용품질기준 구매시방서 참조 - 품질보증서류 CERTIFICATE OF CONFORMANCE - NCR/SDDR(발생 시) - 시험성적서류 MILL SHEET, 육안 및 치수검사 - 타입 표식(TYPE DESIGNATION) HANDHOLE 원자력안전범주 NON NUCLEAR SAFETY RELATED 품질등급 A등급
2020 | 2 | 계획예방정비용 | 한빛 | 3발전소 | 6 | 13 | 200383783 | 정비부분품(SPAR) | 국내 | S | 개스킷 | 개스킷,1500㎜,1500㎜,0.8㎜,OIL SHEET, | EA | 1 | 기계부 | 강현식 | 061-357-3638 | 품명 개스킷 - 길이 1500㎜ - 너비 1500㎜ - 두께 0.8㎜ - 가스켓재질 OIL SHEET 품질등급 S등급
2021 | 1 | 계획예방정비용 | 한빛 | 3발전소 | 5 | 14 | 200383783 | 정비부분품(SPAR) | 국내 | S | 개스킷 | 개스킷,1500㎜,1500㎜,0.8㎜,OIL SHEET, | EA | 1 | 기계부 | 강현식 | 061-357-3638 | 품명 개스킷 - 길이 1500㎜ - 너비 1500㎜ - 두께 0.8㎜ - 가스켓재질 OIL SHEET 품질등급 S등급
2021 | 4 | 계획예방정비용 | 한빛 | 3발전소 | 6 | 14 | 200383783 | 정비부분품(SPAR) | 국내 | S | 개스킷 | 개스킷,1500㎜,1500㎜,0.8㎜,OIL SHEET, | EA | 1 | 기계부 | 강현식 | 061-357-3638 | 품명 개스킷 - 길이 1500㎜ - 너비 1500㎜ - 두께 0.8㎜ - 가스켓재질 OIL SHEET 품질등급 S등급
2022 | 3 | 계획예방정비용 | 한빛 | 3발전소 | 5 | 15 | 200383783 | 정비부분품(SPAR) | 국내 | S | 개스킷 | 개스킷,1500㎜,1500㎜,0.8㎜,OIL SHEET, | EA | 1 | 기계부 | 강현식 | 061-357-3638 | 품명 개스킷 - 길이 1500㎜ - 너비 1500㎜ - 두께 0.8㎜ - 가스켓재질 OIL SHEET 품질등급 S등급
2020 | 3 | 계획예방정비용 | 한울 | 3발전소 | 5 | 12 | 200383831 | 정비부분품(SPAR) | 국내 | S | 레버린스 씰 | SEAL RING LABYRINTH,AC4A-F,T700 CMPRSR, | EA | 6 | 기계부 | 노재규 | 054-785-3466 | 품명 SEAL RING LABYRINTH - 씰재질 AC4A-F - 특수사항 T700 CMPRSR - 품질보증서류 C OF C - 별칭 END LABYRINTH 품질등급 S등급 제작사 (주)센추리[구,화인텍센추리,센추리산업] - 부품번호 10133746 | (주)센추리[구,화인텍센추리,센추리산업] |  | 10133746
2021 | 3 | 계획예방정비용 | 한울 | 3발전소 | 6 | 12 | 200383831 | 정비부분품(SPAR) | 국내 | S | 레버린스 씰 | SEAL RING LABYRINTH,AC4A-F,T700 CMPRSR, | EA | 6 | 기계부 | 김준후 | 054-785-2349 | 품명 SEAL RING LABYRINTH - 씰재질 AC4A-F - 특수사항 T700 CMPRSR - 품질보증서류 C OF C - 별칭 END LABYRINTH 품질등급 S등급 제작사 (주)센추리[구,화인텍센추리,센추리산업] - 부품번호 10133746 | (주)센추리[구,화인텍센추리,센추리산업] |  | 10133746
2022 | 1 | 계획예방정비용 | 한울 | 3발전소 | 5 | 13 | 200383831 | 정비부분품(SPAR) | 국내 | S | 레버린스 씰 | SEAL RING LABYRINTH,AC4A-F,T700 CMPRSR, | EA | 6 | 기계부 | 노재규 | 054-785-3466 | 품명 SEAL RING LABYRINTH - 씰재질 AC4A-F - 특수사항 T700 CMPRSR - 품질보증서류 C OF C - 별칭 END LABYRINTH 품질등급 S등급 제작사 (주)센추리[구,화인텍센추리,센추리산업] - 부품번호 10133746 | (주)센추리[구,화인텍센추리,센추리산업] |  | 10133746
2022 | 4 | 계획예방정비용 | 한울 | 3발전소 | 6 | 13 | 200383831 | 정비부분품(SPAR) | 국내 | S | 레버린스 씰 | SEAL RING LABYRINTH,AC4A-F,T700 CMPRSR, | EA | 6 | 기계부 | 김준후 | 054-785-2349 | 품명 SEAL RING LABYRINTH - 씰재질 AC4A-F - 특수사항 T700 CMPRSR - 품질보증서류 C OF C - 별칭 END LABYRINTH 품질등급 S등급 제작사 (주)센추리[구,화인텍센추리,센추리산업] - 부품번호 10133746 | (주)센추리[구,화인텍센추리,센추리산업] |  | 10133746
2021 | 3 | 계획예방정비용 | 한울 | 3발전소 | 6 | 12 | 200383850 | 정비부분품(SPAR) | 국내 | A | 컴퓨터 | 컴퓨터,CEAPDS 본체,산업용PC 랙마운트형,CEAPDS,110/220 | EA | 1 | 계측제어부 | 임정은 | 054-785-1622 | 품명 컴퓨터 - 별칭 CEAPDS 본체 - 형태(SHAPE) 산업용PC 랙마운트형 - 타입(형식) CEAPDS - 전기 데이터 110/220VAC - 메모리용량 2GB 이상 - 하드 디스크 용량 160GB HDD 이상 - 기능1 CEA POSITION DISPLAY - 구성품 KEYPANEL - 구성품2 LCD MONITOR - 적용기술기준 APPLY ATTACHED SPECIFICATION - 적용품질기준 APPLY QPS-A-001 - 품질서류 1 APPLY QVDL OF SPECIFICATION 원자력안전범주 NUCLEAR SAFETY RELATED 품질등급 A등급 제작사 코아네트(주) - 부품번호 CNC-CEAPDS | 코아네트(주) |  | CNC-CEAPDS
2020 | 4 | 계획예방정비용 | 한빛 | 2발전소 | 3 | 18 | 200383939 | 정비부분품(SPAR) | 국내 | S | 와셔 | 와셔,분할식,17㎜,25.4㎜,3.4㎜,NL8-NL42(합금강),NOR | EA | 200 | 기계부 | 강경록 | 061-357-2244 | 품명 와셔 - 와셔몸체형태 분할식 - 내경 17㎜ - 외경 25.4㎜ - 두께 3.4㎜ - 와셔재질 NL8-NL42(합금강) - 특수사항 NORD LOCK NL16 - 사이즈 17 ID*25.4 OD*3.4㎜ THK 원자력안전범주 NON NUCLEAR SAFETY RELATED 품질등급 S등급
2020 | 4 | 계획예방정비용 | 한빛 | 2발전소 | 4 | 17 | 200383939 | 정비부분품(SPAR) | 국내 | S | 와셔 | 와셔,분할식,17㎜,25.4㎜,3.4㎜,NL8-NL42(합금강),NOR | EA | 200 | 기계부 | 강경록 | 061-357-2244 | 품명 와셔 - 와셔몸체형태 분할식 - 내경 17㎜ - 외경 25.4㎜ - 두께 3.4㎜ - 와셔재질 NL8-NL42(합금강) - 특수사항 NORD LOCK NL16 - 사이즈 17 ID*25.4 OD*3.4㎜ THK 원자력안전범주 NON NUCLEAR SAFETY RELATED 품질등급 S등급
2022 | 2 | 계획예방정비용 | 한빛 | 2발전소 | 4 | 18 | 200383939 | 정비부분품(SPAR) | 국내 | S | 와셔 | 와셔,분할식,17㎜,25.4㎜,3.4㎜,NL8-NL42(합금강),NOR | EA | 200 | 기계부 | 강경록 | 061-357-2244 | 품명 와셔 - 와셔몸체형태 분할식 - 내경 17㎜ - 외경 25.4㎜ - 두께 3.4㎜ - 와셔재질 NL8-NL42(합금강) - 특수사항 NORD LOCK NL16 - 사이즈 17 ID*25.4 OD*3.4㎜ THK 원자력안전범주 NON NUCLEAR SAFETY RELATED 품질등급 S등급
2022 | 3 | 계획예방정비용 | 한빛 | 2발전소 | 3 | 19 | 200383939 | 정비부분품(SPAR) | 국내 | S | 와셔 | 와셔,분할식,17㎜,25.4㎜,3.4㎜,NL8-NL42(합금강),NOR | EA | 200 | 기계부 | 강경록 | 061-357-2244 | 품명 와셔 - 와셔몸체형태 분할식 - 내경 17㎜ - 외경 25.4㎜ - 두께 3.4㎜ - 와셔재질 NL8-NL42(합금강) - 특수사항 NORD LOCK NL16 - 사이즈 17 ID*25.4 OD*3.4㎜ THK 원자력안전범주 NON NUCLEAR SAFETY RELATED 품질등급 S등급
2022 | 1 | 계획예방정비용 | 한울 | 3발전소 | 5 | 13 | 200384018 | 정비부분품(SPAR) | 국내 | Q | 게이트 밸브 | 게이트 밸브,용접식,9.84*2.6*25.83IN,ASME SA351- | EA | 1 | 기계부 | 김웅규 | 054-785-1615 | 품명 게이트 밸브 - 게이트밸브타입 용접식 - 밸브사이즈 9.84*2.6*25.83IN - 밸브재질 ASME SA351-CF8M - 사용압력(상한) 150LB - 사용온도(상한) 200DEG F - 시트재질 ASTM A182-F316 - 스템(STEM)재질 ASTM A564-630(CONDH1100) - 밸브접속타입 BW - 페이스너비 CV 362 FLOW(FULL OPEN) - 사용매체 BORIC ACID WATER - 밸브운전방법 MANUAL OPER - 적용기술기준 KEPIC MNC 1995EDI. 1996ADDA. - 적용품질기준 ASME NQA-1 - 품질보증서류 C OF C,CMTR,DIMENSION REPORT - 시험성적서류 HYDRO' TEST & NDE REPORT - 별칭 MANUAL GATE VALVE ASS'Y 품질등급 Q등급 제작사 삼신 - 표준기술사양서 U56-FS-DS708 - 도면번호 NA-U708-012(REV.2) | 삼신
2022 | 1 | 계획예방정비용 | 한울 | 3발전소 | 5 | 13 | 200384022 | 정비부분품(SPAR) | 국내 | Q | 게이트 밸브 | 밸브,게이트형,용접식,3IN,ASME SA351-CF8M,1954LB,5 | EA | 1 | 기계부 | 김웅규 | 054-785-1615 | 품명 밸브,게이트형 - 게이트밸브타입 용접식 - 밸브사이즈 3IN - 밸브재질 ASME SA351-CF8M - 사용압력(상한) 1954LB - 사용온도(상한) 550DEG C - 시트재질 ASTM A182-F316 - 스템(STEM)재질 ASTM A564-630(CONDH1100) - 사용매체 BORIC ACID WATER - 밸브운전방법 MANUAL OPER - 별칭 MANUAL GATE VALVE ASS'Y 원자력안전범주 NUCLEAR SAFETY RELATED 품질등급 Q등급 제작사 삼신 - 표준기술사양서 U56-FS-DS708 - 도면번호 NA-U708-014(REV.1) - 모델번호 9-809-Z-171-014 제출서류목록 - 첨부기술규격서 적용 - 품질검사계획(QP) - 품질증빙/제출서류목록(QVDL) - 품질보증확인서(C of C) - 재료시험성적서(CMTR) - 자료보고서(Code Data Report) - 비파괴검사보고서(NDE Records) - 최소 벽두께 측정보고서 - 성능(또는 기능)시험 기록 - 열처리기록(Heat Treatment) - 외관 및 치수검사 성적서 - 검교정성적서(Calibration Records) | 삼신 | 9-809-Z-171-014
2020 | 3 | 계획예방정비용 | 한울 | 3발전소 | 5 | 12 | 200384158 | 정비부분품(SPAR) | 국내 | A | 링,오일조절용 | 링,오일조절용,RING,12 W*6㎜ THK,B271,203 ID*6 T | SET | 1 | 기계부 | 손광수 | 054-785-3495 | 품명 링,오일조절용 - 타입(형식) RING - 사이즈 12 W*6㎜ THK - 재질 B271 - 부속품목 203 ID*6 THK*12㎜ W(1EA) - 부속품목 2 208 ID*6 THK*12㎜ W(4EA) - 최소포장단위 5EA/SET - 특수사항 표면조도(내면:N6,측면:N8) - 품질서류 1 CERTIFICATE OF CONFORMANCE 품질등급 A등급 제작사 신신기계 - 도면번호 N202A-DG-B01-01 - 부품번호 644.1 | 신신기계 |  | 644.1
2022 | 1 | 계획예방정비용 | 한울 | 3발전소 | 5 | 13 | 200384158 | 정비부분품(SPAR) | 국내 | A | 링,오일조절용 | 링,오일조절용,RING,12 W*6㎜ THK,B271,203 ID*6 T | SET | 1 | 기계부 | 손광수 | 054-785-3495 | 품명 링,오일조절용 - 타입(형식) RING - 사이즈 12 W*6㎜ THK - 재질 B271 - 부속품목 203 ID*6 THK*12㎜ W(1EA) - 부속품목 2 208 ID*6 THK*12㎜ W(4EA) - 최소포장단위 5EA/SET - 특수사항 표면조도(내면:N6,측면:N8) - 품질서류 1 CERTIFICATE OF CONFORMANCE 품질등급 A등급 제작사 신신기계 - 도면번호 N202A-DG-B01-01 - 부품번호 644.1 | 신신기계 |  | 644.1
2022 | 4 | 계획예방정비용 | 한울 | 3발전소 | 6 | 13 | 200384158 | 정비부분품(SPAR) | 국내 | A | 링,오일조절용 | 링,오일조절용,RING,12 W*6㎜ THK,B271,203 ID*6 T | SET | 1 | 기계부 | 손광수 | 054-785-3495 | 품명 링,오일조절용 - 타입(형식) RING - 사이즈 12 W*6㎜ THK - 재질 B271 - 부속품목 203 ID*6 THK*12㎜ W(1EA) - 부속품목 2 208 ID*6 THK*12㎜ W(4EA) - 최소포장단위 5EA/SET - 특수사항 표면조도(내면:N6,측면:N8) - 품질서류 1 CERTIFICATE OF CONFORMANCE 품질등급 A등급 제작사 신신기계 - 도면번호 N202A-DG-B01-01 - 부품번호 644.1 | 신신기계 |  | 644.1
2020 | 3 | 계획예방정비용 | 한울 | 3발전소 | 5 | 12 | 200384195 | 정비부분품(SPAR) | 국내 | A | 오-링 | 오-링,G210,209.3㎜,5.7㎜,FLUORO RUBBER POLYM | EA | 1 | 기계부 | 손광수 | 054-785-3495 | 품명 오-링 - 오-링표준규격번호 G210 - 내경 209.3㎜ - 두께 5.7㎜ - 오-링재질 FLUORO RUBBER POLYMETHYLENE - 품질보증서류 기술규격서 참조 - 시험성적서류 기술규격서 참조 원자력안전범주 NON NUCLEAR SAFETY RELATED 품질등급 A등급 제작사 신신기계 - 도면번호 N202A-DG-B01-01 - 모델번호 NDV600E - 부품번호 412.1 | 신신기계 | NDV600E | 412.1
2022 | 1 | 계획예방정비용 | 한울 | 3발전소 | 5 | 13 | 200384195 | 정비부분품(SPAR) | 국내 | A | 오-링 | 오-링,G210,209.3㎜,5.7㎜,FLUORO RUBBER POLYM | EA | 1 | 기계부 | 손광수 | 054-785-3495 | 품명 오-링 - 오-링표준규격번호 G210 - 내경 209.3㎜ - 두께 5.7㎜ - 오-링재질 FLUORO RUBBER POLYMETHYLENE - 품질보증서류 기술규격서 참조 - 시험성적서류 기술규격서 참조 원자력안전범주 NON NUCLEAR SAFETY RELATED 품질등급 A등급 제작사 신신기계 - 도면번호 N202A-DG-B01-01 - 모델번호 NDV600E - 부품번호 412.1 | 신신기계 | NDV600E | 412.1
2022 | 4 | 계획예방정비용 | 한울 | 3발전소 | 6 | 13 | 200384195 | 정비부분품(SPAR) | 국내 | A | 오-링 | 오-링,G210,209.3㎜,5.7㎜,FLUORO RUBBER POLYM | EA | 1 | 기계부 | 손광수 | 054-785-3495 | 품명 오-링 - 오-링표준규격번호 G210 - 내경 209.3㎜ - 두께 5.7㎜ - 오-링재질 FLUORO RUBBER POLYMETHYLENE - 품질보증서류 기술규격서 참조 - 시험성적서류 기술규격서 참조 원자력안전범주 NON NUCLEAR SAFETY RELATED 품질등급 A등급 제작사 신신기계 - 도면번호 N202A-DG-B01-01 - 모델번호 NDV600E - 부품번호 412.1 | 신신기계 | NDV600E | 412.1
2020 | 3 | 계획예방정비용 | 한울 | 3발전소 | 5 | 12 | 200384196 | 정비부분품(SPAR) | 국내 | Q | 볼트 | 볼트,M12,45㎜,HEXAGON,ASTM A193 GR B7,GR B7 | EA | 12 | 기계부 | 손광수 | 054-785-3495 | 품명 볼트 - 호칭경 M12 - 길이 45㎜ - 볼트헤드형태 HEXAGON - 볼트재질 ASTM A193 GR B7 - 강도등급 GR B7 - 적용품질기준 ASME NQA-1 - 품질보증서류 CERTIFICATE OF CONFORMANCE - 시험성적서류 CERTIFIED MATERIAL TEST REPORT - 별칭 CCW PP BOLT 품질등급 Q등급 제작사 신신기계 - 주설비 참고자료 N202A - 도면번호 N202A-DG-B01-01 - 부품번호 901.2 | 신신기계 |  | 901.2
2022 | 1 | 계획예방정비용 | 한울 | 3발전소 | 5 | 13 | 200384196 | 정비부분품(SPAR) | 국내 | Q | 볼트 | 볼트,M12,45㎜,HEXAGON,ASTM A193 GR B7,GR B7 | EA | 12 | 기계부 | 손광수 | 054-785-3495 | 품명 볼트 - 호칭경 M12 - 길이 45㎜ - 볼트헤드형태 HEXAGON - 볼트재질 ASTM A193 GR B7 - 강도등급 GR B7 - 적용품질기준 ASME NQA-1 - 품질보증서류 CERTIFICATE OF CONFORMANCE - 시험성적서류 CERTIFIED MATERIAL TEST REPORT - 별칭 CCW PP BOLT 품질등급 Q등급 제작사 신신기계 - 주설비 참고자료 N202A - 도면번호 N202A-DG-B01-01 - 부품번호 901.2 | 신신기계 |  | 901.2
2022 | 4 | 계획예방정비용 | 한울 | 3발전소 | 6 | 13 | 200384196 | 정비부분품(SPAR) | 국내 | Q | 볼트 | 볼트,M12,45㎜,HEXAGON,ASTM A193 GR B7,GR B7 | EA | 12 | 기계부 | 손광수 | 054-785-3495 | 품명 볼트 - 호칭경 M12 - 길이 45㎜ - 볼트헤드형태 HEXAGON - 볼트재질 ASTM A193 GR B7 - 강도등급 GR B7 - 적용품질기준 ASME NQA-1 - 품질보증서류 CERTIFICATE OF CONFORMANCE - 시험성적서류 CERTIFIED MATERIAL TEST REPORT - 별칭 CCW PP BOLT 품질등급 Q등급 제작사 신신기계 - 주설비 참고자료 N202A - 도면번호 N202A-DG-B01-01 - 부품번호 901.2 | 신신기계 |  | 901.2
2020 | 3 | 계획예방정비용 | 한울 | 3발전소 | 5 | 12 | 200384198 | 정비부분품(SPAR) | 국내 | Q | 볼트 | 볼트,1-1/2IN,90㎜,HEXAGON,ASME SA193 GR B7, | EA | 4 | 기계부 | 손광수 | 054-785-3495 | 품명 볼트 - 호칭경 1-1/2IN - 길이 90㎜ - 볼트헤드형태 HEXAGON - 볼트재질 ASME SA193 GR B7 - 강도등급 GR B7 - 적용품질기준 ASME NQA-1 - 품질보증서류 CERTIFICATE OF CONFORMANCE - 시험성적서류 CERTIFIED MATERIAL TEST REPORT - 별칭 CCW PP BOLT 품질등급 Q등급 제작사 신신기계 - 주설비 참고자료 N202A - 도면번호 N202A-DG-B01-01 - 부품번호 901.3 | 신신기계 |  | 901.3
2022 | 1 | 계획예방정비용 | 한울 | 3발전소 | 5 | 13 | 200384198 | 정비부분품(SPAR) | 국내 | Q | 볼트 | 볼트,1-1/2IN,90㎜,HEXAGON,ASME SA193 GR B7, | EA | 4 | 기계부 | 손광수 | 054-785-3495 | 품명 볼트 - 호칭경 1-1/2IN - 길이 90㎜ - 볼트헤드형태 HEXAGON - 볼트재질 ASME SA193 GR B7 - 강도등급 GR B7 - 적용품질기준 ASME NQA-1 - 품질보증서류 CERTIFICATE OF CONFORMANCE - 시험성적서류 CERTIFIED MATERIAL TEST REPORT - 별칭 CCW PP BOLT 품질등급 Q등급 제작사 신신기계 - 주설비 참고자료 N202A - 도면번호 N202A-DG-B01-01 - 부품번호 901.3 | 신신기계 |  | 901.3
2022 | 4 | 계획예방정비용 | 한울 | 3발전소 | 6 | 13 | 200384198 | 정비부분품(SPAR) | 국내 | Q | 볼트 | 볼트,1-1/2IN,90㎜,HEXAGON,ASME SA193 GR B7, | EA | 4 | 기계부 | 손광수 | 054-785-3495 | 품명 볼트 - 호칭경 1-1/2IN - 길이 90㎜ - 볼트헤드형태 HEXAGON - 볼트재질 ASME SA193 GR B7 - 강도등급 GR B7 - 적용품질기준 ASME NQA-1 - 품질보증서류 CERTIFICATE OF CONFORMANCE - 시험성적서류 CERTIFIED MATERIAL TEST REPORT - 별칭 CCW PP BOLT 품질등급 Q등급 제작사 신신기계 - 주설비 참고자료 N202A - 도면번호 N202A-DG-B01-01 - 부품번호 901.3 | 신신기계 |  | 901.3
2020 | 3 | 계획예방정비용 | 한울 | 3발전소 | 5 | 12 | 200384200 | 정비부분품(SPAR) | 국내 | Q | 볼트 | 볼트,M24,70㎜,HEXAGON,ASTM A193 GR B7,GR B7 | EA | 5 | 기계부 | 손광수 | 054-785-3495 | 품명 볼트 - 호칭경 M24 - 길이 70㎜ - 볼트헤드형태 HEXAGON - 볼트재질 ASTM A193 GR B7 - 강도등급 GR B7 - 적용품질기준 ASME NQA-1 - 품질보증서류 CERTIFICATE OF CONFORMANCE - 시험성적서류 CERTIFIED MATERIAL TEST REPORT - 별칭 CCW PP BOLT 품질등급 Q등급 제작사 신신기계 - 주설비 참고자료 N202A - 도면번호 N202A-DG-B01-01 - 부품번호 901.4 | 신신기계 |  | 901.4
2022 | 1 | 계획예방정비용 | 한울 | 3발전소 | 5 | 13 | 200384200 | 정비부분품(SPAR) | 국내 | Q | 볼트 | 볼트,M24,70㎜,HEXAGON,ASTM A193 GR B7,GR B7 | EA | 5 | 기계부 | 손광수 | 054-785-3495 | 품명 볼트 - 호칭경 M24 - 길이 70㎜ - 볼트헤드형태 HEXAGON - 볼트재질 ASTM A193 GR B7 - 강도등급 GR B7 - 적용품질기준 ASME NQA-1 - 품질보증서류 CERTIFICATE OF CONFORMANCE - 시험성적서류 CERTIFIED MATERIAL TEST REPORT - 별칭 CCW PP BOLT 품질등급 Q등급 제작사 신신기계 - 주설비 참고자료 N202A - 도면번호 N202A-DG-B01-01 - 부품번호 901.4 | 신신기계 |  | 901.4
2022 | 4 | 계획예방정비용 | 한울 | 3발전소 | 6 | 13 | 200384200 | 정비부분품(SPAR) | 국내 | Q | 볼트 | 볼트,M24,70㎜,HEXAGON,ASTM A193 GR B7,GR B7 | EA | 5 | 기계부 | 손광수 | 054-785-3495 | 품명 볼트 - 호칭경 M24 - 길이 70㎜ - 볼트헤드형태 HEXAGON - 볼트재질 ASTM A193 GR B7 - 강도등급 GR B7 - 적용품질기준 ASME NQA-1 - 품질보증서류 CERTIFICATE OF CONFORMANCE - 시험성적서류 CERTIFIED MATERIAL TEST REPORT - 별칭 CCW PP BOLT 품질등급 Q등급 제작사 신신기계 - 주설비 참고자료 N202A - 도면번호 N202A-DG-B01-01 - 부품번호 901.4 | 신신기계 |  | 901.4
2020 | 3 | 계획예방정비용 | 한울 | 3발전소 | 5 | 12 | 200384202 | 정비부분품(SPAR) | 국내 | Q | 스터드 | 스터드,양끝단 나사형,85㎜,ASME SA193 GR B7,3/4IN,G | EA | 4 | 기계부 | 손광수 | 054-785-3495 | 품명 스터드 - 스터드용도 양끝단 나사형 - 길이 85㎜ - 스터드재질 ASME SA193 GR B7 - 나사시리즈 3/4IN - 강도등급 GR B7 - 적용품질기준 ASME NQA1 - 품질보증서류 C OF C,CMTR - 별칭 CCW PP BOLT 품질등급 Q등급 제작사 신신기계 - 부품번호 902.1 - 주설비 참고자료 N202A - 도면번호 N202A-DG-B01-01 | 신신기계 |  | 902.1
2022 | 1 | 계획예방정비용 | 한울 | 3발전소 | 5 | 13 | 200384202 | 정비부분품(SPAR) | 국내 | Q | 스터드 | 스터드,양끝단 나사형,85㎜,ASME SA193 GR B7,3/4IN,G | EA | 4 | 기계부 | 손광수 | 054-785-3495 | 품명 스터드 - 스터드용도 양끝단 나사형 - 길이 85㎜ - 스터드재질 ASME SA193 GR B7 - 나사시리즈 3/4IN - 강도등급 GR B7 - 적용품질기준 ASME NQA1 - 품질보증서류 C OF C,CMTR - 별칭 CCW PP BOLT 품질등급 Q등급 제작사 신신기계 - 부품번호 902.1 - 주설비 참고자료 N202A - 도면번호 N202A-DG-B01-01 | 신신기계 |  | 902.1
2022 | 4 | 계획예방정비용 | 한울 | 3발전소 | 6 | 13 | 200384202 | 정비부분품(SPAR) | 국내 | Q | 스터드 | 스터드,양끝단 나사형,85㎜,ASME SA193 GR B7,3/4IN,G | EA | 4 | 기계부 | 손광수 | 054-785-3495 | 품명 스터드 - 스터드용도 양끝단 나사형 - 길이 85㎜ - 스터드재질 ASME SA193 GR B7 - 나사시리즈 3/4IN - 강도등급 GR B7 - 적용품질기준 ASME NQA1 - 품질보증서류 C OF C,CMTR - 별칭 CCW PP BOLT 품질등급 Q등급 제작사 신신기계 - 부품번호 902.1 - 주설비 참고자료 N202A - 도면번호 N202A-DG-B01-01 | 신신기계 |  | 902.1
2020 | 3 | 계획예방정비용 | 한울 | 3발전소 | 5 | 12 | 200384203 | 정비부분품(SPAR) | 국내 | Q | 스터드 | 스터드,양끝단 나사형,80㎜,ASME SA193 GR B7,1IN,GR | EA | 47 | 기계부 | 손광수 | 054-785-3495 | 품명 스터드 - 스터드용도 양끝단 나사형 - 길이 80㎜ - 스터드재질 ASME SA193 GR B7 - 나사시리즈 1IN - 강도등급 GR B7 - 적용품질기준 ASME NQA1 - 품질보증서류 C OF C,CMTR - 별칭 CCW PP BOLT 품질등급 Q등급 제작사 신신기계 - 부품번호 902.2 - 주설비 참고자료 N202A - 도면번호 N202A-DG-B01-01 | 신신기계 |  | 902.2
2022 | 1 | 계획예방정비용 | 한울 | 3발전소 | 5 | 13 | 200384203 | 정비부분품(SPAR) | 국내 | Q | 스터드 | 스터드,양끝단 나사형,80㎜,ASME SA193 GR B7,1IN,GR | EA | 47 | 기계부 | 손광수 | 054-785-3495 | 품명 스터드 - 스터드용도 양끝단 나사형 - 길이 80㎜ - 스터드재질 ASME SA193 GR B7 - 나사시리즈 1IN - 강도등급 GR B7 - 적용품질기준 ASME NQA1 - 품질보증서류 C OF C,CMTR - 별칭 CCW PP BOLT 품질등급 Q등급 제작사 신신기계 - 부품번호 902.2 - 주설비 참고자료 N202A - 도면번호 N202A-DG-B01-01 | 신신기계 |  | 902.2
2022 | 4 | 계획예방정비용 | 한울 | 3발전소 | 6 | 13 | 200384203 | 정비부분품(SPAR) | 국내 | Q | 스터드 | 스터드,양끝단 나사형,80㎜,ASME SA193 GR B7,1IN,GR | EA | 47 | 기계부 | 손광수 | 054-785-3495 | 품명 스터드 - 스터드용도 양끝단 나사형 - 길이 80㎜ - 스터드재질 ASME SA193 GR B7 - 나사시리즈 1IN - 강도등급 GR B7 - 적용품질기준 ASME NQA1 - 품질보증서류 C OF C,CMTR - 별칭 CCW PP BOLT 품질등급 Q등급 제작사 신신기계 - 부품번호 902.2 - 주설비 참고자료 N202A - 도면번호 N202A-DG-B01-01 | 신신기계 |  | 902.2
2020 | 3 | 계획예방정비용 | 한울 | 3발전소 | 5 | 12 | 200384205 | 정비부분품(SPAR) | 국내 | Q | 스터드 | 스터드,양끝단 나사형,95㎜,ASTM A193 GR B7,M20,GR | EA | 24 | 기계부 | 손광수 | 054-785-3495 | 품명 스터드 - 스터드용도 양끝단 나사형 - 길이 95㎜ - 스터드재질 ASTM A193 GR B7 - 나사시리즈 M20 - 강도등급 GR B7 - 적용품질기준 ASME NQA1 - 품질보증서류 C OF C,CMTR - 별칭 CCW PP BOLT 품질등급 Q등급 제작사 신신기계 - 부품번호 902.3 - 주설비 참고자료 N202A - 도면번호 N202A-DG-B01-01 | 신신기계 |  | 902.3
2022 | 1 | 계획예방정비용 | 한울 | 3발전소 | 5 | 13 | 200384205 | 정비부분품(SPAR) | 국내 | Q | 스터드 | 스터드,양끝단 나사형,95㎜,ASTM A193 GR B7,M20,GR | EA | 24 | 기계부 | 손광수 | 054-785-3495 | 품명 스터드 - 스터드용도 양끝단 나사형 - 길이 95㎜ - 스터드재질 ASTM A193 GR B7 - 나사시리즈 M20 - 강도등급 GR B7 - 적용품질기준 ASME NQA1 - 품질보증서류 C OF C,CMTR - 별칭 CCW PP BOLT 품질등급 Q등급 제작사 신신기계 - 부품번호 902.3 - 주설비 참고자료 N202A - 도면번호 N202A-DG-B01-01 | 신신기계 |  | 902.3
2022 | 4 | 계획예방정비용 | 한울 | 3발전소 | 6 | 13 | 200384205 | 정비부분품(SPAR) | 국내 | Q | 스터드 | 스터드,양끝단 나사형,95㎜,ASTM A193 GR B7,M20,GR | EA | 24 | 기계부 | 손광수 | 054-785-3495 | 품명 스터드 - 스터드용도 양끝단 나사형 - 길이 95㎜ - 스터드재질 ASTM A193 GR B7 - 나사시리즈 M20 - 강도등급 GR B7 - 적용품질기준 ASME NQA1 - 품질보증서류 C OF C,CMTR - 별칭 CCW PP BOLT 품질등급 Q등급 제작사 신신기계 - 부품번호 902.3 - 주설비 참고자료 N202A - 도면번호 N202A-DG-B01-01 | 신신기계 |  | 902.3
2020 | 3 | 계획예방정비용 | 한울 | 3발전소 | 5 | 12 | 200384207 | 정비부분품(SPAR) | 국내 | A | 레버린스 씰 | SEAL RING LABYRINTH,OIL SEAL RING,B271,M | EA | 3 | 기계부 | 손광수 | 054-785-3495 | 품명 SEAL RING LABYRINTH - 씰타입 OIL SEAL RING - 씰재질 B271 - 품질보증서류 MTR,치수검사서 - 시험성적서류 CERTIFICATE OF CONFORMANCE - 별칭 CCW PP LABYRINTH RING - 사이즈 30 W*40㎜ THK 품질등급 A등급 제작사 신신기계 - 주설비 참고자료 N202A - 도면번호 N202A-DG-B01-01 - 부품번호 423.1 | 신신기계 |  | 423.1
2022 | 1 | 계획예방정비용 | 한울 | 3발전소 | 5 | 13 | 200384207 | 정비부분품(SPAR) | 국내 | A | 레버린스 씰 | SEAL RING LABYRINTH,OIL SEAL RING,B271,M | EA | 3 | 기계부 | 손광수 | 054-785-3495 | 품명 SEAL RING LABYRINTH - 씰타입 OIL SEAL RING - 씰재질 B271 - 품질보증서류 MTR,치수검사서 - 시험성적서류 CERTIFICATE OF CONFORMANCE - 별칭 CCW PP LABYRINTH RING - 사이즈 30 W*40㎜ THK 품질등급 A등급 제작사 신신기계 - 주설비 참고자료 N202A - 도면번호 N202A-DG-B01-01 - 부품번호 423.1 | 신신기계 |  | 423.1
2022 | 4 | 계획예방정비용 | 한울 | 3발전소 | 6 | 13 | 200384207 | 정비부분품(SPAR) | 국내 | A | 레버린스 씰 | SEAL RING LABYRINTH,OIL SEAL RING,B271,M | EA | 3 | 기계부 | 손광수 | 054-785-3495 | 품명 SEAL RING LABYRINTH - 씰타입 OIL SEAL RING - 씰재질 B271 - 품질보증서류 MTR,치수검사서 - 시험성적서류 CERTIFICATE OF CONFORMANCE - 별칭 CCW PP LABYRINTH RING - 사이즈 30 W*40㎜ THK 품질등급 A등급 제작사 신신기계 - 주설비 참고자료 N202A - 도면번호 N202A-DG-B01-01 - 부품번호 423.1 | 신신기계 |  | 423.1
2020 | 3 | 계획예방정비용 | 한울 | 3발전소 | 5 | 12 | 200384208 | 정비부분품(SPAR) | 국내 | A | 디플렉터,오염방지용 | 디플렉터,오염방지용,CCW PP DEFLECTOR,RING,20 W*11 | EA | 3 | 기계부 | 손광수 | 054-785-3495 | 품명 디플렉터,오염방지용 - 별칭 CCW PP DEFLECTOR - 타입(형식) RING - 사이즈 20 W*110㎜ SHAFT DIA - 너비 20㎜ - 재질 B271 - 샤프트(SHAFT) 규격 110㎜ - 품질서류 1 MTR - 품질서류 2 CERTIFICATE OF COMFORMANCE 품질등급 A등급 제작사 신신기계 - 주설비 참고자료 N202A - 도면번호 N202A-DG-B01-01 - 부품번호 507.1 | 신신기계 |  | 507.1
2022 | 1 | 계획예방정비용 | 한울 | 3발전소 | 5 | 13 | 200384208 | 정비부분품(SPAR) | 국내 | A | 디플렉터,오염방지용 | 디플렉터,오염방지용,CCW PP DEFLECTOR,RING,20 W*11 | EA | 3 | 기계부 | 손광수 | 054-785-3495 | 품명 디플렉터,오염방지용 - 별칭 CCW PP DEFLECTOR - 타입(형식) RING - 사이즈 20 W*110㎜ SHAFT DIA - 너비 20㎜ - 재질 B271 - 샤프트(SHAFT) 규격 110㎜ - 품질서류 1 MTR - 품질서류 2 CERTIFICATE OF COMFORMANCE 품질등급 A등급 제작사 신신기계 - 주설비 참고자료 N202A - 도면번호 N202A-DG-B01-01 - 부품번호 507.1 | 신신기계 |  | 507.1
2022 | 4 | 계획예방정비용 | 한울 | 3발전소 | 6 | 13 | 200384208 | 정비부분품(SPAR) | 국내 | A | 디플렉터,오염방지용 | 디플렉터,오염방지용,CCW PP DEFLECTOR,RING,20 W*11 | EA | 3 | 기계부 | 손광수 | 054-785-3495 | 품명 디플렉터,오염방지용 - 별칭 CCW PP DEFLECTOR - 타입(형식) RING - 사이즈 20 W*110㎜ SHAFT DIA - 너비 20㎜ - 재질 B271 - 샤프트(SHAFT) 규격 110㎜ - 품질서류 1 MTR - 품질서류 2 CERTIFICATE OF COMFORMANCE 품질등급 A등급 제작사 신신기계 - 주설비 참고자료 N202A - 도면번호 N202A-DG-B01-01 - 부품번호 507.1 | 신신기계 |  | 507.1
2020 | 3 | 계획예방정비용 | 한울 | 3발전소 | 5 | 12 | 200384221 | 정비부분품(SPAR) | 국내 | Q | 너트 | 너트,평면형 육각형,1IN,ASME SA194 2H,HEX NUT,2H, | EA | 47 | 기계부 | 손광수 | 054-785-3495 | 품명 너트 - 너트용도 평면형 육각형 - 호칭경 1IN - 너트재질 ASME SA194 2H - 나사시리즈 HEX NUT - 내부드라이브형태 2H - 품질보증서류 C OF C,CMTR - 별칭 CCW PP NUT 품질등급 Q등급 제작사 신신기계 - 주설비 참고자료 N202A - 부품번호 920.1 - 도면번호 N202A-DG-B01-01 | 신신기계 |  | 920.1
2022 | 1 | 계획예방정비용 | 한울 | 3발전소 | 5 | 13 | 200384221 | 정비부분품(SPAR) | 국내 | Q | 너트 | 너트,평면형 육각형,1IN,ASME SA194 2H,HEX NUT,2H, | EA | 47 | 기계부 | 손광수 | 054-785-3495 | 품명 너트 - 너트용도 평면형 육각형 - 호칭경 1IN - 너트재질 ASME SA194 2H - 나사시리즈 HEX NUT - 내부드라이브형태 2H - 품질보증서류 C OF C,CMTR - 별칭 CCW PP NUT 품질등급 Q등급 제작사 신신기계 - 주설비 참고자료 N202A - 부품번호 920.1 - 도면번호 N202A-DG-B01-01 | 신신기계 |  | 920.1
2022 | 4 | 계획예방정비용 | 한울 | 3발전소 | 6 | 13 | 200384221 | 정비부분품(SPAR) | 국내 | Q | 너트 | 너트,평면형 육각형,1IN,ASME SA194 2H,HEX NUT,2H, | EA | 47 | 기계부 | 손광수 | 054-785-3495 | 품명 너트 - 너트용도 평면형 육각형 - 호칭경 1IN - 너트재질 ASME SA194 2H - 나사시리즈 HEX NUT - 내부드라이브형태 2H - 품질보증서류 C OF C,CMTR - 별칭 CCW PP NUT 품질등급 Q등급 제작사 신신기계 - 주설비 참고자료 N202A - 부품번호 920.1 - 도면번호 N202A-DG-B01-01 | 신신기계 |  | 920.1
2020 | 3 | 계획예방정비용 | 한울 | 3발전소 | 5 | 12 | 200384222 | 정비부분품(SPAR) | 국내 | Q | 너트 | 너트,평면형 육각형,3/4IN,ASME SA194 2H,2H,C OF | EA | 4 | 기계부 | 손광수 | 054-785-3495 | 품명 너트 - 너트용도 평면형 육각형 - 호칭경 3/4IN - 너트재질 ASME SA194 2H - 내부드라이브형태 2H - 품질보증서류 C OF C,CMTR - 별칭 CCW PP HEX NUT 품질등급 Q등급 제작사 신신기계 - 주설비 참고자료 N202A - 부품번호 920.2 - 도면번호 N202A-DG-B01-01 | 신신기계 |  | 920.2
2022 | 1 | 계획예방정비용 | 한울 | 3발전소 | 5 | 13 | 200384222 | 정비부분품(SPAR) | 국내 | Q | 너트 | 너트,평면형 육각형,3/4IN,ASME SA194 2H,2H,C OF | EA | 4 | 기계부 | 손광수 | 054-785-3495 | 품명 너트 - 너트용도 평면형 육각형 - 호칭경 3/4IN - 너트재질 ASME SA194 2H - 내부드라이브형태 2H - 품질보증서류 C OF C,CMTR - 별칭 CCW PP HEX NUT 품질등급 Q등급 제작사 신신기계 - 주설비 참고자료 N202A - 부품번호 920.2 - 도면번호 N202A-DG-B01-01 | 신신기계 |  | 920.2
2022 | 4 | 계획예방정비용 | 한울 | 3발전소 | 6 | 13 | 200384222 | 정비부분품(SPAR) | 국내 | Q | 너트 | 너트,평면형 육각형,3/4IN,ASME SA194 2H,2H,C OF | EA | 4 | 기계부 | 손광수 | 054-785-3495 | 품명 너트 - 너트용도 평면형 육각형 - 호칭경 3/4IN - 너트재질 ASME SA194 2H - 내부드라이브형태 2H - 품질보증서류 C OF C,CMTR - 별칭 CCW PP HEX NUT 품질등급 Q등급 제작사 신신기계 - 주설비 참고자료 N202A - 부품번호 920.2 - 도면번호 N202A-DG-B01-01 | 신신기계 |  | 920.2
2020 | 3 | 계획예방정비용 | 한울 | 3발전소 | 5 | 12 | 200384223 | 정비부분품(SPAR) | 국내 | Q | 너트 | 너트,평면형 육각형,ASTM A743 CF8,C OF C,CMTR,CCW | EA | 4 | 기계부 | 손광수 | 054-785-3495 | 품명 너트 - 너트용도 평면형 육각형 - 너트재질 ASTM A743 CF8 - 품질보증서류 C OF C,CMTR - 별칭 CCW PP SHAFT NUT 품질등급 Q등급 제작사 신신기계 - 주설비 참고자료 N202A - 부품번호 921.1 - 도면번호 N202A-DG-B01-01 | 신신기계 |  | 921.1
2022 | 1 | 계획예방정비용 | 한울 | 3발전소 | 5 | 13 | 200384223 | 정비부분품(SPAR) | 국내 | Q | 너트 | 너트,평면형 육각형,ASTM A743 CF8,C OF C,CMTR,CCW | EA | 4 | 기계부 | 손광수 | 054-785-3495 | 품명 너트 - 너트용도 평면형 육각형 - 너트재질 ASTM A743 CF8 - 품질보증서류 C OF C,CMTR - 별칭 CCW PP SHAFT NUT 품질등급 Q등급 제작사 신신기계 - 주설비 참고자료 N202A - 부품번호 921.1 - 도면번호 N202A-DG-B01-01 | 신신기계 |  | 921.1
2022 | 4 | 계획예방정비용 | 한울 | 3발전소 | 6 | 13 | 200384223 | 정비부분품(SPAR) | 국내 | Q | 너트 | 너트,평면형 육각형,ASTM A743 CF8,C OF C,CMTR,CCW | EA | 4 | 기계부 | 손광수 | 054-785-3495 | 품명 너트 - 너트용도 평면형 육각형 - 너트재질 ASTM A743 CF8 - 품질보증서류 C OF C,CMTR - 별칭 CCW PP SHAFT NUT 품질등급 Q등급 제작사 신신기계 - 주설비 참고자료 N202A - 부품번호 921.1 - 도면번호 N202A-DG-B01-01 | 신신기계 |  | 921.1
2020 | 3 | 계획예방정비용 | 한울 | 3발전소 | 5 | 12 | 200384224 | 정비부분품(SPAR) | 국내 | Q | 너트 | 너트,평면형 육각형,ASTM A283 GR D,AN18,GR D,WASH | EA | 1 | 기계부 | 손광수 | 054-785-3495 | 품명 너트 - 너트용도 평면형 육각형 - 너트재질 ASTM A283 GR D - 나사시리즈 AN18 - 강도등급 GR D - 부속품목 WASHER - 품질보증서류 C OF C,CMTR - 별칭 CCW PP BEARING NUT 품질등급 Q등급 제작사 신신기계 - 주설비 참고자료 N202A - 부품번호 923.1 - 도면번호 N202A-DG-B01-01 | 신신기계 |  | 923.1
2022 | 1 | 계획예방정비용 | 한울 | 3발전소 | 5 | 13 | 200384224 | 정비부분품(SPAR) | 국내 | Q | 너트 | 너트,평면형 육각형,ASTM A283 GR D,AN18,GR D,WASH | EA | 1 | 기계부 | 손광수 | 054-785-3495 | 품명 너트 - 너트용도 평면형 육각형 - 너트재질 ASTM A283 GR D - 나사시리즈 AN18 - 강도등급 GR D - 부속품목 WASHER - 품질보증서류 C OF C,CMTR - 별칭 CCW PP BEARING NUT 품질등급 Q등급 제작사 신신기계 - 주설비 참고자료 N202A - 부품번호 923.1 - 도면번호 N202A-DG-B01-01 | 신신기계 |  | 923.1
2022 | 4 | 계획예방정비용 | 한울 | 3발전소 | 6 | 13 | 200384224 | 정비부분품(SPAR) | 국내 | Q | 너트 | 너트,평면형 육각형,ASTM A283 GR D,AN18,GR D,WASH | EA | 1 | 기계부 | 손광수 | 054-785-3495 | 품명 너트 - 너트용도 평면형 육각형 - 너트재질 ASTM A283 GR D - 나사시리즈 AN18 - 강도등급 GR D - 부속품목 WASHER - 품질보증서류 C OF C,CMTR - 별칭 CCW PP BEARING NUT 품질등급 Q등급 제작사 신신기계 - 주설비 참고자료 N202A - 부품번호 923.1 - 도면번호 N202A-DG-B01-01 | 신신기계 |  | 923.1
2020 | 3 | 계획예방정비용 | 한울 | 3발전소 | 5 | 12 | 200384239 | 정비부분품(SPAR) | 국내 | S | 전원공급기 | 전원공급기,40㎜,125㎜,83㎜,85~264VAC,60㎐,24VDC,2 | EA | 1 | 계측제어부 | 제갈대혁 | 054-785-3346 | 품명 전원공급기 - 깊이 40㎜ - 높이 125㎜ - 너비 83㎜ - 입력전압 85~264VAC - 입력주파수 60㎐ - 출력전압 24VDC - 출력전류 2.1A 품질등급 S등급 제작사 운영(주) - 모델번호 WYSP-50S24B | 운영(주) | WYSP-50S24B
2021 | 3 | 계획예방정비용 | 한울 | 3발전소 | 6 | 12 | 200384239 | 정비부분품(SPAR) | 국내 | S | 전원공급기 | 전원공급기,40㎜,125㎜,83㎜,85~264VAC,60㎐,24VDC,2 | EA | 1 | 계측제어부 | 제갈대혁 | 054-785-3346 | 품명 전원공급기 - 깊이 40㎜ - 높이 125㎜ - 너비 83㎜ - 입력전압 85~264VAC - 입력주파수 60㎐ - 출력전압 24VDC - 출력전류 2.1A 품질등급 S등급 제작사 운영(주) - 모델번호 WYSP-50S24B | 운영(주) | WYSP-50S24B
2022 | 1 | 계획예방정비용 | 한울 | 3발전소 | 5 | 13 | 200384239 | 정비부분품(SPAR) | 국내 | S | 전원공급기 | 전원공급기,40㎜,125㎜,83㎜,85~264VAC,60㎐,24VDC,2 | EA | 1 | 계측제어부 | 제갈대혁 | 054-785-3346 | 품명 전원공급기 - 깊이 40㎜ - 높이 125㎜ - 너비 83㎜ - 입력전압 85~264VAC - 입력주파수 60㎐ - 출력전압 24VDC - 출력전류 2.1A 품질등급 S등급 제작사 운영(주) - 모델번호 WYSP-50S24B | 운영(주) | WYSP-50S24B
2022 | 4 | 계획예방정비용 | 한울 | 3발전소 | 6 | 13 | 200384239 | 정비부분품(SPAR) | 국내 | S | 전원공급기 | 전원공급기,40㎜,125㎜,83㎜,85~264VAC,60㎐,24VDC,2 | EA | 1 | 계측제어부 | 제갈대혁 | 054-785-3346 | 품명 전원공급기 - 깊이 40㎜ - 높이 125㎜ - 너비 83㎜ - 입력전압 85~264VAC - 입력주파수 60㎐ - 출력전압 24VDC - 출력전류 2.1A 품질등급 S등급 제작사 운영(주) - 모델번호 WYSP-50S24B | 운영(주) | WYSP-50S24B
2020 | 4 | 계획예방정비용 | 월성 | 2발전소 | 3 | 18 | 200384292 | 정비부분품(SPAR) | 국내 | A | 압력 지시계 | 압력 지시계,100㎜ DIA,SUS316,-76㎝HG - 0,±1.0% | EA | 3 | 계측제어부 | 김양현 | 054-779-2661 | 품명 압력 지시계 - 몸체너비 100㎜ DIA - 케이스재질 SUS316 - 측정압력(상한) -76㎝HG - 0 - 정확도 ±1.0% OF FULL SCALE - 프로세스연결사이즈 1/2IN NPT 원자력안전범주 NON NUCLEAR SAFETY RELATED 품질등급 A등급 제작사 (주)와이즈산전 - 제작사 유형(MFR CATEGORY) ORIGINAL EQUIP. MANUFACTURER - 모델번호 PN2584A3EDC02670 제출서류목록 - 첨부기술규격서 적용 | (주)와이즈산전 | PN2584A3EDC02670
2021 | 2 | 계획예방정비용 | 월성 | 2발전소 | 4 | 18 | 200384292 | 정비부분품(SPAR) | 국내 | A | 압력 지시계 | 압력 지시계,100㎜ DIA,SUS316,-76㎝HG - 0,±1.0% | EA | 3 | 계측제어부 | 김양현 | 054-779-2661 | 품명 압력 지시계 - 몸체너비 100㎜ DIA - 케이스재질 SUS316 - 측정압력(상한) -76㎝HG - 0 - 정확도 ±1.0% OF FULL SCALE - 프로세스연결사이즈 1/2IN NPT 원자력안전범주 NON NUCLEAR SAFETY RELATED 품질등급 A등급 제작사 (주)와이즈산전 - 제작사 유형(MFR CATEGORY) ORIGINAL EQUIP. MANUFACTURER - 모델번호 PN2584A3EDC02670 제출서류목록 - 첨부기술규격서 적용 | (주)와이즈산전 | PN2584A3EDC02670
2020 | 1 | 경상예방정비용 | 한빛 | 3발전소 |  |  | 200384323 | 정비부분품(SPAR) | 국외 | A | 솔레노이드밸브 | 밸브,솔레노이드용,3-WAY/NORMALLY CLOSED,BRASS,12 | EA | 2 | 계측제어부 | 최종민 | 061-357-3502 | 품명 밸브,솔레노이드용 - 솔레노이드밸브타입 3-WAY/NORMALLY CLOSED - 밸브재질 BRASS - 정격전압 125VDC - 사용압력(상한) 0 ~ 160 PSI - 사용온도(상한) 150℉ - 시트재질 BRS - 디스크(DISK)재질 BUNA N - 피스톤(PISTON)재질 SUS - 솔레노이드수 SINGLE - 제어위치수 2 POSN - WAY수 KV0.08 FLOW - 포트(PORT)수 1/16IN ORIFICE - 밸브접속타입 1/4IN NPT - 사용매체 AIR - 품질보증서류 REFER TO PROCUREMENT SPEC. - 시험성적서류 TEST REPORT 품질등급 A등급 제작사 ASCO NUMATIC - 모델번호 JKC8320G182MB | ASCO NUMATIC | JKC8320G182MB
2020 | 3 | 계획예방정비용 | 한빛 | 3발전소 | 5 | 14 | 200384430 | 정비부분품(SPAR) | 국외 | A | 온습도 지시기 | 지시기,온습도용,THERMOCOUPLE,0~160℃,WINDING TEM | EA | 2 | 전기부 | 남기문 | 061-357-3608 | 품명 지시기,온습도용 - 온습도용지시기용도 THERMOCOUPLE - 측정범위 0~160℃ - 별칭 WINDING TEMP. GAUGE 원자력안전범주 NON NUCLEAR SAFETY RELATED 품질등급 A등급 제작사 QUALITROL COMPANY LLC - 모델번호 5T2B-210E - 원기술규격서(OTS) HANBIT 5&6, PYC-P-95ED3 - 제작사 유형(MFR CATEGORY) ORIGINAL EQUIP. MANUFACTURER 제출서류목록 - 품질보증확인서(C of C) | QUALITROL COMPANY LLC | 5T2B-210E
2020 | 3 | 계획예방정비용 | 한빛 | 3발전소 | 5 | 14 | 200384430 | 정비부분품(SPAR) | 국외 | A | 온습도 지시기 | 지시기,온습도용,THERMOCOUPLE,0~160℃,WINDING TEM | EA | 1 | 전기부 | 남기문 | 061-357-3608 | 품명 지시기,온습도용 - 온습도용지시기용도 THERMOCOUPLE - 측정범위 0~160℃ - 별칭 WINDING TEMP. GAUGE 원자력안전범주 NON NUCLEAR SAFETY RELATED 품질등급 A등급 제작사 QUALITROL COMPANY LLC - 모델번호 5T2B-210E - 원기술규격서(OTS) HANBIT 5&6, PYC-P-95ED3 - 제작사 유형(MFR CATEGORY) ORIGINAL EQUIP. MANUFACTURER 제출서류목록 - 품질보증확인서(C of C) | QUALITROL COMPANY LLC | 5T2B-210E
2020 | 1 | 계획예방정비용 | 한울 | 3발전소 | 5 | 12 | 200384593 | 정비부분품(SPAR) | 국외 | S | 블레이드,회전체용 | 블레이드,회전체용,FAN,팬,COVER TYPE,90DEG,PLASTI | EA | 1 | 기계부 | 손광수 | 054-785-3495 | 품명 블레이드,회전체용 - 별칭 FAN - 용도 팬 - 타입(형식) COVER TYPE - 앵글 데이터 90DEG - 재질 PLASTIC - 품질서류 1 C OF C 품질등급 S등급 제작사 GAST MANUFACTURING CORP. - 부품번호 AC326B - 모델번호 1067-V103 - 주설비 참고자료 J202 | GAST MANUFACTURING CORP. | 1067-V103 | AC326B
2020 | 4 | 계획예방정비용 | 한울 | 3발전소 | 6 | 12 | 200384593 | 정비부분품(SPAR) | 국외 | S | 블레이드,회전체용 | 블레이드,회전체용,FAN,팬,COVER TYPE,90DEG,PLASTI | EA | 1 | 기계부 | 손광수 | 054-785-3495 | 품명 블레이드,회전체용 - 별칭 FAN - 용도 팬 - 타입(형식) COVER TYPE - 앵글 데이터 90DEG - 재질 PLASTIC - 품질서류 1 C OF C 품질등급 S등급 제작사 GAST MANUFACTURING CORP. - 부품번호 AC326B - 모델번호 1067-V103 - 주설비 참고자료 J202 | GAST MANUFACTURING CORP. | 1067-V103 | AC326B
2021 | 3 | 계획예방정비용 | 한울 | 3발전소 | 5 | 13 | 200384593 | 정비부분품(SPAR) | 국외 | S | 블레이드,회전체용 | 블레이드,회전체용,FAN,팬,COVER TYPE,90DEG,PLASTI | EA | 1 | 기계부 | 손광수 | 054-785-3495 | 품명 블레이드,회전체용 - 별칭 FAN - 용도 팬 - 타입(형식) COVER TYPE - 앵글 데이터 90DEG - 재질 PLASTIC - 품질서류 1 C OF C 품질등급 S등급 제작사 GAST MANUFACTURING CORP. - 부품번호 AC326B - 모델번호 1067-V103 - 주설비 참고자료 J202 | GAST MANUFACTURING CORP. | 1067-V103 | AC326B
2020 | 1 | 계획예방정비용 | 한울 | 3발전소 | 5 | 12 | 200384594 | 정비부분품(SPAR) | 국외 | S | 로터, 펌프용 | 로타, 펌프용,SAMPLE PUMP ROTOR ASSY,ASSEMBLED | EA | 1 | 기계부 | 손광수 | 054-785-3495 | 품명 로타, 펌프용 - 별칭 SAMPLE PUMP ROTOR ASSY - 타입(형식) ASSEMBLED - 재질 ASTM A536 - 한 세트의 개수 1 - 특수사항 SAMPLE PUMP - 회전방향 COUNTER CLOCKWISE - 품질서류 1 C OF C 원자력안전범주 NON NUCLEAR SAFETY RELATED 품질등급 S등급 제작사 GAST MANUFACTURING CORP. - 모델번호 1067-V103 - 부품번호 2(AH428) | GAST MANUFACTURING CORP. | 1067-V103 | 2(AH428)
2020 | 4 | 계획예방정비용 | 한울 | 3발전소 | 6 | 12 | 200384594 | 정비부분품(SPAR) | 국외 | S | 로터, 펌프용 | 로타, 펌프용,SAMPLE PUMP ROTOR ASSY,ASSEMBLED | EA | 1 | 기계부 | 손광수 | 054-785-3495 | 품명 로타, 펌프용 - 별칭 SAMPLE PUMP ROTOR ASSY - 타입(형식) ASSEMBLED - 재질 ASTM A536 - 한 세트의 개수 1 - 특수사항 SAMPLE PUMP - 회전방향 COUNTER CLOCKWISE - 품질서류 1 C OF C 원자력안전범주 NON NUCLEAR SAFETY RELATED 품질등급 S등급 제작사 GAST MANUFACTURING CORP. - 모델번호 1067-V103 - 부품번호 2(AH428) | GAST MANUFACTURING CORP. | 1067-V103 | 2(AH428)
2021 | 2 | 계획예방정비용 | 한빛 | 3발전소 | 6 | 14 | 200384594 | 정비부분품(SPAR) | 국외 | S | 로터, 펌프용 | 로타, 펌프용,SAMPLE PUMP ROTOR ASSY,ASSEMBLED | EA | 1 | 기계부 | 임남형 | 061-357-3637 | 품명 로타, 펌프용 - 별칭 SAMPLE PUMP ROTOR ASSY - 타입(형식) ASSEMBLED - 재질 ASTM A536 - 한 세트의 개수 1 - 특수사항 SAMPLE PUMP - 회전방향 COUNTER CLOCKWISE - 품질서류 1 C OF C 원자력안전범주 NON NUCLEAR SAFETY RELATED 품질등급 S등급 제작사 GAST MANUFACTURING CORP. - 모델번호 1067-V103 - 부품번호 2(AH428) | GAST MANUFACTURING CORP. | 1067-V103 | 2(AH428)
2021 | 3 | 계획예방정비용 | 한울 | 3발전소 | 5 | 13 | 200384594 | 정비부분품(SPAR) | 국외 | S | 로터, 펌프용 | 로타, 펌프용,SAMPLE PUMP ROTOR ASSY,ASSEMBLED | EA | 1 | 기계부 | 손광수 | 054-785-3495 | 품명 로타, 펌프용 - 별칭 SAMPLE PUMP ROTOR ASSY - 타입(형식) ASSEMBLED - 재질 ASTM A536 - 한 세트의 개수 1 - 특수사항 SAMPLE PUMP - 회전방향 COUNTER CLOCKWISE - 품질서류 1 C OF C 원자력안전범주 NON NUCLEAR SAFETY RELATED 품질등급 S등급 제작사 GAST MANUFACTURING CORP. - 모델번호 1067-V103 - 부품번호 2(AH428) | GAST MANUFACTURING CORP. | 1067-V103 | 2(AH428)
2021 | 4 | 계획예방정비용 | 한빛 | 2발전소 | 4 | 18 | 200384603 | 정비부분품(SPAR) | 국외 | Q | 스위치,레버형 | 레버 스위치,2 POSITION TO 90 DEG,14 CONTACT | EA | 2 | 전기부 | 이강현 | 061-357-2691 | 품명 레버 스위치 - 레버형스위치타입 2 POSITION TO 90 DEG - 접촉타입 14 CONTACT BLOCK - 부속품목 KEY:2131A - 별칭 HS.B 원자력안전범주 NUCLEAR SAFETY RELATED 품질등급 Q등급 제작사 MAFELEC - 제작사 유형(MFR CATEGORY) ORIGINAL EQUIP. MANUFACTURER - 원기술규격서(OTS) HANBIT 3&4, M896 - 원기기 기기검증(EQ Category) ENVIRONMENTAL QUALIFICATION - SEISMIC QUALIFICATION - 모델번호 CR 272L - 도면번호 DLT 146951 01-04 ITEM.27 제작사 WARTSILA FRANCE S.A.S - 도면번호 DLT 146951 01-04 ITEM.27 - 모델번호 CR 272L - 원기기 기기검증(EQ Category) ENVIRONMENTAL QUALIFICATION - SEISMIC QUALIFICATION - 원기술규격서(OTS) HANBIT 3&4, M896 - 제작사 유형(MFR CATEGORY) ORIGINAL EQUIP. SUPPLIER 제출서류목록 - 품질보증계획서(QAM) - 품질증빙/제출서류목록(QVDL) - 품질보증확인서(C of C) - 성능(또는 기능)시험 기록 - 제작사 매뉴얼(또는 카탈로그) | MAFELEC | CR 272L
2020 | 3 | 계획예방정비용 | 한울 | 3발전소 | 5 | 12 | 200384743 | 정비부분품(SPAR) | 국내 | S | 웨어링 | 웨어링,IMPELLER WEARING,ASTM B148 C958(ALBC | EA | 1 | 기계부 | 성기정 | 054-785-1640 | 품명 웨어링 - 링(WEARING)타입 IMPELLER WEARING - 링(WEARING)재질 ASTM B148 C958(ALBC 3) - 내경 200㎜ - 외경 212㎜ - 품질보증서류 C OF C - 별칭 IMPELLER RING 품질등급 S등급 제작사 현대중공업 - 부품번호 503 - 모델번호 HD-DSH 2015GA - 도면번호 M258-DG-B01-01 | 현대중공업 | HD-DSH 2015GA | 503
2020 | 3 | 계획예방정비용 | 한울 | 3발전소 | 5 | 12 | 200384744 | 정비부분품(SPAR) | 국내 | S | 웨어링 | 웨어링,ASTM A276 TYPE 304(SUS304),18㎜,10㎜,2 | EA | 1 | 기계부 | 성기정 | 054-785-1640 | 품명 웨어링 - 링(WEARING)재질 ASTM A276 TYPE 304(SUS304) - 너비 18㎜ - 두께 10㎜ - 내경 212㎜ - 품질보증서류 C OF C - 별칭 CASING RING - 사이즈 212 ID*18 W*10㎜ THK 품질등급 S등급 제작사 현대중공업 - 부품번호 502 - 모델번호 HD-DSH 2015GA - 도면번호 M258-DG-B01-01 | 현대중공업 | HD-DSH 2015GA | 502
2020 | 1 | 경상예방정비용 | 한울 | 3발전소 |  |  | 200384851 | 정비부분품(SPAR) | 국외 | S | 공기주입 밸브 | 공기주입 밸브,POWER ASSEMBLY,7/8IN,CS,COPPER,1 | EA | 1 | 기계부 | 이한경 | 054-785-1636 | 품명 공기주입 밸브 - 별칭 POWER ASSEMBLY - 사이즈 7/8IN - 밸브 본체 재질 CS - 심(CORE) 재질 COPPER - 압력(PRESSURE) 데이터 100TONS MAX. - 설치기기 정보 EQUALIZER TYPE:1/4IN SAE 품질등급 S등급 제작사 ALCO CONTROLS DIV. EMERSON ELE - 모델번호 XC-726HW1002B - 부품번호 036750 | ALCO CONTROLS DIV. EMERSON ELECTRIC | XC-726HW1002B | 36750
2021 | 1 | 경상예방정비용 | 한울 | 3발전소 |  |  | 200384851 | 정비부분품(SPAR) | 국외 | S | 공기주입 밸브 | 공기주입 밸브,POWER ASSEMBLY,7/8IN,CS,COPPER,1 | EA | 1 | 기계부 | 이한경 | 054-785-1636 | 품명 공기주입 밸브 - 별칭 POWER ASSEMBLY - 사이즈 7/8IN - 밸브 본체 재질 CS - 심(CORE) 재질 COPPER - 압력(PRESSURE) 데이터 100TONS MAX. - 설치기기 정보 EQUALIZER TYPE:1/4IN SAE 품질등급 S등급 제작사 ALCO CONTROLS DIV. EMERSON ELE - 모델번호 XC-726HW1002B - 부품번호 036750 | ALCO CONTROLS DIV. EMERSON ELECTRIC | XC-726HW1002B | 36750
2020 | 1 | 경상예방정비용 | 한울 | 3발전소 |  |  | 200384852 | 정비부분품(SPAR) | 국외 | S | 필터 | 필터,DRYER,공기용,정전기식,7/8IN WELD,7-15/16IN L | EA | 1 | 기계부 | 이한경 | 054-785-1636 | 품명 필터 - 필터타입 DRYER - 필터용도 공기용,정전기식 - 너비 7/8IN WELD,7-15/16IN LG - 입구연결규격 7/8IN - 출구연결규격 7/8IN - 설치방법 CAN TYPE - 특수사항 3-11/16IN 품질등급 S등급 제작사 ALCO CONTROLS DIV. EMERSON ELE - 모델번호 ASF 45S7-VV - 부품번호 049182 | ALCO CONTROLS DIV. EMERSON ELECTRIC | ASF 45S7-VV | 49182
2021 | 1 | 경상예방정비용 | 한울 | 3발전소 |  |  | 200384852 | 정비부분품(SPAR) | 국외 | S | 필터 | 필터,DRYER,공기용,정전기식,7/8IN WELD,7-15/16IN L | EA | 1 | 기계부 | 이한경 | 054-785-1636 | 품명 필터 - 필터타입 DRYER - 필터용도 공기용,정전기식 - 너비 7/8IN WELD,7-15/16IN LG - 입구연결규격 7/8IN - 출구연결규격 7/8IN - 설치방법 CAN TYPE - 특수사항 3-11/16IN 품질등급 S등급 제작사 ALCO CONTROLS DIV. EMERSON ELE - 모델번호 ASF 45S7-VV - 부품번호 049182 | ALCO CONTROLS DIV. EMERSON ELECTRIC | ASF 45S7-VV | 49182
2022 | 1 | 계획예방정비용 | 한울 | 3발전소 | 5 | 13 | 200384857 | 정비부분품(SPAR) | 국내 | S | 유분리기 | SEPARATOR,SOVP SEPARATOR,오일정화용,원통형,413*Φ | SET | 1 | 기계부 | 손호걸 | 054-785-2763 | 품명 SEPARATOR - 별칭 SOVP SEPARATOR - 용도 오일정화용 - 타입(형식) 원통형 - 사이즈 413*Φ267.4*9.3㎜ THK - 재질 SUS304 - 부속품목 HOPPER(UPPER/LOWER),HEX BOLT 품질등급 S등급
2020 | 1 | 경상예방정비용 | 월성 | 2발전소 |  |  | 200384894 | 정비부분품(SPAR) | 국내 | S | 전동기 | 전동기,교류용,460V,1.8A,1HP(0.75㎾),60㎐,3PH,16 | EA | 3 | 전기부 | 김세협 | 054-779-2656 | 품명 전동기 - 전동기용도 교류용 - 정격전압 460V - 정격전류 1.8A - 정격전력(용량) 1HP(0.75㎾) - 주파수 60㎐ - 상(PHASE)수 3PH - 회전속도 1690RPM - 틀(FRAME)번호 143T - 절연등급 CL F 품질등급 S등급
2021 | 1 | 경상예방정비용 | 월성 | 2발전소 |  |  | 200384894 | 정비부분품(SPAR) | 국내 | S | 전동기 | 전동기,교류용,460V,1.8A,1HP(0.75㎾),60㎐,3PH,16 | EA | 2 | 전기부 | 김세협 | 054-779-2656 | 품명 전동기 - 전동기용도 교류용 - 정격전압 460V - 정격전류 1.8A - 정격전력(용량) 1HP(0.75㎾) - 주파수 60㎐ - 상(PHASE)수 3PH - 회전속도 1690RPM - 틀(FRAME)번호 143T - 절연등급 CL F 품질등급 S등급
2022 | 1 | 경상예방정비용 | 월성 | 2발전소 |  |  | 200384894 | 정비부분품(SPAR) | 국내 | S | 전동기 | 전동기,교류용,460V,1.8A,1HP(0.75㎾),60㎐,3PH,16 | EA | 1 | 전기부 | 김세협 | 054-779-2656 | 품명 전동기 - 전동기용도 교류용 - 정격전압 460V - 정격전류 1.8A - 정격전력(용량) 1HP(0.75㎾) - 주파수 60㎐ - 상(PHASE)수 3PH - 회전속도 1690RPM - 틀(FRAME)번호 143T - 절연등급 CL F 품질등급 S등급
2020 | 1 | 경상예방정비용 | 월성 | 2발전소 |  |  | 200384895 | 정비부분품(SPAR) | 국내 | S | 전동기 | 전동기,교류용,460V,1.2A,60㎐,3PH,0.5HP(0.4㎾),16 | EA | 2 | 전기부 | 김세협 | 054-779-2656 | 품명 전동기 - 전동기용도 교류용 - 정격전압 460V - 정격전류 1.2A - 주파수 60㎐ - 상(PHASE)수 3PH - 효율등급 0.5HP(0.4㎾) - 회전속도 1690RPM - 틀(FRAME)번호 143T - 절연등급 CL F 품질등급 S등급 제작사 효성중공업(주) - 모델번호 TEFC (143T) | 효성중공업(주) | TEFC (143T)
2021 | 1 | 경상예방정비용 | 월성 | 2발전소 |  |  | 200384895 | 정비부분품(SPAR) | 국내 | S | 전동기 | 전동기,교류용,460V,1.2A,60㎐,3PH,0.5HP(0.4㎾),16 | EA | 2 | 전기부 | 김세협 | 054-779-2656 | 품명 전동기 - 전동기용도 교류용 - 정격전압 460V - 정격전류 1.2A - 주파수 60㎐ - 상(PHASE)수 3PH - 효율등급 0.5HP(0.4㎾) - 회전속도 1690RPM - 틀(FRAME)번호 143T - 절연등급 CL F 품질등급 S등급 제작사 효성중공업(주) - 모델번호 TEFC (143T) | 효성중공업(주) | TEFC (143T)
2022 | 1 | 경상예방정비용 | 월성 | 2발전소 |  |  | 200384895 | 정비부분품(SPAR) | 국내 | S | 전동기 | 전동기,교류용,460V,1.2A,60㎐,3PH,0.5HP(0.4㎾),16 | EA | 2 | 전기부 | 김세협 | 054-779-2656 | 품명 전동기 - 전동기용도 교류용 - 정격전압 460V - 정격전류 1.2A - 주파수 60㎐ - 상(PHASE)수 3PH - 효율등급 0.5HP(0.4㎾) - 회전속도 1690RPM - 틀(FRAME)번호 143T - 절연등급 CL F 품질등급 S등급 제작사 효성중공업(주) - 모델번호 TEFC (143T) | 효성중공업(주) | TEFC (143T)
2022 | 1 | 경상예방정비용 | 월성 | 2발전소 |  |  | 200384896 | 정비부분품(SPAR) | 국내 | S | 전동기 | 전동기,교류용,460V,0.6A,60㎐,3PH,0.25HP(0.2㎾),1 | EA | 1 | 전기부 | 김세협 | 054-779-2656 | 품명 전동기 - 전동기용도 교류용 - 정격전압 460V - 정격전류 0.6A - 주파수 60㎐ - 상(PHASE)수 3PH - 효율등급 0.25HP(0.2㎾) - 회전속도 1730RPM - 틀(FRAME)번호 143T - 절연등급 CL F 품질등급 S등급 | 효성중공업(주)
2022 | 1 | 계획예방정비용 | 한울 | 3발전소 | 5 | 13 | 200384908 | 정비부분품(SPAR) | 국내 | Q | 체크밸브 | 체크밸브,용접식,Y TYPE,ASME SA182-F316,2485PSIG | EA | 1 | 기계부 | 김웅규 | 054-785-1615 | 품명 체크밸브 - 체크밸브타입 용접식,Y TYPE - 밸브재질 ASME SA182-F316 - 사용압력(상한) 2485PSIG - 사용온도(상한) 650DEG F - 디스크(DISK)재질 ASME SA479-316 - 본넷타입 ASME SA182-F316(WELDED) - 밸브접속타입 BUTT WELD - 플랜지호칭압력 CL 2500 - 사용매체 BORIC ACID WATER - 밸브운전방법 SELF-ACTUATED(자력식) - 적용기술기준 KEPIC MNB1995EDI.1996&1997ADA. - 적용품질기준 ASME NQA-1 - 품질보증서류 C OF C,CMTR,DIMENSION REPORT - 시험성적서류 HYDRO' TEST & NDE REPORT - 별칭 CHECK VALVE ASS'Y - 사이즈 2IN 품질등급 Q등급 제작사 서흥금속(주) - 부품번호 P207C-002 - 표준기술사양서 9-145-P207C - 제작 도면번호 P207C-DG-A01-01 - 도면번호 G-K8W-25-36-D-01(REV.3) | 서흥금속(주) |  | P207C-002
2020 | 4 | 계획예방정비용 | 한울 | 1발전소 | 2 | 23 | 200384913 | 정비부분품(SPAR) | 국내 | S | 필터 엘리맨트 | 필터 엘리맨트,유체용,SUS,0.125㎜,1IN NPT,OIL,C OF | EA | 2 | 기계부 | 이명준 | 054-785-1705 | 품명 필터 엘리맨트 - 필터엘리멘트용도 유체용 - 필터엘리멘트재질 SUS - 메쉬규격 0.125㎜ - 나사시리즈 1IN NPT - 설계매체 OIL - 품질보증서류 C OF C - 사이즈 1IN - 압력(PRESSURE) 데이터 7㎏/㎤ 품질등급 S등급 제작사 레베산업(주) - 모델번호 DLF-08 | 레베산업(주) | DLF-08
2021 | 2 | 계획예방정비용 | 한울 | 1발전소 | 1 | 24 | 200384913 | 정비부분품(SPAR) | 국내 | S | 필터 엘리맨트 | 필터 엘리맨트,유체용,SUS,0.125㎜,1IN NPT,OIL,C OF | EA | 2 | 기계부 | 최정환 | 054-785-1707 | 품명 필터 엘리맨트 - 필터엘리멘트용도 유체용 - 필터엘리멘트재질 SUS - 메쉬규격 0.125㎜ - 나사시리즈 1IN NPT - 설계매체 OIL - 품질보증서류 C OF C - 사이즈 1IN - 압력(PRESSURE) 데이터 7㎏/㎤ 품질등급 S등급 제작사 레베산업(주) - 모델번호 DLF-08 | 레베산업(주) | DLF-08
2022 | 1 | 계획예방정비용 | 한울 | 1발전소 | 2 | 24 | 200384913 | 정비부분품(SPAR) | 국내 | S | 필터 엘리맨트 | 필터 엘리맨트,유체용,SUS,0.125㎜,1IN NPT,OIL,C OF | EA | 2 | 기계부 | 최정환 | 054-785-1707 | 품명 필터 엘리맨트 - 필터엘리멘트용도 유체용 - 필터엘리멘트재질 SUS - 메쉬규격 0.125㎜ - 나사시리즈 1IN NPT - 설계매체 OIL - 품질보증서류 C OF C - 사이즈 1IN - 압력(PRESSURE) 데이터 7㎏/㎤ 품질등급 S등급 제작사 레베산업(주) - 모델번호 DLF-08 | 레베산업(주) | DLF-08
2022 | 1 | 계획예방정비용 | 한울 | 1발전소 | 2 | 24 | 200384913 | 정비부분품(SPAR) | 국내 | S | 필터 엘리맨트 | 필터 엘리맨트,유체용,SUS,0.125㎜,1IN NPT,OIL,C OF | EA | 2 | 기계부 | 이명준 | 054-785-1705 | 품명 필터 엘리맨트 - 필터엘리멘트용도 유체용 - 필터엘리멘트재질 SUS - 메쉬규격 0.125㎜ - 나사시리즈 1IN NPT - 설계매체 OIL - 품질보증서류 C OF C - 사이즈 1IN - 압력(PRESSURE) 데이터 7㎏/㎤ 품질등급 S등급 제작사 레베산업(주) - 모델번호 DLF-08 | 레베산업(주) | DLF-08
2021 | 4 | 계획예방정비용 | 고리 | 3발전소 | 5(신1) | 7 | 200384990 | 정비부분품(SPAR) | 국내 | S | 전기함 연결구,전기용 | BOX,ELECTRICAL,TERMINAL BOX,전기용,150X150X | EA | 1 | 계측제어부 | 이현길 | 051-726-5667 | 품명 BOX,ELECTRICAL - 별칭 TERMINAL BOX - 용도 전기용 - 사이즈 150X150X100MM - 재질 용융 아연도금된 강판 - 연결자(CONNECTOR) 데이터 전선관 - 표면처리 ZINC PLATING 품질등급 S등급
2020 | 1 | 계획예방정비용 | 한울 | 1발전소 | 2 | 23 | 200385208 | 정비부분품(SPAR) | 국외 | S | 체크밸브 | 체크밸브,SWING CHECK VALVE,CHECK VALVE,UA9 N | EA | 4 | 기계부 | 이명준 | 054-785-1705 | 품명 체크밸브 - 체크밸브타입 SWING CHECK VALVE - 체크밸브용도 CHECK VALVE - 밸브재질 UA9 N5 FE - 사용압력(상한) 7BARS - 사용온도(상한) 25DEG C - 스템(STEM)재질 MONEL 400 - 밸브접속타입 FLANGE - 사용매체 SEA WATER - 적용기술기준 RCCM N3 - 품질보증서류 C OF C,MTR,HYDRO' TEST REPORT - 시험성적서류 DIMENSION REPORT - 별칭 DUO CHECK VALVE - 사이즈 10IN 원자력안전범주 NON NUCLEAR SAFETY RELATED 품질등급 S등급 제작사 AMRI, INC. - 부품번호 ASSY - 제작사 유형(MFR CATEGORY) ORIGINAL EQUIP. MANUFACTURER - 도면번호 OEM UK 16 078 - 모델번호 M/N PN16 DN250 제출서류목록 - 일반규격(S등급) 제작사 제품인증서 | AMRI, INC. | M/N PN16 DN250 | ASSY
2022 | 3 | 계획예방정비용 | 한울 | 1발전소 | 1 | 25 | 200385208 | 정비부분품(SPAR) | 국외 | S | 체크밸브 | 체크밸브,SWING CHECK VALVE,CHECK VALVE,UA9 N | EA | 4 | 기계부 | 최정환 | 054-785-1707 | 품명 체크밸브 - 체크밸브타입 SWING CHECK VALVE - 체크밸브용도 CHECK VALVE - 밸브재질 UA9 N5 FE - 사용압력(상한) 7BARS - 사용온도(상한) 25DEG C - 스템(STEM)재질 MONEL 400 - 밸브접속타입 FLANGE - 사용매체 SEA WATER - 적용기술기준 RCCM N3 - 품질보증서류 C OF C,MTR,HYDRO' TEST REPORT - 시험성적서류 DIMENSION REPORT - 별칭 DUO CHECK VALVE - 사이즈 10IN 원자력안전범주 NON NUCLEAR SAFETY RELATED 품질등급 S등급 제작사 AMRI, INC. - 부품번호 ASSY - 제작사 유형(MFR CATEGORY) ORIGINAL EQUIP. MANUFACTURER - 도면번호 OEM UK 16 078 - 모델번호 M/N PN16 DN250 제출서류목록 - 일반규격(S등급) 제작사 제품인증서 | AMRI, INC. | M/N PN16 DN250 | ASSY
2021 | 1 | 경상예방정비용 | 월성 | 1발전소 |  |  | 200385265 | 정비부분품(SPAR) | 국내 | A | 모니터 | 모니터,제어용전산기 경보용,TFT LCD RGB MONITOR,27IN, | EA | 4 | 계측제어부 | 이태희 | 054-779-3465 | 품명 모니터 - 용도 제어용전산기 경보용 - 타입(형식) TFT LCD RGB MONITOR - 스크린(SCREEN) 규격 27IN - 전기 데이터 100-240VAC - 연결 전기 데이터 BNC RGB(SYNC ON GREEN) - 주파수 60㎐ - 해상도 1024*768DPI 이상 - 설치기기 정보 CHASSIS MOUNT 원자력안전범주 NON NUCLEAR SAFETY RELATED 품질등급 A등급 제출서류목록 - 첨부기술규격서 적용
2020 | 1 | 경상예방정비용 | 월성 | 1발전소 |  |  | 200385417 | 정비부분품(SPAR) | 국내 | S | 필터 엘리맨트 | 필터 엘리맨트,공기조절용,PRE FILTER,ALUMINUM,난연성 부직 | EA | 150 | 기계부 | 이재원 | 054-779-3088 | 품명 필터 엘리맨트 - 필터엘리멘트용도 공기조절용 - 필터엘리멘트타입 PRE FILTER - 틀(FRAME)재질 ALUMINUM - 필터엘리멘트재질 난연성 부직포 - 풍량 2000CFM - 효율 85% - 사이즈 594*594*25㎜ 품질등급 S등급 제작사 솔티(주) - 모델번호 SNNP-5525 | 솔티(주) | SNNP-5525
2021 | 1 | 경상예방정비용 | 월성 | 1발전소 |  |  | 200385417 | 정비부분품(SPAR) | 국내 | S | 필터 엘리맨트 | 필터 엘리맨트,공기조절용,PRE FILTER,ALUMINUM,난연성 부직 | EA | 150 | 기계부 | 이재원 | 054-779-3088 | 품명 필터 엘리맨트 - 필터엘리멘트용도 공기조절용 - 필터엘리멘트타입 PRE FILTER - 틀(FRAME)재질 ALUMINUM - 필터엘리멘트재질 난연성 부직포 - 풍량 2000CFM - 효율 85% - 사이즈 594*594*25㎜ 품질등급 S등급 제작사 솔티(주) - 모델번호 SNNP-5525 | 솔티(주) | SNNP-5525
2022 | 1 | 경상예방정비용 | 월성 | 1발전소 |  |  | 200385417 | 정비부분품(SPAR) | 국내 | S | 필터 엘리맨트 | 필터 엘리맨트,공기조절용,PRE FILTER,ALUMINUM,난연성 부직 | EA | 150 | 기계부 | 이재원 | 054-779-3088 | 품명 필터 엘리맨트 - 필터엘리멘트용도 공기조절용 - 필터엘리멘트타입 PRE FILTER - 틀(FRAME)재질 ALUMINUM - 필터엘리멘트재질 난연성 부직포 - 풍량 2000CFM - 효율 85% - 사이즈 594*594*25㎜ 품질등급 S등급 제작사 솔티(주) - 모델번호 SNNP-5525 | 솔티(주) | SNNP-5525
2020 | 3 | 계획예방정비용 | 한울 | 3발전소 | 5 | 12 | 200385466 | 정비부분품(SPAR) | 국내 | S | 키트,포지셔너 | 키트,포지셔너,AL,SUPPLY PRESS:20~100PSI,입력신호:4 | EA | 1 | 계측제어부 | 권지현 | 054-785-1626 | 품명 키트,포지셔너 - 재질 AL - 구성품 SUPPLY PRESS:20~100PSI - 구성품2 입력신호:4~20㎃ 품질등급 S등급 제작사 영텍(주) - 모델번호 SW-1000R | 영텍(주) | SW-1000R
2021 | 3 | 계획예방정비용 | 한울 | 3발전소 | 6 | 12 | 200385466 | 정비부분품(SPAR) | 국내 | S | 키트,포지셔너 | 키트,포지셔너,AL,SUPPLY PRESS:20~100PSI,입력신호:4 | EA | 1 | 계측제어부 | 권지현 | 054-785-1626 | 품명 키트,포지셔너 - 재질 AL - 구성품 SUPPLY PRESS:20~100PSI - 구성품2 입력신호:4~20㎃ 품질등급 S등급 제작사 영텍(주) - 모델번호 SW-1000R | 영텍(주) | SW-1000R
2022 | 1 | 계획예방정비용 | 한울 | 3발전소 | 5 | 13 | 200385466 | 정비부분품(SPAR) | 국내 | S | 키트,포지셔너 | 키트,포지셔너,AL,SUPPLY PRESS:20~100PSI,입력신호:4 | EA | 1 | 계측제어부 | 권지현 | 054-785-1626 | 품명 키트,포지셔너 - 재질 AL - 구성품 SUPPLY PRESS:20~100PSI - 구성품2 입력신호:4~20㎃ 품질등급 S등급 제작사 영텍(주) - 모델번호 SW-1000R | 영텍(주) | SW-1000R
2022 | 4 | 계획예방정비용 | 한울 | 3발전소 | 6 | 13 | 200385466 | 정비부분품(SPAR) | 국내 | S | 키트,포지셔너 | 키트,포지셔너,AL,SUPPLY PRESS:20~100PSI,입력신호:4 | EA | 1 | 계측제어부 | 권지현 | 054-785-1626 | 품명 키트,포지셔너 - 재질 AL - 구성품 SUPPLY PRESS:20~100PSI - 구성품2 입력신호:4~20㎃ 품질등급 S등급 제작사 영텍(주) - 모델번호 SW-1000R | 영텍(주) | SW-1000R
2022 | 4 | 계획예방정비용 | 한울 | 3발전소 | 6 | 13 | 200385684 | 정비부분품(SPAR) | 국내 | A | 웨어링 | 웨어링,IMPELLER WEARING,SSC13(ASTM A743-CF | EA | 2 | 기계부 | 김준후 | 054-785-2349 | 품명 웨어링 - 링(WEARING)타입 IMPELLER WEARING - 링(WEARING)재질 SSC13(ASTM A743-CF8) - 품질보증서류 CERTIFICATE OF CONFORMANCE - 별칭 습식재순환펌프 IMPELLER WEARIN 품질등급 A등급 제작사 신신기계 - 부품번호 023 - 모델번호 FPH 50C - 도면번호 M213-DG-C01-09 - SD-M213-9609 | 신신기계 | FPH 50C | 23
2022 | 4 | 계획예방정비용 | 한울 | 3발전소 | 6 | 13 | 200385685 | 정비부분품(SPAR) | 국내 | A | 웨어링 | 웨어링,CASING WEARING,SSC13(ASTM A743-CF8), | EA | 2 | 기계부 | 김준후 | 054-785-2349 | 품명 웨어링 - 링(WEARING)타입 CASING WEARING - 링(WEARING)재질 SSC13(ASTM A743-CF8) - 품질보증서류 CERTIFICATE OF CONFORMANCE - 별칭 습식재순환펌프 CASING WEARING 품질등급 A등급 제작사 신신기계 - 부품번호 020 - 모델번호 FPH 50C - 도면번호 M213-DG-C01-09 - SD-M213-9609 | 신신기계 | FPH 50C | 20
2022 | 4 | 계획예방정비용 | 한울 | 3발전소 | 6 | 13 | 200385686 | 정비부분품(SPAR) | 국내 | A | 하우징, 전기회전기기용 | HOUSING,액체펌프용,ASTM A276-304(SUS304),M/S, | EA | 2 | 기계부 | 김준후 | 054-785-2349 | 품명 HOUSING - 용도 액체펌프용 - 재질 ASTM A276-304(SUS304) - 설계매체 M/S - 표면처리 습식재순환펌프 씰 커버 하우징 - 품질서류 1 CERTIFICATE OF CONFORMANCE 품질등급 A등급 제작사 신신기계 - 부품번호 521 - 모델번호 FPH 50C - 도면번호 M213-DG-C01-09 - SD-M213-9609 | 신신기계 | FPH 50C | 521
2022 | 4 | 계획예방정비용 | 한울 | 3발전소 | 6 | 13 | 200385687 | 정비부분품(SPAR) | 국내 | A | 메커니컬실 | 메커니컬실,CBR TYPE,IR4-VV,50 MM,DOUBLE SEAL | SET | 2 | 기계부 | 김준후 | 054-785-2349 | 품명 메커니컬실 - 메커니컬씰타입 CBR TYPE - 메커니컬씰재질 IR4-VV - 슬리브직경 50 MM - 특수사항 DOUBLE SEAL TYPE - 별칭 습식재순환펌프 MECH SEAL 원자력안전범주 NON NUCLEAR SAFETY RELATED 품질등급 A등급 제작사 신신기계 - 도면번호 M213-DG-C01-09 - SD-M213-9609 - 모델번호 FPH 50C - 부품번호 520 - 제작사 유형(MFR CATEGORY) ORIGINAL EQUIP. MANUFACTURER 제출서류목록 - 첨부기술규격서 적용 - 품질보증계획서(QAM) - 품질증빙/제출서류목록(QVDL) - 품질보증확인서(C of C) - 재료시험보고서(MTR OR MILL SHEET) - 외관 및 치수검사 성적서 - 검교정성적서(Calibration Records) | 신신기계 | FPH 50C | 520
2022 | 4 | 계획예방정비용 | 한울 | 3발전소 | 6 | 13 | 200385688 | 정비부분품(SPAR) | 국내 | S | 디플렉터,오염방지용 | 디플렉터,오염방지용,OIL SLINGER,B584-83600(BC6), | EA | 2 | 기계부 | 김준후 | 054-785-2349 | 품명 디플렉터,오염방지용 - 타입(형식) OIL SLINGER - 재질 B584-83600(BC6) - 품질서류 1 CERTIFICATE OF CONFORMANCE 품질등급 S등급 제작사 신신기계 - 부품번호 170 - 모델번호 FPH 50C - 도면번호 M213-DG-C01-09 - SD-M213-9609 | 신신기계 | FPH 50C | 170
2022 | 4 | 계획예방정비용 | 한울 | 3발전소 | 6 | 13 | 200385703 | 정비부분품(SPAR) | 국내 | S | 오-링 | 오-링,EPDM,CERTIFICATE OF CONFORMANCE,CASI | EA | 2 | 기계부 | 김준후 | 054-785-2349 | 품명 오-링 - 오-링재질 EPDM - 품질보증서류 CERTIFICATE OF CONFORMANCE - 별칭 CASING SEALING용 품질등급 S등급 제작사 신신기계 - 부품번호 430-3 - 모델번호 MB80*05S - 도면번호 M213-DG-C01-08 - SD-M213-9608 | 신신기계 | MB80*05S | 430-3
2022 | 4 | 계획예방정비용 | 한울 | 3발전소 | 6 | 13 | 200385704 | 정비부분품(SPAR) | 국내 | A | 개스킷 | 개스킷,CIRCULAR,NON-ASBESTOS,ASTM F104,CERT | EA | 2 | 기계부 | 김준후 | 054-785-2349 | 품명 개스킷 - 가스켓몸체형태 CIRCULAR - 가스켓재질 NON-ASBESTOS - 적용기술기준 ASTM F104 - 품질보증서류 CERTIFICATE OF CONFORMANCE - MILL SHEET - NCR IF APPLICABLE - SDDR IF APPLICABLE - 외관 및 치수검사 성적서 - 최종 승인된 제작도면 - 측정 및검사장비 검교정 성적서 - 품질검사 계획서 - 품질보증 계획서 - 별칭 습식재순환펌프 GASKET 품질등급 A등급 제작사 신신기계 - 도면번호 M213-DG-C01-09 - SD-M213-9609 - 모델번호 FPH 50C - 부품번호 400.1 | 신신기계 | FPH 50C | 400.1
2022 | 4 | 계획예방정비용 | 한울 | 3발전소 | 6 | 13 | 200385705 | 정비부분품(SPAR) | 국내 | A | 개스킷 | 개스킷,CIRCULAR,NON-ASBESTOS,ASTM MATERIAL | EA | 2 | 기계부 | 김준후 | 054-785-2349 | 품명 개스킷 - 가스켓몸체형태 CIRCULAR - 가스켓재질 NON-ASBESTOS - 적용기술기준 ASTM MATERIAL SPECIFICATION - 품질보증서류 CERTIFICATE OF CONFORMANCE - NCR IF APPLICABLE - QVD 진위여부 점검확인서 - SDDR IF APPLICABLE - 외관 및 치수검사 성적서 - 측정 및검사장비 검교정 성적서 - 별칭 습식재순환펌프 GASKET 품질등급 A등급 제작사 신신기계 - 도면번호 M213-DG-C01-09 - SD-M213-9609 - 모델번호 FPH 50C - 부품번호 400.2 | 신신기계 | FPH 50C | 400.2
2022 | 4 | 계획예방정비용 | 한울 | 3발전소 | 6 | 13 | 200385706 | 정비부분품(SPAR) | 국내 | A | 개스킷 | 개스킷,CIRCULAR,NON-ASBESTOS,ASTM MATERIAL | EA | 2 | 기계부 | 김준후 | 054-785-2349 | 품명 개스킷 - 가스켓몸체형태 CIRCULAR - 가스켓재질 NON-ASBESTOS - 적용기술기준 ASTM MATERIAL SPECIFICATION - 품질보증서류 CERTIFICATE OF CONFORMANCE - NCR IF APPLICABLE - QVD 진위여부 점검확인서 - SDDR IF APPLICABLE - 외관 및 치수검사 성적서 - 최종 승인된 제작도면 - 측정 및검사장비 검교정 성적서 - 별칭 습식재순환펌프 GASKET 품질등급 A등급 제작사 신신기계 - 도면번호 M213-DG-C01-09 - SD-M213-9609 - 모델번호 FPH 50C - 부품번호 400.5 | 신신기계 | FPH 50C | 400.5
2022 | 4 | 계획예방정비용 | 한울 | 3발전소 | 6 | 13 | 200385707 | 정비부분품(SPAR) | 국내 | A | 개스킷 | 개스킷,CIRCULAR,OIL PAPER,ASTM MATERIAL SP | EA | 2 | 기계부 | 김준후 | 054-785-2349 | 품명 개스킷 - 가스켓몸체형태 CIRCULAR - 가스켓재질 OIL PAPER - 적용기술기준 ASTM MATERIAL SPECIFICATION - 품질보증서류 CERTIFICATE OF CONFORMANCE - NCR IF APPLICABLE - QVD 진위여부 확인서 - SDDR IF APPLICABLE - 외관 및 치수검사 성적서 - 측정 및검사장비 검교정 성적서 - 별칭 습식재순환펌프 GASKET 품질등급 A등급 제작사 신신기계 - 도면번호 M213-DG-C01-09 - SD-M213-9609 - 모델번호 FPH 50C - 부품번호 400.3 | 신신기계 | FPH 50C | 400.3
2022 | 4 | 계획예방정비용 | 한울 | 3발전소 | 6 | 13 | 200385710 | 정비부분품(SPAR) | 국내 | S | 웨어링 | 웨어링,SSC13,C/W CASING,CLOCKWISE,CERTIFICA | EA | 1 | 기계부 | 김준후 | 054-785-2349 | 품명 웨어링 - 링(WEARING)재질 SSC13 - 부속품목 C/W CASING - 특수사항 CLOCKWISE - 품질보증서류 CERTIFICATE OF CONFORMANCE - 별칭 CASING WEAR RING 품질등급 S등급 제작사 신신기계 - 부품번호 050-1 - 모델번호 MB80*05S - 도면번호 M213-DG-C01-08 - SD-M213-9608 | 신신기계 | MB80*05S | 050-1
2021 | 2 | 계획예방정비용 | 한빛 | 3발전소 | 6 | 14 | 200385811 | 정비부분품(SPAR) | 국외 | Q | 롤러베어링 | 베어링,롤러식,JOURNAL,REFER TO TECHNICAL SPEC. | EA | 4 | 기계부 | 임남형 | 061-357-3637 | 품명 베어링,롤러식 - 베어링형태 JOURNAL - 적용기술기준 REFER TO TECHNICAL SPEC. - 품질보증서류 REFER TO TECHNICAL SPEC. - 별칭 JOURNAL BEARING(NDE) 원자력안전범주 NUCLEAR SAFETY RELATED 품질등급 Q등급 제작사 CLYDE PUMPS LTD(OLD:WEIR PUMPS - 도면번호 AOGB11508 - 모델번호 RK 7Z 32 - 부품번호 2 | CLYDE PUMPS LTD(OLD:WEIR PUMPS) | RK 7Z 32 | 2
2021 | 2 | 계획예방정비용 | 한빛 | 3발전소 | 6 | 14 | 200385812 | 정비부분품(SPAR) | 국외 | Q | 스터드 | 스터드,양끝단 나사형,ASME SA193 GR B7,M39,ASME NQ | EA | 4 | 기계부 | 임남형 | 061-357-3637 | 품명 스터드 - 스터드용도 양끝단 나사형 - 스터드재질 ASME SA193 GR B7 - 나사시리즈 M39 - 적용품질기준 ASME NQA-1 - 품질보증서류 C OF C 품질등급 Q등급 제작사 CLYDE PUMPS LTD(OLD:WEIR PUMPS - 부품번호 165 - 모델번호 TWL45L - 도면번호 NO-000573 | CLYDE PUMPS LTD(OLD:WEIR PUMPS) | TWL45L | 165
2021 | 2 | 계획예방정비용 | 한빛 | 3발전소 | 6 | 14 | 200385813 | 정비부분품(SPAR) | 국외 | Q | 와셔 | 와셔,ASTM A29 GR 1020,ASME NQA-1,C OF C,M3 | EA | 4 | 기계부 | 임남형 | 061-357-3637 | 품명 와셔 - 와셔재질 ASTM A29 GR 1020 - 적용품질기준 ASME NQA-1 - 품질보증서류 C OF C - 사이즈 M39 품질등급 Q등급 제작사 CLYDE PUMPS LTD(OLD:WEIR PUMPS - 부품번호 166 - 모델번호 TWL45L - 도면번호 NO-000573 | CLYDE PUMPS LTD(OLD:WEIR PUMPS) | TWL45L | 166
2021 | 2 | 계획예방정비용 | 한빛 | 3발전소 | 6 | 14 | 200385814 | 정비부분품(SPAR) | 국외 | Q | 너트 | 너트,평면형 조임용,M39,ASME SA194 GR 7,C OF C,TW | EA | 4 | 기계부 | 임남형 | 061-357-3637 | 품명 너트 - 너트용도 평면형 조임용 - 호칭경 M39 - 너트재질 ASME SA194 GR 7 - 품질보증서류 C OF C - 적용기술기준1 ASME NQA-1 품질등급 Q등급 제작사 CLYDE PUMPS LTD(OLD:WEIR PUMPS - 모델번호 TWL45L - 도면번호 NO-000573 - 부품번호 167 | CLYDE PUMPS LTD(OLD:WEIR PUMPS) | TWL45L | 167
2022 | 4 | 계획예방정비용 | 한울 | 3발전소 | 6 | 13 | 200385852 | 정비부분품(SPAR) | 국내 | S | 슬리브,샤프트용 | 슬리브,샤프트용,SLIDING,샤프트용,펌프용,SUS304,MECH S | EA | 2 | 기계부 | 김준후 | 054-785-2349 | 품명 슬리브,샤프트용 - 슬리브타입 SLIDING - 슬리브용도 샤프트용,펌프용 - 슬리브재질 SUS304 - 부속품목 MECH SEAL - 특수사항 DE/NDE측 SLEEVE - 품질보증서류 CERTIFICATE OF CONFORMANCE - 별칭 SHAFT SLEEVE 품질등급 S등급 제작사 신신기계 - 도면번호 SD-M213-9608 - 부품번호 074 - 모델번호 MB80*05S - 도면번호 M213-DG-C01-08 | 신신기계 | MB80*05S | 74
2022 | 4 | 계획예방정비용 | 한울 | 3발전소 | 6 | 13 | 200385853 | 정비부분품(SPAR) | 국내 | S | 웨어링 | 웨어링,SSC13,C/W CASING,CLOCKWISE,CERTIFICA | EA | 1 | 기계부 | 김준후 | 054-785-2349 | 품명 웨어링 - 링(WEARING)재질 SSC13 - 부속품목 C/W CASING - 특수사항 CLOCKWISE - 품질보증서류 CERTIFICATE OF CONFORMANCE - 별칭 CASING WEAR RING 품질등급 S등급 제작사 신신기계 - 도면번호 SD-M213-9608 - 부품번호 050 - 모델번호 MB80*05S - 도면번호 M213-DG-C01-08 | 신신기계 | MB80*05S | 50
2022 | 4 | 계획예방정비용 | 한울 | 3발전소 | 6 | 13 | 200385854 | 정비부분품(SPAR) | 국내 | S | 오-링 | 오-링,125㎜,5.5㎜,EPDM,CERTIFICATE OF CONFOR | EA | 1 | 기계부 | 김준후 | 054-785-2349 | 품명 오-링 - 외경 125㎜ - 두께 5.5㎜ - 오-링재질 EPDM - 품질보증서류 CERTIFICATE OF CONFORMANCE - 별칭 DRUM과 CASING SEALING용 자재 - 치수 125 OD*5.5㎜ THK 품질등급 S등급 제작사 신신기계 - 부품번호 430-2 - 모델번호 MB80*05S - 도면번호 M213-DG-C01-08 - 도면번호 SD-M213-9608 | 신신기계 | MB80*05S | 430-2
2020 | 1 | 경상예방정비용 | 고리 | 3발전소 |  |  | 200385959 | 정비부분품(SPAR) | 국내 | S | 패킹,성형식(MOLD) | 패킹,성형식(MOLD),CIRCULAR,12㎜,COTTON,90℃,461 | SET | 3 | 기계부 | 박윤종 | 051-726-5643 | 품명 패킹,성형식(MOLD) - 패킹몸체형태 CIRCULAR - 두께 12㎜ - 패킹재질 COTTON - 사용온도(상한) 90℃ 품질등급 S등급 제작사 효성에바라(주) - 부품번호 461 신고리 건설소 - 패키지 번호 S34-M258-5.1.4 | 효성에바라(주) |  | 461
2021 | 1 | 경상예방정비용 | 고리 | 3발전소 |  |  | 200385959 | 정비부분품(SPAR) | 국내 | S | 패킹,성형식(MOLD) | 패킹,성형식(MOLD),CIRCULAR,12㎜,COTTON,90℃,461 | SET | 3 | 기계부 | 박윤종 | 051-726-5643 | 품명 패킹,성형식(MOLD) - 패킹몸체형태 CIRCULAR - 두께 12㎜ - 패킹재질 COTTON - 사용온도(상한) 90℃ 품질등급 S등급 제작사 효성에바라(주) - 부품번호 461 신고리 건설소 - 패키지 번호 S34-M258-5.1.4 | 효성에바라(주) |  | 461
2022 | 1 | 경상예방정비용 | 고리 | 3발전소 |  |  | 200385959 | 정비부분품(SPAR) | 국내 | S | 패킹,성형식(MOLD) | 패킹,성형식(MOLD),CIRCULAR,12㎜,COTTON,90℃,461 | SET | 3 | 기계부 | 박윤종 | 051-726-5643 | 품명 패킹,성형식(MOLD) - 패킹몸체형태 CIRCULAR - 두께 12㎜ - 패킹재질 COTTON - 사용온도(상한) 90℃ 품질등급 S등급 제작사 효성에바라(주) - 부품번호 461 신고리 건설소 - 패키지 번호 S34-M258-5.1.4 | 효성에바라(주) |  | 461
2020 | 1 | 경상예방정비용 | 고리 | 3발전소 |  |  | 200385978 | 정비부분품(SPAR) | 국내 | S | 슬리브,샤프트용 | 슬리브,샤프트용,펌프용,70㎜,200㎜,58㎜,ASTM A276-304, | EA | 4 | 기계부 | 박윤종 | 051-726-5643 | 품명 슬리브 - 슬리브용도 샤프트용,펌프용 - 외경 70㎜ - 길이 200㎜ - 구멍직경 58㎜ - 슬리브재질 ASTM A276-304 원자력안전범주 NON NUCLEAR SAFETY RELATED 품질등급 S등급 제작사 효성굿스프링스(주) - 부품번호 524 신고리 건설소 - 패키지 번호 S34-M258-5.2.1 | 효성굿스프링스(주) |  | 524
2021 | 1 | 경상예방정비용 | 고리 | 3발전소 |  |  | 200385978 | 정비부분품(SPAR) | 국내 | S | 슬리브,샤프트용 | 슬리브,샤프트용,펌프용,70㎜,200㎜,58㎜,ASTM A276-304, | EA | 4 | 기계부 | 박윤종 | 051-726-5643 | 품명 슬리브 - 슬리브용도 샤프트용,펌프용 - 외경 70㎜ - 길이 200㎜ - 구멍직경 58㎜ - 슬리브재질 ASTM A276-304 원자력안전범주 NON NUCLEAR SAFETY RELATED 품질등급 S등급 제작사 효성굿스프링스(주) - 부품번호 524 신고리 건설소 - 패키지 번호 S34-M258-5.2.1 | 효성굿스프링스(주) |  | 524
2021 | 4 | 계획예방정비용 | 고리 | 3발전소 | 5(신1) | 7 | 200385978 | 정비부분품(SPAR) | 국내 | S | 슬리브,샤프트용 | 슬리브,샤프트용,펌프용,70㎜,200㎜,58㎜,ASTM A276-304, | EA | 1 | 기계부 | 박윤종 | 051-726-5643 | 품명 슬리브 - 슬리브용도 샤프트용,펌프용 - 외경 70㎜ - 길이 200㎜ - 구멍직경 58㎜ - 슬리브재질 ASTM A276-304 원자력안전범주 NON NUCLEAR SAFETY RELATED 품질등급 S등급 제작사 효성굿스프링스(주) - 부품번호 524 신고리 건설소 - 패키지 번호 S34-M258-5.2.1 | 효성굿스프링스(주) |  | 524
2022 | 1 | 경상예방정비용 | 고리 | 3발전소 |  |  | 200385978 | 정비부분품(SPAR) | 국내 | S | 슬리브,샤프트용 | 슬리브,샤프트용,펌프용,70㎜,200㎜,58㎜,ASTM A276-304, | EA | 4 | 기계부 | 박윤종 | 051-726-5643 | 품명 슬리브 - 슬리브용도 샤프트용,펌프용 - 외경 70㎜ - 길이 200㎜ - 구멍직경 58㎜ - 슬리브재질 ASTM A276-304 원자력안전범주 NON NUCLEAR SAFETY RELATED 품질등급 S등급 제작사 효성굿스프링스(주) - 부품번호 524 신고리 건설소 - 패키지 번호 S34-M258-5.2.1 | 효성굿스프링스(주) |  | 524
2020 | 1 | 경상예방정비용 | 고리 | 3발전소 |  |  | 200385980 | 정비부분품(SPAR) | 국내 | S | 웨어링 | 웨어링,원통형,B584C836,35㎜,190㎜,210㎜,KS,502, | EA | 4 | 기계부 | 박윤종 | 051-726-5643 | 품명 웨어링 - 링(WEARING)타입 원통형 - 링(WEARING)재질 B584C836 - 너비 35㎜ - 내경 190㎜ - 외경 210㎜ - 적용기술기준 KS 원자력안전범주 NON NUCLEAR SAFETY RELATED 품질등급 S등급 제작사 효성굿스프링스(주) - 부품번호 502 신고리 건설소 - 패키지 번호 S34-M258-5.2.2 | 효성굿스프링스(주) |  | 502
2021 | 1 | 경상예방정비용 | 고리 | 3발전소 |  |  | 200385980 | 정비부분품(SPAR) | 국내 | S | 웨어링 | 웨어링,원통형,B584C836,35㎜,190㎜,210㎜,KS,502, | EA | 4 | 기계부 | 박윤종 | 051-726-5643 | 품명 웨어링 - 링(WEARING)타입 원통형 - 링(WEARING)재질 B584C836 - 너비 35㎜ - 내경 190㎜ - 외경 210㎜ - 적용기술기준 KS 원자력안전범주 NON NUCLEAR SAFETY RELATED 품질등급 S등급 제작사 효성굿스프링스(주) - 부품번호 502 신고리 건설소 - 패키지 번호 S34-M258-5.2.2 | 효성굿스프링스(주) |  | 502
2022 | 1 | 경상예방정비용 | 고리 | 3발전소 |  |  | 200385980 | 정비부분품(SPAR) | 국내 | S | 웨어링 | 웨어링,원통형,B584C836,35㎜,190㎜,210㎜,KS,502, | EA | 4 | 기계부 | 박윤종 | 051-726-5643 | 품명 웨어링 - 링(WEARING)타입 원통형 - 링(WEARING)재질 B584C836 - 너비 35㎜ - 내경 190㎜ - 외경 210㎜ - 적용기술기준 KS 원자력안전범주 NON NUCLEAR SAFETY RELATED 품질등급 S등급 제작사 효성굿스프링스(주) - 부품번호 502 신고리 건설소 - 패키지 번호 S34-M258-5.2.2 | 효성굿스프링스(주) |  | 502
2021 | 2 | 계획예방정비용 | 한빛 | 3발전소 | 6 | 14 | 200386037 | 정비부분품(SPAR) | 국외 | Q | 클램프,체결용 | 클램프,체결용,허브용,SUS316,ASME NQA-1,ASTM,CERTI | EA | 1 | 기계부 | 임남형 | 061-357-3637 | 품명 클램프,체결용 - 클램프용도 허브용 - 클램프재질 SUS316 - 적용기술기준 ASME NQA-1 - 적용품질기준 ASTM - 품질보증서류 CERTIFICATE OF CONFORMANCE - 별칭 CCWP T/B CLAMP 품질등급 Q등급 제작사 FLOWSERVE PUMP CORPORATION - 도면번호 16X23S500X13 - 모델번호 16X23S - 부품번호 122A23X72 - 도면번호 ITEM 193 | FLOWSERVE PUMP CORPORATION | 16X23S | 122A23X72
2021 | 2 | 계획예방정비용 | 한빛 | 3발전소 | 6 | 14 | 200386039 | 정비부분품(SPAR) | 국외 | Q | 너트 | 너트,CCWP T/B LOCKNUT,STL,REFER TO TECHNI | EA | 1 | 기계부 | 임남형 | 061-357-3637 | 품명 너트 - 너트타입 CCWP T/B LOCKNUT - 너트재질 STL - 적용기술기준 REFER TO TECHNICAL SPEC - 적용품질기준 REFER TO TECHNICAL SPEC - 품질보증서류 REFER TO TECHNICAL SPEC - 시험성적서류 REFER TO TECHNICAL SPEC 원자력안전범주 NUCLEAR SAFETY RELATED 품질등급 Q등급 제작사 FLOWSERVE PUMP CORPORATION - 도면번호 ITEM 240B - 모델번호 16X23S - 도면번호 16X23S500X13 - N202-IM-A51-00 - 부품번호 240B | FLOWSERVE PUMP CORPORATION | 16X23S | 240B
2021 | 2 | 계획예방정비용 | 한빛 | 3발전소 | 6 | 14 | 200386041 | 정비부분품(SPAR) | 국외 | Q | 핀(PIN),기계요소 | 핀(PIN),기계요소,리테이닝용,AISI TYPE 1215,ASME NQ | EA | 1 | 기계부 | 임남형 | 061-357-3637 | 품명 핀(PIN),기계요소 - 핀(PIN)용도 리테이닝용 - 핀(PIN)재질 AISI TYPE 1215 - 적용기술기준 ASME NQA-1 - 적용품질기준 ASTM - 품질보증서류 CERTIFICATE OF CONFORMANCE - 별칭 CCWP TAPER DOWEL PIN 품질등급 Q등급 제작사 FLOWSERVE PUMP CORPORATION - 모델번호 16X23S - 부품번호 12A13X115 - 도면번호 ITEM 247B - 도면번호 16X23S500X13 | FLOWSERVE PUMP CORPORATION | 16X23S | 12A13X115
2021 | 2 | 계획예방정비용 | 한빛 | 3발전소 | 6 | 14 | 200386043 | 정비부분품(SPAR) | 국외 | Q | 핀(PIN),기계요소 | 핀(PIN),기계요소,리테이닝용,AISI TYPE 1216,ASME NQ | EA | 1 | 기계부 | 임남형 | 061-357-3637 | 품명 핀(PIN),기계요소 - 핀(PIN)용도 리테이닝용 - 핀(PIN)재질 AISI TYPE 1216 - 적용기술기준 ASME NQA-1 - 적용품질기준 ASTM/AISI - 품질보증서류 CERTIFICATE OF CONFORMANCE - 별칭 CCWP TAPER DOWEL PIN 품질등급 Q등급 제작사 FLOWSERVE PUMP CORPORATION - 모델번호 16X23S - 부품번호 13A13X107 - 도면번호 ITEM 247A - 도면번호 16X23S500X13 | FLOWSERVE PUMP CORPORATION | 16X23S | 13A13X107
2021 | 2 | 계획예방정비용 | 한빛 | 3발전소 | 6 | 14 | 200386046 | 정비부분품(SPAR) | 국외 | Q | 씸플레이트(SHIM PLATE) | 씸플레이트(SHIM PLATE),SHIMS,0397030,0397023, | EA | 6 | 기계부 | 임남형 | 061-357-3637 | 품명 씸플레이트(SHIM PLATE) - 별칭 SHIMS 원자력안전범주 NUCLEAR SAFETY RELATED 품질등급 Q등급 제작사 FLOWSERVE PUMP CORPORATION - 도면번호 16X23S500X14 - N202-DG-B50-00 - 제작사 유형(MFR CATEGORY) ORIGINAL EQUIP. MANUFACTURER - 원기술규격서(OTS) HANBIT 5&6, 9-132-N202 - 모델번호 16X23S - 부품번호 257C 제출서류목록 - 품질보증확인서(C of C) | FLOWSERVE PUMP CORPORATION | 16X23S | 257C
2022 | 1 | 계획예방정비용 | 한빛 | 3발전소 | 5 | 15 | 200386046 | 정비부분품(SPAR) | 국외 | Q | 씸플레이트(SHIM PLATE) | 씸플레이트(SHIM PLATE),SHIMS,0397030,0397023, | EA | 6 | 기계부 | 임남형 | 061-357-3637 | 품명 씸플레이트(SHIM PLATE) - 별칭 SHIMS 원자력안전범주 NUCLEAR SAFETY RELATED 품질등급 Q등급 제작사 FLOWSERVE PUMP CORPORATION - 도면번호 16X23S500X14 - N202-DG-B50-00 - 제작사 유형(MFR CATEGORY) ORIGINAL EQUIP. MANUFACTURER - 원기술규격서(OTS) HANBIT 5&6, 9-132-N202 - 모델번호 16X23S - 부품번호 257C 제출서류목록 - 품질보증확인서(C of C) | FLOWSERVE PUMP CORPORATION | 16X23S | 257C
2021 | 2 | 계획예방정비용 | 한빛 | 3발전소 | 6 | 14 | 200386047 | 정비부분품(SPAR) | 국외 | Q | 씸플레이트(SHIM PLATE) | 씸플레이트(SHIM PLATE),SHIMS,0397030,0397023, | EA | 12 | 기계부 | 임남형 | 061-357-3637 | 품명 씸플레이트(SHIM PLATE) - 별칭 SHIMS 원자력안전범주 NUCLEAR SAFETY RELATED 품질등급 Q등급 제작사 FLOWSERVE PUMP CORPORATION - 도면번호 16X23S500X14 - N202-DG-B50-00 - 제작사 유형(MFR CATEGORY) ORIGINAL EQUIP. MANUFACTURER - 원기술규격서(OTS) HANBIT 5&6, 9-132-N202 - 모델번호 16X23S - 부품번호 257D 제출서류목록 - 품질보증확인서(C of C) | FLOWSERVE PUMP CORPORATION | 16X23S | 257D
2022 | 1 | 계획예방정비용 | 한빛 | 3발전소 | 5 | 15 | 200386047 | 정비부분품(SPAR) | 국외 | Q | 씸플레이트(SHIM PLATE) | 씸플레이트(SHIM PLATE),SHIMS,0397030,0397023, | EA | 12 | 기계부 | 임남형 | 061-357-3637 | 품명 씸플레이트(SHIM PLATE) - 별칭 SHIMS 원자력안전범주 NUCLEAR SAFETY RELATED 품질등급 Q등급 제작사 FLOWSERVE PUMP CORPORATION - 도면번호 16X23S500X14 - N202-DG-B50-00 - 제작사 유형(MFR CATEGORY) ORIGINAL EQUIP. MANUFACTURER - 원기술규격서(OTS) HANBIT 5&6, 9-132-N202 - 모델번호 16X23S - 부품번호 257D 제출서류목록 - 품질보증확인서(C of C) | FLOWSERVE PUMP CORPORATION | 16X23S | 257D
2021 | 2 | 계획예방정비용 | 한빛 | 3발전소 | 6 | 14 | 200386048 | 정비부분품(SPAR) | 국외 | Q | 나사 | 나사,잠금판용,ASA-B18.3,ASME NQA-1,ASTM,CERTI | EA | 1 | 기계부 | 임남형 | 061-357-3637 | 품명 나사 - 나사용도 잠금판용 - 나사재질 ASA-B18.3 - 적용기술기준 ASME NQA-1 - 적용품질기준 ASTM - 품질보증서류 CERTIFICATE OF CONFORMANCE - 별칭 CHG PP COPNG SET SCREW 품질등급 Q등급 제작사 FLOWSERVE PUMP CORPORATION - 모델번호 2X10-13CAM - 부품번호 259E - 도면번호 2X10-13CAM500X1 | FLOWSERVE PUMP CORPORATION | 2X10-13CAM | 259E
2021 | 2 | 계획예방정비용 | 한빛 | 3발전소 | 6 | 14 | 200386049 | 정비부분품(SPAR) | 국외 | Q | 나사 | 나사,잠금판용,ASME SA193 GR.B7,ASME NQA-1,ASM | EA | 1 | 기계부 | 임남형 | 061-357-3637 | 품명 나사 - 나사용도 잠금판용 - 나사재질 ASME SA193 GR.B7 - 적용기술기준 ASME NQA-1 - 적용품질기준 ASME/ASTM - 품질보증서류 CERTIFICATE OF CONFORMANCE - 별칭 CHG PP ENDCOVER SCREW 품질등급 Q등급 제작사 FLOWSERVE PUMP CORPORATION - 모델번호 2X10-13CAM - 부품번호 118E - 도면번호 2X10-13CAM500X1 | FLOWSERVE PUMP CORPORATION | 2X10-13CAM | 118E
2021 | 2 | 계획예방정비용 | 한빛 | 3발전소 | 6 | 14 | 200386052 | 정비부분품(SPAR) | 국외 | Q | 나사 | 나사,잠금판용,ASTM-SB637 NOO7718,ASME NQA-1,AS | EA | 1 | 기계부 | 임남형 | 061-357-3637 | 품명 나사 - 나사용도 잠금판용 - 나사재질 ASTM-SB637 NOO7718 - 적용기술기준 ASME NQA-1 - 적용품질기준 ASTM - 품질보증서류 CERTIFICATE OF CONFORMANCE - 별칭 CHG PP BRG HOUSING NUT 품질등급 Q등급 제작사 FLOWSERVE PUMP CORPORATION - 모델번호 2X10-13CAM - 부품번호 766F - 도면번호 2X10-13CAM500X1 | FLOWSERVE PUMP CORPORATION | 2X10-13CAM | 766F
2021 | 2 | 계획예방정비용 | 한빛 | 3발전소 | 6 | 14 | 200386053 | 정비부분품(SPAR) | 국외 | Q | 볼트 | 볼트,풀림방지용,ASME SA193 GR.B7,ASME/ASTM,ASM | EA | 1 | 기계부 | 임남형 | 061-357-3637 | 품명 볼트 - 볼트용도 풀림방지용 - 볼트재질 ASME SA193 GR.B7 - 적용기술기준 ASME/ASTM - 적용품질기준 ASME NQA-1 - 품질보증서류 CERTIFICATE OF CONFORMANCE - 별칭 CHG PP ENDCOVER CAP SCREW 품질등급 Q등급 제작사 FLOWSERVE PUMP CORPORATION - 모델번호 2X10-13CAM - 도면번호 2X10-13CAM500X1 - 부품번호 118B | FLOWSERVE PUMP CORPORATION | 2X10-13CAM | 118B
2021 | 2 | 계획예방정비용 | 한빛 | 3발전소 | 6 | 14 | 200386078 | 정비부분품(SPAR) | 국외 | Q | 리테이너 링 | 리테이너 링,BALANCE,ZERON 25 / STELLITE O'LAY | EA | 1 | 기계부 | 임남형 | 061-357-3637 | 품명 리테이너 링 - 리테이닝링타입 BALANCE - 리테이닝링재질 ZERON 25 / STELLITE O'LAY - 적용품질기준 ASME NQA-1 - 품질보증서류 CERTIFICATE OF CONFORMANCE - 별칭 RING, BALANCE 품질등급 Q등급 제작사 CLYDE PUMPS LTD(OLD:WEIR PUMPS - 도면번호 N0-000921(SKN 1&2) - NO-000573(YGN 5&6) - NO-000832(UCN 5&6) - 모델번호 TWL 45 S4 - TWL 45S - 부품번호 180 | CLYDE PUMPS LTD(OLD:WEIR PUMPS) | TWL 45S | 180
2021 | 2 | 계획예방정비용 | 한빛 | 3발전소 | 6 | 14 | 200386079 | 정비부분품(SPAR) | 국외 | Q | 웨어링 | 웨어링,BALANCE RING,ASTM A564 TYPE630 COND | EA | 1 | 기계부 | 임남형 | 061-357-3637 | 품명 웨어링 - 링(WEARING)타입 BALANCE RING - 링(WEARING)재질 ASTM A564 TYPE630 COND H950 - 별칭 BUSH, RESTRICTION 원자력안전범주 NUCLEAR SAFETY RELATED 품질등급 Q등급 제작사 CLYDE PUMPS LTD(OLD:WEIR PUMPS - 도면번호 M206-DG-B01-03 - N0-000573 - 모델번호 TWL45S - 부품번호 183 - 제작사 유형(MFR CATEGORY) ORIGINAL EQUIP. MANUFACTURER - 원기술규격서(OTS) HANBIT 5&6, 9-542-M206 제출서류목록 - 품질증빙/제출서류목록(QVDL) - 품질보증확인서(C of C) - 재료시험보고서(MTR OR MILL SHEET) - 비파괴검사보고서(NDE Records) | CLYDE PUMPS LTD(OLD:WEIR PUMPS) | TWL45S | 183
2021 | 2 | 계획예방정비용 | 한빛 | 3발전소 | 6 | 14 | 200386080 | 정비부분품(SPAR) | 국외 | Q | 세트스크류 | 세트스크류,SOCKET SET SCREW,M6,ASTM F738 C3- | EA | 3 | 기계부 | 임남형 | 061-357-3637 | 품명 세트스크류 - 나사타입 SOCKET SET SCREW - 호칭경 M6 - 나사재질 ASTM F738 C3-80 - 별칭 SET SCREW-BUSH, RESTRICTION 원자력안전범주 NUCLEAR SAFETY RELATED 품질등급 Q등급 제작사 CLYDE PUMPS LTD(OLD:WEIR PUMPS - 도면번호 M206-DG-B01-03 - N0-000573 - 제작사 유형(MFR CATEGORY) ORIGINAL EQUIP. MANUFACTURER - 원기술규격서(OTS) HANBIT 5&6, 9-542-M206 - 모델번호 TWL45S - 부품번호 184 제출서류목록 - 품질보증확인서(C of C) | CLYDE PUMPS LTD(OLD:WEIR PUMPS) | TWL45S | 184
2021 | 2 | 계획예방정비용 | 한빛 | 3발전소 | 6 | 14 | 200386081 | 정비부분품(SPAR) | 국외 | Q | 과속도 트립장치 | TRIP,OVERSPEED,CHEST, TRIP(ASS'Y),CHEST, | EA | 1 | 기계부 | 임남형 | 061-357-3637 | 품명 TRIP,OVERSPEED - 별칭 CHEST, TRIP(ASS'Y) - 타입(형식) CHEST - 재질 ASME SA217 WC1 - 부속품목 TRIP CHEST / FLANGE - 적용품질기준 ASME NQA-1 - 품질서류 1 CERTIFICATE OF CONFORMANCE 품질등급 Q등급 제작사 CLYDE PUMPS LTD(OLD:WEIR PUMPS - 도면번호 NO-000574(YGN 5&6) - NO-000833(UCN 5&6) - 모델번호 TWL 45S - 부품번호 340 | CLYDE PUMPS LTD(OLD:WEIR PUMPS) | TWL 45S | 340
2021 | 2 | 계획예방정비용 | 한빛 | 3발전소 | 6 | 14 | 200386082 | 정비부분품(SPAR) | 국외 | Q | 너트 | 너트,육각형 로킹용,BS EN20898-2,M16,CERTIFICATE | EA | 6 | 기계부 | 임남형 | 061-357-3637 | 품명 너트 - 너트용도 육각형 로킹용 - 너트재질 BS EN20898-2 - 나사시리즈 M16 - 품질보증서류 CERTIFICATE OF CONFORMANCE 품질등급 Q등급 제작사 CLYDE PUMPS LTD(OLD:WEIR PUMPS - 모델번호 TWL45L - 도면번호 NO-000574 - 부품번호 300 | CLYDE PUMPS LTD(OLD:WEIR PUMPS) | TWL45L | 300
2021 | 2 | 계획예방정비용 | 한빛 | 3발전소 | 6 | 14 | 200386083 | 정비부분품(SPAR) | 국외 | Q | 와셔 | 와셔,BS 970 070 M20,CERTIFICATE OF CONFORM | EA | 6 | 기계부 | 임남형 | 061-357-3637 | 품명 와셔 - 와셔재질 BS 970 070 M20 - 품질보증서류 CERTIFICATE OF CONFORMANCE - 사이즈 M16 품질등급 Q등급 제작사 CLYDE PUMPS LTD(OLD:WEIR PUMPS - 부품번호 301 - 모델번호 TWL45L - 도면번호 NO-000574 | CLYDE PUMPS LTD(OLD:WEIR PUMPS) | TWL45L | 301
2021 | 2 | 계획예방정비용 | 한빛 | 3발전소 | 6 | 14 | 200386084 | 정비부분품(SPAR) | 국외 | Q | 라이너,밸브용 | 라이너,밸브용,FOR CONDITIONING UNIT,STELLITE 6 | EA | 1 | 기계부 | 임남형 | 061-357-3637 | 품명 라이너,밸브용 - 별칭 FOR CONDITIONING UNIT - 재질 STELLITE 6 - 적용품질기준 ASME NQA-1 - 품질서류 1 CERTIFICATE OF CONFORMANCE 품질등급 Q등급 제작사 CLYDE PUMPS LTD(OLD:WEIR PUMPS - 도면번호 N0-000922(SKN 1&2) - NO-000574(FOR YGN56) - NO-000833(FOR UCN56) - 모델번호 TWL45L - 부품번호 311 | CLYDE PUMPS LTD(OLD:WEIR PUMPS) | TWL45L | 311
2021 | 2 | 계획예방정비용 | 한빛 | 3발전소 | 6 | 14 | 200386085 | 정비부분품(SPAR) | 국외 | Q | 너트 | 너트,FOR LOCKING,HEXAGON,BS 970 431 S29(AS | EA | 1 | 기계부 | 임남형 | 061-357-3637 | 품명 너트 - 너트용도 FOR LOCKING - 너트몸체형태 HEXAGON - 너트재질 BS 970 431 S29(ASTM A246 TP43) - 적용품질기준 ASME NQA-1 - 품질보증서류 CERTIFICATE OF CONFORMANCE - 별칭 LINER NUT 품질등급 Q등급 제작사 CLYDE PUMPS LTD(OLD:WEIR PUMPS - 도면번호 NO-000574(YGN 5&6) - NO-000833(UCN 5&6) - 모델번호 TWL 45S - 부품번호 312 | CLYDE PUMPS LTD(OLD:WEIR PUMPS) | TWL 45S | 312
2021 | 2 | 계획예방정비용 | 한빛 | 3발전소 | 6 | 14 | 200386086 | 정비부분품(SPAR) | 국외 | Q | 스터드 | 스터드,ALL THREADED,FOR STEAM CONDITION UNI | EA | 16 | 기계부 | 임남형 | 061-357-3637 | 품명 스터드 - 스터드타입 ALL THREADED - 스터드용도 FOR STEAM CONDITION UNIT COVER - 호칭경 30㎜ DIA - 스터드재질 ASME SA193 GRB7 - 표면처리 MAGANESE PHOSPHATE COATED - 적용품질기준 ASME NQA-1 - 품질보증서류 CERTIFICATE OF CONFORMANCE - 사이즈 M30 품질등급 Q등급 제작사 CLYDE PUMPS LTD(OLD:WEIR PUMPS - 도면번호 NO-000574 - 모델번호 TWL 45S - 부품번호 313 | CLYDE PUMPS LTD(OLD:WEIR PUMPS) | TWL 45S | 313
2021 | 2 | 계획예방정비용 | 한빛 | 3발전소 | 6 | 14 | 200386087 | 정비부분품(SPAR) | 국외 | Q | 너트 | 너트,FOR LOCKING,HEXAGON,M30,ASME SA194 GR | EA | 16 | 기계부 | 임남형 | 061-357-3637 | 품명 너트 - 너트용도 FOR LOCKING - 너트몸체형태 HEXAGON - 호칭경 M30 - 너트재질 ASME SA194 GR7 - 나사시리즈 M30 - 너트설치형태 TORQUE TIGHTENING - 표면처리 MAGANESE PHOSPHATE COATED - 적용품질기준 ASME NQA-1 - 품질보증서류 CERTIFICATE OF CONFORMANCE 품질등급 Q등급 제작사 CLYDE PUMPS LTD(OLD:WEIR PUMPS - 도면번호 NO-000574(YGN 5&6) - NO-000833(UCN 5&6) - 모델번호 TWL 45S - 부품번호 314 | CLYDE PUMPS LTD(OLD:WEIR PUMPS) | TWL 45S | 314
2021 | 2 | 계획예방정비용 | 한빛 | 3발전소 | 6 | 14 | 200386088 | 정비부분품(SPAR) | 국외 | Q | 와셔 | 와셔,FOR STEAM CONDITION UNIT COVER,BS970 | EA | 16 | 기계부 | 임남형 | 061-357-3637 | 품명 와셔 - 와셔용도 FOR STEAM CONDITION UNIT COVER - 와셔재질 BS970 070 M20(ASTM A666 TP316) - 품질보증서류 CERTIFICATE OF CONFORMANCE - 시험성적서류 ASME NQA-1 - 사이즈 M30 품질등급 Q등급 제작사 CLYDE PUMPS LTD(OLD:WEIR PUMPS - 도면번호 NO-000574 - 모델번호 TWL 45S - 부품번호 315 | CLYDE PUMPS LTD(OLD:WEIR PUMPS) | TWL 45S | 315
2021 | 2 | 계획예방정비용 | 한빛 | 3발전소 | 6 | 14 | 200386089 | 정비부분품(SPAR) | 국외 | Q | 나사 | 나사,MACHINED SCREW,16㎜ DIA,HEXAGON,M16,AS | EA | 6 | 기계부 | 임남형 | 061-357-3637 | 품명 나사 - 나사타입 MACHINED SCREW - 호칭경 16㎜ DIA - 나사헤드형태 HEXAGON - 나사시리즈 M16 - 나사재질 ASME SA193 GR.B7 - 표면처리 MAGANESE PHOSPHATE COATED - 적용품질기준 ASME NQA-1 - 품질보증서류 CERTIFICATE OF CONFORMANCE 품질등급 Q등급 제작사 CLYDE PUMPS LTD(OLD:WEIR PUMPS - 도면번호 NO-000574(YGN 5&6) - NO-000833(UCN 5&6) - 모델번호 TWL 45S - 부품번호 319 | CLYDE PUMPS LTD(OLD:WEIR PUMPS) | TWL 45S | 319
2021 | 2 | 계획예방정비용 | 한빛 | 3발전소 | 6 | 14 | 200386090 | 정비부분품(SPAR) | 국외 | Q | 플러그,기계용 | 플러그,기계용,THREAD,ASME SA479 TYPE304L,1/4IN | EA | 2 | 기계부 | 임남형 | 061-357-3637 | 품명 플러그,기계용 - 플러그용도 THREAD - 플러그재질 ASME SA479 TYPE304L - 나사시리즈 1/4IN NPT - 플러그접속형태 1-1/4IN - 적용품질기준 ASME NQA-1 - 품질보증서류 CERTIFICATE OF CONFORMANCE 품질등급 Q등급 제작사 CLYDE PUMPS LTD(OLD:WEIR PUMPS - 도면번호 NO-000574 - 모델번호 TWL 45S - 부품번호 320 | CLYDE PUMPS LTD(OLD:WEIR PUMPS) | TWL 45S | 320
2021 | 2 | 계획예방정비용 | 한빛 | 3발전소 | 6 | 14 | 200386091 | 정비부분품(SPAR) | 국외 | Q | 와셔 | 와셔,BS 1449316 S31,CERTIFICATE OF CONFORM | EA | 1 | 기계부 | 임남형 | 061-357-3637 | 품명 와셔 - 와셔재질 BS 1449316 S31 - 품질보증서류 CERTIFICATE OF CONFORMANCE - 별칭 TAB WASHER 품질등급 Q등급 제작사 CLYDE PUMPS LTD(OLD:WEIR PUMPS - 부품번호 322 - 모델번호 TWL45L - 도면번호 NO-000574 | CLYDE PUMPS LTD(OLD:WEIR PUMPS) | TWL45L | 322
2021 | 2 | 계획예방정비용 | 한빛 | 3발전소 | 6 | 14 | 200386092 | 정비부분품(SPAR) | 국외 | Q | 볼트 | 볼트,SPRING CARRIER BOLT,HEXAGON,BS 970 70 | EA | 1 | 기계부 | 임남형 | 061-357-3637 | 품명 볼트 - 볼트타입 SPRING CARRIER BOLT - 볼트헤드형태 HEXAGON - 볼트재질 BS 970 709 M40-T - 품질보증서류 CERTIFICATE OF CONFORMANCE 품질등급 Q등급 제작사 CLYDE PUMPS LTD(OLD:WEIR PUMPS - 모델번호 TWL45L - 도면번호 NO-000574 - 부품번호 323 | CLYDE PUMPS LTD(OLD:WEIR PUMPS) | TWL45L | 323
2021 | 2 | 계획예방정비용 | 한빛 | 3발전소 | 6 | 14 | 200386093 | 정비부분품(SPAR) | 국외 | Q | 나사 | 나사,SOCKET HEAD,MACHINE SCREW,6㎜ DIA,SKT | EA | 4 | 기계부 | 임남형 | 061-357-3637 | 품명 나사 - 나사타입 SOCKET HEAD - 나사용도 MACHINE SCREW - 호칭경 6㎜ DIA - 나사헤드형태 SKT HD - 나사시리즈 M6 - 나사재질 BS 6105 C3-80(ASTM F738 C3-80) - 적용품질기준 ASME NQA-1 - 품질보증서류 CERTIFICATE OF CONFORMANCE 품질등급 Q등급 제작사 CLYDE PUMPS LTD(OLD:WEIR PUMPS - 도면번호 NO-000574(YGN 5&6) - NO-000833(UCN 5&6) - 모델번호 TWL 45S - 부품번호 344 | CLYDE PUMPS LTD(OLD:WEIR PUMPS) | TWL 45S | 344
2021 | 2 | 계획예방정비용 | 한빛 | 3발전소 | 6 | 14 | 200386094 | 정비부분품(SPAR) | 국외 | Q | 가이드,밸브스템용 | GUIDE,SPINDLE GUIDE,FOR TRIP CHEST COVER | EA | 1 | 기계부 | 임남형 | 061-357-3637 | 품명 GUIDE - 별칭 SPINDLE GUIDE - 용도 FOR TRIP CHEST COVER GUIDE - 재질 BS3076 NA18(MONEL K500) - 설치기기 정보 TURBINE DRIVEN AUX.FEED PUMP - 적용품질기준 ASME NQA-1 - 품질서류 1 CERTIFICATE OF CONFORMANCE 품질등급 Q등급 제작사 CLYDE PUMPS LTD(OLD:WEIR PUMPS - 도면번호 NO-000574(YGN 5&6) - NO-000833(UCN 5&6) - 모델번호 TWL 45S - 부품번호 345 | CLYDE PUMPS LTD(OLD:WEIR PUMPS) | TWL 45S | 345
2021 | 2 | 계획예방정비용 | 한빛 | 3발전소 | 6 | 14 | 200386095 | 정비부분품(SPAR) | 국외 | Q | 와셔 | 와셔,FOR TRIP CHEST COVER NUT,ASTM A666 TP | EA | 12 | 기계부 | 임남형 | 061-357-3637 | 품명 와셔 - 와셔용도 FOR TRIP CHEST COVER NUT - 와셔재질 ASTM A666 TP316 - 적용품질기준 ASME NQA-1 - 품질보증서류 CERTIFICATE OF CONFORMANCE - 사이즈 M24 품질등급 Q등급 제작사 CLYDE PUMPS LTD(OLD:WEIR PUMPS - 도면번호 NO-000574(YGN 5&6) - NO-000833(UCN 5&6) - 모델번호 TWL 45S - 부품번호 346 | CLYDE PUMPS LTD(OLD:WEIR PUMPS) | TWL 45S | 346
2021 | 2 | 계획예방정비용 | 한빛 | 3발전소 | 6 | 14 | 200386096 | 정비부분품(SPAR) | 국외 | Q | 너트 | 너트,FOR LOCKING,HEXAGON,M24,ASME SA194 GR | EA | 12 | 기계부 | 임남형 | 061-357-3637 | 품명 너트 - 너트용도 FOR LOCKING - 너트몸체형태 HEXAGON - 호칭경 M24 - 너트재질 ASME SA194 GR7 - 너트설치형태 TORQUE TIGHTENING - 적용품질기준 ASME NQA-1 - 품질보증서류 CERTIFICATE OF CONFORMANCE 품질등급 Q등급 제작사 CLYDE PUMPS LTD(OLD:WEIR PUMPS - 도면번호 NO-000574(YGN 5&6) - NO-000833(UCN 5&6) - 모델번호 TWL 45S - 부품번호 347 | CLYDE PUMPS LTD(OLD:WEIR PUMPS) | TWL 45S | 347
2021 | 2 | 계획예방정비용 | 한빛 | 3발전소 | 6 | 14 | 200386097 | 정비부분품(SPAR) | 국외 | Q | 스터드 | 스터드,FOR LOCKING,24㎜ DIA,ASME SA193 GRB7, | EA | 12 | 기계부 | 임남형 | 061-357-3637 | 품명 스터드 - 스터드용도 FOR LOCKING - 호칭경 24㎜ DIA - 스터드재질 ASME SA193 GRB7 - 나사시리즈 M24 - 표면처리 MAGANESE PHOSPAHTE COATED - 적용품질기준 ASME NQA-1 - 품질보증서류 CERTIFICATE OF CONFORMANCE - 사이즈 M24 품질등급 Q등급 제작사 CLYDE PUMPS LTD(OLD:WEIR PUMPS - 도면번호 NO-000574 - 모델번호 TWL45L - 부품번호 348 | CLYDE PUMPS LTD(OLD:WEIR PUMPS) | TWL45L | 348
2021 | 2 | 계획예방정비용 | 한빛 | 3발전소 | 6 | 14 | 200386113 | 정비부분품(SPAR) | 국외 | Q | 씰,일반 밀폐형 | 씰,일반 밀폐형,VARIOUS,ASME NQA-1,ASTM,CERTIFI | EA | 1 | 기계부 | 임남형 | 061-357-3637 | 품명 씰,일반 밀폐형 - 밀봉씰재질 VARIOUS - 적용기술기준 ASME NQA-1 - 적용품질기준 ASTM - 품질보증서류 CERTIFICATE OF CONFORMANCE - 별칭 HPSI PP SEAL 품질등급 Q등급 제작사 SULZER PUMPS INC. - 부품번호 401 - 모델번호 4X10X10.5CP-D - 도면번호 B01701638-08 | SULZER PUMPS INC. | 4X10X10.5CP-D | 401
2021 | 2 | 계획예방정비용 | 한빛 | 3발전소 | 6 | 14 | 200386115 | 정비부분품(SPAR) | 국외 | Q | 볼베어링 | 볼베어링,THRUST TYPE,REFER TO TECHNICAL SPEC | EA | 1 | 기계부 | 임남형 | 061-357-3637 | 품명 볼베어링 - 베어링형태 THRUST TYPE - 적용기술기준 REFER TO TECHNICAL SPEC - 적용품질기준 REFER TO TECHNICAL SPEC - 품질보증서류 REFER TO TECHNICAL SPEC - 시험성적서류 REFER TO TECHNICAL SPEC - 별칭 HPSI PP BEARING 원자력안전범주 NUCLEAR SAFETY RELATED 품질등급 Q등급 제작사 SULZER PUMPS INC. - 부품번호 345 - 도면번호 9-901-Z-431-001 - B-01701638-09 - 모델번호 4X10X10.5CP-D | SULZER PUMPS INC. | 4X10X10.5CP-D | 345
2022 | 1 | 계획예방정비용 | 한빛 | 3발전소 | 5 | 15 | 200386115 | 정비부분품(SPAR) | 국외 | Q | 볼베어링 | 볼베어링,THRUST TYPE,REFER TO TECHNICAL SPEC | EA | 1 | 기계부 | 임남형 | 061-357-3637 | 품명 볼베어링 - 베어링형태 THRUST TYPE - 적용기술기준 REFER TO TECHNICAL SPEC - 적용품질기준 REFER TO TECHNICAL SPEC - 품질보증서류 REFER TO TECHNICAL SPEC - 시험성적서류 REFER TO TECHNICAL SPEC - 별칭 HPSI PP BEARING 원자력안전범주 NUCLEAR SAFETY RELATED 품질등급 Q등급 제작사 SULZER PUMPS INC. - 부품번호 345 - 도면번호 9-901-Z-431-001 - B-01701638-09 - 모델번호 4X10X10.5CP-D | SULZER PUMPS INC. | 4X10X10.5CP-D | 345
2021 | 2 | 계획예방정비용 | 한빛 | 3발전소 | 6 | 14 | 200386116 | 정비부분품(SPAR) | 국외 | Q | 개스킷 | 개스킷,PERMANITE SF 3300,GASKET (BUSHING TO | EA | 1 | 기계부 | 임남형 | 061-357-3637 | 품명 개스킷 - 가스켓재질 PERMANITE SF 3300 - 특수사항 GASKET (BUSHING TO INNER CASE) 원자력안전범주 NUCLEAR SAFETY RELATED 품질등급 Q등급 제작사 SULZER PUMPS INC. - 원기술규격서(OTS) HANBIT 5&6, PYC-P-95ED2 - 모델번호 4X10X10.5 CP-D - 도면번호 9-901-Z-170-001 - B-01701638-08 - 부품번호 128 - 1658857 제출서류목록 - 품질보증확인서(C of C) | SULZER PUMPS INC. | 4X10X10.5 CP-D | 1658857
2022 | 1 | 계획예방정비용 | 한빛 | 3발전소 | 5 | 15 | 200386116 | 정비부분품(SPAR) | 국외 | Q | 개스킷 | 개스킷,PERMANITE SF 3300,GASKET (BUSHING TO | EA | 1 | 기계부 | 임남형 | 061-357-3637 | 품명 개스킷 - 가스켓재질 PERMANITE SF 3300 - 특수사항 GASKET (BUSHING TO INNER CASE) 원자력안전범주 NUCLEAR SAFETY RELATED 품질등급 Q등급 제작사 SULZER PUMPS INC. - 원기술규격서(OTS) HANBIT 5&6, PYC-P-95ED2 - 모델번호 4X10X10.5 CP-D - 도면번호 9-901-Z-170-001 - B-01701638-08 - 부품번호 128 - 1658857 제출서류목록 - 품질보증확인서(C of C) | SULZER PUMPS INC. | 4X10X10.5 CP-D | 1658857
2021 | 2 | 계획예방정비용 | 한빛 | 3발전소 | 6 | 14 | 200386117 | 정비부분품(SPAR) | 국외 | Q | 씰링,금속제 | 씰링,금속제,17-4 PH,ASME NQA-1,CERTIFICATE O | EA | 1 | 기계부 | 임남형 | 061-357-3637 | 품명 씰링,금속제 - 씰링재질 17-4 PH - 적용기술기준 ASME NQA-1 - 품질보증서류 CERTIFICATE OF CONFORMANCE - 별칭 HPSI PP SEALING - 용도 금속제 - 적용기술기준1 ASTM 품질등급 Q등급 제작사 SULZER PUMPS INC. - 부품번호 1658831 - 모델번호 4X10X10.5CP-D - 도면번호 B01701638-08 | SULZER PUMPS INC. | 4X10X10.5CP-D | 1658831
2021 | 2 | 계획예방정비용 | 한빛 | 3발전소 | 6 | 14 | 200386118 | 정비부분품(SPAR) | 국외 | Q | 나사 | 나사,잠금판용,ASME NQA-1,ASTM,CERTIFICATE OF | SET | 1 | 기계부 | 임남형 | 061-357-3637 | 품명 나사 - 나사용도 잠금판용 - 적용기술기준 ASME NQA-1 - 적용품질기준 ASTM - 품질보증서류 CERTIFICATE OF CONFORMANCE - 별칭 HPSI PP SET SCREW 품질등급 Q등급 제작사 SULZER PUMPS INC. - 모델번호 4X10X10.5CP-D - 부품번호 015403244091 - 도면번호 B01701638-08 | SULZER PUMPS INC. | 4X10X10.5CP-D | 15403244091
2021 | 2 | 계획예방정비용 | 한빛 | 3발전소 | 6 | 14 | 200386119 | 정비부분품(SPAR) | 국외 | Q | 개스킷 | 개스킷,SPIRAL WOUND GASKET,AISI 316 / FLEXI | EA | 2 | 기계부 | 임남형 | 061-357-3637 | 품명 개스킷 - 가스켓타입 SPIRAL WOUND GASKET - 가스켓재질 AISI 316 / FLEXITE - 별칭 GASKET BALANCE LINE FLG 원자력안전범주 NUCLEAR SAFETY RELATED 품질등급 Q등급 제작사 SULZER PUMPS INC. - 원기술규격서(OTS) HANBIT 5&6, PYC-P-95ED2 - 모델번호 4X10X10.5 CP-D - 도면번호 9-901-Z-170-001 - B-01701638-08 - 부품번호 1660233 - 191 제출서류목록 - 품질보증확인서(C of C) | SULZER PUMPS INC. | 4X10X10.5 CP-D | 191
2022 | 1 | 계획예방정비용 | 한빛 | 3발전소 | 5 | 15 | 200386119 | 정비부분품(SPAR) | 국외 | Q | 개스킷 | 개스킷,SPIRAL WOUND GASKET,AISI 316 / FLEXI | EA | 2 | 기계부 | 임남형 | 061-357-3637 | 품명 개스킷 - 가스켓타입 SPIRAL WOUND GASKET - 가스켓재질 AISI 316 / FLEXITE - 별칭 GASKET BALANCE LINE FLG 원자력안전범주 NUCLEAR SAFETY RELATED 품질등급 Q등급 제작사 SULZER PUMPS INC. - 원기술규격서(OTS) HANBIT 5&6, PYC-P-95ED2 - 모델번호 4X10X10.5 CP-D - 도면번호 9-901-Z-170-001 - B-01701638-08 - 부품번호 1660233 - 191 제출서류목록 - 품질보증확인서(C of C) | SULZER PUMPS INC. | 4X10X10.5 CP-D | 191
2021 | 2 | 계획예방정비용 | 한빛 | 3발전소 | 6 | 14 | 200386120 | 정비부분품(SPAR) | 국외 | Q | 와셔 | 와셔,LOCK WASHER,BEARING LCOK,STEEL,WASHER | EA | 1 | 기계부 | 임남형 | 061-357-3637 | 품명 와셔 - 와셔타입 LOCK WASHER - 와셔용도 BEARING LCOK - 와셔재질 STEEL - 별칭 WASHER, LOCK (BRG-DRIVE END) 원자력안전범주 NUCLEAR SAFETY RELATED 품질등급 Q등급 제작사 SULZER PUMPS INC. - 원기술규격서(OTS) HANBIT 5&6, PYC-P-95ED2 - 부품번호 1002945 - 333 - 모델번호 4X10X10.5 CP-D - 도면번호 9-901-Z-170-101 - B-01701638-09 제출서류목록 - 품질보증확인서(C of C) | SULZER PUMPS INC. | 4X10X10.5 CP-D | 333
2022 | 1 | 계획예방정비용 | 한빛 | 3발전소 | 5 | 15 | 200386120 | 정비부분품(SPAR) | 국외 | Q | 와셔 | 와셔,LOCK WASHER,BEARING LCOK,STEEL,WASHER | EA | 1 | 기계부 | 임남형 | 061-357-3637 | 품명 와셔 - 와셔타입 LOCK WASHER - 와셔용도 BEARING LCOK - 와셔재질 STEEL - 별칭 WASHER, LOCK (BRG-DRIVE END) 원자력안전범주 NUCLEAR SAFETY RELATED 품질등급 Q등급 제작사 SULZER PUMPS INC. - 원기술규격서(OTS) HANBIT 5&6, PYC-P-95ED2 - 부품번호 1002945 - 333 - 모델번호 4X10X10.5 CP-D - 도면번호 9-901-Z-170-101 - B-01701638-09 제출서류목록 - 품질보증확인서(C of C) | SULZER PUMPS INC. | 4X10X10.5 CP-D | 333
2021 | 2 | 계획예방정비용 | 한빛 | 3발전소 | 6 | 14 | 200386121 | 정비부분품(SPAR) | 국외 | Q | 와셔 | 와셔,LOCK WASHER,BEARING LOCK,STEEL,WASHER | EA | 1 | 기계부 | 임남형 | 061-357-3637 | 품명 와셔 - 와셔타입 LOCK WASHER - 와셔용도 BEARING LOCK - 와셔재질 STEEL - 별칭 WASHER, LOCK (BRG-THRUST END) 원자력안전범주 NUCLEAR SAFETY RELATED 품질등급 Q등급 제작사 SULZER PUMPS INC. - 원기술규격서(OTS) HANBIT 5&6, PYC-P-95ED2 - 부품번호 1002929 - 332 - 모델번호 4X10X10.5 CP-D - 도면번호 9-901-Z-170-101 - B-01701638-09 제출서류목록 - 품질보증확인서(C of C) | SULZER PUMPS INC. | 4X10X10.5 CP-D | 332
2022 | 1 | 계획예방정비용 | 한빛 | 3발전소 | 5 | 15 | 200386121 | 정비부분품(SPAR) | 국외 | Q | 와셔 | 와셔,LOCK WASHER,BEARING LOCK,STEEL,WASHER | EA | 1 | 기계부 | 임남형 | 061-357-3637 | 품명 와셔 - 와셔타입 LOCK WASHER - 와셔용도 BEARING LOCK - 와셔재질 STEEL - 별칭 WASHER, LOCK (BRG-THRUST END) 원자력안전범주 NUCLEAR SAFETY RELATED 품질등급 Q등급 제작사 SULZER PUMPS INC. - 원기술규격서(OTS) HANBIT 5&6, PYC-P-95ED2 - 부품번호 1002929 - 332 - 모델번호 4X10X10.5 CP-D - 도면번호 9-901-Z-170-101 - B-01701638-09 제출서류목록 - 품질보증확인서(C of C) | SULZER PUMPS INC. | 4X10X10.5 CP-D | 332
2022 | 1 | 계획예방정비용 | 한빛 | 3발전소 | 5 | 15 | 200386121 | 정비부분품(SPAR) | 국외 | Q | 와셔 | 와셔,LOCK WASHER,BEARING LOCK,STEEL,WASHER | EA | 2 | 기계부 | 임남형 | 061-357-3637 | 품명 와셔 - 와셔타입 LOCK WASHER - 와셔용도 BEARING LOCK - 와셔재질 STEEL - 별칭 WASHER, LOCK (BRG-THRUST END) 원자력안전범주 NUCLEAR SAFETY RELATED 품질등급 Q등급 제작사 SULZER PUMPS INC. - 원기술규격서(OTS) HANBIT 5&6, PYC-P-95ED2 - 부품번호 1002929 - 332 - 모델번호 4X10X10.5 CP-D - 도면번호 9-901-Z-170-101 - B-01701638-09 제출서류목록 - 품질보증확인서(C of C) | SULZER PUMPS INC. | 4X10X10.5 CP-D | 332
2021 | 2 | 계획예방정비용 | 한빛 | 3발전소 | 6 | 14 | 200386122 | 정비부분품(SPAR) | 국외 | Q | 너트 | 너트,LOCKING NUT,BEARING LOCK,STEEL,NUT, L | EA | 1 | 기계부 | 임남형 | 061-357-3637 | 품명 너트 - 너트타입 LOCKING NUT - 너트용도 BEARING LOCK - 너트재질 STEEL - 별칭 NUT, LOCK (BEARING-THRUST END) 원자력안전범주 NUCLEAR SAFETY RELATED 품질등급 Q등급 제작사 SULZER PUMPS INC. - 원기술규격서(OTS) HANBIT 5&6, PYC-P-95ED2 - 모델번호 4X10X10.5 CP-D - 도면번호 9-901-Z-170-101 - B-01701638-09 - 부품번호 1000535 - 328 제출서류목록 - 품질보증확인서(C of C) | SULZER PUMPS INC. | 4X10X10.5 CP-D | 328
2022 | 1 | 계획예방정비용 | 한빛 | 3발전소 | 5 | 15 | 200386122 | 정비부분품(SPAR) | 국외 | Q | 너트 | 너트,LOCKING NUT,BEARING LOCK,STEEL,NUT, L | EA | 1 | 기계부 | 임남형 | 061-357-3637 | 품명 너트 - 너트타입 LOCKING NUT - 너트용도 BEARING LOCK - 너트재질 STEEL - 별칭 NUT, LOCK (BEARING-THRUST END) 원자력안전범주 NUCLEAR SAFETY RELATED 품질등급 Q등급 제작사 SULZER PUMPS INC. - 원기술규격서(OTS) HANBIT 5&6, PYC-P-95ED2 - 모델번호 4X10X10.5 CP-D - 도면번호 9-901-Z-170-101 - B-01701638-09 - 부품번호 1000535 - 328 제출서류목록 - 품질보증확인서(C of C) | SULZER PUMPS INC. | 4X10X10.5 CP-D | 328
2021 | 2 | 계획예방정비용 | 한빛 | 3발전소 | 6 | 14 | 200386123 | 정비부분품(SPAR) | 국외 | Q | 너트 | 너트,LOCKING NUT,BEARING LOCK,STEEL,NUT, L | EA | 1 | 기계부 | 임남형 | 061-357-3637 | 품명 너트 - 너트타입 LOCKING NUT - 너트용도 BEARING LOCK - 너트재질 STEEL - 별칭 NUT, LOCK (BEARING-DRIVE END) - 적용기술기준1 ASTM 원자력안전범주 NUCLEAR SAFETY RELATED 품질등급 Q등급 제작사 SULZER PUMPS INC. - 원기술규격서(OTS) HANBIT 5&6, PYC-P-95ED2 - 모델번호 4X10X10.5 CP-D - 도면번호 9-901-Z-170-101 - B-01701638-09 - 부품번호 1000551 - 329 제출서류목록 - 품질보증확인서(C of C) | SULZER PUMPS INC. | 4X10X10.5 CP-D | 329
2022 | 1 | 계획예방정비용 | 한빛 | 3발전소 | 5 | 15 | 200386123 | 정비부분품(SPAR) | 국외 | Q | 너트 | 너트,LOCKING NUT,BEARING LOCK,STEEL,NUT, L | EA | 1 | 기계부 | 임남형 | 061-357-3637 | 품명 너트 - 너트타입 LOCKING NUT - 너트용도 BEARING LOCK - 너트재질 STEEL - 별칭 NUT, LOCK (BEARING-DRIVE END) - 적용기술기준1 ASTM 원자력안전범주 NUCLEAR SAFETY RELATED 품질등급 Q등급 제작사 SULZER PUMPS INC. - 원기술규격서(OTS) HANBIT 5&6, PYC-P-95ED2 - 모델번호 4X10X10.5 CP-D - 도면번호 9-901-Z-170-101 - B-01701638-09 - 부품번호 1000551 - 329 제출서류목록 - 품질보증확인서(C of C) | SULZER PUMPS INC. | 4X10X10.5 CP-D | 329
2022 | 1 | 계획예방정비용 | 한빛 | 3발전소 | 5 | 15 | 200386123 | 정비부분품(SPAR) | 국외 | Q | 너트 | 너트,LOCKING NUT,BEARING LOCK,STEEL,NUT, L | EA | 2 | 기계부 | 임남형 | 061-357-3637 | 품명 너트 - 너트타입 LOCKING NUT - 너트용도 BEARING LOCK - 너트재질 STEEL - 별칭 NUT, LOCK (BEARING-DRIVE END) - 적용기술기준1 ASTM 원자력안전범주 NUCLEAR SAFETY RELATED 품질등급 Q등급 제작사 SULZER PUMPS INC. - 원기술규격서(OTS) HANBIT 5&6, PYC-P-95ED2 - 모델번호 4X10X10.5 CP-D - 도면번호 9-901-Z-170-101 - B-01701638-09 - 부품번호 1000551 - 329 제출서류목록 - 품질보증확인서(C of C) | SULZER PUMPS INC. | 4X10X10.5 CP-D | 329
2021 | 2 | 계획예방정비용 | 한빛 | 3발전소 | 6 | 14 | 200386128 | 정비부분품(SPAR) | 국외 | A | 와셔 | 와셔,BS 970 070 M20,ASME NQA,CERTIFICATE O | EA | 12 | 기계부 | 임남형 | 061-357-3637 | 품명 와셔 - 와셔재질 BS 970 070 M20 - 적용품질기준 ASME NQA - 품질보증서류 CERTIFICATE OF CONFORMANCE - 사이즈 M24 품질등급 A등급 제작사 CLYDE PUMPS LTD(OLD:WEIR PUMPS - 부품번호 350 - 모델번호 TWL45L - 도면번호 NO-000574 | CLYDE PUMPS LTD(OLD:WEIR PUMPS) | TWL45L | 350
2021 | 2 | 계획예방정비용 | 한빛 | 3발전소 | 6 | 14 | 200386129 | 정비부분품(SPAR) | 국외 | Q | 너트 | 너트,FOR TRIP CHEST COVER LOCKING,HEXAGON, | EA | 12 | 기계부 | 임남형 | 061-357-3637 | 품명 너트 - 너트용도 FOR TRIP CHEST COVER LOCKING - 너트몸체형태 HEXAGON - 호칭경 M24 - 너트재질 ASME SA194 GR7 - 나사시리즈 M24 - 너트설치형태 TORQUE TIGHTENING - 표면처리 MANGANESE PHOSPAHATE COATED - 적용품질기준 ASME NQA-1 - 품질보증서류 CERTIFICATE OF CONFORMANCE 품질등급 Q등급 제작사 CLYDE PUMPS LTD(OLD:WEIR PUMPS - 도면번호 NO-000574(YGN 5&6) - NO-000833(UCN 5&6) - 모델번호 TWL 45S - 부품번호 351 | CLYDE PUMPS LTD(OLD:WEIR PUMPS) | TWL 45S | 351
2021 | 2 | 계획예방정비용 | 한빛 | 3발전소 | 6 | 14 | 200386130 | 정비부분품(SPAR) | 국외 | Q | 스터드 | 스터드,잠금용,ASME SA193 GRB7,M24,ASME NQA,CER | EA | 12 | 기계부 | 임남형 | 061-357-3637 | 품명 스터드 - 스터드용도 잠금용 - 스터드재질 ASME SA193 GRB7 - 나사시리즈 M24 - 적용품질기준 ASME NQA - 품질보증서류 CERTIFICATE OF CONFORMANCE 품질등급 Q등급 제작사 CLYDE PUMPS LTD(OLD:WEIR PUMPS - 부품번호 352 - 모델번호 TWL45L - 도면번호 NO-000574 | CLYDE PUMPS LTD(OLD:WEIR PUMPS) | TWL45L | 352
2021 | 2 | 계획예방정비용 | 한빛 | 3발전소 | 6 | 14 | 200386131 | 정비부분품(SPAR) | 국외 | Q | 와셔 | 와셔,BS 970 070 M20,ASME NQA,CERTIFICATE O | EA | 12 | 기계부 | 임남형 | 061-357-3637 | 품명 와셔 - 와셔재질 BS 970 070 M20 - 적용품질기준 ASME NQA - 품질보증서류 CERTIFICATE OF CONFORMANCE - 사이즈 M36 품질등급 Q등급 제작사 CLYDE PUMPS LTD(OLD:WEIR PUMPS - 부품번호 355 - 모델번호 TWL45L - 도면번호 NO-000574 | CLYDE PUMPS LTD(OLD:WEIR PUMPS) | TWL45L | 355
2021 | 2 | 계획예방정비용 | 한빛 | 3발전소 | 6 | 14 | 200386132 | 정비부분품(SPAR) | 국외 | Q | 스터드 | 스터드,FOR LOCKING,36㎜ DIA,ASME SA193 GRB7, | EA | 12 | 기계부 | 임남형 | 061-357-3637 | 품명 스터드 - 스터드용도 FOR LOCKING - 호칭경 36㎜ DIA - 스터드재질 ASME SA193 GRB7 - 나사시리즈 M36 - 표면처리 MAGANESE PHOSPAHTE COATED - 적용품질기준 ASME NQA-1 - 품질보증서류 CERTIFICATE OF CONFORMANCE - 사이즈 M36 품질등급 Q등급 제작사 CLYDE PUMPS LTD(OLD:WEIR PUMPS - 도면번호 NO-000574(YGN 5&6) - NO-000833(UCN 5&6) - 모델번호 TWL 45S - 부품번호 357 | CLYDE PUMPS LTD(OLD:WEIR PUMPS) | TWL 45S | 357
2021 | 2 | 계획예방정비용 | 한빛 | 3발전소 | 6 | 14 | 200386133 | 정비부분품(SPAR) | 국외 | Q | 세트스크류 | 세트스크류,M6,BS6105 C3-80(ASTM F738 C3-80), | EA | 2 | 기계부 | 임남형 | 061-357-3637 | 품명 세트스크류 - 나사시리즈 M6 - 나사재질 BS6105 C3-80(ASTM F738 C3-80) - 적용품질기준 ASME NQA-1 - 품질보증서류 CERTIFICATE OF CONFORMANCE - 별칭 GRUB SCREW 품질등급 Q등급 제작사 CLYDE PUMPS LTD(OLD:WEIR PUMPS - 부품번호 362 - 모델번호 TWL 45S - 도면번호 N0-000922(SKN 1&2) - NO-000574(YGN 5&6) - NO-000833(UCN 5&6) | CLYDE PUMPS LTD(OLD:WEIR PUMPS) | TWL 45S | 362
2021 | 2 | 계획예방정비용 | 한빛 | 3발전소 | 6 | 14 | 200386134 | 정비부분품(SPAR) | 국외 | Q | 플러그,기계용 | 플러그,기계용,나사식,BS 970 431 S29,ASME NQA,CERT | EA | 2 | 기계부 | 임남형 | 061-357-3637 | 품명 플러그,기계용 - 플러그몸체형태 나사식 - 플러그재질 BS 970 431 S29 - 적용품질기준 ASME NQA - 품질보증서류 CERTIFICATE OF CONFORMANCE - 별칭 ORFICE PLUG 품질등급 Q등급 제작사 CLYDE PUMPS LTD(OLD:WEIR PUMPS - 도면번호 NO-000574 - 모델번호 TWL45L - 부품번호 364 | CLYDE PUMPS LTD(OLD:WEIR PUMPS) | TWL45L | 364
2021 | 2 | 계획예방정비용 | 한빛 | 3발전소 | 6 | 14 | 200386135 | 정비부분품(SPAR) | 국외 | Q | 세트스크류 | 세트스크류,M6,BS6105 C3-80(ASTM F738 C3-80), | EA | 2 | 기계부 | 임남형 | 061-357-3637 | 품명 세트스크류 - 나사시리즈 M6 - 나사재질 BS6105 C3-80(ASTM F738 C3-80) - 적용품질기준 ASME NQA-1 - 품질보증서류 CERTIFICATE OF CONFORMANCE - 별칭 GRUB SCREW FOR STRAINER 품질등급 Q등급 제작사 CLYDE PUMPS LTD(OLD:WEIR PUMPS - 모델번호 TWL45L - 부품번호 366 - 도면번호 NO-000574 | CLYDE PUMPS LTD(OLD:WEIR PUMPS) | TWL45L | 366
2021 | 2 | 계획예방정비용 | 한빛 | 3발전소 | 6 | 14 | 200386136 | 정비부분품(SPAR) | 국외 | Q | 와셔 | 와셔,BS 1400 LB2,ASME NQA,CERTIFICATE OF | EA | 1 | 기계부 | 임남형 | 061-357-3637 | 품명 와셔 - 와셔재질 BS 1400 LB2 - 적용품질기준 ASME NQA - 품질보증서류 CERTIFICATE OF CONFORMANCE - 별칭 THRUST WASHER 품질등급 Q등급 제작사 CLYDE PUMPS LTD(OLD:WEIR PUMPS - 부품번호 509 - 모델번호 TWL45L - 도면번호 NO-000574 | CLYDE PUMPS LTD(OLD:WEIR PUMPS) | TWL45L | 509
2020 | 3 | 계획예방정비용 | 고리 | 2발전소 | 4 | 26 | 200386223 | 정비부분품(SPAR) | 국내 | Q | 스템,밸브용 | 스템,밸브용,50.7㎜ OD,599.8㎜,ASME SA564-630/AS | EA | 1 | 기계부 | 김승수 | 051-726-5426 | 품명 스템,밸브용 - 외경 50.7㎜ OD - 길이 599.8㎜ - 스템(STEM)재질 ASME SA564-630/ASTM A276-316 - 연결단자타입 STEM&PLUG 조립후 PIN조립 - 부속품목 VALVE STEM-PLUG ASSY - 별칭 STEM&PLUG 조립체 원자력안전범주 NUCLEAR SAFETY RELATED 품질등급 Q등급 제출서류목록 - 첨부기술규격서 적용
2020 | 3 | 계획예방정비용 | 고리 | 2발전소 | 3 | 26 | 200386223 | 정비부분품(SPAR) | 국내 | Q | 스템,밸브용 | 스템,밸브용,50.7㎜ OD,599.8㎜,ASME SA564-630/AS | EA | 1 | 기계부 | 김승수 | 051-726-5426 | 품명 스템,밸브용 - 외경 50.7㎜ OD - 길이 599.8㎜ - 스템(STEM)재질 ASME SA564-630/ASTM A276-316 - 연결단자타입 STEM&PLUG 조립후 PIN조립 - 부속품목 VALVE STEM-PLUG ASSY - 별칭 STEM&PLUG 조립체 원자력안전범주 NUCLEAR SAFETY RELATED 품질등급 Q등급 제출서류목록 - 첨부기술규격서 적용
2022 | 1 | 계획예방정비용 | 고리 | 2발전소 | 4 | 27 | 200386223 | 정비부분품(SPAR) | 국내 | Q | 스템,밸브용 | 스템,밸브용,50.7㎜ OD,599.8㎜,ASME SA564-630/AS | EA | 1 | 기계부 | 김승수 | 051-726-5426 | 품명 스템,밸브용 - 외경 50.7㎜ OD - 길이 599.8㎜ - 스템(STEM)재질 ASME SA564-630/ASTM A276-316 - 연결단자타입 STEM&PLUG 조립후 PIN조립 - 부속품목 VALVE STEM-PLUG ASSY - 별칭 STEM&PLUG 조립체 원자력안전범주 NUCLEAR SAFETY RELATED 품질등급 Q등급 제출서류목록 - 첨부기술규격서 적용
2022 | 1 | 계획예방정비용 | 고리 | 2발전소 | 3 | 27 | 200386223 | 정비부분품(SPAR) | 국내 | Q | 스템,밸브용 | 스템,밸브용,50.7㎜ OD,599.8㎜,ASME SA564-630/AS | EA | 1 | 기계부 | 김승수 | 051-726-5426 | 품명 스템,밸브용 - 외경 50.7㎜ OD - 길이 599.8㎜ - 스템(STEM)재질 ASME SA564-630/ASTM A276-316 - 연결단자타입 STEM&PLUG 조립후 PIN조립 - 부속품목 VALVE STEM-PLUG ASSY - 별칭 STEM&PLUG 조립체 원자력안전범주 NUCLEAR SAFETY RELATED 품질등급 Q등급 제출서류목록 - 첨부기술규격서 적용
2022 | 4 | 계획예방정비용 | 고리 | 2발전소 | 3 | 28 | 200386223 | 정비부분품(SPAR) | 국내 | Q | 스템,밸브용 | 스템,밸브용,50.7㎜ OD,599.8㎜,ASME SA564-630/AS | EA | 1 | 기계부 | 김승수 | 051-726-5426 | 품명 스템,밸브용 - 외경 50.7㎜ OD - 길이 599.8㎜ - 스템(STEM)재질 ASME SA564-630/ASTM A276-316 - 연결단자타입 STEM&PLUG 조립후 PIN조립 - 부속품목 VALVE STEM-PLUG ASSY - 별칭 STEM&PLUG 조립체 원자력안전범주 NUCLEAR SAFETY RELATED 품질등급 Q등급 제출서류목록 - 첨부기술규격서 적용
2022 | 4 | 계획예방정비용 | 고리 | 2발전소 | 4 | 28 | 200386223 | 정비부분품(SPAR) | 국내 | Q | 스템,밸브용 | 스템,밸브용,50.7㎜ OD,599.8㎜,ASME SA564-630/AS | EA | 1 | 기계부 | 김승수 | 051-726-5426 | 품명 스템,밸브용 - 외경 50.7㎜ OD - 길이 599.8㎜ - 스템(STEM)재질 ASME SA564-630/ASTM A276-316 - 연결단자타입 STEM&PLUG 조립후 PIN조립 - 부속품목 VALVE STEM-PLUG ASSY - 별칭 STEM&PLUG 조립체 원자력안전범주 NUCLEAR SAFETY RELATED 품질등급 Q등급 제출서류목록 - 첨부기술규격서 적용
2021 | 2 | 계획예방정비용 | 한빛 | 3발전소 | 6 | 14 | 200386227 | 정비부분품(SPAR) | 국외 | Q | 나사 | 나사,머신스크류,STL,ASME NQA,CERTIFICATE OF CON | EA | 2 | 기계부 | 임남형 | 061-357-3637 | 품명 나사 - 나사용도 머신스크류 - 나사재질 STL - 적용품질기준 ASME NQA - 품질보증서류 CERTIFICATE OF CONFORMANCE - 별칭 DRIVE SCREW 품질등급 Q등급 제작사 CLYDE PUMPS LTD(OLD:WEIR PUMPS - 모델번호 TWL45L - 도면번호 NO-000574 - 부품번호 508 | CLYDE PUMPS LTD(OLD:WEIR PUMPS) | TWL45L | 508
2021 | 2 | 계획예방정비용 | 한빛 | 3발전소 | 6 | 14 | 200386228 | 정비부분품(SPAR) | 국외 | Q | 와셔 | 와셔,LOCK WASHER,ASTM A666 TYPE316,LOCKWAS | EA | 1 | 기계부 | 임남형 | 061-357-3637 | 품명 와셔 - 와셔타입 LOCK WASHER - 와셔재질 ASTM A666 TYPE316 - 특수사항 LOCKWASHER - HANDWHEEL - 별칭 LOCK WASHER 원자력안전범주 NUCLEAR SAFETY RELATED 품질등급 Q등급 제작사 CLYDE PUMPS LTD(OLD:WEIR PUMPS - 원기술규격서(OTS) HANBIT 5&6, 9-542-M206 - 부품번호 503 - 모델번호 TWL45S - 도면번호 N0-000574 - 도면 품목번호 M206-DG-B01-08 제출서류목록 - 품질보증확인서(C of C) | CLYDE PUMPS LTD(OLD:WEIR PUMPS) | TWL45S | 503
2021 | 2 | 계획예방정비용 | 한빛 | 3발전소 | 6 | 14 | 200386229 | 정비부분품(SPAR) | 국외 | Q | 너트 | 너트,육각형 로킹용,BS 970 080 M40,CERTIFICATE O | EA | 1 | 기계부 | 임남형 | 061-357-3637 | 품명 너트 - 너트용도 육각형 로킹용 - 너트재질 BS 970 080 M40 - 품질보증서류 CERTIFICATE OF CONFORMANCE - 적용기술기준1 ASME NQA 품질등급 Q등급 제작사 CLYDE PUMPS LTD(OLD:WEIR PUMPS - 모델번호 TWL45L - 도면번호 NO-00057 - 부품번호 502 | CLYDE PUMPS LTD(OLD:WEIR PUMPS) | TWL45L | 502
2021 | 2 | 계획예방정비용 | 한빛 | 3발전소 | 6 | 14 | 200386230 | 정비부분품(SPAR) | 국외 | Q | 커버,이물질 유입 방지용 | COVER,베어링용,BS 970 080 M40,ASME NQA,CERTI | EA | 1 | 기계부 | 임남형 | 061-357-3637 | 품명 COVER - 커버용도 베어링용 - 커버재질 BS 970 080 M40 - 적용품질기준 ASME NQA - 품질보증서류 CERTIFICATE OF CONFORMANCE 품질등급 Q등급 제작사 CLYDE PUMPS LTD(OLD:WEIR PUMPS - 부품번호 499 - 모델번호 TWL45L - 도면번호 NO-000574 | CLYDE PUMPS LTD(OLD:WEIR PUMPS) | TWL45L | 499
2021 | 2 | 계획예방정비용 | 한빛 | 3발전소 | 6 | 14 | 200386231 | 정비부분품(SPAR) | 국외 | Q | 나사 | 나사,머신스크류,M6,BS EN20898-1,ASME NQA,CERTI | EA | 4 | 기계부 | 임남형 | 061-357-3637 | 품명 나사 - 나사용도 머신스크류 - 나사시리즈 M6 - 나사재질 BS EN20898-1 - 적용품질기준 ASME NQA - 품질보증서류 CERTIFICATE OF CONFORMANCE 품질등급 Q등급 제작사 CLYDE PUMPS LTD(OLD:WEIR PUMPS - 모델번호 TWL45L - 도면번호 NO-000574 - 부품번호 493 | CLYDE PUMPS LTD(OLD:WEIR PUMPS) | TWL45L | 493
2021 | 2 | 계획예방정비용 | 한빛 | 3발전소 | 6 | 14 | 200386232 | 정비부분품(SPAR) | 국외 | Q | 나사 | 나사,머신스크류,STL,ASME NQA,CERTIFICATE OF CON | EA | 2 | 기계부 | 임남형 | 061-357-3637 | 품명 나사 - 나사용도 머신스크류 - 나사재질 STL - 적용품질기준 ASME NQA - 품질보증서류 CERTIFICATE OF CONFORMANCE 품질등급 Q등급 제작사 CLYDE PUMPS LTD(OLD:WEIR PUMPS - 모델번호 TWL45L - 도면번호 NO-000574 - 부품번호 491 | CLYDE PUMPS LTD(OLD:WEIR PUMPS) | TWL45L | 491
2021 | 2 | 계획예방정비용 | 한빛 | 3발전소 | 6 | 14 | 200386233 | 정비부분품(SPAR) | 국외 | Q | 나사 | 나사,머신스크류,M5,BS EN10025 S275,ASME NQA,CER | EA | 1 | 기계부 | 임남형 | 061-357-3637 | 품명 나사 - 나사용도 머신스크류 - 나사시리즈 M5 - 나사재질 BS EN10025 S275 - 적용품질기준 ASME NQA - 품질보증서류 CERTIFICATE OF CONFORMANCE - 별칭 SPINDLE SCREW 품질등급 Q등급 제작사 CLYDE PUMPS LTD(OLD:WEIR PUMPS - 모델번호 TWL45L - 도면번호 NO-000574 - 부품번호 489 | CLYDE PUMPS LTD(OLD:WEIR PUMPS) | TWL45L | 489
2021 | 2 | 계획예방정비용 | 한빛 | 3발전소 | 6 | 14 | 200386234 | 정비부분품(SPAR) | 국외 | Q | 링,기부(BASE)용 | 링,기부(BASE)용,ABUTMENT,IMI 130 UTS45TS1,AS | EA | 1 | 기계부 | 임남형 | 061-357-3637 | 품명 링,기부(BASE)용 - 타입(형식) ABUTMENT - 재질 IMI 130 UTS45TS1 - 적용품질기준 ASME NQA-1 - 품질서류 1 CERTIFICATE OF CONFORMANCE 품질등급 Q등급 제작사 CLYDE PUMPS LTD(OLD:WEIR PUMPS - 도면번호 NO-000574 - 모델번호 TWL45L - 부품번호 487 | CLYDE PUMPS LTD(OLD:WEIR PUMPS) | TWL45L | 487
2021 | 2 | 계획예방정비용 | 한빛 | 3발전소 | 6 | 14 | 200386235 | 정비부분품(SPAR) | 국외 | Q | 너트 | 너트,육각형 로킹용,BS EN20898-2,CERTIFICATE OF | EA | 1 | 기계부 | 임남형 | 061-357-3637 | 품명 너트 - 너트용도 육각형 로킹용 - 너트재질 BS EN20898-2 - 품질보증서류 CERTIFICATE OF CONFORMANCE - 별칭 SPINDLE NUT - 적용기술기준1 ASME NQA 품질등급 Q등급 제작사 CLYDE PUMPS LTD(OLD:WEIR PUMPS - 모델번호 TWL45L - 도면번호 NO-000574 - 부품번호 485 | CLYDE PUMPS LTD(OLD:WEIR PUMPS) | TWL45L | 485
2021 | 2 | 계획예방정비용 | 한빛 | 3발전소 | 6 | 14 | 200386236 | 정비부분품(SPAR) | 국외 | Q | 스터드 | 스터드,잠금용,ASME SA193 GRB7,M12,ASME NQA,CER | EA | 2 | 기계부 | 임남형 | 061-357-3637 | 품명 스터드 - 스터드용도 잠금용 - 스터드재질 ASME SA193 GRB7 - 특수사항 M12 - 적용품질기준 ASME NQA - 품질보증서류 CERTIFICATE OF CONFORMANCE 품질등급 Q등급 제작사 CLYDE PUMPS LTD(OLD:WEIR PUMPS - 부품번호 482 - 모델번호 TWL45L - 도면번호 NO-000574 | CLYDE PUMPS LTD(OLD:WEIR PUMPS) | TWL45L | 482
2021 | 2 | 계획예방정비용 | 한빛 | 3발전소 | 6 | 14 | 200386237 | 정비부분품(SPAR) | 국외 | Q | 와셔 | 와셔,BS 970 070 M20,ASME NQA,CERTIFICATE O | EA | 2 | 기계부 | 임남형 | 061-357-3637 | 품명 와셔 - 와셔재질 BS 970 070 M20 - 적용품질기준 ASME NQA - 품질보증서류 CERTIFICATE OF CONFORMANCE - 사이즈 M12 품질등급 Q등급 제작사 CLYDE PUMPS LTD(OLD:WEIR PUMPS - 부품번호 481 - 모델번호 TWL45L - 도면번호 NO-000574 | CLYDE PUMPS LTD(OLD:WEIR PUMPS) | TWL45L | 481
2021 | 2 | 계획예방정비용 | 한빛 | 3발전소 | 6 | 14 | 200386238 | 정비부분품(SPAR) | 국외 | Q | 너트 | 너트,육각형 로킹용,ASME SA193 GRB7,M12,CERTIFICA | EA | 2 | 기계부 | 임남형 | 061-357-3637 | 품명 너트 - 너트용도 육각형 로킹용 - 너트재질 ASME SA193 GRB7 - 나사시리즈 M12 - 품질보증서류 CERTIFICATE OF CONFORMANCE - 적용기술기준1 ASME NQA 품질등급 Q등급 제작사 CLYDE PUMPS LTD(OLD:WEIR PUMPS - 모델번호 TWL45L - 도면번호 NO-000574 - 부품번호 480 | CLYDE PUMPS LTD(OLD:WEIR PUMPS) | TWL45L | 480
2021 | 2 | 계획예방정비용 | 한빛 | 3발전소 | 6 | 14 | 200386239 | 정비부분품(SPAR) | 국외 | Q | 나사 | 나사,머신스크류,SKT HD,BSEN 2089-1,ASME NQA,CER | EA | 8 | 기계부 | 임남형 | 061-357-3637 | 품명 나사 - 나사용도 머신스크류 - 나사헤드형태 SKT HD - 나사재질 BSEN 2089-1 - 적용품질기준 ASME NQA - 품질보증서류 CERTIFICATE OF CONFORMANCE 품질등급 Q등급 제작사 CLYDE PUMPS LTD(OLD:WEIR PUMPS - 모델번호 TWL45L - 도면번호 NO-000574 - 부품번호 479 | CLYDE PUMPS LTD(OLD:WEIR PUMPS) | TWL45L | 479
2021 | 2 | 계획예방정비용 | 한빛 | 3발전소 | 6 | 14 | 200386240 | 정비부분품(SPAR) | 국외 | Q | 링,연결용,원형 | 링,연결용,원형,NECK,BS3468 GR F1(ASTM A436 TYP | EA | 1 | 기계부 | 임남형 | 061-357-3637 | 품명 링,연결용,원형 - 연결용링타입 NECK - 연결용링재질 BS3468 GR F1(ASTM A436 TYP 1) - 적용품질기준 ASME NQA-1 - 품질보증서류 CERTIFICATE OF CONFORMANCE - 별칭 FOR STOP VALVE SPINDLE 품질등급 Q등급 제작사 CLYDE PUMPS LTD(OLD:WEIR PUMPS - 도면번호 NO-000574(YGN 5&6) - NO-000833(UCN 5&6) - 모델번호 TWL 45S - 부품번호 475 | CLYDE PUMPS LTD(OLD:WEIR PUMPS) | TWL 45S | 475
2021 | 2 | 계획예방정비용 | 한빛 | 3발전소 | 6 | 14 | 200386241 | 정비부분품(SPAR) | 국외 | Q | 와셔 | 와셔,BS 970 070 M20,ASME NQA,CERTIFICATE O | EA | 12 | 기계부 | 임남형 | 061-357-3637 | 품명 와셔 - 와셔재질 BS 970 070 M20 - 적용품질기준 ASME NQA - 품질보증서류 CERTIFICATE OF CONFORMANCE - 사이즈 M24 품질등급 Q등급 제작사 CLYDE PUMPS LTD(OLD:WEIR PUMPS - 부품번호 474 - 모델번호 TWL45L - 도면번호 NO-000574 | CLYDE PUMPS LTD(OLD:WEIR PUMPS) | TWL45L | 474
2021 | 2 | 계획예방정비용 | 한빛 | 3발전소 | 6 | 14 | 200386242 | 정비부분품(SPAR) | 국외 | Q | 나사 | 나사,머신스크류,M12,ASME SA193 GRB7,ASME NQA,CE | EA | 4 | 기계부 | 임남형 | 061-357-3637 | 품명 나사 - 나사용도 머신스크류 - 나사시리즈 M12 - 나사재질 ASME SA193 GRB7 - 적용품질기준 ASME NQA - 품질보증서류 CERTIFICATE OF CONFORMANCE 품질등급 Q등급 제작사 CLYDE PUMPS LTD(OLD:WEIR PUMPS - 모델번호 TWL45L - 도면번호 NO-000574 - 부품번호 505 | CLYDE PUMPS LTD(OLD:WEIR PUMPS) | TWL45L | 505
2021 | 2 | 계획예방정비용 | 한빛 | 3발전소 | 6 | 14 | 200386243 | 정비부분품(SPAR) | 국외 | Q | 롤러베어링 | 베어링,롤러식,CYLINDER,STL,FOR TRACK ROD END, | EA | 2 | 기계부 | 임남형 | 061-357-3637 | 품명 베어링,롤러식 - 베어링형태 CYLINDER - 베어링재질 STL - 특수사항 FOR TRACK ROD END - 적용품질기준 ASME NQA-1 - 품질보증서류 CERTIFICATE OF CONFORMANCE 품질등급 Q등급 제작사 CLYDE PUMPS LTD(OLD:WEIR PUMPS - 모델번호 TWL 45S - 부품번호 594 - 도면번호 NO-000574(YGN 5&6) - NO-000833(UCN 5&6) | CLYDE PUMPS LTD(OLD:WEIR PUMPS) | TWL 45S | 594
2021 | 2 | 계획예방정비용 | 한빛 | 3발전소 | 6 | 14 | 200386244 | 정비부분품(SPAR) | 국외 | Q | 너트 | 너트,육각형 로킹용,BS EN20898-1,CERTIFICATE OF | EA | 2 | 기계부 | 임남형 | 061-357-3637 | 품명 너트 - 너트용도 육각형 로킹용 - 너트재질 BS EN20898-1 - 품질보증서류 CERTIFICATE OF CONFORMANCE - 적용기술기준1 ASME NQA 품질등급 Q등급 제작사 CLYDE PUMPS LTD(OLD:WEIR PUMPS - 모델번호 TWL45L - 도면번호 NO-000574 - 부품번호 590 | CLYDE PUMPS LTD(OLD:WEIR PUMPS) | TWL45L | 590
2021 | 2 | 계획예방정비용 | 한빛 | 3발전소 | 6 | 14 | 200386245 | 정비부분품(SPAR) | 국외 | Q | 유니버설조인트 | 유니버설조인트,STL,180˚ELBOW,PIN & THREAD,ASME | EA | 2 | 기계부 | 임남형 | 061-357-3637 | 품명 유니버설조인트 - 재질 STL - 앵글 데이터 180˚ELBOW - 연결(CONNECTION) 데이터 PIN & THREAD - 적용품질기준 ASME NQA-1 - 품질서류 1 CERTIFICATE OF CONFORMANCE 품질등급 Q등급 제작사 CLYDE PUMPS LTD(OLD:WEIR PUMPS - 도면번호 NO-000574(YGN 5&6) - NO-000833(UCN 5&6) - 모델번호 TWL 45S - 부품번호 591 | CLYDE PUMPS LTD(OLD:WEIR PUMPS) | TWL 45S | 591
2021 | 2 | 계획예방정비용 | 한빛 | 3발전소 | 6 | 14 | 200386246 | 정비부분품(SPAR) | 국외 | Q | 스핀들 로드,안전밸브용 | SPINDLE,기계작동식,ADJUST,BS 970 070 M20,ASM | EA | 2 | 기계부 | 임남형 | 061-357-3637 | 품명 SPINDLE - 용도 기계작동식 - 타입(형식) ADJUST - 재질 BS 970 070 M20 - 적용기술기준 ASME NQA - 적용품질기준 ASME NQA - 품질서류 1 CERTIFICATE OF CONFORMANCE 품질등급 Q등급 제작사 CLYDE PUMPS LTD(OLD:WEIR PUMPS - 부품번호 592 - 모델번호 TWL45L - 도면번호 NO-000574 | CLYDE PUMPS LTD(OLD:WEIR PUMPS) | TWL45L | 592
2021 | 2 | 계획예방정비용 | 한빛 | 3발전소 | 6 | 14 | 200386247 | 정비부분품(SPAR) | 국외 | Q | 개스킷 | 개스킷,SPIRAL WOUND GASKET,316L STAINLESST | EA | 2 | 기계부 | 임남형 | 061-357-3637 | 품명 개스킷 - 가스켓타입 SPIRAL WOUND GASKET - 가스켓재질 316L STAINLESSTEEL/GRAPHITE - 특수사항 GASKET - THROTTLE VALVE COVER - 별칭 GASKET, THROTTLE VALVE COVER 원자력안전범주 NUCLEAR SAFETY RELATED 품질등급 Q등급 제작사 CLYDE PUMPS LTD(OLD:WEIR PUMPS - 원기술규격서(OTS) HANBIT 5&6, 9-542-M206 - 도면 품목번호 M206-DG-B01-08 - 모델번호 TWL45S - 도면번호 N0-000574 - 부품번호 522 제출서류목록 - 품질보증확인서(C of C) | CLYDE PUMPS LTD(OLD:WEIR PUMPS) | TWL45S | 522
2021 | 2 | 계획예방정비용 | 한빛 | 3발전소 | 6 | 14 | 200386248 | 정비부분품(SPAR) | 국외 | Q | 너트 | 너트,육각형 로킹용,BS 970 070 M20,CERTIFICATE O | EA | 2 | 기계부 | 임남형 | 061-357-3637 | 품명 너트 - 너트용도 육각형 로킹용 - 너트재질 BS 970 070 M20 - 품질보증서류 CERTIFICATE OF CONFORMANCE - 적용기술기준1 ASME NQA 품질등급 Q등급 제작사 CLYDE PUMPS LTD(OLD:WEIR PUMPS - 모델번호 TWL45L - 도면번호 NO-000574 - 부품번호 559 | CLYDE PUMPS LTD(OLD:WEIR PUMPS) | TWL45L | 559
2021 | 2 | 계획예방정비용 | 한빛 | 3발전소 | 6 | 14 | 200386249 | 정비부분품(SPAR) | 국외 | Q | 나사 | 나사,MACHINE SCREW,6㎜ DIA,M6,BS6105 C3-80( | EA | 2 | 기계부 | 임남형 | 061-357-3637 | 품명 나사 - 나사용도 MACHINE SCREW - 호칭경 6㎜ DIA - 나사시리즈 M6 - 나사재질 BS6105 C3-80(ASTM F738 C3-80) - 적용품질기준 ASME NQA-1 - 품질보증서류 CERTIFICATE OF CONFORMANCE - 별칭 GRUB SCREW 품질등급 Q등급 제작사 CLYDE PUMPS LTD(OLD:WEIR PUMPS - 도면번호 NO-000574(YGN 5&6) - NO-000833(UCN 5&6) - 모델번호 TWL 45S - 부품번호 560 | CLYDE PUMPS LTD(OLD:WEIR PUMPS) | TWL 45S | 560
2021 | 2 | 계획예방정비용 | 한빛 | 3발전소 | 6 | 14 | 200386250 | 정비부분품(SPAR) | 국외 | Q | 밸브 조립체 | 밸브 조립체,STOP,ASME SA479 304L,THREAD,STEAM | EA | 1 | 기계부 | 임남형 | 061-357-3637 | 품명 밸브 조립체 - 밸브타입 STOP - 밸브재질 ASME SA479 304L - 밸브접속타입 THREAD - 사용매체 STEAM - 밸브운전방법 MANUAL - 적용품질기준 ASME NQA-1 - 품질보증서류 CERTIFICATE OF CONFORMANCE - 별칭 STOP VALVE 품질등급 Q등급 제작사 CLYDE PUMPS LTD(OLD:WEIR PUMPS - 도면번호 NO-000574 - 모델번호 TWL 45S - 부품번호 469 | CLYDE PUMPS LTD(OLD:WEIR PUMPS) | TWL 45S | 469
2021 | 2 | 계획예방정비용 | 한빛 | 3발전소 | 6 | 14 | 200386251 | 정비부분품(SPAR) | 국외 | Q | 나사 | 나사,머신스크류,M10,ASME NQA,CERTIFICATE OF CON | EA | 2 | 기계부 | 임남형 | 061-357-3637 | 품명 나사 - 나사용도 머신스크류 - 나사시리즈 M10 - 적용품질기준 ASME NQA - 품질보증서류 CERTIFICATE OF CONFORMANCE - 별칭 GRUB SCREW 품질등급 Q등급 제작사 CLYDE PUMPS LTD(OLD:WEIR PUMPS - 모델번호 TWL45L - 도면번호 NO-000574 - 부품번호 471 | CLYDE PUMPS LTD(OLD:WEIR PUMPS) | TWL45L | 471
2021 | 2 | 계획예방정비용 | 한빛 | 3발전소 | 6 | 14 | 200386252 | 정비부분품(SPAR) | 국외 | Q | 라이너 | 라이너,비금속재,ETHYLENE PROPYLENE,ASME NQA,CER | EA | 2 | 기계부 | 임남형 | 061-357-3637 | 품명 라이너 - 용도 비금속재 - 재질 ETHYLENE PROPYLENE - 적용품질기준 ASME NQA - 품질서류 1 CERTIFICATE OF CONFORMANCE 품질등급 Q등급 제작사 CLYDE PUMPS LTD(OLD:WEIR PUMPS - 도면번호 NO-000574 - 모델번호 TWL45L - 부품번호 669 | CLYDE PUMPS LTD(OLD:WEIR PUMPS) | TWL45L | 669
2020 | 1 | 계획예방정비용 | 한빛 | 3발전소 | 6 | 13 | 200386286 | 정비부분품(SPAR) | 국외 | A | 개스킷 | 개스킷,RING,CIRCULAR,SUS304/GRAPHITE,CASE/Y | EA | 1 | 기계부 | 김원섭 | 061-357-2342 | 품명 개스킷 - 가스켓타입 RING - 가스켓몸체형태 CIRCULAR - 가스켓재질 SUS304/GRAPHITE - 별칭 CASE/YOKE GASKET 원자력안전범주 NON NUCLEAR SAFETY RELATED 품질등급 A등급 제작사 FLOWSERVE PUMP CORPORATION - 부품번호 04302015 - 70-13-0567-12 - 원기술규격서(OTS) HANBIT 5&6, PYC-P-95ED2 - 제작사 유형(MFR CATEGORY) ORIGINAL EQUIP. MANUFACTURER - 도면번호 94-16072 - 모델번호 70-28-3DRTH 제출서류목록 - 품질보증확인서(C of C) | FLOWSERVE PUMP CORPORATION | 70-28-3DRTH | 70-13-0567-12
2021 | 2 | 계획예방정비용 | 한빛 | 3발전소 | 6 | 14 | 200386369 | 정비부분품(SPAR) | 국외 | Q | 볼베어링 | 볼베어링,THRUST BEARING,STL,THRUST BEARING- | EA | 2 | 기계부 | 임남형 | 061-357-3637 | 품명 볼베어링 - 베어링형태 THRUST BEARING - 베어링재질 STL - 별칭 THRUST BEARING-BALL 원자력안전범주 NUCLEAR SAFETY RELATED 품질등급 Q등급 제작사 FLOWSERVE PUMP CORPORATION - 부품번호 204 - 원기술규격서(OTS) HANBIT 5&6, 9-132-N202 - 도면번호 16X23S500X14 - N202-DG-B50-00 - 모델번호 16X23S 제출서류목록 - 품질보증확인서(C of C) | FLOWSERVE PUMP CORPORATION | 16X23S | 204
2021 | 4 | 계획예방정비용 | 한빛 | 3발전소 | 6 | 14 | 200386418 | 정비부분품(SPAR) | 국내 | S | 개스킷 | 개스킷,SPIRAL WOUND,BASIC,3.2㎜,81㎜,95㎜,SUS3 | EA | 2 | 기계부 | 김원섭 | 061-357-2342 | 품명 개스킷 - 가스켓타입 SPIRAL WOUND - 가스켓단면형태 BASIC - 두께 3.2㎜ - 내경 81㎜ - 외경 95㎜ - 가스켓재질 SUS316,GRAPHITE 품질등급 S등급
2020 | 3 | 계획예방정비용 | 고리 | 2발전소 | 4 | 26 | 200386533 | 정비부분품(SPAR) | 국내 | S | 개스킷 | 개스킷,SPIRAL WOUND,4.5㎜,1135㎜,1093㎜,SS/GR | EA | 2 | 기계부 | 김승수 | 051-726-5426 | 품명 개스킷 - 가스켓타입 SPIRAL WOUND - 두께 4.5㎜ - 내경 1135㎜ - 외경 1093㎜ - 가스켓재질 SS/GRAPHITE - 주입기(FILLER)재질 STARFOIL GRAPHITE - 후프(HOOP)재질 SUS304 - 사용온도(상한) 600℃ - 사용압력(상한) CL 300 - 적용기술기준 KS B1518 - 별칭 저압터빈 인입관 플랜지 가스켓 품질등급 S등급
2020 | 3 | 계획예방정비용 | 고리 | 2발전소 | 3 | 26 | 200386533 | 정비부분품(SPAR) | 국내 | S | 개스킷 | 개스킷,SPIRAL WOUND,4.5㎜,1135㎜,1093㎜,SS/GR | EA | 2 | 기계부 | 김승수 | 051-726-5426 | 품명 개스킷 - 가스켓타입 SPIRAL WOUND - 두께 4.5㎜ - 내경 1135㎜ - 외경 1093㎜ - 가스켓재질 SS/GRAPHITE - 주입기(FILLER)재질 STARFOIL GRAPHITE - 후프(HOOP)재질 SUS304 - 사용온도(상한) 600℃ - 사용압력(상한) CL 300 - 적용기술기준 KS B1518 - 별칭 저압터빈 인입관 플랜지 가스켓 품질등급 S등급
2022 | 1 | 계획예방정비용 | 고리 | 2발전소 | 4 | 27 | 200386533 | 정비부분품(SPAR) | 국내 | S | 개스킷 | 개스킷,SPIRAL WOUND,4.5㎜,1135㎜,1093㎜,SS/GR | EA | 2 | 기계부 | 김승수 | 051-726-5426 | 품명 개스킷 - 가스켓타입 SPIRAL WOUND - 두께 4.5㎜ - 내경 1135㎜ - 외경 1093㎜ - 가스켓재질 SS/GRAPHITE - 주입기(FILLER)재질 STARFOIL GRAPHITE - 후프(HOOP)재질 SUS304 - 사용온도(상한) 600℃ - 사용압력(상한) CL 300 - 적용기술기준 KS B1518 - 별칭 저압터빈 인입관 플랜지 가스켓 품질등급 S등급
2022 | 1 | 계획예방정비용 | 고리 | 2발전소 | 3 | 27 | 200386533 | 정비부분품(SPAR) | 국내 | S | 개스킷 | 개스킷,SPIRAL WOUND,4.5㎜,1135㎜,1093㎜,SS/GR | EA | 2 | 기계부 | 김승수 | 051-726-5426 | 품명 개스킷 - 가스켓타입 SPIRAL WOUND - 두께 4.5㎜ - 내경 1135㎜ - 외경 1093㎜ - 가스켓재질 SS/GRAPHITE - 주입기(FILLER)재질 STARFOIL GRAPHITE - 후프(HOOP)재질 SUS304 - 사용온도(상한) 600℃ - 사용압력(상한) CL 300 - 적용기술기준 KS B1518 - 별칭 저압터빈 인입관 플랜지 가스켓 품질등급 S등급
2022 | 4 | 계획예방정비용 | 고리 | 2발전소 | 3 | 28 | 200386533 | 정비부분품(SPAR) | 국내 | S | 개스킷 | 개스킷,SPIRAL WOUND,4.5㎜,1135㎜,1093㎜,SS/GR | EA | 2 | 기계부 | 김승수 | 051-726-5426 | 품명 개스킷 - 가스켓타입 SPIRAL WOUND - 두께 4.5㎜ - 내경 1135㎜ - 외경 1093㎜ - 가스켓재질 SS/GRAPHITE - 주입기(FILLER)재질 STARFOIL GRAPHITE - 후프(HOOP)재질 SUS304 - 사용온도(상한) 600℃ - 사용압력(상한) CL 300 - 적용기술기준 KS B1518 - 별칭 저압터빈 인입관 플랜지 가스켓 품질등급 S등급
2022 | 4 | 계획예방정비용 | 고리 | 2발전소 | 4 | 28 | 200386533 | 정비부분품(SPAR) | 국내 | S | 개스킷 | 개스킷,SPIRAL WOUND,4.5㎜,1135㎜,1093㎜,SS/GR | EA | 2 | 기계부 | 김승수 | 051-726-5426 | 품명 개스킷 - 가스켓타입 SPIRAL WOUND - 두께 4.5㎜ - 내경 1135㎜ - 외경 1093㎜ - 가스켓재질 SS/GRAPHITE - 주입기(FILLER)재질 STARFOIL GRAPHITE - 후프(HOOP)재질 SUS304 - 사용온도(상한) 600℃ - 사용압력(상한) CL 300 - 적용기술기준 KS B1518 - 별칭 저압터빈 인입관 플랜지 가스켓 품질등급 S등급
2020 | 3 | 계획예방정비용 | 고리 | 2발전소 | 4 | 26 | 200386534 | 정비부분품(SPAR) | 국내 | S | 개스킷 | 개스킷,SPIRAL WOUND,4.5㎜,1073㎜,1115㎜,SS/GR | EA | 4 | 기계부 | 김승수 | 051-726-5426 | 품명 개스킷 - 가스켓타입 SPIRAL WOUND - 두께 4.5㎜ - 내경 1073㎜ - 외경 1115㎜ - 가스켓재질 SS/GRAPHITE - 주입기(FILLER)재질 STARFOIL GRAPHITE - 후프(HOOP)재질 SUS304 - 사용온도(상한) 600℃ - 사용압력(상한) CL 300 - 적용기술기준 KS B1518 - 별칭 저압터빈 인입관 플랜지 가스켓 품질등급 S등급
2020 | 3 | 계획예방정비용 | 고리 | 2발전소 | 3 | 26 | 200386534 | 정비부분품(SPAR) | 국내 | S | 개스킷 | 개스킷,SPIRAL WOUND,4.5㎜,1073㎜,1115㎜,SS/GR | EA | 4 | 기계부 | 김승수 | 051-726-5426 | 품명 개스킷 - 가스켓타입 SPIRAL WOUND - 두께 4.5㎜ - 내경 1073㎜ - 외경 1115㎜ - 가스켓재질 SS/GRAPHITE - 주입기(FILLER)재질 STARFOIL GRAPHITE - 후프(HOOP)재질 SUS304 - 사용온도(상한) 600℃ - 사용압력(상한) CL 300 - 적용기술기준 KS B1518 - 별칭 저압터빈 인입관 플랜지 가스켓 품질등급 S등급
2022 | 1 | 계획예방정비용 | 고리 | 2발전소 | 4 | 27 | 200386534 | 정비부분품(SPAR) | 국내 | S | 개스킷 | 개스킷,SPIRAL WOUND,4.5㎜,1073㎜,1115㎜,SS/GR | EA | 4 | 기계부 | 김승수 | 051-726-5426 | 품명 개스킷 - 가스켓타입 SPIRAL WOUND - 두께 4.5㎜ - 내경 1073㎜ - 외경 1115㎜ - 가스켓재질 SS/GRAPHITE - 주입기(FILLER)재질 STARFOIL GRAPHITE - 후프(HOOP)재질 SUS304 - 사용온도(상한) 600℃ - 사용압력(상한) CL 300 - 적용기술기준 KS B1518 - 별칭 저압터빈 인입관 플랜지 가스켓 품질등급 S등급
2022 | 1 | 계획예방정비용 | 고리 | 2발전소 | 3 | 27 | 200386534 | 정비부분품(SPAR) | 국내 | S | 개스킷 | 개스킷,SPIRAL WOUND,4.5㎜,1073㎜,1115㎜,SS/GR | EA | 4 | 기계부 | 김승수 | 051-726-5426 | 품명 개스킷 - 가스켓타입 SPIRAL WOUND - 두께 4.5㎜ - 내경 1073㎜ - 외경 1115㎜ - 가스켓재질 SS/GRAPHITE - 주입기(FILLER)재질 STARFOIL GRAPHITE - 후프(HOOP)재질 SUS304 - 사용온도(상한) 600℃ - 사용압력(상한) CL 300 - 적용기술기준 KS B1518 - 별칭 저압터빈 인입관 플랜지 가스켓 품질등급 S등급
2022 | 4 | 계획예방정비용 | 고리 | 2발전소 | 3 | 28 | 200386534 | 정비부분품(SPAR) | 국내 | S | 개스킷 | 개스킷,SPIRAL WOUND,4.5㎜,1073㎜,1115㎜,SS/GR | EA | 4 | 기계부 | 김승수 | 051-726-5426 | 품명 개스킷 - 가스켓타입 SPIRAL WOUND - 두께 4.5㎜ - 내경 1073㎜ - 외경 1115㎜ - 가스켓재질 SS/GRAPHITE - 주입기(FILLER)재질 STARFOIL GRAPHITE - 후프(HOOP)재질 SUS304 - 사용온도(상한) 600℃ - 사용압력(상한) CL 300 - 적용기술기준 KS B1518 - 별칭 저압터빈 인입관 플랜지 가스켓 품질등급 S등급
2022 | 4 | 계획예방정비용 | 고리 | 2발전소 | 4 | 28 | 200386534 | 정비부분품(SPAR) | 국내 | S | 개스킷 | 개스킷,SPIRAL WOUND,4.5㎜,1073㎜,1115㎜,SS/GR | EA | 4 | 기계부 | 김승수 | 051-726-5426 | 품명 개스킷 - 가스켓타입 SPIRAL WOUND - 두께 4.5㎜ - 내경 1073㎜ - 외경 1115㎜ - 가스켓재질 SS/GRAPHITE - 주입기(FILLER)재질 STARFOIL GRAPHITE - 후프(HOOP)재질 SUS304 - 사용온도(상한) 600℃ - 사용압력(상한) CL 300 - 적용기술기준 KS B1518 - 별칭 저압터빈 인입관 플랜지 가스켓 품질등급 S등급
2020 | 3 | 계획예방정비용 | 한울 | 3발전소 | 5 | 12 | 200386571 | 정비부분품(SPAR) | 국내 | S | 와셔 | 와셔,스프링식,32.5㎜,48㎜,6㎜,SUS316,복수펌프 케이싱 체결용 | EA | 192 | 기계부 | 노재규 | 054-785-3466 | 품명 와셔 - 와셔몸체형태 스프링식 - 내경 32.5㎜ - 외경 48㎜ - 두께 6㎜ - 와셔재질 SUS316 - 별칭 복수펌프 케이싱 체결용 - 사이즈 32.5 ID*48 OD*6㎜ THK 원자력안전범주 NON NUCLEAR SAFETY RELATED 품질등급 S등급
2022 | 1 | 계획예방정비용 | 한울 | 3발전소 | 5 | 13 | 200386571 | 정비부분품(SPAR) | 국내 | S | 와셔 | 와셔,스프링식,32.5㎜,48㎜,6㎜,SUS316,복수펌프 케이싱 체결용 | EA | 192 | 기계부 | 노재규 | 054-785-3466 | 품명 와셔 - 와셔몸체형태 스프링식 - 내경 32.5㎜ - 외경 48㎜ - 두께 6㎜ - 와셔재질 SUS316 - 별칭 복수펌프 케이싱 체결용 - 사이즈 32.5 ID*48 OD*6㎜ THK 원자력안전범주 NON NUCLEAR SAFETY RELATED 품질등급 S등급
2020 | 3 | 계획예방정비용 | 한울 | 3발전소 | 5 | 12 | 200386572 | 정비부분품(SPAR) | 국내 | S | 와셔 | 와셔,스프링식,25㎜,40㎜,6㎜,SUS316,복수펌프 베이스 체결용,2 | EA | 20 | 기계부 | 노재규 | 054-785-3466 | 품명 와셔 - 와셔몸체형태 스프링식 - 내경 25㎜ - 외경 40㎜ - 두께 6㎜ - 와셔재질 SUS316 - 별칭 복수펌프 베이스 체결용 - 사이즈 25 ID*40 OD*6㎜ THK 원자력안전범주 NON NUCLEAR SAFETY RELATED 품질등급 S등급
2022 | 1 | 계획예방정비용 | 한울 | 3발전소 | 5 | 13 | 200386572 | 정비부분품(SPAR) | 국내 | S | 와셔 | 와셔,스프링식,25㎜,40㎜,6㎜,SUS316,복수펌프 베이스 체결용,2 | EA | 20 | 기계부 | 노재규 | 054-785-3466 | 품명 와셔 - 와셔몸체형태 스프링식 - 내경 25㎜ - 외경 40㎜ - 두께 6㎜ - 와셔재질 SUS316 - 별칭 복수펌프 베이스 체결용 - 사이즈 25 ID*40 OD*6㎜ THK 원자력안전범주 NON NUCLEAR SAFETY RELATED 품질등급 S등급
2020 | 3 | 계획예방정비용 | 한울 | 3발전소 | 5 | 12 | 200386573 | 정비부분품(SPAR) | 국내 | S | 개스킷 | 개스킷,CIRCULAR,3.2㎜,36IN,46IN,NON-ASBESTOS | EA | 2 | 기계부 | 노재규 | 054-785-3466 | 품명 개스킷 - 가스켓몸체형태 CIRCULAR - 두께 3.2㎜ - 내경 36IN - 외경 46IN - 가스켓재질 NON-ASBESTOS - 특수사항 32-￠1.625IN - 별칭 복수펌프 전단 가스켓 품질등급 S등급
2021 | 3 | 계획예방정비용 | 한울 | 3발전소 | 6 | 12 | 200386573 | 정비부분품(SPAR) | 국내 | S | 개스킷 | 개스킷,CIRCULAR,3.2㎜,36IN,46IN,NON-ASBESTOS | EA | 2 | 기계부 | 김준후 | 054-785-2349 | 품명 개스킷 - 가스켓몸체형태 CIRCULAR - 두께 3.2㎜ - 내경 36IN - 외경 46IN - 가스켓재질 NON-ASBESTOS - 특수사항 32-￠1.625IN - 별칭 복수펌프 전단 가스켓 품질등급 S등급
2022 | 1 | 계획예방정비용 | 한울 | 3발전소 | 5 | 13 | 200386573 | 정비부분품(SPAR) | 국내 | S | 개스킷 | 개스킷,CIRCULAR,3.2㎜,36IN,46IN,NON-ASBESTOS | EA | 2 | 기계부 | 노재규 | 054-785-3466 | 품명 개스킷 - 가스켓몸체형태 CIRCULAR - 두께 3.2㎜ - 내경 36IN - 외경 46IN - 가스켓재질 NON-ASBESTOS - 특수사항 32-￠1.625IN - 별칭 복수펌프 전단 가스켓 품질등급 S등급
2022 | 4 | 계획예방정비용 | 한울 | 3발전소 | 6 | 13 | 200386573 | 정비부분품(SPAR) | 국내 | S | 개스킷 | 개스킷,CIRCULAR,3.2㎜,36IN,46IN,NON-ASBESTOS | EA | 2 | 기계부 | 김준후 | 054-785-2349 | 품명 개스킷 - 가스켓몸체형태 CIRCULAR - 두께 3.2㎜ - 내경 36IN - 외경 46IN - 가스켓재질 NON-ASBESTOS - 특수사항 32-￠1.625IN - 별칭 복수펌프 전단 가스켓 품질등급 S등급
2021 | 1 | 계획예방정비용 | 한빛 | 3발전소 | 5 | 14 | 200386622 | 정비부분품(SPAR) | 국내 | S | 개스킷 | 개스킷,SPIRAL WOUND,BASIC,3.2㎜,159.8㎜,184.4 | EA | 1 | 기계부 | 정우혁 | 061-357-2395 | 품명 개스킷 - 가스켓타입 SPIRAL WOUND - 가스켓단면형태 BASIC - 두께 3.2㎜ - 내경 159.8㎜ - 외경 184.4㎜ - 가스켓재질 GRAPHITE+STS316 - 링(RING)재질 SUS316 - 주입기(FILLER)재질 GRAPHITE - 사용온도(상한) 700℉ - 사용압력(상한) 2485PSIG 원자력안전범주 NON NUCLEAR SAFETY RELATED 품질등급 S등급 제출서류목록 - 품질보증확인서(C of C)
2020 | 1 | 계획예방정비용 | 한울 | 3발전소 | 5 | 12 | 200386668 | 정비부분품(SPAR) | 국외 | A | 솔레노이드밸브 | 솔레노이드밸브,DIRECTIONAL CONTROL,120VAC,60㎐,5 | EA | 10 | 계측제어부 | 제갈대혁 | 054-785-3346 | 품명 솔레노이드밸브 - 솔레노이드밸브타입 DIRECTIONAL CONTROL - 정격전압 120VAC,60㎐ - 사용압력(상한) 5000PSI MAX P,A&B - 제어위치수 2 WAY - 별칭 SOLENOID VALVE 원자력안전범주 NON NUCLEAR SAFETY RELATED 품질등급 A등급 제작사 GE ENERGY PARTS, INC. - 원기술규격서(OTS) SHINWOLSONG 9425-TAA-G-TG0001 - 제작사 유형(MFR CATEGORY) ORIGINAL EQUIP. SUPPLIER - 부품번호 378A1742P0003 - 모델번호 D3W30BVYCXB826 제작사 PARKER HANNIFIN CORP - 제작사 유형(MFR CATEGORY) ORIGINAL EQUIP. MANUFACTURER - 원기술규격서(OTS) SHINWOLSONG 9425-TAA-G-TG0001 - 부품번호 378A1742P0003 - 모델번호 D3W30BVYCXB826 - 제작사 정보 특기사항 VALVE BODY 제작사 GE ENERGY CONTROL SOLUTIONS, L - 제작사 유형(MFR CATEGORY) ORIGINAL EQUIP. SUPPLIER - 원기술규격서(OTS) SHINWOLSONG 9425-TAA-G-TG0001 - 부품번호 378A1742P0003 - 모델번호 D3W30BVYCXB826 제출서류목록 - 품질보증계획서(QAM) - 품질보증확인서(C of C) | GE ENERGY PARTS, INC. | D3W30BVYCXB826 | 378A1742P0003
2020 | 4 | 계획예방정비용 | 한울 | 3발전소 | 6 | 12 | 200386668 | 정비부분품(SPAR) | 국외 | A | 솔레노이드밸브 | 솔레노이드밸브,DIRECTIONAL CONTROL,120VAC,60㎐,5 | EA | 10 | 계측제어부 | 제갈대혁 | 054-785-3346 | 품명 솔레노이드밸브 - 솔레노이드밸브타입 DIRECTIONAL CONTROL - 정격전압 120VAC,60㎐ - 사용압력(상한) 5000PSI MAX P,A&B - 제어위치수 2 WAY - 별칭 SOLENOID VALVE 원자력안전범주 NON NUCLEAR SAFETY RELATED 품질등급 A등급 제작사 GE ENERGY PARTS, INC. - 원기술규격서(OTS) SHINWOLSONG 9425-TAA-G-TG0001 - 제작사 유형(MFR CATEGORY) ORIGINAL EQUIP. SUPPLIER - 부품번호 378A1742P0003 - 모델번호 D3W30BVYCXB826 제작사 PARKER HANNIFIN CORP - 제작사 유형(MFR CATEGORY) ORIGINAL EQUIP. MANUFACTURER - 원기술규격서(OTS) SHINWOLSONG 9425-TAA-G-TG0001 - 부품번호 378A1742P0003 - 모델번호 D3W30BVYCXB826 - 제작사 정보 특기사항 VALVE BODY 제작사 GE ENERGY CONTROL SOLUTIONS, L - 제작사 유형(MFR CATEGORY) ORIGINAL EQUIP. SUPPLIER - 원기술규격서(OTS) SHINWOLSONG 9425-TAA-G-TG0001 - 부품번호 378A1742P0003 - 모델번호 D3W30BVYCXB826 제출서류목록 - 품질보증계획서(QAM) - 품질보증확인서(C of C) | GE ENERGY PARTS, INC. | D3W30BVYCXB826 | 378A1742P0003
2021 | 3 | 계획예방정비용 | 한울 | 3발전소 | 5 | 13 | 200386668 | 정비부분품(SPAR) | 국외 | A | 솔레노이드밸브 | 솔레노이드밸브,DIRECTIONAL CONTROL,120VAC,60㎐,5 | EA | 10 | 계측제어부 | 제갈대혁 | 054-785-3346 | 품명 솔레노이드밸브 - 솔레노이드밸브타입 DIRECTIONAL CONTROL - 정격전압 120VAC,60㎐ - 사용압력(상한) 5000PSI MAX P,A&B - 제어위치수 2 WAY - 별칭 SOLENOID VALVE 원자력안전범주 NON NUCLEAR SAFETY RELATED 품질등급 A등급 제작사 GE ENERGY PARTS, INC. - 원기술규격서(OTS) SHINWOLSONG 9425-TAA-G-TG0001 - 제작사 유형(MFR CATEGORY) ORIGINAL EQUIP. SUPPLIER - 부품번호 378A1742P0003 - 모델번호 D3W30BVYCXB826 제작사 PARKER HANNIFIN CORP - 제작사 유형(MFR CATEGORY) ORIGINAL EQUIP. MANUFACTURER - 원기술규격서(OTS) SHINWOLSONG 9425-TAA-G-TG0001 - 부품번호 378A1742P0003 - 모델번호 D3W30BVYCXB826 - 제작사 정보 특기사항 VALVE BODY 제작사 GE ENERGY CONTROL SOLUTIONS, L - 제작사 유형(MFR CATEGORY) ORIGINAL EQUIP. SUPPLIER - 원기술규격서(OTS) SHINWOLSONG 9425-TAA-G-TG0001 - 부품번호 378A1742P0003 - 모델번호 D3W30BVYCXB826 제출서류목록 - 품질보증계획서(QAM) - 품질보증확인서(C of C) | GE ENERGY PARTS, INC. | D3W30BVYCXB826 | 378A1742P0003
2022 | 2 | 계획예방정비용 | 한울 | 3발전소 | 6 | 13 | 200386668 | 정비부분품(SPAR) | 국외 | A | 솔레노이드밸브 | 솔레노이드밸브,DIRECTIONAL CONTROL,120VAC,60㎐,5 | EA | 10 | 계측제어부 | 제갈대혁 | 054-785-3346 | 품명 솔레노이드밸브 - 솔레노이드밸브타입 DIRECTIONAL CONTROL - 정격전압 120VAC,60㎐ - 사용압력(상한) 5000PSI MAX P,A&B - 제어위치수 2 WAY - 별칭 SOLENOID VALVE 원자력안전범주 NON NUCLEAR SAFETY RELATED 품질등급 A등급 제작사 GE ENERGY PARTS, INC. - 원기술규격서(OTS) SHINWOLSONG 9425-TAA-G-TG0001 - 제작사 유형(MFR CATEGORY) ORIGINAL EQUIP. SUPPLIER - 부품번호 378A1742P0003 - 모델번호 D3W30BVYCXB826 제작사 PARKER HANNIFIN CORP - 제작사 유형(MFR CATEGORY) ORIGINAL EQUIP. MANUFACTURER - 원기술규격서(OTS) SHINWOLSONG 9425-TAA-G-TG0001 - 부품번호 378A1742P0003 - 모델번호 D3W30BVYCXB826 - 제작사 정보 특기사항 VALVE BODY 제작사 GE ENERGY CONTROL SOLUTIONS, L - 제작사 유형(MFR CATEGORY) ORIGINAL EQUIP. SUPPLIER - 원기술규격서(OTS) SHINWOLSONG 9425-TAA-G-TG0001 - 부품번호 378A1742P0003 - 모델번호 D3W30BVYCXB826 제출서류목록 - 품질보증계획서(QAM) - 품질보증확인서(C of C) | GE ENERGY PARTS, INC. | D3W30BVYCXB826 | 378A1742P0003
2020 | 1 | 계획예방정비용 | 한울 | 3발전소 | 5 | 12 | 200386704 | 정비부분품(SPAR) | 국외 | A | 전송기 | 전송기,GAGE PRESSURE,압력,CAL RANGE 50~90㎏/㎠, | EA | 2 | 계측제어부 | 권지현 | 054-785-1626 | 품명 전송기 - 전송기타입 GAGE PRESSURE - 온도센서보호형태 압력 - 측정범위(상한) CAL RANGE 50~90㎏/㎠ - 입력압력 MAX WP 3000PSIG - 출력압력 4~20㎃ - 정격전압 24VDC - 정확도 0.25% SPAN - 동체(BODY) 또는 헤드 재질 SUS316 BODY - 다이아프램재질 SUS316 - 충진재 SILICON OIL - 프로세스연결사이즈 SUS316 - 설치방법 PNL MTD BRACKET REQD - 품질보증서류 CERTIFICATE OF CONFORMANCE 품질등급 A등급 제작사 ROSEMOUNT NUCLEAR INSTRUMENTS, - 모델번호 1152GP9N22T1811 | ROSEMOUNT NUCLEAR INSTRUMENTS, INC. | 1152GP9N22T1811
2020 | 4 | 계획예방정비용 | 한울 | 3발전소 | 6 | 12 | 200386704 | 정비부분품(SPAR) | 국외 | A | 전송기 | 전송기,GAGE PRESSURE,압력,CAL RANGE 50~90㎏/㎠, | EA | 2 | 계측제어부 | 권지현 | 054-785-1626 | 품명 전송기 - 전송기타입 GAGE PRESSURE - 온도센서보호형태 압력 - 측정범위(상한) CAL RANGE 50~90㎏/㎠ - 입력압력 MAX WP 3000PSIG - 출력압력 4~20㎃ - 정격전압 24VDC - 정확도 0.25% SPAN - 동체(BODY) 또는 헤드 재질 SUS316 BODY - 다이아프램재질 SUS316 - 충진재 SILICON OIL - 프로세스연결사이즈 SUS316 - 설치방법 PNL MTD BRACKET REQD - 품질보증서류 CERTIFICATE OF CONFORMANCE 품질등급 A등급 제작사 ROSEMOUNT NUCLEAR INSTRUMENTS, - 모델번호 1152GP9N22T1811 | ROSEMOUNT NUCLEAR INSTRUMENTS, INC. | 1152GP9N22T1811
2021 | 3 | 계획예방정비용 | 한울 | 3발전소 | 5 | 13 | 200386704 | 정비부분품(SPAR) | 국외 | A | 전송기 | 전송기,GAGE PRESSURE,압력,CAL RANGE 50~90㎏/㎠, | EA | 2 | 계측제어부 | 권지현 | 054-785-1626 | 품명 전송기 - 전송기타입 GAGE PRESSURE - 온도센서보호형태 압력 - 측정범위(상한) CAL RANGE 50~90㎏/㎠ - 입력압력 MAX WP 3000PSIG - 출력압력 4~20㎃ - 정격전압 24VDC - 정확도 0.25% SPAN - 동체(BODY) 또는 헤드 재질 SUS316 BODY - 다이아프램재질 SUS316 - 충진재 SILICON OIL - 프로세스연결사이즈 SUS316 - 설치방법 PNL MTD BRACKET REQD - 품질보증서류 CERTIFICATE OF CONFORMANCE 품질등급 A등급 제작사 ROSEMOUNT NUCLEAR INSTRUMENTS, - 모델번호 1152GP9N22T1811 | ROSEMOUNT NUCLEAR INSTRUMENTS, INC. | 1152GP9N22T1811
2022 | 2 | 계획예방정비용 | 한울 | 3발전소 | 6 | 13 | 200386704 | 정비부분품(SPAR) | 국외 | A | 전송기 | 전송기,GAGE PRESSURE,압력,CAL RANGE 50~90㎏/㎠, | EA | 2 | 계측제어부 | 권지현 | 054-785-1626 | 품명 전송기 - 전송기타입 GAGE PRESSURE - 온도센서보호형태 압력 - 측정범위(상한) CAL RANGE 50~90㎏/㎠ - 입력압력 MAX WP 3000PSIG - 출력압력 4~20㎃ - 정격전압 24VDC - 정확도 0.25% SPAN - 동체(BODY) 또는 헤드 재질 SUS316 BODY - 다이아프램재질 SUS316 - 충진재 SILICON OIL - 프로세스연결사이즈 SUS316 - 설치방법 PNL MTD BRACKET REQD - 품질보증서류 CERTIFICATE OF CONFORMANCE 품질등급 A등급 제작사 ROSEMOUNT NUCLEAR INSTRUMENTS, - 모델번호 1152GP9N22T1811 | ROSEMOUNT NUCLEAR INSTRUMENTS, INC. | 1152GP9N22T1811
2020 | 4 | 계획예방정비용 | 한울 | 1발전소 | 1 | 24 | 200386758 | 정비부분품(SPAR) | 국외 | S | 다이알 압력계 | 게이지,PRESSURE,DIAL INDICATING,1-1/2IN,0PS | EA | 50 | 계측제어부 | 김대용 | 054-785-2557 | 품명 게이지 - 게이지타입 PRESSURE,DIAL INDICATING - 직경 1-1/2IN - 측정범위(하한) 0PSI - 측정범위(상한) 30PSI - SCALE타입 DIAL - 전선관연결 1/8IN NPT - 지시기타입 DIAL 품질등급 S등급 제작사 MASONEILAN - 부품번호 011482-201-888 | MASONEILAN |  | 011482-201-888
2020 | 1 | 계획예방정비용 | 고리 | 2발전소 | 3 | 26 | 200386785 | 정비부분품(SPAR) | 국외 | S | 오-링 | 오-링,MFWP O-RING,202.79㎜,3.53㎜,FLUORO RU | EA | 16 | 기계부 | 김승수 | 051-726-5426 | 품명 오-링 - 오-링타입 MFWP O-RING - 내경 202.79㎜ - 두께 3.53㎜ - 오-링재질 FLUORO RUBBER POLYMETHYLENE - 품질보증서류 CERTIFICATE OF CONFORMANCE 품질등급 S등급 제작사 TRELLEBORG SEALING SOLUTIONS T - 부품번호 AS568A-266-19457 - 주설비 참고자료 MAIN FEED WTR PP | TRELLEBORG SEALING SOLUTIONS TEWKESBURY |  | AS568A-266-19457
2020 | 1 | 계획예방정비용 | 고리 | 2발전소 | 4 | 26 | 200386785 | 정비부분품(SPAR) | 국외 | S | 오-링 | 오-링,MFWP O-RING,202.79㎜,3.53㎜,FLUORO RU | EA | 16 | 기계부 | 김승수 | 051-726-5426 | 품명 오-링 - 오-링타입 MFWP O-RING - 내경 202.79㎜ - 두께 3.53㎜ - 오-링재질 FLUORO RUBBER POLYMETHYLENE - 품질보증서류 CERTIFICATE OF CONFORMANCE 품질등급 S등급 제작사 TRELLEBORG SEALING SOLUTIONS T - 부품번호 AS568A-266-19457 - 주설비 참고자료 MAIN FEED WTR PP | TRELLEBORG SEALING SOLUTIONS TEWKESBURY |  | AS568A-266-19457
2021 | 3 | 계획예방정비용 | 고리 | 2발전소 | 3 | 27 | 200386785 | 정비부분품(SPAR) | 국외 | S | 오-링 | 오-링,MFWP O-RING,202.79㎜,3.53㎜,FLUORO RU | EA | 16 | 기계부 | 김승수 | 051-726-5426 | 품명 오-링 - 오-링타입 MFWP O-RING - 내경 202.79㎜ - 두께 3.53㎜ - 오-링재질 FLUORO RUBBER POLYMETHYLENE - 품질보증서류 CERTIFICATE OF CONFORMANCE 품질등급 S등급 제작사 TRELLEBORG SEALING SOLUTIONS T - 부품번호 AS568A-266-19457 - 주설비 참고자료 MAIN FEED WTR PP | TRELLEBORG SEALING SOLUTIONS TEWKESBURY |  | AS568A-266-19457
2021 | 3 | 계획예방정비용 | 고리 | 2발전소 | 4 | 27 | 200386785 | 정비부분품(SPAR) | 국외 | S | 오-링 | 오-링,MFWP O-RING,202.79㎜,3.53㎜,FLUORO RU | EA | 16 | 기계부 | 김승수 | 051-726-5426 | 품명 오-링 - 오-링타입 MFWP O-RING - 내경 202.79㎜ - 두께 3.53㎜ - 오-링재질 FLUORO RUBBER POLYMETHYLENE - 품질보증서류 CERTIFICATE OF CONFORMANCE 품질등급 S등급 제작사 TRELLEBORG SEALING SOLUTIONS T - 부품번호 AS568A-266-19457 - 주설비 참고자료 MAIN FEED WTR PP | TRELLEBORG SEALING SOLUTIONS TEWKESBURY |  | AS568A-266-19457
2022 | 4 | 계획예방정비용 | 고리 | 2발전소 | 3 | 28 | 200386785 | 정비부분품(SPAR) | 국외 | S | 오-링 | 오-링,MFWP O-RING,202.79㎜,3.53㎜,FLUORO RU | EA | 16 | 기계부 | 김승수 | 051-726-5426 | 품명 오-링 - 오-링타입 MFWP O-RING - 내경 202.79㎜ - 두께 3.53㎜ - 오-링재질 FLUORO RUBBER POLYMETHYLENE - 품질보증서류 CERTIFICATE OF CONFORMANCE 품질등급 S등급 제작사 TRELLEBORG SEALING SOLUTIONS T - 부품번호 AS568A-266-19457 - 주설비 참고자료 MAIN FEED WTR PP | TRELLEBORG SEALING SOLUTIONS TEWKESBURY |  | AS568A-266-19457
2022 | 4 | 계획예방정비용 | 고리 | 2발전소 | 4 | 28 | 200386785 | 정비부분품(SPAR) | 국외 | S | 오-링 | 오-링,MFWP O-RING,202.79㎜,3.53㎜,FLUORO RU | EA | 16 | 기계부 | 김승수 | 051-726-5426 | 품명 오-링 - 오-링타입 MFWP O-RING - 내경 202.79㎜ - 두께 3.53㎜ - 오-링재질 FLUORO RUBBER POLYMETHYLENE - 품질보증서류 CERTIFICATE OF CONFORMANCE 품질등급 S등급 제작사 TRELLEBORG SEALING SOLUTIONS T - 부품번호 AS568A-266-19457 - 주설비 참고자료 MAIN FEED WTR PP | TRELLEBORG SEALING SOLUTIONS TEWKESBURY |  | AS568A-266-19457
2020 | 1 | 계획예방정비용 | 고리 | 2발전소 | 3 | 26 | 200386802 | 정비부분품(SPAR) | 국외 | S | 오-링 | 오-링,MFWP O-RING,17.04㎜,3.53㎜,FLUORO RUBB | EA | 12 | 기계부 | 김승수 | 051-726-5426 | 품명 오-링 - 오-링타입 MFWP O-RING - 내경 17.04㎜ - 두께 3.53㎜ - 오-링재질 FLUORO RUBBER POLYMETHYLENE - 품질보증서류 CERTIFICATE OF CONFORMANCE 품질등급 S등급 제작사 TRELLEBORG SEALING SOLUTIONS T - 부품번호 AS568A-209-19457 - 주설비 참고자료 MAIN FEED WTR PP | TRELLEBORG SEALING SOLUTIONS TEWKESBURY |  | AS568A-209-19457
2020 | 1 | 계획예방정비용 | 고리 | 2발전소 | 4 | 26 | 200386802 | 정비부분품(SPAR) | 국외 | S | 오-링 | 오-링,MFWP O-RING,17.04㎜,3.53㎜,FLUORO RUBB | EA | 12 | 기계부 | 김승수 | 051-726-5426 | 품명 오-링 - 오-링타입 MFWP O-RING - 내경 17.04㎜ - 두께 3.53㎜ - 오-링재질 FLUORO RUBBER POLYMETHYLENE - 품질보증서류 CERTIFICATE OF CONFORMANCE 품질등급 S등급 제작사 TRELLEBORG SEALING SOLUTIONS T - 부품번호 AS568A-209-19457 - 주설비 참고자료 MAIN FEED WTR PP | TRELLEBORG SEALING SOLUTIONS TEWKESBURY |  | AS568A-209-19457
2021 | 3 | 계획예방정비용 | 고리 | 2발전소 | 3 | 27 | 200386802 | 정비부분품(SPAR) | 국외 | S | 오-링 | 오-링,MFWP O-RING,17.04㎜,3.53㎜,FLUORO RUBB | EA | 12 | 기계부 | 김승수 | 051-726-5426 | 품명 오-링 - 오-링타입 MFWP O-RING - 내경 17.04㎜ - 두께 3.53㎜ - 오-링재질 FLUORO RUBBER POLYMETHYLENE - 품질보증서류 CERTIFICATE OF CONFORMANCE 품질등급 S등급 제작사 TRELLEBORG SEALING SOLUTIONS T - 부품번호 AS568A-209-19457 - 주설비 참고자료 MAIN FEED WTR PP | TRELLEBORG SEALING SOLUTIONS TEWKESBURY |  | AS568A-209-19457
2021 | 3 | 계획예방정비용 | 고리 | 2발전소 | 4 | 27 | 200386802 | 정비부분품(SPAR) | 국외 | S | 오-링 | 오-링,MFWP O-RING,17.04㎜,3.53㎜,FLUORO RUBB | EA | 12 | 기계부 | 김승수 | 051-726-5426 | 품명 오-링 - 오-링타입 MFWP O-RING - 내경 17.04㎜ - 두께 3.53㎜ - 오-링재질 FLUORO RUBBER POLYMETHYLENE - 품질보증서류 CERTIFICATE OF CONFORMANCE 품질등급 S등급 제작사 TRELLEBORG SEALING SOLUTIONS T - 부품번호 AS568A-209-19457 - 주설비 참고자료 MAIN FEED WTR PP | TRELLEBORG SEALING SOLUTIONS TEWKESBURY |  | AS568A-209-19457
2022 | 4 | 계획예방정비용 | 고리 | 2발전소 | 3 | 28 | 200386802 | 정비부분품(SPAR) | 국외 | S | 오-링 | 오-링,MFWP O-RING,17.04㎜,3.53㎜,FLUORO RUBB | EA | 12 | 기계부 | 김승수 | 051-726-5426 | 품명 오-링 - 오-링타입 MFWP O-RING - 내경 17.04㎜ - 두께 3.53㎜ - 오-링재질 FLUORO RUBBER POLYMETHYLENE - 품질보증서류 CERTIFICATE OF CONFORMANCE 품질등급 S등급 제작사 TRELLEBORG SEALING SOLUTIONS T - 부품번호 AS568A-209-19457 - 주설비 참고자료 MAIN FEED WTR PP | TRELLEBORG SEALING SOLUTIONS TEWKESBURY |  | AS568A-209-19457
2022 | 4 | 계획예방정비용 | 고리 | 2발전소 | 4 | 28 | 200386802 | 정비부분품(SPAR) | 국외 | S | 오-링 | 오-링,MFWP O-RING,17.04㎜,3.53㎜,FLUORO RUBB | EA | 12 | 기계부 | 김승수 | 051-726-5426 | 품명 오-링 - 오-링타입 MFWP O-RING - 내경 17.04㎜ - 두께 3.53㎜ - 오-링재질 FLUORO RUBBER POLYMETHYLENE - 품질보증서류 CERTIFICATE OF CONFORMANCE 품질등급 S등급 제작사 TRELLEBORG SEALING SOLUTIONS T - 부품번호 AS568A-209-19457 - 주설비 참고자료 MAIN FEED WTR PP | TRELLEBORG SEALING SOLUTIONS TEWKESBURY |  | AS568A-209-19457
2020 | 1 | 계획예방정비용 | 고리 | 2발전소 | 3 | 26 | 200386803 | 정비부분품(SPAR) | 국외 | S | 오-링 | 오-링,MFWP O-RING,26.57㎜,3.53㎜,FLUORO RUBB | EA | 12 | 기계부 | 김승수 | 051-726-5426 | 품명 오-링 - 오-링타입 MFWP O-RING - 내경 26.57㎜ - 두께 3.53㎜ - 오-링재질 FLUORO RUBBER POLYMETHYLENE - 품질보증서류 CERTIFICATE OF CONFORMANCE 품질등급 S등급 제작사 TRELLEBORG SEALING SOLUTIONS T - 부품번호 AS568A-215-19457 | TRELLEBORG SEALING SOLUTIONS TEWKESBURY |  | AS568A-215-19457
2020 | 1 | 계획예방정비용 | 고리 | 2발전소 | 4 | 26 | 200386803 | 정비부분품(SPAR) | 국외 | S | 오-링 | 오-링,MFWP O-RING,26.57㎜,3.53㎜,FLUORO RUBB | EA | 12 | 기계부 | 김승수 | 051-726-5426 | 품명 오-링 - 오-링타입 MFWP O-RING - 내경 26.57㎜ - 두께 3.53㎜ - 오-링재질 FLUORO RUBBER POLYMETHYLENE - 품질보증서류 CERTIFICATE OF CONFORMANCE 품질등급 S등급 제작사 TRELLEBORG SEALING SOLUTIONS T - 부품번호 AS568A-215-19457 | TRELLEBORG SEALING SOLUTIONS TEWKESBURY |  | AS568A-215-19457
2021 | 3 | 계획예방정비용 | 고리 | 2발전소 | 3 | 27 | 200386803 | 정비부분품(SPAR) | 국외 | S | 오-링 | 오-링,MFWP O-RING,26.57㎜,3.53㎜,FLUORO RUBB | EA | 12 | 기계부 | 김승수 | 051-726-5426 | 품명 오-링 - 오-링타입 MFWP O-RING - 내경 26.57㎜ - 두께 3.53㎜ - 오-링재질 FLUORO RUBBER POLYMETHYLENE - 품질보증서류 CERTIFICATE OF CONFORMANCE 품질등급 S등급 제작사 TRELLEBORG SEALING SOLUTIONS T - 부품번호 AS568A-215-19457 | TRELLEBORG SEALING SOLUTIONS TEWKESBURY |  | AS568A-215-19457
2021 | 3 | 계획예방정비용 | 고리 | 2발전소 | 4 | 27 | 200386803 | 정비부분품(SPAR) | 국외 | S | 오-링 | 오-링,MFWP O-RING,26.57㎜,3.53㎜,FLUORO RUBB | EA | 12 | 기계부 | 김승수 | 051-726-5426 | 품명 오-링 - 오-링타입 MFWP O-RING - 내경 26.57㎜ - 두께 3.53㎜ - 오-링재질 FLUORO RUBBER POLYMETHYLENE - 품질보증서류 CERTIFICATE OF CONFORMANCE 품질등급 S등급 제작사 TRELLEBORG SEALING SOLUTIONS T - 부품번호 AS568A-215-19457 | TRELLEBORG SEALING SOLUTIONS TEWKESBURY |  | AS568A-215-19457
2022 | 4 | 계획예방정비용 | 고리 | 2발전소 | 3 | 28 | 200386803 | 정비부분품(SPAR) | 국외 | S | 오-링 | 오-링,MFWP O-RING,26.57㎜,3.53㎜,FLUORO RUBB | EA | 12 | 기계부 | 김승수 | 051-726-5426 | 품명 오-링 - 오-링타입 MFWP O-RING - 내경 26.57㎜ - 두께 3.53㎜ - 오-링재질 FLUORO RUBBER POLYMETHYLENE - 품질보증서류 CERTIFICATE OF CONFORMANCE 품질등급 S등급 제작사 TRELLEBORG SEALING SOLUTIONS T - 부품번호 AS568A-215-19457 | TRELLEBORG SEALING SOLUTIONS TEWKESBURY |  | AS568A-215-19457
2022 | 4 | 계획예방정비용 | 고리 | 2발전소 | 4 | 28 | 200386803 | 정비부분품(SPAR) | 국외 | S | 오-링 | 오-링,MFWP O-RING,26.57㎜,3.53㎜,FLUORO RUBB | EA | 12 | 기계부 | 김승수 | 051-726-5426 | 품명 오-링 - 오-링타입 MFWP O-RING - 내경 26.57㎜ - 두께 3.53㎜ - 오-링재질 FLUORO RUBBER POLYMETHYLENE - 품질보증서류 CERTIFICATE OF CONFORMANCE 품질등급 S등급 제작사 TRELLEBORG SEALING SOLUTIONS T - 부품번호 AS568A-215-19457 | TRELLEBORG SEALING SOLUTIONS TEWKESBURY |  | AS568A-215-19457
2020 | 1 | 계획예방정비용 | 고리 | 2발전소 | 3 | 26 | 200386804 | 정비부분품(SPAR) | 국외 | S | 오-링 | 오-링,MFWP O-RING,20.22㎜,3.53㎜,FLUORO RUBB | EA | 12 | 기계부 | 김승수 | 051-726-5426 | 품명 오-링 - 오-링타입 MFWP O-RING - 내경 20.22㎜ - 두께 3.53㎜ - 오-링재질 FLUORO RUBBER POLYMETHYLENE - 품질보증서류 CERTIFICATE OF CONFORMANCE 품질등급 S등급 제작사 TRELLEBORG SEALING SOLUTIONS T - 부품번호 AS568A-211-19457 - 주설비 참고자료 MAIN FEED WTR PP | TRELLEBORG SEALING SOLUTIONS TEWKESBURY |  | AS568A-211-19457
2020 | 1 | 계획예방정비용 | 고리 | 2발전소 | 4 | 26 | 200386804 | 정비부분품(SPAR) | 국외 | S | 오-링 | 오-링,MFWP O-RING,20.22㎜,3.53㎜,FLUORO RUBB | EA | 12 | 기계부 | 김승수 | 051-726-5426 | 품명 오-링 - 오-링타입 MFWP O-RING - 내경 20.22㎜ - 두께 3.53㎜ - 오-링재질 FLUORO RUBBER POLYMETHYLENE - 품질보증서류 CERTIFICATE OF CONFORMANCE 품질등급 S등급 제작사 TRELLEBORG SEALING SOLUTIONS T - 부품번호 AS568A-211-19457 - 주설비 참고자료 MAIN FEED WTR PP | TRELLEBORG SEALING SOLUTIONS TEWKESBURY |  | AS568A-211-19457
2021 | 3 | 계획예방정비용 | 고리 | 2발전소 | 3 | 27 | 200386804 | 정비부분품(SPAR) | 국외 | S | 오-링 | 오-링,MFWP O-RING,20.22㎜,3.53㎜,FLUORO RUBB | EA | 12 | 기계부 | 김승수 | 051-726-5426 | 품명 오-링 - 오-링타입 MFWP O-RING - 내경 20.22㎜ - 두께 3.53㎜ - 오-링재질 FLUORO RUBBER POLYMETHYLENE - 품질보증서류 CERTIFICATE OF CONFORMANCE 품질등급 S등급 제작사 TRELLEBORG SEALING SOLUTIONS T - 부품번호 AS568A-211-19457 - 주설비 참고자료 MAIN FEED WTR PP | TRELLEBORG SEALING SOLUTIONS TEWKESBURY |  | AS568A-211-19457
2021 | 3 | 계획예방정비용 | 고리 | 2발전소 | 4 | 27 | 200386804 | 정비부분품(SPAR) | 국외 | S | 오-링 | 오-링,MFWP O-RING,20.22㎜,3.53㎜,FLUORO RUBB | EA | 12 | 기계부 | 김승수 | 051-726-5426 | 품명 오-링 - 오-링타입 MFWP O-RING - 내경 20.22㎜ - 두께 3.53㎜ - 오-링재질 FLUORO RUBBER POLYMETHYLENE - 품질보증서류 CERTIFICATE OF CONFORMANCE 품질등급 S등급 제작사 TRELLEBORG SEALING SOLUTIONS T - 부품번호 AS568A-211-19457 - 주설비 참고자료 MAIN FEED WTR PP | TRELLEBORG SEALING SOLUTIONS TEWKESBURY |  | AS568A-211-19457
2022 | 4 | 계획예방정비용 | 고리 | 2발전소 | 3 | 28 | 200386804 | 정비부분품(SPAR) | 국외 | S | 오-링 | 오-링,MFWP O-RING,20.22㎜,3.53㎜,FLUORO RUBB | EA | 12 | 기계부 | 김승수 | 051-726-5426 | 품명 오-링 - 오-링타입 MFWP O-RING - 내경 20.22㎜ - 두께 3.53㎜ - 오-링재질 FLUORO RUBBER POLYMETHYLENE - 품질보증서류 CERTIFICATE OF CONFORMANCE 품질등급 S등급 제작사 TRELLEBORG SEALING SOLUTIONS T - 부품번호 AS568A-211-19457 - 주설비 참고자료 MAIN FEED WTR PP | TRELLEBORG SEALING SOLUTIONS TEWKESBURY |  | AS568A-211-19457
2022 | 4 | 계획예방정비용 | 고리 | 2발전소 | 4 | 28 | 200386804 | 정비부분품(SPAR) | 국외 | S | 오-링 | 오-링,MFWP O-RING,20.22㎜,3.53㎜,FLUORO RUBB | EA | 12 | 기계부 | 김승수 | 051-726-5426 | 품명 오-링 - 오-링타입 MFWP O-RING - 내경 20.22㎜ - 두께 3.53㎜ - 오-링재질 FLUORO RUBBER POLYMETHYLENE - 품질보증서류 CERTIFICATE OF CONFORMANCE 품질등급 S등급 제작사 TRELLEBORG SEALING SOLUTIONS T - 부품번호 AS568A-211-19457 - 주설비 참고자료 MAIN FEED WTR PP | TRELLEBORG SEALING SOLUTIONS TEWKESBURY |  | AS568A-211-19457
2020 | 1 | 계획예방정비용 | 고리 | 2발전소 | 3 | 26 | 200386805 | 정비부분품(SPAR) | 국외 | S | 오-링 | 오-링,MFWP O-RING,40.87㎜,3.53㎜,FLUORO RUBB | EA | 3 | 기계부 | 김승수 | 051-726-5426 | 품명 오-링 - 오-링타입 MFWP O-RING - 내경 40.87㎜ - 두께 3.53㎜ - 오-링재질 FLUORO RUBBER POLYMETHYLENE - 품질보증서류 CERTIFICATE OF CONFORMANCE 품질등급 S등급 제작사 TRELLEBORG SEALING SOLUTIONS T - 부품번호 AS568A-223-19457 - 주설비 참고자료 MAIN FEED WTR PP | TRELLEBORG SEALING SOLUTIONS TEWKESBURY |  | AS568A-223-19457
2020 | 1 | 계획예방정비용 | 고리 | 2발전소 | 4 | 26 | 200386805 | 정비부분품(SPAR) | 국외 | S | 오-링 | 오-링,MFWP O-RING,40.87㎜,3.53㎜,FLUORO RUBB | EA | 3 | 기계부 | 김승수 | 051-726-5426 | 품명 오-링 - 오-링타입 MFWP O-RING - 내경 40.87㎜ - 두께 3.53㎜ - 오-링재질 FLUORO RUBBER POLYMETHYLENE - 품질보증서류 CERTIFICATE OF CONFORMANCE 품질등급 S등급 제작사 TRELLEBORG SEALING SOLUTIONS T - 부품번호 AS568A-223-19457 - 주설비 참고자료 MAIN FEED WTR PP | TRELLEBORG SEALING SOLUTIONS TEWKESBURY |  | AS568A-223-19457
2021 | 3 | 계획예방정비용 | 고리 | 2발전소 | 3 | 27 | 200386805 | 정비부분품(SPAR) | 국외 | S | 오-링 | 오-링,MFWP O-RING,40.87㎜,3.53㎜,FLUORO RUBB | EA | 3 | 기계부 | 김승수 | 051-726-5426 | 품명 오-링 - 오-링타입 MFWP O-RING - 내경 40.87㎜ - 두께 3.53㎜ - 오-링재질 FLUORO RUBBER POLYMETHYLENE - 품질보증서류 CERTIFICATE OF CONFORMANCE 품질등급 S등급 제작사 TRELLEBORG SEALING SOLUTIONS T - 부품번호 AS568A-223-19457 - 주설비 참고자료 MAIN FEED WTR PP | TRELLEBORG SEALING SOLUTIONS TEWKESBURY |  | AS568A-223-19457
2021 | 3 | 계획예방정비용 | 고리 | 2발전소 | 4 | 27 | 200386805 | 정비부분품(SPAR) | 국외 | S | 오-링 | 오-링,MFWP O-RING,40.87㎜,3.53㎜,FLUORO RUBB | EA | 3 | 기계부 | 김승수 | 051-726-5426 | 품명 오-링 - 오-링타입 MFWP O-RING - 내경 40.87㎜ - 두께 3.53㎜ - 오-링재질 FLUORO RUBBER POLYMETHYLENE - 품질보증서류 CERTIFICATE OF CONFORMANCE 품질등급 S등급 제작사 TRELLEBORG SEALING SOLUTIONS T - 부품번호 AS568A-223-19457 - 주설비 참고자료 MAIN FEED WTR PP | TRELLEBORG SEALING SOLUTIONS TEWKESBURY |  | AS568A-223-19457
2022 | 4 | 계획예방정비용 | 고리 | 2발전소 | 3 | 28 | 200386805 | 정비부분품(SPAR) | 국외 | S | 오-링 | 오-링,MFWP O-RING,40.87㎜,3.53㎜,FLUORO RUBB | EA | 3 | 기계부 | 김승수 | 051-726-5426 | 품명 오-링 - 오-링타입 MFWP O-RING - 내경 40.87㎜ - 두께 3.53㎜ - 오-링재질 FLUORO RUBBER POLYMETHYLENE - 품질보증서류 CERTIFICATE OF CONFORMANCE 품질등급 S등급 제작사 TRELLEBORG SEALING SOLUTIONS T - 부품번호 AS568A-223-19457 - 주설비 참고자료 MAIN FEED WTR PP | TRELLEBORG SEALING SOLUTIONS TEWKESBURY |  | AS568A-223-19457
2022 | 4 | 계획예방정비용 | 고리 | 2발전소 | 4 | 28 | 200386805 | 정비부분품(SPAR) | 국외 | S | 오-링 | 오-링,MFWP O-RING,40.87㎜,3.53㎜,FLUORO RUBB | EA | 3 | 기계부 | 김승수 | 051-726-5426 | 품명 오-링 - 오-링타입 MFWP O-RING - 내경 40.87㎜ - 두께 3.53㎜ - 오-링재질 FLUORO RUBBER POLYMETHYLENE - 품질보증서류 CERTIFICATE OF CONFORMANCE 품질등급 S등급 제작사 TRELLEBORG SEALING SOLUTIONS T - 부품번호 AS568A-223-19457 - 주설비 참고자료 MAIN FEED WTR PP | TRELLEBORG SEALING SOLUTIONS TEWKESBURY |  | AS568A-223-19457
2020 | 2 | 계획예방정비용 | 한빛 | 3발전소 | 6 | 13 | 200386821 | 정비부분품(SPAR) | 국내 | S | 탱크 | 탱크,필수냉동기 냉매저장탱크,액체저장용,금속제,HOLD-UP,1852*1 | SET | 1 | 기계부 | 김현수 | 061-357-3895 | 품명 탱크 - 별칭 필수냉동기 냉매저장탱크 - 용도 액체저장용,금속제 - 타입(형식) HOLD-UP - 사이즈 1852*1240*1848㎜ - 재질 SS400 - 용량 920ℓ - 압력 30PSIG - 적용기술기준 ASME SEC Ⅷ - 품질서류 1 CERTIFICATE OF CONFORMANCE - 품질서류 2 CERTIFIED MATERIAL TEST REPORT 품질등급 S등급
2021 | 1 | 계획예방정비용 | 한빛 | 3발전소 | 5 | 14 | 200386821 | 정비부분품(SPAR) | 국내 | S | 탱크 | 탱크,필수냉동기 냉매저장탱크,액체저장용,금속제,HOLD-UP,1852*1 | SET | 1 | 기계부 | 김현수 | 061-357-3895 | 품명 탱크 - 별칭 필수냉동기 냉매저장탱크 - 용도 액체저장용,금속제 - 타입(형식) HOLD-UP - 사이즈 1852*1240*1848㎜ - 재질 SS400 - 용량 920ℓ - 압력 30PSIG - 적용기술기준 ASME SEC Ⅷ - 품질서류 1 CERTIFICATE OF CONFORMANCE - 품질서류 2 CERTIFIED MATERIAL TEST REPORT 품질등급 S등급
2021 | 4 | 계획예방정비용 | 한빛 | 3발전소 | 6 | 14 | 200386821 | 정비부분품(SPAR) | 국내 | S | 탱크 | 탱크,필수냉동기 냉매저장탱크,액체저장용,금속제,HOLD-UP,1852*1 | SET | 1 | 기계부 | 김현수 | 061-357-3895 | 품명 탱크 - 별칭 필수냉동기 냉매저장탱크 - 용도 액체저장용,금속제 - 타입(형식) HOLD-UP - 사이즈 1852*1240*1848㎜ - 재질 SS400 - 용량 920ℓ - 압력 30PSIG - 적용기술기준 ASME SEC Ⅷ - 품질서류 1 CERTIFICATE OF CONFORMANCE - 품질서류 2 CERTIFIED MATERIAL TEST REPORT 품질등급 S등급
2022 | 3 | 계획예방정비용 | 한빛 | 3발전소 | 5 | 15 | 200386821 | 정비부분품(SPAR) | 국내 | S | 탱크 | 탱크,필수냉동기 냉매저장탱크,액체저장용,금속제,HOLD-UP,1852*1 | SET | 1 | 기계부 | 김현수 | 061-357-3895 | 품명 탱크 - 별칭 필수냉동기 냉매저장탱크 - 용도 액체저장용,금속제 - 타입(형식) HOLD-UP - 사이즈 1852*1240*1848㎜ - 재질 SS400 - 용량 920ℓ - 압력 30PSIG - 적용기술기준 ASME SEC Ⅷ - 품질서류 1 CERTIFICATE OF CONFORMANCE - 품질서류 2 CERTIFIED MATERIAL TEST REPORT 품질등급 S등급
2021 | 4 | 계획예방정비용 | 한빛 | 3발전소 | 6 | 14 | 200386824 | 정비부분품(SPAR) | 국내 | S | 가이드,밸브스템용 | GUIDE,밸브 스템용,SS410,AIR ACTUATED CONTROLL | EA | 1 | 기계부 | 김원섭 | 061-357-2342 | 품명 GUIDE - 용도 밸브 스템용 - 재질 SS410 - 밸브 스타일 AIR ACTUATED CONTROLLED - 밸브사이즈 4IN,300LB - 연결(CONNECTION) 데이터 WELDED - 품질서류 1 CERTIFICATE OF CONFORMANE 품질등급 S등급 제작사 (주)에쓰브이씨 [구 신우공업(주)] - 부품번호 85490712 | (주)에쓰브이씨 [구 신우공업(주)] |  | 85490712
2021 | 4 | 계획예방정비용 | 한빛 | 3발전소 | 6 | 14 | 200386825 | 정비부분품(SPAR) | 국내 | S | 플러그,기계용 | 플러그,기계용,AIR OPER,플러그밸브용,4IN,SS410,225PSI | EA | 1 | 기계부 | 김원섭 | 061-357-2342 | 품명 플러그,기계용 - 플러그타입 AIR OPER - 플러그용도 플러그밸브용 - 직경 4IN - 플러그재질 SS410 - 사용압력(상한) 225PSIG - 사용온도(상한) 250℉ - 밸브타입 GLOBE - 설계압력(상한) 300LB - 사용매체 STEAM/WATER - 부속품목 STEM - 품질보증서류 CMTR - 시험성적서류 CERTIFICATE OF CONFORMANE 품질등급 S등급 제작사 (주)에쓰브이씨 [구 신우공업(주)] - 부품번호 8442516 | (주)에쓰브이씨 [구 신우공업(주)] |  | 8442516
2021 | 4 | 계획예방정비용 | 한빛 | 3발전소 | 6 | 14 | 200386826 | 정비부분품(SPAR) | 국내 | S | 시트,밸브용 | 시트,밸브용,SUS316+STF,AIR OPERATE,4IN,300LB, | EA | 1 | 기계부 | 김원섭 | 061-357-2342 | 품명 시트,밸브용 - 시트재질 SUS316+STF - 밸브타입 AIR OPERATE - 밸브헤드(HEAD)직경 4IN - 사용압력(상한) 300LB - 부속품목 BALANCE SEAL - 품질보증서류 CERTIFICATE OF CONFORMANE - 별칭 SEAT RING 품질등급 S등급 제작사 (주)에쓰브이씨 [구 신우공업(주)] - 부품번호 834903029 | (주)에쓰브이씨 [구 신우공업(주)] |  | 834903029
2021 | 2 | 계획예방정비용 | 한빛 | 3발전소 | 6 | 14 | 200386857 | 정비부분품(SPAR) | 국외 | A | 케이지,밸브용 | 케이지,밸브용,410 SS,AOV,6IN*6IN GLOBE 900 ANS | EA | 1 | 기계부 | 김원섭 | 061-357-2342 | 품명 케이지,밸브용 - 케이지(CAGE)재질 410 SS - 밸브타입 AOV - 밸브사이즈 6IN*6IN GLOBE 900 ANSI 원자력안전범주 NON NUCLEAR SAFETY RELATED 품질등급 A등급 제작사 CCI(CONTROL COMPONENTS INC) - 표준기술사양서 9-184-J232B(SKN1&2) - 제작 도면번호 201259-208(SKN1&2) - 201260-208(SWKN1&2) - 도면번호 707321-6 - J232-DG-A01-07(YGN56) - J232B-DG-A02-08(SKN1&2,SWN1&2) - J232B-IM-A02-08(SWN1&2) - 부품번호 125001098XX - 원기술규격서(OTS) HANBIT 5&6, 9-184-J232 - SHINKORI 1&2, 9-184-J232B - SHINWOLSONG 1&2, 9-184-J232B - 제작사 유형(MFR CATEGORY) ORIGINAL EQUIP. SUPPLIER 제출서류목록 - 품질보증확인서(C of C) | CCI(CONTROL COMPONENTS INC) |  | 125001098XX
2021 | 2 | 계획예방정비용 | 한빛 | 3발전소 | 6 | 14 | 200386860 | 정비부분품(SPAR) | 국외 | A | 케이지,밸브용 | 케이지,밸브용,AOV,6",150PSIG/100℉,ORIGINAL EQU | EA | 1 | 기계부 | 김원섭 | 061-357-2342 | 품명 케이지,밸브용 - 밸브타입 AOV - 밸브사이즈 6" - 특수사항 150PSIG/100℉ 원자력안전범주 NON NUCLEAR SAFETY RELATED 품질등급 A등급 제작사 CCI(CONTROL COMPONENTS INC) - 제작사 유형(MFR CATEGORY) ORIGINAL EQUIP. MANUFACTURER - 원기술규격서(OTS) HANBIT 5&6, 9-184-J232 - 도면번호 J232-DG-A01-01(YGN56) - J232-DG-A01-13(YGN56) - 모델번호 707321-12/15 - 부품번호 125001088XX 제출서류목록 - 품질보증확인서(C of C) | CCI(CONTROL COMPONENTS INC) | 707321-12/15 | 125001088XX
2020 | 3 | 계획예방정비용 | 한울 | 3발전소 | 5 | 12 | 200386884 | 정비부분품(SPAR) | 국내 | S | 부품키트,압축기용 | 부품키트,압축기용,CYLINDER GASKET KIT(1,2,3),REC | SET | 2 | 기계부 | 이한경 | 054-785-1636 | 품명 부품키트,압축기용 - 별칭 CYLINDER GASKET KIT(1,2,3) - 압축기(COMPRESSOR) 타입 RECIPROCATING - 압축기(COMPRESSOR) 용량 1.75 STD ㎥/MIN - 압축기 정격압력 40BAR - 구성품 2360-1102-00, 2EA - 구성품2 2360-1103-00, 2EA - 구성품3 3360-3102-00, 2EA - 구성품4 2360-1202-00, 1EA - 구성품5 2360-1203-00, 1EA - 구성품6 3360-3202-00, 2EA - 구성품7 2360-1302-00, 1EA - 구성품8 2360-1303-00, 1EA - 품질서류 1 CERTIFICATE OF CONFORMANCE 품질등급 S등급 제작사 범한산업(주) - 모델번호 LT-2156 | 범한산업(주) | LT-2156
2020 | 3 | 계획예방정비용 | 한울 | 3발전소 | 5 | 12 | 200386885 | 정비부분품(SPAR) | 국내 | S | 배기(EXHAUST) 밸브 | 배기(EXHAUST) 밸브,CONCENTRIC VALVE(1ST STG. | EA | 4 | 기계부 | 이한경 | 054-785-1636 | 품명 배기(EXHAUST) 밸브 - 별칭 CONCENTRIC VALVE(1ST STG.) - 타입(형식) 판스프링형 - 재질 FCD600 - 최대 입구 압력 0 - 입구(INLET) 데이터 BOLTING - 출구(OUTLET) 데이터 5BAR - 설계매체 COMPRESSED AIR - 연결(CONNECTION) 데이터 VV-CYLINDER HD - 품질서류 1 CERTIFICATE OF CONFORMANCE 품질등급 S등급 제작사 범한산업(주) - 모델번호 LT-2156 - 부품번호 0360-7100-00 | 범한산업(주) | LT-2156 | 0360-7100-00
2020 | 3 | 계획예방정비용 | 한울 | 3발전소 | 5 | 12 | 200386886 | 정비부분품(SPAR) | 국내 | S | 배기(EXHAUST) 밸브 | 배기(EXHAUST) 밸브,CONCENTRIC VALVE(2ND STG. | EA | 2 | 기계부 | 이한경 | 054-785-1636 | 품명 배기(EXHAUST) 밸브 - 별칭 CONCENTRIC VALVE(2ND STG.) - 타입(형식) 판스프링형 - 재질 FCD600 - 최대 입구 압력 0~5BAR - 입구(INLET) 데이터 BOLTING - 출구(OUTLET) 데이터 12BAR - 설계매체 COMPRESSED AIR - 품질서류 1 CERTIFICATE OF CONFORMANCE 품질등급 S등급 제작사 범한산업(주) - 모델번호 LT-2156 - 부품번호 0360-7200-00 | 범한산업(주) | LT-2156 | 0360-7200-00
2020 | 3 | 계획예방정비용 | 한울 | 3발전소 | 5 | 12 | 200386887 | 정비부분품(SPAR) | 국내 | S | 배기(EXHAUST) 밸브 | 배기(EXHAUST) 밸브,CONCENTRIC VALVE(3RD STG. | EA | 2 | 기계부 | 이한경 | 054-785-1636 | 품명 배기(EXHAUST) 밸브 - 별칭 CONCENTRIC VALVE(3RD STG.) - 타입(형식) 판스프링형 - 재질 FCD600 - 최대 입구 압력 0~12BAR - 입구(INLET) 데이터 BOLTING - 출구(OUTLET) 데이터 40BAR - 설계매체 COMPRESSED AIR - 품질서류 1 CERTIFICATE OF CONFORMANCE 품질등급 S등급 제작사 범한산업(주) - 모델번호 LT-2156 - 부품번호 0360-7300-00 | 범한산업(주) | LT-2156 | 0360-7300-00
2020 | 3 | 계획예방정비용 | 고리 | 3발전소 | 6(신2) | 6 | 200386890 | 정비부분품(SPAR) | 국내 | S | 필터 엘리맨트 | 필터 엘리맨트,유체용,FIBER,IN CASE,CERTIFICATE O | EA | 1 | 기계부 | 이정재 | 051-726-5544 | 품명 필터 엘리맨트 - 필터엘리멘트용도 유체용 - 필터엘리멘트재질 FIBER - 설치방법 IN CASE - 품질보증서류 CERTIFICATE OF CONFORMANCE - 별칭 AIR FILTER ELEMNET - 압력(PRESSURE) 데이터 0BAR 원자력안전범주 NON NUCLEAR SAFETY RELATED 품질등급 S등급 제작사 범한산업(주) - 모델번호 LT-2156 - 부품번호 2310-8801-00(신고리1,2) - 2360-8801-00 | 범한산업(주) | LT-2156 | 2360-8801-00
2021 | 4 | 계획예방정비용 | 고리 | 3발전소 | 5(신1) | 7 | 200386890 | 정비부분품(SPAR) | 국내 | S | 필터 엘리맨트 | 필터 엘리맨트,유체용,FIBER,IN CASE,CERTIFICATE O | EA | 1 | 기계부 | 이정재 | 051-726-5544 | 품명 필터 엘리맨트 - 필터엘리멘트용도 유체용 - 필터엘리멘트재질 FIBER - 설치방법 IN CASE - 품질보증서류 CERTIFICATE OF CONFORMANCE - 별칭 AIR FILTER ELEMNET - 압력(PRESSURE) 데이터 0BAR 원자력안전범주 NON NUCLEAR SAFETY RELATED 품질등급 S등급 제작사 범한산업(주) - 모델번호 LT-2156 - 부품번호 2310-8801-00(신고리1,2) - 2360-8801-00 | 범한산업(주) | LT-2156 | 2360-8801-00
2022 | 1 | 계획예방정비용 | 고리 | 3발전소 | 6(신2) | 7 | 200386890 | 정비부분품(SPAR) | 국내 | S | 필터 엘리맨트 | 필터 엘리맨트,유체용,FIBER,IN CASE,CERTIFICATE O | EA | 1 | 기계부 | 장준욱 | 051-726-5648 | 품명 필터 엘리맨트 - 필터엘리멘트용도 유체용 - 필터엘리멘트재질 FIBER - 설치방법 IN CASE - 품질보증서류 CERTIFICATE OF CONFORMANCE - 별칭 AIR FILTER ELEMNET - 압력(PRESSURE) 데이터 0BAR 원자력안전범주 NON NUCLEAR SAFETY RELATED 품질등급 S등급 제작사 범한산업(주) - 모델번호 LT-2156 - 부품번호 2310-8801-00(신고리1,2) - 2360-8801-00 | 범한산업(주) | LT-2156 | 2360-8801-00
2020 | 1 | 경상예방정비용 | 한빛 | 3발전소 |  |  | 200386912 | 정비부분품(SPAR) | 국내 | A | 개스킷 | 개스킷,BASIC,0.12347IN,9.2IN,10.2IN,GRAPHIT | EA | 2 | 기계부 | 정우혁 | 061-357-2395 | 품명 개스킷 - 가스켓단면형태 BASIC - 두께 0.12347IN - 내경 9.2IN - 외경 10.2IN - 가스켓재질 GRAPHITE/SUS316 - 사용압력(상한) CL 600 - 품질보증서류 CERTIFICATE OF CONFORMANCE - 시험성적서류 재질성적서,치수검사보고서 품질등급 A등급
2020 | 1 | 경상예방정비용 | 한빛 | 3발전소 |  |  | 200386913 | 정비부분품(SPAR) | 국내 | A | 개스킷 | 개스킷,SPIRAL WOUND,BASIC,0.12347in,7.5in, | EA | 2 | 기계부 | 정우혁 | 061-357-2395 | 품명 개스킷 - 가스켓타입 SPIRAL WOUND - 가스켓단면형태 BASIC - 두께 0.12347in - 내경 7.5in - 외경 8.5in - 가스켓재질 GRAPHITE/SUS316 - 특수사항 CLASS 600 원자력안전범주 NON NUCLEAR SAFETY RELATED 품질등급 A등급 제출서류목록 - 첨부기술규격서 적용
2020 | 3 | 계획예방정비용 | 한울 | 3발전소 | 5 | 12 | 200387042 | 정비부분품(SPAR) | 국내 | S | 씰,일반 밀폐형 | 씰,일반 밀폐형,6.7㎜ THK,30ID*50.8OD*6.7㎜THK,30 | EA | 3 | 기계부 | 장경수 | 054-785-3454 | 품명 씰,일반 밀폐형 - 너비 6.7㎜ THK - 길이 30ID*50.8OD*6.7㎜THK - 내경 30㎜ - 외경 50.8㎜ - 밀봉씰재질 RBR+METAL - 사용매체 LUBE OIL - 특수사항 ALS 1599,CR - 별칭 OIL SEAL 원자력안전범주 NON NUCLEAR SAFETY RELATED 품질등급 S등급
2021 | 3 | 계획예방정비용 | 한울 | 3발전소 | 6 | 12 | 200387042 | 정비부분품(SPAR) | 국내 | S | 씰,일반 밀폐형 | 씰,일반 밀폐형,6.7㎜ THK,30ID*50.8OD*6.7㎜THK,30 | EA | 3 | 기계부 | 고영민 | 054-785-1645 | 품명 씰,일반 밀폐형 - 너비 6.7㎜ THK - 길이 30ID*50.8OD*6.7㎜THK - 내경 30㎜ - 외경 50.8㎜ - 밀봉씰재질 RBR+METAL - 사용매체 LUBE OIL - 특수사항 ALS 1599,CR - 별칭 OIL SEAL 원자력안전범주 NON NUCLEAR SAFETY RELATED 품질등급 S등급
2022 | 1 | 계획예방정비용 | 한울 | 3발전소 | 5 | 13 | 200387042 | 정비부분품(SPAR) | 국내 | S | 씰,일반 밀폐형 | 씰,일반 밀폐형,6.7㎜ THK,30ID*50.8OD*6.7㎜THK,30 | EA | 3 | 기계부 | 장경수 | 054-785-3454 | 품명 씰,일반 밀폐형 - 너비 6.7㎜ THK - 길이 30ID*50.8OD*6.7㎜THK - 내경 30㎜ - 외경 50.8㎜ - 밀봉씰재질 RBR+METAL - 사용매체 LUBE OIL - 특수사항 ALS 1599,CR - 별칭 OIL SEAL 원자력안전범주 NON NUCLEAR SAFETY RELATED 품질등급 S등급
2022 | 4 | 계획예방정비용 | 한울 | 3발전소 | 6 | 13 | 200387042 | 정비부분품(SPAR) | 국내 | S | 씰,일반 밀폐형 | 씰,일반 밀폐형,6.7㎜ THK,30ID*50.8OD*6.7㎜THK,30 | EA | 3 | 기계부 | 고영민 | 054-785-1645 | 품명 씰,일반 밀폐형 - 너비 6.7㎜ THK - 길이 30ID*50.8OD*6.7㎜THK - 내경 30㎜ - 외경 50.8㎜ - 밀봉씰재질 RBR+METAL - 사용매체 LUBE OIL - 특수사항 ALS 1599,CR - 별칭 OIL SEAL 원자력안전범주 NON NUCLEAR SAFETY RELATED 품질등급 S등급
2020 | 3 | 계획예방정비용 | 한울 | 3발전소 | 5 | 12 | 200387044 | 정비부분품(SPAR) | 국내 | S | 씰,일반 밀폐형 | 씰,일반 밀폐형,8㎜ THK,43 ID*66.7 OD*8㎜ THK,43㎜ | EA | 3 | 기계부 | 장경수 | 054-785-3454 | 품명 씰,일반 밀폐형 - 너비 8㎜ THK - 길이 43 ID*66.7 OD*8㎜ THK - 내경 43㎜ - 외경 66.7㎜ - 밀봉씰재질 RBR+METAL - 사용매체 LUBE OIL - 특수사항 ALS 1599,CR - 별칭 OIL SEAL 원자력안전범주 NON NUCLEAR SAFETY RELATED 품질등급 S등급
2021 | 3 | 계획예방정비용 | 한울 | 3발전소 | 6 | 12 | 200387044 | 정비부분품(SPAR) | 국내 | S | 씰,일반 밀폐형 | 씰,일반 밀폐형,8㎜ THK,43 ID*66.7 OD*8㎜ THK,43㎜ | EA | 3 | 기계부 | 고영민 | 054-785-1645 | 품명 씰,일반 밀폐형 - 너비 8㎜ THK - 길이 43 ID*66.7 OD*8㎜ THK - 내경 43㎜ - 외경 66.7㎜ - 밀봉씰재질 RBR+METAL - 사용매체 LUBE OIL - 특수사항 ALS 1599,CR - 별칭 OIL SEAL 원자력안전범주 NON NUCLEAR SAFETY RELATED 품질등급 S등급
2022 | 1 | 계획예방정비용 | 한울 | 3발전소 | 5 | 13 | 200387044 | 정비부분품(SPAR) | 국내 | S | 씰,일반 밀폐형 | 씰,일반 밀폐형,8㎜ THK,43 ID*66.7 OD*8㎜ THK,43㎜ | EA | 3 | 기계부 | 장경수 | 054-785-3454 | 품명 씰,일반 밀폐형 - 너비 8㎜ THK - 길이 43 ID*66.7 OD*8㎜ THK - 내경 43㎜ - 외경 66.7㎜ - 밀봉씰재질 RBR+METAL - 사용매체 LUBE OIL - 특수사항 ALS 1599,CR - 별칭 OIL SEAL 원자력안전범주 NON NUCLEAR SAFETY RELATED 품질등급 S등급
2022 | 4 | 계획예방정비용 | 한울 | 3발전소 | 6 | 13 | 200387044 | 정비부분품(SPAR) | 국내 | S | 씰,일반 밀폐형 | 씰,일반 밀폐형,8㎜ THK,43 ID*66.7 OD*8㎜ THK,43㎜ | EA | 3 | 기계부 | 고영민 | 054-785-1645 | 품명 씰,일반 밀폐형 - 너비 8㎜ THK - 길이 43 ID*66.7 OD*8㎜ THK - 내경 43㎜ - 외경 66.7㎜ - 밀봉씰재질 RBR+METAL - 사용매체 LUBE OIL - 특수사항 ALS 1599,CR - 별칭 OIL SEAL 원자력안전범주 NON NUCLEAR SAFETY RELATED 품질등급 S등급
2020 | 3 | 계획예방정비용 | 고리 | 2발전소 | 4 | 26 | 200387131 | 정비부분품(SPAR) | 국내 | S | 벨트,동력전달용 | 벨트,동력전달용,V형,400㎜,RBR,3V SECT,3V-400, | EA | 3 | 기계부 | 김승수 | 051-726-5426 | 품명 벨트,동력전달용 - 벨트몸체형태 V형 - 길이 400㎜ - 벨트재질 RBR - 단면사이즈 3V SECT 품질등급 S등급 제작사 동일고무벨트(주)/DRB동일 - 모델번호 3V-400 | 동일고무벨트(주)/DRB동일 | 3V-400
2020 | 3 | 계획예방정비용 | 고리 | 2발전소 | 3 | 26 | 200387131 | 정비부분품(SPAR) | 국내 | S | 벨트,동력전달용 | 벨트,동력전달용,V형,400㎜,RBR,3V SECT,3V-400, | EA | 9 | 기계부 | 김승수 | 051-726-5426 | 품명 벨트,동력전달용 - 벨트몸체형태 V형 - 길이 400㎜ - 벨트재질 RBR - 단면사이즈 3V SECT 품질등급 S등급 제작사 동일고무벨트(주)/DRB동일 - 모델번호 3V-400 | 동일고무벨트(주)/DRB동일 | 3V-400
2022 | 1 | 계획예방정비용 | 고리 | 2발전소 | 4 | 27 | 200387131 | 정비부분품(SPAR) | 국내 | S | 벨트,동력전달용 | 벨트,동력전달용,V형,400㎜,RBR,3V SECT,3V-400, | EA | 3 | 기계부 | 김승수 | 051-726-5426 | 품명 벨트,동력전달용 - 벨트몸체형태 V형 - 길이 400㎜ - 벨트재질 RBR - 단면사이즈 3V SECT 품질등급 S등급 제작사 동일고무벨트(주)/DRB동일 - 모델번호 3V-400 | 동일고무벨트(주)/DRB동일 | 3V-400
2022 | 1 | 계획예방정비용 | 고리 | 2발전소 | 3 | 27 | 200387131 | 정비부분품(SPAR) | 국내 | S | 벨트,동력전달용 | 벨트,동력전달용,V형,400㎜,RBR,3V SECT,3V-400, | EA | 9 | 기계부 | 김승수 | 051-726-5426 | 품명 벨트,동력전달용 - 벨트몸체형태 V형 - 길이 400㎜ - 벨트재질 RBR - 단면사이즈 3V SECT 품질등급 S등급 제작사 동일고무벨트(주)/DRB동일 - 모델번호 3V-400 | 동일고무벨트(주)/DRB동일 | 3V-400
2022 | 4 | 계획예방정비용 | 고리 | 2발전소 | 3 | 28 | 200387131 | 정비부분품(SPAR) | 국내 | S | 벨트,동력전달용 | 벨트,동력전달용,V형,400㎜,RBR,3V SECT,3V-400, | EA | 9 | 기계부 | 김승수 | 051-726-5426 | 품명 벨트,동력전달용 - 벨트몸체형태 V형 - 길이 400㎜ - 벨트재질 RBR - 단면사이즈 3V SECT 품질등급 S등급 제작사 동일고무벨트(주)/DRB동일 - 모델번호 3V-400 | 동일고무벨트(주)/DRB동일 | 3V-400
2022 | 4 | 계획예방정비용 | 고리 | 2발전소 | 4 | 28 | 200387131 | 정비부분품(SPAR) | 국내 | S | 벨트,동력전달용 | 벨트,동력전달용,V형,400㎜,RBR,3V SECT,3V-400, | EA | 3 | 기계부 | 김승수 | 051-726-5426 | 품명 벨트,동력전달용 - 벨트몸체형태 V형 - 길이 400㎜ - 벨트재질 RBR - 단면사이즈 3V SECT 품질등급 S등급 제작사 동일고무벨트(주)/DRB동일 - 모델번호 3V-400 | 동일고무벨트(주)/DRB동일 | 3V-400
2020 | 4 | 계획예방정비용 | 한울 | 1발전소 | 1 | 24 | 200387166 | 정비부분품(SPAR) | 국외 | A | 밸브 포지셔너 | 밸브 포지셔너,CTRL,0~20PSIG,3~15PSIG,LINEAR DI | EA | 1 | 계측제어부 | 김보성 | 054-785-2560 | 품명 밸브 포지셔너 - 밸브위치기타입 CTRL - 유압출력신호(상한) 0~20PSIG - 유압입력신호(상한) 3~15PSIG - 운전방법 LINEAR DIRECT - 부속품목 CAM(ΣF,041126-180-153) 원자력안전범주 NON NUCLEAR SAFETY RELATED 품질등급 A등급 제작사 MASONEILAN - 모델번호 4710P - 제작사 유형(MFR CATEGORY) ORIGINAL EQUIP. MANUFACTURER 제출서류목록 - 첨부기술규격서 적용 - 품질증빙/제출서류목록(QVDL) - 품질보증확인서(C of C) | MASONEILAN | 4710P
2020 | 4 | 계획예방정비용 | 한울 | 1발전소 | 1 | 24 | 200387280 | 정비부분품(SPAR) | 국외 | Q | 솔레노이드밸브 | 솔레노이드밸브,3-WAY NORMAL CLOSE,48VDC,10BAR,5 | EA | 2 | 계측제어부 | 박성화 | 054-785-2166 | 품명 솔레노이드밸브 - 솔레노이드밸브타입 3-WAY NORMAL CLOSE - 정격전압 48VDC - 사용압력(상한) 10BAR - 사용온도(상한) 50℃ - 사용온도(하한) 5℃ - 솔레노이드수 1 - 밸브접속타입 3/8IN - 사용매체 AIR 원자력안전범주 NUCLEAR SAFETY RELATED 품질등급 Q등급 제작사 AREVA - 제작사 유형(MFR CATEGORY) ORIGINAL EQUIP. SUPPLIER - 원기기 기기검증(EQ Category) ENVIRONMENTAL QUALIFICATION - SEISMIC QUALIFICATION - 부품번호 MT302 - 모델번호 231 00 463 - 주설비 참고자료 16-IBEXPF 14-165 REV.A 제작사 ASCO JOUCOMATIC - 모델번호 231 00 463 - 제작사 유형(MFR CATEGORY) ORIGINAL EQUIP. MANUFACTURER - 부품번호 MT302 제출서류목록 - 첨부기술규격서 적용 - 품질증빙/제출서류목록(QVDL) - 품질보증확인서(C of C) | AREVA | 231 00 463 | MT302
2020 | 2 | 계획예방정비용 | 한빛 | 3발전소 | 6 | 13 | 200387342 | 정비부분품(SPAR) | 국내 | S | 개스킷 | 개스킷,IRREGULAR SPIRAL WOUND,CIRCULAR,INN | EA | 30 | 기계부 | 허민혁 | 061-357-2394 | 품명 개스킷 - 가스켓타입 IRREGULAR SPIRAL WOUND - 가스켓몸체형태 CIRCULAR - 가스켓단면형태 INNER AND OUTER RING - 배관공칭규격(NPS) 2IN - 두께 4.5㎜ - 가스켓재질 SUS304/GRAPHITE.IN:SS/OUT:CS - 사용압력(상한) 600LB - 특수사항 0SIG - 타입 표식(TYPE DESIGNATION) FLANGE 품질등급 S등급
2020 | 2 | 계획예방정비용 | 한빛 | 3발전소 | 6 | 13 | 200387342 | 정비부분품(SPAR) | 국내 | S | 개스킷 | 개스킷,IRREGULAR SPIRAL WOUND,CIRCULAR,INN | EA | 30 | 기계부 | 이정인 | 061-357-3567 | 품명 개스킷 - 가스켓타입 IRREGULAR SPIRAL WOUND - 가스켓몸체형태 CIRCULAR - 가스켓단면형태 INNER AND OUTER RING - 배관공칭규격(NPS) 2IN - 두께 4.5㎜ - 가스켓재질 SUS304/GRAPHITE.IN:SS/OUT:CS - 사용압력(상한) 600LB - 특수사항 0SIG - 타입 표식(TYPE DESIGNATION) FLANGE 품질등급 S등급
2021 | 4 | 계획예방정비용 | 한빛 | 3발전소 | 6 | 14 | 200387342 | 정비부분품(SPAR) | 국내 | S | 개스킷 | 개스킷,IRREGULAR SPIRAL WOUND,CIRCULAR,INN | EA | 30 | 기계부 | 허민혁 | 061-357-2394 | 품명 개스킷 - 가스켓타입 IRREGULAR SPIRAL WOUND - 가스켓몸체형태 CIRCULAR - 가스켓단면형태 INNER AND OUTER RING - 배관공칭규격(NPS) 2IN - 두께 4.5㎜ - 가스켓재질 SUS304/GRAPHITE.IN:SS/OUT:CS - 사용압력(상한) 600LB - 특수사항 0SIG - 타입 표식(TYPE DESIGNATION) FLANGE 품질등급 S등급
2021 | 3 | 계획예방정비용 | 한울 | 1발전소 | 2 | 24 | 200387377 | 정비부분품(SPAR) | 국외 | A | 밸브 포지셔너 | 밸브 포지셔너,PNEMATIC,50 PSIG,0 PSIG,15 PSIG, | EA | 2 | 계측제어부 | 전기철 | 054-785-2566 | 품명 밸브 포지셔너 - 밸브위치기타입 PNEMATIC - 유압출력신호(상한) 50 PSIG - 유압출력신호(하한) 0 PSIG - 유압입력신호(상한) 15 PSIG - 유압입력신호(하한) 3 PSIG - 운전방법 DIRECT ACTING (LINEAR) - 행정거리 2(1/8)IN TRAVEL - 압축공기관 접속타입 50PSI - 특수사항 HIGH TEMP CONSTRUCTION 원자력안전범주 NON NUCLEAR SAFETY RELATED 품질등급 A등급 제작사 FISHER CONTROLS INT'L INC - 모델번호 3582G - 제작사 유형(MFR CATEGORY) ORIGINAL EQUIP. MANUFACTURER 제출서류목록 - 첨부기술규격서 적용 - 품질증빙/제출서류목록(QVDL) - 품질보증확인서(C of C) | FISHER CONTROLS INT'L INC | 3582G
2020 | 1 | 계획예방정비용 | 한울 | 1발전소 | 2 | 23 | 200387390 | 정비부분품(SPAR) | 국외 | A | 와셔 | 와셔,SPRING TYPE,102㎜,200㎜,5.5㎜,NF 55S7,7 | SET | 1 | 기계부 | 박현준 | 054-785-1157 | 품명 와셔 - 와셔몸체형태 SPRING TYPE - 내경 102㎜ - 외경 200㎜ - 두께 5.5㎜ - 와셔재질 NF 55S7 - 최소포장단위 7EA/SET - 적용기술기준 RCC-M '81ED ~ FIRST ADDENDA - 적용품질기준 ASME NQA-1(94ED~95AD.) - 품질보증서류 CERTIFICATE OF CONFORMANCE - 시험성적서류 MATERIAL TEST REPORT - 사이즈 200 OD*102 ID*5.5㎜ THK 품질등급 A등급 제작사 SEREG - 부품번호 59 - 모델번호 SANSWJ 050BFG, 14BAR, 50℃ - SANSWJ 050BFG, 5BAR, 50℃ - SJNSWJ 050BFG, 3BAR, 50℃ - 도면번호 SRG 554 KU 1213 [2/3] - SRG 574 KU 1205 [1/2] - SRG 574 KU 1205 [2/2] - 도면번호 SEREG NO 650042 - SEREG NO 650043 - SEREG NO 650044 | SEREG | SANSWJ 050BFG, 14BAR, 50℃ | 59
2020 | 4 | 계획예방정비용 | 한울 | 1발전소 | 1 | 24 | 200387390 | 정비부분품(SPAR) | 국외 | A | 와셔 | 와셔,SPRING TYPE,102㎜,200㎜,5.5㎜,NF 55S7,7 | SET | 1 | 기계부 | 이준오 | 054-785-2546 | 품명 와셔 - 와셔몸체형태 SPRING TYPE - 내경 102㎜ - 외경 200㎜ - 두께 5.5㎜ - 와셔재질 NF 55S7 - 최소포장단위 7EA/SET - 적용기술기준 RCC-M '81ED ~ FIRST ADDENDA - 적용품질기준 ASME NQA-1(94ED~95AD.) - 품질보증서류 CERTIFICATE OF CONFORMANCE - 시험성적서류 MATERIAL TEST REPORT - 사이즈 200 OD*102 ID*5.5㎜ THK 품질등급 A등급 제작사 SEREG - 부품번호 59 - 모델번호 SANSWJ 050BFG, 14BAR, 50℃ - SANSWJ 050BFG, 5BAR, 50℃ - SJNSWJ 050BFG, 3BAR, 50℃ - 도면번호 SRG 554 KU 1213 [2/3] - SRG 574 KU 1205 [1/2] - SRG 574 KU 1205 [2/2] - 도면번호 SEREG NO 650042 - SEREG NO 650043 - SEREG NO 650044 | SEREG | SANSWJ 050BFG, 14BAR, 50℃ | 59
2021 | 3 | 계획예방정비용 | 한울 | 1발전소 | 2 | 24 | 200387390 | 정비부분품(SPAR) | 국외 | A | 와셔 | 와셔,SPRING TYPE,102㎜,200㎜,5.5㎜,NF 55S7,7 | SET | 1 | 기계부 | 박현준 | 054-785-1157 | 품명 와셔 - 와셔몸체형태 SPRING TYPE - 내경 102㎜ - 외경 200㎜ - 두께 5.5㎜ - 와셔재질 NF 55S7 - 최소포장단위 7EA/SET - 적용기술기준 RCC-M '81ED ~ FIRST ADDENDA - 적용품질기준 ASME NQA-1(94ED~95AD.) - 품질보증서류 CERTIFICATE OF CONFORMANCE - 시험성적서류 MATERIAL TEST REPORT - 사이즈 200 OD*102 ID*5.5㎜ THK 품질등급 A등급 제작사 SEREG - 부품번호 59 - 모델번호 SANSWJ 050BFG, 14BAR, 50℃ - SANSWJ 050BFG, 5BAR, 50℃ - SJNSWJ 050BFG, 3BAR, 50℃ - 도면번호 SRG 554 KU 1213 [2/3] - SRG 574 KU 1205 [1/2] - SRG 574 KU 1205 [2/2] - 도면번호 SEREG NO 650042 - SEREG NO 650043 - SEREG NO 650044 | SEREG | SANSWJ 050BFG, 14BAR, 50℃ | 59
2022 | 3 | 계획예방정비용 | 한울 | 1발전소 | 1 | 25 | 200387390 | 정비부분품(SPAR) | 국외 | A | 와셔 | 와셔,SPRING TYPE,102㎜,200㎜,5.5㎜,NF 55S7,7 | SET | 1 | 기계부 | 이준오 | 054-785-2546 | 품명 와셔 - 와셔몸체형태 SPRING TYPE - 내경 102㎜ - 외경 200㎜ - 두께 5.5㎜ - 와셔재질 NF 55S7 - 최소포장단위 7EA/SET - 적용기술기준 RCC-M '81ED ~ FIRST ADDENDA - 적용품질기준 ASME NQA-1(94ED~95AD.) - 품질보증서류 CERTIFICATE OF CONFORMANCE - 시험성적서류 MATERIAL TEST REPORT - 사이즈 200 OD*102 ID*5.5㎜ THK 품질등급 A등급 제작사 SEREG - 부품번호 59 - 모델번호 SANSWJ 050BFG, 14BAR, 50℃ - SANSWJ 050BFG, 5BAR, 50℃ - SJNSWJ 050BFG, 3BAR, 50℃ - 도면번호 SRG 554 KU 1213 [2/3] - SRG 574 KU 1205 [1/2] - SRG 574 KU 1205 [2/2] - 도면번호 SEREG NO 650042 - SEREG NO 650043 - SEREG NO 650044 | SEREG | SANSWJ 050BFG, 14BAR, 50℃ | 59
2020 | 1 | 계획예방정비용 | 한울 | 1발전소 | 2 | 23 | 200387392 | 정비부분품(SPAR) | 국외 | A | 와셔 | 와셔,SPRING TYPE,82㎜,180㎜,4.4㎜,55S7,7EA/S | SET | 1 | 기계부 | 박현준 | 054-785-1157 | 품명 와셔 - 와셔몸체형태 SPRING TYPE - 내경 82㎜ - 외경 180㎜ - 두께 4.4㎜ - 와셔재질 55S7 - 최소포장단위 7EA/SET - 품질보증서류 C OF C - NCR, SDDR(IF APPLICABLE) - 시험성적서류 MATERIAL TEST REPORT 원자력안전범주 NON NUCLEAR SAFETY RELATED 품질등급 A등급 제작사 VELAN INC. - 부품번호 59 - 모델번호 SJUSWJ0020BFG - 도면번호 554KU1206 - 도면 품목번호 03 | VELAN INC. | SJUSWJ0020BFG | 59
2020 | 4 | 계획예방정비용 | 한울 | 1발전소 | 1 | 24 | 200387392 | 정비부분품(SPAR) | 국외 | A | 와셔 | 와셔,SPRING TYPE,82㎜,180㎜,4.4㎜,55S7,7EA/S | SET | 1 | 기계부 | 이준오 | 054-785-2546 | 품명 와셔 - 와셔몸체형태 SPRING TYPE - 내경 82㎜ - 외경 180㎜ - 두께 4.4㎜ - 와셔재질 55S7 - 최소포장단위 7EA/SET - 품질보증서류 C OF C - NCR, SDDR(IF APPLICABLE) - 시험성적서류 MATERIAL TEST REPORT 원자력안전범주 NON NUCLEAR SAFETY RELATED 품질등급 A등급 제작사 VELAN INC. - 부품번호 59 - 모델번호 SJUSWJ0020BFG - 도면번호 554KU1206 - 도면 품목번호 03 | VELAN INC. | SJUSWJ0020BFG | 59
2021 | 3 | 계획예방정비용 | 한울 | 1발전소 | 2 | 24 | 200387392 | 정비부분품(SPAR) | 국외 | A | 와셔 | 와셔,SPRING TYPE,82㎜,180㎜,4.4㎜,55S7,7EA/S | SET | 1 | 기계부 | 박현준 | 054-785-1157 | 품명 와셔 - 와셔몸체형태 SPRING TYPE - 내경 82㎜ - 외경 180㎜ - 두께 4.4㎜ - 와셔재질 55S7 - 최소포장단위 7EA/SET - 품질보증서류 C OF C - NCR, SDDR(IF APPLICABLE) - 시험성적서류 MATERIAL TEST REPORT 원자력안전범주 NON NUCLEAR SAFETY RELATED 품질등급 A등급 제작사 VELAN INC. - 부품번호 59 - 모델번호 SJUSWJ0020BFG - 도면번호 554KU1206 - 도면 품목번호 03 | VELAN INC. | SJUSWJ0020BFG | 59
2022 | 3 | 계획예방정비용 | 한울 | 1발전소 | 1 | 25 | 200387392 | 정비부분품(SPAR) | 국외 | A | 와셔 | 와셔,SPRING TYPE,82㎜,180㎜,4.4㎜,55S7,7EA/S | SET | 1 | 기계부 | 이준오 | 054-785-2546 | 품명 와셔 - 와셔몸체형태 SPRING TYPE - 내경 82㎜ - 외경 180㎜ - 두께 4.4㎜ - 와셔재질 55S7 - 최소포장단위 7EA/SET - 품질보증서류 C OF C - NCR, SDDR(IF APPLICABLE) - 시험성적서류 MATERIAL TEST REPORT 원자력안전범주 NON NUCLEAR SAFETY RELATED 품질등급 A등급 제작사 VELAN INC. - 부품번호 59 - 모델번호 SJUSWJ0020BFG - 도면번호 554KU1206 - 도면 품목번호 03 | VELAN INC. | SJUSWJ0020BFG | 59
2020 | 1 | 계획예방정비용 | 한울 | 3발전소 | 5 | 12 | 200387446 | 정비부분품(SPAR) | 국외 | Q | 전송기 | 전송기,SEALED REFERENCE PRESSURE,0 ~ 4000 P | EA | 2 | 계측제어부 | 권지현 | 054-785-1626 | 품명 전송기 - 전송기타입 SEALED REFERENCE PRESSURE - 입력압력 0 ~ 4000 PSI - 출력압력 4~20㎃ - 충진재 SILICONE OIL - 전선관연결 1/4-18IN NPT 원자력안전범주 NUCLEAR SAFETY RELATED 품질등급 Q등급 제작사 ROSEMOUNT NUCLEAR INSTRUMENTS, - 제작사 유형(MFR CATEGORY) ORIGINAL EQUIP. MANUFACTURER - 모델번호 1154SH9RBN0105(OLD) - 3154NA6R2F1E2P8W1(NEW) - 도면번호 9-640-Z-498-R04, REV.03 - 원설계규격서(ODS) HANUL 5&6, 9-640-Z-201-100 제출서류목록 - 첨부기술규격서 적용 - 품질증빙/제출서류목록(QVDL) - 품질보증확인서(C of C) | ROSEMOUNT NUCLEAR INSTRUMENTS, INC. | 3154NA6R2F1E2P8W1(NEW)
2020 | 4 | 계획예방정비용 | 한울 | 3발전소 | 6 | 12 | 200387446 | 정비부분품(SPAR) | 국외 | Q | 전송기 | 전송기,SEALED REFERENCE PRESSURE,0 ~ 4000 P | EA | 2 | 계측제어부 | 권지현 | 054-785-1626 | 품명 전송기 - 전송기타입 SEALED REFERENCE PRESSURE - 입력압력 0 ~ 4000 PSI - 출력압력 4~20㎃ - 충진재 SILICONE OIL - 전선관연결 1/4-18IN NPT 원자력안전범주 NUCLEAR SAFETY RELATED 품질등급 Q등급 제작사 ROSEMOUNT NUCLEAR INSTRUMENTS, - 제작사 유형(MFR CATEGORY) ORIGINAL EQUIP. MANUFACTURER - 모델번호 1154SH9RBN0105(OLD) - 3154NA6R2F1E2P8W1(NEW) - 도면번호 9-640-Z-498-R04, REV.03 - 원설계규격서(ODS) HANUL 5&6, 9-640-Z-201-100 제출서류목록 - 첨부기술규격서 적용 - 품질증빙/제출서류목록(QVDL) - 품질보증확인서(C of C) | ROSEMOUNT NUCLEAR INSTRUMENTS, INC. | 3154NA6R2F1E2P8W1(NEW)
2021 | 3 | 계획예방정비용 | 한울 | 3발전소 | 5 | 13 | 200387446 | 정비부분품(SPAR) | 국외 | Q | 전송기 | 전송기,SEALED REFERENCE PRESSURE,0 ~ 4000 P | EA | 2 | 계측제어부 | 권지현 | 054-785-1626 | 품명 전송기 - 전송기타입 SEALED REFERENCE PRESSURE - 입력압력 0 ~ 4000 PSI - 출력압력 4~20㎃ - 충진재 SILICONE OIL - 전선관연결 1/4-18IN NPT 원자력안전범주 NUCLEAR SAFETY RELATED 품질등급 Q등급 제작사 ROSEMOUNT NUCLEAR INSTRUMENTS, - 제작사 유형(MFR CATEGORY) ORIGINAL EQUIP. MANUFACTURER - 모델번호 1154SH9RBN0105(OLD) - 3154NA6R2F1E2P8W1(NEW) - 도면번호 9-640-Z-498-R04, REV.03 - 원설계규격서(ODS) HANUL 5&6, 9-640-Z-201-100 제출서류목록 - 첨부기술규격서 적용 - 품질증빙/제출서류목록(QVDL) - 품질보증확인서(C of C) | ROSEMOUNT NUCLEAR INSTRUMENTS, INC. | 3154NA6R2F1E2P8W1(NEW)
2022 | 2 | 계획예방정비용 | 한울 | 3발전소 | 6 | 13 | 200387446 | 정비부분품(SPAR) | 국외 | Q | 전송기 | 전송기,SEALED REFERENCE PRESSURE,0 ~ 4000 P | EA | 2 | 계측제어부 | 권지현 | 054-785-1626 | 품명 전송기 - 전송기타입 SEALED REFERENCE PRESSURE - 입력압력 0 ~ 4000 PSI - 출력압력 4~20㎃ - 충진재 SILICONE OIL - 전선관연결 1/4-18IN NPT 원자력안전범주 NUCLEAR SAFETY RELATED 품질등급 Q등급 제작사 ROSEMOUNT NUCLEAR INSTRUMENTS, - 제작사 유형(MFR CATEGORY) ORIGINAL EQUIP. MANUFACTURER - 모델번호 1154SH9RBN0105(OLD) - 3154NA6R2F1E2P8W1(NEW) - 도면번호 9-640-Z-498-R04, REV.03 - 원설계규격서(ODS) HANUL 5&6, 9-640-Z-201-100 제출서류목록 - 첨부기술규격서 적용 - 품질증빙/제출서류목록(QVDL) - 품질보증확인서(C of C) | ROSEMOUNT NUCLEAR INSTRUMENTS, INC. | 3154NA6R2F1E2P8W1(NEW)
2020 | 2 | 계획예방정비용 | 한빛 | 3발전소 | 6 | 13 | 200387448 | 정비부분품(SPAR) | 국내 | S | 플렉시블 커플링,샤프트용 | 플렉시블 커플링,샤프트용,77.10㎜ D,CHAIN COUPLING,60 | EA | 1 | 기계부 | 강현식 | 061-357-3638 | 품명 플렉시블 커플링,샤프트용 - 직경 77.10㎜ D - 타입(형식) CHAIN COUPLING - 회전속도 600~1200RPM 품질등급 S등급 제작사 삼양감속기 - 모델번호 SY4016 | 삼양감속기 | SY4016
2021 | 1 | 계획예방정비용 | 한빛 | 3발전소 | 5 | 14 | 200387448 | 정비부분품(SPAR) | 국내 | S | 플렉시블 커플링,샤프트용 | 플렉시블 커플링,샤프트용,77.10㎜ D,CHAIN COUPLING,60 | EA | 1 | 기계부 | 강현식 | 061-357-3638 | 품명 플렉시블 커플링,샤프트용 - 직경 77.10㎜ D - 타입(형식) CHAIN COUPLING - 회전속도 600~1200RPM 품질등급 S등급 제작사 삼양감속기 - 모델번호 SY4016 | 삼양감속기 | SY4016
2021 | 4 | 계획예방정비용 | 한빛 | 3발전소 | 6 | 14 | 200387448 | 정비부분품(SPAR) | 국내 | S | 플렉시블 커플링,샤프트용 | 플렉시블 커플링,샤프트용,77.10㎜ D,CHAIN COUPLING,60 | EA | 1 | 기계부 | 강현식 | 061-357-3638 | 품명 플렉시블 커플링,샤프트용 - 직경 77.10㎜ D - 타입(형식) CHAIN COUPLING - 회전속도 600~1200RPM 품질등급 S등급 제작사 삼양감속기 - 모델번호 SY4016 | 삼양감속기 | SY4016
2022 | 3 | 계획예방정비용 | 한빛 | 3발전소 | 5 | 15 | 200387448 | 정비부분품(SPAR) | 국내 | S | 플렉시블 커플링,샤프트용 | 플렉시블 커플링,샤프트용,77.10㎜ D,CHAIN COUPLING,60 | EA | 1 | 기계부 | 강현식 | 061-357-3638 | 품명 플렉시블 커플링,샤프트용 - 직경 77.10㎜ D - 타입(형식) CHAIN COUPLING - 회전속도 600~1200RPM 품질등급 S등급 제작사 삼양감속기 - 모델번호 SY4016 | 삼양감속기 | SY4016
2020 | 1 | 경상예방정비용 | 한빛 | 3발전소 |  |  | 200387450 | 정비부분품(SPAR) | 국내 | S | 벨트,동력전달용 | 벨트,동력전달용,SPA,V형,2932 L*10㎜ THK,2932㎜,10㎜ | EA | 12 | 기계부 | 강현식 | 061-357-3638 | 품명 벨트,동력전달용 - 벨트타입 SPA - 벨트몸체형태 V형 - 너비 2932 L*10㎜ THK - 길이 2932㎜ - 두께 10㎜ - 벨트재질 합성직물+RBR - 단면사이즈 SPA SECT(12.7*4㎜) 품질등급 S등급
2020 | 2 | 계획예방정비용 | 한빛 | 3발전소 | 6 | 13 | 200387450 | 정비부분품(SPAR) | 국내 | S | 벨트,동력전달용 | 벨트,동력전달용,SPA,V형,2932 L*10㎜ THK,2932㎜,10㎜ | EA | 6 | 기계부 | 강현식 | 061-357-3638 | 품명 벨트,동력전달용 - 벨트타입 SPA - 벨트몸체형태 V형 - 너비 2932 L*10㎜ THK - 길이 2932㎜ - 두께 10㎜ - 벨트재질 합성직물+RBR - 단면사이즈 SPA SECT(12.7*4㎜) 품질등급 S등급
2021 | 1 | 경상예방정비용 | 한빛 | 3발전소 |  |  | 200387450 | 정비부분품(SPAR) | 국내 | S | 벨트,동력전달용 | 벨트,동력전달용,SPA,V형,2932 L*10㎜ THK,2932㎜,10㎜ | EA | 12 | 기계부 | 강현식 | 061-357-3638 | 품명 벨트,동력전달용 - 벨트타입 SPA - 벨트몸체형태 V형 - 너비 2932 L*10㎜ THK - 길이 2932㎜ - 두께 10㎜ - 벨트재질 합성직물+RBR - 단면사이즈 SPA SECT(12.7*4㎜) 품질등급 S등급
2021 | 1 | 계획예방정비용 | 한빛 | 3발전소 | 5 | 14 | 200387450 | 정비부분품(SPAR) | 국내 | S | 벨트,동력전달용 | 벨트,동력전달용,SPA,V형,2932 L*10㎜ THK,2932㎜,10㎜ | EA | 6 | 기계부 | 강현식 | 061-357-3638 | 품명 벨트,동력전달용 - 벨트타입 SPA - 벨트몸체형태 V형 - 너비 2932 L*10㎜ THK - 길이 2932㎜ - 두께 10㎜ - 벨트재질 합성직물+RBR - 단면사이즈 SPA SECT(12.7*4㎜) 품질등급 S등급
2021 | 4 | 계획예방정비용 | 한빛 | 3발전소 | 6 | 14 | 200387450 | 정비부분품(SPAR) | 국내 | S | 벨트,동력전달용 | 벨트,동력전달용,SPA,V형,2932 L*10㎜ THK,2932㎜,10㎜ | EA | 6 | 기계부 | 강현식 | 061-357-3638 | 품명 벨트,동력전달용 - 벨트타입 SPA - 벨트몸체형태 V형 - 너비 2932 L*10㎜ THK - 길이 2932㎜ - 두께 10㎜ - 벨트재질 합성직물+RBR - 단면사이즈 SPA SECT(12.7*4㎜) 품질등급 S등급
2022 | 1 | 경상예방정비용 | 한빛 | 3발전소 |  |  | 200387450 | 정비부분품(SPAR) | 국내 | S | 벨트,동력전달용 | 벨트,동력전달용,SPA,V형,2932 L*10㎜ THK,2932㎜,10㎜ | EA | 12 | 기계부 | 강현식 | 061-357-3638 | 품명 벨트,동력전달용 - 벨트타입 SPA - 벨트몸체형태 V형 - 너비 2932 L*10㎜ THK - 길이 2932㎜ - 두께 10㎜ - 벨트재질 합성직물+RBR - 단면사이즈 SPA SECT(12.7*4㎜) 품질등급 S등급
2022 | 3 | 계획예방정비용 | 한빛 | 3발전소 | 5 | 15 | 200387450 | 정비부분품(SPAR) | 국내 | S | 벨트,동력전달용 | 벨트,동력전달용,SPA,V형,2932 L*10㎜ THK,2932㎜,10㎜ | EA | 6 | 기계부 | 강현식 | 061-357-3638 | 품명 벨트,동력전달용 - 벨트타입 SPA - 벨트몸체형태 V형 - 너비 2932 L*10㎜ THK - 길이 2932㎜ - 두께 10㎜ - 벨트재질 합성직물+RBR - 단면사이즈 SPA SECT(12.7*4㎜) 품질등급 S등급
2020 | 3 | 계획예방정비용 | 고리 | 2발전소 | 4 | 26 | 200387473 | 정비부분품(SPAR) | 국내 | S | 개스킷 | 개스킷,SPIRAL WOUND,INNER AND OUTER RING,4. | EA | 1 | 기계부 | 김승수 | 051-726-5426 | 품명 개스킷 - 가스켓타입 SPIRAL WOUND - 가스켓단면형태 INNER AND OUTER RING - 두께 4.5㎜ - 가스켓재질 CS/GRAPHITE - 링(RING)재질 SUS304 - 사용압력(상한) CL 300 - 치수 560*540*500*4.5㎜ THK 품질등급 S등급
2020 | 3 | 계획예방정비용 | 고리 | 2발전소 | 3 | 26 | 200387473 | 정비부분품(SPAR) | 국내 | S | 개스킷 | 개스킷,SPIRAL WOUND,INNER AND OUTER RING,4. | EA | 1 | 기계부 | 김승수 | 051-726-5426 | 품명 개스킷 - 가스켓타입 SPIRAL WOUND - 가스켓단면형태 INNER AND OUTER RING - 두께 4.5㎜ - 가스켓재질 CS/GRAPHITE - 링(RING)재질 SUS304 - 사용압력(상한) CL 300 - 치수 560*540*500*4.5㎜ THK 품질등급 S등급
2022 | 1 | 계획예방정비용 | 고리 | 2발전소 | 3 | 27 | 200387473 | 정비부분품(SPAR) | 국내 | S | 개스킷 | 개스킷,SPIRAL WOUND,INNER AND OUTER RING,4. | EA | 1 | 기계부 | 김승수 | 051-726-5426 | 품명 개스킷 - 가스켓타입 SPIRAL WOUND - 가스켓단면형태 INNER AND OUTER RING - 두께 4.5㎜ - 가스켓재질 CS/GRAPHITE - 링(RING)재질 SUS304 - 사용압력(상한) CL 300 - 치수 560*540*500*4.5㎜ THK 품질등급 S등급
2022 | 4 | 계획예방정비용 | 고리 | 2발전소 | 3 | 28 | 200387473 | 정비부분품(SPAR) | 국내 | S | 개스킷 | 개스킷,SPIRAL WOUND,INNER AND OUTER RING,4. | EA | 1 | 기계부 | 김승수 | 051-726-5426 | 품명 개스킷 - 가스켓타입 SPIRAL WOUND - 가스켓단면형태 INNER AND OUTER RING - 두께 4.5㎜ - 가스켓재질 CS/GRAPHITE - 링(RING)재질 SUS304 - 사용압력(상한) CL 300 - 치수 560*540*500*4.5㎜ THK 품질등급 S등급
2021 | 4 | 계획예방정비용 | 한빛 | 3발전소 | 6 | 14 | 200387478 | 정비부분품(SPAR) | 국내 | S | 케이지,밸브용 | 케이지,밸브용,MULTI STAGE ANTI-CAVITATION,SS41 | EA | 1 | 기계부 | 김원섭 | 061-357-2342 | 품명 케이지,밸브용 - 케이지타입 MULTI STAGE ANTI-CAVITATION - 케이지(CAGE)재질 SS410 - 밸브타입 GLOBE & CAGE TYPE - 밸브사이즈 4IN - 품질보증서류 CERTIFICATE OF CONFORMANCE 품질등급 S등급 제작사 (주)에쓰브이씨 [구 신우공업(주)] - 부품번호 86490402 | (주)에쓰브이씨 [구 신우공업(주)] |  | 86490402
2021 | 4 | 계획예방정비용 | 한빛 | 3발전소 | 6 | 14 | 200387495 | 정비부분품(SPAR) | 국내 | S | 씰,일반 밀폐형 | 씰,일반 밀폐형,BALANCE,SUS316/TEFRON,300LB,DEM | EA | 1 | 기계부 | 김원섭 | 061-357-2342 | 품명 씰,일반 밀폐형 - 밀봉씰타입 BALANCE - 밀봉씰재질 SUS316/TEFRON - 사용압력(상한) 300LB - 사용매체 DEMI-WATER - 품질보증서류 CERTIFICATE OF CONFORMANCE 품질등급 S등급 제작사 (주)에쓰브이씨 [구 신우공업(주)] - 부품번호 6130651H | (주)에쓰브이씨 [구 신우공업(주)] |  | 6130651H
2020 | 1 | 계획예방정비용 | 고리 | 2발전소 | 3 | 26 | 200387498 | 정비부분품(SPAR) | 국외 | S | 개스킷 | 개스킷,3.2㎜,610㎜,810㎜,RUBBER,250℉(120℃),110 | EA | 2 | 기계부 | 김승수 | 051-726-5426 | 품명 개스킷 - 두께 3.2㎜ - 내경 610㎜ - 외경 810㎜ - 가스켓재질 RUBBER - 사용온도(상한) 250℉(120℃) - 사용압력(상한) 1100PSI - 품질보증서류 CERTIFICATE OF CONFORMANCE - 별칭 24IN VALVE용 고무가스켓 품질등급 S등급 제작사 A.W.CHESTERTON COMPANY(CHESTER - 모델번호 122NN | A.W.CHESTERTON COMPANY(CHESTERTON) | 122NN
2020 | 1 | 계획예방정비용 | 고리 | 2발전소 | 4 | 26 | 200387498 | 정비부분품(SPAR) | 국외 | S | 개스킷 | 개스킷,3.2㎜,610㎜,810㎜,RUBBER,250℉(120℃),110 | EA | 2 | 기계부 | 김승수 | 051-726-5426 | 품명 개스킷 - 두께 3.2㎜ - 내경 610㎜ - 외경 810㎜ - 가스켓재질 RUBBER - 사용온도(상한) 250℉(120℃) - 사용압력(상한) 1100PSI - 품질보증서류 CERTIFICATE OF CONFORMANCE - 별칭 24IN VALVE용 고무가스켓 품질등급 S등급 제작사 A.W.CHESTERTON COMPANY(CHESTER - 모델번호 122NN | A.W.CHESTERTON COMPANY(CHESTERTON) | 122NN
2021 | 3 | 계획예방정비용 | 고리 | 2발전소 | 3 | 27 | 200387498 | 정비부분품(SPAR) | 국외 | S | 개스킷 | 개스킷,3.2㎜,610㎜,810㎜,RUBBER,250℉(120℃),110 | EA | 2 | 기계부 | 김승수 | 051-726-5426 | 품명 개스킷 - 두께 3.2㎜ - 내경 610㎜ - 외경 810㎜ - 가스켓재질 RUBBER - 사용온도(상한) 250℉(120℃) - 사용압력(상한) 1100PSI - 품질보증서류 CERTIFICATE OF CONFORMANCE - 별칭 24IN VALVE용 고무가스켓 품질등급 S등급 제작사 A.W.CHESTERTON COMPANY(CHESTER - 모델번호 122NN | A.W.CHESTERTON COMPANY(CHESTERTON) | 122NN
2021 | 3 | 계획예방정비용 | 고리 | 2발전소 | 4 | 27 | 200387498 | 정비부분품(SPAR) | 국외 | S | 개스킷 | 개스킷,3.2㎜,610㎜,810㎜,RUBBER,250℉(120℃),110 | EA | 2 | 기계부 | 김승수 | 051-726-5426 | 품명 개스킷 - 두께 3.2㎜ - 내경 610㎜ - 외경 810㎜ - 가스켓재질 RUBBER - 사용온도(상한) 250℉(120℃) - 사용압력(상한) 1100PSI - 품질보증서류 CERTIFICATE OF CONFORMANCE - 별칭 24IN VALVE용 고무가스켓 품질등급 S등급 제작사 A.W.CHESTERTON COMPANY(CHESTER - 모델번호 122NN | A.W.CHESTERTON COMPANY(CHESTERTON) | 122NN
2022 | 4 | 계획예방정비용 | 고리 | 2발전소 | 3 | 28 | 200387498 | 정비부분품(SPAR) | 국외 | S | 개스킷 | 개스킷,3.2㎜,610㎜,810㎜,RUBBER,250℉(120℃),110 | EA | 2 | 기계부 | 김승수 | 051-726-5426 | 품명 개스킷 - 두께 3.2㎜ - 내경 610㎜ - 외경 810㎜ - 가스켓재질 RUBBER - 사용온도(상한) 250℉(120℃) - 사용압력(상한) 1100PSI - 품질보증서류 CERTIFICATE OF CONFORMANCE - 별칭 24IN VALVE용 고무가스켓 품질등급 S등급 제작사 A.W.CHESTERTON COMPANY(CHESTER - 모델번호 122NN | A.W.CHESTERTON COMPANY(CHESTERTON) | 122NN
2022 | 4 | 계획예방정비용 | 고리 | 2발전소 | 4 | 28 | 200387498 | 정비부분품(SPAR) | 국외 | S | 개스킷 | 개스킷,3.2㎜,610㎜,810㎜,RUBBER,250℉(120℃),110 | EA | 2 | 기계부 | 김승수 | 051-726-5426 | 품명 개스킷 - 두께 3.2㎜ - 내경 610㎜ - 외경 810㎜ - 가스켓재질 RUBBER - 사용온도(상한) 250℉(120℃) - 사용압력(상한) 1100PSI - 품질보증서류 CERTIFICATE OF CONFORMANCE - 별칭 24IN VALVE용 고무가스켓 품질등급 S등급 제작사 A.W.CHESTERTON COMPANY(CHESTER - 모델번호 122NN | A.W.CHESTERTON COMPANY(CHESTERTON) | 122NN
2020 | 3 | 계획예방정비용 | 고리 | 2발전소 | 4 | 26 | 200387514 | 정비부분품(SPAR) | 국내 | S | 개스킷 | 개스킷,SPIRAL WOUND,3.2㎜,104㎜,114㎜,GRAPHIT | EA | 12 | 기계부 | 김승수 | 051-726-5426 | 품명 개스킷 - 가스켓타입 SPIRAL WOUND - 두께 3.2㎜ - 내경 104㎜ - 외경 114㎜ - 가스켓재질 GRAPHITE/PTFE - 링(RING)재질 SUS304 - 사용압력(상한) CL 1500 품질등급 S등급
2020 | 3 | 계획예방정비용 | 고리 | 2발전소 | 3 | 26 | 200387514 | 정비부분품(SPAR) | 국내 | S | 개스킷 | 개스킷,SPIRAL WOUND,3.2㎜,104㎜,114㎜,GRAPHIT | EA | 12 | 기계부 | 김승수 | 051-726-5426 | 품명 개스킷 - 가스켓타입 SPIRAL WOUND - 두께 3.2㎜ - 내경 104㎜ - 외경 114㎜ - 가스켓재질 GRAPHITE/PTFE - 링(RING)재질 SUS304 - 사용압력(상한) CL 1500 품질등급 S등급
2022 | 1 | 계획예방정비용 | 고리 | 2발전소 | 4 | 27 | 200387514 | 정비부분품(SPAR) | 국내 | S | 개스킷 | 개스킷,SPIRAL WOUND,3.2㎜,104㎜,114㎜,GRAPHIT | EA | 12 | 기계부 | 김승수 | 051-726-5426 | 품명 개스킷 - 가스켓타입 SPIRAL WOUND - 두께 3.2㎜ - 내경 104㎜ - 외경 114㎜ - 가스켓재질 GRAPHITE/PTFE - 링(RING)재질 SUS304 - 사용압력(상한) CL 1500 품질등급 S등급
2022 | 1 | 계획예방정비용 | 고리 | 2발전소 | 3 | 27 | 200387514 | 정비부분품(SPAR) | 국내 | S | 개스킷 | 개스킷,SPIRAL WOUND,3.2㎜,104㎜,114㎜,GRAPHIT | EA | 12 | 기계부 | 김승수 | 051-726-5426 | 품명 개스킷 - 가스켓타입 SPIRAL WOUND - 두께 3.2㎜ - 내경 104㎜ - 외경 114㎜ - 가스켓재질 GRAPHITE/PTFE - 링(RING)재질 SUS304 - 사용압력(상한) CL 1500 품질등급 S등급
2022 | 4 | 계획예방정비용 | 고리 | 2발전소 | 3 | 28 | 200387514 | 정비부분품(SPAR) | 국내 | S | 개스킷 | 개스킷,SPIRAL WOUND,3.2㎜,104㎜,114㎜,GRAPHIT | EA | 12 | 기계부 | 김승수 | 051-726-5426 | 품명 개스킷 - 가스켓타입 SPIRAL WOUND - 두께 3.2㎜ - 내경 104㎜ - 외경 114㎜ - 가스켓재질 GRAPHITE/PTFE - 링(RING)재질 SUS304 - 사용압력(상한) CL 1500 품질등급 S등급
2022 | 4 | 계획예방정비용 | 고리 | 2발전소 | 4 | 28 | 200387514 | 정비부분품(SPAR) | 국내 | S | 개스킷 | 개스킷,SPIRAL WOUND,3.2㎜,104㎜,114㎜,GRAPHIT | EA | 12 | 기계부 | 김승수 | 051-726-5426 | 품명 개스킷 - 가스켓타입 SPIRAL WOUND - 두께 3.2㎜ - 내경 104㎜ - 외경 114㎜ - 가스켓재질 GRAPHITE/PTFE - 링(RING)재질 SUS304 - 사용압력(상한) CL 1500 품질등급 S등급
2020 | 1 | 경상예방정비용 | 월성 | 2발전소 |  |  | 200387599 | 정비부분품(SPAR) | 국내 | A | 차단기(CIRCUIT BREAKER) | 차단기(CIRCUIT BREAKER),NFB,460V,15A,5㎄,2P, | EA | 1 | 전기부 | 정현기 | 054-779-2252 | 품명 차단기(CIRCUIT BREAKER) - 차단기타입 NFB - 정격전압 460V - 정격전류 15A - 정격차단용량 5㎄ - 전극수 2P - 주파수 60㎐ - 설치방법 PANEL MOUNT - 외함보호방식 INDOOR USE - 품질보증서류 CERTIFICATE OF CONFORMANCE 품질등급 A등급 제작사 LS산전(주) [구 LG산전(주)] - 모델번호 ABS 32B 2P 30AF/15AT | LS산전(주) [구 LG산전(주)] | ABS 32B 2P 30AF/15AT
2020 | 1 | 경상예방정비용 | 월성 | 2발전소 |  |  | 200387599 | 정비부분품(SPAR) | 국내 | A | 차단기(CIRCUIT BREAKER) | 차단기(CIRCUIT BREAKER),NFB,460V,15A,5㎄,2P, | EA | 1 | 전기부 | 박철희 | 054-779-2651 | 품명 차단기(CIRCUIT BREAKER) - 차단기타입 NFB - 정격전압 460V - 정격전류 15A - 정격차단용량 5㎄ - 전극수 2P - 주파수 60㎐ - 설치방법 PANEL MOUNT - 외함보호방식 INDOOR USE - 품질보증서류 CERTIFICATE OF CONFORMANCE 품질등급 A등급 제작사 LS산전(주) [구 LG산전(주)] - 모델번호 ABS 32B 2P 30AF/15AT | LS산전(주) [구 LG산전(주)] | ABS 32B 2P 30AF/15AT
2020 | 4 | 계획예방정비용 | 월성 | 2발전소 | 3 | 18 | 200387599 | 정비부분품(SPAR) | 국내 | A | 차단기(CIRCUIT BREAKER) | 차단기(CIRCUIT BREAKER),NFB,460V,15A,5㎄,2P, | EA | 1 | 전기부 | 정현기 | 054-779-2252 | 품명 차단기(CIRCUIT BREAKER) - 차단기타입 NFB - 정격전압 460V - 정격전류 15A - 정격차단용량 5㎄ - 전극수 2P - 주파수 60㎐ - 설치방법 PANEL MOUNT - 외함보호방식 INDOOR USE - 품질보증서류 CERTIFICATE OF CONFORMANCE 품질등급 A등급 제작사 LS산전(주) [구 LG산전(주)] - 모델번호 ABS 32B 2P 30AF/15AT | LS산전(주) [구 LG산전(주)] | ABS 32B 2P 30AF/15AT
2022 | 3 | 계획예방정비용 | 한빛 | 3발전소 | 5 | 15 | 200387657 | 정비부분품(SPAR) | 국내 | S | 개스킷/씸세트 | 개스킷/씸세트,METAL JACKETED GASKET,METAL DOU | EA | 2 | 기계부 | 윤광민 | 061-357-3631 | 품명 개스킷/씸세트 - 별칭 METAL JACKETED GASKET - 타입(형식) METAL DOUBLE JACKET - 사이즈 880 ID*929 OD*3.2㎜ THK - 구성품 NON-ASBESTOS - 구성품2 COVER(SUS304) - 품질서류 1 CERTIFICATE OF CONFORMANCE 품질등급 S등급
2022 | 3 | 계획예방정비용 | 한빛 | 3발전소 | 5 | 15 | 200387658 | 정비부분품(SPAR) | 국내 | S | 개스킷/씸세트 | 개스킷/씸세트,METAL JACKETED GASKET,METAL DOU | EA | 2 | 기계부 | 윤광민 | 061-357-3631 | 품명 개스킷/씸세트 - 별칭 METAL JACKETED GASKET - 타입(형식) METAL DOUBLE JACKET - 사이즈 705 ID*754 OD*3.2㎜ THK - 구성품 NON-ASBESTOS - 구성품2 COVER(SUS304) - 품질서류 1 C OF C 품질등급 S등급
2020 | 1 | 계획예방정비용 | 한울 | 3발전소 | 5 | 12 | 200387870 | 정비부분품(SPAR) | 국외 | A | 전자모듈,산업비표준 | 전자모듈,산업비표준,PLC RACK EXPANSION,I/O CONTRO | EA | 1 | 계측제어부 | 권지현 | 054-785-1626 | 품명 전자모듈,산업비표준 - 모듈용도 PLC RACK EXPANSION - 모듈타입 I/O CONTROL - 모듈부품타입 93(W/O CONN)㎜*250㎜*35㎜ - 정격전압 24VDC - 모듈통신속도 SIGANL - 채널개수 8 CH - 모듈기능 1 I/O UNIT - 품질보증서류 CERTIFICATE OF CONFORMANCE - 시험성적서류 TEST OR EXAMINATION REPORT 품질등급 A등급 제작사 OMRON CORPORATION. - 부품번호 48012-53N - 모델번호 CV500-IC301 제작사 WESTINGHOUSE ELECTRIC COMPANY - 모델번호 CV500-IC301 - 부품번호 48012-53N | WESTINGHOUSE ELECTRIC COMPANY | CV500-IC301 | 48012-53N
2020 | 4 | 계획예방정비용 | 한울 | 3발전소 | 6 | 12 | 200387870 | 정비부분품(SPAR) | 국외 | A | 전자모듈,산업비표준 | 전자모듈,산업비표준,PLC RACK EXPANSION,I/O CONTRO | EA | 1 | 계측제어부 | 권지현 | 054-785-1626 | 품명 전자모듈,산업비표준 - 모듈용도 PLC RACK EXPANSION - 모듈타입 I/O CONTROL - 모듈부품타입 93(W/O CONN)㎜*250㎜*35㎜ - 정격전압 24VDC - 모듈통신속도 SIGANL - 채널개수 8 CH - 모듈기능 1 I/O UNIT - 품질보증서류 CERTIFICATE OF CONFORMANCE - 시험성적서류 TEST OR EXAMINATION REPORT 품질등급 A등급 제작사 OMRON CORPORATION. - 부품번호 48012-53N - 모델번호 CV500-IC301 제작사 WESTINGHOUSE ELECTRIC COMPANY - 모델번호 CV500-IC301 - 부품번호 48012-53N | WESTINGHOUSE ELECTRIC COMPANY | CV500-IC301 | 48012-53N
2021 | 3 | 계획예방정비용 | 한울 | 3발전소 | 5 | 13 | 200387870 | 정비부분품(SPAR) | 국외 | A | 전자모듈,산업비표준 | 전자모듈,산업비표준,PLC RACK EXPANSION,I/O CONTRO | EA | 1 | 계측제어부 | 권지현 | 054-785-1626 | 품명 전자모듈,산업비표준 - 모듈용도 PLC RACK EXPANSION - 모듈타입 I/O CONTROL - 모듈부품타입 93(W/O CONN)㎜*250㎜*35㎜ - 정격전압 24VDC - 모듈통신속도 SIGANL - 채널개수 8 CH - 모듈기능 1 I/O UNIT - 품질보증서류 CERTIFICATE OF CONFORMANCE - 시험성적서류 TEST OR EXAMINATION REPORT 품질등급 A등급 제작사 OMRON CORPORATION. - 부품번호 48012-53N - 모델번호 CV500-IC301 제작사 WESTINGHOUSE ELECTRIC COMPANY - 모델번호 CV500-IC301 - 부품번호 48012-53N | WESTINGHOUSE ELECTRIC COMPANY | CV500-IC301 | 48012-53N
2022 | 2 | 계획예방정비용 | 한울 | 3발전소 | 6 | 13 | 200387870 | 정비부분품(SPAR) | 국외 | A | 전자모듈,산업비표준 | 전자모듈,산업비표준,PLC RACK EXPANSION,I/O CONTRO | EA | 1 | 계측제어부 | 권지현 | 054-785-1626 | 품명 전자모듈,산업비표준 - 모듈용도 PLC RACK EXPANSION - 모듈타입 I/O CONTROL - 모듈부품타입 93(W/O CONN)㎜*250㎜*35㎜ - 정격전압 24VDC - 모듈통신속도 SIGANL - 채널개수 8 CH - 모듈기능 1 I/O UNIT - 품질보증서류 CERTIFICATE OF CONFORMANCE - 시험성적서류 TEST OR EXAMINATION REPORT 품질등급 A등급 제작사 OMRON CORPORATION. - 부품번호 48012-53N - 모델번호 CV500-IC301 제작사 WESTINGHOUSE ELECTRIC COMPANY - 모델번호 CV500-IC301 - 부품번호 48012-53N | WESTINGHOUSE ELECTRIC COMPANY | CV500-IC301 | 48012-53N
2020 | 1 | 계획예방정비용 | 한울 | 3발전소 | 5 | 12 | 200387871 | 정비부분품(SPAR) | 국외 | A | 백플레인(BACKPLANE) | BACKPLANE ASSY,EX-BACKPLANE,EXPANSION BA | EA | 1 | 계측제어부 | 권지현 | 054-785-1626 | 품명 BACKPLANE ASSY - 별칭 EX-BACKPLANE - 타입(형식) EXPANSION BACKPLANE - 카드슬롯의 갯수 5 - 기능1 FRAME BOARD - 품질서류 1 CERTIFICATE OF CONFORMANCE - 품질서류 2 TEST OR EXAMINATION REPORT 품질등급 A등급 제작사 OMRON CORPORATION. - 부품번호 48012-45N - 모델번호 C500-BI051 제작사 WESTINGHOUSE ELECTRIC COMPANY - 모델번호 C500-BI051 - 부품번호 48012-45N | WESTINGHOUSE ELECTRIC COMPANY | C500-BI051 | 48012-45N
2020 | 4 | 계획예방정비용 | 한울 | 3발전소 | 6 | 12 | 200387871 | 정비부분품(SPAR) | 국외 | A | 백플레인(BACKPLANE) | BACKPLANE ASSY,EX-BACKPLANE,EXPANSION BA | EA | 1 | 계측제어부 | 권지현 | 054-785-1626 | 품명 BACKPLANE ASSY - 별칭 EX-BACKPLANE - 타입(형식) EXPANSION BACKPLANE - 카드슬롯의 갯수 5 - 기능1 FRAME BOARD - 품질서류 1 CERTIFICATE OF CONFORMANCE - 품질서류 2 TEST OR EXAMINATION REPORT 품질등급 A등급 제작사 OMRON CORPORATION. - 부품번호 48012-45N - 모델번호 C500-BI051 제작사 WESTINGHOUSE ELECTRIC COMPANY - 모델번호 C500-BI051 - 부품번호 48012-45N | WESTINGHOUSE ELECTRIC COMPANY | C500-BI051 | 48012-45N
2021 | 3 | 계획예방정비용 | 한울 | 3발전소 | 5 | 13 | 200387871 | 정비부분품(SPAR) | 국외 | A | 백플레인(BACKPLANE) | BACKPLANE ASSY,EX-BACKPLANE,EXPANSION BA | EA | 1 | 계측제어부 | 권지현 | 054-785-1626 | 품명 BACKPLANE ASSY - 별칭 EX-BACKPLANE - 타입(형식) EXPANSION BACKPLANE - 카드슬롯의 갯수 5 - 기능1 FRAME BOARD - 품질서류 1 CERTIFICATE OF CONFORMANCE - 품질서류 2 TEST OR EXAMINATION REPORT 품질등급 A등급 제작사 OMRON CORPORATION. - 부품번호 48012-45N - 모델번호 C500-BI051 제작사 WESTINGHOUSE ELECTRIC COMPANY - 모델번호 C500-BI051 - 부품번호 48012-45N | WESTINGHOUSE ELECTRIC COMPANY | C500-BI051 | 48012-45N
2022 | 2 | 계획예방정비용 | 한울 | 3발전소 | 6 | 13 | 200387871 | 정비부분품(SPAR) | 국외 | A | 백플레인(BACKPLANE) | BACKPLANE ASSY,EX-BACKPLANE,EXPANSION BA | EA | 1 | 계측제어부 | 권지현 | 054-785-1626 | 품명 BACKPLANE ASSY - 별칭 EX-BACKPLANE - 타입(형식) EXPANSION BACKPLANE - 카드슬롯의 갯수 5 - 기능1 FRAME BOARD - 품질서류 1 CERTIFICATE OF CONFORMANCE - 품질서류 2 TEST OR EXAMINATION REPORT 품질등급 A등급 제작사 OMRON CORPORATION. - 부품번호 48012-45N - 모델번호 C500-BI051 제작사 WESTINGHOUSE ELECTRIC COMPANY - 모델번호 C500-BI051 - 부품번호 48012-45N | WESTINGHOUSE ELECTRIC COMPANY | C500-BI051 | 48012-45N
2020 | 1 | 계획예방정비용 | 한울 | 3발전소 | 5 | 12 | 200387872 | 정비부분품(SPAR) | 국외 | A | 전자모듈,산업비표준 | 모듈,PLC RACK POWER SUPPLY,POWER SUPPLY MO | EA | 1 | 계측제어부 | 권지현 | 054-785-1626 | 품명 모듈 - 모듈용도 PLC RACK POWER SUPPLY - 모듈타입 POWER SUPPLY MODULE - 입력전압 24VDC - 정격전압 55W - 정격전력(용량) 7A AT 5VDC - 적용품질기준 REFER TO ATTACHED SPEC. - 품질보증서류 REFER TO ATTACHED SPEC. - 시험성적서류 TEST REPORT 원자력안전범주 NON NUCLEAR SAFETY RELATED 품질등급 A등급 제작사 OMRON CORPORATION. - 부품번호 48012-55N - 모델번호 C500-PS212-E 제작사 WESTINGHOUSE ELECTRIC COMPANY - 모델번호 C500-PS212-E - 부품번호 48012-55N | WESTINGHOUSE ELECTRIC COMPANY | C500-PS212-E | 48012-55N
2020 | 4 | 계획예방정비용 | 한울 | 3발전소 | 6 | 12 | 200387872 | 정비부분품(SPAR) | 국외 | A | 전자모듈,산업비표준 | 모듈,PLC RACK POWER SUPPLY,POWER SUPPLY MO | EA | 1 | 계측제어부 | 권지현 | 054-785-1626 | 품명 모듈 - 모듈용도 PLC RACK POWER SUPPLY - 모듈타입 POWER SUPPLY MODULE - 입력전압 24VDC - 정격전압 55W - 정격전력(용량) 7A AT 5VDC - 적용품질기준 REFER TO ATTACHED SPEC. - 품질보증서류 REFER TO ATTACHED SPEC. - 시험성적서류 TEST REPORT 원자력안전범주 NON NUCLEAR SAFETY RELATED 품질등급 A등급 제작사 OMRON CORPORATION. - 부품번호 48012-55N - 모델번호 C500-PS212-E 제작사 WESTINGHOUSE ELECTRIC COMPANY - 모델번호 C500-PS212-E - 부품번호 48012-55N | WESTINGHOUSE ELECTRIC COMPANY | C500-PS212-E | 48012-55N
2021 | 3 | 계획예방정비용 | 한울 | 3발전소 | 5 | 13 | 200387872 | 정비부분품(SPAR) | 국외 | A | 전자모듈,산업비표준 | 모듈,PLC RACK POWER SUPPLY,POWER SUPPLY MO | EA | 1 | 계측제어부 | 권지현 | 054-785-1626 | 품명 모듈 - 모듈용도 PLC RACK POWER SUPPLY - 모듈타입 POWER SUPPLY MODULE - 입력전압 24VDC - 정격전압 55W - 정격전력(용량) 7A AT 5VDC - 적용품질기준 REFER TO ATTACHED SPEC. - 품질보증서류 REFER TO ATTACHED SPEC. - 시험성적서류 TEST REPORT 원자력안전범주 NON NUCLEAR SAFETY RELATED 품질등급 A등급 제작사 OMRON CORPORATION. - 부품번호 48012-55N - 모델번호 C500-PS212-E 제작사 WESTINGHOUSE ELECTRIC COMPANY - 모델번호 C500-PS212-E - 부품번호 48012-55N | WESTINGHOUSE ELECTRIC COMPANY | C500-PS212-E | 48012-55N
2022 | 2 | 계획예방정비용 | 한울 | 3발전소 | 6 | 13 | 200387872 | 정비부분품(SPAR) | 국외 | A | 전자모듈,산업비표준 | 모듈,PLC RACK POWER SUPPLY,POWER SUPPLY MO | EA | 1 | 계측제어부 | 권지현 | 054-785-1626 | 품명 모듈 - 모듈용도 PLC RACK POWER SUPPLY - 모듈타입 POWER SUPPLY MODULE - 입력전압 24VDC - 정격전압 55W - 정격전력(용량) 7A AT 5VDC - 적용품질기준 REFER TO ATTACHED SPEC. - 품질보증서류 REFER TO ATTACHED SPEC. - 시험성적서류 TEST REPORT 원자력안전범주 NON NUCLEAR SAFETY RELATED 품질등급 A등급 제작사 OMRON CORPORATION. - 부품번호 48012-55N - 모델번호 C500-PS212-E 제작사 WESTINGHOUSE ELECTRIC COMPANY - 모델번호 C500-PS212-E - 부품번호 48012-55N | WESTINGHOUSE ELECTRIC COMPANY | C500-PS212-E | 48012-55N
2020 | 1 | 계획예방정비용 | 한울 | 3발전소 | 5 | 12 | 200387873 | 정비부분품(SPAR) | 국외 | A | 전자모듈,산업비표준 | 전자모듈,산업비표준,PLC RACK EXPANSION,INTERFACE | EA | 1 | 계측제어부 | 권지현 | 054-785-1626 | 품명 전자모듈,산업비표준 - 모듈용도 PLC RACK EXPANSION - 모듈타입 INTERFACE MODULE - 출력전압 4~20㎃ - 정격전압 24VDC - 주파수 60㎐ - 채널개수 8 CH - 품질보증서류 CERTIFICATE OF CONFORMANCE - 시험성적서류 TEST OR EXAMINATION REPORT - 별칭 C500-II002 품질등급 A등급 제작사 OMRON CORPORATION. - 모델번호 C500-II002 - 부품번호 48012-54N 제작사 WESTINGHOUSE ELECTRIC COMPANY - 모델번호 48012-54N | WESTINGHOUSE ELECTRIC COMPANY | 48012-54N
2020 | 4 | 계획예방정비용 | 한울 | 3발전소 | 6 | 12 | 200387873 | 정비부분품(SPAR) | 국외 | A | 전자모듈,산업비표준 | 전자모듈,산업비표준,PLC RACK EXPANSION,INTERFACE | EA | 1 | 계측제어부 | 권지현 | 054-785-1626 | 품명 전자모듈,산업비표준 - 모듈용도 PLC RACK EXPANSION - 모듈타입 INTERFACE MODULE - 출력전압 4~20㎃ - 정격전압 24VDC - 주파수 60㎐ - 채널개수 8 CH - 품질보증서류 CERTIFICATE OF CONFORMANCE - 시험성적서류 TEST OR EXAMINATION REPORT - 별칭 C500-II002 품질등급 A등급 제작사 OMRON CORPORATION. - 모델번호 C500-II002 - 부품번호 48012-54N 제작사 WESTINGHOUSE ELECTRIC COMPANY - 모델번호 48012-54N | WESTINGHOUSE ELECTRIC COMPANY | 48012-54N
2021 | 3 | 계획예방정비용 | 한울 | 3발전소 | 5 | 13 | 200387873 | 정비부분품(SPAR) | 국외 | A | 전자모듈,산업비표준 | 전자모듈,산업비표준,PLC RACK EXPANSION,INTERFACE | EA | 1 | 계측제어부 | 권지현 | 054-785-1626 | 품명 전자모듈,산업비표준 - 모듈용도 PLC RACK EXPANSION - 모듈타입 INTERFACE MODULE - 출력전압 4~20㎃ - 정격전압 24VDC - 주파수 60㎐ - 채널개수 8 CH - 품질보증서류 CERTIFICATE OF CONFORMANCE - 시험성적서류 TEST OR EXAMINATION REPORT - 별칭 C500-II002 품질등급 A등급 제작사 OMRON CORPORATION. - 모델번호 C500-II002 - 부품번호 48012-54N 제작사 WESTINGHOUSE ELECTRIC COMPANY - 모델번호 48012-54N | WESTINGHOUSE ELECTRIC COMPANY | 48012-54N
2022 | 2 | 계획예방정비용 | 한울 | 3발전소 | 6 | 13 | 200387873 | 정비부분품(SPAR) | 국외 | A | 전자모듈,산업비표준 | 전자모듈,산업비표준,PLC RACK EXPANSION,INTERFACE | EA | 1 | 계측제어부 | 권지현 | 054-785-1626 | 품명 전자모듈,산업비표준 - 모듈용도 PLC RACK EXPANSION - 모듈타입 INTERFACE MODULE - 출력전압 4~20㎃ - 정격전압 24VDC - 주파수 60㎐ - 채널개수 8 CH - 품질보증서류 CERTIFICATE OF CONFORMANCE - 시험성적서류 TEST OR EXAMINATION REPORT - 별칭 C500-II002 품질등급 A등급 제작사 OMRON CORPORATION. - 모델번호 C500-II002 - 부품번호 48012-54N 제작사 WESTINGHOUSE ELECTRIC COMPANY - 모델번호 48012-54N | WESTINGHOUSE ELECTRIC COMPANY | 48012-54N
2020 | 4 | 계획예방정비용 | 한빛 | 1발전소 | 2 | 25 | 200387997 | 정비부분품(SPAR) | 국외 | Q | 오-링 | 오-링,EPDM E401,40±5,+0/-1,PERSONAL HATCH | EA | 2 | 기계부 | 박용진 | 061-357-2542 | 품명 오-링 - 오-링재질 EPDM E401 - 경도등급 40±5 - 허용오차(내경) +0/-1 - 별칭 PERSONAL HATCH MAIN DOOR SEAL - 치수 0.750 DIA*235IN ENDLESS LG 원자력안전범주 NUCLEAR SAFETY RELATED 품질등급 Q등급 제작사 TRENTEC - 원기술규격서(OTS) HANBIT 1&2 3-C-153 - 부품번호 38251-48 - 도면번호 38251 - 제작사 유형(MFR CATEGORY) ORIGINAL EQUIP. MANUFACTURER 한빛 원자력 본부 - 패키지 번호 C-153 제출서류목록 - 품질보증확인서(C of C) - 재료시험보고서(MTR OR MILL SHEET) | TRENTEC |  | 38251-48
2022 | 2 | 계획예방정비용 | 한빛 | 1발전소 | 2 | 26 | 200387997 | 정비부분품(SPAR) | 국외 | Q | 오-링 | 오-링,EPDM E401,40±5,+0/-1,PERSONAL HATCH | EA | 2 | 기계부 | 박용진 | 061-357-2542 | 품명 오-링 - 오-링재질 EPDM E401 - 경도등급 40±5 - 허용오차(내경) +0/-1 - 별칭 PERSONAL HATCH MAIN DOOR SEAL - 치수 0.750 DIA*235IN ENDLESS LG 원자력안전범주 NUCLEAR SAFETY RELATED 품질등급 Q등급 제작사 TRENTEC - 원기술규격서(OTS) HANBIT 1&2 3-C-153 - 부품번호 38251-48 - 도면번호 38251 - 제작사 유형(MFR CATEGORY) ORIGINAL EQUIP. MANUFACTURER 한빛 원자력 본부 - 패키지 번호 C-153 제출서류목록 - 품질보증확인서(C of C) - 재료시험보고서(MTR OR MILL SHEET) | TRENTEC |  | 38251-48
2020 | 2 | 계획예방정비용 | 한빛 | 3발전소 | 6 | 13 | 200388126 | 정비부분품(SPAR) | 국내 | S | 풀리 | 풀리,홈통식,TAPER QUICK BUSH,307㎜,FC 25,65.02 | EA | 4 | 기계부 | 강현식 | 061-357-3638 | 품명 풀리 - 풀리몸체형태 홈통식 - 풀리타입 TAPER QUICK BUSH - 외경 307㎜ - 풀리재질 FC 25 - 구멍직경 65.02㎜ - 홈형태 5 GRV,SPB SECT(5V-5열) - 페이스너비 101㎜ - 피치직경 300㎜ - 특수사항 TQ BUSH 3525(현장맞춤) - 품질보증서류 C OF C - 시험성적서류 발란싱 레포트 품질등급 S등급 제작사 제이콥(주) - 모델번호 JSPB30005 | 제이콥(주) | JSPB30005
2021 | 1 | 계획예방정비용 | 한빛 | 3발전소 | 5 | 14 | 200388126 | 정비부분품(SPAR) | 국내 | S | 풀리 | 풀리,홈통식,TAPER QUICK BUSH,307㎜,FC 25,65.02 | EA | 4 | 기계부 | 강현식 | 061-357-3638 | 품명 풀리 - 풀리몸체형태 홈통식 - 풀리타입 TAPER QUICK BUSH - 외경 307㎜ - 풀리재질 FC 25 - 구멍직경 65.02㎜ - 홈형태 5 GRV,SPB SECT(5V-5열) - 페이스너비 101㎜ - 피치직경 300㎜ - 특수사항 TQ BUSH 3525(현장맞춤) - 품질보증서류 C OF C - 시험성적서류 발란싱 레포트 품질등급 S등급 제작사 제이콥(주) - 모델번호 JSPB30005 | 제이콥(주) | JSPB30005
2021 | 4 | 계획예방정비용 | 한빛 | 3발전소 | 6 | 14 | 200388126 | 정비부분품(SPAR) | 국내 | S | 풀리 | 풀리,홈통식,TAPER QUICK BUSH,307㎜,FC 25,65.02 | EA | 4 | 기계부 | 강현식 | 061-357-3638 | 품명 풀리 - 풀리몸체형태 홈통식 - 풀리타입 TAPER QUICK BUSH - 외경 307㎜ - 풀리재질 FC 25 - 구멍직경 65.02㎜ - 홈형태 5 GRV,SPB SECT(5V-5열) - 페이스너비 101㎜ - 피치직경 300㎜ - 특수사항 TQ BUSH 3525(현장맞춤) - 품질보증서류 C OF C - 시험성적서류 발란싱 레포트 품질등급 S등급 제작사 제이콥(주) - 모델번호 JSPB30005 | 제이콥(주) | JSPB30005
2022 | 3 | 계획예방정비용 | 한빛 | 3발전소 | 5 | 15 | 200388126 | 정비부분품(SPAR) | 국내 | S | 풀리 | 풀리,홈통식,TAPER QUICK BUSH,307㎜,FC 25,65.02 | EA | 4 | 기계부 | 강현식 | 061-357-3638 | 품명 풀리 - 풀리몸체형태 홈통식 - 풀리타입 TAPER QUICK BUSH - 외경 307㎜ - 풀리재질 FC 25 - 구멍직경 65.02㎜ - 홈형태 5 GRV,SPB SECT(5V-5열) - 페이스너비 101㎜ - 피치직경 300㎜ - 특수사항 TQ BUSH 3525(현장맞춤) - 품질보증서류 C OF C - 시험성적서류 발란싱 레포트 품질등급 S등급 제작사 제이콥(주) - 모델번호 JSPB30005 | 제이콥(주) | JSPB30005
2020 | 2 | 계획예방정비용 | 한빛 | 3발전소 | 6 | 13 | 200388127 | 정비부분품(SPAR) | 국내 | S | 풀리 | 풀리,홈통식,TAPER QUICK BUSH,322㎜,FC 25,85㎜,5 | EA | 4 | 기계부 | 강현식 | 061-357-3638 | 품명 풀리 - 풀리몸체형태 홈통식 - 풀리타입 TAPER QUICK BUSH - 외경 322㎜ - 풀리재질 FC 25 - 구멍직경 85㎜ - 홈형태 5 GRV,SPB SECT(5V-5열) - 페이스너비 101㎜ - 피치직경 315㎜ - 특수사항 TQ BUSH 3525(현장맞춤) - 품질보증서류 C OF C - 시험성적서류 발란싱 레포트 품질등급 S등급 제작사 제이콥(주) - 모델번호 JSPB31505 | 제이콥(주) | JSPB31505
2021 | 1 | 계획예방정비용 | 한빛 | 3발전소 | 5 | 14 | 200388127 | 정비부분품(SPAR) | 국내 | S | 풀리 | 풀리,홈통식,TAPER QUICK BUSH,322㎜,FC 25,85㎜,5 | EA | 4 | 기계부 | 강현식 | 061-357-3638 | 품명 풀리 - 풀리몸체형태 홈통식 - 풀리타입 TAPER QUICK BUSH - 외경 322㎜ - 풀리재질 FC 25 - 구멍직경 85㎜ - 홈형태 5 GRV,SPB SECT(5V-5열) - 페이스너비 101㎜ - 피치직경 315㎜ - 특수사항 TQ BUSH 3525(현장맞춤) - 품질보증서류 C OF C - 시험성적서류 발란싱 레포트 품질등급 S등급 제작사 제이콥(주) - 모델번호 JSPB31505 | 제이콥(주) | JSPB31505
2021 | 4 | 계획예방정비용 | 한빛 | 3발전소 | 6 | 14 | 200388127 | 정비부분품(SPAR) | 국내 | S | 풀리 | 풀리,홈통식,TAPER QUICK BUSH,322㎜,FC 25,85㎜,5 | EA | 4 | 기계부 | 강현식 | 061-357-3638 | 품명 풀리 - 풀리몸체형태 홈통식 - 풀리타입 TAPER QUICK BUSH - 외경 322㎜ - 풀리재질 FC 25 - 구멍직경 85㎜ - 홈형태 5 GRV,SPB SECT(5V-5열) - 페이스너비 101㎜ - 피치직경 315㎜ - 특수사항 TQ BUSH 3525(현장맞춤) - 품질보증서류 C OF C - 시험성적서류 발란싱 레포트 품질등급 S등급 제작사 제이콥(주) - 모델번호 JSPB31505 | 제이콥(주) | JSPB31505
2022 | 3 | 계획예방정비용 | 한빛 | 3발전소 | 5 | 15 | 200388127 | 정비부분품(SPAR) | 국내 | S | 풀리 | 풀리,홈통식,TAPER QUICK BUSH,322㎜,FC 25,85㎜,5 | EA | 4 | 기계부 | 강현식 | 061-357-3638 | 품명 풀리 - 풀리몸체형태 홈통식 - 풀리타입 TAPER QUICK BUSH - 외경 322㎜ - 풀리재질 FC 25 - 구멍직경 85㎜ - 홈형태 5 GRV,SPB SECT(5V-5열) - 페이스너비 101㎜ - 피치직경 315㎜ - 특수사항 TQ BUSH 3525(현장맞춤) - 품질보증서류 C OF C - 시험성적서류 발란싱 레포트 품질등급 S등급 제작사 제이콥(주) - 모델번호 JSPB31505 | 제이콥(주) | JSPB31505
2020 | 2 | 계획예방정비용 | 한빛 | 3발전소 | 6 | 13 | 200388128 | 정비부분품(SPAR) | 국내 | S | 풀리 | 풀리,홈통식,TAPER QUICK BUSH,321㎜,FC 25,48㎜(축 | EA | 2 | 기계부 | 강현식 | 061-357-3638 | 품명 풀리 - 풀리몸체형태 홈통식 - 풀리타입 TAPER QUICK BUSH - 외경 321㎜ - 풀리재질 FC 25 - 구멍직경 48㎜(축외경) - 홈형태 3 GRV,SPA SECT(3V-3열) - 페이스너비 50㎜ - 피치직경 315㎜ - 키높이 14*9㎜ - 특수사항 TQ BUSH 3020(현장맞춤) - 품질보증서류 C OF C - 시험성적서류 발란싱 레포트 품질등급 S등급 제작사 제이콥(주) - 모델번호 JSPA31503 | 제이콥(주) | JSPA31503
2021 | 1 | 계획예방정비용 | 한빛 | 3발전소 | 5 | 14 | 200388128 | 정비부분품(SPAR) | 국내 | S | 풀리 | 풀리,홈통식,TAPER QUICK BUSH,321㎜,FC 25,48㎜(축 | EA | 2 | 기계부 | 강현식 | 061-357-3638 | 품명 풀리 - 풀리몸체형태 홈통식 - 풀리타입 TAPER QUICK BUSH - 외경 321㎜ - 풀리재질 FC 25 - 구멍직경 48㎜(축외경) - 홈형태 3 GRV,SPA SECT(3V-3열) - 페이스너비 50㎜ - 피치직경 315㎜ - 키높이 14*9㎜ - 특수사항 TQ BUSH 3020(현장맞춤) - 품질보증서류 C OF C - 시험성적서류 발란싱 레포트 품질등급 S등급 제작사 제이콥(주) - 모델번호 JSPA31503 | 제이콥(주) | JSPA31503
2021 | 4 | 계획예방정비용 | 한빛 | 3발전소 | 6 | 14 | 200388128 | 정비부분품(SPAR) | 국내 | S | 풀리 | 풀리,홈통식,TAPER QUICK BUSH,321㎜,FC 25,48㎜(축 | EA | 2 | 기계부 | 강현식 | 061-357-3638 | 품명 풀리 - 풀리몸체형태 홈통식 - 풀리타입 TAPER QUICK BUSH - 외경 321㎜ - 풀리재질 FC 25 - 구멍직경 48㎜(축외경) - 홈형태 3 GRV,SPA SECT(3V-3열) - 페이스너비 50㎜ - 피치직경 315㎜ - 키높이 14*9㎜ - 특수사항 TQ BUSH 3020(현장맞춤) - 품질보증서류 C OF C - 시험성적서류 발란싱 레포트 품질등급 S등급 제작사 제이콥(주) - 모델번호 JSPA31503 | 제이콥(주) | JSPA31503
2022 | 3 | 계획예방정비용 | 한빛 | 3발전소 | 5 | 15 | 200388128 | 정비부분품(SPAR) | 국내 | S | 풀리 | 풀리,홈통식,TAPER QUICK BUSH,321㎜,FC 25,48㎜(축 | EA | 2 | 기계부 | 강현식 | 061-357-3638 | 품명 풀리 - 풀리몸체형태 홈통식 - 풀리타입 TAPER QUICK BUSH - 외경 321㎜ - 풀리재질 FC 25 - 구멍직경 48㎜(축외경) - 홈형태 3 GRV,SPA SECT(3V-3열) - 페이스너비 50㎜ - 피치직경 315㎜ - 키높이 14*9㎜ - 특수사항 TQ BUSH 3020(현장맞춤) - 품질보증서류 C OF C - 시험성적서류 발란싱 레포트 품질등급 S등급 제작사 제이콥(주) - 모델번호 JSPA31503 | 제이콥(주) | JSPA31503
2020 | 4 | 계획예방정비용 | 한울 | 1발전소 | 2 | 23 | 200388173 | 정비부분품(SPAR) | 국내 | S | 온습도 지시기 | 온습도 지시기,열전대식,DIAL,GAUGE,100 DIA*225㎜ ST | EA | 5 | 계측제어부 | 장욱진 | 054-785-1193 | 품명 온습도 지시기 - 온습도용지시기용도 열전대식 - 온습도용지시기표시타입 DIAL - 온습도용지시기타입 GAUGE - 치수 100 DIA*225㎜ STEM LG - 케이스재질 SUS304 - 측정범위 -10~60℃ - 정확도 ±2.0% OF FS - 설치방법 PIPE MOUNTED - 별칭 온도 지시계 품질등급 S등급 제작사 (주)와이즈산전 - 모델번호 TN2904Y1ED2085B0 - 부품번호 AN6010CX0A1A300 | (주)와이즈산전 | TN2904Y1ED2085B0 | AN6010CX0A1A300
2021 | 2 | 계획예방정비용 | 한울 | 1발전소 | 1 | 24 | 200388173 | 정비부분품(SPAR) | 국내 | S | 온습도 지시기 | 온습도 지시기,열전대식,DIAL,GAUGE,100 DIA*225㎜ ST | EA | 5 | 계측제어부 | 최정원 | 054-785-2562 | 품명 온습도 지시기 - 온습도용지시기용도 열전대식 - 온습도용지시기표시타입 DIAL - 온습도용지시기타입 GAUGE - 치수 100 DIA*225㎜ STEM LG - 케이스재질 SUS304 - 측정범위 -10~60℃ - 정확도 ±2.0% OF FS - 설치방법 PIPE MOUNTED - 별칭 온도 지시계 품질등급 S등급 제작사 (주)와이즈산전 - 모델번호 TN2904Y1ED2085B0 - 부품번호 AN6010CX0A1A300 | (주)와이즈산전 | TN2904Y1ED2085B0 | AN6010CX0A1A300
2020 | 1 | 계획예방정비용 | 월성 | 3발전소 | 5(신1) | 6 | 200388182 | 정비부분품(SPAR) | 국외 | S | 부품키트,기계용 | 부품키트,기계용,SEALING,MECHANICAL SEAL,LIP SEA | SET | 1 | 기계부 | 우경덕 | 054-779-5647 | 품명 부품키트,기계용 - 기계부품키트용도 SEALING - 구성품1 MECHANICAL SEAL - 구성품2 LIP SEAL - 최소포장단위 2EA/SET - 별칭 TBN CONDITIONER PUMP SEAL KIT 원자력안전범주 NON NUCLEAR SAFETY RELATED 품질등급 S등급 제작사 유선인터내쇼날(주) - 부품번호 A447069SEALKIT 제작사 KAYDON - 모델번호 201134X - 부품번호 A447069SEALKIT | 유선인터내쇼날(주) |  | A447069SEALKIT
2020 | 1 | 계획예방정비용 | 한울 | 3발전소 | 5 | 12 | 200388182 | 정비부분품(SPAR) | 국외 | S | 부품키트,기계용 | 부품키트,기계용,SEALING,MECHANICAL SEAL,LIP SEA | SET | 3 | 기계부 | 손호걸 | 054-785-2763 | 품명 부품키트,기계용 - 기계부품키트용도 SEALING - 구성품1 MECHANICAL SEAL - 구성품2 LIP SEAL - 최소포장단위 2EA/SET - 별칭 TBN CONDITIONER PUMP SEAL KIT 원자력안전범주 NON NUCLEAR SAFETY RELATED 품질등급 S등급 제작사 유선인터내쇼날(주) - 부품번호 A447069SEALKIT 제작사 KAYDON - 모델번호 201134X - 부품번호 A447069SEALKIT | 유선인터내쇼날(주) |  | A447069SEALKIT
2020 | 4 | 계획예방정비용 | 한울 | 3발전소 | 6 | 12 | 200388182 | 정비부분품(SPAR) | 국외 | S | 부품키트,기계용 | 부품키트,기계용,SEALING,MECHANICAL SEAL,LIP SEA | SET | 3 | 기계부 | 김성수 | 054-785-1641 | 품명 부품키트,기계용 - 기계부품키트용도 SEALING - 구성품1 MECHANICAL SEAL - 구성품2 LIP SEAL - 최소포장단위 2EA/SET - 별칭 TBN CONDITIONER PUMP SEAL KIT 원자력안전범주 NON NUCLEAR SAFETY RELATED 품질등급 S등급 제작사 유선인터내쇼날(주) - 부품번호 A447069SEALKIT 제작사 KAYDON - 모델번호 201134X - 부품번호 A447069SEALKIT | 유선인터내쇼날(주) |  | A447069SEALKIT
2021 | 2 | 계획예방정비용 | 월성 | 3발전소 | 6(신2) | 5 | 200388182 | 정비부분품(SPAR) | 국외 | S | 부품키트,기계용 | 부품키트,기계용,SEALING,MECHANICAL SEAL,LIP SEA | SET | 1 | 기계부 | 김희진 | 054-779-5649 | 품명 부품키트,기계용 - 기계부품키트용도 SEALING - 구성품1 MECHANICAL SEAL - 구성품2 LIP SEAL - 최소포장단위 2EA/SET - 별칭 TBN CONDITIONER PUMP SEAL KIT 원자력안전범주 NON NUCLEAR SAFETY RELATED 품질등급 S등급 제작사 유선인터내쇼날(주) - 부품번호 A447069SEALKIT 제작사 KAYDON - 모델번호 201134X - 부품번호 A447069SEALKIT | 유선인터내쇼날(주) |  | A447069SEALKIT
2021 | 3 | 계획예방정비용 | 한울 | 3발전소 | 5 | 13 | 200388182 | 정비부분품(SPAR) | 국외 | S | 부품키트,기계용 | 부품키트,기계용,SEALING,MECHANICAL SEAL,LIP SEA | SET | 3 | 기계부 | 손호걸 | 054-785-2763 | 품명 부품키트,기계용 - 기계부품키트용도 SEALING - 구성품1 MECHANICAL SEAL - 구성품2 LIP SEAL - 최소포장단위 2EA/SET - 별칭 TBN CONDITIONER PUMP SEAL KIT 원자력안전범주 NON NUCLEAR SAFETY RELATED 품질등급 S등급 제작사 유선인터내쇼날(주) - 부품번호 A447069SEALKIT 제작사 KAYDON - 모델번호 201134X - 부품번호 A447069SEALKIT | 유선인터내쇼날(주) |  | A447069SEALKIT
2022 | 2 | 계획예방정비용 | 한울 | 3발전소 | 6 | 13 | 200388182 | 정비부분품(SPAR) | 국외 | S | 부품키트,기계용 | 부품키트,기계용,SEALING,MECHANICAL SEAL,LIP SEA | SET | 3 | 기계부 | 김성수 | 054-785-1641 | 품명 부품키트,기계용 - 기계부품키트용도 SEALING - 구성품1 MECHANICAL SEAL - 구성품2 LIP SEAL - 최소포장단위 2EA/SET - 별칭 TBN CONDITIONER PUMP SEAL KIT 원자력안전범주 NON NUCLEAR SAFETY RELATED 품질등급 S등급 제작사 유선인터내쇼날(주) - 부품번호 A447069SEALKIT 제작사 KAYDON - 모델번호 201134X - 부품번호 A447069SEALKIT | 유선인터내쇼날(주) |  | A447069SEALKIT
2020 | 1 | 계획예방정비용 | 한울 | 3발전소 | 5 | 12 | 200388183 | 정비부분품(SPAR) | 국외 | S | 부품키트,기계용 | 부품키트,기계용,SEALING,MECHANICAL SEAL,SNAP RI | SET | 3 | 기계부 | 손호걸 | 054-785-2763 | 품명 부품키트,기계용 - 기계부품키트용도 SEALING - 구성품1 MECHANICAL SEAL - 구성품2 SNAP RING - 구성품3 LIP SEAL - 최소포장단위 SET - 별칭 FWPT CONDITIONER PUMP SEAL KIT 품질등급 S등급 제작사 KAYDON - 부품번호 37162 - 모델번호 101113X | KAYDON | 101113X | 37162
2020 | 4 | 계획예방정비용 | 한울 | 3발전소 | 6 | 12 | 200388183 | 정비부분품(SPAR) | 국외 | S | 부품키트,기계용 | 부품키트,기계용,SEALING,MECHANICAL SEAL,SNAP RI | SET | 3 | 기계부 | 김성수 | 054-785-1641 | 품명 부품키트,기계용 - 기계부품키트용도 SEALING - 구성품1 MECHANICAL SEAL - 구성품2 SNAP RING - 구성품3 LIP SEAL - 최소포장단위 SET - 별칭 FWPT CONDITIONER PUMP SEAL KIT 품질등급 S등급 제작사 KAYDON - 부품번호 37162 - 모델번호 101113X | KAYDON | 101113X | 37162
2021 | 3 | 계획예방정비용 | 한울 | 3발전소 | 5 | 13 | 200388183 | 정비부분품(SPAR) | 국외 | S | 부품키트,기계용 | 부품키트,기계용,SEALING,MECHANICAL SEAL,SNAP RI | SET | 3 | 기계부 | 손호걸 | 054-785-2763 | 품명 부품키트,기계용 - 기계부품키트용도 SEALING - 구성품1 MECHANICAL SEAL - 구성품2 SNAP RING - 구성품3 LIP SEAL - 최소포장단위 SET - 별칭 FWPT CONDITIONER PUMP SEAL KIT 품질등급 S등급 제작사 KAYDON - 부품번호 37162 - 모델번호 101113X | KAYDON | 101113X | 37162
2022 | 2 | 계획예방정비용 | 한울 | 3발전소 | 6 | 13 | 200388183 | 정비부분품(SPAR) | 국외 | S | 부품키트,기계용 | 부품키트,기계용,SEALING,MECHANICAL SEAL,SNAP RI | SET | 3 | 기계부 | 김성수 | 054-785-1641 | 품명 부품키트,기계용 - 기계부품키트용도 SEALING - 구성품1 MECHANICAL SEAL - 구성품2 SNAP RING - 구성품3 LIP SEAL - 최소포장단위 SET - 별칭 FWPT CONDITIONER PUMP SEAL KIT 품질등급 S등급 제작사 KAYDON - 부품번호 37162 - 모델번호 101113X | KAYDON | 101113X | 37162
2022 | 1 | 경상예방정비용 | 월성 | 2발전소 |  |  | 200388190 | 정비부분품(SPAR) | 국내 | A | 전동기 | 전동기,TEFC,교류용,460V,6.8A,3.7㎾,60㎐,3PH,40℃, | EA | 1 | 전기부 | 김세협 | 054-779-2656 | 품명 전동기 - 전동기타입 TEFC - 전동기용도 교류용 - 정격전압 460V - 정격전류 6.8A - 정격전력(용량) 3.7㎾ - 주파수 60㎐ - 상(PHASE)수 3PH - 주변온도(상한) 40℃ - 회전속도 1730RPM - 전극개수 4P - 틀(FRAME)번호 184T - 절연등급 CL F - 과부하율(S.F) 1.0 - 특수사항 IP54 - 적용품질기준 KEPIC-QAP - 품질보증서류 CERTIFICATE OF CONFORMANCE - 시험성적서류 검사 및 시험성적서 - 별칭 953147002 원자력안전범주 NON NUCLEAR SAFETY RELATED 품질등급 A등급 제작사 효성중공업(주) - 모델번호 184T 제출서류목록 - 첨부기술규격서 적용 | 효성중공업(주) | 184T
2022 | 1 | 계획예방정비용 | 고리 | 2발전소 | 4 | 27 | 200388242 | 정비부분품(SPAR) | 국내 | Q | 슬리브 베어링 | 슬리브 베어링,CARBON+SLEEVE,48.05㎜,44.50㎜,CAR | SET | 2 | 기계부 | 김승수 | 051-726-5426 | 품명 슬리브 베어링 - 슬리브베어링타입 CARBON+SLEEVE - 외경 48.05㎜ - 길이 44.50㎜ - 베어링재질 CARBON,ASTM A276-316 - 품질보증서류 CMTR,NDE REPORT(PT) - 시험성적서류 CERTIFICATE OF CONFORMANCE - 별칭 BIRP CARBON BRG. - 치수 48.05 OD*44.50㎜ LG 품질등급 Q등급
2022 | 1 | 계획예방정비용 | 고리 | 2발전소 | 3 | 27 | 200388242 | 정비부분품(SPAR) | 국내 | Q | 슬리브 베어링 | 슬리브 베어링,CARBON+SLEEVE,48.05㎜,44.50㎜,CAR | SET | 2 | 기계부 | 김승수 | 051-726-5426 | 품명 슬리브 베어링 - 슬리브베어링타입 CARBON+SLEEVE - 외경 48.05㎜ - 길이 44.50㎜ - 베어링재질 CARBON,ASTM A276-316 - 품질보증서류 CMTR,NDE REPORT(PT) - 시험성적서류 CERTIFICATE OF CONFORMANCE - 별칭 BIRP CARBON BRG. - 치수 48.05 OD*44.50㎜ LG 품질등급 Q등급
2022 | 4 | 계획예방정비용 | 고리 | 2발전소 | 3 | 28 | 200388242 | 정비부분품(SPAR) | 국내 | Q | 슬리브 베어링 | 슬리브 베어링,CARBON+SLEEVE,48.05㎜,44.50㎜,CAR | SET | 2 | 기계부 | 김승수 | 051-726-5426 | 품명 슬리브 베어링 - 슬리브베어링타입 CARBON+SLEEVE - 외경 48.05㎜ - 길이 44.50㎜ - 베어링재질 CARBON,ASTM A276-316 - 품질보증서류 CMTR,NDE REPORT(PT) - 시험성적서류 CERTIFICATE OF CONFORMANCE - 별칭 BIRP CARBON BRG. - 치수 48.05 OD*44.50㎜ LG 품질등급 Q등급
2022 | 4 | 계획예방정비용 | 고리 | 2발전소 | 4 | 28 | 200388242 | 정비부분품(SPAR) | 국내 | Q | 슬리브 베어링 | 슬리브 베어링,CARBON+SLEEVE,48.05㎜,44.50㎜,CAR | SET | 2 | 기계부 | 김승수 | 051-726-5426 | 품명 슬리브 베어링 - 슬리브베어링타입 CARBON+SLEEVE - 외경 48.05㎜ - 길이 44.50㎜ - 베어링재질 CARBON,ASTM A276-316 - 품질보증서류 CMTR,NDE REPORT(PT) - 시험성적서류 CERTIFICATE OF CONFORMANCE - 별칭 BIRP CARBON BRG. - 치수 48.05 OD*44.50㎜ LG 품질등급 Q등급
2022 | 1 | 계획예방정비용 | 고리 | 2발전소 | 4 | 27 | 200388246 | 정비부분품(SPAR) | 국내 | A | 링,베어링용 | 링,베어링용,CARBON BRG.,CARBON- METCAR M409 O | EA | 2 | 기계부 | 김승수 | 051-726-5426 | 품명 링,베어링용 - 링베어링타입 CARBON BRG. - 링베어링재질 CARBON- METCAR M409 OR KC-830K - 너비 35㎜ - 내경 80㎜ - 외경 155㎜ - 품질보증서류 CMTR - 시험성적서류 CERTIFICATE OF CONFORMANCE - 별칭 SPENT FUEL C/U PP THRUST BRG, - 용도 트러스트 베어링용 품질등급 A등급
2022 | 1 | 계획예방정비용 | 고리 | 2발전소 | 3 | 27 | 200388246 | 정비부분품(SPAR) | 국내 | A | 링,베어링용 | 링,베어링용,CARBON BRG.,CARBON- METCAR M409 O | EA | 2 | 기계부 | 김승수 | 051-726-5426 | 품명 링,베어링용 - 링베어링타입 CARBON BRG. - 링베어링재질 CARBON- METCAR M409 OR KC-830K - 너비 35㎜ - 내경 80㎜ - 외경 155㎜ - 품질보증서류 CMTR - 시험성적서류 CERTIFICATE OF CONFORMANCE - 별칭 SPENT FUEL C/U PP THRUST BRG, - 용도 트러스트 베어링용 품질등급 A등급
2022 | 4 | 계획예방정비용 | 고리 | 2발전소 | 3 | 28 | 200388246 | 정비부분품(SPAR) | 국내 | A | 링,베어링용 | 링,베어링용,CARBON BRG.,CARBON- METCAR M409 O | EA | 2 | 기계부 | 김승수 | 051-726-5426 | 품명 링,베어링용 - 링베어링타입 CARBON BRG. - 링베어링재질 CARBON- METCAR M409 OR KC-830K - 너비 35㎜ - 내경 80㎜ - 외경 155㎜ - 품질보증서류 CMTR - 시험성적서류 CERTIFICATE OF CONFORMANCE - 별칭 SPENT FUEL C/U PP THRUST BRG, - 용도 트러스트 베어링용 품질등급 A등급
2022 | 4 | 계획예방정비용 | 고리 | 2발전소 | 4 | 28 | 200388246 | 정비부분품(SPAR) | 국내 | A | 링,베어링용 | 링,베어링용,CARBON BRG.,CARBON- METCAR M409 O | EA | 2 | 기계부 | 김승수 | 051-726-5426 | 품명 링,베어링용 - 링베어링타입 CARBON BRG. - 링베어링재질 CARBON- METCAR M409 OR KC-830K - 너비 35㎜ - 내경 80㎜ - 외경 155㎜ - 품질보증서류 CMTR - 시험성적서류 CERTIFICATE OF CONFORMANCE - 별칭 SPENT FUEL C/U PP THRUST BRG, - 용도 트러스트 베어링용 품질등급 A등급
2022 | 1 | 계획예방정비용 | 고리 | 2발전소 | 4 | 27 | 200388248 | 정비부분품(SPAR) | 국내 | A | 슬리브 베어링 | 슬리브 베어링,CARBON BRG.(FRONT+REAR SET),112㎜ | SET | 2 | 기계부 | 김승수 | 051-726-5426 | 품명 슬리브 베어링 - 슬리브베어링타입 CARBON BRG.(FRONT+REAR SET) - 외경 112㎜ - 구멍직경 60.10㎜ - 길이 120(110)㎜ - 베어링재질 ASTM A276-316+CARBON - 품질보증서류 CMTR,NDE REPORT(PT) - 시험성적서류 CERTIFICATE OF CONFORMANCE - 별칭 SPENT FUEL C/U PP SLEEVE BRG, - 치수 112 OD*120(110)㎜ LG 품질등급 A등급
2022 | 1 | 계획예방정비용 | 고리 | 2발전소 | 3 | 27 | 200388248 | 정비부분품(SPAR) | 국내 | A | 슬리브 베어링 | 슬리브 베어링,CARBON BRG.(FRONT+REAR SET),112㎜ | SET | 2 | 기계부 | 김승수 | 051-726-5426 | 품명 슬리브 베어링 - 슬리브베어링타입 CARBON BRG.(FRONT+REAR SET) - 외경 112㎜ - 구멍직경 60.10㎜ - 길이 120(110)㎜ - 베어링재질 ASTM A276-316+CARBON - 품질보증서류 CMTR,NDE REPORT(PT) - 시험성적서류 CERTIFICATE OF CONFORMANCE - 별칭 SPENT FUEL C/U PP SLEEVE BRG, - 치수 112 OD*120(110)㎜ LG 품질등급 A등급
2022 | 4 | 계획예방정비용 | 고리 | 2발전소 | 3 | 28 | 200388248 | 정비부분품(SPAR) | 국내 | A | 슬리브 베어링 | 슬리브 베어링,CARBON BRG.(FRONT+REAR SET),112㎜ | SET | 2 | 기계부 | 김승수 | 051-726-5426 | 품명 슬리브 베어링 - 슬리브베어링타입 CARBON BRG.(FRONT+REAR SET) - 외경 112㎜ - 구멍직경 60.10㎜ - 길이 120(110)㎜ - 베어링재질 ASTM A276-316+CARBON - 품질보증서류 CMTR,NDE REPORT(PT) - 시험성적서류 CERTIFICATE OF CONFORMANCE - 별칭 SPENT FUEL C/U PP SLEEVE BRG, - 치수 112 OD*120(110)㎜ LG 품질등급 A등급
2022 | 4 | 계획예방정비용 | 고리 | 2발전소 | 4 | 28 | 200388248 | 정비부분품(SPAR) | 국내 | A | 슬리브 베어링 | 슬리브 베어링,CARBON BRG.(FRONT+REAR SET),112㎜ | SET | 2 | 기계부 | 김승수 | 051-726-5426 | 품명 슬리브 베어링 - 슬리브베어링타입 CARBON BRG.(FRONT+REAR SET) - 외경 112㎜ - 구멍직경 60.10㎜ - 길이 120(110)㎜ - 베어링재질 ASTM A276-316+CARBON - 품질보증서류 CMTR,NDE REPORT(PT) - 시험성적서류 CERTIFICATE OF CONFORMANCE - 별칭 SPENT FUEL C/U PP SLEEVE BRG, - 치수 112 OD*120(110)㎜ LG 품질등급 A등급
2022 | 1 | 계획예방정비용 | 고리 | 2발전소 | 4 | 27 | 200388254 | 정비부분품(SPAR) | 국내 | A | 슬리브,샤프트용 | 슬리브,샤프트용,원통형,샤프트용,60 OD*50 ID*135㎜ LG,50 | EA | 2 | 기계부 | 김승수 | 051-726-5426 | 품명 슬리브,샤프트용 - 슬리브타입 원통형 - 슬리브용도 샤프트용 - 너비 60 OD*50 ID*135㎜ LG - 내경 50㎜ - 외경 60㎜ - 슬리브재질 ASTM A276-316(STELLITE#6) - 품질보증서류 CMTR,NDE REPORT - 시험성적서류 CERTIFICATE OF CONFORMANCE - 별칭 SPENT FUEL C/U PP SLEEVE 품질등급 A등급
2022 | 1 | 계획예방정비용 | 고리 | 2발전소 | 3 | 27 | 200388254 | 정비부분품(SPAR) | 국내 | A | 슬리브,샤프트용 | 슬리브,샤프트용,원통형,샤프트용,60 OD*50 ID*135㎜ LG,50 | EA | 2 | 기계부 | 김승수 | 051-726-5426 | 품명 슬리브,샤프트용 - 슬리브타입 원통형 - 슬리브용도 샤프트용 - 너비 60 OD*50 ID*135㎜ LG - 내경 50㎜ - 외경 60㎜ - 슬리브재질 ASTM A276-316(STELLITE#6) - 품질보증서류 CMTR,NDE REPORT - 시험성적서류 CERTIFICATE OF CONFORMANCE - 별칭 SPENT FUEL C/U PP SLEEVE 품질등급 A등급
2022 | 4 | 계획예방정비용 | 고리 | 2발전소 | 3 | 28 | 200388254 | 정비부분품(SPAR) | 국내 | A | 슬리브,샤프트용 | 슬리브,샤프트용,원통형,샤프트용,60 OD*50 ID*135㎜ LG,50 | EA | 2 | 기계부 | 김승수 | 051-726-5426 | 품명 슬리브,샤프트용 - 슬리브타입 원통형 - 슬리브용도 샤프트용 - 너비 60 OD*50 ID*135㎜ LG - 내경 50㎜ - 외경 60㎜ - 슬리브재질 ASTM A276-316(STELLITE#6) - 품질보증서류 CMTR,NDE REPORT - 시험성적서류 CERTIFICATE OF CONFORMANCE - 별칭 SPENT FUEL C/U PP SLEEVE 품질등급 A등급
2022 | 4 | 계획예방정비용 | 고리 | 2발전소 | 4 | 28 | 200388254 | 정비부분품(SPAR) | 국내 | A | 슬리브,샤프트용 | 슬리브,샤프트용,원통형,샤프트용,60 OD*50 ID*135㎜ LG,50 | EA | 2 | 기계부 | 김승수 | 051-726-5426 | 품명 슬리브,샤프트용 - 슬리브타입 원통형 - 슬리브용도 샤프트용 - 너비 60 OD*50 ID*135㎜ LG - 내경 50㎜ - 외경 60㎜ - 슬리브재질 ASTM A276-316(STELLITE#6) - 품질보증서류 CMTR,NDE REPORT - 시험성적서류 CERTIFICATE OF CONFORMANCE - 별칭 SPENT FUEL C/U PP SLEEVE 품질등급 A등급
2022 | 1 | 계획예방정비용 | 고리 | 2발전소 | 4 | 27 | 200388255 | 정비부분품(SPAR) | 국내 | A | 칼라(COLLAR),샤프트용 | COLLAR,SPENT FUEL C/U PP THRUST COLLR,베어 | EA | 1 | 기계부 | 김승수 | 051-726-5426 | 품명 COLLAR - 별칭 SPENT FUEL C/U PP THRUST COLLR - 용도 베어링용 - 외경 40㎜ ID*155㎜ OD - 너비 45㎜ - 재질 ASTM A276-316(STELLITE#6) - 품질서류 1 CMTR,NDE REPORT - 품질서류 2 CERTIFICATE OF COMFORMANCE 품질등급 A등급
2022 | 1 | 계획예방정비용 | 고리 | 2발전소 | 3 | 27 | 200388255 | 정비부분품(SPAR) | 국내 | A | 칼라(COLLAR),샤프트용 | COLLAR,SPENT FUEL C/U PP THRUST COLLR,베어 | EA | 1 | 기계부 | 김승수 | 051-726-5426 | 품명 COLLAR - 별칭 SPENT FUEL C/U PP THRUST COLLR - 용도 베어링용 - 외경 40㎜ ID*155㎜ OD - 너비 45㎜ - 재질 ASTM A276-316(STELLITE#6) - 품질서류 1 CMTR,NDE REPORT - 품질서류 2 CERTIFICATE OF COMFORMANCE 품질등급 A등급
2022 | 4 | 계획예방정비용 | 고리 | 2발전소 | 3 | 28 | 200388255 | 정비부분품(SPAR) | 국내 | A | 칼라(COLLAR),샤프트용 | COLLAR,SPENT FUEL C/U PP THRUST COLLR,베어 | EA | 1 | 기계부 | 김승수 | 051-726-5426 | 품명 COLLAR - 별칭 SPENT FUEL C/U PP THRUST COLLR - 용도 베어링용 - 외경 40㎜ ID*155㎜ OD - 너비 45㎜ - 재질 ASTM A276-316(STELLITE#6) - 품질서류 1 CMTR,NDE REPORT - 품질서류 2 CERTIFICATE OF COMFORMANCE 품질등급 A등급
2022 | 4 | 계획예방정비용 | 고리 | 2발전소 | 4 | 28 | 200388255 | 정비부분품(SPAR) | 국내 | A | 칼라(COLLAR),샤프트용 | COLLAR,SPENT FUEL C/U PP THRUST COLLR,베어 | EA | 1 | 기계부 | 김승수 | 051-726-5426 | 품명 COLLAR - 별칭 SPENT FUEL C/U PP THRUST COLLR - 용도 베어링용 - 외경 40㎜ ID*155㎜ OD - 너비 45㎜ - 재질 ASTM A276-316(STELLITE#6) - 품질서류 1 CMTR,NDE REPORT - 품질서류 2 CERTIFICATE OF COMFORMANCE 품질등급 A등급
2020 | 1 | 경상예방정비용 | 한빛 | 3발전소 |  |  | 200388264 | 정비부분품(SPAR) | 국내 | S | 패킹,성형식(MOLD) | 패킹,성형식(MOLD),CIRCULAR,CSM,ASTM,CERTIFICA | EA | 4 | 기계부 | 김현수 | 061-357-3895 | 품명 패킹,성형식(MOLD) - 패킹몸체형태 CIRCULAR - 패킹재질 CSM - 적용기술기준 ASTM - 품질보증서류 CERTIFICATE OF CONFORMANCE - 별칭 OIL RETURN ELBOW CLAMP SEAL 원자력안전범주 NON NUCLEAR SAFETY RELATED 품질등급 S등급 제작사 LS전선(주) [구 LG전선(주)] - 부품번호 GF80400200 제출서류목록 - 품질보증확인서(C of C) | LS전선(주) [구 LG전선(주)] |  | GF80400200
2021 | 1 | 경상예방정비용 | 한빛 | 3발전소 |  |  | 200388264 | 정비부분품(SPAR) | 국내 | S | 패킹,성형식(MOLD) | 패킹,성형식(MOLD),CIRCULAR,CSM,ASTM,CERTIFICA | EA | 8 | 기계부 | 이정인 | 061-357-3567 | 품명 패킹,성형식(MOLD) - 패킹몸체형태 CIRCULAR - 패킹재질 CSM - 적용기술기준 ASTM - 품질보증서류 CERTIFICATE OF CONFORMANCE - 별칭 OIL RETURN ELBOW CLAMP SEAL 원자력안전범주 NON NUCLEAR SAFETY RELATED 품질등급 S등급 제작사 LS전선(주) [구 LG전선(주)] - 부품번호 GF80400200 제출서류목록 - 품질보증확인서(C of C) | LS전선(주) [구 LG전선(주)] |  | GF80400200
2021 | 1 | 경상예방정비용 | 한빛 | 3발전소 |  |  | 200388264 | 정비부분품(SPAR) | 국내 | S | 패킹,성형식(MOLD) | 패킹,성형식(MOLD),CIRCULAR,CSM,ASTM,CERTIFICA | EA | 4 | 기계부 | 김현수 | 061-357-3895 | 품명 패킹,성형식(MOLD) - 패킹몸체형태 CIRCULAR - 패킹재질 CSM - 적용기술기준 ASTM - 품질보증서류 CERTIFICATE OF CONFORMANCE - 별칭 OIL RETURN ELBOW CLAMP SEAL 원자력안전범주 NON NUCLEAR SAFETY RELATED 품질등급 S등급 제작사 LS전선(주) [구 LG전선(주)] - 부품번호 GF80400200 제출서류목록 - 품질보증확인서(C of C) | LS전선(주) [구 LG전선(주)] |  | GF80400200
2022 | 1 | 경상예방정비용 | 한빛 | 3발전소 |  |  | 200388264 | 정비부분품(SPAR) | 국내 | S | 패킹,성형식(MOLD) | 패킹,성형식(MOLD),CIRCULAR,CSM,ASTM,CERTIFICA | EA | 4 | 기계부 | 김현수 | 061-357-3895 | 품명 패킹,성형식(MOLD) - 패킹몸체형태 CIRCULAR - 패킹재질 CSM - 적용기술기준 ASTM - 품질보증서류 CERTIFICATE OF CONFORMANCE - 별칭 OIL RETURN ELBOW CLAMP SEAL 원자력안전범주 NON NUCLEAR SAFETY RELATED 품질등급 S등급 제작사 LS전선(주) [구 LG전선(주)] - 부품번호 GF80400200 제출서류목록 - 품질보증확인서(C of C) | LS전선(주) [구 LG전선(주)] |  | GF80400200
2020 | 1 | 경상예방정비용 | 월성 | 1발전소 |  |  | 200388320 | 정비부분품(SPAR) | 국외 | Q | 필터 | 필터,PHT GLAND SEAL FR ELEMENT,0.1㎛(ABS), | EA | 2 | 기계부 | 변성용 | 054-779-3444 | 품명 필터 - 필터타입 PHT GLAND SEAL FR ELEMENT - 너비 0.1㎛(ABS),BETA RATIO 5000 - 필터재질 ULTIPOR GF - 사용압력(상한) LOADED DP : 30PSID - 여과막디자인 PLEATED - 부속품목 ACCESSORIES(O-RING,PIN,SPRING) - 특수사항 CLEAN DP:1.33PSID 원자력안전범주 NON NUCLEAR SAFETY RELATED 품질등급 Q등급 제작사 한국폴(주) - 제작사 유형(MFR CATEGORY) ORIGINAL EQUIP. SUPPLIER - 원기술규격서(OTS) WOLSONG 2,3&4 TS-XX-30055-001 - 부품번호 5EN4881-3U001Z-202-GS - 도면번호 5HD10481-202CM-U001Z-PKL - 표준규격/규정 TS-XX-30055-1 제작사 PALL TRINITY MICRO - 표준기술사양서 TS-XX-30055-1 - 도면번호 5HD10481-202CM-U001Z-PKL - 부품번호 5EN4881-3U001Z-202-GS - 원기술규격서(OTS) WOLSONG 2,3&4 TS-XX-30055-001 - 제작사 유형(MFR CATEGORY) ORIGINAL EQUIP. MANUFACTURER 제출서류목록 - 품질증빙/제출서류목록(QVDL) - 품질보증확인서(C of C) - 재료시험보고서(MTR OR MILL SHEET) - 외관 및 치수검사 성적서 | PALL TRINITY MICRO |  | 5EN4881-3U001Z-202-GS
2021 | 1 | 경상예방정비용 | 월성 | 1발전소 |  |  | 200388320 | 정비부분품(SPAR) | 국외 | Q | 필터 | 필터,PHT GLAND SEAL FR ELEMENT,0.1㎛(ABS), | EA | 2 | 기계부 | 변성용 | 054-779-3444 | 품명 필터 - 필터타입 PHT GLAND SEAL FR ELEMENT - 너비 0.1㎛(ABS),BETA RATIO 5000 - 필터재질 ULTIPOR GF - 사용압력(상한) LOADED DP : 30PSID - 여과막디자인 PLEATED - 부속품목 ACCESSORIES(O-RING,PIN,SPRING) - 특수사항 CLEAN DP:1.33PSID 원자력안전범주 NON NUCLEAR SAFETY RELATED 품질등급 Q등급 제작사 한국폴(주) - 제작사 유형(MFR CATEGORY) ORIGINAL EQUIP. SUPPLIER - 원기술규격서(OTS) WOLSONG 2,3&4 TS-XX-30055-001 - 부품번호 5EN4881-3U001Z-202-GS - 도면번호 5HD10481-202CM-U001Z-PKL - 표준규격/규정 TS-XX-30055-1 제작사 PALL TRINITY MICRO - 표준기술사양서 TS-XX-30055-1 - 도면번호 5HD10481-202CM-U001Z-PKL - 부품번호 5EN4881-3U001Z-202-GS - 원기술규격서(OTS) WOLSONG 2,3&4 TS-XX-30055-001 - 제작사 유형(MFR CATEGORY) ORIGINAL EQUIP. MANUFACTURER 제출서류목록 - 품질증빙/제출서류목록(QVDL) - 품질보증확인서(C of C) - 재료시험보고서(MTR OR MILL SHEET) - 외관 및 치수검사 성적서 | PALL TRINITY MICRO |  | 5EN4881-3U001Z-202-GS
2022 | 1 | 경상예방정비용 | 월성 | 1발전소 |  |  | 200388320 | 정비부분품(SPAR) | 국외 | Q | 필터 | 필터,PHT GLAND SEAL FR ELEMENT,0.1㎛(ABS), | EA | 2 | 기계부 | 변성용 | 054-779-3444 | 품명 필터 - 필터타입 PHT GLAND SEAL FR ELEMENT - 너비 0.1㎛(ABS),BETA RATIO 5000 - 필터재질 ULTIPOR GF - 사용압력(상한) LOADED DP : 30PSID - 여과막디자인 PLEATED - 부속품목 ACCESSORIES(O-RING,PIN,SPRING) - 특수사항 CLEAN DP:1.33PSID 원자력안전범주 NON NUCLEAR SAFETY RELATED 품질등급 Q등급 제작사 한국폴(주) - 제작사 유형(MFR CATEGORY) ORIGINAL EQUIP. SUPPLIER - 원기술규격서(OTS) WOLSONG 2,3&4 TS-XX-30055-001 - 부품번호 5EN4881-3U001Z-202-GS - 도면번호 5HD10481-202CM-U001Z-PKL - 표준규격/규정 TS-XX-30055-1 제작사 PALL TRINITY MICRO - 표준기술사양서 TS-XX-30055-1 - 도면번호 5HD10481-202CM-U001Z-PKL - 부품번호 5EN4881-3U001Z-202-GS - 원기술규격서(OTS) WOLSONG 2,3&4 TS-XX-30055-001 - 제작사 유형(MFR CATEGORY) ORIGINAL EQUIP. MANUFACTURER 제출서류목록 - 품질증빙/제출서류목록(QVDL) - 품질보증확인서(C of C) - 재료시험보고서(MTR OR MILL SHEET) - 외관 및 치수검사 성적서 | PALL TRINITY MICRO |  | 5EN4881-3U001Z-202-GS
2020 | 1 | 계획예방정비용 | 한빛 | 3발전소 | 6 | 13 | 200388420 | 정비부분품(SPAR) | 국외 | Q | 핀(PIN),기계요소 | 핀(PIN),기계요소,DOWEL PIN,SS300SER,97N-011(H | EA | 1 | 기계부 | 김원섭 | 061-357-2342 | 품명 핀(PIN),기계요소 - 핀(PIN)타입 DOWEL PIN - 핀(PIN)재질 SS300SER 원자력안전범주 NON NUCLEAR SAFETY RELATED 품질등급 Q등급 제작사 CURTISS WRIGHT FLOW CONTROL CO - 모델번호 97N-011(HANBIT5&6) - 99C-011 - J237-DG-A01-11(HANBIT5&6) - 부품번호 430-0052 - 원기술규격서(OTS) HANBIT 5&6, 9-184-J237 - 제작사 유형(MFR CATEGORY) ORIGINAL EQUIP. MANUFACTURER - 주설비 참고자료 PUC-P-9J237 - 표준기술사양서 9-184-J237 제출서류목록 - 품질보증확인서(C of C) | CURTISS WRIGHT FLOW CONTROL CORP.(TARGET | J237-DG-A01-11(HANBIT5&6) | 430-0052
2020 | 1 | 계획예방정비용 | 한빛 | 3발전소 | 6 | 13 | 200388422 | 정비부분품(SPAR) | 국외 | A | 스프링 세트 | 스프링 세트,FLAT,SS 302,RELIEF V/V 1-150*3-1/ | EA | 1 | 기계부 | 김원섭 | 061-357-2342 | 품명 스프링 세트 - 타입(형식) FLAT - 재질 SS 302 - 특수사항 RELIEF V/V 1-150*3-1/2IN-150LB 원자력안전범주 NON NUCLEAR SAFETY RELATED 품질등급 A등급 제작사 CURTISS WRIGHT FLOW CONTROL CO - 주설비 참고자료 PUC-P-9J237 - 표준기술사양서 9-184-J237 - 제작사 유형(MFR CATEGORY) ORIGINAL EQUIP. MANUFACTURER - 도면번호 J237-DG-A01-11(HANBIT 5&6) - 모델번호 97N-011(HANBIT 5&6) - 99C-011 - 부품번호 104164-1 - 원기술규격서(OTS) HANBIT 5&6, 9-184-J237 제출서류목록 - 품질보증확인서(C of C) | CURTISS WRIGHT FLOW CONTROL CORP.(TARGET | 99C-011 | 104164-1
2020 | 1 | 계획예방정비용 | 한빛 | 3발전소 | 6 | 13 | 200388423 | 정비부분품(SPAR) | 국외 | A | 리테이너 | 리테이너,NITRONIC 60,TOP & BOTTOM(2EA/SET),T | SET | 1 | 기계부 | 김원섭 | 061-357-2342 | 품명 리테이너 - 리테이너재질 NITRONIC 60 - 최소포장단위 TOP & BOTTOM(2EA/SET) - 특수사항 TOP & BOTTOM(IDENTITY) - 별칭 SPRING RETAINER 원자력안전범주 NON NUCLEAR SAFETY RELATED 품질등급 A등급 제작사 CURTISS WRIGHT FLOW CONTROL CO - 제작사 유형(MFR CATEGORY) ORIGINAL EQUIP. MANUFACTURER - 원기술규격서(OTS) HANBIT 5&6, 9-184-J237 - 부품번호 103028-14 - 모델번호 97N-012 - 99C-011 - 도면번호 J237-DG-A01-11(YGN56) - 표준기술사양서 9-184-J237 - 주설비 참고자료 PUC-P-9J237 제출서류목록 - 품질보증확인서(C of C) | CURTISS WRIGHT FLOW CONTROL CORP.(TARGET | 99C-011 | 103028-14
2020 | 4 | 계획예방정비용 | 한빛 | 2발전소 | 3 | 18 | 200388434 | 정비부분품(SPAR) | 국내 | S | 링,기부(BASE)용 | 링,기부(BASE)용,ㄷ형 오링,원형(ㄷ형 단면),143OD*132ID* | EA | 9 | 기계부 | 신현호 | 061-357-2218 | 품명 링,기부(BASE)용 - 별칭 ㄷ형 오링 - 타입(형식) 원형(ㄷ형 단면) - 사이즈 143OD*132ID*5.5W*5.0H*2MMT - 재질 NITRILE BUTYL BUBBER - 적용품질기준 재질 성적서 제출 원자력안전범주 NON NUCLEAR SAFETY RELATED 품질등급 S등급 제출서류목록 - 첨부기술규격서 적용
2020 | 4 | 계획예방정비용 | 한빛 | 2발전소 | 4 | 17 | 200388434 | 정비부분품(SPAR) | 국내 | S | 링,기부(BASE)용 | 링,기부(BASE)용,ㄷ형 오링,원형(ㄷ형 단면),143OD*132ID* | EA | 9 | 기계부 | 신현호 | 061-357-2218 | 품명 링,기부(BASE)용 - 별칭 ㄷ형 오링 - 타입(형식) 원형(ㄷ형 단면) - 사이즈 143OD*132ID*5.5W*5.0H*2MMT - 재질 NITRILE BUTYL BUBBER - 적용품질기준 재질 성적서 제출 원자력안전범주 NON NUCLEAR SAFETY RELATED 품질등급 S등급 제출서류목록 - 첨부기술규격서 적용
2022 | 2 | 계획예방정비용 | 한빛 | 2발전소 | 4 | 18 | 200388434 | 정비부분품(SPAR) | 국내 | S | 링,기부(BASE)용 | 링,기부(BASE)용,ㄷ형 오링,원형(ㄷ형 단면),143OD*132ID* | EA | 9 | 기계부 | 신현호 | 061-357-2218 | 품명 링,기부(BASE)용 - 별칭 ㄷ형 오링 - 타입(형식) 원형(ㄷ형 단면) - 사이즈 143OD*132ID*5.5W*5.0H*2MMT - 재질 NITRILE BUTYL BUBBER - 적용품질기준 재질 성적서 제출 원자력안전범주 NON NUCLEAR SAFETY RELATED 품질등급 S등급 제출서류목록 - 첨부기술규격서 적용
2022 | 3 | 계획예방정비용 | 한빛 | 2발전소 | 3 | 19 | 200388434 | 정비부분품(SPAR) | 국내 | S | 링,기부(BASE)용 | 링,기부(BASE)용,ㄷ형 오링,원형(ㄷ형 단면),143OD*132ID* | EA | 9 | 기계부 | 신현호 | 061-357-2218 | 품명 링,기부(BASE)용 - 별칭 ㄷ형 오링 - 타입(형식) 원형(ㄷ형 단면) - 사이즈 143OD*132ID*5.5W*5.0H*2MMT - 재질 NITRILE BUTYL BUBBER - 적용품질기준 재질 성적서 제출 원자력안전범주 NON NUCLEAR SAFETY RELATED 품질등급 S등급 제출서류목록 - 첨부기술규격서 적용
2020 | 1 | 경상예방정비용 | 한빛 | 3발전소 |  |  | 200388518 | 정비부분품(SPAR) | 국내 | S | 디플렉터,오염방지용 | 디플렉터,오염방지용,BEARING OIL THROWER(INLET),IN | EA | 2 | 기계부 | 김현수 | 061-357-3895 | 품명 디플렉터,오염방지용 - 별칭 BEARING OIL THROWER(INLET) - 타입(형식) IN OIL THROWER - 재질 S45C - 품질서류 1 CERTIFICATE OF CONFORMANCE 품질등급 S등급 제작사 LS전선(주) [구 LG전선(주)] - 부품번호 GF800006355 | LS전선(주) [구 LG전선(주)] |  | GF800006355
2021 | 1 | 경상예방정비용 | 한빛 | 3발전소 |  |  | 200388518 | 정비부분품(SPAR) | 국내 | S | 디플렉터,오염방지용 | 디플렉터,오염방지용,BEARING OIL THROWER(INLET),IN | EA | 2 | 기계부 | 김현수 | 061-357-3895 | 품명 디플렉터,오염방지용 - 별칭 BEARING OIL THROWER(INLET) - 타입(형식) IN OIL THROWER - 재질 S45C - 품질서류 1 CERTIFICATE OF CONFORMANCE 품질등급 S등급 제작사 LS전선(주) [구 LG전선(주)] - 부품번호 GF800006355 | LS전선(주) [구 LG전선(주)] |  | GF800006355
2022 | 1 | 경상예방정비용 | 한빛 | 3발전소 |  |  | 200388518 | 정비부분품(SPAR) | 국내 | S | 디플렉터,오염방지용 | 디플렉터,오염방지용,BEARING OIL THROWER(INLET),IN | EA | 2 | 기계부 | 김현수 | 061-357-3895 | 품명 디플렉터,오염방지용 - 별칭 BEARING OIL THROWER(INLET) - 타입(형식) IN OIL THROWER - 재질 S45C - 품질서류 1 CERTIFICATE OF CONFORMANCE 품질등급 S등급 제작사 LS전선(주) [구 LG전선(주)] - 부품번호 GF800006355 | LS전선(주) [구 LG전선(주)] |  | GF800006355
2020 | 4 | 계획예방정비용 | 한빛 | 2발전소 | 3 | 18 | 200388538 | 정비부분품(SPAR) | 국내 | A | 플러그,기계용 | 플러그,기계용,밀봉형,152.37 DIA*787.5㎜,ASTM A276- | EA | 5 | 기계부 | 신현호 | 061-357-2218 | 품명 플러그,기계용 - 플러그몸체형태 밀봉형 - 직경 152.37 DIA*787.5㎜ - 플러그재질 ASTM A276-410 QT - 표면처리 STELLITE OVERLAY 원자력안전범주 NON NUCLEAR SAFETY RELATED 품질등급 A등급 제출서류목록 - 첨부기술규격서 적용
2020 | 4 | 계획예방정비용 | 한빛 | 2발전소 | 4 | 17 | 200388538 | 정비부분품(SPAR) | 국내 | A | 플러그,기계용 | 플러그,기계용,밀봉형,152.37 DIA*787.5㎜,ASTM A276- | EA | 5 | 기계부 | 신현호 | 061-357-2218 | 품명 플러그,기계용 - 플러그몸체형태 밀봉형 - 직경 152.37 DIA*787.5㎜ - 플러그재질 ASTM A276-410 QT - 표면처리 STELLITE OVERLAY 원자력안전범주 NON NUCLEAR SAFETY RELATED 품질등급 A등급 제출서류목록 - 첨부기술규격서 적용
2022 | 2 | 계획예방정비용 | 한빛 | 2발전소 | 4 | 18 | 200388538 | 정비부분품(SPAR) | 국내 | A | 플러그,기계용 | 플러그,기계용,밀봉형,152.37 DIA*787.5㎜,ASTM A276- | EA | 5 | 기계부 | 신현호 | 061-357-2218 | 품명 플러그,기계용 - 플러그몸체형태 밀봉형 - 직경 152.37 DIA*787.5㎜ - 플러그재질 ASTM A276-410 QT - 표면처리 STELLITE OVERLAY 원자력안전범주 NON NUCLEAR SAFETY RELATED 품질등급 A등급 제출서류목록 - 첨부기술규격서 적용
2022 | 3 | 계획예방정비용 | 한빛 | 2발전소 | 3 | 19 | 200388538 | 정비부분품(SPAR) | 국내 | A | 플러그,기계용 | 플러그,기계용,밀봉형,152.37 DIA*787.5㎜,ASTM A276- | EA | 5 | 기계부 | 신현호 | 061-357-2218 | 품명 플러그,기계용 - 플러그몸체형태 밀봉형 - 직경 152.37 DIA*787.5㎜ - 플러그재질 ASTM A276-410 QT - 표면처리 STELLITE OVERLAY 원자력안전범주 NON NUCLEAR SAFETY RELATED 품질등급 A등급 제출서류목록 - 첨부기술규격서 적용
2022 | 3 | 계획예방정비용 | 한빛 | 3발전소 | 5 | 15 | 200388594 | 정비부분품(SPAR) | 국내 | S | 다이알 압력계 | 게이지,PRESSURE,DIAL INDICATING,125㎜,SUS316 | EA | 5 | 계측제어부 | 전세정 | 061-357-3508 | 품명 게이지 - 게이지타입 PRESSURE,DIAL INDICATING - 직경 125㎜ - 게이지재질 SUS316 - 측정범위(하한) 0㎏/㎠ - 측정범위(상한) 10㎏/㎠ - 정확도 ±0.5% OF FULL SCALE - 사용매체 SEA WATER - 다이아프램재질 MONEL - SCALE타입 DIAL - 전선관연결 1/2IN NPT - 접속위치 BACK - 지시기타입 DIAL - 품질보증서류 CERTIFICATE OF CONFORMANCE - 시험성적서류 CERTIFIED MATERIAL TEST REPORT 품질등급 S등급 제작사 (주)와이즈산전 - 모델번호 PN711EAKEDB047F | (주)와이즈산전 | PN711EAKEDB047F
2020 | 1 | 경상예방정비용 | 한빛 | 3발전소 |  |  | 200388649 | 정비부분품(SPAR) | 국내 | S | 디플렉터,오염방지용 | 디플렉터,오염방지용,BEARING OIL THROWER(OUTLET),O | EA | 2 | 기계부 | 김현수 | 061-357-3895 | 품명 디플렉터,오염방지용 - 별칭 BEARING OIL THROWER(OUTLET) - 타입(형식) OUTLET OIL THROWER - 재질 S45C - 적용기술기준 ASTM - 품질서류 1 CERTIFICATE OF CONFORMANCE 품질등급 S등급 제작사 LS전선(주) [구 LG전선(주)] - 부품번호 GF80006356 | LS전선(주) [구 LG전선(주)] |  | GF80006356
2021 | 1 | 경상예방정비용 | 한빛 | 3발전소 |  |  | 200388649 | 정비부분품(SPAR) | 국내 | S | 디플렉터,오염방지용 | 디플렉터,오염방지용,BEARING OIL THROWER(OUTLET),O | EA | 2 | 기계부 | 김현수 | 061-357-3895 | 품명 디플렉터,오염방지용 - 별칭 BEARING OIL THROWER(OUTLET) - 타입(형식) OUTLET OIL THROWER - 재질 S45C - 적용기술기준 ASTM - 품질서류 1 CERTIFICATE OF CONFORMANCE 품질등급 S등급 제작사 LS전선(주) [구 LG전선(주)] - 부품번호 GF80006356 | LS전선(주) [구 LG전선(주)] |  | GF80006356
2022 | 1 | 경상예방정비용 | 한빛 | 3발전소 |  |  | 200388649 | 정비부분품(SPAR) | 국내 | S | 디플렉터,오염방지용 | 디플렉터,오염방지용,BEARING OIL THROWER(OUTLET),O | EA | 2 | 기계부 | 김현수 | 061-357-3895 | 품명 디플렉터,오염방지용 - 별칭 BEARING OIL THROWER(OUTLET) - 타입(형식) OUTLET OIL THROWER - 재질 S45C - 적용기술기준 ASTM - 품질서류 1 CERTIFICATE OF CONFORMANCE 품질등급 S등급 제작사 LS전선(주) [구 LG전선(주)] - 부품번호 GF80006356 | LS전선(주) [구 LG전선(주)] |  | GF80006356
2020 | 1 | 계획예방정비용 | 월성 | 1발전소 | 2 | 19 | 200388683 | 정비부분품(SPAR) | 국내 | S | 패킹,성형식(MOLD) | 패킹,성형식(MOLD),DIE FORMED,1/2IN,3/4IN,1/8I | EA | 300 | 기계부 | 하동수 | 054-779-2144 | 품명 패킹,성형식(MOLD) - 패킹타입 DIE FORMED - 내경 1/2IN - 외경 3/4IN - 두께 1/8IN - 패킹재질 GRAPHITE - 사용온도(상한) 500℃ - 사용압력(상한) 200BAR - 패킹등급 600LB - 단면형태 SQUARE - 부속품목 C/W GLAND - 품질보증서류 CERTIFICATE OF CONFORMANCE - 시험성적서류 CERTIFICATE OF ANALYSIS - 별칭 MOLD PACKING 품질등급 S등급
2021 | 2 | 계획예방정비용 | 월성 | 1발전소 | 2 | 20 | 200388683 | 정비부분품(SPAR) | 국내 | S | 패킹,성형식(MOLD) | 패킹,성형식(MOLD),DIE FORMED,1/2IN,3/4IN,1/8I | EA | 300 | 기계부 | 하동수 | 054-779-2144 | 품명 패킹,성형식(MOLD) - 패킹타입 DIE FORMED - 내경 1/2IN - 외경 3/4IN - 두께 1/8IN - 패킹재질 GRAPHITE - 사용온도(상한) 500℃ - 사용압력(상한) 200BAR - 패킹등급 600LB - 단면형태 SQUARE - 부속품목 C/W GLAND - 품질보증서류 CERTIFICATE OF CONFORMANCE - 시험성적서류 CERTIFICATE OF ANALYSIS - 별칭 MOLD PACKING 품질등급 S등급
2020 | 3 | 계획예방정비용 | 한울 | 3발전소 | 5 | 12 | 200388830 | 정비부분품(SPAR) | 국내 | S | 인서트,커플링용 | INSERT,플렉시블 커플링용,COUPLING RUBBER,150㎜ O | EA | 1 | 기계부 | 노재규 | 054-785-3466 | 품명 INSERT - 용도 플렉시블 커플링용 - 타입(형식) COUPLING RUBBER - 사이즈 150㎜ OD - 재질 SILICONE+EPDM - 속도 고열용 원자력안전범주 NON NUCLEAR SAFETY RELATED 품질등급 S등급 제작사 세아이엔티 - 제작사 유형(MFR CATEGORY) ORIGINAL EQUIP. MANUFACTURER - 부품번호 T5110028 제출서류목록 - 일반규격(S등급) 제작사 제품인증서 | 세아이엔티 |  | T5110028
2021 | 3 | 계획예방정비용 | 한울 | 3발전소 | 6 | 12 | 200388830 | 정비부분품(SPAR) | 국내 | S | 인서트,커플링용 | INSERT,플렉시블 커플링용,COUPLING RUBBER,150㎜ O | EA | 1 | 기계부 | 김준후 | 054-785-2349 | 품명 INSERT - 용도 플렉시블 커플링용 - 타입(형식) COUPLING RUBBER - 사이즈 150㎜ OD - 재질 SILICONE+EPDM - 속도 고열용 원자력안전범주 NON NUCLEAR SAFETY RELATED 품질등급 S등급 제작사 세아이엔티 - 제작사 유형(MFR CATEGORY) ORIGINAL EQUIP. MANUFACTURER - 부품번호 T5110028 제출서류목록 - 일반규격(S등급) 제작사 제품인증서 | 세아이엔티 |  | T5110028
2022 | 1 | 계획예방정비용 | 한울 | 3발전소 | 5 | 13 | 200388830 | 정비부분품(SPAR) | 국내 | S | 인서트,커플링용 | INSERT,플렉시블 커플링용,COUPLING RUBBER,150㎜ O | EA | 1 | 기계부 | 노재규 | 054-785-3466 | 품명 INSERT - 용도 플렉시블 커플링용 - 타입(형식) COUPLING RUBBER - 사이즈 150㎜ OD - 재질 SILICONE+EPDM - 속도 고열용 원자력안전범주 NON NUCLEAR SAFETY RELATED 품질등급 S등급 제작사 세아이엔티 - 제작사 유형(MFR CATEGORY) ORIGINAL EQUIP. MANUFACTURER - 부품번호 T5110028 제출서류목록 - 일반규격(S등급) 제작사 제품인증서 | 세아이엔티 |  | T5110028
2022 | 4 | 계획예방정비용 | 한울 | 3발전소 | 6 | 13 | 200388830 | 정비부분품(SPAR) | 국내 | S | 인서트,커플링용 | INSERT,플렉시블 커플링용,COUPLING RUBBER,150㎜ O | EA | 1 | 기계부 | 김준후 | 054-785-2349 | 품명 INSERT - 용도 플렉시블 커플링용 - 타입(형식) COUPLING RUBBER - 사이즈 150㎜ OD - 재질 SILICONE+EPDM - 속도 고열용 원자력안전범주 NON NUCLEAR SAFETY RELATED 품질등급 S등급 제작사 세아이엔티 - 제작사 유형(MFR CATEGORY) ORIGINAL EQUIP. MANUFACTURER - 부품번호 T5110028 제출서류목록 - 일반규격(S등급) 제작사 제품인증서 | 세아이엔티 |  | T5110028
2021 | 2 | 계획예방정비용 | 한울 | 1발전소 | 1 | 24 | 200388897 | 정비부분품(SPAR) | 국내 | A | 센서 | 센서,온도용,T/C(K-TYPE),100㎜ INSERTION LG,NI | EA | 5 | 계측제어부 | 전기철 | 054-785-2592 | 품명 센서 - 용도 온도용 - 타입(형식) T/C(K-TYPE) - 치수 100㎜ INSERTION LG - 재질 NICKEL CHROMEL-NICKEL ALUMEL - 측정범위 1250℃ - 외피(SHEATH) 재질 SUS316 - 센서(SENSOR) 데이터 SHEATH OUTSIDE DIA:Φ9.55 - 연결(CONNECTION) 데이터 MALE THREAD,M24*1.5㎜ - 부속품목 CABLE LG≥20M - 품질서류 1 C OF C WITH QVD OR EMR 품질등급 A등급 제작사 우진(주) - 도면번호 28152026-A - 부품번호 KS-95-100-1-01 - 모델번호 WJ-DGTC-100 | 우진(주) | WJ-DGTC-100 | KS-95-100-1-01
2020 | 2 | 계획예방정비용 | 한빛 | 2발전소 | 3 | 18 | 200388928 | 정비부분품(SPAR) | 국외 | Q | 씰링,금속제 | 씰링,금속제,COPPER,CYLINDER CIRCULAR COPPER S | EA | 8 | 기계부 | 최민규 | 061-357-2248 | 품명 씰링,금속제 - 씰링재질 COPPER - 별칭 CYLINDER CIRCULAR COPPER SEAL 원자력안전범주 NON NUCLEAR SAFETY RELATED 품질등급 Q등급 제작사 WARTSILA SACM DIESEL MARINE - 제작사 유형(MFR CATEGORY) ORIGINAL EQUIP. MANUFACTURER - 원기술규격서(OTS) HANBIT 3&4, 9-165-M896 - 주설비 참고자료 M896 - 부품번호 DLT020032 - 모델번호 UD 45 V20 S5D 제출서류목록 - 품질보증확인서(C of C) | WARTSILA SACM DIESEL MARINE | UD 45 V20 S5D | DLT020032
2020 | 2 | 계획예방정비용 | 한빛 | 2발전소 | 4 | 17 | 200388928 | 정비부분품(SPAR) | 국외 | Q | 씰링,금속제 | 씰링,금속제,COPPER,CYLINDER CIRCULAR COPPER S | EA | 8 | 기계부 | 최민규 | 061-357-2248 | 품명 씰링,금속제 - 씰링재질 COPPER - 별칭 CYLINDER CIRCULAR COPPER SEAL 원자력안전범주 NON NUCLEAR SAFETY RELATED 품질등급 Q등급 제작사 WARTSILA SACM DIESEL MARINE - 제작사 유형(MFR CATEGORY) ORIGINAL EQUIP. MANUFACTURER - 원기술규격서(OTS) HANBIT 3&4, 9-165-M896 - 주설비 참고자료 M896 - 부품번호 DLT020032 - 모델번호 UD 45 V20 S5D 제출서류목록 - 품질보증확인서(C of C) | WARTSILA SACM DIESEL MARINE | UD 45 V20 S5D | DLT020032
2021 | 4 | 계획예방정비용 | 한빛 | 2발전소 | 4 | 18 | 200388928 | 정비부분품(SPAR) | 국외 | Q | 씰링,금속제 | 씰링,금속제,COPPER,CYLINDER CIRCULAR COPPER S | EA | 8 | 기계부 | 최민규 | 061-357-2248 | 품명 씰링,금속제 - 씰링재질 COPPER - 별칭 CYLINDER CIRCULAR COPPER SEAL 원자력안전범주 NON NUCLEAR SAFETY RELATED 품질등급 Q등급 제작사 WARTSILA SACM DIESEL MARINE - 제작사 유형(MFR CATEGORY) ORIGINAL EQUIP. MANUFACTURER - 원기술규격서(OTS) HANBIT 3&4, 9-165-M896 - 주설비 참고자료 M896 - 부품번호 DLT020032 - 모델번호 UD 45 V20 S5D 제출서류목록 - 품질보증확인서(C of C) | WARTSILA SACM DIESEL MARINE | UD 45 V20 S5D | DLT020032
2021 | 4 | 계획예방정비용 | 한빛 | 2발전소 | 3 | 19 | 200388928 | 정비부분품(SPAR) | 국외 | Q | 씰링,금속제 | 씰링,금속제,COPPER,CYLINDER CIRCULAR COPPER S | EA | 8 | 기계부 | 최민규 | 061-357-2248 | 품명 씰링,금속제 - 씰링재질 COPPER - 별칭 CYLINDER CIRCULAR COPPER SEAL 원자력안전범주 NON NUCLEAR SAFETY RELATED 품질등급 Q등급 제작사 WARTSILA SACM DIESEL MARINE - 제작사 유형(MFR CATEGORY) ORIGINAL EQUIP. MANUFACTURER - 원기술규격서(OTS) HANBIT 3&4, 9-165-M896 - 주설비 참고자료 M896 - 부품번호 DLT020032 - 모델번호 UD 45 V20 S5D 제출서류목록 - 품질보증확인서(C of C) | WARTSILA SACM DIESEL MARINE | UD 45 V20 S5D | DLT020032
2020 | 2 | 계획예방정비용 | 한빛 | 2발전소 | 3 | 18 | 200388929 | 정비부분품(SPAR) | 국외 | Q | 씰링,금속제 | 씰링,금속제,COPPER,CYLINDER CIRCULAR COPPER S | EA | 8 | 기계부 | 최민규 | 061-357-2248 | 품명 씰링,금속제 - 씰링재질 COPPER - 별칭 CYLINDER CIRCULAR COPPER SEAL 원자력안전범주 NON NUCLEAR SAFETY RELATED 품질등급 Q등급 제작사 WARTSILA SACM DIESEL MARINE - 제작사 유형(MFR CATEGORY) ORIGINAL EQUIP. MANUFACTURER - 원기술규격서(OTS) HANBIT 3&4, 9-165-M896 - 주설비 참고자료 M896 - 부품번호 DLT020034 - 모델번호 UD 45 V20 S5D 제출서류목록 - 품질보증확인서(C of C) | WARTSILA SACM DIESEL MARINE | UD 45 V20 S5D | DLT020034
2020 | 2 | 계획예방정비용 | 한빛 | 2발전소 | 4 | 17 | 200388929 | 정비부분품(SPAR) | 국외 | Q | 씰링,금속제 | 씰링,금속제,COPPER,CYLINDER CIRCULAR COPPER S | EA | 8 | 기계부 | 최민규 | 061-357-2248 | 품명 씰링,금속제 - 씰링재질 COPPER - 별칭 CYLINDER CIRCULAR COPPER SEAL 원자력안전범주 NON NUCLEAR SAFETY RELATED 품질등급 Q등급 제작사 WARTSILA SACM DIESEL MARINE - 제작사 유형(MFR CATEGORY) ORIGINAL EQUIP. MANUFACTURER - 원기술규격서(OTS) HANBIT 3&4, 9-165-M896 - 주설비 참고자료 M896 - 부품번호 DLT020034 - 모델번호 UD 45 V20 S5D 제출서류목록 - 품질보증확인서(C of C) | WARTSILA SACM DIESEL MARINE | UD 45 V20 S5D | DLT020034
2021 | 4 | 계획예방정비용 | 한빛 | 2발전소 | 4 | 18 | 200388929 | 정비부분품(SPAR) | 국외 | Q | 씰링,금속제 | 씰링,금속제,COPPER,CYLINDER CIRCULAR COPPER S | EA | 8 | 기계부 | 최민규 | 061-357-2248 | 품명 씰링,금속제 - 씰링재질 COPPER - 별칭 CYLINDER CIRCULAR COPPER SEAL 원자력안전범주 NON NUCLEAR SAFETY RELATED 품질등급 Q등급 제작사 WARTSILA SACM DIESEL MARINE - 제작사 유형(MFR CATEGORY) ORIGINAL EQUIP. MANUFACTURER - 원기술규격서(OTS) HANBIT 3&4, 9-165-M896 - 주설비 참고자료 M896 - 부품번호 DLT020034 - 모델번호 UD 45 V20 S5D 제출서류목록 - 품질보증확인서(C of C) | WARTSILA SACM DIESEL MARINE | UD 45 V20 S5D | DLT020034
2021 | 4 | 계획예방정비용 | 한빛 | 2발전소 | 3 | 19 | 200388929 | 정비부분품(SPAR) | 국외 | Q | 씰링,금속제 | 씰링,금속제,COPPER,CYLINDER CIRCULAR COPPER S | EA | 8 | 기계부 | 최민규 | 061-357-2248 | 품명 씰링,금속제 - 씰링재질 COPPER - 별칭 CYLINDER CIRCULAR COPPER SEAL 원자력안전범주 NON NUCLEAR SAFETY RELATED 품질등급 Q등급 제작사 WARTSILA SACM DIESEL MARINE - 제작사 유형(MFR CATEGORY) ORIGINAL EQUIP. MANUFACTURER - 원기술규격서(OTS) HANBIT 3&4, 9-165-M896 - 주설비 참고자료 M896 - 부품번호 DLT020034 - 모델번호 UD 45 V20 S5D 제출서류목록 - 품질보증확인서(C of C) | WARTSILA SACM DIESEL MARINE | UD 45 V20 S5D | DLT020034
2020 | 2 | 계획예방정비용 | 한빛 | 2발전소 | 3 | 18 | 200388931 | 정비부분품(SPAR) | 국외 | Q | 씰링,금속제 | 씰링,금속제,COPPER,CYLINDER CIRCULAR COPPER S | EA | 4 | 기계부 | 최민규 | 061-357-2248 | 품명 씰링,금속제 - 씰링재질 COPPER - 별칭 CYLINDER CIRCULAR COPPER SEAL 원자력안전범주 NON NUCLEAR SAFETY RELATED 품질등급 Q등급 제작사 WARTSILA SACM DIESEL MARINE - 제작사 유형(MFR CATEGORY) ORIGINAL EQUIP. MANUFACTURER - 원기술규격서(OTS) HANBIT 3&4, 9-165-M896 - 주설비 참고자료 M896 - 부품번호 DLT020035 - 모델번호 UD 45 V20 S5D 제출서류목록 - 품질보증확인서(C of C) | WARTSILA SACM DIESEL MARINE | UD 45 V20 S5D | DLT020035
2020 | 2 | 계획예방정비용 | 한빛 | 2발전소 | 4 | 17 | 200388931 | 정비부분품(SPAR) | 국외 | Q | 씰링,금속제 | 씰링,금속제,COPPER,CYLINDER CIRCULAR COPPER S | EA | 4 | 기계부 | 최민규 | 061-357-2248 | 품명 씰링,금속제 - 씰링재질 COPPER - 별칭 CYLINDER CIRCULAR COPPER SEAL 원자력안전범주 NON NUCLEAR SAFETY RELATED 품질등급 Q등급 제작사 WARTSILA SACM DIESEL MARINE - 제작사 유형(MFR CATEGORY) ORIGINAL EQUIP. MANUFACTURER - 원기술규격서(OTS) HANBIT 3&4, 9-165-M896 - 주설비 참고자료 M896 - 부품번호 DLT020035 - 모델번호 UD 45 V20 S5D 제출서류목록 - 품질보증확인서(C of C) | WARTSILA SACM DIESEL MARINE | UD 45 V20 S5D | DLT020035
2021 | 4 | 계획예방정비용 | 한빛 | 2발전소 | 4 | 18 | 200388931 | 정비부분품(SPAR) | 국외 | Q | 씰링,금속제 | 씰링,금속제,COPPER,CYLINDER CIRCULAR COPPER S | EA | 4 | 기계부 | 최민규 | 061-357-2248 | 품명 씰링,금속제 - 씰링재질 COPPER - 별칭 CYLINDER CIRCULAR COPPER SEAL 원자력안전범주 NON NUCLEAR SAFETY RELATED 품질등급 Q등급 제작사 WARTSILA SACM DIESEL MARINE - 제작사 유형(MFR CATEGORY) ORIGINAL EQUIP. MANUFACTURER - 원기술규격서(OTS) HANBIT 3&4, 9-165-M896 - 주설비 참고자료 M896 - 부품번호 DLT020035 - 모델번호 UD 45 V20 S5D 제출서류목록 - 품질보증확인서(C of C) | WARTSILA SACM DIESEL MARINE | UD 45 V20 S5D | DLT020035
2021 | 4 | 계획예방정비용 | 한빛 | 2발전소 | 3 | 19 | 200388931 | 정비부분품(SPAR) | 국외 | Q | 씰링,금속제 | 씰링,금속제,COPPER,CYLINDER CIRCULAR COPPER S | EA | 4 | 기계부 | 최민규 | 061-357-2248 | 품명 씰링,금속제 - 씰링재질 COPPER - 별칭 CYLINDER CIRCULAR COPPER SEAL 원자력안전범주 NON NUCLEAR SAFETY RELATED 품질등급 Q등급 제작사 WARTSILA SACM DIESEL MARINE - 제작사 유형(MFR CATEGORY) ORIGINAL EQUIP. MANUFACTURER - 원기술규격서(OTS) HANBIT 3&4, 9-165-M896 - 주설비 참고자료 M896 - 부품번호 DLT020035 - 모델번호 UD 45 V20 S5D 제출서류목록 - 품질보증확인서(C of C) | WARTSILA SACM DIESEL MARINE | UD 45 V20 S5D | DLT020035
2020 | 2 | 계획예방정비용 | 한빛 | 2발전소 | 3 | 18 | 200388932 | 정비부분품(SPAR) | 국외 | Q | 부품키트,기계용 | 부품키트,기계용,PURIFIER MAINTENANC SPARE PART, | EA | 2 | 기계부 | 최민규 | 061-357-2248 | 품명 부품키트,기계용 - 별칭 PURIFIER MAINTENANC SPARE PART 원자력안전범주 NON NUCLEAR SAFETY RELATED 품질등급 Q등급 제작사 WARTSILA SACM DIESEL MARINE - 제작사 유형(MFR CATEGORY) ORIGINAL EQUIP. MANUFACTURER - 원기술규격서(OTS) HANBIT 3&4, 9-165-M896 - 부품번호 DFE104094 - 모델번호 UD 45 V20 S5D - 주설비 참고자료 M896 제출서류목록 - 품질보증확인서(C of C) | WARTSILA SACM DIESEL MARINE | UD 45 V20 S5D | DFE104094
2020 | 2 | 계획예방정비용 | 한빛 | 2발전소 | 4 | 17 | 200388932 | 정비부분품(SPAR) | 국외 | Q | 부품키트,기계용 | 부품키트,기계용,PURIFIER MAINTENANC SPARE PART, | EA | 2 | 기계부 | 최민규 | 061-357-2248 | 품명 부품키트,기계용 - 별칭 PURIFIER MAINTENANC SPARE PART 원자력안전범주 NON NUCLEAR SAFETY RELATED 품질등급 Q등급 제작사 WARTSILA SACM DIESEL MARINE - 제작사 유형(MFR CATEGORY) ORIGINAL EQUIP. MANUFACTURER - 원기술규격서(OTS) HANBIT 3&4, 9-165-M896 - 부품번호 DFE104094 - 모델번호 UD 45 V20 S5D - 주설비 참고자료 M896 제출서류목록 - 품질보증확인서(C of C) | WARTSILA SACM DIESEL MARINE | UD 45 V20 S5D | DFE104094
2021 | 4 | 계획예방정비용 | 한빛 | 2발전소 | 4 | 18 | 200388932 | 정비부분품(SPAR) | 국외 | Q | 부품키트,기계용 | 부품키트,기계용,PURIFIER MAINTENANC SPARE PART, | EA | 2 | 기계부 | 최민규 | 061-357-2248 | 품명 부품키트,기계용 - 별칭 PURIFIER MAINTENANC SPARE PART 원자력안전범주 NON NUCLEAR SAFETY RELATED 품질등급 Q등급 제작사 WARTSILA SACM DIESEL MARINE - 제작사 유형(MFR CATEGORY) ORIGINAL EQUIP. MANUFACTURER - 원기술규격서(OTS) HANBIT 3&4, 9-165-M896 - 부품번호 DFE104094 - 모델번호 UD 45 V20 S5D - 주설비 참고자료 M896 제출서류목록 - 품질보증확인서(C of C) | WARTSILA SACM DIESEL MARINE | UD 45 V20 S5D | DFE104094
2021 | 4 | 계획예방정비용 | 한빛 | 2발전소 | 3 | 19 | 200388932 | 정비부분품(SPAR) | 국외 | Q | 부품키트,기계용 | 부품키트,기계용,PURIFIER MAINTENANC SPARE PART, | EA | 2 | 기계부 | 최민규 | 061-357-2248 | 품명 부품키트,기계용 - 별칭 PURIFIER MAINTENANC SPARE PART 원자력안전범주 NON NUCLEAR SAFETY RELATED 품질등급 Q등급 제작사 WARTSILA SACM DIESEL MARINE - 제작사 유형(MFR CATEGORY) ORIGINAL EQUIP. MANUFACTURER - 원기술규격서(OTS) HANBIT 3&4, 9-165-M896 - 부품번호 DFE104094 - 모델번호 UD 45 V20 S5D - 주설비 참고자료 M896 제출서류목록 - 품질보증확인서(C of C) | WARTSILA SACM DIESEL MARINE | UD 45 V20 S5D | DFE104094
2020 | 2 | 계획예방정비용 | 한빛 | 2발전소 | 3 | 18 | 200388948 | 정비부분품(SPAR) | 국외 | Q | 너트 | 너트,WATER VENT CIRCUIT CONNECTION,DLT0246 | EA | 2 | 기계부 | 최민규 | 061-357-2248 | 품명 너트 - 별칭 WATER VENT CIRCUIT CONNECTION 원자력안전범주 NON NUCLEAR SAFETY RELATED 품질등급 Q등급 제작사 WARTSILA SACM DIESEL MARINE - 부품번호 DLT024664 - 모델번호 UD 45 V20 S5D - 제작사 유형(MFR CATEGORY) ORIGINAL EQUIP. MANUFACTURER - 원기술규격서(OTS) HANBIT 3&4, 9-165-M896 - 주설비 참고자료 M896 제출서류목록 - 품질보증확인서(C of C) | WARTSILA SACM DIESEL MARINE | UD 45 V20 S5D | DLT024664
2020 | 2 | 계획예방정비용 | 한빛 | 2발전소 | 4 | 17 | 200388948 | 정비부분품(SPAR) | 국외 | Q | 너트 | 너트,WATER VENT CIRCUIT CONNECTION,DLT0246 | EA | 2 | 기계부 | 최민규 | 061-357-2248 | 품명 너트 - 별칭 WATER VENT CIRCUIT CONNECTION 원자력안전범주 NON NUCLEAR SAFETY RELATED 품질등급 Q등급 제작사 WARTSILA SACM DIESEL MARINE - 부품번호 DLT024664 - 모델번호 UD 45 V20 S5D - 제작사 유형(MFR CATEGORY) ORIGINAL EQUIP. MANUFACTURER - 원기술규격서(OTS) HANBIT 3&4, 9-165-M896 - 주설비 참고자료 M896 제출서류목록 - 품질보증확인서(C of C) | WARTSILA SACM DIESEL MARINE | UD 45 V20 S5D | DLT024664
2021 | 4 | 계획예방정비용 | 한빛 | 2발전소 | 4 | 18 | 200388948 | 정비부분품(SPAR) | 국외 | Q | 너트 | 너트,WATER VENT CIRCUIT CONNECTION,DLT0246 | EA | 2 | 기계부 | 최민규 | 061-357-2248 | 품명 너트 - 별칭 WATER VENT CIRCUIT CONNECTION 원자력안전범주 NON NUCLEAR SAFETY RELATED 품질등급 Q등급 제작사 WARTSILA SACM DIESEL MARINE - 부품번호 DLT024664 - 모델번호 UD 45 V20 S5D - 제작사 유형(MFR CATEGORY) ORIGINAL EQUIP. MANUFACTURER - 원기술규격서(OTS) HANBIT 3&4, 9-165-M896 - 주설비 참고자료 M896 제출서류목록 - 품질보증확인서(C of C) | WARTSILA SACM DIESEL MARINE | UD 45 V20 S5D | DLT024664
2021 | 4 | 계획예방정비용 | 한빛 | 2발전소 | 3 | 19 | 200388948 | 정비부분품(SPAR) | 국외 | Q | 너트 | 너트,WATER VENT CIRCUIT CONNECTION,DLT0246 | EA | 2 | 기계부 | 최민규 | 061-357-2248 | 품명 너트 - 별칭 WATER VENT CIRCUIT CONNECTION 원자력안전범주 NON NUCLEAR SAFETY RELATED 품질등급 Q등급 제작사 WARTSILA SACM DIESEL MARINE - 부품번호 DLT024664 - 모델번호 UD 45 V20 S5D - 제작사 유형(MFR CATEGORY) ORIGINAL EQUIP. MANUFACTURER - 원기술규격서(OTS) HANBIT 3&4, 9-165-M896 - 주설비 참고자료 M896 제출서류목록 - 품질보증확인서(C of C) | WARTSILA SACM DIESEL MARINE | UD 45 V20 S5D | DLT024664
2020 | 2 | 계획예방정비용 | 한빛 | 2발전소 | 3 | 18 | 200388949 | 정비부분품(SPAR) | 국외 | Q | 실린더 헤드 | 실린더 헤드,CYLINDER HEAD ASSEMBLY,20,UD45 V2 | EA | 33 | 기계부 | 최민규 | 061-357-2248 | 품명 실린더 헤드 - 별칭 CYLINDER HEAD ASSEMBLY - 실린더(CYLINDERS) 갯수 20 - 설치기기 정보 UD45 V20 S5D 원자력안전범주 NUCLEAR SAFETY RELATED 품질등급 Q등급 제작사 WARTSILA SACM DIESEL MARINE - 제작사 유형(MFR CATEGORY) ORIGINAL EQUIP. MANUFACTURER - 원기술규격서(OTS) HANBIT 3&4, 9-165-M896 - 주설비 참고자료 M896 - 부품번호 DLF201925 - 도면번호 ORIGINAL EQUIP. MANUFACTURER - 모델번호 UD 45 V20 S5D - 제작 도면번호 HANBIT 3&4, 9-165-M896 제출서류목록 - 품질보증확인서(C of C) | WARTSILA SACM DIESEL MARINE | UD 45 V20 S5D | DLF201925
2020 | 2 | 계획예방정비용 | 한빛 | 2발전소 | 4 | 17 | 200388949 | 정비부분품(SPAR) | 국외 | Q | 실린더 헤드 | 실린더 헤드,CYLINDER HEAD ASSEMBLY,20,UD45 V2 | EA | 33 | 기계부 | 최민규 | 061-357-2248 | 품명 실린더 헤드 - 별칭 CYLINDER HEAD ASSEMBLY - 실린더(CYLINDERS) 갯수 20 - 설치기기 정보 UD45 V20 S5D 원자력안전범주 NUCLEAR SAFETY RELATED 품질등급 Q등급 제작사 WARTSILA SACM DIESEL MARINE - 제작사 유형(MFR CATEGORY) ORIGINAL EQUIP. MANUFACTURER - 원기술규격서(OTS) HANBIT 3&4, 9-165-M896 - 주설비 참고자료 M896 - 부품번호 DLF201925 - 도면번호 ORIGINAL EQUIP. MANUFACTURER - 모델번호 UD 45 V20 S5D - 제작 도면번호 HANBIT 3&4, 9-165-M896 제출서류목록 - 품질보증확인서(C of C) | WARTSILA SACM DIESEL MARINE | UD 45 V20 S5D | DLF201925
2021 | 4 | 계획예방정비용 | 한빛 | 2발전소 | 4 | 18 | 200388949 | 정비부분품(SPAR) | 국외 | Q | 실린더 헤드 | 실린더 헤드,CYLINDER HEAD ASSEMBLY,20,UD45 V2 | EA | 33 | 기계부 | 최민규 | 061-357-2248 | 품명 실린더 헤드 - 별칭 CYLINDER HEAD ASSEMBLY - 실린더(CYLINDERS) 갯수 20 - 설치기기 정보 UD45 V20 S5D 원자력안전범주 NUCLEAR SAFETY RELATED 품질등급 Q등급 제작사 WARTSILA SACM DIESEL MARINE - 제작사 유형(MFR CATEGORY) ORIGINAL EQUIP. MANUFACTURER - 원기술규격서(OTS) HANBIT 3&4, 9-165-M896 - 주설비 참고자료 M896 - 부품번호 DLF201925 - 도면번호 ORIGINAL EQUIP. MANUFACTURER - 모델번호 UD 45 V20 S5D - 제작 도면번호 HANBIT 3&4, 9-165-M896 제출서류목록 - 품질보증확인서(C of C) | WARTSILA SACM DIESEL MARINE | UD 45 V20 S5D | DLF201925
2021 | 4 | 계획예방정비용 | 한빛 | 2발전소 | 3 | 19 | 200388949 | 정비부분품(SPAR) | 국외 | Q | 실린더 헤드 | 실린더 헤드,CYLINDER HEAD ASSEMBLY,20,UD45 V2 | EA | 33 | 기계부 | 최민규 | 061-357-2248 | 품명 실린더 헤드 - 별칭 CYLINDER HEAD ASSEMBLY - 실린더(CYLINDERS) 갯수 20 - 설치기기 정보 UD45 V20 S5D 원자력안전범주 NUCLEAR SAFETY RELATED 품질등급 Q등급 제작사 WARTSILA SACM DIESEL MARINE - 제작사 유형(MFR CATEGORY) ORIGINAL EQUIP. MANUFACTURER - 원기술규격서(OTS) HANBIT 3&4, 9-165-M896 - 주설비 참고자료 M896 - 부품번호 DLF201925 - 도면번호 ORIGINAL EQUIP. MANUFACTURER - 모델번호 UD 45 V20 S5D - 제작 도면번호 HANBIT 3&4, 9-165-M896 제출서류목록 - 품질보증확인서(C of C) | WARTSILA SACM DIESEL MARINE | UD 45 V20 S5D | DLF201925
2020 | 2 | 계획예방정비용 | 한빛 | 2발전소 | 3 | 18 | 200388954 | 정비부분품(SPAR) | 국외 | Q | 부싱, 기계요소 | 부싱, 기계요소,BRAZE,ORIGINAL EQUIP. MANUFACTU | EA | 2 | 기계부 | 최민규 | 061-357-2248 | 품명 부싱, 기계요소 - 부싱타입 BRAZE 원자력안전범주 NON NUCLEAR SAFETY RELATED 품질등급 Q등급 제작사 WARTSILA SACM DIESEL MARINE - 제작사 유형(MFR CATEGORY) ORIGINAL EQUIP. MANUFACTURER - 원기술규격서(OTS) HANBIT 3&4, 9-165-M896 - 주설비 참고자료 M896 - 부품번호 DLT024687 - 모델번호 UD45 V20 S5D 제출서류목록 - 품질보증확인서(C of C) | WARTSILA SACM DIESEL MARINE | UD45 V20 S5D | DLT024687
2020 | 2 | 계획예방정비용 | 한빛 | 2발전소 | 4 | 17 | 200388954 | 정비부분품(SPAR) | 국외 | Q | 부싱, 기계요소 | 부싱, 기계요소,BRAZE,ORIGINAL EQUIP. MANUFACTU | EA | 2 | 기계부 | 최민규 | 061-357-2248 | 품명 부싱, 기계요소 - 부싱타입 BRAZE 원자력안전범주 NON NUCLEAR SAFETY RELATED 품질등급 Q등급 제작사 WARTSILA SACM DIESEL MARINE - 제작사 유형(MFR CATEGORY) ORIGINAL EQUIP. MANUFACTURER - 원기술규격서(OTS) HANBIT 3&4, 9-165-M896 - 주설비 참고자료 M896 - 부품번호 DLT024687 - 모델번호 UD45 V20 S5D 제출서류목록 - 품질보증확인서(C of C) | WARTSILA SACM DIESEL MARINE | UD45 V20 S5D | DLT024687
2021 | 4 | 계획예방정비용 | 한빛 | 2발전소 | 4 | 18 | 200388954 | 정비부분품(SPAR) | 국외 | Q | 부싱, 기계요소 | 부싱, 기계요소,BRAZE,ORIGINAL EQUIP. MANUFACTU | EA | 2 | 기계부 | 최민규 | 061-357-2248 | 품명 부싱, 기계요소 - 부싱타입 BRAZE 원자력안전범주 NON NUCLEAR SAFETY RELATED 품질등급 Q등급 제작사 WARTSILA SACM DIESEL MARINE - 제작사 유형(MFR CATEGORY) ORIGINAL EQUIP. MANUFACTURER - 원기술규격서(OTS) HANBIT 3&4, 9-165-M896 - 주설비 참고자료 M896 - 부품번호 DLT024687 - 모델번호 UD45 V20 S5D 제출서류목록 - 품질보증확인서(C of C) | WARTSILA SACM DIESEL MARINE | UD45 V20 S5D | DLT024687
2021 | 4 | 계획예방정비용 | 한빛 | 2발전소 | 3 | 19 | 200388954 | 정비부분품(SPAR) | 국외 | Q | 부싱, 기계요소 | 부싱, 기계요소,BRAZE,ORIGINAL EQUIP. MANUFACTU | EA | 2 | 기계부 | 최민규 | 061-357-2248 | 품명 부싱, 기계요소 - 부싱타입 BRAZE 원자력안전범주 NON NUCLEAR SAFETY RELATED 품질등급 Q등급 제작사 WARTSILA SACM DIESEL MARINE - 제작사 유형(MFR CATEGORY) ORIGINAL EQUIP. MANUFACTURER - 원기술규격서(OTS) HANBIT 3&4, 9-165-M896 - 주설비 참고자료 M896 - 부품번호 DLT024687 - 모델번호 UD45 V20 S5D 제출서류목록 - 품질보증확인서(C of C) | WARTSILA SACM DIESEL MARINE | UD45 V20 S5D | DLT024687
2020 | 2 | 계획예방정비용 | 한빛 | 2발전소 | 3 | 18 | 200388955 | 정비부분품(SPAR) | 국외 | Q | 와셔 | 와셔,COUPLING WASHER,DRIVE GOVERNING COUPL | EA | 2 | 기계부 | 최민규 | 061-357-2248 | 품명 와셔 - 와셔타입 COUPLING WASHER - 별칭 DRIVE GOVERNING COUPLINGWASHER 원자력안전범주 NON NUCLEAR SAFETY RELATED 품질등급 Q등급 제작사 WARTSILA SACM DIESEL MARINE - 제작사 유형(MFR CATEGORY) ORIGINAL EQUIP. MANUFACTURER - 원기술규격서(OTS) HANBIT 3&4, 9-165-M896 - 주설비 참고자료 M896 - 부품번호 DLT013291 - 모델번호 UD 45 V20 S5D 제출서류목록 - 품질보증확인서(C of C) | WARTSILA SACM DIESEL MARINE | UD 45 V20 S5D | DLT013291
2020 | 2 | 계획예방정비용 | 한빛 | 2발전소 | 4 | 17 | 200388955 | 정비부분품(SPAR) | 국외 | Q | 와셔 | 와셔,COUPLING WASHER,DRIVE GOVERNING COUPL | EA | 2 | 기계부 | 최민규 | 061-357-2248 | 품명 와셔 - 와셔타입 COUPLING WASHER - 별칭 DRIVE GOVERNING COUPLINGWASHER 원자력안전범주 NON NUCLEAR SAFETY RELATED 품질등급 Q등급 제작사 WARTSILA SACM DIESEL MARINE - 제작사 유형(MFR CATEGORY) ORIGINAL EQUIP. MANUFACTURER - 원기술규격서(OTS) HANBIT 3&4, 9-165-M896 - 주설비 참고자료 M896 - 부품번호 DLT013291 - 모델번호 UD 45 V20 S5D 제출서류목록 - 품질보증확인서(C of C) | WARTSILA SACM DIESEL MARINE | UD 45 V20 S5D | DLT013291
2021 | 4 | 계획예방정비용 | 한빛 | 2발전소 | 4 | 18 | 200388955 | 정비부분품(SPAR) | 국외 | Q | 와셔 | 와셔,COUPLING WASHER,DRIVE GOVERNING COUPL | EA | 2 | 기계부 | 최민규 | 061-357-2248 | 품명 와셔 - 와셔타입 COUPLING WASHER - 별칭 DRIVE GOVERNING COUPLINGWASHER 원자력안전범주 NON NUCLEAR SAFETY RELATED 품질등급 Q등급 제작사 WARTSILA SACM DIESEL MARINE - 제작사 유형(MFR CATEGORY) ORIGINAL EQUIP. MANUFACTURER - 원기술규격서(OTS) HANBIT 3&4, 9-165-M896 - 주설비 참고자료 M896 - 부품번호 DLT013291 - 모델번호 UD 45 V20 S5D 제출서류목록 - 품질보증확인서(C of C) | WARTSILA SACM DIESEL MARINE | UD 45 V20 S5D | DLT013291
2021 | 4 | 계획예방정비용 | 한빛 | 2발전소 | 3 | 19 | 200388955 | 정비부분품(SPAR) | 국외 | Q | 와셔 | 와셔,COUPLING WASHER,DRIVE GOVERNING COUPL | EA | 2 | 기계부 | 최민규 | 061-357-2248 | 품명 와셔 - 와셔타입 COUPLING WASHER - 별칭 DRIVE GOVERNING COUPLINGWASHER 원자력안전범주 NON NUCLEAR SAFETY RELATED 품질등급 Q등급 제작사 WARTSILA SACM DIESEL MARINE - 제작사 유형(MFR CATEGORY) ORIGINAL EQUIP. MANUFACTURER - 원기술규격서(OTS) HANBIT 3&4, 9-165-M896 - 주설비 참고자료 M896 - 부품번호 DLT013291 - 모델번호 UD 45 V20 S5D 제출서류목록 - 품질보증확인서(C of C) | WARTSILA SACM DIESEL MARINE | UD 45 V20 S5D | DLT013291
2020 | 2 | 계획예방정비용 | 한빛 | 2발전소 | 3 | 18 | 200388956 | 정비부분품(SPAR) | 국외 | Q | 부싱, 기계요소 | 부싱, 기계요소,BRAZE,PRELUBRICATCIRCUI BRAZEBU | EA | 5 | 기계부 | 최민규 | 061-357-2248 | 품명 부싱, 기계요소 - 부싱타입 BRAZE - 별칭 PRELUBRICATCIRCUI BRAZEBUSHING 원자력안전범주 NON NUCLEAR SAFETY RELATED 품질등급 Q등급 제작사 WARTSILA SACM DIESEL MARINE - 제작사 유형(MFR CATEGORY) ORIGINAL EQUIP. MANUFACTURER - 원기술규격서(OTS) HANBIT 3&4, 9-165-M896 - 주설비 참고자료 M896 - 부품번호 DLT024689 - 모델번호 UD 45 V20 S5D 제출서류목록 - 품질보증확인서(C of C) | WARTSILA SACM DIESEL MARINE | UD 45 V20 S5D | DLT024689
2020 | 2 | 계획예방정비용 | 한빛 | 2발전소 | 4 | 17 | 200388956 | 정비부분품(SPAR) | 국외 | Q | 부싱, 기계요소 | 부싱, 기계요소,BRAZE,PRELUBRICATCIRCUI BRAZEBU | EA | 5 | 기계부 | 최민규 | 061-357-2248 | 품명 부싱, 기계요소 - 부싱타입 BRAZE - 별칭 PRELUBRICATCIRCUI BRAZEBUSHING 원자력안전범주 NON NUCLEAR SAFETY RELATED 품질등급 Q등급 제작사 WARTSILA SACM DIESEL MARINE - 제작사 유형(MFR CATEGORY) ORIGINAL EQUIP. MANUFACTURER - 원기술규격서(OTS) HANBIT 3&4, 9-165-M896 - 주설비 참고자료 M896 - 부품번호 DLT024689 - 모델번호 UD 45 V20 S5D 제출서류목록 - 품질보증확인서(C of C) | WARTSILA SACM DIESEL MARINE | UD 45 V20 S5D | DLT024689
2021 | 4 | 계획예방정비용 | 한빛 | 2발전소 | 4 | 18 | 200388956 | 정비부분품(SPAR) | 국외 | Q | 부싱, 기계요소 | 부싱, 기계요소,BRAZE,PRELUBRICATCIRCUI BRAZEBU | EA | 5 | 기계부 | 최민규 | 061-357-2248 | 품명 부싱, 기계요소 - 부싱타입 BRAZE - 별칭 PRELUBRICATCIRCUI BRAZEBUSHING 원자력안전범주 NON NUCLEAR SAFETY RELATED 품질등급 Q등급 제작사 WARTSILA SACM DIESEL MARINE - 제작사 유형(MFR CATEGORY) ORIGINAL EQUIP. MANUFACTURER - 원기술규격서(OTS) HANBIT 3&4, 9-165-M896 - 주설비 참고자료 M896 - 부품번호 DLT024689 - 모델번호 UD 45 V20 S5D 제출서류목록 - 품질보증확인서(C of C) | WARTSILA SACM DIESEL MARINE | UD 45 V20 S5D | DLT024689
2021 | 4 | 계획예방정비용 | 한빛 | 2발전소 | 3 | 19 | 200388956 | 정비부분품(SPAR) | 국외 | Q | 부싱, 기계요소 | 부싱, 기계요소,BRAZE,PRELUBRICATCIRCUI BRAZEBU | EA | 5 | 기계부 | 최민규 | 061-357-2248 | 품명 부싱, 기계요소 - 부싱타입 BRAZE - 별칭 PRELUBRICATCIRCUI BRAZEBUSHING 원자력안전범주 NON NUCLEAR SAFETY RELATED 품질등급 Q등급 제작사 WARTSILA SACM DIESEL MARINE - 제작사 유형(MFR CATEGORY) ORIGINAL EQUIP. MANUFACTURER - 원기술규격서(OTS) HANBIT 3&4, 9-165-M896 - 주설비 참고자료 M896 - 부품번호 DLT024689 - 모델번호 UD 45 V20 S5D 제출서류목록 - 품질보증확인서(C of C) | WARTSILA SACM DIESEL MARINE | UD 45 V20 S5D | DLT024689
2020 | 2 | 계획예방정비용 | 한빛 | 2발전소 | 3 | 18 | 200388957 | 정비부분품(SPAR) | 국외 | Q | 와셔 | 와셔,SEALING WAHSER,WTR MANIFOLD SEALING W | EA | 32 | 기계부 | 최민규 | 061-357-2248 | 품명 와셔 - 와셔타입 SEALING WAHSER - 별칭 WTR MANIFOLD SEALING WASHERR43 원자력안전범주 NON NUCLEAR SAFETY RELATED 품질등급 Q등급 제작사 WARTSILA SACM DIESEL MARINE - 제작사 유형(MFR CATEGORY) ORIGINAL EQUIP. MANUFACTURER - 원기술규격서(OTS) HANBIT 3&4, 9-165-M896 - 주설비 참고자료 M896 - 부품번호 DLT022443 - 모델번호 UD 45 V20 S5D 제출서류목록 - 품질보증확인서(C of C) | WARTSILA SACM DIESEL MARINE | UD 45 V20 S5D | DLT022443
2020 | 2 | 계획예방정비용 | 한빛 | 2발전소 | 4 | 17 | 200388957 | 정비부분품(SPAR) | 국외 | Q | 와셔 | 와셔,SEALING WAHSER,WTR MANIFOLD SEALING W | EA | 32 | 기계부 | 최민규 | 061-357-2248 | 품명 와셔 - 와셔타입 SEALING WAHSER - 별칭 WTR MANIFOLD SEALING WASHERR43 원자력안전범주 NON NUCLEAR SAFETY RELATED 품질등급 Q등급 제작사 WARTSILA SACM DIESEL MARINE - 제작사 유형(MFR CATEGORY) ORIGINAL EQUIP. MANUFACTURER - 원기술규격서(OTS) HANBIT 3&4, 9-165-M896 - 주설비 참고자료 M896 - 부품번호 DLT022443 - 모델번호 UD 45 V20 S5D 제출서류목록 - 품질보증확인서(C of C) | WARTSILA SACM DIESEL MARINE | UD 45 V20 S5D | DLT022443
2021 | 4 | 계획예방정비용 | 한빛 | 2발전소 | 4 | 18 | 200388957 | 정비부분품(SPAR) | 국외 | Q | 와셔 | 와셔,SEALING WAHSER,WTR MANIFOLD SEALING W | EA | 32 | 기계부 | 최민규 | 061-357-2248 | 품명 와셔 - 와셔타입 SEALING WAHSER - 별칭 WTR MANIFOLD SEALING WASHERR43 원자력안전범주 NON NUCLEAR SAFETY RELATED 품질등급 Q등급 제작사 WARTSILA SACM DIESEL MARINE - 제작사 유형(MFR CATEGORY) ORIGINAL EQUIP. MANUFACTURER - 원기술규격서(OTS) HANBIT 3&4, 9-165-M896 - 주설비 참고자료 M896 - 부품번호 DLT022443 - 모델번호 UD 45 V20 S5D 제출서류목록 - 품질보증확인서(C of C) | WARTSILA SACM DIESEL MARINE | UD 45 V20 S5D | DLT022443
2021 | 4 | 계획예방정비용 | 한빛 | 2발전소 | 3 | 19 | 200388957 | 정비부분품(SPAR) | 국외 | Q | 와셔 | 와셔,SEALING WAHSER,WTR MANIFOLD SEALING W | EA | 32 | 기계부 | 최민규 | 061-357-2248 | 품명 와셔 - 와셔타입 SEALING WAHSER - 별칭 WTR MANIFOLD SEALING WASHERR43 원자력안전범주 NON NUCLEAR SAFETY RELATED 품질등급 Q등급 제작사 WARTSILA SACM DIESEL MARINE - 제작사 유형(MFR CATEGORY) ORIGINAL EQUIP. MANUFACTURER - 원기술규격서(OTS) HANBIT 3&4, 9-165-M896 - 주설비 참고자료 M896 - 부품번호 DLT022443 - 모델번호 UD 45 V20 S5D 제출서류목록 - 품질보증확인서(C of C) | WARTSILA SACM DIESEL MARINE | UD 45 V20 S5D | DLT022443
2020 | 2 | 계획예방정비용 | 한빛 | 2발전소 | 3 | 18 | 200388958 | 정비부분품(SPAR) | 국외 | Q | 씰링,금속제 | 씰링,금속제,COPPER,CYLINDER HEAD COPPER SEAL, | EA | 4 | 기계부 | 최민규 | 061-357-2248 | 품명 씰링,금속제 - 씰링재질 COPPER - 별칭 CYLINDER HEAD COPPER SEAL 원자력안전범주 NON NUCLEAR SAFETY RELATED 품질등급 Q등급 제작사 WARTSILA SACM DIESEL MARINE - 제작사 유형(MFR CATEGORY) ORIGINAL EQUIP. MANUFACTURER - 원기술규격서(OTS) HANBIT 3&4, 9-165-M896 - 주설비 참고자료 M896 - 부품번호 DLT020026 - 모델번호 UD 45 V20 S5D 제출서류목록 - 품질보증확인서(C of C) | WARTSILA SACM DIESEL MARINE | UD 45 V20 S5D | DLT020026
2020 | 2 | 계획예방정비용 | 한빛 | 2발전소 | 4 | 17 | 200388958 | 정비부분품(SPAR) | 국외 | Q | 씰링,금속제 | 씰링,금속제,COPPER,CYLINDER HEAD COPPER SEAL, | EA | 4 | 기계부 | 최민규 | 061-357-2248 | 품명 씰링,금속제 - 씰링재질 COPPER - 별칭 CYLINDER HEAD COPPER SEAL 원자력안전범주 NON NUCLEAR SAFETY RELATED 품질등급 Q등급 제작사 WARTSILA SACM DIESEL MARINE - 제작사 유형(MFR CATEGORY) ORIGINAL EQUIP. MANUFACTURER - 원기술규격서(OTS) HANBIT 3&4, 9-165-M896 - 주설비 참고자료 M896 - 부품번호 DLT020026 - 모델번호 UD 45 V20 S5D 제출서류목록 - 품질보증확인서(C of C) | WARTSILA SACM DIESEL MARINE | UD 45 V20 S5D | DLT020026
2021 | 4 | 계획예방정비용 | 한빛 | 2발전소 | 4 | 18 | 200388958 | 정비부분품(SPAR) | 국외 | Q | 씰링,금속제 | 씰링,금속제,COPPER,CYLINDER HEAD COPPER SEAL, | EA | 4 | 기계부 | 최민규 | 061-357-2248 | 품명 씰링,금속제 - 씰링재질 COPPER - 별칭 CYLINDER HEAD COPPER SEAL 원자력안전범주 NON NUCLEAR SAFETY RELATED 품질등급 Q등급 제작사 WARTSILA SACM DIESEL MARINE - 제작사 유형(MFR CATEGORY) ORIGINAL EQUIP. MANUFACTURER - 원기술규격서(OTS) HANBIT 3&4, 9-165-M896 - 주설비 참고자료 M896 - 부품번호 DLT020026 - 모델번호 UD 45 V20 S5D 제출서류목록 - 품질보증확인서(C of C) | WARTSILA SACM DIESEL MARINE | UD 45 V20 S5D | DLT020026
2021 | 4 | 계획예방정비용 | 한빛 | 2발전소 | 3 | 19 | 200388958 | 정비부분품(SPAR) | 국외 | Q | 씰링,금속제 | 씰링,금속제,COPPER,CYLINDER HEAD COPPER SEAL, | EA | 4 | 기계부 | 최민규 | 061-357-2248 | 품명 씰링,금속제 - 씰링재질 COPPER - 별칭 CYLINDER HEAD COPPER SEAL 원자력안전범주 NON NUCLEAR SAFETY RELATED 품질등급 Q등급 제작사 WARTSILA SACM DIESEL MARINE - 제작사 유형(MFR CATEGORY) ORIGINAL EQUIP. MANUFACTURER - 원기술규격서(OTS) HANBIT 3&4, 9-165-M896 - 주설비 참고자료 M896 - 부품번호 DLT020026 - 모델번호 UD 45 V20 S5D 제출서류목록 - 품질보증확인서(C of C) | WARTSILA SACM DIESEL MARINE | UD 45 V20 S5D | DLT020026
2020 | 2 | 계획예방정비용 | 한빛 | 2발전소 | 3 | 18 | 200388964 | 정비부분품(SPAR) | 국외 | Q | 커넥터,호스용 | CONNECTOR,MACHINERY,ENGINE WTR VENT CIR | EA | 1 | 기계부 | 최민규 | 061-357-2248 | 품명 CONNECTOR,MACHINERY - 별칭 ENGINE WTR VENT CIRCUIT T JTN - 타입(형식) T-JUNCTION 원자력안전범주 NON NUCLEAR SAFETY RELATED 품질등급 Q등급 제작사 WARTSILA SACM DIESEL MARINE - 제작사 유형(MFR CATEGORY) ORIGINAL EQUIP. MANUFACTURER - 원기술규격서(OTS) HANBIT 3&4, 9-165-M896 - 부품번호 DLT024644 - 모델번호 UD 45 V20 S5D - 주설비 참고자료 M896 제출서류목록 - 품질보증확인서(C of C) | WARTSILA SACM DIESEL MARINE | UD 45 V20 S5D | DLT024644
2020 | 2 | 계획예방정비용 | 한빛 | 2발전소 | 4 | 17 | 200388964 | 정비부분품(SPAR) | 국외 | Q | 커넥터,호스용 | CONNECTOR,MACHINERY,ENGINE WTR VENT CIR | EA | 1 | 기계부 | 최민규 | 061-357-2248 | 품명 CONNECTOR,MACHINERY - 별칭 ENGINE WTR VENT CIRCUIT T JTN - 타입(형식) T-JUNCTION 원자력안전범주 NON NUCLEAR SAFETY RELATED 품질등급 Q등급 제작사 WARTSILA SACM DIESEL MARINE - 제작사 유형(MFR CATEGORY) ORIGINAL EQUIP. MANUFACTURER - 원기술규격서(OTS) HANBIT 3&4, 9-165-M896 - 부품번호 DLT024644 - 모델번호 UD 45 V20 S5D - 주설비 참고자료 M896 제출서류목록 - 품질보증확인서(C of C) | WARTSILA SACM DIESEL MARINE | UD 45 V20 S5D | DLT024644
2021 | 4 | 계획예방정비용 | 한빛 | 2발전소 | 4 | 18 | 200388964 | 정비부분품(SPAR) | 국외 | Q | 커넥터,호스용 | CONNECTOR,MACHINERY,ENGINE WTR VENT CIR | EA | 1 | 기계부 | 최민규 | 061-357-2248 | 품명 CONNECTOR,MACHINERY - 별칭 ENGINE WTR VENT CIRCUIT T JTN - 타입(형식) T-JUNCTION 원자력안전범주 NON NUCLEAR SAFETY RELATED 품질등급 Q등급 제작사 WARTSILA SACM DIESEL MARINE - 제작사 유형(MFR CATEGORY) ORIGINAL EQUIP. MANUFACTURER - 원기술규격서(OTS) HANBIT 3&4, 9-165-M896 - 부품번호 DLT024644 - 모델번호 UD 45 V20 S5D - 주설비 참고자료 M896 제출서류목록 - 품질보증확인서(C of C) | WARTSILA SACM DIESEL MARINE | UD 45 V20 S5D | DLT024644
2021 | 4 | 계획예방정비용 | 한빛 | 2발전소 | 3 | 19 | 200388964 | 정비부분품(SPAR) | 국외 | Q | 커넥터,호스용 | CONNECTOR,MACHINERY,ENGINE WTR VENT CIR | EA | 1 | 기계부 | 최민규 | 061-357-2248 | 품명 CONNECTOR,MACHINERY - 별칭 ENGINE WTR VENT CIRCUIT T JTN - 타입(형식) T-JUNCTION 원자력안전범주 NON NUCLEAR SAFETY RELATED 품질등급 Q등급 제작사 WARTSILA SACM DIESEL MARINE - 제작사 유형(MFR CATEGORY) ORIGINAL EQUIP. MANUFACTURER - 원기술규격서(OTS) HANBIT 3&4, 9-165-M896 - 부품번호 DLT024644 - 모델번호 UD 45 V20 S5D - 주설비 참고자료 M896 제출서류목록 - 품질보증확인서(C of C) | WARTSILA SACM DIESEL MARINE | UD 45 V20 S5D | DLT024644
2020 | 2 | 계획예방정비용 | 한빛 | 2발전소 | 3 | 18 | 200388965 | 정비부분품(SPAR) | 국외 | Q | 볼스크류 | 볼스크류,DISTRIBUTOR CABINET FIXINGBOLT,ORIG | EA | 3 | 기계부 | 최민규 | 061-357-2248 | 품명 볼스크류 - 별칭 DISTRIBUTOR CABINET FIXINGBOLT 원자력안전범주 NON NUCLEAR SAFETY RELATED 품질등급 Q등급 제작사 WARTSILA SACM DIESEL MARINE - 제작사 유형(MFR CATEGORY) ORIGINAL EQUIP. MANUFACTURER - 원기술규격서(OTS) HANBIT 3&4, 9-165-M896 - 주설비 참고자료 M896 - 부품번호 DLT020329 - 모델번호 UD 45 V20 S5D 제출서류목록 - 품질보증확인서(C of C) | WARTSILA SACM DIESEL MARINE | UD 45 V20 S5D | DLT020329
2020 | 2 | 계획예방정비용 | 한빛 | 2발전소 | 4 | 17 | 200388965 | 정비부분품(SPAR) | 국외 | Q | 볼스크류 | 볼스크류,DISTRIBUTOR CABINET FIXINGBOLT,ORIG | EA | 3 | 기계부 | 최민규 | 061-357-2248 | 품명 볼스크류 - 별칭 DISTRIBUTOR CABINET FIXINGBOLT 원자력안전범주 NON NUCLEAR SAFETY RELATED 품질등급 Q등급 제작사 WARTSILA SACM DIESEL MARINE - 제작사 유형(MFR CATEGORY) ORIGINAL EQUIP. MANUFACTURER - 원기술규격서(OTS) HANBIT 3&4, 9-165-M896 - 주설비 참고자료 M896 - 부품번호 DLT020329 - 모델번호 UD 45 V20 S5D 제출서류목록 - 품질보증확인서(C of C) | WARTSILA SACM DIESEL MARINE | UD 45 V20 S5D | DLT020329
2021 | 4 | 계획예방정비용 | 한빛 | 2발전소 | 4 | 18 | 200388965 | 정비부분품(SPAR) | 국외 | Q | 볼스크류 | 볼스크류,DISTRIBUTOR CABINET FIXINGBOLT,ORIG | EA | 3 | 기계부 | 최민규 | 061-357-2248 | 품명 볼스크류 - 별칭 DISTRIBUTOR CABINET FIXINGBOLT 원자력안전범주 NON NUCLEAR SAFETY RELATED 품질등급 Q등급 제작사 WARTSILA SACM DIESEL MARINE - 제작사 유형(MFR CATEGORY) ORIGINAL EQUIP. MANUFACTURER - 원기술규격서(OTS) HANBIT 3&4, 9-165-M896 - 주설비 참고자료 M896 - 부품번호 DLT020329 - 모델번호 UD 45 V20 S5D 제출서류목록 - 품질보증확인서(C of C) | WARTSILA SACM DIESEL MARINE | UD 45 V20 S5D | DLT020329
2021 | 4 | 계획예방정비용 | 한빛 | 2발전소 | 3 | 19 | 200388965 | 정비부분품(SPAR) | 국외 | Q | 볼스크류 | 볼스크류,DISTRIBUTOR CABINET FIXINGBOLT,ORIG | EA | 3 | 기계부 | 최민규 | 061-357-2248 | 품명 볼스크류 - 별칭 DISTRIBUTOR CABINET FIXINGBOLT 원자력안전범주 NON NUCLEAR SAFETY RELATED 품질등급 Q등급 제작사 WARTSILA SACM DIESEL MARINE - 제작사 유형(MFR CATEGORY) ORIGINAL EQUIP. MANUFACTURER - 원기술규격서(OTS) HANBIT 3&4, 9-165-M896 - 주설비 참고자료 M896 - 부품번호 DLT020329 - 모델번호 UD 45 V20 S5D 제출서류목록 - 품질보증확인서(C of C) | WARTSILA SACM DIESEL MARINE | UD 45 V20 S5D | DLT020329
2020 | 2 | 계획예방정비용 | 한빛 | 2발전소 | 3 | 18 | 200388967 | 정비부분품(SPAR) | 국외 | Q | 커넥터,호스용 | CONNECTOR,MACHINERY,COMB FEED/FILT PMP | EA | 2 | 기계부 | 최민규 | 061-357-2248 | 품명 CONNECTOR,MACHINERY - 별칭 COMB FEED/FILT PMP CIRC T JTN - 타입(형식) T-JUNCTION 원자력안전범주 NON NUCLEAR SAFETY RELATED 품질등급 Q등급 제작사 WARTSILA SACM DIESEL MARINE - 제작사 유형(MFR CATEGORY) ORIGINAL EQUIP. MANUFACTURER - 원기술규격서(OTS) HANBIT 3&4, 9-165-M896 - 부품번호 DLT024647 - 모델번호 UD 45 V20 S5D - 주설비 참고자료 M896 제출서류목록 - 품질보증확인서(C of C) | WARTSILA SACM DIESEL MARINE | UD 45 V20 S5D | DLT024647
2020 | 2 | 계획예방정비용 | 한빛 | 2발전소 | 4 | 17 | 200388967 | 정비부분품(SPAR) | 국외 | Q | 커넥터,호스용 | CONNECTOR,MACHINERY,COMB FEED/FILT PMP | EA | 2 | 기계부 | 최민규 | 061-357-2248 | 품명 CONNECTOR,MACHINERY - 별칭 COMB FEED/FILT PMP CIRC T JTN - 타입(형식) T-JUNCTION 원자력안전범주 NON NUCLEAR SAFETY RELATED 품질등급 Q등급 제작사 WARTSILA SACM DIESEL MARINE - 제작사 유형(MFR CATEGORY) ORIGINAL EQUIP. MANUFACTURER - 원기술규격서(OTS) HANBIT 3&4, 9-165-M896 - 부품번호 DLT024647 - 모델번호 UD 45 V20 S5D - 주설비 참고자료 M896 제출서류목록 - 품질보증확인서(C of C) | WARTSILA SACM DIESEL MARINE | UD 45 V20 S5D | DLT024647
2021 | 4 | 계획예방정비용 | 한빛 | 2발전소 | 4 | 18 | 200388967 | 정비부분품(SPAR) | 국외 | Q | 커넥터,호스용 | CONNECTOR,MACHINERY,COMB FEED/FILT PMP | EA | 2 | 기계부 | 최민규 | 061-357-2248 | 품명 CONNECTOR,MACHINERY - 별칭 COMB FEED/FILT PMP CIRC T JTN - 타입(형식) T-JUNCTION 원자력안전범주 NON NUCLEAR SAFETY RELATED 품질등급 Q등급 제작사 WARTSILA SACM DIESEL MARINE - 제작사 유형(MFR CATEGORY) ORIGINAL EQUIP. MANUFACTURER - 원기술규격서(OTS) HANBIT 3&4, 9-165-M896 - 부품번호 DLT024647 - 모델번호 UD 45 V20 S5D - 주설비 참고자료 M896 제출서류목록 - 품질보증확인서(C of C) | WARTSILA SACM DIESEL MARINE | UD 45 V20 S5D | DLT024647
2021 | 4 | 계획예방정비용 | 한빛 | 2발전소 | 3 | 19 | 200388967 | 정비부분품(SPAR) | 국외 | Q | 커넥터,호스용 | CONNECTOR,MACHINERY,COMB FEED/FILT PMP | EA | 2 | 기계부 | 최민규 | 061-357-2248 | 품명 CONNECTOR,MACHINERY - 별칭 COMB FEED/FILT PMP CIRC T JTN - 타입(형식) T-JUNCTION 원자력안전범주 NON NUCLEAR SAFETY RELATED 품질등급 Q등급 제작사 WARTSILA SACM DIESEL MARINE - 제작사 유형(MFR CATEGORY) ORIGINAL EQUIP. MANUFACTURER - 원기술규격서(OTS) HANBIT 3&4, 9-165-M896 - 부품번호 DLT024647 - 모델번호 UD 45 V20 S5D - 주설비 참고자료 M896 제출서류목록 - 품질보증확인서(C of C) | WARTSILA SACM DIESEL MARINE | UD 45 V20 S5D | DLT024647
2020 | 2 | 계획예방정비용 | 한빛 | 2발전소 | 3 | 18 | 200388970 | 정비부분품(SPAR) | 국외 | Q | 커넥터,호스용 | CONNECTOR,MACHINERY,PRELUBRICAT CIRCUI T | EA | 2 | 기계부 | 최민규 | 061-357-2248 | 품명 CONNECTOR,MACHINERY - 별칭 PRELUBRICAT CIRCUI T JUNCTION - 타입(형식) T-JUNCTION 원자력안전범주 NON NUCLEAR SAFETY RELATED 품질등급 Q등급 제작사 WARTSILA SACM DIESEL MARINE - 제작사 유형(MFR CATEGORY) ORIGINAL EQUIP. MANUFACTURER - 원기술규격서(OTS) HANBIT 3&4, 9-165-M896 - 부품번호 DLT024649 - 모델번호 UD 45 V20 S5D - 주설비 참고자료 M896 제출서류목록 - 품질보증확인서(C of C) | WARTSILA SACM DIESEL MARINE | UD 45 V20 S5D | DLT024649
2020 | 2 | 계획예방정비용 | 한빛 | 2발전소 | 4 | 17 | 200388970 | 정비부분품(SPAR) | 국외 | Q | 커넥터,호스용 | CONNECTOR,MACHINERY,PRELUBRICAT CIRCUI T | EA | 2 | 기계부 | 최민규 | 061-357-2248 | 품명 CONNECTOR,MACHINERY - 별칭 PRELUBRICAT CIRCUI T JUNCTION - 타입(형식) T-JUNCTION 원자력안전범주 NON NUCLEAR SAFETY RELATED 품질등급 Q등급 제작사 WARTSILA SACM DIESEL MARINE - 제작사 유형(MFR CATEGORY) ORIGINAL EQUIP. MANUFACTURER - 원기술규격서(OTS) HANBIT 3&4, 9-165-M896 - 부품번호 DLT024649 - 모델번호 UD 45 V20 S5D - 주설비 참고자료 M896 제출서류목록 - 품질보증확인서(C of C) | WARTSILA SACM DIESEL MARINE | UD 45 V20 S5D | DLT024649
2021 | 4 | 계획예방정비용 | 한빛 | 2발전소 | 4 | 18 | 200388970 | 정비부분품(SPAR) | 국외 | Q | 커넥터,호스용 | CONNECTOR,MACHINERY,PRELUBRICAT CIRCUI T | EA | 2 | 기계부 | 최민규 | 061-357-2248 | 품명 CONNECTOR,MACHINERY - 별칭 PRELUBRICAT CIRCUI T JUNCTION - 타입(형식) T-JUNCTION 원자력안전범주 NON NUCLEAR SAFETY RELATED 품질등급 Q등급 제작사 WARTSILA SACM DIESEL MARINE - 제작사 유형(MFR CATEGORY) ORIGINAL EQUIP. MANUFACTURER - 원기술규격서(OTS) HANBIT 3&4, 9-165-M896 - 부품번호 DLT024649 - 모델번호 UD 45 V20 S5D - 주설비 참고자료 M896 제출서류목록 - 품질보증확인서(C of C) | WARTSILA SACM DIESEL MARINE | UD 45 V20 S5D | DLT024649
2021 | 4 | 계획예방정비용 | 한빛 | 2발전소 | 3 | 19 | 200388970 | 정비부분품(SPAR) | 국외 | Q | 커넥터,호스용 | CONNECTOR,MACHINERY,PRELUBRICAT CIRCUI T | EA | 2 | 기계부 | 최민규 | 061-357-2248 | 품명 CONNECTOR,MACHINERY - 별칭 PRELUBRICAT CIRCUI T JUNCTION - 타입(형식) T-JUNCTION 원자력안전범주 NON NUCLEAR SAFETY RELATED 품질등급 Q등급 제작사 WARTSILA SACM DIESEL MARINE - 제작사 유형(MFR CATEGORY) ORIGINAL EQUIP. MANUFACTURER - 원기술규격서(OTS) HANBIT 3&4, 9-165-M896 - 부품번호 DLT024649 - 모델번호 UD 45 V20 S5D - 주설비 참고자료 M896 제출서류목록 - 품질보증확인서(C of C) | WARTSILA SACM DIESEL MARINE | UD 45 V20 S5D | DLT024649
2020 | 2 | 계획예방정비용 | 한빛 | 2발전소 | 3 | 18 | 200388971 | 정비부분품(SPAR) | 국외 | Q | 와셔 | 와셔,FLAT,SEALING WASHER R48,ORIGINAL EQUI | EA | 4 | 기계부 | 최민규 | 061-357-2248 | 품명 와셔 - 와셔타입 FLAT - 별칭 SEALING WASHER R48 원자력안전범주 NON NUCLEAR SAFETY RELATED 품질등급 Q등급 제작사 WARTSILA SACM DIESEL MARINE - 제작사 유형(MFR CATEGORY) ORIGINAL EQUIP. MANUFACTURER - 원기술규격서(OTS) HANBIT 3&4, 9-165-M896 - 주설비 참고자료 M896 - 부품번호 DLT022373 - 모델번호 UD 45 V20 S5D 제출서류목록 - 품질보증확인서(C of C) | WARTSILA SACM DIESEL MARINE | UD 45 V20 S5D | DLT022373
2020 | 2 | 계획예방정비용 | 한빛 | 2발전소 | 4 | 17 | 200388971 | 정비부분품(SPAR) | 국외 | Q | 와셔 | 와셔,FLAT,SEALING WASHER R48,ORIGINAL EQUI | EA | 4 | 기계부 | 최민규 | 061-357-2248 | 품명 와셔 - 와셔타입 FLAT - 별칭 SEALING WASHER R48 원자력안전범주 NON NUCLEAR SAFETY RELATED 품질등급 Q등급 제작사 WARTSILA SACM DIESEL MARINE - 제작사 유형(MFR CATEGORY) ORIGINAL EQUIP. MANUFACTURER - 원기술규격서(OTS) HANBIT 3&4, 9-165-M896 - 주설비 참고자료 M896 - 부품번호 DLT022373 - 모델번호 UD 45 V20 S5D 제출서류목록 - 품질보증확인서(C of C) | WARTSILA SACM DIESEL MARINE | UD 45 V20 S5D | DLT022373
2021 | 4 | 계획예방정비용 | 한빛 | 2발전소 | 4 | 18 | 200388971 | 정비부분품(SPAR) | 국외 | Q | 와셔 | 와셔,FLAT,SEALING WASHER R48,ORIGINAL EQUI | EA | 4 | 기계부 | 최민규 | 061-357-2248 | 품명 와셔 - 와셔타입 FLAT - 별칭 SEALING WASHER R48 원자력안전범주 NON NUCLEAR SAFETY RELATED 품질등급 Q등급 제작사 WARTSILA SACM DIESEL MARINE - 제작사 유형(MFR CATEGORY) ORIGINAL EQUIP. MANUFACTURER - 원기술규격서(OTS) HANBIT 3&4, 9-165-M896 - 주설비 참고자료 M896 - 부품번호 DLT022373 - 모델번호 UD 45 V20 S5D 제출서류목록 - 품질보증확인서(C of C) | WARTSILA SACM DIESEL MARINE | UD 45 V20 S5D | DLT022373
2021 | 4 | 계획예방정비용 | 한빛 | 2발전소 | 3 | 19 | 200388971 | 정비부분품(SPAR) | 국외 | Q | 와셔 | 와셔,FLAT,SEALING WASHER R48,ORIGINAL EQUI | EA | 4 | 기계부 | 최민규 | 061-357-2248 | 품명 와셔 - 와셔타입 FLAT - 별칭 SEALING WASHER R48 원자력안전범주 NON NUCLEAR SAFETY RELATED 품질등급 Q등급 제작사 WARTSILA SACM DIESEL MARINE - 제작사 유형(MFR CATEGORY) ORIGINAL EQUIP. MANUFACTURER - 원기술규격서(OTS) HANBIT 3&4, 9-165-M896 - 주설비 참고자료 M896 - 부품번호 DLT022373 - 모델번호 UD 45 V20 S5D 제출서류목록 - 품질보증확인서(C of C) | WARTSILA SACM DIESEL MARINE | UD 45 V20 S5D | DLT022373
2020 | 2 | 계획예방정비용 | 한빛 | 2발전소 | 3 | 18 | 200388972 | 정비부분품(SPAR) | 국외 | Q | 씰,비금속제 | 씰,비금속제,RADIAL JOINT,SEALING RING,ORIGIN | EA | 4 | 기계부 | 최민규 | 061-357-2248 | 품명 씰,비금속제 - 씰타입 RADIAL JOINT - 별칭 SEALING RING 원자력안전범주 NON NUCLEAR SAFETY RELATED 품질등급 Q등급 제작사 WARTSILA SACM DIESEL MARINE - 제작사 유형(MFR CATEGORY) ORIGINAL EQUIP. MANUFACTURER - 원기술규격서(OTS) HANBIT 3&4, 9-165-M896 - 부품번호 DLT023047 - 모델번호 UD 45 V20 S5D - 주설비 참고자료 M896 제출서류목록 - 품질보증확인서(C of C) | WARTSILA SACM DIESEL MARINE | UD 45 V20 S5D | DLT023047
2020 | 2 | 계획예방정비용 | 한빛 | 2발전소 | 4 | 17 | 200388972 | 정비부분품(SPAR) | 국외 | Q | 씰,비금속제 | 씰,비금속제,RADIAL JOINT,SEALING RING,ORIGIN | EA | 4 | 기계부 | 최민규 | 061-357-2248 | 품명 씰,비금속제 - 씰타입 RADIAL JOINT - 별칭 SEALING RING 원자력안전범주 NON NUCLEAR SAFETY RELATED 품질등급 Q등급 제작사 WARTSILA SACM DIESEL MARINE - 제작사 유형(MFR CATEGORY) ORIGINAL EQUIP. MANUFACTURER - 원기술규격서(OTS) HANBIT 3&4, 9-165-M896 - 부품번호 DLT023047 - 모델번호 UD 45 V20 S5D - 주설비 참고자료 M896 제출서류목록 - 품질보증확인서(C of C) | WARTSILA SACM DIESEL MARINE | UD 45 V20 S5D | DLT023047
2021 | 4 | 계획예방정비용 | 한빛 | 2발전소 | 4 | 18 | 200388972 | 정비부분품(SPAR) | 국외 | Q | 씰,비금속제 | 씰,비금속제,RADIAL JOINT,SEALING RING,ORIGIN | EA | 4 | 기계부 | 최민규 | 061-357-2248 | 품명 씰,비금속제 - 씰타입 RADIAL JOINT - 별칭 SEALING RING 원자력안전범주 NON NUCLEAR SAFETY RELATED 품질등급 Q등급 제작사 WARTSILA SACM DIESEL MARINE - 제작사 유형(MFR CATEGORY) ORIGINAL EQUIP. MANUFACTURER - 원기술규격서(OTS) HANBIT 3&4, 9-165-M896 - 부품번호 DLT023047 - 모델번호 UD 45 V20 S5D - 주설비 참고자료 M896 제출서류목록 - 품질보증확인서(C of C) | WARTSILA SACM DIESEL MARINE | UD 45 V20 S5D | DLT023047
2021 | 4 | 계획예방정비용 | 한빛 | 2발전소 | 3 | 19 | 200388972 | 정비부분품(SPAR) | 국외 | Q | 씰,비금속제 | 씰,비금속제,RADIAL JOINT,SEALING RING,ORIGIN | EA | 4 | 기계부 | 최민규 | 061-357-2248 | 품명 씰,비금속제 - 씰타입 RADIAL JOINT - 별칭 SEALING RING 원자력안전범주 NON NUCLEAR SAFETY RELATED 품질등급 Q등급 제작사 WARTSILA SACM DIESEL MARINE - 제작사 유형(MFR CATEGORY) ORIGINAL EQUIP. MANUFACTURER - 원기술규격서(OTS) HANBIT 3&4, 9-165-M896 - 부품번호 DLT023047 - 모델번호 UD 45 V20 S5D - 주설비 참고자료 M896 제출서류목록 - 품질보증확인서(C of C) | WARTSILA SACM DIESEL MARINE | UD 45 V20 S5D | DLT023047
2020 | 2 | 계획예방정비용 | 한빛 | 2발전소 | 3 | 18 | 200388974 | 정비부분품(SPAR) | 국외 | Q | 스터드 | 스터드,STUD,ORIGINAL EQUIP. MANUFACTURER,H | EA | 2 | 기계부 | 최민규 | 061-357-2248 | 품명 스터드 - 별칭 STUD 원자력안전범주 NON NUCLEAR SAFETY RELATED 품질등급 Q등급 제작사 WARTSILA SACM DIESEL MARINE - 제작사 유형(MFR CATEGORY) ORIGINAL EQUIP. MANUFACTURER - 원기술규격서(OTS) HANBIT 3&4, 9-165-M896 - 부품번호 DLT023832 - 모델번호 UD 45 V20 S5D - 주설비 참고자료 M896 제출서류목록 - 품질보증확인서(C of C) | WARTSILA SACM DIESEL MARINE | UD 45 V20 S5D | DLT023832
2020 | 2 | 계획예방정비용 | 한빛 | 2발전소 | 4 | 17 | 200388974 | 정비부분품(SPAR) | 국외 | Q | 스터드 | 스터드,STUD,ORIGINAL EQUIP. MANUFACTURER,H | EA | 2 | 기계부 | 최민규 | 061-357-2248 | 품명 스터드 - 별칭 STUD 원자력안전범주 NON NUCLEAR SAFETY RELATED 품질등급 Q등급 제작사 WARTSILA SACM DIESEL MARINE - 제작사 유형(MFR CATEGORY) ORIGINAL EQUIP. MANUFACTURER - 원기술규격서(OTS) HANBIT 3&4, 9-165-M896 - 부품번호 DLT023832 - 모델번호 UD 45 V20 S5D - 주설비 참고자료 M896 제출서류목록 - 품질보증확인서(C of C) | WARTSILA SACM DIESEL MARINE | UD 45 V20 S5D | DLT023832
2021 | 4 | 계획예방정비용 | 한빛 | 2발전소 | 4 | 18 | 200388974 | 정비부분품(SPAR) | 국외 | Q | 스터드 | 스터드,STUD,ORIGINAL EQUIP. MANUFACTURER,H | EA | 2 | 기계부 | 최민규 | 061-357-2248 | 품명 스터드 - 별칭 STUD 원자력안전범주 NON NUCLEAR SAFETY RELATED 품질등급 Q등급 제작사 WARTSILA SACM DIESEL MARINE - 제작사 유형(MFR CATEGORY) ORIGINAL EQUIP. MANUFACTURER - 원기술규격서(OTS) HANBIT 3&4, 9-165-M896 - 부품번호 DLT023832 - 모델번호 UD 45 V20 S5D - 주설비 참고자료 M896 제출서류목록 - 품질보증확인서(C of C) | WARTSILA SACM DIESEL MARINE | UD 45 V20 S5D | DLT023832
2021 | 4 | 계획예방정비용 | 한빛 | 2발전소 | 3 | 19 | 200388974 | 정비부분품(SPAR) | 국외 | Q | 스터드 | 스터드,STUD,ORIGINAL EQUIP. MANUFACTURER,H | EA | 2 | 기계부 | 최민규 | 061-357-2248 | 품명 스터드 - 별칭 STUD 원자력안전범주 NON NUCLEAR SAFETY RELATED 품질등급 Q등급 제작사 WARTSILA SACM DIESEL MARINE - 제작사 유형(MFR CATEGORY) ORIGINAL EQUIP. MANUFACTURER - 원기술규격서(OTS) HANBIT 3&4, 9-165-M896 - 부품번호 DLT023832 - 모델번호 UD 45 V20 S5D - 주설비 참고자료 M896 제출서류목록 - 품질보증확인서(C of C) | WARTSILA SACM DIESEL MARINE | UD 45 V20 S5D | DLT023832
2020 | 2 | 계획예방정비용 | 한빛 | 2발전소 | 3 | 18 | 200388983 | 정비부분품(SPAR) | 국외 | Q | 씰링,금속제 | 씰링,금속제,LIP-RING,COPPER,LIP-RING B10(FUEL | EA | 1 | 기계부 | 최민규 | 061-357-2248 | 품명 씰링,금속제 - 씰링타입 LIP-RING - 씰링재질 COPPER - 별칭 LIP-RING B10(FUEL SYS) - 용도 SEAL 원자력안전범주 NON NUCLEAR SAFETY RELATED 품질등급 Q등급 제작사 WARTSILA SACM DIESEL MARINE - 제작사 유형(MFR CATEGORY) ORIGINAL EQUIP. MANUFACTURER - 원기술규격서(OTS) HANBIT 3&4, 9-165-M896 - 주설비 참고자료 M896 - 부품번호 DLT024712 - 모델번호 UD 45 V20 S5D 제출서류목록 - 품질보증확인서(C of C) | WARTSILA SACM DIESEL MARINE | UD 45 V20 S5D | DLT024712
2020 | 2 | 계획예방정비용 | 한빛 | 2발전소 | 4 | 17 | 200388983 | 정비부분품(SPAR) | 국외 | Q | 씰링,금속제 | 씰링,금속제,LIP-RING,COPPER,LIP-RING B10(FUEL | EA | 1 | 기계부 | 최민규 | 061-357-2248 | 품명 씰링,금속제 - 씰링타입 LIP-RING - 씰링재질 COPPER - 별칭 LIP-RING B10(FUEL SYS) - 용도 SEAL 원자력안전범주 NON NUCLEAR SAFETY RELATED 품질등급 Q등급 제작사 WARTSILA SACM DIESEL MARINE - 제작사 유형(MFR CATEGORY) ORIGINAL EQUIP. MANUFACTURER - 원기술규격서(OTS) HANBIT 3&4, 9-165-M896 - 주설비 참고자료 M896 - 부품번호 DLT024712 - 모델번호 UD 45 V20 S5D 제출서류목록 - 품질보증확인서(C of C) | WARTSILA SACM DIESEL MARINE | UD 45 V20 S5D | DLT024712
2021 | 4 | 계획예방정비용 | 한빛 | 2발전소 | 4 | 18 | 200388983 | 정비부분품(SPAR) | 국외 | Q | 씰링,금속제 | 씰링,금속제,LIP-RING,COPPER,LIP-RING B10(FUEL | EA | 1 | 기계부 | 최민규 | 061-357-2248 | 품명 씰링,금속제 - 씰링타입 LIP-RING - 씰링재질 COPPER - 별칭 LIP-RING B10(FUEL SYS) - 용도 SEAL 원자력안전범주 NON NUCLEAR SAFETY RELATED 품질등급 Q등급 제작사 WARTSILA SACM DIESEL MARINE - 제작사 유형(MFR CATEGORY) ORIGINAL EQUIP. MANUFACTURER - 원기술규격서(OTS) HANBIT 3&4, 9-165-M896 - 주설비 참고자료 M896 - 부품번호 DLT024712 - 모델번호 UD 45 V20 S5D 제출서류목록 - 품질보증확인서(C of C) | WARTSILA SACM DIESEL MARINE | UD 45 V20 S5D | DLT024712
2021 | 4 | 계획예방정비용 | 한빛 | 2발전소 | 3 | 19 | 200388983 | 정비부분품(SPAR) | 국외 | Q | 씰링,금속제 | 씰링,금속제,LIP-RING,COPPER,LIP-RING B10(FUEL | EA | 1 | 기계부 | 최민규 | 061-357-2248 | 품명 씰링,금속제 - 씰링타입 LIP-RING - 씰링재질 COPPER - 별칭 LIP-RING B10(FUEL SYS) - 용도 SEAL 원자력안전범주 NON NUCLEAR SAFETY RELATED 품질등급 Q등급 제작사 WARTSILA SACM DIESEL MARINE - 제작사 유형(MFR CATEGORY) ORIGINAL EQUIP. MANUFACTURER - 원기술규격서(OTS) HANBIT 3&4, 9-165-M896 - 주설비 참고자료 M896 - 부품번호 DLT024712 - 모델번호 UD 45 V20 S5D 제출서류목록 - 품질보증확인서(C of C) | WARTSILA SACM DIESEL MARINE | UD 45 V20 S5D | DLT024712
2020 | 2 | 계획예방정비용 | 한빛 | 2발전소 | 3 | 18 | 200388984 | 정비부분품(SPAR) | 국외 | Q | 씰링,금속제 | 씰링,금속제,LIP-RING,COPPER,LIP-RING 16,ORIGI | EA | 2 | 기계부 | 최민규 | 061-357-2248 | 품명 씰링,금속제 - 씰링타입 LIP-RING - 씰링재질 COPPER - 별칭 LIP-RING 16 원자력안전범주 NON NUCLEAR SAFETY RELATED 품질등급 Q등급 제작사 WARTSILA SACM DIESEL MARINE - 제작사 유형(MFR CATEGORY) ORIGINAL EQUIP. MANUFACTURER - 원기술규격서(OTS) HANBIT 3&4, 9-165-M896 - 주설비 참고자료 M896 - 부품번호 DLT024713 - 모델번호 UD 45 V20 S5D 제출서류목록 - 품질보증확인서(C of C) | WARTSILA SACM DIESEL MARINE | UD 45 V20 S5D | DLT024713
2020 | 2 | 계획예방정비용 | 한빛 | 2발전소 | 4 | 17 | 200388984 | 정비부분품(SPAR) | 국외 | Q | 씰링,금속제 | 씰링,금속제,LIP-RING,COPPER,LIP-RING 16,ORIGI | EA | 2 | 기계부 | 최민규 | 061-357-2248 | 품명 씰링,금속제 - 씰링타입 LIP-RING - 씰링재질 COPPER - 별칭 LIP-RING 16 원자력안전범주 NON NUCLEAR SAFETY RELATED 품질등급 Q등급 제작사 WARTSILA SACM DIESEL MARINE - 제작사 유형(MFR CATEGORY) ORIGINAL EQUIP. MANUFACTURER - 원기술규격서(OTS) HANBIT 3&4, 9-165-M896 - 주설비 참고자료 M896 - 부품번호 DLT024713 - 모델번호 UD 45 V20 S5D 제출서류목록 - 품질보증확인서(C of C) | WARTSILA SACM DIESEL MARINE | UD 45 V20 S5D | DLT024713
2021 | 4 | 계획예방정비용 | 한빛 | 2발전소 | 4 | 18 | 200388984 | 정비부분품(SPAR) | 국외 | Q | 씰링,금속제 | 씰링,금속제,LIP-RING,COPPER,LIP-RING 16,ORIGI | EA | 2 | 기계부 | 최민규 | 061-357-2248 | 품명 씰링,금속제 - 씰링타입 LIP-RING - 씰링재질 COPPER - 별칭 LIP-RING 16 원자력안전범주 NON NUCLEAR SAFETY RELATED 품질등급 Q등급 제작사 WARTSILA SACM DIESEL MARINE - 제작사 유형(MFR CATEGORY) ORIGINAL EQUIP. MANUFACTURER - 원기술규격서(OTS) HANBIT 3&4, 9-165-M896 - 주설비 참고자료 M896 - 부품번호 DLT024713 - 모델번호 UD 45 V20 S5D 제출서류목록 - 품질보증확인서(C of C) | WARTSILA SACM DIESEL MARINE | UD 45 V20 S5D | DLT024713
2021 | 4 | 계획예방정비용 | 한빛 | 2발전소 | 3 | 19 | 200388984 | 정비부분품(SPAR) | 국외 | Q | 씰링,금속제 | 씰링,금속제,LIP-RING,COPPER,LIP-RING 16,ORIGI | EA | 2 | 기계부 | 최민규 | 061-357-2248 | 품명 씰링,금속제 - 씰링타입 LIP-RING - 씰링재질 COPPER - 별칭 LIP-RING 16 원자력안전범주 NON NUCLEAR SAFETY RELATED 품질등급 Q등급 제작사 WARTSILA SACM DIESEL MARINE - 제작사 유형(MFR CATEGORY) ORIGINAL EQUIP. MANUFACTURER - 원기술규격서(OTS) HANBIT 3&4, 9-165-M896 - 주설비 참고자료 M896 - 부품번호 DLT024713 - 모델번호 UD 45 V20 S5D 제출서류목록 - 품질보증확인서(C of C) | WARTSILA SACM DIESEL MARINE | UD 45 V20 S5D | DLT024713
2020 | 2 | 계획예방정비용 | 한빛 | 2발전소 | 3 | 18 | 200388985 | 정비부분품(SPAR) | 국외 | Q | 씰링,금속제 | 씰링,금속제,LIP-RING,COPPER,LIP-RING C20(FUEL | EA | 2 | 기계부 | 최민규 | 061-357-2248 | 품명 씰링,금속제 - 씰링타입 LIP-RING - 씰링재질 COPPER - 별칭 LIP-RING C20(FUEL SYS) 원자력안전범주 NON NUCLEAR SAFETY RELATED 품질등급 Q등급 제작사 WARTSILA SACM DIESEL MARINE - 제작사 유형(MFR CATEGORY) ORIGINAL EQUIP. MANUFACTURER - 원기술규격서(OTS) HANBIT 3&4, 9-165-M896 - 주설비 참고자료 M896 - 부품번호 DLT024714 - 모델번호 UD 45 V20 S5D 제출서류목록 - 품질보증확인서(C of C) | WARTSILA SACM DIESEL MARINE | UD 45 V20 S5D | DLT024714
2020 | 2 | 계획예방정비용 | 한빛 | 2발전소 | 4 | 17 | 200388985 | 정비부분품(SPAR) | 국외 | Q | 씰링,금속제 | 씰링,금속제,LIP-RING,COPPER,LIP-RING C20(FUEL | EA | 2 | 기계부 | 최민규 | 061-357-2248 | 품명 씰링,금속제 - 씰링타입 LIP-RING - 씰링재질 COPPER - 별칭 LIP-RING C20(FUEL SYS) 원자력안전범주 NON NUCLEAR SAFETY RELATED 품질등급 Q등급 제작사 WARTSILA SACM DIESEL MARINE - 제작사 유형(MFR CATEGORY) ORIGINAL EQUIP. MANUFACTURER - 원기술규격서(OTS) HANBIT 3&4, 9-165-M896 - 주설비 참고자료 M896 - 부품번호 DLT024714 - 모델번호 UD 45 V20 S5D 제출서류목록 - 품질보증확인서(C of C) | WARTSILA SACM DIESEL MARINE | UD 45 V20 S5D | DLT024714
2021 | 4 | 계획예방정비용 | 한빛 | 2발전소 | 4 | 18 | 200388985 | 정비부분품(SPAR) | 국외 | Q | 씰링,금속제 | 씰링,금속제,LIP-RING,COPPER,LIP-RING C20(FUEL | EA | 2 | 기계부 | 최민규 | 061-357-2248 | 품명 씰링,금속제 - 씰링타입 LIP-RING - 씰링재질 COPPER - 별칭 LIP-RING C20(FUEL SYS) 원자력안전범주 NON NUCLEAR SAFETY RELATED 품질등급 Q등급 제작사 WARTSILA SACM DIESEL MARINE - 제작사 유형(MFR CATEGORY) ORIGINAL EQUIP. MANUFACTURER - 원기술규격서(OTS) HANBIT 3&4, 9-165-M896 - 주설비 참고자료 M896 - 부품번호 DLT024714 - 모델번호 UD 45 V20 S5D 제출서류목록 - 품질보증확인서(C of C) | WARTSILA SACM DIESEL MARINE | UD 45 V20 S5D | DLT024714
2021 | 4 | 계획예방정비용 | 한빛 | 2발전소 | 3 | 19 | 200388985 | 정비부분품(SPAR) | 국외 | Q | 씰링,금속제 | 씰링,금속제,LIP-RING,COPPER,LIP-RING C20(FUEL | EA | 2 | 기계부 | 최민규 | 061-357-2248 | 품명 씰링,금속제 - 씰링타입 LIP-RING - 씰링재질 COPPER - 별칭 LIP-RING C20(FUEL SYS) 원자력안전범주 NON NUCLEAR SAFETY RELATED 품질등급 Q등급 제작사 WARTSILA SACM DIESEL MARINE - 제작사 유형(MFR CATEGORY) ORIGINAL EQUIP. MANUFACTURER - 원기술규격서(OTS) HANBIT 3&4, 9-165-M896 - 주설비 참고자료 M896 - 부품번호 DLT024714 - 모델번호 UD 45 V20 S5D 제출서류목록 - 품질보증확인서(C of C) | WARTSILA SACM DIESEL MARINE | UD 45 V20 S5D | DLT024714
2020 | 2 | 계획예방정비용 | 한빛 | 2발전소 | 3 | 18 | 200388987 | 정비부분품(SPAR) | 국외 | Q | 씰링,금속제 | 씰링,금속제,LIP-RING,COPPER,ORIGINAL EQUIP. M | EA | 15 | 기계부 | 최민규 | 061-357-2248 | 품명 씰링,금속제 - 씰링타입 LIP-RING - 씰링재질 COPPER 원자력안전범주 NON NUCLEAR SAFETY RELATED 품질등급 Q등급 제작사 WARTSILA SACM DIESEL MARINE - 제작사 유형(MFR CATEGORY) ORIGINAL EQUIP. MANUFACTURER - 원기술규격서(OTS) HANBIT 3&4, 9-165-M896 - 주설비 참고자료 M896 - 부품번호 DLT024716 - 모델번호 UD 45 V20 S5D 제출서류목록 - 품질보증확인서(C of C) | WARTSILA SACM DIESEL MARINE | UD 45 V20 S5D | DLT024716
2020 | 2 | 계획예방정비용 | 한빛 | 2발전소 | 4 | 17 | 200388987 | 정비부분품(SPAR) | 국외 | Q | 씰링,금속제 | 씰링,금속제,LIP-RING,COPPER,ORIGINAL EQUIP. M | EA | 15 | 기계부 | 최민규 | 061-357-2248 | 품명 씰링,금속제 - 씰링타입 LIP-RING - 씰링재질 COPPER 원자력안전범주 NON NUCLEAR SAFETY RELATED 품질등급 Q등급 제작사 WARTSILA SACM DIESEL MARINE - 제작사 유형(MFR CATEGORY) ORIGINAL EQUIP. MANUFACTURER - 원기술규격서(OTS) HANBIT 3&4, 9-165-M896 - 주설비 참고자료 M896 - 부품번호 DLT024716 - 모델번호 UD 45 V20 S5D 제출서류목록 - 품질보증확인서(C of C) | WARTSILA SACM DIESEL MARINE | UD 45 V20 S5D | DLT024716
2021 | 4 | 계획예방정비용 | 한빛 | 2발전소 | 4 | 18 | 200388987 | 정비부분품(SPAR) | 국외 | Q | 씰링,금속제 | 씰링,금속제,LIP-RING,COPPER,ORIGINAL EQUIP. M | EA | 15 | 기계부 | 최민규 | 061-357-2248 | 품명 씰링,금속제 - 씰링타입 LIP-RING - 씰링재질 COPPER 원자력안전범주 NON NUCLEAR SAFETY RELATED 품질등급 Q등급 제작사 WARTSILA SACM DIESEL MARINE - 제작사 유형(MFR CATEGORY) ORIGINAL EQUIP. MANUFACTURER - 원기술규격서(OTS) HANBIT 3&4, 9-165-M896 - 주설비 참고자료 M896 - 부품번호 DLT024716 - 모델번호 UD 45 V20 S5D 제출서류목록 - 품질보증확인서(C of C) | WARTSILA SACM DIESEL MARINE | UD 45 V20 S5D | DLT024716
2021 | 4 | 계획예방정비용 | 한빛 | 2발전소 | 3 | 19 | 200388987 | 정비부분품(SPAR) | 국외 | Q | 씰링,금속제 | 씰링,금속제,LIP-RING,COPPER,ORIGINAL EQUIP. M | EA | 15 | 기계부 | 최민규 | 061-357-2248 | 품명 씰링,금속제 - 씰링타입 LIP-RING - 씰링재질 COPPER 원자력안전범주 NON NUCLEAR SAFETY RELATED 품질등급 Q등급 제작사 WARTSILA SACM DIESEL MARINE - 제작사 유형(MFR CATEGORY) ORIGINAL EQUIP. MANUFACTURER - 원기술규격서(OTS) HANBIT 3&4, 9-165-M896 - 주설비 참고자료 M896 - 부품번호 DLT024716 - 모델번호 UD 45 V20 S5D 제출서류목록 - 품질보증확인서(C of C) | WARTSILA SACM DIESEL MARINE | UD 45 V20 S5D | DLT024716
2020 | 2 | 계획예방정비용 | 한빛 | 2발전소 | 3 | 18 | 200388990 | 정비부분품(SPAR) | 국외 | Q | 세트스크류 | 세트스크류,100㎜,HEXAGON HD,SWIVEL CONNECTION, | EA | 13 | 기계부 | 최민규 | 061-357-2248 | 품명 세트스크류 - 길이 100㎜ - 나사헤드형태 HEXAGON HD - 별칭 SWIVEL CONNECTION 원자력안전범주 NON NUCLEAR SAFETY RELATED 품질등급 Q등급 제작사 WARTSILA SACM DIESEL MARINE - 원기술규격서(OTS) HANBIT 3&4, 9-165-M896 - 제작사 유형(MFR CATEGORY) ORIGINAL EQUIP. MANUFACTURER - 주설비 참고자료 M896 - 모델번호 UD 45 V20 S5D - 부품번호 DLT024751 제출서류목록 - 품질보증확인서(C of C) | WARTSILA SACM DIESEL MARINE | UD 45 V20 S5D | DLT024751
2020 | 2 | 계획예방정비용 | 한빛 | 2발전소 | 4 | 17 | 200388990 | 정비부분품(SPAR) | 국외 | Q | 세트스크류 | 세트스크류,100㎜,HEXAGON HD,SWIVEL CONNECTION, | EA | 13 | 기계부 | 최민규 | 061-357-2248 | 품명 세트스크류 - 길이 100㎜ - 나사헤드형태 HEXAGON HD - 별칭 SWIVEL CONNECTION 원자력안전범주 NON NUCLEAR SAFETY RELATED 품질등급 Q등급 제작사 WARTSILA SACM DIESEL MARINE - 원기술규격서(OTS) HANBIT 3&4, 9-165-M896 - 제작사 유형(MFR CATEGORY) ORIGINAL EQUIP. MANUFACTURER - 주설비 참고자료 M896 - 모델번호 UD 45 V20 S5D - 부품번호 DLT024751 제출서류목록 - 품질보증확인서(C of C) | WARTSILA SACM DIESEL MARINE | UD 45 V20 S5D | DLT024751
2021 | 4 | 계획예방정비용 | 한빛 | 2발전소 | 4 | 18 | 200388990 | 정비부분품(SPAR) | 국외 | Q | 세트스크류 | 세트스크류,100㎜,HEXAGON HD,SWIVEL CONNECTION, | EA | 13 | 기계부 | 최민규 | 061-357-2248 | 품명 세트스크류 - 길이 100㎜ - 나사헤드형태 HEXAGON HD - 별칭 SWIVEL CONNECTION 원자력안전범주 NON NUCLEAR SAFETY RELATED 품질등급 Q등급 제작사 WARTSILA SACM DIESEL MARINE - 원기술규격서(OTS) HANBIT 3&4, 9-165-M896 - 제작사 유형(MFR CATEGORY) ORIGINAL EQUIP. MANUFACTURER - 주설비 참고자료 M896 - 모델번호 UD 45 V20 S5D - 부품번호 DLT024751 제출서류목록 - 품질보증확인서(C of C) | WARTSILA SACM DIESEL MARINE | UD 45 V20 S5D | DLT024751
2021 | 4 | 계획예방정비용 | 한빛 | 2발전소 | 3 | 19 | 200388990 | 정비부분품(SPAR) | 국외 | Q | 세트스크류 | 세트스크류,100㎜,HEXAGON HD,SWIVEL CONNECTION, | EA | 13 | 기계부 | 최민규 | 061-357-2248 | 품명 세트스크류 - 길이 100㎜ - 나사헤드형태 HEXAGON HD - 별칭 SWIVEL CONNECTION 원자력안전범주 NON NUCLEAR SAFETY RELATED 품질등급 Q등급 제작사 WARTSILA SACM DIESEL MARINE - 원기술규격서(OTS) HANBIT 3&4, 9-165-M896 - 제작사 유형(MFR CATEGORY) ORIGINAL EQUIP. MANUFACTURER - 주설비 참고자료 M896 - 모델번호 UD 45 V20 S5D - 부품번호 DLT024751 제출서류목록 - 품질보증확인서(C of C) | WARTSILA SACM DIESEL MARINE | UD 45 V20 S5D | DLT024751
2020 | 2 | 계획예방정비용 | 한빛 | 2발전소 | 3 | 18 | 200388991 | 정비부분품(SPAR) | 국외 | Q | 세트스크류 | 세트스크류,200㎜,HEXAGON HD,SWIVEL COUPLING,H | EA | 5 | 기계부 | 최민규 | 061-357-2248 | 품명 세트스크류 - 길이 200㎜ - 나사헤드형태 HEXAGON HD - 별칭 SWIVEL COUPLING 원자력안전범주 NON NUCLEAR SAFETY RELATED 품질등급 Q등급 제작사 WARTSILA SACM DIESEL MARINE - 원기술규격서(OTS) HANBIT 3&4, 9-165-M896 - 제작사 유형(MFR CATEGORY) ORIGINAL EQUIP. MANUFACTURER - 주설비 참고자료 M896 - 모델번호 UD 45 V20 S5D - 부품번호 DLT024757 제출서류목록 - 품질보증확인서(C of C) | WARTSILA SACM DIESEL MARINE | UD 45 V20 S5D | DLT024757
2020 | 2 | 계획예방정비용 | 한빛 | 2발전소 | 4 | 17 | 200388991 | 정비부분품(SPAR) | 국외 | Q | 세트스크류 | 세트스크류,200㎜,HEXAGON HD,SWIVEL COUPLING,H | EA | 5 | 기계부 | 최민규 | 061-357-2248 | 품명 세트스크류 - 길이 200㎜ - 나사헤드형태 HEXAGON HD - 별칭 SWIVEL COUPLING 원자력안전범주 NON NUCLEAR SAFETY RELATED 품질등급 Q등급 제작사 WARTSILA SACM DIESEL MARINE - 원기술규격서(OTS) HANBIT 3&4, 9-165-M896 - 제작사 유형(MFR CATEGORY) ORIGINAL EQUIP. MANUFACTURER - 주설비 참고자료 M896 - 모델번호 UD 45 V20 S5D - 부품번호 DLT024757 제출서류목록 - 품질보증확인서(C of C) | WARTSILA SACM DIESEL MARINE | UD 45 V20 S5D | DLT024757
2021 | 4 | 계획예방정비용 | 한빛 | 2발전소 | 4 | 18 | 200388991 | 정비부분품(SPAR) | 국외 | Q | 세트스크류 | 세트스크류,200㎜,HEXAGON HD,SWIVEL COUPLING,H | EA | 5 | 기계부 | 최민규 | 061-357-2248 | 품명 세트스크류 - 길이 200㎜ - 나사헤드형태 HEXAGON HD - 별칭 SWIVEL COUPLING 원자력안전범주 NON NUCLEAR SAFETY RELATED 품질등급 Q등급 제작사 WARTSILA SACM DIESEL MARINE - 원기술규격서(OTS) HANBIT 3&4, 9-165-M896 - 제작사 유형(MFR CATEGORY) ORIGINAL EQUIP. MANUFACTURER - 주설비 참고자료 M896 - 모델번호 UD 45 V20 S5D - 부품번호 DLT024757 제출서류목록 - 품질보증확인서(C of C) | WARTSILA SACM DIESEL MARINE | UD 45 V20 S5D | DLT024757
2021 | 4 | 계획예방정비용 | 한빛 | 2발전소 | 3 | 19 | 200388991 | 정비부분품(SPAR) | 국외 | Q | 세트스크류 | 세트스크류,200㎜,HEXAGON HD,SWIVEL COUPLING,H | EA | 5 | 기계부 | 최민규 | 061-357-2248 | 품명 세트스크류 - 길이 200㎜ - 나사헤드형태 HEXAGON HD - 별칭 SWIVEL COUPLING 원자력안전범주 NON NUCLEAR SAFETY RELATED 품질등급 Q등급 제작사 WARTSILA SACM DIESEL MARINE - 원기술규격서(OTS) HANBIT 3&4, 9-165-M896 - 제작사 유형(MFR CATEGORY) ORIGINAL EQUIP. MANUFACTURER - 주설비 참고자료 M896 - 모델번호 UD 45 V20 S5D - 부품번호 DLT024757 제출서류목록 - 품질보증확인서(C of C) | WARTSILA SACM DIESEL MARINE | UD 45 V20 S5D | DLT024757
2020 | 2 | 계획예방정비용 | 한빛 | 2발전소 | 3 | 18 | 200388992 | 정비부분품(SPAR) | 국외 | Q | 세트스크류 | 세트스크류,150㎜,HEXAGON HD,SWIVEL CONNECTION, | EA | 5 | 기계부 | 최민규 | 061-357-2248 | 품명 세트스크류 - 길이 150㎜ - 나사헤드형태 HEXAGON HD - 별칭 SWIVEL CONNECTION 원자력안전범주 NON NUCLEAR SAFETY RELATED 품질등급 Q등급 제작사 WARTSILA SACM DIESEL MARINE - 원기술규격서(OTS) HANBIT 3&4, 9-165-M896 - 제작사 유형(MFR CATEGORY) ORIGINAL EQUIP. MANUFACTURER - 주설비 참고자료 M896 - 모델번호 UD 45 V20 S5D - 부품번호 DLT024761 제출서류목록 - 품질보증확인서(C of C) | WARTSILA SACM DIESEL MARINE | UD 45 V20 S5D | DLT024761
2020 | 2 | 계획예방정비용 | 한빛 | 2발전소 | 4 | 17 | 200388992 | 정비부분품(SPAR) | 국외 | Q | 세트스크류 | 세트스크류,150㎜,HEXAGON HD,SWIVEL CONNECTION, | EA | 5 | 기계부 | 최민규 | 061-357-2248 | 품명 세트스크류 - 길이 150㎜ - 나사헤드형태 HEXAGON HD - 별칭 SWIVEL CONNECTION 원자력안전범주 NON NUCLEAR SAFETY RELATED 품질등급 Q등급 제작사 WARTSILA SACM DIESEL MARINE - 원기술규격서(OTS) HANBIT 3&4, 9-165-M896 - 제작사 유형(MFR CATEGORY) ORIGINAL EQUIP. MANUFACTURER - 주설비 참고자료 M896 - 모델번호 UD 45 V20 S5D - 부품번호 DLT024761 제출서류목록 - 품질보증확인서(C of C) | WARTSILA SACM DIESEL MARINE | UD 45 V20 S5D | DLT024761
2021 | 4 | 계획예방정비용 | 한빛 | 2발전소 | 4 | 18 | 200388992 | 정비부분품(SPAR) | 국외 | Q | 세트스크류 | 세트스크류,150㎜,HEXAGON HD,SWIVEL CONNECTION, | EA | 5 | 기계부 | 최민규 | 061-357-2248 | 품명 세트스크류 - 길이 150㎜ - 나사헤드형태 HEXAGON HD - 별칭 SWIVEL CONNECTION 원자력안전범주 NON NUCLEAR SAFETY RELATED 품질등급 Q등급 제작사 WARTSILA SACM DIESEL MARINE - 원기술규격서(OTS) HANBIT 3&4, 9-165-M896 - 제작사 유형(MFR CATEGORY) ORIGINAL EQUIP. MANUFACTURER - 주설비 참고자료 M896 - 모델번호 UD 45 V20 S5D - 부품번호 DLT024761 제출서류목록 - 품질보증확인서(C of C) | WARTSILA SACM DIESEL MARINE | UD 45 V20 S5D | DLT024761
2021 | 4 | 계획예방정비용 | 한빛 | 2발전소 | 3 | 19 | 200388992 | 정비부분품(SPAR) | 국외 | Q | 세트스크류 | 세트스크류,150㎜,HEXAGON HD,SWIVEL CONNECTION, | EA | 5 | 기계부 | 최민규 | 061-357-2248 | 품명 세트스크류 - 길이 150㎜ - 나사헤드형태 HEXAGON HD - 별칭 SWIVEL CONNECTION 원자력안전범주 NON NUCLEAR SAFETY RELATED 품질등급 Q등급 제작사 WARTSILA SACM DIESEL MARINE - 원기술규격서(OTS) HANBIT 3&4, 9-165-M896 - 제작사 유형(MFR CATEGORY) ORIGINAL EQUIP. MANUFACTURER - 주설비 참고자료 M896 - 모델번호 UD 45 V20 S5D - 부품번호 DLT024761 제출서류목록 - 품질보증확인서(C of C) | WARTSILA SACM DIESEL MARINE | UD 45 V20 S5D | DLT024761
2020 | 2 | 계획예방정비용 | 한빛 | 2발전소 | 3 | 18 | 200388994 | 정비부분품(SPAR) | 국외 | Q | 세트스크류 | 세트스크류,100㎜,HEXAGON HD,SWIVEL COUPLING S | EA | 13 | 기계부 | 최민규 | 061-357-2248 | 품명 세트스크류 - 길이 100㎜ - 나사헤드형태 HEXAGON HD - 별칭 SWIVEL COUPLING SCREW 원자력안전범주 NON NUCLEAR SAFETY RELATED 품질등급 Q등급 제작사 WARTSILA SACM DIESEL MARINE - 원기술규격서(OTS) HANBIT 3&4, 9-165-M896 - 제작사 유형(MFR CATEGORY) ORIGINAL EQUIP. MANUFACTURER - 주설비 참고자료 M896 - 모델번호 UD 45 V20 S5D - 부품번호 DLT024771 제출서류목록 - 품질보증확인서(C of C) | WARTSILA SACM DIESEL MARINE | UD 45 V20 S5D | DLT024771
2020 | 2 | 계획예방정비용 | 한빛 | 2발전소 | 4 | 17 | 200388994 | 정비부분품(SPAR) | 국외 | Q | 세트스크류 | 세트스크류,100㎜,HEXAGON HD,SWIVEL COUPLING S | EA | 13 | 기계부 | 최민규 | 061-357-2248 | 품명 세트스크류 - 길이 100㎜ - 나사헤드형태 HEXAGON HD - 별칭 SWIVEL COUPLING SCREW 원자력안전범주 NON NUCLEAR SAFETY RELATED 품질등급 Q등급 제작사 WARTSILA SACM DIESEL MARINE - 원기술규격서(OTS) HANBIT 3&4, 9-165-M896 - 제작사 유형(MFR CATEGORY) ORIGINAL EQUIP. MANUFACTURER - 주설비 참고자료 M896 - 모델번호 UD 45 V20 S5D - 부품번호 DLT024771 제출서류목록 - 품질보증확인서(C of C) | WARTSILA SACM DIESEL MARINE | UD 45 V20 S5D | DLT024771
2021 | 4 | 계획예방정비용 | 한빛 | 2발전소 | 4 | 18 | 200388994 | 정비부분품(SPAR) | 국외 | Q | 세트스크류 | 세트스크류,100㎜,HEXAGON HD,SWIVEL COUPLING S | EA | 13 | 기계부 | 최민규 | 061-357-2248 | 품명 세트스크류 - 길이 100㎜ - 나사헤드형태 HEXAGON HD - 별칭 SWIVEL COUPLING SCREW 원자력안전범주 NON NUCLEAR SAFETY RELATED 품질등급 Q등급 제작사 WARTSILA SACM DIESEL MARINE - 원기술규격서(OTS) HANBIT 3&4, 9-165-M896 - 제작사 유형(MFR CATEGORY) ORIGINAL EQUIP. MANUFACTURER - 주설비 참고자료 M896 - 모델번호 UD 45 V20 S5D - 부품번호 DLT024771 제출서류목록 - 품질보증확인서(C of C) | WARTSILA SACM DIESEL MARINE | UD 45 V20 S5D | DLT024771
2021 | 4 | 계획예방정비용 | 한빛 | 2발전소 | 3 | 19 | 200388994 | 정비부분품(SPAR) | 국외 | Q | 세트스크류 | 세트스크류,100㎜,HEXAGON HD,SWIVEL COUPLING S | EA | 13 | 기계부 | 최민규 | 061-357-2248 | 품명 세트스크류 - 길이 100㎜ - 나사헤드형태 HEXAGON HD - 별칭 SWIVEL COUPLING SCREW 원자력안전범주 NON NUCLEAR SAFETY RELATED 품질등급 Q등급 제작사 WARTSILA SACM DIESEL MARINE - 원기술규격서(OTS) HANBIT 3&4, 9-165-M896 - 제작사 유형(MFR CATEGORY) ORIGINAL EQUIP. MANUFACTURER - 주설비 참고자료 M896 - 모델번호 UD 45 V20 S5D - 부품번호 DLT024771 제출서류목록 - 품질보증확인서(C of C) | WARTSILA SACM DIESEL MARINE | UD 45 V20 S5D | DLT024771
2020 | 2 | 계획예방정비용 | 한빛 | 2발전소 | 3 | 18 | 200388995 | 정비부분품(SPAR) | 국외 | Q | 세트스크류 | 세트스크류,200㎜,HEXAGON HD,SWIVEL COUPLING S | EA | 5 | 기계부 | 최민규 | 061-357-2248 | 품명 세트스크류 - 길이 200㎜ - 나사헤드형태 HEXAGON HD - 별칭 SWIVEL COUPLING SCREW 원자력안전범주 NON NUCLEAR SAFETY RELATED 품질등급 Q등급 제작사 WARTSILA SACM DIESEL MARINE - 원기술규격서(OTS) HANBIT 3&4, 9-165-M896 - 제작사 유형(MFR CATEGORY) ORIGINAL EQUIP. MANUFACTURER - 주설비 참고자료 M896 - 모델번호 UD 45 V20 S5D - 부품번호 DLT024777 제출서류목록 - 품질보증확인서(C of C) | WARTSILA SACM DIESEL MARINE | UD 45 V20 S5D | DLT024777
2020 | 2 | 계획예방정비용 | 한빛 | 2발전소 | 4 | 17 | 200388995 | 정비부분품(SPAR) | 국외 | Q | 세트스크류 | 세트스크류,200㎜,HEXAGON HD,SWIVEL COUPLING S | EA | 5 | 기계부 | 최민규 | 061-357-2248 | 품명 세트스크류 - 길이 200㎜ - 나사헤드형태 HEXAGON HD - 별칭 SWIVEL COUPLING SCREW 원자력안전범주 NON NUCLEAR SAFETY RELATED 품질등급 Q등급 제작사 WARTSILA SACM DIESEL MARINE - 원기술규격서(OTS) HANBIT 3&4, 9-165-M896 - 제작사 유형(MFR CATEGORY) ORIGINAL EQUIP. MANUFACTURER - 주설비 참고자료 M896 - 모델번호 UD 45 V20 S5D - 부품번호 DLT024777 제출서류목록 - 품질보증확인서(C of C) | WARTSILA SACM DIESEL MARINE | UD 45 V20 S5D | DLT024777
2021 | 4 | 계획예방정비용 | 한빛 | 2발전소 | 4 | 18 | 200388995 | 정비부분품(SPAR) | 국외 | Q | 세트스크류 | 세트스크류,200㎜,HEXAGON HD,SWIVEL COUPLING S | EA | 5 | 기계부 | 최민규 | 061-357-2248 | 품명 세트스크류 - 길이 200㎜ - 나사헤드형태 HEXAGON HD - 별칭 SWIVEL COUPLING SCREW 원자력안전범주 NON NUCLEAR SAFETY RELATED 품질등급 Q등급 제작사 WARTSILA SACM DIESEL MARINE - 원기술규격서(OTS) HANBIT 3&4, 9-165-M896 - 제작사 유형(MFR CATEGORY) ORIGINAL EQUIP. MANUFACTURER - 주설비 참고자료 M896 - 모델번호 UD 45 V20 S5D - 부품번호 DLT024777 제출서류목록 - 품질보증확인서(C of C) | WARTSILA SACM DIESEL MARINE | UD 45 V20 S5D | DLT024777
2021 | 4 | 계획예방정비용 | 한빛 | 2발전소 | 3 | 19 | 200388995 | 정비부분품(SPAR) | 국외 | Q | 세트스크류 | 세트스크류,200㎜,HEXAGON HD,SWIVEL COUPLING S | EA | 5 | 기계부 | 최민규 | 061-357-2248 | 품명 세트스크류 - 길이 200㎜ - 나사헤드형태 HEXAGON HD - 별칭 SWIVEL COUPLING SCREW 원자력안전범주 NON NUCLEAR SAFETY RELATED 품질등급 Q등급 제작사 WARTSILA SACM DIESEL MARINE - 원기술규격서(OTS) HANBIT 3&4, 9-165-M896 - 제작사 유형(MFR CATEGORY) ORIGINAL EQUIP. MANUFACTURER - 주설비 참고자료 M896 - 모델번호 UD 45 V20 S5D - 부품번호 DLT024777 제출서류목록 - 품질보증확인서(C of C) | WARTSILA SACM DIESEL MARINE | UD 45 V20 S5D | DLT024777
2020 | 2 | 계획예방정비용 | 한빛 | 2발전소 | 3 | 18 | 200388996 | 정비부분품(SPAR) | 국외 | Q | 세트스크류 | 세트스크류,150㎜,HEXAGON HD,SWIVEL COUPLING S | EA | 15 | 기계부 | 최민규 | 061-357-2248 | 품명 세트스크류 - 길이 150㎜ - 나사헤드형태 HEXAGON HD - 별칭 SWIVEL COUPLING SCREW 원자력안전범주 NON NUCLEAR SAFETY RELATED 품질등급 Q등급 제작사 WARTSILA SACM DIESEL MARINE - 주설비 참고자료 M896 - 모델번호 UD 45 V20 S5D - 부품번호 DLT024779 - 원기술규격서(OTS) HANBIT 3&4, 9-165-M896 - 제작사 유형(MFR CATEGORY) ORIGINAL EQUIP. MANUFACTURER 제출서류목록 - 품질보증확인서(C of C) | WARTSILA SACM DIESEL MARINE | UD 45 V20 S5D | DLT024779
2020 | 2 | 계획예방정비용 | 한빛 | 2발전소 | 4 | 17 | 200388996 | 정비부분품(SPAR) | 국외 | Q | 세트스크류 | 세트스크류,150㎜,HEXAGON HD,SWIVEL COUPLING S | EA | 15 | 기계부 | 최민규 | 061-357-2248 | 품명 세트스크류 - 길이 150㎜ - 나사헤드형태 HEXAGON HD - 별칭 SWIVEL COUPLING SCREW 원자력안전범주 NON NUCLEAR SAFETY RELATED 품질등급 Q등급 제작사 WARTSILA SACM DIESEL MARINE - 주설비 참고자료 M896 - 모델번호 UD 45 V20 S5D - 부품번호 DLT024779 - 원기술규격서(OTS) HANBIT 3&4, 9-165-M896 - 제작사 유형(MFR CATEGORY) ORIGINAL EQUIP. MANUFACTURER 제출서류목록 - 품질보증확인서(C of C) | WARTSILA SACM DIESEL MARINE | UD 45 V20 S5D | DLT024779
2021 | 4 | 계획예방정비용 | 한빛 | 2발전소 | 4 | 18 | 200388996 | 정비부분품(SPAR) | 국외 | Q | 세트스크류 | 세트스크류,150㎜,HEXAGON HD,SWIVEL COUPLING S | EA | 15 | 기계부 | 최민규 | 061-357-2248 | 품명 세트스크류 - 길이 150㎜ - 나사헤드형태 HEXAGON HD - 별칭 SWIVEL COUPLING SCREW 원자력안전범주 NON NUCLEAR SAFETY RELATED 품질등급 Q등급 제작사 WARTSILA SACM DIESEL MARINE - 주설비 참고자료 M896 - 모델번호 UD 45 V20 S5D - 부품번호 DLT024779 - 원기술규격서(OTS) HANBIT 3&4, 9-165-M896 - 제작사 유형(MFR CATEGORY) ORIGINAL EQUIP. MANUFACTURER 제출서류목록 - 품질보증확인서(C of C) | WARTSILA SACM DIESEL MARINE | UD 45 V20 S5D | DLT024779
2021 | 4 | 계획예방정비용 | 한빛 | 2발전소 | 3 | 19 | 200388996 | 정비부분품(SPAR) | 국외 | Q | 세트스크류 | 세트스크류,150㎜,HEXAGON HD,SWIVEL COUPLING S | EA | 15 | 기계부 | 최민규 | 061-357-2248 | 품명 세트스크류 - 길이 150㎜ - 나사헤드형태 HEXAGON HD - 별칭 SWIVEL COUPLING SCREW 원자력안전범주 NON NUCLEAR SAFETY RELATED 품질등급 Q등급 제작사 WARTSILA SACM DIESEL MARINE - 주설비 참고자료 M896 - 모델번호 UD 45 V20 S5D - 부품번호 DLT024779 - 원기술규격서(OTS) HANBIT 3&4, 9-165-M896 - 제작사 유형(MFR CATEGORY) ORIGINAL EQUIP. MANUFACTURER 제출서류목록 - 품질보증확인서(C of C) | WARTSILA SACM DIESEL MARINE | UD 45 V20 S5D | DLT024779
2020 | 2 | 계획예방정비용 | 한빛 | 2발전소 | 3 | 18 | 200388997 | 정비부분품(SPAR) | 국외 | Q | 세트스크류 | 세트스크류,125㎜,HEXAGON HD,SWIVEL COUPLING S | EA | 5 | 기계부 | 최민규 | 061-357-2248 | 품명 세트스크류 - 길이 125㎜ - 나사헤드형태 HEXAGON HD - 별칭 SWIVEL COUPLING SCREW 원자력안전범주 NON NUCLEAR SAFETY RELATED 품질등급 Q등급 제작사 WARTSILA SACM DIESEL MARINE - 원기술규격서(OTS) HANBIT 3&4, 9-165-M896 - 제작사 유형(MFR CATEGORY) ORIGINAL EQUIP. MANUFACTURER - 주설비 참고자료 M896 - 모델번호 UD 45 V20 S5D - 부품번호 DLT024781 제출서류목록 - 품질보증확인서(C of C) | WARTSILA SACM DIESEL MARINE | UD 45 V20 S5D | DLT024781
2020 | 2 | 계획예방정비용 | 한빛 | 2발전소 | 4 | 17 | 200388997 | 정비부분품(SPAR) | 국외 | Q | 세트스크류 | 세트스크류,125㎜,HEXAGON HD,SWIVEL COUPLING S | EA | 5 | 기계부 | 최민규 | 061-357-2248 | 품명 세트스크류 - 길이 125㎜ - 나사헤드형태 HEXAGON HD - 별칭 SWIVEL COUPLING SCREW 원자력안전범주 NON NUCLEAR SAFETY RELATED 품질등급 Q등급 제작사 WARTSILA SACM DIESEL MARINE - 원기술규격서(OTS) HANBIT 3&4, 9-165-M896 - 제작사 유형(MFR CATEGORY) ORIGINAL EQUIP. MANUFACTURER - 주설비 참고자료 M896 - 모델번호 UD 45 V20 S5D - 부품번호 DLT024781 제출서류목록 - 품질보증확인서(C of C) | WARTSILA SACM DIESEL MARINE | UD 45 V20 S5D | DLT024781
2021 | 4 | 계획예방정비용 | 한빛 | 2발전소 | 4 | 18 | 200388997 | 정비부분품(SPAR) | 국외 | Q | 세트스크류 | 세트스크류,125㎜,HEXAGON HD,SWIVEL COUPLING S | EA | 5 | 기계부 | 최민규 | 061-357-2248 | 품명 세트스크류 - 길이 125㎜ - 나사헤드형태 HEXAGON HD - 별칭 SWIVEL COUPLING SCREW 원자력안전범주 NON NUCLEAR SAFETY RELATED 품질등급 Q등급 제작사 WARTSILA SACM DIESEL MARINE - 원기술규격서(OTS) HANBIT 3&4, 9-165-M896 - 제작사 유형(MFR CATEGORY) ORIGINAL EQUIP. MANUFACTURER - 주설비 참고자료 M896 - 모델번호 UD 45 V20 S5D - 부품번호 DLT024781 제출서류목록 - 품질보증확인서(C of C) | WARTSILA SACM DIESEL MARINE | UD 45 V20 S5D | DLT024781
2021 | 4 | 계획예방정비용 | 한빛 | 2발전소 | 3 | 19 | 200388997 | 정비부분품(SPAR) | 국외 | Q | 세트스크류 | 세트스크류,125㎜,HEXAGON HD,SWIVEL COUPLING S | EA | 5 | 기계부 | 최민규 | 061-357-2248 | 품명 세트스크류 - 길이 125㎜ - 나사헤드형태 HEXAGON HD - 별칭 SWIVEL COUPLING SCREW 원자력안전범주 NON NUCLEAR SAFETY RELATED 품질등급 Q등급 제작사 WARTSILA SACM DIESEL MARINE - 원기술규격서(OTS) HANBIT 3&4, 9-165-M896 - 제작사 유형(MFR CATEGORY) ORIGINAL EQUIP. MANUFACTURER - 주설비 참고자료 M896 - 모델번호 UD 45 V20 S5D - 부품번호 DLT024781 제출서류목록 - 품질보증확인서(C of C) | WARTSILA SACM DIESEL MARINE | UD 45 V20 S5D | DLT024781
2020 | 2 | 계획예방정비용 | 한빛 | 2발전소 | 3 | 18 | 200388998 | 정비부분품(SPAR) | 국외 | Q | 세트스크류 | 세트스크류,150㎜,HEXAGON HD,SWIVEL COUPLING S | EA | 13 | 기계부 | 최민규 | 061-357-2248 | 품명 세트스크류 - 길이 150㎜ - 나사헤드형태 HEXAGON HD - 별칭 SWIVEL COUPLING SCREW 원자력안전범주 NON NUCLEAR SAFETY RELATED 품질등급 Q등급 제작사 WARTSILA SACM DIESEL MARINE - 원기술규격서(OTS) HANBIT 3&4, 9-165-M896 - 제작사 유형(MFR CATEGORY) ORIGINAL EQUIP. MANUFACTURER - 주설비 참고자료 M896 - 모델번호 UD 45 V20 S5D - 부품번호 DLT024782 제출서류목록 - 품질보증확인서(C of C) | WARTSILA SACM DIESEL MARINE | UD 45 V20 S5D | DLT024782
2020 | 2 | 계획예방정비용 | 한빛 | 2발전소 | 4 | 17 | 200388998 | 정비부분품(SPAR) | 국외 | Q | 세트스크류 | 세트스크류,150㎜,HEXAGON HD,SWIVEL COUPLING S | EA | 13 | 기계부 | 최민규 | 061-357-2248 | 품명 세트스크류 - 길이 150㎜ - 나사헤드형태 HEXAGON HD - 별칭 SWIVEL COUPLING SCREW 원자력안전범주 NON NUCLEAR SAFETY RELATED 품질등급 Q등급 제작사 WARTSILA SACM DIESEL MARINE - 원기술규격서(OTS) HANBIT 3&4, 9-165-M896 - 제작사 유형(MFR CATEGORY) ORIGINAL EQUIP. MANUFACTURER - 주설비 참고자료 M896 - 모델번호 UD 45 V20 S5D - 부품번호 DLT024782 제출서류목록 - 품질보증확인서(C of C) | WARTSILA SACM DIESEL MARINE | UD 45 V20 S5D | DLT024782
2021 | 4 | 계획예방정비용 | 한빛 | 2발전소 | 4 | 18 | 200388998 | 정비부분품(SPAR) | 국외 | Q | 세트스크류 | 세트스크류,150㎜,HEXAGON HD,SWIVEL COUPLING S | EA | 13 | 기계부 | 최민규 | 061-357-2248 | 품명 세트스크류 - 길이 150㎜ - 나사헤드형태 HEXAGON HD - 별칭 SWIVEL COUPLING SCREW 원자력안전범주 NON NUCLEAR SAFETY RELATED 품질등급 Q등급 제작사 WARTSILA SACM DIESEL MARINE - 원기술규격서(OTS) HANBIT 3&4, 9-165-M896 - 제작사 유형(MFR CATEGORY) ORIGINAL EQUIP. MANUFACTURER - 주설비 참고자료 M896 - 모델번호 UD 45 V20 S5D - 부품번호 DLT024782 제출서류목록 - 품질보증확인서(C of C) | WARTSILA SACM DIESEL MARINE | UD 45 V20 S5D | DLT024782
2021 | 4 | 계획예방정비용 | 한빛 | 2발전소 | 3 | 19 | 200388998 | 정비부분품(SPAR) | 국외 | Q | 세트스크류 | 세트스크류,150㎜,HEXAGON HD,SWIVEL COUPLING S | EA | 13 | 기계부 | 최민규 | 061-357-2248 | 품명 세트스크류 - 길이 150㎜ - 나사헤드형태 HEXAGON HD - 별칭 SWIVEL COUPLING SCREW 원자력안전범주 NON NUCLEAR SAFETY RELATED 품질등급 Q등급 제작사 WARTSILA SACM DIESEL MARINE - 원기술규격서(OTS) HANBIT 3&4, 9-165-M896 - 제작사 유형(MFR CATEGORY) ORIGINAL EQUIP. MANUFACTURER - 주설비 참고자료 M896 - 모델번호 UD 45 V20 S5D - 부품번호 DLT024782 제출서류목록 - 품질보증확인서(C of C) | WARTSILA SACM DIESEL MARINE | UD 45 V20 S5D | DLT024782
2020 | 2 | 계획예방정비용 | 한빛 | 2발전소 | 3 | 18 | 200388999 | 정비부분품(SPAR) | 국외 | Q | 세트스크류 | 세트스크류,150㎜,HEXAGON HD,SWIVEL COUPLING S | EA | 20 | 기계부 | 최민규 | 061-357-2248 | 품명 세트스크류 - 길이 150㎜ - 나사헤드형태 HEXAGON HD - 별칭 SWIVEL COUPLING SCREW 원자력안전범주 NON NUCLEAR SAFETY RELATED 품질등급 Q등급 제작사 WARTSILA SACM DIESEL MARINE - 원기술규격서(OTS) HANBIT 3&4, 9-165-M896 - 제작사 유형(MFR CATEGORY) ORIGINAL EQUIP. MANUFACTURER - 주설비 참고자료 M896 - 모델번호 UD 45 V20 S5D - 부품번호 DLT024783 제출서류목록 - 품질보증확인서(C of C) | WARTSILA SACM DIESEL MARINE | UD 45 V20 S5D | DLT024783
2020 | 2 | 계획예방정비용 | 한빛 | 2발전소 | 4 | 17 | 200388999 | 정비부분품(SPAR) | 국외 | Q | 세트스크류 | 세트스크류,150㎜,HEXAGON HD,SWIVEL COUPLING S | EA | 20 | 기계부 | 최민규 | 061-357-2248 | 품명 세트스크류 - 길이 150㎜ - 나사헤드형태 HEXAGON HD - 별칭 SWIVEL COUPLING SCREW 원자력안전범주 NON NUCLEAR SAFETY RELATED 품질등급 Q등급 제작사 WARTSILA SACM DIESEL MARINE - 원기술규격서(OTS) HANBIT 3&4, 9-165-M896 - 제작사 유형(MFR CATEGORY) ORIGINAL EQUIP. MANUFACTURER - 주설비 참고자료 M896 - 모델번호 UD 45 V20 S5D - 부품번호 DLT024783 제출서류목록 - 품질보증확인서(C of C) | WARTSILA SACM DIESEL MARINE | UD 45 V20 S5D | DLT024783
2021 | 4 | 계획예방정비용 | 한빛 | 2발전소 | 4 | 18 | 200388999 | 정비부분품(SPAR) | 국외 | Q | 세트스크류 | 세트스크류,150㎜,HEXAGON HD,SWIVEL COUPLING S | EA | 20 | 기계부 | 최민규 | 061-357-2248 | 품명 세트스크류 - 길이 150㎜ - 나사헤드형태 HEXAGON HD - 별칭 SWIVEL COUPLING SCREW 원자력안전범주 NON NUCLEAR SAFETY RELATED 품질등급 Q등급 제작사 WARTSILA SACM DIESEL MARINE - 원기술규격서(OTS) HANBIT 3&4, 9-165-M896 - 제작사 유형(MFR CATEGORY) ORIGINAL EQUIP. MANUFACTURER - 주설비 참고자료 M896 - 모델번호 UD 45 V20 S5D - 부품번호 DLT024783 제출서류목록 - 품질보증확인서(C of C) | WARTSILA SACM DIESEL MARINE | UD 45 V20 S5D | DLT024783
2021 | 4 | 계획예방정비용 | 한빛 | 2발전소 | 3 | 19 | 200388999 | 정비부분품(SPAR) | 국외 | Q | 세트스크류 | 세트스크류,150㎜,HEXAGON HD,SWIVEL COUPLING S | EA | 20 | 기계부 | 최민규 | 061-357-2248 | 품명 세트스크류 - 길이 150㎜ - 나사헤드형태 HEXAGON HD - 별칭 SWIVEL COUPLING SCREW 원자력안전범주 NON NUCLEAR SAFETY RELATED 품질등급 Q등급 제작사 WARTSILA SACM DIESEL MARINE - 원기술규격서(OTS) HANBIT 3&4, 9-165-M896 - 제작사 유형(MFR CATEGORY) ORIGINAL EQUIP. MANUFACTURER - 주설비 참고자료 M896 - 모델번호 UD 45 V20 S5D - 부품번호 DLT024783 제출서류목록 - 품질보증확인서(C of C) | WARTSILA SACM DIESEL MARINE | UD 45 V20 S5D | DLT024783
2020 | 2 | 계획예방정비용 | 한빛 | 2발전소 | 3 | 18 | 200389000 | 정비부분품(SPAR) | 국외 | Q | 부싱, 기계요소 | 부싱, 기계요소,BRAZE,WTR VENT CIRCUIT BRAZE BU | EA | 1 | 기계부 | 최민규 | 061-357-2248 | 품명 부싱, 기계요소 - 부싱타입 BRAZE - 별칭 WTR VENT CIRCUIT BRAZE BUSHING 원자력안전범주 NON NUCLEAR SAFETY RELATED 품질등급 Q등급 제작사 WARTSILA SACM DIESEL MARINE - 제작사 유형(MFR CATEGORY) ORIGINAL EQUIP. MANUFACTURER - 원기술규격서(OTS) HANBIT 3&4, 9-165-M896 - 주설비 참고자료 M896 - 부품번호 DLT024908 - 모델번호 UD 45 V20 S5D 제출서류목록 - 품질보증확인서(C of C) | WARTSILA SACM DIESEL MARINE | UD 45 V20 S5D | DLT024908
2020 | 2 | 계획예방정비용 | 한빛 | 2발전소 | 4 | 17 | 200389000 | 정비부분품(SPAR) | 국외 | Q | 부싱, 기계요소 | 부싱, 기계요소,BRAZE,WTR VENT CIRCUIT BRAZE BU | EA | 1 | 기계부 | 최민규 | 061-357-2248 | 품명 부싱, 기계요소 - 부싱타입 BRAZE - 별칭 WTR VENT CIRCUIT BRAZE BUSHING 원자력안전범주 NON NUCLEAR SAFETY RELATED 품질등급 Q등급 제작사 WARTSILA SACM DIESEL MARINE - 제작사 유형(MFR CATEGORY) ORIGINAL EQUIP. MANUFACTURER - 원기술규격서(OTS) HANBIT 3&4, 9-165-M896 - 주설비 참고자료 M896 - 부품번호 DLT024908 - 모델번호 UD 45 V20 S5D 제출서류목록 - 품질보증확인서(C of C) | WARTSILA SACM DIESEL MARINE | UD 45 V20 S5D | DLT024908
2021 | 4 | 계획예방정비용 | 한빛 | 2발전소 | 4 | 18 | 200389000 | 정비부분품(SPAR) | 국외 | Q | 부싱, 기계요소 | 부싱, 기계요소,BRAZE,WTR VENT CIRCUIT BRAZE BU | EA | 1 | 기계부 | 최민규 | 061-357-2248 | 품명 부싱, 기계요소 - 부싱타입 BRAZE - 별칭 WTR VENT CIRCUIT BRAZE BUSHING 원자력안전범주 NON NUCLEAR SAFETY RELATED 품질등급 Q등급 제작사 WARTSILA SACM DIESEL MARINE - 제작사 유형(MFR CATEGORY) ORIGINAL EQUIP. MANUFACTURER - 원기술규격서(OTS) HANBIT 3&4, 9-165-M896 - 주설비 참고자료 M896 - 부품번호 DLT024908 - 모델번호 UD 45 V20 S5D 제출서류목록 - 품질보증확인서(C of C) | WARTSILA SACM DIESEL MARINE | UD 45 V20 S5D | DLT024908
2021 | 4 | 계획예방정비용 | 한빛 | 2발전소 | 3 | 19 | 200389000 | 정비부분품(SPAR) | 국외 | Q | 부싱, 기계요소 | 부싱, 기계요소,BRAZE,WTR VENT CIRCUIT BRAZE BU | EA | 1 | 기계부 | 최민규 | 061-357-2248 | 품명 부싱, 기계요소 - 부싱타입 BRAZE - 별칭 WTR VENT CIRCUIT BRAZE BUSHING 원자력안전범주 NON NUCLEAR SAFETY RELATED 품질등급 Q등급 제작사 WARTSILA SACM DIESEL MARINE - 제작사 유형(MFR CATEGORY) ORIGINAL EQUIP. MANUFACTURER - 원기술규격서(OTS) HANBIT 3&4, 9-165-M896 - 주설비 참고자료 M896 - 부품번호 DLT024908 - 모델번호 UD 45 V20 S5D 제출서류목록 - 품질보증확인서(C of C) | WARTSILA SACM DIESEL MARINE | UD 45 V20 S5D | DLT024908
2020 | 2 | 계획예방정비용 | 한빛 | 2발전소 | 3 | 18 | 200389001 | 정비부분품(SPAR) | 국외 | Q | 세트스크류 | 세트스크류,150㎜,HEXAGON HD,SWIVEL CONNECTION, | EA | 5 | 기계부 | 최민규 | 061-357-2248 | 품명 세트스크류 - 길이 150㎜ - 나사헤드형태 HEXAGON HD - 별칭 SWIVEL CONNECTION 원자력안전범주 NON NUCLEAR SAFETY RELATED 품질등급 Q등급 제작사 WARTSILA SACM DIESEL MARINE - 원기술규격서(OTS) HANBIT 3&4, 9-165-M896 - 제작사 유형(MFR CATEGORY) ORIGINAL EQUIP. MANUFACTURER - 주설비 참고자료 M896 - 모델번호 UD 45 V20 S5D - 부품번호 DLT025360 제출서류목록 - 품질보증확인서(C of C) | WARTSILA SACM DIESEL MARINE | UD 45 V20 S5D | DLT025360
2020 | 2 | 계획예방정비용 | 한빛 | 2발전소 | 4 | 17 | 200389001 | 정비부분품(SPAR) | 국외 | Q | 세트스크류 | 세트스크류,150㎜,HEXAGON HD,SWIVEL CONNECTION, | EA | 5 | 기계부 | 최민규 | 061-357-2248 | 품명 세트스크류 - 길이 150㎜ - 나사헤드형태 HEXAGON HD - 별칭 SWIVEL CONNECTION 원자력안전범주 NON NUCLEAR SAFETY RELATED 품질등급 Q등급 제작사 WARTSILA SACM DIESEL MARINE - 원기술규격서(OTS) HANBIT 3&4, 9-165-M896 - 제작사 유형(MFR CATEGORY) ORIGINAL EQUIP. MANUFACTURER - 주설비 참고자료 M896 - 모델번호 UD 45 V20 S5D - 부품번호 DLT025360 제출서류목록 - 품질보증확인서(C of C) | WARTSILA SACM DIESEL MARINE | UD 45 V20 S5D | DLT025360
2021 | 4 | 계획예방정비용 | 한빛 | 2발전소 | 4 | 18 | 200389001 | 정비부분품(SPAR) | 국외 | Q | 세트스크류 | 세트스크류,150㎜,HEXAGON HD,SWIVEL CONNECTION, | EA | 5 | 기계부 | 최민규 | 061-357-2248 | 품명 세트스크류 - 길이 150㎜ - 나사헤드형태 HEXAGON HD - 별칭 SWIVEL CONNECTION 원자력안전범주 NON NUCLEAR SAFETY RELATED 품질등급 Q등급 제작사 WARTSILA SACM DIESEL MARINE - 원기술규격서(OTS) HANBIT 3&4, 9-165-M896 - 제작사 유형(MFR CATEGORY) ORIGINAL EQUIP. MANUFACTURER - 주설비 참고자료 M896 - 모델번호 UD 45 V20 S5D - 부품번호 DLT025360 제출서류목록 - 품질보증확인서(C of C) | WARTSILA SACM DIESEL MARINE | UD 45 V20 S5D | DLT025360
2021 | 4 | 계획예방정비용 | 한빛 | 2발전소 | 3 | 19 | 200389001 | 정비부분품(SPAR) | 국외 | Q | 세트스크류 | 세트스크류,150㎜,HEXAGON HD,SWIVEL CONNECTION, | EA | 5 | 기계부 | 최민규 | 061-357-2248 | 품명 세트스크류 - 길이 150㎜ - 나사헤드형태 HEXAGON HD - 별칭 SWIVEL CONNECTION 원자력안전범주 NON NUCLEAR SAFETY RELATED 품질등급 Q등급 제작사 WARTSILA SACM DIESEL MARINE - 원기술규격서(OTS) HANBIT 3&4, 9-165-M896 - 제작사 유형(MFR CATEGORY) ORIGINAL EQUIP. MANUFACTURER - 주설비 참고자료 M896 - 모델번호 UD 45 V20 S5D - 부품번호 DLT025360 제출서류목록 - 품질보증확인서(C of C) | WARTSILA SACM DIESEL MARINE | UD 45 V20 S5D | DLT025360
2020 | 2 | 계획예방정비용 | 한빛 | 2발전소 | 3 | 18 | 200389004 | 정비부분품(SPAR) | 국외 | Q | 포핏밸브,엔진용 | 밸브,포핏(POPPET),BOOSTER FEEDING AIR VALVE, | EA | 2 | 기계부 | 최민규 | 061-357-2248 | 품명 밸브,포핏(POPPET) - 별칭 BOOSTER FEEDING AIR VALVE - 기능1 BOOSTER FEEDING VALVE 원자력안전범주 NUCLEAR SAFETY RELATED 품질등급 Q등급 제작사 WARTSILA SACM DIESEL MARINE - 제작사 유형(MFR CATEGORY) ORIGINAL EQUIP. MANUFACTURER - 원기술규격서(OTS) HANBIT 3&4, 9-165-M896 - 부품번호 DLT030886 - 모델번호 UD 45 V20 S5D - 주설비 참고자료 M896 제출서류목록 - 품질보증확인서(C of C) | WARTSILA SACM DIESEL MARINE | UD 45 V20 S5D | DLT030886
2020 | 2 | 계획예방정비용 | 한빛 | 2발전소 | 4 | 17 | 200389004 | 정비부분품(SPAR) | 국외 | Q | 포핏밸브,엔진용 | 밸브,포핏(POPPET),BOOSTER FEEDING AIR VALVE, | EA | 2 | 기계부 | 최민규 | 061-357-2248 | 품명 밸브,포핏(POPPET) - 별칭 BOOSTER FEEDING AIR VALVE - 기능1 BOOSTER FEEDING VALVE 원자력안전범주 NUCLEAR SAFETY RELATED 품질등급 Q등급 제작사 WARTSILA SACM DIESEL MARINE - 제작사 유형(MFR CATEGORY) ORIGINAL EQUIP. MANUFACTURER - 원기술규격서(OTS) HANBIT 3&4, 9-165-M896 - 부품번호 DLT030886 - 모델번호 UD 45 V20 S5D - 주설비 참고자료 M896 제출서류목록 - 품질보증확인서(C of C) | WARTSILA SACM DIESEL MARINE | UD 45 V20 S5D | DLT030886
2021 | 4 | 계획예방정비용 | 한빛 | 2발전소 | 4 | 18 | 200389004 | 정비부분품(SPAR) | 국외 | Q | 포핏밸브,엔진용 | 밸브,포핏(POPPET),BOOSTER FEEDING AIR VALVE, | EA | 2 | 기계부 | 최민규 | 061-357-2248 | 품명 밸브,포핏(POPPET) - 별칭 BOOSTER FEEDING AIR VALVE - 기능1 BOOSTER FEEDING VALVE 원자력안전범주 NUCLEAR SAFETY RELATED 품질등급 Q등급 제작사 WARTSILA SACM DIESEL MARINE - 제작사 유형(MFR CATEGORY) ORIGINAL EQUIP. MANUFACTURER - 원기술규격서(OTS) HANBIT 3&4, 9-165-M896 - 부품번호 DLT030886 - 모델번호 UD 45 V20 S5D - 주설비 참고자료 M896 제출서류목록 - 품질보증확인서(C of C) | WARTSILA SACM DIESEL MARINE | UD 45 V20 S5D | DLT030886
2021 | 4 | 계획예방정비용 | 한빛 | 2발전소 | 3 | 19 | 200389004 | 정비부분품(SPAR) | 국외 | Q | 포핏밸브,엔진용 | 밸브,포핏(POPPET),BOOSTER FEEDING AIR VALVE, | EA | 2 | 기계부 | 최민규 | 061-357-2248 | 품명 밸브,포핏(POPPET) - 별칭 BOOSTER FEEDING AIR VALVE - 기능1 BOOSTER FEEDING VALVE 원자력안전범주 NUCLEAR SAFETY RELATED 품질등급 Q등급 제작사 WARTSILA SACM DIESEL MARINE - 제작사 유형(MFR CATEGORY) ORIGINAL EQUIP. MANUFACTURER - 원기술규격서(OTS) HANBIT 3&4, 9-165-M896 - 부품번호 DLT030886 - 모델번호 UD 45 V20 S5D - 주설비 참고자료 M896 제출서류목록 - 품질보증확인서(C of C) | WARTSILA SACM DIESEL MARINE | UD 45 V20 S5D | DLT030886
2020 | 2 | 계획예방정비용 | 한빛 | 2발전소 | 3 | 18 | 200389006 | 정비부분품(SPAR) | 국외 | Q | 볼트 | 볼트,SWIVEL COUPLING BOLT,OILPP APRONSWIV | EA | 2 | 기계부 | 최민규 | 061-357-2248 | 품명 볼트 - 볼트타입 SWIVEL COUPLING BOLT - 별칭 OILPP APRONSWIVEL COUPLINGBOLT 원자력안전범주 NON NUCLEAR SAFETY RELATED 품질등급 Q등급 제작사 WARTSILA SACM DIESEL MARINE - 부품번호 DLT031121 - 모델번호 UD 45 V20 S5D - 제작사 유형(MFR CATEGORY) ORIGINAL EQUIP. MANUFACTURER - 원기술규격서(OTS) HANBIT 3&4, 9-165-M896 - 주설비 참고자료 M896 제출서류목록 - 품질보증확인서(C of C) | WARTSILA SACM DIESEL MARINE | UD 45 V20 S5D | DLT031121
2020 | 2 | 계획예방정비용 | 한빛 | 2발전소 | 4 | 17 | 200389006 | 정비부분품(SPAR) | 국외 | Q | 볼트 | 볼트,SWIVEL COUPLING BOLT,OILPP APRONSWIV | EA | 2 | 기계부 | 최민규 | 061-357-2248 | 품명 볼트 - 볼트타입 SWIVEL COUPLING BOLT - 별칭 OILPP APRONSWIVEL COUPLINGBOLT 원자력안전범주 NON NUCLEAR SAFETY RELATED 품질등급 Q등급 제작사 WARTSILA SACM DIESEL MARINE - 부품번호 DLT031121 - 모델번호 UD 45 V20 S5D - 제작사 유형(MFR CATEGORY) ORIGINAL EQUIP. MANUFACTURER - 원기술규격서(OTS) HANBIT 3&4, 9-165-M896 - 주설비 참고자료 M896 제출서류목록 - 품질보증확인서(C of C) | WARTSILA SACM DIESEL MARINE | UD 45 V20 S5D | DLT031121
2021 | 4 | 계획예방정비용 | 한빛 | 2발전소 | 4 | 18 | 200389006 | 정비부분품(SPAR) | 국외 | Q | 볼트 | 볼트,SWIVEL COUPLING BOLT,OILPP APRONSWIV | EA | 2 | 기계부 | 최민규 | 061-357-2248 | 품명 볼트 - 볼트타입 SWIVEL COUPLING BOLT - 별칭 OILPP APRONSWIVEL COUPLINGBOLT 원자력안전범주 NON NUCLEAR SAFETY RELATED 품질등급 Q등급 제작사 WARTSILA SACM DIESEL MARINE - 부품번호 DLT031121 - 모델번호 UD 45 V20 S5D - 제작사 유형(MFR CATEGORY) ORIGINAL EQUIP. MANUFACTURER - 원기술규격서(OTS) HANBIT 3&4, 9-165-M896 - 주설비 참고자료 M896 제출서류목록 - 품질보증확인서(C of C) | WARTSILA SACM DIESEL MARINE | UD 45 V20 S5D | DLT031121
2021 | 4 | 계획예방정비용 | 한빛 | 2발전소 | 3 | 19 | 200389006 | 정비부분품(SPAR) | 국외 | Q | 볼트 | 볼트,SWIVEL COUPLING BOLT,OILPP APRONSWIV | EA | 2 | 기계부 | 최민규 | 061-357-2248 | 품명 볼트 - 볼트타입 SWIVEL COUPLING BOLT - 별칭 OILPP APRONSWIVEL COUPLINGBOLT 원자력안전범주 NON NUCLEAR SAFETY RELATED 품질등급 Q등급 제작사 WARTSILA SACM DIESEL MARINE - 부품번호 DLT031121 - 모델번호 UD 45 V20 S5D - 제작사 유형(MFR CATEGORY) ORIGINAL EQUIP. MANUFACTURER - 원기술규격서(OTS) HANBIT 3&4, 9-165-M896 - 주설비 참고자료 M896 제출서류목록 - 품질보증확인서(C of C) | WARTSILA SACM DIESEL MARINE | UD 45 V20 S5D | DLT031121
2020 | 2 | 계획예방정비용 | 한빛 | 2발전소 | 3 | 18 | 200389007 | 정비부분품(SPAR) | 국외 | Q | 씰,일반 밀폐형 | 씰,일반 밀폐형,HARD SEAL,COPPER,LUBE OIL,FUEL | EA | 2 | 기계부 | 최민규 | 061-357-2248 | 품명 씰,일반 밀폐형 - 밀봉씰타입 HARD SEAL - 밀봉씰재질 COPPER - 사용매체 LUBE OIL - 별칭 FUELFILTER DRAINING SCREWGASET 원자력안전범주 NON NUCLEAR SAFETY RELATED 품질등급 Q등급 제작사 WARTSILA SACM DIESEL MARINE - 제작사 유형(MFR CATEGORY) ORIGINAL EQUIP. MANUFACTURER - 원기술규격서(OTS) HANBIT 3&4, 9-165-M896 - 주설비 참고자료 M896 - 부품번호 DLT032293 - 모델번호 UD 45 V20 S5D 제출서류목록 - 품질보증확인서(C of C) | WARTSILA SACM DIESEL MARINE | UD 45 V20 S5D | DLT032293
2020 | 2 | 계획예방정비용 | 한빛 | 2발전소 | 4 | 17 | 200389007 | 정비부분품(SPAR) | 국외 | Q | 씰,일반 밀폐형 | 씰,일반 밀폐형,HARD SEAL,COPPER,LUBE OIL,FUEL | EA | 2 | 기계부 | 최민규 | 061-357-2248 | 품명 씰,일반 밀폐형 - 밀봉씰타입 HARD SEAL - 밀봉씰재질 COPPER - 사용매체 LUBE OIL - 별칭 FUELFILTER DRAINING SCREWGASET 원자력안전범주 NON NUCLEAR SAFETY RELATED 품질등급 Q등급 제작사 WARTSILA SACM DIESEL MARINE - 제작사 유형(MFR CATEGORY) ORIGINAL EQUIP. MANUFACTURER - 원기술규격서(OTS) HANBIT 3&4, 9-165-M896 - 주설비 참고자료 M896 - 부품번호 DLT032293 - 모델번호 UD 45 V20 S5D 제출서류목록 - 품질보증확인서(C of C) | WARTSILA SACM DIESEL MARINE | UD 45 V20 S5D | DLT032293
2021 | 4 | 계획예방정비용 | 한빛 | 2발전소 | 4 | 18 | 200389007 | 정비부분품(SPAR) | 국외 | Q | 씰,일반 밀폐형 | 씰,일반 밀폐형,HARD SEAL,COPPER,LUBE OIL,FUEL | EA | 2 | 기계부 | 최민규 | 061-357-2248 | 품명 씰,일반 밀폐형 - 밀봉씰타입 HARD SEAL - 밀봉씰재질 COPPER - 사용매체 LUBE OIL - 별칭 FUELFILTER DRAINING SCREWGASET 원자력안전범주 NON NUCLEAR SAFETY RELATED 품질등급 Q등급 제작사 WARTSILA SACM DIESEL MARINE - 제작사 유형(MFR CATEGORY) ORIGINAL EQUIP. MANUFACTURER - 원기술규격서(OTS) HANBIT 3&4, 9-165-M896 - 주설비 참고자료 M896 - 부품번호 DLT032293 - 모델번호 UD 45 V20 S5D 제출서류목록 - 품질보증확인서(C of C) | WARTSILA SACM DIESEL MARINE | UD 45 V20 S5D | DLT032293
2021 | 4 | 계획예방정비용 | 한빛 | 2발전소 | 3 | 19 | 200389007 | 정비부분품(SPAR) | 국외 | Q | 씰,일반 밀폐형 | 씰,일반 밀폐형,HARD SEAL,COPPER,LUBE OIL,FUEL | EA | 2 | 기계부 | 최민규 | 061-357-2248 | 품명 씰,일반 밀폐형 - 밀봉씰타입 HARD SEAL - 밀봉씰재질 COPPER - 사용매체 LUBE OIL - 별칭 FUELFILTER DRAINING SCREWGASET 원자력안전범주 NON NUCLEAR SAFETY RELATED 품질등급 Q등급 제작사 WARTSILA SACM DIESEL MARINE - 제작사 유형(MFR CATEGORY) ORIGINAL EQUIP. MANUFACTURER - 원기술규격서(OTS) HANBIT 3&4, 9-165-M896 - 주설비 참고자료 M896 - 부품번호 DLT032293 - 모델번호 UD 45 V20 S5D 제출서류목록 - 품질보증확인서(C of C) | WARTSILA SACM DIESEL MARINE | UD 45 V20 S5D | DLT032293
2020 | 2 | 계획예방정비용 | 한빛 | 2발전소 | 3 | 18 | 200389008 | 정비부분품(SPAR) | 국외 | Q | 씰링,금속제 | 씰링,금속제,LIP-RING,LIP-RING C18(INJECTION P | EA | 160 | 기계부 | 최민규 | 061-357-2248 | 품명 씰링,금속제 - 씰링타입 LIP-RING - 별칭 LIP-RING C18(INJECTION PUMP) 원자력안전범주 NON NUCLEAR SAFETY RELATED 품질등급 Q등급 제작사 WARTSILA SACM DIESEL MARINE - 제작사 유형(MFR CATEGORY) ORIGINAL EQUIP. MANUFACTURER - 원기술규격서(OTS) HANBIT 3&4, 9-165-M896 - 부품번호 DLT032725 - 모델번호 UD 45 V20 S5D - 주설비 참고자료 M896 제출서류목록 - 품질보증확인서(C of C) | WARTSILA SACM DIESEL MARINE | UD 45 V20 S5D | DLT032725
2020 | 2 | 계획예방정비용 | 한빛 | 2발전소 | 4 | 17 | 200389008 | 정비부분품(SPAR) | 국외 | Q | 씰링,금속제 | 씰링,금속제,LIP-RING,LIP-RING C18(INJECTION P | EA | 160 | 기계부 | 최민규 | 061-357-2248 | 품명 씰링,금속제 - 씰링타입 LIP-RING - 별칭 LIP-RING C18(INJECTION PUMP) 원자력안전범주 NON NUCLEAR SAFETY RELATED 품질등급 Q등급 제작사 WARTSILA SACM DIESEL MARINE - 제작사 유형(MFR CATEGORY) ORIGINAL EQUIP. MANUFACTURER - 원기술규격서(OTS) HANBIT 3&4, 9-165-M896 - 부품번호 DLT032725 - 모델번호 UD 45 V20 S5D - 주설비 참고자료 M896 제출서류목록 - 품질보증확인서(C of C) | WARTSILA SACM DIESEL MARINE | UD 45 V20 S5D | DLT032725
2021 | 4 | 계획예방정비용 | 한빛 | 2발전소 | 4 | 18 | 200389008 | 정비부분품(SPAR) | 국외 | Q | 씰링,금속제 | 씰링,금속제,LIP-RING,LIP-RING C18(INJECTION P | EA | 160 | 기계부 | 최민규 | 061-357-2248 | 품명 씰링,금속제 - 씰링타입 LIP-RING - 별칭 LIP-RING C18(INJECTION PUMP) 원자력안전범주 NON NUCLEAR SAFETY RELATED 품질등급 Q등급 제작사 WARTSILA SACM DIESEL MARINE - 제작사 유형(MFR CATEGORY) ORIGINAL EQUIP. MANUFACTURER - 원기술규격서(OTS) HANBIT 3&4, 9-165-M896 - 부품번호 DLT032725 - 모델번호 UD 45 V20 S5D - 주설비 참고자료 M896 제출서류목록 - 품질보증확인서(C of C) | WARTSILA SACM DIESEL MARINE | UD 45 V20 S5D | DLT032725
2021 | 4 | 계획예방정비용 | 한빛 | 2발전소 | 3 | 19 | 200389008 | 정비부분품(SPAR) | 국외 | Q | 씰링,금속제 | 씰링,금속제,LIP-RING,LIP-RING C18(INJECTION P | EA | 160 | 기계부 | 최민규 | 061-357-2248 | 품명 씰링,금속제 - 씰링타입 LIP-RING - 별칭 LIP-RING C18(INJECTION PUMP) 원자력안전범주 NON NUCLEAR SAFETY RELATED 품질등급 Q등급 제작사 WARTSILA SACM DIESEL MARINE - 제작사 유형(MFR CATEGORY) ORIGINAL EQUIP. MANUFACTURER - 원기술규격서(OTS) HANBIT 3&4, 9-165-M896 - 부품번호 DLT032725 - 모델번호 UD 45 V20 S5D - 주설비 참고자료 M896 제출서류목록 - 품질보증확인서(C of C) | WARTSILA SACM DIESEL MARINE | UD 45 V20 S5D | DLT032725
2020 | 2 | 계획예방정비용 | 한빛 | 2발전소 | 3 | 18 | 200389010 | 정비부분품(SPAR) | 국외 | Q | 씰링,금속제 | 씰링,금속제,LIP-RING,COPPER,LIP-RING B12(OIL | EA | 14 | 기계부 | 최민규 | 061-357-2248 | 품명 씰링,금속제 - 씰링타입 LIP-RING - 씰링재질 COPPER - 별칭 LIP-RING B12(OIL PUMP APRON) 원자력안전범주 NON NUCLEAR SAFETY RELATED 품질등급 Q등급 제작사 WARTSILA SACM DIESEL MARINE - 제작사 유형(MFR CATEGORY) ORIGINAL EQUIP. MANUFACTURER - 원기술규격서(OTS) HANBIT 3&4, 9-165-M896 - 주설비 참고자료 M896 - 부품번호 DLT032727 - 모델번호 UD 45 V20 S5D 제출서류목록 - 품질보증확인서(C of C) | WARTSILA SACM DIESEL MARINE | UD 45 V20 S5D | DLT032727
2020 | 2 | 계획예방정비용 | 한빛 | 2발전소 | 4 | 17 | 200389010 | 정비부분품(SPAR) | 국외 | Q | 씰링,금속제 | 씰링,금속제,LIP-RING,COPPER,LIP-RING B12(OIL | EA | 14 | 기계부 | 최민규 | 061-357-2248 | 품명 씰링,금속제 - 씰링타입 LIP-RING - 씰링재질 COPPER - 별칭 LIP-RING B12(OIL PUMP APRON) 원자력안전범주 NON NUCLEAR SAFETY RELATED 품질등급 Q등급 제작사 WARTSILA SACM DIESEL MARINE - 제작사 유형(MFR CATEGORY) ORIGINAL EQUIP. MANUFACTURER - 원기술규격서(OTS) HANBIT 3&4, 9-165-M896 - 주설비 참고자료 M896 - 부품번호 DLT032727 - 모델번호 UD 45 V20 S5D 제출서류목록 - 품질보증확인서(C of C) | WARTSILA SACM DIESEL MARINE | UD 45 V20 S5D | DLT032727
2021 | 4 | 계획예방정비용 | 한빛 | 2발전소 | 4 | 18 | 200389010 | 정비부분품(SPAR) | 국외 | Q | 씰링,금속제 | 씰링,금속제,LIP-RING,COPPER,LIP-RING B12(OIL | EA | 14 | 기계부 | 최민규 | 061-357-2248 | 품명 씰링,금속제 - 씰링타입 LIP-RING - 씰링재질 COPPER - 별칭 LIP-RING B12(OIL PUMP APRON) 원자력안전범주 NON NUCLEAR SAFETY RELATED 품질등급 Q등급 제작사 WARTSILA SACM DIESEL MARINE - 제작사 유형(MFR CATEGORY) ORIGINAL EQUIP. MANUFACTURER - 원기술규격서(OTS) HANBIT 3&4, 9-165-M896 - 주설비 참고자료 M896 - 부품번호 DLT032727 - 모델번호 UD 45 V20 S5D 제출서류목록 - 품질보증확인서(C of C) | WARTSILA SACM DIESEL MARINE | UD 45 V20 S5D | DLT032727
2021 | 4 | 계획예방정비용 | 한빛 | 2발전소 | 3 | 19 | 200389010 | 정비부분품(SPAR) | 국외 | Q | 씰링,금속제 | 씰링,금속제,LIP-RING,COPPER,LIP-RING B12(OIL | EA | 14 | 기계부 | 최민규 | 061-357-2248 | 품명 씰링,금속제 - 씰링타입 LIP-RING - 씰링재질 COPPER - 별칭 LIP-RING B12(OIL PUMP APRON) 원자력안전범주 NON NUCLEAR SAFETY RELATED 품질등급 Q등급 제작사 WARTSILA SACM DIESEL MARINE - 제작사 유형(MFR CATEGORY) ORIGINAL EQUIP. MANUFACTURER - 원기술규격서(OTS) HANBIT 3&4, 9-165-M896 - 주설비 참고자료 M896 - 부품번호 DLT032727 - 모델번호 UD 45 V20 S5D 제출서류목록 - 품질보증확인서(C of C) | WARTSILA SACM DIESEL MARINE | UD 45 V20 S5D | DLT032727
2020 | 2 | 계획예방정비용 | 한빛 | 2발전소 | 3 | 18 | 200389011 | 정비부분품(SPAR) | 국외 | Q | 씰링,금속제 | 씰링,금속제,LIP-RING,COPPER,LIP-RING C33,ORIG | EA | 8 | 기계부 | 최민규 | 061-357-2248 | 품명 씰링,금속제 - 씰링타입 LIP-RING - 씰링재질 COPPER - 별칭 LIP-RING C33 원자력안전범주 NON NUCLEAR SAFETY RELATED 품질등급 Q등급 제작사 WARTSILA SACM DIESEL MARINE - 제작사 유형(MFR CATEGORY) ORIGINAL EQUIP. MANUFACTURER - 원기술규격서(OTS) HANBIT 3&4, 9-165-M896 - 주설비 참고자료 M896 - 부품번호 DLT032728 - 모델번호 UD 45 V20 S5D 제출서류목록 - 품질보증확인서(C of C) | WARTSILA SACM DIESEL MARINE | UD 45 V20 S5D | DLT032728
2020 | 2 | 계획예방정비용 | 한빛 | 2발전소 | 4 | 17 | 200389011 | 정비부분품(SPAR) | 국외 | Q | 씰링,금속제 | 씰링,금속제,LIP-RING,COPPER,LIP-RING C33,ORIG | EA | 8 | 기계부 | 최민규 | 061-357-2248 | 품명 씰링,금속제 - 씰링타입 LIP-RING - 씰링재질 COPPER - 별칭 LIP-RING C33 원자력안전범주 NON NUCLEAR SAFETY RELATED 품질등급 Q등급 제작사 WARTSILA SACM DIESEL MARINE - 제작사 유형(MFR CATEGORY) ORIGINAL EQUIP. MANUFACTURER - 원기술규격서(OTS) HANBIT 3&4, 9-165-M896 - 주설비 참고자료 M896 - 부품번호 DLT032728 - 모델번호 UD 45 V20 S5D 제출서류목록 - 품질보증확인서(C of C) | WARTSILA SACM DIESEL MARINE | UD 45 V20 S5D | DLT032728
2021 | 4 | 계획예방정비용 | 한빛 | 2발전소 | 4 | 18 | 200389011 | 정비부분품(SPAR) | 국외 | Q | 씰링,금속제 | 씰링,금속제,LIP-RING,COPPER,LIP-RING C33,ORIG | EA | 8 | 기계부 | 최민규 | 061-357-2248 | 품명 씰링,금속제 - 씰링타입 LIP-RING - 씰링재질 COPPER - 별칭 LIP-RING C33 원자력안전범주 NON NUCLEAR SAFETY RELATED 품질등급 Q등급 제작사 WARTSILA SACM DIESEL MARINE - 제작사 유형(MFR CATEGORY) ORIGINAL EQUIP. MANUFACTURER - 원기술규격서(OTS) HANBIT 3&4, 9-165-M896 - 주설비 참고자료 M896 - 부품번호 DLT032728 - 모델번호 UD 45 V20 S5D 제출서류목록 - 품질보증확인서(C of C) | WARTSILA SACM DIESEL MARINE | UD 45 V20 S5D | DLT032728
2021 | 4 | 계획예방정비용 | 한빛 | 2발전소 | 3 | 19 | 200389011 | 정비부분품(SPAR) | 국외 | Q | 씰링,금속제 | 씰링,금속제,LIP-RING,COPPER,LIP-RING C33,ORIG | EA | 8 | 기계부 | 최민규 | 061-357-2248 | 품명 씰링,금속제 - 씰링타입 LIP-RING - 씰링재질 COPPER - 별칭 LIP-RING C33 원자력안전범주 NON NUCLEAR SAFETY RELATED 품질등급 Q등급 제작사 WARTSILA SACM DIESEL MARINE - 제작사 유형(MFR CATEGORY) ORIGINAL EQUIP. MANUFACTURER - 원기술규격서(OTS) HANBIT 3&4, 9-165-M896 - 주설비 참고자료 M896 - 부품번호 DLT032728 - 모델번호 UD 45 V20 S5D 제출서류목록 - 품질보증확인서(C of C) | WARTSILA SACM DIESEL MARINE | UD 45 V20 S5D | DLT032728
2020 | 4 | 계획예방정비용 | 한빛 | 2발전소 | 3 | 18 | 200389038 | 정비부분품(SPAR) | 국내 | S | 개스킷 | 개스킷,SPIRAL WOUND,INNER AND OUTER RING,4. | EA | 3 | 기계부 | 신현호 | 061-357-2218 | 품명 개스킷 - 가스켓타입 SPIRAL WOUND - 가스켓단면형태 INNER AND OUTER RING - 두께 4.5㎜ - 내경 770*790㎜ - 외경 830*875㎜ - 가스켓재질 SUS304/GRAPHITE - 링(RING)재질 CS - 주입기(FILLER)재질 GRAPHITE - 후프(HOOP)재질 SUS304 품질등급 S등급
2020 | 4 | 계획예방정비용 | 한빛 | 2발전소 | 4 | 17 | 200389038 | 정비부분품(SPAR) | 국내 | S | 개스킷 | 개스킷,SPIRAL WOUND,INNER AND OUTER RING,4. | EA | 3 | 기계부 | 신현호 | 061-357-2218 | 품명 개스킷 - 가스켓타입 SPIRAL WOUND - 가스켓단면형태 INNER AND OUTER RING - 두께 4.5㎜ - 내경 770*790㎜ - 외경 830*875㎜ - 가스켓재질 SUS304/GRAPHITE - 링(RING)재질 CS - 주입기(FILLER)재질 GRAPHITE - 후프(HOOP)재질 SUS304 품질등급 S등급
2022 | 2 | 계획예방정비용 | 한빛 | 2발전소 | 4 | 18 | 200389038 | 정비부분품(SPAR) | 국내 | S | 개스킷 | 개스킷,SPIRAL WOUND,INNER AND OUTER RING,4. | EA | 3 | 기계부 | 신현호 | 061-357-2218 | 품명 개스킷 - 가스켓타입 SPIRAL WOUND - 가스켓단면형태 INNER AND OUTER RING - 두께 4.5㎜ - 내경 770*790㎜ - 외경 830*875㎜ - 가스켓재질 SUS304/GRAPHITE - 링(RING)재질 CS - 주입기(FILLER)재질 GRAPHITE - 후프(HOOP)재질 SUS304 품질등급 S등급
2022 | 3 | 계획예방정비용 | 한빛 | 2발전소 | 3 | 19 | 200389038 | 정비부분품(SPAR) | 국내 | S | 개스킷 | 개스킷,SPIRAL WOUND,INNER AND OUTER RING,4. | EA | 3 | 기계부 | 신현호 | 061-357-2218 | 품명 개스킷 - 가스켓타입 SPIRAL WOUND - 가스켓단면형태 INNER AND OUTER RING - 두께 4.5㎜ - 내경 770*790㎜ - 외경 830*875㎜ - 가스켓재질 SUS304/GRAPHITE - 링(RING)재질 CS - 주입기(FILLER)재질 GRAPHITE - 후프(HOOP)재질 SUS304 품질등급 S등급
2020 | 1 | 경상예방정비용 | 한울 | 3발전소 |  |  | 200389068 | 정비부분품(SPAR) | 국내 | S | 벨트,동력전달용 | 벨트,동력전달용,NARROW,V형,5V1320,132IN,COTTON,P | EA | 6 | 기계부 | 이한경 | 054-785-1636 | 품명 벨트,동력전달용 - 벨트타입 NARROW - 벨트몸체형태 V형 - 국제드라이브벨트교환번호 5V1320 - 길이 132IN - 벨트재질 COTTON,POLYESTER,CR 원자력안전범주 NON NUCLEAR SAFETY RELATED 품질등급 S등급 제출서류목록 - 첨부기술규격서 적용
2020 | 1 | 경상예방정비용 | 한울 | 3발전소 |  |  | 200389068 | 정비부분품(SPAR) | 국내 | S | 벨트,동력전달용 | 벨트,동력전달용,NARROW,V형,5V1320,132IN,COTTON,P | EA | 6 | 기계부 | 설동익 | 054-785-1612 | 품명 벨트,동력전달용 - 벨트타입 NARROW - 벨트몸체형태 V형 - 국제드라이브벨트교환번호 5V1320 - 길이 132IN - 벨트재질 COTTON,POLYESTER,CR 원자력안전범주 NON NUCLEAR SAFETY RELATED 품질등급 S등급 제출서류목록 - 첨부기술규격서 적용
2021 | 1 | 경상예방정비용 | 한울 | 3발전소 |  |  | 200389068 | 정비부분품(SPAR) | 국내 | S | 벨트,동력전달용 | 벨트,동력전달용,NARROW,V형,5V1320,132IN,COTTON,P | EA | 6 | 기계부 | 강성민 | 054-785-2348 | 품명 벨트,동력전달용 - 벨트타입 NARROW - 벨트몸체형태 V형 - 국제드라이브벨트교환번호 5V1320 - 길이 132IN - 벨트재질 COTTON,POLYESTER,CR 원자력안전범주 NON NUCLEAR SAFETY RELATED 품질등급 S등급 제출서류목록 - 첨부기술규격서 적용
2021 | 1 | 경상예방정비용 | 한울 | 3발전소 |  |  | 200389068 | 정비부분품(SPAR) | 국내 | S | 벨트,동력전달용 | 벨트,동력전달용,NARROW,V형,5V1320,132IN,COTTON,P | EA | 6 | 기계부 | 설동익 | 054-785-1612 | 품명 벨트,동력전달용 - 벨트타입 NARROW - 벨트몸체형태 V형 - 국제드라이브벨트교환번호 5V1320 - 길이 132IN - 벨트재질 COTTON,POLYESTER,CR 원자력안전범주 NON NUCLEAR SAFETY RELATED 품질등급 S등급 제출서류목록 - 첨부기술규격서 적용
2021 | 1 | 경상예방정비용 | 한울 | 3발전소 |  |  | 200389068 | 정비부분품(SPAR) | 국내 | S | 벨트,동력전달용 | 벨트,동력전달용,NARROW,V형,5V1320,132IN,COTTON,P | EA | 6 | 기계부 | 이한경 | 054-785-1636 | 품명 벨트,동력전달용 - 벨트타입 NARROW - 벨트몸체형태 V형 - 국제드라이브벨트교환번호 5V1320 - 길이 132IN - 벨트재질 COTTON,POLYESTER,CR 원자력안전범주 NON NUCLEAR SAFETY RELATED 품질등급 S등급 제출서류목록 - 첨부기술규격서 적용
2020 | 2 | 계획예방정비용 | 한빛 | 2발전소 | 3 | 18 | 200389199 | 정비부분품(SPAR) | 국외 | Q | 플렉시블 커플링,샤프트용 | 커플링,플렉시블,축용,PIPE CONNECTION,ORIGINAL EQU | EA | 1 | 기계부 | 최민규 | 061-357-2248 | 품명 커플링,플렉시블,축용 - 별칭 PIPE CONNECTION 원자력안전범주 NON NUCLEAR SAFETY RELATED 품질등급 Q등급 제작사 WARTSILA SACM DIESEL MARINE - 제작사 유형(MFR CATEGORY) ORIGINAL EQUIP. MANUFACTURER - 원기술규격서(OTS) HANBIT 3&4, 9-165-M896 - 주설비 참고자료 M896 - 부품번호 DLT129028 - 모델번호 UD 45 V20 S5D 제출서류목록 - 품질보증확인서(C of C) | WARTSILA SACM DIESEL MARINE | UD 45 V20 S5D | DLT129028
2020 | 2 | 계획예방정비용 | 한빛 | 2발전소 | 4 | 17 | 200389199 | 정비부분품(SPAR) | 국외 | Q | 플렉시블 커플링,샤프트용 | 커플링,플렉시블,축용,PIPE CONNECTION,ORIGINAL EQU | EA | 1 | 기계부 | 최민규 | 061-357-2248 | 품명 커플링,플렉시블,축용 - 별칭 PIPE CONNECTION 원자력안전범주 NON NUCLEAR SAFETY RELATED 품질등급 Q등급 제작사 WARTSILA SACM DIESEL MARINE - 제작사 유형(MFR CATEGORY) ORIGINAL EQUIP. MANUFACTURER - 원기술규격서(OTS) HANBIT 3&4, 9-165-M896 - 주설비 참고자료 M896 - 부품번호 DLT129028 - 모델번호 UD 45 V20 S5D 제출서류목록 - 품질보증확인서(C of C) | WARTSILA SACM DIESEL MARINE | UD 45 V20 S5D | DLT129028
2021 | 4 | 계획예방정비용 | 한빛 | 2발전소 | 4 | 18 | 200389199 | 정비부분품(SPAR) | 국외 | Q | 플렉시블 커플링,샤프트용 | 커플링,플렉시블,축용,PIPE CONNECTION,ORIGINAL EQU | EA | 1 | 기계부 | 최민규 | 061-357-2248 | 품명 커플링,플렉시블,축용 - 별칭 PIPE CONNECTION 원자력안전범주 NON NUCLEAR SAFETY RELATED 품질등급 Q등급 제작사 WARTSILA SACM DIESEL MARINE - 제작사 유형(MFR CATEGORY) ORIGINAL EQUIP. MANUFACTURER - 원기술규격서(OTS) HANBIT 3&4, 9-165-M896 - 주설비 참고자료 M896 - 부품번호 DLT129028 - 모델번호 UD 45 V20 S5D 제출서류목록 - 품질보증확인서(C of C) | WARTSILA SACM DIESEL MARINE | UD 45 V20 S5D | DLT129028
2021 | 4 | 계획예방정비용 | 한빛 | 2발전소 | 3 | 19 | 200389199 | 정비부분품(SPAR) | 국외 | Q | 플렉시블 커플링,샤프트용 | 커플링,플렉시블,축용,PIPE CONNECTION,ORIGINAL EQU | EA | 1 | 기계부 | 최민규 | 061-357-2248 | 품명 커플링,플렉시블,축용 - 별칭 PIPE CONNECTION 원자력안전범주 NON NUCLEAR SAFETY RELATED 품질등급 Q등급 제작사 WARTSILA SACM DIESEL MARINE - 제작사 유형(MFR CATEGORY) ORIGINAL EQUIP. MANUFACTURER - 원기술규격서(OTS) HANBIT 3&4, 9-165-M896 - 주설비 참고자료 M896 - 부품번호 DLT129028 - 모델번호 UD 45 V20 S5D 제출서류목록 - 품질보증확인서(C of C) | WARTSILA SACM DIESEL MARINE | UD 45 V20 S5D | DLT129028
2020 | 2 | 계획예방정비용 | 한빛 | 2발전소 | 3 | 18 | 200389201 | 정비부분품(SPAR) | 국외 | Q | 씰링,금속제 | 씰링,금속제,FLAT,COPPER GASKET,METAL SEALING, | EA | 12 | 기계부 | 최민규 | 061-357-2248 | 품명 씰링,금속제 - 씰링타입 FLAT - 별칭 COPPER GASKET - 용도 METAL SEALING 원자력안전범주 NON NUCLEAR SAFETY RELATED 품질등급 Q등급 제작사 WARTSILA SACM DIESEL MARINE - 제작사 유형(MFR CATEGORY) ORIGINAL EQUIP. MANUFACTURER - 원기술규격서(OTS) HANBIT 3&4, 9-165-M896 - 주설비 참고자료 M896 - 부품번호 DLT129184 - 모델번호 UD 45 V20 S5D 제출서류목록 - 품질보증확인서(C of C) | WARTSILA SACM DIESEL MARINE | UD 45 V20 S5D | DLT129184
2020 | 2 | 계획예방정비용 | 한빛 | 2발전소 | 4 | 17 | 200389201 | 정비부분품(SPAR) | 국외 | Q | 씰링,금속제 | 씰링,금속제,FLAT,COPPER GASKET,METAL SEALING, | EA | 12 | 기계부 | 최민규 | 061-357-2248 | 품명 씰링,금속제 - 씰링타입 FLAT - 별칭 COPPER GASKET - 용도 METAL SEALING 원자력안전범주 NON NUCLEAR SAFETY RELATED 품질등급 Q등급 제작사 WARTSILA SACM DIESEL MARINE - 제작사 유형(MFR CATEGORY) ORIGINAL EQUIP. MANUFACTURER - 원기술규격서(OTS) HANBIT 3&4, 9-165-M896 - 주설비 참고자료 M896 - 부품번호 DLT129184 - 모델번호 UD 45 V20 S5D 제출서류목록 - 품질보증확인서(C of C) | WARTSILA SACM DIESEL MARINE | UD 45 V20 S5D | DLT129184
2021 | 4 | 계획예방정비용 | 한빛 | 2발전소 | 4 | 18 | 200389201 | 정비부분품(SPAR) | 국외 | Q | 씰링,금속제 | 씰링,금속제,FLAT,COPPER GASKET,METAL SEALING, | EA | 12 | 기계부 | 최민규 | 061-357-2248 | 품명 씰링,금속제 - 씰링타입 FLAT - 별칭 COPPER GASKET - 용도 METAL SEALING 원자력안전범주 NON NUCLEAR SAFETY RELATED 품질등급 Q등급 제작사 WARTSILA SACM DIESEL MARINE - 제작사 유형(MFR CATEGORY) ORIGINAL EQUIP. MANUFACTURER - 원기술규격서(OTS) HANBIT 3&4, 9-165-M896 - 주설비 참고자료 M896 - 부품번호 DLT129184 - 모델번호 UD 45 V20 S5D 제출서류목록 - 품질보증확인서(C of C) | WARTSILA SACM DIESEL MARINE | UD 45 V20 S5D | DLT129184
2021 | 4 | 계획예방정비용 | 한빛 | 2발전소 | 3 | 19 | 200389201 | 정비부분품(SPAR) | 국외 | Q | 씰링,금속제 | 씰링,금속제,FLAT,COPPER GASKET,METAL SEALING, | EA | 12 | 기계부 | 최민규 | 061-357-2248 | 품명 씰링,금속제 - 씰링타입 FLAT - 별칭 COPPER GASKET - 용도 METAL SEALING 원자력안전범주 NON NUCLEAR SAFETY RELATED 품질등급 Q등급 제작사 WARTSILA SACM DIESEL MARINE - 제작사 유형(MFR CATEGORY) ORIGINAL EQUIP. MANUFACTURER - 원기술규격서(OTS) HANBIT 3&4, 9-165-M896 - 주설비 참고자료 M896 - 부품번호 DLT129184 - 모델번호 UD 45 V20 S5D 제출서류목록 - 품질보증확인서(C of C) | WARTSILA SACM DIESEL MARINE | UD 45 V20 S5D | DLT129184
2020 | 2 | 계획예방정비용 | 한빛 | 2발전소 | 3 | 18 | 200389205 | 정비부분품(SPAR) | 국외 | Q | 리드 밸브 | 리드 밸브,ONE WAY VALVE S/A,ONE WAY,M896,UD | EA | 4 | 기계부 | 최민규 | 061-357-2248 | 품명 리드 밸브 - 별칭 ONE WAY VALVE S/A - 타입(형식) ONE WAY 원자력안전범주 NON NUCLEAR SAFETY RELATED 품질등급 Q등급 제작사 WARTSILA SACM DIESEL MARINE - 주설비 참고자료 M896 - 모델번호 UD 45 V20 S5D - 부품번호 DLT133500 - 원기술규격서(OTS) HANBIT 3&4, 9-165-M896 - 제작사 유형(MFR CATEGORY) ORIGINAL EQUIP. MANUFACTURER 제출서류목록 - 품질보증확인서(C of C) | WARTSILA SACM DIESEL MARINE | UD 45 V20 S5D | DLT133500
2020 | 2 | 계획예방정비용 | 한빛 | 2발전소 | 4 | 17 | 200389205 | 정비부분품(SPAR) | 국외 | Q | 리드 밸브 | 리드 밸브,ONE WAY VALVE S/A,ONE WAY,M896,UD | EA | 4 | 기계부 | 최민규 | 061-357-2248 | 품명 리드 밸브 - 별칭 ONE WAY VALVE S/A - 타입(형식) ONE WAY 원자력안전범주 NON NUCLEAR SAFETY RELATED 품질등급 Q등급 제작사 WARTSILA SACM DIESEL MARINE - 주설비 참고자료 M896 - 모델번호 UD 45 V20 S5D - 부품번호 DLT133500 - 원기술규격서(OTS) HANBIT 3&4, 9-165-M896 - 제작사 유형(MFR CATEGORY) ORIGINAL EQUIP. MANUFACTURER 제출서류목록 - 품질보증확인서(C of C) | WARTSILA SACM DIESEL MARINE | UD 45 V20 S5D | DLT133500
2021 | 4 | 계획예방정비용 | 한빛 | 2발전소 | 4 | 18 | 200389205 | 정비부분품(SPAR) | 국외 | Q | 리드 밸브 | 리드 밸브,ONE WAY VALVE S/A,ONE WAY,M896,UD | EA | 4 | 기계부 | 최민규 | 061-357-2248 | 품명 리드 밸브 - 별칭 ONE WAY VALVE S/A - 타입(형식) ONE WAY 원자력안전범주 NON NUCLEAR SAFETY RELATED 품질등급 Q등급 제작사 WARTSILA SACM DIESEL MARINE - 주설비 참고자료 M896 - 모델번호 UD 45 V20 S5D - 부품번호 DLT133500 - 원기술규격서(OTS) HANBIT 3&4, 9-165-M896 - 제작사 유형(MFR CATEGORY) ORIGINAL EQUIP. MANUFACTURER 제출서류목록 - 품질보증확인서(C of C) | WARTSILA SACM DIESEL MARINE | UD 45 V20 S5D | DLT133500
2021 | 4 | 계획예방정비용 | 한빛 | 2발전소 | 3 | 19 | 200389205 | 정비부분품(SPAR) | 국외 | Q | 리드 밸브 | 리드 밸브,ONE WAY VALVE S/A,ONE WAY,M896,UD | EA | 4 | 기계부 | 최민규 | 061-357-2248 | 품명 리드 밸브 - 별칭 ONE WAY VALVE S/A - 타입(형식) ONE WAY 원자력안전범주 NON NUCLEAR SAFETY RELATED 품질등급 Q등급 제작사 WARTSILA SACM DIESEL MARINE - 주설비 참고자료 M896 - 모델번호 UD 45 V20 S5D - 부품번호 DLT133500 - 원기술규격서(OTS) HANBIT 3&4, 9-165-M896 - 제작사 유형(MFR CATEGORY) ORIGINAL EQUIP. MANUFACTURER 제출서류목록 - 품질보증확인서(C of C) | WARTSILA SACM DIESEL MARINE | UD 45 V20 S5D | DLT133500
2020 | 2 | 계획예방정비용 | 한빛 | 2발전소 | 3 | 18 | 200389207 | 정비부분품(SPAR) | 국외 | Q | 플렉시블 커플링,샤프트용 | 커플링,플렉시블,축용,PIPE CONNECTION,ORIGINAL EQU | EA | 1 | 기계부 | 최민규 | 061-357-2248 | 품명 커플링,플렉시블,축용 - 별칭 PIPE CONNECTION 원자력안전범주 NON NUCLEAR SAFETY RELATED 품질등급 Q등급 제작사 WARTSILA SACM DIESEL MARINE - 제작사 유형(MFR CATEGORY) ORIGINAL EQUIP. MANUFACTURER - 원기술규격서(OTS) HANBIT 3&4, 9-165-M896 - 주설비 참고자료 M896 - 부품번호 DLT133713 - 모델번호 UD 45 V20 S5D 제출서류목록 - 품질보증확인서(C of C) | WARTSILA SACM DIESEL MARINE | UD 45 V20 S5D | DLT133713
2020 | 2 | 계획예방정비용 | 한빛 | 2발전소 | 4 | 17 | 200389207 | 정비부분품(SPAR) | 국외 | Q | 플렉시블 커플링,샤프트용 | 커플링,플렉시블,축용,PIPE CONNECTION,ORIGINAL EQU | EA | 1 | 기계부 | 최민규 | 061-357-2248 | 품명 커플링,플렉시블,축용 - 별칭 PIPE CONNECTION 원자력안전범주 NON NUCLEAR SAFETY RELATED 품질등급 Q등급 제작사 WARTSILA SACM DIESEL MARINE - 제작사 유형(MFR CATEGORY) ORIGINAL EQUIP. MANUFACTURER - 원기술규격서(OTS) HANBIT 3&4, 9-165-M896 - 주설비 참고자료 M896 - 부품번호 DLT133713 - 모델번호 UD 45 V20 S5D 제출서류목록 - 품질보증확인서(C of C) | WARTSILA SACM DIESEL MARINE | UD 45 V20 S5D | DLT133713
2021 | 4 | 계획예방정비용 | 한빛 | 2발전소 | 4 | 18 | 200389207 | 정비부분품(SPAR) | 국외 | Q | 플렉시블 커플링,샤프트용 | 커플링,플렉시블,축용,PIPE CONNECTION,ORIGINAL EQU | EA | 1 | 기계부 | 최민규 | 061-357-2248 | 품명 커플링,플렉시블,축용 - 별칭 PIPE CONNECTION 원자력안전범주 NON NUCLEAR SAFETY RELATED 품질등급 Q등급 제작사 WARTSILA SACM DIESEL MARINE - 제작사 유형(MFR CATEGORY) ORIGINAL EQUIP. MANUFACTURER - 원기술규격서(OTS) HANBIT 3&4, 9-165-M896 - 주설비 참고자료 M896 - 부품번호 DLT133713 - 모델번호 UD 45 V20 S5D 제출서류목록 - 품질보증확인서(C of C) | WARTSILA SACM DIESEL MARINE | UD 45 V20 S5D | DLT133713
2021 | 4 | 계획예방정비용 | 한빛 | 2발전소 | 3 | 19 | 200389207 | 정비부분품(SPAR) | 국외 | Q | 플렉시블 커플링,샤프트용 | 커플링,플렉시블,축용,PIPE CONNECTION,ORIGINAL EQU | EA | 1 | 기계부 | 최민규 | 061-357-2248 | 품명 커플링,플렉시블,축용 - 별칭 PIPE CONNECTION 원자력안전범주 NON NUCLEAR SAFETY RELATED 품질등급 Q등급 제작사 WARTSILA SACM DIESEL MARINE - 제작사 유형(MFR CATEGORY) ORIGINAL EQUIP. MANUFACTURER - 원기술규격서(OTS) HANBIT 3&4, 9-165-M896 - 주설비 참고자료 M896 - 부품번호 DLT133713 - 모델번호 UD 45 V20 S5D 제출서류목록 - 품질보증확인서(C of C) | WARTSILA SACM DIESEL MARINE | UD 45 V20 S5D | DLT133713
2020 | 2 | 계획예방정비용 | 한빛 | 2발전소 | 3 | 18 | 200389208 | 정비부분품(SPAR) | 국외 | Q | 씰링,금속제 | 씰링,금속제,INTER RING,COPPER,INTER RING(WAT | EA | 4 | 기계부 | 최민규 | 061-357-2248 | 품명 씰링,금속제 - 씰링타입 INTER RING - 씰링재질 COPPER - 별칭 INTER RING(WATER PUMP) - 용도 METAL SEALING 원자력안전범주 NON NUCLEAR SAFETY RELATED 품질등급 Q등급 제작사 WARTSILA SACM DIESEL MARINE - 제작사 유형(MFR CATEGORY) ORIGINAL EQUIP. MANUFACTURER - 원기술규격서(OTS) HANBIT 3&4, 9-165-M896 - 주설비 참고자료 M896 - 부품번호 DLT036718 - 모델번호 UD 45 V20 S5D 제출서류목록 - 품질보증확인서(C of C) | WARTSILA SACM DIESEL MARINE | UD 45 V20 S5D | DLT036718
2020 | 2 | 계획예방정비용 | 한빛 | 2발전소 | 4 | 17 | 200389208 | 정비부분품(SPAR) | 국외 | Q | 씰링,금속제 | 씰링,금속제,INTER RING,COPPER,INTER RING(WAT | EA | 4 | 기계부 | 최민규 | 061-357-2248 | 품명 씰링,금속제 - 씰링타입 INTER RING - 씰링재질 COPPER - 별칭 INTER RING(WATER PUMP) - 용도 METAL SEALING 원자력안전범주 NON NUCLEAR SAFETY RELATED 품질등급 Q등급 제작사 WARTSILA SACM DIESEL MARINE - 제작사 유형(MFR CATEGORY) ORIGINAL EQUIP. MANUFACTURER - 원기술규격서(OTS) HANBIT 3&4, 9-165-M896 - 주설비 참고자료 M896 - 부품번호 DLT036718 - 모델번호 UD 45 V20 S5D 제출서류목록 - 품질보증확인서(C of C) | WARTSILA SACM DIESEL MARINE | UD 45 V20 S5D | DLT036718
2021 | 4 | 계획예방정비용 | 한빛 | 2발전소 | 4 | 18 | 200389208 | 정비부분품(SPAR) | 국외 | Q | 씰링,금속제 | 씰링,금속제,INTER RING,COPPER,INTER RING(WAT | EA | 4 | 기계부 | 최민규 | 061-357-2248 | 품명 씰링,금속제 - 씰링타입 INTER RING - 씰링재질 COPPER - 별칭 INTER RING(WATER PUMP) - 용도 METAL SEALING 원자력안전범주 NON NUCLEAR SAFETY RELATED 품질등급 Q등급 제작사 WARTSILA SACM DIESEL MARINE - 제작사 유형(MFR CATEGORY) ORIGINAL EQUIP. MANUFACTURER - 원기술규격서(OTS) HANBIT 3&4, 9-165-M896 - 주설비 참고자료 M896 - 부품번호 DLT036718 - 모델번호 UD 45 V20 S5D 제출서류목록 - 품질보증확인서(C of C) | WARTSILA SACM DIESEL MARINE | UD 45 V20 S5D | DLT036718
2021 | 4 | 계획예방정비용 | 한빛 | 2발전소 | 3 | 19 | 200389208 | 정비부분품(SPAR) | 국외 | Q | 씰링,금속제 | 씰링,금속제,INTER RING,COPPER,INTER RING(WAT | EA | 4 | 기계부 | 최민규 | 061-357-2248 | 품명 씰링,금속제 - 씰링타입 INTER RING - 씰링재질 COPPER - 별칭 INTER RING(WATER PUMP) - 용도 METAL SEALING 원자력안전범주 NON NUCLEAR SAFETY RELATED 품질등급 Q등급 제작사 WARTSILA SACM DIESEL MARINE - 제작사 유형(MFR CATEGORY) ORIGINAL EQUIP. MANUFACTURER - 원기술규격서(OTS) HANBIT 3&4, 9-165-M896 - 주설비 참고자료 M896 - 부품번호 DLT036718 - 모델번호 UD 45 V20 S5D 제출서류목록 - 품질보증확인서(C of C) | WARTSILA SACM DIESEL MARINE | UD 45 V20 S5D | DLT036718
2020 | 2 | 계획예방정비용 | 한빛 | 2발전소 | 3 | 18 | 200389209 | 정비부분품(SPAR) | 국외 | Q | 인젝터, 엔진용 | 분사기,REVERSER COCK,ORIGINAL EQUIP. MANUFA | EA | 1 | 기계부 | 최민규 | 061-357-2248 | 품명 분사기 - 별칭 REVERSER COCK 원자력안전범주 NON NUCLEAR SAFETY RELATED 품질등급 Q등급 제작사 WARTSILA SACM DIESEL MARINE - 제작사 유형(MFR CATEGORY) ORIGINAL EQUIP. MANUFACTURER - 원기술규격서(OTS) HANBIT 3&4, 9-165-M896 - 부품번호 DLT037188 - 모델번호 UD 45 V20 S5D - 주설비 참고자료 M896 제출서류목록 - 품질보증확인서(C of C) | WARTSILA SACM DIESEL MARINE | UD 45 V20 S5D | DLT037188
2020 | 2 | 계획예방정비용 | 한빛 | 2발전소 | 4 | 17 | 200389209 | 정비부분품(SPAR) | 국외 | Q | 인젝터, 엔진용 | 분사기,REVERSER COCK,ORIGINAL EQUIP. MANUFA | EA | 1 | 기계부 | 최민규 | 061-357-2248 | 품명 분사기 - 별칭 REVERSER COCK 원자력안전범주 NON NUCLEAR SAFETY RELATED 품질등급 Q등급 제작사 WARTSILA SACM DIESEL MARINE - 제작사 유형(MFR CATEGORY) ORIGINAL EQUIP. MANUFACTURER - 원기술규격서(OTS) HANBIT 3&4, 9-165-M896 - 부품번호 DLT037188 - 모델번호 UD 45 V20 S5D - 주설비 참고자료 M896 제출서류목록 - 품질보증확인서(C of C) | WARTSILA SACM DIESEL MARINE | UD 45 V20 S5D | DLT037188
2021 | 4 | 계획예방정비용 | 한빛 | 2발전소 | 4 | 18 | 200389209 | 정비부분품(SPAR) | 국외 | Q | 인젝터, 엔진용 | 분사기,REVERSER COCK,ORIGINAL EQUIP. MANUFA | EA | 1 | 기계부 | 최민규 | 061-357-2248 | 품명 분사기 - 별칭 REVERSER COCK 원자력안전범주 NON NUCLEAR SAFETY RELATED 품질등급 Q등급 제작사 WARTSILA SACM DIESEL MARINE - 제작사 유형(MFR CATEGORY) ORIGINAL EQUIP. MANUFACTURER - 원기술규격서(OTS) HANBIT 3&4, 9-165-M896 - 부품번호 DLT037188 - 모델번호 UD 45 V20 S5D - 주설비 참고자료 M896 제출서류목록 - 품질보증확인서(C of C) | WARTSILA SACM DIESEL MARINE | UD 45 V20 S5D | DLT037188
2021 | 4 | 계획예방정비용 | 한빛 | 2발전소 | 3 | 19 | 200389209 | 정비부분품(SPAR) | 국외 | Q | 인젝터, 엔진용 | 분사기,REVERSER COCK,ORIGINAL EQUIP. MANUFA | EA | 1 | 기계부 | 최민규 | 061-357-2248 | 품명 분사기 - 별칭 REVERSER COCK 원자력안전범주 NON NUCLEAR SAFETY RELATED 품질등급 Q등급 제작사 WARTSILA SACM DIESEL MARINE - 제작사 유형(MFR CATEGORY) ORIGINAL EQUIP. MANUFACTURER - 원기술규격서(OTS) HANBIT 3&4, 9-165-M896 - 부품번호 DLT037188 - 모델번호 UD 45 V20 S5D - 주설비 참고자료 M896 제출서류목록 - 품질보증확인서(C of C) | WARTSILA SACM DIESEL MARINE | UD 45 V20 S5D | DLT037188
2020 | 2 | 계획예방정비용 | 한빛 | 2발전소 | 3 | 18 | 200389210 | 정비부분품(SPAR) | 국외 | Q | 와셔 | 와셔,SEALING WASHER,SEALING WASHER R49,ORI | EA | 2 | 기계부 | 최민규 | 061-357-2248 | 품명 와셔 - 와셔타입 SEALING WASHER - 별칭 SEALING WASHER R49 원자력안전범주 NON NUCLEAR SAFETY RELATED 품질등급 Q등급 제작사 WARTSILA SACM DIESEL MARINE - 제작사 유형(MFR CATEGORY) ORIGINAL EQUIP. MANUFACTURER - 원기술규격서(OTS) HANBIT 3&4, 9-165-M896 - 주설비 참고자료 M896 - 부품번호 DLT037556 - 모델번호 UD 45 V20 S5D 제출서류목록 - 품질보증확인서(C of C) | WARTSILA SACM DIESEL MARINE | UD 45 V20 S5D | DLT037556
2020 | 2 | 계획예방정비용 | 한빛 | 2발전소 | 4 | 17 | 200389210 | 정비부분품(SPAR) | 국외 | Q | 와셔 | 와셔,SEALING WASHER,SEALING WASHER R49,ORI | EA | 2 | 기계부 | 최민규 | 061-357-2248 | 품명 와셔 - 와셔타입 SEALING WASHER - 별칭 SEALING WASHER R49 원자력안전범주 NON NUCLEAR SAFETY RELATED 품질등급 Q등급 제작사 WARTSILA SACM DIESEL MARINE - 제작사 유형(MFR CATEGORY) ORIGINAL EQUIP. MANUFACTURER - 원기술규격서(OTS) HANBIT 3&4, 9-165-M896 - 주설비 참고자료 M896 - 부품번호 DLT037556 - 모델번호 UD 45 V20 S5D 제출서류목록 - 품질보증확인서(C of C) | WARTSILA SACM DIESEL MARINE | UD 45 V20 S5D | DLT037556
2021 | 4 | 계획예방정비용 | 한빛 | 2발전소 | 4 | 18 | 200389210 | 정비부분품(SPAR) | 국외 | Q | 와셔 | 와셔,SEALING WASHER,SEALING WASHER R49,ORI | EA | 2 | 기계부 | 최민규 | 061-357-2248 | 품명 와셔 - 와셔타입 SEALING WASHER - 별칭 SEALING WASHER R49 원자력안전범주 NON NUCLEAR SAFETY RELATED 품질등급 Q등급 제작사 WARTSILA SACM DIESEL MARINE - 제작사 유형(MFR CATEGORY) ORIGINAL EQUIP. MANUFACTURER - 원기술규격서(OTS) HANBIT 3&4, 9-165-M896 - 주설비 참고자료 M896 - 부품번호 DLT037556 - 모델번호 UD 45 V20 S5D 제출서류목록 - 품질보증확인서(C of C) | WARTSILA SACM DIESEL MARINE | UD 45 V20 S5D | DLT037556
2021 | 4 | 계획예방정비용 | 한빛 | 2발전소 | 3 | 19 | 200389210 | 정비부분품(SPAR) | 국외 | Q | 와셔 | 와셔,SEALING WASHER,SEALING WASHER R49,ORI | EA | 2 | 기계부 | 최민규 | 061-357-2248 | 품명 와셔 - 와셔타입 SEALING WASHER - 별칭 SEALING WASHER R49 원자력안전범주 NON NUCLEAR SAFETY RELATED 품질등급 Q등급 제작사 WARTSILA SACM DIESEL MARINE - 제작사 유형(MFR CATEGORY) ORIGINAL EQUIP. MANUFACTURER - 원기술규격서(OTS) HANBIT 3&4, 9-165-M896 - 주설비 참고자료 M896 - 부품번호 DLT037556 - 모델번호 UD 45 V20 S5D 제출서류목록 - 품질보증확인서(C of C) | WARTSILA SACM DIESEL MARINE | UD 45 V20 S5D | DLT037556
2020 | 2 | 계획예방정비용 | 한빛 | 2발전소 | 3 | 18 | 200389213 | 정비부분품(SPAR) | 국외 | Q | 세트스크류 | 세트스크류,HEXAGON HD,INJECTORHOLDER ADJUSTIN | EA | 13 | 기계부 | 최민규 | 061-357-2248 | 품명 세트스크류 - 나사헤드형태 HEXAGON HD - 별칭 INJECTORHOLDER ADJUSTING SCREW 원자력안전범주 NON NUCLEAR SAFETY RELATED 품질등급 Q등급 제작사 WARTSILA SACM DIESEL MARINE - 원기술규격서(OTS) HANBIT 3&4, 9-165-M896 - 제작사 유형(MFR CATEGORY) ORIGINAL EQUIP. MANUFACTURER - 주설비 참고자료 M896 - 모델번호 UD 45 V20 S5D - 부품번호 DLT039311 제출서류목록 - 품질보증확인서(C of C) | WARTSILA SACM DIESEL MARINE | UD 45 V20 S5D | DLT039311
2020 | 2 | 계획예방정비용 | 한빛 | 2발전소 | 4 | 17 | 200389213 | 정비부분품(SPAR) | 국외 | Q | 세트스크류 | 세트스크류,HEXAGON HD,INJECTORHOLDER ADJUSTIN | EA | 13 | 기계부 | 최민규 | 061-357-2248 | 품명 세트스크류 - 나사헤드형태 HEXAGON HD - 별칭 INJECTORHOLDER ADJUSTING SCREW 원자력안전범주 NON NUCLEAR SAFETY RELATED 품질등급 Q등급 제작사 WARTSILA SACM DIESEL MARINE - 원기술규격서(OTS) HANBIT 3&4, 9-165-M896 - 제작사 유형(MFR CATEGORY) ORIGINAL EQUIP. MANUFACTURER - 주설비 참고자료 M896 - 모델번호 UD 45 V20 S5D - 부품번호 DLT039311 제출서류목록 - 품질보증확인서(C of C) | WARTSILA SACM DIESEL MARINE | UD 45 V20 S5D | DLT039311
2021 | 4 | 계획예방정비용 | 한빛 | 2발전소 | 4 | 18 | 200389213 | 정비부분품(SPAR) | 국외 | Q | 세트스크류 | 세트스크류,HEXAGON HD,INJECTORHOLDER ADJUSTIN | EA | 13 | 기계부 | 최민규 | 061-357-2248 | 품명 세트스크류 - 나사헤드형태 HEXAGON HD - 별칭 INJECTORHOLDER ADJUSTING SCREW 원자력안전범주 NON NUCLEAR SAFETY RELATED 품질등급 Q등급 제작사 WARTSILA SACM DIESEL MARINE - 원기술규격서(OTS) HANBIT 3&4, 9-165-M896 - 제작사 유형(MFR CATEGORY) ORIGINAL EQUIP. MANUFACTURER - 주설비 참고자료 M896 - 모델번호 UD 45 V20 S5D - 부품번호 DLT039311 제출서류목록 - 품질보증확인서(C of C) | WARTSILA SACM DIESEL MARINE | UD 45 V20 S5D | DLT039311
2021 | 4 | 계획예방정비용 | 한빛 | 2발전소 | 3 | 19 | 200389213 | 정비부분품(SPAR) | 국외 | Q | 세트스크류 | 세트스크류,HEXAGON HD,INJECTORHOLDER ADJUSTIN | EA | 13 | 기계부 | 최민규 | 061-357-2248 | 품명 세트스크류 - 나사헤드형태 HEXAGON HD - 별칭 INJECTORHOLDER ADJUSTING SCREW 원자력안전범주 NON NUCLEAR SAFETY RELATED 품질등급 Q등급 제작사 WARTSILA SACM DIESEL MARINE - 원기술규격서(OTS) HANBIT 3&4, 9-165-M896 - 제작사 유형(MFR CATEGORY) ORIGINAL EQUIP. MANUFACTURER - 주설비 참고자료 M896 - 모델번호 UD 45 V20 S5D - 부품번호 DLT039311 제출서류목록 - 품질보증확인서(C of C) | WARTSILA SACM DIESEL MARINE | UD 45 V20 S5D | DLT039311
2020 | 2 | 계획예방정비용 | 한빛 | 2발전소 | 3 | 18 | 200389215 | 정비부분품(SPAR) | 국외 | Q | 씰링,금속제 | 씰링,금속제,SPRING INSERT,STARTING AIR VALVEC | EA | 100 | 기계부 | 최민규 | 061-357-2248 | 품명 씰링,금속제 - 씰링타입 SPRING INSERT - 별칭 STARTING AIR VALVECOPPER JOINT - 용도 METAL SEALING - 설치기기 정보 INNER 원자력안전범주 NON NUCLEAR SAFETY RELATED 품질등급 Q등급 제작사 WARTSILA SACM DIESEL MARINE - 제작사 유형(MFR CATEGORY) ORIGINAL EQUIP. MANUFACTURER - 원기술규격서(OTS) HANBIT 3&4, 9-165-M896 - 주설비 참고자료 M896 - 부품번호 DLT060109 - 모델번호 UD 45 V20 S5D 제출서류목록 - 품질보증확인서(C of C) | WARTSILA SACM DIESEL MARINE | UD 45 V20 S5D | DLT060109
2020 | 2 | 계획예방정비용 | 한빛 | 2발전소 | 4 | 17 | 200389215 | 정비부분품(SPAR) | 국외 | Q | 씰링,금속제 | 씰링,금속제,SPRING INSERT,STARTING AIR VALVEC | EA | 100 | 기계부 | 최민규 | 061-357-2248 | 품명 씰링,금속제 - 씰링타입 SPRING INSERT - 별칭 STARTING AIR VALVECOPPER JOINT - 용도 METAL SEALING - 설치기기 정보 INNER 원자력안전범주 NON NUCLEAR SAFETY RELATED 품질등급 Q등급 제작사 WARTSILA SACM DIESEL MARINE - 제작사 유형(MFR CATEGORY) ORIGINAL EQUIP. MANUFACTURER - 원기술규격서(OTS) HANBIT 3&4, 9-165-M896 - 주설비 참고자료 M896 - 부품번호 DLT060109 - 모델번호 UD 45 V20 S5D 제출서류목록 - 품질보증확인서(C of C) | WARTSILA SACM DIESEL MARINE | UD 45 V20 S5D | DLT060109
2021 | 4 | 계획예방정비용 | 한빛 | 2발전소 | 4 | 18 | 200389215 | 정비부분품(SPAR) | 국외 | Q | 씰링,금속제 | 씰링,금속제,SPRING INSERT,STARTING AIR VALVEC | EA | 100 | 기계부 | 최민규 | 061-357-2248 | 품명 씰링,금속제 - 씰링타입 SPRING INSERT - 별칭 STARTING AIR VALVECOPPER JOINT - 용도 METAL SEALING - 설치기기 정보 INNER 원자력안전범주 NON NUCLEAR SAFETY RELATED 품질등급 Q등급 제작사 WARTSILA SACM DIESEL MARINE - 제작사 유형(MFR CATEGORY) ORIGINAL EQUIP. MANUFACTURER - 원기술규격서(OTS) HANBIT 3&4, 9-165-M896 - 주설비 참고자료 M896 - 부품번호 DLT060109 - 모델번호 UD 45 V20 S5D 제출서류목록 - 품질보증확인서(C of C) | WARTSILA SACM DIESEL MARINE | UD 45 V20 S5D | DLT060109
2021 | 4 | 계획예방정비용 | 한빛 | 2발전소 | 3 | 19 | 200389215 | 정비부분품(SPAR) | 국외 | Q | 씰링,금속제 | 씰링,금속제,SPRING INSERT,STARTING AIR VALVEC | EA | 100 | 기계부 | 최민규 | 061-357-2248 | 품명 씰링,금속제 - 씰링타입 SPRING INSERT - 별칭 STARTING AIR VALVECOPPER JOINT - 용도 METAL SEALING - 설치기기 정보 INNER 원자력안전범주 NON NUCLEAR SAFETY RELATED 품질등급 Q등급 제작사 WARTSILA SACM DIESEL MARINE - 제작사 유형(MFR CATEGORY) ORIGINAL EQUIP. MANUFACTURER - 원기술규격서(OTS) HANBIT 3&4, 9-165-M896 - 주설비 참고자료 M896 - 부품번호 DLT060109 - 모델번호 UD 45 V20 S5D 제출서류목록 - 품질보증확인서(C of C) | WARTSILA SACM DIESEL MARINE | UD 45 V20 S5D | DLT060109
2021 | 2 | 계획예방정비용 | 한울 | 1발전소 | 1 | 24 | 200389217 | 정비부분품(SPAR) | 국내 | S | 다이알 압력계 | GAUGE,PRESSURE,DIAL INDICATING,125㎜,SUS3 | EA | 2 | 계측제어부 | 이우기 | 054-785-2592 | 품명 GAUGE - 게이지타입 PRESSURE,DIAL INDICATING - 직경 125㎜ - 게이지재질 SUS316 - 측정범위(하한) 0BAR - 측정범위(상한) 0.5BAR - 정확도 ±0.5% OF FULL SCALE - 사용매체 BORIC ACID WATER - 충진재 SILICON OIL - SCALE타입 DIAL - 전선관연결 1/2IN NPT - 프로세스연결사이즈 CAPILLARY LENTH : 3M - 구동방법 BOURDON TUBE - 지시기타입 DIAL - 특수사항 ZERO STOP PIN - 튜브재질 SUS316 원자력안전범주 NON NUCLEAR SAFETY RELATED 품질등급 S등급 제작사 (주)와이즈산전 - 모델번호 M/N PN712EAJEAAH040CX0 - 제작사 유형(MFR CATEGORY) ORIGINAL EQUIP. MANUFACTURER 제출서류목록 - 첨부기술규격서 적용 | (주)와이즈산전 | M/N PN712EAJEAAH040CX0
2021 | 2 | 계획예방정비용 | 한울 | 1발전소 | 1 | 24 | 200389218 | 정비부분품(SPAR) | 국내 | S | 다이알 압력계 | GAUGE,PRESSURE,DIAL INDICATING,125㎜,316S | EA | 2 | 계측제어부 | 이우기 | 054-785-2592 | 품명 GAUGE - 게이지타입 PRESSURE,DIAL INDICATING - 직경 125㎜ - 게이지재질 316SS - 측정범위(하한) 0BAR - 측정범위(상한) 10BAR - 정확도 ±0.5% OF FULL SCALE - 사용매체 BORIC ACID WATER - 충진재 SILICON OIL - SCALE타입 DIAL - 전선관연결 1/2IN NPT - 구동방법 BOURDON TUBE - 지시기타입 DIAL - 특수사항 ZERO STOP PIN - 튜브재질 SUS316 원자력안전범주 NON NUCLEAR SAFETY RELATED 품질등급 S등급 제작사 (주)와이즈산전 - 모델번호 M/N PN711EAJEAAH047CX0 - 제작사 유형(MFR CATEGORY) ORIGINAL EQUIP. MANUFACTURER 제출서류목록 - 첨부기술규격서 적용 | (주)와이즈산전 | M/N PN711EAJEAAH047CX0
2020 | 2 | 계획예방정비용 | 한빛 | 2발전소 | 3 | 18 | 200389220 | 정비부분품(SPAR) | 국외 | Q | 디플렉터,오염방지용 | 디플렉터(DEFLECTOR),CRANKSHAFT OIL DEFLECTOR | EA | 1 | 기계부 | 최민규 | 061-357-2248 | 품명 디플렉터(DEFLECTOR) - 별칭 CRANKSHAFT OIL DEFLECTOR 원자력안전범주 NON NUCLEAR SAFETY RELATED 품질등급 Q등급 제작사 WARTSILA SACM DIESEL MARINE - 제작사 유형(MFR CATEGORY) ORIGINAL EQUIP. MANUFACTURER - 원기술규격서(OTS) HANBIT 3&4, 9-165-M896 - 주설비 참고자료 M896 - 모델번호 UD 45 V20 S5D - 부품번호 DLT060582 제출서류목록 - 품질보증확인서(C of C) | WARTSILA SACM DIESEL MARINE | UD 45 V20 S5D | DLT060582
2020 | 2 | 계획예방정비용 | 한빛 | 2발전소 | 4 | 17 | 200389220 | 정비부분품(SPAR) | 국외 | Q | 디플렉터,오염방지용 | 디플렉터(DEFLECTOR),CRANKSHAFT OIL DEFLECTOR | EA | 1 | 기계부 | 최민규 | 061-357-2248 | 품명 디플렉터(DEFLECTOR) - 별칭 CRANKSHAFT OIL DEFLECTOR 원자력안전범주 NON NUCLEAR SAFETY RELATED 품질등급 Q등급 제작사 WARTSILA SACM DIESEL MARINE - 제작사 유형(MFR CATEGORY) ORIGINAL EQUIP. MANUFACTURER - 원기술규격서(OTS) HANBIT 3&4, 9-165-M896 - 주설비 참고자료 M896 - 모델번호 UD 45 V20 S5D - 부품번호 DLT060582 제출서류목록 - 품질보증확인서(C of C) | WARTSILA SACM DIESEL MARINE | UD 45 V20 S5D | DLT060582
2021 | 4 | 계획예방정비용 | 한빛 | 2발전소 | 4 | 18 | 200389220 | 정비부분품(SPAR) | 국외 | Q | 디플렉터,오염방지용 | 디플렉터(DEFLECTOR),CRANKSHAFT OIL DEFLECTOR | EA | 1 | 기계부 | 최민규 | 061-357-2248 | 품명 디플렉터(DEFLECTOR) - 별칭 CRANKSHAFT OIL DEFLECTOR 원자력안전범주 NON NUCLEAR SAFETY RELATED 품질등급 Q등급 제작사 WARTSILA SACM DIESEL MARINE - 제작사 유형(MFR CATEGORY) ORIGINAL EQUIP. MANUFACTURER - 원기술규격서(OTS) HANBIT 3&4, 9-165-M896 - 주설비 참고자료 M896 - 모델번호 UD 45 V20 S5D - 부품번호 DLT060582 제출서류목록 - 품질보증확인서(C of C) | WARTSILA SACM DIESEL MARINE | UD 45 V20 S5D | DLT060582
2021 | 4 | 계획예방정비용 | 한빛 | 2발전소 | 3 | 19 | 200389220 | 정비부분품(SPAR) | 국외 | Q | 디플렉터,오염방지용 | 디플렉터(DEFLECTOR),CRANKSHAFT OIL DEFLECTOR | EA | 1 | 기계부 | 최민규 | 061-357-2248 | 품명 디플렉터(DEFLECTOR) - 별칭 CRANKSHAFT OIL DEFLECTOR 원자력안전범주 NON NUCLEAR SAFETY RELATED 품질등급 Q등급 제작사 WARTSILA SACM DIESEL MARINE - 제작사 유형(MFR CATEGORY) ORIGINAL EQUIP. MANUFACTURER - 원기술규격서(OTS) HANBIT 3&4, 9-165-M896 - 주설비 참고자료 M896 - 모델번호 UD 45 V20 S5D - 부품번호 DLT060582 제출서류목록 - 품질보증확인서(C of C) | WARTSILA SACM DIESEL MARINE | UD 45 V20 S5D | DLT060582
2020 | 2 | 계획예방정비용 | 한빛 | 2발전소 | 3 | 18 | 200389232 | 정비부분품(SPAR) | 국외 | Q | 너트 | 너트,SPHERICAL,INJECTOR FIXING BEARING NUT | EA | 5 | 기계부 | 최민규 | 061-357-2248 | 품명 너트 - 너트타입 SPHERICAL - 별칭 INJECTOR FIXING BEARING NUT 원자력안전범주 NON NUCLEAR SAFETY RELATED 품질등급 Q등급 제작사 WARTSILA SACM DIESEL MARINE - 부품번호 DLT124539 - 모델번호 UD 45 V20 S5D - 제작사 유형(MFR CATEGORY) ORIGINAL EQUIP. MANUFACTURER - 원기술규격서(OTS) HANBIT 3&4, 9-165-M896 - 주설비 참고자료 M896 제출서류목록 - 품질보증확인서(C of C) | WARTSILA SACM DIESEL MARINE | UD 45 V20 S5D | DLT124539
2020 | 2 | 계획예방정비용 | 한빛 | 2발전소 | 4 | 17 | 200389232 | 정비부분품(SPAR) | 국외 | Q | 너트 | 너트,SPHERICAL,INJECTOR FIXING BEARING NUT | EA | 5 | 기계부 | 최민규 | 061-357-2248 | 품명 너트 - 너트타입 SPHERICAL - 별칭 INJECTOR FIXING BEARING NUT 원자력안전범주 NON NUCLEAR SAFETY RELATED 품질등급 Q등급 제작사 WARTSILA SACM DIESEL MARINE - 부품번호 DLT124539 - 모델번호 UD 45 V20 S5D - 제작사 유형(MFR CATEGORY) ORIGINAL EQUIP. MANUFACTURER - 원기술규격서(OTS) HANBIT 3&4, 9-165-M896 - 주설비 참고자료 M896 제출서류목록 - 품질보증확인서(C of C) | WARTSILA SACM DIESEL MARINE | UD 45 V20 S5D | DLT124539
2021 | 4 | 계획예방정비용 | 한빛 | 2발전소 | 4 | 18 | 200389232 | 정비부분품(SPAR) | 국외 | Q | 너트 | 너트,SPHERICAL,INJECTOR FIXING BEARING NUT | EA | 5 | 기계부 | 최민규 | 061-357-2248 | 품명 너트 - 너트타입 SPHERICAL - 별칭 INJECTOR FIXING BEARING NUT 원자력안전범주 NON NUCLEAR SAFETY RELATED 품질등급 Q등급 제작사 WARTSILA SACM DIESEL MARINE - 부품번호 DLT124539 - 모델번호 UD 45 V20 S5D - 제작사 유형(MFR CATEGORY) ORIGINAL EQUIP. MANUFACTURER - 원기술규격서(OTS) HANBIT 3&4, 9-165-M896 - 주설비 참고자료 M896 제출서류목록 - 품질보증확인서(C of C) | WARTSILA SACM DIESEL MARINE | UD 45 V20 S5D | DLT124539
2021 | 4 | 계획예방정비용 | 한빛 | 2발전소 | 3 | 19 | 200389232 | 정비부분품(SPAR) | 국외 | Q | 너트 | 너트,SPHERICAL,INJECTOR FIXING BEARING NUT | EA | 5 | 기계부 | 최민규 | 061-357-2248 | 품명 너트 - 너트타입 SPHERICAL - 별칭 INJECTOR FIXING BEARING NUT 원자력안전범주 NON NUCLEAR SAFETY RELATED 품질등급 Q등급 제작사 WARTSILA SACM DIESEL MARINE - 부품번호 DLT124539 - 모델번호 UD 45 V20 S5D - 제작사 유형(MFR CATEGORY) ORIGINAL EQUIP. MANUFACTURER - 원기술규격서(OTS) HANBIT 3&4, 9-165-M896 - 주설비 참고자료 M896 제출서류목록 - 품질보증확인서(C of C) | WARTSILA SACM DIESEL MARINE | UD 45 V20 S5D | DLT124539
2020 | 2 | 계획예방정비용 | 한빛 | 2발전소 | 3 | 18 | 200389233 | 정비부분품(SPAR) | 국외 | Q | 부품키트,기계용 | 부품키트,기계용,SHUTTER SHEETING,ORIGINAL EQUIP | EA | 1 | 기계부 | 최민규 | 061-357-2248 | 품명 부품키트,기계용 - 별칭 SHUTTER SHEETING 원자력안전범주 NON NUCLEAR SAFETY RELATED 품질등급 Q등급 제작사 WARTSILA SACM DIESEL MARINE - 제작사 유형(MFR CATEGORY) ORIGINAL EQUIP. MANUFACTURER - 원기술규격서(OTS) HANBIT 3&4, 9-165-M896 - 부품번호 DLT124802 - 모델번호 UD 45 V20 S5D - 주설비 참고자료 M896 제출서류목록 - 품질보증확인서(C of C) | WARTSILA SACM DIESEL MARINE | UD 45 V20 S5D | DLT124802
2020 | 2 | 계획예방정비용 | 한빛 | 2발전소 | 4 | 17 | 200389233 | 정비부분품(SPAR) | 국외 | Q | 부품키트,기계용 | 부품키트,기계용,SHUTTER SHEETING,ORIGINAL EQUIP | EA | 1 | 기계부 | 최민규 | 061-357-2248 | 품명 부품키트,기계용 - 별칭 SHUTTER SHEETING 원자력안전범주 NON NUCLEAR SAFETY RELATED 품질등급 Q등급 제작사 WARTSILA SACM DIESEL MARINE - 제작사 유형(MFR CATEGORY) ORIGINAL EQUIP. MANUFACTURER - 원기술규격서(OTS) HANBIT 3&4, 9-165-M896 - 부품번호 DLT124802 - 모델번호 UD 45 V20 S5D - 주설비 참고자료 M896 제출서류목록 - 품질보증확인서(C of C) | WARTSILA SACM DIESEL MARINE | UD 45 V20 S5D | DLT124802
2021 | 4 | 계획예방정비용 | 한빛 | 2발전소 | 4 | 18 | 200389233 | 정비부분품(SPAR) | 국외 | Q | 부품키트,기계용 | 부품키트,기계용,SHUTTER SHEETING,ORIGINAL EQUIP | EA | 1 | 기계부 | 최민규 | 061-357-2248 | 품명 부품키트,기계용 - 별칭 SHUTTER SHEETING 원자력안전범주 NON NUCLEAR SAFETY RELATED 품질등급 Q등급 제작사 WARTSILA SACM DIESEL MARINE - 제작사 유형(MFR CATEGORY) ORIGINAL EQUIP. MANUFACTURER - 원기술규격서(OTS) HANBIT 3&4, 9-165-M896 - 부품번호 DLT124802 - 모델번호 UD 45 V20 S5D - 주설비 참고자료 M896 제출서류목록 - 품질보증확인서(C of C) | WARTSILA SACM DIESEL MARINE | UD 45 V20 S5D | DLT124802
2021 | 4 | 계획예방정비용 | 한빛 | 2발전소 | 3 | 19 | 200389233 | 정비부분품(SPAR) | 국외 | Q | 부품키트,기계용 | 부품키트,기계용,SHUTTER SHEETING,ORIGINAL EQUIP | EA | 1 | 기계부 | 최민규 | 061-357-2248 | 품명 부품키트,기계용 - 별칭 SHUTTER SHEETING 원자력안전범주 NON NUCLEAR SAFETY RELATED 품질등급 Q등급 제작사 WARTSILA SACM DIESEL MARINE - 제작사 유형(MFR CATEGORY) ORIGINAL EQUIP. MANUFACTURER - 원기술규격서(OTS) HANBIT 3&4, 9-165-M896 - 부품번호 DLT124802 - 모델번호 UD 45 V20 S5D - 주설비 참고자료 M896 제출서류목록 - 품질보증확인서(C of C) | WARTSILA SACM DIESEL MARINE | UD 45 V20 S5D | DLT124802
2020 | 2 | 계획예방정비용 | 한빛 | 2발전소 | 3 | 18 | 200389235 | 정비부분품(SPAR) | 국외 | Q | 플렉시블 커플링,샤프트용 | 커플링,플렉시블,축용,PIPE CONNECTION,ORIGINAL EQU | EA | 1 | 기계부 | 최민규 | 061-357-2248 | 품명 커플링,플렉시블,축용 - 별칭 PIPE CONNECTION 원자력안전범주 NON NUCLEAR SAFETY RELATED 품질등급 Q등급 제작사 WARTSILA SACM DIESEL MARINE - 제작사 유형(MFR CATEGORY) ORIGINAL EQUIP. MANUFACTURER - 원기술규격서(OTS) HANBIT 3&4, 9-165-M896 - 주설비 참고자료 M896 - 부품번호 DLT129026 - 모델번호 UD 45 V20 S5D 제출서류목록 - 품질보증확인서(C of C) | WARTSILA SACM DIESEL MARINE | UD 45 V20 S5D | DLT129026
2020 | 2 | 계획예방정비용 | 한빛 | 2발전소 | 4 | 17 | 200389235 | 정비부분품(SPAR) | 국외 | Q | 플렉시블 커플링,샤프트용 | 커플링,플렉시블,축용,PIPE CONNECTION,ORIGINAL EQU | EA | 1 | 기계부 | 최민규 | 061-357-2248 | 품명 커플링,플렉시블,축용 - 별칭 PIPE CONNECTION 원자력안전범주 NON NUCLEAR SAFETY RELATED 품질등급 Q등급 제작사 WARTSILA SACM DIESEL MARINE - 제작사 유형(MFR CATEGORY) ORIGINAL EQUIP. MANUFACTURER - 원기술규격서(OTS) HANBIT 3&4, 9-165-M896 - 주설비 참고자료 M896 - 부품번호 DLT129026 - 모델번호 UD 45 V20 S5D 제출서류목록 - 품질보증확인서(C of C) | WARTSILA SACM DIESEL MARINE | UD 45 V20 S5D | DLT129026
2021 | 4 | 계획예방정비용 | 한빛 | 2발전소 | 4 | 18 | 200389235 | 정비부분품(SPAR) | 국외 | Q | 플렉시블 커플링,샤프트용 | 커플링,플렉시블,축용,PIPE CONNECTION,ORIGINAL EQU | EA | 1 | 기계부 | 최민규 | 061-357-2248 | 품명 커플링,플렉시블,축용 - 별칭 PIPE CONNECTION 원자력안전범주 NON NUCLEAR SAFETY RELATED 품질등급 Q등급 제작사 WARTSILA SACM DIESEL MARINE - 제작사 유형(MFR CATEGORY) ORIGINAL EQUIP. MANUFACTURER - 원기술규격서(OTS) HANBIT 3&4, 9-165-M896 - 주설비 참고자료 M896 - 부품번호 DLT129026 - 모델번호 UD 45 V20 S5D 제출서류목록 - 품질보증확인서(C of C) | WARTSILA SACM DIESEL MARINE | UD 45 V20 S5D | DLT129026
2021 | 4 | 계획예방정비용 | 한빛 | 2발전소 | 3 | 19 | 200389235 | 정비부분품(SPAR) | 국외 | Q | 플렉시블 커플링,샤프트용 | 커플링,플렉시블,축용,PIPE CONNECTION,ORIGINAL EQU | EA | 1 | 기계부 | 최민규 | 061-357-2248 | 품명 커플링,플렉시블,축용 - 별칭 PIPE CONNECTION 원자력안전범주 NON NUCLEAR SAFETY RELATED 품질등급 Q등급 제작사 WARTSILA SACM DIESEL MARINE - 제작사 유형(MFR CATEGORY) ORIGINAL EQUIP. MANUFACTURER - 원기술규격서(OTS) HANBIT 3&4, 9-165-M896 - 주설비 참고자료 M896 - 부품번호 DLT129026 - 모델번호 UD 45 V20 S5D 제출서류목록 - 품질보증확인서(C of C) | WARTSILA SACM DIESEL MARINE | UD 45 V20 S5D | DLT129026
2020 | 4 | 계획예방정비용 | 한빛 | 2발전소 | 3 | 18 | 200389263 | 정비부분품(SPAR) | 국내 | Q | 메커니컬실 | 메커니컬실,SINGLE TYPE MECHANICAL SEAL,3.375I | SET | 1 | 기계부 | 김서현 | 061-357-7241 | 품명 메커니컬실 - 메커니컬씰타입 SINGLE TYPE MECHANICAL SEAL - 외경 3.375IN - 메커니컬씰재질 NO.17 CARBON/SIC - 샤프트직경 2.875IN - 고정자섭동면재질 NO.17 CARBON/SIC - 구성품 SPRING(HASTELLOY C) - 구성품2 RETAINING RING(SUS316) - 구성품3 SPRING HOLDER(SUS316) - 구성품4 플랜지(11)는 공급에서 제 - 별칭 CS PUMP MECH.SEAL 원자력안전범주 NUCLEAR SAFETY RELATED 품질등급 Q등급 제작사 한국씰마스타(주) - 부품번호 B/M H17989N - 도면번호 A3H20319 제출서류목록 - 첨부기술규격서 적용 | 한국씰마스타(주) |  | B/M H17989N
2020 | 4 | 계획예방정비용 | 한빛 | 2발전소 | 4 | 17 | 200389263 | 정비부분품(SPAR) | 국내 | Q | 메커니컬실 | 메커니컬실,SINGLE TYPE MECHANICAL SEAL,3.375I | SET | 1 | 기계부 | 김서현 | 061-357-7241 | 품명 메커니컬실 - 메커니컬씰타입 SINGLE TYPE MECHANICAL SEAL - 외경 3.375IN - 메커니컬씰재질 NO.17 CARBON/SIC - 샤프트직경 2.875IN - 고정자섭동면재질 NO.17 CARBON/SIC - 구성품 SPRING(HASTELLOY C) - 구성품2 RETAINING RING(SUS316) - 구성품3 SPRING HOLDER(SUS316) - 구성품4 플랜지(11)는 공급에서 제 - 별칭 CS PUMP MECH.SEAL 원자력안전범주 NUCLEAR SAFETY RELATED 품질등급 Q등급 제작사 한국씰마스타(주) - 부품번호 B/M H17989N - 도면번호 A3H20319 제출서류목록 - 첨부기술규격서 적용 | 한국씰마스타(주) |  | B/M H17989N
2022 | 2 | 계획예방정비용 | 한빛 | 2발전소 | 4 | 18 | 200389263 | 정비부분품(SPAR) | 국내 | Q | 메커니컬실 | 메커니컬실,SINGLE TYPE MECHANICAL SEAL,3.375I | SET | 1 | 기계부 | 김서현 | 061-357-7241 | 품명 메커니컬실 - 메커니컬씰타입 SINGLE TYPE MECHANICAL SEAL - 외경 3.375IN - 메커니컬씰재질 NO.17 CARBON/SIC - 샤프트직경 2.875IN - 고정자섭동면재질 NO.17 CARBON/SIC - 구성품 SPRING(HASTELLOY C) - 구성품2 RETAINING RING(SUS316) - 구성품3 SPRING HOLDER(SUS316) - 구성품4 플랜지(11)는 공급에서 제 - 별칭 CS PUMP MECH.SEAL 원자력안전범주 NUCLEAR SAFETY RELATED 품질등급 Q등급 제작사 한국씰마스타(주) - 부품번호 B/M H17989N - 도면번호 A3H20319 제출서류목록 - 첨부기술규격서 적용 | 한국씰마스타(주) |  | B/M H17989N
2022 | 3 | 계획예방정비용 | 한빛 | 2발전소 | 3 | 19 | 200389263 | 정비부분품(SPAR) | 국내 | Q | 메커니컬실 | 메커니컬실,SINGLE TYPE MECHANICAL SEAL,3.375I | SET | 1 | 기계부 | 김서현 | 061-357-7241 | 품명 메커니컬실 - 메커니컬씰타입 SINGLE TYPE MECHANICAL SEAL - 외경 3.375IN - 메커니컬씰재질 NO.17 CARBON/SIC - 샤프트직경 2.875IN - 고정자섭동면재질 NO.17 CARBON/SIC - 구성품 SPRING(HASTELLOY C) - 구성품2 RETAINING RING(SUS316) - 구성품3 SPRING HOLDER(SUS316) - 구성품4 플랜지(11)는 공급에서 제 - 별칭 CS PUMP MECH.SEAL 원자력안전범주 NUCLEAR SAFETY RELATED 품질등급 Q등급 제작사 한국씰마스타(주) - 부품번호 B/M H17989N - 도면번호 A3H20319 제출서류목록 - 첨부기술규격서 적용 | 한국씰마스타(주) |  | B/M H17989N
2020 | 2 | 계획예방정비용 | 한빛 | 2발전소 | 3 | 18 | 200389265 | 정비부분품(SPAR) | 국외 | Q | 스터드 | 스터드,CYLINDER HEAD STUD,CYLINDER HEAD STU | EA | 12 | 기계부 | 최민규 | 061-357-2248 | 품명 스터드 - 스터드타입 CYLINDER HEAD STUD - 별칭 CYLINDER HEAD STUD 원자력안전범주 NON NUCLEAR SAFETY RELATED 품질등급 Q등급 제작사 WARTSILA SACM DIESEL MARINE - 제작사 유형(MFR CATEGORY) ORIGINAL EQUIP. MANUFACTURER - 원기술규격서(OTS) HANBIT 3&4, 9-165-M896 - 부품번호 DLT061498 - 모델번호 UD 45 V20 S5D - 주설비 참고자료 UD45 제출서류목록 - 품질보증확인서(C of C) | WARTSILA SACM DIESEL MARINE | UD 45 V20 S5D | DLT061498
2020 | 2 | 계획예방정비용 | 한빛 | 2발전소 | 4 | 17 | 200389265 | 정비부분품(SPAR) | 국외 | Q | 스터드 | 스터드,CYLINDER HEAD STUD,CYLINDER HEAD STU | EA | 12 | 기계부 | 최민규 | 061-357-2248 | 품명 스터드 - 스터드타입 CYLINDER HEAD STUD - 별칭 CYLINDER HEAD STUD 원자력안전범주 NON NUCLEAR SAFETY RELATED 품질등급 Q등급 제작사 WARTSILA SACM DIESEL MARINE - 제작사 유형(MFR CATEGORY) ORIGINAL EQUIP. MANUFACTURER - 원기술규격서(OTS) HANBIT 3&4, 9-165-M896 - 부품번호 DLT061498 - 모델번호 UD 45 V20 S5D - 주설비 참고자료 UD45 제출서류목록 - 품질보증확인서(C of C) | WARTSILA SACM DIESEL MARINE | UD 45 V20 S5D | DLT061498
2021 | 4 | 계획예방정비용 | 한빛 | 2발전소 | 4 | 18 | 200389265 | 정비부분품(SPAR) | 국외 | Q | 스터드 | 스터드,CYLINDER HEAD STUD,CYLINDER HEAD STU | EA | 12 | 기계부 | 최민규 | 061-357-2248 | 품명 스터드 - 스터드타입 CYLINDER HEAD STUD - 별칭 CYLINDER HEAD STUD 원자력안전범주 NON NUCLEAR SAFETY RELATED 품질등급 Q등급 제작사 WARTSILA SACM DIESEL MARINE - 제작사 유형(MFR CATEGORY) ORIGINAL EQUIP. MANUFACTURER - 원기술규격서(OTS) HANBIT 3&4, 9-165-M896 - 부품번호 DLT061498 - 모델번호 UD 45 V20 S5D - 주설비 참고자료 UD45 제출서류목록 - 품질보증확인서(C of C) | WARTSILA SACM DIESEL MARINE | UD 45 V20 S5D | DLT061498
2021 | 4 | 계획예방정비용 | 한빛 | 2발전소 | 3 | 19 | 200389265 | 정비부분품(SPAR) | 국외 | Q | 스터드 | 스터드,CYLINDER HEAD STUD,CYLINDER HEAD STU | EA | 12 | 기계부 | 최민규 | 061-357-2248 | 품명 스터드 - 스터드타입 CYLINDER HEAD STUD - 별칭 CYLINDER HEAD STUD 원자력안전범주 NON NUCLEAR SAFETY RELATED 품질등급 Q등급 제작사 WARTSILA SACM DIESEL MARINE - 제작사 유형(MFR CATEGORY) ORIGINAL EQUIP. MANUFACTURER - 원기술규격서(OTS) HANBIT 3&4, 9-165-M896 - 부품번호 DLT061498 - 모델번호 UD 45 V20 S5D - 주설비 참고자료 UD45 제출서류목록 - 품질보증확인서(C of C) | WARTSILA SACM DIESEL MARINE | UD 45 V20 S5D | DLT061498
2020 | 4 | 계획예방정비용 | 한울 | 2발전소 | 4 | 15 | 200389310 | 정비부분품(SPAR) | 국내 | Q | 개스킷 | 개스킷,SHEET,PAPER & RBR,650℉,CERTIFICATE O | EA | 1 | 기계부 | 이대건 | 054-785-2641 | 품명 개스킷 - 가스켓타입 SHEET - 가스켓재질 PAPER & RBR - 사용온도(상한) 650℉ - 품질보증서류 CERTIFICATE OF CONFORMANCE - 별칭 GASKET & SEAL KIT 품질등급 Q등급 제작사 삼신 - 모델번호 SB-0D - 부품번호 (1NG)-GKSK-0-1 | 삼신 | SB-0D | (1NG)-GKSK-0-1
2020 | 1 | 경상예방정비용 | 한울 | 2발전소 |  |  | 200389316 | 정비부분품(SPAR) | 국내 | S | 다이아프램 밸브 | 다이아프램 밸브,DIAPHRAGM,1.5IN,SUS316,FF,CL 15 | EA | 8 | 기계부 | 송봉철 | 054-785-1322 | 품명 다이아프램 밸브 - 다이아프램밸브타입 DIAPHRAGM - 밸브사이즈 1.5IN - 밸브재질 SUS316 - 밸브접속타입 FF - 플랜지호칭압력 CL 150 - 페이스너비 181㎜(전장) - 사용매체 SEA WATER - 밸브운전방법 MANUAL - 적용기술기준 KS D VARIOUS SPECIFICATION - 품질보증서류 MTR,NDE REPORT - 시험성적서류 CERTIFICATE OF CONFORMANCE 품질등급 S등급
2021 | 1 | 경상예방정비용 | 한울 | 2발전소 |  |  | 200389316 | 정비부분품(SPAR) | 국내 | S | 다이아프램 밸브 | 다이아프램 밸브,DIAPHRAGM,1.5IN,SUS316,FF,CL 15 | EA | 8 | 기계부 | 송봉철 | 054-785-1322 | 품명 다이아프램 밸브 - 다이아프램밸브타입 DIAPHRAGM - 밸브사이즈 1.5IN - 밸브재질 SUS316 - 밸브접속타입 FF - 플랜지호칭압력 CL 150 - 페이스너비 181㎜(전장) - 사용매체 SEA WATER - 밸브운전방법 MANUAL - 적용기술기준 KS D VARIOUS SPECIFICATION - 품질보증서류 MTR,NDE REPORT - 시험성적서류 CERTIFICATE OF CONFORMANCE 품질등급 S등급
2022 | 1 | 경상예방정비용 | 한울 | 2발전소 |  |  | 200389316 | 정비부분품(SPAR) | 국내 | S | 다이아프램 밸브 | 다이아프램 밸브,DIAPHRAGM,1.5IN,SUS316,FF,CL 15 | EA | 8 | 기계부 | 송봉철 | 054-785-1322 | 품명 다이아프램 밸브 - 다이아프램밸브타입 DIAPHRAGM - 밸브사이즈 1.5IN - 밸브재질 SUS316 - 밸브접속타입 FF - 플랜지호칭압력 CL 150 - 페이스너비 181㎜(전장) - 사용매체 SEA WATER - 밸브운전방법 MANUAL - 적용기술기준 KS D VARIOUS SPECIFICATION - 품질보증서류 MTR,NDE REPORT - 시험성적서류 CERTIFICATE OF CONFORMANCE 품질등급 S등급
2020 | 1 | 경상예방정비용 | 한울 | 2발전소 |  |  | 200389317 | 정비부분품(SPAR) | 국내 | S | 다이아프램 밸브 | 다이아프램 밸브,DIAPHRAGM,0.75IN*135㎜(전장),SUS31 | EA | 18 | 기계부 | 송봉철 | 054-785-1322 | 품명 다이아프램 밸브 - 다이아프램밸브타입 DIAPHRAGM - 밸브사이즈 0.75IN*135㎜(전장) - 밸브재질 SUS316 - 밸브접속타입 FF - 페이스너비 CL 150 - 사용매체 SEA WATER - 밸브운전방법 MANUAL - 적용기술기준 KS D VARIOUS SPECIFICATION - 품질보증서류 MTR,NDE REPORT - 시험성적서류 CERTIFICATE OF CONFORMANCE 품질등급 S등급
2021 | 1 | 경상예방정비용 | 한울 | 2발전소 |  |  | 200389317 | 정비부분품(SPAR) | 국내 | S | 다이아프램 밸브 | 다이아프램 밸브,DIAPHRAGM,0.75IN*135㎜(전장),SUS31 | EA | 18 | 기계부 | 송봉철 | 054-785-1322 | 품명 다이아프램 밸브 - 다이아프램밸브타입 DIAPHRAGM - 밸브사이즈 0.75IN*135㎜(전장) - 밸브재질 SUS316 - 밸브접속타입 FF - 페이스너비 CL 150 - 사용매체 SEA WATER - 밸브운전방법 MANUAL - 적용기술기준 KS D VARIOUS SPECIFICATION - 품질보증서류 MTR,NDE REPORT - 시험성적서류 CERTIFICATE OF CONFORMANCE 품질등급 S등급
2022 | 1 | 경상예방정비용 | 한울 | 2발전소 |  |  | 200389317 | 정비부분품(SPAR) | 국내 | S | 다이아프램 밸브 | 다이아프램 밸브,DIAPHRAGM,0.75IN*135㎜(전장),SUS31 | EA | 18 | 기계부 | 송봉철 | 054-785-1322 | 품명 다이아프램 밸브 - 다이아프램밸브타입 DIAPHRAGM - 밸브사이즈 0.75IN*135㎜(전장) - 밸브재질 SUS316 - 밸브접속타입 FF - 페이스너비 CL 150 - 사용매체 SEA WATER - 밸브운전방법 MANUAL - 적용기술기준 KS D VARIOUS SPECIFICATION - 품질보증서류 MTR,NDE REPORT - 시험성적서류 CERTIFICATE OF CONFORMANCE 품질등급 S등급
2020 | 2 | 계획예방정비용 | 한빛 | 2발전소 | 3 | 18 | 200389322 | 정비부분품(SPAR) | 국외 | Q | 디플렉터,오염방지용 | 디플렉터,오염방지용,OIL DEFLECTOR(SIH),OIL SLING | EA | 1 | 기계부 | 최민규 | 061-357-2248 | 품명 디플렉터,오염방지용 - 별칭 OIL DEFLECTOR(SIH) - 타입(형식) OIL SLINGER 원자력안전범주 NON NUCLEAR SAFETY RELATED 품질등급 Q등급 제작사 WARTSILA SACM DIESEL MARINE - 제작사 유형(MFR CATEGORY) ORIGINAL EQUIP. MANUFACTURER - 원기술규격서(OTS) HANBIT 3&4, 9-165-M896 - 주설비 참고자료 M896 - 모델번호 UD 45 V20 S5D - 부품번호 DLT062166 제출서류목록 - 품질보증확인서(C of C) | WARTSILA SACM DIESEL MARINE | UD 45 V20 S5D | DLT062166
2020 | 2 | 계획예방정비용 | 한빛 | 2발전소 | 4 | 17 | 200389322 | 정비부분품(SPAR) | 국외 | Q | 디플렉터,오염방지용 | 디플렉터,오염방지용,OIL DEFLECTOR(SIH),OIL SLING | EA | 1 | 기계부 | 최민규 | 061-357-2248 | 품명 디플렉터,오염방지용 - 별칭 OIL DEFLECTOR(SIH) - 타입(형식) OIL SLINGER 원자력안전범주 NON NUCLEAR SAFETY RELATED 품질등급 Q등급 제작사 WARTSILA SACM DIESEL MARINE - 제작사 유형(MFR CATEGORY) ORIGINAL EQUIP. MANUFACTURER - 원기술규격서(OTS) HANBIT 3&4, 9-165-M896 - 주설비 참고자료 M896 - 모델번호 UD 45 V20 S5D - 부품번호 DLT062166 제출서류목록 - 품질보증확인서(C of C) | WARTSILA SACM DIESEL MARINE | UD 45 V20 S5D | DLT062166
2021 | 4 | 계획예방정비용 | 한빛 | 2발전소 | 4 | 18 | 200389322 | 정비부분품(SPAR) | 국외 | Q | 디플렉터,오염방지용 | 디플렉터,오염방지용,OIL DEFLECTOR(SIH),OIL SLING | EA | 1 | 기계부 | 최민규 | 061-357-2248 | 품명 디플렉터,오염방지용 - 별칭 OIL DEFLECTOR(SIH) - 타입(형식) OIL SLINGER 원자력안전범주 NON NUCLEAR SAFETY RELATED 품질등급 Q등급 제작사 WARTSILA SACM DIESEL MARINE - 제작사 유형(MFR CATEGORY) ORIGINAL EQUIP. MANUFACTURER - 원기술규격서(OTS) HANBIT 3&4, 9-165-M896 - 주설비 참고자료 M896 - 모델번호 UD 45 V20 S5D - 부품번호 DLT062166 제출서류목록 - 품질보증확인서(C of C) | WARTSILA SACM DIESEL MARINE | UD 45 V20 S5D | DLT062166
2021 | 4 | 계획예방정비용 | 한빛 | 2발전소 | 3 | 19 | 200389322 | 정비부분품(SPAR) | 국외 | Q | 디플렉터,오염방지용 | 디플렉터,오염방지용,OIL DEFLECTOR(SIH),OIL SLING | EA | 1 | 기계부 | 최민규 | 061-357-2248 | 품명 디플렉터,오염방지용 - 별칭 OIL DEFLECTOR(SIH) - 타입(형식) OIL SLINGER 원자력안전범주 NON NUCLEAR SAFETY RELATED 품질등급 Q등급 제작사 WARTSILA SACM DIESEL MARINE - 제작사 유형(MFR CATEGORY) ORIGINAL EQUIP. MANUFACTURER - 원기술규격서(OTS) HANBIT 3&4, 9-165-M896 - 주설비 참고자료 M896 - 모델번호 UD 45 V20 S5D - 부품번호 DLT062166 제출서류목록 - 품질보증확인서(C of C) | WARTSILA SACM DIESEL MARINE | UD 45 V20 S5D | DLT062166
2020 | 2 | 계획예방정비용 | 한빛 | 2발전소 | 3 | 18 | 200389323 | 정비부분품(SPAR) | 국외 | Q | 개스킷 | 개스킷,FLAT,ASBESTOS,CRANKSHAFT SEAL GASKET | EA | 4 | 기계부 | 최민규 | 061-357-2248 | 품명 개스킷 - 가스켓타입 FLAT - 가스켓재질 ASBESTOS - 특수사항 CRANKSHAFT SEAL GASKET - 별칭 SEAL/GASKET/O-RING/WASHER 원자력안전범주 NON NUCLEAR SAFETY RELATED 품질등급 Q등급 제작사 WARTSILA SACM DIESEL MARINE - 부품번호 DLT062210 - 모델번호 UD 45 V20 S5D - 원기술규격서(OTS) HANBIT 3&4, 9-165-M896 - 제작사 유형(MFR CATEGORY) ORIGINAL EQUIP. MANUFACTURER - 주설비 참고자료 M896 제출서류목록 - 품질보증확인서(C of C) | WARTSILA SACM DIESEL MARINE | UD 45 V20 S5D | DLT062210
2020 | 2 | 계획예방정비용 | 한빛 | 2발전소 | 4 | 17 | 200389323 | 정비부분품(SPAR) | 국외 | Q | 개스킷 | 개스킷,FLAT,ASBESTOS,CRANKSHAFT SEAL GASKET | EA | 4 | 기계부 | 최민규 | 061-357-2248 | 품명 개스킷 - 가스켓타입 FLAT - 가스켓재질 ASBESTOS - 특수사항 CRANKSHAFT SEAL GASKET - 별칭 SEAL/GASKET/O-RING/WASHER 원자력안전범주 NON NUCLEAR SAFETY RELATED 품질등급 Q등급 제작사 WARTSILA SACM DIESEL MARINE - 부품번호 DLT062210 - 모델번호 UD 45 V20 S5D - 원기술규격서(OTS) HANBIT 3&4, 9-165-M896 - 제작사 유형(MFR CATEGORY) ORIGINAL EQUIP. MANUFACTURER - 주설비 참고자료 M896 제출서류목록 - 품질보증확인서(C of C) | WARTSILA SACM DIESEL MARINE | UD 45 V20 S5D | DLT062210
2021 | 4 | 계획예방정비용 | 한빛 | 2발전소 | 4 | 18 | 200389323 | 정비부분품(SPAR) | 국외 | Q | 개스킷 | 개스킷,FLAT,ASBESTOS,CRANKSHAFT SEAL GASKET | EA | 4 | 기계부 | 최민규 | 061-357-2248 | 품명 개스킷 - 가스켓타입 FLAT - 가스켓재질 ASBESTOS - 특수사항 CRANKSHAFT SEAL GASKET - 별칭 SEAL/GASKET/O-RING/WASHER 원자력안전범주 NON NUCLEAR SAFETY RELATED 품질등급 Q등급 제작사 WARTSILA SACM DIESEL MARINE - 부품번호 DLT062210 - 모델번호 UD 45 V20 S5D - 원기술규격서(OTS) HANBIT 3&4, 9-165-M896 - 제작사 유형(MFR CATEGORY) ORIGINAL EQUIP. MANUFACTURER - 주설비 참고자료 M896 제출서류목록 - 품질보증확인서(C of C) | WARTSILA SACM DIESEL MARINE | UD 45 V20 S5D | DLT062210
2021 | 4 | 계획예방정비용 | 한빛 | 2발전소 | 3 | 19 | 200389323 | 정비부분품(SPAR) | 국외 | Q | 개스킷 | 개스킷,FLAT,ASBESTOS,CRANKSHAFT SEAL GASKET | EA | 4 | 기계부 | 최민규 | 061-357-2248 | 품명 개스킷 - 가스켓타입 FLAT - 가스켓재질 ASBESTOS - 특수사항 CRANKSHAFT SEAL GASKET - 별칭 SEAL/GASKET/O-RING/WASHER 원자력안전범주 NON NUCLEAR SAFETY RELATED 품질등급 Q등급 제작사 WARTSILA SACM DIESEL MARINE - 부품번호 DLT062210 - 모델번호 UD 45 V20 S5D - 원기술규격서(OTS) HANBIT 3&4, 9-165-M896 - 제작사 유형(MFR CATEGORY) ORIGINAL EQUIP. MANUFACTURER - 주설비 참고자료 M896 제출서류목록 - 품질보증확인서(C of C) | WARTSILA SACM DIESEL MARINE | UD 45 V20 S5D | DLT062210
2020 | 2 | 계획예방정비용 | 한빛 | 2발전소 | 3 | 18 | 200389324 | 정비부분품(SPAR) | 국외 | Q | 씰,일반 밀폐형 | 씰,일반 밀폐형,CENTRAL MANIFOLD SEAL,LUBE OIL, | EA | 2 | 기계부 | 최민규 | 061-357-2248 | 품명 씰,일반 밀폐형 - 밀봉씰타입 CENTRAL MANIFOLD SEAL - 사용매체 LUBE OIL - 별칭 MANIFOLD COVER GASKET(CENTRAL) 원자력안전범주 NON NUCLEAR SAFETY RELATED 품질등급 Q등급 제작사 WARTSILA SACM DIESEL MARINE - 제작사 유형(MFR CATEGORY) ORIGINAL EQUIP. MANUFACTURER - 원기술규격서(OTS) HANBIT 3&4, 9-165-M896 - 주설비 참고자료 M896 - 부품번호 DLT062311 - 모델번호 UD 45 V20 S5D 제출서류목록 - 품질보증확인서(C of C) | WARTSILA SACM DIESEL MARINE | UD 45 V20 S5D | DLT062311
2020 | 2 | 계획예방정비용 | 한빛 | 2발전소 | 4 | 17 | 200389324 | 정비부분품(SPAR) | 국외 | Q | 씰,일반 밀폐형 | 씰,일반 밀폐형,CENTRAL MANIFOLD SEAL,LUBE OIL, | EA | 2 | 기계부 | 최민규 | 061-357-2248 | 품명 씰,일반 밀폐형 - 밀봉씰타입 CENTRAL MANIFOLD SEAL - 사용매체 LUBE OIL - 별칭 MANIFOLD COVER GASKET(CENTRAL) 원자력안전범주 NON NUCLEAR SAFETY RELATED 품질등급 Q등급 제작사 WARTSILA SACM DIESEL MARINE - 제작사 유형(MFR CATEGORY) ORIGINAL EQUIP. MANUFACTURER - 원기술규격서(OTS) HANBIT 3&4, 9-165-M896 - 주설비 참고자료 M896 - 부품번호 DLT062311 - 모델번호 UD 45 V20 S5D 제출서류목록 - 품질보증확인서(C of C) | WARTSILA SACM DIESEL MARINE | UD 45 V20 S5D | DLT062311
2021 | 4 | 계획예방정비용 | 한빛 | 2발전소 | 4 | 18 | 200389324 | 정비부분품(SPAR) | 국외 | Q | 씰,일반 밀폐형 | 씰,일반 밀폐형,CENTRAL MANIFOLD SEAL,LUBE OIL, | EA | 2 | 기계부 | 최민규 | 061-357-2248 | 품명 씰,일반 밀폐형 - 밀봉씰타입 CENTRAL MANIFOLD SEAL - 사용매체 LUBE OIL - 별칭 MANIFOLD COVER GASKET(CENTRAL) 원자력안전범주 NON NUCLEAR SAFETY RELATED 품질등급 Q등급 제작사 WARTSILA SACM DIESEL MARINE - 제작사 유형(MFR CATEGORY) ORIGINAL EQUIP. MANUFACTURER - 원기술규격서(OTS) HANBIT 3&4, 9-165-M896 - 주설비 참고자료 M896 - 부품번호 DLT062311 - 모델번호 UD 45 V20 S5D 제출서류목록 - 품질보증확인서(C of C) | WARTSILA SACM DIESEL MARINE | UD 45 V20 S5D | DLT062311
2021 | 4 | 계획예방정비용 | 한빛 | 2발전소 | 3 | 19 | 200389324 | 정비부분품(SPAR) | 국외 | Q | 씰,일반 밀폐형 | 씰,일반 밀폐형,CENTRAL MANIFOLD SEAL,LUBE OIL, | EA | 2 | 기계부 | 최민규 | 061-357-2248 | 품명 씰,일반 밀폐형 - 밀봉씰타입 CENTRAL MANIFOLD SEAL - 사용매체 LUBE OIL - 별칭 MANIFOLD COVER GASKET(CENTRAL) 원자력안전범주 NON NUCLEAR SAFETY RELATED 품질등급 Q등급 제작사 WARTSILA SACM DIESEL MARINE - 제작사 유형(MFR CATEGORY) ORIGINAL EQUIP. MANUFACTURER - 원기술규격서(OTS) HANBIT 3&4, 9-165-M896 - 주설비 참고자료 M896 - 부품번호 DLT062311 - 모델번호 UD 45 V20 S5D 제출서류목록 - 품질보증확인서(C of C) | WARTSILA SACM DIESEL MARINE | UD 45 V20 S5D | DLT062311
2020 | 2 | 계획예방정비용 | 한빛 | 2발전소 | 3 | 18 | 200389325 | 정비부분품(SPAR) | 국외 | Q | 씰,일반 밀폐형 | 씰,일반 밀폐형,OUTER,ASBESTOS,LUBE OIL,INJECT | EA | 2 | 기계부 | 최민규 | 061-357-2248 | 품명 씰,일반 밀폐형 - 밀봉씰타입 OUTER - 밀봉씰재질 ASBESTOS - 사용매체 LUBE OIL - 별칭 INJECT CONTROL ASS DOOR SEAL 원자력안전범주 NON NUCLEAR SAFETY RELATED 품질등급 Q등급 제작사 WARTSILA SACM DIESEL MARINE - 제작사 유형(MFR CATEGORY) ORIGINAL EQUIP. MANUFACTURER - 원기술규격서(OTS) HANBIT 3&4, 9-165-M896 - 주설비 참고자료 M896 - 부품번호 DLT063351 - 모델번호 UD 45 V20 S5D 제출서류목록 - 품질보증확인서(C of C) | WARTSILA SACM DIESEL MARINE | UD 45 V20 S5D | DLT063351
2020 | 2 | 계획예방정비용 | 한빛 | 2발전소 | 4 | 17 | 200389325 | 정비부분품(SPAR) | 국외 | Q | 씰,일반 밀폐형 | 씰,일반 밀폐형,OUTER,ASBESTOS,LUBE OIL,INJECT | EA | 2 | 기계부 | 최민규 | 061-357-2248 | 품명 씰,일반 밀폐형 - 밀봉씰타입 OUTER - 밀봉씰재질 ASBESTOS - 사용매체 LUBE OIL - 별칭 INJECT CONTROL ASS DOOR SEAL 원자력안전범주 NON NUCLEAR SAFETY RELATED 품질등급 Q등급 제작사 WARTSILA SACM DIESEL MARINE - 제작사 유형(MFR CATEGORY) ORIGINAL EQUIP. MANUFACTURER - 원기술규격서(OTS) HANBIT 3&4, 9-165-M896 - 주설비 참고자료 M896 - 부품번호 DLT063351 - 모델번호 UD 45 V20 S5D 제출서류목록 - 품질보증확인서(C of C) | WARTSILA SACM DIESEL MARINE | UD 45 V20 S5D | DLT063351
2021 | 4 | 계획예방정비용 | 한빛 | 2발전소 | 4 | 18 | 200389325 | 정비부분품(SPAR) | 국외 | Q | 씰,일반 밀폐형 | 씰,일반 밀폐형,OUTER,ASBESTOS,LUBE OIL,INJECT | EA | 2 | 기계부 | 최민규 | 061-357-2248 | 품명 씰,일반 밀폐형 - 밀봉씰타입 OUTER - 밀봉씰재질 ASBESTOS - 사용매체 LUBE OIL - 별칭 INJECT CONTROL ASS DOOR SEAL 원자력안전범주 NON NUCLEAR SAFETY RELATED 품질등급 Q등급 제작사 WARTSILA SACM DIESEL MARINE - 제작사 유형(MFR CATEGORY) ORIGINAL EQUIP. MANUFACTURER - 원기술규격서(OTS) HANBIT 3&4, 9-165-M896 - 주설비 참고자료 M896 - 부품번호 DLT063351 - 모델번호 UD 45 V20 S5D 제출서류목록 - 품질보증확인서(C of C) | WARTSILA SACM DIESEL MARINE | UD 45 V20 S5D | DLT063351
2021 | 4 | 계획예방정비용 | 한빛 | 2발전소 | 3 | 19 | 200389325 | 정비부분품(SPAR) | 국외 | Q | 씰,일반 밀폐형 | 씰,일반 밀폐형,OUTER,ASBESTOS,LUBE OIL,INJECT | EA | 2 | 기계부 | 최민규 | 061-357-2248 | 품명 씰,일반 밀폐형 - 밀봉씰타입 OUTER - 밀봉씰재질 ASBESTOS - 사용매체 LUBE OIL - 별칭 INJECT CONTROL ASS DOOR SEAL 원자력안전범주 NON NUCLEAR SAFETY RELATED 품질등급 Q등급 제작사 WARTSILA SACM DIESEL MARINE - 제작사 유형(MFR CATEGORY) ORIGINAL EQUIP. MANUFACTURER - 원기술규격서(OTS) HANBIT 3&4, 9-165-M896 - 주설비 참고자료 M896 - 부품번호 DLT063351 - 모델번호 UD 45 V20 S5D 제출서류목록 - 품질보증확인서(C of C) | WARTSILA SACM DIESEL MARINE | UD 45 V20 S5D | DLT063351
2020 | 2 | 계획예방정비용 | 한빛 | 2발전소 | 3 | 18 | 200389326 | 정비부분품(SPAR) | 국외 | Q | 씰링,금속제 | 씰링,금속제,SPRING INSERT,WATER PUMP AS CASIN | EA | 8 | 기계부 | 최민규 | 061-357-2248 | 품명 씰링,금속제 - 씰링타입 SPRING INSERT - 별칭 WATER PUMP AS CASING O-RING 원자력안전범주 NON NUCLEAR SAFETY RELATED 품질등급 Q등급 제작사 WARTSILA SACM DIESEL MARINE - 제작사 유형(MFR CATEGORY) ORIGINAL EQUIP. MANUFACTURER - 원기술규격서(OTS) HANBIT 3&4, 9-165-M896 - 주설비 참고자료 M896 - 부품번호 DLT070702 - 모델번호 UD 45 V20 S5D 제출서류목록 - 품질보증확인서(C of C) | WARTSILA SACM DIESEL MARINE | UD 45 V20 S5D | DLT070702
2020 | 2 | 계획예방정비용 | 한빛 | 2발전소 | 4 | 17 | 200389326 | 정비부분품(SPAR) | 국외 | Q | 씰링,금속제 | 씰링,금속제,SPRING INSERT,WATER PUMP AS CASIN | EA | 8 | 기계부 | 최민규 | 061-357-2248 | 품명 씰링,금속제 - 씰링타입 SPRING INSERT - 별칭 WATER PUMP AS CASING O-RING 원자력안전범주 NON NUCLEAR SAFETY RELATED 품질등급 Q등급 제작사 WARTSILA SACM DIESEL MARINE - 제작사 유형(MFR CATEGORY) ORIGINAL EQUIP. MANUFACTURER - 원기술규격서(OTS) HANBIT 3&4, 9-165-M896 - 주설비 참고자료 M896 - 부품번호 DLT070702 - 모델번호 UD 45 V20 S5D 제출서류목록 - 품질보증확인서(C of C) | WARTSILA SACM DIESEL MARINE | UD 45 V20 S5D | DLT070702
2021 | 4 | 계획예방정비용 | 한빛 | 2발전소 | 4 | 18 | 200389326 | 정비부분품(SPAR) | 국외 | Q | 씰링,금속제 | 씰링,금속제,SPRING INSERT,WATER PUMP AS CASIN | EA | 8 | 기계부 | 최민규 | 061-357-2248 | 품명 씰링,금속제 - 씰링타입 SPRING INSERT - 별칭 WATER PUMP AS CASING O-RING 원자력안전범주 NON NUCLEAR SAFETY RELATED 품질등급 Q등급 제작사 WARTSILA SACM DIESEL MARINE - 제작사 유형(MFR CATEGORY) ORIGINAL EQUIP. MANUFACTURER - 원기술규격서(OTS) HANBIT 3&4, 9-165-M896 - 주설비 참고자료 M896 - 부품번호 DLT070702 - 모델번호 UD 45 V20 S5D 제출서류목록 - 품질보증확인서(C of C) | WARTSILA SACM DIESEL MARINE | UD 45 V20 S5D | DLT070702
2021 | 4 | 계획예방정비용 | 한빛 | 2발전소 | 3 | 19 | 200389326 | 정비부분품(SPAR) | 국외 | Q | 씰링,금속제 | 씰링,금속제,SPRING INSERT,WATER PUMP AS CASIN | EA | 8 | 기계부 | 최민규 | 061-357-2248 | 품명 씰링,금속제 - 씰링타입 SPRING INSERT - 별칭 WATER PUMP AS CASING O-RING 원자력안전범주 NON NUCLEAR SAFETY RELATED 품질등급 Q등급 제작사 WARTSILA SACM DIESEL MARINE - 제작사 유형(MFR CATEGORY) ORIGINAL EQUIP. MANUFACTURER - 원기술규격서(OTS) HANBIT 3&4, 9-165-M896 - 주설비 참고자료 M896 - 부품번호 DLT070702 - 모델번호 UD 45 V20 S5D 제출서류목록 - 품질보증확인서(C of C) | WARTSILA SACM DIESEL MARINE | UD 45 V20 S5D | DLT070702
2020 | 2 | 계획예방정비용 | 한빛 | 2발전소 | 3 | 18 | 200389328 | 정비부분품(SPAR) | 국외 | Q | 너트 | 너트,WATER PUMP IMPELLAR FIXING NUT,DLT070 | EA | 2 | 기계부 | 최민규 | 061-357-2248 | 품명 너트 - 별칭 WATER PUMP IMPELLAR FIXING NUT 원자력안전범주 NON NUCLEAR SAFETY RELATED 품질등급 Q등급 제작사 WARTSILA SACM DIESEL MARINE - 부품번호 DLT070705 - 모델번호 UD 45 V20 S5D - 제작사 유형(MFR CATEGORY) ORIGINAL EQUIP. MANUFACTURER - 원기술규격서(OTS) HANBIT 3&4, 9-165-M896 - 주설비 참고자료 M896 제출서류목록 - 품질보증확인서(C of C) | WARTSILA SACM DIESEL MARINE | UD 45 V20 S5D | DLT070705
2020 | 2 | 계획예방정비용 | 한빛 | 2발전소 | 4 | 17 | 200389328 | 정비부분품(SPAR) | 국외 | Q | 너트 | 너트,WATER PUMP IMPELLAR FIXING NUT,DLT070 | EA | 2 | 기계부 | 최민규 | 061-357-2248 | 품명 너트 - 별칭 WATER PUMP IMPELLAR FIXING NUT 원자력안전범주 NON NUCLEAR SAFETY RELATED 품질등급 Q등급 제작사 WARTSILA SACM DIESEL MARINE - 부품번호 DLT070705 - 모델번호 UD 45 V20 S5D - 제작사 유형(MFR CATEGORY) ORIGINAL EQUIP. MANUFACTURER - 원기술규격서(OTS) HANBIT 3&4, 9-165-M896 - 주설비 참고자료 M896 제출서류목록 - 품질보증확인서(C of C) | WARTSILA SACM DIESEL MARINE | UD 45 V20 S5D | DLT070705
2021 | 4 | 계획예방정비용 | 한빛 | 2발전소 | 4 | 18 | 200389328 | 정비부분품(SPAR) | 국외 | Q | 너트 | 너트,WATER PUMP IMPELLAR FIXING NUT,DLT070 | EA | 2 | 기계부 | 최민규 | 061-357-2248 | 품명 너트 - 별칭 WATER PUMP IMPELLAR FIXING NUT 원자력안전범주 NON NUCLEAR SAFETY RELATED 품질등급 Q등급 제작사 WARTSILA SACM DIESEL MARINE - 부품번호 DLT070705 - 모델번호 UD 45 V20 S5D - 제작사 유형(MFR CATEGORY) ORIGINAL EQUIP. MANUFACTURER - 원기술규격서(OTS) HANBIT 3&4, 9-165-M896 - 주설비 참고자료 M896 제출서류목록 - 품질보증확인서(C of C) | WARTSILA SACM DIESEL MARINE | UD 45 V20 S5D | DLT070705
2021 | 4 | 계획예방정비용 | 한빛 | 2발전소 | 3 | 19 | 200389328 | 정비부분품(SPAR) | 국외 | Q | 너트 | 너트,WATER PUMP IMPELLAR FIXING NUT,DLT070 | EA | 2 | 기계부 | 최민규 | 061-357-2248 | 품명 너트 - 별칭 WATER PUMP IMPELLAR FIXING NUT 원자력안전범주 NON NUCLEAR SAFETY RELATED 품질등급 Q등급 제작사 WARTSILA SACM DIESEL MARINE - 부품번호 DLT070705 - 모델번호 UD 45 V20 S5D - 제작사 유형(MFR CATEGORY) ORIGINAL EQUIP. MANUFACTURER - 원기술규격서(OTS) HANBIT 3&4, 9-165-M896 - 주설비 참고자료 M896 제출서류목록 - 품질보증확인서(C of C) | WARTSILA SACM DIESEL MARINE | UD 45 V20 S5D | DLT070705
2020 | 2 | 계획예방정비용 | 한빛 | 2발전소 | 3 | 18 | 200389329 | 정비부분품(SPAR) | 국외 | Q | 디플렉터,오염방지용 | 디플렉터,오염방지용,FUEL FEED PUMP DEFLECTOR,OIL | EA | 1 | 기계부 | 최민규 | 061-357-2248 | 품명 디플렉터,오염방지용 - 별칭 FUEL FEED PUMP DEFLECTOR - 타입(형식) OIL SLINGER - 최소포장단위 CCW/CW GENERATOR SIDE 원자력안전범주 NON NUCLEAR SAFETY RELATED 품질등급 Q등급 제작사 WARTSILA SACM DIESEL MARINE - 제작사 유형(MFR CATEGORY) ORIGINAL EQUIP. MANUFACTURER - 원기술규격서(OTS) HANBIT 3&4, 9-165-M896 - 주설비 참고자료 M896 - 모델번호 UD 45 V20 S5D - 부품번호 DLT070719 제출서류목록 - 품질보증확인서(C of C) | WARTSILA SACM DIESEL MARINE | UD 45 V20 S5D | DLT070719
2020 | 2 | 계획예방정비용 | 한빛 | 2발전소 | 4 | 17 | 200389329 | 정비부분품(SPAR) | 국외 | Q | 디플렉터,오염방지용 | 디플렉터,오염방지용,FUEL FEED PUMP DEFLECTOR,OIL | EA | 1 | 기계부 | 최민규 | 061-357-2248 | 품명 디플렉터,오염방지용 - 별칭 FUEL FEED PUMP DEFLECTOR - 타입(형식) OIL SLINGER - 최소포장단위 CCW/CW GENERATOR SIDE 원자력안전범주 NON NUCLEAR SAFETY RELATED 품질등급 Q등급 제작사 WARTSILA SACM DIESEL MARINE - 제작사 유형(MFR CATEGORY) ORIGINAL EQUIP. MANUFACTURER - 원기술규격서(OTS) HANBIT 3&4, 9-165-M896 - 주설비 참고자료 M896 - 모델번호 UD 45 V20 S5D - 부품번호 DLT070719 제출서류목록 - 품질보증확인서(C of C) | WARTSILA SACM DIESEL MARINE | UD 45 V20 S5D | DLT070719
2021 | 4 | 계획예방정비용 | 한빛 | 2발전소 | 4 | 18 | 200389329 | 정비부분품(SPAR) | 국외 | Q | 디플렉터,오염방지용 | 디플렉터,오염방지용,FUEL FEED PUMP DEFLECTOR,OIL | EA | 1 | 기계부 | 최민규 | 061-357-2248 | 품명 디플렉터,오염방지용 - 별칭 FUEL FEED PUMP DEFLECTOR - 타입(형식) OIL SLINGER - 최소포장단위 CCW/CW GENERATOR SIDE 원자력안전범주 NON NUCLEAR SAFETY RELATED 품질등급 Q등급 제작사 WARTSILA SACM DIESEL MARINE - 제작사 유형(MFR CATEGORY) ORIGINAL EQUIP. MANUFACTURER - 원기술규격서(OTS) HANBIT 3&4, 9-165-M896 - 주설비 참고자료 M896 - 모델번호 UD 45 V20 S5D - 부품번호 DLT070719 제출서류목록 - 품질보증확인서(C of C) | WARTSILA SACM DIESEL MARINE | UD 45 V20 S5D | DLT070719
2021 | 4 | 계획예방정비용 | 한빛 | 2발전소 | 3 | 19 | 200389329 | 정비부분품(SPAR) | 국외 | Q | 디플렉터,오염방지용 | 디플렉터,오염방지용,FUEL FEED PUMP DEFLECTOR,OIL | EA | 1 | 기계부 | 최민규 | 061-357-2248 | 품명 디플렉터,오염방지용 - 별칭 FUEL FEED PUMP DEFLECTOR - 타입(형식) OIL SLINGER - 최소포장단위 CCW/CW GENERATOR SIDE 원자력안전범주 NON NUCLEAR SAFETY RELATED 품질등급 Q등급 제작사 WARTSILA SACM DIESEL MARINE - 제작사 유형(MFR CATEGORY) ORIGINAL EQUIP. MANUFACTURER - 원기술규격서(OTS) HANBIT 3&4, 9-165-M896 - 주설비 참고자료 M896 - 모델번호 UD 45 V20 S5D - 부품번호 DLT070719 제출서류목록 - 품질보증확인서(C of C) | WARTSILA SACM DIESEL MARINE | UD 45 V20 S5D | DLT070719
2020 | 2 | 계획예방정비용 | 한빛 | 2발전소 | 3 | 18 | 200389330 | 정비부분품(SPAR) | 국외 | Q | 샤프트 | 샤프트,DRIVING SHAFT,GOVERNOR DRIVING SHAFT | EA | 1 | 기계부 | 최민규 | 061-357-2248 | 품명 샤프트 - 샤프트타입 DRIVING SHAFT - 별칭 GOVERNOR DRIVING SHAFT 원자력안전범주 NON NUCLEAR SAFETY RELATED 품질등급 Q등급 제작사 WARTSILA SACM DIESEL MARINE - 제작사 유형(MFR CATEGORY) ORIGINAL EQUIP. MANUFACTURER - 원기술규격서(OTS) HANBIT 3&4, 9-165-M896 - 주설비 참고자료 M896 - 부품번호 DLT140338 - 모델번호 UD 45 V20 S5D 제출서류목록 - 품질보증확인서(C of C) | WARTSILA SACM DIESEL MARINE | UD 45 V20 S5D | DLT140338
2020 | 2 | 계획예방정비용 | 한빛 | 2발전소 | 4 | 17 | 200389330 | 정비부분품(SPAR) | 국외 | Q | 샤프트 | 샤프트,DRIVING SHAFT,GOVERNOR DRIVING SHAFT | EA | 1 | 기계부 | 최민규 | 061-357-2248 | 품명 샤프트 - 샤프트타입 DRIVING SHAFT - 별칭 GOVERNOR DRIVING SHAFT 원자력안전범주 NON NUCLEAR SAFETY RELATED 품질등급 Q등급 제작사 WARTSILA SACM DIESEL MARINE - 제작사 유형(MFR CATEGORY) ORIGINAL EQUIP. MANUFACTURER - 원기술규격서(OTS) HANBIT 3&4, 9-165-M896 - 주설비 참고자료 M896 - 부품번호 DLT140338 - 모델번호 UD 45 V20 S5D 제출서류목록 - 품질보증확인서(C of C) | WARTSILA SACM DIESEL MARINE | UD 45 V20 S5D | DLT140338
2021 | 4 | 계획예방정비용 | 한빛 | 2발전소 | 4 | 18 | 200389330 | 정비부분품(SPAR) | 국외 | Q | 샤프트 | 샤프트,DRIVING SHAFT,GOVERNOR DRIVING SHAFT | EA | 1 | 기계부 | 최민규 | 061-357-2248 | 품명 샤프트 - 샤프트타입 DRIVING SHAFT - 별칭 GOVERNOR DRIVING SHAFT 원자력안전범주 NON NUCLEAR SAFETY RELATED 품질등급 Q등급 제작사 WARTSILA SACM DIESEL MARINE - 제작사 유형(MFR CATEGORY) ORIGINAL EQUIP. MANUFACTURER - 원기술규격서(OTS) HANBIT 3&4, 9-165-M896 - 주설비 참고자료 M896 - 부품번호 DLT140338 - 모델번호 UD 45 V20 S5D 제출서류목록 - 품질보증확인서(C of C) | WARTSILA SACM DIESEL MARINE | UD 45 V20 S5D | DLT140338
2021 | 4 | 계획예방정비용 | 한빛 | 2발전소 | 3 | 19 | 200389330 | 정비부분품(SPAR) | 국외 | Q | 샤프트 | 샤프트,DRIVING SHAFT,GOVERNOR DRIVING SHAFT | EA | 1 | 기계부 | 최민규 | 061-357-2248 | 품명 샤프트 - 샤프트타입 DRIVING SHAFT - 별칭 GOVERNOR DRIVING SHAFT 원자력안전범주 NON NUCLEAR SAFETY RELATED 품질등급 Q등급 제작사 WARTSILA SACM DIESEL MARINE - 제작사 유형(MFR CATEGORY) ORIGINAL EQUIP. MANUFACTURER - 원기술규격서(OTS) HANBIT 3&4, 9-165-M896 - 주설비 참고자료 M896 - 부품번호 DLT140338 - 모델번호 UD 45 V20 S5D 제출서류목록 - 품질보증확인서(C of C) | WARTSILA SACM DIESEL MARINE | UD 45 V20 S5D | DLT140338
2020 | 2 | 계획예방정비용 | 한빛 | 2발전소 | 3 | 18 | 200389331 | 정비부분품(SPAR) | 국외 | Q | 샤프트 | 샤프트,DRIVE GOVERNING SHAFT,GOVERNING ASS | EA | 1 | 기계부 | 최민규 | 061-357-2248 | 품명 샤프트 - 샤프트타입 DRIVE GOVERNING SHAFT - 별칭 GOVERNING ASS SHAFT 원자력안전범주 NON NUCLEAR SAFETY RELATED 품질등급 Q등급 제작사 WARTSILA SACM DIESEL MARINE - 제작사 유형(MFR CATEGORY) ORIGINAL EQUIP. MANUFACTURER - 원기술규격서(OTS) HANBIT 3&4, 9-165-M896 - 주설비 참고자료 M896 - 부품번호 DLT071193 - 모델번호 UD 45 V20 S5D 제출서류목록 - 품질보증확인서(C of C) | WARTSILA SACM DIESEL MARINE | UD 45 V20 S5D | DLT071193
2020 | 2 | 계획예방정비용 | 한빛 | 2발전소 | 4 | 17 | 200389331 | 정비부분품(SPAR) | 국외 | Q | 샤프트 | 샤프트,DRIVE GOVERNING SHAFT,GOVERNING ASS | EA | 1 | 기계부 | 최민규 | 061-357-2248 | 품명 샤프트 - 샤프트타입 DRIVE GOVERNING SHAFT - 별칭 GOVERNING ASS SHAFT 원자력안전범주 NON NUCLEAR SAFETY RELATED 품질등급 Q등급 제작사 WARTSILA SACM DIESEL MARINE - 제작사 유형(MFR CATEGORY) ORIGINAL EQUIP. MANUFACTURER - 원기술규격서(OTS) HANBIT 3&4, 9-165-M896 - 주설비 참고자료 M896 - 부품번호 DLT071193 - 모델번호 UD 45 V20 S5D 제출서류목록 - 품질보증확인서(C of C) | WARTSILA SACM DIESEL MARINE | UD 45 V20 S5D | DLT071193
2021 | 4 | 계획예방정비용 | 한빛 | 2발전소 | 4 | 18 | 200389331 | 정비부분품(SPAR) | 국외 | Q | 샤프트 | 샤프트,DRIVE GOVERNING SHAFT,GOVERNING ASS | EA | 1 | 기계부 | 최민규 | 061-357-2248 | 품명 샤프트 - 샤프트타입 DRIVE GOVERNING SHAFT - 별칭 GOVERNING ASS SHAFT 원자력안전범주 NON NUCLEAR SAFETY RELATED 품질등급 Q등급 제작사 WARTSILA SACM DIESEL MARINE - 제작사 유형(MFR CATEGORY) ORIGINAL EQUIP. MANUFACTURER - 원기술규격서(OTS) HANBIT 3&4, 9-165-M896 - 주설비 참고자료 M896 - 부품번호 DLT071193 - 모델번호 UD 45 V20 S5D 제출서류목록 - 품질보증확인서(C of C) | WARTSILA SACM DIESEL MARINE | UD 45 V20 S5D | DLT071193
2021 | 4 | 계획예방정비용 | 한빛 | 2발전소 | 3 | 19 | 200389331 | 정비부분품(SPAR) | 국외 | Q | 샤프트 | 샤프트,DRIVE GOVERNING SHAFT,GOVERNING ASS | EA | 1 | 기계부 | 최민규 | 061-357-2248 | 품명 샤프트 - 샤프트타입 DRIVE GOVERNING SHAFT - 별칭 GOVERNING ASS SHAFT 원자력안전범주 NON NUCLEAR SAFETY RELATED 품질등급 Q등급 제작사 WARTSILA SACM DIESEL MARINE - 제작사 유형(MFR CATEGORY) ORIGINAL EQUIP. MANUFACTURER - 원기술규격서(OTS) HANBIT 3&4, 9-165-M896 - 주설비 참고자료 M896 - 부품번호 DLT071193 - 모델번호 UD 45 V20 S5D 제출서류목록 - 품질보증확인서(C of C) | WARTSILA SACM DIESEL MARINE | UD 45 V20 S5D | DLT071193
2020 | 2 | 계획예방정비용 | 한빛 | 2발전소 | 3 | 18 | 200389333 | 정비부분품(SPAR) | 국외 | Q | 샤프트 | 샤프트,DRIVER GOVERNING SHAFT,GOVERNING ASS | EA | 1 | 기계부 | 최민규 | 061-357-2248 | 품명 샤프트 - 샤프트타입 DRIVER GOVERNING SHAFT - 별칭 GOVERNING ASS DRIVER 원자력안전범주 NON NUCLEAR SAFETY RELATED 품질등급 Q등급 제작사 WARTSILA SACM DIESEL MARINE - 제작사 유형(MFR CATEGORY) ORIGINAL EQUIP. MANUFACTURER - 원기술규격서(OTS) HANBIT 3&4, 9-165-M896 - 주설비 참고자료 M896 - 부품번호 DLT071194 - 모델번호 UD 45 V20 S5D 제출서류목록 - 품질보증확인서(C of C) | WARTSILA SACM DIESEL MARINE | UD 45 V20 S5D | DLT071194
2020 | 2 | 계획예방정비용 | 한빛 | 2발전소 | 4 | 17 | 200389333 | 정비부분품(SPAR) | 국외 | Q | 샤프트 | 샤프트,DRIVER GOVERNING SHAFT,GOVERNING ASS | EA | 1 | 기계부 | 최민규 | 061-357-2248 | 품명 샤프트 - 샤프트타입 DRIVER GOVERNING SHAFT - 별칭 GOVERNING ASS DRIVER 원자력안전범주 NON NUCLEAR SAFETY RELATED 품질등급 Q등급 제작사 WARTSILA SACM DIESEL MARINE - 제작사 유형(MFR CATEGORY) ORIGINAL EQUIP. MANUFACTURER - 원기술규격서(OTS) HANBIT 3&4, 9-165-M896 - 주설비 참고자료 M896 - 부품번호 DLT071194 - 모델번호 UD 45 V20 S5D 제출서류목록 - 품질보증확인서(C of C) | WARTSILA SACM DIESEL MARINE | UD 45 V20 S5D | DLT071194
2021 | 4 | 계획예방정비용 | 한빛 | 2발전소 | 4 | 18 | 200389333 | 정비부분품(SPAR) | 국외 | Q | 샤프트 | 샤프트,DRIVER GOVERNING SHAFT,GOVERNING ASS | EA | 1 | 기계부 | 최민규 | 061-357-2248 | 품명 샤프트 - 샤프트타입 DRIVER GOVERNING SHAFT - 별칭 GOVERNING ASS DRIVER 원자력안전범주 NON NUCLEAR SAFETY RELATED 품질등급 Q등급 제작사 WARTSILA SACM DIESEL MARINE - 제작사 유형(MFR CATEGORY) ORIGINAL EQUIP. MANUFACTURER - 원기술규격서(OTS) HANBIT 3&4, 9-165-M896 - 주설비 참고자료 M896 - 부품번호 DLT071194 - 모델번호 UD 45 V20 S5D 제출서류목록 - 품질보증확인서(C of C) | WARTSILA SACM DIESEL MARINE | UD 45 V20 S5D | DLT071194
2021 | 4 | 계획예방정비용 | 한빛 | 2발전소 | 3 | 19 | 200389333 | 정비부분품(SPAR) | 국외 | Q | 샤프트 | 샤프트,DRIVER GOVERNING SHAFT,GOVERNING ASS | EA | 1 | 기계부 | 최민규 | 061-357-2248 | 품명 샤프트 - 샤프트타입 DRIVER GOVERNING SHAFT - 별칭 GOVERNING ASS DRIVER 원자력안전범주 NON NUCLEAR SAFETY RELATED 품질등급 Q등급 제작사 WARTSILA SACM DIESEL MARINE - 제작사 유형(MFR CATEGORY) ORIGINAL EQUIP. MANUFACTURER - 원기술규격서(OTS) HANBIT 3&4, 9-165-M896 - 주설비 참고자료 M896 - 부품번호 DLT071194 - 모델번호 UD 45 V20 S5D 제출서류목록 - 품질보증확인서(C of C) | WARTSILA SACM DIESEL MARINE | UD 45 V20 S5D | DLT071194
2020 | 2 | 계획예방정비용 | 한빛 | 2발전소 | 3 | 18 | 200389335 | 정비부분품(SPAR) | 국외 | Q | 와셔 | 와셔,FLAT,DRIVE GOVERNING ASS WASHER,ORIGI | EA | 3 | 기계부 | 최민규 | 061-357-2248 | 품명 와셔 - 와셔타입 FLAT - 별칭 DRIVE GOVERNING ASS WASHER 원자력안전범주 NON NUCLEAR SAFETY RELATED 품질등급 Q등급 제작사 WARTSILA SACM DIESEL MARINE - 제작사 유형(MFR CATEGORY) ORIGINAL EQUIP. MANUFACTURER - 원기술규격서(OTS) HANBIT 3&4, 9-165-M896 - 주설비 참고자료 M896 - 부품번호 DLT071195 - 모델번호 UD 45 V20 S5D 제출서류목록 - 품질보증확인서(C of C) | WARTSILA SACM DIESEL MARINE | UD 45 V20 S5D | DLT071195
2020 | 2 | 계획예방정비용 | 한빛 | 2발전소 | 4 | 17 | 200389335 | 정비부분품(SPAR) | 국외 | Q | 와셔 | 와셔,FLAT,DRIVE GOVERNING ASS WASHER,ORIGI | EA | 3 | 기계부 | 최민규 | 061-357-2248 | 품명 와셔 - 와셔타입 FLAT - 별칭 DRIVE GOVERNING ASS WASHER 원자력안전범주 NON NUCLEAR SAFETY RELATED 품질등급 Q등급 제작사 WARTSILA SACM DIESEL MARINE - 제작사 유형(MFR CATEGORY) ORIGINAL EQUIP. MANUFACTURER - 원기술규격서(OTS) HANBIT 3&4, 9-165-M896 - 주설비 참고자료 M896 - 부품번호 DLT071195 - 모델번호 UD 45 V20 S5D 제출서류목록 - 품질보증확인서(C of C) | WARTSILA SACM DIESEL MARINE | UD 45 V20 S5D | DLT071195
2021 | 4 | 계획예방정비용 | 한빛 | 2발전소 | 4 | 18 | 200389335 | 정비부분품(SPAR) | 국외 | Q | 와셔 | 와셔,FLAT,DRIVE GOVERNING ASS WASHER,ORIGI | EA | 3 | 기계부 | 최민규 | 061-357-2248 | 품명 와셔 - 와셔타입 FLAT - 별칭 DRIVE GOVERNING ASS WASHER 원자력안전범주 NON NUCLEAR SAFETY RELATED 품질등급 Q등급 제작사 WARTSILA SACM DIESEL MARINE - 제작사 유형(MFR CATEGORY) ORIGINAL EQUIP. MANUFACTURER - 원기술규격서(OTS) HANBIT 3&4, 9-165-M896 - 주설비 참고자료 M896 - 부품번호 DLT071195 - 모델번호 UD 45 V20 S5D 제출서류목록 - 품질보증확인서(C of C) | WARTSILA SACM DIESEL MARINE | UD 45 V20 S5D | DLT071195
2021 | 4 | 계획예방정비용 | 한빛 | 2발전소 | 3 | 19 | 200389335 | 정비부분품(SPAR) | 국외 | Q | 와셔 | 와셔,FLAT,DRIVE GOVERNING ASS WASHER,ORIGI | EA | 3 | 기계부 | 최민규 | 061-357-2248 | 품명 와셔 - 와셔타입 FLAT - 별칭 DRIVE GOVERNING ASS WASHER 원자력안전범주 NON NUCLEAR SAFETY RELATED 품질등급 Q등급 제작사 WARTSILA SACM DIESEL MARINE - 제작사 유형(MFR CATEGORY) ORIGINAL EQUIP. MANUFACTURER - 원기술규격서(OTS) HANBIT 3&4, 9-165-M896 - 주설비 참고자료 M896 - 부품번호 DLT071195 - 모델번호 UD 45 V20 S5D 제출서류목록 - 품질보증확인서(C of C) | WARTSILA SACM DIESEL MARINE | UD 45 V20 S5D | DLT071195
2020 | 2 | 계획예방정비용 | 한빛 | 2발전소 | 3 | 18 | 200389336 | 정비부분품(SPAR) | 국외 | Q | 플러그,기계용 | 플러그,기계용,OIL PIPE PLUG,OIL PIPE PLUG,UD 4 | EA | 2 | 기계부 | 최민규 | 061-357-2248 | 품명 플러그,기계용 - 플러그타입 OIL PIPE PLUG - 별칭 OIL PIPE PLUG 원자력안전범주 NON NUCLEAR SAFETY RELATED 품질등급 Q등급 제작사 WARTSILA SACM DIESEL MARINE - 모델번호 UD 45 V20 S5D - 부품번호 DLT071283 - 원기술규격서(OTS) HANBIT 3&4, 9-165-M896 - 제작사 유형(MFR CATEGORY) ORIGINAL EQUIP. MANUFACTURER - 주설비 참고자료 M896 제출서류목록 - 품질보증확인서(C of C) | WARTSILA SACM DIESEL MARINE | UD 45 V20 S5D | DLT071283
2020 | 2 | 계획예방정비용 | 한빛 | 2발전소 | 4 | 17 | 200389336 | 정비부분품(SPAR) | 국외 | Q | 플러그,기계용 | 플러그,기계용,OIL PIPE PLUG,OIL PIPE PLUG,UD 4 | EA | 2 | 기계부 | 최민규 | 061-357-2248 | 품명 플러그,기계용 - 플러그타입 OIL PIPE PLUG - 별칭 OIL PIPE PLUG 원자력안전범주 NON NUCLEAR SAFETY RELATED 품질등급 Q등급 제작사 WARTSILA SACM DIESEL MARINE - 모델번호 UD 45 V20 S5D - 부품번호 DLT071283 - 원기술규격서(OTS) HANBIT 3&4, 9-165-M896 - 제작사 유형(MFR CATEGORY) ORIGINAL EQUIP. MANUFACTURER - 주설비 참고자료 M896 제출서류목록 - 품질보증확인서(C of C) | WARTSILA SACM DIESEL MARINE | UD 45 V20 S5D | DLT071283
2021 | 4 | 계획예방정비용 | 한빛 | 2발전소 | 4 | 18 | 200389336 | 정비부분품(SPAR) | 국외 | Q | 플러그,기계용 | 플러그,기계용,OIL PIPE PLUG,OIL PIPE PLUG,UD 4 | EA | 2 | 기계부 | 최민규 | 061-357-2248 | 품명 플러그,기계용 - 플러그타입 OIL PIPE PLUG - 별칭 OIL PIPE PLUG 원자력안전범주 NON NUCLEAR SAFETY RELATED 품질등급 Q등급 제작사 WARTSILA SACM DIESEL MARINE - 모델번호 UD 45 V20 S5D - 부품번호 DLT071283 - 원기술규격서(OTS) HANBIT 3&4, 9-165-M896 - 제작사 유형(MFR CATEGORY) ORIGINAL EQUIP. MANUFACTURER - 주설비 참고자료 M896 제출서류목록 - 품질보증확인서(C of C) | WARTSILA SACM DIESEL MARINE | UD 45 V20 S5D | DLT071283
2021 | 4 | 계획예방정비용 | 한빛 | 2발전소 | 3 | 19 | 200389336 | 정비부분품(SPAR) | 국외 | Q | 플러그,기계용 | 플러그,기계용,OIL PIPE PLUG,OIL PIPE PLUG,UD 4 | EA | 2 | 기계부 | 최민규 | 061-357-2248 | 품명 플러그,기계용 - 플러그타입 OIL PIPE PLUG - 별칭 OIL PIPE PLUG 원자력안전범주 NON NUCLEAR SAFETY RELATED 품질등급 Q등급 제작사 WARTSILA SACM DIESEL MARINE - 모델번호 UD 45 V20 S5D - 부품번호 DLT071283 - 원기술규격서(OTS) HANBIT 3&4, 9-165-M896 - 제작사 유형(MFR CATEGORY) ORIGINAL EQUIP. MANUFACTURER - 주설비 참고자료 M896 제출서류목록 - 품질보증확인서(C of C) | WARTSILA SACM DIESEL MARINE | UD 45 V20 S5D | DLT071283
2020 | 2 | 계획예방정비용 | 한빛 | 2발전소 | 3 | 18 | 200389338 | 정비부분품(SPAR) | 국외 | Q | 세트스크류 | 세트스크류,HEXAGON HD,SET SCREW,HANBIT 3&4, | EA | 5 | 기계부 | 최민규 | 061-357-2248 | 품명 세트스크류 - 나사헤드형태 HEXAGON HD - 별칭 SET SCREW 원자력안전범주 NON NUCLEAR SAFETY RELATED 품질등급 Q등급 제작사 WARTSILA SACM DIESEL MARINE - 원기술규격서(OTS) HANBIT 3&4, 9-165-M896 - 제작사 유형(MFR CATEGORY) ORIGINAL EQUIP. MANUFACTURER - 주설비 참고자료 M896 - 모델번호 UD 45 V20 S5D - 부품번호 DLT073260 제출서류목록 - 품질보증확인서(C of C) | WARTSILA SACM DIESEL MARINE | UD 45 V20 S5D | DLT073260
2020 | 2 | 계획예방정비용 | 한빛 | 2발전소 | 4 | 17 | 200389338 | 정비부분품(SPAR) | 국외 | Q | 세트스크류 | 세트스크류,HEXAGON HD,SET SCREW,HANBIT 3&4, | EA | 5 | 기계부 | 최민규 | 061-357-2248 | 품명 세트스크류 - 나사헤드형태 HEXAGON HD - 별칭 SET SCREW 원자력안전범주 NON NUCLEAR SAFETY RELATED 품질등급 Q등급 제작사 WARTSILA SACM DIESEL MARINE - 원기술규격서(OTS) HANBIT 3&4, 9-165-M896 - 제작사 유형(MFR CATEGORY) ORIGINAL EQUIP. MANUFACTURER - 주설비 참고자료 M896 - 모델번호 UD 45 V20 S5D - 부품번호 DLT073260 제출서류목록 - 품질보증확인서(C of C) | WARTSILA SACM DIESEL MARINE | UD 45 V20 S5D | DLT073260
2021 | 4 | 계획예방정비용 | 한빛 | 2발전소 | 4 | 18 | 200389338 | 정비부분품(SPAR) | 국외 | Q | 세트스크류 | 세트스크류,HEXAGON HD,SET SCREW,HANBIT 3&4, | EA | 5 | 기계부 | 최민규 | 061-357-2248 | 품명 세트스크류 - 나사헤드형태 HEXAGON HD - 별칭 SET SCREW 원자력안전범주 NON NUCLEAR SAFETY RELATED 품질등급 Q등급 제작사 WARTSILA SACM DIESEL MARINE - 원기술규격서(OTS) HANBIT 3&4, 9-165-M896 - 제작사 유형(MFR CATEGORY) ORIGINAL EQUIP. MANUFACTURER - 주설비 참고자료 M896 - 모델번호 UD 45 V20 S5D - 부품번호 DLT073260 제출서류목록 - 품질보증확인서(C of C) | WARTSILA SACM DIESEL MARINE | UD 45 V20 S5D | DLT073260
2021 | 4 | 계획예방정비용 | 한빛 | 2발전소 | 3 | 19 | 200389338 | 정비부분품(SPAR) | 국외 | Q | 세트스크류 | 세트스크류,HEXAGON HD,SET SCREW,HANBIT 3&4, | EA | 5 | 기계부 | 최민규 | 061-357-2248 | 품명 세트스크류 - 나사헤드형태 HEXAGON HD - 별칭 SET SCREW 원자력안전범주 NON NUCLEAR SAFETY RELATED 품질등급 Q등급 제작사 WARTSILA SACM DIESEL MARINE - 원기술규격서(OTS) HANBIT 3&4, 9-165-M896 - 제작사 유형(MFR CATEGORY) ORIGINAL EQUIP. MANUFACTURER - 주설비 참고자료 M896 - 모델번호 UD 45 V20 S5D - 부품번호 DLT073260 제출서류목록 - 품질보증확인서(C of C) | WARTSILA SACM DIESEL MARINE | UD 45 V20 S5D | DLT073260
2020 | 2 | 계획예방정비용 | 한빛 | 2발전소 | 3 | 18 | 200389340 | 정비부분품(SPAR) | 국외 | Q | 커플링,파이프용 | 커플링,PIPE CONNECTION,ORIGINAL EQUIP. MANU | EA | 1 | 기계부 | 최민규 | 061-357-2248 | 품명 커플링 - 별칭 PIPE CONNECTION 원자력안전범주 NON NUCLEAR SAFETY RELATED 품질등급 Q등급 제작사 WARTSILA SACM DIESEL MARINE - 제작사 유형(MFR CATEGORY) ORIGINAL EQUIP. MANUFACTURER - 원기술규격서(OTS) HANBIT 3&4, 9-165-M896 - 부품번호 DLT086288 - 모델번호 UD 45 V20 S5D - 주설비 참고자료 M896 제출서류목록 - 품질보증확인서(C of C) | WARTSILA SACM DIESEL MARINE | UD 45 V20 S5D | DLT086288
2020 | 2 | 계획예방정비용 | 한빛 | 2발전소 | 4 | 17 | 200389340 | 정비부분품(SPAR) | 국외 | Q | 커플링,파이프용 | 커플링,PIPE CONNECTION,ORIGINAL EQUIP. MANU | EA | 1 | 기계부 | 최민규 | 061-357-2248 | 품명 커플링 - 별칭 PIPE CONNECTION 원자력안전범주 NON NUCLEAR SAFETY RELATED 품질등급 Q등급 제작사 WARTSILA SACM DIESEL MARINE - 제작사 유형(MFR CATEGORY) ORIGINAL EQUIP. MANUFACTURER - 원기술규격서(OTS) HANBIT 3&4, 9-165-M896 - 부품번호 DLT086288 - 모델번호 UD 45 V20 S5D - 주설비 참고자료 M896 제출서류목록 - 품질보증확인서(C of C) | WARTSILA SACM DIESEL MARINE | UD 45 V20 S5D | DLT086288
2021 | 4 | 계획예방정비용 | 한빛 | 2발전소 | 4 | 18 | 200389340 | 정비부분품(SPAR) | 국외 | Q | 커플링,파이프용 | 커플링,PIPE CONNECTION,ORIGINAL EQUIP. MANU | EA | 1 | 기계부 | 최민규 | 061-357-2248 | 품명 커플링 - 별칭 PIPE CONNECTION 원자력안전범주 NON NUCLEAR SAFETY RELATED 품질등급 Q등급 제작사 WARTSILA SACM DIESEL MARINE - 제작사 유형(MFR CATEGORY) ORIGINAL EQUIP. MANUFACTURER - 원기술규격서(OTS) HANBIT 3&4, 9-165-M896 - 부품번호 DLT086288 - 모델번호 UD 45 V20 S5D - 주설비 참고자료 M896 제출서류목록 - 품질보증확인서(C of C) | WARTSILA SACM DIESEL MARINE | UD 45 V20 S5D | DLT086288
2021 | 4 | 계획예방정비용 | 한빛 | 2발전소 | 3 | 19 | 200389340 | 정비부분품(SPAR) | 국외 | Q | 커플링,파이프용 | 커플링,PIPE CONNECTION,ORIGINAL EQUIP. MANU | EA | 1 | 기계부 | 최민규 | 061-357-2248 | 품명 커플링 - 별칭 PIPE CONNECTION 원자력안전범주 NON NUCLEAR SAFETY RELATED 품질등급 Q등급 제작사 WARTSILA SACM DIESEL MARINE - 제작사 유형(MFR CATEGORY) ORIGINAL EQUIP. MANUFACTURER - 원기술규격서(OTS) HANBIT 3&4, 9-165-M896 - 부품번호 DLT086288 - 모델번호 UD 45 V20 S5D - 주설비 참고자료 M896 제출서류목록 - 품질보증확인서(C of C) | WARTSILA SACM DIESEL MARINE | UD 45 V20 S5D | DLT086288
2020 | 2 | 계획예방정비용 | 한빛 | 2발전소 | 3 | 18 | 200389342 | 정비부분품(SPAR) | 국외 | Q | 베어링 유니트 | 베어링 유니트,CAMSHAFTTHRUST BEARINGASSEMBLY,M | EA | 1 | 기계부 | 최민규 | 061-357-2248 | 품명 베어링 유니트 - 별칭 CAMSHAFTTHRUST BEARINGASSEMBLY 원자력안전범주 NON NUCLEAR SAFETY RELATED 품질등급 Q등급 제작사 WARTSILA SACM DIESEL MARINE - 주설비 참고자료 M896 - 모델번호 UD 45 V20 S5D - 부품번호 DLT092543 - 원기술규격서(OTS) HANBIT 3&4, 9-165-M896 - 제작사 유형(MFR CATEGORY) ORIGINAL EQUIP. MANUFACTURER 제출서류목록 - 품질보증확인서(C of C) | WARTSILA SACM DIESEL MARINE | UD 45 V20 S5D | DLT092543
2020 | 2 | 계획예방정비용 | 한빛 | 2발전소 | 4 | 17 | 200389342 | 정비부분품(SPAR) | 국외 | Q | 베어링 유니트 | 베어링 유니트,CAMSHAFTTHRUST BEARINGASSEMBLY,M | EA | 1 | 기계부 | 최민규 | 061-357-2248 | 품명 베어링 유니트 - 별칭 CAMSHAFTTHRUST BEARINGASSEMBLY 원자력안전범주 NON NUCLEAR SAFETY RELATED 품질등급 Q등급 제작사 WARTSILA SACM DIESEL MARINE - 주설비 참고자료 M896 - 모델번호 UD 45 V20 S5D - 부품번호 DLT092543 - 원기술규격서(OTS) HANBIT 3&4, 9-165-M896 - 제작사 유형(MFR CATEGORY) ORIGINAL EQUIP. MANUFACTURER 제출서류목록 - 품질보증확인서(C of C) | WARTSILA SACM DIESEL MARINE | UD 45 V20 S5D | DLT092543
2021 | 4 | 계획예방정비용 | 한빛 | 2발전소 | 4 | 18 | 200389342 | 정비부분품(SPAR) | 국외 | Q | 베어링 유니트 | 베어링 유니트,CAMSHAFTTHRUST BEARINGASSEMBLY,M | EA | 1 | 기계부 | 최민규 | 061-357-2248 | 품명 베어링 유니트 - 별칭 CAMSHAFTTHRUST BEARINGASSEMBLY 원자력안전범주 NON NUCLEAR SAFETY RELATED 품질등급 Q등급 제작사 WARTSILA SACM DIESEL MARINE - 주설비 참고자료 M896 - 모델번호 UD 45 V20 S5D - 부품번호 DLT092543 - 원기술규격서(OTS) HANBIT 3&4, 9-165-M896 - 제작사 유형(MFR CATEGORY) ORIGINAL EQUIP. MANUFACTURER 제출서류목록 - 품질보증확인서(C of C) | WARTSILA SACM DIESEL MARINE | UD 45 V20 S5D | DLT092543
2021 | 4 | 계획예방정비용 | 한빛 | 2발전소 | 3 | 19 | 200389342 | 정비부분품(SPAR) | 국외 | Q | 베어링 유니트 | 베어링 유니트,CAMSHAFTTHRUST BEARINGASSEMBLY,M | EA | 1 | 기계부 | 최민규 | 061-357-2248 | 품명 베어링 유니트 - 별칭 CAMSHAFTTHRUST BEARINGASSEMBLY 원자력안전범주 NON NUCLEAR SAFETY RELATED 품질등급 Q등급 제작사 WARTSILA SACM DIESEL MARINE - 주설비 참고자료 M896 - 모델번호 UD 45 V20 S5D - 부품번호 DLT092543 - 원기술규격서(OTS) HANBIT 3&4, 9-165-M896 - 제작사 유형(MFR CATEGORY) ORIGINAL EQUIP. MANUFACTURER 제출서류목록 - 품질보증확인서(C of C) | WARTSILA SACM DIESEL MARINE | UD 45 V20 S5D | DLT092543
2020 | 2 | 계획예방정비용 | 한빛 | 2발전소 | 3 | 18 | 200389343 | 정비부분품(SPAR) | 국외 | Q | 와셔 | 와셔,ELASTIC WASHER,ORIGINAL EQUIP. MANUFA | EA | 2 | 기계부 | 최민규 | 061-357-2248 | 품명 와셔 - 별칭 ELASTIC WASHER 원자력안전범주 NON NUCLEAR SAFETY RELATED 품질등급 Q등급 제작사 WARTSILA SACM DIESEL MARINE - 제작사 유형(MFR CATEGORY) ORIGINAL EQUIP. MANUFACTURER - 원기술규격서(OTS) HANBIT 3&4, 9-165-M896 - 주설비 참고자료 M896 - 부품번호 DLT120395 - 모델번호 UD 45 V20 S5D 제출서류목록 - 품질보증확인서(C of C) | WARTSILA SACM DIESEL MARINE | UD 45 V20 S5D | DLT120395
2020 | 2 | 계획예방정비용 | 한빛 | 2발전소 | 4 | 17 | 200389343 | 정비부분품(SPAR) | 국외 | Q | 와셔 | 와셔,ELASTIC WASHER,ORIGINAL EQUIP. MANUFA | EA | 2 | 기계부 | 최민규 | 061-357-2248 | 품명 와셔 - 별칭 ELASTIC WASHER 원자력안전범주 NON NUCLEAR SAFETY RELATED 품질등급 Q등급 제작사 WARTSILA SACM DIESEL MARINE - 제작사 유형(MFR CATEGORY) ORIGINAL EQUIP. MANUFACTURER - 원기술규격서(OTS) HANBIT 3&4, 9-165-M896 - 주설비 참고자료 M896 - 부품번호 DLT120395 - 모델번호 UD 45 V20 S5D 제출서류목록 - 품질보증확인서(C of C) | WARTSILA SACM DIESEL MARINE | UD 45 V20 S5D | DLT120395
2021 | 4 | 계획예방정비용 | 한빛 | 2발전소 | 4 | 18 | 200389343 | 정비부분품(SPAR) | 국외 | Q | 와셔 | 와셔,ELASTIC WASHER,ORIGINAL EQUIP. MANUFA | EA | 2 | 기계부 | 최민규 | 061-357-2248 | 품명 와셔 - 별칭 ELASTIC WASHER 원자력안전범주 NON NUCLEAR SAFETY RELATED 품질등급 Q등급 제작사 WARTSILA SACM DIESEL MARINE - 제작사 유형(MFR CATEGORY) ORIGINAL EQUIP. MANUFACTURER - 원기술규격서(OTS) HANBIT 3&4, 9-165-M896 - 주설비 참고자료 M896 - 부품번호 DLT120395 - 모델번호 UD 45 V20 S5D 제출서류목록 - 품질보증확인서(C of C) | WARTSILA SACM DIESEL MARINE | UD 45 V20 S5D | DLT120395
2021 | 4 | 계획예방정비용 | 한빛 | 2발전소 | 3 | 19 | 200389343 | 정비부분품(SPAR) | 국외 | Q | 와셔 | 와셔,ELASTIC WASHER,ORIGINAL EQUIP. MANUFA | EA | 2 | 기계부 | 최민규 | 061-357-2248 | 품명 와셔 - 별칭 ELASTIC WASHER 원자력안전범주 NON NUCLEAR SAFETY RELATED 품질등급 Q등급 제작사 WARTSILA SACM DIESEL MARINE - 제작사 유형(MFR CATEGORY) ORIGINAL EQUIP. MANUFACTURER - 원기술규격서(OTS) HANBIT 3&4, 9-165-M896 - 주설비 참고자료 M896 - 부품번호 DLT120395 - 모델번호 UD 45 V20 S5D 제출서류목록 - 품질보증확인서(C of C) | WARTSILA SACM DIESEL MARINE | UD 45 V20 S5D | DLT120395
2020 | 2 | 계획예방정비용 | 한빛 | 2발전소 | 3 | 18 | 200389344 | 정비부분품(SPAR) | 국외 | Q | 헬리칼 스프링 | 헬리칼 스프링,INJECTION CONTROL SPRING,INJECT | EA | 5 | 기계부 | 최민규 | 061-357-2248 | 품명 헬리칼 스프링 - 헬리컬스프링타입 INJECTION CONTROL SPRING - 별칭 INJECT CONTROL ASS SPRING 원자력안전범주 NON NUCLEAR SAFETY RELATED 품질등급 Q등급 제작사 WARTSILA SACM DIESEL MARINE - 모델번호 UD 45 V20 S5D - 부품번호 DLT120544 - 원기술규격서(OTS) HANBIT 3&4, 9-165-M896 - 제작사 유형(MFR CATEGORY) ORIGINAL EQUIP. MANUFACTURER - 주설비 참고자료 M896 제출서류목록 - 품질보증확인서(C of C) | WARTSILA SACM DIESEL MARINE | UD 45 V20 S5D | DLT120544
2020 | 2 | 계획예방정비용 | 한빛 | 2발전소 | 4 | 17 | 200389344 | 정비부분품(SPAR) | 국외 | Q | 헬리칼 스프링 | 헬리칼 스프링,INJECTION CONTROL SPRING,INJECT | EA | 5 | 기계부 | 최민규 | 061-357-2248 | 품명 헬리칼 스프링 - 헬리컬스프링타입 INJECTION CONTROL SPRING - 별칭 INJECT CONTROL ASS SPRING 원자력안전범주 NON NUCLEAR SAFETY RELATED 품질등급 Q등급 제작사 WARTSILA SACM DIESEL MARINE - 모델번호 UD 45 V20 S5D - 부품번호 DLT120544 - 원기술규격서(OTS) HANBIT 3&4, 9-165-M896 - 제작사 유형(MFR CATEGORY) ORIGINAL EQUIP. MANUFACTURER - 주설비 참고자료 M896 제출서류목록 - 품질보증확인서(C of C) | WARTSILA SACM DIESEL MARINE | UD 45 V20 S5D | DLT120544
2021 | 4 | 계획예방정비용 | 한빛 | 2발전소 | 4 | 18 | 200389344 | 정비부분품(SPAR) | 국외 | Q | 헬리칼 스프링 | 헬리칼 스프링,INJECTION CONTROL SPRING,INJECT | EA | 5 | 기계부 | 최민규 | 061-357-2248 | 품명 헬리칼 스프링 - 헬리컬스프링타입 INJECTION CONTROL SPRING - 별칭 INJECT CONTROL ASS SPRING 원자력안전범주 NON NUCLEAR SAFETY RELATED 품질등급 Q등급 제작사 WARTSILA SACM DIESEL MARINE - 모델번호 UD 45 V20 S5D - 부품번호 DLT120544 - 원기술규격서(OTS) HANBIT 3&4, 9-165-M896 - 제작사 유형(MFR CATEGORY) ORIGINAL EQUIP. MANUFACTURER - 주설비 참고자료 M896 제출서류목록 - 품질보증확인서(C of C) | WARTSILA SACM DIESEL MARINE | UD 45 V20 S5D | DLT120544
2021 | 4 | 계획예방정비용 | 한빛 | 2발전소 | 3 | 19 | 200389344 | 정비부분품(SPAR) | 국외 | Q | 헬리칼 스프링 | 헬리칼 스프링,INJECTION CONTROL SPRING,INJECT | EA | 5 | 기계부 | 최민규 | 061-357-2248 | 품명 헬리칼 스프링 - 헬리컬스프링타입 INJECTION CONTROL SPRING - 별칭 INJECT CONTROL ASS SPRING 원자력안전범주 NON NUCLEAR SAFETY RELATED 품질등급 Q등급 제작사 WARTSILA SACM DIESEL MARINE - 모델번호 UD 45 V20 S5D - 부품번호 DLT120544 - 원기술규격서(OTS) HANBIT 3&4, 9-165-M896 - 제작사 유형(MFR CATEGORY) ORIGINAL EQUIP. MANUFACTURER - 주설비 참고자료 M896 제출서류목록 - 품질보증확인서(C of C) | WARTSILA SACM DIESEL MARINE | UD 45 V20 S5D | DLT120544
2020 | 2 | 계획예방정비용 | 한빛 | 2발전소 | 3 | 18 | 200389345 | 정비부분품(SPAR) | 국외 | Q | 와셔 | 와셔,PNEUMATIC JACK CONTACT,ORIGINAL EQUIP | EA | 1 | 기계부 | 최민규 | 061-357-2248 | 품명 와셔 - 별칭 PNEUMATIC JACK CONTACT 원자력안전범주 NON NUCLEAR SAFETY RELATED 품질등급 Q등급 제작사 WARTSILA SACM DIESEL MARINE - 제작사 유형(MFR CATEGORY) ORIGINAL EQUIP. MANUFACTURER - 원기술규격서(OTS) HANBIT 3&4, 9-165-M896 - 주설비 참고자료 M896 - 부품번호 DLT120719 - 모델번호 UD 45 V20 S5D 제출서류목록 - 품질보증확인서(C of C) | WARTSILA SACM DIESEL MARINE | UD 45 V20 S5D | DLT120719
2020 | 2 | 계획예방정비용 | 한빛 | 2발전소 | 4 | 17 | 200389345 | 정비부분품(SPAR) | 국외 | Q | 와셔 | 와셔,PNEUMATIC JACK CONTACT,ORIGINAL EQUIP | EA | 1 | 기계부 | 최민규 | 061-357-2248 | 품명 와셔 - 별칭 PNEUMATIC JACK CONTACT 원자력안전범주 NON NUCLEAR SAFETY RELATED 품질등급 Q등급 제작사 WARTSILA SACM DIESEL MARINE - 제작사 유형(MFR CATEGORY) ORIGINAL EQUIP. MANUFACTURER - 원기술규격서(OTS) HANBIT 3&4, 9-165-M896 - 주설비 참고자료 M896 - 부품번호 DLT120719 - 모델번호 UD 45 V20 S5D 제출서류목록 - 품질보증확인서(C of C) | WARTSILA SACM DIESEL MARINE | UD 45 V20 S5D | DLT120719
2021 | 4 | 계획예방정비용 | 한빛 | 2발전소 | 4 | 18 | 200389345 | 정비부분품(SPAR) | 국외 | Q | 와셔 | 와셔,PNEUMATIC JACK CONTACT,ORIGINAL EQUIP | EA | 1 | 기계부 | 최민규 | 061-357-2248 | 품명 와셔 - 별칭 PNEUMATIC JACK CONTACT 원자력안전범주 NON NUCLEAR SAFETY RELATED 품질등급 Q등급 제작사 WARTSILA SACM DIESEL MARINE - 제작사 유형(MFR CATEGORY) ORIGINAL EQUIP. MANUFACTURER - 원기술규격서(OTS) HANBIT 3&4, 9-165-M896 - 주설비 참고자료 M896 - 부품번호 DLT120719 - 모델번호 UD 45 V20 S5D 제출서류목록 - 품질보증확인서(C of C) | WARTSILA SACM DIESEL MARINE | UD 45 V20 S5D | DLT120719
2021 | 4 | 계획예방정비용 | 한빛 | 2발전소 | 3 | 19 | 200389345 | 정비부분품(SPAR) | 국외 | Q | 와셔 | 와셔,PNEUMATIC JACK CONTACT,ORIGINAL EQUIP | EA | 1 | 기계부 | 최민규 | 061-357-2248 | 품명 와셔 - 별칭 PNEUMATIC JACK CONTACT 원자력안전범주 NON NUCLEAR SAFETY RELATED 품질등급 Q등급 제작사 WARTSILA SACM DIESEL MARINE - 제작사 유형(MFR CATEGORY) ORIGINAL EQUIP. MANUFACTURER - 원기술규격서(OTS) HANBIT 3&4, 9-165-M896 - 주설비 참고자료 M896 - 부품번호 DLT120719 - 모델번호 UD 45 V20 S5D 제출서류목록 - 품질보증확인서(C of C) | WARTSILA SACM DIESEL MARINE | UD 45 V20 S5D | DLT120719
2020 | 2 | 계획예방정비용 | 한빛 | 2발전소 | 3 | 18 | 200389346 | 정비부분품(SPAR) | 국외 | Q | 너트 | 너트,PNEUMATIC JACK COUNTER NUT,DLT120720, | EA | 1 | 기계부 | 최민규 | 061-357-2248 | 품명 너트 - 별칭 PNEUMATIC JACK COUNTER NUT 원자력안전범주 NON NUCLEAR SAFETY RELATED 품질등급 Q등급 제작사 WARTSILA SACM DIESEL MARINE - 부품번호 DLT120720 - 모델번호 UD 45 V20 S5D - 제작사 유형(MFR CATEGORY) ORIGINAL EQUIP. MANUFACTURER - 원기술규격서(OTS) HANBIT 3&4, 9-165-M896 - 주설비 참고자료 M896 제출서류목록 - 품질보증확인서(C of C) | WARTSILA SACM DIESEL MARINE | UD 45 V20 S5D | DLT120720
2020 | 2 | 계획예방정비용 | 한빛 | 2발전소 | 4 | 17 | 200389346 | 정비부분품(SPAR) | 국외 | Q | 너트 | 너트,PNEUMATIC JACK COUNTER NUT,DLT120720, | EA | 1 | 기계부 | 최민규 | 061-357-2248 | 품명 너트 - 별칭 PNEUMATIC JACK COUNTER NUT 원자력안전범주 NON NUCLEAR SAFETY RELATED 품질등급 Q등급 제작사 WARTSILA SACM DIESEL MARINE - 부품번호 DLT120720 - 모델번호 UD 45 V20 S5D - 제작사 유형(MFR CATEGORY) ORIGINAL EQUIP. MANUFACTURER - 원기술규격서(OTS) HANBIT 3&4, 9-165-M896 - 주설비 참고자료 M896 제출서류목록 - 품질보증확인서(C of C) | WARTSILA SACM DIESEL MARINE | UD 45 V20 S5D | DLT120720
2021 | 4 | 계획예방정비용 | 한빛 | 2발전소 | 4 | 18 | 200389346 | 정비부분품(SPAR) | 국외 | Q | 너트 | 너트,PNEUMATIC JACK COUNTER NUT,DLT120720, | EA | 1 | 기계부 | 최민규 | 061-357-2248 | 품명 너트 - 별칭 PNEUMATIC JACK COUNTER NUT 원자력안전범주 NON NUCLEAR SAFETY RELATED 품질등급 Q등급 제작사 WARTSILA SACM DIESEL MARINE - 부품번호 DLT120720 - 모델번호 UD 45 V20 S5D - 제작사 유형(MFR CATEGORY) ORIGINAL EQUIP. MANUFACTURER - 원기술규격서(OTS) HANBIT 3&4, 9-165-M896 - 주설비 참고자료 M896 제출서류목록 - 품질보증확인서(C of C) | WARTSILA SACM DIESEL MARINE | UD 45 V20 S5D | DLT120720
2021 | 4 | 계획예방정비용 | 한빛 | 2발전소 | 3 | 19 | 200389346 | 정비부분품(SPAR) | 국외 | Q | 너트 | 너트,PNEUMATIC JACK COUNTER NUT,DLT120720, | EA | 1 | 기계부 | 최민규 | 061-357-2248 | 품명 너트 - 별칭 PNEUMATIC JACK COUNTER NUT 원자력안전범주 NON NUCLEAR SAFETY RELATED 품질등급 Q등급 제작사 WARTSILA SACM DIESEL MARINE - 부품번호 DLT120720 - 모델번호 UD 45 V20 S5D - 제작사 유형(MFR CATEGORY) ORIGINAL EQUIP. MANUFACTURER - 원기술규격서(OTS) HANBIT 3&4, 9-165-M896 - 주설비 참고자료 M896 제출서류목록 - 품질보증확인서(C of C) | WARTSILA SACM DIESEL MARINE | UD 45 V20 S5D | DLT120720
2020 | 2 | 계획예방정비용 | 한빛 | 2발전소 | 3 | 18 | 200389347 | 정비부분품(SPAR) | 국외 | Q | 디플렉터,오염방지용 | 디플렉터(DEFLECTOR),OIL DEFLECTOR(SH),ORIGIN | EA | 1 | 기계부 | 최민규 | 061-357-2248 | 품명 디플렉터(DEFLECTOR) - 별칭 OIL DEFLECTOR(SH) 원자력안전범주 NON NUCLEAR SAFETY RELATED 품질등급 Q등급 제작사 WARTSILA SACM DIESEL MARINE - 제작사 유형(MFR CATEGORY) ORIGINAL EQUIP. MANUFACTURER - 원기술규격서(OTS) HANBIT 3&4, 9-165-M896 - 주설비 참고자료 M896 - 모델번호 UD 45 V20 S5D - 부품번호 DLT121717 제출서류목록 - 품질보증확인서(C of C) | WARTSILA SACM DIESEL MARINE | UD 45 V20 S5D | DLT121717
2020 | 2 | 계획예방정비용 | 한빛 | 2발전소 | 4 | 17 | 200389347 | 정비부분품(SPAR) | 국외 | Q | 디플렉터,오염방지용 | 디플렉터(DEFLECTOR),OIL DEFLECTOR(SH),ORIGIN | EA | 1 | 기계부 | 최민규 | 061-357-2248 | 품명 디플렉터(DEFLECTOR) - 별칭 OIL DEFLECTOR(SH) 원자력안전범주 NON NUCLEAR SAFETY RELATED 품질등급 Q등급 제작사 WARTSILA SACM DIESEL MARINE - 제작사 유형(MFR CATEGORY) ORIGINAL EQUIP. MANUFACTURER - 원기술규격서(OTS) HANBIT 3&4, 9-165-M896 - 주설비 참고자료 M896 - 모델번호 UD 45 V20 S5D - 부품번호 DLT121717 제출서류목록 - 품질보증확인서(C of C) | WARTSILA SACM DIESEL MARINE | UD 45 V20 S5D | DLT121717
2021 | 4 | 계획예방정비용 | 한빛 | 2발전소 | 4 | 18 | 200389347 | 정비부분품(SPAR) | 국외 | Q | 디플렉터,오염방지용 | 디플렉터(DEFLECTOR),OIL DEFLECTOR(SH),ORIGIN | EA | 1 | 기계부 | 최민규 | 061-357-2248 | 품명 디플렉터(DEFLECTOR) - 별칭 OIL DEFLECTOR(SH) 원자력안전범주 NON NUCLEAR SAFETY RELATED 품질등급 Q등급 제작사 WARTSILA SACM DIESEL MARINE - 제작사 유형(MFR CATEGORY) ORIGINAL EQUIP. MANUFACTURER - 원기술규격서(OTS) HANBIT 3&4, 9-165-M896 - 주설비 참고자료 M896 - 모델번호 UD 45 V20 S5D - 부품번호 DLT121717 제출서류목록 - 품질보증확인서(C of C) | WARTSILA SACM DIESEL MARINE | UD 45 V20 S5D | DLT121717
2021 | 4 | 계획예방정비용 | 한빛 | 2발전소 | 3 | 19 | 200389347 | 정비부분품(SPAR) | 국외 | Q | 디플렉터,오염방지용 | 디플렉터(DEFLECTOR),OIL DEFLECTOR(SH),ORIGIN | EA | 1 | 기계부 | 최민규 | 061-357-2248 | 품명 디플렉터(DEFLECTOR) - 별칭 OIL DEFLECTOR(SH) 원자력안전범주 NON NUCLEAR SAFETY RELATED 품질등급 Q등급 제작사 WARTSILA SACM DIESEL MARINE - 제작사 유형(MFR CATEGORY) ORIGINAL EQUIP. MANUFACTURER - 원기술규격서(OTS) HANBIT 3&4, 9-165-M896 - 주설비 참고자료 M896 - 모델번호 UD 45 V20 S5D - 부품번호 DLT121717 제출서류목록 - 품질보증확인서(C of C) | WARTSILA SACM DIESEL MARINE | UD 45 V20 S5D | DLT121717
2020 | 2 | 계획예방정비용 | 한빛 | 2발전소 | 3 | 18 | 200389348 | 정비부분품(SPAR) | 국외 | Q | 부싱, 기계요소 | 부싱, 기계요소,CAM SHAFT BUSHING,ORIGINAL EQUI | EA | 2 | 기계부 | 최민규 | 061-357-2248 | 품명 부싱, 기계요소 - 별칭 CAM SHAFT BUSHING 원자력안전범주 NON NUCLEAR SAFETY RELATED 품질등급 Q등급 제작사 WARTSILA SACM DIESEL MARINE - 제작사 유형(MFR CATEGORY) ORIGINAL EQUIP. MANUFACTURER - 원기술규격서(OTS) HANBIT 3&4, 9-165-M896 - 주설비 참고자료 M896 - 부품번호 DLT123469 - 모델번호 UD 45 V20 S5D 제출서류목록 - 품질보증확인서(C of C) | WARTSILA SACM DIESEL MARINE | UD 45 V20 S5D | DLT123469
2020 | 2 | 계획예방정비용 | 한빛 | 2발전소 | 4 | 17 | 200389348 | 정비부분품(SPAR) | 국외 | Q | 부싱, 기계요소 | 부싱, 기계요소,CAM SHAFT BUSHING,ORIGINAL EQUI | EA | 2 | 기계부 | 최민규 | 061-357-2248 | 품명 부싱, 기계요소 - 별칭 CAM SHAFT BUSHING 원자력안전범주 NON NUCLEAR SAFETY RELATED 품질등급 Q등급 제작사 WARTSILA SACM DIESEL MARINE - 제작사 유형(MFR CATEGORY) ORIGINAL EQUIP. MANUFACTURER - 원기술규격서(OTS) HANBIT 3&4, 9-165-M896 - 주설비 참고자료 M896 - 부품번호 DLT123469 - 모델번호 UD 45 V20 S5D 제출서류목록 - 품질보증확인서(C of C) | WARTSILA SACM DIESEL MARINE | UD 45 V20 S5D | DLT123469
2021 | 4 | 계획예방정비용 | 한빛 | 2발전소 | 4 | 18 | 200389348 | 정비부분품(SPAR) | 국외 | Q | 부싱, 기계요소 | 부싱, 기계요소,CAM SHAFT BUSHING,ORIGINAL EQUI | EA | 2 | 기계부 | 최민규 | 061-357-2248 | 품명 부싱, 기계요소 - 별칭 CAM SHAFT BUSHING 원자력안전범주 NON NUCLEAR SAFETY RELATED 품질등급 Q등급 제작사 WARTSILA SACM DIESEL MARINE - 제작사 유형(MFR CATEGORY) ORIGINAL EQUIP. MANUFACTURER - 원기술규격서(OTS) HANBIT 3&4, 9-165-M896 - 주설비 참고자료 M896 - 부품번호 DLT123469 - 모델번호 UD 45 V20 S5D 제출서류목록 - 품질보증확인서(C of C) | WARTSILA SACM DIESEL MARINE | UD 45 V20 S5D | DLT123469
2021 | 4 | 계획예방정비용 | 한빛 | 2발전소 | 3 | 19 | 200389348 | 정비부분품(SPAR) | 국외 | Q | 부싱, 기계요소 | 부싱, 기계요소,CAM SHAFT BUSHING,ORIGINAL EQUI | EA | 2 | 기계부 | 최민규 | 061-357-2248 | 품명 부싱, 기계요소 - 별칭 CAM SHAFT BUSHING 원자력안전범주 NON NUCLEAR SAFETY RELATED 품질등급 Q등급 제작사 WARTSILA SACM DIESEL MARINE - 제작사 유형(MFR CATEGORY) ORIGINAL EQUIP. MANUFACTURER - 원기술규격서(OTS) HANBIT 3&4, 9-165-M896 - 주설비 참고자료 M896 - 부품번호 DLT123469 - 모델번호 UD 45 V20 S5D 제출서류목록 - 품질보증확인서(C of C) | WARTSILA SACM DIESEL MARINE | UD 45 V20 S5D | DLT123469
2020 | 2 | 계획예방정비용 | 한빛 | 2발전소 | 3 | 18 | 200389349 | 정비부분품(SPAR) | 국외 | Q | 스터드 | 스터드,COOLING WTR SYS BOLT,ORIGINAL EQUIP. | EA | 8 | 기계부 | 최민규 | 061-357-2248 | 품명 스터드 - 별칭 COOLING WTR SYS BOLT 원자력안전범주 NON NUCLEAR SAFETY RELATED 품질등급 Q등급 제작사 WARTSILA SACM DIESEL MARINE - 제작사 유형(MFR CATEGORY) ORIGINAL EQUIP. MANUFACTURER - 원기술규격서(OTS) HANBIT 3&4, 9-165-M896 - 부품번호 DLT123766 - 모델번호 UD 45 V20 S5D - 주설비 참고자료 M896 제출서류목록 - 품질보증확인서(C of C) | WARTSILA SACM DIESEL MARINE | UD 45 V20 S5D | DLT123766
2020 | 2 | 계획예방정비용 | 한빛 | 2발전소 | 4 | 17 | 200389349 | 정비부분품(SPAR) | 국외 | Q | 스터드 | 스터드,COOLING WTR SYS BOLT,ORIGINAL EQUIP. | EA | 8 | 기계부 | 최민규 | 061-357-2248 | 품명 스터드 - 별칭 COOLING WTR SYS BOLT 원자력안전범주 NON NUCLEAR SAFETY RELATED 품질등급 Q등급 제작사 WARTSILA SACM DIESEL MARINE - 제작사 유형(MFR CATEGORY) ORIGINAL EQUIP. MANUFACTURER - 원기술규격서(OTS) HANBIT 3&4, 9-165-M896 - 부품번호 DLT123766 - 모델번호 UD 45 V20 S5D - 주설비 참고자료 M896 제출서류목록 - 품질보증확인서(C of C) | WARTSILA SACM DIESEL MARINE | UD 45 V20 S5D | DLT123766
2021 | 4 | 계획예방정비용 | 한빛 | 2발전소 | 4 | 18 | 200389349 | 정비부분품(SPAR) | 국외 | Q | 스터드 | 스터드,COOLING WTR SYS BOLT,ORIGINAL EQUIP. | EA | 8 | 기계부 | 최민규 | 061-357-2248 | 품명 스터드 - 별칭 COOLING WTR SYS BOLT 원자력안전범주 NON NUCLEAR SAFETY RELATED 품질등급 Q등급 제작사 WARTSILA SACM DIESEL MARINE - 제작사 유형(MFR CATEGORY) ORIGINAL EQUIP. MANUFACTURER - 원기술규격서(OTS) HANBIT 3&4, 9-165-M896 - 부품번호 DLT123766 - 모델번호 UD 45 V20 S5D - 주설비 참고자료 M896 제출서류목록 - 품질보증확인서(C of C) | WARTSILA SACM DIESEL MARINE | UD 45 V20 S5D | DLT123766
2021 | 4 | 계획예방정비용 | 한빛 | 2발전소 | 3 | 19 | 200389349 | 정비부분품(SPAR) | 국외 | Q | 스터드 | 스터드,COOLING WTR SYS BOLT,ORIGINAL EQUIP. | EA | 8 | 기계부 | 최민규 | 061-357-2248 | 품명 스터드 - 별칭 COOLING WTR SYS BOLT 원자력안전범주 NON NUCLEAR SAFETY RELATED 품질등급 Q등급 제작사 WARTSILA SACM DIESEL MARINE - 제작사 유형(MFR CATEGORY) ORIGINAL EQUIP. MANUFACTURER - 원기술규격서(OTS) HANBIT 3&4, 9-165-M896 - 부품번호 DLT123766 - 모델번호 UD 45 V20 S5D - 주설비 참고자료 M896 제출서류목록 - 품질보증확인서(C of C) | WARTSILA SACM DIESEL MARINE | UD 45 V20 S5D | DLT123766
2020 | 2 | 계획예방정비용 | 한빛 | 2발전소 | 3 | 18 | 200389354 | 정비부분품(SPAR) | 국외 | Q | 너트 | 너트,NUT,DLT587748,UD 45 V20 S5D,ORIGINAL | EA | 4 | 기계부 | 최민규 | 061-357-2248 | 품명 너트 - 별칭 NUT 원자력안전범주 NON NUCLEAR SAFETY RELATED 품질등급 Q등급 제작사 WARTSILA SACM DIESEL MARINE - 부품번호 DLT587748 - 모델번호 UD 45 V20 S5D - 제작사 유형(MFR CATEGORY) ORIGINAL EQUIP. MANUFACTURER - 원기술규격서(OTS) HANBIT 3&4, 9-165-M896 - 주설비 참고자료 M896 제출서류목록 - 품질보증확인서(C of C) | WARTSILA SACM DIESEL MARINE | UD 45 V20 S5D | DLT587748
2020 | 2 | 계획예방정비용 | 한빛 | 2발전소 | 4 | 17 | 200389354 | 정비부분품(SPAR) | 국외 | Q | 너트 | 너트,NUT,DLT587748,UD 45 V20 S5D,ORIGINAL | EA | 4 | 기계부 | 최민규 | 061-357-2248 | 품명 너트 - 별칭 NUT 원자력안전범주 NON NUCLEAR SAFETY RELATED 품질등급 Q등급 제작사 WARTSILA SACM DIESEL MARINE - 부품번호 DLT587748 - 모델번호 UD 45 V20 S5D - 제작사 유형(MFR CATEGORY) ORIGINAL EQUIP. MANUFACTURER - 원기술규격서(OTS) HANBIT 3&4, 9-165-M896 - 주설비 참고자료 M896 제출서류목록 - 품질보증확인서(C of C) | WARTSILA SACM DIESEL MARINE | UD 45 V20 S5D | DLT587748
2021 | 4 | 계획예방정비용 | 한빛 | 2발전소 | 4 | 18 | 200389354 | 정비부분품(SPAR) | 국외 | Q | 너트 | 너트,NUT,DLT587748,UD 45 V20 S5D,ORIGINAL | EA | 4 | 기계부 | 최민규 | 061-357-2248 | 품명 너트 - 별칭 NUT 원자력안전범주 NON NUCLEAR SAFETY RELATED 품질등급 Q등급 제작사 WARTSILA SACM DIESEL MARINE - 부품번호 DLT587748 - 모델번호 UD 45 V20 S5D - 제작사 유형(MFR CATEGORY) ORIGINAL EQUIP. MANUFACTURER - 원기술규격서(OTS) HANBIT 3&4, 9-165-M896 - 주설비 참고자료 M896 제출서류목록 - 품질보증확인서(C of C) | WARTSILA SACM DIESEL MARINE | UD 45 V20 S5D | DLT587748
2021 | 4 | 계획예방정비용 | 한빛 | 2발전소 | 3 | 19 | 200389354 | 정비부분품(SPAR) | 국외 | Q | 너트 | 너트,NUT,DLT587748,UD 45 V20 S5D,ORIGINAL | EA | 4 | 기계부 | 최민규 | 061-357-2248 | 품명 너트 - 별칭 NUT 원자력안전범주 NON NUCLEAR SAFETY RELATED 품질등급 Q등급 제작사 WARTSILA SACM DIESEL MARINE - 부품번호 DLT587748 - 모델번호 UD 45 V20 S5D - 제작사 유형(MFR CATEGORY) ORIGINAL EQUIP. MANUFACTURER - 원기술규격서(OTS) HANBIT 3&4, 9-165-M896 - 주설비 참고자료 M896 제출서류목록 - 품질보증확인서(C of C) | WARTSILA SACM DIESEL MARINE | UD 45 V20 S5D | DLT587748
2020 | 2 | 계획예방정비용 | 한빛 | 2발전소 | 3 | 18 | 200389355 | 정비부분품(SPAR) | 국외 | Q | 부싱, 기계요소 | 부싱, 기계요소,BRAZE BUSHING,ORIGINAL EQUIP. M | EA | 2 | 기계부 | 최민규 | 061-357-2248 | 품명 부싱, 기계요소 - 별칭 BRAZE BUSHING 원자력안전범주 NON NUCLEAR SAFETY RELATED 품질등급 Q등급 제작사 WARTSILA SACM DIESEL MARINE - 제작사 유형(MFR CATEGORY) ORIGINAL EQUIP. MANUFACTURER - 원기술규격서(OTS) HANBIT 3&4, 9-165-M896 - 주설비 참고자료 M896 - 부품번호 DLT587897 - 모델번호 UD 45 V20 S5D 제출서류목록 - 품질보증확인서(C of C) | WARTSILA SACM DIESEL MARINE | UD 45 V20 S5D | DLT587897
2020 | 2 | 계획예방정비용 | 한빛 | 2발전소 | 4 | 17 | 200389355 | 정비부분품(SPAR) | 국외 | Q | 부싱, 기계요소 | 부싱, 기계요소,BRAZE BUSHING,ORIGINAL EQUIP. M | EA | 2 | 기계부 | 최민규 | 061-357-2248 | 품명 부싱, 기계요소 - 별칭 BRAZE BUSHING 원자력안전범주 NON NUCLEAR SAFETY RELATED 품질등급 Q등급 제작사 WARTSILA SACM DIESEL MARINE - 제작사 유형(MFR CATEGORY) ORIGINAL EQUIP. MANUFACTURER - 원기술규격서(OTS) HANBIT 3&4, 9-165-M896 - 주설비 참고자료 M896 - 부품번호 DLT587897 - 모델번호 UD 45 V20 S5D 제출서류목록 - 품질보증확인서(C of C) | WARTSILA SACM DIESEL MARINE | UD 45 V20 S5D | DLT587897
2021 | 4 | 계획예방정비용 | 한빛 | 2발전소 | 4 | 18 | 200389355 | 정비부분품(SPAR) | 국외 | Q | 부싱, 기계요소 | 부싱, 기계요소,BRAZE BUSHING,ORIGINAL EQUIP. M | EA | 2 | 기계부 | 최민규 | 061-357-2248 | 품명 부싱, 기계요소 - 별칭 BRAZE BUSHING 원자력안전범주 NON NUCLEAR SAFETY RELATED 품질등급 Q등급 제작사 WARTSILA SACM DIESEL MARINE - 제작사 유형(MFR CATEGORY) ORIGINAL EQUIP. MANUFACTURER - 원기술규격서(OTS) HANBIT 3&4, 9-165-M896 - 주설비 참고자료 M896 - 부품번호 DLT587897 - 모델번호 UD 45 V20 S5D 제출서류목록 - 품질보증확인서(C of C) | WARTSILA SACM DIESEL MARINE | UD 45 V20 S5D | DLT587897
2021 | 4 | 계획예방정비용 | 한빛 | 2발전소 | 3 | 19 | 200389355 | 정비부분품(SPAR) | 국외 | Q | 부싱, 기계요소 | 부싱, 기계요소,BRAZE BUSHING,ORIGINAL EQUIP. M | EA | 2 | 기계부 | 최민규 | 061-357-2248 | 품명 부싱, 기계요소 - 별칭 BRAZE BUSHING 원자력안전범주 NON NUCLEAR SAFETY RELATED 품질등급 Q등급 제작사 WARTSILA SACM DIESEL MARINE - 제작사 유형(MFR CATEGORY) ORIGINAL EQUIP. MANUFACTURER - 원기술규격서(OTS) HANBIT 3&4, 9-165-M896 - 주설비 참고자료 M896 - 부품번호 DLT587897 - 모델번호 UD 45 V20 S5D 제출서류목록 - 품질보증확인서(C of C) | WARTSILA SACM DIESEL MARINE | UD 45 V20 S5D | DLT587897
2020 | 2 | 계획예방정비용 | 한빛 | 2발전소 | 3 | 18 | 200389356 | 정비부분품(SPAR) | 국외 | Q | 커플링,파이프용 | 커플링,MALE COUPLING,ORIGINAL EQUIP. MANUFA | EA | 5 | 기계부 | 최민규 | 061-357-2248 | 품명 커플링 - 별칭 MALE COUPLING 원자력안전범주 NON NUCLEAR SAFETY RELATED 품질등급 Q등급 제작사 WARTSILA SACM DIESEL MARINE - 제작사 유형(MFR CATEGORY) ORIGINAL EQUIP. MANUFACTURER - 원기술규격서(OTS) HANBIT 3&4, 9-165-M896 - 부품번호 DLT587910 - 모델번호 UD 45 V20 S5D - 주설비 참고자료 M896 제출서류목록 - 품질보증확인서(C of C) | WARTSILA SACM DIESEL MARINE | UD 45 V20 S5D | DLT587910
2020 | 2 | 계획예방정비용 | 한빛 | 2발전소 | 4 | 17 | 200389356 | 정비부분품(SPAR) | 국외 | Q | 커플링,파이프용 | 커플링,MALE COUPLING,ORIGINAL EQUIP. MANUFA | EA | 5 | 기계부 | 최민규 | 061-357-2248 | 품명 커플링 - 별칭 MALE COUPLING 원자력안전범주 NON NUCLEAR SAFETY RELATED 품질등급 Q등급 제작사 WARTSILA SACM DIESEL MARINE - 제작사 유형(MFR CATEGORY) ORIGINAL EQUIP. MANUFACTURER - 원기술규격서(OTS) HANBIT 3&4, 9-165-M896 - 부품번호 DLT587910 - 모델번호 UD 45 V20 S5D - 주설비 참고자료 M896 제출서류목록 - 품질보증확인서(C of C) | WARTSILA SACM DIESEL MARINE | UD 45 V20 S5D | DLT587910
2021 | 4 | 계획예방정비용 | 한빛 | 2발전소 | 4 | 18 | 200389356 | 정비부분품(SPAR) | 국외 | Q | 커플링,파이프용 | 커플링,MALE COUPLING,ORIGINAL EQUIP. MANUFA | EA | 5 | 기계부 | 최민규 | 061-357-2248 | 품명 커플링 - 별칭 MALE COUPLING 원자력안전범주 NON NUCLEAR SAFETY RELATED 품질등급 Q등급 제작사 WARTSILA SACM DIESEL MARINE - 제작사 유형(MFR CATEGORY) ORIGINAL EQUIP. MANUFACTURER - 원기술규격서(OTS) HANBIT 3&4, 9-165-M896 - 부품번호 DLT587910 - 모델번호 UD 45 V20 S5D - 주설비 참고자료 M896 제출서류목록 - 품질보증확인서(C of C) | WARTSILA SACM DIESEL MARINE | UD 45 V20 S5D | DLT587910
2021 | 4 | 계획예방정비용 | 한빛 | 2발전소 | 3 | 19 | 200389356 | 정비부분품(SPAR) | 국외 | Q | 커플링,파이프용 | 커플링,MALE COUPLING,ORIGINAL EQUIP. MANUFA | EA | 5 | 기계부 | 최민규 | 061-357-2248 | 품명 커플링 - 별칭 MALE COUPLING 원자력안전범주 NON NUCLEAR SAFETY RELATED 품질등급 Q등급 제작사 WARTSILA SACM DIESEL MARINE - 제작사 유형(MFR CATEGORY) ORIGINAL EQUIP. MANUFACTURER - 원기술규격서(OTS) HANBIT 3&4, 9-165-M896 - 부품번호 DLT587910 - 모델번호 UD 45 V20 S5D - 주설비 참고자료 M896 제출서류목록 - 품질보증확인서(C of C) | WARTSILA SACM DIESEL MARINE | UD 45 V20 S5D | DLT587910
2020 | 2 | 계획예방정비용 | 한빛 | 2발전소 | 3 | 18 | 200389358 | 정비부분품(SPAR) | 국외 | Q | 커플링,파이프용 | 커플링,MALE CONNECTION,MALE CONNECTION,ORIG | EA | 2 | 기계부 | 최민규 | 061-357-2248 | 품명 커플링 - 커플링연결형태 MALE CONNECTION - 별칭 MALE CONNECTION 원자력안전범주 NON NUCLEAR SAFETY RELATED 품질등급 Q등급 제작사 WARTSILA SACM DIESEL MARINE - 제작사 유형(MFR CATEGORY) ORIGINAL EQUIP. MANUFACTURER - 원기술규격서(OTS) HANBIT 3&4, 9-165-M896 - 부품번호 DLT602454 - 모델번호 UD 45 V20 S5D - 주설비 참고자료 M896 제출서류목록 - 품질보증확인서(C of C) | WARTSILA SACM DIESEL MARINE | UD 45 V20 S5D | DLT602454
2020 | 2 | 계획예방정비용 | 한빛 | 2발전소 | 4 | 17 | 200389358 | 정비부분품(SPAR) | 국외 | Q | 커플링,파이프용 | 커플링,MALE CONNECTION,MALE CONNECTION,ORIG | EA | 2 | 기계부 | 최민규 | 061-357-2248 | 품명 커플링 - 커플링연결형태 MALE CONNECTION - 별칭 MALE CONNECTION 원자력안전범주 NON NUCLEAR SAFETY RELATED 품질등급 Q등급 제작사 WARTSILA SACM DIESEL MARINE - 제작사 유형(MFR CATEGORY) ORIGINAL EQUIP. MANUFACTURER - 원기술규격서(OTS) HANBIT 3&4, 9-165-M896 - 부품번호 DLT602454 - 모델번호 UD 45 V20 S5D - 주설비 참고자료 M896 제출서류목록 - 품질보증확인서(C of C) | WARTSILA SACM DIESEL MARINE | UD 45 V20 S5D | DLT602454
2021 | 4 | 계획예방정비용 | 한빛 | 2발전소 | 4 | 18 | 200389358 | 정비부분품(SPAR) | 국외 | Q | 커플링,파이프용 | 커플링,MALE CONNECTION,MALE CONNECTION,ORIG | EA | 2 | 기계부 | 최민규 | 061-357-2248 | 품명 커플링 - 커플링연결형태 MALE CONNECTION - 별칭 MALE CONNECTION 원자력안전범주 NON NUCLEAR SAFETY RELATED 품질등급 Q등급 제작사 WARTSILA SACM DIESEL MARINE - 제작사 유형(MFR CATEGORY) ORIGINAL EQUIP. MANUFACTURER - 원기술규격서(OTS) HANBIT 3&4, 9-165-M896 - 부품번호 DLT602454 - 모델번호 UD 45 V20 S5D - 주설비 참고자료 M896 제출서류목록 - 품질보증확인서(C of C) | WARTSILA SACM DIESEL MARINE | UD 45 V20 S5D | DLT602454
2021 | 4 | 계획예방정비용 | 한빛 | 2발전소 | 3 | 19 | 200389358 | 정비부분품(SPAR) | 국외 | Q | 커플링,파이프용 | 커플링,MALE CONNECTION,MALE CONNECTION,ORIG | EA | 2 | 기계부 | 최민규 | 061-357-2248 | 품명 커플링 - 커플링연결형태 MALE CONNECTION - 별칭 MALE CONNECTION 원자력안전범주 NON NUCLEAR SAFETY RELATED 품질등급 Q등급 제작사 WARTSILA SACM DIESEL MARINE - 제작사 유형(MFR CATEGORY) ORIGINAL EQUIP. MANUFACTURER - 원기술규격서(OTS) HANBIT 3&4, 9-165-M896 - 부품번호 DLT602454 - 모델번호 UD 45 V20 S5D - 주설비 참고자료 M896 제출서류목록 - 품질보증확인서(C of C) | WARTSILA SACM DIESEL MARINE | UD 45 V20 S5D | DLT602454
2020 | 2 | 계획예방정비용 | 한빛 | 2발전소 | 3 | 18 | 200389359 | 정비부분품(SPAR) | 국외 | Q | 커플링,파이프용 | 커플링,MALE CONNECTION,MALE CONNECTION,ORIG | EA | 4 | 기계부 | 최민규 | 061-357-2248 | 품명 커플링 - 커플링연결형태 MALE CONNECTION - 별칭 MALE CONNECTION 원자력안전범주 NON NUCLEAR SAFETY RELATED 품질등급 Q등급 제작사 WARTSILA SACM DIESEL MARINE - 제작사 유형(MFR CATEGORY) ORIGINAL EQUIP. MANUFACTURER - 원기술규격서(OTS) HANBIT 3&4, 9-165-M896 - 부품번호 DLT604357 - 모델번호 UD 45 V20 S5D - 주설비 참고자료 M896 제출서류목록 - 품질보증확인서(C of C) | WARTSILA SACM DIESEL MARINE | UD 45 V20 S5D | DLT604357
2020 | 2 | 계획예방정비용 | 한빛 | 2발전소 | 4 | 17 | 200389359 | 정비부분품(SPAR) | 국외 | Q | 커플링,파이프용 | 커플링,MALE CONNECTION,MALE CONNECTION,ORIG | EA | 4 | 기계부 | 최민규 | 061-357-2248 | 품명 커플링 - 커플링연결형태 MALE CONNECTION - 별칭 MALE CONNECTION 원자력안전범주 NON NUCLEAR SAFETY RELATED 품질등급 Q등급 제작사 WARTSILA SACM DIESEL MARINE - 제작사 유형(MFR CATEGORY) ORIGINAL EQUIP. MANUFACTURER - 원기술규격서(OTS) HANBIT 3&4, 9-165-M896 - 부품번호 DLT604357 - 모델번호 UD 45 V20 S5D - 주설비 참고자료 M896 제출서류목록 - 품질보증확인서(C of C) | WARTSILA SACM DIESEL MARINE | UD 45 V20 S5D | DLT604357
2021 | 4 | 계획예방정비용 | 한빛 | 2발전소 | 4 | 18 | 200389359 | 정비부분품(SPAR) | 국외 | Q | 커플링,파이프용 | 커플링,MALE CONNECTION,MALE CONNECTION,ORIG | EA | 4 | 기계부 | 최민규 | 061-357-2248 | 품명 커플링 - 커플링연결형태 MALE CONNECTION - 별칭 MALE CONNECTION 원자력안전범주 NON NUCLEAR SAFETY RELATED 품질등급 Q등급 제작사 WARTSILA SACM DIESEL MARINE - 제작사 유형(MFR CATEGORY) ORIGINAL EQUIP. MANUFACTURER - 원기술규격서(OTS) HANBIT 3&4, 9-165-M896 - 부품번호 DLT604357 - 모델번호 UD 45 V20 S5D - 주설비 참고자료 M896 제출서류목록 - 품질보증확인서(C of C) | WARTSILA SACM DIESEL MARINE | UD 45 V20 S5D | DLT604357
2021 | 4 | 계획예방정비용 | 한빛 | 2발전소 | 3 | 19 | 200389359 | 정비부분품(SPAR) | 국외 | Q | 커플링,파이프용 | 커플링,MALE CONNECTION,MALE CONNECTION,ORIG | EA | 4 | 기계부 | 최민규 | 061-357-2248 | 품명 커플링 - 커플링연결형태 MALE CONNECTION - 별칭 MALE CONNECTION 원자력안전범주 NON NUCLEAR SAFETY RELATED 품질등급 Q등급 제작사 WARTSILA SACM DIESEL MARINE - 제작사 유형(MFR CATEGORY) ORIGINAL EQUIP. MANUFACTURER - 원기술규격서(OTS) HANBIT 3&4, 9-165-M896 - 부품번호 DLT604357 - 모델번호 UD 45 V20 S5D - 주설비 참고자료 M896 제출서류목록 - 품질보증확인서(C of C) | WARTSILA SACM DIESEL MARINE | UD 45 V20 S5D | DLT604357
2020 | 2 | 계획예방정비용 | 한빛 | 2발전소 | 3 | 18 | 200389360 | 정비부분품(SPAR) | 국외 | Q | 커플링,파이프용 | 커플링,SWIVEL,SWIVEL COUPLING SCREW,ORIGIN | EA | 5 | 기계부 | 최민규 | 061-357-2248 | 품명 커플링 - 커플링연결형태 SWIVEL - 별칭 SWIVEL COUPLING SCREW 원자력안전범주 NON NUCLEAR SAFETY RELATED 품질등급 Q등급 제작사 WARTSILA SACM DIESEL MARINE - 제작사 유형(MFR CATEGORY) ORIGINAL EQUIP. MANUFACTURER - 원기술규격서(OTS) HANBIT 3&4, 9-165-M896 - 부품번호 DLT605851 - 모델번호 UD 45 V20 S5D - 주설비 참고자료 M896 제출서류목록 - 품질보증확인서(C of C) | WARTSILA SACM DIESEL MARINE | UD 45 V20 S5D | DLT605851
2020 | 2 | 계획예방정비용 | 한빛 | 2발전소 | 4 | 17 | 200389360 | 정비부분품(SPAR) | 국외 | Q | 커플링,파이프용 | 커플링,SWIVEL,SWIVEL COUPLING SCREW,ORIGIN | EA | 5 | 기계부 | 최민규 | 061-357-2248 | 품명 커플링 - 커플링연결형태 SWIVEL - 별칭 SWIVEL COUPLING SCREW 원자력안전범주 NON NUCLEAR SAFETY RELATED 품질등급 Q등급 제작사 WARTSILA SACM DIESEL MARINE - 제작사 유형(MFR CATEGORY) ORIGINAL EQUIP. MANUFACTURER - 원기술규격서(OTS) HANBIT 3&4, 9-165-M896 - 부품번호 DLT605851 - 모델번호 UD 45 V20 S5D - 주설비 참고자료 M896 제출서류목록 - 품질보증확인서(C of C) | WARTSILA SACM DIESEL MARINE | UD 45 V20 S5D | DLT605851
2021 | 4 | 계획예방정비용 | 한빛 | 2발전소 | 4 | 18 | 200389360 | 정비부분품(SPAR) | 국외 | Q | 커플링,파이프용 | 커플링,SWIVEL,SWIVEL COUPLING SCREW,ORIGIN | EA | 5 | 기계부 | 최민규 | 061-357-2248 | 품명 커플링 - 커플링연결형태 SWIVEL - 별칭 SWIVEL COUPLING SCREW 원자력안전범주 NON NUCLEAR SAFETY RELATED 품질등급 Q등급 제작사 WARTSILA SACM DIESEL MARINE - 제작사 유형(MFR CATEGORY) ORIGINAL EQUIP. MANUFACTURER - 원기술규격서(OTS) HANBIT 3&4, 9-165-M896 - 부품번호 DLT605851 - 모델번호 UD 45 V20 S5D - 주설비 참고자료 M896 제출서류목록 - 품질보증확인서(C of C) | WARTSILA SACM DIESEL MARINE | UD 45 V20 S5D | DLT605851
2021 | 4 | 계획예방정비용 | 한빛 | 2발전소 | 3 | 19 | 200389360 | 정비부분품(SPAR) | 국외 | Q | 커플링,파이프용 | 커플링,SWIVEL,SWIVEL COUPLING SCREW,ORIGIN | EA | 5 | 기계부 | 최민규 | 061-357-2248 | 품명 커플링 - 커플링연결형태 SWIVEL - 별칭 SWIVEL COUPLING SCREW 원자력안전범주 NON NUCLEAR SAFETY RELATED 품질등급 Q등급 제작사 WARTSILA SACM DIESEL MARINE - 제작사 유형(MFR CATEGORY) ORIGINAL EQUIP. MANUFACTURER - 원기술규격서(OTS) HANBIT 3&4, 9-165-M896 - 부품번호 DLT605851 - 모델번호 UD 45 V20 S5D - 주설비 참고자료 M896 제출서류목록 - 품질보증확인서(C of C) | WARTSILA SACM DIESEL MARINE | UD 45 V20 S5D | DLT605851
2020 | 2 | 계획예방정비용 | 한빛 | 2발전소 | 3 | 18 | 200389361 | 정비부분품(SPAR) | 국외 | Q | 필터 | 필터,MICROFILTER TYPE,12BAR,LUBE OIL,EDG,O | EA | 5 | 기계부 | 최민규 | 061-357-2248 | 품명 필터 - 필터타입 MICROFILTER TYPE - 사용압력(상한) 12BAR - 설계매체 LUBE OIL - 설치방법 EDG - 별칭 OIL FILTER 원자력안전범주 NON NUCLEAR SAFETY RELATED 품질등급 Q등급 제작사 WARTSILA SACM DIESEL MARINE - 부품번호 PAAG318071 (구 DLT607809) - 원기술규격서(OTS) HANBIT 3&4, 9-165-M896 - 제작사 유형(MFR CATEGORY) ORIGINAL EQUIP. MANUFACTURER - 주설비 참고자료 M896 - 모델번호 UD 45 V20 S5D 제출서류목록 - 품질보증확인서(C of C) | WARTSILA SACM DIESEL MARINE | UD 45 V20 S5D | PAAG318071 (구 DLT607809)
2020 | 2 | 계획예방정비용 | 한빛 | 2발전소 | 4 | 17 | 200389361 | 정비부분품(SPAR) | 국외 | Q | 필터 | 필터,MICROFILTER TYPE,12BAR,LUBE OIL,EDG,O | EA | 5 | 기계부 | 최민규 | 061-357-2248 | 품명 필터 - 필터타입 MICROFILTER TYPE - 사용압력(상한) 12BAR - 설계매체 LUBE OIL - 설치방법 EDG - 별칭 OIL FILTER 원자력안전범주 NON NUCLEAR SAFETY RELATED 품질등급 Q등급 제작사 WARTSILA SACM DIESEL MARINE - 부품번호 PAAG318071 (구 DLT607809) - 원기술규격서(OTS) HANBIT 3&4, 9-165-M896 - 제작사 유형(MFR CATEGORY) ORIGINAL EQUIP. MANUFACTURER - 주설비 참고자료 M896 - 모델번호 UD 45 V20 S5D 제출서류목록 - 품질보증확인서(C of C) | WARTSILA SACM DIESEL MARINE | UD 45 V20 S5D | PAAG318071 (구 DLT607809)
2021 | 4 | 계획예방정비용 | 한빛 | 2발전소 | 4 | 18 | 200389361 | 정비부분품(SPAR) | 국외 | Q | 필터 | 필터,MICROFILTER TYPE,12BAR,LUBE OIL,EDG,O | EA | 5 | 기계부 | 최민규 | 061-357-2248 | 품명 필터 - 필터타입 MICROFILTER TYPE - 사용압력(상한) 12BAR - 설계매체 LUBE OIL - 설치방법 EDG - 별칭 OIL FILTER 원자력안전범주 NON NUCLEAR SAFETY RELATED 품질등급 Q등급 제작사 WARTSILA SACM DIESEL MARINE - 부품번호 PAAG318071 (구 DLT607809) - 원기술규격서(OTS) HANBIT 3&4, 9-165-M896 - 제작사 유형(MFR CATEGORY) ORIGINAL EQUIP. MANUFACTURER - 주설비 참고자료 M896 - 모델번호 UD 45 V20 S5D 제출서류목록 - 품질보증확인서(C of C) | WARTSILA SACM DIESEL MARINE | UD 45 V20 S5D | PAAG318071 (구 DLT607809)
2021 | 4 | 계획예방정비용 | 한빛 | 2발전소 | 3 | 19 | 200389361 | 정비부분품(SPAR) | 국외 | Q | 필터 | 필터,MICROFILTER TYPE,12BAR,LUBE OIL,EDG,O | EA | 5 | 기계부 | 최민규 | 061-357-2248 | 품명 필터 - 필터타입 MICROFILTER TYPE - 사용압력(상한) 12BAR - 설계매체 LUBE OIL - 설치방법 EDG - 별칭 OIL FILTER 원자력안전범주 NON NUCLEAR SAFETY RELATED 품질등급 Q등급 제작사 WARTSILA SACM DIESEL MARINE - 부품번호 PAAG318071 (구 DLT607809) - 원기술규격서(OTS) HANBIT 3&4, 9-165-M896 - 제작사 유형(MFR CATEGORY) ORIGINAL EQUIP. MANUFACTURER - 주설비 참고자료 M896 - 모델번호 UD 45 V20 S5D 제출서류목록 - 품질보증확인서(C of C) | WARTSILA SACM DIESEL MARINE | UD 45 V20 S5D | PAAG318071 (구 DLT607809)
2020 | 2 | 계획예방정비용 | 한빛 | 2발전소 | 3 | 18 | 200389510 | 정비부분품(SPAR) | 국외 | Q | 유분리기 | 분리기,OIL/WATER EXCHANGER,ORIGINAL EQUIP. | EA | 4 | 기계부 | 최민규 | 061-357-2248 | 품명 분리기 - 타입(형식) OIL/WATER EXCHANGER 원자력안전범주 NUCLEAR SAFETY RELATED 품질등급 Q등급 제작사 WARTSILA SACM DIESEL MARINE - 제작사 유형(MFR CATEGORY) ORIGINAL EQUIP. MANUFACTURER - 원기술규격서(OTS) HANBIT 3&4, 9-165-M896 - 부품번호 DLT612918 - 모델번호 UD 45 V20 S5D - 주설비 참고자료 M896 제출서류목록 - 품질보증확인서(C of C) | WARTSILA SACM DIESEL MARINE | UD 45 V20 S5D | DLT612918
2020 | 2 | 계획예방정비용 | 한빛 | 2발전소 | 4 | 17 | 200389510 | 정비부분품(SPAR) | 국외 | Q | 유분리기 | 분리기,OIL/WATER EXCHANGER,ORIGINAL EQUIP. | EA | 4 | 기계부 | 최민규 | 061-357-2248 | 품명 분리기 - 타입(형식) OIL/WATER EXCHANGER 원자력안전범주 NUCLEAR SAFETY RELATED 품질등급 Q등급 제작사 WARTSILA SACM DIESEL MARINE - 제작사 유형(MFR CATEGORY) ORIGINAL EQUIP. MANUFACTURER - 원기술규격서(OTS) HANBIT 3&4, 9-165-M896 - 부품번호 DLT612918 - 모델번호 UD 45 V20 S5D - 주설비 참고자료 M896 제출서류목록 - 품질보증확인서(C of C) | WARTSILA SACM DIESEL MARINE | UD 45 V20 S5D | DLT612918
2021 | 4 | 계획예방정비용 | 한빛 | 2발전소 | 4 | 18 | 200389510 | 정비부분품(SPAR) | 국외 | Q | 유분리기 | 분리기,OIL/WATER EXCHANGER,ORIGINAL EQUIP. | EA | 4 | 기계부 | 최민규 | 061-357-2248 | 품명 분리기 - 타입(형식) OIL/WATER EXCHANGER 원자력안전범주 NUCLEAR SAFETY RELATED 품질등급 Q등급 제작사 WARTSILA SACM DIESEL MARINE - 제작사 유형(MFR CATEGORY) ORIGINAL EQUIP. MANUFACTURER - 원기술규격서(OTS) HANBIT 3&4, 9-165-M896 - 부품번호 DLT612918 - 모델번호 UD 45 V20 S5D - 주설비 참고자료 M896 제출서류목록 - 품질보증확인서(C of C) | WARTSILA SACM DIESEL MARINE | UD 45 V20 S5D | DLT612918
2021 | 4 | 계획예방정비용 | 한빛 | 2발전소 | 3 | 19 | 200389510 | 정비부분품(SPAR) | 국외 | Q | 유분리기 | 분리기,OIL/WATER EXCHANGER,ORIGINAL EQUIP. | EA | 4 | 기계부 | 최민규 | 061-357-2248 | 품명 분리기 - 타입(형식) OIL/WATER EXCHANGER 원자력안전범주 NUCLEAR SAFETY RELATED 품질등급 Q등급 제작사 WARTSILA SACM DIESEL MARINE - 제작사 유형(MFR CATEGORY) ORIGINAL EQUIP. MANUFACTURER - 원기술규격서(OTS) HANBIT 3&4, 9-165-M896 - 부품번호 DLT612918 - 모델번호 UD 45 V20 S5D - 주설비 참고자료 M896 제출서류목록 - 품질보증확인서(C of C) | WARTSILA SACM DIESEL MARINE | UD 45 V20 S5D | DLT612918
2020 | 2 | 계획예방정비용 | 한빛 | 2발전소 | 3 | 18 | 200389513 | 정비부분품(SPAR) | 국외 | Q | 세트스크류 | 세트스크류,55㎜,HEXAGON HD,M16,SCREW,HANBIT 3& | EA | 8 | 기계부 | 최민규 | 061-357-2248 | 품명 세트스크류 - 길이 55㎜ - 나사헤드형태 HEXAGON HD - 나사시리즈 M16 - 별칭 SCREW 원자력안전범주 NON NUCLEAR SAFETY RELATED 품질등급 Q등급 제작사 WARTSILA SACM DIESEL MARINE - 원기술규격서(OTS) HANBIT 3&4, 9-165-M896 - 제작사 유형(MFR CATEGORY) ORIGINAL EQUIP. MANUFACTURER - 주설비 참고자료 M896 - 모델번호 UD 45 V20 S5D - 부품번호 NOR001796 제출서류목록 - 품질보증확인서(C of C) | WARTSILA SACM DIESEL MARINE | UD 45 V20 S5D | NOR001796
2020 | 2 | 계획예방정비용 | 한빛 | 2발전소 | 4 | 17 | 200389513 | 정비부분품(SPAR) | 국외 | Q | 세트스크류 | 세트스크류,55㎜,HEXAGON HD,M16,SCREW,HANBIT 3& | EA | 8 | 기계부 | 최민규 | 061-357-2248 | 품명 세트스크류 - 길이 55㎜ - 나사헤드형태 HEXAGON HD - 나사시리즈 M16 - 별칭 SCREW 원자력안전범주 NON NUCLEAR SAFETY RELATED 품질등급 Q등급 제작사 WARTSILA SACM DIESEL MARINE - 원기술규격서(OTS) HANBIT 3&4, 9-165-M896 - 제작사 유형(MFR CATEGORY) ORIGINAL EQUIP. MANUFACTURER - 주설비 참고자료 M896 - 모델번호 UD 45 V20 S5D - 부품번호 NOR001796 제출서류목록 - 품질보증확인서(C of C) | WARTSILA SACM DIESEL MARINE | UD 45 V20 S5D | NOR001796
2021 | 4 | 계획예방정비용 | 한빛 | 2발전소 | 4 | 18 | 200389513 | 정비부분품(SPAR) | 국외 | Q | 세트스크류 | 세트스크류,55㎜,HEXAGON HD,M16,SCREW,HANBIT 3& | EA | 8 | 기계부 | 최민규 | 061-357-2248 | 품명 세트스크류 - 길이 55㎜ - 나사헤드형태 HEXAGON HD - 나사시리즈 M16 - 별칭 SCREW 원자력안전범주 NON NUCLEAR SAFETY RELATED 품질등급 Q등급 제작사 WARTSILA SACM DIESEL MARINE - 원기술규격서(OTS) HANBIT 3&4, 9-165-M896 - 제작사 유형(MFR CATEGORY) ORIGINAL EQUIP. MANUFACTURER - 주설비 참고자료 M896 - 모델번호 UD 45 V20 S5D - 부품번호 NOR001796 제출서류목록 - 품질보증확인서(C of C) | WARTSILA SACM DIESEL MARINE | UD 45 V20 S5D | NOR001796
2021 | 4 | 계획예방정비용 | 한빛 | 2발전소 | 3 | 19 | 200389513 | 정비부분품(SPAR) | 국외 | Q | 세트스크류 | 세트스크류,55㎜,HEXAGON HD,M16,SCREW,HANBIT 3& | EA | 8 | 기계부 | 최민규 | 061-357-2248 | 품명 세트스크류 - 길이 55㎜ - 나사헤드형태 HEXAGON HD - 나사시리즈 M16 - 별칭 SCREW 원자력안전범주 NON NUCLEAR SAFETY RELATED 품질등급 Q등급 제작사 WARTSILA SACM DIESEL MARINE - 원기술규격서(OTS) HANBIT 3&4, 9-165-M896 - 제작사 유형(MFR CATEGORY) ORIGINAL EQUIP. MANUFACTURER - 주설비 참고자료 M896 - 모델번호 UD 45 V20 S5D - 부품번호 NOR001796 제출서류목록 - 품질보증확인서(C of C) | WARTSILA SACM DIESEL MARINE | UD 45 V20 S5D | NOR001796
2020 | 2 | 계획예방정비용 | 한빛 | 2발전소 | 3 | 18 | 200389514 | 정비부분품(SPAR) | 국외 | Q | 세트스크류 | 세트스크류,HEXAGON HD,75㎜,M16,SCREW,HANBIT 3& | EA | 92 | 기계부 | 최민규 | 061-357-2248 | 품명 세트스크류 - 나사타입 HEXAGON HD - 길이 75㎜ - 나사시리즈 M16 - 별칭 SCREW 원자력안전범주 NON NUCLEAR SAFETY RELATED 품질등급 Q등급 제작사 WARTSILA SACM DIESEL MARINE - 원기술규격서(OTS) HANBIT 3&4, 9-165-M896 - 제작사 유형(MFR CATEGORY) ORIGINAL EQUIP. MANUFACTURER - 주설비 참고자료 M896 - 모델번호 UD 45 V20 S5D - 부품번호 NOR001800 제출서류목록 - 품질보증확인서(C of C) | WARTSILA SACM DIESEL MARINE | UD 45 V20 S5D | NOR001800
2020 | 2 | 계획예방정비용 | 한빛 | 2발전소 | 4 | 17 | 200389514 | 정비부분품(SPAR) | 국외 | Q | 세트스크류 | 세트스크류,HEXAGON HD,75㎜,M16,SCREW,HANBIT 3& | EA | 92 | 기계부 | 최민규 | 061-357-2248 | 품명 세트스크류 - 나사타입 HEXAGON HD - 길이 75㎜ - 나사시리즈 M16 - 별칭 SCREW 원자력안전범주 NON NUCLEAR SAFETY RELATED 품질등급 Q등급 제작사 WARTSILA SACM DIESEL MARINE - 원기술규격서(OTS) HANBIT 3&4, 9-165-M896 - 제작사 유형(MFR CATEGORY) ORIGINAL EQUIP. MANUFACTURER - 주설비 참고자료 M896 - 모델번호 UD 45 V20 S5D - 부품번호 NOR001800 제출서류목록 - 품질보증확인서(C of C) | WARTSILA SACM DIESEL MARINE | UD 45 V20 S5D | NOR001800
2021 | 4 | 계획예방정비용 | 한빛 | 2발전소 | 4 | 18 | 200389514 | 정비부분품(SPAR) | 국외 | Q | 세트스크류 | 세트스크류,HEXAGON HD,75㎜,M16,SCREW,HANBIT 3& | EA | 92 | 기계부 | 최민규 | 061-357-2248 | 품명 세트스크류 - 나사타입 HEXAGON HD - 길이 75㎜ - 나사시리즈 M16 - 별칭 SCREW 원자력안전범주 NON NUCLEAR SAFETY RELATED 품질등급 Q등급 제작사 WARTSILA SACM DIESEL MARINE - 원기술규격서(OTS) HANBIT 3&4, 9-165-M896 - 제작사 유형(MFR CATEGORY) ORIGINAL EQUIP. MANUFACTURER - 주설비 참고자료 M896 - 모델번호 UD 45 V20 S5D - 부품번호 NOR001800 제출서류목록 - 품질보증확인서(C of C) | WARTSILA SACM DIESEL MARINE | UD 45 V20 S5D | NOR001800
2021 | 4 | 계획예방정비용 | 한빛 | 2발전소 | 3 | 19 | 200389514 | 정비부분품(SPAR) | 국외 | Q | 세트스크류 | 세트스크류,HEXAGON HD,75㎜,M16,SCREW,HANBIT 3& | EA | 92 | 기계부 | 최민규 | 061-357-2248 | 품명 세트스크류 - 나사타입 HEXAGON HD - 길이 75㎜ - 나사시리즈 M16 - 별칭 SCREW 원자력안전범주 NON NUCLEAR SAFETY RELATED 품질등급 Q등급 제작사 WARTSILA SACM DIESEL MARINE - 원기술규격서(OTS) HANBIT 3&4, 9-165-M896 - 제작사 유형(MFR CATEGORY) ORIGINAL EQUIP. MANUFACTURER - 주설비 참고자료 M896 - 모델번호 UD 45 V20 S5D - 부품번호 NOR001800 제출서류목록 - 품질보증확인서(C of C) | WARTSILA SACM DIESEL MARINE | UD 45 V20 S5D | NOR001800
2020 | 2 | 계획예방정비용 | 한빛 | 2발전소 | 3 | 18 | 200389515 | 정비부분품(SPAR) | 국외 | Q | 너트 | 너트,M16,NUT,NOR003401,UD 45 V20 S5D,ORIGI | EA | 2 | 기계부 | 최민규 | 061-357-2248 | 품명 너트 - 호칭경 M16 - 별칭 NUT 원자력안전범주 NON NUCLEAR SAFETY RELATED 품질등급 Q등급 제작사 WARTSILA SACM DIESEL MARINE - 부품번호 NOR003401 - 모델번호 UD 45 V20 S5D - 제작사 유형(MFR CATEGORY) ORIGINAL EQUIP. MANUFACTURER - 원기술규격서(OTS) HANBIT 3&4, 9-165-M896 - 주설비 참고자료 M896 제출서류목록 - 품질보증확인서(C of C) | WARTSILA SACM DIESEL MARINE | UD 45 V20 S5D | NOR003401
2020 | 2 | 계획예방정비용 | 한빛 | 2발전소 | 4 | 17 | 200389515 | 정비부분품(SPAR) | 국외 | Q | 너트 | 너트,M16,NUT,NOR003401,UD 45 V20 S5D,ORIGI | EA | 2 | 기계부 | 최민규 | 061-357-2248 | 품명 너트 - 호칭경 M16 - 별칭 NUT 원자력안전범주 NON NUCLEAR SAFETY RELATED 품질등급 Q등급 제작사 WARTSILA SACM DIESEL MARINE - 부품번호 NOR003401 - 모델번호 UD 45 V20 S5D - 제작사 유형(MFR CATEGORY) ORIGINAL EQUIP. MANUFACTURER - 원기술규격서(OTS) HANBIT 3&4, 9-165-M896 - 주설비 참고자료 M896 제출서류목록 - 품질보증확인서(C of C) | WARTSILA SACM DIESEL MARINE | UD 45 V20 S5D | NOR003401
2021 | 4 | 계획예방정비용 | 한빛 | 2발전소 | 4 | 18 | 200389515 | 정비부분품(SPAR) | 국외 | Q | 너트 | 너트,M16,NUT,NOR003401,UD 45 V20 S5D,ORIGI | EA | 2 | 기계부 | 최민규 | 061-357-2248 | 품명 너트 - 호칭경 M16 - 별칭 NUT 원자력안전범주 NON NUCLEAR SAFETY RELATED 품질등급 Q등급 제작사 WARTSILA SACM DIESEL MARINE - 부품번호 NOR003401 - 모델번호 UD 45 V20 S5D - 제작사 유형(MFR CATEGORY) ORIGINAL EQUIP. MANUFACTURER - 원기술규격서(OTS) HANBIT 3&4, 9-165-M896 - 주설비 참고자료 M896 제출서류목록 - 품질보증확인서(C of C) | WARTSILA SACM DIESEL MARINE | UD 45 V20 S5D | NOR003401
2021 | 4 | 계획예방정비용 | 한빛 | 2발전소 | 3 | 19 | 200389515 | 정비부분품(SPAR) | 국외 | Q | 너트 | 너트,M16,NUT,NOR003401,UD 45 V20 S5D,ORIGI | EA | 2 | 기계부 | 최민규 | 061-357-2248 | 품명 너트 - 호칭경 M16 - 별칭 NUT 원자력안전범주 NON NUCLEAR SAFETY RELATED 품질등급 Q등급 제작사 WARTSILA SACM DIESEL MARINE - 부품번호 NOR003401 - 모델번호 UD 45 V20 S5D - 제작사 유형(MFR CATEGORY) ORIGINAL EQUIP. MANUFACTURER - 원기술규격서(OTS) HANBIT 3&4, 9-165-M896 - 주설비 참고자료 M896 제출서류목록 - 품질보증확인서(C of C) | WARTSILA SACM DIESEL MARINE | UD 45 V20 S5D | NOR003401
2020 | 2 | 계획예방정비용 | 한빛 | 2발전소 | 3 | 18 | 200389516 | 정비부분품(SPAR) | 국외 | Q | 너트 | 너트,DRIVE GOVERNING ASSNOTCHED NUT,NOR003 | EA | 2 | 기계부 | 최민규 | 061-357-2248 | 품명 너트 - 별칭 DRIVE GOVERNING ASSNOTCHED NUT 원자력안전범주 NON NUCLEAR SAFETY RELATED 품질등급 Q등급 제작사 WARTSILA SACM DIESEL MARINE - 부품번호 NOR003629 - 모델번호 UD 45 V20 S5D - 제작사 유형(MFR CATEGORY) ORIGINAL EQUIP. MANUFACTURER - 원기술규격서(OTS) HANBIT 3&4, 9-165-M896 - 주설비 참고자료 M896 제출서류목록 - 품질보증확인서(C of C) | WARTSILA SACM DIESEL MARINE | UD 45 V20 S5D | NOR003629
2020 | 2 | 계획예방정비용 | 한빛 | 2발전소 | 4 | 17 | 200389516 | 정비부분품(SPAR) | 국외 | Q | 너트 | 너트,DRIVE GOVERNING ASSNOTCHED NUT,NOR003 | EA | 2 | 기계부 | 최민규 | 061-357-2248 | 품명 너트 - 별칭 DRIVE GOVERNING ASSNOTCHED NUT 원자력안전범주 NON NUCLEAR SAFETY RELATED 품질등급 Q등급 제작사 WARTSILA SACM DIESEL MARINE - 부품번호 NOR003629 - 모델번호 UD 45 V20 S5D - 제작사 유형(MFR CATEGORY) ORIGINAL EQUIP. MANUFACTURER - 원기술규격서(OTS) HANBIT 3&4, 9-165-M896 - 주설비 참고자료 M896 제출서류목록 - 품질보증확인서(C of C) | WARTSILA SACM DIESEL MARINE | UD 45 V20 S5D | NOR003629
2021 | 4 | 계획예방정비용 | 한빛 | 2발전소 | 4 | 18 | 200389516 | 정비부분품(SPAR) | 국외 | Q | 너트 | 너트,DRIVE GOVERNING ASSNOTCHED NUT,NOR003 | EA | 2 | 기계부 | 최민규 | 061-357-2248 | 품명 너트 - 별칭 DRIVE GOVERNING ASSNOTCHED NUT 원자력안전범주 NON NUCLEAR SAFETY RELATED 품질등급 Q등급 제작사 WARTSILA SACM DIESEL MARINE - 부품번호 NOR003629 - 모델번호 UD 45 V20 S5D - 제작사 유형(MFR CATEGORY) ORIGINAL EQUIP. MANUFACTURER - 원기술규격서(OTS) HANBIT 3&4, 9-165-M896 - 주설비 참고자료 M896 제출서류목록 - 품질보증확인서(C of C) | WARTSILA SACM DIESEL MARINE | UD 45 V20 S5D | NOR003629
2021 | 4 | 계획예방정비용 | 한빛 | 2발전소 | 3 | 19 | 200389516 | 정비부분품(SPAR) | 국외 | Q | 너트 | 너트,DRIVE GOVERNING ASSNOTCHED NUT,NOR003 | EA | 2 | 기계부 | 최민규 | 061-357-2248 | 품명 너트 - 별칭 DRIVE GOVERNING ASSNOTCHED NUT 원자력안전범주 NON NUCLEAR SAFETY RELATED 품질등급 Q등급 제작사 WARTSILA SACM DIESEL MARINE - 부품번호 NOR003629 - 모델번호 UD 45 V20 S5D - 제작사 유형(MFR CATEGORY) ORIGINAL EQUIP. MANUFACTURER - 원기술규격서(OTS) HANBIT 3&4, 9-165-M896 - 주설비 참고자료 M896 제출서류목록 - 품질보증확인서(C of C) | WARTSILA SACM DIESEL MARINE | UD 45 V20 S5D | NOR003629
2020 | 2 | 계획예방정비용 | 한빛 | 2발전소 | 3 | 18 | 200389517 | 정비부분품(SPAR) | 국외 | Q | 씰링,금속제 | 씰링,금속제,FLAT,COPPER,COPPER RING,METAL SEA | EA | 12 | 기계부 | 최민규 | 061-357-2248 | 품명 씰링,금속제 - 씰링타입 FLAT - 씰링재질 COPPER - 별칭 COPPER RING - 용도 METAL SEALING - 설치기기 정보 INNER 원자력안전범주 NON NUCLEAR SAFETY RELATED 품질등급 Q등급 제작사 WARTSILA SACM DIESEL MARINE - 제작사 유형(MFR CATEGORY) ORIGINAL EQUIP. MANUFACTURER - 원기술규격서(OTS) HANBIT 3&4, 9-165-M896 - 주설비 참고자료 M896 - 부품번호 NOR003707 - 모델번호 UD 45 V20 S5D 제출서류목록 - 품질보증확인서(C of C) | WARTSILA SACM DIESEL MARINE | UD 45 V20 S5D | NOR003707
2020 | 2 | 계획예방정비용 | 한빛 | 2발전소 | 4 | 17 | 200389517 | 정비부분품(SPAR) | 국외 | Q | 씰링,금속제 | 씰링,금속제,FLAT,COPPER,COPPER RING,METAL SEA | EA | 12 | 기계부 | 최민규 | 061-357-2248 | 품명 씰링,금속제 - 씰링타입 FLAT - 씰링재질 COPPER - 별칭 COPPER RING - 용도 METAL SEALING - 설치기기 정보 INNER 원자력안전범주 NON NUCLEAR SAFETY RELATED 품질등급 Q등급 제작사 WARTSILA SACM DIESEL MARINE - 제작사 유형(MFR CATEGORY) ORIGINAL EQUIP. MANUFACTURER - 원기술규격서(OTS) HANBIT 3&4, 9-165-M896 - 주설비 참고자료 M896 - 부품번호 NOR003707 - 모델번호 UD 45 V20 S5D 제출서류목록 - 품질보증확인서(C of C) | WARTSILA SACM DIESEL MARINE | UD 45 V20 S5D | NOR003707
2021 | 4 | 계획예방정비용 | 한빛 | 2발전소 | 4 | 18 | 200389517 | 정비부분품(SPAR) | 국외 | Q | 씰링,금속제 | 씰링,금속제,FLAT,COPPER,COPPER RING,METAL SEA | EA | 12 | 기계부 | 최민규 | 061-357-2248 | 품명 씰링,금속제 - 씰링타입 FLAT - 씰링재질 COPPER - 별칭 COPPER RING - 용도 METAL SEALING - 설치기기 정보 INNER 원자력안전범주 NON NUCLEAR SAFETY RELATED 품질등급 Q등급 제작사 WARTSILA SACM DIESEL MARINE - 제작사 유형(MFR CATEGORY) ORIGINAL EQUIP. MANUFACTURER - 원기술규격서(OTS) HANBIT 3&4, 9-165-M896 - 주설비 참고자료 M896 - 부품번호 NOR003707 - 모델번호 UD 45 V20 S5D 제출서류목록 - 품질보증확인서(C of C) | WARTSILA SACM DIESEL MARINE | UD 45 V20 S5D | NOR003707
2021 | 4 | 계획예방정비용 | 한빛 | 2발전소 | 3 | 19 | 200389517 | 정비부분품(SPAR) | 국외 | Q | 씰링,금속제 | 씰링,금속제,FLAT,COPPER,COPPER RING,METAL SEA | EA | 12 | 기계부 | 최민규 | 061-357-2248 | 품명 씰링,금속제 - 씰링타입 FLAT - 씰링재질 COPPER - 별칭 COPPER RING - 용도 METAL SEALING - 설치기기 정보 INNER 원자력안전범주 NON NUCLEAR SAFETY RELATED 품질등급 Q등급 제작사 WARTSILA SACM DIESEL MARINE - 제작사 유형(MFR CATEGORY) ORIGINAL EQUIP. MANUFACTURER - 원기술규격서(OTS) HANBIT 3&4, 9-165-M896 - 주설비 참고자료 M896 - 부품번호 NOR003707 - 모델번호 UD 45 V20 S5D 제출서류목록 - 품질보증확인서(C of C) | WARTSILA SACM DIESEL MARINE | UD 45 V20 S5D | NOR003707
2020 | 2 | 계획예방정비용 | 한빛 | 2발전소 | 3 | 18 | 200389518 | 정비부분품(SPAR) | 국외 | Q | 핀(PIN),기계요소 | 핀(PIN),기계요소,DOWEL PIN,DOWEL PIN,HANBIT 3 | EA | 4 | 기계부 | 최민규 | 061-357-2248 | 품명 핀(PIN),기계요소 - 핀(PIN)타입 DOWEL PIN - 별칭 DOWEL PIN 원자력안전범주 NON NUCLEAR SAFETY RELATED 품질등급 Q등급 제작사 WARTSILA SACM DIESEL MARINE - 원기술규격서(OTS) HANBIT 3&4, 9-165-M896 - 제작사 유형(MFR CATEGORY) ORIGINAL EQUIP. MANUFACTURER - 주설비 참고자료 M896 - 모델번호 UD 45 V20 S5D - 부품번호 NOR003908 제출서류목록 - 품질보증확인서(C of C) | WARTSILA SACM DIESEL MARINE | UD 45 V20 S5D | NOR003908
2020 | 2 | 계획예방정비용 | 한빛 | 2발전소 | 4 | 17 | 200389518 | 정비부분품(SPAR) | 국외 | Q | 핀(PIN),기계요소 | 핀(PIN),기계요소,DOWEL PIN,DOWEL PIN,HANBIT 3 | EA | 4 | 기계부 | 최민규 | 061-357-2248 | 품명 핀(PIN),기계요소 - 핀(PIN)타입 DOWEL PIN - 별칭 DOWEL PIN 원자력안전범주 NON NUCLEAR SAFETY RELATED 품질등급 Q등급 제작사 WARTSILA SACM DIESEL MARINE - 원기술규격서(OTS) HANBIT 3&4, 9-165-M896 - 제작사 유형(MFR CATEGORY) ORIGINAL EQUIP. MANUFACTURER - 주설비 참고자료 M896 - 모델번호 UD 45 V20 S5D - 부품번호 NOR003908 제출서류목록 - 품질보증확인서(C of C) | WARTSILA SACM DIESEL MARINE | UD 45 V20 S5D | NOR003908
2021 | 4 | 계획예방정비용 | 한빛 | 2발전소 | 4 | 18 | 200389518 | 정비부분품(SPAR) | 국외 | Q | 핀(PIN),기계요소 | 핀(PIN),기계요소,DOWEL PIN,DOWEL PIN,HANBIT 3 | EA | 4 | 기계부 | 최민규 | 061-357-2248 | 품명 핀(PIN),기계요소 - 핀(PIN)타입 DOWEL PIN - 별칭 DOWEL PIN 원자력안전범주 NON NUCLEAR SAFETY RELATED 품질등급 Q등급 제작사 WARTSILA SACM DIESEL MARINE - 원기술규격서(OTS) HANBIT 3&4, 9-165-M896 - 제작사 유형(MFR CATEGORY) ORIGINAL EQUIP. MANUFACTURER - 주설비 참고자료 M896 - 모델번호 UD 45 V20 S5D - 부품번호 NOR003908 제출서류목록 - 품질보증확인서(C of C) | WARTSILA SACM DIESEL MARINE | UD 45 V20 S5D | NOR003908
2021 | 4 | 계획예방정비용 | 한빛 | 2발전소 | 3 | 19 | 200389518 | 정비부분품(SPAR) | 국외 | Q | 핀(PIN),기계요소 | 핀(PIN),기계요소,DOWEL PIN,DOWEL PIN,HANBIT 3 | EA | 4 | 기계부 | 최민규 | 061-357-2248 | 품명 핀(PIN),기계요소 - 핀(PIN)타입 DOWEL PIN - 별칭 DOWEL PIN 원자력안전범주 NON NUCLEAR SAFETY RELATED 품질등급 Q등급 제작사 WARTSILA SACM DIESEL MARINE - 원기술규격서(OTS) HANBIT 3&4, 9-165-M896 - 제작사 유형(MFR CATEGORY) ORIGINAL EQUIP. MANUFACTURER - 주설비 참고자료 M896 - 모델번호 UD 45 V20 S5D - 부품번호 NOR003908 제출서류목록 - 품질보증확인서(C of C) | WARTSILA SACM DIESEL MARINE | UD 45 V20 S5D | NOR003908
2020 | 2 | 계획예방정비용 | 한빛 | 2발전소 | 3 | 18 | 200389524 | 정비부분품(SPAR) | 국외 | Q | 너트 | 너트,M42,NUT,NOR020739,UD 45 V20 S5D,ORIGI | EA | 48 | 기계부 | 최민규 | 061-357-2248 | 품명 너트 - 호칭경 M42 - 별칭 NUT 원자력안전범주 NON NUCLEAR SAFETY RELATED 품질등급 Q등급 제작사 WARTSILA SACM DIESEL MARINE - 부품번호 NOR020739 - 모델번호 UD 45 V20 S5D - 제작사 유형(MFR CATEGORY) ORIGINAL EQUIP. MANUFACTURER - 원기술규격서(OTS) HANBIT 3&4, 9-165-M896 - 주설비 참고자료 M896 제출서류목록 - 품질보증확인서(C of C) | WARTSILA SACM DIESEL MARINE | UD 45 V20 S5D | NOR020739
2020 | 2 | 계획예방정비용 | 한빛 | 2발전소 | 4 | 17 | 200389524 | 정비부분품(SPAR) | 국외 | Q | 너트 | 너트,M42,NUT,NOR020739,UD 45 V20 S5D,ORIGI | EA | 48 | 기계부 | 최민규 | 061-357-2248 | 품명 너트 - 호칭경 M42 - 별칭 NUT 원자력안전범주 NON NUCLEAR SAFETY RELATED 품질등급 Q등급 제작사 WARTSILA SACM DIESEL MARINE - 부품번호 NOR020739 - 모델번호 UD 45 V20 S5D - 제작사 유형(MFR CATEGORY) ORIGINAL EQUIP. MANUFACTURER - 원기술규격서(OTS) HANBIT 3&4, 9-165-M896 - 주설비 참고자료 M896 제출서류목록 - 품질보증확인서(C of C) | WARTSILA SACM DIESEL MARINE | UD 45 V20 S5D | NOR020739
2021 | 4 | 계획예방정비용 | 한빛 | 2발전소 | 4 | 18 | 200389524 | 정비부분품(SPAR) | 국외 | Q | 너트 | 너트,M42,NUT,NOR020739,UD 45 V20 S5D,ORIGI | EA | 48 | 기계부 | 최민규 | 061-357-2248 | 품명 너트 - 호칭경 M42 - 별칭 NUT 원자력안전범주 NON NUCLEAR SAFETY RELATED 품질등급 Q등급 제작사 WARTSILA SACM DIESEL MARINE - 부품번호 NOR020739 - 모델번호 UD 45 V20 S5D - 제작사 유형(MFR CATEGORY) ORIGINAL EQUIP. MANUFACTURER - 원기술규격서(OTS) HANBIT 3&4, 9-165-M896 - 주설비 참고자료 M896 제출서류목록 - 품질보증확인서(C of C) | WARTSILA SACM DIESEL MARINE | UD 45 V20 S5D | NOR020739
2021 | 4 | 계획예방정비용 | 한빛 | 2발전소 | 3 | 19 | 200389524 | 정비부분품(SPAR) | 국외 | Q | 너트 | 너트,M42,NUT,NOR020739,UD 45 V20 S5D,ORIGI | EA | 48 | 기계부 | 최민규 | 061-357-2248 | 품명 너트 - 호칭경 M42 - 별칭 NUT 원자력안전범주 NON NUCLEAR SAFETY RELATED 품질등급 Q등급 제작사 WARTSILA SACM DIESEL MARINE - 부품번호 NOR020739 - 모델번호 UD 45 V20 S5D - 제작사 유형(MFR CATEGORY) ORIGINAL EQUIP. MANUFACTURER - 원기술규격서(OTS) HANBIT 3&4, 9-165-M896 - 주설비 참고자료 M896 제출서류목록 - 품질보증확인서(C of C) | WARTSILA SACM DIESEL MARINE | UD 45 V20 S5D | NOR020739
2020 | 2 | 계획예방정비용 | 한빛 | 2발전소 | 3 | 18 | 200389525 | 정비부분품(SPAR) | 국외 | Q | 핀(PIN),기계요소 | 핀(PIN),기계요소,SPLIT DOWEL PIN,OIL PUMP ASS | EA | 90 | 기계부 | 최민규 | 061-357-2248 | 품명 핀(PIN),기계요소 - 핀(PIN)타입 SPLIT DOWEL PIN - 별칭 OIL PUMP ASSEMBLY SPLIT DOWEL 원자력안전범주 NON NUCLEAR SAFETY RELATED 품질등급 Q등급 제작사 WARTSILA SACM DIESEL MARINE - 원기술규격서(OTS) HANBIT 3&4, 9-165-M896 - 제작사 유형(MFR CATEGORY) ORIGINAL EQUIP. MANUFACTURER - 주설비 참고자료 M896 - 모델번호 UD 45 V20 S5D - 부품번호 NOR023495 제출서류목록 - 품질보증확인서(C of C) | WARTSILA SACM DIESEL MARINE | UD 45 V20 S5D | NOR023495
2020 | 2 | 계획예방정비용 | 한빛 | 2발전소 | 4 | 17 | 200389525 | 정비부분품(SPAR) | 국외 | Q | 핀(PIN),기계요소 | 핀(PIN),기계요소,SPLIT DOWEL PIN,OIL PUMP ASS | EA | 90 | 기계부 | 최민규 | 061-357-2248 | 품명 핀(PIN),기계요소 - 핀(PIN)타입 SPLIT DOWEL PIN - 별칭 OIL PUMP ASSEMBLY SPLIT DOWEL 원자력안전범주 NON NUCLEAR SAFETY RELATED 품질등급 Q등급 제작사 WARTSILA SACM DIESEL MARINE - 원기술규격서(OTS) HANBIT 3&4, 9-165-M896 - 제작사 유형(MFR CATEGORY) ORIGINAL EQUIP. MANUFACTURER - 주설비 참고자료 M896 - 모델번호 UD 45 V20 S5D - 부품번호 NOR023495 제출서류목록 - 품질보증확인서(C of C) | WARTSILA SACM DIESEL MARINE | UD 45 V20 S5D | NOR023495
2021 | 4 | 계획예방정비용 | 한빛 | 2발전소 | 4 | 18 | 200389525 | 정비부분품(SPAR) | 국외 | Q | 핀(PIN),기계요소 | 핀(PIN),기계요소,SPLIT DOWEL PIN,OIL PUMP ASS | EA | 90 | 기계부 | 최민규 | 061-357-2248 | 품명 핀(PIN),기계요소 - 핀(PIN)타입 SPLIT DOWEL PIN - 별칭 OIL PUMP ASSEMBLY SPLIT DOWEL 원자력안전범주 NON NUCLEAR SAFETY RELATED 품질등급 Q등급 제작사 WARTSILA SACM DIESEL MARINE - 원기술규격서(OTS) HANBIT 3&4, 9-165-M896 - 제작사 유형(MFR CATEGORY) ORIGINAL EQUIP. MANUFACTURER - 주설비 참고자료 M896 - 모델번호 UD 45 V20 S5D - 부품번호 NOR023495 제출서류목록 - 품질보증확인서(C of C) | WARTSILA SACM DIESEL MARINE | UD 45 V20 S5D | NOR023495
2021 | 4 | 계획예방정비용 | 한빛 | 2발전소 | 3 | 19 | 200389525 | 정비부분품(SPAR) | 국외 | Q | 핀(PIN),기계요소 | 핀(PIN),기계요소,SPLIT DOWEL PIN,OIL PUMP ASS | EA | 90 | 기계부 | 최민규 | 061-357-2248 | 품명 핀(PIN),기계요소 - 핀(PIN)타입 SPLIT DOWEL PIN - 별칭 OIL PUMP ASSEMBLY SPLIT DOWEL 원자력안전범주 NON NUCLEAR SAFETY RELATED 품질등급 Q등급 제작사 WARTSILA SACM DIESEL MARINE - 원기술규격서(OTS) HANBIT 3&4, 9-165-M896 - 제작사 유형(MFR CATEGORY) ORIGINAL EQUIP. MANUFACTURER - 주설비 참고자료 M896 - 모델번호 UD 45 V20 S5D - 부품번호 NOR023495 제출서류목록 - 품질보증확인서(C of C) | WARTSILA SACM DIESEL MARINE | UD 45 V20 S5D | NOR023495
2020 | 2 | 계획예방정비용 | 한빛 | 2발전소 | 3 | 18 | 200389527 | 정비부분품(SPAR) | 국외 | Q | 핀(PIN),기계요소 | 핀(PIN),기계요소,DOWEL PIN,CYLINDER BLOCK DOW | EA | 2 | 기계부 | 최민규 | 061-357-2248 | 품명 핀(PIN),기계요소 - 내경 DOWEL PIN - 별칭 CYLINDER BLOCK DOWEL PIN 원자력안전범주 NON NUCLEAR SAFETY RELATED 품질등급 Q등급 제작사 WARTSILA SACM DIESEL MARINE - 원기술규격서(OTS) HANBIT 3&4, 9-165-M896 - 제작사 유형(MFR CATEGORY) ORIGINAL EQUIP. MANUFACTURER - 주설비 참고자료 M896 - 모델번호 UD 45 V20 S5D - 부품번호 NOR026175 제출서류목록 - 품질보증확인서(C of C) | WARTSILA SACM DIESEL MARINE | UD 45 V20 S5D | NOR026175
2020 | 2 | 계획예방정비용 | 한빛 | 2발전소 | 4 | 17 | 200389527 | 정비부분품(SPAR) | 국외 | Q | 핀(PIN),기계요소 | 핀(PIN),기계요소,DOWEL PIN,CYLINDER BLOCK DOW | EA | 2 | 기계부 | 최민규 | 061-357-2248 | 품명 핀(PIN),기계요소 - 내경 DOWEL PIN - 별칭 CYLINDER BLOCK DOWEL PIN 원자력안전범주 NON NUCLEAR SAFETY RELATED 품질등급 Q등급 제작사 WARTSILA SACM DIESEL MARINE - 원기술규격서(OTS) HANBIT 3&4, 9-165-M896 - 제작사 유형(MFR CATEGORY) ORIGINAL EQUIP. MANUFACTURER - 주설비 참고자료 M896 - 모델번호 UD 45 V20 S5D - 부품번호 NOR026175 제출서류목록 - 품질보증확인서(C of C) | WARTSILA SACM DIESEL MARINE | UD 45 V20 S5D | NOR026175
2021 | 4 | 계획예방정비용 | 한빛 | 2발전소 | 4 | 18 | 200389527 | 정비부분품(SPAR) | 국외 | Q | 핀(PIN),기계요소 | 핀(PIN),기계요소,DOWEL PIN,CYLINDER BLOCK DOW | EA | 2 | 기계부 | 최민규 | 061-357-2248 | 품명 핀(PIN),기계요소 - 내경 DOWEL PIN - 별칭 CYLINDER BLOCK DOWEL PIN 원자력안전범주 NON NUCLEAR SAFETY RELATED 품질등급 Q등급 제작사 WARTSILA SACM DIESEL MARINE - 원기술규격서(OTS) HANBIT 3&4, 9-165-M896 - 제작사 유형(MFR CATEGORY) ORIGINAL EQUIP. MANUFACTURER - 주설비 참고자료 M896 - 모델번호 UD 45 V20 S5D - 부품번호 NOR026175 제출서류목록 - 품질보증확인서(C of C) | WARTSILA SACM DIESEL MARINE | UD 45 V20 S5D | NOR026175
2021 | 4 | 계획예방정비용 | 한빛 | 2발전소 | 3 | 19 | 200389527 | 정비부분품(SPAR) | 국외 | Q | 핀(PIN),기계요소 | 핀(PIN),기계요소,DOWEL PIN,CYLINDER BLOCK DOW | EA | 2 | 기계부 | 최민규 | 061-357-2248 | 품명 핀(PIN),기계요소 - 내경 DOWEL PIN - 별칭 CYLINDER BLOCK DOWEL PIN 원자력안전범주 NON NUCLEAR SAFETY RELATED 품질등급 Q등급 제작사 WARTSILA SACM DIESEL MARINE - 원기술규격서(OTS) HANBIT 3&4, 9-165-M896 - 제작사 유형(MFR CATEGORY) ORIGINAL EQUIP. MANUFACTURER - 주설비 참고자료 M896 - 모델번호 UD 45 V20 S5D - 부품번호 NOR026175 제출서류목록 - 품질보증확인서(C of C) | WARTSILA SACM DIESEL MARINE | UD 45 V20 S5D | NOR026175
2020 | 2 | 계획예방정비용 | 한빛 | 2발전소 | 3 | 18 | 200389529 | 정비부분품(SPAR) | 국외 | Q | 세트스크류 | 세트스크류,SCREW,M896,UD 45 V20 S5D,NOR02752 | EA | 80 | 기계부 | 최민규 | 061-357-2248 | 품명 세트스크류 - 별칭 SCREW 원자력안전범주 NON NUCLEAR SAFETY RELATED 품질등급 Q등급 제작사 WARTSILA SACM DIESEL MARINE - 주설비 참고자료 M896 - 모델번호 UD 45 V20 S5D - 부품번호 NOR027529 - 원기술규격서(OTS) HANBIT 3&4, 9-165-M896 - 제작사 유형(MFR CATEGORY) ORIGINAL EQUIP. MANUFACTURER 제출서류목록 - 품질보증확인서(C of C) | WARTSILA SACM DIESEL MARINE | UD 45 V20 S5D | NOR027529
2020 | 2 | 계획예방정비용 | 한빛 | 2발전소 | 4 | 17 | 200389529 | 정비부분품(SPAR) | 국외 | Q | 세트스크류 | 세트스크류,SCREW,M896,UD 45 V20 S5D,NOR02752 | EA | 80 | 기계부 | 최민규 | 061-357-2248 | 품명 세트스크류 - 별칭 SCREW 원자력안전범주 NON NUCLEAR SAFETY RELATED 품질등급 Q등급 제작사 WARTSILA SACM DIESEL MARINE - 주설비 참고자료 M896 - 모델번호 UD 45 V20 S5D - 부품번호 NOR027529 - 원기술규격서(OTS) HANBIT 3&4, 9-165-M896 - 제작사 유형(MFR CATEGORY) ORIGINAL EQUIP. MANUFACTURER 제출서류목록 - 품질보증확인서(C of C) | WARTSILA SACM DIESEL MARINE | UD 45 V20 S5D | NOR027529
2021 | 4 | 계획예방정비용 | 한빛 | 2발전소 | 4 | 18 | 200389529 | 정비부분품(SPAR) | 국외 | Q | 세트스크류 | 세트스크류,SCREW,M896,UD 45 V20 S5D,NOR02752 | EA | 80 | 기계부 | 최민규 | 061-357-2248 | 품명 세트스크류 - 별칭 SCREW 원자력안전범주 NON NUCLEAR SAFETY RELATED 품질등급 Q등급 제작사 WARTSILA SACM DIESEL MARINE - 주설비 참고자료 M896 - 모델번호 UD 45 V20 S5D - 부품번호 NOR027529 - 원기술규격서(OTS) HANBIT 3&4, 9-165-M896 - 제작사 유형(MFR CATEGORY) ORIGINAL EQUIP. MANUFACTURER 제출서류목록 - 품질보증확인서(C of C) | WARTSILA SACM DIESEL MARINE | UD 45 V20 S5D | NOR027529
2021 | 4 | 계획예방정비용 | 한빛 | 2발전소 | 3 | 19 | 200389529 | 정비부분품(SPAR) | 국외 | Q | 세트스크류 | 세트스크류,SCREW,M896,UD 45 V20 S5D,NOR02752 | EA | 80 | 기계부 | 최민규 | 061-357-2248 | 품명 세트스크류 - 별칭 SCREW 원자력안전범주 NON NUCLEAR SAFETY RELATED 품질등급 Q등급 제작사 WARTSILA SACM DIESEL MARINE - 주설비 참고자료 M896 - 모델번호 UD 45 V20 S5D - 부품번호 NOR027529 - 원기술규격서(OTS) HANBIT 3&4, 9-165-M896 - 제작사 유형(MFR CATEGORY) ORIGINAL EQUIP. MANUFACTURER 제출서류목록 - 품질보증확인서(C of C) | WARTSILA SACM DIESEL MARINE | UD 45 V20 S5D | NOR027529
2020 | 2 | 계획예방정비용 | 한빛 | 2발전소 | 3 | 18 | 200389530 | 정비부분품(SPAR) | 국외 | Q | 너트 | 너트,CYLINDER HEAD NUT,CYLINDER HEAD STUD | EA | 80 | 기계부 | 최민규 | 061-357-2248 | 품명 너트 - 너트용도 CYLINDER HEAD NUT - 별칭 CYLINDER HEAD STUD NUT 원자력안전범주 NON NUCLEAR SAFETY RELATED 품질등급 Q등급 제작사 WARTSILA FRANCE S.A.S - 제작사 유형(MFR CATEGORY) ORIGINAL EQUIP. MANUFACTURER - 원기술규격서(OTS) HANUL 1&2 KUEL828607ST - 부품번호 P/N XMT510483 - 도면번호 OEM 101-A16 - 도면 품목번호 I/N 10 제출서류목록 - 첨부기술규격서 적용 - 품질증빙/제출서류목록(QVDL) - 품질보증확인서(C of C) | WARTSILA FRANCE S.A.S |  | P/N XMT510483
2020 | 2 | 계획예방정비용 | 한빛 | 2발전소 | 4 | 17 | 200389530 | 정비부분품(SPAR) | 국외 | Q | 너트 | 너트,CYLINDER HEAD NUT,CYLINDER HEAD STUD | EA | 80 | 기계부 | 최민규 | 061-357-2248 | 품명 너트 - 너트용도 CYLINDER HEAD NUT - 별칭 CYLINDER HEAD STUD NUT 원자력안전범주 NON NUCLEAR SAFETY RELATED 품질등급 Q등급 제작사 WARTSILA FRANCE S.A.S - 제작사 유형(MFR CATEGORY) ORIGINAL EQUIP. MANUFACTURER - 원기술규격서(OTS) HANUL 1&2 KUEL828607ST - 부품번호 P/N XMT510483 - 도면번호 OEM 101-A16 - 도면 품목번호 I/N 10 제출서류목록 - 첨부기술규격서 적용 - 품질증빙/제출서류목록(QVDL) - 품질보증확인서(C of C) | WARTSILA FRANCE S.A.S |  | P/N XMT510483
2021 | 4 | 계획예방정비용 | 한빛 | 2발전소 | 4 | 18 | 200389530 | 정비부분품(SPAR) | 국외 | Q | 너트 | 너트,CYLINDER HEAD NUT,CYLINDER HEAD STUD | EA | 80 | 기계부 | 최민규 | 061-357-2248 | 품명 너트 - 너트용도 CYLINDER HEAD NUT - 별칭 CYLINDER HEAD STUD NUT 원자력안전범주 NON NUCLEAR SAFETY RELATED 품질등급 Q등급 제작사 WARTSILA FRANCE S.A.S - 제작사 유형(MFR CATEGORY) ORIGINAL EQUIP. MANUFACTURER - 원기술규격서(OTS) HANUL 1&2 KUEL828607ST - 부품번호 P/N XMT510483 - 도면번호 OEM 101-A16 - 도면 품목번호 I/N 10 제출서류목록 - 첨부기술규격서 적용 - 품질증빙/제출서류목록(QVDL) - 품질보증확인서(C of C) | WARTSILA FRANCE S.A.S |  | P/N XMT510483
2021 | 4 | 계획예방정비용 | 한빛 | 2발전소 | 3 | 19 | 200389530 | 정비부분품(SPAR) | 국외 | Q | 너트 | 너트,CYLINDER HEAD NUT,CYLINDER HEAD STUD | EA | 80 | 기계부 | 최민규 | 061-357-2248 | 품명 너트 - 너트용도 CYLINDER HEAD NUT - 별칭 CYLINDER HEAD STUD NUT 원자력안전범주 NON NUCLEAR SAFETY RELATED 품질등급 Q등급 제작사 WARTSILA FRANCE S.A.S - 제작사 유형(MFR CATEGORY) ORIGINAL EQUIP. MANUFACTURER - 원기술규격서(OTS) HANUL 1&2 KUEL828607ST - 부품번호 P/N XMT510483 - 도면번호 OEM 101-A16 - 도면 품목번호 I/N 10 제출서류목록 - 첨부기술규격서 적용 - 품질증빙/제출서류목록(QVDL) - 품질보증확인서(C of C) | WARTSILA FRANCE S.A.S |  | P/N XMT510483
2020 | 2 | 계획예방정비용 | 한빛 | 2발전소 | 3 | 18 | 200389531 | 정비부분품(SPAR) | 국외 | Q | 와셔 | 와셔,FLAT,PNEUMATIC JACK WASHER,ORIGINAL | EA | 1 | 기계부 | 최민규 | 061-357-2248 | 품명 와셔 - 와셔타입 FLAT - 별칭 PNEUMATIC JACK WASHER 원자력안전범주 NON NUCLEAR SAFETY RELATED 품질등급 Q등급 제작사 WARTSILA SACM DIESEL MARINE - 제작사 유형(MFR CATEGORY) ORIGINAL EQUIP. MANUFACTURER - 원기술규격서(OTS) HANBIT 3&4, 9-165-M896 - 주설비 참고자료 M896 - 부품번호 XMT510891 - 모델번호 UD 45 V20 S5D 제출서류목록 - 품질보증확인서(C of C) | WARTSILA SACM DIESEL MARINE | UD 45 V20 S5D | XMT510891
2020 | 2 | 계획예방정비용 | 한빛 | 2발전소 | 4 | 17 | 200389531 | 정비부분품(SPAR) | 국외 | Q | 와셔 | 와셔,FLAT,PNEUMATIC JACK WASHER,ORIGINAL | EA | 1 | 기계부 | 최민규 | 061-357-2248 | 품명 와셔 - 와셔타입 FLAT - 별칭 PNEUMATIC JACK WASHER 원자력안전범주 NON NUCLEAR SAFETY RELATED 품질등급 Q등급 제작사 WARTSILA SACM DIESEL MARINE - 제작사 유형(MFR CATEGORY) ORIGINAL EQUIP. MANUFACTURER - 원기술규격서(OTS) HANBIT 3&4, 9-165-M896 - 주설비 참고자료 M896 - 부품번호 XMT510891 - 모델번호 UD 45 V20 S5D 제출서류목록 - 품질보증확인서(C of C) | WARTSILA SACM DIESEL MARINE | UD 45 V20 S5D | XMT510891
2021 | 4 | 계획예방정비용 | 한빛 | 2발전소 | 4 | 18 | 200389531 | 정비부분품(SPAR) | 국외 | Q | 와셔 | 와셔,FLAT,PNEUMATIC JACK WASHER,ORIGINAL | EA | 1 | 기계부 | 최민규 | 061-357-2248 | 품명 와셔 - 와셔타입 FLAT - 별칭 PNEUMATIC JACK WASHER 원자력안전범주 NON NUCLEAR SAFETY RELATED 품질등급 Q등급 제작사 WARTSILA SACM DIESEL MARINE - 제작사 유형(MFR CATEGORY) ORIGINAL EQUIP. MANUFACTURER - 원기술규격서(OTS) HANBIT 3&4, 9-165-M896 - 주설비 참고자료 M896 - 부품번호 XMT510891 - 모델번호 UD 45 V20 S5D 제출서류목록 - 품질보증확인서(C of C) | WARTSILA SACM DIESEL MARINE | UD 45 V20 S5D | XMT510891
2021 | 4 | 계획예방정비용 | 한빛 | 2발전소 | 3 | 19 | 200389531 | 정비부분품(SPAR) | 국외 | Q | 와셔 | 와셔,FLAT,PNEUMATIC JACK WASHER,ORIGINAL | EA | 1 | 기계부 | 최민규 | 061-357-2248 | 품명 와셔 - 와셔타입 FLAT - 별칭 PNEUMATIC JACK WASHER 원자력안전범주 NON NUCLEAR SAFETY RELATED 품질등급 Q등급 제작사 WARTSILA SACM DIESEL MARINE - 제작사 유형(MFR CATEGORY) ORIGINAL EQUIP. MANUFACTURER - 원기술규격서(OTS) HANBIT 3&4, 9-165-M896 - 주설비 참고자료 M896 - 부품번호 XMT510891 - 모델번호 UD 45 V20 S5D 제출서류목록 - 품질보증확인서(C of C) | WARTSILA SACM DIESEL MARINE | UD 45 V20 S5D | XMT510891
2020 | 2 | 계획예방정비용 | 한빛 | 2발전소 | 3 | 18 | 200389536 | 정비부분품(SPAR) | 국외 | Q | 와셔 | 와셔,FLAT,AIR STARTING ASSEMB WASHER,ORIGI | EA | 4 | 기계부 | 최민규 | 061-357-2248 | 품명 와셔 - 와셔타입 FLAT - 별칭 AIR STARTING ASSEMB WASHER 원자력안전범주 NON NUCLEAR SAFETY RELATED 품질등급 Q등급 제작사 WARTSILA SACM DIESEL MARINE - 제작사 유형(MFR CATEGORY) ORIGINAL EQUIP. MANUFACTURER - 원기술규격서(OTS) HANBIT 3&4, 9-165-M896 - 주설비 참고자료 M896 - 부품번호 XMT514245 - 모델번호 UD 45 V20 S5D 제출서류목록 - 품질보증확인서(C of C) | WARTSILA SACM DIESEL MARINE | UD 45 V20 S5D | XMT514245
2020 | 2 | 계획예방정비용 | 한빛 | 2발전소 | 4 | 17 | 200389536 | 정비부분품(SPAR) | 국외 | Q | 와셔 | 와셔,FLAT,AIR STARTING ASSEMB WASHER,ORIGI | EA | 4 | 기계부 | 최민규 | 061-357-2248 | 품명 와셔 - 와셔타입 FLAT - 별칭 AIR STARTING ASSEMB WASHER 원자력안전범주 NON NUCLEAR SAFETY RELATED 품질등급 Q등급 제작사 WARTSILA SACM DIESEL MARINE - 제작사 유형(MFR CATEGORY) ORIGINAL EQUIP. MANUFACTURER - 원기술규격서(OTS) HANBIT 3&4, 9-165-M896 - 주설비 참고자료 M896 - 부품번호 XMT514245 - 모델번호 UD 45 V20 S5D 제출서류목록 - 품질보증확인서(C of C) | WARTSILA SACM DIESEL MARINE | UD 45 V20 S5D | XMT514245
2021 | 4 | 계획예방정비용 | 한빛 | 2발전소 | 4 | 18 | 200389536 | 정비부분품(SPAR) | 국외 | Q | 와셔 | 와셔,FLAT,AIR STARTING ASSEMB WASHER,ORIGI | EA | 4 | 기계부 | 최민규 | 061-357-2248 | 품명 와셔 - 와셔타입 FLAT - 별칭 AIR STARTING ASSEMB WASHER 원자력안전범주 NON NUCLEAR SAFETY RELATED 품질등급 Q등급 제작사 WARTSILA SACM DIESEL MARINE - 제작사 유형(MFR CATEGORY) ORIGINAL EQUIP. MANUFACTURER - 원기술규격서(OTS) HANBIT 3&4, 9-165-M896 - 주설비 참고자료 M896 - 부품번호 XMT514245 - 모델번호 UD 45 V20 S5D 제출서류목록 - 품질보증확인서(C of C) | WARTSILA SACM DIESEL MARINE | UD 45 V20 S5D | XMT514245
2021 | 4 | 계획예방정비용 | 한빛 | 2발전소 | 3 | 19 | 200389536 | 정비부분품(SPAR) | 국외 | Q | 와셔 | 와셔,FLAT,AIR STARTING ASSEMB WASHER,ORIGI | EA | 4 | 기계부 | 최민규 | 061-357-2248 | 품명 와셔 - 와셔타입 FLAT - 별칭 AIR STARTING ASSEMB WASHER 원자력안전범주 NON NUCLEAR SAFETY RELATED 품질등급 Q등급 제작사 WARTSILA SACM DIESEL MARINE - 제작사 유형(MFR CATEGORY) ORIGINAL EQUIP. MANUFACTURER - 원기술규격서(OTS) HANBIT 3&4, 9-165-M896 - 주설비 참고자료 M896 - 부품번호 XMT514245 - 모델번호 UD 45 V20 S5D 제출서류목록 - 품질보증확인서(C of C) | WARTSILA SACM DIESEL MARINE | UD 45 V20 S5D | XMT514245
2020 | 2 | 계획예방정비용 | 한빛 | 2발전소 | 3 | 18 | 200389538 | 정비부분품(SPAR) | 국외 | Q | 세트스크류 | 세트스크류,HEXAGON,SPECIAL SCREW,HANBIT 3&4, | EA | 4 | 기계부 | 최민규 | 061-357-2248 | 품명 세트스크류 - 나사헤드형태 HEXAGON - 별칭 SPECIAL SCREW 원자력안전범주 NON NUCLEAR SAFETY RELATED 품질등급 Q등급 제작사 WARTSILA SACM DIESEL MARINE - 원기술규격서(OTS) HANBIT 3&4, 9-165-M896 - 제작사 유형(MFR CATEGORY) ORIGINAL EQUIP. MANUFACTURER - 주설비 참고자료 M896 - 모델번호 UD 45 V20 S5D - 부품번호 XMT514271 제출서류목록 - 품질보증확인서(C of C) | WARTSILA SACM DIESEL MARINE | UD 45 V20 S5D | XMT514271
2020 | 2 | 계획예방정비용 | 한빛 | 2발전소 | 4 | 17 | 200389538 | 정비부분품(SPAR) | 국외 | Q | 세트스크류 | 세트스크류,HEXAGON,SPECIAL SCREW,HANBIT 3&4, | EA | 4 | 기계부 | 최민규 | 061-357-2248 | 품명 세트스크류 - 나사헤드형태 HEXAGON - 별칭 SPECIAL SCREW 원자력안전범주 NON NUCLEAR SAFETY RELATED 품질등급 Q등급 제작사 WARTSILA SACM DIESEL MARINE - 원기술규격서(OTS) HANBIT 3&4, 9-165-M896 - 제작사 유형(MFR CATEGORY) ORIGINAL EQUIP. MANUFACTURER - 주설비 참고자료 M896 - 모델번호 UD 45 V20 S5D - 부품번호 XMT514271 제출서류목록 - 품질보증확인서(C of C) | WARTSILA SACM DIESEL MARINE | UD 45 V20 S5D | XMT514271
2021 | 4 | 계획예방정비용 | 한빛 | 2발전소 | 4 | 18 | 200389538 | 정비부분품(SPAR) | 국외 | Q | 세트스크류 | 세트스크류,HEXAGON,SPECIAL SCREW,HANBIT 3&4, | EA | 4 | 기계부 | 최민규 | 061-357-2248 | 품명 세트스크류 - 나사헤드형태 HEXAGON - 별칭 SPECIAL SCREW 원자력안전범주 NON NUCLEAR SAFETY RELATED 품질등급 Q등급 제작사 WARTSILA SACM DIESEL MARINE - 원기술규격서(OTS) HANBIT 3&4, 9-165-M896 - 제작사 유형(MFR CATEGORY) ORIGINAL EQUIP. MANUFACTURER - 주설비 참고자료 M896 - 모델번호 UD 45 V20 S5D - 부품번호 XMT514271 제출서류목록 - 품질보증확인서(C of C) | WARTSILA SACM DIESEL MARINE | UD 45 V20 S5D | XMT514271
2021 | 4 | 계획예방정비용 | 한빛 | 2발전소 | 3 | 19 | 200389538 | 정비부분품(SPAR) | 국외 | Q | 세트스크류 | 세트스크류,HEXAGON,SPECIAL SCREW,HANBIT 3&4, | EA | 4 | 기계부 | 최민규 | 061-357-2248 | 품명 세트스크류 - 나사헤드형태 HEXAGON - 별칭 SPECIAL SCREW 원자력안전범주 NON NUCLEAR SAFETY RELATED 품질등급 Q등급 제작사 WARTSILA SACM DIESEL MARINE - 원기술규격서(OTS) HANBIT 3&4, 9-165-M896 - 제작사 유형(MFR CATEGORY) ORIGINAL EQUIP. MANUFACTURER - 주설비 참고자료 M896 - 모델번호 UD 45 V20 S5D - 부품번호 XMT514271 제출서류목록 - 품질보증확인서(C of C) | WARTSILA SACM DIESEL MARINE | UD 45 V20 S5D | XMT514271
2020 | 2 | 계획예방정비용 | 한빛 | 2발전소 | 3 | 18 | 200389540 | 정비부분품(SPAR) | 국외 | Q | 커플링,파이프용 | 커플링,MALE CONNECTION,MALE CONNECTION,ORIG | EA | 1 | 기계부 | 최민규 | 061-357-2248 | 품명 커플링 - 커플링연결형태 MALE CONNECTION - 별칭 MALE CONNECTION 원자력안전범주 NON NUCLEAR SAFETY RELATED 품질등급 Q등급 제작사 WARTSILA SACM DIESEL MARINE - 제작사 유형(MFR CATEGORY) ORIGINAL EQUIP. MANUFACTURER - 원기술규격서(OTS) HANBIT 3&4, 9-165-M896 - 부품번호 XMT580675 - 모델번호 UD 45 V20 S5D - 주설비 참고자료 M896 제출서류목록 - 품질보증확인서(C of C) | WARTSILA SACM DIESEL MARINE | UD 45 V20 S5D | XMT580675
2020 | 2 | 계획예방정비용 | 한빛 | 2발전소 | 4 | 17 | 200389540 | 정비부분품(SPAR) | 국외 | Q | 커플링,파이프용 | 커플링,MALE CONNECTION,MALE CONNECTION,ORIG | EA | 1 | 기계부 | 최민규 | 061-357-2248 | 품명 커플링 - 커플링연결형태 MALE CONNECTION - 별칭 MALE CONNECTION 원자력안전범주 NON NUCLEAR SAFETY RELATED 품질등급 Q등급 제작사 WARTSILA SACM DIESEL MARINE - 제작사 유형(MFR CATEGORY) ORIGINAL EQUIP. MANUFACTURER - 원기술규격서(OTS) HANBIT 3&4, 9-165-M896 - 부품번호 XMT580675 - 모델번호 UD 45 V20 S5D - 주설비 참고자료 M896 제출서류목록 - 품질보증확인서(C of C) | WARTSILA SACM DIESEL MARINE | UD 45 V20 S5D | XMT580675
2021 | 4 | 계획예방정비용 | 한빛 | 2발전소 | 4 | 18 | 200389540 | 정비부분품(SPAR) | 국외 | Q | 커플링,파이프용 | 커플링,MALE CONNECTION,MALE CONNECTION,ORIG | EA | 1 | 기계부 | 최민규 | 061-357-2248 | 품명 커플링 - 커플링연결형태 MALE CONNECTION - 별칭 MALE CONNECTION 원자력안전범주 NON NUCLEAR SAFETY RELATED 품질등급 Q등급 제작사 WARTSILA SACM DIESEL MARINE - 제작사 유형(MFR CATEGORY) ORIGINAL EQUIP. MANUFACTURER - 원기술규격서(OTS) HANBIT 3&4, 9-165-M896 - 부품번호 XMT580675 - 모델번호 UD 45 V20 S5D - 주설비 참고자료 M896 제출서류목록 - 품질보증확인서(C of C) | WARTSILA SACM DIESEL MARINE | UD 45 V20 S5D | XMT580675
2021 | 4 | 계획예방정비용 | 한빛 | 2발전소 | 3 | 19 | 200389540 | 정비부분품(SPAR) | 국외 | Q | 커플링,파이프용 | 커플링,MALE CONNECTION,MALE CONNECTION,ORIG | EA | 1 | 기계부 | 최민규 | 061-357-2248 | 품명 커플링 - 커플링연결형태 MALE CONNECTION - 별칭 MALE CONNECTION 원자력안전범주 NON NUCLEAR SAFETY RELATED 품질등급 Q등급 제작사 WARTSILA SACM DIESEL MARINE - 제작사 유형(MFR CATEGORY) ORIGINAL EQUIP. MANUFACTURER - 원기술규격서(OTS) HANBIT 3&4, 9-165-M896 - 부품번호 XMT580675 - 모델번호 UD 45 V20 S5D - 주설비 참고자료 M896 제출서류목록 - 품질보증확인서(C of C) | WARTSILA SACM DIESEL MARINE | UD 45 V20 S5D | XMT580675
2020 | 2 | 계획예방정비용 | 한빛 | 2발전소 | 3 | 18 | 200389541 | 정비부분품(SPAR) | 국외 | Q | 씰,일반 밀폐형 | 씰,일반 밀폐형,FLAT,LUBE OIL,FUEL FILTER CAP S | EA | 12 | 기계부 | 최민규 | 061-357-2248 | 품명 씰,일반 밀폐형 - 밀봉씰타입 FLAT - 사용매체 LUBE OIL - 별칭 FUEL FILTER CAP SCREW GASKET 원자력안전범주 NON NUCLEAR SAFETY RELATED 품질등급 Q등급 제작사 WARTSILA SACM DIESEL MARINE - 제작사 유형(MFR CATEGORY) ORIGINAL EQUIP. MANUFACTURER - 원기술규격서(OTS) HANBIT 3&4, 9-165-M896 - 주설비 참고자료 M896 - 부품번호 XMT585116 - 모델번호 UD 45 V20 S5D 제출서류목록 - 품질보증확인서(C of C) | WARTSILA SACM DIESEL MARINE | UD 45 V20 S5D | XMT585116
2020 | 2 | 계획예방정비용 | 한빛 | 2발전소 | 4 | 17 | 200389541 | 정비부분품(SPAR) | 국외 | Q | 씰,일반 밀폐형 | 씰,일반 밀폐형,FLAT,LUBE OIL,FUEL FILTER CAP S | EA | 12 | 기계부 | 최민규 | 061-357-2248 | 품명 씰,일반 밀폐형 - 밀봉씰타입 FLAT - 사용매체 LUBE OIL - 별칭 FUEL FILTER CAP SCREW GASKET 원자력안전범주 NON NUCLEAR SAFETY RELATED 품질등급 Q등급 제작사 WARTSILA SACM DIESEL MARINE - 제작사 유형(MFR CATEGORY) ORIGINAL EQUIP. MANUFACTURER - 원기술규격서(OTS) HANBIT 3&4, 9-165-M896 - 주설비 참고자료 M896 - 부품번호 XMT585116 - 모델번호 UD 45 V20 S5D 제출서류목록 - 품질보증확인서(C of C) | WARTSILA SACM DIESEL MARINE | UD 45 V20 S5D | XMT585116
2021 | 4 | 계획예방정비용 | 한빛 | 2발전소 | 4 | 18 | 200389541 | 정비부분품(SPAR) | 국외 | Q | 씰,일반 밀폐형 | 씰,일반 밀폐형,FLAT,LUBE OIL,FUEL FILTER CAP S | EA | 12 | 기계부 | 최민규 | 061-357-2248 | 품명 씰,일반 밀폐형 - 밀봉씰타입 FLAT - 사용매체 LUBE OIL - 별칭 FUEL FILTER CAP SCREW GASKET 원자력안전범주 NON NUCLEAR SAFETY RELATED 품질등급 Q등급 제작사 WARTSILA SACM DIESEL MARINE - 제작사 유형(MFR CATEGORY) ORIGINAL EQUIP. MANUFACTURER - 원기술규격서(OTS) HANBIT 3&4, 9-165-M896 - 주설비 참고자료 M896 - 부품번호 XMT585116 - 모델번호 UD 45 V20 S5D 제출서류목록 - 품질보증확인서(C of C) | WARTSILA SACM DIESEL MARINE | UD 45 V20 S5D | XMT585116
2021 | 4 | 계획예방정비용 | 한빛 | 2발전소 | 3 | 19 | 200389541 | 정비부분품(SPAR) | 국외 | Q | 씰,일반 밀폐형 | 씰,일반 밀폐형,FLAT,LUBE OIL,FUEL FILTER CAP S | EA | 12 | 기계부 | 최민규 | 061-357-2248 | 품명 씰,일반 밀폐형 - 밀봉씰타입 FLAT - 사용매체 LUBE OIL - 별칭 FUEL FILTER CAP SCREW GASKET 원자력안전범주 NON NUCLEAR SAFETY RELATED 품질등급 Q등급 제작사 WARTSILA SACM DIESEL MARINE - 제작사 유형(MFR CATEGORY) ORIGINAL EQUIP. MANUFACTURER - 원기술규격서(OTS) HANBIT 3&4, 9-165-M896 - 주설비 참고자료 M896 - 부품번호 XMT585116 - 모델번호 UD 45 V20 S5D 제출서류목록 - 품질보증확인서(C of C) | WARTSILA SACM DIESEL MARINE | UD 45 V20 S5D | XMT585116
2020 | 2 | 계획예방정비용 | 한빛 | 2발전소 | 3 | 18 | 200389542 | 정비부분품(SPAR) | 국외 | Q | 씰,일반 밀폐형 | 씰,일반 밀폐형,FLAT SEAL,FUEL FILTER INNER SEA | EA | 12 | 기계부 | 최민규 | 061-357-2248 | 품명 씰,일반 밀폐형 - 밀봉씰타입 FLAT SEAL - 별칭 FUEL FILTER INNER SEAL 원자력안전범주 NON NUCLEAR SAFETY RELATED 품질등급 Q등급 제작사 WARTSILA SACM DIESEL MARINE - 도면 품목번호 10 - 도면번호 407 A08 - 모델번호 UD 45 V20 S5D - 부품번호 XMT585120 - 원기술규격서(OTS) HANBIT 3&4, 9-165-M896 - 제작사 유형(MFR CATEGORY) ORIGINAL EQUIP. MANUFACTURER - 주설비 참고자료 M896 제출서류목록 - 품질보증확인서(C of C) | WARTSILA SACM DIESEL MARINE | UD 45 V20 S5D | XMT585120
2020 | 2 | 계획예방정비용 | 한빛 | 2발전소 | 4 | 17 | 200389542 | 정비부분품(SPAR) | 국외 | Q | 씰,일반 밀폐형 | 씰,일반 밀폐형,FLAT SEAL,FUEL FILTER INNER SEA | EA | 12 | 기계부 | 최민규 | 061-357-2248 | 품명 씰,일반 밀폐형 - 밀봉씰타입 FLAT SEAL - 별칭 FUEL FILTER INNER SEAL 원자력안전범주 NON NUCLEAR SAFETY RELATED 품질등급 Q등급 제작사 WARTSILA SACM DIESEL MARINE - 도면 품목번호 10 - 도면번호 407 A08 - 모델번호 UD 45 V20 S5D - 부품번호 XMT585120 - 원기술규격서(OTS) HANBIT 3&4, 9-165-M896 - 제작사 유형(MFR CATEGORY) ORIGINAL EQUIP. MANUFACTURER - 주설비 참고자료 M896 제출서류목록 - 품질보증확인서(C of C) | WARTSILA SACM DIESEL MARINE | UD 45 V20 S5D | XMT585120
2021 | 4 | 계획예방정비용 | 한빛 | 2발전소 | 4 | 18 | 200389542 | 정비부분품(SPAR) | 국외 | Q | 씰,일반 밀폐형 | 씰,일반 밀폐형,FLAT SEAL,FUEL FILTER INNER SEA | EA | 12 | 기계부 | 최민규 | 061-357-2248 | 품명 씰,일반 밀폐형 - 밀봉씰타입 FLAT SEAL - 별칭 FUEL FILTER INNER SEAL 원자력안전범주 NON NUCLEAR SAFETY RELATED 품질등급 Q등급 제작사 WARTSILA SACM DIESEL MARINE - 도면 품목번호 10 - 도면번호 407 A08 - 모델번호 UD 45 V20 S5D - 부품번호 XMT585120 - 원기술규격서(OTS) HANBIT 3&4, 9-165-M896 - 제작사 유형(MFR CATEGORY) ORIGINAL EQUIP. MANUFACTURER - 주설비 참고자료 M896 제출서류목록 - 품질보증확인서(C of C) | WARTSILA SACM DIESEL MARINE | UD 45 V20 S5D | XMT585120
2021 | 4 | 계획예방정비용 | 한빛 | 2발전소 | 3 | 19 | 200389542 | 정비부분품(SPAR) | 국외 | Q | 씰,일반 밀폐형 | 씰,일반 밀폐형,FLAT SEAL,FUEL FILTER INNER SEA | EA | 12 | 기계부 | 최민규 | 061-357-2248 | 품명 씰,일반 밀폐형 - 밀봉씰타입 FLAT SEAL - 별칭 FUEL FILTER INNER SEAL 원자력안전범주 NON NUCLEAR SAFETY RELATED 품질등급 Q등급 제작사 WARTSILA SACM DIESEL MARINE - 도면 품목번호 10 - 도면번호 407 A08 - 모델번호 UD 45 V20 S5D - 부품번호 XMT585120 - 원기술규격서(OTS) HANBIT 3&4, 9-165-M896 - 제작사 유형(MFR CATEGORY) ORIGINAL EQUIP. MANUFACTURER - 주설비 참고자료 M896 제출서류목록 - 품질보증확인서(C of C) | WARTSILA SACM DIESEL MARINE | UD 45 V20 S5D | XMT585120
2020 | 4 | 계획예방정비용 | 월성 | 2발전소 | 3 | 18 | 200389590 | 정비부분품(SPAR) | 국내 | S | 전자모듈,산업비표준 | 전자모듈,산업비표준,산업 제어계통,OSCILLATOR,121 H*315 | EA | 1 | 전기부 | 정현기 | 054-779-2252 | 품명 전자모듈,산업비표준 - 모듈용도 산업 제어계통 - 모듈타입 OSCILLATOR - 너비 121 H*315 W*228㎜ D - 입력전압 220VAC, 60㎐ - 출력전압 4VAC, 15㎐ - 정격전압 0.2W - 주파수 15㎐ - 모듈통신속도 DIGITAL TEXT - 채널개수 1 CH - 모듈기능 1 SIG DISTRIBUTION - 설치방법 PNL - 부속품목 전원및접속케이블, 케링케이스 - 특수사항 DC 콘덴서 블럭 방식 - 품질보증서류 CERTIFICATE OF CONFORMANCE - 시험성적서류 TEST REPORT - 별칭 발진기 - 연결 전기 데이터 220VAC, 60㎐ 품질등급 S등급 제작사 윌전기공업(주) - 모델번호 DGOSC-125 | 윌전기공업(주) | DGOSC-125
2020 | 4 | 계획예방정비용 | 월성 | 2발전소 | 3 | 18 | 200389591 | 정비부분품(SPAR) | 국내 | S | 전자모듈,산업비표준 | 전자모듈,산업비표준,산업 제어계통,GROUND FAULT DETECTER | EA | 1 | 전기부 | 정현기 | 054-779-2252 | 품명 전자모듈,산업비표준 - 모듈용도 산업 제어계통 - 모듈타입 GROUND FAULT DETECTER - 너비 121 H*315 W*228㎜ D - 입력전압 ANALOG CURRENT - 출력전압 2V, ANALOG SIGNAL - 정격전압 10Ω~200㏀ - 주파수 15㎐ - 모듈통신속도 DIGITAL TEXT - 채널개수 2 CH - 모듈기능 1 SIGNAL DISPLAY, 용량성분 제거 - 설치방법 PNL - 부속품목 전원및접속케이블, 케링케이스 - 특수사항 AMP/SYNC 방식 - 품질보증서류 CERTIFICATE OF CONFORMANCE - 시험성적서류 TEST REPORT - 별칭 검출기 - 연결 전기 데이터 220VAC, 60㎐ 품질등급 S등급 제작사 윌전기공업(주) - 모델번호 DGDET-125 | 윌전기공업(주) | DGDET-125
2020 | 4 | 계획예방정비용 | 월성 | 2발전소 | 3 | 18 | 200389592 | 정비부분품(SPAR) | 국내 | S | 센서 | 센서,전류용,CLAMP,20 W*65 L*18㎜ D,NI,2㎃, 10㎜ | SET | 1 | 전기부 | 정현기 | 054-779-2252 | 품명 센서 - 용도 전류용 - 타입(형식) CLAMP - 치수 20 W*65 L*18㎜ D - 재질 NI - 측정범위 2㎃, 10㎜ ID - 전류 10A - 전압(VOLTAGE) 300VDC - 센서(SENSOR) 데이터 1~1000㎐ - 연결(CONNECTION) 데이터 3PIN CONNECT - 온도 데이터 -10~50DEG C - 전기 데이터 임피던스 1㏀ - 설치기기 정보 PNL - 부속품목 3M CABLE, CONNECTOR - 특수사항 외부 절연 - 품질서류 1 CERTIFICATE OF CONFORMANCE - 품질서류 2 TEST REPORT 품질등급 S등급 제작사 윌전기공업(주) - 모델번호 SA01-B | 윌전기공업(주) | SA01-B
2020 | 4 | 계획예방정비용 | 월성 | 2발전소 | 3 | 18 | 200389593 | 정비부분품(SPAR) | 국내 | S | 센서 | 센서,전류용,CLAMP,40 W*115 L*28㎜ D,NI,2㎃, 30㎜ | SET | 1 | 전기부 | 정현기 | 054-779-2252 | 품명 센서 - 용도 전류용 - 타입(형식) CLAMP - 치수 40 W*115 L*28㎜ D - 재질 NI - 측정범위 2㎃, 30㎜ ID - 전류 10A - 전압(VOLTAGE) 300VDC - 센서(SENSOR) 데이터 1~1000㎐ - 연결(CONNECTION) 데이터 3PIN CONNECT - 온도 데이터 -10~50DEG C - 전기 데이터 임피던스 1㏀ - 설치기기 정보 PNL - 부속품목 3M CABLE, CONNECTOR - 특수사항 외부 절연 - 품질서류 1 CERTIFICATE OF CONFORMANCE - 품질서류 2 TEST REPORT 품질등급 S등급 제작사 윌전기공업(주) - 모델번호 SA01-C | 윌전기공업(주) | SA01-C
2020 | 2 | 계획예방정비용 | 한빛 | 2발전소 | 3 | 18 | 200389595 | 정비부분품(SPAR) | 국외 | Q | 매니폴더,유압계통 액세서리 | 다기관,EXHAUST LIGHT,EXHAUST GAS,FLANGE,M89 | EA | 20 | 기계부 | 최민규 | 061-357-2248 | 품명 다기관 - 별칭 EXHAUST LIGHT - 용도 EXHAUST GAS - 연결(CONNECTION) 데이터 FLANGE 원자력안전범주 NON NUCLEAR SAFETY RELATED 품질등급 Q등급 제작사 WARTSILA SACM DIESEL MARINE - 주설비 참고자료 M896 - 제작사 유형(MFR CATEGORY) ORIGINAL EQUIP. MANUFACTURER - 원기술규격서(OTS) HANBIT 3&4, 9-165-M896 - 부품번호 DLT070797 - 모델번호 UD 45 V20 S5D 제출서류목록 - 품질보증확인서(C of C) | WARTSILA SACM DIESEL MARINE | UD 45 V20 S5D | DLT070797
2020 | 2 | 계획예방정비용 | 한빛 | 2발전소 | 4 | 17 | 200389595 | 정비부분품(SPAR) | 국외 | Q | 매니폴더,유압계통 액세서리 | 다기관,EXHAUST LIGHT,EXHAUST GAS,FLANGE,M89 | EA | 20 | 기계부 | 최민규 | 061-357-2248 | 품명 다기관 - 별칭 EXHAUST LIGHT - 용도 EXHAUST GAS - 연결(CONNECTION) 데이터 FLANGE 원자력안전범주 NON NUCLEAR SAFETY RELATED 품질등급 Q등급 제작사 WARTSILA SACM DIESEL MARINE - 주설비 참고자료 M896 - 제작사 유형(MFR CATEGORY) ORIGINAL EQUIP. MANUFACTURER - 원기술규격서(OTS) HANBIT 3&4, 9-165-M896 - 부품번호 DLT070797 - 모델번호 UD 45 V20 S5D 제출서류목록 - 품질보증확인서(C of C) | WARTSILA SACM DIESEL MARINE | UD 45 V20 S5D | DLT070797
2021 | 4 | 계획예방정비용 | 한빛 | 2발전소 | 4 | 18 | 200389595 | 정비부분품(SPAR) | 국외 | Q | 매니폴더,유압계통 액세서리 | 다기관,EXHAUST LIGHT,EXHAUST GAS,FLANGE,M89 | EA | 20 | 기계부 | 최민규 | 061-357-2248 | 품명 다기관 - 별칭 EXHAUST LIGHT - 용도 EXHAUST GAS - 연결(CONNECTION) 데이터 FLANGE 원자력안전범주 NON NUCLEAR SAFETY RELATED 품질등급 Q등급 제작사 WARTSILA SACM DIESEL MARINE - 주설비 참고자료 M896 - 제작사 유형(MFR CATEGORY) ORIGINAL EQUIP. MANUFACTURER - 원기술규격서(OTS) HANBIT 3&4, 9-165-M896 - 부품번호 DLT070797 - 모델번호 UD 45 V20 S5D 제출서류목록 - 품질보증확인서(C of C) | WARTSILA SACM DIESEL MARINE | UD 45 V20 S5D | DLT070797
2021 | 4 | 계획예방정비용 | 한빛 | 2발전소 | 3 | 19 | 200389595 | 정비부분품(SPAR) | 국외 | Q | 매니폴더,유압계통 액세서리 | 다기관,EXHAUST LIGHT,EXHAUST GAS,FLANGE,M89 | EA | 20 | 기계부 | 최민규 | 061-357-2248 | 품명 다기관 - 별칭 EXHAUST LIGHT - 용도 EXHAUST GAS - 연결(CONNECTION) 데이터 FLANGE 원자력안전범주 NON NUCLEAR SAFETY RELATED 품질등급 Q등급 제작사 WARTSILA SACM DIESEL MARINE - 주설비 참고자료 M896 - 제작사 유형(MFR CATEGORY) ORIGINAL EQUIP. MANUFACTURER - 원기술규격서(OTS) HANBIT 3&4, 9-165-M896 - 부품번호 DLT070797 - 모델번호 UD 45 V20 S5D 제출서류목록 - 품질보증확인서(C of C) | WARTSILA SACM DIESEL MARINE | UD 45 V20 S5D | DLT070797
2020 | 2 | 계획예방정비용 | 한빛 | 2발전소 | 3 | 18 | 200389598 | 정비부분품(SPAR) | 국외 | Q | 브라켓 | 브라켓,WATER MANIFOLD MUFF,ORIGINAL EQUIP. | EA | 2 | 기계부 | 최민규 | 061-357-2248 | 품명 브라켓 - 별칭 WATER MANIFOLD MUFF 원자력안전범주 NON NUCLEAR SAFETY RELATED 품질등급 Q등급 제작사 WARTSILA SACM DIESEL MARINE - 제작사 유형(MFR CATEGORY) ORIGINAL EQUIP. MANUFACTURER - 원기술규격서(OTS) HANBIT 3&4, 9-165-M896 - 주설비 참고자료 M896 - 부품번호 DLT121407 - 모델번호 UD 45 V20 S5D 제출서류목록 - 품질보증확인서(C of C) | WARTSILA SACM DIESEL MARINE | UD 45 V20 S5D | DLT121407
2020 | 2 | 계획예방정비용 | 한빛 | 2발전소 | 4 | 17 | 200389598 | 정비부분품(SPAR) | 국외 | Q | 브라켓 | 브라켓,WATER MANIFOLD MUFF,ORIGINAL EQUIP. | EA | 2 | 기계부 | 최민규 | 061-357-2248 | 품명 브라켓 - 별칭 WATER MANIFOLD MUFF 원자력안전범주 NON NUCLEAR SAFETY RELATED 품질등급 Q등급 제작사 WARTSILA SACM DIESEL MARINE - 제작사 유형(MFR CATEGORY) ORIGINAL EQUIP. MANUFACTURER - 원기술규격서(OTS) HANBIT 3&4, 9-165-M896 - 주설비 참고자료 M896 - 부품번호 DLT121407 - 모델번호 UD 45 V20 S5D 제출서류목록 - 품질보증확인서(C of C) | WARTSILA SACM DIESEL MARINE | UD 45 V20 S5D | DLT121407
2021 | 4 | 계획예방정비용 | 한빛 | 2발전소 | 4 | 18 | 200389598 | 정비부분품(SPAR) | 국외 | Q | 브라켓 | 브라켓,WATER MANIFOLD MUFF,ORIGINAL EQUIP. | EA | 2 | 기계부 | 최민규 | 061-357-2248 | 품명 브라켓 - 별칭 WATER MANIFOLD MUFF 원자력안전범주 NON NUCLEAR SAFETY RELATED 품질등급 Q등급 제작사 WARTSILA SACM DIESEL MARINE - 제작사 유형(MFR CATEGORY) ORIGINAL EQUIP. MANUFACTURER - 원기술규격서(OTS) HANBIT 3&4, 9-165-M896 - 주설비 참고자료 M896 - 부품번호 DLT121407 - 모델번호 UD 45 V20 S5D 제출서류목록 - 품질보증확인서(C of C) | WARTSILA SACM DIESEL MARINE | UD 45 V20 S5D | DLT121407
2021 | 4 | 계획예방정비용 | 한빛 | 2발전소 | 3 | 19 | 200389598 | 정비부분품(SPAR) | 국외 | Q | 브라켓 | 브라켓,WATER MANIFOLD MUFF,ORIGINAL EQUIP. | EA | 2 | 기계부 | 최민규 | 061-357-2248 | 품명 브라켓 - 별칭 WATER MANIFOLD MUFF 원자력안전범주 NON NUCLEAR SAFETY RELATED 품질등급 Q등급 제작사 WARTSILA SACM DIESEL MARINE - 제작사 유형(MFR CATEGORY) ORIGINAL EQUIP. MANUFACTURER - 원기술규격서(OTS) HANBIT 3&4, 9-165-M896 - 주설비 참고자료 M896 - 부품번호 DLT121407 - 모델번호 UD 45 V20 S5D 제출서류목록 - 품질보증확인서(C of C) | WARTSILA SACM DIESEL MARINE | UD 45 V20 S5D | DLT121407
2020 | 2 | 계획예방정비용 | 한빛 | 2발전소 | 3 | 18 | 200389599 | 정비부분품(SPAR) | 국외 | Q | 브라켓 | 브라켓,CAM SHAFT ASSEMBLY BRACE,ORIGINAL EQ | EA | 2 | 기계부 | 최민규 | 061-357-2248 | 품명 브라켓 - 별칭 CAM SHAFT ASSEMBLY BRACE 원자력안전범주 NON NUCLEAR SAFETY RELATED 품질등급 Q등급 제작사 WARTSILA SACM DIESEL MARINE - 제작사 유형(MFR CATEGORY) ORIGINAL EQUIP. MANUFACTURER - 원기술규격서(OTS) HANBIT 3&4, 9-165-M896 - 주설비 참고자료 M896 - 부품번호 DLT123124 - 모델번호 UD 45 V20 S5D 제출서류목록 - 품질보증확인서(C of C) | WARTSILA SACM DIESEL MARINE | UD 45 V20 S5D | DLT123124
2020 | 2 | 계획예방정비용 | 한빛 | 2발전소 | 4 | 17 | 200389599 | 정비부분품(SPAR) | 국외 | Q | 브라켓 | 브라켓,CAM SHAFT ASSEMBLY BRACE,ORIGINAL EQ | EA | 2 | 기계부 | 최민규 | 061-357-2248 | 품명 브라켓 - 별칭 CAM SHAFT ASSEMBLY BRACE 원자력안전범주 NON NUCLEAR SAFETY RELATED 품질등급 Q등급 제작사 WARTSILA SACM DIESEL MARINE - 제작사 유형(MFR CATEGORY) ORIGINAL EQUIP. MANUFACTURER - 원기술규격서(OTS) HANBIT 3&4, 9-165-M896 - 주설비 참고자료 M896 - 부품번호 DLT123124 - 모델번호 UD 45 V20 S5D 제출서류목록 - 품질보증확인서(C of C) | WARTSILA SACM DIESEL MARINE | UD 45 V20 S5D | DLT123124
2021 | 4 | 계획예방정비용 | 한빛 | 2발전소 | 4 | 18 | 200389599 | 정비부분품(SPAR) | 국외 | Q | 브라켓 | 브라켓,CAM SHAFT ASSEMBLY BRACE,ORIGINAL EQ | EA | 2 | 기계부 | 최민규 | 061-357-2248 | 품명 브라켓 - 별칭 CAM SHAFT ASSEMBLY BRACE 원자력안전범주 NON NUCLEAR SAFETY RELATED 품질등급 Q등급 제작사 WARTSILA SACM DIESEL MARINE - 제작사 유형(MFR CATEGORY) ORIGINAL EQUIP. MANUFACTURER - 원기술규격서(OTS) HANBIT 3&4, 9-165-M896 - 주설비 참고자료 M896 - 부품번호 DLT123124 - 모델번호 UD 45 V20 S5D 제출서류목록 - 품질보증확인서(C of C) | WARTSILA SACM DIESEL MARINE | UD 45 V20 S5D | DLT123124
2021 | 4 | 계획예방정비용 | 한빛 | 2발전소 | 3 | 19 | 200389599 | 정비부분품(SPAR) | 국외 | Q | 브라켓 | 브라켓,CAM SHAFT ASSEMBLY BRACE,ORIGINAL EQ | EA | 2 | 기계부 | 최민규 | 061-357-2248 | 품명 브라켓 - 별칭 CAM SHAFT ASSEMBLY BRACE 원자력안전범주 NON NUCLEAR SAFETY RELATED 품질등급 Q등급 제작사 WARTSILA SACM DIESEL MARINE - 제작사 유형(MFR CATEGORY) ORIGINAL EQUIP. MANUFACTURER - 원기술규격서(OTS) HANBIT 3&4, 9-165-M896 - 주설비 참고자료 M896 - 부품번호 DLT123124 - 모델번호 UD 45 V20 S5D 제출서류목록 - 품질보증확인서(C of C) | WARTSILA SACM DIESEL MARINE | UD 45 V20 S5D | DLT123124
2020 | 2 | 계획예방정비용 | 한빛 | 2발전소 | 3 | 18 | 200389601 | 정비부분품(SPAR) | 국외 | Q | 암(ARM),기록계 펜용 | 암(ARM),INJECT CONTROL ASS RACK DRIVE,INJ | EA | 1 | 기계부 | 최민규 | 061-357-2622 | 품명 암(ARM) - 별칭 INJECT CONTROL ASS RACK DRIVE - 타입(형식) INJECTION CONTROLLER 원자력안전범주 NON NUCLEAR SAFETY RELATED 품질등급 Q등급 제작사 WARTSILA SACM DIESEL MARINE - 제작사 유형(MFR CATEGORY) ORIGINAL EQUIP. MANUFACTURER - 원기술규격서(OTS) HANBIT 3&4, 9-165-M896 - 주설비 참고자료 M896 - 부품번호 DLT141378 - 모델번호 UD 45 V20 S5D 제출서류목록 - 품질보증확인서(C of C) | WARTSILA SACM DIESEL MARINE | UD 45 V20 S5D | DLT141378
2021 | 4 | 계획예방정비용 | 한빛 | 2발전소 | 3 | 19 | 200389601 | 정비부분품(SPAR) | 국외 | Q | 암(ARM),기록계 펜용 | 암(ARM),INJECT CONTROL ASS RACK DRIVE,INJ | EA | 1 | 기계부 | 최민규 | 061-357-2622 | 품명 암(ARM) - 별칭 INJECT CONTROL ASS RACK DRIVE - 타입(형식) INJECTION CONTROLLER 원자력안전범주 NON NUCLEAR SAFETY RELATED 품질등급 Q등급 제작사 WARTSILA SACM DIESEL MARINE - 제작사 유형(MFR CATEGORY) ORIGINAL EQUIP. MANUFACTURER - 원기술규격서(OTS) HANBIT 3&4, 9-165-M896 - 주설비 참고자료 M896 - 부품번호 DLT141378 - 모델번호 UD 45 V20 S5D 제출서류목록 - 품질보증확인서(C of C) | WARTSILA SACM DIESEL MARINE | UD 45 V20 S5D | DLT141378
2020 | 2 | 계획예방정비용 | 한빛 | 2발전소 | 3 | 18 | 200389606 | 정비부분품(SPAR) | 국외 | Q | 다이아프램,밸브용 | 다이아프램,PUMP SUCTION DIAPHRAGM S/A,HANBIT | EA | 2 | 기계부 | 최민규 | 061-357-2248 | 품명 다이아프램 - 별칭 PUMP SUCTION DIAPHRAGM S/A 원자력안전범주 NON NUCLEAR SAFETY RELATED 품질등급 Q등급 제작사 WARTSILA SACM DIESEL MARINE - 원기술규격서(OTS) HANBIT 3&4, 9-165-M896 - 제작사 유형(MFR CATEGORY) ORIGINAL EQUIP. MANUFACTURER - 주설비 참고자료 M896 - 부품번호 DLT171188 - 모델번호 UD 45 V20 S5D 제출서류목록 - 품질보증확인서(C of C) | WARTSILA SACM DIESEL MARINE | UD 45 V20 S5D | DLT171188
2020 | 2 | 계획예방정비용 | 한빛 | 2발전소 | 4 | 17 | 200389606 | 정비부분품(SPAR) | 국외 | Q | 다이아프램,밸브용 | 다이아프램,PUMP SUCTION DIAPHRAGM S/A,HANBIT | EA | 2 | 기계부 | 최민규 | 061-357-2248 | 품명 다이아프램 - 별칭 PUMP SUCTION DIAPHRAGM S/A 원자력안전범주 NON NUCLEAR SAFETY RELATED 품질등급 Q등급 제작사 WARTSILA SACM DIESEL MARINE - 원기술규격서(OTS) HANBIT 3&4, 9-165-M896 - 제작사 유형(MFR CATEGORY) ORIGINAL EQUIP. MANUFACTURER - 주설비 참고자료 M896 - 부품번호 DLT171188 - 모델번호 UD 45 V20 S5D 제출서류목록 - 품질보증확인서(C of C) | WARTSILA SACM DIESEL MARINE | UD 45 V20 S5D | DLT171188
2021 | 4 | 계획예방정비용 | 한빛 | 2발전소 | 4 | 18 | 200389606 | 정비부분품(SPAR) | 국외 | Q | 다이아프램,밸브용 | 다이아프램,PUMP SUCTION DIAPHRAGM S/A,HANBIT | EA | 2 | 기계부 | 최민규 | 061-357-2248 | 품명 다이아프램 - 별칭 PUMP SUCTION DIAPHRAGM S/A 원자력안전범주 NON NUCLEAR SAFETY RELATED 품질등급 Q등급 제작사 WARTSILA SACM DIESEL MARINE - 원기술규격서(OTS) HANBIT 3&4, 9-165-M896 - 제작사 유형(MFR CATEGORY) ORIGINAL EQUIP. MANUFACTURER - 주설비 참고자료 M896 - 부품번호 DLT171188 - 모델번호 UD 45 V20 S5D 제출서류목록 - 품질보증확인서(C of C) | WARTSILA SACM DIESEL MARINE | UD 45 V20 S5D | DLT171188
2021 | 4 | 계획예방정비용 | 한빛 | 2발전소 | 3 | 19 | 200389606 | 정비부분품(SPAR) | 국외 | Q | 다이아프램,밸브용 | 다이아프램,PUMP SUCTION DIAPHRAGM S/A,HANBIT | EA | 2 | 기계부 | 최민규 | 061-357-2248 | 품명 다이아프램 - 별칭 PUMP SUCTION DIAPHRAGM S/A 원자력안전범주 NON NUCLEAR SAFETY RELATED 품질등급 Q등급 제작사 WARTSILA SACM DIESEL MARINE - 원기술규격서(OTS) HANBIT 3&4, 9-165-M896 - 제작사 유형(MFR CATEGORY) ORIGINAL EQUIP. MANUFACTURER - 주설비 참고자료 M896 - 부품번호 DLT171188 - 모델번호 UD 45 V20 S5D 제출서류목록 - 품질보증확인서(C of C) | WARTSILA SACM DIESEL MARINE | UD 45 V20 S5D | DLT171188
2020 | 2 | 계획예방정비용 | 한빛 | 2발전소 | 3 | 18 | 200389608 | 정비부분품(SPAR) | 국외 | Q | 다이아프램,밸브용 | 다이아프램,RUBBER,LUBE OIL,PRELUBRICAT CIRCUI | EA | 2 | 기계부 | 최민규 | 061-357-2248 | 품명 다이아프램 - 다이아프램재질 RUBBER - 사용매체 LUBE OIL - 별칭 PRELUBRICAT CIRCUI DIAPHRAGM 원자력안전범주 NON NUCLEAR SAFETY RELATED 품질등급 Q등급 제작사 WARTSILA SACM DIESEL MARINE - 원기술규격서(OTS) HANBIT 3&4, 9-165-M896 - 제작사 유형(MFR CATEGORY) ORIGINAL EQUIP. MANUFACTURER - 주설비 참고자료 M896 - 부품번호 DLT171266 - 모델번호 UD 45 V20 S5D 제출서류목록 - 품질보증확인서(C of C) | WARTSILA SACM DIESEL MARINE | UD 45 V20 S5D | DLT171266
2020 | 2 | 계획예방정비용 | 한빛 | 2발전소 | 4 | 17 | 200389608 | 정비부분품(SPAR) | 국외 | Q | 다이아프램,밸브용 | 다이아프램,RUBBER,LUBE OIL,PRELUBRICAT CIRCUI | EA | 2 | 기계부 | 최민규 | 061-357-2248 | 품명 다이아프램 - 다이아프램재질 RUBBER - 사용매체 LUBE OIL - 별칭 PRELUBRICAT CIRCUI DIAPHRAGM 원자력안전범주 NON NUCLEAR SAFETY RELATED 품질등급 Q등급 제작사 WARTSILA SACM DIESEL MARINE - 원기술규격서(OTS) HANBIT 3&4, 9-165-M896 - 제작사 유형(MFR CATEGORY) ORIGINAL EQUIP. MANUFACTURER - 주설비 참고자료 M896 - 부품번호 DLT171266 - 모델번호 UD 45 V20 S5D 제출서류목록 - 품질보증확인서(C of C) | WARTSILA SACM DIESEL MARINE | UD 45 V20 S5D | DLT171266
2021 | 4 | 계획예방정비용 | 한빛 | 2발전소 | 4 | 18 | 200389608 | 정비부분품(SPAR) | 국외 | Q | 다이아프램,밸브용 | 다이아프램,RUBBER,LUBE OIL,PRELUBRICAT CIRCUI | EA | 2 | 기계부 | 최민규 | 061-357-2248 | 품명 다이아프램 - 다이아프램재질 RUBBER - 사용매체 LUBE OIL - 별칭 PRELUBRICAT CIRCUI DIAPHRAGM 원자력안전범주 NON NUCLEAR SAFETY RELATED 품질등급 Q등급 제작사 WARTSILA SACM DIESEL MARINE - 원기술규격서(OTS) HANBIT 3&4, 9-165-M896 - 제작사 유형(MFR CATEGORY) ORIGINAL EQUIP. MANUFACTURER - 주설비 참고자료 M896 - 부품번호 DLT171266 - 모델번호 UD 45 V20 S5D 제출서류목록 - 품질보증확인서(C of C) | WARTSILA SACM DIESEL MARINE | UD 45 V20 S5D | DLT171266
2021 | 4 | 계획예방정비용 | 한빛 | 2발전소 | 3 | 19 | 200389608 | 정비부분품(SPAR) | 국외 | Q | 다이아프램,밸브용 | 다이아프램,RUBBER,LUBE OIL,PRELUBRICAT CIRCUI | EA | 2 | 기계부 | 최민규 | 061-357-2248 | 품명 다이아프램 - 다이아프램재질 RUBBER - 사용매체 LUBE OIL - 별칭 PRELUBRICAT CIRCUI DIAPHRAGM 원자력안전범주 NON NUCLEAR SAFETY RELATED 품질등급 Q등급 제작사 WARTSILA SACM DIESEL MARINE - 원기술규격서(OTS) HANBIT 3&4, 9-165-M896 - 제작사 유형(MFR CATEGORY) ORIGINAL EQUIP. MANUFACTURER - 주설비 참고자료 M896 - 부품번호 DLT171266 - 모델번호 UD 45 V20 S5D 제출서류목록 - 품질보증확인서(C of C) | WARTSILA SACM DIESEL MARINE | UD 45 V20 S5D | DLT171266
2020 | 2 | 계획예방정비용 | 한빛 | 2발전소 | 3 | 18 | 200389609 | 정비부분품(SPAR) | 국외 | Q | 베어링 유니트,플레인(저널)베어링용 | 베어링 집합체,평면형,MAIN BEARING S/A,UD 45 V20 S | EA | 2 | 기계부 | 최민규 | 061-357-2248 | 품명 베어링 집합체,평면형 - 별칭 MAIN BEARING S/A 원자력안전범주 NON NUCLEAR SAFETY RELATED 품질등급 Q등급 제작사 WARTSILA SACM DIESEL MARINE - 모델번호 UD 45 V20 S5D - 부품번호 DLT200665 - 원기술규격서(OTS) HANBIT 3&4, 9-165-M896 - 제작사 유형(MFR CATEGORY) ORIGINAL EQUIP. MANUFACTURER - 주설비 참고자료 M896 제출서류목록 - 품질보증확인서(C of C) | WARTSILA SACM DIESEL MARINE | UD 45 V20 S5D | DLT200665
2020 | 2 | 계획예방정비용 | 한빛 | 2발전소 | 4 | 17 | 200389609 | 정비부분품(SPAR) | 국외 | Q | 베어링 유니트,플레인(저널)베어링용 | 베어링 집합체,평면형,MAIN BEARING S/A,UD 45 V20 S | EA | 2 | 기계부 | 최민규 | 061-357-2248 | 품명 베어링 집합체,평면형 - 별칭 MAIN BEARING S/A 원자력안전범주 NON NUCLEAR SAFETY RELATED 품질등급 Q등급 제작사 WARTSILA SACM DIESEL MARINE - 모델번호 UD 45 V20 S5D - 부품번호 DLT200665 - 원기술규격서(OTS) HANBIT 3&4, 9-165-M896 - 제작사 유형(MFR CATEGORY) ORIGINAL EQUIP. MANUFACTURER - 주설비 참고자료 M896 제출서류목록 - 품질보증확인서(C of C) | WARTSILA SACM DIESEL MARINE | UD 45 V20 S5D | DLT200665
2021 | 4 | 계획예방정비용 | 한빛 | 2발전소 | 4 | 18 | 200389609 | 정비부분품(SPAR) | 국외 | Q | 베어링 유니트,플레인(저널)베어링용 | 베어링 집합체,평면형,MAIN BEARING S/A,UD 45 V20 S | EA | 2 | 기계부 | 최민규 | 061-357-2248 | 품명 베어링 집합체,평면형 - 별칭 MAIN BEARING S/A 원자력안전범주 NON NUCLEAR SAFETY RELATED 품질등급 Q등급 제작사 WARTSILA SACM DIESEL MARINE - 모델번호 UD 45 V20 S5D - 부품번호 DLT200665 - 원기술규격서(OTS) HANBIT 3&4, 9-165-M896 - 제작사 유형(MFR CATEGORY) ORIGINAL EQUIP. MANUFACTURER - 주설비 참고자료 M896 제출서류목록 - 품질보증확인서(C of C) | WARTSILA SACM DIESEL MARINE | UD 45 V20 S5D | DLT200665
2021 | 4 | 계획예방정비용 | 한빛 | 2발전소 | 3 | 19 | 200389609 | 정비부분품(SPAR) | 국외 | Q | 베어링 유니트,플레인(저널)베어링용 | 베어링 집합체,평면형,MAIN BEARING S/A,UD 45 V20 S | EA | 2 | 기계부 | 최민규 | 061-357-2248 | 품명 베어링 집합체,평면형 - 별칭 MAIN BEARING S/A 원자력안전범주 NON NUCLEAR SAFETY RELATED 품질등급 Q등급 제작사 WARTSILA SACM DIESEL MARINE - 모델번호 UD 45 V20 S5D - 부품번호 DLT200665 - 원기술규격서(OTS) HANBIT 3&4, 9-165-M896 - 제작사 유형(MFR CATEGORY) ORIGINAL EQUIP. MANUFACTURER - 주설비 참고자료 M896 제출서류목록 - 품질보증확인서(C of C) | WARTSILA SACM DIESEL MARINE | UD 45 V20 S5D | DLT200665
2020 | 2 | 계획예방정비용 | 한빛 | 2발전소 | 3 | 18 | 200389611 | 정비부분품(SPAR) | 국외 | Q | 플랜지 | 플랜지,FEED PIPE FLANGE,GEAR TRAIN SEALING | EA | 2 | 기계부 | 최민규 | 061-357-2248 | 품명 플랜지 - 플랜지타입 FEED PIPE FLANGE - 별칭 GEAR TRAIN SEALING FLANGE S/A 원자력안전범주 NON NUCLEAR SAFETY RELATED 품질등급 Q등급 제작사 WARTSILA SACM DIESEL MARINE - 모델번호 UD 45 V20 S5D - 부품번호 DLT201172 - 원기술규격서(OTS) HANBIT 3&4, 9-165-M896 - 제작사 유형(MFR CATEGORY) ORIGINAL EQUIP. MANUFACTURER - 주설비 참고자료 M896 제출서류목록 - 품질보증확인서(C of C) | WARTSILA SACM DIESEL MARINE | UD 45 V20 S5D | DLT201172
2020 | 2 | 계획예방정비용 | 한빛 | 2발전소 | 4 | 17 | 200389611 | 정비부분품(SPAR) | 국외 | Q | 플랜지 | 플랜지,FEED PIPE FLANGE,GEAR TRAIN SEALING | EA | 2 | 기계부 | 최민규 | 061-357-2248 | 품명 플랜지 - 플랜지타입 FEED PIPE FLANGE - 별칭 GEAR TRAIN SEALING FLANGE S/A 원자력안전범주 NON NUCLEAR SAFETY RELATED 품질등급 Q등급 제작사 WARTSILA SACM DIESEL MARINE - 모델번호 UD 45 V20 S5D - 부품번호 DLT201172 - 원기술규격서(OTS) HANBIT 3&4, 9-165-M896 - 제작사 유형(MFR CATEGORY) ORIGINAL EQUIP. MANUFACTURER - 주설비 참고자료 M896 제출서류목록 - 품질보증확인서(C of C) | WARTSILA SACM DIESEL MARINE | UD 45 V20 S5D | DLT201172
2021 | 4 | 계획예방정비용 | 한빛 | 2발전소 | 4 | 18 | 200389611 | 정비부분품(SPAR) | 국외 | Q | 플랜지 | 플랜지,FEED PIPE FLANGE,GEAR TRAIN SEALING | EA | 2 | 기계부 | 최민규 | 061-357-2248 | 품명 플랜지 - 플랜지타입 FEED PIPE FLANGE - 별칭 GEAR TRAIN SEALING FLANGE S/A 원자력안전범주 NON NUCLEAR SAFETY RELATED 품질등급 Q등급 제작사 WARTSILA SACM DIESEL MARINE - 모델번호 UD 45 V20 S5D - 부품번호 DLT201172 - 원기술규격서(OTS) HANBIT 3&4, 9-165-M896 - 제작사 유형(MFR CATEGORY) ORIGINAL EQUIP. MANUFACTURER - 주설비 참고자료 M896 제출서류목록 - 품질보증확인서(C of C) | WARTSILA SACM DIESEL MARINE | UD 45 V20 S5D | DLT201172
2021 | 4 | 계획예방정비용 | 한빛 | 2발전소 | 3 | 19 | 200389611 | 정비부분품(SPAR) | 국외 | Q | 플랜지 | 플랜지,FEED PIPE FLANGE,GEAR TRAIN SEALING | EA | 2 | 기계부 | 최민규 | 061-357-2248 | 품명 플랜지 - 플랜지타입 FEED PIPE FLANGE - 별칭 GEAR TRAIN SEALING FLANGE S/A 원자력안전범주 NON NUCLEAR SAFETY RELATED 품질등급 Q등급 제작사 WARTSILA SACM DIESEL MARINE - 모델번호 UD 45 V20 S5D - 부품번호 DLT201172 - 원기술규격서(OTS) HANBIT 3&4, 9-165-M896 - 제작사 유형(MFR CATEGORY) ORIGINAL EQUIP. MANUFACTURER - 주설비 참고자료 M896 제출서류목록 - 품질보증확인서(C of C) | WARTSILA SACM DIESEL MARINE | UD 45 V20 S5D | DLT201172
2020 | 2 | 계획예방정비용 | 한빛 | 2발전소 | 3 | 18 | 200389614 | 정비부분품(SPAR) | 국외 | Q | 크로스 밸브, 다방향용 | 밸브,다방향용,THERMOSTAT VALVE(L/O),THERMOSTAT | EA | 1 | 기계부 | 최민규 | 061-357-2248 | 품명 밸브,다방향용 - 별칭 THERMOSTAT VALVE(L/O) - 타입(형식) THERMOSTAT - 설계매체 LUBE OIL 원자력안전범주 NUCLEAR SAFETY RELATED 품질등급 Q등급 제작사 WARTSILA SACM DIESEL MARINE - 제작사 유형(MFR CATEGORY) ORIGINAL EQUIP. MANUFACTURER - 원기술규격서(OTS) HANBIT 3&4, 9-165-M896 - 주설비 참고자료 M896 - 부품번호 DLT212359 - 모델번호 UD 45 V20 S5D 제출서류목록 - 품질보증확인서(C of C) | WARTSILA SACM DIESEL MARINE | UD 45 V20 S5D | DLT212359
2020 | 2 | 계획예방정비용 | 한빛 | 2발전소 | 4 | 17 | 200389614 | 정비부분품(SPAR) | 국외 | Q | 크로스 밸브, 다방향용 | 밸브,다방향용,THERMOSTAT VALVE(L/O),THERMOSTAT | EA | 1 | 기계부 | 최민규 | 061-357-2248 | 품명 밸브,다방향용 - 별칭 THERMOSTAT VALVE(L/O) - 타입(형식) THERMOSTAT - 설계매체 LUBE OIL 원자력안전범주 NUCLEAR SAFETY RELATED 품질등급 Q등급 제작사 WARTSILA SACM DIESEL MARINE - 제작사 유형(MFR CATEGORY) ORIGINAL EQUIP. MANUFACTURER - 원기술규격서(OTS) HANBIT 3&4, 9-165-M896 - 주설비 참고자료 M896 - 부품번호 DLT212359 - 모델번호 UD 45 V20 S5D 제출서류목록 - 품질보증확인서(C of C) | WARTSILA SACM DIESEL MARINE | UD 45 V20 S5D | DLT212359
2021 | 4 | 계획예방정비용 | 한빛 | 2발전소 | 4 | 18 | 200389614 | 정비부분품(SPAR) | 국외 | Q | 크로스 밸브, 다방향용 | 밸브,다방향용,THERMOSTAT VALVE(L/O),THERMOSTAT | EA | 1 | 기계부 | 최민규 | 061-357-2248 | 품명 밸브,다방향용 - 별칭 THERMOSTAT VALVE(L/O) - 타입(형식) THERMOSTAT - 설계매체 LUBE OIL 원자력안전범주 NUCLEAR SAFETY RELATED 품질등급 Q등급 제작사 WARTSILA SACM DIESEL MARINE - 제작사 유형(MFR CATEGORY) ORIGINAL EQUIP. MANUFACTURER - 원기술규격서(OTS) HANBIT 3&4, 9-165-M896 - 주설비 참고자료 M896 - 부품번호 DLT212359 - 모델번호 UD 45 V20 S5D 제출서류목록 - 품질보증확인서(C of C) | WARTSILA SACM DIESEL MARINE | UD 45 V20 S5D | DLT212359
2021 | 4 | 계획예방정비용 | 한빛 | 2발전소 | 3 | 19 | 200389614 | 정비부분품(SPAR) | 국외 | Q | 크로스 밸브, 다방향용 | 밸브,다방향용,THERMOSTAT VALVE(L/O),THERMOSTAT | EA | 1 | 기계부 | 최민규 | 061-357-2248 | 품명 밸브,다방향용 - 별칭 THERMOSTAT VALVE(L/O) - 타입(형식) THERMOSTAT - 설계매체 LUBE OIL 원자력안전범주 NUCLEAR SAFETY RELATED 품질등급 Q등급 제작사 WARTSILA SACM DIESEL MARINE - 제작사 유형(MFR CATEGORY) ORIGINAL EQUIP. MANUFACTURER - 원기술규격서(OTS) HANBIT 3&4, 9-165-M896 - 주설비 참고자료 M896 - 부품번호 DLT212359 - 모델번호 UD 45 V20 S5D 제출서류목록 - 품질보증확인서(C of C) | WARTSILA SACM DIESEL MARINE | UD 45 V20 S5D | DLT212359
2020 | 2 | 계획예방정비용 | 한빛 | 2발전소 | 3 | 18 | 200389625 | 정비부분품(SPAR) | 국외 | Q | 점화 플러그 | 점화 플러그,INJECTION PUMP ANTI EROSION PL,OR | EA | 3 | 기계부 | 최민규 | 061-357-2248 | 품명 점화 플러그 - 별칭 INJECTION PUMP ANTI EROSION PL 원자력안전범주 NON NUCLEAR SAFETY RELATED 품질등급 Q등급 제작사 WARTSILA SACM DIESEL MARINE - 제작사 유형(MFR CATEGORY) ORIGINAL EQUIP. MANUFACTURER - 원기술규격서(OTS) HANBIT 3&4, 9-165-M896 - 부품번호 DLT586560 - 모델번호 UD 45 V20 S5D - 주설비 참고자료 M896 제출서류목록 - 품질보증확인서(C of C) | WARTSILA SACM DIESEL MARINE | UD 45 V20 S5D | DLT586560
2020 | 2 | 계획예방정비용 | 한빛 | 2발전소 | 4 | 17 | 200389625 | 정비부분품(SPAR) | 국외 | Q | 점화 플러그 | 점화 플러그,INJECTION PUMP ANTI EROSION PL,OR | EA | 3 | 기계부 | 최민규 | 061-357-2248 | 품명 점화 플러그 - 별칭 INJECTION PUMP ANTI EROSION PL 원자력안전범주 NON NUCLEAR SAFETY RELATED 품질등급 Q등급 제작사 WARTSILA SACM DIESEL MARINE - 제작사 유형(MFR CATEGORY) ORIGINAL EQUIP. MANUFACTURER - 원기술규격서(OTS) HANBIT 3&4, 9-165-M896 - 부품번호 DLT586560 - 모델번호 UD 45 V20 S5D - 주설비 참고자료 M896 제출서류목록 - 품질보증확인서(C of C) | WARTSILA SACM DIESEL MARINE | UD 45 V20 S5D | DLT586560
2021 | 4 | 계획예방정비용 | 한빛 | 2발전소 | 4 | 18 | 200389625 | 정비부분품(SPAR) | 국외 | Q | 점화 플러그 | 점화 플러그,INJECTION PUMP ANTI EROSION PL,OR | EA | 3 | 기계부 | 최민규 | 061-357-2248 | 품명 점화 플러그 - 별칭 INJECTION PUMP ANTI EROSION PL 원자력안전범주 NON NUCLEAR SAFETY RELATED 품질등급 Q등급 제작사 WARTSILA SACM DIESEL MARINE - 제작사 유형(MFR CATEGORY) ORIGINAL EQUIP. MANUFACTURER - 원기술규격서(OTS) HANBIT 3&4, 9-165-M896 - 부품번호 DLT586560 - 모델번호 UD 45 V20 S5D - 주설비 참고자료 M896 제출서류목록 - 품질보증확인서(C of C) | WARTSILA SACM DIESEL MARINE | UD 45 V20 S5D | DLT586560
2021 | 4 | 계획예방정비용 | 한빛 | 2발전소 | 3 | 19 | 200389625 | 정비부분품(SPAR) | 국외 | Q | 점화 플러그 | 점화 플러그,INJECTION PUMP ANTI EROSION PL,OR | EA | 3 | 기계부 | 최민규 | 061-357-2248 | 품명 점화 플러그 - 별칭 INJECTION PUMP ANTI EROSION PL 원자력안전범주 NON NUCLEAR SAFETY RELATED 품질등급 Q등급 제작사 WARTSILA SACM DIESEL MARINE - 제작사 유형(MFR CATEGORY) ORIGINAL EQUIP. MANUFACTURER - 원기술규격서(OTS) HANBIT 3&4, 9-165-M896 - 부품번호 DLT586560 - 모델번호 UD 45 V20 S5D - 주설비 참고자료 M896 제출서류목록 - 품질보증확인서(C of C) | WARTSILA SACM DIESEL MARINE | UD 45 V20 S5D | DLT586560
2020 | 2 | 계획예방정비용 | 한빛 | 2발전소 | 3 | 18 | 200389626 | 정비부분품(SPAR) | 국외 | Q | 댐퍼 | 댐퍼,CAM SHAFT DAMPER,ORIGINAL EQUIP. MANU | EA | 2 | 기계부 | 최민규 | 061-357-2248 | 품명 댐퍼 - 별칭 CAM SHAFT DAMPER 원자력안전범주 NON NUCLEAR SAFETY RELATED 품질등급 Q등급 제작사 WARTSILA SACM DIESEL MARINE - 제작사 유형(MFR CATEGORY) ORIGINAL EQUIP. MANUFACTURER - 원기술규격서(OTS) HANBIT 3&4, 9-165-M896 - 주설비 참고자료 M896 - 모델번호 UD 45 V20 S5D - 부품번호 DLT586634 제출서류목록 - 품질보증확인서(C of C) | WARTSILA SACM DIESEL MARINE | UD 45 V20 S5D | DLT586634
2020 | 2 | 계획예방정비용 | 한빛 | 2발전소 | 4 | 17 | 200389626 | 정비부분품(SPAR) | 국외 | Q | 댐퍼 | 댐퍼,CAM SHAFT DAMPER,ORIGINAL EQUIP. MANU | EA | 2 | 기계부 | 최민규 | 061-357-2248 | 품명 댐퍼 - 별칭 CAM SHAFT DAMPER 원자력안전범주 NON NUCLEAR SAFETY RELATED 품질등급 Q등급 제작사 WARTSILA SACM DIESEL MARINE - 제작사 유형(MFR CATEGORY) ORIGINAL EQUIP. MANUFACTURER - 원기술규격서(OTS) HANBIT 3&4, 9-165-M896 - 주설비 참고자료 M896 - 모델번호 UD 45 V20 S5D - 부품번호 DLT586634 제출서류목록 - 품질보증확인서(C of C) | WARTSILA SACM DIESEL MARINE | UD 45 V20 S5D | DLT586634
2021 | 4 | 계획예방정비용 | 한빛 | 2발전소 | 4 | 18 | 200389626 | 정비부분품(SPAR) | 국외 | Q | 댐퍼 | 댐퍼,CAM SHAFT DAMPER,ORIGINAL EQUIP. MANU | EA | 2 | 기계부 | 최민규 | 061-357-2248 | 품명 댐퍼 - 별칭 CAM SHAFT DAMPER 원자력안전범주 NON NUCLEAR SAFETY RELATED 품질등급 Q등급 제작사 WARTSILA SACM DIESEL MARINE - 제작사 유형(MFR CATEGORY) ORIGINAL EQUIP. MANUFACTURER - 원기술규격서(OTS) HANBIT 3&4, 9-165-M896 - 주설비 참고자료 M896 - 모델번호 UD 45 V20 S5D - 부품번호 DLT586634 제출서류목록 - 품질보증확인서(C of C) | WARTSILA SACM DIESEL MARINE | UD 45 V20 S5D | DLT586634
2021 | 4 | 계획예방정비용 | 한빛 | 2발전소 | 3 | 19 | 200389626 | 정비부분품(SPAR) | 국외 | Q | 댐퍼 | 댐퍼,CAM SHAFT DAMPER,ORIGINAL EQUIP. MANU | EA | 2 | 기계부 | 최민규 | 061-357-2248 | 품명 댐퍼 - 별칭 CAM SHAFT DAMPER 원자력안전범주 NON NUCLEAR SAFETY RELATED 품질등급 Q등급 제작사 WARTSILA SACM DIESEL MARINE - 제작사 유형(MFR CATEGORY) ORIGINAL EQUIP. MANUFACTURER - 원기술규격서(OTS) HANBIT 3&4, 9-165-M896 - 주설비 참고자료 M896 - 모델번호 UD 45 V20 S5D - 부품번호 DLT586634 제출서류목록 - 품질보증확인서(C of C) | WARTSILA SACM DIESEL MARINE | UD 45 V20 S5D | DLT586634
2020 | 2 | 계획예방정비용 | 한빛 | 2발전소 | 3 | 18 | 200389628 | 정비부분품(SPAR) | 국외 | Q | 체크밸브 | 체크밸브,CHECK VALVE,CHECK VALVE,UD 45 V20 S | EA | 5 | 기계부 | 최민규 | 061-357-2248 | 품명 체크밸브 - 체크밸브타입 CHECK VALVE - 별칭 CHECK VALVE 원자력안전범주 NON NUCLEAR SAFETY RELATED 품질등급 Q등급 제작사 WARTSILA SACM DIESEL MARINE - 모델번호 UD 45 V20 S5D - 부품번호 DLT589112 - 원기술규격서(OTS) HANBIT 3&4, 9-165-M896 - 제작사 유형(MFR CATEGORY) ORIGINAL EQUIP. MANUFACTURER - 주설비 참고자료 M896 제출서류목록 - 품질보증확인서(C of C) | WARTSILA SACM DIESEL MARINE | UD 45 V20 S5D | DLT589112
2020 | 2 | 계획예방정비용 | 한빛 | 2발전소 | 4 | 17 | 200389628 | 정비부분품(SPAR) | 국외 | Q | 체크밸브 | 체크밸브,CHECK VALVE,CHECK VALVE,UD 45 V20 S | EA | 5 | 기계부 | 최민규 | 061-357-2248 | 품명 체크밸브 - 체크밸브타입 CHECK VALVE - 별칭 CHECK VALVE 원자력안전범주 NON NUCLEAR SAFETY RELATED 품질등급 Q등급 제작사 WARTSILA SACM DIESEL MARINE - 모델번호 UD 45 V20 S5D - 부품번호 DLT589112 - 원기술규격서(OTS) HANBIT 3&4, 9-165-M896 - 제작사 유형(MFR CATEGORY) ORIGINAL EQUIP. MANUFACTURER - 주설비 참고자료 M896 제출서류목록 - 품질보증확인서(C of C) | WARTSILA SACM DIESEL MARINE | UD 45 V20 S5D | DLT589112
2021 | 4 | 계획예방정비용 | 한빛 | 2발전소 | 4 | 18 | 200389628 | 정비부분품(SPAR) | 국외 | Q | 체크밸브 | 체크밸브,CHECK VALVE,CHECK VALVE,UD 45 V20 S | EA | 5 | 기계부 | 최민규 | 061-357-2248 | 품명 체크밸브 - 체크밸브타입 CHECK VALVE - 별칭 CHECK VALVE 원자력안전범주 NON NUCLEAR SAFETY RELATED 품질등급 Q등급 제작사 WARTSILA SACM DIESEL MARINE - 모델번호 UD 45 V20 S5D - 부품번호 DLT589112 - 원기술규격서(OTS) HANBIT 3&4, 9-165-M896 - 제작사 유형(MFR CATEGORY) ORIGINAL EQUIP. MANUFACTURER - 주설비 참고자료 M896 제출서류목록 - 품질보증확인서(C of C) | WARTSILA SACM DIESEL MARINE | UD 45 V20 S5D | DLT589112
2021 | 4 | 계획예방정비용 | 한빛 | 2발전소 | 3 | 19 | 200389628 | 정비부분품(SPAR) | 국외 | Q | 체크밸브 | 체크밸브,CHECK VALVE,CHECK VALVE,UD 45 V20 S | EA | 5 | 기계부 | 최민규 | 061-357-2248 | 품명 체크밸브 - 체크밸브타입 CHECK VALVE - 별칭 CHECK VALVE 원자력안전범주 NON NUCLEAR SAFETY RELATED 품질등급 Q등급 제작사 WARTSILA SACM DIESEL MARINE - 모델번호 UD 45 V20 S5D - 부품번호 DLT589112 - 원기술규격서(OTS) HANBIT 3&4, 9-165-M896 - 제작사 유형(MFR CATEGORY) ORIGINAL EQUIP. MANUFACTURER - 주설비 참고자료 M896 제출서류목록 - 품질보증확인서(C of C) | WARTSILA SACM DIESEL MARINE | UD 45 V20 S5D | DLT589112
2020 | 2 | 계획예방정비용 | 한빛 | 2발전소 | 3 | 18 | 200389630 | 정비부분품(SPAR) | 국외 | Q | 잭, 공구 | 잭,PNEUMATIC JACK,ORIGINAL EQUIP. MANUFA | EA | 1 | 기계부 | 최민규 | 061-357-2248 | 품명 잭 - 별칭 PNEUMATIC JACK 원자력안전범주 NON NUCLEAR SAFETY RELATED 품질등급 Q등급 제작사 WARTSILA SACM DIESEL MARINE - 제작사 유형(MFR CATEGORY) ORIGINAL EQUIP. MANUFACTURER - 원기술규격서(OTS) HANBIT 3&4, 9-165-M896 - 주설비 참고자료 M896 - 부품번호 DLT606640 - 모델번호 UD 45 V20 S5D 제출서류목록 - 품질보증확인서(C of C) | WARTSILA SACM DIESEL MARINE | UD 45 V20 S5D | DLT606640
2020 | 2 | 계획예방정비용 | 한빛 | 2발전소 | 4 | 17 | 200389630 | 정비부분품(SPAR) | 국외 | Q | 잭, 공구 | 잭,PNEUMATIC JACK,ORIGINAL EQUIP. MANUFA | EA | 1 | 기계부 | 최민규 | 061-357-2248 | 품명 잭 - 별칭 PNEUMATIC JACK 원자력안전범주 NON NUCLEAR SAFETY RELATED 품질등급 Q등급 제작사 WARTSILA SACM DIESEL MARINE - 제작사 유형(MFR CATEGORY) ORIGINAL EQUIP. MANUFACTURER - 원기술규격서(OTS) HANBIT 3&4, 9-165-M896 - 주설비 참고자료 M896 - 부품번호 DLT606640 - 모델번호 UD 45 V20 S5D 제출서류목록 - 품질보증확인서(C of C) | WARTSILA SACM DIESEL MARINE | UD 45 V20 S5D | DLT606640
2021 | 4 | 계획예방정비용 | 한빛 | 2발전소 | 4 | 18 | 200389630 | 정비부분품(SPAR) | 국외 | Q | 잭, 공구 | 잭,PNEUMATIC JACK,ORIGINAL EQUIP. MANUFA | EA | 1 | 기계부 | 최민규 | 061-357-2248 | 품명 잭 - 별칭 PNEUMATIC JACK 원자력안전범주 NON NUCLEAR SAFETY RELATED 품질등급 Q등급 제작사 WARTSILA SACM DIESEL MARINE - 제작사 유형(MFR CATEGORY) ORIGINAL EQUIP. MANUFACTURER - 원기술규격서(OTS) HANBIT 3&4, 9-165-M896 - 주설비 참고자료 M896 - 부품번호 DLT606640 - 모델번호 UD 45 V20 S5D 제출서류목록 - 품질보증확인서(C of C) | WARTSILA SACM DIESEL MARINE | UD 45 V20 S5D | DLT606640
2021 | 4 | 계획예방정비용 | 한빛 | 2발전소 | 3 | 19 | 200389630 | 정비부분품(SPAR) | 국외 | Q | 잭, 공구 | 잭,PNEUMATIC JACK,ORIGINAL EQUIP. MANUFA | EA | 1 | 기계부 | 최민규 | 061-357-2248 | 품명 잭 - 별칭 PNEUMATIC JACK 원자력안전범주 NON NUCLEAR SAFETY RELATED 품질등급 Q등급 제작사 WARTSILA SACM DIESEL MARINE - 제작사 유형(MFR CATEGORY) ORIGINAL EQUIP. MANUFACTURER - 원기술규격서(OTS) HANBIT 3&4, 9-165-M896 - 주설비 참고자료 M896 - 부품번호 DLT606640 - 모델번호 UD 45 V20 S5D 제출서류목록 - 품질보증확인서(C of C) | WARTSILA SACM DIESEL MARINE | UD 45 V20 S5D | DLT606640
2020 | 2 | 계획예방정비용 | 한빛 | 2발전소 | 3 | 18 | 200389631 | 정비부분품(SPAR) | 국외 | Q | 키(KEY),기계요소 | 키(KEY),기계요소,PARALLEL KEY,PARALLEL KEY,OR | EA | 2 | 기계부 | 최민규 | 061-357-2248 | 품명 키(KEY),기계요소 - 키(KEY)타입 PARALLEL KEY - 별칭 PARALLEL KEY 원자력안전범주 NON NUCLEAR SAFETY RELATED 품질등급 Q등급 제작사 WARTSILA SACM DIESEL MARINE - 제작사 유형(MFR CATEGORY) ORIGINAL EQUIP. MANUFACTURER - 원기술규격서(OTS) HANBIT 3&4, 9-165-M896 - 부품번호 NOR021474 - 모델번호 UD 45 V20 S5D - 주설비 참고자료 M896 제출서류목록 - 품질보증확인서(C of C) | WARTSILA SACM DIESEL MARINE | UD 45 V20 S5D | NOR021474
2020 | 2 | 계획예방정비용 | 한빛 | 2발전소 | 4 | 17 | 200389631 | 정비부분품(SPAR) | 국외 | Q | 키(KEY),기계요소 | 키(KEY),기계요소,PARALLEL KEY,PARALLEL KEY,OR | EA | 2 | 기계부 | 최민규 | 061-357-2248 | 품명 키(KEY),기계요소 - 키(KEY)타입 PARALLEL KEY - 별칭 PARALLEL KEY 원자력안전범주 NON NUCLEAR SAFETY RELATED 품질등급 Q등급 제작사 WARTSILA SACM DIESEL MARINE - 제작사 유형(MFR CATEGORY) ORIGINAL EQUIP. MANUFACTURER - 원기술규격서(OTS) HANBIT 3&4, 9-165-M896 - 부품번호 NOR021474 - 모델번호 UD 45 V20 S5D - 주설비 참고자료 M896 제출서류목록 - 품질보증확인서(C of C) | WARTSILA SACM DIESEL MARINE | UD 45 V20 S5D | NOR021474
2021 | 4 | 계획예방정비용 | 한빛 | 2발전소 | 4 | 18 | 200389631 | 정비부분품(SPAR) | 국외 | Q | 키(KEY),기계요소 | 키(KEY),기계요소,PARALLEL KEY,PARALLEL KEY,OR | EA | 2 | 기계부 | 최민규 | 061-357-2248 | 품명 키(KEY),기계요소 - 키(KEY)타입 PARALLEL KEY - 별칭 PARALLEL KEY 원자력안전범주 NON NUCLEAR SAFETY RELATED 품질등급 Q등급 제작사 WARTSILA SACM DIESEL MARINE - 제작사 유형(MFR CATEGORY) ORIGINAL EQUIP. MANUFACTURER - 원기술규격서(OTS) HANBIT 3&4, 9-165-M896 - 부품번호 NOR021474 - 모델번호 UD 45 V20 S5D - 주설비 참고자료 M896 제출서류목록 - 품질보증확인서(C of C) | WARTSILA SACM DIESEL MARINE | UD 45 V20 S5D | NOR021474
2021 | 4 | 계획예방정비용 | 한빛 | 2발전소 | 3 | 19 | 200389631 | 정비부분품(SPAR) | 국외 | Q | 키(KEY),기계요소 | 키(KEY),기계요소,PARALLEL KEY,PARALLEL KEY,OR | EA | 2 | 기계부 | 최민규 | 061-357-2248 | 품명 키(KEY),기계요소 - 키(KEY)타입 PARALLEL KEY - 별칭 PARALLEL KEY 원자력안전범주 NON NUCLEAR SAFETY RELATED 품질등급 Q등급 제작사 WARTSILA SACM DIESEL MARINE - 제작사 유형(MFR CATEGORY) ORIGINAL EQUIP. MANUFACTURER - 원기술규격서(OTS) HANBIT 3&4, 9-165-M896 - 부품번호 NOR021474 - 모델번호 UD 45 V20 S5D - 주설비 참고자료 M896 제출서류목록 - 품질보증확인서(C of C) | WARTSILA SACM DIESEL MARINE | UD 45 V20 S5D | NOR021474
2020 | 1 | 계획예방정비용 | 월성 | 1발전소 | 2 | 19 | 200389633 | 정비부분품(SPAR) | 국내 | A | 하우징, 전기회전기기용 | HOUSING,BOGIE UNIT,기계 구동장치용,BOGIE,구매시방서 | EA | 4 | 연료부 | 손준호 | 054-779-2590 | 품명 HOUSING - 별칭 BOGIE UNIT - 용도 기계 구동장치용 - 타입(형식) BOGIE - 치수 구매시방서 참조 - 재질 구매시방서 참조 - 설치기기 정보 TORQUE LIMITER - 부속품목 구매시방서 참조 - 품질서류 1 CERTIFICATE OF CONFORMANCE - 품질서류 2 MILL SHEET 품질등급 A등급
2020 | 1 | 계획예방정비용 | 한울 | 1발전소 | 2 | 23 | 200389646 | 정비부분품(SPAR) | 국외 | A | 유니온 | 유니온,MALE CONNECT,1/4IN,SUS316,1/4IN*1/8 | EA | 30 | 계측제어부 | 박연재 | 054-785-2164 | 품명 유니온 - 유니언타입 MALE CONNECT - 외경 1/4IN - 유니언재질 SUS316 - 유니언연결형태 1/4IN*1/8 NPT - 최소포장단위 ASME NQA-1 - 특수사항 HINGE TYPE BACK FERRULE - 용도 PIPE/TUBE CONNECTION 원자력안전범주 NON NUCLEAR SAFETY RELATED 품질등급 A등급 제작사 SWAGELOK CORPORATION - 부품번호 SS-400-1-2 - 제작사 유형(MFR CATEGORY) ORIGINAL EQUIP. MANUFACTURER 제출서류목록 - 품질보증계획서(QAM) - 품질보증확인서(C of C) | SWAGELOK CORPORATION |  | SS-400-1-2
2020 | 1 | 경상예방정비용 | 한울 | 2발전소 |  |  | 200389652 | 정비부분품(SPAR) | 국내 | S | 다이아프램 밸브 | 다이아프램 밸브,수평형,2IN*209㎜ LG(전장),SS316,CLASS | EA | 6 | 기계부 | 송봉철 | 054-785-1322 | 품명 다이아프램 밸브 - 다이아프램밸브타입 수평형 - 밸브사이즈 2IN*209㎜ LG(전장) - 밸브재질 SS316 - 사용압력(상한) CLASS 150 - 밸브접속타입 FF - 사용매체 SEA WATER - 밸브운전방법 HANDWHEEL OPER - 적용기술기준 KS D VARIOUS SPECIFICATION - 품질보증서류 MTR,NDE REPORT - 시험성적서류 CERTIFICATE OF CONFORMANCE 품질등급 S등급
2021 | 1 | 경상예방정비용 | 한울 | 2발전소 |  |  | 200389652 | 정비부분품(SPAR) | 국내 | S | 다이아프램 밸브 | 다이아프램 밸브,수평형,2IN*209㎜ LG(전장),SS316,CLASS | EA | 6 | 기계부 | 송봉철 | 054-785-1322 | 품명 다이아프램 밸브 - 다이아프램밸브타입 수평형 - 밸브사이즈 2IN*209㎜ LG(전장) - 밸브재질 SS316 - 사용압력(상한) CLASS 150 - 밸브접속타입 FF - 사용매체 SEA WATER - 밸브운전방법 HANDWHEEL OPER - 적용기술기준 KS D VARIOUS SPECIFICATION - 품질보증서류 MTR,NDE REPORT - 시험성적서류 CERTIFICATE OF CONFORMANCE 품질등급 S등급
2022 | 1 | 경상예방정비용 | 한울 | 2발전소 |  |  | 200389652 | 정비부분품(SPAR) | 국내 | S | 다이아프램 밸브 | 다이아프램 밸브,수평형,2IN*209㎜ LG(전장),SS316,CLASS | EA | 6 | 기계부 | 송봉철 | 054-785-1322 | 품명 다이아프램 밸브 - 다이아프램밸브타입 수평형 - 밸브사이즈 2IN*209㎜ LG(전장) - 밸브재질 SS316 - 사용압력(상한) CLASS 150 - 밸브접속타입 FF - 사용매체 SEA WATER - 밸브운전방법 HANDWHEEL OPER - 적용기술기준 KS D VARIOUS SPECIFICATION - 품질보증서류 MTR,NDE REPORT - 시험성적서류 CERTIFICATE OF CONFORMANCE 품질등급 S등급
2020 | 2 | 계획예방정비용 | 한빛 | 2발전소 | 3 | 18 | 200389706 | 정비부분품(SPAR) | 국외 | Q | 로터씰,샤프트용 | 로타씰,샤프트용,MAIN OIL FILTER COVER O-RING,OR | EA | 10 | 기계부 | 최민규 | 061-357-2248 | 품명 로타씰,샤프트용 - 별칭 MAIN OIL FILTER COVER O-RING 원자력안전범주 NON NUCLEAR SAFETY RELATED 품질등급 Q등급 제작사 WARTSILA SACM DIESEL MARINE - 제작사 유형(MFR CATEGORY) ORIGINAL EQUIP. MANUFACTURER - 원기술규격서(OTS) HANBIT 3&4, 9-165-M896 - 부품번호 XMT510912 - 모델번호 UD 45 V20 S5D - 주설비 참고자료 M896 제출서류목록 - 품질보증확인서(C of C) | WARTSILA SACM DIESEL MARINE | UD 45 V20 S5D | XMT510912
2020 | 2 | 계획예방정비용 | 한빛 | 2발전소 | 4 | 17 | 200389706 | 정비부분품(SPAR) | 국외 | Q | 로터씰,샤프트용 | 로타씰,샤프트용,MAIN OIL FILTER COVER O-RING,OR | EA | 10 | 기계부 | 최민규 | 061-357-2248 | 품명 로타씰,샤프트용 - 별칭 MAIN OIL FILTER COVER O-RING 원자력안전범주 NON NUCLEAR SAFETY RELATED 품질등급 Q등급 제작사 WARTSILA SACM DIESEL MARINE - 제작사 유형(MFR CATEGORY) ORIGINAL EQUIP. MANUFACTURER - 원기술규격서(OTS) HANBIT 3&4, 9-165-M896 - 부품번호 XMT510912 - 모델번호 UD 45 V20 S5D - 주설비 참고자료 M896 제출서류목록 - 품질보증확인서(C of C) | WARTSILA SACM DIESEL MARINE | UD 45 V20 S5D | XMT510912
2021 | 4 | 계획예방정비용 | 한빛 | 2발전소 | 4 | 18 | 200389706 | 정비부분품(SPAR) | 국외 | Q | 로터씰,샤프트용 | 로타씰,샤프트용,MAIN OIL FILTER COVER O-RING,OR | EA | 10 | 기계부 | 최민규 | 061-357-2248 | 품명 로타씰,샤프트용 - 별칭 MAIN OIL FILTER COVER O-RING 원자력안전범주 NON NUCLEAR SAFETY RELATED 품질등급 Q등급 제작사 WARTSILA SACM DIESEL MARINE - 제작사 유형(MFR CATEGORY) ORIGINAL EQUIP. MANUFACTURER - 원기술규격서(OTS) HANBIT 3&4, 9-165-M896 - 부품번호 XMT510912 - 모델번호 UD 45 V20 S5D - 주설비 참고자료 M896 제출서류목록 - 품질보증확인서(C of C) | WARTSILA SACM DIESEL MARINE | UD 45 V20 S5D | XMT510912
2021 | 4 | 계획예방정비용 | 한빛 | 2발전소 | 3 | 19 | 200389706 | 정비부분품(SPAR) | 국외 | Q | 로터씰,샤프트용 | 로타씰,샤프트용,MAIN OIL FILTER COVER O-RING,OR | EA | 10 | 기계부 | 최민규 | 061-357-2248 | 품명 로타씰,샤프트용 - 별칭 MAIN OIL FILTER COVER O-RING 원자력안전범주 NON NUCLEAR SAFETY RELATED 품질등급 Q등급 제작사 WARTSILA SACM DIESEL MARINE - 제작사 유형(MFR CATEGORY) ORIGINAL EQUIP. MANUFACTURER - 원기술규격서(OTS) HANBIT 3&4, 9-165-M896 - 부품번호 XMT510912 - 모델번호 UD 45 V20 S5D - 주설비 참고자료 M896 제출서류목록 - 품질보증확인서(C of C) | WARTSILA SACM DIESEL MARINE | UD 45 V20 S5D | XMT510912
2020 | 2 | 계획예방정비용 | 한빛 | 2발전소 | 3 | 18 | 200389710 | 정비부분품(SPAR) | 국외 | Q | 헬리칼 스프링 | 헬리칼 스프링,OVERPRES DETECT SPRING,ORIGINAL | EA | 2 | 기계부 | 최민규 | 061-357-2248 | 품명 헬리칼 스프링 - 별칭 OVERPRES DETECT SPRING 원자력안전범주 NON NUCLEAR SAFETY RELATED 품질등급 Q등급 제작사 WARTSILA SACM DIESEL MARINE - 제작사 유형(MFR CATEGORY) ORIGINAL EQUIP. MANUFACTURER - 원기술규격서(OTS) HANBIT 3&4, 9-165-M896 - 주설비 참고자료 M896 - 부품번호 XMT512660 - 모델번호 UD 45 V20 S5D 제출서류목록 - 품질보증확인서(C of C) | WARTSILA SACM DIESEL MARINE | UD 45 V20 S5D | XMT512660
2020 | 2 | 계획예방정비용 | 한빛 | 2발전소 | 4 | 17 | 200389710 | 정비부분품(SPAR) | 국외 | Q | 헬리칼 스프링 | 헬리칼 스프링,OVERPRES DETECT SPRING,ORIGINAL | EA | 2 | 기계부 | 최민규 | 061-357-2248 | 품명 헬리칼 스프링 - 별칭 OVERPRES DETECT SPRING 원자력안전범주 NON NUCLEAR SAFETY RELATED 품질등급 Q등급 제작사 WARTSILA SACM DIESEL MARINE - 제작사 유형(MFR CATEGORY) ORIGINAL EQUIP. MANUFACTURER - 원기술규격서(OTS) HANBIT 3&4, 9-165-M896 - 주설비 참고자료 M896 - 부품번호 XMT512660 - 모델번호 UD 45 V20 S5D 제출서류목록 - 품질보증확인서(C of C) | WARTSILA SACM DIESEL MARINE | UD 45 V20 S5D | XMT512660
2021 | 4 | 계획예방정비용 | 한빛 | 2발전소 | 4 | 18 | 200389710 | 정비부분품(SPAR) | 국외 | Q | 헬리칼 스프링 | 헬리칼 스프링,OVERPRES DETECT SPRING,ORIGINAL | EA | 2 | 기계부 | 최민규 | 061-357-2248 | 품명 헬리칼 스프링 - 별칭 OVERPRES DETECT SPRING 원자력안전범주 NON NUCLEAR SAFETY RELATED 품질등급 Q등급 제작사 WARTSILA SACM DIESEL MARINE - 제작사 유형(MFR CATEGORY) ORIGINAL EQUIP. MANUFACTURER - 원기술규격서(OTS) HANBIT 3&4, 9-165-M896 - 주설비 참고자료 M896 - 부품번호 XMT512660 - 모델번호 UD 45 V20 S5D 제출서류목록 - 품질보증확인서(C of C) | WARTSILA SACM DIESEL MARINE | UD 45 V20 S5D | XMT512660
2021 | 4 | 계획예방정비용 | 한빛 | 2발전소 | 3 | 19 | 200389710 | 정비부분품(SPAR) | 국외 | Q | 헬리칼 스프링 | 헬리칼 스프링,OVERPRES DETECT SPRING,ORIGINAL | EA | 2 | 기계부 | 최민규 | 061-357-2248 | 품명 헬리칼 스프링 - 별칭 OVERPRES DETECT SPRING 원자력안전범주 NON NUCLEAR SAFETY RELATED 품질등급 Q등급 제작사 WARTSILA SACM DIESEL MARINE - 제작사 유형(MFR CATEGORY) ORIGINAL EQUIP. MANUFACTURER - 원기술규격서(OTS) HANBIT 3&4, 9-165-M896 - 주설비 참고자료 M896 - 부품번호 XMT512660 - 모델번호 UD 45 V20 S5D 제출서류목록 - 품질보증확인서(C of C) | WARTSILA SACM DIESEL MARINE | UD 45 V20 S5D | XMT512660
2020 | 3 | 계획예방정비용 | 한울 | 3발전소 | 5 | 12 | 200389712 | 정비부분품(SPAR) | 국내 | S | 부품키트,기계용 | 부품키트,기계용,펌프 어셈블리용,SCREW,BEARING(PP047BFY | SET | 1 | 기계부 | 노재규 | 054-785-3466 | 품명 부품키트,기계용 - 기계부품키트용도 펌프 어셈블리용 - 기계부품키트타입 SCREW - 구성품1 BEARING(PP047BFY) - 구성품2 RING RETANING,EXT(PP028KA-66) - 구성품3 SEAL(PP046JKN) - 구성품4 O-RING(PP056SB1-232) - 구성품5 O-RING(PP056SB1-135) - 별칭 공기압축기 MOP 부품키트 원자력안전범주 NON NUCLEAR SAFETY RELATED 품질등급 S등급 제작사 세아티이씨 - 제작사 유형(MFR CATEGORY) ORIGINAL EQUIP. MANUFACTURER - 부품번호 3241/250RA 제출서류목록 - 일반규격(S등급) 제작사 제품인증서 | 세아티이씨 |  | 3241/250RA
2021 | 3 | 계획예방정비용 | 한울 | 3발전소 | 6 | 12 | 200389712 | 정비부분품(SPAR) | 국내 | S | 부품키트,기계용 | 부품키트,기계용,펌프 어셈블리용,SCREW,BEARING(PP047BFY | SET | 1 | 기계부 | 김준후 | 054-785-2349 | 품명 부품키트,기계용 - 기계부품키트용도 펌프 어셈블리용 - 기계부품키트타입 SCREW - 구성품1 BEARING(PP047BFY) - 구성품2 RING RETANING,EXT(PP028KA-66) - 구성품3 SEAL(PP046JKN) - 구성품4 O-RING(PP056SB1-232) - 구성품5 O-RING(PP056SB1-135) - 별칭 공기압축기 MOP 부품키트 원자력안전범주 NON NUCLEAR SAFETY RELATED 품질등급 S등급 제작사 세아티이씨 - 제작사 유형(MFR CATEGORY) ORIGINAL EQUIP. MANUFACTURER - 부품번호 3241/250RA 제출서류목록 - 일반규격(S등급) 제작사 제품인증서 | 세아티이씨 |  | 3241/250RA
2022 | 1 | 계획예방정비용 | 한울 | 3발전소 | 5 | 13 | 200389712 | 정비부분품(SPAR) | 국내 | S | 부품키트,기계용 | 부품키트,기계용,펌프 어셈블리용,SCREW,BEARING(PP047BFY | SET | 1 | 기계부 | 노재규 | 054-785-3466 | 품명 부품키트,기계용 - 기계부품키트용도 펌프 어셈블리용 - 기계부품키트타입 SCREW - 구성품1 BEARING(PP047BFY) - 구성품2 RING RETANING,EXT(PP028KA-66) - 구성품3 SEAL(PP046JKN) - 구성품4 O-RING(PP056SB1-232) - 구성품5 O-RING(PP056SB1-135) - 별칭 공기압축기 MOP 부품키트 원자력안전범주 NON NUCLEAR SAFETY RELATED 품질등급 S등급 제작사 세아티이씨 - 제작사 유형(MFR CATEGORY) ORIGINAL EQUIP. MANUFACTURER - 부품번호 3241/250RA 제출서류목록 - 일반규격(S등급) 제작사 제품인증서 | 세아티이씨 |  | 3241/250RA
2022 | 4 | 계획예방정비용 | 한울 | 3발전소 | 6 | 13 | 200389712 | 정비부분품(SPAR) | 국내 | S | 부품키트,기계용 | 부품키트,기계용,펌프 어셈블리용,SCREW,BEARING(PP047BFY | SET | 1 | 기계부 | 김준후 | 054-785-2349 | 품명 부품키트,기계용 - 기계부품키트용도 펌프 어셈블리용 - 기계부품키트타입 SCREW - 구성품1 BEARING(PP047BFY) - 구성품2 RING RETANING,EXT(PP028KA-66) - 구성품3 SEAL(PP046JKN) - 구성품4 O-RING(PP056SB1-232) - 구성품5 O-RING(PP056SB1-135) - 별칭 공기압축기 MOP 부품키트 원자력안전범주 NON NUCLEAR SAFETY RELATED 품질등급 S등급 제작사 세아티이씨 - 제작사 유형(MFR CATEGORY) ORIGINAL EQUIP. MANUFACTURER - 부품번호 3241/250RA 제출서류목록 - 일반규격(S등급) 제작사 제품인증서 | 세아티이씨 |  | 3241/250RA
2020 | 2 | 계획예방정비용 | 한빛 | 2발전소 | 3 | 18 | 200389718 | 정비부분품(SPAR) | 국외 | Q | 체크밸브 | 체크밸브,LUBE OIL,INJECTION PUMP STOPPER,1/2 | EA | 5 | 기계부 | 최민규 | 061-357-2248 | 품명 체크밸브 - 사용매체 LUBE OIL - 별칭 INJECTION PUMP STOPPER - 사이즈 1/2IN 원자력안전범주 NON NUCLEAR SAFETY RELATED 품질등급 Q등급 제작사 WARTSILA SACM DIESEL MARINE - 모델번호 UD 45 V20 S5D - 부품번호 XMT585624 - 원기술규격서(OTS) HANBIT 3&4, 9-165-M896 - 제작사 유형(MFR CATEGORY) ORIGINAL EQUIP. MANUFACTURER - 주설비 참고자료 M896 제출서류목록 - 품질보증확인서(C of C) | WARTSILA SACM DIESEL MARINE | UD 45 V20 S5D | XMT585624
2020 | 2 | 계획예방정비용 | 한빛 | 2발전소 | 4 | 17 | 200389718 | 정비부분품(SPAR) | 국외 | Q | 체크밸브 | 체크밸브,LUBE OIL,INJECTION PUMP STOPPER,1/2 | EA | 5 | 기계부 | 최민규 | 061-357-2248 | 품명 체크밸브 - 사용매체 LUBE OIL - 별칭 INJECTION PUMP STOPPER - 사이즈 1/2IN 원자력안전범주 NON NUCLEAR SAFETY RELATED 품질등급 Q등급 제작사 WARTSILA SACM DIESEL MARINE - 모델번호 UD 45 V20 S5D - 부품번호 XMT585624 - 원기술규격서(OTS) HANBIT 3&4, 9-165-M896 - 제작사 유형(MFR CATEGORY) ORIGINAL EQUIP. MANUFACTURER - 주설비 참고자료 M896 제출서류목록 - 품질보증확인서(C of C) | WARTSILA SACM DIESEL MARINE | UD 45 V20 S5D | XMT585624
2021 | 4 | 계획예방정비용 | 한빛 | 2발전소 | 4 | 18 | 200389718 | 정비부분품(SPAR) | 국외 | Q | 체크밸브 | 체크밸브,LUBE OIL,INJECTION PUMP STOPPER,1/2 | EA | 5 | 기계부 | 최민규 | 061-357-2248 | 품명 체크밸브 - 사용매체 LUBE OIL - 별칭 INJECTION PUMP STOPPER - 사이즈 1/2IN 원자력안전범주 NON NUCLEAR SAFETY RELATED 품질등급 Q등급 제작사 WARTSILA SACM DIESEL MARINE - 모델번호 UD 45 V20 S5D - 부품번호 XMT585624 - 원기술규격서(OTS) HANBIT 3&4, 9-165-M896 - 제작사 유형(MFR CATEGORY) ORIGINAL EQUIP. MANUFACTURER - 주설비 참고자료 M896 제출서류목록 - 품질보증확인서(C of C) | WARTSILA SACM DIESEL MARINE | UD 45 V20 S5D | XMT585624
2021 | 4 | 계획예방정비용 | 한빛 | 2발전소 | 3 | 19 | 200389718 | 정비부분품(SPAR) | 국외 | Q | 체크밸브 | 체크밸브,LUBE OIL,INJECTION PUMP STOPPER,1/2 | EA | 5 | 기계부 | 최민규 | 061-357-2248 | 품명 체크밸브 - 사용매체 LUBE OIL - 별칭 INJECTION PUMP STOPPER - 사이즈 1/2IN 원자력안전범주 NON NUCLEAR SAFETY RELATED 품질등급 Q등급 제작사 WARTSILA SACM DIESEL MARINE - 모델번호 UD 45 V20 S5D - 부품번호 XMT585624 - 원기술규격서(OTS) HANBIT 3&4, 9-165-M896 - 제작사 유형(MFR CATEGORY) ORIGINAL EQUIP. MANUFACTURER - 주설비 참고자료 M896 제출서류목록 - 품질보증확인서(C of C) | WARTSILA SACM DIESEL MARINE | UD 45 V20 S5D | XMT585624
2020 | 2 | 계획예방정비용 | 한빛 | 2발전소 | 3 | 18 | 200389720 | 정비부분품(SPAR) | 국외 | Q | 체크밸브 | 체크밸브,WATER,PRELUBRICAT CIRCUI CHECK VALV | EA | 4 | 기계부 | 최민규 | 061-357-2248 | 품명 체크밸브 - 사용매체 WATER - 별칭 PRELUBRICAT CIRCUI CHECK VALVE 원자력안전범주 NON NUCLEAR SAFETY RELATED 품질등급 Q등급 제작사 WARTSILA SACM DIESEL MARINE - 모델번호 UD 45 V20 S5D - 부품번호 XMT585922 - 원기술규격서(OTS) HANBIT 3&4, 9-165-M896 - 제작사 유형(MFR CATEGORY) ORIGINAL EQUIP. MANUFACTURER - 주설비 참고자료 M896 제출서류목록 - 품질보증확인서(C of C) | WARTSILA SACM DIESEL MARINE | UD 45 V20 S5D | XMT585922
2020 | 2 | 계획예방정비용 | 한빛 | 2발전소 | 4 | 17 | 200389720 | 정비부분품(SPAR) | 국외 | Q | 체크밸브 | 체크밸브,WATER,PRELUBRICAT CIRCUI CHECK VALV | EA | 4 | 기계부 | 최민규 | 061-357-2248 | 품명 체크밸브 - 사용매체 WATER - 별칭 PRELUBRICAT CIRCUI CHECK VALVE 원자력안전범주 NON NUCLEAR SAFETY RELATED 품질등급 Q등급 제작사 WARTSILA SACM DIESEL MARINE - 모델번호 UD 45 V20 S5D - 부품번호 XMT585922 - 원기술규격서(OTS) HANBIT 3&4, 9-165-M896 - 제작사 유형(MFR CATEGORY) ORIGINAL EQUIP. MANUFACTURER - 주설비 참고자료 M896 제출서류목록 - 품질보증확인서(C of C) | WARTSILA SACM DIESEL MARINE | UD 45 V20 S5D | XMT585922
2021 | 4 | 계획예방정비용 | 한빛 | 2발전소 | 4 | 18 | 200389720 | 정비부분품(SPAR) | 국외 | Q | 체크밸브 | 체크밸브,WATER,PRELUBRICAT CIRCUI CHECK VALV | EA | 4 | 기계부 | 최민규 | 061-357-2248 | 품명 체크밸브 - 사용매체 WATER - 별칭 PRELUBRICAT CIRCUI CHECK VALVE 원자력안전범주 NON NUCLEAR SAFETY RELATED 품질등급 Q등급 제작사 WARTSILA SACM DIESEL MARINE - 모델번호 UD 45 V20 S5D - 부품번호 XMT585922 - 원기술규격서(OTS) HANBIT 3&4, 9-165-M896 - 제작사 유형(MFR CATEGORY) ORIGINAL EQUIP. MANUFACTURER - 주설비 참고자료 M896 제출서류목록 - 품질보증확인서(C of C) | WARTSILA SACM DIESEL MARINE | UD 45 V20 S5D | XMT585922
2021 | 4 | 계획예방정비용 | 한빛 | 2발전소 | 3 | 19 | 200389720 | 정비부분품(SPAR) | 국외 | Q | 체크밸브 | 체크밸브,WATER,PRELUBRICAT CIRCUI CHECK VALV | EA | 4 | 기계부 | 최민규 | 061-357-2248 | 품명 체크밸브 - 사용매체 WATER - 별칭 PRELUBRICAT CIRCUI CHECK VALVE 원자력안전범주 NON NUCLEAR SAFETY RELATED 품질등급 Q등급 제작사 WARTSILA SACM DIESEL MARINE - 모델번호 UD 45 V20 S5D - 부품번호 XMT585922 - 원기술규격서(OTS) HANBIT 3&4, 9-165-M896 - 제작사 유형(MFR CATEGORY) ORIGINAL EQUIP. MANUFACTURER - 주설비 참고자료 M896 제출서류목록 - 품질보증확인서(C of C) | WARTSILA SACM DIESEL MARINE | UD 45 V20 S5D | XMT585922
2020 | 2 | 계획예방정비용 | 한빛 | 2발전소 | 3 | 18 | 200389734 | 정비부분품(SPAR) | 국외 | Q | 피스톤 링 | 링,피스톤용,CAM SHAFT ASSEMBLY RING,ORIGINAL | EA | 2 | 기계부 | 최민규 | 061-357-2248 | 품명 링,피스톤용 - 별칭 CAM SHAFT ASSEMBLY RING 원자력안전범주 NON NUCLEAR SAFETY RELATED 품질등급 Q등급 제작사 WARTSILA SACM DIESEL MARINE - 제작사 유형(MFR CATEGORY) ORIGINAL EQUIP. MANUFACTURER - 원기술규격서(OTS) HANBIT 3&4, 9-165-M896 - 부품번호 NOR005230 - 모델번호 UD 45 V20 S5D - 주설비 참고자료 M896 제출서류목록 - 품질보증확인서(C of C) | WARTSILA SACM DIESEL MARINE | UD 45 V20 S5D | NOR005230
2020 | 2 | 계획예방정비용 | 한빛 | 2발전소 | 4 | 17 | 200389734 | 정비부분품(SPAR) | 국외 | Q | 피스톤 링 | 링,피스톤용,CAM SHAFT ASSEMBLY RING,ORIGINAL | EA | 2 | 기계부 | 최민규 | 061-357-2248 | 품명 링,피스톤용 - 별칭 CAM SHAFT ASSEMBLY RING 원자력안전범주 NON NUCLEAR SAFETY RELATED 품질등급 Q등급 제작사 WARTSILA SACM DIESEL MARINE - 제작사 유형(MFR CATEGORY) ORIGINAL EQUIP. MANUFACTURER - 원기술규격서(OTS) HANBIT 3&4, 9-165-M896 - 부품번호 NOR005230 - 모델번호 UD 45 V20 S5D - 주설비 참고자료 M896 제출서류목록 - 품질보증확인서(C of C) | WARTSILA SACM DIESEL MARINE | UD 45 V20 S5D | NOR005230
2021 | 4 | 계획예방정비용 | 한빛 | 2발전소 | 4 | 18 | 200389734 | 정비부분품(SPAR) | 국외 | Q | 피스톤 링 | 링,피스톤용,CAM SHAFT ASSEMBLY RING,ORIGINAL | EA | 2 | 기계부 | 최민규 | 061-357-2248 | 품명 링,피스톤용 - 별칭 CAM SHAFT ASSEMBLY RING 원자력안전범주 NON NUCLEAR SAFETY RELATED 품질등급 Q등급 제작사 WARTSILA SACM DIESEL MARINE - 제작사 유형(MFR CATEGORY) ORIGINAL EQUIP. MANUFACTURER - 원기술규격서(OTS) HANBIT 3&4, 9-165-M896 - 부품번호 NOR005230 - 모델번호 UD 45 V20 S5D - 주설비 참고자료 M896 제출서류목록 - 품질보증확인서(C of C) | WARTSILA SACM DIESEL MARINE | UD 45 V20 S5D | NOR005230
2021 | 4 | 계획예방정비용 | 한빛 | 2발전소 | 3 | 19 | 200389734 | 정비부분품(SPAR) | 국외 | Q | 피스톤 링 | 링,피스톤용,CAM SHAFT ASSEMBLY RING,ORIGINAL | EA | 2 | 기계부 | 최민규 | 061-357-2248 | 품명 링,피스톤용 - 별칭 CAM SHAFT ASSEMBLY RING 원자력안전범주 NON NUCLEAR SAFETY RELATED 품질등급 Q등급 제작사 WARTSILA SACM DIESEL MARINE - 제작사 유형(MFR CATEGORY) ORIGINAL EQUIP. MANUFACTURER - 원기술규격서(OTS) HANBIT 3&4, 9-165-M896 - 부품번호 NOR005230 - 모델번호 UD 45 V20 S5D - 주설비 참고자료 M896 제출서류목록 - 품질보증확인서(C of C) | WARTSILA SACM DIESEL MARINE | UD 45 V20 S5D | NOR005230
2020 | 2 | 계획예방정비용 | 한빛 | 2발전소 | 3 | 18 | 200389736 | 정비부분품(SPAR) | 국외 | Q | 개스킷 | 개스킷,PARELLER,PARALLEL KEY,NOR015258,UD 4 | EA | 4 | 기계부 | 최민규 | 061-357-2248 | 품명 개스킷 - 가스켓타입 PARELLER - 별칭 PARALLEL KEY 원자력안전범주 NON NUCLEAR SAFETY RELATED 품질등급 Q등급 제작사 WARTSILA SACM DIESEL MARINE - 부품번호 NOR015258 - 모델번호 UD 45 V20 S5D - 원기술규격서(OTS) HANBIT 3&4, 9-165-M896 - 제작사 유형(MFR CATEGORY) ORIGINAL EQUIP. MANUFACTURER - 주설비 참고자료 M896 제출서류목록 - 품질보증확인서(C of C) | WARTSILA SACM DIESEL MARINE | UD 45 V20 S5D | NOR015258
2020 | 2 | 계획예방정비용 | 한빛 | 2발전소 | 4 | 17 | 200389736 | 정비부분품(SPAR) | 국외 | Q | 개스킷 | 개스킷,PARELLER,PARALLEL KEY,NOR015258,UD 4 | EA | 4 | 기계부 | 최민규 | 061-357-2248 | 품명 개스킷 - 가스켓타입 PARELLER - 별칭 PARALLEL KEY 원자력안전범주 NON NUCLEAR SAFETY RELATED 품질등급 Q등급 제작사 WARTSILA SACM DIESEL MARINE - 부품번호 NOR015258 - 모델번호 UD 45 V20 S5D - 원기술규격서(OTS) HANBIT 3&4, 9-165-M896 - 제작사 유형(MFR CATEGORY) ORIGINAL EQUIP. MANUFACTURER - 주설비 참고자료 M896 제출서류목록 - 품질보증확인서(C of C) | WARTSILA SACM DIESEL MARINE | UD 45 V20 S5D | NOR015258
2021 | 4 | 계획예방정비용 | 한빛 | 2발전소 | 4 | 18 | 200389736 | 정비부분품(SPAR) | 국외 | Q | 개스킷 | 개스킷,PARELLER,PARALLEL KEY,NOR015258,UD 4 | EA | 4 | 기계부 | 최민규 | 061-357-2248 | 품명 개스킷 - 가스켓타입 PARELLER - 별칭 PARALLEL KEY 원자력안전범주 NON NUCLEAR SAFETY RELATED 품질등급 Q등급 제작사 WARTSILA SACM DIESEL MARINE - 부품번호 NOR015258 - 모델번호 UD 45 V20 S5D - 원기술규격서(OTS) HANBIT 3&4, 9-165-M896 - 제작사 유형(MFR CATEGORY) ORIGINAL EQUIP. MANUFACTURER - 주설비 참고자료 M896 제출서류목록 - 품질보증확인서(C of C) | WARTSILA SACM DIESEL MARINE | UD 45 V20 S5D | NOR015258
2021 | 4 | 계획예방정비용 | 한빛 | 2발전소 | 3 | 19 | 200389736 | 정비부분품(SPAR) | 국외 | Q | 개스킷 | 개스킷,PARELLER,PARALLEL KEY,NOR015258,UD 4 | EA | 4 | 기계부 | 최민규 | 061-357-2248 | 품명 개스킷 - 가스켓타입 PARELLER - 별칭 PARALLEL KEY 원자력안전범주 NON NUCLEAR SAFETY RELATED 품질등급 Q등급 제작사 WARTSILA SACM DIESEL MARINE - 부품번호 NOR015258 - 모델번호 UD 45 V20 S5D - 원기술규격서(OTS) HANBIT 3&4, 9-165-M896 - 제작사 유형(MFR CATEGORY) ORIGINAL EQUIP. MANUFACTURER - 주설비 참고자료 M896 제출서류목록 - 품질보증확인서(C of C) | WARTSILA SACM DIESEL MARINE | UD 45 V20 S5D | NOR015258
2020 | 2 | 계획예방정비용 | 한빛 | 2발전소 | 3 | 18 | 200389738 | 정비부분품(SPAR) | 국외 | Q | 체크밸브 | 체크밸브,AIR,STOPPER,UD 45 V20 S5D,NOR024150 | EA | 5 | 기계부 | 최민규 | 061-357-2248 | 품명 체크밸브 - 사용매체 AIR - 별칭 STOPPER 원자력안전범주 NON NUCLEAR SAFETY RELATED 품질등급 Q등급 제작사 WARTSILA SACM DIESEL MARINE - 모델번호 UD 45 V20 S5D - 부품번호 NOR024150 - 원기술규격서(OTS) HANBIT 3&4, 9-165-M896 - 제작사 유형(MFR CATEGORY) ORIGINAL EQUIP. MANUFACTURER - 주설비 참고자료 M896 제출서류목록 - 품질보증확인서(C of C) | WARTSILA SACM DIESEL MARINE | UD 45 V20 S5D | NOR024150
2020 | 2 | 계획예방정비용 | 한빛 | 2발전소 | 4 | 17 | 200389738 | 정비부분품(SPAR) | 국외 | Q | 체크밸브 | 체크밸브,AIR,STOPPER,UD 45 V20 S5D,NOR024150 | EA | 5 | 기계부 | 최민규 | 061-357-2248 | 품명 체크밸브 - 사용매체 AIR - 별칭 STOPPER 원자력안전범주 NON NUCLEAR SAFETY RELATED 품질등급 Q등급 제작사 WARTSILA SACM DIESEL MARINE - 모델번호 UD 45 V20 S5D - 부품번호 NOR024150 - 원기술규격서(OTS) HANBIT 3&4, 9-165-M896 - 제작사 유형(MFR CATEGORY) ORIGINAL EQUIP. MANUFACTURER - 주설비 참고자료 M896 제출서류목록 - 품질보증확인서(C of C) | WARTSILA SACM DIESEL MARINE | UD 45 V20 S5D | NOR024150
2021 | 4 | 계획예방정비용 | 한빛 | 2발전소 | 4 | 18 | 200389738 | 정비부분품(SPAR) | 국외 | Q | 체크밸브 | 체크밸브,AIR,STOPPER,UD 45 V20 S5D,NOR024150 | EA | 5 | 기계부 | 최민규 | 061-357-2248 | 품명 체크밸브 - 사용매체 AIR - 별칭 STOPPER 원자력안전범주 NON NUCLEAR SAFETY RELATED 품질등급 Q등급 제작사 WARTSILA SACM DIESEL MARINE - 모델번호 UD 45 V20 S5D - 부품번호 NOR024150 - 원기술규격서(OTS) HANBIT 3&4, 9-165-M896 - 제작사 유형(MFR CATEGORY) ORIGINAL EQUIP. MANUFACTURER - 주설비 참고자료 M896 제출서류목록 - 품질보증확인서(C of C) | WARTSILA SACM DIESEL MARINE | UD 45 V20 S5D | NOR024150
2021 | 4 | 계획예방정비용 | 한빛 | 2발전소 | 3 | 19 | 200389738 | 정비부분품(SPAR) | 국외 | Q | 체크밸브 | 체크밸브,AIR,STOPPER,UD 45 V20 S5D,NOR024150 | EA | 5 | 기계부 | 최민규 | 061-357-2248 | 품명 체크밸브 - 사용매체 AIR - 별칭 STOPPER 원자력안전범주 NON NUCLEAR SAFETY RELATED 품질등급 Q등급 제작사 WARTSILA SACM DIESEL MARINE - 모델번호 UD 45 V20 S5D - 부품번호 NOR024150 - 원기술규격서(OTS) HANBIT 3&4, 9-165-M896 - 제작사 유형(MFR CATEGORY) ORIGINAL EQUIP. MANUFACTURER - 주설비 참고자료 M896 제출서류목록 - 품질보증확인서(C of C) | WARTSILA SACM DIESEL MARINE | UD 45 V20 S5D | NOR024150
2020 | 2 | 계획예방정비용 | 월성 | 3발전소 | 6(신2) | 4 | 200389798 | 정비부분품(SPAR) | 국내 | S | 패킹세트 | 패킹세트,RING,80A,VITON,AIR DRYER 3WAY VALV | EA | 1 | 기계부 | 조영래 | 054-779-5745 | 품명 패킹세트 - 패킹세트타입 RING - 너비 80A - 패킹세트재질 VITON - 별칭 AIR DRYER 3WAY VALVE V-PACKING 원자력안전범주 NON NUCLEAR SAFETY RELATED 품질등급 S등급 제작사 세아티이씨 - 제작사 유형(MFR CATEGORY) ORIGINAL EQUIP. MANUFACTURER - 부품번호 3WSV80A-VP 제출서류목록 - 일반규격(S등급) 제작사 제품인증서 | 세아티이씨 |  | 3WSV80A-VP
2020 | 3 | 계획예방정비용 | 월성 | 3발전소 | 5(신1) | 6 | 200389798 | 정비부분품(SPAR) | 국내 | S | 패킹세트 | 패킹세트,RING,80A,VITON,AIR DRYER 3WAY VALV | EA | 1 | 기계부 | 조영래 | 054-779-5745 | 품명 패킹세트 - 패킹세트타입 RING - 너비 80A - 패킹세트재질 VITON - 별칭 AIR DRYER 3WAY VALVE V-PACKING 원자력안전범주 NON NUCLEAR SAFETY RELATED 품질등급 S등급 제작사 세아티이씨 - 제작사 유형(MFR CATEGORY) ORIGINAL EQUIP. MANUFACTURER - 부품번호 3WSV80A-VP 제출서류목록 - 일반규격(S등급) 제작사 제품인증서 | 세아티이씨 |  | 3WSV80A-VP
2020 | 3 | 계획예방정비용 | 한울 | 3발전소 | 5 | 12 | 200389798 | 정비부분품(SPAR) | 국내 | S | 패킹세트 | 패킹세트,RING,80A,VITON,AIR DRYER 3WAY VALV | EA | 2 | 기계부 | 노재규 | 054-785-3466 | 품명 패킹세트 - 패킹세트타입 RING - 너비 80A - 패킹세트재질 VITON - 별칭 AIR DRYER 3WAY VALVE V-PACKING 원자력안전범주 NON NUCLEAR SAFETY RELATED 품질등급 S등급 제작사 세아티이씨 - 제작사 유형(MFR CATEGORY) ORIGINAL EQUIP. MANUFACTURER - 부품번호 3WSV80A-VP 제출서류목록 - 일반규격(S등급) 제작사 제품인증서 | 세아티이씨 |  | 3WSV80A-VP
2021 | 3 | 계획예방정비용 | 한울 | 3발전소 | 6 | 12 | 200389798 | 정비부분품(SPAR) | 국내 | S | 패킹세트 | 패킹세트,RING,80A,VITON,AIR DRYER 3WAY VALV | EA | 4 | 기계부 | 김준후 | 054-785-2349 | 품명 패킹세트 - 패킹세트타입 RING - 너비 80A - 패킹세트재질 VITON - 별칭 AIR DRYER 3WAY VALVE V-PACKING 원자력안전범주 NON NUCLEAR SAFETY RELATED 품질등급 S등급 제작사 세아티이씨 - 제작사 유형(MFR CATEGORY) ORIGINAL EQUIP. MANUFACTURER - 부품번호 3WSV80A-VP 제출서류목록 - 일반규격(S등급) 제작사 제품인증서 | 세아티이씨 |  | 3WSV80A-VP
2021 | 4 | 계획예방정비용 | 월성 | 3발전소 | 6(신2) | 5 | 200389798 | 정비부분품(SPAR) | 국내 | S | 패킹세트 | 패킹세트,RING,80A,VITON,AIR DRYER 3WAY VALV | EA | 1 | 기계부 | 조영래 | 054-779-5745 | 품명 패킹세트 - 패킹세트타입 RING - 너비 80A - 패킹세트재질 VITON - 별칭 AIR DRYER 3WAY VALVE V-PACKING 원자력안전범주 NON NUCLEAR SAFETY RELATED 품질등급 S등급 제작사 세아티이씨 - 제작사 유형(MFR CATEGORY) ORIGINAL EQUIP. MANUFACTURER - 부품번호 3WSV80A-VP 제출서류목록 - 일반규격(S등급) 제작사 제품인증서 | 세아티이씨 |  | 3WSV80A-VP
2022 | 1 | 계획예방정비용 | 월성 | 3발전소 | 5(신1) | 7 | 200389798 | 정비부분품(SPAR) | 국내 | S | 패킹세트 | 패킹세트,RING,80A,VITON,AIR DRYER 3WAY VALV | EA | 1 | 기계부 | 조영래 | 054-779-5745 | 품명 패킹세트 - 패킹세트타입 RING - 너비 80A - 패킹세트재질 VITON - 별칭 AIR DRYER 3WAY VALVE V-PACKING 원자력안전범주 NON NUCLEAR SAFETY RELATED 품질등급 S등급 제작사 세아티이씨 - 제작사 유형(MFR CATEGORY) ORIGINAL EQUIP. MANUFACTURER - 부품번호 3WSV80A-VP 제출서류목록 - 일반규격(S등급) 제작사 제품인증서 | 세아티이씨 |  | 3WSV80A-VP
2022 | 1 | 계획예방정비용 | 한울 | 3발전소 | 5 | 13 | 200389798 | 정비부분품(SPAR) | 국내 | S | 패킹세트 | 패킹세트,RING,80A,VITON,AIR DRYER 3WAY VALV | EA | 2 | 기계부 | 노재규 | 054-785-3466 | 품명 패킹세트 - 패킹세트타입 RING - 너비 80A - 패킹세트재질 VITON - 별칭 AIR DRYER 3WAY VALVE V-PACKING 원자력안전범주 NON NUCLEAR SAFETY RELATED 품질등급 S등급 제작사 세아티이씨 - 제작사 유형(MFR CATEGORY) ORIGINAL EQUIP. MANUFACTURER - 부품번호 3WSV80A-VP 제출서류목록 - 일반규격(S등급) 제작사 제품인증서 | 세아티이씨 |  | 3WSV80A-VP
2022 | 4 | 계획예방정비용 | 한울 | 3발전소 | 6 | 13 | 200389798 | 정비부분품(SPAR) | 국내 | S | 패킹세트 | 패킹세트,RING,80A,VITON,AIR DRYER 3WAY VALV | EA | 4 | 기계부 | 김준후 | 054-785-2349 | 품명 패킹세트 - 패킹세트타입 RING - 너비 80A - 패킹세트재질 VITON - 별칭 AIR DRYER 3WAY VALVE V-PACKING 원자력안전범주 NON NUCLEAR SAFETY RELATED 품질등급 S등급 제작사 세아티이씨 - 제작사 유형(MFR CATEGORY) ORIGINAL EQUIP. MANUFACTURER - 부품번호 3WSV80A-VP 제출서류목록 - 일반규격(S등급) 제작사 제품인증서 | 세아티이씨 |  | 3WSV80A-VP
2021 | 3 | 계획예방정비용 | 한울 | 3발전소 | 6 | 12 | 200389799 | 정비부분품(SPAR) | 국내 | S | 호스 | 호스,NONMETALLIC,COOLING,40A,NBR,10㎏,CERTI | SET | 1 | 기계부 | 김준후 | 054-785-2349 | 품명 호스 - 호스타입 NONMETALLIC - 호스몸체형태 COOLING - 너비 40A - 호스재질 NBR - 사용압력(상한) 10㎏ - 품질보증서류 CERTIFICATE OF CONFORMANCE 품질등급 S등급 제작사 세아티이씨 - 부품번호 MOPH40A | 세아티이씨 |  | MOPH40A
2022 | 4 | 계획예방정비용 | 한울 | 3발전소 | 6 | 13 | 200389799 | 정비부분품(SPAR) | 국내 | S | 호스 | 호스,NONMETALLIC,COOLING,40A,NBR,10㎏,CERTI | SET | 1 | 기계부 | 김준후 | 054-785-2349 | 품명 호스 - 호스타입 NONMETALLIC - 호스몸체형태 COOLING - 너비 40A - 호스재질 NBR - 사용압력(상한) 10㎏ - 품질보증서류 CERTIFICATE OF CONFORMANCE 품질등급 S등급 제작사 세아티이씨 - 부품번호 MOPH40A | 세아티이씨 |  | MOPH40A
2021 | 3 | 계획예방정비용 | 한울 | 3발전소 | 6 | 12 | 200389800 | 정비부분품(SPAR) | 국내 | S | 호스 | 호스,NONMETALLIC,COOLING,25A,NBR,10㎏,CERTI | SET | 1 | 기계부 | 김준후 | 054-785-2349 | 품명 호스 - 호스타입 NONMETALLIC - 호스몸체형태 COOLING - 너비 25A - 호스재질 NBR - 사용압력(상한) 10㎏ - 품질보증서류 CERTIFICATE OF CONFORMANCE 품질등급 S등급 제작사 세아티이씨 - 부품번호 MOPH25A | 세아티이씨 |  | MOPH25A
2022 | 4 | 계획예방정비용 | 한울 | 3발전소 | 6 | 13 | 200389800 | 정비부분품(SPAR) | 국내 | S | 호스 | 호스,NONMETALLIC,COOLING,25A,NBR,10㎏,CERTI | SET | 1 | 기계부 | 김준후 | 054-785-2349 | 품명 호스 - 호스타입 NONMETALLIC - 호스몸체형태 COOLING - 너비 25A - 호스재질 NBR - 사용압력(상한) 10㎏ - 품질보증서류 CERTIFICATE OF CONFORMANCE 품질등급 S등급 제작사 세아티이씨 - 부품번호 MOPH25A | 세아티이씨 |  | MOPH25A
2020 | 3 | 계획예방정비용 | 한울 | 3발전소 | 5 | 12 | 200389814 | 정비부분품(SPAR) | 국내 | S | 패킹세트 | 패킹세트,GLAND,1.26IN(32㎜),1.89IN(48㎜),0.31I | SET | 3 | 기계부 | 장경수 | 054-785-3454 | 품명 패킹세트 - 패킹세트타입 GLAND - 내경 1.26IN(32㎜) - 외경 1.89IN(48㎜) - 두께 0.31IN(7.9㎜) - 너비 1.26 ID*1.89 OD*0.31IN THK - 패킹세트재질 GRAPHITE - 사용압력(상한) 150LB - 패킹세트단면형태 4각 - 구성품 TOP/BOT:PILLAR6710:4EA - 구성품2 INTER:PILLAR6610:5EA - 최소포장단위 9EA/SET - 품질보증서류 CERTIFICATE OF CONFORMANCE - 별칭 GLAND PACKING 품질등급 S등급
2021 | 3 | 계획예방정비용 | 한울 | 3발전소 | 6 | 12 | 200389814 | 정비부분품(SPAR) | 국내 | S | 패킹세트 | 패킹세트,GLAND,1.26IN(32㎜),1.89IN(48㎜),0.31I | SET | 3 | 기계부 | 고영민 | 054-785-1645 | 품명 패킹세트 - 패킹세트타입 GLAND - 내경 1.26IN(32㎜) - 외경 1.89IN(48㎜) - 두께 0.31IN(7.9㎜) - 너비 1.26 ID*1.89 OD*0.31IN THK - 패킹세트재질 GRAPHITE - 사용압력(상한) 150LB - 패킹세트단면형태 4각 - 구성품 TOP/BOT:PILLAR6710:4EA - 구성품2 INTER:PILLAR6610:5EA - 최소포장단위 9EA/SET - 품질보증서류 CERTIFICATE OF CONFORMANCE - 별칭 GLAND PACKING 품질등급 S등급
2022 | 1 | 계획예방정비용 | 한울 | 3발전소 | 5 | 13 | 200389814 | 정비부분품(SPAR) | 국내 | S | 패킹세트 | 패킹세트,GLAND,1.26IN(32㎜),1.89IN(48㎜),0.31I | SET | 3 | 기계부 | 장경수 | 054-785-3454 | 품명 패킹세트 - 패킹세트타입 GLAND - 내경 1.26IN(32㎜) - 외경 1.89IN(48㎜) - 두께 0.31IN(7.9㎜) - 너비 1.26 ID*1.89 OD*0.31IN THK - 패킹세트재질 GRAPHITE - 사용압력(상한) 150LB - 패킹세트단면형태 4각 - 구성품 TOP/BOT:PILLAR6710:4EA - 구성품2 INTER:PILLAR6610:5EA - 최소포장단위 9EA/SET - 품질보증서류 CERTIFICATE OF CONFORMANCE - 별칭 GLAND PACKING 품질등급 S등급
2022 | 4 | 계획예방정비용 | 한울 | 3발전소 | 6 | 13 | 200389814 | 정비부분품(SPAR) | 국내 | S | 패킹세트 | 패킹세트,GLAND,1.26IN(32㎜),1.89IN(48㎜),0.31I | SET | 3 | 기계부 | 고영민 | 054-785-1645 | 품명 패킹세트 - 패킹세트타입 GLAND - 내경 1.26IN(32㎜) - 외경 1.89IN(48㎜) - 두께 0.31IN(7.9㎜) - 너비 1.26 ID*1.89 OD*0.31IN THK - 패킹세트재질 GRAPHITE - 사용압력(상한) 150LB - 패킹세트단면형태 4각 - 구성품 TOP/BOT:PILLAR6710:4EA - 구성품2 INTER:PILLAR6610:5EA - 최소포장단위 9EA/SET - 품질보증서류 CERTIFICATE OF CONFORMANCE - 별칭 GLAND PACKING 품질등급 S등급
2020 | 1 | 경상예방정비용 | 월성 | 2발전소 |  |  | 200389865 | 정비부분품(SPAR) | 국내 | A | 배터리(MULTICELL),충전식 | BATTERY,SEALED,축전식,391 L*301 W*747㎜ THK, | EA | 186 | 전기부 | 정현기 | 054-779-2252 | 품명 BATTERY - 전지(BATTERY)타입 SEALED - 전지(BATTERY)용도 축전식 - 직경 391 L*301 W*747㎜ THK - 전압(VOLTAGE) 2V - 전류방전용량 2600AH/10HR - 플레이트재질 LEAD-ACID - 셀(CELL)수량 186CELL*2CH - 저장/선적요건 CHARGE - 중량 196㎏(액포함) - 부속품목 환수촉매전 - 품질보증서류 TEST REPORT - 시험성적서류 CERTIFICATE OF CONFORMANCE 품질등급 A등급 제작사 세방전지(주) - 모델번호 PS2600E | 세방전지(주) | PS2600E
2020 | 1 | 경상예방정비용 | 월성 | 2발전소 |  |  | 200389865 | 정비부분품(SPAR) | 국내 | A | 배터리(MULTICELL),충전식 | BATTERY,SEALED,축전식,391 L*301 W*747㎜ THK, | EA | 186 | 전기부 | 박철희 | 054-779-2651 | 품명 BATTERY - 전지(BATTERY)타입 SEALED - 전지(BATTERY)용도 축전식 - 직경 391 L*301 W*747㎜ THK - 전압(VOLTAGE) 2V - 전류방전용량 2600AH/10HR - 플레이트재질 LEAD-ACID - 셀(CELL)수량 186CELL*2CH - 저장/선적요건 CHARGE - 중량 196㎏(액포함) - 부속품목 환수촉매전 - 품질보증서류 TEST REPORT - 시험성적서류 CERTIFICATE OF CONFORMANCE 품질등급 A등급 제작사 세방전지(주) - 모델번호 PS2600E | 세방전지(주) | PS2600E
2020 | 4 | 계획예방정비용 | 월성 | 2발전소 | 3 | 18 | 200389865 | 정비부분품(SPAR) | 국내 | A | 배터리(MULTICELL),충전식 | BATTERY,SEALED,축전식,391 L*301 W*747㎜ THK, | EA | 186 | 전기부 | 정현기 | 054-779-2252 | 품명 BATTERY - 전지(BATTERY)타입 SEALED - 전지(BATTERY)용도 축전식 - 직경 391 L*301 W*747㎜ THK - 전압(VOLTAGE) 2V - 전류방전용량 2600AH/10HR - 플레이트재질 LEAD-ACID - 셀(CELL)수량 186CELL*2CH - 저장/선적요건 CHARGE - 중량 196㎏(액포함) - 부속품목 환수촉매전 - 품질보증서류 TEST REPORT - 시험성적서류 CERTIFICATE OF CONFORMANCE 품질등급 A등급 제작사 세방전지(주) - 모델번호 PS2600E | 세방전지(주) | PS2600E
2020 | 3 | 계획예방정비용 | 고리 | 2발전소 | 4 | 26 | 200389892 | 정비부분품(SPAR) | 국내 | A | 볼트/너트 세트 | 볼트/너트 세트,380.6㎜,ASTM A193 B16,1-7/8IN-5산 | SET | 60 | 기계부 | 김승수 | 051-726-5426 | 품명 볼트/너트 세트 - 길이 380.6㎜ - 볼트재질 ASTM A193 B16 - 나사시리즈 1-7/8IN-5산 - 구성품 NUT : ASTM A194 2H - 구성품2 WASHER : ASTM A193 B16 - 품질보증서류 CERTIFICATE OF CONFORMANCE - 시험성적서류 MTR, 비파괴검사보고서(UT,MT) 원자력안전범주 NON NUCLEAR SAFETY RELATED 품질등급 A등급
2020 | 3 | 계획예방정비용 | 고리 | 2발전소 | 3 | 26 | 200389892 | 정비부분품(SPAR) | 국내 | A | 볼트/너트 세트 | 볼트/너트 세트,380.6㎜,ASTM A193 B16,1-7/8IN-5산 | SET | 60 | 기계부 | 김승수 | 051-726-5426 | 품명 볼트/너트 세트 - 길이 380.6㎜ - 볼트재질 ASTM A193 B16 - 나사시리즈 1-7/8IN-5산 - 구성품 NUT : ASTM A194 2H - 구성품2 WASHER : ASTM A193 B16 - 품질보증서류 CERTIFICATE OF CONFORMANCE - 시험성적서류 MTR, 비파괴검사보고서(UT,MT) 원자력안전범주 NON NUCLEAR SAFETY RELATED 품질등급 A등급
2022 | 1 | 계획예방정비용 | 고리 | 2발전소 | 4 | 27 | 200389892 | 정비부분품(SPAR) | 국내 | A | 볼트/너트 세트 | 볼트/너트 세트,380.6㎜,ASTM A193 B16,1-7/8IN-5산 | SET | 60 | 기계부 | 김승수 | 051-726-5426 | 품명 볼트/너트 세트 - 길이 380.6㎜ - 볼트재질 ASTM A193 B16 - 나사시리즈 1-7/8IN-5산 - 구성품 NUT : ASTM A194 2H - 구성품2 WASHER : ASTM A193 B16 - 품질보증서류 CERTIFICATE OF CONFORMANCE - 시험성적서류 MTR, 비파괴검사보고서(UT,MT) 원자력안전범주 NON NUCLEAR SAFETY RELATED 품질등급 A등급
2022 | 1 | 계획예방정비용 | 고리 | 2발전소 | 3 | 27 | 200389892 | 정비부분품(SPAR) | 국내 | A | 볼트/너트 세트 | 볼트/너트 세트,380.6㎜,ASTM A193 B16,1-7/8IN-5산 | SET | 60 | 기계부 | 김승수 | 051-726-5426 | 품명 볼트/너트 세트 - 길이 380.6㎜ - 볼트재질 ASTM A193 B16 - 나사시리즈 1-7/8IN-5산 - 구성품 NUT : ASTM A194 2H - 구성품2 WASHER : ASTM A193 B16 - 품질보증서류 CERTIFICATE OF CONFORMANCE - 시험성적서류 MTR, 비파괴검사보고서(UT,MT) 원자력안전범주 NON NUCLEAR SAFETY RELATED 품질등급 A등급
2022 | 4 | 계획예방정비용 | 고리 | 2발전소 | 3 | 28 | 200389892 | 정비부분품(SPAR) | 국내 | A | 볼트/너트 세트 | 볼트/너트 세트,380.6㎜,ASTM A193 B16,1-7/8IN-5산 | SET | 60 | 기계부 | 김승수 | 051-726-5426 | 품명 볼트/너트 세트 - 길이 380.6㎜ - 볼트재질 ASTM A193 B16 - 나사시리즈 1-7/8IN-5산 - 구성품 NUT : ASTM A194 2H - 구성품2 WASHER : ASTM A193 B16 - 품질보증서류 CERTIFICATE OF CONFORMANCE - 시험성적서류 MTR, 비파괴검사보고서(UT,MT) 원자력안전범주 NON NUCLEAR SAFETY RELATED 품질등급 A등급
2022 | 4 | 계획예방정비용 | 고리 | 2발전소 | 4 | 28 | 200389892 | 정비부분품(SPAR) | 국내 | A | 볼트/너트 세트 | 볼트/너트 세트,380.6㎜,ASTM A193 B16,1-7/8IN-5산 | SET | 60 | 기계부 | 김승수 | 051-726-5426 | 품명 볼트/너트 세트 - 길이 380.6㎜ - 볼트재질 ASTM A193 B16 - 나사시리즈 1-7/8IN-5산 - 구성품 NUT : ASTM A194 2H - 구성품2 WASHER : ASTM A193 B16 - 품질보증서류 CERTIFICATE OF CONFORMANCE - 시험성적서류 MTR, 비파괴검사보고서(UT,MT) 원자력안전범주 NON NUCLEAR SAFETY RELATED 품질등급 A등급
2020 | 3 | 계획예방정비용 | 고리 | 2발전소 | 4 | 26 | 200389893 | 정비부분품(SPAR) | 국내 | A | 볼트/너트 세트 | 볼트/너트 세트,259㎜,ASTM A193-B7,STUD BOLT SET | SET | 80 | 기계부 | 김승수 | 051-726-5426 | 품명 볼트/너트 세트 - 길이 259㎜ - 볼트재질 ASTM A193-B7 - 나사형태 STUD BOLT SET - 나사시리즈 1-3/8IN-8UN - 구성품 NUT(A194-2H) - 구성품2 WASHER(F436) - 적용품질기준 MTR 또는 MILL SHEET - 시험성적서류 CERTIFICATE OF CONFORMANCE 원자력안전범주 NON NUCLEAR SAFETY RELATED 품질등급 A등급
2020 | 3 | 계획예방정비용 | 고리 | 2발전소 | 3 | 26 | 200389893 | 정비부분품(SPAR) | 국내 | A | 볼트/너트 세트 | 볼트/너트 세트,259㎜,ASTM A193-B7,STUD BOLT SET | SET | 80 | 기계부 | 김승수 | 051-726-5426 | 품명 볼트/너트 세트 - 길이 259㎜ - 볼트재질 ASTM A193-B7 - 나사형태 STUD BOLT SET - 나사시리즈 1-3/8IN-8UN - 구성품 NUT(A194-2H) - 구성품2 WASHER(F436) - 적용품질기준 MTR 또는 MILL SHEET - 시험성적서류 CERTIFICATE OF CONFORMANCE 원자력안전범주 NON NUCLEAR SAFETY RELATED 품질등급 A등급
2022 | 1 | 계획예방정비용 | 고리 | 2발전소 | 4 | 27 | 200389893 | 정비부분품(SPAR) | 국내 | A | 볼트/너트 세트 | 볼트/너트 세트,259㎜,ASTM A193-B7,STUD BOLT SET | SET | 80 | 기계부 | 김승수 | 051-726-5426 | 품명 볼트/너트 세트 - 길이 259㎜ - 볼트재질 ASTM A193-B7 - 나사형태 STUD BOLT SET - 나사시리즈 1-3/8IN-8UN - 구성품 NUT(A194-2H) - 구성품2 WASHER(F436) - 적용품질기준 MTR 또는 MILL SHEET - 시험성적서류 CERTIFICATE OF CONFORMANCE 원자력안전범주 NON NUCLEAR SAFETY RELATED 품질등급 A등급
2022 | 1 | 계획예방정비용 | 고리 | 2발전소 | 3 | 27 | 200389893 | 정비부분품(SPAR) | 국내 | A | 볼트/너트 세트 | 볼트/너트 세트,259㎜,ASTM A193-B7,STUD BOLT SET | SET | 80 | 기계부 | 김승수 | 051-726-5426 | 품명 볼트/너트 세트 - 길이 259㎜ - 볼트재질 ASTM A193-B7 - 나사형태 STUD BOLT SET - 나사시리즈 1-3/8IN-8UN - 구성품 NUT(A194-2H) - 구성품2 WASHER(F436) - 적용품질기준 MTR 또는 MILL SHEET - 시험성적서류 CERTIFICATE OF CONFORMANCE 원자력안전범주 NON NUCLEAR SAFETY RELATED 품질등급 A등급
2022 | 4 | 계획예방정비용 | 고리 | 2발전소 | 3 | 28 | 200389893 | 정비부분품(SPAR) | 국내 | A | 볼트/너트 세트 | 볼트/너트 세트,259㎜,ASTM A193-B7,STUD BOLT SET | SET | 80 | 기계부 | 김승수 | 051-726-5426 | 품명 볼트/너트 세트 - 길이 259㎜ - 볼트재질 ASTM A193-B7 - 나사형태 STUD BOLT SET - 나사시리즈 1-3/8IN-8UN - 구성품 NUT(A194-2H) - 구성품2 WASHER(F436) - 적용품질기준 MTR 또는 MILL SHEET - 시험성적서류 CERTIFICATE OF CONFORMANCE 원자력안전범주 NON NUCLEAR SAFETY RELATED 품질등급 A등급
2022 | 4 | 계획예방정비용 | 고리 | 2발전소 | 4 | 28 | 200389893 | 정비부분품(SPAR) | 국내 | A | 볼트/너트 세트 | 볼트/너트 세트,259㎜,ASTM A193-B7,STUD BOLT SET | SET | 80 | 기계부 | 김승수 | 051-726-5426 | 품명 볼트/너트 세트 - 길이 259㎜ - 볼트재질 ASTM A193-B7 - 나사형태 STUD BOLT SET - 나사시리즈 1-3/8IN-8UN - 구성품 NUT(A194-2H) - 구성품2 WASHER(F436) - 적용품질기준 MTR 또는 MILL SHEET - 시험성적서류 CERTIFICATE OF CONFORMANCE 원자력안전범주 NON NUCLEAR SAFETY RELATED 품질등급 A등급
2020 | 3 | 계획예방정비용 | 고리 | 2발전소 | 4 | 26 | 200389894 | 정비부분품(SPAR) | 국내 | A | 볼트/너트 세트 | 볼트/너트 세트,STUD,343㎜,ASTM A193-B7,1-3/8IN- | SET | 70 | 기계부 | 김승수 | 051-726-5426 | 품명 볼트/너트 세트 - 볼트타입 STUD - 길이 343㎜ - 볼트재질 ASTM A193-B7 - 나사시리즈 1-3/8IN-8UN - 구성품 NUT(A194-2H) - 구성품2 WASHER(F436) - 별칭 LP TBN LOOP PIPE VALVE SIDE - 용도 STUD BOLT SET 원자력안전범주 NON NUCLEAR SAFETY RELATED 품질등급 A등급 제출서류목록 - 첨부기술규격서 적용
2020 | 3 | 계획예방정비용 | 고리 | 2발전소 | 3 | 26 | 200389894 | 정비부분품(SPAR) | 국내 | A | 볼트/너트 세트 | 볼트/너트 세트,STUD,343㎜,ASTM A193-B7,1-3/8IN- | SET | 70 | 기계부 | 김승수 | 051-726-5426 | 품명 볼트/너트 세트 - 볼트타입 STUD - 길이 343㎜ - 볼트재질 ASTM A193-B7 - 나사시리즈 1-3/8IN-8UN - 구성품 NUT(A194-2H) - 구성품2 WASHER(F436) - 별칭 LP TBN LOOP PIPE VALVE SIDE - 용도 STUD BOLT SET 원자력안전범주 NON NUCLEAR SAFETY RELATED 품질등급 A등급 제출서류목록 - 첨부기술규격서 적용
2022 | 1 | 계획예방정비용 | 고리 | 2발전소 | 4 | 27 | 200389894 | 정비부분품(SPAR) | 국내 | A | 볼트/너트 세트 | 볼트/너트 세트,STUD,343㎜,ASTM A193-B7,1-3/8IN- | SET | 70 | 기계부 | 김승수 | 051-726-5426 | 품명 볼트/너트 세트 - 볼트타입 STUD - 길이 343㎜ - 볼트재질 ASTM A193-B7 - 나사시리즈 1-3/8IN-8UN - 구성품 NUT(A194-2H) - 구성품2 WASHER(F436) - 별칭 LP TBN LOOP PIPE VALVE SIDE - 용도 STUD BOLT SET 원자력안전범주 NON NUCLEAR SAFETY RELATED 품질등급 A등급 제출서류목록 - 첨부기술규격서 적용
2022 | 1 | 계획예방정비용 | 고리 | 2발전소 | 3 | 27 | 200389894 | 정비부분품(SPAR) | 국내 | A | 볼트/너트 세트 | 볼트/너트 세트,STUD,343㎜,ASTM A193-B7,1-3/8IN- | SET | 70 | 기계부 | 김승수 | 051-726-5426 | 품명 볼트/너트 세트 - 볼트타입 STUD - 길이 343㎜ - 볼트재질 ASTM A193-B7 - 나사시리즈 1-3/8IN-8UN - 구성품 NUT(A194-2H) - 구성품2 WASHER(F436) - 별칭 LP TBN LOOP PIPE VALVE SIDE - 용도 STUD BOLT SET 원자력안전범주 NON NUCLEAR SAFETY RELATED 품질등급 A등급 제출서류목록 - 첨부기술규격서 적용
2022 | 4 | 계획예방정비용 | 고리 | 2발전소 | 3 | 28 | 200389894 | 정비부분품(SPAR) | 국내 | A | 볼트/너트 세트 | 볼트/너트 세트,STUD,343㎜,ASTM A193-B7,1-3/8IN- | SET | 70 | 기계부 | 김승수 | 051-726-5426 | 품명 볼트/너트 세트 - 볼트타입 STUD - 길이 343㎜ - 볼트재질 ASTM A193-B7 - 나사시리즈 1-3/8IN-8UN - 구성품 NUT(A194-2H) - 구성품2 WASHER(F436) - 별칭 LP TBN LOOP PIPE VALVE SIDE - 용도 STUD BOLT SET 원자력안전범주 NON NUCLEAR SAFETY RELATED 품질등급 A등급 제출서류목록 - 첨부기술규격서 적용
2022 | 4 | 계획예방정비용 | 고리 | 2발전소 | 4 | 28 | 200389894 | 정비부분품(SPAR) | 국내 | A | 볼트/너트 세트 | 볼트/너트 세트,STUD,343㎜,ASTM A193-B7,1-3/8IN- | SET | 70 | 기계부 | 김승수 | 051-726-5426 | 품명 볼트/너트 세트 - 볼트타입 STUD - 길이 343㎜ - 볼트재질 ASTM A193-B7 - 나사시리즈 1-3/8IN-8UN - 구성품 NUT(A194-2H) - 구성품2 WASHER(F436) - 별칭 LP TBN LOOP PIPE VALVE SIDE - 용도 STUD BOLT SET 원자력안전범주 NON NUCLEAR SAFETY RELATED 품질등급 A등급 제출서류목록 - 첨부기술규격서 적용
2020 | 3 | 계획예방정비용 | 한울 | 3발전소 | 5 | 12 | 200389983 | 정비부분품(SPAR) | 국내 | S | 패킹세트 | 패킹세트,GLAND,2.17IN(55㎜),3.19IN(81㎜),0.5IN | SET | 3 | 기계부 | 장경수 | 054-785-3454 | 품명 패킹세트 - 패킹세트타입 GLAND - 내경 2.17IN(55㎜) - 외경 3.19IN(81㎜) - 두께 0.5IN(12.7㎜) - 패킹세트재질 GRAPHITE - 사용압력(상한) 900LB - 패킹세트단면형태 4각 - 구성품 TOP/BOT:PILLAR6710:2EA - 구성품2 INTER:PILLAR6610:6EA - 최소포장단위 8EA/SET - 품질보증서류 CERTIFICATE OF CONFORMANCE - 별칭 GLAND PACKING 품질등급 S등급
2021 | 3 | 계획예방정비용 | 한울 | 3발전소 | 6 | 12 | 200389983 | 정비부분품(SPAR) | 국내 | S | 패킹세트 | 패킹세트,GLAND,2.17IN(55㎜),3.19IN(81㎜),0.5IN | SET | 3 | 기계부 | 고영민 | 054-785-1645 | 품명 패킹세트 - 패킹세트타입 GLAND - 내경 2.17IN(55㎜) - 외경 3.19IN(81㎜) - 두께 0.5IN(12.7㎜) - 패킹세트재질 GRAPHITE - 사용압력(상한) 900LB - 패킹세트단면형태 4각 - 구성품 TOP/BOT:PILLAR6710:2EA - 구성품2 INTER:PILLAR6610:6EA - 최소포장단위 8EA/SET - 품질보증서류 CERTIFICATE OF CONFORMANCE - 별칭 GLAND PACKING 품질등급 S등급
2022 | 1 | 계획예방정비용 | 한울 | 3발전소 | 5 | 13 | 200389983 | 정비부분품(SPAR) | 국내 | S | 패킹세트 | 패킹세트,GLAND,2.17IN(55㎜),3.19IN(81㎜),0.5IN | SET | 3 | 기계부 | 장경수 | 054-785-3454 | 품명 패킹세트 - 패킹세트타입 GLAND - 내경 2.17IN(55㎜) - 외경 3.19IN(81㎜) - 두께 0.5IN(12.7㎜) - 패킹세트재질 GRAPHITE - 사용압력(상한) 900LB - 패킹세트단면형태 4각 - 구성품 TOP/BOT:PILLAR6710:2EA - 구성품2 INTER:PILLAR6610:6EA - 최소포장단위 8EA/SET - 품질보증서류 CERTIFICATE OF CONFORMANCE - 별칭 GLAND PACKING 품질등급 S등급
2022 | 4 | 계획예방정비용 | 한울 | 3발전소 | 6 | 13 | 200389983 | 정비부분품(SPAR) | 국내 | S | 패킹세트 | 패킹세트,GLAND,2.17IN(55㎜),3.19IN(81㎜),0.5IN | SET | 3 | 기계부 | 고영민 | 054-785-1645 | 품명 패킹세트 - 패킹세트타입 GLAND - 내경 2.17IN(55㎜) - 외경 3.19IN(81㎜) - 두께 0.5IN(12.7㎜) - 패킹세트재질 GRAPHITE - 사용압력(상한) 900LB - 패킹세트단면형태 4각 - 구성품 TOP/BOT:PILLAR6710:2EA - 구성품2 INTER:PILLAR6610:6EA - 최소포장단위 8EA/SET - 품질보증서류 CERTIFICATE OF CONFORMANCE - 별칭 GLAND PACKING 품질등급 S등급
2020 | 3 | 계획예방정비용 | 한울 | 3발전소 | 5 | 12 | 200390003 | 정비부분품(SPAR) | 국내 | S | 패킹세트 | 패킹세트,GLAND,3.07IN(78㎜),4.21IN(107㎜),0.56 | SET | 3 | 기계부 | 장경수 | 054-785-3454 | 품명 패킹세트 - 패킹세트타입 GLAND - 내경 3.07IN(78㎜) - 외경 4.21IN(107㎜) - 두께 0.56IN(14.3㎜) - 패킹세트재질 GRAPHITE - 사용압력(상한) 900LB - 패킹세트단면형태 4각 - 구성품 TOP/BOT:PILLAR6710:2EA - 구성품2 INTER:PILLAR6610:6EA - 최소포장단위 8EA/SET - 품질보증서류 CERTIFICATE OF CONFORMANCE - 별칭 GLAND PACKING 품질등급 S등급
2021 | 3 | 계획예방정비용 | 한울 | 3발전소 | 6 | 12 | 200390003 | 정비부분품(SPAR) | 국내 | S | 패킹세트 | 패킹세트,GLAND,3.07IN(78㎜),4.21IN(107㎜),0.56 | SET | 3 | 기계부 | 고영민 | 054-785-1645 | 품명 패킹세트 - 패킹세트타입 GLAND - 내경 3.07IN(78㎜) - 외경 4.21IN(107㎜) - 두께 0.56IN(14.3㎜) - 패킹세트재질 GRAPHITE - 사용압력(상한) 900LB - 패킹세트단면형태 4각 - 구성품 TOP/BOT:PILLAR6710:2EA - 구성품2 INTER:PILLAR6610:6EA - 최소포장단위 8EA/SET - 품질보증서류 CERTIFICATE OF CONFORMANCE - 별칭 GLAND PACKING 품질등급 S등급
2022 | 1 | 계획예방정비용 | 한울 | 3발전소 | 5 | 13 | 200390003 | 정비부분품(SPAR) | 국내 | S | 패킹세트 | 패킹세트,GLAND,3.07IN(78㎜),4.21IN(107㎜),0.56 | SET | 3 | 기계부 | 장경수 | 054-785-3454 | 품명 패킹세트 - 패킹세트타입 GLAND - 내경 3.07IN(78㎜) - 외경 4.21IN(107㎜) - 두께 0.56IN(14.3㎜) - 패킹세트재질 GRAPHITE - 사용압력(상한) 900LB - 패킹세트단면형태 4각 - 구성품 TOP/BOT:PILLAR6710:2EA - 구성품2 INTER:PILLAR6610:6EA - 최소포장단위 8EA/SET - 품질보증서류 CERTIFICATE OF CONFORMANCE - 별칭 GLAND PACKING 품질등급 S등급
2022 | 4 | 계획예방정비용 | 한울 | 3발전소 | 6 | 13 | 200390003 | 정비부분품(SPAR) | 국내 | S | 패킹세트 | 패킹세트,GLAND,3.07IN(78㎜),4.21IN(107㎜),0.56 | SET | 3 | 기계부 | 고영민 | 054-785-1645 | 품명 패킹세트 - 패킹세트타입 GLAND - 내경 3.07IN(78㎜) - 외경 4.21IN(107㎜) - 두께 0.56IN(14.3㎜) - 패킹세트재질 GRAPHITE - 사용압력(상한) 900LB - 패킹세트단면형태 4각 - 구성품 TOP/BOT:PILLAR6710:2EA - 구성품2 INTER:PILLAR6610:6EA - 최소포장단위 8EA/SET - 품질보증서류 CERTIFICATE OF CONFORMANCE - 별칭 GLAND PACKING 품질등급 S등급
2021 | 1 | 경상예방정비용 | 고리 | 3발전소 |  |  | 200390095 | 정비부분품(SPAR) | 국내 | Q | 솔레노이드 | 솔레노이드,전기식,125VDC,0.14A,900Ω,3/8IN NPT,AN | EA | 2 | 계측제어부 | 심재현 | 051-726-6161 | 품명 솔레노이드 - 솔레노이드용도 전기식 - 정격전압 125VDC - 정격전류 0.14A - 코일저항 900Ω - 솔레노이드설치패턴 3/8IN NPT - 설치방법 ANY POSITION(BOLT MOUNTING) - 품질보증서류 CERTIFICATE OF CONFORMANCE 품질등급 Q등급 신고리 건설소 - 패키지 번호 S12-M254-5.02
2021 | 1 | 경상예방정비용 | 고리 | 3발전소 |  |  | 200390096 | 정비부분품(SPAR) | 국내 | Q | 토글 스위치 | 토글 스위치,1/2IN NPT,3.04IN,DPDT,ZINC,SNAP-L | EA | 2 | 계측제어부 | 심재현 | 051-726-6161 | 품명 토글 스위치 - 전기 데이터 1/2IN NPT - 몸체높이 3.04IN - 몸체너비 DPDT - 케이스재질 ZINC - 설치방법 SNAP-LOCK - 환경보호 NEMA 4 - 부속품목 OPERATING LEVER - 특수사항 EA170 품질등급 Q등급 신고리 건설소 - 패키지 번호 S12-M254-5.03
2021 | 1 | 경상예방정비용 | 고리 | 3발전소 |  |  | 200390098 | 정비부분품(SPAR) | 국내 | Q | 롤러베어링 | 베어링,롤러식,OILESS,자동조심,47㎜,20㎜,16㎜,BRASS,SG | EA | 2 | 계측제어부 | 심재현 | 051-726-6161 | 품명 베어링,롤러식 - 베어링타입 OILESS - 베어링형태 자동조심 - 외경 47㎜ - 구멍직경 20㎜ - 너비 16㎜ - 베어링재질 BRASS - 열(ROW)수 SGL - 윤활재 EPDM - 고무덮개(SEAL)수 EPDM - 허용오차적용기준 -0~+0.02 - 부속품목 HOUSING - 품질보증서류 CERTIFICATE OF CONFORMANCE 품질등급 Q등급 신고리 건설소 - 패키지 번호 S12-M254-5.05
2021 | 1 | 경상예방정비용 | 고리 | 3발전소 |  |  | 200390099 | 정비부분품(SPAR) | 국내 | Q | 온도퓨즈(THERMAL FUSE) | 온도퓨즈(THERMAL FUSE),1-3/4IN,7/8IN W,2-5/ | EA | 2 | 계측제어부 | 심재현 | 051-726-6161 | 품명 온도퓨즈(THERMAL FUSE) - 사이즈 1-3/4IN - 직경 7/8IN W - 길이 2-5/8IN - 몸체길이 2-5/8IN - 몸체재질 FUSE MATERIAL - 퓨즈 트립 온도 165℉ - 품질서류 1 CERTIFICATE OF CONFORMANCE 원자력안전범주 NUCLEAR SAFETY RELATED 품질등급 Q등급 신고리 건설소 - 패키지 번호 S12-M254-5.06
2021 | 1 | 경상예방정비용 | 고리 | 3발전소 |  |  | 200390100 | 정비부분품(SPAR) | 국내 | Q | 퓨즈,개방연결식 | FUSE,OPEN,BIMETAL,1 3/4IN W,3-1/2IN,120V | EA | 2 | 계측제어부 | 심재현 | 051-726-6161 | 품명 FUSE,OPEN - 퓨즈 전극(ELEMENT) 타입 BIMETAL - 직경 1 3/4IN W - 길이 3-1/2IN - 전압(VOLTAGE) 120VAC - 전류 0.46A - 차단용량 55W - 설치기기 정보 WITH RING - 몸체길이 3-1/2IN - 품질서류 1 CERTIFICATE OF CONFORMANCE 원자력안전범주 NUCLEAR SAFETY RELATED 품질등급 Q등급 신고리 건설소 - 패키지 번호 S12-M254-5.07
2020 | 4 | 계획예방정비용 | 한빛 | 1발전소 | 2 | 25 | 200390123 | 정비부분품(SPAR) | 국외 | S | 트랩 | 트랩,AIR,DRAIN,1IN,SW CONN,CERITFICATE OF | EA | 1 | 기계부 | 김진곤 | 061-357-2543 | 품명 트랩 - 트랩용도 AIR - 트랩타입 DRAIN - 몸체너비 1IN - 트랩연결타입 SW CONN - 품질보증서류 CERITFICATE OF CONFORMANCE 품질등급 S등급 제작사 YARWAY CORP. - 부품번호 720 ASW - 도면번호 048044807 | YARWAY CORP. |  | 720 ASW
2021 | 3 | 계획예방정비용 | 한빛 | 1발전소 | 1 | 26 | 200390123 | 정비부분품(SPAR) | 국외 | S | 트랩 | 트랩,AIR,DRAIN,1IN,SW CONN,CERITFICATE OF | EA | 4 | 기계부 | 김진곤 | 061-357-2543 | 품명 트랩 - 트랩용도 AIR - 트랩타입 DRAIN - 몸체너비 1IN - 트랩연결타입 SW CONN - 품질보증서류 CERITFICATE OF CONFORMANCE 품질등급 S등급 제작사 YARWAY CORP. - 부품번호 720 ASW - 도면번호 048044807 | YARWAY CORP. |  | 720 ASW
2022 | 2 | 계획예방정비용 | 한빛 | 1발전소 | 2 | 26 | 200390123 | 정비부분품(SPAR) | 국외 | S | 트랩 | 트랩,AIR,DRAIN,1IN,SW CONN,CERITFICATE OF | EA | 1 | 기계부 | 김진곤 | 061-357-2543 | 품명 트랩 - 트랩용도 AIR - 트랩타입 DRAIN - 몸체너비 1IN - 트랩연결타입 SW CONN - 품질보증서류 CERITFICATE OF CONFORMANCE 품질등급 S등급 제작사 YARWAY CORP. - 부품번호 720 ASW - 도면번호 048044807 | YARWAY CORP. |  | 720 ASW
2022 | 2 | 계획예방정비용 | 월성 | 1발전소 | 2 | 21 | 200390134 | 정비부분품(SPAR) | 국외 | A | 샤프트 | 샤프트,ARM, ROCKER-INTAKE,ORIGINAL EQUIP. S | SET | 24 | 기계부 | 정성원 | 054-779-2544 | 품명 샤프트 - 별칭 ARM, ROCKER-INTAKE 원자력안전범주 NON NUCLEAR SAFETY RELATED 품질등급 A등급 제작사 CANDU ENERGY INC. - 제작사 유형(MFR CATEGORY) ORIGINAL EQUIP. SUPPLIER - 원기술규격서(OTS) WOLSONG 1 TS-59-52900-1 - 부품번호 AA204065J - 모델번호 L6670DSIU - 도면번호 GROUPS 2, 39 - 도면 품목번호 ITEM 6 TO 16 - 주설비 참고자료 59-52900-9045-01-MM-A-2-4 제작사 WAUKESHA ENGINE DIV./DRESSER - 원기술규격서(OTS) WOLSONG 1 TS-59-52900-1 - 주설비 참고자료 59-52900-9045-01-MM-A-2-4 - 제작사 유형(MFR CATEGORY) ORIGINAL EQUIP. MANUFACTURER - 도면번호 ITEM NO. : 6 TO 16 - 도면 품목번호 ITEM 6 TO 16 - 도면번호 GROUPS 2.39 - 모델번호 L6670DSIU - 부품번호 AA204065J 제출서류목록 - 첨부기술규격서 적용 | WAUKESHA ENGINE DIV./DRESSER | L6670DSIU | AA204065J
2022 | 2 | 계획예방정비용 | 월성 | 1발전소 | 2 | 21 | 200390135 | 정비부분품(SPAR) | 국외 | Q | 샤프트 | 샤프트,EXHAUST ROCKER ARM,SET,SHAFT, EXHAUS | SET | 24 | 기계부 | 정성원 | 054-779-2544 | 품명 샤프트 - 샤프트용도 EXHAUST ROCKER ARM - 최소포장단위 SET - 별칭 SHAFT, EXHAUST ROCKER ARM-ASSY 원자력안전범주 NON NUCLEAR SAFETY RELATED 품질등급 Q등급 제작사 CANDU ENERGY INC. - 제작사 유형(MFR CATEGORY) ORIGINAL EQUIP. SUPPLIER - 원기술규격서(OTS) WOLSONG 1 TS-59-52900-1 - 부품번호 EA204066C - 모델번호 L6670DSI - 도면번호 GROUPS 2, 39 - 도면 품목번호 ITEM 17 TO 35 - 도면번호 ROCKER ARMS. ROCKER ARM COVER - 표준규격/규정 59-52900-9045-1-MM-A 제작사 WAUKESHA ENGINE DIV./DRESSER - 제작사 유형(MFR CATEGORY) ORIGINAL EQUIP. MANUFACTURER - 원기술규격서(OTS) WOLSONG 1 TS-59-52900-1 - 부품번호 EA204066C - 모델번호 L6670DSIU - 도면번호 GROUPS 2.39 - 도면 품목번호 ITEM 17 TO 35 - 도면번호 ROCKER ARMS. ROCKER ARM COVER - 주설비 참고자료 59-52900-9045-1-MM-A 제출서류목록 - 품질증빙/제출서류목록(QVDL) - 품질보증확인서(C of C) | WAUKESHA ENGINE DIV./DRESSER | L6670DSIU | EA204066C
2021 | 1 | 계획예방정비용 | 월성 | 1발전소 | 2 | 20 | 200390153 | 정비부분품(SPAR) | 국외 | A | 개스킷 | 개스킷,COVER GASKET,AIR,GASKET, END COVER,O | EA | 2 | 기계부 | 정성원 | 054-779-2544 | 품명 개스킷 - 가스켓타입 COVER GASKET - 사용매체 AIR - 별칭 GASKET, END COVER 원자력안전범주 NON NUCLEAR SAFETY RELATED 품질등급 A등급 제작사 CANDU ENERGY INC. - 제작사 유형(MFR CATEGORY) ORIGINAL EQUIP. SUPPLIER - 원기술규격서(OTS) WOLSONG 1 TS-59-52900-1 - 부품번호 153147A - 모델번호 L6670DSI - 도면번호 GROUPS 41 - 표준규격/규정 59-52900-9045-1-MM-A - 도면 품목번호 ITEM 16 - 도면번호 INTAKE MANIFOLD 제작사 WAUKESHA ENGINE DIV./DRESSER - 제작사 유형(MFR CATEGORY) ORIGINAL EQUIP. MANUFACTURER - 원기술규격서(OTS) WOLSONG 1 TS-59-52900-1 - 부품번호 153147B - 모델번호 L6670DSIU - 도면번호 GROUPS 41 - 도면 품목번호 ITEM 16 - 도면번호 INTAKE MANIFOLD - 도면번호 16 - 주설비 참고자료 59-52900-9045-1-MM-A 제출서류목록 - 품질증빙/제출서류목록(QVDL) - 품질보증확인서(C of C) | WAUKESHA ENGINE DIV./DRESSER | L6670DSIU | 153147B
2022 | 2 | 계획예방정비용 | 월성 | 1발전소 | 2 | 21 | 200390153 | 정비부분품(SPAR) | 국외 | A | 개스킷 | 개스킷,COVER GASKET,AIR,GASKET, END COVER,O | EA | 2 | 기계부 | 정성원 | 054-779-2544 | 품명 개스킷 - 가스켓타입 COVER GASKET - 사용매체 AIR - 별칭 GASKET, END COVER 원자력안전범주 NON NUCLEAR SAFETY RELATED 품질등급 A등급 제작사 CANDU ENERGY INC. - 제작사 유형(MFR CATEGORY) ORIGINAL EQUIP. SUPPLIER - 원기술규격서(OTS) WOLSONG 1 TS-59-52900-1 - 부품번호 153147A - 모델번호 L6670DSI - 도면번호 GROUPS 41 - 표준규격/규정 59-52900-9045-1-MM-A - 도면 품목번호 ITEM 16 - 도면번호 INTAKE MANIFOLD 제작사 WAUKESHA ENGINE DIV./DRESSER - 제작사 유형(MFR CATEGORY) ORIGINAL EQUIP. MANUFACTURER - 원기술규격서(OTS) WOLSONG 1 TS-59-52900-1 - 부품번호 153147B - 모델번호 L6670DSIU - 도면번호 GROUPS 41 - 도면 품목번호 ITEM 16 - 도면번호 INTAKE MANIFOLD - 도면번호 16 - 주설비 참고자료 59-52900-9045-1-MM-A 제출서류목록 - 품질증빙/제출서류목록(QVDL) - 품질보증확인서(C of C) | WAUKESHA ENGINE DIV./DRESSER | L6670DSIU | 153147B
2021 | 1 | 계획예방정비용 | 월성 | 1발전소 | 2 | 20 | 200390154 | 정비부분품(SPAR) | 국외 | A | 개스킷 | 개스킷,PLATE GASKET,AIR,GASKET, COVER PLAT | EA | 2 | 기계부 | 정성원 | 054-779-2544 | 품명 개스킷 - 가스켓타입 PLATE GASKET - 사용매체 AIR - 별칭 GASKET, COVER PLATE 원자력안전범주 NON NUCLEAR SAFETY RELATED 품질등급 A등급 제작사 CANDU ENERGY INC. - 제작사 유형(MFR CATEGORY) ORIGINAL EQUIP. SUPPLIER - 원기술규격서(OTS) WOLSONG 1 TS-59-52900-1 - 부품번호 119035E - 모델번호 L6670DSI - 도면번호 GROUPS 41 - 표준규격/규정 59-52900-9045-1-MM-A - 도면 품목번호 ITEM 18 - 도면번호 INTAKE MANIFOLD 제작사 WAUKESHA ENGINE DIV./DRESSER - 제작사 유형(MFR CATEGORY) ORIGINAL EQUIP. MANUFACTURER - 원기술규격서(OTS) WOLSONG 1 TS-59-52900-1 - 부품번호 119035E - 모델번호 L6670DSIU - 도면번호 GROUPS 41 - 도면 품목번호 ITEM 18 - 도면번호 INTAKE MANIFOLD - 도면번호 18 - 주설비 참고자료 59-52900-9045-01-MM-A-2-4 제출서류목록 - 품질증빙/제출서류목록(QVDL) - 품질보증확인서(C of C) | WAUKESHA ENGINE DIV./DRESSER | L6670DSIU | 119035E
2022 | 2 | 계획예방정비용 | 월성 | 1발전소 | 2 | 21 | 200390154 | 정비부분품(SPAR) | 국외 | A | 개스킷 | 개스킷,PLATE GASKET,AIR,GASKET, COVER PLAT | EA | 2 | 기계부 | 정성원 | 054-779-2544 | 품명 개스킷 - 가스켓타입 PLATE GASKET - 사용매체 AIR - 별칭 GASKET, COVER PLATE 원자력안전범주 NON NUCLEAR SAFETY RELATED 품질등급 A등급 제작사 CANDU ENERGY INC. - 제작사 유형(MFR CATEGORY) ORIGINAL EQUIP. SUPPLIER - 원기술규격서(OTS) WOLSONG 1 TS-59-52900-1 - 부품번호 119035E - 모델번호 L6670DSI - 도면번호 GROUPS 41 - 표준규격/규정 59-52900-9045-1-MM-A - 도면 품목번호 ITEM 18 - 도면번호 INTAKE MANIFOLD 제작사 WAUKESHA ENGINE DIV./DRESSER - 제작사 유형(MFR CATEGORY) ORIGINAL EQUIP. MANUFACTURER - 원기술규격서(OTS) WOLSONG 1 TS-59-52900-1 - 부품번호 119035E - 모델번호 L6670DSIU - 도면번호 GROUPS 41 - 도면 품목번호 ITEM 18 - 도면번호 INTAKE MANIFOLD - 도면번호 18 - 주설비 참고자료 59-52900-9045-01-MM-A-2-4 제출서류목록 - 품질증빙/제출서류목록(QVDL) - 품질보증확인서(C of C) | WAUKESHA ENGINE DIV./DRESSER | L6670DSIU | 119035E
2020 | 2 | 계획예방정비용 | 한빛 | 2발전소 | 3 | 18 | 200390160 | 정비부분품(SPAR) | 국외 | Q | 오일펌프 어셈블리 | 오일펌프 어셈블리,E.D. FUEL PUMP(SH),FUEL SUPPLY | EA | 4 | 기계부 | 최민규 | 061-357-2248 | 품명 오일펌프 어셈블리 - 별칭 E.D. FUEL PUMP(SH) - 타입(형식) FUEL SUPPLY SH 원자력안전범주 NUCLEAR SAFETY RELATED 품질등급 Q등급 제작사 WARTSILA SACM DIESEL MARINE - 모델번호 UD 45 V20 S5D - 부품번호 DLT201860 - 원기술규격서(OTS) HANBIT 3&4, 9-165-M896 - 제작사 유형(MFR CATEGORY) ORIGINAL EQUIP. MANUFACTURER - 주설비 참고자료 M896 제출서류목록 - 품질보증확인서(C of C) | WARTSILA SACM DIESEL MARINE | UD 45 V20 S5D | DLT201860
2020 | 2 | 계획예방정비용 | 한빛 | 2발전소 | 4 | 17 | 200390160 | 정비부분품(SPAR) | 국외 | Q | 오일펌프 어셈블리 | 오일펌프 어셈블리,E.D. FUEL PUMP(SH),FUEL SUPPLY | EA | 4 | 기계부 | 최민규 | 061-357-2248 | 품명 오일펌프 어셈블리 - 별칭 E.D. FUEL PUMP(SH) - 타입(형식) FUEL SUPPLY SH 원자력안전범주 NUCLEAR SAFETY RELATED 품질등급 Q등급 제작사 WARTSILA SACM DIESEL MARINE - 모델번호 UD 45 V20 S5D - 부품번호 DLT201860 - 원기술규격서(OTS) HANBIT 3&4, 9-165-M896 - 제작사 유형(MFR CATEGORY) ORIGINAL EQUIP. MANUFACTURER - 주설비 참고자료 M896 제출서류목록 - 품질보증확인서(C of C) | WARTSILA SACM DIESEL MARINE | UD 45 V20 S5D | DLT201860
2021 | 4 | 계획예방정비용 | 한빛 | 2발전소 | 4 | 18 | 200390160 | 정비부분품(SPAR) | 국외 | Q | 오일펌프 어셈블리 | 오일펌프 어셈블리,E.D. FUEL PUMP(SH),FUEL SUPPLY | EA | 4 | 기계부 | 최민규 | 061-357-2248 | 품명 오일펌프 어셈블리 - 별칭 E.D. FUEL PUMP(SH) - 타입(형식) FUEL SUPPLY SH 원자력안전범주 NUCLEAR SAFETY RELATED 품질등급 Q등급 제작사 WARTSILA SACM DIESEL MARINE - 모델번호 UD 45 V20 S5D - 부품번호 DLT201860 - 원기술규격서(OTS) HANBIT 3&4, 9-165-M896 - 제작사 유형(MFR CATEGORY) ORIGINAL EQUIP. MANUFACTURER - 주설비 참고자료 M896 제출서류목록 - 품질보증확인서(C of C) | WARTSILA SACM DIESEL MARINE | UD 45 V20 S5D | DLT201860
2021 | 4 | 계획예방정비용 | 한빛 | 2발전소 | 3 | 19 | 200390160 | 정비부분품(SPAR) | 국외 | Q | 오일펌프 어셈블리 | 오일펌프 어셈블리,E.D. FUEL PUMP(SH),FUEL SUPPLY | EA | 4 | 기계부 | 최민규 | 061-357-2248 | 품명 오일펌프 어셈블리 - 별칭 E.D. FUEL PUMP(SH) - 타입(형식) FUEL SUPPLY SH 원자력안전범주 NUCLEAR SAFETY RELATED 품질등급 Q등급 제작사 WARTSILA SACM DIESEL MARINE - 모델번호 UD 45 V20 S5D - 부품번호 DLT201860 - 원기술규격서(OTS) HANBIT 3&4, 9-165-M896 - 제작사 유형(MFR CATEGORY) ORIGINAL EQUIP. MANUFACTURER - 주설비 참고자료 M896 제출서류목록 - 품질보증확인서(C of C) | WARTSILA SACM DIESEL MARINE | UD 45 V20 S5D | DLT201860
2020 | 2 | 계획예방정비용 | 한빛 | 2발전소 | 3 | 18 | 200390175 | 정비부분품(SPAR) | 국외 | Q | 플렉시블 커플링,샤프트용 | 플렉시블 커플링,샤프트용,RUBBER,CW ENGINE SIDE,ELEM | EA | 1 | 기계부 | 최민규 | 061-357-2248 | 품명 플렉시블 커플링,샤프트용 - 커플링재질 RUBBER - 플랜지형태 CW ENGINE SIDE - 부속품목 ELEMENT*12EA - 별칭 RUBBER COUPLING CW - 타입(형식) ENGINE RUBBER COUPLING 원자력안전범주 NON NUCLEAR SAFETY RELATED 품질등급 Q등급 제작사 WARTSILA SACM DIESEL MARINE - 제작사 유형(MFR CATEGORY) ORIGINAL EQUIP. MANUFACTURER - 원기술규격서(OTS) HANBIT 3&4, 9-165-M896 - 주설비 참고자료 M896 - 부품번호 DLT612882 - 모델번호 UD 45 V20 S5D 제출서류목록 - 품질보증확인서(C of C) | WARTSILA SACM DIESEL MARINE | UD 45 V20 S5D | DLT612882
2020 | 2 | 계획예방정비용 | 한빛 | 2발전소 | 4 | 17 | 200390175 | 정비부분품(SPAR) | 국외 | Q | 플렉시블 커플링,샤프트용 | 플렉시블 커플링,샤프트용,RUBBER,CW ENGINE SIDE,ELEM | EA | 1 | 기계부 | 최민규 | 061-357-2248 | 품명 플렉시블 커플링,샤프트용 - 커플링재질 RUBBER - 플랜지형태 CW ENGINE SIDE - 부속품목 ELEMENT*12EA - 별칭 RUBBER COUPLING CW - 타입(형식) ENGINE RUBBER COUPLING 원자력안전범주 NON NUCLEAR SAFETY RELATED 품질등급 Q등급 제작사 WARTSILA SACM DIESEL MARINE - 제작사 유형(MFR CATEGORY) ORIGINAL EQUIP. MANUFACTURER - 원기술규격서(OTS) HANBIT 3&4, 9-165-M896 - 주설비 참고자료 M896 - 부품번호 DLT612882 - 모델번호 UD 45 V20 S5D 제출서류목록 - 품질보증확인서(C of C) | WARTSILA SACM DIESEL MARINE | UD 45 V20 S5D | DLT612882
2021 | 4 | 계획예방정비용 | 한빛 | 2발전소 | 4 | 18 | 200390175 | 정비부분품(SPAR) | 국외 | Q | 플렉시블 커플링,샤프트용 | 플렉시블 커플링,샤프트용,RUBBER,CW ENGINE SIDE,ELEM | EA | 1 | 기계부 | 최민규 | 061-357-2248 | 품명 플렉시블 커플링,샤프트용 - 커플링재질 RUBBER - 플랜지형태 CW ENGINE SIDE - 부속품목 ELEMENT*12EA - 별칭 RUBBER COUPLING CW - 타입(형식) ENGINE RUBBER COUPLING 원자력안전범주 NON NUCLEAR SAFETY RELATED 품질등급 Q등급 제작사 WARTSILA SACM DIESEL MARINE - 제작사 유형(MFR CATEGORY) ORIGINAL EQUIP. MANUFACTURER - 원기술규격서(OTS) HANBIT 3&4, 9-165-M896 - 주설비 참고자료 M896 - 부품번호 DLT612882 - 모델번호 UD 45 V20 S5D 제출서류목록 - 품질보증확인서(C of C) | WARTSILA SACM DIESEL MARINE | UD 45 V20 S5D | DLT612882
2021 | 4 | 계획예방정비용 | 한빛 | 2발전소 | 3 | 19 | 200390175 | 정비부분품(SPAR) | 국외 | Q | 플렉시블 커플링,샤프트용 | 플렉시블 커플링,샤프트용,RUBBER,CW ENGINE SIDE,ELEM | EA | 1 | 기계부 | 최민규 | 061-357-2248 | 품명 플렉시블 커플링,샤프트용 - 커플링재질 RUBBER - 플랜지형태 CW ENGINE SIDE - 부속품목 ELEMENT*12EA - 별칭 RUBBER COUPLING CW - 타입(형식) ENGINE RUBBER COUPLING 원자력안전범주 NON NUCLEAR SAFETY RELATED 품질등급 Q등급 제작사 WARTSILA SACM DIESEL MARINE - 제작사 유형(MFR CATEGORY) ORIGINAL EQUIP. MANUFACTURER - 원기술규격서(OTS) HANBIT 3&4, 9-165-M896 - 주설비 참고자료 M896 - 부품번호 DLT612882 - 모델번호 UD 45 V20 S5D 제출서류목록 - 품질보증확인서(C of C) | WARTSILA SACM DIESEL MARINE | UD 45 V20 S5D | DLT612882
2020 | 2 | 계획예방정비용 | 한빛 | 2발전소 | 3 | 18 | 200390176 | 정비부분품(SPAR) | 국외 | Q | 플렉시블 커플링,샤프트용 | 플렉시블 커플링,샤프트용,RUBBER,CCW ENGINE SIDE,EL | EA | 1 | 기계부 | 최민규 | 061-357-2248 | 품명 플렉시블 커플링,샤프트용 - 커플링재질 RUBBER - 플랜지형태 CCW ENGINE SIDE - 부속품목 ELEMENT*12EA - 별칭 RUBBER COUPLING CCW - 타입(형식) ENGINE RUBBER COUPLING 원자력안전범주 NON NUCLEAR SAFETY RELATED 품질등급 Q등급 제작사 WARTSILA SACM DIESEL MARINE - 제작사 유형(MFR CATEGORY) ORIGINAL EQUIP. MANUFACTURER - 원기술규격서(OTS) HANBIT 3&4, 9-165-M896 - 표준규격/규정 M896 - 부품번호 DLT612883 - 모델번호 UD 45 V20 S5D 제출서류목록 - 품질보증확인서(C of C) | WARTSILA SACM DIESEL MARINE | UD 45 V20 S5D | DLT612883
2020 | 2 | 계획예방정비용 | 한빛 | 2발전소 | 4 | 17 | 200390176 | 정비부분품(SPAR) | 국외 | Q | 플렉시블 커플링,샤프트용 | 플렉시블 커플링,샤프트용,RUBBER,CCW ENGINE SIDE,EL | EA | 1 | 기계부 | 최민규 | 061-357-2248 | 품명 플렉시블 커플링,샤프트용 - 커플링재질 RUBBER - 플랜지형태 CCW ENGINE SIDE - 부속품목 ELEMENT*12EA - 별칭 RUBBER COUPLING CCW - 타입(형식) ENGINE RUBBER COUPLING 원자력안전범주 NON NUCLEAR SAFETY RELATED 품질등급 Q등급 제작사 WARTSILA SACM DIESEL MARINE - 제작사 유형(MFR CATEGORY) ORIGINAL EQUIP. MANUFACTURER - 원기술규격서(OTS) HANBIT 3&4, 9-165-M896 - 표준규격/규정 M896 - 부품번호 DLT612883 - 모델번호 UD 45 V20 S5D 제출서류목록 - 품질보증확인서(C of C) | WARTSILA SACM DIESEL MARINE | UD 45 V20 S5D | DLT612883
2021 | 4 | 계획예방정비용 | 한빛 | 2발전소 | 4 | 18 | 200390176 | 정비부분품(SPAR) | 국외 | Q | 플렉시블 커플링,샤프트용 | 플렉시블 커플링,샤프트용,RUBBER,CCW ENGINE SIDE,EL | EA | 1 | 기계부 | 최민규 | 061-357-2248 | 품명 플렉시블 커플링,샤프트용 - 커플링재질 RUBBER - 플랜지형태 CCW ENGINE SIDE - 부속품목 ELEMENT*12EA - 별칭 RUBBER COUPLING CCW - 타입(형식) ENGINE RUBBER COUPLING 원자력안전범주 NON NUCLEAR SAFETY RELATED 품질등급 Q등급 제작사 WARTSILA SACM DIESEL MARINE - 제작사 유형(MFR CATEGORY) ORIGINAL EQUIP. MANUFACTURER - 원기술규격서(OTS) HANBIT 3&4, 9-165-M896 - 표준규격/규정 M896 - 부품번호 DLT612883 - 모델번호 UD 45 V20 S5D 제출서류목록 - 품질보증확인서(C of C) | WARTSILA SACM DIESEL MARINE | UD 45 V20 S5D | DLT612883
2021 | 4 | 계획예방정비용 | 한빛 | 2발전소 | 3 | 19 | 200390176 | 정비부분품(SPAR) | 국외 | Q | 플렉시블 커플링,샤프트용 | 플렉시블 커플링,샤프트용,RUBBER,CCW ENGINE SIDE,EL | EA | 1 | 기계부 | 최민규 | 061-357-2248 | 품명 플렉시블 커플링,샤프트용 - 커플링재질 RUBBER - 플랜지형태 CCW ENGINE SIDE - 부속품목 ELEMENT*12EA - 별칭 RUBBER COUPLING CCW - 타입(형식) ENGINE RUBBER COUPLING 원자력안전범주 NON NUCLEAR SAFETY RELATED 품질등급 Q등급 제작사 WARTSILA SACM DIESEL MARINE - 제작사 유형(MFR CATEGORY) ORIGINAL EQUIP. MANUFACTURER - 원기술규격서(OTS) HANBIT 3&4, 9-165-M896 - 표준규격/규정 M896 - 부품번호 DLT612883 - 모델번호 UD 45 V20 S5D 제출서류목록 - 품질보증확인서(C of C) | WARTSILA SACM DIESEL MARINE | UD 45 V20 S5D | DLT612883
2021 | 1 | 계획예방정비용 | 한빛 | 3발전소 | 5 | 14 | 200390177 | 정비부분품(SPAR) | 국내 | A | 다이알 압력계 | GAUGE,PRESSURE,DIAL INDICATING,SUS316,0 | EA | 4 | 계측제어부 | 이규식 | 061-357-2409 | 품명 GAUGE - 게이지타입 PRESSURE,DIAL INDICATING - 게이지재질 SUS316 - 측정범위(하한) 0 BAR - 측정범위(상한) 10 BAR - 정확도 0.5% - SCALE타입 DIAL - SCALE최소증감값 0.005 - 전선관연결 1/2IN NPT - 지시기타입 DIAL - 허용오차 0.5% FS 원자력안전범주 NON NUCLEAR SAFETY RELATED 품질등급 A등급 제작사 (주)와이즈산전 - 제작사 유형(MFR CATEGORY) ORIGINAL EQUIP. MANUFACTURER - 모델번호 PN711EAKEAAH047CX0 (NEW) - PN711EAKEDB047D0 (OLD) 제출서류목록 - 첨부기술규격서 적용 | 한국나가노(주) | KF45-1331BK1BGC200
2021 | 4 | 계획예방정비용 | 한빛 | 3발전소 | 6 | 14 | 200390177 | 정비부분품(SPAR) | 국내 | A | 다이알 압력계 | GAUGE,PRESSURE,DIAL INDICATING,SUS316,0 | EA | 4 | 계측제어부 | 이규식 | 061-357-2409 | 품명 GAUGE - 게이지타입 PRESSURE,DIAL INDICATING - 게이지재질 SUS316 - 측정범위(하한) 0 BAR - 측정범위(상한) 10 BAR - 정확도 0.5% - SCALE타입 DIAL - SCALE최소증감값 0.005 - 전선관연결 1/2IN NPT - 지시기타입 DIAL - 허용오차 0.5% FS 원자력안전범주 NON NUCLEAR SAFETY RELATED 품질등급 A등급 제작사 (주)와이즈산전 - 제작사 유형(MFR CATEGORY) ORIGINAL EQUIP. MANUFACTURER - 모델번호 PN711EAKEAAH047CX0 (NEW) - PN711EAKEDB047D0 (OLD) 제출서류목록 - 첨부기술규격서 적용 | 한국나가노(주) | KF45-1331BK1BGC200
2021 | 1 | 계획예방정비용 | 월성 | 1발전소 | 2 | 20 | 200390182 | 정비부분품(SPAR) | 국외 | A | 개스킷 | 개스킷,WATER MANIFOLD GASKET,WATER,GASKET, | EA | 4 | 기계부 | 정성원 | 054-779-2544 | 품명 개스킷 - 가스켓타입 WATER MANIFOLD GASKET - 사용매체 WATER - 별칭 GASKET, LOWER BY PASS TUBE 원자력안전범주 NON NUCLEAR SAFETY RELATED 품질등급 A등급 제작사 CANDU ENERGY INC. - 제작사 유형(MFR CATEGORY) ORIGINAL EQUIP. SUPPLIER - 원기술규격서(OTS) WOLSONG 1 TS-59-52900-1 - 부품번호 167392 - 모델번호 L6670DSIU - 도면번호 GROUPS 21,60,77 - 주설비 참고자료 59-52900-9045-01-MM-A-2-4 - 도면 품목번호 ITEM 15 - 도면번호 THERMOSTAT HOUSING,WATER MANIF 제작사 WAUKESHA ENGINE DIV./DRESSER - 제작사 유형(MFR CATEGORY) ORIGINAL EQUIP. MANUFACTURER - 원기술규격서(OTS) WOLSONG 1 TS-59-52900-1 - 부품번호 167392A - 모델번호 L6670DSIU - 도면번호 GROUPS 21.60.77 - 도면 품목번호 ITEM 15 - 도면번호 THERMOSTAT HOUSING,WATER MANIF - 도면번호 15 - 주설비 참고자료 59-52900-9045-1-MM-A 제출서류목록 - 품질증빙/제출서류목록(QVDL) - 품질보증확인서(C of C) | WAUKESHA ENGINE DIV./DRESSER | L6670DSIU | 167392A
2022 | 2 | 계획예방정비용 | 월성 | 1발전소 | 2 | 21 | 200390182 | 정비부분품(SPAR) | 국외 | A | 개스킷 | 개스킷,WATER MANIFOLD GASKET,WATER,GASKET, | EA | 4 | 기계부 | 정성원 | 054-779-2544 | 품명 개스킷 - 가스켓타입 WATER MANIFOLD GASKET - 사용매체 WATER - 별칭 GASKET, LOWER BY PASS TUBE 원자력안전범주 NON NUCLEAR SAFETY RELATED 품질등급 A등급 제작사 CANDU ENERGY INC. - 제작사 유형(MFR CATEGORY) ORIGINAL EQUIP. SUPPLIER - 원기술규격서(OTS) WOLSONG 1 TS-59-52900-1 - 부품번호 167392 - 모델번호 L6670DSIU - 도면번호 GROUPS 21,60,77 - 주설비 참고자료 59-52900-9045-01-MM-A-2-4 - 도면 품목번호 ITEM 15 - 도면번호 THERMOSTAT HOUSING,WATER MANIF 제작사 WAUKESHA ENGINE DIV./DRESSER - 제작사 유형(MFR CATEGORY) ORIGINAL EQUIP. MANUFACTURER - 원기술규격서(OTS) WOLSONG 1 TS-59-52900-1 - 부품번호 167392A - 모델번호 L6670DSIU - 도면번호 GROUPS 21.60.77 - 도면 품목번호 ITEM 15 - 도면번호 THERMOSTAT HOUSING,WATER MANIF - 도면번호 15 - 주설비 참고자료 59-52900-9045-1-MM-A 제출서류목록 - 품질증빙/제출서류목록(QVDL) - 품질보증확인서(C of C) | WAUKESHA ENGINE DIV./DRESSER | L6670DSIU | 167392A
2021 | 1 | 계획예방정비용 | 월성 | 1발전소 | 2 | 20 | 200390183 | 정비부분품(SPAR) | 국외 | A | 개스킷 | 개스킷,DIESEL ENGINE GASKET,DIESEL WATER SY | EA | 2 | 기계부 | 정성원 | 054-779-2544 | 품명 개스킷 - 가스켓타입 DIESEL ENGINE GASKET - 사용온도(상한) DIESEL WATER SYS DEGINE TEMP - 사용압력(상한) DIESEL WATER SYS DEGINE PR - 사용매체 WATER - 별칭 GASKET,WATER OUTLET FLANGE 원자력안전범주 NON NUCLEAR SAFETY RELATED 품질등급 A등급 제작사 CANDU ENERGY INC. - 제작사 유형(MFR CATEGORY) ORIGINAL EQUIP. SUPPLIER - 원기술규격서(OTS) WOLSONG 1 TS-59-52900-1 - 부품번호 153361A - 모델번호 L6670DSIU - 도면번호 GROUPS 21,60,77 - 주설비 참고자료 59-52900-9045-01-MM-A-2-4 - 도면 품목번호 ITEM 24 - 도면번호 THERMOSTAT HOUSING,WATER MANIF 제작사 WAUKESHA ENGINE DIV./DRESSER - 제작사 유형(MFR CATEGORY) ORIGINAL EQUIP. MANUFACTURER - 원기술규격서(OTS) WOLSONG 1 TS-59-52900-1 - 부품번호 153361A - 모델번호 L6670DSIU - 도면번호 GROUPS 21.60.77 - 도면 품목번호 ITEM 24 - 도면번호 THERMOSTAT HOUSING,WATER MANIF - 도면번호 24 - 주설비 참고자료 59-52900-9045-1-MM-A 제출서류목록 - 품질증빙/제출서류목록(QVDL) - 품질보증확인서(C of C) | WAUKESHA ENGINE DIV./DRESSER | L6670DSIU | 153361A
2022 | 2 | 계획예방정비용 | 월성 | 1발전소 | 2 | 21 | 200390183 | 정비부분품(SPAR) | 국외 | A | 개스킷 | 개스킷,DIESEL ENGINE GASKET,DIESEL WATER SY | EA | 2 | 기계부 | 정성원 | 054-779-2544 | 품명 개스킷 - 가스켓타입 DIESEL ENGINE GASKET - 사용온도(상한) DIESEL WATER SYS DEGINE TEMP - 사용압력(상한) DIESEL WATER SYS DEGINE PR - 사용매체 WATER - 별칭 GASKET,WATER OUTLET FLANGE 원자력안전범주 NON NUCLEAR SAFETY RELATED 품질등급 A등급 제작사 CANDU ENERGY INC. - 제작사 유형(MFR CATEGORY) ORIGINAL EQUIP. SUPPLIER - 원기술규격서(OTS) WOLSONG 1 TS-59-52900-1 - 부품번호 153361A - 모델번호 L6670DSIU - 도면번호 GROUPS 21,60,77 - 주설비 참고자료 59-52900-9045-01-MM-A-2-4 - 도면 품목번호 ITEM 24 - 도면번호 THERMOSTAT HOUSING,WATER MANIF 제작사 WAUKESHA ENGINE DIV./DRESSER - 제작사 유형(MFR CATEGORY) ORIGINAL EQUIP. MANUFACTURER - 원기술규격서(OTS) WOLSONG 1 TS-59-52900-1 - 부품번호 153361A - 모델번호 L6670DSIU - 도면번호 GROUPS 21.60.77 - 도면 품목번호 ITEM 24 - 도면번호 THERMOSTAT HOUSING,WATER MANIF - 도면번호 24 - 주설비 참고자료 59-52900-9045-1-MM-A 제출서류목록 - 품질증빙/제출서류목록(QVDL) - 품질보증확인서(C of C) | WAUKESHA ENGINE DIV./DRESSER | L6670DSIU | 153361A
2020 | 3 | 계획예방정비용 | 고리 | 2발전소 | 4 | 26 | 200390239 | 정비부분품(SPAR) | 국내 | S | 메커니컬실 | 메커니컬실,1.75IN,1-3/4IN,CERTIFICATE OF CON | SET | 1 | 기계부 | 김승수 | 051-726-5426 | 품명 메커니컬실 - 외경 1.75IN - 샤프트직경 1-3/4IN - 품질보증서류 CERTIFICATE OF CONFORMANCE - 별칭 MECH. SEAL ASS'Y 품질등급 S등급 제작사 한국씰마스타(주) - 모델번호 DURA SEAL PTO | 한국씰마스타(주) | DURA SEAL PTO
2020 | 3 | 계획예방정비용 | 고리 | 2발전소 | 3 | 26 | 200390239 | 정비부분품(SPAR) | 국내 | S | 메커니컬실 | 메커니컬실,1.75IN,1-3/4IN,CERTIFICATE OF CON | SET | 1 | 기계부 | 김승수 | 051-726-5426 | 품명 메커니컬실 - 외경 1.75IN - 샤프트직경 1-3/4IN - 품질보증서류 CERTIFICATE OF CONFORMANCE - 별칭 MECH. SEAL ASS'Y 품질등급 S등급 제작사 한국씰마스타(주) - 모델번호 DURA SEAL PTO | 한국씰마스타(주) | DURA SEAL PTO
2020 | 4 | 계획예방정비용 | 한빛 | 1발전소 | 2 | 25 | 200390248 | 정비부분품(SPAR) | 국외 | A | 부품키트,밸브용 | 부품키트,밸브용,SEAL KIT(PS MANIFOLD ASSEMBLY), | SET | 2 | 기계부 | 나인성 | 061-357-2144 | 품명 부품키트,밸브용 - 밸브부품키트타입 SEAL KIT(PS MANIFOLD ASSEMBLY) - 별칭 PUMP SIDE 원자력안전범주 NON NUCLEAR SAFETY RELATED 품질등급 A등급 제작사 EDWARD VOGT VALVE CO. - 부품번호 2 - 모델번호 A-180 - 도면번호 PD-156567( 5 OF 13) - 제작사 유형(MFR CATEGORY) ORIGINAL EQUIP. MANUFACTURER - 원기술규격서(OTS) HANBIT 1&2, 3-M-907A - 원설계규격서(ODS) HANBIT 1&2, 3-M-907A 제작사 FLOWSERVE US, INC - 제작사 유형(MFR CATEGORY) ORIGINAL EQUIP. SUPPLIER - 원기술규격서(OTS) HANBIT 1&2, 3-M-907A - 원설계규격서(ODS) HANBIT 1&2, 3-M-907A - 부품번호 2 - 모델번호 A-180 - 도면번호 PD-156567( 5 OF 13) 한빛 원자력 본부 - 패키지 번호 OM:OM-M0907-A-0056-0002 제출서류목록 - 품질보증확인서(C of C) | EDWARD VOGT VALVE CO. | A-180 | 2
2021 | 3 | 계획예방정비용 | 한빛 | 1발전소 | 1 | 26 | 200390248 | 정비부분품(SPAR) | 국외 | A | 부품키트,밸브용 | 부품키트,밸브용,SEAL KIT(PS MANIFOLD ASSEMBLY), | SET | 2 | 기계부 | 나인성 | 061-357-2144 | 품명 부품키트,밸브용 - 밸브부품키트타입 SEAL KIT(PS MANIFOLD ASSEMBLY) - 별칭 PUMP SIDE 원자력안전범주 NON NUCLEAR SAFETY RELATED 품질등급 A등급 제작사 EDWARD VOGT VALVE CO. - 부품번호 2 - 모델번호 A-180 - 도면번호 PD-156567( 5 OF 13) - 제작사 유형(MFR CATEGORY) ORIGINAL EQUIP. MANUFACTURER - 원기술규격서(OTS) HANBIT 1&2, 3-M-907A - 원설계규격서(ODS) HANBIT 1&2, 3-M-907A 제작사 FLOWSERVE US, INC - 제작사 유형(MFR CATEGORY) ORIGINAL EQUIP. SUPPLIER - 원기술규격서(OTS) HANBIT 1&2, 3-M-907A - 원설계규격서(ODS) HANBIT 1&2, 3-M-907A - 부품번호 2 - 모델번호 A-180 - 도면번호 PD-156567( 5 OF 13) 한빛 원자력 본부 - 패키지 번호 OM:OM-M0907-A-0056-0002 제출서류목록 - 품질보증확인서(C of C) | EDWARD VOGT VALVE CO. | A-180 | 2
2022 | 2 | 계획예방정비용 | 한빛 | 1발전소 | 2 | 26 | 200390248 | 정비부분품(SPAR) | 국외 | A | 부품키트,밸브용 | 부품키트,밸브용,SEAL KIT(PS MANIFOLD ASSEMBLY), | SET | 2 | 기계부 | 나인성 | 061-357-2144 | 품명 부품키트,밸브용 - 밸브부품키트타입 SEAL KIT(PS MANIFOLD ASSEMBLY) - 별칭 PUMP SIDE 원자력안전범주 NON NUCLEAR SAFETY RELATED 품질등급 A등급 제작사 EDWARD VOGT VALVE CO. - 부품번호 2 - 모델번호 A-180 - 도면번호 PD-156567( 5 OF 13) - 제작사 유형(MFR CATEGORY) ORIGINAL EQUIP. MANUFACTURER - 원기술규격서(OTS) HANBIT 1&2, 3-M-907A - 원설계규격서(ODS) HANBIT 1&2, 3-M-907A 제작사 FLOWSERVE US, INC - 제작사 유형(MFR CATEGORY) ORIGINAL EQUIP. SUPPLIER - 원기술규격서(OTS) HANBIT 1&2, 3-M-907A - 원설계규격서(ODS) HANBIT 1&2, 3-M-907A - 부품번호 2 - 모델번호 A-180 - 도면번호 PD-156567( 5 OF 13) 한빛 원자력 본부 - 패키지 번호 OM:OM-M0907-A-0056-0002 제출서류목록 - 품질보증확인서(C of C) | EDWARD VOGT VALVE CO. | A-180 | 2
2020 | 3 | 계획예방정비용 | 고리 | 3발전소 | 6(신2) | 6 | 200390321 | 정비부분품(SPAR) | 국내 | Q | 로터씰,샤프트용 | 로터씰,샤프트용,로타씰,샤프트용,RO 'DIN',Φ70㎜,N202-DG- | EA | 1 | 기계부 | 허병회 | 051-726-5646 | 품명 로터씰,샤프트용 - 별칭 로타씰,샤프트용 - 타입(형식) RO 'DIN' - 사이즈 Φ70㎜ 원자력안전범주 NUCLEAR SAFETY RELATED 품질등급 Q등급 제작사 신신기계 - 도면번호 N202-DG-B01-03 - 모델번호 ZAF200D - 부품번호 433.01 - 원설계규격서(ODS) SHINKORI 1&2, 9-132-N202 - 원기술규격서(OTS) SHINKORI 1&2, 9-132-N202 - 제작사 유형(MFR CATEGORY) ORIGINAL EQUIP. SUPPLIER 신고리 건설소 - 패키지 번호 S12-N202-5.03.D 제출서류목록 - 품질보증계획서(QAM) - 품질검사계획(QP) - 품질증빙/제출서류목록(QVDL) - 품질보증확인서(C of C) - 재료시험보고서(MTR OR MILL SHEET) - 외관 및 치수검사 성적서 | 신신기계 | ZAF200D | 433.01
2021 | 4 | 계획예방정비용 | 고리 | 3발전소 | 5(신1) | 7 | 200390321 | 정비부분품(SPAR) | 국내 | Q | 로터씰,샤프트용 | 로터씰,샤프트용,로타씰,샤프트용,RO 'DIN',Φ70㎜,N202-DG- | EA | 1 | 기계부 | 허병회 | 051-726-5646 | 품명 로터씰,샤프트용 - 별칭 로타씰,샤프트용 - 타입(형식) RO 'DIN' - 사이즈 Φ70㎜ 원자력안전범주 NUCLEAR SAFETY RELATED 품질등급 Q등급 제작사 신신기계 - 도면번호 N202-DG-B01-03 - 모델번호 ZAF200D - 부품번호 433.01 - 원설계규격서(ODS) SHINKORI 1&2, 9-132-N202 - 원기술규격서(OTS) SHINKORI 1&2, 9-132-N202 - 제작사 유형(MFR CATEGORY) ORIGINAL EQUIP. SUPPLIER 신고리 건설소 - 패키지 번호 S12-N202-5.03.D 제출서류목록 - 품질보증계획서(QAM) - 품질검사계획(QP) - 품질증빙/제출서류목록(QVDL) - 품질보증확인서(C of C) - 재료시험보고서(MTR OR MILL SHEET) - 외관 및 치수검사 성적서 | 신신기계 | ZAF200D | 433.01
2022 | 1 | 계획예방정비용 | 고리 | 3발전소 | 6(신2) | 7 | 200390321 | 정비부분품(SPAR) | 국내 | Q | 로터씰,샤프트용 | 로터씰,샤프트용,로타씰,샤프트용,RO 'DIN',Φ70㎜,N202-DG- | EA | 1 | 기계부 | 장준욱 | 051-726-5648 | 품명 로터씰,샤프트용 - 별칭 로타씰,샤프트용 - 타입(형식) RO 'DIN' - 사이즈 Φ70㎜ 원자력안전범주 NUCLEAR SAFETY RELATED 품질등급 Q등급 제작사 신신기계 - 도면번호 N202-DG-B01-03 - 모델번호 ZAF200D - 부품번호 433.01 - 원설계규격서(ODS) SHINKORI 1&2, 9-132-N202 - 원기술규격서(OTS) SHINKORI 1&2, 9-132-N202 - 제작사 유형(MFR CATEGORY) ORIGINAL EQUIP. SUPPLIER 신고리 건설소 - 패키지 번호 S12-N202-5.03.D 제출서류목록 - 품질보증계획서(QAM) - 품질검사계획(QP) - 품질증빙/제출서류목록(QVDL) - 품질보증확인서(C of C) - 재료시험보고서(MTR OR MILL SHEET) - 외관 및 치수검사 성적서 | 신신기계 | ZAF200D | 433.01
2020 | 3 | 계획예방정비용 | 고리 | 3발전소 | 6(신2) | 6 | 200390326 | 정비부분품(SPAR) | 국내 | Q | 롤러베어링 | 베어링,롤러식,단열 원통 로울러 베어링,NU312(NSK),A295-52 | EA | 1 | 기계부 | 허병회 | 051-726-5646 | 품명 베어링,롤러식 - 베어링타입 단열 원통 로울러 베어링 - 국제베어링교환번호 NU312(NSK) - 베어링재질 A295-52100 - 별칭 베어링,롤러식,원통형 원자력안전범주 NUCLEAR SAFETY RELATED 품질등급 Q등급 제작사 신신기계 - 도면번호 N202-DG-B01-03 - 모델번호 ZAF 200D - 부품번호 320.01 - 원설계규격서(ODS) SHINKORI 1&2, 9-132-N202 - 원기술규격서(OTS) SHINKORI 1&2, 9-132-N202 - 제작사 유형(MFR CATEGORY) ORIGINAL EQUIP. SUPPLIER 신고리 건설소 - 패키지 번호 S12-N202-5.03.F 제출서류목록 - 품질보증계획서(QAM) - 품질증빙/제출서류목록(QVDL) - 품질보증확인서(C of C) | 신신기계 | ZAF 200D | 320.01
2021 | 4 | 계획예방정비용 | 고리 | 3발전소 | 5(신1) | 7 | 200390326 | 정비부분품(SPAR) | 국내 | Q | 롤러베어링 | 베어링,롤러식,단열 원통 로울러 베어링,NU312(NSK),A295-52 | EA | 1 | 기계부 | 허병회 | 051-726-5646 | 품명 베어링,롤러식 - 베어링타입 단열 원통 로울러 베어링 - 국제베어링교환번호 NU312(NSK) - 베어링재질 A295-52100 - 별칭 베어링,롤러식,원통형 원자력안전범주 NUCLEAR SAFETY RELATED 품질등급 Q등급 제작사 신신기계 - 도면번호 N202-DG-B01-03 - 모델번호 ZAF 200D - 부품번호 320.01 - 원설계규격서(ODS) SHINKORI 1&2, 9-132-N202 - 원기술규격서(OTS) SHINKORI 1&2, 9-132-N202 - 제작사 유형(MFR CATEGORY) ORIGINAL EQUIP. SUPPLIER 신고리 건설소 - 패키지 번호 S12-N202-5.03.F 제출서류목록 - 품질보증계획서(QAM) - 품질증빙/제출서류목록(QVDL) - 품질보증확인서(C of C) | 신신기계 | ZAF 200D | 320.01
2022 | 1 | 계획예방정비용 | 고리 | 3발전소 | 6(신2) | 7 | 200390326 | 정비부분품(SPAR) | 국내 | Q | 롤러베어링 | 베어링,롤러식,단열 원통 로울러 베어링,NU312(NSK),A295-52 | EA | 1 | 기계부 | 허병회 | 051-726-5646 | 품명 베어링,롤러식 - 베어링타입 단열 원통 로울러 베어링 - 국제베어링교환번호 NU312(NSK) - 베어링재질 A295-52100 - 별칭 베어링,롤러식,원통형 원자력안전범주 NUCLEAR SAFETY RELATED 품질등급 Q등급 제작사 신신기계 - 도면번호 N202-DG-B01-03 - 모델번호 ZAF 200D - 부품번호 320.01 - 원설계규격서(ODS) SHINKORI 1&2, 9-132-N202 - 원기술규격서(OTS) SHINKORI 1&2, 9-132-N202 - 제작사 유형(MFR CATEGORY) ORIGINAL EQUIP. SUPPLIER 신고리 건설소 - 패키지 번호 S12-N202-5.03.F 제출서류목록 - 품질보증계획서(QAM) - 품질증빙/제출서류목록(QVDL) - 품질보증확인서(C of C) | 신신기계 | ZAF 200D | 320.01
2021 | 1 | 계획예방정비용 | 월성 | 1발전소 | 2 | 20 | 200390384 | 정비부분품(SPAR) | 국외 | A | 에어 브리더 | 에어 브리더,BREATHER,DIESEL ENGINE BREATHER,I | SET | 2 | 기계부 | 정성원 | 054-779-2544 | 품명 에어 브리더 - 별칭 BREATHER - 특수사항 DIESEL ENGINE BREATHER 원자력안전범주 NON NUCLEAR SAFETY RELATED 품질등급 A등급 제작사 CANDU ENERGY INC. - 도면 품목번호 ITEM 14 - 도면번호 GROUPS 70 - 모델번호 L6670DSIU - 부품번호 161541C - 원기술규격서(OTS) WOLSONG 1 TS-59-52900-1 - 제작사 유형(MFR CATEGORY) ORIGINAL EQUIP. SUPPLIER - 도면번호 BREATHER 제작사 WAUKESHA ENGINE DIV./DRESSER - 주설비 참고자료 59-52900-9045-1-MM-A - 도면번호 14 - 도면번호 BREATHER - 도면번호 GROUPS 70 - 모델번호 L6670DSIU - 부품번호 161541C - 원기술규격서(OTS) WOLSONG 1 TS-59-52900-1 - 제작사 유형(MFR CATEGORY) ORIGINAL EQUIP. MANUFACTURER 제출서류목록 - 품질증빙/제출서류목록(QVDL) - 품질보증확인서(C of C) | WAUKESHA ENGINE DIV./DRESSER | L6670DSIU | 161541C
2022 | 2 | 계획예방정비용 | 월성 | 1발전소 | 2 | 21 | 200390384 | 정비부분품(SPAR) | 국외 | A | 에어 브리더 | 에어 브리더,BREATHER,DIESEL ENGINE BREATHER,I | SET | 2 | 기계부 | 정성원 | 054-779-2544 | 품명 에어 브리더 - 별칭 BREATHER - 특수사항 DIESEL ENGINE BREATHER 원자력안전범주 NON NUCLEAR SAFETY RELATED 품질등급 A등급 제작사 CANDU ENERGY INC. - 도면 품목번호 ITEM 14 - 도면번호 GROUPS 70 - 모델번호 L6670DSIU - 부품번호 161541C - 원기술규격서(OTS) WOLSONG 1 TS-59-52900-1 - 제작사 유형(MFR CATEGORY) ORIGINAL EQUIP. SUPPLIER - 도면번호 BREATHER 제작사 WAUKESHA ENGINE DIV./DRESSER - 주설비 참고자료 59-52900-9045-1-MM-A - 도면번호 14 - 도면번호 BREATHER - 도면번호 GROUPS 70 - 모델번호 L6670DSIU - 부품번호 161541C - 원기술규격서(OTS) WOLSONG 1 TS-59-52900-1 - 제작사 유형(MFR CATEGORY) ORIGINAL EQUIP. MANUFACTURER 제출서류목록 - 품질증빙/제출서류목록(QVDL) - 품질보증확인서(C of C) | WAUKESHA ENGINE DIV./DRESSER | L6670DSIU | 161541C
2021 | 1 | 계획예방정비용 | 월성 | 1발전소 | 2 | 20 | 200390385 | 정비부분품(SPAR) | 국외 | A | 개스킷 | 개스킷,GASKET, BREATHER FLANGE,WOLSONG 1 TS | EA | 4 | 기계부 | 정성원 | 054-779-2544 | 품명 개스킷 - 별칭 GASKET, BREATHER FLANGE 원자력안전범주 NON NUCLEAR SAFETY RELATED 품질등급 A등급 제작사 CANDU ENERGY INC. - PARENT EQUIP PROD LOT WOLSONG 1 TS-59-52900-1 - 주설비 참고자료 59-52900-9045-01-MM-A-2-4 - 제작 도면번호 ITEM 23 - 도면번호 GROUP 70 - 모델번호 L6670DSIU - 부품번호 168373A - 제작사 유형(MFR CATEGORY) ORIGINAL EQUIP. SUPPLIER 제작사 WAUKESHA ENGINE DIV./DRESSER - 모델번호 L6670DSIU - 도면번호 GROUPS 70 - 제작사 유형(MFR CATEGORY) ORIGINAL EQUIP. MANUFACTURER - 도면번호 23 - 주설비 참고자료 59-52900-9045-01-MM-A-2-4 - 원기술규격서(OTS) WOLSONG 1 TS-59-52900-1 - 부품번호 168373A 제출서류목록 - 품질증빙/제출서류목록(QVDL) - 품질보증확인서(C of C) | WAUKESHA ENGINE DIV./DRESSER | L6670DSIU | 168373A
2022 | 2 | 계획예방정비용 | 월성 | 1발전소 | 2 | 21 | 200390385 | 정비부분품(SPAR) | 국외 | A | 개스킷 | 개스킷,GASKET, BREATHER FLANGE,WOLSONG 1 TS | EA | 4 | 기계부 | 정성원 | 054-779-2544 | 품명 개스킷 - 별칭 GASKET, BREATHER FLANGE 원자력안전범주 NON NUCLEAR SAFETY RELATED 품질등급 A등급 제작사 CANDU ENERGY INC. - PARENT EQUIP PROD LOT WOLSONG 1 TS-59-52900-1 - 주설비 참고자료 59-52900-9045-01-MM-A-2-4 - 제작 도면번호 ITEM 23 - 도면번호 GROUP 70 - 모델번호 L6670DSIU - 부품번호 168373A - 제작사 유형(MFR CATEGORY) ORIGINAL EQUIP. SUPPLIER 제작사 WAUKESHA ENGINE DIV./DRESSER - 모델번호 L6670DSIU - 도면번호 GROUPS 70 - 제작사 유형(MFR CATEGORY) ORIGINAL EQUIP. MANUFACTURER - 도면번호 23 - 주설비 참고자료 59-52900-9045-01-MM-A-2-4 - 원기술규격서(OTS) WOLSONG 1 TS-59-52900-1 - 부품번호 168373A 제출서류목록 - 품질증빙/제출서류목록(QVDL) - 품질보증확인서(C of C) | WAUKESHA ENGINE DIV./DRESSER | L6670DSIU | 168373A
2020 | 4 | 계획예방정비용 | 한빛 | 1발전소 | 2 | 25 | 200390411 | 정비부분품(SPAR) | 국외 | A | 부품키트,밸브용 | 부품키트,밸브용,SEAL KIT(NON PS MANIFOLD),NON P | SET | 2 | 기계부 | 나인성 | 061-357-2144 | 품명 부품키트,밸브용 - 밸브부품키트타입 SEAL KIT(NON PS MANIFOLD) - 별칭 NON PUMP SIDE 원자력안전범주 NON NUCLEAR SAFETY RELATED 품질등급 A등급 제작사 EDWARD VOGT VALVE CO. - 도면번호 PD-156567( 5 OF 13) - 모델번호 A-180 - 부품번호 3 - 원설계규격서(ODS) HANBIT 1&2, 3-M-907A - 원기술규격서(OTS) HANBIT 1&2, 3-M-907A - 제작사 유형(MFR CATEGORY) ORIGINAL EQUIP. MANUFACTURER 제작사 FLOWSERVE US, INC - 원설계규격서(ODS) HANBIT 1&2, 3-M-907A - 원기술규격서(OTS) HANBIT 1&2, 3-M-907A - 제작사 유형(MFR CATEGORY) ORIGINAL EQUIP. SUPPLIER - 도면번호 PD-156567( 5 OF 13) - 부품번호 3 - 모델번호 A-180 한빛 원자력 본부 - 패키지 번호 OM:OM-M0907-A-0056-0002 제출서류목록 - 품질보증확인서(C of C) | EDWARD VOGT VALVE CO. | A-180 | 3
2021 | 3 | 계획예방정비용 | 한빛 | 1발전소 | 1 | 26 | 200390411 | 정비부분품(SPAR) | 국외 | A | 부품키트,밸브용 | 부품키트,밸브용,SEAL KIT(NON PS MANIFOLD),NON P | SET | 2 | 기계부 | 나인성 | 061-357-2144 | 품명 부품키트,밸브용 - 밸브부품키트타입 SEAL KIT(NON PS MANIFOLD) - 별칭 NON PUMP SIDE 원자력안전범주 NON NUCLEAR SAFETY RELATED 품질등급 A등급 제작사 EDWARD VOGT VALVE CO. - 도면번호 PD-156567( 5 OF 13) - 모델번호 A-180 - 부품번호 3 - 원설계규격서(ODS) HANBIT 1&2, 3-M-907A - 원기술규격서(OTS) HANBIT 1&2, 3-M-907A - 제작사 유형(MFR CATEGORY) ORIGINAL EQUIP. MANUFACTURER 제작사 FLOWSERVE US, INC - 원설계규격서(ODS) HANBIT 1&2, 3-M-907A - 원기술규격서(OTS) HANBIT 1&2, 3-M-907A - 제작사 유형(MFR CATEGORY) ORIGINAL EQUIP. SUPPLIER - 도면번호 PD-156567( 5 OF 13) - 부품번호 3 - 모델번호 A-180 한빛 원자력 본부 - 패키지 번호 OM:OM-M0907-A-0056-0002 제출서류목록 - 품질보증확인서(C of C) | EDWARD VOGT VALVE CO. | A-180 | 3
2022 | 2 | 계획예방정비용 | 한빛 | 1발전소 | 2 | 26 | 200390411 | 정비부분품(SPAR) | 국외 | A | 부품키트,밸브용 | 부품키트,밸브용,SEAL KIT(NON PS MANIFOLD),NON P | SET | 2 | 기계부 | 나인성 | 061-357-2144 | 품명 부품키트,밸브용 - 밸브부품키트타입 SEAL KIT(NON PS MANIFOLD) - 별칭 NON PUMP SIDE 원자력안전범주 NON NUCLEAR SAFETY RELATED 품질등급 A등급 제작사 EDWARD VOGT VALVE CO. - 도면번호 PD-156567( 5 OF 13) - 모델번호 A-180 - 부품번호 3 - 원설계규격서(ODS) HANBIT 1&2, 3-M-907A - 원기술규격서(OTS) HANBIT 1&2, 3-M-907A - 제작사 유형(MFR CATEGORY) ORIGINAL EQUIP. MANUFACTURER 제작사 FLOWSERVE US, INC - 원설계규격서(ODS) HANBIT 1&2, 3-M-907A - 원기술규격서(OTS) HANBIT 1&2, 3-M-907A - 제작사 유형(MFR CATEGORY) ORIGINAL EQUIP. SUPPLIER - 도면번호 PD-156567( 5 OF 13) - 부품번호 3 - 모델번호 A-180 한빛 원자력 본부 - 패키지 번호 OM:OM-M0907-A-0056-0002 제출서류목록 - 품질보증확인서(C of C) | EDWARD VOGT VALVE CO. | A-180 | 3
2020 | 4 | 계획예방정비용 | 한빛 | 1발전소 | 2 | 25 | 200390413 | 정비부분품(SPAR) | 국외 | A | 부품키트,밸브용 | 부품키트,밸브용,SEAL KIT(RESERVOIR TANK),MFIV S | SET | 2 | 기계부 | 나인성 | 061-357-2144 | 품명 부품키트,밸브용 - 밸브부품키트타입 SEAL KIT(RESERVOIR TANK) - 별칭 MFIV SEAL KIT 원자력안전범주 NON NUCLEAR SAFETY RELATED 품질등급 A등급 제작사 EDWARD VOGT VALVE CO. - 부품번호 ITEM NO. 37,38,39,41,82,100,56 - ITEM NO. 42,43,44,45,46,47,48 - ITEM NO. 53,55,50,51,52,49,83 - ITEM NO. 54,58,61,60,59,65,74 - ITEM NO. 61,57,62(2) - ITEM NO. 63 - 모델번호 A-180 - 도면번호 PD-156567(5 OF 13) - PD-156567(6 OF 13) - 제작사 유형(MFR CATEGORY) ORIGINAL EQUIP. MANUFACTURER - 원기술규격서(OTS) HANBIT 1&2, 3-M-907A - 원설계규격서(ODS) HANBIT 1&2, 3-M-907A 제작사 FLOWSERVE US, INC - 제작사 유형(MFR CATEGORY) ORIGINAL EQUIP. SUPPLIER - 원기술규격서(OTS) HANBIT 1&2, 3-M-907A - 원설계규격서(ODS) HANBIT 1&2, 3-M-907A - 부품번호 ITEM NO. 37,38,39,41,82,100,56 - ITEM NO. 42,43,44,45,46,47,48 - ITEM NO. 53,55,50,51,52,49,83 - ITEM NO. 54,58,61,60,59,65,74 - ITEM NO. 61,57,62(2) - ITEM NO. 63 - 모델번호 A-180 - 도면번호 PD-156567(5 OF 13) - PD-156567(6 OF 13) 한빛 원자력 본부 - 패키지 번호 OM:OM-M0907-A-0056-0002 제출서류목록 - 품질보증확인서(C of C) | EDWARD VOGT VALVE CO. | A-180 | ITEM NO. 63
2021 | 3 | 계획예방정비용 | 한빛 | 1발전소 | 1 | 26 | 200390413 | 정비부분품(SPAR) | 국외 | A | 부품키트,밸브용 | 부품키트,밸브용,SEAL KIT(RESERVOIR TANK),MFIV S | SET | 2 | 기계부 | 나인성 | 061-357-2144 | 품명 부품키트,밸브용 - 밸브부품키트타입 SEAL KIT(RESERVOIR TANK) - 별칭 MFIV SEAL KIT 원자력안전범주 NON NUCLEAR SAFETY RELATED 품질등급 A등급 제작사 EDWARD VOGT VALVE CO. - 부품번호 ITEM NO. 37,38,39,41,82,100,56 - ITEM NO. 42,43,44,45,46,47,48 - ITEM NO. 53,55,50,51,52,49,83 - ITEM NO. 54,58,61,60,59,65,74 - ITEM NO. 61,57,62(2) - ITEM NO. 63 - 모델번호 A-180 - 도면번호 PD-156567(5 OF 13) - PD-156567(6 OF 13) - 제작사 유형(MFR CATEGORY) ORIGINAL EQUIP. MANUFACTURER - 원기술규격서(OTS) HANBIT 1&2, 3-M-907A - 원설계규격서(ODS) HANBIT 1&2, 3-M-907A 제작사 FLOWSERVE US, INC - 제작사 유형(MFR CATEGORY) ORIGINAL EQUIP. SUPPLIER - 원기술규격서(OTS) HANBIT 1&2, 3-M-907A - 원설계규격서(ODS) HANBIT 1&2, 3-M-907A - 부품번호 ITEM NO. 37,38,39,41,82,100,56 - ITEM NO. 42,43,44,45,46,47,48 - ITEM NO. 53,55,50,51,52,49,83 - ITEM NO. 54,58,61,60,59,65,74 - ITEM NO. 61,57,62(2) - ITEM NO. 63 - 모델번호 A-180 - 도면번호 PD-156567(5 OF 13) - PD-156567(6 OF 13) 한빛 원자력 본부 - 패키지 번호 OM:OM-M0907-A-0056-0002 제출서류목록 - 품질보증확인서(C of C) | EDWARD VOGT VALVE CO. | A-180 | ITEM NO. 63
2022 | 2 | 계획예방정비용 | 한빛 | 1발전소 | 2 | 26 | 200390413 | 정비부분품(SPAR) | 국외 | A | 부품키트,밸브용 | 부품키트,밸브용,SEAL KIT(RESERVOIR TANK),MFIV S | SET | 2 | 기계부 | 나인성 | 061-357-2144 | 품명 부품키트,밸브용 - 밸브부품키트타입 SEAL KIT(RESERVOIR TANK) - 별칭 MFIV SEAL KIT 원자력안전범주 NON NUCLEAR SAFETY RELATED 품질등급 A등급 제작사 EDWARD VOGT VALVE CO. - 부품번호 ITEM NO. 37,38,39,41,82,100,56 - ITEM NO. 42,43,44,45,46,47,48 - ITEM NO. 53,55,50,51,52,49,83 - ITEM NO. 54,58,61,60,59,65,74 - ITEM NO. 61,57,62(2) - ITEM NO. 63 - 모델번호 A-180 - 도면번호 PD-156567(5 OF 13) - PD-156567(6 OF 13) - 제작사 유형(MFR CATEGORY) ORIGINAL EQUIP. MANUFACTURER - 원기술규격서(OTS) HANBIT 1&2, 3-M-907A - 원설계규격서(ODS) HANBIT 1&2, 3-M-907A 제작사 FLOWSERVE US, INC - 제작사 유형(MFR CATEGORY) ORIGINAL EQUIP. SUPPLIER - 원기술규격서(OTS) HANBIT 1&2, 3-M-907A - 원설계규격서(ODS) HANBIT 1&2, 3-M-907A - 부품번호 ITEM NO. 37,38,39,41,82,100,56 - ITEM NO. 42,43,44,45,46,47,48 - ITEM NO. 53,55,50,51,52,49,83 - ITEM NO. 54,58,61,60,59,65,74 - ITEM NO. 61,57,62(2) - ITEM NO. 63 - 모델번호 A-180 - 도면번호 PD-156567(5 OF 13) - PD-156567(6 OF 13) 한빛 원자력 본부 - 패키지 번호 OM:OM-M0907-A-0056-0002 제출서류목록 - 품질보증확인서(C of C) | EDWARD VOGT VALVE CO. | A-180 | ITEM NO. 63
2020 | 4 | 계획예방정비용 | 한빛 | 1발전소 | 2 | 25 | 200390475 | 정비부분품(SPAR) | 국외 | A | 부품키트,밸브용 | 부품키트,밸브용,SEAL KIT(HYDRAULIC CYLINDER),M | SET | 2 | 기계부 | 나인성 | 061-357-2144 | 품명 부품키트,밸브용 - 밸브부품키트타입 SEAL KIT(HYDRAULIC CYLINDER) - 별칭 MFIV SEAL KIT 원자력안전범주 NON NUCLEAR SAFETY RELATED 품질등급 A등급 제작사 EDWARD VOGT VALVE CO. - 부품번호 ITEM NO. 15(6),14(6),23,27,26 - ITEM NO. 25 - 모델번호 A-180 - 도면번호 PD-156567( 4 OF 13) - 제작사 유형(MFR CATEGORY) ORIGINAL EQUIP. MANUFACTURER - 원기술규격서(OTS) HANBIT 1&2, 3-M-907A - 원설계규격서(ODS) HANBIT 1&2, 3-M-907A 제작사 FLOWSERVE US, INC - 제작사 유형(MFR CATEGORY) ORIGINAL EQUIP. SUPPLIER - 원기술규격서(OTS) HANBIT 1&2, 3-M-907A - 원설계규격서(ODS) HANBIT 1&2, 3-M-907A - 부품번호 ITEM NO. 15(6),14(6),23,27,26 - ITEM NO. 25 - 모델번호 A-180 - 도면번호 PD-156567( 4 OF 13) 한빛 원자력 본부 - 패키지 번호 OM:OM-M0907-A-0056-0002 제출서류목록 - 품질보증확인서(C of C) | EDWARD VOGT VALVE CO. | A-180 | ITEM NO. 25
2021 | 3 | 계획예방정비용 | 한빛 | 1발전소 | 1 | 26 | 200390475 | 정비부분품(SPAR) | 국외 | A | 부품키트,밸브용 | 부품키트,밸브용,SEAL KIT(HYDRAULIC CYLINDER),M | SET | 2 | 기계부 | 나인성 | 061-357-2144 | 품명 부품키트,밸브용 - 밸브부품키트타입 SEAL KIT(HYDRAULIC CYLINDER) - 별칭 MFIV SEAL KIT 원자력안전범주 NON NUCLEAR SAFETY RELATED 품질등급 A등급 제작사 EDWARD VOGT VALVE CO. - 부품번호 ITEM NO. 15(6),14(6),23,27,26 - ITEM NO. 25 - 모델번호 A-180 - 도면번호 PD-156567( 4 OF 13) - 제작사 유형(MFR CATEGORY) ORIGINAL EQUIP. MANUFACTURER - 원기술규격서(OTS) HANBIT 1&2, 3-M-907A - 원설계규격서(ODS) HANBIT 1&2, 3-M-907A 제작사 FLOWSERVE US, INC - 제작사 유형(MFR CATEGORY) ORIGINAL EQUIP. SUPPLIER - 원기술규격서(OTS) HANBIT 1&2, 3-M-907A - 원설계규격서(ODS) HANBIT 1&2, 3-M-907A - 부품번호 ITEM NO. 15(6),14(6),23,27,26 - ITEM NO. 25 - 모델번호 A-180 - 도면번호 PD-156567( 4 OF 13) 한빛 원자력 본부 - 패키지 번호 OM:OM-M0907-A-0056-0002 제출서류목록 - 품질보증확인서(C of C) | EDWARD VOGT VALVE CO. | A-180 | ITEM NO. 25
2022 | 2 | 계획예방정비용 | 한빛 | 1발전소 | 2 | 26 | 200390475 | 정비부분품(SPAR) | 국외 | A | 부품키트,밸브용 | 부품키트,밸브용,SEAL KIT(HYDRAULIC CYLINDER),M | SET | 2 | 기계부 | 나인성 | 061-357-2144 | 품명 부품키트,밸브용 - 밸브부품키트타입 SEAL KIT(HYDRAULIC CYLINDER) - 별칭 MFIV SEAL KIT 원자력안전범주 NON NUCLEAR SAFETY RELATED 품질등급 A등급 제작사 EDWARD VOGT VALVE CO. - 부품번호 ITEM NO. 15(6),14(6),23,27,26 - ITEM NO. 25 - 모델번호 A-180 - 도면번호 PD-156567( 4 OF 13) - 제작사 유형(MFR CATEGORY) ORIGINAL EQUIP. MANUFACTURER - 원기술규격서(OTS) HANBIT 1&2, 3-M-907A - 원설계규격서(ODS) HANBIT 1&2, 3-M-907A 제작사 FLOWSERVE US, INC - 제작사 유형(MFR CATEGORY) ORIGINAL EQUIP. SUPPLIER - 원기술규격서(OTS) HANBIT 1&2, 3-M-907A - 원설계규격서(ODS) HANBIT 1&2, 3-M-907A - 부품번호 ITEM NO. 15(6),14(6),23,27,26 - ITEM NO. 25 - 모델번호 A-180 - 도면번호 PD-156567( 4 OF 13) 한빛 원자력 본부 - 패키지 번호 OM:OM-M0907-A-0056-0002 제출서류목록 - 품질보증확인서(C of C) | EDWARD VOGT VALVE CO. | A-180 | ITEM NO. 25
2020 | 3 | 계획예방정비용 | 고리 | 3발전소 | 6(신2) | 6 | 200390477 | 정비부분품(SPAR) | 국내 | Q | 로터씰,샤프트용 | 로터씰,샤프트용,로타씰,샤프트용,TPO,Φ140㎜,N202-DG-B01- | EA | 1 | 기계부 | 정민수 | 051-726-5644 | 품명 로터씰,샤프트용 - 별칭 로타씰,샤프트용 - 타입(형식) TPO - 사이즈 Φ140㎜ 원자력안전범주 NUCLEAR SAFETY RELATED 품질등급 Q등급 제작사 신신기계 - 도면번호 N202-DG-B01-01 - 모델번호 NDV 600E - 부품번호 471.1 - 원설계규격서(ODS) SHINKORI 1&2, 9-132-N202 - 원기술규격서(OTS) SHINKORI 1&2, 9-132-N202 - 제작사 유형(MFR CATEGORY) ORIGINAL EQUIP. SUPPLIER 신고리 건설소 - 패키지 번호 S12-N202-5.01.D 제출서류목록 - 품질보증계획서(QAM) - 품질검사계획(QP) - 품질증빙/제출서류목록(QVDL) - 품질보증확인서(C of C) - 재료시험보고서(MTR OR MILL SHEET) - 외관 및 치수검사 성적서 | 신신기계 | NDV 600E | 471.1
2021 | 4 | 계획예방정비용 | 고리 | 3발전소 | 5(신1) | 7 | 200390477 | 정비부분품(SPAR) | 국내 | Q | 로터씰,샤프트용 | 로터씰,샤프트용,로타씰,샤프트용,TPO,Φ140㎜,N202-DG-B01- | EA | 1 | 기계부 | 정민수 | 051-726-5644 | 품명 로터씰,샤프트용 - 별칭 로타씰,샤프트용 - 타입(형식) TPO - 사이즈 Φ140㎜ 원자력안전범주 NUCLEAR SAFETY RELATED 품질등급 Q등급 제작사 신신기계 - 도면번호 N202-DG-B01-01 - 모델번호 NDV 600E - 부품번호 471.1 - 원설계규격서(ODS) SHINKORI 1&2, 9-132-N202 - 원기술규격서(OTS) SHINKORI 1&2, 9-132-N202 - 제작사 유형(MFR CATEGORY) ORIGINAL EQUIP. SUPPLIER 신고리 건설소 - 패키지 번호 S12-N202-5.01.D 제출서류목록 - 품질보증계획서(QAM) - 품질검사계획(QP) - 품질증빙/제출서류목록(QVDL) - 품질보증확인서(C of C) - 재료시험보고서(MTR OR MILL SHEET) - 외관 및 치수검사 성적서 | 신신기계 | NDV 600E | 471.1
2022 | 1 | 계획예방정비용 | 고리 | 3발전소 | 6(신2) | 7 | 200390477 | 정비부분품(SPAR) | 국내 | Q | 로터씰,샤프트용 | 로터씰,샤프트용,로타씰,샤프트용,TPO,Φ140㎜,N202-DG-B01- | EA | 1 | 기계부 | 허병회 | 051-726-5646 | 품명 로터씰,샤프트용 - 별칭 로타씰,샤프트용 - 타입(형식) TPO - 사이즈 Φ140㎜ 원자력안전범주 NUCLEAR SAFETY RELATED 품질등급 Q등급 제작사 신신기계 - 도면번호 N202-DG-B01-01 - 모델번호 NDV 600E - 부품번호 471.1 - 원설계규격서(ODS) SHINKORI 1&2, 9-132-N202 - 원기술규격서(OTS) SHINKORI 1&2, 9-132-N202 - 제작사 유형(MFR CATEGORY) ORIGINAL EQUIP. SUPPLIER 신고리 건설소 - 패키지 번호 S12-N202-5.01.D 제출서류목록 - 품질보증계획서(QAM) - 품질검사계획(QP) - 품질증빙/제출서류목록(QVDL) - 품질보증확인서(C of C) - 재료시험보고서(MTR OR MILL SHEET) - 외관 및 치수검사 성적서 | 신신기계 | NDV 600E | 471.1
2020 | 2 | 계획예방정비용 | 고리 | 3발전소 | 5(신1) | 6 | 200390478 | 정비부분품(SPAR) | 국내 | Q | 볼베어링 | 볼베어링,7318B,NDV 600E,321.1,SHINKORI 1&2, | EA | 1 | 기계부 | 정민수 | 051-726-5644 | 품명 볼베어링 - 국제베어링교환번호 7318B 원자력안전범주 NUCLEAR SAFETY RELATED 품질등급 Q등급 제작사 신신기계 - 모델번호 NDV 600E - 부품번호 321.1 - 원설계규격서(ODS) SHINKORI 1&2, 9-132-N202 - 원기술규격서(OTS) SHINKORI 1&2, 9-132-N202 - 제작사 유형(MFR CATEGORY) ORIGINAL EQUIP. SUPPLIER - 도면번호 N202-DG-B01-01 신고리 건설소 - 패키지 번호 S12-N202-5.01.E 제출서류목록 - 품질보증계획서(QAM) - 품질증빙/제출서류목록(QVDL) - 품질보증확인서(C of C) | 신신기계 | NDV 600E | 321.1
2020 | 3 | 계획예방정비용 | 고리 | 3발전소 | 6(신2) | 6 | 200390478 | 정비부분품(SPAR) | 국내 | Q | 볼베어링 | 볼베어링,7318B,NDV 600E,321.1,SHINKORI 1&2, | EA | 1 | 기계부 | 정민수 | 051-726-5644 | 품명 볼베어링 - 국제베어링교환번호 7318B 원자력안전범주 NUCLEAR SAFETY RELATED 품질등급 Q등급 제작사 신신기계 - 모델번호 NDV 600E - 부품번호 321.1 - 원설계규격서(ODS) SHINKORI 1&2, 9-132-N202 - 원기술규격서(OTS) SHINKORI 1&2, 9-132-N202 - 제작사 유형(MFR CATEGORY) ORIGINAL EQUIP. SUPPLIER - 도면번호 N202-DG-B01-01 신고리 건설소 - 패키지 번호 S12-N202-5.01.E 제출서류목록 - 품질보증계획서(QAM) - 품질증빙/제출서류목록(QVDL) - 품질보증확인서(C of C) | 신신기계 | NDV 600E | 321.1
2021 | 4 | 계획예방정비용 | 고리 | 3발전소 | 5(신1) | 7 | 200390478 | 정비부분품(SPAR) | 국내 | Q | 볼베어링 | 볼베어링,7318B,NDV 600E,321.1,SHINKORI 1&2, | EA | 1 | 기계부 | 정민수 | 051-726-5644 | 품명 볼베어링 - 국제베어링교환번호 7318B 원자력안전범주 NUCLEAR SAFETY RELATED 품질등급 Q등급 제작사 신신기계 - 모델번호 NDV 600E - 부품번호 321.1 - 원설계규격서(ODS) SHINKORI 1&2, 9-132-N202 - 원기술규격서(OTS) SHINKORI 1&2, 9-132-N202 - 제작사 유형(MFR CATEGORY) ORIGINAL EQUIP. SUPPLIER - 도면번호 N202-DG-B01-01 신고리 건설소 - 패키지 번호 S12-N202-5.01.E 제출서류목록 - 품질보증계획서(QAM) - 품질증빙/제출서류목록(QVDL) - 품질보증확인서(C of C) | 신신기계 | NDV 600E | 321.1
2022 | 1 | 계획예방정비용 | 고리 | 3발전소 | 6(신2) | 7 | 200390478 | 정비부분품(SPAR) | 국내 | Q | 볼베어링 | 볼베어링,7318B,NDV 600E,321.1,SHINKORI 1&2, | EA | 1 | 기계부 | 허병회 | 051-726-5646 | 품명 볼베어링 - 국제베어링교환번호 7318B 원자력안전범주 NUCLEAR SAFETY RELATED 품질등급 Q등급 제작사 신신기계 - 모델번호 NDV 600E - 부품번호 321.1 - 원설계규격서(ODS) SHINKORI 1&2, 9-132-N202 - 원기술규격서(OTS) SHINKORI 1&2, 9-132-N202 - 제작사 유형(MFR CATEGORY) ORIGINAL EQUIP. SUPPLIER - 도면번호 N202-DG-B01-01 신고리 건설소 - 패키지 번호 S12-N202-5.01.E 제출서류목록 - 품질보증계획서(QAM) - 품질증빙/제출서류목록(QVDL) - 품질보증확인서(C of C) | 신신기계 | NDV 600E | 321.1
2020 | 2 | 계획예방정비용 | 고리 | 3발전소 | 5(신1) | 6 | 200390482 | 정비부분품(SPAR) | 국내 | Q | 로터씰,샤프트용 | 로터씰,샤프트용,RO 'DIN',Φ70㎜,N202-DG-B01-02,EH | EA | 1 | 기계부 | 정민수 | 051-726-5644 | 품명 로터씰,샤프트용 - 타입(형식) RO 'DIN' - 사이즈 Φ70㎜ 원자력안전범주 NUCLEAR SAFETY RELATED 품질등급 Q등급 제작사 신신기계 - 도면번호 N202-DG-B01-02 - 모델번호 EHC 250C - 부품번호 433.1 - 원설계규격서(ODS) SHINKORI 1&2, 9-132-N202 - 원기술규격서(OTS) SHINKORI 1&2, 9-132-N202 - 제작사 유형(MFR CATEGORY) ORIGINAL EQUIP. SUPPLIER 신고리 건설소 - 패키지 번호 S12-N202-5.02.C 제출서류목록 - 품질보증계획서(QAM) - 품질검사계획(QP) - 품질증빙/제출서류목록(QVDL) - 품질보증확인서(C of C) - 재료시험보고서(MTR OR MILL SHEET) - 외관 및 치수검사 성적서 | 신신기계 | EHC 250C | 433.1
2020 | 3 | 계획예방정비용 | 고리 | 3발전소 | 6(신2) | 6 | 200390482 | 정비부분품(SPAR) | 국내 | Q | 로터씰,샤프트용 | 로터씰,샤프트용,RO 'DIN',Φ70㎜,N202-DG-B01-02,EH | EA | 1 | 기계부 | 정민수 | 051-726-5644 | 품명 로터씰,샤프트용 - 타입(형식) RO 'DIN' - 사이즈 Φ70㎜ 원자력안전범주 NUCLEAR SAFETY RELATED 품질등급 Q등급 제작사 신신기계 - 도면번호 N202-DG-B01-02 - 모델번호 EHC 250C - 부품번호 433.1 - 원설계규격서(ODS) SHINKORI 1&2, 9-132-N202 - 원기술규격서(OTS) SHINKORI 1&2, 9-132-N202 - 제작사 유형(MFR CATEGORY) ORIGINAL EQUIP. SUPPLIER 신고리 건설소 - 패키지 번호 S12-N202-5.02.C 제출서류목록 - 품질보증계획서(QAM) - 품질검사계획(QP) - 품질증빙/제출서류목록(QVDL) - 품질보증확인서(C of C) - 재료시험보고서(MTR OR MILL SHEET) - 외관 및 치수검사 성적서 | 신신기계 | EHC 250C | 433.1
2021 | 4 | 계획예방정비용 | 고리 | 3발전소 | 5(신1) | 7 | 200390482 | 정비부분품(SPAR) | 국내 | Q | 로터씰,샤프트용 | 로터씰,샤프트용,RO 'DIN',Φ70㎜,N202-DG-B01-02,EH | EA | 1 | 기계부 | 정민수 | 051-726-5644 | 품명 로터씰,샤프트용 - 타입(형식) RO 'DIN' - 사이즈 Φ70㎜ 원자력안전범주 NUCLEAR SAFETY RELATED 품질등급 Q등급 제작사 신신기계 - 도면번호 N202-DG-B01-02 - 모델번호 EHC 250C - 부품번호 433.1 - 원설계규격서(ODS) SHINKORI 1&2, 9-132-N202 - 원기술규격서(OTS) SHINKORI 1&2, 9-132-N202 - 제작사 유형(MFR CATEGORY) ORIGINAL EQUIP. SUPPLIER 신고리 건설소 - 패키지 번호 S12-N202-5.02.C 제출서류목록 - 품질보증계획서(QAM) - 품질검사계획(QP) - 품질증빙/제출서류목록(QVDL) - 품질보증확인서(C of C) - 재료시험보고서(MTR OR MILL SHEET) - 외관 및 치수검사 성적서 | 신신기계 | EHC 250C | 433.1
2022 | 1 | 계획예방정비용 | 고리 | 3발전소 | 6(신2) | 7 | 200390482 | 정비부분품(SPAR) | 국내 | Q | 로터씰,샤프트용 | 로터씰,샤프트용,RO 'DIN',Φ70㎜,N202-DG-B01-02,EH | EA | 1 | 기계부 | 허병회 | 051-726-5646 | 품명 로터씰,샤프트용 - 타입(형식) RO 'DIN' - 사이즈 Φ70㎜ 원자력안전범주 NUCLEAR SAFETY RELATED 품질등급 Q등급 제작사 신신기계 - 도면번호 N202-DG-B01-02 - 모델번호 EHC 250C - 부품번호 433.1 - 원설계규격서(ODS) SHINKORI 1&2, 9-132-N202 - 원기술규격서(OTS) SHINKORI 1&2, 9-132-N202 - 제작사 유형(MFR CATEGORY) ORIGINAL EQUIP. SUPPLIER 신고리 건설소 - 패키지 번호 S12-N202-5.02.C 제출서류목록 - 품질보증계획서(QAM) - 품질검사계획(QP) - 품질증빙/제출서류목록(QVDL) - 품질보증확인서(C of C) - 재료시험보고서(MTR OR MILL SHEET) - 외관 및 치수검사 성적서 | 신신기계 | EHC 250C | 433.1
2020 | 2 | 계획예방정비용 | 고리 | 3발전소 | 5(신1) | 6 | 200390486 | 정비부분품(SPAR) | 국내 | Q | 볼베어링 | 볼베어링,ANGULAR CONTRACT BALL BEARING,7312 | EA | 1 | 기계부 | 허병회 | 051-726-5646 | 품명 볼베어링 - 베어링타입 ANGULAR CONTRACT BALL BEARING - 국제베어링교환번호 7312BT(NSK) - 베어링재질 A295-52100 - 별칭 베어링,볼형,복열식 원자력안전범주 NUCLEAR SAFETY RELATED 품질등급 Q등급 제작사 신신기계 - 모델번호 ZAF 200D - 부품번호 320.02 - 원설계규격서(ODS) SHINKORI 1&2, 9-132-N202 - 원기술규격서(OTS) SHINKORI 1&2, 9-132-N202 - 제작사 유형(MFR CATEGORY) ORIGINAL EQUIP. SUPPLIER - 도면번호 N202-DG-B01-03 신고리 건설소 - 패키지 번호 S12-N202-5.03.E 제출서류목록 - 품질보증계획서(QAM) - 품질증빙/제출서류목록(QVDL) - 품질보증확인서(C of C) | 신신기계 | ZAF 200D | 320.02
2020 | 3 | 계획예방정비용 | 고리 | 3발전소 | 6(신2) | 6 | 200390486 | 정비부분품(SPAR) | 국내 | Q | 볼베어링 | 볼베어링,ANGULAR CONTRACT BALL BEARING,7312 | EA | 1 | 기계부 | 허병회 | 051-726-5646 | 품명 볼베어링 - 베어링타입 ANGULAR CONTRACT BALL BEARING - 국제베어링교환번호 7312BT(NSK) - 베어링재질 A295-52100 - 별칭 베어링,볼형,복열식 원자력안전범주 NUCLEAR SAFETY RELATED 품질등급 Q등급 제작사 신신기계 - 모델번호 ZAF 200D - 부품번호 320.02 - 원설계규격서(ODS) SHINKORI 1&2, 9-132-N202 - 원기술규격서(OTS) SHINKORI 1&2, 9-132-N202 - 제작사 유형(MFR CATEGORY) ORIGINAL EQUIP. SUPPLIER - 도면번호 N202-DG-B01-03 신고리 건설소 - 패키지 번호 S12-N202-5.03.E 제출서류목록 - 품질보증계획서(QAM) - 품질증빙/제출서류목록(QVDL) - 품질보증확인서(C of C) | 신신기계 | ZAF 200D | 320.02
2021 | 4 | 계획예방정비용 | 고리 | 3발전소 | 5(신1) | 7 | 200390486 | 정비부분품(SPAR) | 국내 | Q | 볼베어링 | 볼베어링,ANGULAR CONTRACT BALL BEARING,7312 | EA | 1 | 기계부 | 허병회 | 051-726-5646 | 품명 볼베어링 - 베어링타입 ANGULAR CONTRACT BALL BEARING - 국제베어링교환번호 7312BT(NSK) - 베어링재질 A295-52100 - 별칭 베어링,볼형,복열식 원자력안전범주 NUCLEAR SAFETY RELATED 품질등급 Q등급 제작사 신신기계 - 모델번호 ZAF 200D - 부품번호 320.02 - 원설계규격서(ODS) SHINKORI 1&2, 9-132-N202 - 원기술규격서(OTS) SHINKORI 1&2, 9-132-N202 - 제작사 유형(MFR CATEGORY) ORIGINAL EQUIP. SUPPLIER - 도면번호 N202-DG-B01-03 신고리 건설소 - 패키지 번호 S12-N202-5.03.E 제출서류목록 - 품질보증계획서(QAM) - 품질증빙/제출서류목록(QVDL) - 품질보증확인서(C of C) | 신신기계 | ZAF 200D | 320.02
2022 | 1 | 계획예방정비용 | 고리 | 3발전소 | 6(신2) | 7 | 200390486 | 정비부분품(SPAR) | 국내 | Q | 볼베어링 | 볼베어링,ANGULAR CONTRACT BALL BEARING,7312 | EA | 1 | 기계부 | 허병회 | 051-726-5646 | 품명 볼베어링 - 베어링타입 ANGULAR CONTRACT BALL BEARING - 국제베어링교환번호 7312BT(NSK) - 베어링재질 A295-52100 - 별칭 베어링,볼형,복열식 원자력안전범주 NUCLEAR SAFETY RELATED 품질등급 Q등급 제작사 신신기계 - 모델번호 ZAF 200D - 부품번호 320.02 - 원설계규격서(ODS) SHINKORI 1&2, 9-132-N202 - 원기술규격서(OTS) SHINKORI 1&2, 9-132-N202 - 제작사 유형(MFR CATEGORY) ORIGINAL EQUIP. SUPPLIER - 도면번호 N202-DG-B01-03 신고리 건설소 - 패키지 번호 S12-N202-5.03.E 제출서류목록 - 품질보증계획서(QAM) - 품질증빙/제출서류목록(QVDL) - 품질보증확인서(C of C) | 신신기계 | ZAF 200D | 320.02
2020 | 2 | 계획예방정비용 | 한빛 | 3발전소 | 6 | 13 | 200390690 | 정비부분품(SPAR) | 국내 | S | 개스킷 | 개스킷,SPIRAL WOUND,INNER RING,4.5㎜,206*214 | EA | 2 | 기계부 | 윤광민 | 061-357-3631 | 품명 개스킷 - 가스켓타입 SPIRAL WOUND - 가스켓단면형태 INNER RING - 두께 4.5㎜ - 내경 206*214㎜ - 외경 233㎜ - 링(RING)재질 SSC14(ASTM A743-CF8M) - 주입기(FILLER)재질 GRAPHITE - 사용온도(상한) 150LB - 사용압력(상한) 상온 - 품질보증서류 CERTIFICATE OF CONFORMANCE - 시험성적서류 CMTR,DIMENSION REPORT 품질등급 S등급
2021 | 1 | 계획예방정비용 | 한빛 | 3발전소 | 5 | 14 | 200390690 | 정비부분품(SPAR) | 국내 | S | 개스킷 | 개스킷,SPIRAL WOUND,INNER RING,4.5㎜,206*214 | EA | 1 | 기계부 | 윤광민 | 061-357-3631 | 품명 개스킷 - 가스켓타입 SPIRAL WOUND - 가스켓단면형태 INNER RING - 두께 4.5㎜ - 내경 206*214㎜ - 외경 233㎜ - 링(RING)재질 SSC14(ASTM A743-CF8M) - 주입기(FILLER)재질 GRAPHITE - 사용온도(상한) 150LB - 사용압력(상한) 상온 - 품질보증서류 CERTIFICATE OF CONFORMANCE - 시험성적서류 CMTR,DIMENSION REPORT 품질등급 S등급
2022 | 3 | 계획예방정비용 | 한빛 | 3발전소 | 5 | 15 | 200390690 | 정비부분품(SPAR) | 국내 | S | 개스킷 | 개스킷,SPIRAL WOUND,INNER RING,4.5㎜,206*214 | EA | 1 | 기계부 | 윤광민 | 061-357-3631 | 품명 개스킷 - 가스켓타입 SPIRAL WOUND - 가스켓단면형태 INNER RING - 두께 4.5㎜ - 내경 206*214㎜ - 외경 233㎜ - 링(RING)재질 SSC14(ASTM A743-CF8M) - 주입기(FILLER)재질 GRAPHITE - 사용온도(상한) 150LB - 사용압력(상한) 상온 - 품질보증서류 CERTIFICATE OF CONFORMANCE - 시험성적서류 CMTR,DIMENSION REPORT 품질등급 S등급
2020 | 1 | 경상예방정비용 | 새울 | 1발전소 |  |  | 200390758 | 정비부분품(SPAR) | 국외 | S | 오-링 | 오-링,FLUORO RUBBER POLYMETHYLENE,CERTIFI | EA | 20 | 기계부 | 김영준 | 052-715-5248 | 품명 오-링 - 오-링재질 FLUORO RUBBER POLYMETHYLENE - 품질보증서류 CERTIFICATE OF CONFORMANCE - 별칭 O-RING 원자력안전범주 NON NUCLEAR SAFETY RELATED 품질등급 S등급 제작사 WESTINGHOUSE ELECTRIC COMPANY - 제작사 유형(MFR CATEGORY) ORIGINAL EQUIP. SUPPLIER - 원설계규격서(ODS) SHINKORI 1&2, 9-181-Z-404 - 부품번호 8000-400-080 - 도면번호 8118-101-400 - 8124-101-400(FOR SKN1&2) - 8128-101-4000(SHIN-KORI3&4) 제출서류목록 - 품질보증확인서(C of C) | WESTINGHOUSE ELECTRIC COMPANY |  | 8000-400-080
2020 | 1 | 계획예방정비용 | 고리 | 3발전소 | 5(신1) | 6 | 200390758 | 정비부분품(SPAR) | 국외 | S | 오-링 | 오-링,FLUORO RUBBER POLYMETHYLENE,CERTIFI | EA | 5 | 기계부 | 서원철 | 051-726-2392 | 품명 오-링 - 오-링재질 FLUORO RUBBER POLYMETHYLENE - 품질보증서류 CERTIFICATE OF CONFORMANCE - 별칭 O-RING 원자력안전범주 NON NUCLEAR SAFETY RELATED 품질등급 S등급 제작사 WESTINGHOUSE ELECTRIC COMPANY - 제작사 유형(MFR CATEGORY) ORIGINAL EQUIP. SUPPLIER - 원설계규격서(ODS) SHINKORI 1&2, 9-181-Z-404 - 부품번호 8000-400-080 - 도면번호 8118-101-400 - 8124-101-400(FOR SKN1&2) - 8128-101-4000(SHIN-KORI3&4) 제출서류목록 - 품질보증확인서(C of C) | WESTINGHOUSE ELECTRIC COMPANY |  | 8000-400-080
2021 | 1 | 경상예방정비용 | 새울 | 1발전소 |  |  | 200390758 | 정비부분품(SPAR) | 국외 | S | 오-링 | 오-링,FLUORO RUBBER POLYMETHYLENE,CERTIFI | EA | 20 | 기계부 | 김영준 | 052-715-5248 | 품명 오-링 - 오-링재질 FLUORO RUBBER POLYMETHYLENE - 품질보증서류 CERTIFICATE OF CONFORMANCE - 별칭 O-RING 원자력안전범주 NON NUCLEAR SAFETY RELATED 품질등급 S등급 제작사 WESTINGHOUSE ELECTRIC COMPANY - 제작사 유형(MFR CATEGORY) ORIGINAL EQUIP. SUPPLIER - 원설계규격서(ODS) SHINKORI 1&2, 9-181-Z-404 - 부품번호 8000-400-080 - 도면번호 8118-101-400 - 8124-101-400(FOR SKN1&2) - 8128-101-4000(SHIN-KORI3&4) 제출서류목록 - 품질보증확인서(C of C) | WESTINGHOUSE ELECTRIC COMPANY |  | 8000-400-080
2021 | 2 | 계획예방정비용 | 고리 | 3발전소 | 5(신1) | 7 | 200390758 | 정비부분품(SPAR) | 국외 | S | 오-링 | 오-링,FLUORO RUBBER POLYMETHYLENE,CERTIFI | EA | 5 | 기계부 | 서원철 | 051-726-2392 | 품명 오-링 - 오-링재질 FLUORO RUBBER POLYMETHYLENE - 품질보증서류 CERTIFICATE OF CONFORMANCE - 별칭 O-RING 원자력안전범주 NON NUCLEAR SAFETY RELATED 품질등급 S등급 제작사 WESTINGHOUSE ELECTRIC COMPANY - 제작사 유형(MFR CATEGORY) ORIGINAL EQUIP. SUPPLIER - 원설계규격서(ODS) SHINKORI 1&2, 9-181-Z-404 - 부품번호 8000-400-080 - 도면번호 8118-101-400 - 8124-101-400(FOR SKN1&2) - 8128-101-4000(SHIN-KORI3&4) 제출서류목록 - 품질보증확인서(C of C) | WESTINGHOUSE ELECTRIC COMPANY |  | 8000-400-080
2021 | 2 | 계획예방정비용 | 고리 | 3발전소 | 6(신2) | 7 | 200390758 | 정비부분품(SPAR) | 국외 | S | 오-링 | 오-링,FLUORO RUBBER POLYMETHYLENE,CERTIFI | EA | 5 | 기계부 | 허병회 | 051-726-5646 | 품명 오-링 - 오-링재질 FLUORO RUBBER POLYMETHYLENE - 품질보증서류 CERTIFICATE OF CONFORMANCE - 별칭 O-RING 원자력안전범주 NON NUCLEAR SAFETY RELATED 품질등급 S등급 제작사 WESTINGHOUSE ELECTRIC COMPANY - 제작사 유형(MFR CATEGORY) ORIGINAL EQUIP. SUPPLIER - 원설계규격서(ODS) SHINKORI 1&2, 9-181-Z-404 - 부품번호 8000-400-080 - 도면번호 8118-101-400 - 8124-101-400(FOR SKN1&2) - 8128-101-4000(SHIN-KORI3&4) 제출서류목록 - 품질보증확인서(C of C) | WESTINGHOUSE ELECTRIC COMPANY |  | 8000-400-080
2022 | 1 | 경상예방정비용 | 새울 | 1발전소 |  |  | 200390758 | 정비부분품(SPAR) | 국외 | S | 오-링 | 오-링,FLUORO RUBBER POLYMETHYLENE,CERTIFI | EA | 20 | 기계부 | 김영준 | 052-715-5248 | 품명 오-링 - 오-링재질 FLUORO RUBBER POLYMETHYLENE - 품질보증서류 CERTIFICATE OF CONFORMANCE - 별칭 O-RING 원자력안전범주 NON NUCLEAR SAFETY RELATED 품질등급 S등급 제작사 WESTINGHOUSE ELECTRIC COMPANY - 제작사 유형(MFR CATEGORY) ORIGINAL EQUIP. SUPPLIER - 원설계규격서(ODS) SHINKORI 1&2, 9-181-Z-404 - 부품번호 8000-400-080 - 도면번호 8118-101-400 - 8124-101-400(FOR SKN1&2) - 8128-101-4000(SHIN-KORI3&4) 제출서류목록 - 품질보증확인서(C of C) | WESTINGHOUSE ELECTRIC COMPANY |  | 8000-400-080
2020 | 3 | 계획예방정비용 | 한울 | 3발전소 | 5 | 12 | 200390897 | 정비부분품(SPAR) | 국내 | S | 부품키트,밸브용 | 부품키트,밸브용,PRESS REGULATOR VALVE,2-1/2IN,N | SET | 1 | 기계부 | 손호걸 | 054-785-2763 | 품명 부품키트,밸브용 - 밸브부품키트타입 PRESS REGULATOR VALVE - 길이 2-1/2IN - 밸브부품키트재질 NITRILE RUBBER,304SS+GRAPHITE - 구성품1 O-RING-1(FKM) - 구성품2 O-RING-2(FKM) - 구성품3 O-RING-3(FKM) - 구성품4 BONNET GASKET - 구성품5 SEAT GASKET - 구성품6 BOTTEM GASKET - 구성품7 CAP GASKET - 품질보증서류 CERTIFICATE OF CONFORMANCE - 시험성적서류 제작도면 - 별칭 차압조절밸브정비용키드 원자력안전범주 NON NUCLEAR SAFETY RELATED 품질등급 S등급 제작사 (주)에쓰브이씨 [구 신우공업(주)] - 도면번호 PRV-01-01 - 제작사 유형(MFR CATEGORY) ORIGINAL EQUIP. MANUFACTURER - 원기술규격서(OTS) HANUL 5&6, PUC-P-96ED3 - 원설계규격서(ODS) HANUL 5&6, PUC-P-96ED3 - 원기기 기기검증(EQ Category) SEISMIC QUALIFICATION - 부품번호 PRV-01-01-SOFT-01 - 모델번호 SDP-F21 제출서류목록 - 첨부기술규격서 적용 | (주)에쓰브이씨 [구 신우공업(주)] | SDP-F21 | PRV-01-01-SOFT-01
2021 | 3 | 계획예방정비용 | 한울 | 3발전소 | 6 | 12 | 200390897 | 정비부분품(SPAR) | 국내 | S | 부품키트,밸브용 | 부품키트,밸브용,PRESS REGULATOR VALVE,2-1/2IN,N | SET | 1 | 기계부 | 김성수 | 054-785-1641 | 품명 부품키트,밸브용 - 밸브부품키트타입 PRESS REGULATOR VALVE - 길이 2-1/2IN - 밸브부품키트재질 NITRILE RUBBER,304SS+GRAPHITE - 구성품1 O-RING-1(FKM) - 구성품2 O-RING-2(FKM) - 구성품3 O-RING-3(FKM) - 구성품4 BONNET GASKET - 구성품5 SEAT GASKET - 구성품6 BOTTEM GASKET - 구성품7 CAP GASKET - 품질보증서류 CERTIFICATE OF CONFORMANCE - 시험성적서류 제작도면 - 별칭 차압조절밸브정비용키드 원자력안전범주 NON NUCLEAR SAFETY RELATED 품질등급 S등급 제작사 (주)에쓰브이씨 [구 신우공업(주)] - 도면번호 PRV-01-01 - 제작사 유형(MFR CATEGORY) ORIGINAL EQUIP. MANUFACTURER - 원기술규격서(OTS) HANUL 5&6, PUC-P-96ED3 - 원설계규격서(ODS) HANUL 5&6, PUC-P-96ED3 - 원기기 기기검증(EQ Category) SEISMIC QUALIFICATION - 부품번호 PRV-01-01-SOFT-01 - 모델번호 SDP-F21 제출서류목록 - 첨부기술규격서 적용 | (주)에쓰브이씨 [구 신우공업(주)] | SDP-F21 | PRV-01-01-SOFT-01
2021 | 3 | 계획예방정비용 | 한울 | 3발전소 | 6 | 12 | 200390897 | 정비부분품(SPAR) | 국내 | S | 부품키트,밸브용 | 부품키트,밸브용,PRESS REGULATOR VALVE,2-1/2IN,N | SET | 5 | 기계부 | 김성수 | 054-785-1641 | 품명 부품키트,밸브용 - 밸브부품키트타입 PRESS REGULATOR VALVE - 길이 2-1/2IN - 밸브부품키트재질 NITRILE RUBBER,304SS+GRAPHITE - 구성품1 O-RING-1(FKM) - 구성품2 O-RING-2(FKM) - 구성품3 O-RING-3(FKM) - 구성품4 BONNET GASKET - 구성품5 SEAT GASKET - 구성품6 BOTTEM GASKET - 구성품7 CAP GASKET - 품질보증서류 CERTIFICATE OF CONFORMANCE - 시험성적서류 제작도면 - 별칭 차압조절밸브정비용키드 원자력안전범주 NON NUCLEAR SAFETY RELATED 품질등급 S등급 제작사 (주)에쓰브이씨 [구 신우공업(주)] - 도면번호 PRV-01-01 - 제작사 유형(MFR CATEGORY) ORIGINAL EQUIP. MANUFACTURER - 원기술규격서(OTS) HANUL 5&6, PUC-P-96ED3 - 원설계규격서(ODS) HANUL 5&6, PUC-P-96ED3 - 원기기 기기검증(EQ Category) SEISMIC QUALIFICATION - 부품번호 PRV-01-01-SOFT-01 - 모델번호 SDP-F21 제출서류목록 - 첨부기술규격서 적용 | (주)에쓰브이씨 [구 신우공업(주)] | SDP-F21 | PRV-01-01-SOFT-01
2020 | 1 | 경상예방정비용 | 월성 | 2발전소 |  |  | 200390901 | 정비부분품(SPAR) | 국내 | S | 분석기 | 분석기,PORTABLE BATTERY TESTER,축전지용,PORTABL | SET | 1 | 전기부 | 정현기 | 054-779-2252 | 품명 분석기 - 별칭 PORTABLE BATTERY TESTER - 용도 축전지용 - 타입(형식) PORTABLE BATTERY TESTER - 출력데이터 전압,셀내부저항,황산화정도 - 측정범위 전압:0.2~16V/60VDC - 특수사항 600CELL - 적용기술기준 IEEE 품질등급 S등급 제작사 (주)와튼[구 파워트론(주)] - 제작사 유형(MFR CATEGORY) ORIGINAL EQUIP. MANUFACTURER - 모델번호 IBEX-2000PRO 제출서류목록 - 첨부기술규격서 적용 | (주)와튼[구 파워트론(주)] | IBEX-2000PRO
2020 | 1 | 경상예방정비용 | 월성 | 2발전소 |  |  | 200390901 | 정비부분품(SPAR) | 국내 | S | 분석기 | 분석기,PORTABLE BATTERY TESTER,축전지용,PORTABL | SET | 1 | 전기부 | 박철희 | 054-779-2651 | 품명 분석기 - 별칭 PORTABLE BATTERY TESTER - 용도 축전지용 - 타입(형식) PORTABLE BATTERY TESTER - 출력데이터 전압,셀내부저항,황산화정도 - 측정범위 전압:0.2~16V/60VDC - 특수사항 600CELL - 적용기술기준 IEEE 품질등급 S등급 제작사 (주)와튼[구 파워트론(주)] - 제작사 유형(MFR CATEGORY) ORIGINAL EQUIP. MANUFACTURER - 모델번호 IBEX-2000PRO 제출서류목록 - 첨부기술규격서 적용 | (주)와튼[구 파워트론(주)] | IBEX-2000PRO
2020 | 4 | 계획예방정비용 | 월성 | 2발전소 | 3 | 18 | 200390901 | 정비부분품(SPAR) | 국내 | S | 분석기 | 분석기,PORTABLE BATTERY TESTER,축전지용,PORTABL | SET | 1 | 전기부 | 정현기 | 054-779-2252 | 품명 분석기 - 별칭 PORTABLE BATTERY TESTER - 용도 축전지용 - 타입(형식) PORTABLE BATTERY TESTER - 출력데이터 전압,셀내부저항,황산화정도 - 측정범위 전압:0.2~16V/60VDC - 특수사항 600CELL - 적용기술기준 IEEE 품질등급 S등급 제작사 (주)와튼[구 파워트론(주)] - 제작사 유형(MFR CATEGORY) ORIGINAL EQUIP. MANUFACTURER - 모델번호 IBEX-2000PRO 제출서류목록 - 첨부기술규격서 적용 | (주)와튼[구 파워트론(주)] | IBEX-2000PRO
2020 | 1 | 계획예방정비용 | 한울 | 3발전소 | 5 | 12 | 200390955 | 정비부분품(SPAR) | 국외 | A | 전자석 계전기 | 전자석 계전기,RELAY,150VDC,125VAC,2A,48W,24VDC | EA | 1 | 계측제어부 | 권지현 | 054-785-1626 | 품명 전자석 계전기 - 계전기타입 RELAY - 정격전압 150VDC,125VAC - 정격전류 2A - 정격전력(용량) 48W - 제어전압 24VDC - 주접촉최대전류 2A - 주접촉최대전압 150VDC,125VAC - 코일전압 24VDC - 접촉부표면처리 4PDT - 특수사항 DAMPING DIODE, POLARITY PROTEC 원자력안전범주 NON NUCLEAR SAFETY RELATED 품질등급 A등급 제작사 PHOENIX CONTACT GMBH & CO. - 모델번호 ST-REL-7-SG 24/4X21 - 부품번호 2828387 - 제작사 유형(MFR CATEGORY) ORIGINAL EQUIP. MANUFACTURER 제작사 WESTINGHOUSE ELECTRIC COMPANY - 모델번호 ST-REL-7-SG 24/4X21 - 부품번호 2828387N - 도면번호 9-500-Z-431-E01-V1(PAGE 111) - DWG NO : 48021 - 원기술규격서(OTS) HANBIT 5&6 9-500-Z-201-100 - 제작사 유형(MFR CATEGORY) ORIGINAL EQUIP. SUPPLIER 제출서류목록 - 품질보증확인서(C of C) | WESTINGHOUSE ELECTRIC COMPANY | ST-REL-7-SG 24/4X21 | 2828387N
2020 | 4 | 계획예방정비용 | 한울 | 3발전소 | 6 | 12 | 200390955 | 정비부분품(SPAR) | 국외 | A | 전자석 계전기 | 전자석 계전기,RELAY,150VDC,125VAC,2A,48W,24VDC | EA | 1 | 계측제어부 | 권지현 | 054-785-1626 | 품명 전자석 계전기 - 계전기타입 RELAY - 정격전압 150VDC,125VAC - 정격전류 2A - 정격전력(용량) 48W - 제어전압 24VDC - 주접촉최대전류 2A - 주접촉최대전압 150VDC,125VAC - 코일전압 24VDC - 접촉부표면처리 4PDT - 특수사항 DAMPING DIODE, POLARITY PROTEC 원자력안전범주 NON NUCLEAR SAFETY RELATED 품질등급 A등급 제작사 PHOENIX CONTACT GMBH & CO. - 모델번호 ST-REL-7-SG 24/4X21 - 부품번호 2828387 - 제작사 유형(MFR CATEGORY) ORIGINAL EQUIP. MANUFACTURER 제작사 WESTINGHOUSE ELECTRIC COMPANY - 모델번호 ST-REL-7-SG 24/4X21 - 부품번호 2828387N - 도면번호 9-500-Z-431-E01-V1(PAGE 111) - DWG NO : 48021 - 원기술규격서(OTS) HANBIT 5&6 9-500-Z-201-100 - 제작사 유형(MFR CATEGORY) ORIGINAL EQUIP. SUPPLIER 제출서류목록 - 품질보증확인서(C of C) | WESTINGHOUSE ELECTRIC COMPANY | ST-REL-7-SG 24/4X21 | 2828387N
2021 | 3 | 계획예방정비용 | 한울 | 3발전소 | 5 | 13 | 200390955 | 정비부분품(SPAR) | 국외 | A | 전자석 계전기 | 전자석 계전기,RELAY,150VDC,125VAC,2A,48W,24VDC | EA | 1 | 계측제어부 | 권지현 | 054-785-1626 | 품명 전자석 계전기 - 계전기타입 RELAY - 정격전압 150VDC,125VAC - 정격전류 2A - 정격전력(용량) 48W - 제어전압 24VDC - 주접촉최대전류 2A - 주접촉최대전압 150VDC,125VAC - 코일전압 24VDC - 접촉부표면처리 4PDT - 특수사항 DAMPING DIODE, POLARITY PROTEC 원자력안전범주 NON NUCLEAR SAFETY RELATED 품질등급 A등급 제작사 PHOENIX CONTACT GMBH & CO. - 모델번호 ST-REL-7-SG 24/4X21 - 부품번호 2828387 - 제작사 유형(MFR CATEGORY) ORIGINAL EQUIP. MANUFACTURER 제작사 WESTINGHOUSE ELECTRIC COMPANY - 모델번호 ST-REL-7-SG 24/4X21 - 부품번호 2828387N - 도면번호 9-500-Z-431-E01-V1(PAGE 111) - DWG NO : 48021 - 원기술규격서(OTS) HANBIT 5&6 9-500-Z-201-100 - 제작사 유형(MFR CATEGORY) ORIGINAL EQUIP. SUPPLIER 제출서류목록 - 품질보증확인서(C of C) | WESTINGHOUSE ELECTRIC COMPANY | ST-REL-7-SG 24/4X21 | 2828387N
2022 | 2 | 계획예방정비용 | 한울 | 3발전소 | 6 | 13 | 200390955 | 정비부분품(SPAR) | 국외 | A | 전자석 계전기 | 전자석 계전기,RELAY,150VDC,125VAC,2A,48W,24VDC | EA | 1 | 계측제어부 | 권지현 | 054-785-1626 | 품명 전자석 계전기 - 계전기타입 RELAY - 정격전압 150VDC,125VAC - 정격전류 2A - 정격전력(용량) 48W - 제어전압 24VDC - 주접촉최대전류 2A - 주접촉최대전압 150VDC,125VAC - 코일전압 24VDC - 접촉부표면처리 4PDT - 특수사항 DAMPING DIODE, POLARITY PROTEC 원자력안전범주 NON NUCLEAR SAFETY RELATED 품질등급 A등급 제작사 PHOENIX CONTACT GMBH & CO. - 모델번호 ST-REL-7-SG 24/4X21 - 부품번호 2828387 - 제작사 유형(MFR CATEGORY) ORIGINAL EQUIP. MANUFACTURER 제작사 WESTINGHOUSE ELECTRIC COMPANY - 모델번호 ST-REL-7-SG 24/4X21 - 부품번호 2828387N - 도면번호 9-500-Z-431-E01-V1(PAGE 111) - DWG NO : 48021 - 원기술규격서(OTS) HANBIT 5&6 9-500-Z-201-100 - 제작사 유형(MFR CATEGORY) ORIGINAL EQUIP. SUPPLIER 제출서류목록 - 품질보증확인서(C of C) | WESTINGHOUSE ELECTRIC COMPANY | ST-REL-7-SG 24/4X21 | 2828387N
2020 | 1 | 경상예방정비용 | 한울 | 3발전소 |  |  | 200390973 | 정비부분품(SPAR) | 국외 | A | IP(전류-공기압) 컨버터 | 변환기,전류/공기압,I/P,4~20㎃,6~30PSI,APPLY ATTAC | EA | 2 | 계측제어부 | 손성욱 | 054-785-3458 | 품명 변환기,전류/공기압 - 타입(형식) I/P - 입력데이터 4~20㎃ - 출력 압력 범위 6~30PSI - 적용기술기준 APPLY ATTACHED SPECIFICATION - 적용품질기준 APPLY QPS-A-001 - 품질서류 1 APPLY QVDL OF SPECIFICATION - CERTIFICATE OF CONFORMANCE 원자력안전범주 NON NUCLEAR SAFETY RELATED 품질등급 A등급 제작사 INVENSYS SYSTEMS, INC - 도면번호 9-360-Z-494-701 - 모델번호 E69F-BI3-MRS | INVENSYS SYSTEMS, INC | E69F-BI3-MRS
2021 | 1 | 경상예방정비용 | 한울 | 3발전소 |  |  | 200390973 | 정비부분품(SPAR) | 국외 | A | IP(전류-공기압) 컨버터 | 변환기,전류/공기압,I/P,4~20㎃,6~30PSI,APPLY ATTAC | EA | 2 | 계측제어부 | 손성욱 | 054-785-3458 | 품명 변환기,전류/공기압 - 타입(형식) I/P - 입력데이터 4~20㎃ - 출력 압력 범위 6~30PSI - 적용기술기준 APPLY ATTACHED SPECIFICATION - 적용품질기준 APPLY QPS-A-001 - 품질서류 1 APPLY QVDL OF SPECIFICATION - CERTIFICATE OF CONFORMANCE 원자력안전범주 NON NUCLEAR SAFETY RELATED 품질등급 A등급 제작사 INVENSYS SYSTEMS, INC - 도면번호 9-360-Z-494-701 - 모델번호 E69F-BI3-MRS | INVENSYS SYSTEMS, INC | E69F-BI3-MRS
2022 | 1 | 경상예방정비용 | 한울 | 3발전소 |  |  | 200390973 | 정비부분품(SPAR) | 국외 | A | IP(전류-공기압) 컨버터 | 변환기,전류/공기압,I/P,4~20㎃,6~30PSI,APPLY ATTAC | EA | 2 | 계측제어부 | 손성욱 | 054-785-3458 | 품명 변환기,전류/공기압 - 타입(형식) I/P - 입력데이터 4~20㎃ - 출력 압력 범위 6~30PSI - 적용기술기준 APPLY ATTACHED SPECIFICATION - 적용품질기준 APPLY QPS-A-001 - 품질서류 1 APPLY QVDL OF SPECIFICATION - CERTIFICATE OF CONFORMANCE 원자력안전범주 NON NUCLEAR SAFETY RELATED 품질등급 A등급 제작사 INVENSYS SYSTEMS, INC - 도면번호 9-360-Z-494-701 - 모델번호 E69F-BI3-MRS | INVENSYS SYSTEMS, INC | E69F-BI3-MRS
2022 | 1 | 계획예방정비용 | 한울 | 3발전소 | 5 | 13 | 200391055 | 정비부분품(SPAR) | 국내 | S | 패킹세트 | 패킹세트,GLAND,1.73IN(44㎜),2.48IN(63㎜),0.37I | SET | 1 | 기계부 | 김웅규 | 054-785-1615 | 품명 패킹세트 - 패킹세트타입 GLAND - 내경 1.73IN(44㎜) - 외경 2.48IN(63㎜) - 두께 0.37IN(9.5㎜) - 패킹세트재질 GRAPHITE - 사용압력(상한) 150LB - 패킹세트단면형태 4각 - 구성품 TOP/BOT:PILLAR6710:2EA - 구성품2 INTER:PILLAR6610:4EA - 최소포장단위 6EA/SET - 적용품질기준 KS Q ISO 9001 OR EQUIVALENT - 별칭 GLAND PACKING 원자력안전범주 NON NUCLEAR SAFETY RELATED 품질등급 S등급 제작사 범한금속공업(주) - 도면번호 AP98P209B-002 - 부품번호 9 제출서류목록 - 일반규격(S등급) 제작사 제품인증서 | 범한금속공업(주) |  | 9
2020 | 1 | 경상예방정비용 | 월성 | 2발전소 |  |  | 200391131 | 정비부분품(SPAR) | 국내 | A | 배터리(MULTICELL),충전식 | BATTERY,SEALED,축전식,391 L*301 W*747㎜ THK, | EA | 116 | 전기부 | 정현기 | 054-779-2252 | 품명 BATTERY - 전지(BATTERY)타입 SEALED - 전지(BATTERY)용도 축전식 - 직경 391 L*301 W*747㎜ THK - 전류방전용량 1800AH/10HR - 플레이트재질 LEAD-ACID - 셀(CELL)수량 116CELL*1CH - 저장/선적요건 CHARGE - 중량 155.2㎏(액포함) - 부속품목 환수촉매전 - 품질보증서류 TEST REPORT - 시험성적서류 CERTIFICATE OF CONFORMANCE 품질등급 A등급 제작사 세방전지(주) - 모델번호 PS1800E | 세방전지(주) | PS1800E
2020 | 1 | 경상예방정비용 | 월성 | 2발전소 |  |  | 200391131 | 정비부분품(SPAR) | 국내 | A | 배터리(MULTICELL),충전식 | BATTERY,SEALED,축전식,391 L*301 W*747㎜ THK, | EA | 116 | 전기부 | 박철희 | 054-779-2651 | 품명 BATTERY - 전지(BATTERY)타입 SEALED - 전지(BATTERY)용도 축전식 - 직경 391 L*301 W*747㎜ THK - 전류방전용량 1800AH/10HR - 플레이트재질 LEAD-ACID - 셀(CELL)수량 116CELL*1CH - 저장/선적요건 CHARGE - 중량 155.2㎏(액포함) - 부속품목 환수촉매전 - 품질보증서류 TEST REPORT - 시험성적서류 CERTIFICATE OF CONFORMANCE 품질등급 A등급 제작사 세방전지(주) - 모델번호 PS1800E | 세방전지(주) | PS1800E
2020 | 4 | 계획예방정비용 | 월성 | 2발전소 | 3 | 18 | 200391131 | 정비부분품(SPAR) | 국내 | A | 배터리(MULTICELL),충전식 | BATTERY,SEALED,축전식,391 L*301 W*747㎜ THK, | EA | 116 | 전기부 | 정현기 | 054-779-2252 | 품명 BATTERY - 전지(BATTERY)타입 SEALED - 전지(BATTERY)용도 축전식 - 직경 391 L*301 W*747㎜ THK - 전류방전용량 1800AH/10HR - 플레이트재질 LEAD-ACID - 셀(CELL)수량 116CELL*1CH - 저장/선적요건 CHARGE - 중량 155.2㎏(액포함) - 부속품목 환수촉매전 - 품질보증서류 TEST REPORT - 시험성적서류 CERTIFICATE OF CONFORMANCE 품질등급 A등급 제작사 세방전지(주) - 모델번호 PS1800E | 세방전지(주) | PS1800E
2020 | 1 | 경상예방정비용 | 월성 | 2발전소 |  |  | 200391133 | 정비부분품(SPAR) | 국내 | A | 배터리(MULTICELL),충전식 | BATTERY,SEALED,축전식,515 L*170 W*430㎜ THK, | EA | 116 | 전기부 | 정현기 | 054-779-2252 | 품명 BATTERY - 전지(BATTERY)타입 SEALED - 전지(BATTERY)용도 축전식 - 직경 515 L*170 W*430㎜ THK - 전류방전용량 900AH/10HR - 플레이트재질 LEAD-ACID - 셀(CELL)수량 축전지군 116CELL+SPARE CELL - 저장/선적요건 CHARGE - 중량 65.2㎏(액포함) - 부속품목 환수촉매전 & RACK/부속품 일절 - 특수사항 PROCUREMENT SPEC.10221060 - 품질보증서류 TEST REPORT - 시험성적서류 CERTIFICATE OF CONFORMANCE - 별칭 PS-900E 품질등급 A등급 제작사 세방전지(주) - 모델번호 PS-900E | 세방전지(주) | PS-900E
2020 | 1 | 경상예방정비용 | 월성 | 2발전소 |  |  | 200391133 | 정비부분품(SPAR) | 국내 | A | 배터리(MULTICELL),충전식 | BATTERY,SEALED,축전식,515 L*170 W*430㎜ THK, | EA | 116 | 전기부 | 박철희 | 054-779-2651 | 품명 BATTERY - 전지(BATTERY)타입 SEALED - 전지(BATTERY)용도 축전식 - 직경 515 L*170 W*430㎜ THK - 전류방전용량 900AH/10HR - 플레이트재질 LEAD-ACID - 셀(CELL)수량 축전지군 116CELL+SPARE CELL - 저장/선적요건 CHARGE - 중량 65.2㎏(액포함) - 부속품목 환수촉매전 & RACK/부속품 일절 - 특수사항 PROCUREMENT SPEC.10221060 - 품질보증서류 TEST REPORT - 시험성적서류 CERTIFICATE OF CONFORMANCE - 별칭 PS-900E 품질등급 A등급 제작사 세방전지(주) - 모델번호 PS-900E | 세방전지(주) | PS-900E
2020 | 4 | 계획예방정비용 | 월성 | 2발전소 | 3 | 18 | 200391133 | 정비부분품(SPAR) | 국내 | A | 배터리(MULTICELL),충전식 | BATTERY,SEALED,축전식,515 L*170 W*430㎜ THK, | EA | 116 | 전기부 | 정현기 | 054-779-2252 | 품명 BATTERY - 전지(BATTERY)타입 SEALED - 전지(BATTERY)용도 축전식 - 직경 515 L*170 W*430㎜ THK - 전류방전용량 900AH/10HR - 플레이트재질 LEAD-ACID - 셀(CELL)수량 축전지군 116CELL+SPARE CELL - 저장/선적요건 CHARGE - 중량 65.2㎏(액포함) - 부속품목 환수촉매전 & RACK/부속품 일절 - 특수사항 PROCUREMENT SPEC.10221060 - 품질보증서류 TEST REPORT - 시험성적서류 CERTIFICATE OF CONFORMANCE - 별칭 PS-900E 품질등급 A등급 제작사 세방전지(주) - 모델번호 PS-900E | 세방전지(주) | PS-900E
2020 | 3 | 계획예방정비용 | 한울 | 3발전소 | 5 | 12 | 200391150 | 정비부분품(SPAR) | 국내 | A | 필터 엘리맨트 | 필터 엘리맨트,유체용,STRING WOUND,30IN(757㎜),0.45 | EA | 30 | 기계부 | 손호걸 | 054-785-2763 | 품명 필터 엘리맨트 - 필터엘리멘트용도 유체용 - 필터엘리멘트타입 STRING WOUND - 길이 30IN(757㎜) - 두께 0.45㎜ - 내경 30.9㎜ - 외경 2.5IN(61㎜) - 필터엘리멘트재질 COTTON MEDIA YARN - 마이크론등급 3㎛ NOMINAL - 설계매체 DEMINERALIZED WATER - 특수사항 DOUBLE OPEN ENDED 원자력안전범주 NON NUCLEAR SAFETY RELATED 품질등급 A등급 제작사 엔바이오니아 - 모델번호 STRING WOUND FILTER 제출서류목록 - 첨부기술규격서 적용 | 엔바이오니아 | STRING WOUND FILTER
2020 | 3 | 계획예방정비용 | 한울 | 3발전소 | 5 | 12 | 200391150 | 정비부분품(SPAR) | 국내 | A | 필터 엘리맨트 | 필터 엘리맨트,유체용,STRING WOUND,30IN(757㎜),0.45 | EA | 96 | 기계부 | 손호걸 | 054-785-2763 | 품명 필터 엘리맨트 - 필터엘리멘트용도 유체용 - 필터엘리멘트타입 STRING WOUND - 길이 30IN(757㎜) - 두께 0.45㎜ - 내경 30.9㎜ - 외경 2.5IN(61㎜) - 필터엘리멘트재질 COTTON MEDIA YARN - 마이크론등급 3㎛ NOMINAL - 설계매체 DEMINERALIZED WATER - 특수사항 DOUBLE OPEN ENDED 원자력안전범주 NON NUCLEAR SAFETY RELATED 품질등급 A등급 제작사 엔바이오니아 - 모델번호 STRING WOUND FILTER 제출서류목록 - 첨부기술규격서 적용 | 엔바이오니아 | STRING WOUND FILTER
2020 | 3 | 계획예방정비용 | 한울 | 3발전소 | 5 | 12 | 200391150 | 정비부분품(SPAR) | 국내 | A | 필터 엘리맨트 | 필터 엘리맨트,유체용,STRING WOUND,30IN(757㎜),0.45 | EA | 12 | 기계부 | 손호걸 | 054-785-2763 | 품명 필터 엘리맨트 - 필터엘리멘트용도 유체용 - 필터엘리멘트타입 STRING WOUND - 길이 30IN(757㎜) - 두께 0.45㎜ - 내경 30.9㎜ - 외경 2.5IN(61㎜) - 필터엘리멘트재질 COTTON MEDIA YARN - 마이크론등급 3㎛ NOMINAL - 설계매체 DEMINERALIZED WATER - 특수사항 DOUBLE OPEN ENDED 원자력안전범주 NON NUCLEAR SAFETY RELATED 품질등급 A등급 제작사 엔바이오니아 - 모델번호 STRING WOUND FILTER 제출서류목록 - 첨부기술규격서 적용 | 엔바이오니아 | STRING WOUND FILTER
2021 | 3 | 계획예방정비용 | 한울 | 3발전소 | 6 | 12 | 200391150 | 정비부분품(SPAR) | 국내 | A | 필터 엘리맨트 | 필터 엘리맨트,유체용,STRING WOUND,30IN(757㎜),0.45 | EA | 75 | 기계부 | 김성수 | 054-785-1641 | 품명 필터 엘리맨트 - 필터엘리멘트용도 유체용 - 필터엘리멘트타입 STRING WOUND - 길이 30IN(757㎜) - 두께 0.45㎜ - 내경 30.9㎜ - 외경 2.5IN(61㎜) - 필터엘리멘트재질 COTTON MEDIA YARN - 마이크론등급 3㎛ NOMINAL - 설계매체 DEMINERALIZED WATER - 특수사항 DOUBLE OPEN ENDED 원자력안전범주 NON NUCLEAR SAFETY RELATED 품질등급 A등급 제작사 엔바이오니아 - 모델번호 STRING WOUND FILTER 제출서류목록 - 첨부기술규격서 적용 | 엔바이오니아 | STRING WOUND FILTER
2021 | 3 | 계획예방정비용 | 한울 | 3발전소 | 6 | 12 | 200391150 | 정비부분품(SPAR) | 국내 | A | 필터 엘리맨트 | 필터 엘리맨트,유체용,STRING WOUND,30IN(757㎜),0.45 | EA | 1 | 기계부 | 김성수 | 054-785-1641 | 품명 필터 엘리맨트 - 필터엘리멘트용도 유체용 - 필터엘리멘트타입 STRING WOUND - 길이 30IN(757㎜) - 두께 0.45㎜ - 내경 30.9㎜ - 외경 2.5IN(61㎜) - 필터엘리멘트재질 COTTON MEDIA YARN - 마이크론등급 3㎛ NOMINAL - 설계매체 DEMINERALIZED WATER - 특수사항 DOUBLE OPEN ENDED 원자력안전범주 NON NUCLEAR SAFETY RELATED 품질등급 A등급 제작사 엔바이오니아 - 모델번호 STRING WOUND FILTER 제출서류목록 - 첨부기술규격서 적용 | 엔바이오니아 | STRING WOUND FILTER
2022 | 1 | 계획예방정비용 | 한울 | 3발전소 | 5 | 13 | 200391150 | 정비부분품(SPAR) | 국내 | A | 필터 엘리맨트 | 필터 엘리맨트,유체용,STRING WOUND,30IN(757㎜),0.45 | EA | 30 | 기계부 | 손호걸 | 054-785-2763 | 품명 필터 엘리맨트 - 필터엘리멘트용도 유체용 - 필터엘리멘트타입 STRING WOUND - 길이 30IN(757㎜) - 두께 0.45㎜ - 내경 30.9㎜ - 외경 2.5IN(61㎜) - 필터엘리멘트재질 COTTON MEDIA YARN - 마이크론등급 3㎛ NOMINAL - 설계매체 DEMINERALIZED WATER - 특수사항 DOUBLE OPEN ENDED 원자력안전범주 NON NUCLEAR SAFETY RELATED 품질등급 A등급 제작사 엔바이오니아 - 모델번호 STRING WOUND FILTER 제출서류목록 - 첨부기술규격서 적용 | 엔바이오니아 | STRING WOUND FILTER
2022 | 1 | 계획예방정비용 | 한울 | 3발전소 | 5 | 13 | 200391150 | 정비부분품(SPAR) | 국내 | A | 필터 엘리맨트 | 필터 엘리맨트,유체용,STRING WOUND,30IN(757㎜),0.45 | EA | 96 | 기계부 | 손호걸 | 054-785-2763 | 품명 필터 엘리맨트 - 필터엘리멘트용도 유체용 - 필터엘리멘트타입 STRING WOUND - 길이 30IN(757㎜) - 두께 0.45㎜ - 내경 30.9㎜ - 외경 2.5IN(61㎜) - 필터엘리멘트재질 COTTON MEDIA YARN - 마이크론등급 3㎛ NOMINAL - 설계매체 DEMINERALIZED WATER - 특수사항 DOUBLE OPEN ENDED 원자력안전범주 NON NUCLEAR SAFETY RELATED 품질등급 A등급 제작사 엔바이오니아 - 모델번호 STRING WOUND FILTER 제출서류목록 - 첨부기술규격서 적용 | 엔바이오니아 | STRING WOUND FILTER
2022 | 1 | 계획예방정비용 | 한울 | 3발전소 | 5 | 13 | 200391150 | 정비부분품(SPAR) | 국내 | A | 필터 엘리맨트 | 필터 엘리맨트,유체용,STRING WOUND,30IN(757㎜),0.45 | EA | 12 | 기계부 | 손호걸 | 054-785-2763 | 품명 필터 엘리맨트 - 필터엘리멘트용도 유체용 - 필터엘리멘트타입 STRING WOUND - 길이 30IN(757㎜) - 두께 0.45㎜ - 내경 30.9㎜ - 외경 2.5IN(61㎜) - 필터엘리멘트재질 COTTON MEDIA YARN - 마이크론등급 3㎛ NOMINAL - 설계매체 DEMINERALIZED WATER - 특수사항 DOUBLE OPEN ENDED 원자력안전범주 NON NUCLEAR SAFETY RELATED 품질등급 A등급 제작사 엔바이오니아 - 모델번호 STRING WOUND FILTER 제출서류목록 - 첨부기술규격서 적용 | 엔바이오니아 | STRING WOUND FILTER
2020 | 1 | 계획예방정비용 | 고리 | 2발전소 | 3 | 26 | 200391170 | 정비부분품(SPAR) | 국외 | Q | 볼베어링 | 볼베어링,DEEP GROOVE,6205ZZ,52㎜,25㎜,15㎜,SGL | EA | 1 | 기계부 | 김승수 | 051-726-5426 | 품명 볼베어링 - 베어링타입 DEEP GROOVE - 국제베어링교환번호 6205ZZ - 외경 52㎜ - 구멍직경 25㎜ - 너비 15㎜ - 열(ROW)수 SGL ROW - 윤활재 GREASE - 케이지(CAGE)재질 BEARING METAL - 금속덮개(SHIELD)수 2SHIELD - 품질보증서류 CERTIFICATE OF CONFORMANCE - 시험성적서류 REFER TO PROCUREMENT SPEC 품질등급 Q등급 제작사 NSK LTD. - 모델번호 6205ZZ 신고리 건설소 - 패키지 번호 S12-M214-5.01G 신월성 건설소 - 패키지 번호 B12-M214-5.01G | NSK LTD. | 6205ZZ
2020 | 1 | 계획예방정비용 | 고리 | 2발전소 | 4 | 26 | 200391170 | 정비부분품(SPAR) | 국외 | Q | 볼베어링 | 볼베어링,DEEP GROOVE,6205ZZ,52㎜,25㎜,15㎜,SGL | EA | 1 | 기계부 | 김승수 | 051-726-5426 | 품명 볼베어링 - 베어링타입 DEEP GROOVE - 국제베어링교환번호 6205ZZ - 외경 52㎜ - 구멍직경 25㎜ - 너비 15㎜ - 열(ROW)수 SGL ROW - 윤활재 GREASE - 케이지(CAGE)재질 BEARING METAL - 금속덮개(SHIELD)수 2SHIELD - 품질보증서류 CERTIFICATE OF CONFORMANCE - 시험성적서류 REFER TO PROCUREMENT SPEC 품질등급 Q등급 제작사 NSK LTD. - 모델번호 6205ZZ 신고리 건설소 - 패키지 번호 S12-M214-5.01G 신월성 건설소 - 패키지 번호 B12-M214-5.01G | NSK LTD. | 6205ZZ
2021 | 3 | 계획예방정비용 | 고리 | 2발전소 | 3 | 27 | 200391170 | 정비부분품(SPAR) | 국외 | Q | 볼베어링 | 볼베어링,DEEP GROOVE,6205ZZ,52㎜,25㎜,15㎜,SGL | EA | 1 | 기계부 | 김승수 | 051-726-5426 | 품명 볼베어링 - 베어링타입 DEEP GROOVE - 국제베어링교환번호 6205ZZ - 외경 52㎜ - 구멍직경 25㎜ - 너비 15㎜ - 열(ROW)수 SGL ROW - 윤활재 GREASE - 케이지(CAGE)재질 BEARING METAL - 금속덮개(SHIELD)수 2SHIELD - 품질보증서류 CERTIFICATE OF CONFORMANCE - 시험성적서류 REFER TO PROCUREMENT SPEC 품질등급 Q등급 제작사 NSK LTD. - 모델번호 6205ZZ 신고리 건설소 - 패키지 번호 S12-M214-5.01G 신월성 건설소 - 패키지 번호 B12-M214-5.01G | NSK LTD. | 6205ZZ
2021 | 3 | 계획예방정비용 | 고리 | 2발전소 | 4 | 27 | 200391170 | 정비부분품(SPAR) | 국외 | Q | 볼베어링 | 볼베어링,DEEP GROOVE,6205ZZ,52㎜,25㎜,15㎜,SGL | EA | 1 | 기계부 | 김승수 | 051-726-5426 | 품명 볼베어링 - 베어링타입 DEEP GROOVE - 국제베어링교환번호 6205ZZ - 외경 52㎜ - 구멍직경 25㎜ - 너비 15㎜ - 열(ROW)수 SGL ROW - 윤활재 GREASE - 케이지(CAGE)재질 BEARING METAL - 금속덮개(SHIELD)수 2SHIELD - 품질보증서류 CERTIFICATE OF CONFORMANCE - 시험성적서류 REFER TO PROCUREMENT SPEC 품질등급 Q등급 제작사 NSK LTD. - 모델번호 6205ZZ 신고리 건설소 - 패키지 번호 S12-M214-5.01G 신월성 건설소 - 패키지 번호 B12-M214-5.01G | NSK LTD. | 6205ZZ
2022 | 4 | 계획예방정비용 | 고리 | 2발전소 | 3 | 28 | 200391170 | 정비부분품(SPAR) | 국외 | Q | 볼베어링 | 볼베어링,DEEP GROOVE,6205ZZ,52㎜,25㎜,15㎜,SGL | EA | 1 | 기계부 | 김승수 | 051-726-5426 | 품명 볼베어링 - 베어링타입 DEEP GROOVE - 국제베어링교환번호 6205ZZ - 외경 52㎜ - 구멍직경 25㎜ - 너비 15㎜ - 열(ROW)수 SGL ROW - 윤활재 GREASE - 케이지(CAGE)재질 BEARING METAL - 금속덮개(SHIELD)수 2SHIELD - 품질보증서류 CERTIFICATE OF CONFORMANCE - 시험성적서류 REFER TO PROCUREMENT SPEC 품질등급 Q등급 제작사 NSK LTD. - 모델번호 6205ZZ 신고리 건설소 - 패키지 번호 S12-M214-5.01G 신월성 건설소 - 패키지 번호 B12-M214-5.01G | NSK LTD. | 6205ZZ
2022 | 4 | 계획예방정비용 | 고리 | 2발전소 | 4 | 28 | 200391170 | 정비부분품(SPAR) | 국외 | Q | 볼베어링 | 볼베어링,DEEP GROOVE,6205ZZ,52㎜,25㎜,15㎜,SGL | EA | 1 | 기계부 | 김승수 | 051-726-5426 | 품명 볼베어링 - 베어링타입 DEEP GROOVE - 국제베어링교환번호 6205ZZ - 외경 52㎜ - 구멍직경 25㎜ - 너비 15㎜ - 열(ROW)수 SGL ROW - 윤활재 GREASE - 케이지(CAGE)재질 BEARING METAL - 금속덮개(SHIELD)수 2SHIELD - 품질보증서류 CERTIFICATE OF CONFORMANCE - 시험성적서류 REFER TO PROCUREMENT SPEC 품질등급 Q등급 제작사 NSK LTD. - 모델번호 6205ZZ 신고리 건설소 - 패키지 번호 S12-M214-5.01G 신월성 건설소 - 패키지 번호 B12-M214-5.01G | NSK LTD. | 6205ZZ
2020 | 1 | 경상예방정비용 | 월성 | 2발전소 |  |  | 200391333 | 정비부분품(SPAR) | 국외 | A | 퓨즈,통형 | 퓨즈,통형,100㎄,CERTIFICATE OF COMFORMANCE,AM | EA | 1 | 전기부 | 정현기 | 054-779-2252 | 품명 퓨즈,통형 - 정격차단전류 100㎄ - 시험성적서류 CERTIFICATE OF COMFORMANCE - 별칭 AMP-TRAP 품질등급 A등급 제작사 FERRAZ SHAWMUT INC. - 부품번호 ATM5 | FERRAZ SHAWMUT INC. |  | ATM5
2020 | 1 | 경상예방정비용 | 월성 | 2발전소 |  |  | 200391333 | 정비부분품(SPAR) | 국외 | A | 퓨즈,통형 | 퓨즈,통형,100㎄,CERTIFICATE OF COMFORMANCE,AM | EA | 1 | 전기부 | 박철희 | 054-779-2651 | 품명 퓨즈,통형 - 정격차단전류 100㎄ - 시험성적서류 CERTIFICATE OF COMFORMANCE - 별칭 AMP-TRAP 품질등급 A등급 제작사 FERRAZ SHAWMUT INC. - 부품번호 ATM5 | FERRAZ SHAWMUT INC. |  | ATM5
2020 | 2 | 계획예방정비용 | 월성 | 2발전소 | 3 | 18 | 200391333 | 정비부분품(SPAR) | 국외 | A | 퓨즈,통형 | 퓨즈,통형,100㎄,CERTIFICATE OF COMFORMANCE,AM | EA | 1 | 전기부 | 정현기 | 054-779-2252 | 품명 퓨즈,통형 - 정격차단전류 100㎄ - 시험성적서류 CERTIFICATE OF COMFORMANCE - 별칭 AMP-TRAP 품질등급 A등급 제작사 FERRAZ SHAWMUT INC. - 부품번호 ATM5 | FERRAZ SHAWMUT INC. |  | ATM5
2020 | 2 | 계획예방정비용 | 고리 | 3발전소 | 5(신1) | 6 | 200391446 | 정비부분품(SPAR) | 국내 | A | 씰,일반 밀폐형 | 씰,일반 밀폐형,FACE,50.8㎜,STS316,600PSIG,WATER | EA | 2 | 기계부 | 장준욱 | 051-726-5648 | 품명 씰,일반 밀폐형 - 밀봉씰타입 FACE - 너비 50.8㎜ - 밀봉씰재질 STS316 - 사용압력(상한) 600PSIG - 사용매체 WATER - 품질보증서류 CERTIFICATE OF CONFORMANCE 품질등급 A등급 제작사 한국씰마스타(주) - 부품번호 2R15843 - 모델번호 DHTW6500 - 도면번호 98LEX195234 | 한국씰마스타(주) | DHTW6500 | 2R15843
2020 | 3 | 계획예방정비용 | 고리 | 3발전소 | 6(신2) | 6 | 200391446 | 정비부분품(SPAR) | 국내 | A | 씰,일반 밀폐형 | 씰,일반 밀폐형,FACE,50.8㎜,STS316,600PSIG,WATER | EA | 2 | 기계부 | 장준욱 | 051-726-5648 | 품명 씰,일반 밀폐형 - 밀봉씰타입 FACE - 너비 50.8㎜ - 밀봉씰재질 STS316 - 사용압력(상한) 600PSIG - 사용매체 WATER - 품질보증서류 CERTIFICATE OF CONFORMANCE 품질등급 A등급 제작사 한국씰마스타(주) - 부품번호 2R15843 - 모델번호 DHTW6500 - 도면번호 98LEX195234 | 한국씰마스타(주) | DHTW6500 | 2R15843
2021 | 4 | 계획예방정비용 | 고리 | 3발전소 | 5(신1) | 7 | 200391446 | 정비부분품(SPAR) | 국내 | A | 씰,일반 밀폐형 | 씰,일반 밀폐형,FACE,50.8㎜,STS316,600PSIG,WATER | EA | 2 | 기계부 | 장준욱 | 051-726-5648 | 품명 씰,일반 밀폐형 - 밀봉씰타입 FACE - 너비 50.8㎜ - 밀봉씰재질 STS316 - 사용압력(상한) 600PSIG - 사용매체 WATER - 품질보증서류 CERTIFICATE OF CONFORMANCE 품질등급 A등급 제작사 한국씰마스타(주) - 부품번호 2R15843 - 모델번호 DHTW6500 - 도면번호 98LEX195234 | 한국씰마스타(주) | DHTW6500 | 2R15843
2022 | 1 | 계획예방정비용 | 고리 | 3발전소 | 6(신2) | 7 | 200391446 | 정비부분품(SPAR) | 국내 | A | 씰,일반 밀폐형 | 씰,일반 밀폐형,FACE,50.8㎜,STS316,600PSIG,WATER | EA | 2 | 기계부 | 장준욱 | 051-726-5648 | 품명 씰,일반 밀폐형 - 밀봉씰타입 FACE - 너비 50.8㎜ - 밀봉씰재질 STS316 - 사용압력(상한) 600PSIG - 사용매체 WATER - 품질보증서류 CERTIFICATE OF CONFORMANCE 품질등급 A등급 제작사 한국씰마스타(주) - 부품번호 2R15843 - 모델번호 DHTW6500 - 도면번호 98LEX195234 | 한국씰마스타(주) | DHTW6500 | 2R15843
2020 | 1 | 계획예방정비용 | 한빛 | 1발전소 | 1 | 25 | 200391471 | 정비부분품(SPAR) | 국외 | S | 플로터 밸브 | 플로터 밸브,FLOAT ASSY,HOSE,DEFENSOR MK5(40KG | EA | 8 | 계측제어부 | 심태영 | 061-357-2162 | 품명 플로터 밸브 - 별칭 FLOAT ASSY - 부속품목 HOSE 원자력안전범주 NON NUCLEAR SAFETY RELATED 품질등급 S등급 제작사 WALTER MEIER(CLIMATE INTERNATI - 모델번호 DEFENSOR MK5(40KG) - 부품번호 1115539 | WALTER MEIER(CLIMATE INTERNATIONAL) LTD | DEFENSOR MK5(40KG) | 1115539
2020 | 3 | 계획예방정비용 | 한울 | 3발전소 | 5 | 12 | 200391594 | 정비부분품(SPAR) | 국내 | A | 개스킷 | 개스킷,SPIRAL WOUND,CIRCULAR,3.2㎜,53.5㎜,SUS | EA | 1 | 기계부 | 이한경 | 054-785-1636 | 품명 개스킷 - 가스켓타입 SPIRAL WOUND - 가스켓몸체형태 CIRCULAR - 두께 3.2㎜ - 외경 53.5㎜ - 링(RING)재질 SUS304 - 주입기(FILLER)재질 GRAPHITE - 사용압력(상한) 300LB - 특수사항 1-1/2IN300LB CS Y-GLOBE MAN.VV - 적용기술기준 ASME B16.20 - 품질보증서류 C OF C,DIMENSION REPORT - 시험성적서류 장비검교정성적서,MILL SHEET 품질등급 A등급 제작사 삼신 - 도면번호 UC-263-012 - 부품번호 UC-263-012-17 - 표준기술사양서 9-591-M263 | 삼신 |  | UC-263-012-17
2020 | 3 | 계획예방정비용 | 한울 | 3발전소 | 5 | 12 | 200391609 | 정비부분품(SPAR) | 국내 | A | 패킹,성형식(MOLD) | 패킹,성형식(MOLD),CIRCULAR,19.5㎜,26㎜ H,CARBON | SET | 1 | 기계부 | 이한경 | 054-785-1636 | 품명 패킹,성형식(MOLD) - 패킹몸체형태 CIRCULAR - 외경 19.5㎜ - 두께 26㎜ H - 패킹재질 CARBON FIBER/GRAPHITE DIE FORM - 사용압력(상한) 300LB - 단면형태 SQUARE - 최소포장단위 5EA/SET - 특수사항 1-1/2IN300LB CS Y-GLOBE MAN.VV - 적용기술기준 ASTM F2191 - 품질보증서류 C OF C,DIMENSION REPORT - 시험성적서류 장비검교정성적서,MILL SHEET 품질등급 A등급 제작사 삼신 - 부품번호 UC-263-012-20 - 표준기술사양서 9-591-M263 - 도면번호 UC-263-012 | 삼신 |  | UC-263-012-20
2020 | 3 | 계획예방정비용 | 한울 | 3발전소 | 5 | 12 | 200391668 | 정비부분품(SPAR) | 국내 | S | 탐촉자,ECT용 | PROBE,ECT용,BOBBIN,19.5㎜,40M,50~800㎑,4PIN | EA | 30 | 기계부 | 노재규 | 054-785-3466 | 품명 PROBE - 탐침(PROBE)용도 ECT용 - 탐침(PROBE)타입 BOBBIN - 몸체직경 19.5㎜ - 케이블길이 40M - 주파수(상한) 50~800㎑ - 컨넥터타입 4PIN - 튜브내경 20.825㎜ - 튜브벽두께 0.711㎜ - 튜브재질 ASTM SUS(B676-NO8367CL2) - 품질보증서류 DATA SHEET - 시험성적서류 CERTIFICATE OF CONFORMANCE - 별칭 CONDENSER ECT PROBE 품질등급 S등급
2020 | 3 | 계획예방정비용 | 한울 | 3발전소 | 5 | 12 | 200391668 | 정비부분품(SPAR) | 국내 | S | 탐촉자,ECT용 | PROBE,ECT용,BOBBIN,19.5㎜,40M,50~800㎑,4PIN | EA | 60 | 기계부 | 박병희 | 054-785-1559 | 품명 PROBE - 탐침(PROBE)용도 ECT용 - 탐침(PROBE)타입 BOBBIN - 몸체직경 19.5㎜ - 케이블길이 40M - 주파수(상한) 50~800㎑ - 컨넥터타입 4PIN - 튜브내경 20.825㎜ - 튜브벽두께 0.711㎜ - 튜브재질 ASTM SUS(B676-NO8367CL2) - 품질보증서류 DATA SHEET - 시험성적서류 CERTIFICATE OF CONFORMANCE - 별칭 CONDENSER ECT PROBE 품질등급 S등급
2021 | 3 | 계획예방정비용 | 한울 | 3발전소 | 6 | 12 | 200391668 | 정비부분품(SPAR) | 국내 | S | 탐촉자,ECT용 | PROBE,ECT용,BOBBIN,19.5㎜,40M,50~800㎑,4PIN | EA | 60 | 기계부 | 박병희 | 054-785-1559 | 품명 PROBE - 탐침(PROBE)용도 ECT용 - 탐침(PROBE)타입 BOBBIN - 몸체직경 19.5㎜ - 케이블길이 40M - 주파수(상한) 50~800㎑ - 컨넥터타입 4PIN - 튜브내경 20.825㎜ - 튜브벽두께 0.711㎜ - 튜브재질 ASTM SUS(B676-NO8367CL2) - 품질보증서류 DATA SHEET - 시험성적서류 CERTIFICATE OF CONFORMANCE - 별칭 CONDENSER ECT PROBE 품질등급 S등급
2022 | 1 | 계획예방정비용 | 한울 | 3발전소 | 5 | 13 | 200391668 | 정비부분품(SPAR) | 국내 | S | 탐촉자,ECT용 | PROBE,ECT용,BOBBIN,19.5㎜,40M,50~800㎑,4PIN | EA | 30 | 기계부 | 노재규 | 054-785-3466 | 품명 PROBE - 탐침(PROBE)용도 ECT용 - 탐침(PROBE)타입 BOBBIN - 몸체직경 19.5㎜ - 케이블길이 40M - 주파수(상한) 50~800㎑ - 컨넥터타입 4PIN - 튜브내경 20.825㎜ - 튜브벽두께 0.711㎜ - 튜브재질 ASTM SUS(B676-NO8367CL2) - 품질보증서류 DATA SHEET - 시험성적서류 CERTIFICATE OF CONFORMANCE - 별칭 CONDENSER ECT PROBE 품질등급 S등급
2022 | 1 | 계획예방정비용 | 한울 | 3발전소 | 5 | 13 | 200391668 | 정비부분품(SPAR) | 국내 | S | 탐촉자,ECT용 | PROBE,ECT용,BOBBIN,19.5㎜,40M,50~800㎑,4PIN | EA | 60 | 기계부 | 박병희 | 054-785-1559 | 품명 PROBE - 탐침(PROBE)용도 ECT용 - 탐침(PROBE)타입 BOBBIN - 몸체직경 19.5㎜ - 케이블길이 40M - 주파수(상한) 50~800㎑ - 컨넥터타입 4PIN - 튜브내경 20.825㎜ - 튜브벽두께 0.711㎜ - 튜브재질 ASTM SUS(B676-NO8367CL2) - 품질보증서류 DATA SHEET - 시험성적서류 CERTIFICATE OF CONFORMANCE - 별칭 CONDENSER ECT PROBE 품질등급 S등급
2022 | 4 | 계획예방정비용 | 한울 | 3발전소 | 6 | 13 | 200391668 | 정비부분품(SPAR) | 국내 | S | 탐촉자,ECT용 | PROBE,ECT용,BOBBIN,19.5㎜,40M,50~800㎑,4PIN | EA | 60 | 기계부 | 박병희 | 054-785-1559 | 품명 PROBE - 탐침(PROBE)용도 ECT용 - 탐침(PROBE)타입 BOBBIN - 몸체직경 19.5㎜ - 케이블길이 40M - 주파수(상한) 50~800㎑ - 컨넥터타입 4PIN - 튜브내경 20.825㎜ - 튜브벽두께 0.711㎜ - 튜브재질 ASTM SUS(B676-NO8367CL2) - 품질보증서류 DATA SHEET - 시험성적서류 CERTIFICATE OF CONFORMANCE - 별칭 CONDENSER ECT PROBE 품질등급 S등급
2020 | 2 | 계획예방정비용 | 고리 | 3발전소 | 5(신1) | 6 | 200391721 | 정비부분품(SPAR) | 국내 | Q | 기록기 | 기록기,신호자료용,5.5IN FTF LCD,144 W*294 L*144㎜ | EA | 1 | 계측제어부 | 심민희 | 051-726-6160 | 품명 기록기 - 용도 신호자료용 - 타입(형식) 5.5IN FTF LCD - 사이즈 144 W*294 L*144㎜ H - 입력데이터 4~20㎃ - 정확도 ± 0.1% - 적용기술기준 J215B SEC4. - 적용품질기준 KEPIC2000 - 품질서류 1 CERTIFICATE OF CONFORMANCE - 품질서류 2 REFERANCE : QVDL 품질등급 Q등급 제작사 한국CHINO(주) - 모델번호 KR1723-Q - 도면번호 22029-010006QSK 신고리 건설소 - 패키지 번호 S12-J215B-5.01.A 신월성 건설소 - 패키지 번호 B12-J215B-5.01.A | 한국CHINO(주) | KR1723-Q
2020 | 3 | 계획예방정비용 | 고리 | 3발전소 | 6(신2) | 6 | 200391721 | 정비부분품(SPAR) | 국내 | Q | 기록기 | 기록기,신호자료용,5.5IN FTF LCD,144 W*294 L*144㎜ | EA | 1 | 계측제어부 | 심민희 | 051-726-6160 | 품명 기록기 - 용도 신호자료용 - 타입(형식) 5.5IN FTF LCD - 사이즈 144 W*294 L*144㎜ H - 입력데이터 4~20㎃ - 정확도 ± 0.1% - 적용기술기준 J215B SEC4. - 적용품질기준 KEPIC2000 - 품질서류 1 CERTIFICATE OF CONFORMANCE - 품질서류 2 REFERANCE : QVDL 품질등급 Q등급 제작사 한국CHINO(주) - 모델번호 KR1723-Q - 도면번호 22029-010006QSK 신고리 건설소 - 패키지 번호 S12-J215B-5.01.A 신월성 건설소 - 패키지 번호 B12-J215B-5.01.A | 한국CHINO(주) | KR1723-Q
2021 | 4 | 계획예방정비용 | 고리 | 3발전소 | 5(신1) | 7 | 200391722 | 정비부분품(SPAR) | 국내 | A | 기록기 | 기록기,신호자료용,12.1IN TFT LCD,288 W*250 L*288 | EA | 3 | 계측제어부 | 김민석 | 051-726-2362 | 품명 기록기 - 용도 신호자료용 - 타입(형식) 12.1IN TFT LCD - 사이즈 288 W*250 L*288㎜ H - 입력데이터 PT200Ω - 정확도 ±2% - 적용기술기준 J215B SEC4. - 적용품질기준 KEPIC2000 - 품질서류 1 QVD 품질등급 A등급 제작사 한국CHINO(주) - 모델번호 KR7731 - 도면번호 22043-010008SK 신고리 건설소 - 패키지 번호 S12-J215B-5.02.D 신월성 건설소 - 패키지 번호 B12-J215B-5.02.D | 한국CHINO(주) | KR7731
2020 | 4 | 계획예방정비용 | 한울 | 1발전소 | 2 | 23 | 200391728 | 정비부분품(SPAR) | 국내 | S | 티,튜브용 | 티,튜브용,UNION,SUS,1/4IN,CTA-4-S316, | EA | 50 | 계측제어부 | 장욱진 | 054-785-2560 | 품명 티,튜브용 - 티타입 UNION - 티재질 SUS - 직선거리(RUN) 연결 데이터 1 1/4IN 품질등급 S등급 제작사 하이록코리아(주) - 부품번호 CTA-4-S316 | 하이록코리아(주) |  | CTA-4-S316
2021 | 2 | 계획예방정비용 | 한울 | 1발전소 | 1 | 24 | 200391728 | 정비부분품(SPAR) | 국내 | S | 티,튜브용 | 티,튜브용,UNION,SUS,1/4IN,CTA-4-S316, | EA | 50 | 계측제어부 | 김보성 | 054-785-2560 | 품명 티,튜브용 - 티타입 UNION - 티재질 SUS - 직선거리(RUN) 연결 데이터 1 1/4IN 품질등급 S등급 제작사 하이록코리아(주) - 부품번호 CTA-4-S316 | 하이록코리아(주) |  | CTA-4-S316
2022 | 1 | 계획예방정비용 | 한울 | 1발전소 | 2 | 24 | 200391728 | 정비부분품(SPAR) | 국내 | S | 티,튜브용 | 티,튜브용,UNION,SUS,1/4IN,CTA-4-S316, | EA | 50 | 계측제어부 | 장욱진 | 054-785-1193 | 품명 티,튜브용 - 티타입 UNION - 티재질 SUS - 직선거리(RUN) 연결 데이터 1 1/4IN 품질등급 S등급 제작사 하이록코리아(주) - 부품번호 CTA-4-S316 | 하이록코리아(주) |  | CTA-4-S316
2022 | 4 | 계획예방정비용 | 한울 | 1발전소 | 1 | 25 | 200391728 | 정비부분품(SPAR) | 국내 | S | 티,튜브용 | 티,튜브용,UNION,SUS,1/4IN,CTA-4-S316, | EA | 50 | 계측제어부 | 김보성 | 054-785-2560 | 품명 티,튜브용 - 티타입 UNION - 티재질 SUS - 직선거리(RUN) 연결 데이터 1 1/4IN 품질등급 S등급 제작사 하이록코리아(주) - 부품번호 CTA-4-S316 | 하이록코리아(주) |  | CTA-4-S316
2020 | 3 | 계획예방정비용 | 한울 | 3발전소 | 5 | 12 | 200391761 | 정비부분품(SPAR) | 국내 | S | 개스킷 | 개스킷,SHEET,150A,0.8㎜,10K,CERTIFICATE OF | EA | 30 | 기계부 | 노재규 | 054-785-3466 | 품명 개스킷 - 가스켓타입 SHEET - 배관공칭규격(NPS) 150A - 두께 0.8㎜ - 사용압력(상한) 10K - 품질보증서류 CERTIFICATE OF CONFORMANCE - 별칭 HOT GAS BYPASS PIPE GASKET 품질등급 S등급 제작사 (주)센추리[구,화인텍센추리,센추리산업] - 부품번호 1027664 | (주)센추리[구,화인텍센추리,센추리산업] |  | 1027664
2021 | 3 | 계획예방정비용 | 한울 | 3발전소 | 6 | 12 | 200391761 | 정비부분품(SPAR) | 국내 | S | 개스킷 | 개스킷,SHEET,150A,0.8㎜,10K,CERTIFICATE OF | EA | 30 | 기계부 | 김준후 | 054-785-2349 | 품명 개스킷 - 가스켓타입 SHEET - 배관공칭규격(NPS) 150A - 두께 0.8㎜ - 사용압력(상한) 10K - 품질보증서류 CERTIFICATE OF CONFORMANCE - 별칭 HOT GAS BYPASS PIPE GASKET 품질등급 S등급 제작사 (주)센추리[구,화인텍센추리,센추리산업] - 부품번호 1027664 | (주)센추리[구,화인텍센추리,센추리산업] |  | 1027664
2022 | 1 | 계획예방정비용 | 한울 | 3발전소 | 5 | 13 | 200391761 | 정비부분품(SPAR) | 국내 | S | 개스킷 | 개스킷,SHEET,150A,0.8㎜,10K,CERTIFICATE OF | EA | 30 | 기계부 | 노재규 | 054-785-3466 | 품명 개스킷 - 가스켓타입 SHEET - 배관공칭규격(NPS) 150A - 두께 0.8㎜ - 사용압력(상한) 10K - 품질보증서류 CERTIFICATE OF CONFORMANCE - 별칭 HOT GAS BYPASS PIPE GASKET 품질등급 S등급 제작사 (주)센추리[구,화인텍센추리,센추리산업] - 부품번호 1027664 | (주)센추리[구,화인텍센추리,센추리산업] |  | 1027664
2022 | 4 | 계획예방정비용 | 한울 | 3발전소 | 6 | 13 | 200391761 | 정비부분품(SPAR) | 국내 | S | 개스킷 | 개스킷,SHEET,150A,0.8㎜,10K,CERTIFICATE OF | EA | 30 | 기계부 | 김준후 | 054-785-2349 | 품명 개스킷 - 가스켓타입 SHEET - 배관공칭규격(NPS) 150A - 두께 0.8㎜ - 사용압력(상한) 10K - 품질보증서류 CERTIFICATE OF CONFORMANCE - 별칭 HOT GAS BYPASS PIPE GASKET 품질등급 S등급 제작사 (주)센추리[구,화인텍센추리,센추리산업] - 부품번호 1027664 | (주)센추리[구,화인텍센추리,센추리산업] |  | 1027664
2020 | 3 | 계획예방정비용 | 한울 | 3발전소 | 5 | 12 | 200391762 | 정비부분품(SPAR) | 국내 | S | 개스킷 | 개스킷,SHEET,150A,0.8㎜,5K,CERTIFICATE OF CO | EA | 12 | 기계부 | 노재규 | 054-785-3466 | 품명 개스킷 - 가스켓타입 SHEET - 배관공칭규격(NPS) 150A - 두께 0.8㎜ - 사용압력(상한) 5K - 품질보증서류 CERTIFICATE OF CONFORMANCE - 별칭 ECONOMIZER-압축기 PIPE GASKET 품질등급 S등급 제작사 (주)센추리[구,화인텍센추리,센추리산업] - 부품번호 1027665 | (주)센추리[구,화인텍센추리,센추리산업] |  | 1027665
2021 | 3 | 계획예방정비용 | 한울 | 3발전소 | 6 | 12 | 200391762 | 정비부분품(SPAR) | 국내 | S | 개스킷 | 개스킷,SHEET,150A,0.8㎜,5K,CERTIFICATE OF CO | EA | 12 | 기계부 | 김준후 | 054-785-2349 | 품명 개스킷 - 가스켓타입 SHEET - 배관공칭규격(NPS) 150A - 두께 0.8㎜ - 사용압력(상한) 5K - 품질보증서류 CERTIFICATE OF CONFORMANCE - 별칭 ECONOMIZER-압축기 PIPE GASKET 품질등급 S등급 제작사 (주)센추리[구,화인텍센추리,센추리산업] - 부품번호 1027665 | (주)센추리[구,화인텍센추리,센추리산업] |  | 1027665
2022 | 1 | 계획예방정비용 | 한울 | 3발전소 | 5 | 13 | 200391762 | 정비부분품(SPAR) | 국내 | S | 개스킷 | 개스킷,SHEET,150A,0.8㎜,5K,CERTIFICATE OF CO | EA | 12 | 기계부 | 노재규 | 054-785-3466 | 품명 개스킷 - 가스켓타입 SHEET - 배관공칭규격(NPS) 150A - 두께 0.8㎜ - 사용압력(상한) 5K - 품질보증서류 CERTIFICATE OF CONFORMANCE - 별칭 ECONOMIZER-압축기 PIPE GASKET 품질등급 S등급 제작사 (주)센추리[구,화인텍센추리,센추리산업] - 부품번호 1027665 | (주)센추리[구,화인텍센추리,센추리산업] |  | 1027665
2022 | 4 | 계획예방정비용 | 한울 | 3발전소 | 6 | 13 | 200391762 | 정비부분품(SPAR) | 국내 | S | 개스킷 | 개스킷,SHEET,150A,0.8㎜,5K,CERTIFICATE OF CO | EA | 12 | 기계부 | 김준후 | 054-785-2349 | 품명 개스킷 - 가스켓타입 SHEET - 배관공칭규격(NPS) 150A - 두께 0.8㎜ - 사용압력(상한) 5K - 품질보증서류 CERTIFICATE OF CONFORMANCE - 별칭 ECONOMIZER-압축기 PIPE GASKET 품질등급 S등급 제작사 (주)센추리[구,화인텍센추리,센추리산업] - 부품번호 1027665 | (주)센추리[구,화인텍센추리,센추리산업] |  | 1027665
2020 | 3 | 계획예방정비용 | 한울 | 3발전소 | 5 | 12 | 200391763 | 정비부분품(SPAR) | 국내 | S | 개스킷 | 개스킷,SHEET,0.8㎜,915㎜,CERTIFICATE OF CONFO | EA | 6 | 기계부 | 노재규 | 054-785-3466 | 품명 개스킷 - 가스켓타입 SHEET - 두께 0.8㎜ - 외경 915㎜ - 품질보증서류 CERTIFICATE OF CONFORMANCE - 별칭 SUCTION DUCT용 GASKET 품질등급 S등급 제작사 (주)센추리[구,화인텍센추리,센추리산업] - 부품번호 1027670 | (주)센추리[구,화인텍센추리,센추리산업] |  | 1027670
2021 | 3 | 계획예방정비용 | 한울 | 3발전소 | 6 | 12 | 200391763 | 정비부분품(SPAR) | 국내 | S | 개스킷 | 개스킷,SHEET,0.8㎜,915㎜,CERTIFICATE OF CONFO | EA | 6 | 기계부 | 김준후 | 054-785-2349 | 품명 개스킷 - 가스켓타입 SHEET - 두께 0.8㎜ - 외경 915㎜ - 품질보증서류 CERTIFICATE OF CONFORMANCE - 별칭 SUCTION DUCT용 GASKET 품질등급 S등급 제작사 (주)센추리[구,화인텍센추리,센추리산업] - 부품번호 1027670 | (주)센추리[구,화인텍센추리,센추리산업] |  | 1027670
2022 | 1 | 계획예방정비용 | 한울 | 3발전소 | 5 | 13 | 200391763 | 정비부분품(SPAR) | 국내 | S | 개스킷 | 개스킷,SHEET,0.8㎜,915㎜,CERTIFICATE OF CONFO | EA | 6 | 기계부 | 노재규 | 054-785-3466 | 품명 개스킷 - 가스켓타입 SHEET - 두께 0.8㎜ - 외경 915㎜ - 품질보증서류 CERTIFICATE OF CONFORMANCE - 별칭 SUCTION DUCT용 GASKET 품질등급 S등급 제작사 (주)센추리[구,화인텍센추리,센추리산업] - 부품번호 1027670 | (주)센추리[구,화인텍센추리,센추리산업] |  | 1027670
2022 | 4 | 계획예방정비용 | 한울 | 3발전소 | 6 | 13 | 200391763 | 정비부분품(SPAR) | 국내 | S | 개스킷 | 개스킷,SHEET,0.8㎜,915㎜,CERTIFICATE OF CONFO | EA | 6 | 기계부 | 김준후 | 054-785-2349 | 품명 개스킷 - 가스켓타입 SHEET - 두께 0.8㎜ - 외경 915㎜ - 품질보증서류 CERTIFICATE OF CONFORMANCE - 별칭 SUCTION DUCT용 GASKET 품질등급 S등급 제작사 (주)센추리[구,화인텍센추리,센추리산업] - 부품번호 1027670 | (주)센추리[구,화인텍센추리,센추리산업] |  | 1027670
2020 | 3 | 계획예방정비용 | 한울 | 3발전소 | 5 | 12 | 200391764 | 정비부분품(SPAR) | 국내 | S | 개스킷 | 개스킷,SHEET,0.8㎜,CERTIFICATE OF CONFORMAN | EA | 6 | 기계부 | 노재규 | 054-785-3466 | 품명 개스킷 - 가스켓타입 SHEET - 두께 0.8㎜ - 품질보증서류 CERTIFICATE OF CONFORMANCE - 별칭 SUCTION DUCT용 GASKET - 치수 1005*0.8㎜ THK 품질등급 S등급 제작사 (주)센추리[구,화인텍센추리,센추리산업] - 부품번호 1027672 | (주)센추리[구,화인텍센추리,센추리산업] |  | 1027672
2021 | 3 | 계획예방정비용 | 한울 | 3발전소 | 6 | 12 | 200391764 | 정비부분품(SPAR) | 국내 | S | 개스킷 | 개스킷,SHEET,0.8㎜,CERTIFICATE OF CONFORMAN | EA | 6 | 기계부 | 김준후 | 054-785-2349 | 품명 개스킷 - 가스켓타입 SHEET - 두께 0.8㎜ - 품질보증서류 CERTIFICATE OF CONFORMANCE - 별칭 SUCTION DUCT용 GASKET - 치수 1005*0.8㎜ THK 품질등급 S등급 제작사 (주)센추리[구,화인텍센추리,센추리산업] - 부품번호 1027672 | (주)센추리[구,화인텍센추리,센추리산업] |  | 1027672
2022 | 1 | 계획예방정비용 | 한울 | 3발전소 | 5 | 13 | 200391764 | 정비부분품(SPAR) | 국내 | S | 개스킷 | 개스킷,SHEET,0.8㎜,CERTIFICATE OF CONFORMAN | EA | 6 | 기계부 | 노재규 | 054-785-3466 | 품명 개스킷 - 가스켓타입 SHEET - 두께 0.8㎜ - 품질보증서류 CERTIFICATE OF CONFORMANCE - 별칭 SUCTION DUCT용 GASKET - 치수 1005*0.8㎜ THK 품질등급 S등급 제작사 (주)센추리[구,화인텍센추리,센추리산업] - 부품번호 1027672 | (주)센추리[구,화인텍센추리,센추리산업] |  | 1027672
2022 | 4 | 계획예방정비용 | 한울 | 3발전소 | 6 | 13 | 200391764 | 정비부분품(SPAR) | 국내 | S | 개스킷 | 개스킷,SHEET,0.8㎜,CERTIFICATE OF CONFORMAN | EA | 6 | 기계부 | 김준후 | 054-785-2349 | 품명 개스킷 - 가스켓타입 SHEET - 두께 0.8㎜ - 품질보증서류 CERTIFICATE OF CONFORMANCE - 별칭 SUCTION DUCT용 GASKET - 치수 1005*0.8㎜ THK 품질등급 S등급 제작사 (주)센추리[구,화인텍센추리,센추리산업] - 부품번호 1027672 | (주)센추리[구,화인텍센추리,센추리산업] |  | 1027672
2020 | 3 | 계획예방정비용 | 한울 | 3발전소 | 5 | 12 | 200391765 | 정비부분품(SPAR) | 국내 | S | 개스킷 | 개스킷,SHEET,0.8㎜,CERTIFICATE OF CONFORMAN | EA | 6 | 기계부 | 노재규 | 054-785-3466 | 품명 개스킷 - 가스켓타입 SHEET - 두께 0.8㎜ - 품질보증서류 CERTIFICATE OF CONFORMANCE - 별칭 DISCHARGE용 GASKET - 치수 487*0.8㎜ THK 품질등급 S등급 제작사 (주)센추리[구,화인텍센추리,센추리산업] - 부품번호 1027674 | (주)센추리[구,화인텍센추리,센추리산업] |  | 1027674
2021 | 3 | 계획예방정비용 | 한울 | 3발전소 | 6 | 12 | 200391765 | 정비부분품(SPAR) | 국내 | S | 개스킷 | 개스킷,SHEET,0.8㎜,CERTIFICATE OF CONFORMAN | EA | 6 | 기계부 | 김준후 | 054-785-2349 | 품명 개스킷 - 가스켓타입 SHEET - 두께 0.8㎜ - 품질보증서류 CERTIFICATE OF CONFORMANCE - 별칭 DISCHARGE용 GASKET - 치수 487*0.8㎜ THK 품질등급 S등급 제작사 (주)센추리[구,화인텍센추리,센추리산업] - 부품번호 1027674 | (주)센추리[구,화인텍센추리,센추리산업] |  | 1027674
2022 | 1 | 계획예방정비용 | 한울 | 3발전소 | 5 | 13 | 200391765 | 정비부분품(SPAR) | 국내 | S | 개스킷 | 개스킷,SHEET,0.8㎜,CERTIFICATE OF CONFORMAN | EA | 6 | 기계부 | 노재규 | 054-785-3466 | 품명 개스킷 - 가스켓타입 SHEET - 두께 0.8㎜ - 품질보증서류 CERTIFICATE OF CONFORMANCE - 별칭 DISCHARGE용 GASKET - 치수 487*0.8㎜ THK 품질등급 S등급 제작사 (주)센추리[구,화인텍센추리,센추리산업] - 부품번호 1027674 | (주)센추리[구,화인텍센추리,센추리산업] |  | 1027674
2022 | 4 | 계획예방정비용 | 한울 | 3발전소 | 6 | 13 | 200391765 | 정비부분품(SPAR) | 국내 | S | 개스킷 | 개스킷,SHEET,0.8㎜,CERTIFICATE OF CONFORMAN | EA | 6 | 기계부 | 김준후 | 054-785-2349 | 품명 개스킷 - 가스켓타입 SHEET - 두께 0.8㎜ - 품질보증서류 CERTIFICATE OF CONFORMANCE - 별칭 DISCHARGE용 GASKET - 치수 487*0.8㎜ THK 품질등급 S등급 제작사 (주)센추리[구,화인텍센추리,센추리산업] - 부품번호 1027674 | (주)센추리[구,화인텍센추리,센추리산업] |  | 1027674
2020 | 3 | 계획예방정비용 | 한울 | 3발전소 | 5 | 12 | 200391766 | 정비부분품(SPAR) | 국내 | S | 개스킷 | 개스킷,SHEET,5㎜,CERTIFICATE OF CONFORMANCE, | EA | 12 | 기계부 | 노재규 | 054-785-3466 | 품명 개스킷 - 가스켓타입 SHEET - 두께 5㎜ - 품질보증서류 CERTIFICATE OF CONFORMANCE - 별칭 증발기 CHAMBER용 GASKET - 치수 1644*5㎜ THK 품질등급 S등급 제작사 (주)센추리[구,화인텍센추리,센추리산업] - 부품번호 1027678 | (주)센추리[구,화인텍센추리,센추리산업] |  | 1027678
2021 | 3 | 계획예방정비용 | 한울 | 3발전소 | 6 | 12 | 200391766 | 정비부분품(SPAR) | 국내 | S | 개스킷 | 개스킷,SHEET,5㎜,CERTIFICATE OF CONFORMANCE, | EA | 12 | 기계부 | 김준후 | 054-785-2349 | 품명 개스킷 - 가스켓타입 SHEET - 두께 5㎜ - 품질보증서류 CERTIFICATE OF CONFORMANCE - 별칭 증발기 CHAMBER용 GASKET - 치수 1644*5㎜ THK 품질등급 S등급 제작사 (주)센추리[구,화인텍센추리,센추리산업] - 부품번호 1027678 | (주)센추리[구,화인텍센추리,센추리산업] |  | 1027678
2022 | 1 | 계획예방정비용 | 한울 | 3발전소 | 5 | 13 | 200391766 | 정비부분품(SPAR) | 국내 | S | 개스킷 | 개스킷,SHEET,5㎜,CERTIFICATE OF CONFORMANCE, | EA | 12 | 기계부 | 노재규 | 054-785-3466 | 품명 개스킷 - 가스켓타입 SHEET - 두께 5㎜ - 품질보증서류 CERTIFICATE OF CONFORMANCE - 별칭 증발기 CHAMBER용 GASKET - 치수 1644*5㎜ THK 품질등급 S등급 제작사 (주)센추리[구,화인텍센추리,센추리산업] - 부품번호 1027678 | (주)센추리[구,화인텍센추리,센추리산업] |  | 1027678
2022 | 4 | 계획예방정비용 | 한울 | 3발전소 | 6 | 13 | 200391766 | 정비부분품(SPAR) | 국내 | S | 개스킷 | 개스킷,SHEET,5㎜,CERTIFICATE OF CONFORMANCE, | EA | 12 | 기계부 | 김준후 | 054-785-2349 | 품명 개스킷 - 가스켓타입 SHEET - 두께 5㎜ - 품질보증서류 CERTIFICATE OF CONFORMANCE - 별칭 증발기 CHAMBER용 GASKET - 치수 1644*5㎜ THK 품질등급 S등급 제작사 (주)센추리[구,화인텍센추리,센추리산업] - 부품번호 1027678 | (주)센추리[구,화인텍센추리,센추리산업] |  | 1027678
2020 | 3 | 계획예방정비용 | 한울 | 3발전소 | 5 | 12 | 200391767 | 정비부분품(SPAR) | 국내 | S | 개스킷 | 개스킷,SHEET,5㎜,CERTIFICATE OF CONFORMANCE, | EA | 12 | 기계부 | 노재규 | 054-785-3466 | 품명 개스킷 - 가스켓타입 SHEET - 두께 5㎜ - 품질보증서류 CERTIFICATE OF CONFORMANCE - 별칭 응축기 WATER CHAMBER용GASKET - 치수 1188*5㎜ THK 품질등급 S등급 제작사 (주)센추리[구,화인텍센추리,센추리산업] - 부품번호 1027680 | (주)센추리[구,화인텍센추리,센추리산업] |  | 1027680
2021 | 3 | 계획예방정비용 | 한울 | 3발전소 | 6 | 12 | 200391767 | 정비부분품(SPAR) | 국내 | S | 개스킷 | 개스킷,SHEET,5㎜,CERTIFICATE OF CONFORMANCE, | EA | 12 | 기계부 | 김준후 | 054-785-2349 | 품명 개스킷 - 가스켓타입 SHEET - 두께 5㎜ - 품질보증서류 CERTIFICATE OF CONFORMANCE - 별칭 응축기 WATER CHAMBER용GASKET - 치수 1188*5㎜ THK 품질등급 S등급 제작사 (주)센추리[구,화인텍센추리,센추리산업] - 부품번호 1027680 | (주)센추리[구,화인텍센추리,센추리산업] |  | 1027680
2022 | 1 | 계획예방정비용 | 한울 | 3발전소 | 5 | 13 | 200391767 | 정비부분품(SPAR) | 국내 | S | 개스킷 | 개스킷,SHEET,5㎜,CERTIFICATE OF CONFORMANCE, | EA | 12 | 기계부 | 노재규 | 054-785-3466 | 품명 개스킷 - 가스켓타입 SHEET - 두께 5㎜ - 품질보증서류 CERTIFICATE OF CONFORMANCE - 별칭 응축기 WATER CHAMBER용GASKET - 치수 1188*5㎜ THK 품질등급 S등급 제작사 (주)센추리[구,화인텍센추리,센추리산업] - 부품번호 1027680 | (주)센추리[구,화인텍센추리,센추리산업] |  | 1027680
2022 | 4 | 계획예방정비용 | 한울 | 3발전소 | 6 | 13 | 200391767 | 정비부분품(SPAR) | 국내 | S | 개스킷 | 개스킷,SHEET,5㎜,CERTIFICATE OF CONFORMANCE, | EA | 12 | 기계부 | 김준후 | 054-785-2349 | 품명 개스킷 - 가스켓타입 SHEET - 두께 5㎜ - 품질보증서류 CERTIFICATE OF CONFORMANCE - 별칭 응축기 WATER CHAMBER용GASKET - 치수 1188*5㎜ THK 품질등급 S등급 제작사 (주)센추리[구,화인텍센추리,센추리산업] - 부품번호 1027680 | (주)센추리[구,화인텍센추리,센추리산업] |  | 1027680
2020 | 3 | 계획예방정비용 | 한울 | 3발전소 | 5 | 12 | 200391768 | 정비부분품(SPAR) | 국내 | S | 개스킷 | 개스킷,SHEET,100A,0.8㎜,10K,CERTIFICATE OF | EA | 36 | 기계부 | 노재규 | 054-785-3466 | 품명 개스킷 - 가스켓타입 SHEET - 배관공칭규격(NPS) 100A - 두께 0.8㎜ - 사용압력(상한) 10K - 품질보증서류 CERTIFICATE OF CONFORMANCE - 별칭 HOT GAS BYPASS 배관용 GASKET 품질등급 S등급 제작사 (주)센추리[구,화인텍센추리,센추리산업] - 부품번호 1027663 | (주)센추리[구,화인텍센추리,센추리산업] |  | 1027663
2021 | 3 | 계획예방정비용 | 한울 | 3발전소 | 6 | 12 | 200391768 | 정비부분품(SPAR) | 국내 | S | 개스킷 | 개스킷,SHEET,100A,0.8㎜,10K,CERTIFICATE OF | EA | 36 | 기계부 | 김준후 | 054-785-2349 | 품명 개스킷 - 가스켓타입 SHEET - 배관공칭규격(NPS) 100A - 두께 0.8㎜ - 사용압력(상한) 10K - 품질보증서류 CERTIFICATE OF CONFORMANCE - 별칭 HOT GAS BYPASS 배관용 GASKET 품질등급 S등급 제작사 (주)센추리[구,화인텍센추리,센추리산업] - 부품번호 1027663 | (주)센추리[구,화인텍센추리,센추리산업] |  | 1027663
2022 | 1 | 계획예방정비용 | 한울 | 3발전소 | 5 | 13 | 200391768 | 정비부분품(SPAR) | 국내 | S | 개스킷 | 개스킷,SHEET,100A,0.8㎜,10K,CERTIFICATE OF | EA | 36 | 기계부 | 노재규 | 054-785-3466 | 품명 개스킷 - 가스켓타입 SHEET - 배관공칭규격(NPS) 100A - 두께 0.8㎜ - 사용압력(상한) 10K - 품질보증서류 CERTIFICATE OF CONFORMANCE - 별칭 HOT GAS BYPASS 배관용 GASKET 품질등급 S등급 제작사 (주)센추리[구,화인텍센추리,센추리산업] - 부품번호 1027663 | (주)센추리[구,화인텍센추리,센추리산업] |  | 1027663
2022 | 4 | 계획예방정비용 | 한울 | 3발전소 | 6 | 13 | 200391768 | 정비부분품(SPAR) | 국내 | S | 개스킷 | 개스킷,SHEET,100A,0.8㎜,10K,CERTIFICATE OF | EA | 36 | 기계부 | 김준후 | 054-785-2349 | 품명 개스킷 - 가스켓타입 SHEET - 배관공칭규격(NPS) 100A - 두께 0.8㎜ - 사용압력(상한) 10K - 품질보증서류 CERTIFICATE OF CONFORMANCE - 별칭 HOT GAS BYPASS 배관용 GASKET 품질등급 S등급 제작사 (주)센추리[구,화인텍센추리,센추리산업] - 부품번호 1027663 | (주)센추리[구,화인텍센추리,센추리산업] |  | 1027663
2020 | 3 | 계획예방정비용 | 한울 | 3발전소 | 5 | 12 | 200391785 | 정비부분품(SPAR) | 국내 | S | 개스킷 | 개스킷,SHEET,0.8㎜,10K,CERTIFICATE OF CONFOR | EA | 36 | 기계부 | 노재규 | 054-785-3466 | 품명 개스킷 - 가스켓타입 SHEET - 두께 0.8㎜ - 사용압력(상한) 10K - 품질보증서류 CERTIFICATE OF CONFORMANCE - 별칭 모터냉각냉매공급배관용 GASKET - 치수 32A 품질등급 S등급 제작사 (주)센추리[구,화인텍센추리,센추리산업] - 부품번호 1027666 | (주)센추리[구,화인텍센추리,센추리산업] |  | 1027666
2021 | 3 | 계획예방정비용 | 한울 | 3발전소 | 6 | 12 | 200391785 | 정비부분품(SPAR) | 국내 | S | 개스킷 | 개스킷,SHEET,0.8㎜,10K,CERTIFICATE OF CONFOR | EA | 36 | 기계부 | 김준후 | 054-785-2349 | 품명 개스킷 - 가스켓타입 SHEET - 두께 0.8㎜ - 사용압력(상한) 10K - 품질보증서류 CERTIFICATE OF CONFORMANCE - 별칭 모터냉각냉매공급배관용 GASKET - 치수 32A 품질등급 S등급 제작사 (주)센추리[구,화인텍센추리,센추리산업] - 부품번호 1027666 | (주)센추리[구,화인텍센추리,센추리산업] |  | 1027666
2022 | 1 | 계획예방정비용 | 한울 | 3발전소 | 5 | 13 | 200391785 | 정비부분품(SPAR) | 국내 | S | 개스킷 | 개스킷,SHEET,0.8㎜,10K,CERTIFICATE OF CONFOR | EA | 36 | 기계부 | 노재규 | 054-785-3466 | 품명 개스킷 - 가스켓타입 SHEET - 두께 0.8㎜ - 사용압력(상한) 10K - 품질보증서류 CERTIFICATE OF CONFORMANCE - 별칭 모터냉각냉매공급배관용 GASKET - 치수 32A 품질등급 S등급 제작사 (주)센추리[구,화인텍센추리,센추리산업] - 부품번호 1027666 | (주)센추리[구,화인텍센추리,센추리산업] |  | 1027666
2022 | 4 | 계획예방정비용 | 한울 | 3발전소 | 6 | 13 | 200391785 | 정비부분품(SPAR) | 국내 | S | 개스킷 | 개스킷,SHEET,0.8㎜,10K,CERTIFICATE OF CONFOR | EA | 36 | 기계부 | 김준후 | 054-785-2349 | 품명 개스킷 - 가스켓타입 SHEET - 두께 0.8㎜ - 사용압력(상한) 10K - 품질보증서류 CERTIFICATE OF CONFORMANCE - 별칭 모터냉각냉매공급배관용 GASKET - 치수 32A 품질등급 S등급 제작사 (주)센추리[구,화인텍센추리,센추리산업] - 부품번호 1027666 | (주)센추리[구,화인텍센추리,센추리산업] |  | 1027666
2020 | 3 | 계획예방정비용 | 한울 | 3발전소 | 5 | 12 | 200391786 | 정비부분품(SPAR) | 국내 | S | 개스킷 | 개스킷,SHEET,0.8㎜,10K,CERTIFICATE OF CONFOR | EA | 18 | 기계부 | 노재규 | 054-785-3466 | 품명 개스킷 - 가스켓타입 SHEET - 두께 0.8㎜ - 사용압력(상한) 10K - 품질보증서류 CERTIFICATE OF CONFORMANCE - 별칭 모터냉각냉매귀환배관용 GASKET - 치수 65A 품질등급 S등급 제작사 (주)센추리[구,화인텍센추리,센추리산업] - 부품번호 1027668 | (주)센추리[구,화인텍센추리,센추리산업] |  | 1027668
2021 | 3 | 계획예방정비용 | 한울 | 3발전소 | 6 | 12 | 200391786 | 정비부분품(SPAR) | 국내 | S | 개스킷 | 개스킷,SHEET,0.8㎜,10K,CERTIFICATE OF CONFOR | EA | 18 | 기계부 | 김준후 | 054-785-2349 | 품명 개스킷 - 가스켓타입 SHEET - 두께 0.8㎜ - 사용압력(상한) 10K - 품질보증서류 CERTIFICATE OF CONFORMANCE - 별칭 모터냉각냉매귀환배관용 GASKET - 치수 65A 품질등급 S등급 제작사 (주)센추리[구,화인텍센추리,센추리산업] - 부품번호 1027668 | (주)센추리[구,화인텍센추리,센추리산업] |  | 1027668
2022 | 1 | 계획예방정비용 | 한울 | 3발전소 | 5 | 13 | 200391786 | 정비부분품(SPAR) | 국내 | S | 개스킷 | 개스킷,SHEET,0.8㎜,10K,CERTIFICATE OF CONFOR | EA | 18 | 기계부 | 노재규 | 054-785-3466 | 품명 개스킷 - 가스켓타입 SHEET - 두께 0.8㎜ - 사용압력(상한) 10K - 품질보증서류 CERTIFICATE OF CONFORMANCE - 별칭 모터냉각냉매귀환배관용 GASKET - 치수 65A 품질등급 S등급 제작사 (주)센추리[구,화인텍센추리,센추리산업] - 부품번호 1027668 | (주)센추리[구,화인텍센추리,센추리산업] |  | 1027668
2022 | 4 | 계획예방정비용 | 한울 | 3발전소 | 6 | 13 | 200391786 | 정비부분품(SPAR) | 국내 | S | 개스킷 | 개스킷,SHEET,0.8㎜,10K,CERTIFICATE OF CONFOR | EA | 18 | 기계부 | 김준후 | 054-785-2349 | 품명 개스킷 - 가스켓타입 SHEET - 두께 0.8㎜ - 사용압력(상한) 10K - 품질보증서류 CERTIFICATE OF CONFORMANCE - 별칭 모터냉각냉매귀환배관용 GASKET - 치수 65A 품질등급 S등급 제작사 (주)센추리[구,화인텍센추리,센추리산업] - 부품번호 1027668 | (주)센추리[구,화인텍센추리,센추리산업] |  | 1027668
2020 | 3 | 계획예방정비용 | 한울 | 3발전소 | 5 | 12 | 200391787 | 정비부분품(SPAR) | 국내 | S | 개스킷 | 개스킷,SHEET,0.8㎜,CERTIFICATE OF CONFORMAN | EA | 18 | 기계부 | 노재규 | 054-785-3466 | 품명 개스킷 - 가스켓타입 SHEET - 두께 0.8㎜ - 품질보증서류 CERTIFICATE OF CONFORMANCE - 별칭 RUPTURE DISK PACKING용 GASKET 품질등급 S등급 제작사 (주)센추리[구,화인텍센추리,센추리산업] - 부품번호 1023159 | (주)센추리[구,화인텍센추리,센추리산업] |  | 1023159
2021 | 3 | 계획예방정비용 | 한울 | 3발전소 | 6 | 12 | 200391787 | 정비부분품(SPAR) | 국내 | S | 개스킷 | 개스킷,SHEET,0.8㎜,CERTIFICATE OF CONFORMAN | EA | 18 | 기계부 | 김준후 | 054-785-2349 | 품명 개스킷 - 가스켓타입 SHEET - 두께 0.8㎜ - 품질보증서류 CERTIFICATE OF CONFORMANCE - 별칭 RUPTURE DISK PACKING용 GASKET 품질등급 S등급 제작사 (주)센추리[구,화인텍센추리,센추리산업] - 부품번호 1023159 | (주)센추리[구,화인텍센추리,센추리산업] |  | 1023159
2022 | 1 | 계획예방정비용 | 한울 | 3발전소 | 5 | 13 | 200391787 | 정비부분품(SPAR) | 국내 | S | 개스킷 | 개스킷,SHEET,0.8㎜,CERTIFICATE OF CONFORMAN | EA | 18 | 기계부 | 노재규 | 054-785-3466 | 품명 개스킷 - 가스켓타입 SHEET - 두께 0.8㎜ - 품질보증서류 CERTIFICATE OF CONFORMANCE - 별칭 RUPTURE DISK PACKING용 GASKET 품질등급 S등급 제작사 (주)센추리[구,화인텍센추리,센추리산업] - 부품번호 1023159 | (주)센추리[구,화인텍센추리,센추리산업] |  | 1023159
2022 | 4 | 계획예방정비용 | 한울 | 3발전소 | 6 | 13 | 200391787 | 정비부분품(SPAR) | 국내 | S | 개스킷 | 개스킷,SHEET,0.8㎜,CERTIFICATE OF CONFORMAN | EA | 18 | 기계부 | 김준후 | 054-785-2349 | 품명 개스킷 - 가스켓타입 SHEET - 두께 0.8㎜ - 품질보증서류 CERTIFICATE OF CONFORMANCE - 별칭 RUPTURE DISK PACKING용 GASKET 품질등급 S등급 제작사 (주)센추리[구,화인텍센추리,센추리산업] - 부품번호 1023159 | (주)센추리[구,화인텍센추리,센추리산업] |  | 1023159
2020 | 3 | 계획예방정비용 | 한울 | 3발전소 | 5 | 12 | 200391788 | 정비부분품(SPAR) | 국내 | S | 개스킷 | 개스킷,SHEET,0.8㎜,CERTIFICATE OF CONFORMAN | EA | 18 | 기계부 | 노재규 | 054-785-3466 | 품명 개스킷 - 가스켓타입 SHEET - 두께 0.8㎜ - 품질보증서류 CERTIFICATE OF CONFORMANCE - 별칭 증발기 SIGHT GLASS용 GASKET - 치수 89*0.8㎜ THK 품질등급 S등급 제작사 (주)센추리[구,화인텍센추리,센추리산업] - 부품번호 1027676 | (주)센추리[구,화인텍센추리,센추리산업] |  | 1027676
2021 | 3 | 계획예방정비용 | 한울 | 3발전소 | 6 | 12 | 200391788 | 정비부분품(SPAR) | 국내 | S | 개스킷 | 개스킷,SHEET,0.8㎜,CERTIFICATE OF CONFORMAN | EA | 18 | 기계부 | 김준후 | 054-785-2349 | 품명 개스킷 - 가스켓타입 SHEET - 두께 0.8㎜ - 품질보증서류 CERTIFICATE OF CONFORMANCE - 별칭 증발기 SIGHT GLASS용 GASKET - 치수 89*0.8㎜ THK 품질등급 S등급 제작사 (주)센추리[구,화인텍센추리,센추리산업] - 부품번호 1027676 | (주)센추리[구,화인텍센추리,센추리산업] |  | 1027676
2022 | 1 | 계획예방정비용 | 한울 | 3발전소 | 5 | 13 | 200391788 | 정비부분품(SPAR) | 국내 | S | 개스킷 | 개스킷,SHEET,0.8㎜,CERTIFICATE OF CONFORMAN | EA | 18 | 기계부 | 노재규 | 054-785-3466 | 품명 개스킷 - 가스켓타입 SHEET - 두께 0.8㎜ - 품질보증서류 CERTIFICATE OF CONFORMANCE - 별칭 증발기 SIGHT GLASS용 GASKET - 치수 89*0.8㎜ THK 품질등급 S등급 제작사 (주)센추리[구,화인텍센추리,센추리산업] - 부품번호 1027676 | (주)센추리[구,화인텍센추리,센추리산업] |  | 1027676
2022 | 4 | 계획예방정비용 | 한울 | 3발전소 | 6 | 13 | 200391788 | 정비부분품(SPAR) | 국내 | S | 개스킷 | 개스킷,SHEET,0.8㎜,CERTIFICATE OF CONFORMAN | EA | 18 | 기계부 | 김준후 | 054-785-2349 | 품명 개스킷 - 가스켓타입 SHEET - 두께 0.8㎜ - 품질보증서류 CERTIFICATE OF CONFORMANCE - 별칭 증발기 SIGHT GLASS용 GASKET - 치수 89*0.8㎜ THK 품질등급 S등급 제작사 (주)센추리[구,화인텍센추리,센추리산업] - 부품번호 1027676 | (주)센추리[구,화인텍센추리,센추리산업] |  | 1027676
2020 | 3 | 계획예방정비용 | 한울 | 3발전소 | 5 | 12 | 200391789 | 정비부분품(SPAR) | 국내 | S | 개스킷 | 개스킷,SHEET,0.8㎜,CERTIFICATE OF CONFORMAN | EA | 6 | 기계부 | 노재규 | 054-785-3466 | 품명 개스킷 - 가스켓타입 SHEET - 두께 0.8㎜ - 품질보증서류 CERTIFICATE OF CONFORMANCE - 별칭 PURGE UNIT용 GASKET - 치수 170*0.8㎜ THK 품질등급 S등급 제작사 (주)센추리[구,화인텍센추리,센추리산업] - 부품번호 1027681 | (주)센추리[구,화인텍센추리,센추리산업] |  | 1027681
2021 | 3 | 계획예방정비용 | 한울 | 3발전소 | 6 | 12 | 200391789 | 정비부분품(SPAR) | 국내 | S | 개스킷 | 개스킷,SHEET,0.8㎜,CERTIFICATE OF CONFORMAN | EA | 6 | 기계부 | 김준후 | 054-785-2349 | 품명 개스킷 - 가스켓타입 SHEET - 두께 0.8㎜ - 품질보증서류 CERTIFICATE OF CONFORMANCE - 별칭 PURGE UNIT용 GASKET - 치수 170*0.8㎜ THK 품질등급 S등급 제작사 (주)센추리[구,화인텍센추리,센추리산업] - 부품번호 1027681 | (주)센추리[구,화인텍센추리,센추리산업] |  | 1027681
2022 | 1 | 계획예방정비용 | 한울 | 3발전소 | 5 | 13 | 200391789 | 정비부분품(SPAR) | 국내 | S | 개스킷 | 개스킷,SHEET,0.8㎜,CERTIFICATE OF CONFORMAN | EA | 6 | 기계부 | 노재규 | 054-785-3466 | 품명 개스킷 - 가스켓타입 SHEET - 두께 0.8㎜ - 품질보증서류 CERTIFICATE OF CONFORMANCE - 별칭 PURGE UNIT용 GASKET - 치수 170*0.8㎜ THK 품질등급 S등급 제작사 (주)센추리[구,화인텍센추리,센추리산업] - 부품번호 1027681 | (주)센추리[구,화인텍센추리,센추리산업] |  | 1027681
2022 | 4 | 계획예방정비용 | 한울 | 3발전소 | 6 | 13 | 200391789 | 정비부분품(SPAR) | 국내 | S | 개스킷 | 개스킷,SHEET,0.8㎜,CERTIFICATE OF CONFORMAN | EA | 6 | 기계부 | 김준후 | 054-785-2349 | 품명 개스킷 - 가스켓타입 SHEET - 두께 0.8㎜ - 품질보증서류 CERTIFICATE OF CONFORMANCE - 별칭 PURGE UNIT용 GASKET - 치수 170*0.8㎜ THK 품질등급 S등급 제작사 (주)센추리[구,화인텍센추리,센추리산업] - 부품번호 1027681 | (주)센추리[구,화인텍센추리,센추리산업] |  | 1027681
2020 | 3 | 계획예방정비용 | 한울 | 3발전소 | 5 | 12 | 200391790 | 정비부분품(SPAR) | 국내 | S | 개스킷 | 개스킷,SHEET,0.8㎜,CERTIFICATE OF CONFORMAN | EA | 6 | 기계부 | 노재규 | 054-785-3466 | 품명 개스킷 - 가스켓타입 SHEET - 두께 0.8㎜ - 품질보증서류 CERTIFICATE OF CONFORMANCE - 별칭 PURGEUNIT SIGHT GLASS용 GASKET 품질등급 S등급 제작사 (주)센추리[구,화인텍센추리,센추리산업] - 부품번호 1027688 | (주)센추리[구,화인텍센추리,센추리산업] |  | 1027688
2021 | 3 | 계획예방정비용 | 한울 | 3발전소 | 6 | 12 | 200391790 | 정비부분품(SPAR) | 국내 | S | 개스킷 | 개스킷,SHEET,0.8㎜,CERTIFICATE OF CONFORMAN | EA | 6 | 기계부 | 김준후 | 054-785-2349 | 품명 개스킷 - 가스켓타입 SHEET - 두께 0.8㎜ - 품질보증서류 CERTIFICATE OF CONFORMANCE - 별칭 PURGEUNIT SIGHT GLASS용 GASKET 품질등급 S등급 제작사 (주)센추리[구,화인텍센추리,센추리산업] - 부품번호 1027688 | (주)센추리[구,화인텍센추리,센추리산업] |  | 1027688
2022 | 1 | 계획예방정비용 | 한울 | 3발전소 | 5 | 13 | 200391790 | 정비부분품(SPAR) | 국내 | S | 개스킷 | 개스킷,SHEET,0.8㎜,CERTIFICATE OF CONFORMAN | EA | 6 | 기계부 | 노재규 | 054-785-3466 | 품명 개스킷 - 가스켓타입 SHEET - 두께 0.8㎜ - 품질보증서류 CERTIFICATE OF CONFORMANCE - 별칭 PURGEUNIT SIGHT GLASS용 GASKET 품질등급 S등급 제작사 (주)센추리[구,화인텍센추리,센추리산업] - 부품번호 1027688 | (주)센추리[구,화인텍센추리,센추리산업] |  | 1027688
2022 | 4 | 계획예방정비용 | 한울 | 3발전소 | 6 | 13 | 200391790 | 정비부분품(SPAR) | 국내 | S | 개스킷 | 개스킷,SHEET,0.8㎜,CERTIFICATE OF CONFORMAN | EA | 6 | 기계부 | 김준후 | 054-785-2349 | 품명 개스킷 - 가스켓타입 SHEET - 두께 0.8㎜ - 품질보증서류 CERTIFICATE OF CONFORMANCE - 별칭 PURGEUNIT SIGHT GLASS용 GASKET 품질등급 S등급 제작사 (주)센추리[구,화인텍센추리,센추리산업] - 부품번호 1027688 | (주)센추리[구,화인텍센추리,센추리산업] |  | 1027688
2020 | 3 | 계획예방정비용 | 한울 | 3발전소 | 5 | 12 | 200391791 | 정비부분품(SPAR) | 국내 | S | 개스킷 | 개스킷,SHEET,260㎜,32㎜,0.8㎜,CERTIFICATE OF | EA | 6 | 기계부 | 노재규 | 054-785-3466 | 품명 개스킷 - 가스켓타입 SHEET - 길이 260㎜ - 너비 32㎜ - 두께 0.8㎜ - 품질보증서류 CERTIFICATE OF CONFORMANCE - 별칭 LEVEL GAUGE용 GASKET 품질등급 S등급 제작사 (주)센추리[구,화인텍센추리,센추리산업] - 부품번호 1027682 | (주)센추리[구,화인텍센추리,센추리산업] |  | 1027682
2021 | 3 | 계획예방정비용 | 한울 | 3발전소 | 6 | 12 | 200391791 | 정비부분품(SPAR) | 국내 | S | 개스킷 | 개스킷,SHEET,260㎜,32㎜,0.8㎜,CERTIFICATE OF | EA | 6 | 기계부 | 김준후 | 054-785-2349 | 품명 개스킷 - 가스켓타입 SHEET - 길이 260㎜ - 너비 32㎜ - 두께 0.8㎜ - 품질보증서류 CERTIFICATE OF CONFORMANCE - 별칭 LEVEL GAUGE용 GASKET 품질등급 S등급 제작사 (주)센추리[구,화인텍센추리,센추리산업] - 부품번호 1027682 | (주)센추리[구,화인텍센추리,센추리산업] |  | 1027682
2022 | 1 | 계획예방정비용 | 한울 | 3발전소 | 5 | 13 | 200391791 | 정비부분품(SPAR) | 국내 | S | 개스킷 | 개스킷,SHEET,260㎜,32㎜,0.8㎜,CERTIFICATE OF | EA | 6 | 기계부 | 노재규 | 054-785-3466 | 품명 개스킷 - 가스켓타입 SHEET - 길이 260㎜ - 너비 32㎜ - 두께 0.8㎜ - 품질보증서류 CERTIFICATE OF CONFORMANCE - 별칭 LEVEL GAUGE용 GASKET 품질등급 S등급 제작사 (주)센추리[구,화인텍센추리,센추리산업] - 부품번호 1027682 | (주)센추리[구,화인텍센추리,센추리산업] |  | 1027682
2022 | 4 | 계획예방정비용 | 한울 | 3발전소 | 6 | 13 | 200391791 | 정비부분품(SPAR) | 국내 | S | 개스킷 | 개스킷,SHEET,260㎜,32㎜,0.8㎜,CERTIFICATE OF | EA | 6 | 기계부 | 김준후 | 054-785-2349 | 품명 개스킷 - 가스켓타입 SHEET - 길이 260㎜ - 너비 32㎜ - 두께 0.8㎜ - 품질보증서류 CERTIFICATE OF CONFORMANCE - 별칭 LEVEL GAUGE용 GASKET 품질등급 S등급 제작사 (주)센추리[구,화인텍센추리,센추리산업] - 부품번호 1027682 | (주)센추리[구,화인텍센추리,센추리산업] |  | 1027682
2020 | 3 | 계획예방정비용 | 한울 | 3발전소 | 5 | 12 | 200391792 | 정비부분품(SPAR) | 국내 | S | 개스킷 | 개스킷,SHEET,0.8㎜,CERTIFICATE OF CONFORMAN | EA | 30 | 기계부 | 노재규 | 054-785-3466 | 품명 개스킷 - 가스켓타입 SHEET - 두께 0.8㎜ - 품질보증서류 CERTIFICATE OF CONFORMANCE - 별칭 냉매스트레이너배관용 GASKET - 치수 130*0.8㎜ THK 품질등급 S등급 제작사 (주)센추리[구,화인텍센추리,센추리산업] - 부품번호 1023155 | (주)센추리[구,화인텍센추리,센추리산업] |  | 1023155
2021 | 3 | 계획예방정비용 | 한울 | 3발전소 | 6 | 12 | 200391792 | 정비부분품(SPAR) | 국내 | S | 개스킷 | 개스킷,SHEET,0.8㎜,CERTIFICATE OF CONFORMAN | EA | 30 | 기계부 | 김준후 | 054-785-2349 | 품명 개스킷 - 가스켓타입 SHEET - 두께 0.8㎜ - 품질보증서류 CERTIFICATE OF CONFORMANCE - 별칭 냉매스트레이너배관용 GASKET - 치수 130*0.8㎜ THK 품질등급 S등급 제작사 (주)센추리[구,화인텍센추리,센추리산업] - 부품번호 1023155 | (주)센추리[구,화인텍센추리,센추리산업] |  | 1023155
2022 | 1 | 계획예방정비용 | 한울 | 3발전소 | 5 | 13 | 200391792 | 정비부분품(SPAR) | 국내 | S | 개스킷 | 개스킷,SHEET,0.8㎜,CERTIFICATE OF CONFORMAN | EA | 30 | 기계부 | 노재규 | 054-785-3466 | 품명 개스킷 - 가스켓타입 SHEET - 두께 0.8㎜ - 품질보증서류 CERTIFICATE OF CONFORMANCE - 별칭 냉매스트레이너배관용 GASKET - 치수 130*0.8㎜ THK 품질등급 S등급 제작사 (주)센추리[구,화인텍센추리,센추리산업] - 부품번호 1023155 | (주)센추리[구,화인텍센추리,센추리산업] |  | 1023155
2022 | 4 | 계획예방정비용 | 한울 | 3발전소 | 6 | 13 | 200391792 | 정비부분품(SPAR) | 국내 | S | 개스킷 | 개스킷,SHEET,0.8㎜,CERTIFICATE OF CONFORMAN | EA | 30 | 기계부 | 김준후 | 054-785-2349 | 품명 개스킷 - 가스켓타입 SHEET - 두께 0.8㎜ - 품질보증서류 CERTIFICATE OF CONFORMANCE - 별칭 냉매스트레이너배관용 GASKET - 치수 130*0.8㎜ THK 품질등급 S등급 제작사 (주)센추리[구,화인텍센추리,센추리산업] - 부품번호 1023155 | (주)센추리[구,화인텍센추리,센추리산업] |  | 1023155
2020 | 3 | 계획예방정비용 | 한울 | 3발전소 | 5 | 12 | 200391793 | 정비부분품(SPAR) | 국내 | S | 개스킷 | 개스킷,SHEET,4㎜,CERTIFICATE OF CONFORMANCE, | EA | 12 | 기계부 | 노재규 | 054-785-3466 | 품명 개스킷 - 가스켓타입 SHEET - 두께 4㎜ - 품질보증서류 CERTIFICATE OF CONFORMANCE - 치수 45㎜ 품질등급 S등급 제작사 (주)센추리[구,화인텍센추리,센추리산업] - 부품번호 1027686 | (주)센추리[구,화인텍센추리,센추리산업] |  | 1027686
2021 | 3 | 계획예방정비용 | 한울 | 3발전소 | 6 | 12 | 200391793 | 정비부분품(SPAR) | 국내 | S | 개스킷 | 개스킷,SHEET,4㎜,CERTIFICATE OF CONFORMANCE, | EA | 12 | 기계부 | 김준후 | 054-785-2349 | 품명 개스킷 - 가스켓타입 SHEET - 두께 4㎜ - 품질보증서류 CERTIFICATE OF CONFORMANCE - 치수 45㎜ 품질등급 S등급 제작사 (주)센추리[구,화인텍센추리,센추리산업] - 부품번호 1027686 | (주)센추리[구,화인텍센추리,센추리산업] |  | 1027686
2022 | 1 | 계획예방정비용 | 한울 | 3발전소 | 5 | 13 | 200391793 | 정비부분품(SPAR) | 국내 | S | 개스킷 | 개스킷,SHEET,4㎜,CERTIFICATE OF CONFORMANCE, | EA | 12 | 기계부 | 노재규 | 054-785-3466 | 품명 개스킷 - 가스켓타입 SHEET - 두께 4㎜ - 품질보증서류 CERTIFICATE OF CONFORMANCE - 치수 45㎜ 품질등급 S등급 제작사 (주)센추리[구,화인텍센추리,센추리산업] - 부품번호 1027686 | (주)센추리[구,화인텍센추리,센추리산업] |  | 1027686
2022 | 4 | 계획예방정비용 | 한울 | 3발전소 | 6 | 13 | 200391793 | 정비부분품(SPAR) | 국내 | S | 개스킷 | 개스킷,SHEET,4㎜,CERTIFICATE OF CONFORMANCE, | EA | 12 | 기계부 | 김준후 | 054-785-2349 | 품명 개스킷 - 가스켓타입 SHEET - 두께 4㎜ - 품질보증서류 CERTIFICATE OF CONFORMANCE - 치수 45㎜ 품질등급 S등급 제작사 (주)센추리[구,화인텍센추리,센추리산업] - 부품번호 1027686 | (주)센추리[구,화인텍센추리,센추리산업] |  | 1027686
2020 | 1 | 경상예방정비용 | 고리 | 3발전소 |  |  | 200391794 | 정비부분품(SPAR) | 국내 | S | 벨트,동력전달용 | 벨트,동력전달용,5V TYPE,V형,5V-1540,154IN,COTTON | EA | 14 | 기계부 | 김현중 | 051-726-6144 | 품명 벨트,동력전달용 - 벨트타입 5V TYPE - 벨트몸체형태 V형 - 국제드라이브벨트교환번호 5V-1540 - 길이 154IN - 벨트재질 COTTON,POLYESTER,CR,NR - 단면사이즈 5V SECT - 품질보증서류 CERTIFICATE OF CONFORMANCE 원자력안전범주 NON NUCLEAR SAFETY RELATED 품질등급 S등급
2021 | 1 | 경상예방정비용 | 고리 | 3발전소 |  |  | 200391794 | 정비부분품(SPAR) | 국내 | S | 벨트,동력전달용 | 벨트,동력전달용,5V TYPE,V형,5V-1540,154IN,COTTON | EA | 14 | 기계부 | 김현중 | 051-726-6144 | 품명 벨트,동력전달용 - 벨트타입 5V TYPE - 벨트몸체형태 V형 - 국제드라이브벨트교환번호 5V-1540 - 길이 154IN - 벨트재질 COTTON,POLYESTER,CR,NR - 단면사이즈 5V SECT - 품질보증서류 CERTIFICATE OF CONFORMANCE 원자력안전범주 NON NUCLEAR SAFETY RELATED 품질등급 S등급
2022 | 1 | 경상예방정비용 | 고리 | 3발전소 |  |  | 200391794 | 정비부분품(SPAR) | 국내 | S | 벨트,동력전달용 | 벨트,동력전달용,5V TYPE,V형,5V-1540,154IN,COTTON | EA | 14 | 기계부 | 김현중 | 051-726-6144 | 품명 벨트,동력전달용 - 벨트타입 5V TYPE - 벨트몸체형태 V형 - 국제드라이브벨트교환번호 5V-1540 - 길이 154IN - 벨트재질 COTTON,POLYESTER,CR,NR - 단면사이즈 5V SECT - 품질보증서류 CERTIFICATE OF CONFORMANCE 원자력안전범주 NON NUCLEAR SAFETY RELATED 품질등급 S등급
2021 | 1 | 계획예방정비용 | 한빛 | 3발전소 | 5 | 14 | 200391824 | 정비부분품(SPAR) | 국내 | A | 플레인(저널) 베어링 | 플레인(저널) 베어링,주급수터빈 HP베어링,자동조심,JOURNAL PAD | SET | 2 | 기계부 | 김재홍 | 061-357-3361 | 품명 플레인(저널) 베어링 - 별칭 주급수터빈 HP베어링 - 형태(SHAPE) 자동조심 - 타입(형식) JOURNAL PAD - 사이즈 91㎜ W - 구멍직경 6IN - 재질 BABBIT MTL - 윤활특징 LUBE OIL - 최소포장단위 5EA/SET - 품질서류 1 구매규격서 참조 - 품질서류 2 구매규격서 참조 품질등급 A등급 제작사 두산중공업(주) - 부품번호 101A500EDP0002 | 두산중공업(주) |  | 101A500EDP0002
2022 | 3 | 계획예방정비용 | 한빛 | 3발전소 | 5 | 15 | 200391824 | 정비부분품(SPAR) | 국내 | A | 플레인(저널) 베어링 | 플레인(저널) 베어링,주급수터빈 HP베어링,자동조심,JOURNAL PAD | SET | 2 | 기계부 | 김재홍 | 061-357-3361 | 품명 플레인(저널) 베어링 - 별칭 주급수터빈 HP베어링 - 형태(SHAPE) 자동조심 - 타입(형식) JOURNAL PAD - 사이즈 91㎜ W - 구멍직경 6IN - 재질 BABBIT MTL - 윤활특징 LUBE OIL - 최소포장단위 5EA/SET - 품질서류 1 구매규격서 참조 - 품질서류 2 구매규격서 참조 품질등급 A등급 제작사 두산중공업(주) - 부품번호 101A500EDP0002 | 두산중공업(주) |  | 101A500EDP0002
2021 | 1 | 계획예방정비용 | 한빛 | 3발전소 | 5 | 14 | 200391825 | 정비부분품(SPAR) | 국내 | A | 플레인(저널) 베어링 | 플레인(저널) 베어링,주급수터빈 LP베어링,자동조심,JOURNAL PAD | SET | 2 | 기계부 | 김재홍 | 061-357-3361 | 품명 플레인(저널) 베어링 - 별칭 주급수터빈 LP베어링 - 형태(SHAPE) 자동조심 - 타입(형식) JOURNAL PAD - 사이즈 124㎜ W - 구멍직경 8IN - 재질 BABBIT MTL - 윤활특징 LUBE OIL - 최소포장단위 5EA/SET - 품질서류 1 MILL SHEET - 품질서류 2 CERTIFICATE OF COMFORMANCE 품질등급 A등급 제작사 두산중공업(주) - 부품번호 101A500EEP0002 | 두산중공업(주) |  | 101A500EEP0002
2022 | 3 | 계획예방정비용 | 한빛 | 3발전소 | 5 | 15 | 200391825 | 정비부분품(SPAR) | 국내 | A | 플레인(저널) 베어링 | 플레인(저널) 베어링,주급수터빈 LP베어링,자동조심,JOURNAL PAD | SET | 2 | 기계부 | 김재홍 | 061-357-3361 | 품명 플레인(저널) 베어링 - 별칭 주급수터빈 LP베어링 - 형태(SHAPE) 자동조심 - 타입(형식) JOURNAL PAD - 사이즈 124㎜ W - 구멍직경 8IN - 재질 BABBIT MTL - 윤활특징 LUBE OIL - 최소포장단위 5EA/SET - 품질서류 1 MILL SHEET - 품질서류 2 CERTIFICATE OF COMFORMANCE 품질등급 A등급 제작사 두산중공업(주) - 부품번호 101A500EEP0002 | 두산중공업(주) |  | 101A500EEP0002
2021 | 1 | 경상예방정비용 | 고리 | 3발전소 |  |  | 200391883 | 정비부분품(SPAR) | 국내 | S | 송수신기 | 송수신기,초음파식 수위측정계기,초음파,SUS304,-20 ~ +70℃, | EA | 1 | 계측제어부 | 이현길 | 051-726-5667 | 품명 송수신기 - 별칭 초음파식 수위측정계기 - 용도 초음파 - 재질 SUS304 - 온도 -20 ~ +70℃ - 전기 데이터 85~260VAC - 출력데이터 4~20㎃/4-RELAY - 측정범위 0.3~8M - 기능1 LVL - 정확도 ±0.25% F.S - 품질서류 1 TEST REPORT 품질등급 S등급 제작사 하이트롤(주) - 모델번호 HUL-1100 | 하이트롤(주) | HUL-1100
2020 | 3 | 계획예방정비용 | 한울 | 2발전소 | 3 | 16 | 200392085 | 정비부분품(SPAR) | 국내 | A | 개스킷 | 개스킷,SPIRAL WOUND,WITH DOUBLE JACKETED RI | EA | 1 | 기계부 | 김동훈 | 054-785-1326 | 품명 개스킷 - 가스켓타입 SPIRAL WOUND - 가스켓몸체형태 WITH DOUBLE JACKETED RIB - 두께 4.5㎜ - 내경 562㎜ - 외경 593.7㎜ - 가스켓재질 SS304 FILLED WITH LO CL GRAPHI - 품질보증서류 CERTIFICATE OF CONFORMANCE - 시험성적서류 MTR,치수검사보고서 - 별칭 LET DOWN H/EX GASKET 품질등급 A등급
2020 | 4 | 계획예방정비용 | 한울 | 2발전소 | 4 | 15 | 200392085 | 정비부분품(SPAR) | 국내 | A | 개스킷 | 개스킷,SPIRAL WOUND,WITH DOUBLE JACKETED RI | EA | 1 | 기계부 | 이민주 | 054-785-2647 | 품명 개스킷 - 가스켓타입 SPIRAL WOUND - 가스켓몸체형태 WITH DOUBLE JACKETED RIB - 두께 4.5㎜ - 내경 562㎜ - 외경 593.7㎜ - 가스켓재질 SS304 FILLED WITH LO CL GRAPHI - 품질보증서류 CERTIFICATE OF CONFORMANCE - 시험성적서류 MTR,치수검사보고서 - 별칭 LET DOWN H/EX GASKET 품질등급 A등급
2022 | 2 | 계획예방정비용 | 한울 | 2발전소 | 3 | 17 | 200392085 | 정비부분품(SPAR) | 국내 | A | 개스킷 | 개스킷,SPIRAL WOUND,WITH DOUBLE JACKETED RI | EA | 1 | 기계부 | 김동훈 | 054-785-1326 | 품명 개스킷 - 가스켓타입 SPIRAL WOUND - 가스켓몸체형태 WITH DOUBLE JACKETED RIB - 두께 4.5㎜ - 내경 562㎜ - 외경 593.7㎜ - 가스켓재질 SS304 FILLED WITH LO CL GRAPHI - 품질보증서류 CERTIFICATE OF CONFORMANCE - 시험성적서류 MTR,치수검사보고서 - 별칭 LET DOWN H/EX GASKET 품질등급 A등급
2022 | 3 | 계획예방정비용 | 한울 | 2발전소 | 4 | 16 | 200392085 | 정비부분품(SPAR) | 국내 | A | 개스킷 | 개스킷,SPIRAL WOUND,WITH DOUBLE JACKETED RI | EA | 1 | 기계부 | 이민주 | 054-785-2647 | 품명 개스킷 - 가스켓타입 SPIRAL WOUND - 가스켓몸체형태 WITH DOUBLE JACKETED RIB - 두께 4.5㎜ - 내경 562㎜ - 외경 593.7㎜ - 가스켓재질 SS304 FILLED WITH LO CL GRAPHI - 품질보증서류 CERTIFICATE OF CONFORMANCE - 시험성적서류 MTR,치수검사보고서 - 별칭 LET DOWN H/EX GASKET 품질등급 A등급
2020 | 3 | 계획예방정비용 | 한울 | 2발전소 | 3 | 16 | 200392088 | 정비부분품(SPAR) | 국내 | A | 개스킷 | 개스킷,SPIRAL WOUND,WITH DOUBLE JACKETED RI | EA | 1 | 기계부 | 김동훈 | 054-785-1326 | 품명 개스킷 - 가스켓타입 SPIRAL WOUND - 가스켓몸체형태 WITH DOUBLE JACKETED RIB - 두께 4.5㎜ - 내경 608㎜ - 외경 639.8㎜ - 가스켓재질 SS304 FILLED WITH LO CL GRAPHI - 품질보증서류 CERTIFICATE OF CONFORMANCE - 시험성적서류 치수검사보고서 - 별칭 LET DOWN H/EX GASKET 품질등급 A등급
2020 | 4 | 계획예방정비용 | 한울 | 2발전소 | 4 | 15 | 200392088 | 정비부분품(SPAR) | 국내 | A | 개스킷 | 개스킷,SPIRAL WOUND,WITH DOUBLE JACKETED RI | EA | 1 | 기계부 | 이민주 | 054-785-2647 | 품명 개스킷 - 가스켓타입 SPIRAL WOUND - 가스켓몸체형태 WITH DOUBLE JACKETED RIB - 두께 4.5㎜ - 내경 608㎜ - 외경 639.8㎜ - 가스켓재질 SS304 FILLED WITH LO CL GRAPHI - 품질보증서류 CERTIFICATE OF CONFORMANCE - 시험성적서류 치수검사보고서 - 별칭 LET DOWN H/EX GASKET 품질등급 A등급
2022 | 2 | 계획예방정비용 | 한울 | 2발전소 | 3 | 17 | 200392088 | 정비부분품(SPAR) | 국내 | A | 개스킷 | 개스킷,SPIRAL WOUND,WITH DOUBLE JACKETED RI | EA | 1 | 기계부 | 김동훈 | 054-785-1326 | 품명 개스킷 - 가스켓타입 SPIRAL WOUND - 가스켓몸체형태 WITH DOUBLE JACKETED RIB - 두께 4.5㎜ - 내경 608㎜ - 외경 639.8㎜ - 가스켓재질 SS304 FILLED WITH LO CL GRAPHI - 품질보증서류 CERTIFICATE OF CONFORMANCE - 시험성적서류 치수검사보고서 - 별칭 LET DOWN H/EX GASKET 품질등급 A등급
2022 | 3 | 계획예방정비용 | 한울 | 2발전소 | 4 | 16 | 200392088 | 정비부분품(SPAR) | 국내 | A | 개스킷 | 개스킷,SPIRAL WOUND,WITH DOUBLE JACKETED RI | EA | 1 | 기계부 | 이민주 | 054-785-2647 | 품명 개스킷 - 가스켓타입 SPIRAL WOUND - 가스켓몸체형태 WITH DOUBLE JACKETED RIB - 두께 4.5㎜ - 내경 608㎜ - 외경 639.8㎜ - 가스켓재질 SS304 FILLED WITH LO CL GRAPHI - 품질보증서류 CERTIFICATE OF CONFORMANCE - 시험성적서류 치수검사보고서 - 별칭 LET DOWN H/EX GASKET 품질등급 A등급
2020 | 1 | 경상예방정비용 | 월성 | 2발전소 |  |  | 200392159 | 정비부분품(SPAR) | 국내 | S | 단자(TERMINAL LUG) | 단자(TERMINAL LUG),380㎟,22㎜ CONDUCTOR DIA, | EA | 8 | 전기부 | 정현기 | 054-779-2252 | 품명 단자(TERMINAL LUG) - 길이 380㎟ - 전선사이즈(상한) 22㎜ CONDUCTOR DIA - 도체접속부타입 CONNECTION - 단자재질 COPPER - 용도 돌기형 품질등급 S등급
2020 | 1 | 경상예방정비용 | 월성 | 2발전소 |  |  | 200392159 | 정비부분품(SPAR) | 국내 | S | 단자(TERMINAL LUG) | 단자(TERMINAL LUG),380㎟,22㎜ CONDUCTOR DIA, | EA | 8 | 전기부 | 박철희 | 054-779-2651 | 품명 단자(TERMINAL LUG) - 길이 380㎟ - 전선사이즈(상한) 22㎜ CONDUCTOR DIA - 도체접속부타입 CONNECTION - 단자재질 COPPER - 용도 돌기형 품질등급 S등급
2020 | 4 | 계획예방정비용 | 월성 | 2발전소 | 3 | 18 | 200392159 | 정비부분품(SPAR) | 국내 | S | 단자(TERMINAL LUG) | 단자(TERMINAL LUG),380㎟,22㎜ CONDUCTOR DIA, | EA | 8 | 전기부 | 정현기 | 054-779-2252 | 품명 단자(TERMINAL LUG) - 길이 380㎟ - 전선사이즈(상한) 22㎜ CONDUCTOR DIA - 도체접속부타입 CONNECTION - 단자재질 COPPER - 용도 돌기형 품질등급 S등급
2020 | 4 | 계획예방정비용 | 한울 | 1발전소 | 1 | 24 | 200392205 | 정비부분품(SPAR) | 국외 | Q | 유량제한기 | 유량제한기,FLOW REGULATOR,REG,1/4IN,50㎜,AL,1~ | EA | 3 | 계측제어부 | 이우기 | 054-785-2592 | 품명 유량제한기 - 별칭 FLOW REGULATOR - 타입(형식) REG - 사이즈 1/4IN - 길이 50㎜ - 재질 AL - 압력 1~10BAR - 연결(CONNECTION) 데이터 1/4IN - 특수사항 SEALS IN NITRILE(NBR) 원자력안전범주 NUCLEAR SAFETY RELATED 품질등급 Q등급 제작사 AREVA - 모델번호 346 02 153 - 제작사 유형(MFR CATEGORY) ORIGINAL EQUIP. SUPPLIER 제작사 ASCO JOUCOMATIC - 제작사 유형(MFR CATEGORY) ORIGINAL EQUIP. MANUFACTURER - 모델번호 346 02 153 제출서류목록 - 첨부기술규격서 적용 - 품질증빙/제출서류목록(QVDL) - 품질보증확인서(C of C) | AREVA | 346 02 153
2020 | 3 | 계획예방정비용 | 한울 | 2발전소 | 3 | 16 | 200392275 | 정비부분품(SPAR) | 국내 | Q | 플러그,관막음용 | 플러그,관막음용,TAPERED TUBE PLUG,TUBE TYPE,5/ | EA | 1 | 기계부 | 김동훈 | 054-785-1326 | 품명 플러그,관막음용 - 별칭 TAPERED TUBE PLUG - 타입(형식) TUBE TYPE - 사이즈 5/8IN - 재질 ASME SB182 F304 - 테이퍼(TAPER) 규격 14*12.47㎜ DIA - 테이퍼(TAPER) 길이 88.9㎜ - 품질서류 1 C OF C,CMTR,NDE REPORT - 품질서류 2 치수검사보고서 품질등급 Q등급
2020 | 4 | 계획예방정비용 | 한울 | 2발전소 | 4 | 15 | 200392275 | 정비부분품(SPAR) | 국내 | Q | 플러그,관막음용 | 플러그,관막음용,TAPERED TUBE PLUG,TUBE TYPE,5/ | EA | 1 | 기계부 | 이민주 | 054-785-2647 | 품명 플러그,관막음용 - 별칭 TAPERED TUBE PLUG - 타입(형식) TUBE TYPE - 사이즈 5/8IN - 재질 ASME SB182 F304 - 테이퍼(TAPER) 규격 14*12.47㎜ DIA - 테이퍼(TAPER) 길이 88.9㎜ - 품질서류 1 C OF C,CMTR,NDE REPORT - 품질서류 2 치수검사보고서 품질등급 Q등급
2022 | 2 | 계획예방정비용 | 한울 | 2발전소 | 3 | 17 | 200392275 | 정비부분품(SPAR) | 국내 | Q | 플러그,관막음용 | 플러그,관막음용,TAPERED TUBE PLUG,TUBE TYPE,5/ | EA | 1 | 기계부 | 김동훈 | 054-785-1326 | 품명 플러그,관막음용 - 별칭 TAPERED TUBE PLUG - 타입(형식) TUBE TYPE - 사이즈 5/8IN - 재질 ASME SB182 F304 - 테이퍼(TAPER) 규격 14*12.47㎜ DIA - 테이퍼(TAPER) 길이 88.9㎜ - 품질서류 1 C OF C,CMTR,NDE REPORT - 품질서류 2 치수검사보고서 품질등급 Q등급
2022 | 3 | 계획예방정비용 | 한울 | 2발전소 | 4 | 16 | 200392275 | 정비부분품(SPAR) | 국내 | Q | 플러그,관막음용 | 플러그,관막음용,TAPERED TUBE PLUG,TUBE TYPE,5/ | EA | 1 | 기계부 | 이민주 | 054-785-2647 | 품명 플러그,관막음용 - 별칭 TAPERED TUBE PLUG - 타입(형식) TUBE TYPE - 사이즈 5/8IN - 재질 ASME SB182 F304 - 테이퍼(TAPER) 규격 14*12.47㎜ DIA - 테이퍼(TAPER) 길이 88.9㎜ - 품질서류 1 C OF C,CMTR,NDE REPORT - 품질서류 2 치수검사보고서 품질등급 Q등급
2020 | 1 | 계획예방정비용 | 한울 | 2발전소 | 3 | 16 | 200392277 | 정비부분품(SPAR) | 국외 | A | 경보설비 | 경보설비,ALARM, DATA LOGGER,110/220VAC,60㎐,I | EA | 2 | 계측제어부 | 장미 | 054-785-1391 | 품명 경보설비 - 기능1 ALARM, DATA LOGGER - 정격전압 110/220VAC,60㎐ - 특수사항 INPUT/OUT 25/15 PIN CONNECTOR - 별칭 ELECTRONIC DISPLAY UNIT 원자력안전범주 NON NUCLEAR SAFETY RELATED 품질등급 A등급 제작사 QUALITROL HATHAWAY INSTRUMENTS - 제작사 유형(MFR CATEGORY) ORIGINAL EQUIP. MANUFACTURER - 원기술규격서(OTS) HANUL 3&4, 9-723-J214 - 원기기 기기검증(EQ Category) SEISMIC QUALIFICATION - 도면 품목번호 SHEET NO. : 1 OF 1 - 도면번호 J214-DG-D01 (REV.0) - J214-DG-D01-10 (REV.0) - SHEET NO. : 1 OF 1 - 모델번호 DAL-814052-020-A 제출서류목록 - 첨부기술규격서 적용 - 품질증빙/제출서류목록(QVDL) - 품질보증확인서(C of C) | QUALITROL HATHAWAY INSTRUMENTS | DAL-814052-020-A
2020 | 1 | 경상예방정비용 | 고리 | 2발전소 |  |  | 200392281 | 정비부분품(SPAR) | 국내 | A | 제어장치,로터리스위치용 | 제어장치,로터리스위치용,SERIES STEP SWITCH,PLC SYST | SET | 1 | 계측제어부 | 김기환 | 051-726-3953 | 품명 제어장치,로터리스위치용 - 별칭 SERIES STEP SWITCH - 타입(형식) PLC SYSTEM 제어 - 제어정격전압 24VDC,8POINT - 제어 정격전류 1.5A - 제어 소비전력 7.4W - 연결 전기 데이터 100~240VAC - 입력데이터 SOLENOID V/V 교번신호 선택 - 출력데이터 6 POINT RELAY OUT - 제어(CONTROL) 데이터 TEMP - 설치기기 정보 PNL - 특수사항 PROGRAMMABLE LOGIC CONTROLLER - 품질서류 1 CERTIFICATE OF CONFORMANCE 품질등급 A등급 제작사 우리기술(주) - 모델번호 CPX-0047-01 | 우리기술(주) | CPX-0047-01
2020 | 3 | 계획예방정비용 | 한울 | 3발전소 | 5 | 12 | 200392295 | 정비부분품(SPAR) | 국내 | S | 스페이서,간극조정용 | 스페이서,간극조정용,BUSH,슬리브형,82㎜,45㎜,SUS316,RING | EA | 1 | 기계부 | 손광수 | 054-785-3495 | 품명 스페이서,간극조정용 - 스페이서타입 BUSH - 스페이서몸체형태 슬리브형 - 길이 82㎜ - 외경 45㎜ - 스페이서재질 SUS316 - 스페이서단면형태 RING - 특수사항 10IN 150LB 3-WAY MIX. CONT.V/V - 별칭 PACKING SPACER 원자력안전범주 NON NUCLEAR SAFETY RELATED 품질등급 S등급 제작사 (주)에쓰브이씨 [구 신우공업(주)] - 표준기술사양서 9-184-J232 - 도면번호 2439 J232-DG-A01-49 - 2439 J232-DG-A01-52 - 2439 J232-DG-A01-53 - 모델번호 J232-DG-A01-49-13 - 부품번호 13 - 제작사 유형(MFR CATEGORY) ORIGINAL EQUIP. MANUFACTURER 제출서류목록 - 일반규격(S등급) 제작사 제품인증서 | (주)에쓰브이씨 [구 신우공업(주)] | J232-DG-A01-49-13 | 13
2021 | 3 | 계획예방정비용 | 한울 | 3발전소 | 6 | 12 | 200392295 | 정비부분품(SPAR) | 국내 | S | 스페이서,간극조정용 | 스페이서,간극조정용,BUSH,슬리브형,82㎜,45㎜,SUS316,RING | EA | 1 | 기계부 | 손광수 | 054-785-3495 | 품명 스페이서,간극조정용 - 스페이서타입 BUSH - 스페이서몸체형태 슬리브형 - 길이 82㎜ - 외경 45㎜ - 스페이서재질 SUS316 - 스페이서단면형태 RING - 특수사항 10IN 150LB 3-WAY MIX. CONT.V/V - 별칭 PACKING SPACER 원자력안전범주 NON NUCLEAR SAFETY RELATED 품질등급 S등급 제작사 (주)에쓰브이씨 [구 신우공업(주)] - 표준기술사양서 9-184-J232 - 도면번호 2439 J232-DG-A01-49 - 2439 J232-DG-A01-52 - 2439 J232-DG-A01-53 - 모델번호 J232-DG-A01-49-13 - 부품번호 13 - 제작사 유형(MFR CATEGORY) ORIGINAL EQUIP. MANUFACTURER 제출서류목록 - 일반규격(S등급) 제작사 제품인증서 | (주)에쓰브이씨 [구 신우공업(주)] | J232-DG-A01-49-13 | 13
2022 | 1 | 계획예방정비용 | 한울 | 3발전소 | 5 | 13 | 200392295 | 정비부분품(SPAR) | 국내 | S | 스페이서,간극조정용 | 스페이서,간극조정용,BUSH,슬리브형,82㎜,45㎜,SUS316,RING | EA | 1 | 기계부 | 손광수 | 054-785-3495 | 품명 스페이서,간극조정용 - 스페이서타입 BUSH - 스페이서몸체형태 슬리브형 - 길이 82㎜ - 외경 45㎜ - 스페이서재질 SUS316 - 스페이서단면형태 RING - 특수사항 10IN 150LB 3-WAY MIX. CONT.V/V - 별칭 PACKING SPACER 원자력안전범주 NON NUCLEAR SAFETY RELATED 품질등급 S등급 제작사 (주)에쓰브이씨 [구 신우공업(주)] - 표준기술사양서 9-184-J232 - 도면번호 2439 J232-DG-A01-49 - 2439 J232-DG-A01-52 - 2439 J232-DG-A01-53 - 모델번호 J232-DG-A01-49-13 - 부품번호 13 - 제작사 유형(MFR CATEGORY) ORIGINAL EQUIP. MANUFACTURER 제출서류목록 - 일반규격(S등급) 제작사 제품인증서 | (주)에쓰브이씨 [구 신우공업(주)] | J232-DG-A01-49-13 | 13
2022 | 4 | 계획예방정비용 | 한울 | 3발전소 | 6 | 13 | 200392295 | 정비부분품(SPAR) | 국내 | S | 스페이서,간극조정용 | 스페이서,간극조정용,BUSH,슬리브형,82㎜,45㎜,SUS316,RING | EA | 1 | 기계부 | 손광수 | 054-785-3495 | 품명 스페이서,간극조정용 - 스페이서타입 BUSH - 스페이서몸체형태 슬리브형 - 길이 82㎜ - 외경 45㎜ - 스페이서재질 SUS316 - 스페이서단면형태 RING - 특수사항 10IN 150LB 3-WAY MIX. CONT.V/V - 별칭 PACKING SPACER 원자력안전범주 NON NUCLEAR SAFETY RELATED 품질등급 S등급 제작사 (주)에쓰브이씨 [구 신우공업(주)] - 표준기술사양서 9-184-J232 - 도면번호 2439 J232-DG-A01-49 - 2439 J232-DG-A01-52 - 2439 J232-DG-A01-53 - 모델번호 J232-DG-A01-49-13 - 부품번호 13 - 제작사 유형(MFR CATEGORY) ORIGINAL EQUIP. MANUFACTURER 제출서류목록 - 일반규격(S등급) 제작사 제품인증서 | (주)에쓰브이씨 [구 신우공업(주)] | J232-DG-A01-49-13 | 13
2021 | 3 | 계획예방정비용 | 한울 | 3발전소 | 6 | 12 | 200392297 | 정비부분품(SPAR) | 국내 | S | 볼트/너트 세트 | 볼트/너트 세트,STUD,45㎜,STS304,HEX.,M12,BOLT:1 | SET | 24 | 기계부 | 손광수 | 054-785-3495 | 품명 볼트/너트 세트 - 볼트타입 STUD - 길이 45㎜ - 볼트재질 STS304 - 볼트헤드형태 HEX. - 나사시리즈 M12 - 구성품 BOLT:1EA - 구성품2 NUT:1EA - 구성품3 WASHER:1EA - 최소포장단위 BOLT,NUT,WASHER/SET - 특수사항 8&10IN 150LB 3-WAY MIX.CONT.VV - 품질보증서류 C OF C,측정장비검교정성적서 - 시험성적서류 DIMENSION REPORT,MTR - 별칭 ACTUATOR BOLT,NUT & WASHER - 용도 ACTUATOR & VALVE STEM CONNEC. 품질등급 S등급 제작사 (주)에쓰브이씨 [구 신우공업(주)] - 표준기술사양서 9-184-J232 - 도면번호 J232-DG-A01-49 - J232-DG-A01-50 - J232-DG-A01-51 - J232-DG-A01-52 - J232-DG-A01-53 - 모델번호 J232-DG-A01-49-64-65-66 - 부품번호 UN-01-49-64-65-66 | (주)에쓰브이씨 [구 신우공업(주)] | J232-DG-A01-49-64-65-66 | UN-01-49-64-65-66
2020 | 3 | 계획예방정비용 | 한울 | 3발전소 | 5 | 12 | 200392299 | 정비부분품(SPAR) | 국내 | S | 슬리브,밸브 구동기용 | SLEEVE VALVE,STEM GUIDE BUSH,슬리브용,GUIDE, | EA | 1 | 기계부 | 손광수 | 054-785-3495 | 품명 SLEEVE VALVE - 별칭 STEM GUIDE BUSH - 용도 슬리브용 - 타입(형식) GUIDE - 사이즈 74MM(OD) 58MM(ID) - 재질 BRASS - 특수사항 10IN 150LB 3-WAY MIX. CONT.V/V 원자력안전범주 NON NUCLEAR SAFETY RELATED 품질등급 S등급 제작사 (주)에쓰브이씨 [구 신우공업(주)] - 표준기술사양서 9-145-J232 - 도면번호 2439 J232-DG-A01-49 - 2439 J232-DG-A01-52 - 2439 J232-DG-A01-53 - 제작사 유형(MFR CATEGORY) ORIGINAL EQUIP. MANUFACTURER - 모델번호 J232-DG-A01-49-48 - 부품번호 48 제출서류목록 - 일반규격(S등급) 제작사 제품인증서 | (주)에쓰브이씨 [구 신우공업(주)] | J232-DG-A01-49-48 | 48
2021 | 3 | 계획예방정비용 | 한울 | 3발전소 | 6 | 12 | 200392299 | 정비부분품(SPAR) | 국내 | S | 슬리브,밸브 구동기용 | SLEEVE VALVE,STEM GUIDE BUSH,슬리브용,GUIDE, | EA | 1 | 기계부 | 손광수 | 054-785-3495 | 품명 SLEEVE VALVE - 별칭 STEM GUIDE BUSH - 용도 슬리브용 - 타입(형식) GUIDE - 사이즈 74MM(OD) 58MM(ID) - 재질 BRASS - 특수사항 10IN 150LB 3-WAY MIX. CONT.V/V 원자력안전범주 NON NUCLEAR SAFETY RELATED 품질등급 S등급 제작사 (주)에쓰브이씨 [구 신우공업(주)] - 표준기술사양서 9-145-J232 - 도면번호 2439 J232-DG-A01-49 - 2439 J232-DG-A01-52 - 2439 J232-DG-A01-53 - 제작사 유형(MFR CATEGORY) ORIGINAL EQUIP. MANUFACTURER - 모델번호 J232-DG-A01-49-48 - 부품번호 48 제출서류목록 - 일반규격(S등급) 제작사 제품인증서 | (주)에쓰브이씨 [구 신우공업(주)] | J232-DG-A01-49-48 | 48
2022 | 1 | 계획예방정비용 | 한울 | 3발전소 | 5 | 13 | 200392299 | 정비부분품(SPAR) | 국내 | S | 슬리브,밸브 구동기용 | SLEEVE VALVE,STEM GUIDE BUSH,슬리브용,GUIDE, | EA | 1 | 기계부 | 손광수 | 054-785-3495 | 품명 SLEEVE VALVE - 별칭 STEM GUIDE BUSH - 용도 슬리브용 - 타입(형식) GUIDE - 사이즈 74MM(OD) 58MM(ID) - 재질 BRASS - 특수사항 10IN 150LB 3-WAY MIX. CONT.V/V 원자력안전범주 NON NUCLEAR SAFETY RELATED 품질등급 S등급 제작사 (주)에쓰브이씨 [구 신우공업(주)] - 표준기술사양서 9-145-J232 - 도면번호 2439 J232-DG-A01-49 - 2439 J232-DG-A01-52 - 2439 J232-DG-A01-53 - 제작사 유형(MFR CATEGORY) ORIGINAL EQUIP. MANUFACTURER - 모델번호 J232-DG-A01-49-48 - 부품번호 48 제출서류목록 - 일반규격(S등급) 제작사 제품인증서 | (주)에쓰브이씨 [구 신우공업(주)] | J232-DG-A01-49-48 | 48
2022 | 4 | 계획예방정비용 | 한울 | 3발전소 | 6 | 13 | 200392299 | 정비부분품(SPAR) | 국내 | S | 슬리브,밸브 구동기용 | SLEEVE VALVE,STEM GUIDE BUSH,슬리브용,GUIDE, | EA | 1 | 기계부 | 손광수 | 054-785-3495 | 품명 SLEEVE VALVE - 별칭 STEM GUIDE BUSH - 용도 슬리브용 - 타입(형식) GUIDE - 사이즈 74MM(OD) 58MM(ID) - 재질 BRASS - 특수사항 10IN 150LB 3-WAY MIX. CONT.V/V 원자력안전범주 NON NUCLEAR SAFETY RELATED 품질등급 S등급 제작사 (주)에쓰브이씨 [구 신우공업(주)] - 표준기술사양서 9-145-J232 - 도면번호 2439 J232-DG-A01-49 - 2439 J232-DG-A01-52 - 2439 J232-DG-A01-53 - 제작사 유형(MFR CATEGORY) ORIGINAL EQUIP. MANUFACTURER - 모델번호 J232-DG-A01-49-48 - 부품번호 48 제출서류목록 - 일반규격(S등급) 제작사 제품인증서 | (주)에쓰브이씨 [구 신우공업(주)] | J232-DG-A01-49-48 | 48
2020 | 3 | 계획예방정비용 | 한울 | 3발전소 | 5 | 12 | 200392305 | 정비부분품(SPAR) | 국내 | A | 디스크,밸브용 | 밸브디스크,GLOBE,1370㎜,253㎜,SUS316,3WAY MIXIN | SET | 1 | 기계부 | 손광수 | 054-785-3495 | 품명 밸브디스크 - 디스크타입 GLOBE - 길이 1370㎜ - 외경 253㎜ - 디스크(DISK)재질 SUS316 - 밸브타입 3WAY MIXING TYPE - 밸브사이즈 10IN - 밸브운전방법 AIR OPERATED - 사용압력(상한) 150LB - 최소포장단위 ASS'Y:PLUG,STEM - 별칭 PLUG & STEM ASS'Y 원자력안전범주 NON NUCLEAR SAFETY RELATED 품질등급 A등급 제작사 (주)에쓰브이씨 [구 신우공업(주)] - 부품번호 4,7 - 제작사 유형(MFR CATEGORY) ORIGINAL EQUIP. MANUFACTURER - 표준기술사양서 9-184-J232 - 도면번호 2439 J232-DG-A01-49 - 2439 J232-DG-A01-52 - 2439 J232-DG-A01-53 - 모델번호 J232-DG-A01-49-4 제출서류목록 - 첨부기술규격서 적용 - 품질증빙/제출서류목록(QVDL) - 품질보증확인서(C of C) - 재료시험보고서(MTR OR MILL SHEET) | (주)에쓰브이씨 [구 신우공업(주)] | J232-DG-A01-49-4 | 4,7
2021 | 3 | 계획예방정비용 | 한울 | 3발전소 | 6 | 12 | 200392305 | 정비부분품(SPAR) | 국내 | A | 디스크,밸브용 | 밸브디스크,GLOBE,1370㎜,253㎜,SUS316,3WAY MIXIN | SET | 1 | 기계부 | 손광수 | 054-785-3495 | 품명 밸브디스크 - 디스크타입 GLOBE - 길이 1370㎜ - 외경 253㎜ - 디스크(DISK)재질 SUS316 - 밸브타입 3WAY MIXING TYPE - 밸브사이즈 10IN - 밸브운전방법 AIR OPERATED - 사용압력(상한) 150LB - 최소포장단위 ASS'Y:PLUG,STEM - 별칭 PLUG & STEM ASS'Y 원자력안전범주 NON NUCLEAR SAFETY RELATED 품질등급 A등급 제작사 (주)에쓰브이씨 [구 신우공업(주)] - 부품번호 4,7 - 제작사 유형(MFR CATEGORY) ORIGINAL EQUIP. MANUFACTURER - 표준기술사양서 9-184-J232 - 도면번호 2439 J232-DG-A01-49 - 2439 J232-DG-A01-52 - 2439 J232-DG-A01-53 - 모델번호 J232-DG-A01-49-4 제출서류목록 - 첨부기술규격서 적용 - 품질증빙/제출서류목록(QVDL) - 품질보증확인서(C of C) - 재료시험보고서(MTR OR MILL SHEET) | (주)에쓰브이씨 [구 신우공업(주)] | J232-DG-A01-49-4 | 4,7
2022 | 1 | 계획예방정비용 | 한울 | 3발전소 | 5 | 13 | 200392305 | 정비부분품(SPAR) | 국내 | A | 디스크,밸브용 | 밸브디스크,GLOBE,1370㎜,253㎜,SUS316,3WAY MIXIN | SET | 1 | 기계부 | 손광수 | 054-785-3495 | 품명 밸브디스크 - 디스크타입 GLOBE - 길이 1370㎜ - 외경 253㎜ - 디스크(DISK)재질 SUS316 - 밸브타입 3WAY MIXING TYPE - 밸브사이즈 10IN - 밸브운전방법 AIR OPERATED - 사용압력(상한) 150LB - 최소포장단위 ASS'Y:PLUG,STEM - 별칭 PLUG & STEM ASS'Y 원자력안전범주 NON NUCLEAR SAFETY RELATED 품질등급 A등급 제작사 (주)에쓰브이씨 [구 신우공업(주)] - 부품번호 4,7 - 제작사 유형(MFR CATEGORY) ORIGINAL EQUIP. MANUFACTURER - 표준기술사양서 9-184-J232 - 도면번호 2439 J232-DG-A01-49 - 2439 J232-DG-A01-52 - 2439 J232-DG-A01-53 - 모델번호 J232-DG-A01-49-4 제출서류목록 - 첨부기술규격서 적용 - 품질증빙/제출서류목록(QVDL) - 품질보증확인서(C of C) - 재료시험보고서(MTR OR MILL SHEET) | (주)에쓰브이씨 [구 신우공업(주)] | J232-DG-A01-49-4 | 4,7
2022 | 4 | 계획예방정비용 | 한울 | 3발전소 | 6 | 13 | 200392305 | 정비부분품(SPAR) | 국내 | A | 디스크,밸브용 | 밸브디스크,GLOBE,1370㎜,253㎜,SUS316,3WAY MIXIN | SET | 1 | 기계부 | 손광수 | 054-785-3495 | 품명 밸브디스크 - 디스크타입 GLOBE - 길이 1370㎜ - 외경 253㎜ - 디스크(DISK)재질 SUS316 - 밸브타입 3WAY MIXING TYPE - 밸브사이즈 10IN - 밸브운전방법 AIR OPERATED - 사용압력(상한) 150LB - 최소포장단위 ASS'Y:PLUG,STEM - 별칭 PLUG & STEM ASS'Y 원자력안전범주 NON NUCLEAR SAFETY RELATED 품질등급 A등급 제작사 (주)에쓰브이씨 [구 신우공업(주)] - 부품번호 4,7 - 제작사 유형(MFR CATEGORY) ORIGINAL EQUIP. MANUFACTURER - 표준기술사양서 9-184-J232 - 도면번호 2439 J232-DG-A01-49 - 2439 J232-DG-A01-52 - 2439 J232-DG-A01-53 - 모델번호 J232-DG-A01-49-4 제출서류목록 - 첨부기술규격서 적용 - 품질증빙/제출서류목록(QVDL) - 품질보증확인서(C of C) - 재료시험보고서(MTR OR MILL SHEET) | (주)에쓰브이씨 [구 신우공업(주)] | J232-DG-A01-49-4 | 4,7
2020 | 3 | 계획예방정비용 | 한울 | 3발전소 | 5 | 12 | 200392316 | 정비부분품(SPAR) | 국내 | S | 개스킷 | 개스킷,SPIRAL WOUND,CIRCULAR,3㎜,320㎜,SUS304 | EA | 2 | 기계부 | 손광수 | 054-785-3495 | 품명 개스킷 - 가스켓타입 SPIRAL WOUND - 가스켓몸체형태 CIRCULAR - 두께 3㎜ - 외경 320㎜ - 링(RING)재질 SUS304 - 주입기(FILLER)재질 PTFE(TEFLON) - 사용압력(상한) 150LB - 특수사항 10IN 150LB 3-WAY MIX. CONT.V/V - 별칭 UPPER SEAT GASKET - 타입 표식(TYPE DESIGNATION) SEAT 원자력안전범주 NON NUCLEAR SAFETY RELATED 품질등급 S등급 제작사 (주)에쓰브이씨 [구 신우공업(주)] - 제작사 유형(MFR CATEGORY) ORIGINAL EQUIP. MANUFACTURER - 표준기술사양서 9-184-J232 - 도면번호 2439 J232-DG-A01-49 - 2439 J232-DG-A01-52 - 2439 J232-DG-A01-53 - 모델번호 J232-DG-A01-49-24 - 부품번호 24 제출서류목록 - 일반규격(S등급) 제작사 제품인증서 | (주)에쓰브이씨 [구 신우공업(주)] | J232-DG-A01-49-24 | 24
2021 | 3 | 계획예방정비용 | 한울 | 3발전소 | 6 | 12 | 200392316 | 정비부분품(SPAR) | 국내 | S | 개스킷 | 개스킷,SPIRAL WOUND,CIRCULAR,3㎜,320㎜,SUS304 | EA | 1 | 기계부 | 손광수 | 054-785-3495 | 품명 개스킷 - 가스켓타입 SPIRAL WOUND - 가스켓몸체형태 CIRCULAR - 두께 3㎜ - 외경 320㎜ - 링(RING)재질 SUS304 - 주입기(FILLER)재질 PTFE(TEFLON) - 사용압력(상한) 150LB - 특수사항 10IN 150LB 3-WAY MIX. CONT.V/V - 별칭 UPPER SEAT GASKET - 타입 표식(TYPE DESIGNATION) SEAT 원자력안전범주 NON NUCLEAR SAFETY RELATED 품질등급 S등급 제작사 (주)에쓰브이씨 [구 신우공업(주)] - 제작사 유형(MFR CATEGORY) ORIGINAL EQUIP. MANUFACTURER - 표준기술사양서 9-184-J232 - 도면번호 2439 J232-DG-A01-49 - 2439 J232-DG-A01-52 - 2439 J232-DG-A01-53 - 모델번호 J232-DG-A01-49-24 - 부품번호 24 제출서류목록 - 일반규격(S등급) 제작사 제품인증서 | (주)에쓰브이씨 [구 신우공업(주)] | J232-DG-A01-49-24 | 24
2022 | 1 | 계획예방정비용 | 한울 | 3발전소 | 5 | 13 | 200392316 | 정비부분품(SPAR) | 국내 | S | 개스킷 | 개스킷,SPIRAL WOUND,CIRCULAR,3㎜,320㎜,SUS304 | EA | 2 | 기계부 | 손광수 | 054-785-3495 | 품명 개스킷 - 가스켓타입 SPIRAL WOUND - 가스켓몸체형태 CIRCULAR - 두께 3㎜ - 외경 320㎜ - 링(RING)재질 SUS304 - 주입기(FILLER)재질 PTFE(TEFLON) - 사용압력(상한) 150LB - 특수사항 10IN 150LB 3-WAY MIX. CONT.V/V - 별칭 UPPER SEAT GASKET - 타입 표식(TYPE DESIGNATION) SEAT 원자력안전범주 NON NUCLEAR SAFETY RELATED 품질등급 S등급 제작사 (주)에쓰브이씨 [구 신우공업(주)] - 제작사 유형(MFR CATEGORY) ORIGINAL EQUIP. MANUFACTURER - 표준기술사양서 9-184-J232 - 도면번호 2439 J232-DG-A01-49 - 2439 J232-DG-A01-52 - 2439 J232-DG-A01-53 - 모델번호 J232-DG-A01-49-24 - 부품번호 24 제출서류목록 - 일반규격(S등급) 제작사 제품인증서 | (주)에쓰브이씨 [구 신우공업(주)] | J232-DG-A01-49-24 | 24
2022 | 4 | 계획예방정비용 | 한울 | 3발전소 | 6 | 13 | 200392316 | 정비부분품(SPAR) | 국내 | S | 개스킷 | 개스킷,SPIRAL WOUND,CIRCULAR,3㎜,320㎜,SUS304 | EA | 2 | 기계부 | 손광수 | 054-785-3495 | 품명 개스킷 - 가스켓타입 SPIRAL WOUND - 가스켓몸체형태 CIRCULAR - 두께 3㎜ - 외경 320㎜ - 링(RING)재질 SUS304 - 주입기(FILLER)재질 PTFE(TEFLON) - 사용압력(상한) 150LB - 특수사항 10IN 150LB 3-WAY MIX. CONT.V/V - 별칭 UPPER SEAT GASKET - 타입 표식(TYPE DESIGNATION) SEAT 원자력안전범주 NON NUCLEAR SAFETY RELATED 품질등급 S등급 제작사 (주)에쓰브이씨 [구 신우공업(주)] - 제작사 유형(MFR CATEGORY) ORIGINAL EQUIP. MANUFACTURER - 표준기술사양서 9-184-J232 - 도면번호 2439 J232-DG-A01-49 - 2439 J232-DG-A01-52 - 2439 J232-DG-A01-53 - 모델번호 J232-DG-A01-49-24 - 부품번호 24 제출서류목록 - 일반규격(S등급) 제작사 제품인증서 | (주)에쓰브이씨 [구 신우공업(주)] | J232-DG-A01-49-24 | 24
2020 | 3 | 계획예방정비용 | 한울 | 3발전소 | 5 | 12 | 200392320 | 정비부분품(SPAR) | 국내 | S | 리테이너 링 | 리테이너 링,BALANCE,RUBBER EPDM,245㎜ OD,4㎜,15 | EA | 1 | 기계부 | 손광수 | 054-785-3495 | 품명 리테이너 링 - 리테이닝링타입 BALANCE - 리테이닝링재질 RUBBER EPDM - 외경 245㎜ OD - 두께 4㎜ - 사용압력(상한) 150LB - 리테이닝링단면형태 RING - 특수사항 10IN 150LB 3-WAY MIX. CONT.V/V - 별칭 BALANCE RING 원자력안전범주 NON NUCLEAR SAFETY RELATED 품질등급 S등급 제작사 (주)에쓰브이씨 [구 신우공업(주)] - 표준기술사양서 9-184-J232 - 제작사 유형(MFR CATEGORY) ORIGINAL EQUIP. MANUFACTURER - 부품번호 25 - 모델번호 J232-DG-A01-49-25 - 도면번호 2439 J232-DG-A01-49 - 2439 J232-DG-A01-52 - 2439 J232-DG-A01-53 제출서류목록 - 일반규격(S등급) 제작사 제품인증서 | (주)에쓰브이씨 [구 신우공업(주)] | J232-DG-A01-49-25 | 25
2021 | 3 | 계획예방정비용 | 한울 | 3발전소 | 6 | 12 | 200392320 | 정비부분품(SPAR) | 국내 | S | 리테이너 링 | 리테이너 링,BALANCE,RUBBER EPDM,245㎜ OD,4㎜,15 | EA | 1 | 기계부 | 손광수 | 054-785-3495 | 품명 리테이너 링 - 리테이닝링타입 BALANCE - 리테이닝링재질 RUBBER EPDM - 외경 245㎜ OD - 두께 4㎜ - 사용압력(상한) 150LB - 리테이닝링단면형태 RING - 특수사항 10IN 150LB 3-WAY MIX. CONT.V/V - 별칭 BALANCE RING 원자력안전범주 NON NUCLEAR SAFETY RELATED 품질등급 S등급 제작사 (주)에쓰브이씨 [구 신우공업(주)] - 표준기술사양서 9-184-J232 - 제작사 유형(MFR CATEGORY) ORIGINAL EQUIP. MANUFACTURER - 부품번호 25 - 모델번호 J232-DG-A01-49-25 - 도면번호 2439 J232-DG-A01-49 - 2439 J232-DG-A01-52 - 2439 J232-DG-A01-53 제출서류목록 - 일반규격(S등급) 제작사 제품인증서 | (주)에쓰브이씨 [구 신우공업(주)] | J232-DG-A01-49-25 | 25
2022 | 1 | 계획예방정비용 | 한울 | 3발전소 | 5 | 13 | 200392320 | 정비부분품(SPAR) | 국내 | S | 리테이너 링 | 리테이너 링,BALANCE,RUBBER EPDM,245㎜ OD,4㎜,15 | EA | 1 | 기계부 | 손광수 | 054-785-3495 | 품명 리테이너 링 - 리테이닝링타입 BALANCE - 리테이닝링재질 RUBBER EPDM - 외경 245㎜ OD - 두께 4㎜ - 사용압력(상한) 150LB - 리테이닝링단면형태 RING - 특수사항 10IN 150LB 3-WAY MIX. CONT.V/V - 별칭 BALANCE RING 원자력안전범주 NON NUCLEAR SAFETY RELATED 품질등급 S등급 제작사 (주)에쓰브이씨 [구 신우공업(주)] - 표준기술사양서 9-184-J232 - 제작사 유형(MFR CATEGORY) ORIGINAL EQUIP. MANUFACTURER - 부품번호 25 - 모델번호 J232-DG-A01-49-25 - 도면번호 2439 J232-DG-A01-49 - 2439 J232-DG-A01-52 - 2439 J232-DG-A01-53 제출서류목록 - 일반규격(S등급) 제작사 제품인증서 | (주)에쓰브이씨 [구 신우공업(주)] | J232-DG-A01-49-25 | 25
2022 | 4 | 계획예방정비용 | 한울 | 3발전소 | 6 | 13 | 200392320 | 정비부분품(SPAR) | 국내 | S | 리테이너 링 | 리테이너 링,BALANCE,RUBBER EPDM,245㎜ OD,4㎜,15 | EA | 1 | 기계부 | 손광수 | 054-785-3495 | 품명 리테이너 링 - 리테이닝링타입 BALANCE - 리테이닝링재질 RUBBER EPDM - 외경 245㎜ OD - 두께 4㎜ - 사용압력(상한) 150LB - 리테이닝링단면형태 RING - 특수사항 10IN 150LB 3-WAY MIX. CONT.V/V - 별칭 BALANCE RING 원자력안전범주 NON NUCLEAR SAFETY RELATED 품질등급 S등급 제작사 (주)에쓰브이씨 [구 신우공업(주)] - 표준기술사양서 9-184-J232 - 제작사 유형(MFR CATEGORY) ORIGINAL EQUIP. MANUFACTURER - 부품번호 25 - 모델번호 J232-DG-A01-49-25 - 도면번호 2439 J232-DG-A01-49 - 2439 J232-DG-A01-52 - 2439 J232-DG-A01-53 제출서류목록 - 일반규격(S등급) 제작사 제품인증서 | (주)에쓰브이씨 [구 신우공업(주)] | J232-DG-A01-49-25 | 25
2020 | 3 | 계획예방정비용 | 한울 | 3발전소 | 5 | 12 | 200392322 | 정비부분품(SPAR) | 국내 | S | 개스킷 | 개스킷,SWMG,CIRCULAR,3㎜,320㎜,316SS+GRAPHIT | EA | 2 | 기계부 | 손광수 | 054-785-3495 | 품명 개스킷 - 가스켓타입 SWMG - 가스켓몸체형태 CIRCULAR - 두께 3㎜ - 외경 320㎜ - 가스켓재질 316SS+GRAPHITE - 링(RING)재질 SUS316 - 주입기(FILLER)재질 GRAPHITE - 사용압력(상한) CL 150 - 특수사항 10IN 150LB 3-WAY MIX. CONT.V/V - 별칭 BOTTOM FLANGE GASKET 원자력안전범주 NON NUCLEAR SAFETY RELATED 품질등급 S등급 제작사 (주)에쓰브이씨 [구 신우공업(주)] - 제작사 유형(MFR CATEGORY) ORIGINAL EQUIP. MANUFACTURER - 표준기술사양서 9-184-J232 - 도면번호 J232-DG-A01-49 - J232-DG-A01-52 - J232-DG-A01-53 - 모델번호 J232-DG-A01-49-15 - 부품번호 15 제출서류목록 - 일반규격(S등급) 제작사 제품인증서 | (주)에쓰브이씨 [구 신우공업(주)] | J232-DG-A01-49-15 | 15
2021 | 3 | 계획예방정비용 | 한울 | 3발전소 | 6 | 12 | 200392322 | 정비부분품(SPAR) | 국내 | S | 개스킷 | 개스킷,SWMG,CIRCULAR,3㎜,320㎜,316SS+GRAPHIT | EA | 1 | 기계부 | 손광수 | 054-785-3495 | 품명 개스킷 - 가스켓타입 SWMG - 가스켓몸체형태 CIRCULAR - 두께 3㎜ - 외경 320㎜ - 가스켓재질 316SS+GRAPHITE - 링(RING)재질 SUS316 - 주입기(FILLER)재질 GRAPHITE - 사용압력(상한) CL 150 - 특수사항 10IN 150LB 3-WAY MIX. CONT.V/V - 별칭 BOTTOM FLANGE GASKET 원자력안전범주 NON NUCLEAR SAFETY RELATED 품질등급 S등급 제작사 (주)에쓰브이씨 [구 신우공업(주)] - 제작사 유형(MFR CATEGORY) ORIGINAL EQUIP. MANUFACTURER - 표준기술사양서 9-184-J232 - 도면번호 J232-DG-A01-49 - J232-DG-A01-52 - J232-DG-A01-53 - 모델번호 J232-DG-A01-49-15 - 부품번호 15 제출서류목록 - 일반규격(S등급) 제작사 제품인증서 | (주)에쓰브이씨 [구 신우공업(주)] | J232-DG-A01-49-15 | 15
2022 | 1 | 계획예방정비용 | 한울 | 3발전소 | 5 | 13 | 200392322 | 정비부분품(SPAR) | 국내 | S | 개스킷 | 개스킷,SWMG,CIRCULAR,3㎜,320㎜,316SS+GRAPHIT | EA | 2 | 기계부 | 손광수 | 054-785-3495 | 품명 개스킷 - 가스켓타입 SWMG - 가스켓몸체형태 CIRCULAR - 두께 3㎜ - 외경 320㎜ - 가스켓재질 316SS+GRAPHITE - 링(RING)재질 SUS316 - 주입기(FILLER)재질 GRAPHITE - 사용압력(상한) CL 150 - 특수사항 10IN 150LB 3-WAY MIX. CONT.V/V - 별칭 BOTTOM FLANGE GASKET 원자력안전범주 NON NUCLEAR SAFETY RELATED 품질등급 S등급 제작사 (주)에쓰브이씨 [구 신우공업(주)] - 제작사 유형(MFR CATEGORY) ORIGINAL EQUIP. MANUFACTURER - 표준기술사양서 9-184-J232 - 도면번호 J232-DG-A01-49 - J232-DG-A01-52 - J232-DG-A01-53 - 모델번호 J232-DG-A01-49-15 - 부품번호 15 제출서류목록 - 일반규격(S등급) 제작사 제품인증서 | (주)에쓰브이씨 [구 신우공업(주)] | J232-DG-A01-49-15 | 15
2022 | 4 | 계획예방정비용 | 한울 | 3발전소 | 6 | 13 | 200392322 | 정비부분품(SPAR) | 국내 | S | 개스킷 | 개스킷,SWMG,CIRCULAR,3㎜,320㎜,316SS+GRAPHIT | EA | 2 | 기계부 | 손광수 | 054-785-3495 | 품명 개스킷 - 가스켓타입 SWMG - 가스켓몸체형태 CIRCULAR - 두께 3㎜ - 외경 320㎜ - 가스켓재질 316SS+GRAPHITE - 링(RING)재질 SUS316 - 주입기(FILLER)재질 GRAPHITE - 사용압력(상한) CL 150 - 특수사항 10IN 150LB 3-WAY MIX. CONT.V/V - 별칭 BOTTOM FLANGE GASKET 원자력안전범주 NON NUCLEAR SAFETY RELATED 품질등급 S등급 제작사 (주)에쓰브이씨 [구 신우공업(주)] - 제작사 유형(MFR CATEGORY) ORIGINAL EQUIP. MANUFACTURER - 표준기술사양서 9-184-J232 - 도면번호 J232-DG-A01-49 - J232-DG-A01-52 - J232-DG-A01-53 - 모델번호 J232-DG-A01-49-15 - 부품번호 15 제출서류목록 - 일반규격(S등급) 제작사 제품인증서 | (주)에쓰브이씨 [구 신우공업(주)] | J232-DG-A01-49-15 | 15
2020 | 3 | 계획예방정비용 | 한울 | 3발전소 | 5 | 12 | 200392381 | 정비부분품(SPAR) | 국내 | S | 오-링 | 오-링,P465,465㎜,481.8㎜,8.4㎜,HNBR,0℃,0~45℃, | EA | 6 | 기계부 | 노재규 | 054-785-3466 | 품명 오-링 - 오-링표준규격번호 P465 - 내경 465㎜ - 외경 481.8㎜ - 두께 8.4㎜ - 오-링재질 HNBR - 사용온도(하한) 0℃ - 사용온도(상한) 0~45℃ - 품질보증서류 CERTIFICATE OF CONFORMANCE 품질등급 S등급 제작사 (주)센추리[구,화인텍센추리,센추리산업] - 부품번호 1027683 | (주)센추리[구,화인텍센추리,센추리산업] |  | 1027683
2021 | 3 | 계획예방정비용 | 한울 | 3발전소 | 6 | 12 | 200392381 | 정비부분품(SPAR) | 국내 | S | 오-링 | 오-링,P465,465㎜,481.8㎜,8.4㎜,HNBR,0℃,0~45℃, | EA | 6 | 기계부 | 김준후 | 054-785-2349 | 품명 오-링 - 오-링표준규격번호 P465 - 내경 465㎜ - 외경 481.8㎜ - 두께 8.4㎜ - 오-링재질 HNBR - 사용온도(하한) 0℃ - 사용온도(상한) 0~45℃ - 품질보증서류 CERTIFICATE OF CONFORMANCE 품질등급 S등급 제작사 (주)센추리[구,화인텍센추리,센추리산업] - 부품번호 1027683 | (주)센추리[구,화인텍센추리,센추리산업] |  | 1027683
2022 | 1 | 계획예방정비용 | 한울 | 3발전소 | 5 | 13 | 200392381 | 정비부분품(SPAR) | 국내 | S | 오-링 | 오-링,P465,465㎜,481.8㎜,8.4㎜,HNBR,0℃,0~45℃, | EA | 6 | 기계부 | 노재규 | 054-785-3466 | 품명 오-링 - 오-링표준규격번호 P465 - 내경 465㎜ - 외경 481.8㎜ - 두께 8.4㎜ - 오-링재질 HNBR - 사용온도(하한) 0℃ - 사용온도(상한) 0~45℃ - 품질보증서류 CERTIFICATE OF CONFORMANCE 품질등급 S등급 제작사 (주)센추리[구,화인텍센추리,센추리산업] - 부품번호 1027683 | (주)센추리[구,화인텍센추리,센추리산업] |  | 1027683
2022 | 4 | 계획예방정비용 | 한울 | 3발전소 | 6 | 13 | 200392381 | 정비부분품(SPAR) | 국내 | S | 오-링 | 오-링,P465,465㎜,481.8㎜,8.4㎜,HNBR,0℃,0~45℃, | EA | 6 | 기계부 | 김준후 | 054-785-2349 | 품명 오-링 - 오-링표준규격번호 P465 - 내경 465㎜ - 외경 481.8㎜ - 두께 8.4㎜ - 오-링재질 HNBR - 사용온도(하한) 0℃ - 사용온도(상한) 0~45℃ - 품질보증서류 CERTIFICATE OF CONFORMANCE 품질등급 S등급 제작사 (주)센추리[구,화인텍센추리,센추리산업] - 부품번호 1027683 | (주)센추리[구,화인텍센추리,센추리산업] |  | 1027683
2020 | 3 | 계획예방정비용 | 한울 | 3발전소 | 5 | 12 | 200392382 | 정비부분품(SPAR) | 국내 | S | 오-링 | 오-링,P14,냉매 스트레이너용 O-RING,ORIGINAL EQUIP. | EA | 2 | 기계부 | 노재규 | 054-785-3466 | 품명 오-링 - 오-링표준규격번호 P14 - 별칭 냉매 스트레이너용 O-RING 원자력안전범주 NON NUCLEAR SAFETY RELATED 품질등급 S등급 제작사 (주)센추리[구,화인텍센추리,센추리산업] - 제작사 유형(MFR CATEGORY) ORIGINAL EQUIP. SUPPLIER - 원기술규격서(OTS) HANUL 5&6, 9-132-M226 - 부품번호 1027684 - 모델번호 TR-G380C2 / TR-G1000C2 제출서류목록 - 일반규격(S등급) 제작사 제품인증서 | (주)센추리[구,화인텍센추리,센추리산업] | TR-G380C2 / TR-G1000C2 | 1027684
2021 | 3 | 계획예방정비용 | 한울 | 3발전소 | 6 | 12 | 200392382 | 정비부분품(SPAR) | 국내 | S | 오-링 | 오-링,P14,냉매 스트레이너용 O-RING,ORIGINAL EQUIP. | EA | 2 | 기계부 | 김준후 | 054-785-2349 | 품명 오-링 - 오-링표준규격번호 P14 - 별칭 냉매 스트레이너용 O-RING 원자력안전범주 NON NUCLEAR SAFETY RELATED 품질등급 S등급 제작사 (주)센추리[구,화인텍센추리,센추리산업] - 제작사 유형(MFR CATEGORY) ORIGINAL EQUIP. SUPPLIER - 원기술규격서(OTS) HANUL 5&6, 9-132-M226 - 부품번호 1027684 - 모델번호 TR-G380C2 / TR-G1000C2 제출서류목록 - 일반규격(S등급) 제작사 제품인증서 | (주)센추리[구,화인텍센추리,센추리산업] | TR-G380C2 / TR-G1000C2 | 1027684
2022 | 1 | 계획예방정비용 | 한울 | 3발전소 | 5 | 13 | 200392382 | 정비부분품(SPAR) | 국내 | S | 오-링 | 오-링,P14,냉매 스트레이너용 O-RING,ORIGINAL EQUIP. | EA | 2 | 기계부 | 노재규 | 054-785-3466 | 품명 오-링 - 오-링표준규격번호 P14 - 별칭 냉매 스트레이너용 O-RING 원자력안전범주 NON NUCLEAR SAFETY RELATED 품질등급 S등급 제작사 (주)센추리[구,화인텍센추리,센추리산업] - 제작사 유형(MFR CATEGORY) ORIGINAL EQUIP. SUPPLIER - 원기술규격서(OTS) HANUL 5&6, 9-132-M226 - 부품번호 1027684 - 모델번호 TR-G380C2 / TR-G1000C2 제출서류목록 - 일반규격(S등급) 제작사 제품인증서 | (주)센추리[구,화인텍센추리,센추리산업] | TR-G380C2 / TR-G1000C2 | 1027684
2022 | 4 | 계획예방정비용 | 한울 | 3발전소 | 6 | 13 | 200392382 | 정비부분품(SPAR) | 국내 | S | 오-링 | 오-링,P14,냉매 스트레이너용 O-RING,ORIGINAL EQUIP. | EA | 2 | 기계부 | 김준후 | 054-785-2349 | 품명 오-링 - 오-링표준규격번호 P14 - 별칭 냉매 스트레이너용 O-RING 원자력안전범주 NON NUCLEAR SAFETY RELATED 품질등급 S등급 제작사 (주)센추리[구,화인텍센추리,센추리산업] - 제작사 유형(MFR CATEGORY) ORIGINAL EQUIP. SUPPLIER - 원기술규격서(OTS) HANUL 5&6, 9-132-M226 - 부품번호 1027684 - 모델번호 TR-G380C2 / TR-G1000C2 제출서류목록 - 일반규격(S등급) 제작사 제품인증서 | (주)센추리[구,화인텍센추리,센추리산업] | TR-G380C2 / TR-G1000C2 | 1027684
2020 | 3 | 계획예방정비용 | 한울 | 3발전소 | 5 | 12 | 200392383 | 정비부분품(SPAR) | 국내 | S | 오-링 | 오-링,G105,CERTIFICATE OF CONFORMANCE,냉매 스 | EA | 2 | 기계부 | 노재규 | 054-785-3466 | 품명 오-링 - 오-링재질 G105 - 품질보증서류 CERTIFICATE OF CONFORMANCE - 별칭 냉매 스트레이너용 O-RING 품질등급 S등급 제작사 (주)센추리[구,화인텍센추리,센추리산업] - 부품번호 1027685 | (주)센추리[구,화인텍센추리,센추리산업] |  | 1027685
2021 | 3 | 계획예방정비용 | 한울 | 3발전소 | 6 | 12 | 200392383 | 정비부분품(SPAR) | 국내 | S | 오-링 | 오-링,G105,CERTIFICATE OF CONFORMANCE,냉매 스 | EA | 2 | 기계부 | 김준후 | 054-785-2349 | 품명 오-링 - 오-링재질 G105 - 품질보증서류 CERTIFICATE OF CONFORMANCE - 별칭 냉매 스트레이너용 O-RING 품질등급 S등급 제작사 (주)센추리[구,화인텍센추리,센추리산업] - 부품번호 1027685 | (주)센추리[구,화인텍센추리,센추리산업] |  | 1027685
2022 | 1 | 계획예방정비용 | 한울 | 3발전소 | 5 | 13 | 200392383 | 정비부분품(SPAR) | 국내 | S | 오-링 | 오-링,G105,CERTIFICATE OF CONFORMANCE,냉매 스 | EA | 2 | 기계부 | 노재규 | 054-785-3466 | 품명 오-링 - 오-링재질 G105 - 품질보증서류 CERTIFICATE OF CONFORMANCE - 별칭 냉매 스트레이너용 O-RING 품질등급 S등급 제작사 (주)센추리[구,화인텍센추리,센추리산업] - 부품번호 1027685 | (주)센추리[구,화인텍센추리,센추리산업] |  | 1027685
2022 | 4 | 계획예방정비용 | 한울 | 3발전소 | 6 | 13 | 200392383 | 정비부분품(SPAR) | 국내 | S | 오-링 | 오-링,G105,CERTIFICATE OF CONFORMANCE,냉매 스 | EA | 2 | 기계부 | 김준후 | 054-785-2349 | 품명 오-링 - 오-링재질 G105 - 품질보증서류 CERTIFICATE OF CONFORMANCE - 별칭 냉매 스트레이너용 O-RING 품질등급 S등급 제작사 (주)센추리[구,화인텍센추리,센추리산업] - 부품번호 1027685 | (주)센추리[구,화인텍센추리,센추리산업] |  | 1027685
2020 | 3 | 계획예방정비용 | 한울 | 3발전소 | 5 | 12 | 200392396 | 정비부분품(SPAR) | 국내 | S | 앵글 밸브 | 앵글 밸브,PT 3/8*3/8IN,THREAD,90DEGREE,냉매(R1 | EA | 60 | 기계부 | 노재규 | 054-785-3466 | 품명 앵글 밸브 - 밸브사이즈 PT 3/8*3/8IN - 밸브접속타입 THREAD - 시트(SEAT)각도 90DEGREE - 사용매체 냉매(R123) - 품질보증서류 CERTIFICATE OF CONFORMANCE - 별칭 ANGLE VALVE 품질등급 S등급 제작사 (주)센추리[구,화인텍센추리,센추리산업] - 부품번호 1027646 | (주)센추리[구,화인텍센추리,센추리산업] |  | 1027646
2021 | 3 | 계획예방정비용 | 한울 | 3발전소 | 6 | 12 | 200392396 | 정비부분품(SPAR) | 국내 | S | 앵글 밸브 | 앵글 밸브,PT 3/8*3/8IN,THREAD,90DEGREE,냉매(R1 | EA | 60 | 기계부 | 김준후 | 054-785-2349 | 품명 앵글 밸브 - 밸브사이즈 PT 3/8*3/8IN - 밸브접속타입 THREAD - 시트(SEAT)각도 90DEGREE - 사용매체 냉매(R123) - 품질보증서류 CERTIFICATE OF CONFORMANCE - 별칭 ANGLE VALVE 품질등급 S등급 제작사 (주)센추리[구,화인텍센추리,센추리산업] - 부품번호 1027646 | (주)센추리[구,화인텍센추리,센추리산업] |  | 1027646
2022 | 1 | 계획예방정비용 | 한울 | 3발전소 | 5 | 13 | 200392396 | 정비부분품(SPAR) | 국내 | S | 앵글 밸브 | 앵글 밸브,PT 3/8*3/8IN,THREAD,90DEGREE,냉매(R1 | EA | 60 | 기계부 | 노재규 | 054-785-3466 | 품명 앵글 밸브 - 밸브사이즈 PT 3/8*3/8IN - 밸브접속타입 THREAD - 시트(SEAT)각도 90DEGREE - 사용매체 냉매(R123) - 품질보증서류 CERTIFICATE OF CONFORMANCE - 별칭 ANGLE VALVE 품질등급 S등급 제작사 (주)센추리[구,화인텍센추리,센추리산업] - 부품번호 1027646 | (주)센추리[구,화인텍센추리,센추리산업] |  | 1027646
2022 | 4 | 계획예방정비용 | 한울 | 3발전소 | 6 | 13 | 200392396 | 정비부분품(SPAR) | 국내 | S | 앵글 밸브 | 앵글 밸브,PT 3/8*3/8IN,THREAD,90DEGREE,냉매(R1 | EA | 60 | 기계부 | 김준후 | 054-785-2349 | 품명 앵글 밸브 - 밸브사이즈 PT 3/8*3/8IN - 밸브접속타입 THREAD - 시트(SEAT)각도 90DEGREE - 사용매체 냉매(R123) - 품질보증서류 CERTIFICATE OF CONFORMANCE - 별칭 ANGLE VALVE 품질등급 S등급 제작사 (주)센추리[구,화인텍센추리,센추리산업] - 부품번호 1027646 | (주)센추리[구,화인텍센추리,센추리산업] |  | 1027646
2020 | 3 | 계획예방정비용 | 한울 | 3발전소 | 5 | 12 | 200392397 | 정비부분품(SPAR) | 국내 | S | 앵글 밸브 | 밸브,앵글형,PT 1/2*5/8IN,THREAD,90DEGREE,냉매(R | EA | 24 | 기계부 | 노재규 | 054-785-3466 | 품명 밸브,앵글형 - 밸브사이즈 PT 1/2*5/8IN - 밸브접속타입 THREAD - 시트(SEAT)각도 90DEGREE - 사용매체 냉매(R123) - 품질보증서류 CERTIFICATE OF CONFORMANCE - 별칭 ANGLE VALVE 품질등급 S등급 제작사 (주)센추리[구,화인텍센추리,센추리산업] - 부품번호 1010570 | (주)센추리[구,화인텍센추리,센추리산업] |  | 1010570
2021 | 3 | 계획예방정비용 | 한울 | 3발전소 | 6 | 12 | 200392397 | 정비부분품(SPAR) | 국내 | S | 앵글 밸브 | 밸브,앵글형,PT 1/2*5/8IN,THREAD,90DEGREE,냉매(R | EA | 24 | 기계부 | 김준후 | 054-785-2349 | 품명 밸브,앵글형 - 밸브사이즈 PT 1/2*5/8IN - 밸브접속타입 THREAD - 시트(SEAT)각도 90DEGREE - 사용매체 냉매(R123) - 품질보증서류 CERTIFICATE OF CONFORMANCE - 별칭 ANGLE VALVE 품질등급 S등급 제작사 (주)센추리[구,화인텍센추리,센추리산업] - 부품번호 1010570 | (주)센추리[구,화인텍센추리,센추리산업] |  | 1010570
2022 | 1 | 계획예방정비용 | 한울 | 3발전소 | 5 | 13 | 200392397 | 정비부분품(SPAR) | 국내 | S | 앵글 밸브 | 밸브,앵글형,PT 1/2*5/8IN,THREAD,90DEGREE,냉매(R | EA | 24 | 기계부 | 노재규 | 054-785-3466 | 품명 밸브,앵글형 - 밸브사이즈 PT 1/2*5/8IN - 밸브접속타입 THREAD - 시트(SEAT)각도 90DEGREE - 사용매체 냉매(R123) - 품질보증서류 CERTIFICATE OF CONFORMANCE - 별칭 ANGLE VALVE 품질등급 S등급 제작사 (주)센추리[구,화인텍센추리,센추리산업] - 부품번호 1010570 | (주)센추리[구,화인텍센추리,센추리산업] |  | 1010570
2022 | 4 | 계획예방정비용 | 한울 | 3발전소 | 6 | 13 | 200392397 | 정비부분품(SPAR) | 국내 | S | 앵글 밸브 | 밸브,앵글형,PT 1/2*5/8IN,THREAD,90DEGREE,냉매(R | EA | 24 | 기계부 | 김준후 | 054-785-2349 | 품명 밸브,앵글형 - 밸브사이즈 PT 1/2*5/8IN - 밸브접속타입 THREAD - 시트(SEAT)각도 90DEGREE - 사용매체 냉매(R123) - 품질보증서류 CERTIFICATE OF CONFORMANCE - 별칭 ANGLE VALVE 품질등급 S등급 제작사 (주)센추리[구,화인텍센추리,센추리산업] - 부품번호 1010570 | (주)센추리[구,화인텍센추리,센추리산업] |  | 1010570
2020 | 3 | 계획예방정비용 | 한울 | 3발전소 | 5 | 12 | 200392398 | 정비부분품(SPAR) | 국내 | S | 앵글 밸브 | 앵글 밸브,PT 1/2*1/2IN,THREAD,90DEGREE,냉매(R1 | EA | 18 | 기계부 | 노재규 | 054-785-3466 | 품명 앵글 밸브 - 밸브사이즈 PT 1/2*1/2IN - 밸브접속타입 THREAD - 시트(SEAT)각도 90DEGREE - 사용매체 냉매(R123) - 품질보증서류 CERTIFICATE OF CONFORMANCE - 별칭 ANGLE VALVE 품질등급 S등급 제작사 (주)센추리[구,화인텍센추리,센추리산업] - 부품번호 1027647 | (주)센추리[구,화인텍센추리,센추리산업] |  | 1027647
2021 | 3 | 계획예방정비용 | 한울 | 3발전소 | 6 | 12 | 200392398 | 정비부분품(SPAR) | 국내 | S | 앵글 밸브 | 앵글 밸브,PT 1/2*1/2IN,THREAD,90DEGREE,냉매(R1 | EA | 18 | 기계부 | 김준후 | 054-785-2349 | 품명 앵글 밸브 - 밸브사이즈 PT 1/2*1/2IN - 밸브접속타입 THREAD - 시트(SEAT)각도 90DEGREE - 사용매체 냉매(R123) - 품질보증서류 CERTIFICATE OF CONFORMANCE - 별칭 ANGLE VALVE 품질등급 S등급 제작사 (주)센추리[구,화인텍센추리,센추리산업] - 부품번호 1027647 | (주)센추리[구,화인텍센추리,센추리산업] |  | 1027647
2022 | 1 | 계획예방정비용 | 한울 | 3발전소 | 5 | 13 | 200392398 | 정비부분품(SPAR) | 국내 | S | 앵글 밸브 | 앵글 밸브,PT 1/2*1/2IN,THREAD,90DEGREE,냉매(R1 | EA | 18 | 기계부 | 노재규 | 054-785-3466 | 품명 앵글 밸브 - 밸브사이즈 PT 1/2*1/2IN - 밸브접속타입 THREAD - 시트(SEAT)각도 90DEGREE - 사용매체 냉매(R123) - 품질보증서류 CERTIFICATE OF CONFORMANCE - 별칭 ANGLE VALVE 품질등급 S등급 제작사 (주)센추리[구,화인텍센추리,센추리산업] - 부품번호 1027647 | (주)센추리[구,화인텍센추리,센추리산업] |  | 1027647
2022 | 4 | 계획예방정비용 | 한울 | 3발전소 | 6 | 13 | 200392398 | 정비부분품(SPAR) | 국내 | S | 앵글 밸브 | 앵글 밸브,PT 1/2*1/2IN,THREAD,90DEGREE,냉매(R1 | EA | 18 | 기계부 | 김준후 | 054-785-2349 | 품명 앵글 밸브 - 밸브사이즈 PT 1/2*1/2IN - 밸브접속타입 THREAD - 시트(SEAT)각도 90DEGREE - 사용매체 냉매(R123) - 품질보증서류 CERTIFICATE OF CONFORMANCE - 별칭 ANGLE VALVE 품질등급 S등급 제작사 (주)센추리[구,화인텍센추리,센추리산업] - 부품번호 1027647 | (주)센추리[구,화인텍센추리,센추리산업] |  | 1027647
2020 | 3 | 계획예방정비용 | 한울 | 3발전소 | 5 | 12 | 200392399 | 정비부분품(SPAR) | 국내 | S | 볼 밸브 | 볼 밸브,2-WAY,1/2IN,냉매(R123),CERTIFICATE O | EA | 48 | 기계부 | 노재규 | 054-785-3466 | 품명 볼 밸브 - 볼밸브타입 2-WAY - 밸브사이즈 1/2IN - 사용매체 냉매(R123) - 품질보증서류 CERTIFICATE OF CONFORMANCE - 별칭 BALL VALVE 품질등급 S등급 제작사 (주)센추리[구,화인텍센추리,센추리산업] - 부품번호 1027650 | (주)센추리[구,화인텍센추리,센추리산업] |  | 1027650
2021 | 3 | 계획예방정비용 | 한울 | 3발전소 | 6 | 12 | 200392399 | 정비부분품(SPAR) | 국내 | S | 볼 밸브 | 볼 밸브,2-WAY,1/2IN,냉매(R123),CERTIFICATE O | EA | 48 | 기계부 | 김준후 | 054-785-2349 | 품명 볼 밸브 - 볼밸브타입 2-WAY - 밸브사이즈 1/2IN - 사용매체 냉매(R123) - 품질보증서류 CERTIFICATE OF CONFORMANCE - 별칭 BALL VALVE 품질등급 S등급 제작사 (주)센추리[구,화인텍센추리,센추리산업] - 부품번호 1027650 | (주)센추리[구,화인텍센추리,센추리산업] |  | 1027650
2022 | 1 | 계획예방정비용 | 한울 | 3발전소 | 5 | 13 | 200392399 | 정비부분품(SPAR) | 국내 | S | 볼 밸브 | 볼 밸브,2-WAY,1/2IN,냉매(R123),CERTIFICATE O | EA | 48 | 기계부 | 노재규 | 054-785-3466 | 품명 볼 밸브 - 볼밸브타입 2-WAY - 밸브사이즈 1/2IN - 사용매체 냉매(R123) - 품질보증서류 CERTIFICATE OF CONFORMANCE - 별칭 BALL VALVE 품질등급 S등급 제작사 (주)센추리[구,화인텍센추리,센추리산업] - 부품번호 1027650 | (주)센추리[구,화인텍센추리,센추리산업] |  | 1027650
2022 | 4 | 계획예방정비용 | 한울 | 3발전소 | 6 | 13 | 200392399 | 정비부분품(SPAR) | 국내 | S | 볼 밸브 | 볼 밸브,2-WAY,1/2IN,냉매(R123),CERTIFICATE O | EA | 48 | 기계부 | 김준후 | 054-785-2349 | 품명 볼 밸브 - 볼밸브타입 2-WAY - 밸브사이즈 1/2IN - 사용매체 냉매(R123) - 품질보증서류 CERTIFICATE OF CONFORMANCE - 별칭 BALL VALVE 품질등급 S등급 제작사 (주)센추리[구,화인텍센추리,센추리산업] - 부품번호 1027650 | (주)센추리[구,화인텍센추리,센추리산업] |  | 1027650
2020 | 3 | 계획예방정비용 | 한울 | 3발전소 | 5 | 12 | 200392400 | 정비부분품(SPAR) | 국내 | S | 볼 밸브 | 볼 밸브,2WAY,1/4IN,냉매(R123),CERTIFICATE OF | EA | 6 | 기계부 | 노재규 | 054-785-3466 | 품명 볼 밸브 - 볼밸브타입 2WAY - 밸브사이즈 1/4IN - 사용매체 냉매(R123) - 품질보증서류 CERTIFICATE OF CONFORMANCE - 별칭 BALL VALVE 품질등급 S등급 제작사 (주)센추리[구,화인텍센추리,센추리산업] - 부품번호 1027651 | (주)센추리[구,화인텍센추리,센추리산업] |  | 1027651
2021 | 3 | 계획예방정비용 | 한울 | 3발전소 | 6 | 12 | 200392400 | 정비부분품(SPAR) | 국내 | S | 볼 밸브 | 볼 밸브,2WAY,1/4IN,냉매(R123),CERTIFICATE OF | EA | 6 | 기계부 | 김준후 | 054-785-2349 | 품명 볼 밸브 - 볼밸브타입 2WAY - 밸브사이즈 1/4IN - 사용매체 냉매(R123) - 품질보증서류 CERTIFICATE OF CONFORMANCE - 별칭 BALL VALVE 품질등급 S등급 제작사 (주)센추리[구,화인텍센추리,센추리산업] - 부품번호 1027651 | (주)센추리[구,화인텍센추리,센추리산업] |  | 1027651
2022 | 1 | 계획예방정비용 | 한울 | 3발전소 | 5 | 13 | 200392400 | 정비부분품(SPAR) | 국내 | S | 볼 밸브 | 볼 밸브,2WAY,1/4IN,냉매(R123),CERTIFICATE OF | EA | 6 | 기계부 | 노재규 | 054-785-3466 | 품명 볼 밸브 - 볼밸브타입 2WAY - 밸브사이즈 1/4IN - 사용매체 냉매(R123) - 품질보증서류 CERTIFICATE OF CONFORMANCE - 별칭 BALL VALVE 품질등급 S등급 제작사 (주)센추리[구,화인텍센추리,센추리산업] - 부품번호 1027651 | (주)센추리[구,화인텍센추리,센추리산업] |  | 1027651
2022 | 4 | 계획예방정비용 | 한울 | 3발전소 | 6 | 13 | 200392400 | 정비부분품(SPAR) | 국내 | S | 볼 밸브 | 볼 밸브,2WAY,1/4IN,냉매(R123),CERTIFICATE OF | EA | 6 | 기계부 | 김준후 | 054-785-2349 | 품명 볼 밸브 - 볼밸브타입 2WAY - 밸브사이즈 1/4IN - 사용매체 냉매(R123) - 품질보증서류 CERTIFICATE OF CONFORMANCE - 별칭 BALL VALVE 품질등급 S등급 제작사 (주)센추리[구,화인텍센추리,센추리산업] - 부품번호 1027651 | (주)센추리[구,화인텍센추리,센추리산업] |  | 1027651
2020 | 3 | 계획예방정비용 | 한울 | 3발전소 | 5 | 12 | 200392401 | 정비부분품(SPAR) | 국내 | S | 볼 밸브 | 볼 밸브,2WAY,3/8IN,냉매(R123),CERTIFICATE OF | EA | 24 | 기계부 | 노재규 | 054-785-3466 | 품명 볼 밸브 - 볼밸브타입 2WAY - 밸브사이즈 3/8IN - 사용매체 냉매(R123) - 품질보증서류 CERTIFICATE OF CONFORMANCE - 별칭 BALL VALVE 품질등급 S등급 제작사 (주)센추리[구,화인텍센추리,센추리산업] - 부품번호 1027652 | (주)센추리[구,화인텍센추리,센추리산업] |  | 1027652
2021 | 3 | 계획예방정비용 | 한울 | 3발전소 | 6 | 12 | 200392401 | 정비부분품(SPAR) | 국내 | S | 볼 밸브 | 볼 밸브,2WAY,3/8IN,냉매(R123),CERTIFICATE OF | EA | 24 | 기계부 | 김준후 | 054-785-2349 | 품명 볼 밸브 - 볼밸브타입 2WAY - 밸브사이즈 3/8IN - 사용매체 냉매(R123) - 품질보증서류 CERTIFICATE OF CONFORMANCE - 별칭 BALL VALVE 품질등급 S등급 제작사 (주)센추리[구,화인텍센추리,센추리산업] - 부품번호 1027652 | (주)센추리[구,화인텍센추리,센추리산업] |  | 1027652
2022 | 1 | 계획예방정비용 | 한울 | 3발전소 | 5 | 13 | 200392401 | 정비부분품(SPAR) | 국내 | S | 볼 밸브 | 볼 밸브,2WAY,3/8IN,냉매(R123),CERTIFICATE OF | EA | 24 | 기계부 | 노재규 | 054-785-3466 | 품명 볼 밸브 - 볼밸브타입 2WAY - 밸브사이즈 3/8IN - 사용매체 냉매(R123) - 품질보증서류 CERTIFICATE OF CONFORMANCE - 별칭 BALL VALVE 품질등급 S등급 제작사 (주)센추리[구,화인텍센추리,센추리산업] - 부품번호 1027652 | (주)센추리[구,화인텍센추리,센추리산업] |  | 1027652
2022 | 4 | 계획예방정비용 | 한울 | 3발전소 | 6 | 13 | 200392401 | 정비부분품(SPAR) | 국내 | S | 볼 밸브 | 볼 밸브,2WAY,3/8IN,냉매(R123),CERTIFICATE OF | EA | 24 | 기계부 | 김준후 | 054-785-2349 | 품명 볼 밸브 - 볼밸브타입 2WAY - 밸브사이즈 3/8IN - 사용매체 냉매(R123) - 품질보증서류 CERTIFICATE OF CONFORMANCE - 별칭 BALL VALVE 품질등급 S등급 제작사 (주)센추리[구,화인텍센추리,센추리산업] - 부품번호 1027652 | (주)센추리[구,화인텍센추리,센추리산업] |  | 1027652
2020 | 3 | 계획예방정비용 | 한울 | 3발전소 | 5 | 12 | 200392402 | 정비부분품(SPAR) | 국내 | S | 니들 밸브 | 니들 밸브,수평형,1/2IN,냉매(R123),MANUAL,CERTIFI | EA | 6 | 기계부 | 노재규 | 054-785-3466 | 품명 니들 밸브 - 니들형밸브타입 수평형 - 밸브사이즈 1/2IN - 사용매체 냉매(R123) - 밸브운전방법 MANUAL - 품질보증서류 CERTIFICATE OF CONFORMANCE - 별칭 NEEDLE VALVE 품질등급 S등급 제작사 (주)센추리[구,화인텍센추리,센추리산업] - 부품번호 1027655 | (주)센추리[구,화인텍센추리,센추리산업] |  | 1027655
2021 | 3 | 계획예방정비용 | 한울 | 3발전소 | 6 | 12 | 200392402 | 정비부분품(SPAR) | 국내 | S | 니들 밸브 | 니들 밸브,수평형,1/2IN,냉매(R123),MANUAL,CERTIFI | EA | 6 | 기계부 | 김준후 | 054-785-2349 | 품명 니들 밸브 - 니들형밸브타입 수평형 - 밸브사이즈 1/2IN - 사용매체 냉매(R123) - 밸브운전방법 MANUAL - 품질보증서류 CERTIFICATE OF CONFORMANCE - 별칭 NEEDLE VALVE 품질등급 S등급 제작사 (주)센추리[구,화인텍센추리,센추리산업] - 부품번호 1027655 | (주)센추리[구,화인텍센추리,센추리산업] |  | 1027655
2022 | 1 | 계획예방정비용 | 한울 | 3발전소 | 5 | 13 | 200392402 | 정비부분품(SPAR) | 국내 | S | 니들 밸브 | 니들 밸브,수평형,1/2IN,냉매(R123),MANUAL,CERTIFI | EA | 6 | 기계부 | 노재규 | 054-785-3466 | 품명 니들 밸브 - 니들형밸브타입 수평형 - 밸브사이즈 1/2IN - 사용매체 냉매(R123) - 밸브운전방법 MANUAL - 품질보증서류 CERTIFICATE OF CONFORMANCE - 별칭 NEEDLE VALVE 품질등급 S등급 제작사 (주)센추리[구,화인텍센추리,센추리산업] - 부품번호 1027655 | (주)센추리[구,화인텍센추리,센추리산업] |  | 1027655
2022 | 4 | 계획예방정비용 | 한울 | 3발전소 | 6 | 13 | 200392402 | 정비부분품(SPAR) | 국내 | S | 니들 밸브 | 니들 밸브,수평형,1/2IN,냉매(R123),MANUAL,CERTIFI | EA | 6 | 기계부 | 김준후 | 054-785-2349 | 품명 니들 밸브 - 니들형밸브타입 수평형 - 밸브사이즈 1/2IN - 사용매체 냉매(R123) - 밸브운전방법 MANUAL - 품질보증서류 CERTIFICATE OF CONFORMANCE - 별칭 NEEDLE VALVE 품질등급 S등급 제작사 (주)센추리[구,화인텍센추리,센추리산업] - 부품번호 1027655 | (주)센추리[구,화인텍센추리,센추리산업] |  | 1027655
2020 | 3 | 계획예방정비용 | 한울 | 3발전소 | 5 | 12 | 200392403 | 정비부분품(SPAR) | 국내 | S | 체크밸브 | 체크밸브,2-WAY,냉매(R123),CERTIFICATE OF CONFO | EA | 6 | 기계부 | 노재규 | 054-785-3466 | 품명 체크밸브 - 체크밸브타입 2-WAY - 사용매체 냉매(R123) - 품질보증서류 CERTIFICATE OF CONFORMANCE - 별칭 CHECK VALVE - 사이즈 1/4IN 품질등급 S등급 제작사 (주)센추리[구,화인텍센추리,센추리산업] - 부품번호 1027654 | (주)센추리[구,화인텍센추리,센추리산업] |  | 1027654
2021 | 3 | 계획예방정비용 | 한울 | 3발전소 | 6 | 12 | 200392403 | 정비부분품(SPAR) | 국내 | S | 체크밸브 | 체크밸브,2-WAY,냉매(R123),CERTIFICATE OF CONFO | EA | 6 | 기계부 | 김준후 | 054-785-2349 | 품명 체크밸브 - 체크밸브타입 2-WAY - 사용매체 냉매(R123) - 품질보증서류 CERTIFICATE OF CONFORMANCE - 별칭 CHECK VALVE - 사이즈 1/4IN 품질등급 S등급 제작사 (주)센추리[구,화인텍센추리,센추리산업] - 부품번호 1027654 | (주)센추리[구,화인텍센추리,센추리산업] |  | 1027654
2022 | 1 | 계획예방정비용 | 한울 | 3발전소 | 5 | 13 | 200392403 | 정비부분품(SPAR) | 국내 | S | 체크밸브 | 체크밸브,2-WAY,냉매(R123),CERTIFICATE OF CONFO | EA | 6 | 기계부 | 노재규 | 054-785-3466 | 품명 체크밸브 - 체크밸브타입 2-WAY - 사용매체 냉매(R123) - 품질보증서류 CERTIFICATE OF CONFORMANCE - 별칭 CHECK VALVE - 사이즈 1/4IN 품질등급 S등급 제작사 (주)센추리[구,화인텍센추리,센추리산업] - 부품번호 1027654 | (주)센추리[구,화인텍센추리,센추리산업] |  | 1027654
2022 | 4 | 계획예방정비용 | 한울 | 3발전소 | 6 | 13 | 200392403 | 정비부분품(SPAR) | 국내 | S | 체크밸브 | 체크밸브,2-WAY,냉매(R123),CERTIFICATE OF CONFO | EA | 6 | 기계부 | 김준후 | 054-785-2349 | 품명 체크밸브 - 체크밸브타입 2-WAY - 사용매체 냉매(R123) - 품질보증서류 CERTIFICATE OF CONFORMANCE - 별칭 CHECK VALVE - 사이즈 1/4IN 품질등급 S등급 제작사 (주)센추리[구,화인텍센추리,센추리산업] - 부품번호 1027654 | (주)센추리[구,화인텍센추리,센추리산업] |  | 1027654
2020 | 3 | 계획예방정비용 | 한울 | 3발전소 | 5 | 12 | 200392405 | 정비부분품(SPAR) | 국내 | S | 밸브 조립체 | 밸브 조립체,PACKLESS,3/8IN,냉매(R123),MANUAL,CE | EA | 30 | 기계부 | 노재규 | 054-785-3466 | 품명 밸브 조립체 - 밸브타입 PACKLESS - 밸브사이즈 3/8IN - 사용매체 냉매(R123) - 밸브운전방법 MANUAL - 품질보증서류 CERTIFICATE OF CONFORMANCE - 별칭 PACKLESS VALVE 품질등급 S등급 제작사 (주)센추리[구,화인텍센추리,센추리산업] - 부품번호 1007940 | (주)센추리[구,화인텍센추리,센추리산업] |  | 1007940
2021 | 3 | 계획예방정비용 | 한울 | 3발전소 | 6 | 12 | 200392405 | 정비부분품(SPAR) | 국내 | S | 밸브 조립체 | 밸브 조립체,PACKLESS,3/8IN,냉매(R123),MANUAL,CE | EA | 30 | 기계부 | 김준후 | 054-785-2349 | 품명 밸브 조립체 - 밸브타입 PACKLESS - 밸브사이즈 3/8IN - 사용매체 냉매(R123) - 밸브운전방법 MANUAL - 품질보증서류 CERTIFICATE OF CONFORMANCE - 별칭 PACKLESS VALVE 품질등급 S등급 제작사 (주)센추리[구,화인텍센추리,센추리산업] - 부품번호 1007940 | (주)센추리[구,화인텍센추리,센추리산업] |  | 1007940
2022 | 1 | 계획예방정비용 | 한울 | 3발전소 | 5 | 13 | 200392405 | 정비부분품(SPAR) | 국내 | S | 밸브 조립체 | 밸브 조립체,PACKLESS,3/8IN,냉매(R123),MANUAL,CE | EA | 30 | 기계부 | 노재규 | 054-785-3466 | 품명 밸브 조립체 - 밸브타입 PACKLESS - 밸브사이즈 3/8IN - 사용매체 냉매(R123) - 밸브운전방법 MANUAL - 품질보증서류 CERTIFICATE OF CONFORMANCE - 별칭 PACKLESS VALVE 품질등급 S등급 제작사 (주)센추리[구,화인텍센추리,센추리산업] - 부품번호 1007940 | (주)센추리[구,화인텍센추리,센추리산업] |  | 1007940
2022 | 4 | 계획예방정비용 | 한울 | 3발전소 | 6 | 13 | 200392405 | 정비부분품(SPAR) | 국내 | S | 밸브 조립체 | 밸브 조립체,PACKLESS,3/8IN,냉매(R123),MANUAL,CE | EA | 30 | 기계부 | 김준후 | 054-785-2349 | 품명 밸브 조립체 - 밸브타입 PACKLESS - 밸브사이즈 3/8IN - 사용매체 냉매(R123) - 밸브운전방법 MANUAL - 품질보증서류 CERTIFICATE OF CONFORMANCE - 별칭 PACKLESS VALVE 품질등급 S등급 제작사 (주)센추리[구,화인텍센추리,센추리산업] - 부품번호 1007940 | (주)센추리[구,화인텍센추리,센추리산업] |  | 1007940
2020 | 3 | 계획예방정비용 | 한울 | 3발전소 | 5 | 12 | 200392406 | 정비부분품(SPAR) | 국내 | S | 밸브 조립체 | 밸브 조립체,PACKLESS,5/8IN,냉매(R123),MANUAL,P | EA | 12 | 기계부 | 노재규 | 054-785-3466 | 품명 밸브 조립체 - 밸브타입 PACKLESS - 밸브사이즈 5/8IN - 사용매체 냉매(R123) - 밸브운전방법 MANUAL - 별칭 PACKLESS VALVE 원자력안전범주 NON NUCLEAR SAFETY RELATED 품질등급 S등급 제작사 (주)센추리[구,화인텍센추리,센추리산업] - 부품번호 1007939 | (주)센추리[구,화인텍센추리,센추리산업] |  | 1007939
2021 | 3 | 계획예방정비용 | 한울 | 3발전소 | 6 | 12 | 200392406 | 정비부분품(SPAR) | 국내 | S | 밸브 조립체 | 밸브 조립체,PACKLESS,5/8IN,냉매(R123),MANUAL,P | EA | 12 | 기계부 | 김준후 | 054-785-2349 | 품명 밸브 조립체 - 밸브타입 PACKLESS - 밸브사이즈 5/8IN - 사용매체 냉매(R123) - 밸브운전방법 MANUAL - 별칭 PACKLESS VALVE 원자력안전범주 NON NUCLEAR SAFETY RELATED 품질등급 S등급 제작사 (주)센추리[구,화인텍센추리,센추리산업] - 부품번호 1007939 | (주)센추리[구,화인텍센추리,센추리산업] |  | 1007939
2022 | 1 | 계획예방정비용 | 한울 | 3발전소 | 5 | 13 | 200392406 | 정비부분품(SPAR) | 국내 | S | 밸브 조립체 | 밸브 조립체,PACKLESS,5/8IN,냉매(R123),MANUAL,P | EA | 12 | 기계부 | 노재규 | 054-785-3466 | 품명 밸브 조립체 - 밸브타입 PACKLESS - 밸브사이즈 5/8IN - 사용매체 냉매(R123) - 밸브운전방법 MANUAL - 별칭 PACKLESS VALVE 원자력안전범주 NON NUCLEAR SAFETY RELATED 품질등급 S등급 제작사 (주)센추리[구,화인텍센추리,센추리산업] - 부품번호 1007939 | (주)센추리[구,화인텍센추리,센추리산업] |  | 1007939
2022 | 4 | 계획예방정비용 | 한울 | 3발전소 | 6 | 13 | 200392406 | 정비부분품(SPAR) | 국내 | S | 밸브 조립체 | 밸브 조립체,PACKLESS,5/8IN,냉매(R123),MANUAL,P | EA | 12 | 기계부 | 김준후 | 054-785-2349 | 품명 밸브 조립체 - 밸브타입 PACKLESS - 밸브사이즈 5/8IN - 사용매체 냉매(R123) - 밸브운전방법 MANUAL - 별칭 PACKLESS VALVE 원자력안전범주 NON NUCLEAR SAFETY RELATED 품질등급 S등급 제작사 (주)센추리[구,화인텍센추리,센추리산업] - 부품번호 1007939 | (주)센추리[구,화인텍센추리,센추리산업] |  | 1007939
2020 | 4 | 계획예방정비용 | 한울 | 2발전소 | 4 | 15 | 200392415 | 정비부분품(SPAR) | 국내 | S | 전송기 | 전송기,DIFFERENTIAL PRESSURE,압력,0.373~37.3㎪ | EA | 2 | 계측제어부 | 정종근 | 054-785-2664 | 품명 전송기 - 전송기타입 DIFFERENTIAL PRESSURE - 온도센서보호형태 압력 - 측정범위(상한) 0.373~37.3㎪ - 출력압력 4~20㎃ DC - 정격전압 11.9~45VDC - 사용온도(상한) -40~85DEG C - 정확도 ±0.075% OF SPAN - 동체(BODY) 또는 헤드 재질 SUS316 - 다이아프램재질 HAST-C - 충진재 SILICON OIL - 프로세스연결사이즈 SUS316 - 별칭 DIFF PRESSURE TRANSMITTER 품질등급 S등급 제작사 두온 시스템(주) - 모델번호 APT3700N-D4-M11A12N1-S-M1WBF | 두온 시스템(주) | APT3700N-D4-M11A12N1-S-M1WBF
2021 | 1 | 경상예방정비용 | 고리 | 3발전소 |  |  | 200392445 | 정비부분품(SPAR) | 국내 | S | 디지털 지시기 | 디지털 지시기,2ALARM OUTPUT WITH INDICATOR,BAR | EA | 3 | 계측제어부 | 권청기 | 051-726-6165 | 품명 디지털 지시기 - 별칭 2ALARM OUTPUT WITH INDICATOR - 표시장치타입 BAR GRAPH INDICATOR - 사이즈 36 W*146 H*169.5㎜ D - 전압(VOLTAGE) AC110V, 60㎐ - 입력데이터 4~20㎃ - 측정범위 -999~9999DIGHT - 정확도 LINEARITY:0.05% OF F.S - 품질서류 1 TEST REPORT 품질등급 S등급 제작사 신호시스템(주) - 모델번호 SB6200-1-1 | 신호시스템(주) | SB6200-1-1
2020 | 3 | 계획예방정비용 | 한울 | 3발전소 | 5 | 12 | 200392475 | 정비부분품(SPAR) | 국내 | A | 시트,밸브용 | 시트,밸브용,280㎜,145㎜,SS316,3WAY CONTROL,10IN | EA | 1 | 기계부 | 손광수 | 054-785-3495 | 품명 시트,밸브용 - 외경 280㎜ - 두께 145㎜ - 시트재질 SS316 - 밸브타입 3WAY CONTROL - 밸브헤드(HEAD)직경 10IN - 사용압력(상한) 150LB - 설치방법 LOWER BODY - 특수사항 3WAY MIXING TYPE - 별칭 LOWER SEAT 원자력안전범주 NON NUCLEAR SAFETY RELATED 품질등급 A등급 제작사 (주)에쓰브이씨 [구 신우공업(주)] - 도면번호 2439 J232-DG-A01-49 - 2439 J232-DG-A01-52 - 2439 J232-DG-A01-53 - 제작사 유형(MFR CATEGORY) ORIGINAL EQUIP. MANUFACTURER - 부품번호 2 - 모델번호 J232-DG-A01-49-2 - 표준기술사양서 9-184-J232 제출서류목록 - 첨부기술규격서 적용 - 품질증빙/제출서류목록(QVDL) - 품질보증확인서(C of C) - 재료시험보고서(MTR OR MILL SHEET) - 외관 및 치수검사 성적서 - 검교정성적서(Calibration Records) | (주)에쓰브이씨 [구 신우공업(주)] | J232-DG-A01-49-2 | 2
2021 | 3 | 계획예방정비용 | 한울 | 3발전소 | 6 | 12 | 200392475 | 정비부분품(SPAR) | 국내 | A | 시트,밸브용 | 시트,밸브용,280㎜,145㎜,SS316,3WAY CONTROL,10IN | EA | 1 | 기계부 | 손광수 | 054-785-3495 | 품명 시트,밸브용 - 외경 280㎜ - 두께 145㎜ - 시트재질 SS316 - 밸브타입 3WAY CONTROL - 밸브헤드(HEAD)직경 10IN - 사용압력(상한) 150LB - 설치방법 LOWER BODY - 특수사항 3WAY MIXING TYPE - 별칭 LOWER SEAT 원자력안전범주 NON NUCLEAR SAFETY RELATED 품질등급 A등급 제작사 (주)에쓰브이씨 [구 신우공업(주)] - 도면번호 2439 J232-DG-A01-49 - 2439 J232-DG-A01-52 - 2439 J232-DG-A01-53 - 제작사 유형(MFR CATEGORY) ORIGINAL EQUIP. MANUFACTURER - 부품번호 2 - 모델번호 J232-DG-A01-49-2 - 표준기술사양서 9-184-J232 제출서류목록 - 첨부기술규격서 적용 - 품질증빙/제출서류목록(QVDL) - 품질보증확인서(C of C) - 재료시험보고서(MTR OR MILL SHEET) - 외관 및 치수검사 성적서 - 검교정성적서(Calibration Records) | (주)에쓰브이씨 [구 신우공업(주)] | J232-DG-A01-49-2 | 2
2022 | 1 | 계획예방정비용 | 한울 | 3발전소 | 5 | 13 | 200392475 | 정비부분품(SPAR) | 국내 | A | 시트,밸브용 | 시트,밸브용,280㎜,145㎜,SS316,3WAY CONTROL,10IN | EA | 1 | 기계부 | 손광수 | 054-785-3495 | 품명 시트,밸브용 - 외경 280㎜ - 두께 145㎜ - 시트재질 SS316 - 밸브타입 3WAY CONTROL - 밸브헤드(HEAD)직경 10IN - 사용압력(상한) 150LB - 설치방법 LOWER BODY - 특수사항 3WAY MIXING TYPE - 별칭 LOWER SEAT 원자력안전범주 NON NUCLEAR SAFETY RELATED 품질등급 A등급 제작사 (주)에쓰브이씨 [구 신우공업(주)] - 도면번호 2439 J232-DG-A01-49 - 2439 J232-DG-A01-52 - 2439 J232-DG-A01-53 - 제작사 유형(MFR CATEGORY) ORIGINAL EQUIP. MANUFACTURER - 부품번호 2 - 모델번호 J232-DG-A01-49-2 - 표준기술사양서 9-184-J232 제출서류목록 - 첨부기술규격서 적용 - 품질증빙/제출서류목록(QVDL) - 품질보증확인서(C of C) - 재료시험보고서(MTR OR MILL SHEET) - 외관 및 치수검사 성적서 - 검교정성적서(Calibration Records) | (주)에쓰브이씨 [구 신우공업(주)] | J232-DG-A01-49-2 | 2
2022 | 4 | 계획예방정비용 | 한울 | 3발전소 | 6 | 13 | 200392475 | 정비부분품(SPAR) | 국내 | A | 시트,밸브용 | 시트,밸브용,280㎜,145㎜,SS316,3WAY CONTROL,10IN | EA | 1 | 기계부 | 손광수 | 054-785-3495 | 품명 시트,밸브용 - 외경 280㎜ - 두께 145㎜ - 시트재질 SS316 - 밸브타입 3WAY CONTROL - 밸브헤드(HEAD)직경 10IN - 사용압력(상한) 150LB - 설치방법 LOWER BODY - 특수사항 3WAY MIXING TYPE - 별칭 LOWER SEAT 원자력안전범주 NON NUCLEAR SAFETY RELATED 품질등급 A등급 제작사 (주)에쓰브이씨 [구 신우공업(주)] - 도면번호 2439 J232-DG-A01-49 - 2439 J232-DG-A01-52 - 2439 J232-DG-A01-53 - 제작사 유형(MFR CATEGORY) ORIGINAL EQUIP. MANUFACTURER - 부품번호 2 - 모델번호 J232-DG-A01-49-2 - 표준기술사양서 9-184-J232 제출서류목록 - 첨부기술규격서 적용 - 품질증빙/제출서류목록(QVDL) - 품질보증확인서(C of C) - 재료시험보고서(MTR OR MILL SHEET) - 외관 및 치수검사 성적서 - 검교정성적서(Calibration Records) | (주)에쓰브이씨 [구 신우공업(주)] | J232-DG-A01-49-2 | 2
2020 | 3 | 계획예방정비용 | 한울 | 3발전소 | 5 | 12 | 200392476 | 정비부분품(SPAR) | 국내 | A | 시트,밸브용 | 시트,밸브용,320㎜,69㎜,SS316,3WAY CONTROL,10IN, | EA | 1 | 기계부 | 손광수 | 054-785-3495 | 품명 시트,밸브용 - 외경 320㎜ - 두께 69㎜ - 시트재질 SS316 - 밸브타입 3WAY CONTROL - 밸브헤드(HEAD)직경 10IN - 사용압력(상한) 150LB - 설치방법 UPPER BODY - 특수사항 3WAY MIXING TYPE - 별칭 UPPER SEAT 원자력안전범주 NON NUCLEAR SAFETY RELATED 품질등급 A등급 제작사 (주)에쓰브이씨 [구 신우공업(주)] - 도면번호 2439 J232-DG-A01-49 - 2439 J232-DG-A01-52 - 2439 J232-DG-A01-53 - 제작사 유형(MFR CATEGORY) ORIGINAL EQUIP. MANUFACTURER - 부품번호 8 - 모델번호 J232-DG-A01-49-8 - 표준기술사양서 9-184-J232 제출서류목록 - 첨부기술규격서 적용 - 품질증빙/제출서류목록(QVDL) - 품질보증확인서(C of C) - 재료시험보고서(MTR OR MILL SHEET) - 외관 및 치수검사 성적서 - 검교정성적서(Calibration Records) | (주)에쓰브이씨 [구 신우공업(주)] | J232-DG-A01-49-8 | 8
2021 | 3 | 계획예방정비용 | 한울 | 3발전소 | 6 | 12 | 200392476 | 정비부분품(SPAR) | 국내 | A | 시트,밸브용 | 시트,밸브용,320㎜,69㎜,SS316,3WAY CONTROL,10IN, | EA | 1 | 기계부 | 손광수 | 054-785-3495 | 품명 시트,밸브용 - 외경 320㎜ - 두께 69㎜ - 시트재질 SS316 - 밸브타입 3WAY CONTROL - 밸브헤드(HEAD)직경 10IN - 사용압력(상한) 150LB - 설치방법 UPPER BODY - 특수사항 3WAY MIXING TYPE - 별칭 UPPER SEAT 원자력안전범주 NON NUCLEAR SAFETY RELATED 품질등급 A등급 제작사 (주)에쓰브이씨 [구 신우공업(주)] - 도면번호 2439 J232-DG-A01-49 - 2439 J232-DG-A01-52 - 2439 J232-DG-A01-53 - 제작사 유형(MFR CATEGORY) ORIGINAL EQUIP. MANUFACTURER - 부품번호 8 - 모델번호 J232-DG-A01-49-8 - 표준기술사양서 9-184-J232 제출서류목록 - 첨부기술규격서 적용 - 품질증빙/제출서류목록(QVDL) - 품질보증확인서(C of C) - 재료시험보고서(MTR OR MILL SHEET) - 외관 및 치수검사 성적서 - 검교정성적서(Calibration Records) | (주)에쓰브이씨 [구 신우공업(주)] | J232-DG-A01-49-8 | 8
2022 | 1 | 계획예방정비용 | 한울 | 3발전소 | 5 | 13 | 200392476 | 정비부분품(SPAR) | 국내 | A | 시트,밸브용 | 시트,밸브용,320㎜,69㎜,SS316,3WAY CONTROL,10IN, | EA | 1 | 기계부 | 손광수 | 054-785-3495 | 품명 시트,밸브용 - 외경 320㎜ - 두께 69㎜ - 시트재질 SS316 - 밸브타입 3WAY CONTROL - 밸브헤드(HEAD)직경 10IN - 사용압력(상한) 150LB - 설치방법 UPPER BODY - 특수사항 3WAY MIXING TYPE - 별칭 UPPER SEAT 원자력안전범주 NON NUCLEAR SAFETY RELATED 품질등급 A등급 제작사 (주)에쓰브이씨 [구 신우공업(주)] - 도면번호 2439 J232-DG-A01-49 - 2439 J232-DG-A01-52 - 2439 J232-DG-A01-53 - 제작사 유형(MFR CATEGORY) ORIGINAL EQUIP. MANUFACTURER - 부품번호 8 - 모델번호 J232-DG-A01-49-8 - 표준기술사양서 9-184-J232 제출서류목록 - 첨부기술규격서 적용 - 품질증빙/제출서류목록(QVDL) - 품질보증확인서(C of C) - 재료시험보고서(MTR OR MILL SHEET) - 외관 및 치수검사 성적서 - 검교정성적서(Calibration Records) | (주)에쓰브이씨 [구 신우공업(주)] | J232-DG-A01-49-8 | 8
2022 | 4 | 계획예방정비용 | 한울 | 3발전소 | 6 | 13 | 200392476 | 정비부분품(SPAR) | 국내 | A | 시트,밸브용 | 시트,밸브용,320㎜,69㎜,SS316,3WAY CONTROL,10IN, | EA | 1 | 기계부 | 손광수 | 054-785-3495 | 품명 시트,밸브용 - 외경 320㎜ - 두께 69㎜ - 시트재질 SS316 - 밸브타입 3WAY CONTROL - 밸브헤드(HEAD)직경 10IN - 사용압력(상한) 150LB - 설치방법 UPPER BODY - 특수사항 3WAY MIXING TYPE - 별칭 UPPER SEAT 원자력안전범주 NON NUCLEAR SAFETY RELATED 품질등급 A등급 제작사 (주)에쓰브이씨 [구 신우공업(주)] - 도면번호 2439 J232-DG-A01-49 - 2439 J232-DG-A01-52 - 2439 J232-DG-A01-53 - 제작사 유형(MFR CATEGORY) ORIGINAL EQUIP. MANUFACTURER - 부품번호 8 - 모델번호 J232-DG-A01-49-8 - 표준기술사양서 9-184-J232 제출서류목록 - 첨부기술규격서 적용 - 품질증빙/제출서류목록(QVDL) - 품질보증확인서(C of C) - 재료시험보고서(MTR OR MILL SHEET) - 외관 및 치수검사 성적서 - 검교정성적서(Calibration Records) | (주)에쓰브이씨 [구 신우공업(주)] | J232-DG-A01-49-8 | 8
2020 | 3 | 계획예방정비용 | 한울 | 3발전소 | 5 | 12 | 200392477 | 정비부분품(SPAR) | 국내 | A | 볼트/너트 세트 | 볼트/너트 세트,STUD,100㎜,ASTM A193 GR. B7/A194 | SET | 36 | 기계부 | 손광수 | 054-785-3495 | 품명 볼트/너트 세트 - 볼트타입 STUD - 길이 100㎜ - 볼트재질 ASTM A193 GR. B7/A194 GR.2H - 볼트헤드형태 HEX. - 나사시리즈 M20 - 구성품 BOLT:1EA - 구성품2 NUT:1EA - 특수사항 10IN 150LB 3-WAY MIX. CONT.V/V - 별칭 BONNET BOLT & NUT - 용도 VALVE BODY & BONNET CONNECTION 원자력안전범주 NON NUCLEAR SAFETY RELATED 품질등급 A등급 제작사 (주)에쓰브이씨 [구 신우공업(주)] - 표준기술사양서 9-184-J232 - 도면번호 J232-DG-A01-49 - J232-DG-A01-52 - J232-DG-A01-53 - 모델번호 J232-DG-A01-49-10-11 - 부품번호 UN-01-49-10-11 제출서류목록 - 첨부기술규격서 적용 - 품질증빙/제출서류목록(QVDL) - 품질보증확인서(C of C) - 재료시험보고서(MTR OR MILL SHEET) | (주)에쓰브이씨 [구 신우공업(주)] | J232-DG-A01-49-10-11 | UN-01-49-10-11
2021 | 3 | 계획예방정비용 | 한울 | 3발전소 | 6 | 12 | 200392477 | 정비부분품(SPAR) | 국내 | A | 볼트/너트 세트 | 볼트/너트 세트,STUD,100㎜,ASTM A193 GR. B7/A194 | SET | 36 | 기계부 | 손광수 | 054-785-3495 | 품명 볼트/너트 세트 - 볼트타입 STUD - 길이 100㎜ - 볼트재질 ASTM A193 GR. B7/A194 GR.2H - 볼트헤드형태 HEX. - 나사시리즈 M20 - 구성품 BOLT:1EA - 구성품2 NUT:1EA - 특수사항 10IN 150LB 3-WAY MIX. CONT.V/V - 별칭 BONNET BOLT & NUT - 용도 VALVE BODY & BONNET CONNECTION 원자력안전범주 NON NUCLEAR SAFETY RELATED 품질등급 A등급 제작사 (주)에쓰브이씨 [구 신우공업(주)] - 표준기술사양서 9-184-J232 - 도면번호 J232-DG-A01-49 - J232-DG-A01-52 - J232-DG-A01-53 - 모델번호 J232-DG-A01-49-10-11 - 부품번호 UN-01-49-10-11 제출서류목록 - 첨부기술규격서 적용 - 품질증빙/제출서류목록(QVDL) - 품질보증확인서(C of C) - 재료시험보고서(MTR OR MILL SHEET) | (주)에쓰브이씨 [구 신우공업(주)] | J232-DG-A01-49-10-11 | UN-01-49-10-11
2022 | 1 | 계획예방정비용 | 한울 | 3발전소 | 5 | 13 | 200392477 | 정비부분품(SPAR) | 국내 | A | 볼트/너트 세트 | 볼트/너트 세트,STUD,100㎜,ASTM A193 GR. B7/A194 | SET | 36 | 기계부 | 손광수 | 054-785-3495 | 품명 볼트/너트 세트 - 볼트타입 STUD - 길이 100㎜ - 볼트재질 ASTM A193 GR. B7/A194 GR.2H - 볼트헤드형태 HEX. - 나사시리즈 M20 - 구성품 BOLT:1EA - 구성품2 NUT:1EA - 특수사항 10IN 150LB 3-WAY MIX. CONT.V/V - 별칭 BONNET BOLT & NUT - 용도 VALVE BODY & BONNET CONNECTION 원자력안전범주 NON NUCLEAR SAFETY RELATED 품질등급 A등급 제작사 (주)에쓰브이씨 [구 신우공업(주)] - 표준기술사양서 9-184-J232 - 도면번호 J232-DG-A01-49 - J232-DG-A01-52 - J232-DG-A01-53 - 모델번호 J232-DG-A01-49-10-11 - 부품번호 UN-01-49-10-11 제출서류목록 - 첨부기술규격서 적용 - 품질증빙/제출서류목록(QVDL) - 품질보증확인서(C of C) - 재료시험보고서(MTR OR MILL SHEET) | (주)에쓰브이씨 [구 신우공업(주)] | J232-DG-A01-49-10-11 | UN-01-49-10-11
2022 | 4 | 계획예방정비용 | 한울 | 3발전소 | 6 | 13 | 200392477 | 정비부분품(SPAR) | 국내 | A | 볼트/너트 세트 | 볼트/너트 세트,STUD,100㎜,ASTM A193 GR. B7/A194 | SET | 36 | 기계부 | 손광수 | 054-785-3495 | 품명 볼트/너트 세트 - 볼트타입 STUD - 길이 100㎜ - 볼트재질 ASTM A193 GR. B7/A194 GR.2H - 볼트헤드형태 HEX. - 나사시리즈 M20 - 구성품 BOLT:1EA - 구성품2 NUT:1EA - 특수사항 10IN 150LB 3-WAY MIX. CONT.V/V - 별칭 BONNET BOLT & NUT - 용도 VALVE BODY & BONNET CONNECTION 원자력안전범주 NON NUCLEAR SAFETY RELATED 품질등급 A등급 제작사 (주)에쓰브이씨 [구 신우공업(주)] - 표준기술사양서 9-184-J232 - 도면번호 J232-DG-A01-49 - J232-DG-A01-52 - J232-DG-A01-53 - 모델번호 J232-DG-A01-49-10-11 - 부품번호 UN-01-49-10-11 제출서류목록 - 첨부기술규격서 적용 - 품질증빙/제출서류목록(QVDL) - 품질보증확인서(C of C) - 재료시험보고서(MTR OR MILL SHEET) | (주)에쓰브이씨 [구 신우공업(주)] | J232-DG-A01-49-10-11 | UN-01-49-10-11
2020 | 3 | 계획예방정비용 | 한울 | 3발전소 | 5 | 12 | 200392478 | 정비부분품(SPAR) | 국내 | A | 볼트/너트 세트 | 볼트/너트 세트,STUD,70㎜ LG,ASTM A193 GR.B8/A1 | SET | 6 | 기계부 | 손광수 | 054-785-3495 | 품명 볼트/너트 세트 - 볼트타입 STUD - 길이 70㎜ LG - 볼트재질 ASTM A193 GR.B8/A194 GR.8 - 볼트헤드형태 HEX. - 나사시리즈 M16 - 구성품 BOLT:1EA - 구성품2 NUT:1EA - 구성품3 WASHER:1EA (304SS) - 특수사항 8&10IN 150LB 3-WAY MIX.CONT.VV - 별칭 YOKE STUD BOLT,NUT,WASHER/SET - 용도 BONNET & YOKE CONNECTION 원자력안전범주 NON NUCLEAR SAFETY RELATED 품질등급 A등급 제작사 (주)에쓰브이씨 [구 신우공업(주)] - 제작사 유형(MFR CATEGORY) ORIGINAL EQUIP. MANUFACTURER - 표준기술사양서 9-184-J232 - 도면번호 2439 J232-DG-A01-51 - 2439 J232-DG-A01-52 - 2439 J232-DG-A01-53 - J232-DG-A01-49 - J232-DG-A01-50 - 모델번호 J232-DG-A01-49-17-18-19 - 부품번호 17,18,19 제출서류목록 - 첨부기술규격서 적용 - 품질증빙/제출서류목록(QVDL) - 품질보증확인서(C of C) - 재료시험보고서(MTR OR MILL SHEET) - 외관 및 치수검사 성적서 - 검교정성적서(Calibration Records) | (주)에쓰브이씨 [구 신우공업(주)] | J232-DG-A01-49-17-18-19 | 17,18,19
2021 | 3 | 계획예방정비용 | 한울 | 3발전소 | 6 | 12 | 200392478 | 정비부분품(SPAR) | 국내 | A | 볼트/너트 세트 | 볼트/너트 세트,STUD,70㎜ LG,ASTM A193 GR.B8/A1 | SET | 6 | 기계부 | 손광수 | 054-785-3495 | 품명 볼트/너트 세트 - 볼트타입 STUD - 길이 70㎜ LG - 볼트재질 ASTM A193 GR.B8/A194 GR.8 - 볼트헤드형태 HEX. - 나사시리즈 M16 - 구성품 BOLT:1EA - 구성품2 NUT:1EA - 구성품3 WASHER:1EA (304SS) - 특수사항 8&10IN 150LB 3-WAY MIX.CONT.VV - 별칭 YOKE STUD BOLT,NUT,WASHER/SET - 용도 BONNET & YOKE CONNECTION 원자력안전범주 NON NUCLEAR SAFETY RELATED 품질등급 A등급 제작사 (주)에쓰브이씨 [구 신우공업(주)] - 제작사 유형(MFR CATEGORY) ORIGINAL EQUIP. MANUFACTURER - 표준기술사양서 9-184-J232 - 도면번호 2439 J232-DG-A01-51 - 2439 J232-DG-A01-52 - 2439 J232-DG-A01-53 - J232-DG-A01-49 - J232-DG-A01-50 - 모델번호 J232-DG-A01-49-17-18-19 - 부품번호 17,18,19 제출서류목록 - 첨부기술규격서 적용 - 품질증빙/제출서류목록(QVDL) - 품질보증확인서(C of C) - 재료시험보고서(MTR OR MILL SHEET) - 외관 및 치수검사 성적서 - 검교정성적서(Calibration Records) | (주)에쓰브이씨 [구 신우공업(주)] | J232-DG-A01-49-17-18-19 | 17,18,19
2022 | 1 | 계획예방정비용 | 한울 | 3발전소 | 5 | 13 | 200392478 | 정비부분품(SPAR) | 국내 | A | 볼트/너트 세트 | 볼트/너트 세트,STUD,70㎜ LG,ASTM A193 GR.B8/A1 | SET | 6 | 기계부 | 손광수 | 054-785-3495 | 품명 볼트/너트 세트 - 볼트타입 STUD - 길이 70㎜ LG - 볼트재질 ASTM A193 GR.B8/A194 GR.8 - 볼트헤드형태 HEX. - 나사시리즈 M16 - 구성품 BOLT:1EA - 구성품2 NUT:1EA - 구성품3 WASHER:1EA (304SS) - 특수사항 8&10IN 150LB 3-WAY MIX.CONT.VV - 별칭 YOKE STUD BOLT,NUT,WASHER/SET - 용도 BONNET & YOKE CONNECTION 원자력안전범주 NON NUCLEAR SAFETY RELATED 품질등급 A등급 제작사 (주)에쓰브이씨 [구 신우공업(주)] - 제작사 유형(MFR CATEGORY) ORIGINAL EQUIP. MANUFACTURER - 표준기술사양서 9-184-J232 - 도면번호 2439 J232-DG-A01-51 - 2439 J232-DG-A01-52 - 2439 J232-DG-A01-53 - J232-DG-A01-49 - J232-DG-A01-50 - 모델번호 J232-DG-A01-49-17-18-19 - 부품번호 17,18,19 제출서류목록 - 첨부기술규격서 적용 - 품질증빙/제출서류목록(QVDL) - 품질보증확인서(C of C) - 재료시험보고서(MTR OR MILL SHEET) - 외관 및 치수검사 성적서 - 검교정성적서(Calibration Records) | (주)에쓰브이씨 [구 신우공업(주)] | J232-DG-A01-49-17-18-19 | 17,18,19
2022 | 4 | 계획예방정비용 | 한울 | 3발전소 | 6 | 13 | 200392478 | 정비부분품(SPAR) | 국내 | A | 볼트/너트 세트 | 볼트/너트 세트,STUD,70㎜ LG,ASTM A193 GR.B8/A1 | SET | 6 | 기계부 | 손광수 | 054-785-3495 | 품명 볼트/너트 세트 - 볼트타입 STUD - 길이 70㎜ LG - 볼트재질 ASTM A193 GR.B8/A194 GR.8 - 볼트헤드형태 HEX. - 나사시리즈 M16 - 구성품 BOLT:1EA - 구성품2 NUT:1EA - 구성품3 WASHER:1EA (304SS) - 특수사항 8&10IN 150LB 3-WAY MIX.CONT.VV - 별칭 YOKE STUD BOLT,NUT,WASHER/SET - 용도 BONNET & YOKE CONNECTION 원자력안전범주 NON NUCLEAR SAFETY RELATED 품질등급 A등급 제작사 (주)에쓰브이씨 [구 신우공업(주)] - 제작사 유형(MFR CATEGORY) ORIGINAL EQUIP. MANUFACTURER - 표준기술사양서 9-184-J232 - 도면번호 2439 J232-DG-A01-51 - 2439 J232-DG-A01-52 - 2439 J232-DG-A01-53 - J232-DG-A01-49 - J232-DG-A01-50 - 모델번호 J232-DG-A01-49-17-18-19 - 부품번호 17,18,19 제출서류목록 - 첨부기술규격서 적용 - 품질증빙/제출서류목록(QVDL) - 품질보증확인서(C of C) - 재료시험보고서(MTR OR MILL SHEET) - 외관 및 치수검사 성적서 - 검교정성적서(Calibration Records) | (주)에쓰브이씨 [구 신우공업(주)] | J232-DG-A01-49-17-18-19 | 17,18,19
2020 | 3 | 계획예방정비용 | 한울 | 3발전소 | 5 | 12 | 200392479 | 정비부분품(SPAR) | 국내 | A | 볼트/너트 세트 | 볼트/너트 세트,FLANGE BOLT(304SS)/NUT(304SS),5 | SET | 3 | 기계부 | 손광수 | 054-785-3495 | 품명 볼트/너트 세트 - 볼트타입 FLANGE BOLT(304SS)/NUT(304SS) - 길이 50㎜ - 볼트재질 STS304 - 볼트헤드형태 HEX. - 나사시리즈 M16 - 구성품 BOLT:1EA - 구성품2 NUT:1EA - 특수사항 8&10IN 150LB 3-WAY MIX.CONT.VV - 별칭 GRAND FLANGE BOLT & NUT - 용도 VALVE PACKING GRAND FLANGE 원자력안전범주 NON NUCLEAR SAFETY RELATED 품질등급 A등급 제작사 (주)에쓰브이씨 [구 신우공업(주)] - 제작사 유형(MFR CATEGORY) ORIGINAL EQUIP. MANUFACTURER - 표준기술사양서 9-184-J232 - 도면번호 2439 J232-DG-A01-51 - 2439 J232-DG-A01-52 - 2439 J232-DG-A01-53 - J232-DG-A01-49 - J232-DG-A01-50 - 모델번호 J232-DG-A01-49-20-21 - 부품번호 20,21 제출서류목록 - 첨부기술규격서 적용 - 품질증빙/제출서류목록(QVDL) - 품질보증확인서(C of C) - 재료시험보고서(MTR OR MILL SHEET) - 외관 및 치수검사 성적서 - 검교정성적서(Calibration Records) | (주)에쓰브이씨 [구 신우공업(주)] | J232-DG-A01-49-20-21 | 20,21
2021 | 3 | 계획예방정비용 | 한울 | 3발전소 | 6 | 12 | 200392479 | 정비부분품(SPAR) | 국내 | A | 볼트/너트 세트 | 볼트/너트 세트,FLANGE BOLT(304SS)/NUT(304SS),5 | SET | 3 | 기계부 | 손광수 | 054-785-3495 | 품명 볼트/너트 세트 - 볼트타입 FLANGE BOLT(304SS)/NUT(304SS) - 길이 50㎜ - 볼트재질 STS304 - 볼트헤드형태 HEX. - 나사시리즈 M16 - 구성품 BOLT:1EA - 구성품2 NUT:1EA - 특수사항 8&10IN 150LB 3-WAY MIX.CONT.VV - 별칭 GRAND FLANGE BOLT & NUT - 용도 VALVE PACKING GRAND FLANGE 원자력안전범주 NON NUCLEAR SAFETY RELATED 품질등급 A등급 제작사 (주)에쓰브이씨 [구 신우공업(주)] - 제작사 유형(MFR CATEGORY) ORIGINAL EQUIP. MANUFACTURER - 표준기술사양서 9-184-J232 - 도면번호 2439 J232-DG-A01-51 - 2439 J232-DG-A01-52 - 2439 J232-DG-A01-53 - J232-DG-A01-49 - J232-DG-A01-50 - 모델번호 J232-DG-A01-49-20-21 - 부품번호 20,21 제출서류목록 - 첨부기술규격서 적용 - 품질증빙/제출서류목록(QVDL) - 품질보증확인서(C of C) - 재료시험보고서(MTR OR MILL SHEET) - 외관 및 치수검사 성적서 - 검교정성적서(Calibration Records) | (주)에쓰브이씨 [구 신우공업(주)] | J232-DG-A01-49-20-21 | 20,21
2022 | 1 | 계획예방정비용 | 한울 | 3발전소 | 5 | 13 | 200392479 | 정비부분품(SPAR) | 국내 | A | 볼트/너트 세트 | 볼트/너트 세트,FLANGE BOLT(304SS)/NUT(304SS),5 | SET | 3 | 기계부 | 손광수 | 054-785-3495 | 품명 볼트/너트 세트 - 볼트타입 FLANGE BOLT(304SS)/NUT(304SS) - 길이 50㎜ - 볼트재질 STS304 - 볼트헤드형태 HEX. - 나사시리즈 M16 - 구성품 BOLT:1EA - 구성품2 NUT:1EA - 특수사항 8&10IN 150LB 3-WAY MIX.CONT.VV - 별칭 GRAND FLANGE BOLT & NUT - 용도 VALVE PACKING GRAND FLANGE 원자력안전범주 NON NUCLEAR SAFETY RELATED 품질등급 A등급 제작사 (주)에쓰브이씨 [구 신우공업(주)] - 제작사 유형(MFR CATEGORY) ORIGINAL EQUIP. MANUFACTURER - 표준기술사양서 9-184-J232 - 도면번호 2439 J232-DG-A01-51 - 2439 J232-DG-A01-52 - 2439 J232-DG-A01-53 - J232-DG-A01-49 - J232-DG-A01-50 - 모델번호 J232-DG-A01-49-20-21 - 부품번호 20,21 제출서류목록 - 첨부기술규격서 적용 - 품질증빙/제출서류목록(QVDL) - 품질보증확인서(C of C) - 재료시험보고서(MTR OR MILL SHEET) - 외관 및 치수검사 성적서 - 검교정성적서(Calibration Records) | (주)에쓰브이씨 [구 신우공업(주)] | J232-DG-A01-49-20-21 | 20,21
2022 | 4 | 계획예방정비용 | 한울 | 3발전소 | 6 | 13 | 200392479 | 정비부분품(SPAR) | 국내 | A | 볼트/너트 세트 | 볼트/너트 세트,FLANGE BOLT(304SS)/NUT(304SS),5 | SET | 3 | 기계부 | 손광수 | 054-785-3495 | 품명 볼트/너트 세트 - 볼트타입 FLANGE BOLT(304SS)/NUT(304SS) - 길이 50㎜ - 볼트재질 STS304 - 볼트헤드형태 HEX. - 나사시리즈 M16 - 구성품 BOLT:1EA - 구성품2 NUT:1EA - 특수사항 8&10IN 150LB 3-WAY MIX.CONT.VV - 별칭 GRAND FLANGE BOLT & NUT - 용도 VALVE PACKING GRAND FLANGE 원자력안전범주 NON NUCLEAR SAFETY RELATED 품질등급 A등급 제작사 (주)에쓰브이씨 [구 신우공업(주)] - 제작사 유형(MFR CATEGORY) ORIGINAL EQUIP. MANUFACTURER - 표준기술사양서 9-184-J232 - 도면번호 2439 J232-DG-A01-51 - 2439 J232-DG-A01-52 - 2439 J232-DG-A01-53 - J232-DG-A01-49 - J232-DG-A01-50 - 모델번호 J232-DG-A01-49-20-21 - 부품번호 20,21 제출서류목록 - 첨부기술규격서 적용 - 품질증빙/제출서류목록(QVDL) - 품질보증확인서(C of C) - 재료시험보고서(MTR OR MILL SHEET) - 외관 및 치수검사 성적서 - 검교정성적서(Calibration Records) | (주)에쓰브이씨 [구 신우공업(주)] | J232-DG-A01-49-20-21 | 20,21
2021 | 3 | 계획예방정비용 | 한울 | 3발전소 | 6 | 12 | 200392480 | 정비부분품(SPAR) | 국내 | A | 커플링,샤프트용 | 커플링,샤프트용,ACT.COUPLING SET(BOLT/NUT포함),CL | SET | 1 | 기계부 | 손광수 | 054-785-3495 | 품명 커플링,샤프트용 - 별칭 ACT.COUPLING SET(BOLT/NUT포함) - 타입(형식) CLAMP - 치수 90 OD*60㎜ H - 재질 ASTM A351 CF8 - 특수사항 10IN 150LB 3-WAY MIX. CONT.V/V - 적용기술기준 ASME B31.1 1992 EDITION - 적용품질기준 1992 & 1993ADA. - 품질서류 1 DIMENSION REPORT,MTR - 품질서류 2 계측장비검교정성적서 품질등급 A등급 제작사 (주)에쓰브이씨 [구 신우공업(주)] - 표준기술사양서 9-184-J232 - 도면번호 J232-DG-A01-49 - J232-DG-A01-52 - J232-DG-A01-53 - 모델번호 J232-DG-A01-49-44-45 - 부품번호 UN-01-49-42-44-45 | (주)에쓰브이씨 [구 신우공업(주)] | J232-DG-A01-49-44-45 | UN-01-49-42-44-45
2021 | 3 | 계획예방정비용 | 한울 | 3발전소 | 6 | 12 | 200392481 | 정비부분품(SPAR) | 국내 | A | 헬리칼 스프링 | 헬리칼 스프링,AIR COMPR CTRL,인장식,SPRING STEEL, | EA | 6 | 기계부 | 손광수 | 054-785-3495 | 품명 헬리칼 스프링 - 헬리컬스프링타입 AIR COMPR CTRL - 헬리컬스프링몸체형태 인장식 - 헬리컬스프링재질 SPRING STEEL - 외경 130㎜ - 자유장 315㎜ - 코일방향 CW - 헬리컬스프링말단부형태 FLAT - 특수사항 10IN 150LB 3-WAY MIX. CONT.V/V - 적용기술기준 ASME B31.1 1992EDI.92&93ADA. - 품질보증서류 DIMENSION REPORT,MTR - 시험성적서류 계측장비검교정성적서 품질등급 A등급 제작사 (주)에쓰브이씨 [구 신우공업(주)] - 도면번호 J232-DG-A01-49 - J232-DG-A01-52 - J232-DG-A01-53 - 모델번호 J232-DG-A01-49-58 - 부품번호 UN-01-49-58 - 표준기술사양서 9-184-J232 | (주)에쓰브이씨 [구 신우공업(주)] | J232-DG-A01-49-58 | UN-01-49-58
2020 | 3 | 계획예방정비용 | 한울 | 3발전소 | 5 | 12 | 200392489 | 정비부분품(SPAR) | 국내 | S | 개스킷 | 개스킷,SPIRAL WOUND,CIRCULAR,3㎜,280㎜,SUS316 | EA | 1 | 기계부 | 손광수 | 054-785-3495 | 품명 개스킷 - 가스켓타입 SPIRAL WOUND - 가스켓몸체형태 CIRCULAR - 두께 3㎜ - 외경 280㎜ - 링(RING)재질 SUS316 - 주입기(FILLER)재질 GRAPHITE - 사용압력(상한) 150LB - 특수사항 10IN 150LB 3-WAY MIX. CONT.V/V - 품질보증서류 DIMENSION REPORT - 시험성적서류 장비검교정성적서,MILL SHEET - 별칭 LOWER SEAT GASKET - 타입 표식(TYPE DESIGNATION) SEAT 품질등급 S등급 제작사 (주)에쓰브이씨 [구 신우공업(주)] - 표준기술사양서 9-184-J232 - 도면번호 J232-DG-A01-49 - J232-DG-A01-52 - J232-DG-A01-53 - 모델번호 J232-DG-A01-49-3 - 부품번호 UN-01-49-03 | (주)에쓰브이씨 [구 신우공업(주)] | J232-DG-A01-49-3 | UN-01-49-03
2022 | 1 | 계획예방정비용 | 한울 | 3발전소 | 5 | 13 | 200392489 | 정비부분품(SPAR) | 국내 | S | 개스킷 | 개스킷,SPIRAL WOUND,CIRCULAR,3㎜,280㎜,SUS316 | EA | 1 | 기계부 | 손광수 | 054-785-3495 | 품명 개스킷 - 가스켓타입 SPIRAL WOUND - 가스켓몸체형태 CIRCULAR - 두께 3㎜ - 외경 280㎜ - 링(RING)재질 SUS316 - 주입기(FILLER)재질 GRAPHITE - 사용압력(상한) 150LB - 특수사항 10IN 150LB 3-WAY MIX. CONT.V/V - 품질보증서류 DIMENSION REPORT - 시험성적서류 장비검교정성적서,MILL SHEET - 별칭 LOWER SEAT GASKET - 타입 표식(TYPE DESIGNATION) SEAT 품질등급 S등급 제작사 (주)에쓰브이씨 [구 신우공업(주)] - 표준기술사양서 9-184-J232 - 도면번호 J232-DG-A01-49 - J232-DG-A01-52 - J232-DG-A01-53 - 모델번호 J232-DG-A01-49-3 - 부품번호 UN-01-49-03 | (주)에쓰브이씨 [구 신우공업(주)] | J232-DG-A01-49-3 | UN-01-49-03
2022 | 4 | 계획예방정비용 | 한울 | 3발전소 | 6 | 13 | 200392489 | 정비부분품(SPAR) | 국내 | S | 개스킷 | 개스킷,SPIRAL WOUND,CIRCULAR,3㎜,280㎜,SUS316 | EA | 1 | 기계부 | 손광수 | 054-785-3495 | 품명 개스킷 - 가스켓타입 SPIRAL WOUND - 가스켓몸체형태 CIRCULAR - 두께 3㎜ - 외경 280㎜ - 링(RING)재질 SUS316 - 주입기(FILLER)재질 GRAPHITE - 사용압력(상한) 150LB - 특수사항 10IN 150LB 3-WAY MIX. CONT.V/V - 품질보증서류 DIMENSION REPORT - 시험성적서류 장비검교정성적서,MILL SHEET - 별칭 LOWER SEAT GASKET - 타입 표식(TYPE DESIGNATION) SEAT 품질등급 S등급 제작사 (주)에쓰브이씨 [구 신우공업(주)] - 표준기술사양서 9-184-J232 - 도면번호 J232-DG-A01-49 - J232-DG-A01-52 - J232-DG-A01-53 - 모델번호 J232-DG-A01-49-3 - 부품번호 UN-01-49-03 | (주)에쓰브이씨 [구 신우공업(주)] | J232-DG-A01-49-3 | UN-01-49-03
2020 | 3 | 계획예방정비용 | 한울 | 3발전소 | 5 | 12 | 200392490 | 정비부분품(SPAR) | 국내 | S | 개스킷 | 개스킷,SPIRAL WOUND,CIRCULAR,3㎜,320㎜,SUS316 | EA | 1 | 기계부 | 손광수 | 054-785-3495 | 품명 개스킷 - 가스켓타입 SPIRAL WOUND - 가스켓몸체형태 CIRCULAR - 두께 3㎜ - 외경 320㎜ - 링(RING)재질 SUS316 - 주입기(FILLER)재질 GRAPHITE - 사용압력(상한) 150LB - 특수사항 10IN 150LB 3-WAY MIX. CONT.V/V - 품질보증서류 DIMENSION REPORT - 시험성적서류 장비검교정성적서,MILL SHEET - 별칭 BONNET GASKET 품질등급 S등급 제작사 (주)에쓰브이씨 [구 신우공업(주)] - 도면번호 J232-DG-A01-49 - J232-DG-A01-52 - J232-DG-A01-53 - 부품번호 UN-01-49-06 - 표준기술사양서 9-184-J232 - 모델번호 J232-DG-A01-49-6 | (주)에쓰브이씨 [구 신우공업(주)] | J232-DG-A01-49-6 | UN-01-49-06
2022 | 1 | 계획예방정비용 | 한울 | 3발전소 | 5 | 13 | 200392490 | 정비부분품(SPAR) | 국내 | S | 개스킷 | 개스킷,SPIRAL WOUND,CIRCULAR,3㎜,320㎜,SUS316 | EA | 1 | 기계부 | 손광수 | 054-785-3495 | 품명 개스킷 - 가스켓타입 SPIRAL WOUND - 가스켓몸체형태 CIRCULAR - 두께 3㎜ - 외경 320㎜ - 링(RING)재질 SUS316 - 주입기(FILLER)재질 GRAPHITE - 사용압력(상한) 150LB - 특수사항 10IN 150LB 3-WAY MIX. CONT.V/V - 품질보증서류 DIMENSION REPORT - 시험성적서류 장비검교정성적서,MILL SHEET - 별칭 BONNET GASKET 품질등급 S등급 제작사 (주)에쓰브이씨 [구 신우공업(주)] - 도면번호 J232-DG-A01-49 - J232-DG-A01-52 - J232-DG-A01-53 - 부품번호 UN-01-49-06 - 표준기술사양서 9-184-J232 - 모델번호 J232-DG-A01-49-6 | (주)에쓰브이씨 [구 신우공업(주)] | J232-DG-A01-49-6 | UN-01-49-06
2022 | 4 | 계획예방정비용 | 한울 | 3발전소 | 6 | 13 | 200392490 | 정비부분품(SPAR) | 국내 | S | 개스킷 | 개스킷,SPIRAL WOUND,CIRCULAR,3㎜,320㎜,SUS316 | EA | 1 | 기계부 | 손광수 | 054-785-3495 | 품명 개스킷 - 가스켓타입 SPIRAL WOUND - 가스켓몸체형태 CIRCULAR - 두께 3㎜ - 외경 320㎜ - 링(RING)재질 SUS316 - 주입기(FILLER)재질 GRAPHITE - 사용압력(상한) 150LB - 특수사항 10IN 150LB 3-WAY MIX. CONT.V/V - 품질보증서류 DIMENSION REPORT - 시험성적서류 장비검교정성적서,MILL SHEET - 별칭 BONNET GASKET 품질등급 S등급 제작사 (주)에쓰브이씨 [구 신우공업(주)] - 도면번호 J232-DG-A01-49 - J232-DG-A01-52 - J232-DG-A01-53 - 부품번호 UN-01-49-06 - 표준기술사양서 9-184-J232 - 모델번호 J232-DG-A01-49-6 | (주)에쓰브이씨 [구 신우공업(주)] | J232-DG-A01-49-6 | UN-01-49-06
2021 | 3 | 계획예방정비용 | 한울 | 3발전소 | 6 | 12 | 200392491 | 정비부분품(SPAR) | 국내 | A | 스템,밸브용 | 스템,밸브용,36㎜,497㎜,STS304,COUPLING,10IN 150 | EA | 1 | 기계부 | 손광수 | 054-785-3495 | 품명 스템,밸브용 - 외경 36㎜ - 길이 497㎜ - 스템(STEM)재질 STS304 - 연결단자타입 COUPLING - 특수사항 10IN 150LB 3-WAY MIX. CONT.V/V - 적용기술기준 ASME B31.1 1992EDITION - 품질보증서류 측정장비검교정성적서 - 시험성적서류 DIMENSION REPORT,MTR - 별칭 ACTUATOR STEM - 적용기술기준1 1992 & 1993ADDENDA 품질등급 A등급 제작사 (주)에쓰브이씨 [구 신우공업(주)] - 부품번호 UN-01-49-46 - 모델번호 J232-DG-A01-49-46 - 도면번호 J232-DG-A01-49 - J232-DG-A01-52 - J232-DG-A01-53 - 표준기술사양서 9-184-J232 | (주)에쓰브이씨 [구 신우공업(주)] | J232-DG-A01-49-46 | UN-01-49-46
2021 | 2 | 계획예방정비용 | 고리 | 3발전소 | 5(신1) | 7 | 200392504 | 정비부분품(SPAR) | 국외 | Q | 솔레노이드밸브 | 솔레노이드밸브,3-WAY SOLENOID,PIPE SIZE :3/8IN, | EA | 1 | 계측제어부 | 안병대 | 051-726-6124 | 품명 솔레노이드밸브 - 솔레노이드밸브타입 3-WAY SOLENOID - 밸브사이즈 PIPE SIZE :3/8IN - 밸브재질 BRASS - 정격전압 125VDC - 사용압력(상한) 150PSI - 사용압력(하한) 15PSI - 시트재질 BRASS - 피스톤(PISTON)재질 303 STAINLESS STEEL - 밸브접속타입 3/8IN NPT - 사용매체 AIR - 유량(FLOW RATE) CV : 0.79(CYLINDER), 1.1(EXH) - 밸브운전방법 NORMALLY CLOSED - 특수사항 LEAD LENGTH : 240 IN 원자력안전범주 NUCLEAR SAFETY RELATED 품질등급 Q등급 제작사 ASCO NUMATIC - 제작사 유형(MFR CATEGORY) ORIGINAL EQUIP. MANUFACTURER - 모델번호 NPL 8321A2E 제출서류목록 - 품질보증계획서(QAM) - 품질증빙/제출서류목록(QVDL) - 품질보증확인서(C of C) | ASCO NUMATIC | NPL 8321A2E
2021 | 2 | 계획예방정비용 | 고리 | 3발전소 | 6(신2) | 7 | 200392504 | 정비부분품(SPAR) | 국외 | Q | 솔레노이드밸브 | 솔레노이드밸브,3-WAY SOLENOID,PIPE SIZE :3/8IN, | EA | 1 | 계측제어부 | 안병대 | 051-726-6124 | 품명 솔레노이드밸브 - 솔레노이드밸브타입 3-WAY SOLENOID - 밸브사이즈 PIPE SIZE :3/8IN - 밸브재질 BRASS - 정격전압 125VDC - 사용압력(상한) 150PSI - 사용압력(하한) 15PSI - 시트재질 BRASS - 피스톤(PISTON)재질 303 STAINLESS STEEL - 밸브접속타입 3/8IN NPT - 사용매체 AIR - 유량(FLOW RATE) CV : 0.79(CYLINDER), 1.1(EXH) - 밸브운전방법 NORMALLY CLOSED - 특수사항 LEAD LENGTH : 240 IN 원자력안전범주 NUCLEAR SAFETY RELATED 품질등급 Q등급 제작사 ASCO NUMATIC - 제작사 유형(MFR CATEGORY) ORIGINAL EQUIP. MANUFACTURER - 모델번호 NPL 8321A2E 제출서류목록 - 품질보증계획서(QAM) - 품질증빙/제출서류목록(QVDL) - 품질보증확인서(C of C) | ASCO NUMATIC | NPL 8321A2E
2022 | 4 | 계획예방정비용 | 고리 | 3발전소 | 5(신1) | 8 | 200392504 | 정비부분품(SPAR) | 국외 | Q | 솔레노이드밸브 | 솔레노이드밸브,3-WAY SOLENOID,PIPE SIZE :3/8IN, | EA | 6 | 계측제어부 | 권청기 | 051-726-6165 | 품명 솔레노이드밸브 - 솔레노이드밸브타입 3-WAY SOLENOID - 밸브사이즈 PIPE SIZE :3/8IN - 밸브재질 BRASS - 정격전압 125VDC - 사용압력(상한) 150PSI - 사용압력(하한) 15PSI - 시트재질 BRASS - 피스톤(PISTON)재질 303 STAINLESS STEEL - 밸브접속타입 3/8IN NPT - 사용매체 AIR - 유량(FLOW RATE) CV : 0.79(CYLINDER), 1.1(EXH) - 밸브운전방법 NORMALLY CLOSED - 특수사항 LEAD LENGTH : 240 IN 원자력안전범주 NUCLEAR SAFETY RELATED 품질등급 Q등급 제작사 ASCO NUMATIC - 제작사 유형(MFR CATEGORY) ORIGINAL EQUIP. MANUFACTURER - 모델번호 NPL 8321A2E 제출서류목록 - 품질보증계획서(QAM) - 품질증빙/제출서류목록(QVDL) - 품질보증확인서(C of C) | ASCO NUMATIC | NPL 8321A2E
2022 | 4 | 계획예방정비용 | 고리 | 3발전소 | 6(신2) | 8 | 200392504 | 정비부분품(SPAR) | 국외 | Q | 솔레노이드밸브 | 솔레노이드밸브,3-WAY SOLENOID,PIPE SIZE :3/8IN, | EA | 2 | 계측제어부 | 권청기 | 051-726-6165 | 품명 솔레노이드밸브 - 솔레노이드밸브타입 3-WAY SOLENOID - 밸브사이즈 PIPE SIZE :3/8IN - 밸브재질 BRASS - 정격전압 125VDC - 사용압력(상한) 150PSI - 사용압력(하한) 15PSI - 시트재질 BRASS - 피스톤(PISTON)재질 303 STAINLESS STEEL - 밸브접속타입 3/8IN NPT - 사용매체 AIR - 유량(FLOW RATE) CV : 0.79(CYLINDER), 1.1(EXH) - 밸브운전방법 NORMALLY CLOSED - 특수사항 LEAD LENGTH : 240 IN 원자력안전범주 NUCLEAR SAFETY RELATED 품질등급 Q등급 제작사 ASCO NUMATIC - 제작사 유형(MFR CATEGORY) ORIGINAL EQUIP. MANUFACTURER - 모델번호 NPL 8321A2E 제출서류목록 - 품질보증계획서(QAM) - 품질증빙/제출서류목록(QVDL) - 품질보증확인서(C of C) | ASCO NUMATIC | NPL 8321A2E
2021 | 2 | 계획예방정비용 | 고리 | 3발전소 | 5(신1) | 7 | 200392505 | 정비부분품(SPAR) | 국외 | Q | 솔레노이드밸브 | 솔레노이드밸브,3-WAY SOLENOID,PIPE SIZE : 3/8IN | EA | 2 | 계측제어부 | 안병대 | 051-726-6124 | 품명 솔레노이드밸브 - 솔레노이드밸브타입 3-WAY SOLENOID - 밸브사이즈 PIPE SIZE : 3/8IN - 밸브재질 FORGED BRASS - 정격전압 125VDC - 사용압력(상한) 175 PSI - 사용압력(하한) 10 PSI - 시트재질 BRASS - 밸브접속타입 3/8IN NPT - 사용매체 AIR - 유량(FLOW RATE) CV:1.98(CYLINDER),2.72(EXH) - 밸브운전방법 NORMALLY CLOSED - 특수사항 LEAD LENGTH : 240 IN 원자력안전범주 NUCLEAR SAFETY RELATED 품질등급 Q등급 제작사 ASCO NUMATIC - 제작사 유형(MFR CATEGORY) ORIGINAL EQUIP. MANUFACTURER - 부품번호 NSL831654 제출서류목록 - 품질보증계획서(QAM) - 품질증빙/제출서류목록(QVDL) - 품질보증확인서(C of C) | ASCO NUMATIC |  | NSL831654
2021 | 2 | 계획예방정비용 | 고리 | 3발전소 | 6(신2) | 7 | 200392505 | 정비부분품(SPAR) | 국외 | Q | 솔레노이드밸브 | 솔레노이드밸브,3-WAY SOLENOID,PIPE SIZE : 3/8IN | EA | 3 | 계측제어부 | 안병대 | 051-726-6124 | 품명 솔레노이드밸브 - 솔레노이드밸브타입 3-WAY SOLENOID - 밸브사이즈 PIPE SIZE : 3/8IN - 밸브재질 FORGED BRASS - 정격전압 125VDC - 사용압력(상한) 175 PSI - 사용압력(하한) 10 PSI - 시트재질 BRASS - 밸브접속타입 3/8IN NPT - 사용매체 AIR - 유량(FLOW RATE) CV:1.98(CYLINDER),2.72(EXH) - 밸브운전방법 NORMALLY CLOSED - 특수사항 LEAD LENGTH : 240 IN 원자력안전범주 NUCLEAR SAFETY RELATED 품질등급 Q등급 제작사 ASCO NUMATIC - 제작사 유형(MFR CATEGORY) ORIGINAL EQUIP. MANUFACTURER - 부품번호 NSL831654 제출서류목록 - 품질보증계획서(QAM) - 품질증빙/제출서류목록(QVDL) - 품질보증확인서(C of C) | ASCO NUMATIC |  | NSL831654
2020 | 1 | 계획예방정비용 | 한울 | 3발전소 | 5 | 12 | 200392506 | 정비부분품(SPAR) | 국외 | Q | 솔레노이드밸브 | 솔레노이드밸브,3-WAY, NORMALLY CLOSED,PIPE : 3/ | EA | 2 | 계측제어부 | 권지현 | 054-785-1626 | 품명 솔레노이드밸브 - 솔레노이드밸브타입 3-WAY, NORMALLY CLOSED - 밸브사이즈 PIPE : 3/4 INCH - 밸브재질 BRASS - 정격전압 125VDC/17.4W - 사용압력(상한) 175 PSI - 사용압력(하한) 10 PSI - 사용온도(상한) 0~60℃(AMBIENT) - 솔레노이드수 1SOLENOID - 제어위치수 2POSITION - WAY수 3WAY - 포트(PORT)수 3PORT - 밸브접속타입 3/4IN NPT FEMALE - 사용매체 INSTRUMENT AIR - 유량(FLOW RATE) PRESSURE TO CYLINDER:4.17 - 밸브운전방법 PILOT OPERATING - 특수사항 LEAD WIRE L=72IN 원자력안전범주 NUCLEAR SAFETY RELATED 품질등급 Q등급 제작사 ASCO NUMATIC - 제작사 유형(MFR CATEGORY) ORIGINAL EQUIP. MANUFACTURER - 원기술규격서(OTS) SHINKORI 3&4, 9-521-M243 - 원기기 기기검증(EQ Category) SEISMIC QUALIFICATION - 모델번호 NSL831674 - 도면번호 M243-DG-A01-01 제출서류목록 - 품질보증계획서(QAM) - 품질보증확인서(C of C) | ASCO NUMATIC | NSL831674
2020 | 4 | 계획예방정비용 | 한울 | 3발전소 | 6 | 12 | 200392506 | 정비부분품(SPAR) | 국외 | Q | 솔레노이드밸브 | 솔레노이드밸브,3-WAY, NORMALLY CLOSED,PIPE : 3/ | EA | 2 | 계측제어부 | 권지현 | 054-785-1626 | 품명 솔레노이드밸브 - 솔레노이드밸브타입 3-WAY, NORMALLY CLOSED - 밸브사이즈 PIPE : 3/4 INCH - 밸브재질 BRASS - 정격전압 125VDC/17.4W - 사용압력(상한) 175 PSI - 사용압력(하한) 10 PSI - 사용온도(상한) 0~60℃(AMBIENT) - 솔레노이드수 1SOLENOID - 제어위치수 2POSITION - WAY수 3WAY - 포트(PORT)수 3PORT - 밸브접속타입 3/4IN NPT FEMALE - 사용매체 INSTRUMENT AIR - 유량(FLOW RATE) PRESSURE TO CYLINDER:4.17 - 밸브운전방법 PILOT OPERATING - 특수사항 LEAD WIRE L=72IN 원자력안전범주 NUCLEAR SAFETY RELATED 품질등급 Q등급 제작사 ASCO NUMATIC - 제작사 유형(MFR CATEGORY) ORIGINAL EQUIP. MANUFACTURER - 원기술규격서(OTS) SHINKORI 3&4, 9-521-M243 - 원기기 기기검증(EQ Category) SEISMIC QUALIFICATION - 모델번호 NSL831674 - 도면번호 M243-DG-A01-01 제출서류목록 - 품질보증계획서(QAM) - 품질보증확인서(C of C) | ASCO NUMATIC | NSL831674
2021 | 3 | 계획예방정비용 | 한울 | 3발전소 | 5 | 13 | 200392506 | 정비부분품(SPAR) | 국외 | Q | 솔레노이드밸브 | 솔레노이드밸브,3-WAY, NORMALLY CLOSED,PIPE : 3/ | EA | 2 | 계측제어부 | 권지현 | 054-785-1626 | 품명 솔레노이드밸브 - 솔레노이드밸브타입 3-WAY, NORMALLY CLOSED - 밸브사이즈 PIPE : 3/4 INCH - 밸브재질 BRASS - 정격전압 125VDC/17.4W - 사용압력(상한) 175 PSI - 사용압력(하한) 10 PSI - 사용온도(상한) 0~60℃(AMBIENT) - 솔레노이드수 1SOLENOID - 제어위치수 2POSITION - WAY수 3WAY - 포트(PORT)수 3PORT - 밸브접속타입 3/4IN NPT FEMALE - 사용매체 INSTRUMENT AIR - 유량(FLOW RATE) PRESSURE TO CYLINDER:4.17 - 밸브운전방법 PILOT OPERATING - 특수사항 LEAD WIRE L=72IN 원자력안전범주 NUCLEAR SAFETY RELATED 품질등급 Q등급 제작사 ASCO NUMATIC - 제작사 유형(MFR CATEGORY) ORIGINAL EQUIP. MANUFACTURER - 원기술규격서(OTS) SHINKORI 3&4, 9-521-M243 - 원기기 기기검증(EQ Category) SEISMIC QUALIFICATION - 모델번호 NSL831674 - 도면번호 M243-DG-A01-01 제출서류목록 - 품질보증계획서(QAM) - 품질보증확인서(C of C) | ASCO NUMATIC | NSL831674
2022 | 2 | 계획예방정비용 | 한울 | 3발전소 | 6 | 13 | 200392506 | 정비부분품(SPAR) | 국외 | Q | 솔레노이드밸브 | 솔레노이드밸브,3-WAY, NORMALLY CLOSED,PIPE : 3/ | EA | 2 | 계측제어부 | 권지현 | 054-785-1626 | 품명 솔레노이드밸브 - 솔레노이드밸브타입 3-WAY, NORMALLY CLOSED - 밸브사이즈 PIPE : 3/4 INCH - 밸브재질 BRASS - 정격전압 125VDC/17.4W - 사용압력(상한) 175 PSI - 사용압력(하한) 10 PSI - 사용온도(상한) 0~60℃(AMBIENT) - 솔레노이드수 1SOLENOID - 제어위치수 2POSITION - WAY수 3WAY - 포트(PORT)수 3PORT - 밸브접속타입 3/4IN NPT FEMALE - 사용매체 INSTRUMENT AIR - 유량(FLOW RATE) PRESSURE TO CYLINDER:4.17 - 밸브운전방법 PILOT OPERATING - 특수사항 LEAD WIRE L=72IN 원자력안전범주 NUCLEAR SAFETY RELATED 품질등급 Q등급 제작사 ASCO NUMATIC - 제작사 유형(MFR CATEGORY) ORIGINAL EQUIP. MANUFACTURER - 원기술규격서(OTS) SHINKORI 3&4, 9-521-M243 - 원기기 기기검증(EQ Category) SEISMIC QUALIFICATION - 모델번호 NSL831674 - 도면번호 M243-DG-A01-01 제출서류목록 - 품질보증계획서(QAM) - 품질보증확인서(C of C) | ASCO NUMATIC | NSL831674
2021 | 2 | 계획예방정비용 | 고리 | 3발전소 | 5(신1) | 7 | 200392573 | 정비부분품(SPAR) | 국외 | Q | 솔레노이드밸브 | 솔레노이드밸브,3-WAY,ORIFICE SIZE:5/8IN,BRASS,1 | EA | 3 | 계측제어부 | 김진영 | 051-726-6797 | 품명 솔레노이드밸브 - 솔레노이드밸브타입 3-WAY - 밸브사이즈 ORIFICE SIZE:5/8IN - 밸브재질 BRASS - 정격전압 125VDC/17.4W - 사용압력(상한) 10 ~ 175 PSI - 밸브접속타입 1/2IN NPT - 유량(FLOW RATE) PRESSURE : 3.3 - 밸브운전방법 N/C - 특수사항 LEAD WIRED L=72IN 원자력안전범주 NUCLEAR SAFETY RELATED 품질등급 Q등급 제작사 ASCO NUMATIC - 제작사 유형(MFR CATEGORY) ORIGINAL EQUIP. MANUFACTURER - 모델번호 NPL8316A64V 제작사 CCI(CONTROL COMPONENTS INC) - 제작사 유형(MFR CATEGORY) ORIGINAL EQUIP. SUPPLIER - 부품번호 NPL8316A64V - 모델번호 100G - 도면번호 201260-208 제출서류목록 - 품질보증계획서(QAM) - 품질증빙/제출서류목록(QVDL) - 품질보증확인서(C of C) | CCI(CONTROL COMPONENTS INC) | 100G | NPL8316A64V
2021 | 2 | 계획예방정비용 | 고리 | 3발전소 | 6(신2) | 7 | 200392573 | 정비부분품(SPAR) | 국외 | Q | 솔레노이드밸브 | 솔레노이드밸브,3-WAY,ORIFICE SIZE:5/8IN,BRASS,1 | EA | 1 | 계측제어부 | 김진영 | 051-726-6797 | 품명 솔레노이드밸브 - 솔레노이드밸브타입 3-WAY - 밸브사이즈 ORIFICE SIZE:5/8IN - 밸브재질 BRASS - 정격전압 125VDC/17.4W - 사용압력(상한) 10 ~ 175 PSI - 밸브접속타입 1/2IN NPT - 유량(FLOW RATE) PRESSURE : 3.3 - 밸브운전방법 N/C - 특수사항 LEAD WIRED L=72IN 원자력안전범주 NUCLEAR SAFETY RELATED 품질등급 Q등급 제작사 ASCO NUMATIC - 제작사 유형(MFR CATEGORY) ORIGINAL EQUIP. MANUFACTURER - 모델번호 NPL8316A64V 제작사 CCI(CONTROL COMPONENTS INC) - 제작사 유형(MFR CATEGORY) ORIGINAL EQUIP. SUPPLIER - 부품번호 NPL8316A64V - 모델번호 100G - 도면번호 201260-208 제출서류목록 - 품질보증계획서(QAM) - 품질증빙/제출서류목록(QVDL) - 품질보증확인서(C of C) | CCI(CONTROL COMPONENTS INC) | 100G | NPL8316A64V
2021 | 3 | 계획예방정비용 | 월성 | 3발전소 | 5(신1) | 7 | 200392573 | 정비부분품(SPAR) | 국외 | Q | 솔레노이드밸브 | 솔레노이드밸브,3-WAY,ORIFICE SIZE:5/8IN,BRASS,1 | EA | 1 | 계측제어부 | 김도헌 | 054-779-5497 | 품명 솔레노이드밸브 - 솔레노이드밸브타입 3-WAY - 밸브사이즈 ORIFICE SIZE:5/8IN - 밸브재질 BRASS - 정격전압 125VDC/17.4W - 사용압력(상한) 10 ~ 175 PSI - 밸브접속타입 1/2IN NPT - 유량(FLOW RATE) PRESSURE : 3.3 - 밸브운전방법 N/C - 특수사항 LEAD WIRED L=72IN 원자력안전범주 NUCLEAR SAFETY RELATED 품질등급 Q등급 제작사 ASCO NUMATIC - 제작사 유형(MFR CATEGORY) ORIGINAL EQUIP. MANUFACTURER - 모델번호 NPL8316A64V 제작사 CCI(CONTROL COMPONENTS INC) - 제작사 유형(MFR CATEGORY) ORIGINAL EQUIP. SUPPLIER - 부품번호 NPL8316A64V - 모델번호 100G - 도면번호 201260-208 제출서류목록 - 품질보증계획서(QAM) - 품질증빙/제출서류목록(QVDL) - 품질보증확인서(C of C) | CCI(CONTROL COMPONENTS INC) | 100G | NPL8316A64V
2020 | 3 | 계획예방정비용 | 한울 | 3발전소 | 5 | 12 | 200392625 | 정비부분품(SPAR) | 국내 | S | 앵글 밸브 | 앵글 밸브,PT 3/4*3/4IN,THREADED,90 DEGREE,냉매 | EA | 12 | 기계부 | 노재규 | 054-785-3466 | 품명 앵글 밸브 - 밸브사이즈 PT 3/4*3/4IN - 밸브접속타입 THREADED - 시트(SEAT)각도 90 DEGREE - 사용매체 냉매(R123) - 품질보증서류 C OF C - 별칭 ANGLE VALVE 품질등급 S등급 제작사 (주)센추리[구,화인텍센추리,센추리산업] - 부품번호 1027649 | (주)센추리[구,화인텍센추리,센추리산업] |  | 1027649
2021 | 3 | 계획예방정비용 | 한울 | 3발전소 | 6 | 12 | 200392625 | 정비부분품(SPAR) | 국내 | S | 앵글 밸브 | 앵글 밸브,PT 3/4*3/4IN,THREADED,90 DEGREE,냉매 | EA | 12 | 기계부 | 김준후 | 054-785-2349 | 품명 앵글 밸브 - 밸브사이즈 PT 3/4*3/4IN - 밸브접속타입 THREADED - 시트(SEAT)각도 90 DEGREE - 사용매체 냉매(R123) - 품질보증서류 C OF C - 별칭 ANGLE VALVE 품질등급 S등급 제작사 (주)센추리[구,화인텍센추리,센추리산업] - 부품번호 1027649 | (주)센추리[구,화인텍센추리,센추리산업] |  | 1027649
2022 | 1 | 계획예방정비용 | 한울 | 3발전소 | 5 | 13 | 200392625 | 정비부분품(SPAR) | 국내 | S | 앵글 밸브 | 앵글 밸브,PT 3/4*3/4IN,THREADED,90 DEGREE,냉매 | EA | 12 | 기계부 | 노재규 | 054-785-3466 | 품명 앵글 밸브 - 밸브사이즈 PT 3/4*3/4IN - 밸브접속타입 THREADED - 시트(SEAT)각도 90 DEGREE - 사용매체 냉매(R123) - 품질보증서류 C OF C - 별칭 ANGLE VALVE 품질등급 S등급 제작사 (주)센추리[구,화인텍센추리,센추리산업] - 부품번호 1027649 | (주)센추리[구,화인텍센추리,센추리산업] |  | 1027649
2022 | 4 | 계획예방정비용 | 한울 | 3발전소 | 6 | 13 | 200392625 | 정비부분품(SPAR) | 국내 | S | 앵글 밸브 | 앵글 밸브,PT 3/4*3/4IN,THREADED,90 DEGREE,냉매 | EA | 12 | 기계부 | 김준후 | 054-785-2349 | 품명 앵글 밸브 - 밸브사이즈 PT 3/4*3/4IN - 밸브접속타입 THREADED - 시트(SEAT)각도 90 DEGREE - 사용매체 냉매(R123) - 품질보증서류 C OF C - 별칭 ANGLE VALVE 품질등급 S등급 제작사 (주)센추리[구,화인텍센추리,센추리산업] - 부품번호 1027649 | (주)센추리[구,화인텍센추리,센추리산업] |  | 1027649
2020 | 3 | 계획예방정비용 | 한울 | 3발전소 | 5 | 12 | 200392626 | 정비부분품(SPAR) | 국내 | S | 앵글 밸브 | 앵글 밸브,PT 1/2*3/4IN,THREAD,90 DEGREE,냉매(R | EA | 6 | 기계부 | 노재규 | 054-785-3466 | 품명 앵글 밸브 - 밸브사이즈 PT 1/2*3/4IN - 밸브접속타입 THREAD - 시트(SEAT)각도 90 DEGREE - 사용매체 냉매(R123) - 품질보증서류 CERTIFICATE OF CONFORMANCE - 별칭 ANGLE VALVE 품질등급 S등급 제작사 (주)센추리[구,화인텍센추리,센추리산업] - 부품번호 1010571 | (주)센추리[구,화인텍센추리,센추리산업] |  | 1010571
2021 | 3 | 계획예방정비용 | 한울 | 3발전소 | 6 | 12 | 200392626 | 정비부분품(SPAR) | 국내 | S | 앵글 밸브 | 앵글 밸브,PT 1/2*3/4IN,THREAD,90 DEGREE,냉매(R | EA | 6 | 기계부 | 김준후 | 054-785-2349 | 품명 앵글 밸브 - 밸브사이즈 PT 1/2*3/4IN - 밸브접속타입 THREAD - 시트(SEAT)각도 90 DEGREE - 사용매체 냉매(R123) - 품질보증서류 CERTIFICATE OF CONFORMANCE - 별칭 ANGLE VALVE 품질등급 S등급 제작사 (주)센추리[구,화인텍센추리,센추리산업] - 부품번호 1010571 | (주)센추리[구,화인텍센추리,센추리산업] |  | 1010571
2022 | 1 | 계획예방정비용 | 한울 | 3발전소 | 5 | 13 | 200392626 | 정비부분품(SPAR) | 국내 | S | 앵글 밸브 | 앵글 밸브,PT 1/2*3/4IN,THREAD,90 DEGREE,냉매(R | EA | 6 | 기계부 | 노재규 | 054-785-3466 | 품명 앵글 밸브 - 밸브사이즈 PT 1/2*3/4IN - 밸브접속타입 THREAD - 시트(SEAT)각도 90 DEGREE - 사용매체 냉매(R123) - 품질보증서류 CERTIFICATE OF CONFORMANCE - 별칭 ANGLE VALVE 품질등급 S등급 제작사 (주)센추리[구,화인텍센추리,센추리산업] - 부품번호 1010571 | (주)센추리[구,화인텍센추리,센추리산업] |  | 1010571
2022 | 4 | 계획예방정비용 | 한울 | 3발전소 | 6 | 13 | 200392626 | 정비부분품(SPAR) | 국내 | S | 앵글 밸브 | 앵글 밸브,PT 1/2*3/4IN,THREAD,90 DEGREE,냉매(R | EA | 6 | 기계부 | 김준후 | 054-785-2349 | 품명 앵글 밸브 - 밸브사이즈 PT 1/2*3/4IN - 밸브접속타입 THREAD - 시트(SEAT)각도 90 DEGREE - 사용매체 냉매(R123) - 품질보증서류 CERTIFICATE OF CONFORMANCE - 별칭 ANGLE VALVE 품질등급 S등급 제작사 (주)센추리[구,화인텍센추리,센추리산업] - 부품번호 1010571 | (주)센추리[구,화인텍센추리,센추리산업] |  | 1010571
2020 | 3 | 계획예방정비용 | 한울 | 2발전소 | 3 | 16 | 200392668 | 정비부분품(SPAR) | 국내 | Q | 스터드 | 스터드,전장 나사형,3/4IN,135㎜,ASME SA193-B7,10UN | SET | 1 | 기계부 | 김동훈 | 054-785-1326 | 품명 스터드 - 스터드용도 전장 나사형 - 호칭경 3/4IN - 길이 135㎜ - 스터드재질 ASME SA193-B7 - 나사시리즈 10UNC-2A/2B - 표면처리 전기니켈도금:7.62~12.7 MICRON - 부속품목 NUT(SA 194-2H)-2EA - 적용기술기준 ASME NQA-1 - 품질보증서류 CERTIFICATE OF COMPLIANCE - 시험성적서류 VT - 별칭 STUD/NUT FOR SHELL FLANGE 품질등급 Q등급
2020 | 4 | 계획예방정비용 | 한울 | 2발전소 | 4 | 15 | 200392668 | 정비부분품(SPAR) | 국내 | Q | 스터드 | 스터드,전장 나사형,3/4IN,135㎜,ASME SA193-B7,10UN | SET | 1 | 기계부 | 이민주 | 054-785-2647 | 품명 스터드 - 스터드용도 전장 나사형 - 호칭경 3/4IN - 길이 135㎜ - 스터드재질 ASME SA193-B7 - 나사시리즈 10UNC-2A/2B - 표면처리 전기니켈도금:7.62~12.7 MICRON - 부속품목 NUT(SA 194-2H)-2EA - 적용기술기준 ASME NQA-1 - 품질보증서류 CERTIFICATE OF COMPLIANCE - 시험성적서류 VT - 별칭 STUD/NUT FOR SHELL FLANGE 품질등급 Q등급
2022 | 2 | 계획예방정비용 | 한울 | 2발전소 | 3 | 17 | 200392668 | 정비부분품(SPAR) | 국내 | Q | 스터드 | 스터드,전장 나사형,3/4IN,135㎜,ASME SA193-B7,10UN | SET | 1 | 기계부 | 김동훈 | 054-785-1326 | 품명 스터드 - 스터드용도 전장 나사형 - 호칭경 3/4IN - 길이 135㎜ - 스터드재질 ASME SA193-B7 - 나사시리즈 10UNC-2A/2B - 표면처리 전기니켈도금:7.62~12.7 MICRON - 부속품목 NUT(SA 194-2H)-2EA - 적용기술기준 ASME NQA-1 - 품질보증서류 CERTIFICATE OF COMPLIANCE - 시험성적서류 VT - 별칭 STUD/NUT FOR SHELL FLANGE 품질등급 Q등급
2022 | 3 | 계획예방정비용 | 한울 | 2발전소 | 4 | 16 | 200392668 | 정비부분품(SPAR) | 국내 | Q | 스터드 | 스터드,전장 나사형,3/4IN,135㎜,ASME SA193-B7,10UN | SET | 1 | 기계부 | 이민주 | 054-785-2647 | 품명 스터드 - 스터드용도 전장 나사형 - 호칭경 3/4IN - 길이 135㎜ - 스터드재질 ASME SA193-B7 - 나사시리즈 10UNC-2A/2B - 표면처리 전기니켈도금:7.62~12.7 MICRON - 부속품목 NUT(SA 194-2H)-2EA - 적용기술기준 ASME NQA-1 - 품질보증서류 CERTIFICATE OF COMPLIANCE - 시험성적서류 VT - 별칭 STUD/NUT FOR SHELL FLANGE 품질등급 Q등급
2020 | 3 | 계획예방정비용 | 한울 | 2발전소 | 3 | 16 | 200392669 | 정비부분품(SPAR) | 국내 | Q | 스터드 | 스터드,전장 나사형,1IN,230㎜,SA193-B7,8UNC-2A/2B, | SET | 1 | 기계부 | 김동훈 | 054-785-1326 | 품명 스터드 - 스터드용도 전장 나사형 - 호칭경 1IN - 길이 230㎜ - 스터드재질 SA193-B7 - 나사시리즈 8UNC-2A/2B - 표면처리 전기니켈도금:7.62~12.7 MICRON - 부속품목 NUT(SA194-2H)-2EA - 적용기술기준 ASME NQA-1 - 품질보증서류 CERTIFICATE OF COMPLIANCE - 시험성적서류 VT - 별칭 STUD/NUT FOR CHANNEL FLANGE 품질등급 Q등급
2020 | 4 | 계획예방정비용 | 한울 | 2발전소 | 4 | 15 | 200392669 | 정비부분품(SPAR) | 국내 | Q | 스터드 | 스터드,전장 나사형,1IN,230㎜,SA193-B7,8UNC-2A/2B, | SET | 1 | 기계부 | 이민주 | 054-785-2647 | 품명 스터드 - 스터드용도 전장 나사형 - 호칭경 1IN - 길이 230㎜ - 스터드재질 SA193-B7 - 나사시리즈 8UNC-2A/2B - 표면처리 전기니켈도금:7.62~12.7 MICRON - 부속품목 NUT(SA194-2H)-2EA - 적용기술기준 ASME NQA-1 - 품질보증서류 CERTIFICATE OF COMPLIANCE - 시험성적서류 VT - 별칭 STUD/NUT FOR CHANNEL FLANGE 품질등급 Q등급
2022 | 2 | 계획예방정비용 | 한울 | 2발전소 | 3 | 17 | 200392669 | 정비부분품(SPAR) | 국내 | Q | 스터드 | 스터드,전장 나사형,1IN,230㎜,SA193-B7,8UNC-2A/2B, | SET | 1 | 기계부 | 김동훈 | 054-785-1326 | 품명 스터드 - 스터드용도 전장 나사형 - 호칭경 1IN - 길이 230㎜ - 스터드재질 SA193-B7 - 나사시리즈 8UNC-2A/2B - 표면처리 전기니켈도금:7.62~12.7 MICRON - 부속품목 NUT(SA194-2H)-2EA - 적용기술기준 ASME NQA-1 - 품질보증서류 CERTIFICATE OF COMPLIANCE - 시험성적서류 VT - 별칭 STUD/NUT FOR CHANNEL FLANGE 품질등급 Q등급
2022 | 3 | 계획예방정비용 | 한울 | 2발전소 | 4 | 16 | 200392669 | 정비부분품(SPAR) | 국내 | Q | 스터드 | 스터드,전장 나사형,1IN,230㎜,SA193-B7,8UNC-2A/2B, | SET | 1 | 기계부 | 이민주 | 054-785-2647 | 품명 스터드 - 스터드용도 전장 나사형 - 호칭경 1IN - 길이 230㎜ - 스터드재질 SA193-B7 - 나사시리즈 8UNC-2A/2B - 표면처리 전기니켈도금:7.62~12.7 MICRON - 부속품목 NUT(SA194-2H)-2EA - 적용기술기준 ASME NQA-1 - 품질보증서류 CERTIFICATE OF COMPLIANCE - 시험성적서류 VT - 별칭 STUD/NUT FOR CHANNEL FLANGE 품질등급 Q등급
2020 | 3 | 계획예방정비용 | 한울 | 2발전소 | 3 | 16 | 200392703 | 정비부분품(SPAR) | 국내 | S | 시트,밸브용 | 시트,밸브용,846㎜,909.6㎜,EPDM,36IN,SMOOTH,ISO | EA | 3 | 기계부 | 유승현 | 054-785-2290 | 품명 시트,밸브용 - 내경 846㎜ - 외경 909.6㎜ - 시트재질 EPDM - 밸브헤드(HEAD)직경 36IN - 표면처리 SMOOTH - 적용품질기준 ISO 9001 - 품질보증서류 C OF C - 적용기술기준1 ASTM/KS VARIOUS SPEC. OR ETC. 품질등급 S등급 제작사 한국 키스톤 밸브(주) - 부품번호 414206360047003 | 한국 키스톤 밸브(주) |  | 414206360047003
2020 | 1 | 계획예방정비용 | 고리 | 2발전소 | 3 | 26 | 200392721 | 정비부분품(SPAR) | 국외 | Q | 노즐,유체분출용 | 노즐,SAFETY VALVE,CLASS 2500,6IN,ASME SECT | EA | 1 | 기계부 | 김승수 | 051-726-5426 | 품명 노즐 - 노즐타입 SAFETY VALVE - 사용압력(상한) CLASS 2500 - 밸브사이즈 6IN - 적용기술기준 ASME SECTION Ⅲ SUBSEC.NB - 별칭 PZR PSV NOZZLE(SEAT) 원자력안전범주 NUCLEAR SAFETY RELATED 품질등급 Q등급 제작사 ANDERSON GREENWOOD CROSBY - 도면번호 DS-B64031-1(KORI 3&4) - DS-B66287-1 REV A(YGN 1&2) - 모델번호 6RV88MTC - HB-BP-86 TYPE E(KORI 3&4) - 부품번호 N900637(KORI 3&4) - N900910(YGN UNITS 1&2) - 원설계규격서(ODS) HANBIT 1&2 M001-220 - KORI 3&4,G-952846 - 원기술규격서(OTS) HANBIT 1&2 M001-220 - KORI 3&4,G-952846 - 제작사 유형(MFR CATEGORY) ORIGINAL EQUIP. MANUFACTURER 제작사 EMERSON AUTOMATION SOLUTIONS F - 제작사 유형(MFR CATEGORY) ORIGINAL EQUIP. MANUFACTURER - 원기술규격서(OTS) HANBIT 1&2, M001-220 - 원설계규격서(ODS) HANBIT 1&2, M001-220 - 부품번호 N900910(YGN UNITS 1&2) - 모델번호 6RV88MTC - 도면번호 DS-B66287-1 REV A(YGN 1&2) 한빛 원자력 본부 - 패키지 번호 OM-M0001-0220-0149-0002 제출서류목록 - 품질보증확인서(C of C) - 재료시험성적서(CMTR) - 비파괴검사보고서(NDE Records) - 최소 벽두께 측정보고서 - 성능(또는 기능)시험 기록 - 재료검증보고서(MVR) | ANDERSON GREENWOOD CROSBY | HB-BP-86 TYPE E(KORI 3&4) | N900910(YGN UNITS 1&2)
2020 | 1 | 계획예방정비용 | 고리 | 2발전소 | 4 | 26 | 200392721 | 정비부분품(SPAR) | 국외 | Q | 노즐,유체분출용 | 노즐,SAFETY VALVE,CLASS 2500,6IN,ASME SECT | EA | 1 | 기계부 | 김승수 | 051-726-5426 | 품명 노즐 - 노즐타입 SAFETY VALVE - 사용압력(상한) CLASS 2500 - 밸브사이즈 6IN - 적용기술기준 ASME SECTION Ⅲ SUBSEC.NB - 별칭 PZR PSV NOZZLE(SEAT) 원자력안전범주 NUCLEAR SAFETY RELATED 품질등급 Q등급 제작사 ANDERSON GREENWOOD CROSBY - 도면번호 DS-B64031-1(KORI 3&4) - DS-B66287-1 REV A(YGN 1&2) - 모델번호 6RV88MTC - HB-BP-86 TYPE E(KORI 3&4) - 부품번호 N900637(KORI 3&4) - N900910(YGN UNITS 1&2) - 원설계규격서(ODS) HANBIT 1&2 M001-220 - KORI 3&4,G-952846 - 원기술규격서(OTS) HANBIT 1&2 M001-220 - KORI 3&4,G-952846 - 제작사 유형(MFR CATEGORY) ORIGINAL EQUIP. MANUFACTURER 제작사 EMERSON AUTOMATION SOLUTIONS F - 제작사 유형(MFR CATEGORY) ORIGINAL EQUIP. MANUFACTURER - 원기술규격서(OTS) HANBIT 1&2, M001-220 - 원설계규격서(ODS) HANBIT 1&2, M001-220 - 부품번호 N900910(YGN UNITS 1&2) - 모델번호 6RV88MTC - 도면번호 DS-B66287-1 REV A(YGN 1&2) 한빛 원자력 본부 - 패키지 번호 OM-M0001-0220-0149-0002 제출서류목록 - 품질보증확인서(C of C) - 재료시험성적서(CMTR) - 비파괴검사보고서(NDE Records) - 최소 벽두께 측정보고서 - 성능(또는 기능)시험 기록 - 재료검증보고서(MVR) | ANDERSON GREENWOOD CROSBY | HB-BP-86 TYPE E(KORI 3&4) | N900910(YGN UNITS 1&2)
2020 | 4 | 계획예방정비용 | 한빛 | 1발전소 | 2 | 25 | 200392721 | 정비부분품(SPAR) | 국외 | Q | 노즐,유체분출용 | 노즐,SAFETY VALVE,CLASS 2500,6IN,ASME SECT | EA | 1 | 기계부 | 궉성환 | 061-357-2142 | 품명 노즐 - 노즐타입 SAFETY VALVE - 사용압력(상한) CLASS 2500 - 밸브사이즈 6IN - 적용기술기준 ASME SECTION Ⅲ SUBSEC.NB - 별칭 PZR PSV NOZZLE(SEAT) 원자력안전범주 NUCLEAR SAFETY RELATED 품질등급 Q등급 제작사 ANDERSON GREENWOOD CROSBY - 도면번호 DS-B64031-1(KORI 3&4) - DS-B66287-1 REV A(YGN 1&2) - 모델번호 6RV88MTC - HB-BP-86 TYPE E(KORI 3&4) - 부품번호 N900637(KORI 3&4) - N900910(YGN UNITS 1&2) - 원설계규격서(ODS) HANBIT 1&2 M001-220 - KORI 3&4,G-952846 - 원기술규격서(OTS) HANBIT 1&2 M001-220 - KORI 3&4,G-952846 - 제작사 유형(MFR CATEGORY) ORIGINAL EQUIP. MANUFACTURER 제작사 EMERSON AUTOMATION SOLUTIONS F - 제작사 유형(MFR CATEGORY) ORIGINAL EQUIP. MANUFACTURER - 원기술규격서(OTS) HANBIT 1&2, M001-220 - 원설계규격서(ODS) HANBIT 1&2, M001-220 - 부품번호 N900910(YGN UNITS 1&2) - 모델번호 6RV88MTC - 도면번호 DS-B66287-1 REV A(YGN 1&2) 한빛 원자력 본부 - 패키지 번호 OM-M0001-0220-0149-0002 제출서류목록 - 품질보증확인서(C of C) - 재료시험성적서(CMTR) - 비파괴검사보고서(NDE Records) - 최소 벽두께 측정보고서 - 성능(또는 기능)시험 기록 - 재료검증보고서(MVR) | ANDERSON GREENWOOD CROSBY | HB-BP-86 TYPE E(KORI 3&4) | N900910(YGN UNITS 1&2)
2021 | 3 | 계획예방정비용 | 고리 | 2발전소 | 3 | 27 | 200392721 | 정비부분품(SPAR) | 국외 | Q | 노즐,유체분출용 | 노즐,SAFETY VALVE,CLASS 2500,6IN,ASME SECT | EA | 1 | 기계부 | 김승수 | 051-726-5426 | 품명 노즐 - 노즐타입 SAFETY VALVE - 사용압력(상한) CLASS 2500 - 밸브사이즈 6IN - 적용기술기준 ASME SECTION Ⅲ SUBSEC.NB - 별칭 PZR PSV NOZZLE(SEAT) 원자력안전범주 NUCLEAR SAFETY RELATED 품질등급 Q등급 제작사 ANDERSON GREENWOOD CROSBY - 도면번호 DS-B64031-1(KORI 3&4) - DS-B66287-1 REV A(YGN 1&2) - 모델번호 6RV88MTC - HB-BP-86 TYPE E(KORI 3&4) - 부품번호 N900637(KORI 3&4) - N900910(YGN UNITS 1&2) - 원설계규격서(ODS) HANBIT 1&2 M001-220 - KORI 3&4,G-952846 - 원기술규격서(OTS) HANBIT 1&2 M001-220 - KORI 3&4,G-952846 - 제작사 유형(MFR CATEGORY) ORIGINAL EQUIP. MANUFACTURER 제작사 EMERSON AUTOMATION SOLUTIONS F - 제작사 유형(MFR CATEGORY) ORIGINAL EQUIP. MANUFACTURER - 원기술규격서(OTS) HANBIT 1&2, M001-220 - 원설계규격서(ODS) HANBIT 1&2, M001-220 - 부품번호 N900910(YGN UNITS 1&2) - 모델번호 6RV88MTC - 도면번호 DS-B66287-1 REV A(YGN 1&2) 한빛 원자력 본부 - 패키지 번호 OM-M0001-0220-0149-0002 제출서류목록 - 품질보증확인서(C of C) - 재료시험성적서(CMTR) - 비파괴검사보고서(NDE Records) - 최소 벽두께 측정보고서 - 성능(또는 기능)시험 기록 - 재료검증보고서(MVR) | ANDERSON GREENWOOD CROSBY | HB-BP-86 TYPE E(KORI 3&4) | N900910(YGN UNITS 1&2)
2021 | 3 | 계획예방정비용 | 고리 | 2발전소 | 4 | 27 | 200392721 | 정비부분품(SPAR) | 국외 | Q | 노즐,유체분출용 | 노즐,SAFETY VALVE,CLASS 2500,6IN,ASME SECT | EA | 1 | 기계부 | 김승수 | 051-726-5426 | 품명 노즐 - 노즐타입 SAFETY VALVE - 사용압력(상한) CLASS 2500 - 밸브사이즈 6IN - 적용기술기준 ASME SECTION Ⅲ SUBSEC.NB - 별칭 PZR PSV NOZZLE(SEAT) 원자력안전범주 NUCLEAR SAFETY RELATED 품질등급 Q등급 제작사 ANDERSON GREENWOOD CROSBY - 도면번호 DS-B64031-1(KORI 3&4) - DS-B66287-1 REV A(YGN 1&2) - 모델번호 6RV88MTC - HB-BP-86 TYPE E(KORI 3&4) - 부품번호 N900637(KORI 3&4) - N900910(YGN UNITS 1&2) - 원설계규격서(ODS) HANBIT 1&2 M001-220 - KORI 3&4,G-952846 - 원기술규격서(OTS) HANBIT 1&2 M001-220 - KORI 3&4,G-952846 - 제작사 유형(MFR CATEGORY) ORIGINAL EQUIP. MANUFACTURER 제작사 EMERSON AUTOMATION SOLUTIONS F - 제작사 유형(MFR CATEGORY) ORIGINAL EQUIP. MANUFACTURER - 원기술규격서(OTS) HANBIT 1&2, M001-220 - 원설계규격서(ODS) HANBIT 1&2, M001-220 - 부품번호 N900910(YGN UNITS 1&2) - 모델번호 6RV88MTC - 도면번호 DS-B66287-1 REV A(YGN 1&2) 한빛 원자력 본부 - 패키지 번호 OM-M0001-0220-0149-0002 제출서류목록 - 품질보증확인서(C of C) - 재료시험성적서(CMTR) - 비파괴검사보고서(NDE Records) - 최소 벽두께 측정보고서 - 성능(또는 기능)시험 기록 - 재료검증보고서(MVR) | ANDERSON GREENWOOD CROSBY | HB-BP-86 TYPE E(KORI 3&4) | N900910(YGN UNITS 1&2)
2021 | 3 | 계획예방정비용 | 한빛 | 1발전소 | 1 | 26 | 200392721 | 정비부분품(SPAR) | 국외 | Q | 노즐,유체분출용 | 노즐,SAFETY VALVE,CLASS 2500,6IN,ASME SECT | EA | 2 | 기계부 | 김동준 | 061-357-2976 | 품명 노즐 - 노즐타입 SAFETY VALVE - 사용압력(상한) CLASS 2500 - 밸브사이즈 6IN - 적용기술기준 ASME SECTION Ⅲ SUBSEC.NB - 별칭 PZR PSV NOZZLE(SEAT) 원자력안전범주 NUCLEAR SAFETY RELATED 품질등급 Q등급 제작사 ANDERSON GREENWOOD CROSBY - 도면번호 DS-B64031-1(KORI 3&4) - DS-B66287-1 REV A(YGN 1&2) - 모델번호 6RV88MTC - HB-BP-86 TYPE E(KORI 3&4) - 부품번호 N900637(KORI 3&4) - N900910(YGN UNITS 1&2) - 원설계규격서(ODS) HANBIT 1&2 M001-220 - KORI 3&4,G-952846 - 원기술규격서(OTS) HANBIT 1&2 M001-220 - KORI 3&4,G-952846 - 제작사 유형(MFR CATEGORY) ORIGINAL EQUIP. MANUFACTURER 제작사 EMERSON AUTOMATION SOLUTIONS F - 제작사 유형(MFR CATEGORY) ORIGINAL EQUIP. MANUFACTURER - 원기술규격서(OTS) HANBIT 1&2, M001-220 - 원설계규격서(ODS) HANBIT 1&2, M001-220 - 부품번호 N900910(YGN UNITS 1&2) - 모델번호 6RV88MTC - 도면번호 DS-B66287-1 REV A(YGN 1&2) 한빛 원자력 본부 - 패키지 번호 OM-M0001-0220-0149-0002 제출서류목록 - 품질보증확인서(C of C) - 재료시험성적서(CMTR) - 비파괴검사보고서(NDE Records) - 최소 벽두께 측정보고서 - 성능(또는 기능)시험 기록 - 재료검증보고서(MVR) | ANDERSON GREENWOOD CROSBY | HB-BP-86 TYPE E(KORI 3&4) | N900910(YGN UNITS 1&2)
2021 | 3 | 계획예방정비용 | 한빛 | 1발전소 | 1 | 26 | 200392721 | 정비부분품(SPAR) | 국외 | Q | 노즐,유체분출용 | 노즐,SAFETY VALVE,CLASS 2500,6IN,ASME SECT | EA | 1 | 기계부 | 김동준 | 061-357-2976 | 품명 노즐 - 노즐타입 SAFETY VALVE - 사용압력(상한) CLASS 2500 - 밸브사이즈 6IN - 적용기술기준 ASME SECTION Ⅲ SUBSEC.NB - 별칭 PZR PSV NOZZLE(SEAT) 원자력안전범주 NUCLEAR SAFETY RELATED 품질등급 Q등급 제작사 ANDERSON GREENWOOD CROSBY - 도면번호 DS-B64031-1(KORI 3&4) - DS-B66287-1 REV A(YGN 1&2) - 모델번호 6RV88MTC - HB-BP-86 TYPE E(KORI 3&4) - 부품번호 N900637(KORI 3&4) - N900910(YGN UNITS 1&2) - 원설계규격서(ODS) HANBIT 1&2 M001-220 - KORI 3&4,G-952846 - 원기술규격서(OTS) HANBIT 1&2 M001-220 - KORI 3&4,G-952846 - 제작사 유형(MFR CATEGORY) ORIGINAL EQUIP. MANUFACTURER 제작사 EMERSON AUTOMATION SOLUTIONS F - 제작사 유형(MFR CATEGORY) ORIGINAL EQUIP. MANUFACTURER - 원기술규격서(OTS) HANBIT 1&2, M001-220 - 원설계규격서(ODS) HANBIT 1&2, M001-220 - 부품번호 N900910(YGN UNITS 1&2) - 모델번호 6RV88MTC - 도면번호 DS-B66287-1 REV A(YGN 1&2) 한빛 원자력 본부 - 패키지 번호 OM-M0001-0220-0149-0002 제출서류목록 - 품질보증확인서(C of C) - 재료시험성적서(CMTR) - 비파괴검사보고서(NDE Records) - 최소 벽두께 측정보고서 - 성능(또는 기능)시험 기록 - 재료검증보고서(MVR) | ANDERSON GREENWOOD CROSBY | HB-BP-86 TYPE E(KORI 3&4) | N900910(YGN UNITS 1&2)
2022 | 2 | 계획예방정비용 | 한빛 | 1발전소 | 2 | 26 | 200392721 | 정비부분품(SPAR) | 국외 | Q | 노즐,유체분출용 | 노즐,SAFETY VALVE,CLASS 2500,6IN,ASME SECT | EA | 1 | 기계부 | 궉성환 | 061-357-2142 | 품명 노즐 - 노즐타입 SAFETY VALVE - 사용압력(상한) CLASS 2500 - 밸브사이즈 6IN - 적용기술기준 ASME SECTION Ⅲ SUBSEC.NB - 별칭 PZR PSV NOZZLE(SEAT) 원자력안전범주 NUCLEAR SAFETY RELATED 품질등급 Q등급 제작사 ANDERSON GREENWOOD CROSBY - 도면번호 DS-B64031-1(KORI 3&4) - DS-B66287-1 REV A(YGN 1&2) - 모델번호 6RV88MTC - HB-BP-86 TYPE E(KORI 3&4) - 부품번호 N900637(KORI 3&4) - N900910(YGN UNITS 1&2) - 원설계규격서(ODS) HANBIT 1&2 M001-220 - KORI 3&4,G-952846 - 원기술규격서(OTS) HANBIT 1&2 M001-220 - KORI 3&4,G-952846 - 제작사 유형(MFR CATEGORY) ORIGINAL EQUIP. MANUFACTURER 제작사 EMERSON AUTOMATION SOLUTIONS F - 제작사 유형(MFR CATEGORY) ORIGINAL EQUIP. MANUFACTURER - 원기술규격서(OTS) HANBIT 1&2, M001-220 - 원설계규격서(ODS) HANBIT 1&2, M001-220 - 부품번호 N900910(YGN UNITS 1&2) - 모델번호 6RV88MTC - 도면번호 DS-B66287-1 REV A(YGN 1&2) 한빛 원자력 본부 - 패키지 번호 OM-M0001-0220-0149-0002 제출서류목록 - 품질보증확인서(C of C) - 재료시험성적서(CMTR) - 비파괴검사보고서(NDE Records) - 최소 벽두께 측정보고서 - 성능(또는 기능)시험 기록 - 재료검증보고서(MVR) | ANDERSON GREENWOOD CROSBY | HB-BP-86 TYPE E(KORI 3&4) | N900910(YGN UNITS 1&2)
2022 | 4 | 계획예방정비용 | 고리 | 2발전소 | 3 | 28 | 200392721 | 정비부분품(SPAR) | 국외 | Q | 노즐,유체분출용 | 노즐,SAFETY VALVE,CLASS 2500,6IN,ASME SECT | EA | 1 | 기계부 | 김승수 | 051-726-5426 | 품명 노즐 - 노즐타입 SAFETY VALVE - 사용압력(상한) CLASS 2500 - 밸브사이즈 6IN - 적용기술기준 ASME SECTION Ⅲ SUBSEC.NB - 별칭 PZR PSV NOZZLE(SEAT) 원자력안전범주 NUCLEAR SAFETY RELATED 품질등급 Q등급 제작사 ANDERSON GREENWOOD CROSBY - 도면번호 DS-B64031-1(KORI 3&4) - DS-B66287-1 REV A(YGN 1&2) - 모델번호 6RV88MTC - HB-BP-86 TYPE E(KORI 3&4) - 부품번호 N900637(KORI 3&4) - N900910(YGN UNITS 1&2) - 원설계규격서(ODS) HANBIT 1&2 M001-220 - KORI 3&4,G-952846 - 원기술규격서(OTS) HANBIT 1&2 M001-220 - KORI 3&4,G-952846 - 제작사 유형(MFR CATEGORY) ORIGINAL EQUIP. MANUFACTURER 제작사 EMERSON AUTOMATION SOLUTIONS F - 제작사 유형(MFR CATEGORY) ORIGINAL EQUIP. MANUFACTURER - 원기술규격서(OTS) HANBIT 1&2, M001-220 - 원설계규격서(ODS) HANBIT 1&2, M001-220 - 부품번호 N900910(YGN UNITS 1&2) - 모델번호 6RV88MTC - 도면번호 DS-B66287-1 REV A(YGN 1&2) 한빛 원자력 본부 - 패키지 번호 OM-M0001-0220-0149-0002 제출서류목록 - 품질보증확인서(C of C) - 재료시험성적서(CMTR) - 비파괴검사보고서(NDE Records) - 최소 벽두께 측정보고서 - 성능(또는 기능)시험 기록 - 재료검증보고서(MVR) | ANDERSON GREENWOOD CROSBY | HB-BP-86 TYPE E(KORI 3&4) | N900910(YGN UNITS 1&2)
2022 | 4 | 계획예방정비용 | 고리 | 2발전소 | 4 | 28 | 200392721 | 정비부분품(SPAR) | 국외 | Q | 노즐,유체분출용 | 노즐,SAFETY VALVE,CLASS 2500,6IN,ASME SECT | EA | 1 | 기계부 | 김승수 | 051-726-5426 | 품명 노즐 - 노즐타입 SAFETY VALVE - 사용압력(상한) CLASS 2500 - 밸브사이즈 6IN - 적용기술기준 ASME SECTION Ⅲ SUBSEC.NB - 별칭 PZR PSV NOZZLE(SEAT) 원자력안전범주 NUCLEAR SAFETY RELATED 품질등급 Q등급 제작사 ANDERSON GREENWOOD CROSBY - 도면번호 DS-B64031-1(KORI 3&4) - DS-B66287-1 REV A(YGN 1&2) - 모델번호 6RV88MTC - HB-BP-86 TYPE E(KORI 3&4) - 부품번호 N900637(KORI 3&4) - N900910(YGN UNITS 1&2) - 원설계규격서(ODS) HANBIT 1&2 M001-220 - KORI 3&4,G-952846 - 원기술규격서(OTS) HANBIT 1&2 M001-220 - KORI 3&4,G-952846 - 제작사 유형(MFR CATEGORY) ORIGINAL EQUIP. MANUFACTURER 제작사 EMERSON AUTOMATION SOLUTIONS F - 제작사 유형(MFR CATEGORY) ORIGINAL EQUIP. MANUFACTURER - 원기술규격서(OTS) HANBIT 1&2, M001-220 - 원설계규격서(ODS) HANBIT 1&2, M001-220 - 부품번호 N900910(YGN UNITS 1&2) - 모델번호 6RV88MTC - 도면번호 DS-B66287-1 REV A(YGN 1&2) 한빛 원자력 본부 - 패키지 번호 OM-M0001-0220-0149-0002 제출서류목록 - 품질보증확인서(C of C) - 재료시험성적서(CMTR) - 비파괴검사보고서(NDE Records) - 최소 벽두께 측정보고서 - 성능(또는 기능)시험 기록 - 재료검증보고서(MVR) | ANDERSON GREENWOOD CROSBY | HB-BP-86 TYPE E(KORI 3&4) | N900910(YGN UNITS 1&2)
2020 | 1 | 계획예방정비용 | 고리 | 2발전소 | 3 | 26 | 200392722 | 정비부분품(SPAR) | 국외 | Q | 디스크,밸브용 | 밸브디스크,SAFETY VALVE,6IN,#2500,ASME SECTIO | EA | 1 | 기계부 | 김승수 | 051-726-5426 | 품명 밸브디스크 - 밸브타입 SAFETY VALVE - 밸브사이즈 6IN - 사용압력(상한) #2500 - 적용기술기준 ASME SECTION Ⅲ SUBSEC.NB - 별칭 PZR PSV DISC INSERT 원자력안전범주 NUCLEAR SAFETY RELATED 품질등급 Q등급 제작사 ANDERSON GREENWOOD CROSBY - 모델번호 6RV88MTC - HB-BP-86 TYPE E(KORI 3&4) - 부품번호 N900638(KORI 3&4) - N900911(YGN UNITS 1&2) - 원설계규격서(ODS) KORI 3&4,G-952846 - 원기술규격서(OTS) KORI 3&4,G-952846 - 제작사 유형(MFR CATEGORY) ORIGINAL EQUIP. MANUFACTURER - 도면번호 DS-B64031-1(KORI 3&4) - DS-B66287-1 REV A(YGN 1&2) 제작사 EMERSON AUTOMATION SOLUTIONS F - 제작사 유형(MFR CATEGORY) ORIGINAL EQUIP. MANUFACTURER - 원기술규격서(OTS) HANBIT 1&2, M001-220 - 원설계규격서(ODS) HANBIT 1&2, M001-220 - 부품번호 N900911(YGN UNITS 1&2) - 모델번호 6RV88MTC - 도면번호 DS-B66287-1 REV A(YGN 1&2) 한빛 원자력 본부 - 패키지 번호 OM-M0001-0220-0149-0002 제출서류목록 - 품질보증확인서(C of C) - 재료시험성적서(CMTR) - 자료보고서(Code Data Report) - 비파괴검사보고서(NDE Records) - 최소 벽두께 측정보고서 - 성능(또는 기능)시험 기록 - 재료검증보고서(MVR) | ANDERSON GREENWOOD CROSBY | HB-BP-86 TYPE E(KORI 3&4) | N900911(YGN UNITS 1&2)
2020 | 1 | 계획예방정비용 | 고리 | 2발전소 | 4 | 26 | 200392722 | 정비부분품(SPAR) | 국외 | Q | 디스크,밸브용 | 밸브디스크,SAFETY VALVE,6IN,#2500,ASME SECTIO | EA | 1 | 기계부 | 김승수 | 051-726-5426 | 품명 밸브디스크 - 밸브타입 SAFETY VALVE - 밸브사이즈 6IN - 사용압력(상한) #2500 - 적용기술기준 ASME SECTION Ⅲ SUBSEC.NB - 별칭 PZR PSV DISC INSERT 원자력안전범주 NUCLEAR SAFETY RELATED 품질등급 Q등급 제작사 ANDERSON GREENWOOD CROSBY - 모델번호 6RV88MTC - HB-BP-86 TYPE E(KORI 3&4) - 부품번호 N900638(KORI 3&4) - N900911(YGN UNITS 1&2) - 원설계규격서(ODS) KORI 3&4,G-952846 - 원기술규격서(OTS) KORI 3&4,G-952846 - 제작사 유형(MFR CATEGORY) ORIGINAL EQUIP. MANUFACTURER - 도면번호 DS-B64031-1(KORI 3&4) - DS-B66287-1 REV A(YGN 1&2) 제작사 EMERSON AUTOMATION SOLUTIONS F - 제작사 유형(MFR CATEGORY) ORIGINAL EQUIP. MANUFACTURER - 원기술규격서(OTS) HANBIT 1&2, M001-220 - 원설계규격서(ODS) HANBIT 1&2, M001-220 - 부품번호 N900911(YGN UNITS 1&2) - 모델번호 6RV88MTC - 도면번호 DS-B66287-1 REV A(YGN 1&2) 한빛 원자력 본부 - 패키지 번호 OM-M0001-0220-0149-0002 제출서류목록 - 품질보증확인서(C of C) - 재료시험성적서(CMTR) - 자료보고서(Code Data Report) - 비파괴검사보고서(NDE Records) - 최소 벽두께 측정보고서 - 성능(또는 기능)시험 기록 - 재료검증보고서(MVR) | ANDERSON GREENWOOD CROSBY | HB-BP-86 TYPE E(KORI 3&4) | N900911(YGN UNITS 1&2)
2020 | 4 | 계획예방정비용 | 한빛 | 1발전소 | 2 | 25 | 200392722 | 정비부분품(SPAR) | 국외 | Q | 디스크,밸브용 | 밸브디스크,SAFETY VALVE,6IN,#2500,ASME SECTIO | EA | 1 | 기계부 | 궉성환 | 061-357-2142 | 품명 밸브디스크 - 밸브타입 SAFETY VALVE - 밸브사이즈 6IN - 사용압력(상한) #2500 - 적용기술기준 ASME SECTION Ⅲ SUBSEC.NB - 별칭 PZR PSV DISC INSERT 원자력안전범주 NUCLEAR SAFETY RELATED 품질등급 Q등급 제작사 ANDERSON GREENWOOD CROSBY - 모델번호 6RV88MTC - HB-BP-86 TYPE E(KORI 3&4) - 부품번호 N900638(KORI 3&4) - N900911(YGN UNITS 1&2) - 원설계규격서(ODS) KORI 3&4,G-952846 - 원기술규격서(OTS) KORI 3&4,G-952846 - 제작사 유형(MFR CATEGORY) ORIGINAL EQUIP. MANUFACTURER - 도면번호 DS-B64031-1(KORI 3&4) - DS-B66287-1 REV A(YGN 1&2) 제작사 EMERSON AUTOMATION SOLUTIONS F - 제작사 유형(MFR CATEGORY) ORIGINAL EQUIP. MANUFACTURER - 원기술규격서(OTS) HANBIT 1&2, M001-220 - 원설계규격서(ODS) HANBIT 1&2, M001-220 - 부품번호 N900911(YGN UNITS 1&2) - 모델번호 6RV88MTC - 도면번호 DS-B66287-1 REV A(YGN 1&2) 한빛 원자력 본부 - 패키지 번호 OM-M0001-0220-0149-0002 제출서류목록 - 품질보증확인서(C of C) - 재료시험성적서(CMTR) - 자료보고서(Code Data Report) - 비파괴검사보고서(NDE Records) - 최소 벽두께 측정보고서 - 성능(또는 기능)시험 기록 - 재료검증보고서(MVR) | ANDERSON GREENWOOD CROSBY | HB-BP-86 TYPE E(KORI 3&4) | N900911(YGN UNITS 1&2)
2021 | 3 | 계획예방정비용 | 고리 | 2발전소 | 3 | 27 | 200392722 | 정비부분품(SPAR) | 국외 | Q | 디스크,밸브용 | 밸브디스크,SAFETY VALVE,6IN,#2500,ASME SECTIO | EA | 1 | 기계부 | 김승수 | 051-726-5426 | 품명 밸브디스크 - 밸브타입 SAFETY VALVE - 밸브사이즈 6IN - 사용압력(상한) #2500 - 적용기술기준 ASME SECTION Ⅲ SUBSEC.NB - 별칭 PZR PSV DISC INSERT 원자력안전범주 NUCLEAR SAFETY RELATED 품질등급 Q등급 제작사 ANDERSON GREENWOOD CROSBY - 모델번호 6RV88MTC - HB-BP-86 TYPE E(KORI 3&4) - 부품번호 N900638(KORI 3&4) - N900911(YGN UNITS 1&2) - 원설계규격서(ODS) KORI 3&4,G-952846 - 원기술규격서(OTS) KORI 3&4,G-952846 - 제작사 유형(MFR CATEGORY) ORIGINAL EQUIP. MANUFACTURER - 도면번호 DS-B64031-1(KORI 3&4) - DS-B66287-1 REV A(YGN 1&2) 제작사 EMERSON AUTOMATION SOLUTIONS F - 제작사 유형(MFR CATEGORY) ORIGINAL EQUIP. MANUFACTURER - 원기술규격서(OTS) HANBIT 1&2, M001-220 - 원설계규격서(ODS) HANBIT 1&2, M001-220 - 부품번호 N900911(YGN UNITS 1&2) - 모델번호 6RV88MTC - 도면번호 DS-B66287-1 REV A(YGN 1&2) 한빛 원자력 본부 - 패키지 번호 OM-M0001-0220-0149-0002 제출서류목록 - 품질보증확인서(C of C) - 재료시험성적서(CMTR) - 자료보고서(Code Data Report) - 비파괴검사보고서(NDE Records) - 최소 벽두께 측정보고서 - 성능(또는 기능)시험 기록 - 재료검증보고서(MVR) | ANDERSON GREENWOOD CROSBY | HB-BP-86 TYPE E(KORI 3&4) | N900911(YGN UNITS 1&2)
2021 | 3 | 계획예방정비용 | 고리 | 2발전소 | 4 | 27 | 200392722 | 정비부분품(SPAR) | 국외 | Q | 디스크,밸브용 | 밸브디스크,SAFETY VALVE,6IN,#2500,ASME SECTIO | EA | 1 | 기계부 | 김승수 | 051-726-5426 | 품명 밸브디스크 - 밸브타입 SAFETY VALVE - 밸브사이즈 6IN - 사용압력(상한) #2500 - 적용기술기준 ASME SECTION Ⅲ SUBSEC.NB - 별칭 PZR PSV DISC INSERT 원자력안전범주 NUCLEAR SAFETY RELATED 품질등급 Q등급 제작사 ANDERSON GREENWOOD CROSBY - 모델번호 6RV88MTC - HB-BP-86 TYPE E(KORI 3&4) - 부품번호 N900638(KORI 3&4) - N900911(YGN UNITS 1&2) - 원설계규격서(ODS) KORI 3&4,G-952846 - 원기술규격서(OTS) KORI 3&4,G-952846 - 제작사 유형(MFR CATEGORY) ORIGINAL EQUIP. MANUFACTURER - 도면번호 DS-B64031-1(KORI 3&4) - DS-B66287-1 REV A(YGN 1&2) 제작사 EMERSON AUTOMATION SOLUTIONS F - 제작사 유형(MFR CATEGORY) ORIGINAL EQUIP. MANUFACTURER - 원기술규격서(OTS) HANBIT 1&2, M001-220 - 원설계규격서(ODS) HANBIT 1&2, M001-220 - 부품번호 N900911(YGN UNITS 1&2) - 모델번호 6RV88MTC - 도면번호 DS-B66287-1 REV A(YGN 1&2) 한빛 원자력 본부 - 패키지 번호 OM-M0001-0220-0149-0002 제출서류목록 - 품질보증확인서(C of C) - 재료시험성적서(CMTR) - 자료보고서(Code Data Report) - 비파괴검사보고서(NDE Records) - 최소 벽두께 측정보고서 - 성능(또는 기능)시험 기록 - 재료검증보고서(MVR) | ANDERSON GREENWOOD CROSBY | HB-BP-86 TYPE E(KORI 3&4) | N900911(YGN UNITS 1&2)
2021 | 3 | 계획예방정비용 | 한빛 | 1발전소 | 1 | 26 | 200392722 | 정비부분품(SPAR) | 국외 | Q | 디스크,밸브용 | 밸브디스크,SAFETY VALVE,6IN,#2500,ASME SECTIO | EA | 1 | 기계부 | 김동준 | 061-357-2976 | 품명 밸브디스크 - 밸브타입 SAFETY VALVE - 밸브사이즈 6IN - 사용압력(상한) #2500 - 적용기술기준 ASME SECTION Ⅲ SUBSEC.NB - 별칭 PZR PSV DISC INSERT 원자력안전범주 NUCLEAR SAFETY RELATED 품질등급 Q등급 제작사 ANDERSON GREENWOOD CROSBY - 모델번호 6RV88MTC - HB-BP-86 TYPE E(KORI 3&4) - 부품번호 N900638(KORI 3&4) - N900911(YGN UNITS 1&2) - 원설계규격서(ODS) KORI 3&4,G-952846 - 원기술규격서(OTS) KORI 3&4,G-952846 - 제작사 유형(MFR CATEGORY) ORIGINAL EQUIP. MANUFACTURER - 도면번호 DS-B64031-1(KORI 3&4) - DS-B66287-1 REV A(YGN 1&2) 제작사 EMERSON AUTOMATION SOLUTIONS F - 제작사 유형(MFR CATEGORY) ORIGINAL EQUIP. MANUFACTURER - 원기술규격서(OTS) HANBIT 1&2, M001-220 - 원설계규격서(ODS) HANBIT 1&2, M001-220 - 부품번호 N900911(YGN UNITS 1&2) - 모델번호 6RV88MTC - 도면번호 DS-B66287-1 REV A(YGN 1&2) 한빛 원자력 본부 - 패키지 번호 OM-M0001-0220-0149-0002 제출서류목록 - 품질보증확인서(C of C) - 재료시험성적서(CMTR) - 자료보고서(Code Data Report) - 비파괴검사보고서(NDE Records) - 최소 벽두께 측정보고서 - 성능(또는 기능)시험 기록 - 재료검증보고서(MVR) | ANDERSON GREENWOOD CROSBY | HB-BP-86 TYPE E(KORI 3&4) | N900911(YGN UNITS 1&2)
2022 | 2 | 계획예방정비용 | 한빛 | 1발전소 | 2 | 26 | 200392722 | 정비부분품(SPAR) | 국외 | Q | 디스크,밸브용 | 밸브디스크,SAFETY VALVE,6IN,#2500,ASME SECTIO | EA | 1 | 기계부 | 궉성환 | 061-357-2142 | 품명 밸브디스크 - 밸브타입 SAFETY VALVE - 밸브사이즈 6IN - 사용압력(상한) #2500 - 적용기술기준 ASME SECTION Ⅲ SUBSEC.NB - 별칭 PZR PSV DISC INSERT 원자력안전범주 NUCLEAR SAFETY RELATED 품질등급 Q등급 제작사 ANDERSON GREENWOOD CROSBY - 모델번호 6RV88MTC - HB-BP-86 TYPE E(KORI 3&4) - 부품번호 N900638(KORI 3&4) - N900911(YGN UNITS 1&2) - 원설계규격서(ODS) KORI 3&4,G-952846 - 원기술규격서(OTS) KORI 3&4,G-952846 - 제작사 유형(MFR CATEGORY) ORIGINAL EQUIP. MANUFACTURER - 도면번호 DS-B64031-1(KORI 3&4) - DS-B66287-1 REV A(YGN 1&2) 제작사 EMERSON AUTOMATION SOLUTIONS F - 제작사 유형(MFR CATEGORY) ORIGINAL EQUIP. MANUFACTURER - 원기술규격서(OTS) HANBIT 1&2, M001-220 - 원설계규격서(ODS) HANBIT 1&2, M001-220 - 부품번호 N900911(YGN UNITS 1&2) - 모델번호 6RV88MTC - 도면번호 DS-B66287-1 REV A(YGN 1&2) 한빛 원자력 본부 - 패키지 번호 OM-M0001-0220-0149-0002 제출서류목록 - 품질보증확인서(C of C) - 재료시험성적서(CMTR) - 자료보고서(Code Data Report) - 비파괴검사보고서(NDE Records) - 최소 벽두께 측정보고서 - 성능(또는 기능)시험 기록 - 재료검증보고서(MVR) | ANDERSON GREENWOOD CROSBY | HB-BP-86 TYPE E(KORI 3&4) | N900911(YGN UNITS 1&2)
2022 | 4 | 계획예방정비용 | 고리 | 2발전소 | 3 | 28 | 200392722 | 정비부분품(SPAR) | 국외 | Q | 디스크,밸브용 | 밸브디스크,SAFETY VALVE,6IN,#2500,ASME SECTIO | EA | 1 | 기계부 | 김승수 | 051-726-5426 | 품명 밸브디스크 - 밸브타입 SAFETY VALVE - 밸브사이즈 6IN - 사용압력(상한) #2500 - 적용기술기준 ASME SECTION Ⅲ SUBSEC.NB - 별칭 PZR PSV DISC INSERT 원자력안전범주 NUCLEAR SAFETY RELATED 품질등급 Q등급 제작사 ANDERSON GREENWOOD CROSBY - 모델번호 6RV88MTC - HB-BP-86 TYPE E(KORI 3&4) - 부품번호 N900638(KORI 3&4) - N900911(YGN UNITS 1&2) - 원설계규격서(ODS) KORI 3&4,G-952846 - 원기술규격서(OTS) KORI 3&4,G-952846 - 제작사 유형(MFR CATEGORY) ORIGINAL EQUIP. MANUFACTURER - 도면번호 DS-B64031-1(KORI 3&4) - DS-B66287-1 REV A(YGN 1&2) 제작사 EMERSON AUTOMATION SOLUTIONS F - 제작사 유형(MFR CATEGORY) ORIGINAL EQUIP. MANUFACTURER - 원기술규격서(OTS) HANBIT 1&2, M001-220 - 원설계규격서(ODS) HANBIT 1&2, M001-220 - 부품번호 N900911(YGN UNITS 1&2) - 모델번호 6RV88MTC - 도면번호 DS-B66287-1 REV A(YGN 1&2) 한빛 원자력 본부 - 패키지 번호 OM-M0001-0220-0149-0002 제출서류목록 - 품질보증확인서(C of C) - 재료시험성적서(CMTR) - 자료보고서(Code Data Report) - 비파괴검사보고서(NDE Records) - 최소 벽두께 측정보고서 - 성능(또는 기능)시험 기록 - 재료검증보고서(MVR) | ANDERSON GREENWOOD CROSBY | HB-BP-86 TYPE E(KORI 3&4) | N900911(YGN UNITS 1&2)
2022 | 4 | 계획예방정비용 | 고리 | 2발전소 | 4 | 28 | 200392722 | 정비부분품(SPAR) | 국외 | Q | 디스크,밸브용 | 밸브디스크,SAFETY VALVE,6IN,#2500,ASME SECTIO | EA | 1 | 기계부 | 김승수 | 051-726-5426 | 품명 밸브디스크 - 밸브타입 SAFETY VALVE - 밸브사이즈 6IN - 사용압력(상한) #2500 - 적용기술기준 ASME SECTION Ⅲ SUBSEC.NB - 별칭 PZR PSV DISC INSERT 원자력안전범주 NUCLEAR SAFETY RELATED 품질등급 Q등급 제작사 ANDERSON GREENWOOD CROSBY - 모델번호 6RV88MTC - HB-BP-86 TYPE E(KORI 3&4) - 부품번호 N900638(KORI 3&4) - N900911(YGN UNITS 1&2) - 원설계규격서(ODS) KORI 3&4,G-952846 - 원기술규격서(OTS) KORI 3&4,G-952846 - 제작사 유형(MFR CATEGORY) ORIGINAL EQUIP. MANUFACTURER - 도면번호 DS-B64031-1(KORI 3&4) - DS-B66287-1 REV A(YGN 1&2) 제작사 EMERSON AUTOMATION SOLUTIONS F - 제작사 유형(MFR CATEGORY) ORIGINAL EQUIP. MANUFACTURER - 원기술규격서(OTS) HANBIT 1&2, M001-220 - 원설계규격서(ODS) HANBIT 1&2, M001-220 - 부품번호 N900911(YGN UNITS 1&2) - 모델번호 6RV88MTC - 도면번호 DS-B66287-1 REV A(YGN 1&2) 한빛 원자력 본부 - 패키지 번호 OM-M0001-0220-0149-0002 제출서류목록 - 품질보증확인서(C of C) - 재료시험성적서(CMTR) - 자료보고서(Code Data Report) - 비파괴검사보고서(NDE Records) - 최소 벽두께 측정보고서 - 성능(또는 기능)시험 기록 - 재료검증보고서(MVR) | ANDERSON GREENWOOD CROSBY | HB-BP-86 TYPE E(KORI 3&4) | N900911(YGN UNITS 1&2)
2020 | 1 | 경상예방정비용 | 고리 | 3발전소 |  |  | 200392775 | 정비부분품(SPAR) | 국내 | Q | 제어카드 | 제어카드,DROP-IN CARTRIDGE,전자회로기판,120VAC,INP | EA | 5 | 계측제어부 | 심재현 | 051-726-6161 | 품명 제어카드 - 제어카드타입 DROP-IN CARTRIDGE - 제어카드용도 전자회로기판 - 정격전압 120VAC - 제어카드기능1 INPUTBOARD 전원공급 유량데이터 - 채널개수 2CHANNEL - 입력데이터 AC 110V - 출력데이터 AC 7V - 별칭 메인보드 - 정확도 0.5%FS 원자력안전범주 NUCLEAR SAFETY RELATED 품질등급 Q등급 제작사 하이트롤(주) - 제작사 유형(MFR CATEGORY) ORIGINAL EQUIP. MANUFACTURER - 원기술규격서(OTS) SHINWOLSONG 1&2, 9-183-J226 - 모델번호 HTMC-MF-01-S - 도면번호 J226-DT-A01-01 - 도면 품목번호 PAGE NO. : 4-4-1~4-4-6 한울 원자력 본부 - 패키지 번호 J226(9-183-J226_5.01.A) 신고리 건설소 - 패키지 번호 S12-J226-5.01.A 신월성 건설소 - 패키지 번호 B12-J226-5.01.A 제출서류목록 - 첨부기술규격서 적용 | 하이트롤(주) | HTMC-MF-01-S
2021 | 1 | 경상예방정비용 | 고리 | 3발전소 |  |  | 200392775 | 정비부분품(SPAR) | 국내 | Q | 제어카드 | 제어카드,DROP-IN CARTRIDGE,전자회로기판,120VAC,INP | EA | 5 | 계측제어부 | 심재현 | 051-726-6161 | 품명 제어카드 - 제어카드타입 DROP-IN CARTRIDGE - 제어카드용도 전자회로기판 - 정격전압 120VAC - 제어카드기능1 INPUTBOARD 전원공급 유량데이터 - 채널개수 2CHANNEL - 입력데이터 AC 110V - 출력데이터 AC 7V - 별칭 메인보드 - 정확도 0.5%FS 원자력안전범주 NUCLEAR SAFETY RELATED 품질등급 Q등급 제작사 하이트롤(주) - 제작사 유형(MFR CATEGORY) ORIGINAL EQUIP. MANUFACTURER - 원기술규격서(OTS) SHINWOLSONG 1&2, 9-183-J226 - 모델번호 HTMC-MF-01-S - 도면번호 J226-DT-A01-01 - 도면 품목번호 PAGE NO. : 4-4-1~4-4-6 한울 원자력 본부 - 패키지 번호 J226(9-183-J226_5.01.A) 신고리 건설소 - 패키지 번호 S12-J226-5.01.A 신월성 건설소 - 패키지 번호 B12-J226-5.01.A 제출서류목록 - 첨부기술규격서 적용 | 하이트롤(주) | HTMC-MF-01-S
2020 | 1 | 경상예방정비용 | 고리 | 3발전소 |  |  | 200392776 | 정비부분품(SPAR) | 국내 | Q | 제어카드 | 제어카드,DROP-IN CARTRIDGE,전자회로기판,120VAC,센서별 | EA | 5 | 계측제어부 | 심재현 | 051-726-6161 | 품명 제어카드 - 제어카드타입 DROP-IN CARTRIDGE - 제어카드용도 전자회로기판 - 정격전압 120VAC - 제어카드기능1 센서별 유속 대비 저항값측정 - 채널개수 2 - 입력데이터 AC 7V - 출력데이터 측정저항값 - 부속품목 32-PIN RACK - 최소포장단위 EA - 별칭 인풋보드 - 정확도 0.5%FS 원자력안전범주 NUCLEAR SAFETY RELATED 품질등급 Q등급 제작사 하이트롤(주) - 제작사 유형(MFR CATEGORY) ORIGINAL EQUIP. MANUFACTURER - 원기술규격서(OTS) SHINWOLSONG 1&2, 9-183-J226 - 모델번호 HTMC-IF-01-S - 도면번호 J226-DT-A01-01 - 도면 품목번호 PAGE NO. : 4-4-1~4-4-6 한울 원자력 본부 - 패키지 번호 J226(9-183-J226_5.01.B) 신고리 건설소 - 패키지 번호 S12-J226-5.01.B 신월성 건설소 - 패키지 번호 B12-J226-5.01.B 제출서류목록 - 첨부기술규격서 적용 | 하이트롤(주) | HTMC-IF-01-S
2021 | 1 | 경상예방정비용 | 고리 | 3발전소 |  |  | 200392776 | 정비부분품(SPAR) | 국내 | Q | 제어카드 | 제어카드,DROP-IN CARTRIDGE,전자회로기판,120VAC,센서별 | EA | 6 | 계측제어부 | 안병대 | 051-726-6124 | 품명 제어카드 - 제어카드타입 DROP-IN CARTRIDGE - 제어카드용도 전자회로기판 - 정격전압 120VAC - 제어카드기능1 센서별 유속 대비 저항값측정 - 채널개수 2 - 입력데이터 AC 7V - 출력데이터 측정저항값 - 부속품목 32-PIN RACK - 최소포장단위 EA - 별칭 인풋보드 - 정확도 0.5%FS 원자력안전범주 NUCLEAR SAFETY RELATED 품질등급 Q등급 제작사 하이트롤(주) - 제작사 유형(MFR CATEGORY) ORIGINAL EQUIP. MANUFACTURER - 원기술규격서(OTS) SHINWOLSONG 1&2, 9-183-J226 - 모델번호 HTMC-IF-01-S - 도면번호 J226-DT-A01-01 - 도면 품목번호 PAGE NO. : 4-4-1~4-4-6 한울 원자력 본부 - 패키지 번호 J226(9-183-J226_5.01.B) 신고리 건설소 - 패키지 번호 S12-J226-5.01.B 신월성 건설소 - 패키지 번호 B12-J226-5.01.B 제출서류목록 - 첨부기술규격서 적용 | 하이트롤(주) | HTMC-IF-01-S
2020 | 3 | 계획예방정비용 | 한울 | 3발전소 | 5 | 12 | 200392785 | 정비부분품(SPAR) | 국내 | A | 리테이너, 밸브시트용 | 리테이너, 밸브시트용,SEAT RETAINER,320 OD*158㎜ H, | EA | 1 | 기계부 | 손광수 | 054-785-3495 | 품명 리테이너, 밸브시트용 - 별칭 SEAT RETAINER - 사이즈 320 OD*158㎜ H - 재질 SUS316 - 밸브 스타일 3WAY MIXING TYPE - 밸브사이즈 10IN - 특수사항 10IN 150LB 3-WAY MIX. CONT.V/V 원자력안전범주 NON NUCLEAR SAFETY RELATED 품질등급 A등급 제작사 (주)에쓰브이씨 [구 신우공업(주)] - 표준기술사양서 9-184-J232 - 도면번호 2439 J232-DG-A01-49 - 2439 J232-DG-A01-52 - 2439 J232-DG-A01-53 - 모델번호 J232-DG-A01-49-5 - 부품번호 5 - 제작사 유형(MFR CATEGORY) ORIGINAL EQUIP. MANUFACTURER 제출서류목록 - 첨부기술규격서 적용 - 품질증빙/제출서류목록(QVDL) - 품질보증확인서(C of C) - 재료시험보고서(MTR OR MILL SHEET) - 비파괴검사보고서(NDE Records) - 외관 및 치수검사 성적서 - 검교정성적서(Calibration Records) | (주)에쓰브이씨 [구 신우공업(주)] | J232-DG-A01-49-5 | 5
2021 | 3 | 계획예방정비용 | 한울 | 3발전소 | 6 | 12 | 200392785 | 정비부분품(SPAR) | 국내 | A | 리테이너, 밸브시트용 | 리테이너, 밸브시트용,SEAT RETAINER,320 OD*158㎜ H, | EA | 1 | 기계부 | 손광수 | 054-785-3495 | 품명 리테이너, 밸브시트용 - 별칭 SEAT RETAINER - 사이즈 320 OD*158㎜ H - 재질 SUS316 - 밸브 스타일 3WAY MIXING TYPE - 밸브사이즈 10IN - 특수사항 10IN 150LB 3-WAY MIX. CONT.V/V 원자력안전범주 NON NUCLEAR SAFETY RELATED 품질등급 A등급 제작사 (주)에쓰브이씨 [구 신우공업(주)] - 표준기술사양서 9-184-J232 - 도면번호 2439 J232-DG-A01-49 - 2439 J232-DG-A01-52 - 2439 J232-DG-A01-53 - 모델번호 J232-DG-A01-49-5 - 부품번호 5 - 제작사 유형(MFR CATEGORY) ORIGINAL EQUIP. MANUFACTURER 제출서류목록 - 첨부기술규격서 적용 - 품질증빙/제출서류목록(QVDL) - 품질보증확인서(C of C) - 재료시험보고서(MTR OR MILL SHEET) - 비파괴검사보고서(NDE Records) - 외관 및 치수검사 성적서 - 검교정성적서(Calibration Records) | (주)에쓰브이씨 [구 신우공업(주)] | J232-DG-A01-49-5 | 5
2022 | 1 | 계획예방정비용 | 한울 | 3발전소 | 5 | 13 | 200392785 | 정비부분품(SPAR) | 국내 | A | 리테이너, 밸브시트용 | 리테이너, 밸브시트용,SEAT RETAINER,320 OD*158㎜ H, | EA | 1 | 기계부 | 손광수 | 054-785-3495 | 품명 리테이너, 밸브시트용 - 별칭 SEAT RETAINER - 사이즈 320 OD*158㎜ H - 재질 SUS316 - 밸브 스타일 3WAY MIXING TYPE - 밸브사이즈 10IN - 특수사항 10IN 150LB 3-WAY MIX. CONT.V/V 원자력안전범주 NON NUCLEAR SAFETY RELATED 품질등급 A등급 제작사 (주)에쓰브이씨 [구 신우공업(주)] - 표준기술사양서 9-184-J232 - 도면번호 2439 J232-DG-A01-49 - 2439 J232-DG-A01-52 - 2439 J232-DG-A01-53 - 모델번호 J232-DG-A01-49-5 - 부품번호 5 - 제작사 유형(MFR CATEGORY) ORIGINAL EQUIP. MANUFACTURER 제출서류목록 - 첨부기술규격서 적용 - 품질증빙/제출서류목록(QVDL) - 품질보증확인서(C of C) - 재료시험보고서(MTR OR MILL SHEET) - 비파괴검사보고서(NDE Records) - 외관 및 치수검사 성적서 - 검교정성적서(Calibration Records) | (주)에쓰브이씨 [구 신우공업(주)] | J232-DG-A01-49-5 | 5
2022 | 4 | 계획예방정비용 | 한울 | 3발전소 | 6 | 13 | 200392785 | 정비부분품(SPAR) | 국내 | A | 리테이너, 밸브시트용 | 리테이너, 밸브시트용,SEAT RETAINER,320 OD*158㎜ H, | EA | 1 | 기계부 | 손광수 | 054-785-3495 | 품명 리테이너, 밸브시트용 - 별칭 SEAT RETAINER - 사이즈 320 OD*158㎜ H - 재질 SUS316 - 밸브 스타일 3WAY MIXING TYPE - 밸브사이즈 10IN - 특수사항 10IN 150LB 3-WAY MIX. CONT.V/V 원자력안전범주 NON NUCLEAR SAFETY RELATED 품질등급 A등급 제작사 (주)에쓰브이씨 [구 신우공업(주)] - 표준기술사양서 9-184-J232 - 도면번호 2439 J232-DG-A01-49 - 2439 J232-DG-A01-52 - 2439 J232-DG-A01-53 - 모델번호 J232-DG-A01-49-5 - 부품번호 5 - 제작사 유형(MFR CATEGORY) ORIGINAL EQUIP. MANUFACTURER 제출서류목록 - 첨부기술규격서 적용 - 품질증빙/제출서류목록(QVDL) - 품질보증확인서(C of C) - 재료시험보고서(MTR OR MILL SHEET) - 비파괴검사보고서(NDE Records) - 외관 및 치수검사 성적서 - 검교정성적서(Calibration Records) | (주)에쓰브이씨 [구 신우공업(주)] | J232-DG-A01-49-5 | 5
2020 | 1 | 경상예방정비용 | 고리 | 3발전소 |  |  | 200392887 | 정비부분품(SPAR) | 국내 | Q | 제어카드 | 제어카드,DROP-IN CARTRIDGE,BASEBOARD,120VAC, | EA | 10 | 계측제어부 | 김성욱 | 051-726-5694 | 품명 제어카드 - 제어카드타입 DROP-IN CARTRIDGE - 제어카드용도 BASEBOARD - 정격전압 120VAC - 제어카드기능1 THERMAL DISPERSION TYPE - 제어카드기능2 FLOW METER BASEBOARD - 보드세트 어플리케이션 HITROL MTMF SERIES - 별칭 베이스보드 원자력안전범주 NUCLEAR SAFETY RELATED 품질등급 Q등급 제작사 하이트롤(주) - 제작사 유형(MFR CATEGORY) ORIGINAL EQUIP. MANUFACTURER - 원기술규격서(OTS) SHINWOLSONG 1&2, 9-183-J226 - 모델번호 HTMC-B10F-01-S - 도면번호 J226-DT-A01-01 - 도면 품목번호 PAGE NO. : 4-4-1~4-4-6 한울 원자력 본부 - 패키지 번호 J226(9-183-J226_5.01.C) 신고리 건설소 - 패키지 번호 S12-J226-5.01.C 신월성 건설소 - 패키지 번호 B12-J226-5.01.C 제출서류목록 - 품질보증계획서(QAM) - 품질검사계획(QP) - 품질증빙/제출서류목록(QVDL) - 품질보증확인서(C of C) | 하이트롤(주) | HTMC-B10F-01-S
2021 | 1 | 경상예방정비용 | 고리 | 3발전소 |  |  | 200392887 | 정비부분품(SPAR) | 국내 | Q | 제어카드 | 제어카드,DROP-IN CARTRIDGE,BASEBOARD,120VAC, | EA | 6 | 계측제어부 | 심재현 | 051-726-6161 | 품명 제어카드 - 제어카드타입 DROP-IN CARTRIDGE - 제어카드용도 BASEBOARD - 정격전압 120VAC - 제어카드기능1 THERMAL DISPERSION TYPE - 제어카드기능2 FLOW METER BASEBOARD - 보드세트 어플리케이션 HITROL MTMF SERIES - 별칭 베이스보드 원자력안전범주 NUCLEAR SAFETY RELATED 품질등급 Q등급 제작사 하이트롤(주) - 제작사 유형(MFR CATEGORY) ORIGINAL EQUIP. MANUFACTURER - 원기술규격서(OTS) SHINWOLSONG 1&2, 9-183-J226 - 모델번호 HTMC-B10F-01-S - 도면번호 J226-DT-A01-01 - 도면 품목번호 PAGE NO. : 4-4-1~4-4-6 한울 원자력 본부 - 패키지 번호 J226(9-183-J226_5.01.C) 신고리 건설소 - 패키지 번호 S12-J226-5.01.C 신월성 건설소 - 패키지 번호 B12-J226-5.01.C 제출서류목록 - 품질보증계획서(QAM) - 품질검사계획(QP) - 품질증빙/제출서류목록(QVDL) - 품질보증확인서(C of C) | 하이트롤(주) | HTMC-B10F-01-S
2020 | 1 | 경상예방정비용 | 고리 | 3발전소 |  |  | 200392889 | 정비부분품(SPAR) | 국내 | S | 제어카드 | 제어카드,전자회로기판,INPUTBOARD 전원공급 유량데이터,110VAC | EA | 12 | 계측제어부 | 심재현 | 051-726-6161 | 품명 제어카드 - 제어카드용도 전자회로기판 - 제어카드기능1 INPUTBOARD 전원공급 유량데이터 - 입력데이터 110VAC - 출력데이터 7VAC - 품질보증서류 CERTIFICATE OF CONFORMANCE - 별칭 메인보드 품질등급 S등급 제작사 하이트롤(주) - 모델번호 HTMC-MF-01-N 신고리 건설소 - 패키지 번호 S12-J226-5.02.A 신월성 건설소 - 패키지 번호 B12-J226-5.02.A | 하이트롤(주) | HTMC-MF-01-N
2021 | 1 | 경상예방정비용 | 고리 | 3발전소 |  |  | 200392889 | 정비부분품(SPAR) | 국내 | S | 제어카드 | 제어카드,전자회로기판,INPUTBOARD 전원공급 유량데이터,110VAC | EA | 2 | 계측제어부 | 안병대 | 051-726-6124 | 품명 제어카드 - 제어카드용도 전자회로기판 - 제어카드기능1 INPUTBOARD 전원공급 유량데이터 - 입력데이터 110VAC - 출력데이터 7VAC - 품질보증서류 CERTIFICATE OF CONFORMANCE - 별칭 메인보드 품질등급 S등급 제작사 하이트롤(주) - 모델번호 HTMC-MF-01-N 신고리 건설소 - 패키지 번호 S12-J226-5.02.A 신월성 건설소 - 패키지 번호 B12-J226-5.02.A | 하이트롤(주) | HTMC-MF-01-N
2020 | 1 | 경상예방정비용 | 고리 | 3발전소 |  |  | 200392891 | 정비부분품(SPAR) | 국내 | S | 제어카드 | 제어카드,전자회로기판,센서별 유속 대비 저항값측정,7VAC,측정저항,CE | EA | 14 | 계측제어부 | 심재현 | 051-726-6161 | 품명 제어카드 - 제어카드용도 전자회로기판 - 제어카드기능1 센서별 유속 대비 저항값측정 - 입력데이터 7VAC - 출력데이터 측정저항 - 품질보증서류 CERTIFICATE OF CONFORMANCE - 별칭 인풋보드 품질등급 S등급 제작사 하이트롤(주) - 모델번호 HTMC-IF-01-N 신고리 건설소 - 패키지 번호 S12-J226-5.02.B 신월성 건설소 - 패키지 번호 B12-J226-5.02.B | 하이트롤(주) | HTMC-IF-01-N
2020 | 1 | 경상예방정비용 | 고리 | 3발전소 |  |  | 200392893 | 정비부분품(SPAR) | 국내 | S | 제어카드 | 제어카드,전자회로기판,각 센서별 유속 대비 저항값측정,측정저항값,출력신호 | EA | 9 | 계측제어부 | 심재현 | 051-726-6161 | 품명 제어카드 - 제어카드용도 전자회로기판 - 제어카드기능1 각 센서별 유속 대비 저항값측정 - 입력데이터 측정저항값 - 출력데이터 출력신호 - 품질보증서류 CERTIFICATE OF CONFORMANCE - 별칭 베이스보드 품질등급 S등급 제작사 하이트롤(주) - 모델번호 HTMC-B10F-01-N 신고리 건설소 - 패키지 번호 S12-J226-5.02.C 신월성 건설소 - 패키지 번호 B12-J226-5.02.C | 하이트롤(주) | HTMC-B10F-01-N
2021 | 1 | 경상예방정비용 | 고리 | 3발전소 |  |  | 200392893 | 정비부분품(SPAR) | 국내 | S | 제어카드 | 제어카드,전자회로기판,각 센서별 유속 대비 저항값측정,측정저항값,출력신호 | EA | 2 | 계측제어부 | 안병대 | 051-726-6124 | 품명 제어카드 - 제어카드용도 전자회로기판 - 제어카드기능1 각 센서별 유속 대비 저항값측정 - 입력데이터 측정저항값 - 출력데이터 출력신호 - 품질보증서류 CERTIFICATE OF CONFORMANCE - 별칭 베이스보드 품질등급 S등급 제작사 하이트롤(주) - 모델번호 HTMC-B10F-01-N 신고리 건설소 - 패키지 번호 S12-J226-5.02.C 신월성 건설소 - 패키지 번호 B12-J226-5.02.C | 하이트롤(주) | HTMC-B10F-01-N
2021 | 1 | 경상예방정비용 | 고리 | 3발전소 |  |  | 200392895 | 정비부분품(SPAR) | 국내 | S | 제어카드 | 제어카드,전자회로기판,INPUTBOARD 전원공급 유량데이터,110VAC | EA | 9 | 계측제어부 | 이현길 | 051-726-5667 | 품명 제어카드 - 제어카드용도 전자회로기판 - 제어카드기능1 INPUTBOARD 전원공급 유량데이터 - 입력데이터 110VAC - 출력데이터 7VAC - 별칭 메인보드 품질등급 S등급 제작사 하이트롤(주) - 모델번호 HTMC-MSF-01-N 신고리 건설소 - 패키지 번호 S12-J226-5.02.D 신월성 건설소 - 패키지 번호 B12-J226-5.02.D | 하이트롤(주) | HTMC-MSF-01-N
2020 | 1 | 경상예방정비용 | 고리 | 3발전소 |  |  | 200392897 | 정비부분품(SPAR) | 국내 | S | 제어카드 | 제어카드,전자회로기판,INPUTBOARD 전원공급 유량데이터,110VAC | EA | 3 | 계측제어부 | 이현길 | 051-726-5667 | 품명 제어카드 - 제어카드용도 전자회로기판 - 제어카드기능1 INPUTBOARD 전원공급 유량데이터 - 입력데이터 110VAC - 출력데이터 7VAC - 별칭 메인보드 품질등급 S등급 제작사 하이트롤(주) - 모델번호 HTMC-ML-01-N 신고리 건설소 - 패키지 번호 S12-J226-5.02.E 신월성 건설소 - 패키지 번호 B12-J226-5.02.E | 하이트롤(주) | HTMC-ML-01-N
2020 | 1 | 경상예방정비용 | 고리 | 3발전소 |  |  | 200392899 | 정비부분품(SPAR) | 국내 | S | 제어카드 | 제어카드,전자회로기판,유체 저항값 측정,7VAC,측정저항값,인풋보드,HT | EA | 3 | 계측제어부 | 이현길 | 051-726-5667 | 품명 제어카드 - 제어카드용도 전자회로기판 - 제어카드기능1 유체 저항값 측정 - 입력데이터 7VAC - 출력데이터 측정저항값 - 별칭 인풋보드 품질등급 S등급 제작사 하이트롤(주) - 모델번호 HTMC-IL-01-N 신고리 건설소 - 패키지 번호 S12-J226-5.02.F 신월성 건설소 - 패키지 번호 B12-J226-5.02.F | 하이트롤(주) | HTMC-IL-01-N
2020 | 1 | 경상예방정비용 | 고리 | 3발전소 |  |  | 200392901 | 정비부분품(SPAR) | 국내 | S | 제어카드 | 제어카드,전자회로기판,INPUTBOARD 전원공급 유량데이터,측정저항값, | EA | 2 | 계측제어부 | 이현길 | 051-726-5667 | 품명 제어카드 - 제어카드용도 전자회로기판 - 제어카드기능1 INPUTBOARD 전원공급 유량데이터 - 입력데이터 측정저항값 - 출력데이터 출력신호 - 별칭 베이스보드 품질등급 S등급 제작사 하이트롤(주) - 모델번호 HTMC-B10L-01-N 신고리 건설소 - 패키지 번호 S12-J226-5.02.G 신월성 건설소 - 패키지 번호 B12-J226-5.02.G | 하이트롤(주) | HTMC-B10L-01-N
2021 | 1 | 경상예방정비용 | 고리 | 3발전소 |  |  | 200392906 | 정비부분품(SPAR) | 국내 | S | 제어카드 | 제어카드,전자회로기판,센서 유체 저항값측정입력,110VAC,7VAC,인풋 | EA | 7 | 계측제어부 | 이현길 | 051-726-5667 | 품명 제어카드 - 제어카드용도 전자회로기판 - 제어카드기능1 센서 유체 저항값측정입력 - 입력데이터 110VAC - 출력데이터 7VAC - 별칭 인풋보드 품질등급 S등급 제작사 하이트롤(주) - 모델번호 HTMC-LS-I-N 신고리 건설소 - 패키지 번호 S12-J226-5.02.I 신월성 건설소 - 패키지 번호 B12-J226-5.02.I | 하이트롤(주) | HTMC-LS-I-N
2020 | 1 | 경상예방정비용 | 고리 | 3발전소 |  |  | 200392908 | 정비부분품(SPAR) | 국내 | S | 제어카드 | 제어카드,전자회로기판,접점출력,5VAC,1-DPDT,릴레이,HTML-RL | EA | 3 | 계측제어부 | 이현길 | 051-726-5667 | 품명 제어카드 - 제어카드용도 전자회로기판 - 제어카드기능1 접점출력 - 입력데이터 5VAC - 출력데이터 1-DPDT - 별칭 릴레이 품질등급 S등급 제작사 하이트롤(주) - 모델번호 HTML-RL-2R-N 신고리 건설소 - 패키지 번호 S12-J226-5.02.K 신월성 건설소 - 패키지 번호 B12-J226-5.02.K 신울진 건설소 - 패키지 번호 D12-J226-5.02.K | 하이트롤(주) | HTML-RL-2R-N
2020 | 2 | 계획예방정비용 | 한빛 | 3발전소 | 6 | 13 | 200392929 | 정비부분품(SPAR) | 국내 | S | 개스킷 | 개스킷,BASIC,4.5㎜,75㎜,96㎜,SS304*GRAPHITE,31 | EA | 4 | 기계부 | 허민혁 | 061-357-2394 | 품명 개스킷 - 가스켓단면형태 BASIC - 두께 4.5㎜ - 내경 75㎜ - 외경 96㎜ - 가스켓재질 SS304*GRAPHITE - 사용온도(상한) 315℃ - 사용온도(하한) -270℃ - 사용압력(상한) 710PSI 품질등급 S등급
2020 | 2 | 계획예방정비용 | 한빛 | 3발전소 | 6 | 13 | 200392929 | 정비부분품(SPAR) | 국내 | S | 개스킷 | 개스킷,BASIC,4.5㎜,75㎜,96㎜,SS304*GRAPHITE,31 | EA | 1 | 기계부 | 허민혁 | 061-357-2394 | 품명 개스킷 - 가스켓단면형태 BASIC - 두께 4.5㎜ - 내경 75㎜ - 외경 96㎜ - 가스켓재질 SS304*GRAPHITE - 사용온도(상한) 315℃ - 사용온도(하한) -270℃ - 사용압력(상한) 710PSI 품질등급 S등급
2021 | 4 | 계획예방정비용 | 한빛 | 3발전소 | 6 | 14 | 200392929 | 정비부분품(SPAR) | 국내 | S | 개스킷 | 개스킷,BASIC,4.5㎜,75㎜,96㎜,SS304*GRAPHITE,31 | EA | 4 | 기계부 | 허민혁 | 061-357-2394 | 품명 개스킷 - 가스켓단면형태 BASIC - 두께 4.5㎜ - 내경 75㎜ - 외경 96㎜ - 가스켓재질 SS304*GRAPHITE - 사용온도(상한) 315℃ - 사용온도(하한) -270℃ - 사용압력(상한) 710PSI 품질등급 S등급
2021 | 4 | 계획예방정비용 | 한빛 | 3발전소 | 6 | 14 | 200392929 | 정비부분품(SPAR) | 국내 | S | 개스킷 | 개스킷,BASIC,4.5㎜,75㎜,96㎜,SS304*GRAPHITE,31 | EA | 1 | 기계부 | 허민혁 | 061-357-2394 | 품명 개스킷 - 가스켓단면형태 BASIC - 두께 4.5㎜ - 내경 75㎜ - 외경 96㎜ - 가스켓재질 SS304*GRAPHITE - 사용온도(상한) 315℃ - 사용온도(하한) -270℃ - 사용압력(상한) 710PSI 품질등급 S등급
2020 | 2 | 계획예방정비용 | 한빛 | 3발전소 | 6 | 13 | 200392930 | 정비부분품(SPAR) | 국내 | S | 개스킷 | 개스킷,BASIC,4.5㎜,118㎜,135㎜,SS304*GRAPHITE, | EA | 2 | 기계부 | 허민혁 | 061-357-2394 | 품명 개스킷 - 가스켓단면형태 BASIC - 두께 4.5㎜ - 내경 118㎜ - 외경 135㎜ - 가스켓재질 SS304*GRAPHITE - 사용온도(상한) 315℃ - 사용온도(하한) -270℃ - 사용압력(상한) 710PSI 품질등급 S등급
2021 | 4 | 계획예방정비용 | 한빛 | 3발전소 | 6 | 14 | 200392930 | 정비부분품(SPAR) | 국내 | S | 개스킷 | 개스킷,BASIC,4.5㎜,118㎜,135㎜,SS304*GRAPHITE, | EA | 2 | 기계부 | 허민혁 | 061-357-2394 | 품명 개스킷 - 가스켓단면형태 BASIC - 두께 4.5㎜ - 내경 118㎜ - 외경 135㎜ - 가스켓재질 SS304*GRAPHITE - 사용온도(상한) 315℃ - 사용온도(하한) -270℃ - 사용압력(상한) 710PSI 품질등급 S등급
2020 | 2 | 계획예방정비용 | 한빛 | 3발전소 | 6 | 13 | 200392931 | 정비부분품(SPAR) | 국내 | S | 개스킷 | 개스킷,BASIC,4.5㎜,190㎜,215㎜,SS304*GRAPHITE, | EA | 1 | 기계부 | 허민혁 | 061-357-2394 | 품명 개스킷 - 가스켓단면형태 BASIC - 두께 4.5㎜ - 내경 190㎜ - 외경 215㎜ - 가스켓재질 SS304*GRAPHITE - 사용온도(상한) 315℃ - 사용온도(하한) -270℃ - 사용압력(상한) 710PSI 품질등급 S등급
2021 | 4 | 계획예방정비용 | 한빛 | 3발전소 | 6 | 14 | 200392931 | 정비부분품(SPAR) | 국내 | S | 개스킷 | 개스킷,BASIC,4.5㎜,190㎜,215㎜,SS304*GRAPHITE, | EA | 1 | 기계부 | 허민혁 | 061-357-2394 | 품명 개스킷 - 가스켓단면형태 BASIC - 두께 4.5㎜ - 내경 190㎜ - 외경 215㎜ - 가스켓재질 SS304*GRAPHITE - 사용온도(상한) 315℃ - 사용온도(하한) -270℃ - 사용압력(상한) 710PSI 품질등급 S등급
2020 | 3 | 계획예방정비용 | 한울 | 3발전소 | 5 | 12 | 200392973 | 정비부분품(SPAR) | 국내 | S | 슬리브,샤프트용 | 슬리브,샤프트용,샤프트용,펌프용,40㎜,62㎜,33㎜,ASTM A276 | EA | 2 | 기계부 | 박병희 | 054-785-1559 | 품명 슬리브,샤프트용 - 슬리브용도 샤프트용,펌프용 - 외경 40㎜ - 길이 62㎜ - 구멍직경 33㎜ - 슬리브재질 ASTM A276 316L - 품질보증서류 CERTIFICATE OF CONFORMANCE - 시험성적서류 DIMENSION REPORT, MTR 품질등급 S등급
2021 | 3 | 계획예방정비용 | 한울 | 3발전소 | 6 | 12 | 200392973 | 정비부분품(SPAR) | 국내 | S | 슬리브,샤프트용 | 슬리브,샤프트용,샤프트용,펌프용,40㎜,62㎜,33㎜,ASTM A276 | EA | 2 | 기계부 | 박병희 | 054-785-1559 | 품명 슬리브,샤프트용 - 슬리브용도 샤프트용,펌프용 - 외경 40㎜ - 길이 62㎜ - 구멍직경 33㎜ - 슬리브재질 ASTM A276 316L - 품질보증서류 CERTIFICATE OF CONFORMANCE - 시험성적서류 DIMENSION REPORT, MTR 품질등급 S등급
2022 | 1 | 계획예방정비용 | 한울 | 3발전소 | 5 | 13 | 200392973 | 정비부분품(SPAR) | 국내 | S | 슬리브,샤프트용 | 슬리브,샤프트용,샤프트용,펌프용,40㎜,62㎜,33㎜,ASTM A276 | EA | 2 | 기계부 | 박병희 | 054-785-1559 | 품명 슬리브,샤프트용 - 슬리브용도 샤프트용,펌프용 - 외경 40㎜ - 길이 62㎜ - 구멍직경 33㎜ - 슬리브재질 ASTM A276 316L - 품질보증서류 CERTIFICATE OF CONFORMANCE - 시험성적서류 DIMENSION REPORT, MTR 품질등급 S등급
2022 | 4 | 계획예방정비용 | 한울 | 3발전소 | 6 | 13 | 200392973 | 정비부분품(SPAR) | 국내 | S | 슬리브,샤프트용 | 슬리브,샤프트용,샤프트용,펌프용,40㎜,62㎜,33㎜,ASTM A276 | EA | 2 | 기계부 | 박병희 | 054-785-1559 | 품명 슬리브,샤프트용 - 슬리브용도 샤프트용,펌프용 - 외경 40㎜ - 길이 62㎜ - 구멍직경 33㎜ - 슬리브재질 ASTM A276 316L - 품질보증서류 CERTIFICATE OF CONFORMANCE - 시험성적서류 DIMENSION REPORT, MTR 품질등급 S등급
2020 | 2 | 계획예방정비용 | 고리 | 3발전소 | 5(신1) | 6 | 200393058 | 정비부분품(SPAR) | 국내 | S | 개스킷 | 개스킷,SHEET,BINDERS:NBR,1500㎜,1500㎜,2㎜,GR | SHT | 1 | 기계부 | 박준형 | 051-726-2348 | 품명 개스킷 - 가스켓타입 SHEET - 가스켓단면형태 BINDERS:NBR - 길이 1500㎜ - 너비 1500㎜ - 두께 2㎜ - 가스켓재질 GRAPHITE/WIRE MESH(INCONEL) - 사용온도(상한) 300℃ - 사용압력(상한) 50㎏/㎠ - 표면처리 ANTI-STICK COATING (A300) - 별칭 IA SECOND DISCH. PIPING GASKET 품질등급 S등급 제작사 FRENZELIT-WERKE GMBH & CO. KG - 모델번호 NOVAPRESS MULTI Ⅱ EG 제작사 한신기계공업(주) - 모델번호 NOVAPRESS MULTI Ⅱ EG | 한신기계공업(주) | NOVAPRESS MULTI Ⅱ EG
2020 | 3 | 계획예방정비용 | 고리 | 3발전소 | 6(신2) | 6 | 200393058 | 정비부분품(SPAR) | 국내 | S | 개스킷 | 개스킷,SHEET,BINDERS:NBR,1500㎜,1500㎜,2㎜,GR | SHT | 1 | 기계부 | 박준형 | 051-726-2348 | 품명 개스킷 - 가스켓타입 SHEET - 가스켓단면형태 BINDERS:NBR - 길이 1500㎜ - 너비 1500㎜ - 두께 2㎜ - 가스켓재질 GRAPHITE/WIRE MESH(INCONEL) - 사용온도(상한) 300℃ - 사용압력(상한) 50㎏/㎠ - 표면처리 ANTI-STICK COATING (A300) - 별칭 IA SECOND DISCH. PIPING GASKET 품질등급 S등급 제작사 FRENZELIT-WERKE GMBH & CO. KG - 모델번호 NOVAPRESS MULTI Ⅱ EG 제작사 한신기계공업(주) - 모델번호 NOVAPRESS MULTI Ⅱ EG | 한신기계공업(주) | NOVAPRESS MULTI Ⅱ EG
2021 | 4 | 계획예방정비용 | 고리 | 3발전소 | 5(신1) | 7 | 200393058 | 정비부분품(SPAR) | 국내 | S | 개스킷 | 개스킷,SHEET,BINDERS:NBR,1500㎜,1500㎜,2㎜,GR | SHT | 1 | 기계부 | 박준형 | 051-726-2348 | 품명 개스킷 - 가스켓타입 SHEET - 가스켓단면형태 BINDERS:NBR - 길이 1500㎜ - 너비 1500㎜ - 두께 2㎜ - 가스켓재질 GRAPHITE/WIRE MESH(INCONEL) - 사용온도(상한) 300℃ - 사용압력(상한) 50㎏/㎠ - 표면처리 ANTI-STICK COATING (A300) - 별칭 IA SECOND DISCH. PIPING GASKET 품질등급 S등급 제작사 FRENZELIT-WERKE GMBH & CO. KG - 모델번호 NOVAPRESS MULTI Ⅱ EG 제작사 한신기계공업(주) - 모델번호 NOVAPRESS MULTI Ⅱ EG | 한신기계공업(주) | NOVAPRESS MULTI Ⅱ EG
2022 | 1 | 계획예방정비용 | 고리 | 3발전소 | 6(신2) | 7 | 200393058 | 정비부분품(SPAR) | 국내 | S | 개스킷 | 개스킷,SHEET,BINDERS:NBR,1500㎜,1500㎜,2㎜,GR | SHT | 1 | 기계부 | 장준욱 | 051-726-5648 | 품명 개스킷 - 가스켓타입 SHEET - 가스켓단면형태 BINDERS:NBR - 길이 1500㎜ - 너비 1500㎜ - 두께 2㎜ - 가스켓재질 GRAPHITE/WIRE MESH(INCONEL) - 사용온도(상한) 300℃ - 사용압력(상한) 50㎏/㎠ - 표면처리 ANTI-STICK COATING (A300) - 별칭 IA SECOND DISCH. PIPING GASKET 품질등급 S등급 제작사 FRENZELIT-WERKE GMBH & CO. KG - 모델번호 NOVAPRESS MULTI Ⅱ EG 제작사 한신기계공업(주) - 모델번호 NOVAPRESS MULTI Ⅱ EG | 한신기계공업(주) | NOVAPRESS MULTI Ⅱ EG
2020 | 2 | 계획예방정비용 | 한빛 | 3발전소 | 6 | 13 | 200393059 | 정비부분품(SPAR) | 국내 | S | 개스킷 | 개스킷,CIRCULAR,24IN,5㎜,609.6㎜,812.8㎜,749.3 | EA | 48 | 기계부 | 윤광민 | 061-357-3631 | 품명 개스킷 - 가스켓몸체형태 CIRCULAR - 배관공칭규격(NPS) 24IN - 두께 5㎜ - 내경 609.6㎜ - 외경 812.8㎜ - 피치원지름(PCD) 749.3㎜ - 가스켓재질 NEOPRENE - 볼트홀(HOLE)수 20EA - 볼트홀(HOLE)직경 35.1㎜ - 품질보증서류 CERTIFICATE OF CONFORMANCE - 별칭 DDL PIPING ASS'Y GASKET - 타입 표식(TYPE DESIGNATION) FF 품질등급 S등급
2021 | 4 | 계획예방정비용 | 한빛 | 3발전소 | 6 | 14 | 200393059 | 정비부분품(SPAR) | 국내 | S | 개스킷 | 개스킷,CIRCULAR,24IN,5㎜,609.6㎜,812.8㎜,749.3 | EA | 48 | 기계부 | 윤광민 | 061-357-3631 | 품명 개스킷 - 가스켓몸체형태 CIRCULAR - 배관공칭규격(NPS) 24IN - 두께 5㎜ - 내경 609.6㎜ - 외경 812.8㎜ - 피치원지름(PCD) 749.3㎜ - 가스켓재질 NEOPRENE - 볼트홀(HOLE)수 20EA - 볼트홀(HOLE)직경 35.1㎜ - 품질보증서류 CERTIFICATE OF CONFORMANCE - 별칭 DDL PIPING ASS'Y GASKET - 타입 표식(TYPE DESIGNATION) FF 품질등급 S등급
2020 | 1 | 계획예방정비용 | 고리 | 3발전소 | 5(신1) | 6 | 200393108 | 정비부분품(SPAR) | 국외 | S | 개스킷 | 개스킷,SHEET,BINDERS:NBR,1500㎜,1500㎜,1.5㎜,G | SHT | 1 | 기계부 | 박준형 | 051-726-2348 | 품명 개스킷 - 가스켓타입 SHEET - 가스켓단면형태 BINDERS:NBR - 길이 1500㎜ - 너비 1500㎜ - 두께 1.5㎜ - 가스켓재질 GRAPHITE/WIRE MESH(INCONEL) - 사용온도(상한) 300℃ - 사용압력(상한) 50㎏/㎠ - 표면처리 ANTI-STICK COATING (A300) - 별칭 IA 2STAGE DISCH. PIPE GASKET 품질등급 S등급 제작사 FRENZELIT-WERKE GMBH & CO. KG - 모델번호 NOVAPRESS MULTI Ⅱ EG | FRENZELIT-WERKE GMBH & CO. KG | NOVAPRESS MULTI Ⅱ EG
2021 | 2 | 계획예방정비용 | 고리 | 3발전소 | 5(신1) | 7 | 200393108 | 정비부분품(SPAR) | 국외 | S | 개스킷 | 개스킷,SHEET,BINDERS:NBR,1500㎜,1500㎜,1.5㎜,G | SHT | 1 | 기계부 | 박준형 | 051-726-2348 | 품명 개스킷 - 가스켓타입 SHEET - 가스켓단면형태 BINDERS:NBR - 길이 1500㎜ - 너비 1500㎜ - 두께 1.5㎜ - 가스켓재질 GRAPHITE/WIRE MESH(INCONEL) - 사용온도(상한) 300℃ - 사용압력(상한) 50㎏/㎠ - 표면처리 ANTI-STICK COATING (A300) - 별칭 IA 2STAGE DISCH. PIPE GASKET 품질등급 S등급 제작사 FRENZELIT-WERKE GMBH & CO. KG - 모델번호 NOVAPRESS MULTI Ⅱ EG | FRENZELIT-WERKE GMBH & CO. KG | NOVAPRESS MULTI Ⅱ EG
2021 | 2 | 계획예방정비용 | 고리 | 3발전소 | 6(신2) | 7 | 200393108 | 정비부분품(SPAR) | 국외 | S | 개스킷 | 개스킷,SHEET,BINDERS:NBR,1500㎜,1500㎜,1.5㎜,G | SHT | 1 | 기계부 | 장준욱 | 051-726-5648 | 품명 개스킷 - 가스켓타입 SHEET - 가스켓단면형태 BINDERS:NBR - 길이 1500㎜ - 너비 1500㎜ - 두께 1.5㎜ - 가스켓재질 GRAPHITE/WIRE MESH(INCONEL) - 사용온도(상한) 300℃ - 사용압력(상한) 50㎏/㎠ - 표면처리 ANTI-STICK COATING (A300) - 별칭 IA 2STAGE DISCH. PIPE GASKET 품질등급 S등급 제작사 FRENZELIT-WERKE GMBH & CO. KG - 모델번호 NOVAPRESS MULTI Ⅱ EG | FRENZELIT-WERKE GMBH & CO. KG | NOVAPRESS MULTI Ⅱ EG
2020 | 1 | 계획예방정비용 | 고리 | 3발전소 | 5(신1) | 6 | 200393109 | 정비부분품(SPAR) | 국외 | S | 개스킷 | 개스킷,SHEET,BINDERS:NBR,1500㎜,1500㎜,3㎜,GR | SHT | 1 | 기계부 | 박준형 | 051-726-2348 | 품명 개스킷 - 가스켓타입 SHEET - 가스켓단면형태 BINDERS:NBR - 길이 1500㎜ - 너비 1500㎜ - 두께 3㎜ - 가스켓재질 GRAPHITE/WIRE MESH(INCONEL) - 사용온도(상한) 300℃ - 사용압력(상한) 50㎏/㎠ - 표면처리 ANTI-STICK COATING (A300) - 품질보증서류 CERTIFICATE OF CONFORMANCE - 별칭 IA 2STAGE DISCH. PIPE GASKET 품질등급 S등급 제작사 FRENZELIT-WERKE GMBH & CO. KG - 모델번호 NOVAPRESS MULTI Ⅱ EG | FRENZELIT-WERKE GMBH & CO. KG | NOVAPRESS MULTI Ⅱ EG
2021 | 2 | 계획예방정비용 | 고리 | 3발전소 | 5(신1) | 7 | 200393109 | 정비부분품(SPAR) | 국외 | S | 개스킷 | 개스킷,SHEET,BINDERS:NBR,1500㎜,1500㎜,3㎜,GR | SHT | 1 | 기계부 | 박준형 | 051-726-2348 | 품명 개스킷 - 가스켓타입 SHEET - 가스켓단면형태 BINDERS:NBR - 길이 1500㎜ - 너비 1500㎜ - 두께 3㎜ - 가스켓재질 GRAPHITE/WIRE MESH(INCONEL) - 사용온도(상한) 300℃ - 사용압력(상한) 50㎏/㎠ - 표면처리 ANTI-STICK COATING (A300) - 품질보증서류 CERTIFICATE OF CONFORMANCE - 별칭 IA 2STAGE DISCH. PIPE GASKET 품질등급 S등급 제작사 FRENZELIT-WERKE GMBH & CO. KG - 모델번호 NOVAPRESS MULTI Ⅱ EG | FRENZELIT-WERKE GMBH & CO. KG | NOVAPRESS MULTI Ⅱ EG
2021 | 2 | 계획예방정비용 | 고리 | 3발전소 | 6(신2) | 7 | 200393109 | 정비부분품(SPAR) | 국외 | S | 개스킷 | 개스킷,SHEET,BINDERS:NBR,1500㎜,1500㎜,3㎜,GR | SHT | 1 | 기계부 | 장준욱 | 051-726-5648 | 품명 개스킷 - 가스켓타입 SHEET - 가스켓단면형태 BINDERS:NBR - 길이 1500㎜ - 너비 1500㎜ - 두께 3㎜ - 가스켓재질 GRAPHITE/WIRE MESH(INCONEL) - 사용온도(상한) 300℃ - 사용압력(상한) 50㎏/㎠ - 표면처리 ANTI-STICK COATING (A300) - 품질보증서류 CERTIFICATE OF CONFORMANCE - 별칭 IA 2STAGE DISCH. PIPE GASKET 품질등급 S등급 제작사 FRENZELIT-WERKE GMBH & CO. KG - 모델번호 NOVAPRESS MULTI Ⅱ EG | FRENZELIT-WERKE GMBH & CO. KG | NOVAPRESS MULTI Ⅱ EG
2021 | 3 | 계획예방정비용 | 한울 | 3발전소 | 5 | 13 | 200393134 | 정비부분품(SPAR) | 국외 | S | 부품키트,전기/기계식 구동기용 | 부품키트,전기/기계식 구동기용,WORM WHEEL,MOUNTING SCR | SET | 6 | 기계부 | 노재규 | 054-785-3466 | 품명 부품키트,전기/기계식 구동기용 - 구성품 WORM WHEEL - 구성품2 MOUNTING SCREWS - 구성품3 LABELS & PAINT - 품질서류 1 CERTIFICATE OF CONFORMANCE - 품질서류 2 CERTIFIED MATERIAL TEST REPORT 품질등급 S등급 제작사 ROTORK CONTROLS LTD - 부품번호 40AF25B4-5A - 모델번호 40AF25B4 | ROTORK CONTROLS LTD | 40AF25B4 | 40AF25B4-5A
2022 | 2 | 계획예방정비용 | 한울 | 3발전소 | 6 | 13 | 200393134 | 정비부분품(SPAR) | 국외 | S | 부품키트,전기/기계식 구동기용 | 부품키트,전기/기계식 구동기용,WORM WHEEL,MOUNTING SCR | SET | 6 | 기계부 | 김준후 | 054-785-2349 | 품명 부품키트,전기/기계식 구동기용 - 구성품 WORM WHEEL - 구성품2 MOUNTING SCREWS - 구성품3 LABELS & PAINT - 품질서류 1 CERTIFICATE OF CONFORMANCE - 품질서류 2 CERTIFIED MATERIAL TEST REPORT 품질등급 S등급 제작사 ROTORK CONTROLS LTD - 부품번호 40AF25B4-5A - 모델번호 40AF25B4 | ROTORK CONTROLS LTD | 40AF25B4 | 40AF25B4-5A
2021 | 3 | 계획예방정비용 | 한울 | 3발전소 | 5 | 13 | 200393135 | 정비부분품(SPAR) | 국외 | S | 부품키트,전기/기계식 구동기용 | 부품키트,전기/기계식 구동기용,LEVEL CAM,SPRING,SEAL, | SET | 6 | 기계부 | 노재규 | 054-785-3466 | 품명 부품키트,전기/기계식 구동기용 - 구성품 LEVEL CAM - 구성품2 SPRING - 구성품3 SEAL - 품질서류 1 CERTIFICATE OF CONFORMANCE - 품질서류 2 CERTIFIED MATERIAL TEST REPORT 품질등급 S등급 제작사 ROTORK CONTROLS LTD - 부품번호 40AF25B4-1C - 모델번호 40AF25B4 | ROTORK CONTROLS LTD | 40AF25B4 | 40AF25B4-1C
2022 | 2 | 계획예방정비용 | 한울 | 3발전소 | 6 | 13 | 200393135 | 정비부분품(SPAR) | 국외 | S | 부품키트,전기/기계식 구동기용 | 부품키트,전기/기계식 구동기용,LEVEL CAM,SPRING,SEAL, | SET | 6 | 기계부 | 김준후 | 054-785-2349 | 품명 부품키트,전기/기계식 구동기용 - 구성품 LEVEL CAM - 구성품2 SPRING - 구성품3 SEAL - 품질서류 1 CERTIFICATE OF CONFORMANCE - 품질서류 2 CERTIFIED MATERIAL TEST REPORT 품질등급 S등급 제작사 ROTORK CONTROLS LTD - 부품번호 40AF25B4-1C - 모델번호 40AF25B4 | ROTORK CONTROLS LTD | 40AF25B4 | 40AF25B4-1C
2021 | 3 | 계획예방정비용 | 한울 | 3발전소 | 5 | 13 | 200393137 | 정비부분품(SPAR) | 국외 | S | 부품키트,전기/기계식 구동기용 | 부품키트,전기/기계식 구동기용,OIL SEALS,O-RING,SCREWS | SET | 6 | 기계부 | 노재규 | 054-785-3466 | 품명 부품키트,전기/기계식 구동기용 - 구성품 OIL SEALS - 구성품2 O-RING - 구성품3 SCREWS & TOOL KIT - 품질서류 1 CERTIFICATE OF CONFORMANCE - 품질서류 2 CERTIFIED MATERIAL TEST REPORT 품질등급 S등급 제작사 ROTORK CONTROLS LTD - 부품번호 40AF25B4-11/A/B/C/D - 모델번호 40AF25B4 | ROTORK CONTROLS LTD | 40AF25B4 | 40AF25B4-11/A/B/C/D
2022 | 2 | 계획예방정비용 | 한울 | 3발전소 | 6 | 13 | 200393137 | 정비부분품(SPAR) | 국외 | S | 부품키트,전기/기계식 구동기용 | 부품키트,전기/기계식 구동기용,OIL SEALS,O-RING,SCREWS | SET | 6 | 기계부 | 김준후 | 054-785-2349 | 품명 부품키트,전기/기계식 구동기용 - 구성품 OIL SEALS - 구성품2 O-RING - 구성품3 SCREWS & TOOL KIT - 품질서류 1 CERTIFICATE OF CONFORMANCE - 품질서류 2 CERTIFIED MATERIAL TEST REPORT 품질등급 S등급 제작사 ROTORK CONTROLS LTD - 부품번호 40AF25B4-11/A/B/C/D - 모델번호 40AF25B4 | ROTORK CONTROLS LTD | 40AF25B4 | 40AF25B4-11/A/B/C/D
2020 | 3 | 계획예방정비용 | 한울 | 3발전소 | 5 | 12 | 200393183 | 정비부분품(SPAR) | 국내 | S | 오-링 | 오-링,RUBBER,CERTIFICATE OF CONFORMANCE,CO | EA | 2 | 기계부 | 이한경 | 054-785-1636 | 품명 오-링 - 오-링재질 RUBBER - 품질보증서류 CERTIFICATE OF CONFORMANCE - 별칭 COMP. HP/LP SEPARATOR O-RING 품질등급 S등급 제작사 범한산업(주) - 부품번호 3120-8102-00 - 모델번호 LT-104 | 범한산업(주) | LT-104 | 3120-8102-00
2020 | 2 | 계획예방정비용 | 한빛 | 3발전소 | 6 | 13 | 200393307 | 정비부분품(SPAR) | 국내 | S | 개스킷 | 개스킷,RECTANGULAR,3㎜,CLOTH INSERTED BUNA-N | SET | 2 | 기계부 | 이정인 | 061-357-3567 | 품명 개스킷 - 가스켓몸체형태 RECTANGULAR - 두께 3㎜ - 가스켓재질 CLOTH INSERTED BUNA-N(60SHORE) - 볼트홀(HOLE)직경 29㎜ - 최소포장단위 8EA/SET - 적용기술기준 ASTM D2000-IBG607 - 품질보증서류 CERTIFICATE OF CONFORMANCE 품질등급 S등급 제작사 두산중공업(주) - 도면번호 E318M11-M302, 2/2 | 두산중공업(주)
2022 | 4 | 계획예방정비용 | 한울 | 3발전소 | 6 | 13 | 200393332 | 정비부분품(SPAR) | 국내 | A | 패킹재료 | 패킹재료,GLAND PACKING,23MM,18MM,28MM,CARBON | SET | 3 | 기계부 | 김준후 | 054-785-2349 | 품명 패킹재료 - 패킹재료타입 GLAND PACKING - 두께 23MM - 내경 18MM - 외경 28MM - 패킹재료재질 CARBON FIBER/DIEFORMED GRAPHIT - 사용압력(상한) 600LB - 최소포장단위 5EA [TOP/BOT:2,INTER:3] - 특수사항 1/2,3/4,1IN 600LB VALVE 용 - 별칭 GLAND PACKING 원자력안전범주 NON NUCLEAR SAFETY RELATED 품질등급 A등급 제작사 삼신 - 표준기술사양서 9-145-P206A - 도면번호 2439 P206A-DG-A01-13 - UC-206A-009 - UC-206A-010 - UC-206A-013 - 부품번호 20A,20B - 제작사 유형(MFR CATEGORY) ORIGINAL EQUIP. MANUFACTURER 제출서류목록 - 첨부기술규격서 적용 - 품질증빙/제출서류목록(QVDL) - 품질보증확인서(C of C) - 외관 및 치수검사 성적서 - 검교정성적서(Calibration Records) | 삼신 |  | 20A,20B
2020 | 2 | 계획예방정비용 | 월성 | 3발전소 | 6(신2) | 4 | 200393634 | 정비부분품(SPAR) | 국내 | S | 개스킷 | 개스킷,1000㎜,1000㎜,0.5㎜,OIL PAPER, | SHT | 1 | 기계부 | 김희진 | 054-779-5649 | 품명 개스킷 - 길이 1000㎜ - 너비 1000㎜ - 두께 0.5㎜ - 가스켓재질 OIL PAPER 품질등급 S등급
2020 | 3 | 계획예방정비용 | 월성 | 3발전소 | 5(신1) | 6 | 200393634 | 정비부분품(SPAR) | 국내 | S | 개스킷 | 개스킷,1000㎜,1000㎜,0.5㎜,OIL PAPER, | SHT | 1 | 기계부 | 우경덕 | 054-779-5647 | 품명 개스킷 - 길이 1000㎜ - 너비 1000㎜ - 두께 0.5㎜ - 가스켓재질 OIL PAPER 품질등급 S등급
2021 | 4 | 계획예방정비용 | 고리 | 3발전소 | 5(신1) | 7 | 200393634 | 정비부분품(SPAR) | 국내 | S | 개스킷 | 개스킷,1000㎜,1000㎜,0.5㎜,OIL PAPER, | SHT | 1 | 기계부 | 최경성 | 051-726-6141 | 품명 개스킷 - 길이 1000㎜ - 너비 1000㎜ - 두께 0.5㎜ - 가스켓재질 OIL PAPER 품질등급 S등급
2020 | 2 | 계획예방정비용 | 월성 | 3발전소 | 6(신2) | 4 | 200393635 | 정비부분품(SPAR) | 국내 | S | 개스킷 | 개스킷,1000㎜,1000㎜,0.8㎜,OIL PAPER, | SHT | 1 | 기계부 | 김희진 | 054-779-5649 | 품명 개스킷 - 길이 1000㎜ - 너비 1000㎜ - 두께 0.8㎜ - 가스켓재질 OIL PAPER 품질등급 S등급
2020 | 3 | 계획예방정비용 | 월성 | 3발전소 | 5(신1) | 6 | 200393635 | 정비부분품(SPAR) | 국내 | S | 개스킷 | 개스킷,1000㎜,1000㎜,0.8㎜,OIL PAPER, | SHT | 1 | 기계부 | 우경덕 | 054-779-5647 | 품명 개스킷 - 길이 1000㎜ - 너비 1000㎜ - 두께 0.8㎜ - 가스켓재질 OIL PAPER 품질등급 S등급
2021 | 4 | 계획예방정비용 | 고리 | 3발전소 | 5(신1) | 7 | 200393635 | 정비부분품(SPAR) | 국내 | S | 개스킷 | 개스킷,1000㎜,1000㎜,0.8㎜,OIL PAPER, | SHT | 1 | 기계부 | 최경성 | 051-726-6141 | 품명 개스킷 - 길이 1000㎜ - 너비 1000㎜ - 두께 0.8㎜ - 가스켓재질 OIL PAPER 품질등급 S등급
2020 | 3 | 계획예방정비용 | 고리 | 3발전소 | 6(신2) | 6 | 200393772 | 정비부분품(SPAR) | 국내 | S | 금속 씰 | SEAL,METALLIC,ROTARY WING,QBW,103 ID*225 | EA | 1 | 기계부 | 장준욱 | 051-726-5648 | 품명 SEAL,METALLIC,ROTARY WING - 타입(형식) QBW - 사이즈 103 ID*225 OD*12.065㎜ LG - 재질 5U4X 품질등급 S등급 제작사 (주)청우하이드로 - 모델번호 A3H17438 - 부품번호 17A 신고리 건설소 - 패키지 번호 S12-M204B-5.01 | (주)청우하이드로 | A3H17438 | 17A
2022 | 1 | 계획예방정비용 | 고리 | 3발전소 | 6(신2) | 7 | 200393772 | 정비부분품(SPAR) | 국내 | S | 금속 씰 | SEAL,METALLIC,ROTARY WING,QBW,103 ID*225 | EA | 1 | 기계부 | 장준욱 | 051-726-5648 | 품명 SEAL,METALLIC,ROTARY WING - 타입(형식) QBW - 사이즈 103 ID*225 OD*12.065㎜ LG - 재질 5U4X 품질등급 S등급 제작사 (주)청우하이드로 - 모델번호 A3H17438 - 부품번호 17A 신고리 건설소 - 패키지 번호 S12-M204B-5.01 | (주)청우하이드로 | A3H17438 | 17A
2021 | 1 | 경상예방정비용 | 고리 | 3발전소 |  |  | 200393803 | 정비부분품(SPAR) | 국외 | Q | 제어/지시기 | 제어/지시기,M/A STATION,2.95"(W)*6.20"(H)*7.3 | EA | 2 | 계측제어부 | 권청기 | 051-726-6165 | 품명 제어/지시기 - 타입(형식) M/A STATION - 사이즈 2.95"(W)*6.20"(H)*7.30"(D) - 기능1 MANUAL /AUTO CONTROL - 연결(CONNECTION) 데이터 DB9 PLUG - 제어(CONTROL) 타입 AUTO/MANUAL - 디스플레이 데이터 MV,SV,PV - 특수사항 BEZEL COLOR : BLACK 원자력안전범주 NUCLEAR SAFETY RELATED 품질등급 Q등급 제작사 DOOSAN HF CONTROLS CORPORATION - 제작사 유형(MFR CATEGORY) ORIGINAL EQUIP. SUPPLIER - 부품번호 70210227N - 도면번호 POSITION 1 : 702102-27Q - 제작 도면번호 J212-DL-C02-00 고리 원자력 본부 - 패키지 번호 S12-J212-5.088 신고리 건설소 - 패키지 번호 S12-J212-5.088 신월성 건설소 - 패키지 번호 B12-J212-5.088 제출서류목록 - 품질보증계획서(QAM) - 품질보증확인서(C of C) - 일반규격품품질검증(CGID) 계획/보고서 | DOOSAN HF CONTROLS CORPORATION |  | 70210227N
2021 | 1 | 경상예방정비용 | 고리 | 3발전소 |  |  | 200393803 | 정비부분품(SPAR) | 국외 | Q | 제어/지시기 | 제어/지시기,M/A STATION,2.95"(W)*6.20"(H)*7.3 | EA | 3 | 계측제어부 | 권청기 | 051-726-6165 | 품명 제어/지시기 - 타입(형식) M/A STATION - 사이즈 2.95"(W)*6.20"(H)*7.30"(D) - 기능1 MANUAL /AUTO CONTROL - 연결(CONNECTION) 데이터 DB9 PLUG - 제어(CONTROL) 타입 AUTO/MANUAL - 디스플레이 데이터 MV,SV,PV - 특수사항 BEZEL COLOR : BLACK 원자력안전범주 NUCLEAR SAFETY RELATED 품질등급 Q등급 제작사 DOOSAN HF CONTROLS CORPORATION - 제작사 유형(MFR CATEGORY) ORIGINAL EQUIP. SUPPLIER - 부품번호 70210227N - 도면번호 POSITION 1 : 702102-27Q - 제작 도면번호 J212-DL-C02-00 고리 원자력 본부 - 패키지 번호 S12-J212-5.088 신고리 건설소 - 패키지 번호 S12-J212-5.088 신월성 건설소 - 패키지 번호 B12-J212-5.088 제출서류목록 - 품질보증계획서(QAM) - 품질보증확인서(C of C) - 일반규격품품질검증(CGID) 계획/보고서 | DOOSAN HF CONTROLS CORPORATION |  | 70210227N
2020 | 1 | 경상예방정비용 | 한빛 | 1발전소 |  |  | 200393816 | 정비부분품(SPAR) | 국내 | S | 개스킷 | 개스킷,SHEET,CIRCULAR,2㎜,372㎜,562㎜,NON ASBE | EA | 3 | 기계부 | 김진곤 | 061-357-2543 | 품명 개스킷 - 가스켓타입 SHEET - 가스켓몸체형태 CIRCULAR - 두께 2㎜ - 내경 372㎜ - 외경 562㎜ - 가스켓재질 NON ASBESTOS - 사용온도(상한) 100℃ - 사용압력(상한) 15㎏/㎠ - 볼트홀(HOLE)수 14EA(제작참고도면 참조) - 볼트홀(HOLE)직경 21㎜(12EA),38㎜(2EA)(제작도면) - 별칭 LP CYLINDER HEAD COVER GASKET 원자력안전범주 NON NUCLEAR SAFETY RELATED 품질등급 S등급
2021 | 1 | 경상예방정비용 | 한빛 | 1발전소 |  |  | 200393816 | 정비부분품(SPAR) | 국내 | S | 개스킷 | 개스킷,SHEET,CIRCULAR,2㎜,372㎜,562㎜,NON ASBE | EA | 3 | 기계부 | 김진곤 | 061-357-2543 | 품명 개스킷 - 가스켓타입 SHEET - 가스켓몸체형태 CIRCULAR - 두께 2㎜ - 내경 372㎜ - 외경 562㎜ - 가스켓재질 NON ASBESTOS - 사용온도(상한) 100℃ - 사용압력(상한) 15㎏/㎠ - 볼트홀(HOLE)수 14EA(제작참고도면 참조) - 볼트홀(HOLE)직경 21㎜(12EA),38㎜(2EA)(제작도면) - 별칭 LP CYLINDER HEAD COVER GASKET 원자력안전범주 NON NUCLEAR SAFETY RELATED 품질등급 S등급
2022 | 1 | 경상예방정비용 | 한빛 | 1발전소 |  |  | 200393816 | 정비부분품(SPAR) | 국내 | S | 개스킷 | 개스킷,SHEET,CIRCULAR,2㎜,372㎜,562㎜,NON ASBE | EA | 3 | 기계부 | 김진곤 | 061-357-2543 | 품명 개스킷 - 가스켓타입 SHEET - 가스켓몸체형태 CIRCULAR - 두께 2㎜ - 내경 372㎜ - 외경 562㎜ - 가스켓재질 NON ASBESTOS - 사용온도(상한) 100℃ - 사용압력(상한) 15㎏/㎠ - 볼트홀(HOLE)수 14EA(제작참고도면 참조) - 볼트홀(HOLE)직경 21㎜(12EA),38㎜(2EA)(제작도면) - 별칭 LP CYLINDER HEAD COVER GASKET 원자력안전범주 NON NUCLEAR SAFETY RELATED 품질등급 S등급
2020 | 1 | 경상예방정비용 | 한빛 | 1발전소 |  |  | 200393817 | 정비부분품(SPAR) | 국내 | S | 개스킷 | 개스킷,SHEET,CIRCULAR,1.5㎜,232㎜,388㎜,NON AS | EA | 3 | 기계부 | 김진곤 | 061-357-2543 | 품명 개스킷 - 가스켓타입 SHEET - 가스켓몸체형태 CIRCULAR - 두께 1.5㎜ - 내경 232㎜ - 외경 388㎜ - 가스켓재질 NON ASBESTOS - 사용온도(상한) 100℃ - 사용압력(상한) 15㎏/㎠ - 볼트홀(HOLE)수 10EA(제작참고도면 참조) - 볼트홀(HOLE)직경 22㎜(제작참고도면 참조) - 별칭 HP CYLINDER HEAD COVER GASKET 원자력안전범주 NON NUCLEAR SAFETY RELATED 품질등급 S등급
2021 | 1 | 경상예방정비용 | 한빛 | 1발전소 |  |  | 200393817 | 정비부분품(SPAR) | 국내 | S | 개스킷 | 개스킷,SHEET,CIRCULAR,1.5㎜,232㎜,388㎜,NON AS | EA | 3 | 기계부 | 김진곤 | 061-357-2543 | 품명 개스킷 - 가스켓타입 SHEET - 가스켓몸체형태 CIRCULAR - 두께 1.5㎜ - 내경 232㎜ - 외경 388㎜ - 가스켓재질 NON ASBESTOS - 사용온도(상한) 100℃ - 사용압력(상한) 15㎏/㎠ - 볼트홀(HOLE)수 10EA(제작참고도면 참조) - 볼트홀(HOLE)직경 22㎜(제작참고도면 참조) - 별칭 HP CYLINDER HEAD COVER GASKET 원자력안전범주 NON NUCLEAR SAFETY RELATED 품질등급 S등급
2022 | 1 | 경상예방정비용 | 한빛 | 1발전소 |  |  | 200393817 | 정비부분품(SPAR) | 국내 | S | 개스킷 | 개스킷,SHEET,CIRCULAR,1.5㎜,232㎜,388㎜,NON AS | EA | 3 | 기계부 | 김진곤 | 061-357-2543 | 품명 개스킷 - 가스켓타입 SHEET - 가스켓몸체형태 CIRCULAR - 두께 1.5㎜ - 내경 232㎜ - 외경 388㎜ - 가스켓재질 NON ASBESTOS - 사용온도(상한) 100℃ - 사용압력(상한) 15㎏/㎠ - 볼트홀(HOLE)수 10EA(제작참고도면 참조) - 볼트홀(HOLE)직경 22㎜(제작참고도면 참조) - 별칭 HP CYLINDER HEAD COVER GASKET 원자력안전범주 NON NUCLEAR SAFETY RELATED 품질등급 S등급
2020 | 1 | 계획예방정비용 | 한울 | 1발전소 | 2 | 23 | 200393822 | 정비부분품(SPAR) | 국외 | S | 마이크로 스위치 | 마이크로 스위치,LIMIT STOP,48VDC,160℃,-30℃,BOLT | EA | 13 | 계측제어부 | 이태준 | 054-785-1183 | 품명 마이크로 스위치 - 마이크로스위치타입 LIMIT STOP - 정격전압 48VDC - 사용온도(상한) 160℃ - 사용온도(하한) -30℃ - 설치방법 BOLT - 부속품목 C/W 2M CABLE - 시험성적서류 TEST REPORT - 별칭 LIMIT SWITCH 품질등급 S등급 제작사 MAFELEC - 모델번호 F5778 | MAFELEC | F5778
2020 | 4 | 계획예방정비용 | 한울 | 1발전소 | 1 | 24 | 200393822 | 정비부분품(SPAR) | 국외 | S | 마이크로 스위치 | 마이크로 스위치,LIMIT STOP,48VDC,160℃,-30℃,BOLT | EA | 1 | 계측제어부 | 김대용 | 054-785-2557 | 품명 마이크로 스위치 - 마이크로스위치타입 LIMIT STOP - 정격전압 48VDC - 사용온도(상한) 160℃ - 사용온도(하한) -30℃ - 설치방법 BOLT - 부속품목 C/W 2M CABLE - 시험성적서류 TEST REPORT - 별칭 LIMIT SWITCH 품질등급 S등급 제작사 MAFELEC - 모델번호 F5778 | MAFELEC | F5778
2020 | 4 | 계획예방정비용 | 한울 | 1발전소 | 1 | 24 | 200393822 | 정비부분품(SPAR) | 국외 | S | 마이크로 스위치 | 마이크로 스위치,LIMIT STOP,48VDC,160℃,-30℃,BOLT | EA | 10 | 계측제어부 | 김보성 | 054-785-2560 | 품명 마이크로 스위치 - 마이크로스위치타입 LIMIT STOP - 정격전압 48VDC - 사용온도(상한) 160℃ - 사용온도(하한) -30℃ - 설치방법 BOLT - 부속품목 C/W 2M CABLE - 시험성적서류 TEST REPORT - 별칭 LIMIT SWITCH 품질등급 S등급 제작사 MAFELEC - 모델번호 F5778 | MAFELEC | F5778
2021 | 3 | 계획예방정비용 | 한울 | 1발전소 | 2 | 24 | 200393822 | 정비부분품(SPAR) | 국외 | S | 마이크로 스위치 | 마이크로 스위치,LIMIT STOP,48VDC,160℃,-30℃,BOLT | EA | 1 | 계측제어부 | 이태준 | 054-785-1183 | 품명 마이크로 스위치 - 마이크로스위치타입 LIMIT STOP - 정격전압 48VDC - 사용온도(상한) 160℃ - 사용온도(하한) -30℃ - 설치방법 BOLT - 부속품목 C/W 2M CABLE - 시험성적서류 TEST REPORT - 별칭 LIMIT SWITCH 품질등급 S등급 제작사 MAFELEC - 모델번호 F5778 | MAFELEC | F5778
2020 | 1 | 경상예방정비용 | 한울 | 3발전소 |  |  | 200394085 | 정비부분품(SPAR) | 국내 | A | 개스킷 | 개스킷,SWMG,INNER AND OUTER RING,2IN,4.5mm, | EA | 2 | 기계부 | 김동구 | 054-785-1500 | 품명 개스킷 - 가스켓타입 SWMG - 가스켓단면형태 INNER AND OUTER RING - 배관공칭규격(NPS) 2IN - 두께 4.5mm - 가스켓재질 SUS316/GRAPHITE/SUS316 - 사용압력(상한) 2500LB - 시험성적서류 압축률성적서 원자력안전범주 NON NUCLEAR SAFETY RELATED 품질등급 A등급 제출서류목록 - 첨부기술규격서 적용 - 품질증빙/제출서류목록(QVDL) - 품질보증확인서(C of C) - 재료시험보고서(MTR OR MILL SHEET) - 외관 및 치수검사 성적서 - 검교정성적서(Calibration Records)
2020 | 3 | 계획예방정비용 | 한울 | 2발전소 | 3 | 16 | 200394085 | 정비부분품(SPAR) | 국내 | A | 개스킷 | 개스킷,SWMG,INNER AND OUTER RING,2IN,4.5mm, | EA | 1 | 기계부 | 김동훈 | 054-785-1326 | 품명 개스킷 - 가스켓타입 SWMG - 가스켓단면형태 INNER AND OUTER RING - 배관공칭규격(NPS) 2IN - 두께 4.5mm - 가스켓재질 SUS316/GRAPHITE/SUS316 - 사용압력(상한) 2500LB - 시험성적서류 압축률성적서 원자력안전범주 NON NUCLEAR SAFETY RELATED 품질등급 A등급 제출서류목록 - 첨부기술규격서 적용 - 품질증빙/제출서류목록(QVDL) - 품질보증확인서(C of C) - 재료시험보고서(MTR OR MILL SHEET) - 외관 및 치수검사 성적서 - 검교정성적서(Calibration Records)
2020 | 4 | 계획예방정비용 | 한울 | 2발전소 | 4 | 15 | 200394085 | 정비부분품(SPAR) | 국내 | A | 개스킷 | 개스킷,SWMG,INNER AND OUTER RING,2IN,4.5mm, | EA | 1 | 기계부 | 이민주 | 054-785-2647 | 품명 개스킷 - 가스켓타입 SWMG - 가스켓단면형태 INNER AND OUTER RING - 배관공칭규격(NPS) 2IN - 두께 4.5mm - 가스켓재질 SUS316/GRAPHITE/SUS316 - 사용압력(상한) 2500LB - 시험성적서류 압축률성적서 원자력안전범주 NON NUCLEAR SAFETY RELATED 품질등급 A등급 제출서류목록 - 첨부기술규격서 적용 - 품질증빙/제출서류목록(QVDL) - 품질보증확인서(C of C) - 재료시험보고서(MTR OR MILL SHEET) - 외관 및 치수검사 성적서 - 검교정성적서(Calibration Records)
2021 | 1 | 경상예방정비용 | 한울 | 3발전소 |  |  | 200394085 | 정비부분품(SPAR) | 국내 | A | 개스킷 | 개스킷,SWMG,INNER AND OUTER RING,2IN,4.5mm, | EA | 2 | 기계부 | 김동구 | 054-785-1500 | 품명 개스킷 - 가스켓타입 SWMG - 가스켓단면형태 INNER AND OUTER RING - 배관공칭규격(NPS) 2IN - 두께 4.5mm - 가스켓재질 SUS316/GRAPHITE/SUS316 - 사용압력(상한) 2500LB - 시험성적서류 압축률성적서 원자력안전범주 NON NUCLEAR SAFETY RELATED 품질등급 A등급 제출서류목록 - 첨부기술규격서 적용 - 품질증빙/제출서류목록(QVDL) - 품질보증확인서(C of C) - 재료시험보고서(MTR OR MILL SHEET) - 외관 및 치수검사 성적서 - 검교정성적서(Calibration Records)
2022 | 1 | 경상예방정비용 | 한울 | 3발전소 |  |  | 200394085 | 정비부분품(SPAR) | 국내 | A | 개스킷 | 개스킷,SWMG,INNER AND OUTER RING,2IN,4.5mm, | EA | 2 | 기계부 | 김동구 | 054-785-1500 | 품명 개스킷 - 가스켓타입 SWMG - 가스켓단면형태 INNER AND OUTER RING - 배관공칭규격(NPS) 2IN - 두께 4.5mm - 가스켓재질 SUS316/GRAPHITE/SUS316 - 사용압력(상한) 2500LB - 시험성적서류 압축률성적서 원자력안전범주 NON NUCLEAR SAFETY RELATED 품질등급 A등급 제출서류목록 - 첨부기술규격서 적용 - 품질증빙/제출서류목록(QVDL) - 품질보증확인서(C of C) - 재료시험보고서(MTR OR MILL SHEET) - 외관 및 치수검사 성적서 - 검교정성적서(Calibration Records)
2022 | 2 | 계획예방정비용 | 한울 | 2발전소 | 3 | 17 | 200394085 | 정비부분품(SPAR) | 국내 | A | 개스킷 | 개스킷,SWMG,INNER AND OUTER RING,2IN,4.5mm, | EA | 1 | 기계부 | 김동훈 | 054-785-1326 | 품명 개스킷 - 가스켓타입 SWMG - 가스켓단면형태 INNER AND OUTER RING - 배관공칭규격(NPS) 2IN - 두께 4.5mm - 가스켓재질 SUS316/GRAPHITE/SUS316 - 사용압력(상한) 2500LB - 시험성적서류 압축률성적서 원자력안전범주 NON NUCLEAR SAFETY RELATED 품질등급 A등급 제출서류목록 - 첨부기술규격서 적용 - 품질증빙/제출서류목록(QVDL) - 품질보증확인서(C of C) - 재료시험보고서(MTR OR MILL SHEET) - 외관 및 치수검사 성적서 - 검교정성적서(Calibration Records)
2022 | 3 | 계획예방정비용 | 한울 | 2발전소 | 4 | 16 | 200394085 | 정비부분품(SPAR) | 국내 | A | 개스킷 | 개스킷,SWMG,INNER AND OUTER RING,2IN,4.5mm, | EA | 1 | 기계부 | 이민주 | 054-785-2647 | 품명 개스킷 - 가스켓타입 SWMG - 가스켓단면형태 INNER AND OUTER RING - 배관공칭규격(NPS) 2IN - 두께 4.5mm - 가스켓재질 SUS316/GRAPHITE/SUS316 - 사용압력(상한) 2500LB - 시험성적서류 압축률성적서 원자력안전범주 NON NUCLEAR SAFETY RELATED 품질등급 A등급 제출서류목록 - 첨부기술규격서 적용 - 품질증빙/제출서류목록(QVDL) - 품질보증확인서(C of C) - 재료시험보고서(MTR OR MILL SHEET) - 외관 및 치수검사 성적서 - 검교정성적서(Calibration Records)
2020 | 1 | 계획예방정비용 | 한울 | 3발전소 | 5 | 12 | 200394103 | 정비부분품(SPAR) | 국외 | S | 제어카드 | 제어카드,PCB A'SSY,UFC-1 MOTION CONTROL,SIGN | EA | 2 | 기계부 | 박병희 | 054-785-1559 | 품명 제어카드 - 제어카드타입 PCB A'SSY - 제어카드용도 UFC-1 MOTION CONTROL - 제어카드기능1 SIGNAL CONTROL - 제어카드기능2 ARM & POLE - 설치방법 SLOT MOUNT - 카드 데이터 I/O RACK - 전기 데이터 110~220VAC 원자력안전범주 NON NUCLEAR SAFETY RELATED 품질등급 S등급 제작사 ZETEC, INC. - 모델번호 SM23A UFC-1 - 부품번호 Z1-775-1S - 제작사 유형(MFR CATEGORY) ORIGINAL EQUIP. MANUFACTURER | ZETEC, INC. | SM23A UFC-1 | Z1-775-1S
2020 | 4 | 계획예방정비용 | 한울 | 3발전소 | 6 | 12 | 200394103 | 정비부분품(SPAR) | 국외 | S | 제어카드 | 제어카드,PCB A'SSY,UFC-1 MOTION CONTROL,SIGN | EA | 2 | 기계부 | 박병희 | 054-785-1559 | 품명 제어카드 - 제어카드타입 PCB A'SSY - 제어카드용도 UFC-1 MOTION CONTROL - 제어카드기능1 SIGNAL CONTROL - 제어카드기능2 ARM & POLE - 설치방법 SLOT MOUNT - 카드 데이터 I/O RACK - 전기 데이터 110~220VAC 원자력안전범주 NON NUCLEAR SAFETY RELATED 품질등급 S등급 제작사 ZETEC, INC. - 모델번호 SM23A UFC-1 - 부품번호 Z1-775-1S - 제작사 유형(MFR CATEGORY) ORIGINAL EQUIP. MANUFACTURER | ZETEC, INC. | SM23A UFC-1 | Z1-775-1S
2021 | 3 | 계획예방정비용 | 한울 | 3발전소 | 5 | 13 | 200394103 | 정비부분품(SPAR) | 국외 | S | 제어카드 | 제어카드,PCB A'SSY,UFC-1 MOTION CONTROL,SIGN | EA | 2 | 기계부 | 박병희 | 054-785-1559 | 품명 제어카드 - 제어카드타입 PCB A'SSY - 제어카드용도 UFC-1 MOTION CONTROL - 제어카드기능1 SIGNAL CONTROL - 제어카드기능2 ARM & POLE - 설치방법 SLOT MOUNT - 카드 데이터 I/O RACK - 전기 데이터 110~220VAC 원자력안전범주 NON NUCLEAR SAFETY RELATED 품질등급 S등급 제작사 ZETEC, INC. - 모델번호 SM23A UFC-1 - 부품번호 Z1-775-1S - 제작사 유형(MFR CATEGORY) ORIGINAL EQUIP. MANUFACTURER | ZETEC, INC. | SM23A UFC-1 | Z1-775-1S
2022 | 2 | 계획예방정비용 | 한울 | 3발전소 | 6 | 13 | 200394103 | 정비부분품(SPAR) | 국외 | S | 제어카드 | 제어카드,PCB A'SSY,UFC-1 MOTION CONTROL,SIGN | EA | 2 | 기계부 | 박병희 | 054-785-1559 | 품명 제어카드 - 제어카드타입 PCB A'SSY - 제어카드용도 UFC-1 MOTION CONTROL - 제어카드기능1 SIGNAL CONTROL - 제어카드기능2 ARM & POLE - 설치방법 SLOT MOUNT - 카드 데이터 I/O RACK - 전기 데이터 110~220VAC 원자력안전범주 NON NUCLEAR SAFETY RELATED 품질등급 S등급 제작사 ZETEC, INC. - 모델번호 SM23A UFC-1 - 부품번호 Z1-775-1S - 제작사 유형(MFR CATEGORY) ORIGINAL EQUIP. MANUFACTURER | ZETEC, INC. | SM23A UFC-1 | Z1-775-1S
2020 | 1 | 계획예방정비용 | 고리 | 3발전소 | 5(신1) | 6 | 200394110 | 정비부분품(SPAR) | 국외 | A | 씰링,금속제 | 씰링,금속제,RC,9-181-Z-431-N01(MANUAL),8000-4 | EA | 14 | 기계부 | 서원철 | 051-726-2392 | 품명 씰링,금속제 - 별칭 RC 원자력안전범주 NON NUCLEAR SAFETY RELATED 품질등급 A등급 제작사 WESTINGHOUSE ELECTRIC COMPANY - 도면번호 9-181-Z-431-N01(MANUAL) - 부품번호 8000-400-114N - 원설계규격서(ODS) SHINWOLSONG1&2,9-181-Z-404-001 - 제작사 유형(MFR CATEGORY) ORIGINAL EQUIP. SUPPLIER 한울 원자력 본부 - 패키지 번호 ED2CRCP 제출서류목록 - 품질증빙/제출서류목록(QVDL) - 품질보증확인서(C of C) | WESTINGHOUSE ELECTRIC COMPANY |  | 8000-400-114N
2021 | 2 | 계획예방정비용 | 고리 | 3발전소 | 5(신1) | 7 | 200394110 | 정비부분품(SPAR) | 국외 | A | 씰링,금속제 | 씰링,금속제,RC,9-181-Z-431-N01(MANUAL),8000-4 | EA | 14 | 기계부 | 서원철 | 051-726-2392 | 품명 씰링,금속제 - 별칭 RC 원자력안전범주 NON NUCLEAR SAFETY RELATED 품질등급 A등급 제작사 WESTINGHOUSE ELECTRIC COMPANY - 도면번호 9-181-Z-431-N01(MANUAL) - 부품번호 8000-400-114N - 원설계규격서(ODS) SHINWOLSONG1&2,9-181-Z-404-001 - 제작사 유형(MFR CATEGORY) ORIGINAL EQUIP. SUPPLIER 한울 원자력 본부 - 패키지 번호 ED2CRCP 제출서류목록 - 품질증빙/제출서류목록(QVDL) - 품질보증확인서(C of C) | WESTINGHOUSE ELECTRIC COMPANY |  | 8000-400-114N
2021 | 2 | 계획예방정비용 | 고리 | 3발전소 | 6(신2) | 7 | 200394110 | 정비부분품(SPAR) | 국외 | A | 씰링,금속제 | 씰링,금속제,RC,9-181-Z-431-N01(MANUAL),8000-4 | EA | 14 | 기계부 | 장준욱 | 051-726-5648 | 품명 씰링,금속제 - 별칭 RC 원자력안전범주 NON NUCLEAR SAFETY RELATED 품질등급 A등급 제작사 WESTINGHOUSE ELECTRIC COMPANY - 도면번호 9-181-Z-431-N01(MANUAL) - 부품번호 8000-400-114N - 원설계규격서(ODS) SHINWOLSONG1&2,9-181-Z-404-001 - 제작사 유형(MFR CATEGORY) ORIGINAL EQUIP. SUPPLIER 한울 원자력 본부 - 패키지 번호 ED2CRCP 제출서류목록 - 품질증빙/제출서류목록(QVDL) - 품질보증확인서(C of C) | WESTINGHOUSE ELECTRIC COMPANY |  | 8000-400-114N
2021 | 2 | 계획예방정비용 | 월성 | 3발전소 | 6(신2) | 5 | 200394110 | 정비부분품(SPAR) | 국외 | A | 씰링,금속제 | 씰링,금속제,RC,9-181-Z-431-N01(MANUAL),8000-4 | EA | 56 | 기계부 | 이광수 | 054-779-5742 | 품명 씰링,금속제 - 별칭 RC 원자력안전범주 NON NUCLEAR SAFETY RELATED 품질등급 A등급 제작사 WESTINGHOUSE ELECTRIC COMPANY - 도면번호 9-181-Z-431-N01(MANUAL) - 부품번호 8000-400-114N - 원설계규격서(ODS) SHINWOLSONG1&2,9-181-Z-404-001 - 제작사 유형(MFR CATEGORY) ORIGINAL EQUIP. SUPPLIER 한울 원자력 본부 - 패키지 번호 ED2CRCP 제출서류목록 - 품질증빙/제출서류목록(QVDL) - 품질보증확인서(C of C) | WESTINGHOUSE ELECTRIC COMPANY |  | 8000-400-114N
2020 | 3 | 계획예방정비용 | 한울 | 3발전소 | 5 | 12 | 200394161 | 정비부분품(SPAR) | 국내 | S | 패킹세트 | 패킹세트,GLAND,2.56in,3.82in,16mm,GRAPHITE,1 | SET | 3 | 기계부 | 장경수 | 054-785-3454 | 품명 패킹세트 - 패킹세트타입 GLAND - 내경 2.56in - 외경 3.82in - 두께 16mm - 패킹세트재질 GRAPHITE - 사용압력(상한) 150lb/ft² - 패킹세트단면형태 4각 - 구성품 TOP/BOT:CARBON FIBER(2EA) - 구성품2 INTER:DIE-FORMED GRAPHITE(3EA) - 최소포장단위 5EA/SET - 별칭 GLAND PACKING 원자력안전범주 NON NUCLEAR SAFETY RELATED 품질등급 S등급
2021 | 3 | 계획예방정비용 | 한울 | 3발전소 | 6 | 12 | 200394161 | 정비부분품(SPAR) | 국내 | S | 패킹세트 | 패킹세트,GLAND,2.56in,3.82in,16mm,GRAPHITE,1 | SET | 3 | 기계부 | 고영민 | 054-785-1645 | 품명 패킹세트 - 패킹세트타입 GLAND - 내경 2.56in - 외경 3.82in - 두께 16mm - 패킹세트재질 GRAPHITE - 사용압력(상한) 150lb/ft² - 패킹세트단면형태 4각 - 구성품 TOP/BOT:CARBON FIBER(2EA) - 구성품2 INTER:DIE-FORMED GRAPHITE(3EA) - 최소포장단위 5EA/SET - 별칭 GLAND PACKING 원자력안전범주 NON NUCLEAR SAFETY RELATED 품질등급 S등급
2022 | 1 | 계획예방정비용 | 한울 | 3발전소 | 5 | 13 | 200394161 | 정비부분품(SPAR) | 국내 | S | 패킹세트 | 패킹세트,GLAND,2.56in,3.82in,16mm,GRAPHITE,1 | SET | 3 | 기계부 | 장경수 | 054-785-3454 | 품명 패킹세트 - 패킹세트타입 GLAND - 내경 2.56in - 외경 3.82in - 두께 16mm - 패킹세트재질 GRAPHITE - 사용압력(상한) 150lb/ft² - 패킹세트단면형태 4각 - 구성품 TOP/BOT:CARBON FIBER(2EA) - 구성품2 INTER:DIE-FORMED GRAPHITE(3EA) - 최소포장단위 5EA/SET - 별칭 GLAND PACKING 원자력안전범주 NON NUCLEAR SAFETY RELATED 품질등급 S등급
2022 | 4 | 계획예방정비용 | 한울 | 3발전소 | 6 | 13 | 200394161 | 정비부분품(SPAR) | 국내 | S | 패킹세트 | 패킹세트,GLAND,2.56in,3.82in,16mm,GRAPHITE,1 | SET | 3 | 기계부 | 고영민 | 054-785-1645 | 품명 패킹세트 - 패킹세트타입 GLAND - 내경 2.56in - 외경 3.82in - 두께 16mm - 패킹세트재질 GRAPHITE - 사용압력(상한) 150lb/ft² - 패킹세트단면형태 4각 - 구성품 TOP/BOT:CARBON FIBER(2EA) - 구성품2 INTER:DIE-FORMED GRAPHITE(3EA) - 최소포장단위 5EA/SET - 별칭 GLAND PACKING 원자력안전범주 NON NUCLEAR SAFETY RELATED 품질등급 S등급
2021 | 1 | 경상예방정비용 | 고리 | 3발전소 |  |  | 200394196 | 정비부분품(SPAR) | 국외 | A | 제어/지시기 | 제어/지시기,M/A STATION,2.95"(W)*6.20"(H)*7.3 | EA | 4 | 계측제어부 | 박재진 | 051-726-5665 | 품명 제어/지시기 - 타입(형식) M/A STATION - 사이즈 2.95"(W)*6.20"(H)*7.30"(D) - 기능1 MANUAL /AUTO CONTROL - 연결(CONNECTION) 데이터 DB9 PLUG - 제어(CONTROL) 타입 AUTO/MANUAL - 디스플레이 데이터 MV,SV,PV - 특수사항 BEZEL COLOR : BLACK 원자력안전범주 NON NUCLEAR SAFETY RELATED 품질등급 A등급 제작사 DOOSAN HF CONTROLS CORPORATION - 제작 도면번호 J212-DL-C02-00 - 부품번호 70210212Q 고리 원자력 본부 - 패키지 번호 S12-J212-5.087 신고리 건설소 - 패키지 번호 S12-J212-5.087 신월성 건설소 - 패키지 번호 B12-J212-5.087 제출서류목록 - 품질보증계획서(QAM) - 품질보증확인서(C of C) | DOOSAN HF CONTROLS CORPORATION |  | 70210212Q
2021 | 2 | 계획예방정비용 | 고리 | 3발전소 | 5(신1) | 7 | 200394196 | 정비부분품(SPAR) | 국외 | A | 제어/지시기 | 제어/지시기,M/A STATION,2.95"(W)*6.20"(H)*7.3 | EA | 10 | 계측제어부 | 박재진 | 051-726-5665 | 품명 제어/지시기 - 타입(형식) M/A STATION - 사이즈 2.95"(W)*6.20"(H)*7.30"(D) - 기능1 MANUAL /AUTO CONTROL - 연결(CONNECTION) 데이터 DB9 PLUG - 제어(CONTROL) 타입 AUTO/MANUAL - 디스플레이 데이터 MV,SV,PV - 특수사항 BEZEL COLOR : BLACK 원자력안전범주 NON NUCLEAR SAFETY RELATED 품질등급 A등급 제작사 DOOSAN HF CONTROLS CORPORATION - 제작 도면번호 J212-DL-C02-00 - 부품번호 70210212Q 고리 원자력 본부 - 패키지 번호 S12-J212-5.087 신고리 건설소 - 패키지 번호 S12-J212-5.087 신월성 건설소 - 패키지 번호 B12-J212-5.087 제출서류목록 - 품질보증계획서(QAM) - 품질보증확인서(C of C) | DOOSAN HF CONTROLS CORPORATION |  | 70210212Q
2021 | 2 | 계획예방정비용 | 고리 | 3발전소 | 6(신2) | 7 | 200394196 | 정비부분품(SPAR) | 국외 | A | 제어/지시기 | 제어/지시기,M/A STATION,2.95"(W)*6.20"(H)*7.3 | EA | 4 | 계측제어부 | 박재진 | 051-726-5665 | 품명 제어/지시기 - 타입(형식) M/A STATION - 사이즈 2.95"(W)*6.20"(H)*7.30"(D) - 기능1 MANUAL /AUTO CONTROL - 연결(CONNECTION) 데이터 DB9 PLUG - 제어(CONTROL) 타입 AUTO/MANUAL - 디스플레이 데이터 MV,SV,PV - 특수사항 BEZEL COLOR : BLACK 원자력안전범주 NON NUCLEAR SAFETY RELATED 품질등급 A등급 제작사 DOOSAN HF CONTROLS CORPORATION - 제작 도면번호 J212-DL-C02-00 - 부품번호 70210212Q 고리 원자력 본부 - 패키지 번호 S12-J212-5.087 신고리 건설소 - 패키지 번호 S12-J212-5.087 신월성 건설소 - 패키지 번호 B12-J212-5.087 제출서류목록 - 품질보증계획서(QAM) - 품질보증확인서(C of C) | DOOSAN HF CONTROLS CORPORATION |  | 70210212Q
2020 | 3 | 계획예방정비용 | 월성 | 3발전소 | 5(신1) | 6 | 200394297 | 정비부분품(SPAR) | 국내 | A | 푸쉬풀(PUSH-PULL) 스위치 | 푸쉬풀(PUSH-PULL) 스위치,THREE STAGE WITH INDI | EA | 1 | 계측제어부 | 박경민 | 054-779-5490 | 품명 푸쉬풀(PUSH-PULL) 스위치 - 논로터리스위치타입 THREE STAGE WITH INDICATOR - 정격전압 24VDC - 정격전류 20㎃ - 접촉타입 3 SWITCHES 3 LAMPS 1METER - 품질보증서류 CERTIFICATE OF CONFORMANCE - 별칭 NON SAFETY 품질등급 A등급 제작사 용성전기(주) - 부품번호 70208803Q 신고리 건설소 - 패키지 번호 S12-J212-5.085 신월성 건설소 - 패키지 번호 B12-J212-5.085 | 용성전기(주) |  | 70208803Q
2022 | 1 | 계획예방정비용 | 월성 | 3발전소 | 5(신1) | 7 | 200394297 | 정비부분품(SPAR) | 국내 | A | 푸쉬풀(PUSH-PULL) 스위치 | 푸쉬풀(PUSH-PULL) 스위치,THREE STAGE WITH INDI | EA | 1 | 계측제어부 | 박경민 | 054-779-5490 | 품명 푸쉬풀(PUSH-PULL) 스위치 - 논로터리스위치타입 THREE STAGE WITH INDICATOR - 정격전압 24VDC - 정격전류 20㎃ - 접촉타입 3 SWITCHES 3 LAMPS 1METER - 품질보증서류 CERTIFICATE OF CONFORMANCE - 별칭 NON SAFETY 품질등급 A등급 제작사 용성전기(주) - 부품번호 70208803Q 신고리 건설소 - 패키지 번호 S12-J212-5.085 신월성 건설소 - 패키지 번호 B12-J212-5.085 | 용성전기(주) |  | 70208803Q
2020 | 1 | 경상예방정비용 | 월성 | 2발전소 |  |  | 200394320 | 정비부분품(SPAR) | 국외 | S | 분석기 | 분석기,DIGITAL HYDROMETER,축전지용,DIGITAL HYDR | SET | 1 | 전기부 | 정현기 | 054-779-2252 | 품명 분석기 - 별칭 DIGITAL HYDROMETER - 용도 축전지용 - 타입(형식) DIGITAL HYDROMETER - 측정범위 SPECIFIC GRAVITY 0.00-2.00 - 표시장치타입 PORTABLE - 품질서류 1 TEST REPORT, C OF C - 품질서류 2 CELIBRATION CERTIFICATE 품질등급 S등급 제작사 STORAGE BATTERY SYSTEMS,INC. - 모델번호 2500 DIGITAL HYDROMETER | STORAGE BATTERY SYSTEMS,INC. | 2500 DIGITAL HYDROMETER
2020 | 1 | 경상예방정비용 | 월성 | 2발전소 |  |  | 200394320 | 정비부분품(SPAR) | 국외 | S | 분석기 | 분석기,DIGITAL HYDROMETER,축전지용,DIGITAL HYDR | SET | 1 | 전기부 | 박철희 | 054-779-2651 | 품명 분석기 - 별칭 DIGITAL HYDROMETER - 용도 축전지용 - 타입(형식) DIGITAL HYDROMETER - 측정범위 SPECIFIC GRAVITY 0.00-2.00 - 표시장치타입 PORTABLE - 품질서류 1 TEST REPORT, C OF C - 품질서류 2 CELIBRATION CERTIFICATE 품질등급 S등급 제작사 STORAGE BATTERY SYSTEMS,INC. - 모델번호 2500 DIGITAL HYDROMETER | STORAGE BATTERY SYSTEMS,INC. | 2500 DIGITAL HYDROMETER
2020 | 2 | 계획예방정비용 | 월성 | 2발전소 | 3 | 18 | 200394320 | 정비부분품(SPAR) | 국외 | S | 분석기 | 분석기,DIGITAL HYDROMETER,축전지용,DIGITAL HYDR | SET | 1 | 전기부 | 정현기 | 054-779-2252 | 품명 분석기 - 별칭 DIGITAL HYDROMETER - 용도 축전지용 - 타입(형식) DIGITAL HYDROMETER - 측정범위 SPECIFIC GRAVITY 0.00-2.00 - 표시장치타입 PORTABLE - 품질서류 1 TEST REPORT, C OF C - 품질서류 2 CELIBRATION CERTIFICATE 품질등급 S등급 제작사 STORAGE BATTERY SYSTEMS,INC. - 모델번호 2500 DIGITAL HYDROMETER | STORAGE BATTERY SYSTEMS,INC. | 2500 DIGITAL HYDROMETER
2020 | 3 | 계획예방정비용 | 한울 | 3발전소 | 5 | 12 | 200394569 | 정비부분품(SPAR) | 국내 | A | 패킹세트 | 패킹세트,RING,24㎜,36.8㎜,6.4㎜,GRAPHITE YARN+I | SET | 1 | 기계부 | 김웅규 | 054-785-1615 | 품명 패킹세트 - 패킹세트타입 RING - 내경 24㎜ - 외경 36.8㎜ - 두께 6.4㎜ - 패킹세트재질 GRAPHITE YARN+INCONEL/DIEFORME - 사용압력(상한) 2500LB - 패킹세트단면형태 4각 - 구성품 TOP/BOT.:4EA - 구성품2 INTER.:5EA - 최소포장단위 9EA/SET - 적용기술기준 ASTM F2191 - 품질보증서류 CERTIFICATE OF CONFORMANCE - 시험 및 검사보고서(규격서 참조 - 최종 제작도면(AS BUILT DRAWING - 품질검사계획서(QP, 승인본) - 품질증빙서류 진위여부 점검확인 - 시험성적서류 MTR OR MILL SHEET - 별칭 PACKING FOR 2IN GATE V/V 원자력안전범주 NON NUCLEAR SAFETY RELATED 품질등급 A등급 제작사 서흥금속(주) - 부품번호 A002GP200 - 도면 품목번호 11 - 도면번호 G-G4B-25-36-D-08 - G-G4W-25-36-BD-02 - G-G4W-25-36-D-07 - P207-DG-A67-67 - 모델번호 P207A-002 - P207A-009 - P207A-010 | 서흥금속(주) | P207A-010 | A002GP200
2021 | 3 | 계획예방정비용 | 한울 | 3발전소 | 6 | 12 | 200394569 | 정비부분품(SPAR) | 국내 | A | 패킹세트 | 패킹세트,RING,24㎜,36.8㎜,6.4㎜,GRAPHITE YARN+I | SET | 1 | 기계부 | 김웅규 | 054-785-1615 | 품명 패킹세트 - 패킹세트타입 RING - 내경 24㎜ - 외경 36.8㎜ - 두께 6.4㎜ - 패킹세트재질 GRAPHITE YARN+INCONEL/DIEFORME - 사용압력(상한) 2500LB - 패킹세트단면형태 4각 - 구성품 TOP/BOT.:4EA - 구성품2 INTER.:5EA - 최소포장단위 9EA/SET - 적용기술기준 ASTM F2191 - 품질보증서류 CERTIFICATE OF CONFORMANCE - 시험 및 검사보고서(규격서 참조 - 최종 제작도면(AS BUILT DRAWING - 품질검사계획서(QP, 승인본) - 품질증빙서류 진위여부 점검확인 - 시험성적서류 MTR OR MILL SHEET - 별칭 PACKING FOR 2IN GATE V/V 원자력안전범주 NON NUCLEAR SAFETY RELATED 품질등급 A등급 제작사 서흥금속(주) - 부품번호 A002GP200 - 도면 품목번호 11 - 도면번호 G-G4B-25-36-D-08 - G-G4W-25-36-BD-02 - G-G4W-25-36-D-07 - P207-DG-A67-67 - 모델번호 P207A-002 - P207A-009 - P207A-010 | 서흥금속(주) | P207A-010 | A002GP200
2022 | 1 | 계획예방정비용 | 한울 | 3발전소 | 5 | 13 | 200394569 | 정비부분품(SPAR) | 국내 | A | 패킹세트 | 패킹세트,RING,24㎜,36.8㎜,6.4㎜,GRAPHITE YARN+I | SET | 2 | 기계부 | 김웅규 | 054-785-1615 | 품명 패킹세트 - 패킹세트타입 RING - 내경 24㎜ - 외경 36.8㎜ - 두께 6.4㎜ - 패킹세트재질 GRAPHITE YARN+INCONEL/DIEFORME - 사용압력(상한) 2500LB - 패킹세트단면형태 4각 - 구성품 TOP/BOT.:4EA - 구성품2 INTER.:5EA - 최소포장단위 9EA/SET - 적용기술기준 ASTM F2191 - 품질보증서류 CERTIFICATE OF CONFORMANCE - 시험 및 검사보고서(규격서 참조 - 최종 제작도면(AS BUILT DRAWING - 품질검사계획서(QP, 승인본) - 품질증빙서류 진위여부 점검확인 - 시험성적서류 MTR OR MILL SHEET - 별칭 PACKING FOR 2IN GATE V/V 원자력안전범주 NON NUCLEAR SAFETY RELATED 품질등급 A등급 제작사 서흥금속(주) - 부품번호 A002GP200 - 도면 품목번호 11 - 도면번호 G-G4B-25-36-D-08 - G-G4W-25-36-BD-02 - G-G4W-25-36-D-07 - P207-DG-A67-67 - 모델번호 P207A-002 - P207A-009 - P207A-010 | 서흥금속(주) | P207A-010 | A002GP200
2020 | 3 | 계획예방정비용 | 한울 | 3발전소 | 5 | 12 | 200394570 | 정비부분품(SPAR) | 국내 | A | 패킹세트 | 패킹세트,RING,11㎜,17.4㎜,3.2㎜,GRAPHITE YARN+I | SET | 2 | 기계부 | 김웅규 | 054-785-1615 | 품명 패킹세트 - 패킹세트타입 RING - 내경 11㎜ - 외경 17.4㎜ - 두께 3.2㎜ - 패킹세트재질 GRAPHITE YARN+INCONEL/DIEFORME - 사용압력(상한) 600LB - 패킹세트단면형태 4각 - 구성품 TOP/BOT.:4EA - 구성품2 INTER.:3EA - 최소포장단위 7EA/SET - 특수사항 640-B-GTA - 적용기술기준 ASTM F2191 - 품질보증서류 CERTIFICATE OF CONFORMANCE - 시험성적서류 MILL SHEET,치수,장비검사서 - 별칭 PACKING FOR 1/2&3/4IN GATE V/V 품질등급 A등급 제작사 서흥금속(주) - 부품번호 A005GP034 - 도면번호 G-G0W-06-36-04 - G-G0W-06-36-14 - G-G0W-06-36-D-15 - 모델번호 P207A-005 - P207A-019 - P207A-020 - P207A-021 | 서흥금속(주) | P207A-005 | A005GP034
2021 | 3 | 계획예방정비용 | 한울 | 3발전소 | 6 | 12 | 200394570 | 정비부분품(SPAR) | 국내 | A | 패킹세트 | 패킹세트,RING,11㎜,17.4㎜,3.2㎜,GRAPHITE YARN+I | SET | 2 | 기계부 | 김웅규 | 054-785-1615 | 품명 패킹세트 - 패킹세트타입 RING - 내경 11㎜ - 외경 17.4㎜ - 두께 3.2㎜ - 패킹세트재질 GRAPHITE YARN+INCONEL/DIEFORME - 사용압력(상한) 600LB - 패킹세트단면형태 4각 - 구성품 TOP/BOT.:4EA - 구성품2 INTER.:3EA - 최소포장단위 7EA/SET - 특수사항 640-B-GTA - 적용기술기준 ASTM F2191 - 품질보증서류 CERTIFICATE OF CONFORMANCE - 시험성적서류 MILL SHEET,치수,장비검사서 - 별칭 PACKING FOR 1/2&3/4IN GATE V/V 품질등급 A등급 제작사 서흥금속(주) - 부품번호 A005GP034 - 도면번호 G-G0W-06-36-04 - G-G0W-06-36-14 - G-G0W-06-36-D-15 - 모델번호 P207A-005 - P207A-019 - P207A-020 - P207A-021 | 서흥금속(주) | P207A-005 | A005GP034
2021 | 3 | 계획예방정비용 | 한울 | 3발전소 | 6 | 12 | 200394589 | 정비부분품(SPAR) | 국내 | A | 패킹세트 | 패킹세트,RING,25.4㎜,35㎜,4.8㎜,GRAPHITE YARN+I | SET | 1 | 기계부 | 김준후 | 054-785-2349 | 품명 패킹세트 - 패킹세트타입 RING - 내경 25.4㎜ - 외경 35㎜ - 두께 4.8㎜ - 패킹세트재질 GRAPHITE YARN+INCONEL/DIEFORME - 사용압력(상한) 2500LB - 패킹세트단면형태 4각 - 구성품 TOP/BOT.:2EA - 구성품2 INTER.:5EA - 최소포장단위 7EA/SET - 특수사항 2550-A-CKK-D - 적용기술기준 ASTM F2191 - 품질보증서류 CERTIFICATE OF CONFORMANCE - 시험성적서류 MILL SHEET,치수,장비검사서 - 별칭 PACKING FOR 2IN CHECK V/V 품질등급 A등급 제작사 서흥금속(주) - 부품번호 C003GP200 - 도면번호 G-K8R-25-36-6-D-02 - 모델번호 P207C-013 | 서흥금속(주) | P207C-013 | C003GP200
2022 | 4 | 계획예방정비용 | 한울 | 3발전소 | 6 | 13 | 200394589 | 정비부분품(SPAR) | 국내 | A | 패킹세트 | 패킹세트,RING,25.4㎜,35㎜,4.8㎜,GRAPHITE YARN+I | SET | 1 | 기계부 | 김준후 | 054-785-2349 | 품명 패킹세트 - 패킹세트타입 RING - 내경 25.4㎜ - 외경 35㎜ - 두께 4.8㎜ - 패킹세트재질 GRAPHITE YARN+INCONEL/DIEFORME - 사용압력(상한) 2500LB - 패킹세트단면형태 4각 - 구성품 TOP/BOT.:2EA - 구성품2 INTER.:5EA - 최소포장단위 7EA/SET - 특수사항 2550-A-CKK-D - 적용기술기준 ASTM F2191 - 품질보증서류 CERTIFICATE OF CONFORMANCE - 시험성적서류 MILL SHEET,치수,장비검사서 - 별칭 PACKING FOR 2IN CHECK V/V 품질등급 A등급 제작사 서흥금속(주) - 부품번호 C003GP200 - 도면번호 G-K8R-25-36-6-D-02 - 모델번호 P207C-013 | 서흥금속(주) | P207C-013 | C003GP200
2022 | 1 | 계획예방정비용 | 한울 | 3발전소 | 5 | 13 | 200394651 | 정비부분품(SPAR) | 국내 | A | 패킹세트 | 패킹세트,RING,13㎜,22.6㎜,4.8㎜,COMBINED,600LB, | SET | 1 | 기계부 | 김웅규 | 054-785-1615 | 품명 패킹세트 - 패킹세트타입 RING - 내경 13㎜ - 외경 22.6㎜ - 두께 4.8㎜ - 패킹세트재질 COMBINED - 사용압력(상한) 600LB - 패킹세트단면형태 4각 - 구성품 TOP/BOT.:4EA - 구성품2 INNER.:3EA - 최소포장단위 7EA/SET - 특수사항 FOR 1IN CL600 SS GATE VALVE - 별칭 PACKING FOR 1IN GATE V/V 원자력안전범주 NON NUCLEAR SAFETY RELATED 품질등급 A등급 제작사 S&S 밸브(주) - 부품번호 11 - 제작사 유형(MFR CATEGORY) ORIGINAL EQUIP. MANUFACTURER - 도면번호 2439 P207A-DG-A01-05 - G-Y0W-06-15-05 - G-Y0W-06-15-09 - G-Y0W-06-22-12 - P207A-006 - P207A-011 - P207A-017 - 모델번호 640-B-GTB-D 제출서류목록 - 첨부기술규격서 적용 - 품질증빙/제출서류목록(QVDL) - 품질보증확인서(C of C) - 재료확인서(C of C) - 외관 및 치수검사 성적서 - 검교정성적서(Calibration Records) | S&S 밸브(주) | 640-B-GTB-D | 11
2022 | 2 | 계획예방정비용 | 새울 | 1발전소 | 1(신3) | 4 | 200394691 | 정비부분품(SPAR) | 국내 | A | 볼베어링 | 볼베어링,깊은홈 환상형,6312,130㎜,31㎜,베어링강,SGL,5300 | EA | 1 | 전기부 | 김종기 | 052-715-5052 | 품명 볼베어링 - 베어링형태 깊은홈 환상형 - 국제베어링교환번호 6312 - 외경 130㎜ - 너비 31㎜ - 베어링재질 베어링강 - 열(ROW)수 SGL - 회전속도 5300RPM - 품질보증서류 CERTIFICATE OF CONFORMANCE 품질등급 A등급 제작사 LS전선(주) [구 LG전선(주)] - 부품번호 F1210904-1-1 제작사 LG전자(주) - 모델번호 6300 SERIES - 부품번호 6300 SERIES 신고리 건설소 - 패키지 번호 S34-M251-5.01.A | LS전선(주) [구 LG전선(주)] |  | F1210904-1-1
2022 | 4 | 계획예방정비용 | 새울 | 1발전소 | 2(신4) | 3 | 200394691 | 정비부분품(SPAR) | 국내 | A | 볼베어링 | 볼베어링,깊은홈 환상형,6312,130㎜,31㎜,베어링강,SGL,5300 | EA | 1 | 전기부 | 김종기 | 052-715-5052 | 품명 볼베어링 - 베어링형태 깊은홈 환상형 - 국제베어링교환번호 6312 - 외경 130㎜ - 너비 31㎜ - 베어링재질 베어링강 - 열(ROW)수 SGL - 회전속도 5300RPM - 품질보증서류 CERTIFICATE OF CONFORMANCE 품질등급 A등급 제작사 LS전선(주) [구 LG전선(주)] - 부품번호 F1210904-1-1 제작사 LG전자(주) - 모델번호 6300 SERIES - 부품번호 6300 SERIES 신고리 건설소 - 패키지 번호 S34-M251-5.01.A | LS전선(주) [구 LG전선(주)] |  | F1210904-1-1
2022 | 2 | 계획예방정비용 | 새울 | 1발전소 | 1(신3) | 4 | 200394693 | 정비부분품(SPAR) | 국내 | A | 볼베어링 | 볼베어링,깊은홈 환상형,6314,150㎜,35㎜,베어링강,SGL,4500 | EA | 1 | 전기부 | 김종기 | 052-715-5052 | 품명 볼베어링 - 베어링형태 깊은홈 환상형 - 국제베어링교환번호 6314 - 외경 150㎜ - 너비 35㎜ - 베어링재질 베어링강 - 열(ROW)수 SGL - 회전속도 4500RPM - 품질보증서류 CERTIFICATE OF CONFORMANCE 품질등급 A등급 제작사 LS전선(주) [구 LG전선(주)] - 부품번호 F1210996-3 제작사 LG전자(주) - 모델번호 6300, U300 - 부품번호 6300, U300 신고리 건설소 - 패키지 번호 S34-M251-5.01.B | LS전선(주) [구 LG전선(주)] |  | F1210996-3
2022 | 4 | 계획예방정비용 | 새울 | 1발전소 | 2(신4) | 3 | 200394693 | 정비부분품(SPAR) | 국내 | A | 볼베어링 | 볼베어링,깊은홈 환상형,6314,150㎜,35㎜,베어링강,SGL,4500 | EA | 1 | 전기부 | 김종기 | 052-715-5052 | 품명 볼베어링 - 베어링형태 깊은홈 환상형 - 국제베어링교환번호 6314 - 외경 150㎜ - 너비 35㎜ - 베어링재질 베어링강 - 열(ROW)수 SGL - 회전속도 4500RPM - 품질보증서류 CERTIFICATE OF CONFORMANCE 품질등급 A등급 제작사 LS전선(주) [구 LG전선(주)] - 부품번호 F1210996-3 제작사 LG전자(주) - 모델번호 6300, U300 - 부품번호 6300, U300 신고리 건설소 - 패키지 번호 S34-M251-5.01.B | LS전선(주) [구 LG전선(주)] |  | F1210996-3
2020 | 2 | 계획예방정비용 | 고리 | 3발전소 | 5(신1) | 6 | 200394775 | 정비부분품(SPAR) | 국내 | S | 셔틀 밸브 | 셔틀 밸브,SHUTTLE VALVE,DIECAST ZINC,0~9㎏F/㎠ | EA | 1 | 기계부 | 박준형 | 051-726-2348 | 품명 셔틀 밸브 - 별칭 SHUTTLE VALVE - 재질 DIECAST ZINC - 압력 0~9㎏F/㎠ - 타입(형식) SHUTTLE VALVE - 연결(CONNECTION) 데이터 1/4-3/8IN NPT - 특수사항 QUICK EXHAUST TYPE 품질등급 S등급 제작사 ASCO NUMATIC - 부품번호 V0432 - 모델번호 F555485 제작사 한신기계공업(주) - 부품번호 440306 | 한신기계공업(주) |  | 440306
2020 | 3 | 계획예방정비용 | 고리 | 3발전소 | 6(신2) | 6 | 200394775 | 정비부분품(SPAR) | 국내 | S | 셔틀 밸브 | 셔틀 밸브,SHUTTLE VALVE,DIECAST ZINC,0~9㎏F/㎠ | EA | 1 | 기계부 | 박준형 | 051-726-2348 | 품명 셔틀 밸브 - 별칭 SHUTTLE VALVE - 재질 DIECAST ZINC - 압력 0~9㎏F/㎠ - 타입(형식) SHUTTLE VALVE - 연결(CONNECTION) 데이터 1/4-3/8IN NPT - 특수사항 QUICK EXHAUST TYPE 품질등급 S등급 제작사 ASCO NUMATIC - 부품번호 V0432 - 모델번호 F555485 제작사 한신기계공업(주) - 부품번호 440306 | 한신기계공업(주) |  | 440306
2021 | 4 | 계획예방정비용 | 고리 | 3발전소 | 5(신1) | 7 | 200394775 | 정비부분품(SPAR) | 국내 | S | 셔틀 밸브 | 셔틀 밸브,SHUTTLE VALVE,DIECAST ZINC,0~9㎏F/㎠ | EA | 1 | 기계부 | 박준형 | 051-726-2348 | 품명 셔틀 밸브 - 별칭 SHUTTLE VALVE - 재질 DIECAST ZINC - 압력 0~9㎏F/㎠ - 타입(형식) SHUTTLE VALVE - 연결(CONNECTION) 데이터 1/4-3/8IN NPT - 특수사항 QUICK EXHAUST TYPE 품질등급 S등급 제작사 ASCO NUMATIC - 부품번호 V0432 - 모델번호 F555485 제작사 한신기계공업(주) - 부품번호 440306 | 한신기계공업(주) |  | 440306
2022 | 1 | 계획예방정비용 | 고리 | 3발전소 | 6(신2) | 7 | 200394775 | 정비부분품(SPAR) | 국내 | S | 셔틀 밸브 | 셔틀 밸브,SHUTTLE VALVE,DIECAST ZINC,0~9㎏F/㎠ | EA | 1 | 기계부 | 장준욱 | 051-726-5648 | 품명 셔틀 밸브 - 별칭 SHUTTLE VALVE - 재질 DIECAST ZINC - 압력 0~9㎏F/㎠ - 타입(형식) SHUTTLE VALVE - 연결(CONNECTION) 데이터 1/4-3/8IN NPT - 특수사항 QUICK EXHAUST TYPE 품질등급 S등급 제작사 ASCO NUMATIC - 부품번호 V0432 - 모델번호 F555485 제작사 한신기계공업(주) - 부품번호 440306 | 한신기계공업(주) |  | 440306
2020 | 2 | 계획예방정비용 | 고리 | 3발전소 | 5(신1) | 6 | 200394776 | 정비부분품(SPAR) | 국내 | S | 필터 | 필터,공기용,정전기식,1/4IN,3/8IN,POLYCARBONATE,설치 | EA | 1 | 기계부 | 박준형 | 051-726-2348 | 품명 필터 - 필터용도 공기용,정전기식 - 너비 1/4IN,3/8IN - 필터재질 POLYCARBONATE - 설치방법 설치구멍:2EA - 부속품목 FILTER ELEMENT 품질등급 S등급 제작사 한국SMC공압(주) - 모델번호 AF40-03-7-40 제작사 SMC CORPORTATION - 모델번호 AF40-03-7-40 | SMC CORPORTATION | AF40-03-7-40
2020 | 3 | 계획예방정비용 | 고리 | 3발전소 | 6(신2) | 6 | 200394776 | 정비부분품(SPAR) | 국내 | S | 필터 | 필터,공기용,정전기식,1/4IN,3/8IN,POLYCARBONATE,설치 | EA | 1 | 기계부 | 박준형 | 051-726-2348 | 품명 필터 - 필터용도 공기용,정전기식 - 너비 1/4IN,3/8IN - 필터재질 POLYCARBONATE - 설치방법 설치구멍:2EA - 부속품목 FILTER ELEMENT 품질등급 S등급 제작사 한국SMC공압(주) - 모델번호 AF40-03-7-40 제작사 SMC CORPORTATION - 모델번호 AF40-03-7-40 | SMC CORPORTATION | AF40-03-7-40
2021 | 4 | 계획예방정비용 | 고리 | 3발전소 | 5(신1) | 7 | 200394776 | 정비부분품(SPAR) | 국내 | S | 필터 | 필터,공기용,정전기식,1/4IN,3/8IN,POLYCARBONATE,설치 | EA | 1 | 기계부 | 박준형 | 051-726-2348 | 품명 필터 - 필터용도 공기용,정전기식 - 너비 1/4IN,3/8IN - 필터재질 POLYCARBONATE - 설치방법 설치구멍:2EA - 부속품목 FILTER ELEMENT 품질등급 S등급 제작사 한국SMC공압(주) - 모델번호 AF40-03-7-40 제작사 SMC CORPORTATION - 모델번호 AF40-03-7-40 | SMC CORPORTATION | AF40-03-7-40
2022 | 1 | 계획예방정비용 | 고리 | 3발전소 | 6(신2) | 7 | 200394776 | 정비부분품(SPAR) | 국내 | S | 필터 | 필터,공기용,정전기식,1/4IN,3/8IN,POLYCARBONATE,설치 | EA | 1 | 기계부 | 장준욱 | 051-726-5648 | 품명 필터 - 필터용도 공기용,정전기식 - 너비 1/4IN,3/8IN - 필터재질 POLYCARBONATE - 설치방법 설치구멍:2EA - 부속품목 FILTER ELEMENT 품질등급 S등급 제작사 한국SMC공압(주) - 모델번호 AF40-03-7-40 제작사 SMC CORPORTATION - 모델번호 AF40-03-7-40 | SMC CORPORTATION | AF40-03-7-40
2020 | 2 | 계획예방정비용 | 고리 | 3발전소 | 5(신1) | 6 | 200394779 | 정비부분품(SPAR) | 국내 | A | 필터 | 필터,DU,액체용,압력식,3/8IN,MOLECULAR SIEVE,FLAR | EA | 1 | 기계부 | 윤지훈 | 051-726-5646 | 품명 필터 - 필터타입 DU - 필터용도 액체용,압력식 - 너비 3/8IN - 필터재질 MOLECULAR SIEVE - 플랜지몸체형태 FLARE - 품질보증서류 CERTIFICATE OF CONFORMANCE 품질등급 A등급 제작사 LS전선(주) [구 LG전선(주)] - 모델번호 DML163 - 부품번호 40003602 신고리 건설소 - 패키지 번호 S12-M226-5.01 | LS전선(주) [구 LG전선(주)] | DML163 | 40003602
2020 | 3 | 계획예방정비용 | 고리 | 3발전소 | 6(신2) | 6 | 200394779 | 정비부분품(SPAR) | 국내 | A | 필터 | 필터,DU,액체용,압력식,3/8IN,MOLECULAR SIEVE,FLAR | EA | 1 | 기계부 | 허병회 | 051-726-5646 | 품명 필터 - 필터타입 DU - 필터용도 액체용,압력식 - 너비 3/8IN - 필터재질 MOLECULAR SIEVE - 플랜지몸체형태 FLARE - 품질보증서류 CERTIFICATE OF CONFORMANCE 품질등급 A등급 제작사 LS전선(주) [구 LG전선(주)] - 모델번호 DML163 - 부품번호 40003602 신고리 건설소 - 패키지 번호 S12-M226-5.01 | LS전선(주) [구 LG전선(주)] | DML163 | 40003602
2021 | 4 | 계획예방정비용 | 고리 | 3발전소 | 5(신1) | 7 | 200394779 | 정비부분품(SPAR) | 국내 | A | 필터 | 필터,DU,액체용,압력식,3/8IN,MOLECULAR SIEVE,FLAR | EA | 1 | 기계부 | 윤지훈 | 051-726-5646 | 품명 필터 - 필터타입 DU - 필터용도 액체용,압력식 - 너비 3/8IN - 필터재질 MOLECULAR SIEVE - 플랜지몸체형태 FLARE - 품질보증서류 CERTIFICATE OF CONFORMANCE 품질등급 A등급 제작사 LS전선(주) [구 LG전선(주)] - 모델번호 DML163 - 부품번호 40003602 신고리 건설소 - 패키지 번호 S12-M226-5.01 | LS전선(주) [구 LG전선(주)] | DML163 | 40003602
2022 | 1 | 계획예방정비용 | 고리 | 3발전소 | 6(신2) | 7 | 200394779 | 정비부분품(SPAR) | 국내 | A | 필터 | 필터,DU,액체용,압력식,3/8IN,MOLECULAR SIEVE,FLAR | EA | 1 | 기계부 | 장준욱 | 051-726-5648 | 품명 필터 - 필터타입 DU - 필터용도 액체용,압력식 - 너비 3/8IN - 필터재질 MOLECULAR SIEVE - 플랜지몸체형태 FLARE - 품질보증서류 CERTIFICATE OF CONFORMANCE 품질등급 A등급 제작사 LS전선(주) [구 LG전선(주)] - 모델번호 DML163 - 부품번호 40003602 신고리 건설소 - 패키지 번호 S12-M226-5.01 | LS전선(주) [구 LG전선(주)] | DML163 | 40003602
2020 | 2 | 계획예방정비용 | 고리 | 3발전소 | 5(신1) | 6 | 200394832 | 정비부분품(SPAR) | 국내 | Q | 스트레이너(STRAINER) | 스트레이너(STRAINER),STRAIGHT THROUGH,100㎜,SS | EA | 1 | 기계부 | 허병회 | 051-726-5646 | 품명 스트레이너(STRAINER) - 스트레이너타입 STRAIGHT THROUGH - 너비 100㎜ - 스트레이너재질 SS - 스트레이너연결타입 FLARE - 품질보증서류 CERTIFICATE OF CONFORMANCE - 시험성적서류 치수검사보고서 품질등급 Q등급 제작사 LG전자(주) - 모델번호 S9105 - 부품번호 40003607 신고리 건설소 - 패키지 번호 S12-M227-5.02 신월성 건설소 - 패키지 번호 B12-M227-5.02 | LG전자(주) | S9105 | 40003607
2020 | 3 | 계획예방정비용 | 고리 | 3발전소 | 6(신2) | 6 | 200394832 | 정비부분품(SPAR) | 국내 | Q | 스트레이너(STRAINER) | 스트레이너(STRAINER),STRAIGHT THROUGH,100㎜,SS | EA | 1 | 기계부 | 허병회 | 051-726-5646 | 품명 스트레이너(STRAINER) - 스트레이너타입 STRAIGHT THROUGH - 너비 100㎜ - 스트레이너재질 SS - 스트레이너연결타입 FLARE - 품질보증서류 CERTIFICATE OF CONFORMANCE - 시험성적서류 치수검사보고서 품질등급 Q등급 제작사 LG전자(주) - 모델번호 S9105 - 부품번호 40003607 신고리 건설소 - 패키지 번호 S12-M227-5.02 신월성 건설소 - 패키지 번호 B12-M227-5.02 | LG전자(주) | S9105 | 40003607
2021 | 4 | 계획예방정비용 | 고리 | 3발전소 | 5(신1) | 7 | 200394832 | 정비부분품(SPAR) | 국내 | Q | 스트레이너(STRAINER) | 스트레이너(STRAINER),STRAIGHT THROUGH,100㎜,SS | EA | 1 | 기계부 | 허병회 | 051-726-5646 | 품명 스트레이너(STRAINER) - 스트레이너타입 STRAIGHT THROUGH - 너비 100㎜ - 스트레이너재질 SS - 스트레이너연결타입 FLARE - 품질보증서류 CERTIFICATE OF CONFORMANCE - 시험성적서류 치수검사보고서 품질등급 Q등급 제작사 LG전자(주) - 모델번호 S9105 - 부품번호 40003607 신고리 건설소 - 패키지 번호 S12-M227-5.02 신월성 건설소 - 패키지 번호 B12-M227-5.02 | LG전자(주) | S9105 | 40003607
2022 | 1 | 계획예방정비용 | 고리 | 3발전소 | 6(신2) | 7 | 200394832 | 정비부분품(SPAR) | 국내 | Q | 스트레이너(STRAINER) | 스트레이너(STRAINER),STRAIGHT THROUGH,100㎜,SS | EA | 1 | 기계부 | 장준욱 | 051-726-5648 | 품명 스트레이너(STRAINER) - 스트레이너타입 STRAIGHT THROUGH - 너비 100㎜ - 스트레이너재질 SS - 스트레이너연결타입 FLARE - 품질보증서류 CERTIFICATE OF CONFORMANCE - 시험성적서류 치수검사보고서 품질등급 Q등급 제작사 LG전자(주) - 모델번호 S9105 - 부품번호 40003607 신고리 건설소 - 패키지 번호 S12-M227-5.02 신월성 건설소 - 패키지 번호 B12-M227-5.02 | LG전자(주) | S9105 | 40003607
2021 | 1 | 경상예방정비용 | 고리 | 3발전소 |  |  | 200394836 | 정비부분품(SPAR) | 국외 | Q | 압력/온도 스위치 | 압력/온도 스위치,DIFFERENTIAL PRESSURE SWITCH,- | EA | 2 | 계측제어부 | 권청기 | 051-726-6165 | 품명 압력/온도 스위치 - 별칭 DIFFERENTIAL PRESSURE SWITCH - 온도 범위 -40~60℃ - 압력(PRESSURE) 범위 -1~12BAR - 접촉자(CONTACT) 데이터 250VAC@2A,250VDC@0.2A - 설치기기 정보 MOUNTED BRACKET - 특수사항 ACCURACY : ± 0.5% 원자력안전범주 NUCLEAR SAFETY RELATED 품질등급 Q등급 제작사 DANFOSS LTD. - 제작사 유형(MFR CATEGORY) ORIGINAL EQUIP. MANUFACTURER - 원기술규격서(OTS) HANBIT 1&2, M723 - SHINWOLSONG 1&2, 9-132-M227 - 원기기 기기검증(EQ Category) ENVIRONMENTAL QUALIFICATION - SEISMIC QUALIFICATION - 모델번호 MP55 제작사 LG전자(주) - 원기술규격서(OTS) HANBIT 1&2, M723 - SHINWOLSONG 1&2, 9-132-M227 - 제작사 유형(MFR CATEGORY) ORIGINAL EQUIP. SUPPLIER - 모델번호 MP55 - 부품번호 40003967 - 원기기 기기검증(EQ Category) ENVIRONMENTAL QUALIFICATION - SEISMIC QUALIFICATION 한빛 원자력 본부 - 패키지 번호 M723-IM-001 신고리 건설소 - 패키지 번호 S12-M227-5.06 신월성 건설소 - 패키지 번호 B12-M227-5.06 제출서류목록 - 첨부기술규격서 적용 | LG전자(주) | MP55 | 40003967
2021 | 3 | 계획예방정비용 | 한빛 | 1발전소 | 1 | 26 | 200394836 | 정비부분품(SPAR) | 국외 | Q | 압력/온도 스위치 | 압력/온도 스위치,DIFFERENTIAL PRESSURE SWITCH,- | EA | 4 | 계측제어부 | 임현섭 | 061-357-3107 | 품명 압력/온도 스위치 - 별칭 DIFFERENTIAL PRESSURE SWITCH - 온도 범위 -40~60℃ - 압력(PRESSURE) 범위 -1~12BAR - 접촉자(CONTACT) 데이터 250VAC@2A,250VDC@0.2A - 설치기기 정보 MOUNTED BRACKET - 특수사항 ACCURACY : ± 0.5% 원자력안전범주 NUCLEAR SAFETY RELATED 품질등급 Q등급 제작사 DANFOSS LTD. - 제작사 유형(MFR CATEGORY) ORIGINAL EQUIP. MANUFACTURER - 원기술규격서(OTS) HANBIT 1&2, M723 - SHINWOLSONG 1&2, 9-132-M227 - 원기기 기기검증(EQ Category) ENVIRONMENTAL QUALIFICATION - SEISMIC QUALIFICATION - 모델번호 MP55 제작사 LG전자(주) - 원기술규격서(OTS) HANBIT 1&2, M723 - SHINWOLSONG 1&2, 9-132-M227 - 제작사 유형(MFR CATEGORY) ORIGINAL EQUIP. SUPPLIER - 모델번호 MP55 - 부품번호 40003967 - 원기기 기기검증(EQ Category) ENVIRONMENTAL QUALIFICATION - SEISMIC QUALIFICATION 한빛 원자력 본부 - 패키지 번호 M723-IM-001 신고리 건설소 - 패키지 번호 S12-M227-5.06 신월성 건설소 - 패키지 번호 B12-M227-5.06 제출서류목록 - 첨부기술규격서 적용 | LG전자(주) | MP55 | 40003967
2020 | 2 | 계획예방정비용 | 고리 | 3발전소 | 5(신1) | 6 | 200394842 | 정비부분품(SPAR) | 국내 | Q | 전자석 계전기 | 전자석 계전기,220VAC,10A,7.5VA,60㎐,CERTIFICAT | EA | 1 | 기계부 | 허병회 | 051-726-5646 | 품명 전자석 계전기 - 정격전압 220VAC - 정격전류 10A - 정격전력(용량) 7.5VA - 주파수 60㎐ - 품질보증서류 CERTIFICATE OF CONFORMANCE 품질등급 Q등급 제작사 LS전선(주) [구 LG전선(주)] - 부품번호 40158813 - 모델번호 HMX-22R(2A,2B) 신고리 건설소 - 패키지 번호 S12-M227-5.13 신월성 건설소 - 패키지 번호 B12-M227-5.13 | LS전선(주) [구 LG전선(주)] | HMX-22R(2A,2B) | 40158813
2020 | 3 | 계획예방정비용 | 고리 | 3발전소 | 6(신2) | 6 | 200394842 | 정비부분품(SPAR) | 국내 | Q | 전자석 계전기 | 전자석 계전기,220VAC,10A,7.5VA,60㎐,CERTIFICAT | EA | 1 | 기계부 | 허병회 | 051-726-5646 | 품명 전자석 계전기 - 정격전압 220VAC - 정격전류 10A - 정격전력(용량) 7.5VA - 주파수 60㎐ - 품질보증서류 CERTIFICATE OF CONFORMANCE 품질등급 Q등급 제작사 LS전선(주) [구 LG전선(주)] - 부품번호 40158813 - 모델번호 HMX-22R(2A,2B) 신고리 건설소 - 패키지 번호 S12-M227-5.13 신월성 건설소 - 패키지 번호 B12-M227-5.13 | LS전선(주) [구 LG전선(주)] | HMX-22R(2A,2B) | 40158813
2021 | 4 | 계획예방정비용 | 고리 | 3발전소 | 5(신1) | 7 | 200394842 | 정비부분품(SPAR) | 국내 | Q | 전자석 계전기 | 전자석 계전기,220VAC,10A,7.5VA,60㎐,CERTIFICAT | EA | 1 | 기계부 | 허병회 | 051-726-5646 | 품명 전자석 계전기 - 정격전압 220VAC - 정격전류 10A - 정격전력(용량) 7.5VA - 주파수 60㎐ - 품질보증서류 CERTIFICATE OF CONFORMANCE 품질등급 Q등급 제작사 LS전선(주) [구 LG전선(주)] - 부품번호 40158813 - 모델번호 HMX-22R(2A,2B) 신고리 건설소 - 패키지 번호 S12-M227-5.13 신월성 건설소 - 패키지 번호 B12-M227-5.13 | LS전선(주) [구 LG전선(주)] | HMX-22R(2A,2B) | 40158813
2022 | 1 | 계획예방정비용 | 고리 | 3발전소 | 6(신2) | 7 | 200394842 | 정비부분품(SPAR) | 국내 | Q | 전자석 계전기 | 전자석 계전기,220VAC,10A,7.5VA,60㎐,CERTIFICAT | EA | 1 | 기계부 | 장준욱 | 051-726-5648 | 품명 전자석 계전기 - 정격전압 220VAC - 정격전류 10A - 정격전력(용량) 7.5VA - 주파수 60㎐ - 품질보증서류 CERTIFICATE OF CONFORMANCE 품질등급 Q등급 제작사 LS전선(주) [구 LG전선(주)] - 부품번호 40158813 - 모델번호 HMX-22R(2A,2B) 신고리 건설소 - 패키지 번호 S12-M227-5.13 신월성 건설소 - 패키지 번호 B12-M227-5.13 | LS전선(주) [구 LG전선(주)] | HMX-22R(2A,2B) | 40158813
2020 | 2 | 계획예방정비용 | 고리 | 3발전소 | 5(신1) | 6 | 200394843 | 정비부분품(SPAR) | 국내 | Q | 타이머 | TIMER,TIME DELAY,시간조절형(06M),39.0㎜,49.5㎜, | EA | 1 | 기계부 | 허병회 | 051-726-5646 | 품명 TIMER - 타이머용도 TIME DELAY - 타이머타입 시간조절형(06M) - 몸체너비 39.0㎜ - 몸체높이 49.5㎜ - 몸체깊이 82.0㎜ - 시간범위 06SEC-06MIN - 타이머콘트롤타입 LSI TIMER - 정격전압 AC 220V - 표시장치타입 ON-DELAY - 주파수 60㎐ - 설치방법 PANEL 설치 - 부속품목 SOCKET YS SK08 원자력안전범주 NUCLEAR SAFETY RELATED 품질등급 Q등급 제작사 LS전선(주) [구 LG전선(주)] - 제작사 유형(MFR CATEGORY) ORIGINAL EQUIP. SUPPLIER - 원기술규격서(OTS) SHINWOLSONG 1&2, 9-132-M227 - 원기기 기기검증(EQ Category) ENVIRONMENTAL QUALIFICATION - SEISMIC QUALIFICATION - 부품번호 40158792 - 모델번호 YSLT-A22-11-06M 제작사 용성전기(주) - 제작사 유형(MFR CATEGORY) ORIGINAL EQUIP. MANUFACTURER - 모델번호 YSLT-A22-11-06M 신고리 건설소 - 패키지 번호 S12-M227-5.14 제출서류목록 - 첨부기술규격서 적용 | LS전선(주) [구 LG전선(주)] | YSLT-A22-11-06M | 40158792
2020 | 3 | 계획예방정비용 | 고리 | 3발전소 | 6(신2) | 6 | 200394843 | 정비부분품(SPAR) | 국내 | Q | 타이머 | TIMER,TIME DELAY,시간조절형(06M),39.0㎜,49.5㎜, | EA | 1 | 기계부 | 허병회 | 051-726-5646 | 품명 TIMER - 타이머용도 TIME DELAY - 타이머타입 시간조절형(06M) - 몸체너비 39.0㎜ - 몸체높이 49.5㎜ - 몸체깊이 82.0㎜ - 시간범위 06SEC-06MIN - 타이머콘트롤타입 LSI TIMER - 정격전압 AC 220V - 표시장치타입 ON-DELAY - 주파수 60㎐ - 설치방법 PANEL 설치 - 부속품목 SOCKET YS SK08 원자력안전범주 NUCLEAR SAFETY RELATED 품질등급 Q등급 제작사 LS전선(주) [구 LG전선(주)] - 제작사 유형(MFR CATEGORY) ORIGINAL EQUIP. SUPPLIER - 원기술규격서(OTS) SHINWOLSONG 1&2, 9-132-M227 - 원기기 기기검증(EQ Category) ENVIRONMENTAL QUALIFICATION - SEISMIC QUALIFICATION - 부품번호 40158792 - 모델번호 YSLT-A22-11-06M 제작사 용성전기(주) - 제작사 유형(MFR CATEGORY) ORIGINAL EQUIP. MANUFACTURER - 모델번호 YSLT-A22-11-06M 신고리 건설소 - 패키지 번호 S12-M227-5.14 제출서류목록 - 첨부기술규격서 적용 | LS전선(주) [구 LG전선(주)] | YSLT-A22-11-06M | 40158792
2021 | 4 | 계획예방정비용 | 고리 | 3발전소 | 5(신1) | 7 | 200394843 | 정비부분품(SPAR) | 국내 | Q | 타이머 | TIMER,TIME DELAY,시간조절형(06M),39.0㎜,49.5㎜, | EA | 1 | 기계부 | 허병회 | 051-726-5646 | 품명 TIMER - 타이머용도 TIME DELAY - 타이머타입 시간조절형(06M) - 몸체너비 39.0㎜ - 몸체높이 49.5㎜ - 몸체깊이 82.0㎜ - 시간범위 06SEC-06MIN - 타이머콘트롤타입 LSI TIMER - 정격전압 AC 220V - 표시장치타입 ON-DELAY - 주파수 60㎐ - 설치방법 PANEL 설치 - 부속품목 SOCKET YS SK08 원자력안전범주 NUCLEAR SAFETY RELATED 품질등급 Q등급 제작사 LS전선(주) [구 LG전선(주)] - 제작사 유형(MFR CATEGORY) ORIGINAL EQUIP. SUPPLIER - 원기술규격서(OTS) SHINWOLSONG 1&2, 9-132-M227 - 원기기 기기검증(EQ Category) ENVIRONMENTAL QUALIFICATION - SEISMIC QUALIFICATION - 부품번호 40158792 - 모델번호 YSLT-A22-11-06M 제작사 용성전기(주) - 제작사 유형(MFR CATEGORY) ORIGINAL EQUIP. MANUFACTURER - 모델번호 YSLT-A22-11-06M 신고리 건설소 - 패키지 번호 S12-M227-5.14 제출서류목록 - 첨부기술규격서 적용 | LS전선(주) [구 LG전선(주)] | YSLT-A22-11-06M | 40158792
2022 | 1 | 계획예방정비용 | 고리 | 3발전소 | 6(신2) | 7 | 200394843 | 정비부분품(SPAR) | 국내 | Q | 타이머 | TIMER,TIME DELAY,시간조절형(06M),39.0㎜,49.5㎜, | EA | 1 | 기계부 | 장준욱 | 051-726-5648 | 품명 TIMER - 타이머용도 TIME DELAY - 타이머타입 시간조절형(06M) - 몸체너비 39.0㎜ - 몸체높이 49.5㎜ - 몸체깊이 82.0㎜ - 시간범위 06SEC-06MIN - 타이머콘트롤타입 LSI TIMER - 정격전압 AC 220V - 표시장치타입 ON-DELAY - 주파수 60㎐ - 설치방법 PANEL 설치 - 부속품목 SOCKET YS SK08 원자력안전범주 NUCLEAR SAFETY RELATED 품질등급 Q등급 제작사 LS전선(주) [구 LG전선(주)] - 제작사 유형(MFR CATEGORY) ORIGINAL EQUIP. SUPPLIER - 원기술규격서(OTS) SHINWOLSONG 1&2, 9-132-M227 - 원기기 기기검증(EQ Category) ENVIRONMENTAL QUALIFICATION - SEISMIC QUALIFICATION - 부품번호 40158792 - 모델번호 YSLT-A22-11-06M 제작사 용성전기(주) - 제작사 유형(MFR CATEGORY) ORIGINAL EQUIP. MANUFACTURER - 모델번호 YSLT-A22-11-06M 신고리 건설소 - 패키지 번호 S12-M227-5.14 제출서류목록 - 첨부기술규격서 적용 | LS전선(주) [구 LG전선(주)] | YSLT-A22-11-06M | 40158792
2020 | 2 | 계획예방정비용 | 고리 | 3발전소 | 5(신1) | 6 | 200394844 | 정비부분품(SPAR) | 국내 | Q | 전자석 계전기 | 전자석 계전기,220VAC,60㎐,1PH,CERTIFICATE OF CO | EA | 1 | 기계부 | 허병회 | 051-726-5646 | 품명 전자석 계전기 - 정격전압 220VAC - 주파수 60㎐ - 위상수 1PH - 품질보증서류 CERTIFICATE OF CONFORMANCE 품질등급 Q등급 제작사 LS전선(주) [구 LG전선(주)] - 부품번호 40158830 - 모델번호 HIMC32 신고리 건설소 - 패키지 번호 S12-M227-5.15 신월성 건설소 - 패키지 번호 B12-M227-5.15 | LS전선(주) [구 LG전선(주)] | HIMC32 | 40158830
2020 | 3 | 계획예방정비용 | 고리 | 3발전소 | 6(신2) | 6 | 200394844 | 정비부분품(SPAR) | 국내 | Q | 전자석 계전기 | 전자석 계전기,220VAC,60㎐,1PH,CERTIFICATE OF CO | EA | 1 | 기계부 | 허병회 | 051-726-5646 | 품명 전자석 계전기 - 정격전압 220VAC - 주파수 60㎐ - 위상수 1PH - 품질보증서류 CERTIFICATE OF CONFORMANCE 품질등급 Q등급 제작사 LS전선(주) [구 LG전선(주)] - 부품번호 40158830 - 모델번호 HIMC32 신고리 건설소 - 패키지 번호 S12-M227-5.15 신월성 건설소 - 패키지 번호 B12-M227-5.15 | LS전선(주) [구 LG전선(주)] | HIMC32 | 40158830
2021 | 4 | 계획예방정비용 | 고리 | 3발전소 | 5(신1) | 7 | 200394844 | 정비부분품(SPAR) | 국내 | Q | 전자석 계전기 | 전자석 계전기,220VAC,60㎐,1PH,CERTIFICATE OF CO | EA | 1 | 기계부 | 허병회 | 051-726-5646 | 품명 전자석 계전기 - 정격전압 220VAC - 주파수 60㎐ - 위상수 1PH - 품질보증서류 CERTIFICATE OF CONFORMANCE 품질등급 Q등급 제작사 LS전선(주) [구 LG전선(주)] - 부품번호 40158830 - 모델번호 HIMC32 신고리 건설소 - 패키지 번호 S12-M227-5.15 신월성 건설소 - 패키지 번호 B12-M227-5.15 | LS전선(주) [구 LG전선(주)] | HIMC32 | 40158830
2022 | 1 | 계획예방정비용 | 고리 | 3발전소 | 6(신2) | 7 | 200394844 | 정비부분품(SPAR) | 국내 | Q | 전자석 계전기 | 전자석 계전기,220VAC,60㎐,1PH,CERTIFICATE OF CO | EA | 1 | 기계부 | 장준욱 | 051-726-5648 | 품명 전자석 계전기 - 정격전압 220VAC - 주파수 60㎐ - 위상수 1PH - 품질보증서류 CERTIFICATE OF CONFORMANCE 품질등급 Q등급 제작사 LS전선(주) [구 LG전선(주)] - 부품번호 40158830 - 모델번호 HIMC32 신고리 건설소 - 패키지 번호 S12-M227-5.15 신월성 건설소 - 패키지 번호 B12-M227-5.15 | LS전선(주) [구 LG전선(주)] | HIMC32 | 40158830
2020 | 1 | 경상예방정비용 | 고리 | 3발전소 |  |  | 200394857 | 정비부분품(SPAR) | 국내 | Q | 전류계 | 전류계,ESS CHILLER AMPERE METER,ANALOG,0~15 | EA | 4 | 계측제어부 | 권청기 | 051-726-6165 | 품명 전류계 - 별칭 ESS CHILLER AMPERE METER - 지시기타입 ANALOG - 측정범위 0~150A - 표시장치타입 ANALOG - 품질서류 1 CERTIFICATE OF CONFORMANCE - 품질서류 2 CGID TEST REPORT 원자력안전범주 NUCLEAR SAFETY RELATED 품질등급 Q등급 제작사 LS전선(주) [구 LG전선(주)] - 부품번호 40158816 - 모델번호 W11-AA-1E 제작사 LG전자(주) - 부품번호 40186608 - 모델번호 W11-AA-1E 제작사 디이시스(주) - 모델번호 W11-AA-1E 제작사 LS 엠트론(주) - 부품번호 40158816 - 모델번호 W11-AA-1E 신고리 건설소 - 패키지 번호 S12-M227-5.24 신월성 건설소 - 패키지 번호 B12-M227-5.24 | LS전선(주) [구 LG전선(주)] | W11-AA-1E | 40158816
2021 | 1 | 경상예방정비용 | 한빛 | 1발전소 |  |  | 200394859 | 정비부분품(SPAR) | 국내 | Q | 제어장치,온도용 | 제어장치,온도용,PT-1000Ω,DRY CONTACT,110 220Vac | EA | 5 | 계측제어부 | 임현섭 | 061-357-3107 | 품명 제어장치,온도용 - 입력데이터타입 PT-1000Ω - 출력데이터타입 DRY CONTACT - 정격전압 110 220Vac - 주파수 50 60Hz - 특수사항 디지털기기 검증 포함 - 별칭 CAPACITY CONTROL MODULE 원자력안전범주 NUCLEAR SAFETY RELATED 품질등급 Q등급 제작사 LG전자(주) - 제작사 유형(MFR CATEGORY) ORIGINAL EQUIP. SUPPLIER - 원기술규격서(OTS) HANBIT 1&2, M723 - SHINWOLSONG 1&2, 9-132-M227 - 원기기 기기검증(EQ Category) ENVIRONMENTAL QUALIFICATION - SEISMIC QUALIFICATION - 부품번호 40158786 - 모델번호 LSC-T21-01 제작사 신흥콘트롤(주) - 원기기 기기검증(EQ Category) ENVIRONMENTAL QUALIFICATION - SEISMIC QUALIFICATION - 원기술규격서(OTS) HANBIT 1&2, M723 - SHINWOLSONG 1&2, 9-132-M227 - 모델번호 LSC-T21-01 - 제작사 유형(MFR CATEGORY) ORIGINAL EQUIP. MANUFACTURER 한빛 원자력 본부 - 패키지 번호 M723-IM-001 신고리 건설소 - 패키지 번호 S12-M227-5.26 신월성 건설소 - 패키지 번호 B12-M227-5.26 제출서류목록 - 첨부기술규격서 적용 | LG전자(주) | LSC-T21-01 | 40158786
2020 | 1 | 경상예방정비용 | 고리 | 3발전소 |  |  | 200394861 | 정비부분품(SPAR) | 국내 | Q | 적산전류계 | 적산전류계,710-0014,6 FIGURES,0~99999.9HRS,40 | EA | 3 | 계측제어부 | 권청기 | 051-726-6165 | 품명 적산전류계 - 별칭 710-0014 - 지시기타입 6 FIGURES - 측정범위 0~99999.9HRS 원자력안전범주 NUCLEAR SAFETY RELATED 품질등급 Q등급 제작사 LS전선(주) [구 LG전선(주)] - 부품번호 40158791 - 모델번호 710-0014 제작사 LG전자(주) - 부품번호 40158791 - 모델번호 710-0014 제작사 LS 엠트론(주) - 모델번호 710-0014 - 부품번호 40158791 신고리 건설소 - 패키지 번호 S12-M227-5.28 신월성 건설소 - 패키지 번호 B12-M227-5.28 제출서류목록 - 품질보증계획서(QAM) - 품질증빙/제출서류목록(QVDL) - 품질보증확인서(C of C) | LS전선(주) [구 LG전선(주)] | 710-0014 | 40158791
2021 | 1 | 경상예방정비용 | 한빛 | 1발전소 |  |  | 200394865 | 정비부분품(SPAR) | 국내 | Q | 제어장치,온도용 | 제어장치,온도용,LSN-01,0~99.9℃,PT-100Ω,3LINE M | EA | 19 | 계측제어부 | 임현섭 | 061-357-3107 | 품명 제어장치,온도용 - 온도용제어장치타입 LSN-01 - 측정범위 0~99.9℃ - 입력데이터타입 PT-100Ω,3LINE METHOD - 출력데이터타입 DRY CONTACT - 정격전압 110/220VAC - 주파수 60㎐ - 온도용제어장치표시타입 DIGIT - 별칭 CONTROL PANEL TEMP CONTROLLER 원자력안전범주 NUCLEAR SAFETY RELATED 품질등급 Q등급 제작사 LG전자(주) - 모델번호 LSN-01 - 부품번호 40158788 - 원기기 기기검증(EQ Category) ENVIRONMENTAL QUALIFICATION - SEISMIC QUALIFICATION - 원기술규격서(OTS) HANBIT 1&2, M723 - SHINWOLSONG 1&2, 9-132-M227 - 제작사 유형(MFR CATEGORY) ORIGINAL EQUIP. SUPPLIER 제작사 신흥콘트롤(주) - 제작사 유형(MFR CATEGORY) ORIGINAL EQUIP. MANUFACTURER - 원기술규격서(OTS) HANBIT 1&2, M723 - SHINWOLSONG 1&2, 9-132-M227 - 원기기 기기검증(EQ Category) ENVIRONMENTAL QUALIFICATION - SEISMIC QUALIFICATION - 모델번호 LSN-01 한빛 원자력 본부 - 패키지 번호 M723-IM-001 신고리 건설소 - 패키지 번호 S12-M227-5.32 신월성 건설소 - 패키지 번호 B12-M227-5.32 제출서류목록 - 품질보증계획서(QAM) - 품질검사계획(QP) - 품질증빙/제출서류목록(QVDL) - 품질보증확인서(C of C) - 일반규격품품질검증(CGID) 계획/보고서 | LG전자(주) | LSN-01 | 40158788
2020 | 2 | 계획예방정비용 | 고리 | 3발전소 | 5(신1) | 6 | 200394866 | 정비부분품(SPAR) | 국내 | Q | 퓨즈,통형 | 퓨즈,통형,14㎜,51㎜,250VAC,6A,200㎄,CERTIFICAT | EA | 1 | 기계부 | 허병회 | 051-726-5646 | 품명 퓨즈,통형 - 외경 14㎜ - 열전극부길이 51㎜ - 정격최대전압 250VAC - 정격연속운전전류 6A - 정격차단전류 200㎄ - 품질보증서류 CERTIFICATE OF CONFORMANCE 품질등급 Q등급 제작사 LS전선(주) [구 LG전선(주)] - 부품번호 40158796 - 모델번호 TR 6-R 제작사 LS 엠트론(주) - 모델번호 TR 6-R - 부품번호 40158796 신고리 건설소 - 패키지 번호 S12-M227-5.33 신월성 건설소 - 패키지 번호 B12-M227-5.33 | LS전선(주) [구 LG전선(주)] | TR 6-R | 40158796
2020 | 3 | 계획예방정비용 | 고리 | 3발전소 | 6(신2) | 6 | 200394866 | 정비부분품(SPAR) | 국내 | Q | 퓨즈,통형 | 퓨즈,통형,14㎜,51㎜,250VAC,6A,200㎄,CERTIFICAT | EA | 1 | 기계부 | 허병회 | 051-726-5646 | 품명 퓨즈,통형 - 외경 14㎜ - 열전극부길이 51㎜ - 정격최대전압 250VAC - 정격연속운전전류 6A - 정격차단전류 200㎄ - 품질보증서류 CERTIFICATE OF CONFORMANCE 품질등급 Q등급 제작사 LS전선(주) [구 LG전선(주)] - 부품번호 40158796 - 모델번호 TR 6-R 제작사 LS 엠트론(주) - 모델번호 TR 6-R - 부품번호 40158796 신고리 건설소 - 패키지 번호 S12-M227-5.33 신월성 건설소 - 패키지 번호 B12-M227-5.33 | LS전선(주) [구 LG전선(주)] | TR 6-R | 40158796
2021 | 4 | 계획예방정비용 | 고리 | 3발전소 | 5(신1) | 7 | 200394866 | 정비부분품(SPAR) | 국내 | Q | 퓨즈,통형 | 퓨즈,통형,14㎜,51㎜,250VAC,6A,200㎄,CERTIFICAT | EA | 1 | 기계부 | 허병회 | 051-726-5646 | 품명 퓨즈,통형 - 외경 14㎜ - 열전극부길이 51㎜ - 정격최대전압 250VAC - 정격연속운전전류 6A - 정격차단전류 200㎄ - 품질보증서류 CERTIFICATE OF CONFORMANCE 품질등급 Q등급 제작사 LS전선(주) [구 LG전선(주)] - 부품번호 40158796 - 모델번호 TR 6-R 제작사 LS 엠트론(주) - 모델번호 TR 6-R - 부품번호 40158796 신고리 건설소 - 패키지 번호 S12-M227-5.33 신월성 건설소 - 패키지 번호 B12-M227-5.33 | LS전선(주) [구 LG전선(주)] | TR 6-R | 40158796
2022 | 1 | 계획예방정비용 | 고리 | 3발전소 | 6(신2) | 7 | 200394866 | 정비부분품(SPAR) | 국내 | Q | 퓨즈,통형 | 퓨즈,통형,14㎜,51㎜,250VAC,6A,200㎄,CERTIFICAT | EA | 1 | 기계부 | 장준욱 | 051-726-5648 | 품명 퓨즈,통형 - 외경 14㎜ - 열전극부길이 51㎜ - 정격최대전압 250VAC - 정격연속운전전류 6A - 정격차단전류 200㎄ - 품질보증서류 CERTIFICATE OF CONFORMANCE 품질등급 Q등급 제작사 LS전선(주) [구 LG전선(주)] - 부품번호 40158796 - 모델번호 TR 6-R 제작사 LS 엠트론(주) - 모델번호 TR 6-R - 부품번호 40158796 신고리 건설소 - 패키지 번호 S12-M227-5.33 신월성 건설소 - 패키지 번호 B12-M227-5.33 | LS전선(주) [구 LG전선(주)] | TR 6-R | 40158796
2021 | 1 | 경상예방정비용 | 한빛 | 1발전소 |  |  | 200394869 | 정비부분품(SPAR) | 국내 | Q | 다이알 압력계 | GAUGE,PRESSURE,DIAL INDICATING,100㎜,-76㎝ | EA | 10 | 계측제어부 | 임현섭 | 061-357-3107 | 품명 GAUGE - 게이지타입 PRESSURE,DIAL INDICATING - 직경 100㎜ - 측정범위(하한) -76㎝HG - 측정범위(상한) 20㎏/㎠ - 정확도 1.0 PER DIN16 005 - SCALE타입 DIAL - 전선관연결 3/8IN NPT - 지시기타입 DIAL - 게이지케이스타입 IP65 - 별칭 CONDENSER PRESSURE GUAGE 원자력안전범주 NUCLEAR SAFETY RELATED 품질등급 Q등급 제작사 (주)와이즈산전 - 제작사 유형(MFR CATEGORY) ORIGINAL EQUIP. MANUFACTURER - 원기술규격서(OTS) HANBIT 1&2, M723 - 원기기 기기검증(EQ Category) ENVIRONMENTAL QUALIFICATION - SEISMIC QUALIFICATION - 모델번호 P2524W3DCB03270 제작사 LG전자(주) - 제작사 유형(MFR CATEGORY) ORIGINAL EQUIP. SUPPLIER - 원기술규격서(OTS) HANBIT 1&2, M723 - 원기기 기기검증(EQ Category) ENVIRONMENTAL QUALIFICATION - SEISMIC QUALIFICATION - 부품번호 40161831 - 모델번호 P2524W3DCB03270 한빛 원자력 본부 - 패키지 번호 M723-IM-001 신고리 건설소 - 패키지 번호 S12-M227-5.36 신월성 건설소 - 패키지 번호 B12-M227-5.36 제출서류목록 - 품질보증확인서(C of C) - 성능(또는 기능)시험 기록 | (주)와이즈산전 | P2524W3DCB03270
2021 | 1 | 경상예방정비용 | 한빛 | 1발전소 |  |  | 200394870 | 정비부분품(SPAR) | 국내 | Q | 다이알 압력계 | GAUGE,PRESSURE,DIAL INDICATING,100㎜,-76㎝ | EA | 1 | 계측제어부 | 임현섭 | 061-357-3107 | 품명 GAUGE - 게이지타입 PRESSURE,DIAL INDICATING - 직경 100㎜ - 측정범위(하한) -76㎝HG - 측정범위(상한) 10㎏/㎠ - 정확도 1.0 PER DIN16 005 - SCALE타입 DIAL - 전선관연결 3/8IN NPT - 지시기타입 DIAL - 게이지케이스타입 IP65 - 별칭 EVAPORATOR PRESSURE GUAGE 원자력안전범주 NUCLEAR SAFETY RELATED 품질등급 Q등급 제작사 LG전자(주) - 부품번호 40161832 - 모델번호 P2524W3DCB03470 신고리 건설소 - 패키지 번호 S12-M227-5.37 신월성 건설소 - 패키지 번호 B12-M227-5.37 제출서류목록 - 첨부기술규격서 적용 | LG전자(주) | P2524W3DCB03470 | 40161832
2020 | 3 | 계획예방정비용 | 한울 | 3발전소 | 5 | 12 | 200394879 | 정비부분품(SPAR) | 국내 | Q | 하우징, 전기회전기기용 | HOUSING,FEEDING CASING+BUSHING,FUEL INJ | EA | 4 | 기계부 | 이한경 | 054-785-1636 | 품명 HOUSING - 별칭 FEEDING CASING+BUSHING - 용도 FUEL INJECTION PUMP PART - 재질 CS - 설치기기 정보 INJECTION PUMP SIDE 원자력안전범주 NUCLEAR SAFETY RELATED 품질등급 Q등급 제작사 에이치에스디엔진(주)[구 두산엔진(주)] - 주설비 참고자료 M263 - 도면 품목번호 1 - 도면번호 KHNP M263-IM-A03-04(030) - OEM 02ARE030611 - OEM M810881 - 모델번호 16PC2.5V400 - 부품번호 02.430.801500 - 원기술규격서(OTS) HANUL 3&4, 9-591-M263 - 제작사 유형(MFR CATEGORY) ORIGINAL EQUIP. SUPPLIER 한울 원자력 본부 - 패키지 번호 M263 제출서류목록 - 첨부기술규격서 적용 - 품질보증계획서(QAM) - 품질검사계획(QP) - 품질증빙/제출서류목록(QVDL) - 품질보증확인서(C of C) | 에이치에스디엔진(주)[구 두산엔진(주)] | 16PC2.5V400 | 02.430.801500
2021 | 2 | 계획예방정비용 | 한빛 | 3발전소 | 6 | 14 | 200394932 | 정비부분품(SPAR) | 국외 | A | 개스킷 | 개스킷,STYLE 2160,ASTM,CERTIFICATE OF CONFO | EA | 1 | 기계부 | 임남형 | 061-357-3637 | 품명 개스킷 - 가스켓재질 STYLE 2160 - 적용기술기준 ASTM - 품질보증서류 CERTIFICATE OF CONFORMANCE - 시험성적서류 CMTR OR MILL SHEET 품질등급 A등급 제작사 JOHN CRANE, INC. - 도면번호 H-SP-43292-1 - 부품번호 D-3750-298-7354 | JOHN CRANE, INC. |  | D-3750-298-7354
2021 | 2 | 계획예방정비용 | 한빛 | 3발전소 | 6 | 14 | 200394933 | 정비부분품(SPAR) | 국외 | Q | 나사 | 나사,잠금판용,SUS316,ASTM,CERTIFICATE OF CONFO | EA | 2 | 기계부 | 임남형 | 061-357-3637 | 품명 나사 - 나사용도 잠금판용 - 나사등급 SUS316 - 적용기술기준 ASTM - 품질보증서류 CERTIFICATE OF CONFORMANCE - 시험성적서류 CMTR OR MILL SHEET - 별칭 SET SCREW FOR ECWP 품질등급 Q등급 제작사 JOHN CRANE, INC. - 도면번호 H-SP-43292-1 - 부품번호 1131-2406-000-0550 | JOHN CRANE, INC. |  | 1131-2406-000-0550
2021 | 1 | 경상예방정비용 | 한빛 | 1발전소 |  |  | 200394985 | 정비부분품(SPAR) | 국내 | S | 디지털 지시기 | 디지털 지시기,SEGMENT,96 W*48 H*112㎜ D,110VAC, | EA | 2 | 계측제어부 | 나영일 | 061-357-2566 | 품명 디지털 지시기 - 표시장치타입 SEGMENT - 사이즈 96 W*48 H*112㎜ D - 전압(VOLTAGE) 110VAC - 전력 5VA - 측정범위 DISPLAY -999∼9999 - 정확도 ±0.3F.S,±1 DIGIT - 설치기기 정보 PANEL MOUNTING - 특수사항 T/C TYPE E 품질등급 S등급 제작사 코닉스(주) - 모델번호 KN-2370 | 코닉스(주) | KN-2370
2021 | 2 | 계획예방정비용 | 한빛 | 3발전소 | 6 | 14 | 200394998 | 정비부분품(SPAR) | 국외 | S | 압력스위치 | 압력스위치,4~40BAR,40BAR,-20~70DEG C,3*1.5,1S | EA | 2 | 계측제어부 | 김승원 | 061-357-3654 | 품명 압력스위치 - 압력설정범위(상한) 4~40BAR - 작동압력(상한) 40BAR - 사용온도(상한) -20~70DEG C - 프로세스연결타입 3*1.5 - 접촉기능 1SPDT - 외함보호방식 ALSI10MG - 케이스재질 AL - 다이아프램재질 BELLOWS - 사용매체 AIR & WATER - 설치방법 BRACKET MTG 품질등급 S등급 제작사 TRAFAG SENSORS & CONTROLS - 모델번호 904.2381.907 | TRAFAG SENSORS & CONTROLS | 904.2381.907
2020 | 3 | 계획예방정비용 | 한울 | 3발전소 | 5 | 12 | 200395048 | 정비부분품(SPAR) | 국내 | S | 개스킷 | 개스킷,OVAL,IN:276㎜,OUT:310㎜,IN:136㎜,OUT:17 | EA | 3 | 기계부 | 장경수 | 054-785-3454 | 품명 개스킷 - 가스켓몸체형태 OVAL - 길이 IN:276㎜,OUT:310㎜ - 너비 IN:136㎜,OUT:170㎜ - 두께 1.6㎜ - 가스켓재질 GRAPHITE(PILLAR 6630) - 사용압력(상한) 150 - 특수사항 참조도면 참고 - 치수 136*276*170*310*1.6㎜ THK 원자력안전범주 NON NUCLEAR SAFETY RELATED 품질등급 S등급
2021 | 3 | 계획예방정비용 | 한울 | 3발전소 | 6 | 12 | 200395048 | 정비부분품(SPAR) | 국내 | S | 개스킷 | 개스킷,OVAL,IN:276㎜,OUT:310㎜,IN:136㎜,OUT:17 | EA | 3 | 기계부 | 고영민 | 054-785-1645 | 품명 개스킷 - 가스켓몸체형태 OVAL - 길이 IN:276㎜,OUT:310㎜ - 너비 IN:136㎜,OUT:170㎜ - 두께 1.6㎜ - 가스켓재질 GRAPHITE(PILLAR 6630) - 사용압력(상한) 150 - 특수사항 참조도면 참고 - 치수 136*276*170*310*1.6㎜ THK 원자력안전범주 NON NUCLEAR SAFETY RELATED 품질등급 S등급
2022 | 1 | 계획예방정비용 | 한울 | 3발전소 | 5 | 13 | 200395048 | 정비부분품(SPAR) | 국내 | S | 개스킷 | 개스킷,OVAL,IN:276㎜,OUT:310㎜,IN:136㎜,OUT:17 | EA | 3 | 기계부 | 장경수 | 054-785-3454 | 품명 개스킷 - 가스켓몸체형태 OVAL - 길이 IN:276㎜,OUT:310㎜ - 너비 IN:136㎜,OUT:170㎜ - 두께 1.6㎜ - 가스켓재질 GRAPHITE(PILLAR 6630) - 사용압력(상한) 150 - 특수사항 참조도면 참고 - 치수 136*276*170*310*1.6㎜ THK 원자력안전범주 NON NUCLEAR SAFETY RELATED 품질등급 S등급
2022 | 4 | 계획예방정비용 | 한울 | 3발전소 | 6 | 13 | 200395048 | 정비부분품(SPAR) | 국내 | S | 개스킷 | 개스킷,OVAL,IN:276㎜,OUT:310㎜,IN:136㎜,OUT:17 | EA | 3 | 기계부 | 고영민 | 054-785-1645 | 품명 개스킷 - 가스켓몸체형태 OVAL - 길이 IN:276㎜,OUT:310㎜ - 너비 IN:136㎜,OUT:170㎜ - 두께 1.6㎜ - 가스켓재질 GRAPHITE(PILLAR 6630) - 사용압력(상한) 150 - 특수사항 참조도면 참고 - 치수 136*276*170*310*1.6㎜ THK 원자력안전범주 NON NUCLEAR SAFETY RELATED 품질등급 S등급
2020 | 3 | 계획예방정비용 | 한울 | 3발전소 | 5 | 12 | 200395067 | 정비부분품(SPAR) | 국내 | A | 개스킷 | 개스킷,SPIRAL WOUND,CIRCULAR,3.2㎜,41.7㎜,55. | EA | 1 | 기계부 | 김웅규 | 054-785-1615 | 품명 개스킷 - 가스켓타입 SPIRAL WOUND - 가스켓몸체형태 CIRCULAR - 두께 3.2㎜ - 내경 41.7㎜ - 외경 55.1㎜ - 링(RING)재질 SUS304 - 주입기(FILLER)재질 GRAPHITE - 사용압력(상한) 600LB 원자력안전범주 NON NUCLEAR SAFETY RELATED 품질등급 A등급 제작사 S&S 밸브(주) - 제작사 유형(MFR CATEGORY) ORIGINAL EQUIP. MANUFACTURER - 도면번호 2439 P207C-DG-A05-05 - G-K9W-06-15-19 - G-K9W-06-15-3-04 - G-K9W-06-15-C-4-05 - 부품번호 5 - 모델번호 P207C-005 - P207C-006 - P207C-029 제출서류목록 - 첨부기술규격서 적용 - 품질증빙/제출서류목록(QVDL) - 품질보증확인서(C of C) - 재료시험보고서(MTR OR MILL SHEET) - 외관 및 치수검사 성적서 - 검교정성적서(Calibration Records) | S&S 밸브(주) | P207C-029 | 5
2021 | 3 | 계획예방정비용 | 한울 | 3발전소 | 6 | 12 | 200395067 | 정비부분품(SPAR) | 국내 | A | 개스킷 | 개스킷,SPIRAL WOUND,CIRCULAR,3.2㎜,41.7㎜,55. | EA | 1 | 기계부 | 김웅규 | 054-785-1615 | 품명 개스킷 - 가스켓타입 SPIRAL WOUND - 가스켓몸체형태 CIRCULAR - 두께 3.2㎜ - 내경 41.7㎜ - 외경 55.1㎜ - 링(RING)재질 SUS304 - 주입기(FILLER)재질 GRAPHITE - 사용압력(상한) 600LB 원자력안전범주 NON NUCLEAR SAFETY RELATED 품질등급 A등급 제작사 S&S 밸브(주) - 제작사 유형(MFR CATEGORY) ORIGINAL EQUIP. MANUFACTURER - 도면번호 2439 P207C-DG-A05-05 - G-K9W-06-15-19 - G-K9W-06-15-3-04 - G-K9W-06-15-C-4-05 - 부품번호 5 - 모델번호 P207C-005 - P207C-006 - P207C-029 제출서류목록 - 첨부기술규격서 적용 - 품질증빙/제출서류목록(QVDL) - 품질보증확인서(C of C) - 재료시험보고서(MTR OR MILL SHEET) - 외관 및 치수검사 성적서 - 검교정성적서(Calibration Records) | S&S 밸브(주) | P207C-029 | 5
2022 | 1 | 계획예방정비용 | 한울 | 3발전소 | 5 | 13 | 200395067 | 정비부분품(SPAR) | 국내 | A | 개스킷 | 개스킷,SPIRAL WOUND,CIRCULAR,3.2㎜,41.7㎜,55. | EA | 1 | 기계부 | 김웅규 | 054-785-1615 | 품명 개스킷 - 가스켓타입 SPIRAL WOUND - 가스켓몸체형태 CIRCULAR - 두께 3.2㎜ - 내경 41.7㎜ - 외경 55.1㎜ - 링(RING)재질 SUS304 - 주입기(FILLER)재질 GRAPHITE - 사용압력(상한) 600LB 원자력안전범주 NON NUCLEAR SAFETY RELATED 품질등급 A등급 제작사 S&S 밸브(주) - 제작사 유형(MFR CATEGORY) ORIGINAL EQUIP. MANUFACTURER - 도면번호 2439 P207C-DG-A05-05 - G-K9W-06-15-19 - G-K9W-06-15-3-04 - G-K9W-06-15-C-4-05 - 부품번호 5 - 모델번호 P207C-005 - P207C-006 - P207C-029 제출서류목록 - 첨부기술규격서 적용 - 품질증빙/제출서류목록(QVDL) - 품질보증확인서(C of C) - 재료시험보고서(MTR OR MILL SHEET) - 외관 및 치수검사 성적서 - 검교정성적서(Calibration Records) | S&S 밸브(주) | P207C-029 | 5
2020 | 3 | 계획예방정비용 | 한울 | 3발전소 | 5 | 12 | 200395068 | 정비부분품(SPAR) | 국내 | A | 개스킷 | 개스킷,SWMG,3.2㎜,41.7㎜,55.1㎜,SUS316L(OR316) | EA | 2 | 기계부 | 김웅규 | 054-785-1615 | 품명 개스킷 - 가스켓타입 SWMG - 두께 3.2㎜ - 내경 41.7㎜ - 외경 55.1㎜ - 링(RING)재질 SUS316L(OR316) - 주입기(FILLER)재질 GRAPHITE - 사용압력(상한) 600LB 원자력안전범주 NON NUCLEAR SAFETY RELATED 품질등급 A등급 제작사 서흥금속(주) - 도면번호 G-K9W-06-6L-24 - G-K9W-06-6L-7-C.D-12 - G-K9W-06-6L-D-25 - G-K9W-06-A2-28 - 모델번호 P207C-022 - P207C-045 - P207C-046 - P207C-047 - P207C-055 - 부품번호 C022SG034 제출서류목록 - 첨부기술규격서 적용 - 품질증빙/제출서류목록(QVDL) - 품질보증확인서(C of C) - 재료시험보고서(MTR OR MILL SHEET) - 외관 및 치수검사 성적서 - 검교정성적서(Calibration Records) | 서흥금속(주) | P207C-055 | C022SG034
2020 | 3 | 계획예방정비용 | 한울 | 3발전소 | 5 | 12 | 200395068 | 정비부분품(SPAR) | 국내 | A | 개스킷 | 개스킷,SWMG,3.2㎜,41.7㎜,55.1㎜,SUS316L(OR316) | EA | 1 | 기계부 | 김웅규 | 054-785-1615 | 품명 개스킷 - 가스켓타입 SWMG - 두께 3.2㎜ - 내경 41.7㎜ - 외경 55.1㎜ - 링(RING)재질 SUS316L(OR316) - 주입기(FILLER)재질 GRAPHITE - 사용압력(상한) 600LB 원자력안전범주 NON NUCLEAR SAFETY RELATED 품질등급 A등급 제작사 서흥금속(주) - 도면번호 G-K9W-06-6L-24 - G-K9W-06-6L-7-C.D-12 - G-K9W-06-6L-D-25 - G-K9W-06-A2-28 - 모델번호 P207C-022 - P207C-045 - P207C-046 - P207C-047 - P207C-055 - 부품번호 C022SG034 제출서류목록 - 첨부기술규격서 적용 - 품질증빙/제출서류목록(QVDL) - 품질보증확인서(C of C) - 재료시험보고서(MTR OR MILL SHEET) - 외관 및 치수검사 성적서 - 검교정성적서(Calibration Records) | 서흥금속(주) | P207C-055 | C022SG034
2020 | 3 | 계획예방정비용 | 한울 | 3발전소 | 5 | 12 | 200395068 | 정비부분품(SPAR) | 국내 | A | 개스킷 | 개스킷,SWMG,3.2㎜,41.7㎜,55.1㎜,SUS316L(OR316) | EA | 2 | 기계부 | 조현국 | 054-785-1643 | 품명 개스킷 - 가스켓타입 SWMG - 두께 3.2㎜ - 내경 41.7㎜ - 외경 55.1㎜ - 링(RING)재질 SUS316L(OR316) - 주입기(FILLER)재질 GRAPHITE - 사용압력(상한) 600LB 원자력안전범주 NON NUCLEAR SAFETY RELATED 품질등급 A등급 제작사 서흥금속(주) - 도면번호 G-K9W-06-6L-24 - G-K9W-06-6L-7-C.D-12 - G-K9W-06-6L-D-25 - G-K9W-06-A2-28 - 모델번호 P207C-022 - P207C-045 - P207C-046 - P207C-047 - P207C-055 - 부품번호 C022SG034 제출서류목록 - 첨부기술규격서 적용 - 품질증빙/제출서류목록(QVDL) - 품질보증확인서(C of C) - 재료시험보고서(MTR OR MILL SHEET) - 외관 및 치수검사 성적서 - 검교정성적서(Calibration Records) | 서흥금속(주) | P207C-055 | C022SG034
2020 | 3 | 계획예방정비용 | 한울 | 3발전소 | 5 | 12 | 200395068 | 정비부분품(SPAR) | 국내 | A | 개스킷 | 개스킷,SWMG,3.2㎜,41.7㎜,55.1㎜,SUS316L(OR316) | EA | 2 | 기계부 | 손광수 | 054-785-3495 | 품명 개스킷 - 가스켓타입 SWMG - 두께 3.2㎜ - 내경 41.7㎜ - 외경 55.1㎜ - 링(RING)재질 SUS316L(OR316) - 주입기(FILLER)재질 GRAPHITE - 사용압력(상한) 600LB 원자력안전범주 NON NUCLEAR SAFETY RELATED 품질등급 A등급 제작사 서흥금속(주) - 도면번호 G-K9W-06-6L-24 - G-K9W-06-6L-7-C.D-12 - G-K9W-06-6L-D-25 - G-K9W-06-A2-28 - 모델번호 P207C-022 - P207C-045 - P207C-046 - P207C-047 - P207C-055 - 부품번호 C022SG034 제출서류목록 - 첨부기술규격서 적용 - 품질증빙/제출서류목록(QVDL) - 품질보증확인서(C of C) - 재료시험보고서(MTR OR MILL SHEET) - 외관 및 치수검사 성적서 - 검교정성적서(Calibration Records) | 서흥금속(주) | P207C-055 | C022SG034
2021 | 3 | 계획예방정비용 | 한울 | 3발전소 | 6 | 12 | 200395068 | 정비부분품(SPAR) | 국내 | A | 개스킷 | 개스킷,SWMG,3.2㎜,41.7㎜,55.1㎜,SUS316L(OR316) | EA | 2 | 기계부 | 김웅규 | 054-785-1615 | 품명 개스킷 - 가스켓타입 SWMG - 두께 3.2㎜ - 내경 41.7㎜ - 외경 55.1㎜ - 링(RING)재질 SUS316L(OR316) - 주입기(FILLER)재질 GRAPHITE - 사용압력(상한) 600LB 원자력안전범주 NON NUCLEAR SAFETY RELATED 품질등급 A등급 제작사 서흥금속(주) - 도면번호 G-K9W-06-6L-24 - G-K9W-06-6L-7-C.D-12 - G-K9W-06-6L-D-25 - G-K9W-06-A2-28 - 모델번호 P207C-022 - P207C-045 - P207C-046 - P207C-047 - P207C-055 - 부품번호 C022SG034 제출서류목록 - 첨부기술규격서 적용 - 품질증빙/제출서류목록(QVDL) - 품질보증확인서(C of C) - 재료시험보고서(MTR OR MILL SHEET) - 외관 및 치수검사 성적서 - 검교정성적서(Calibration Records) | 서흥금속(주) | P207C-055 | C022SG034
2021 | 3 | 계획예방정비용 | 한울 | 3발전소 | 6 | 12 | 200395068 | 정비부분품(SPAR) | 국내 | A | 개스킷 | 개스킷,SWMG,3.2㎜,41.7㎜,55.1㎜,SUS316L(OR316) | EA | 1 | 기계부 | 김웅규 | 054-785-1615 | 품명 개스킷 - 가스켓타입 SWMG - 두께 3.2㎜ - 내경 41.7㎜ - 외경 55.1㎜ - 링(RING)재질 SUS316L(OR316) - 주입기(FILLER)재질 GRAPHITE - 사용압력(상한) 600LB 원자력안전범주 NON NUCLEAR SAFETY RELATED 품질등급 A등급 제작사 서흥금속(주) - 도면번호 G-K9W-06-6L-24 - G-K9W-06-6L-7-C.D-12 - G-K9W-06-6L-D-25 - G-K9W-06-A2-28 - 모델번호 P207C-022 - P207C-045 - P207C-046 - P207C-047 - P207C-055 - 부품번호 C022SG034 제출서류목록 - 첨부기술규격서 적용 - 품질증빙/제출서류목록(QVDL) - 품질보증확인서(C of C) - 재료시험보고서(MTR OR MILL SHEET) - 외관 및 치수검사 성적서 - 검교정성적서(Calibration Records) | 서흥금속(주) | P207C-055 | C022SG034
2021 | 3 | 계획예방정비용 | 한울 | 3발전소 | 6 | 12 | 200395068 | 정비부분품(SPAR) | 국내 | A | 개스킷 | 개스킷,SWMG,3.2㎜,41.7㎜,55.1㎜,SUS316L(OR316) | EA | 2 | 기계부 | 조현국 | 054-785-1643 | 품명 개스킷 - 가스켓타입 SWMG - 두께 3.2㎜ - 내경 41.7㎜ - 외경 55.1㎜ - 링(RING)재질 SUS316L(OR316) - 주입기(FILLER)재질 GRAPHITE - 사용압력(상한) 600LB 원자력안전범주 NON NUCLEAR SAFETY RELATED 품질등급 A등급 제작사 서흥금속(주) - 도면번호 G-K9W-06-6L-24 - G-K9W-06-6L-7-C.D-12 - G-K9W-06-6L-D-25 - G-K9W-06-A2-28 - 모델번호 P207C-022 - P207C-045 - P207C-046 - P207C-047 - P207C-055 - 부품번호 C022SG034 제출서류목록 - 첨부기술규격서 적용 - 품질증빙/제출서류목록(QVDL) - 품질보증확인서(C of C) - 재료시험보고서(MTR OR MILL SHEET) - 외관 및 치수검사 성적서 - 검교정성적서(Calibration Records) | 서흥금속(주) | P207C-055 | C022SG034
2021 | 3 | 계획예방정비용 | 한울 | 3발전소 | 6 | 12 | 200395068 | 정비부분품(SPAR) | 국내 | A | 개스킷 | 개스킷,SWMG,3.2㎜,41.7㎜,55.1㎜,SUS316L(OR316) | EA | 2 | 기계부 | 김준후 | 054-785-2349 | 품명 개스킷 - 가스켓타입 SWMG - 두께 3.2㎜ - 내경 41.7㎜ - 외경 55.1㎜ - 링(RING)재질 SUS316L(OR316) - 주입기(FILLER)재질 GRAPHITE - 사용압력(상한) 600LB 원자력안전범주 NON NUCLEAR SAFETY RELATED 품질등급 A등급 제작사 서흥금속(주) - 도면번호 G-K9W-06-6L-24 - G-K9W-06-6L-7-C.D-12 - G-K9W-06-6L-D-25 - G-K9W-06-A2-28 - 모델번호 P207C-022 - P207C-045 - P207C-046 - P207C-047 - P207C-055 - 부품번호 C022SG034 제출서류목록 - 첨부기술규격서 적용 - 품질증빙/제출서류목록(QVDL) - 품질보증확인서(C of C) - 재료시험보고서(MTR OR MILL SHEET) - 외관 및 치수검사 성적서 - 검교정성적서(Calibration Records) | 서흥금속(주) | P207C-055 | C022SG034
2021 | 3 | 계획예방정비용 | 한울 | 3발전소 | 6 | 12 | 200395068 | 정비부분품(SPAR) | 국내 | A | 개스킷 | 개스킷,SWMG,3.2㎜,41.7㎜,55.1㎜,SUS316L(OR316) | EA | 2 | 기계부 | 손광수 | 054-785-3495 | 품명 개스킷 - 가스켓타입 SWMG - 두께 3.2㎜ - 내경 41.7㎜ - 외경 55.1㎜ - 링(RING)재질 SUS316L(OR316) - 주입기(FILLER)재질 GRAPHITE - 사용압력(상한) 600LB 원자력안전범주 NON NUCLEAR SAFETY RELATED 품질등급 A등급 제작사 서흥금속(주) - 도면번호 G-K9W-06-6L-24 - G-K9W-06-6L-7-C.D-12 - G-K9W-06-6L-D-25 - G-K9W-06-A2-28 - 모델번호 P207C-022 - P207C-045 - P207C-046 - P207C-047 - P207C-055 - 부품번호 C022SG034 제출서류목록 - 첨부기술규격서 적용 - 품질증빙/제출서류목록(QVDL) - 품질보증확인서(C of C) - 재료시험보고서(MTR OR MILL SHEET) - 외관 및 치수검사 성적서 - 검교정성적서(Calibration Records) | 서흥금속(주) | P207C-055 | C022SG034
2022 | 1 | 계획예방정비용 | 한울 | 3발전소 | 5 | 13 | 200395068 | 정비부분품(SPAR) | 국내 | A | 개스킷 | 개스킷,SWMG,3.2㎜,41.7㎜,55.1㎜,SUS316L(OR316) | EA | 2 | 기계부 | 김웅규 | 054-785-1615 | 품명 개스킷 - 가스켓타입 SWMG - 두께 3.2㎜ - 내경 41.7㎜ - 외경 55.1㎜ - 링(RING)재질 SUS316L(OR316) - 주입기(FILLER)재질 GRAPHITE - 사용압력(상한) 600LB 원자력안전범주 NON NUCLEAR SAFETY RELATED 품질등급 A등급 제작사 서흥금속(주) - 도면번호 G-K9W-06-6L-24 - G-K9W-06-6L-7-C.D-12 - G-K9W-06-6L-D-25 - G-K9W-06-A2-28 - 모델번호 P207C-022 - P207C-045 - P207C-046 - P207C-047 - P207C-055 - 부품번호 C022SG034 제출서류목록 - 첨부기술규격서 적용 - 품질증빙/제출서류목록(QVDL) - 품질보증확인서(C of C) - 재료시험보고서(MTR OR MILL SHEET) - 외관 및 치수검사 성적서 - 검교정성적서(Calibration Records) | 서흥금속(주) | P207C-055 | C022SG034
2022 | 1 | 계획예방정비용 | 한울 | 3발전소 | 5 | 13 | 200395068 | 정비부분품(SPAR) | 국내 | A | 개스킷 | 개스킷,SWMG,3.2㎜,41.7㎜,55.1㎜,SUS316L(OR316) | EA | 2 | 기계부 | 조현국 | 054-785-1643 | 품명 개스킷 - 가스켓타입 SWMG - 두께 3.2㎜ - 내경 41.7㎜ - 외경 55.1㎜ - 링(RING)재질 SUS316L(OR316) - 주입기(FILLER)재질 GRAPHITE - 사용압력(상한) 600LB 원자력안전범주 NON NUCLEAR SAFETY RELATED 품질등급 A등급 제작사 서흥금속(주) - 도면번호 G-K9W-06-6L-24 - G-K9W-06-6L-7-C.D-12 - G-K9W-06-6L-D-25 - G-K9W-06-A2-28 - 모델번호 P207C-022 - P207C-045 - P207C-046 - P207C-047 - P207C-055 - 부품번호 C022SG034 제출서류목록 - 첨부기술규격서 적용 - 품질증빙/제출서류목록(QVDL) - 품질보증확인서(C of C) - 재료시험보고서(MTR OR MILL SHEET) - 외관 및 치수검사 성적서 - 검교정성적서(Calibration Records) | 서흥금속(주) | P207C-055 | C022SG034
2022 | 1 | 계획예방정비용 | 한울 | 3발전소 | 5 | 13 | 200395068 | 정비부분품(SPAR) | 국내 | A | 개스킷 | 개스킷,SWMG,3.2㎜,41.7㎜,55.1㎜,SUS316L(OR316) | EA | 2 | 기계부 | 손광수 | 054-785-3495 | 품명 개스킷 - 가스켓타입 SWMG - 두께 3.2㎜ - 내경 41.7㎜ - 외경 55.1㎜ - 링(RING)재질 SUS316L(OR316) - 주입기(FILLER)재질 GRAPHITE - 사용압력(상한) 600LB 원자력안전범주 NON NUCLEAR SAFETY RELATED 품질등급 A등급 제작사 서흥금속(주) - 도면번호 G-K9W-06-6L-24 - G-K9W-06-6L-7-C.D-12 - G-K9W-06-6L-D-25 - G-K9W-06-A2-28 - 모델번호 P207C-022 - P207C-045 - P207C-046 - P207C-047 - P207C-055 - 부품번호 C022SG034 제출서류목록 - 첨부기술규격서 적용 - 품질증빙/제출서류목록(QVDL) - 품질보증확인서(C of C) - 재료시험보고서(MTR OR MILL SHEET) - 외관 및 치수검사 성적서 - 검교정성적서(Calibration Records) | 서흥금속(주) | P207C-055 | C022SG034
2022 | 4 | 계획예방정비용 | 한울 | 3발전소 | 6 | 13 | 200395068 | 정비부분품(SPAR) | 국내 | A | 개스킷 | 개스킷,SWMG,3.2㎜,41.7㎜,55.1㎜,SUS316L(OR316) | EA | 2 | 기계부 | 김준후 | 054-785-2349 | 품명 개스킷 - 가스켓타입 SWMG - 두께 3.2㎜ - 내경 41.7㎜ - 외경 55.1㎜ - 링(RING)재질 SUS316L(OR316) - 주입기(FILLER)재질 GRAPHITE - 사용압력(상한) 600LB 원자력안전범주 NON NUCLEAR SAFETY RELATED 품질등급 A등급 제작사 서흥금속(주) - 도면번호 G-K9W-06-6L-24 - G-K9W-06-6L-7-C.D-12 - G-K9W-06-6L-D-25 - G-K9W-06-A2-28 - 모델번호 P207C-022 - P207C-045 - P207C-046 - P207C-047 - P207C-055 - 부품번호 C022SG034 제출서류목록 - 첨부기술규격서 적용 - 품질증빙/제출서류목록(QVDL) - 품질보증확인서(C of C) - 재료시험보고서(MTR OR MILL SHEET) - 외관 및 치수검사 성적서 - 검교정성적서(Calibration Records) | 서흥금속(주) | P207C-055 | C022SG034
2022 | 4 | 계획예방정비용 | 한울 | 3발전소 | 6 | 13 | 200395068 | 정비부분품(SPAR) | 국내 | A | 개스킷 | 개스킷,SWMG,3.2㎜,41.7㎜,55.1㎜,SUS316L(OR316) | EA | 2 | 기계부 | 손광수 | 054-785-3495 | 품명 개스킷 - 가스켓타입 SWMG - 두께 3.2㎜ - 내경 41.7㎜ - 외경 55.1㎜ - 링(RING)재질 SUS316L(OR316) - 주입기(FILLER)재질 GRAPHITE - 사용압력(상한) 600LB 원자력안전범주 NON NUCLEAR SAFETY RELATED 품질등급 A등급 제작사 서흥금속(주) - 도면번호 G-K9W-06-6L-24 - G-K9W-06-6L-7-C.D-12 - G-K9W-06-6L-D-25 - G-K9W-06-A2-28 - 모델번호 P207C-022 - P207C-045 - P207C-046 - P207C-047 - P207C-055 - 부품번호 C022SG034 제출서류목록 - 첨부기술규격서 적용 - 품질증빙/제출서류목록(QVDL) - 품질보증확인서(C of C) - 재료시험보고서(MTR OR MILL SHEET) - 외관 및 치수검사 성적서 - 검교정성적서(Calibration Records) | 서흥금속(주) | P207C-055 | C022SG034
2021 | 3 | 계획예방정비용 | 한울 | 3발전소 | 6 | 12 | 200395069 | 정비부분품(SPAR) | 국내 | A | 개스킷 | 개스킷,SWMG,CIRCULAR,3.2㎜,41.7㎜,55.1㎜,SUS31 | EA | 1 | 기계부 | 김준후 | 054-785-2349 | 품명 개스킷 - 가스켓타입 SWMG - 가스켓몸체형태 CIRCULAR - 두께 3.2㎜ - 내경 41.7㎜ - 외경 55.1㎜ - 링(RING)재질 SUS316 (OR 316L) - 주입기(FILLER)재질 GRAPHITE - 사용압력(상한) 600LB - 최소포장단위 1EA - 특수사항 FOR 1/2,3/4IN CL600 Y-CHECK - 별칭 BONNET GASKET 원자력안전범주 NON NUCLEAR SAFETY RELATED 품질등급 A등급 제작사 S&S 밸브(주) - 제작사 유형(MFR CATEGORY) ORIGINAL EQUIP. MANUFACTURER - 도면번호 2439 P207C-DG-A08-08 - 2439 P207C-DG-A09-09 - 640-B-CKA-C - 640-B-CKA-CD - G-K9W-06-36-CD-08 - G-K9W-06-36-CD-09 - 부품번호 5 - 모델번호 P207C-012 - P207C-013 제출서류목록 - 첨부기술규격서 적용 - 품질증빙/제출서류목록(QVDL) - 품질보증확인서(C of C) - 재료확인서(C of C) - 외관 및 치수검사 성적서 - 검교정성적서(Calibration Records) | S&S 밸브(주) | P207C-013 | 5
2021 | 3 | 계획예방정비용 | 한울 | 3발전소 | 6 | 12 | 200395069 | 정비부분품(SPAR) | 국내 | A | 개스킷 | 개스킷,SWMG,CIRCULAR,3.2㎜,41.7㎜,55.1㎜,SUS31 | EA | 1 | 기계부 | 손광수 | 054-785-3495 | 품명 개스킷 - 가스켓타입 SWMG - 가스켓몸체형태 CIRCULAR - 두께 3.2㎜ - 내경 41.7㎜ - 외경 55.1㎜ - 링(RING)재질 SUS316 (OR 316L) - 주입기(FILLER)재질 GRAPHITE - 사용압력(상한) 600LB - 최소포장단위 1EA - 특수사항 FOR 1/2,3/4IN CL600 Y-CHECK - 별칭 BONNET GASKET 원자력안전범주 NON NUCLEAR SAFETY RELATED 품질등급 A등급 제작사 S&S 밸브(주) - 제작사 유형(MFR CATEGORY) ORIGINAL EQUIP. MANUFACTURER - 도면번호 2439 P207C-DG-A08-08 - 2439 P207C-DG-A09-09 - 640-B-CKA-C - 640-B-CKA-CD - G-K9W-06-36-CD-08 - G-K9W-06-36-CD-09 - 부품번호 5 - 모델번호 P207C-012 - P207C-013 제출서류목록 - 첨부기술규격서 적용 - 품질증빙/제출서류목록(QVDL) - 품질보증확인서(C of C) - 재료확인서(C of C) - 외관 및 치수검사 성적서 - 검교정성적서(Calibration Records) | S&S 밸브(주) | P207C-013 | 5
2022 | 1 | 계획예방정비용 | 한울 | 3발전소 | 5 | 13 | 200395069 | 정비부분품(SPAR) | 국내 | A | 개스킷 | 개스킷,SWMG,CIRCULAR,3.2㎜,41.7㎜,55.1㎜,SUS31 | EA | 1 | 기계부 | 김웅규 | 054-785-1615 | 품명 개스킷 - 가스켓타입 SWMG - 가스켓몸체형태 CIRCULAR - 두께 3.2㎜ - 내경 41.7㎜ - 외경 55.1㎜ - 링(RING)재질 SUS316 (OR 316L) - 주입기(FILLER)재질 GRAPHITE - 사용압력(상한) 600LB - 최소포장단위 1EA - 특수사항 FOR 1/2,3/4IN CL600 Y-CHECK - 별칭 BONNET GASKET 원자력안전범주 NON NUCLEAR SAFETY RELATED 품질등급 A등급 제작사 S&S 밸브(주) - 제작사 유형(MFR CATEGORY) ORIGINAL EQUIP. MANUFACTURER - 도면번호 2439 P207C-DG-A08-08 - 2439 P207C-DG-A09-09 - 640-B-CKA-C - 640-B-CKA-CD - G-K9W-06-36-CD-08 - G-K9W-06-36-CD-09 - 부품번호 5 - 모델번호 P207C-012 - P207C-013 제출서류목록 - 첨부기술규격서 적용 - 품질증빙/제출서류목록(QVDL) - 품질보증확인서(C of C) - 재료확인서(C of C) - 외관 및 치수검사 성적서 - 검교정성적서(Calibration Records) | S&S 밸브(주) | P207C-013 | 5
2022 | 4 | 계획예방정비용 | 한울 | 3발전소 | 6 | 13 | 200395069 | 정비부분품(SPAR) | 국내 | A | 개스킷 | 개스킷,SWMG,CIRCULAR,3.2㎜,41.7㎜,55.1㎜,SUS31 | EA | 1 | 기계부 | 김준후 | 054-785-2349 | 품명 개스킷 - 가스켓타입 SWMG - 가스켓몸체형태 CIRCULAR - 두께 3.2㎜ - 내경 41.7㎜ - 외경 55.1㎜ - 링(RING)재질 SUS316 (OR 316L) - 주입기(FILLER)재질 GRAPHITE - 사용압력(상한) 600LB - 최소포장단위 1EA - 특수사항 FOR 1/2,3/4IN CL600 Y-CHECK - 별칭 BONNET GASKET 원자력안전범주 NON NUCLEAR SAFETY RELATED 품질등급 A등급 제작사 S&S 밸브(주) - 제작사 유형(MFR CATEGORY) ORIGINAL EQUIP. MANUFACTURER - 도면번호 2439 P207C-DG-A08-08 - 2439 P207C-DG-A09-09 - 640-B-CKA-C - 640-B-CKA-CD - G-K9W-06-36-CD-08 - G-K9W-06-36-CD-09 - 부품번호 5 - 모델번호 P207C-012 - P207C-013 제출서류목록 - 첨부기술규격서 적용 - 품질증빙/제출서류목록(QVDL) - 품질보증확인서(C of C) - 재료확인서(C of C) - 외관 및 치수검사 성적서 - 검교정성적서(Calibration Records) | S&S 밸브(주) | P207C-013 | 5
2022 | 4 | 계획예방정비용 | 한울 | 3발전소 | 6 | 13 | 200395069 | 정비부분품(SPAR) | 국내 | A | 개스킷 | 개스킷,SWMG,CIRCULAR,3.2㎜,41.7㎜,55.1㎜,SUS31 | EA | 1 | 기계부 | 손광수 | 054-785-3495 | 품명 개스킷 - 가스켓타입 SWMG - 가스켓몸체형태 CIRCULAR - 두께 3.2㎜ - 내경 41.7㎜ - 외경 55.1㎜ - 링(RING)재질 SUS316 (OR 316L) - 주입기(FILLER)재질 GRAPHITE - 사용압력(상한) 600LB - 최소포장단위 1EA - 특수사항 FOR 1/2,3/4IN CL600 Y-CHECK - 별칭 BONNET GASKET 원자력안전범주 NON NUCLEAR SAFETY RELATED 품질등급 A등급 제작사 S&S 밸브(주) - 제작사 유형(MFR CATEGORY) ORIGINAL EQUIP. MANUFACTURER - 도면번호 2439 P207C-DG-A08-08 - 2439 P207C-DG-A09-09 - 640-B-CKA-C - 640-B-CKA-CD - G-K9W-06-36-CD-08 - G-K9W-06-36-CD-09 - 부품번호 5 - 모델번호 P207C-012 - P207C-013 제출서류목록 - 첨부기술규격서 적용 - 품질증빙/제출서류목록(QVDL) - 품질보증확인서(C of C) - 재료확인서(C of C) - 외관 및 치수검사 성적서 - 검교정성적서(Calibration Records) | S&S 밸브(주) | P207C-013 | 5
2020 | 3 | 계획예방정비용 | 한울 | 3발전소 | 5 | 12 | 200395070 | 정비부분품(SPAR) | 국내 | A | 개스킷 | 개스킷,SWM(BASIC),3.2㎜,41.7㎜,55.4㎜,SS304+GR | EA | 2 | 기계부 | 김웅규 | 054-785-1615 | 품명 개스킷 - 가스켓타입 SWM(BASIC) - 두께 3.2㎜ - 내경 41.7㎜ - 외경 55.4㎜ - 가스켓재질 SS304+GRAPHITE - 주입기(FILLER)재질 GRAPHITE - 후프(HOOP)재질 SS304 - 사용압력(상한) CL 600 - 품질보증서류 CERTIFICATE OF CONFORMANCE - MTR OR MILL SHEET - SDDR, NCR - IF APPLICABLE - 계측장비 검교정 성적서 - 외관 및 치수검사 보고서 - 진위확인 점검결과 목록 - 품질증빙서류 진위여부 점검확인 원자력안전범주 NON NUCLEAR SAFETY RELATED 품질등급 A등급 제작사 서흥금속(주) - 도면번호 G-Y0W-06-15-04 - G-Y0W-06-15-23 - G-Y0W-06-15-27 - G-Y0W-06-22-29 - 모델번호 P207B-008 - P207B-009 - P207B-049 - P207B-050 - P207B-061 - P207B-062 - P207B-067 - P207B-068 - 부품번호 B009SG012 | 서흥금속(주) | P207B-068 | B009SG012
2021 | 3 | 계획예방정비용 | 한울 | 3발전소 | 6 | 12 | 200395070 | 정비부분품(SPAR) | 국내 | A | 개스킷 | 개스킷,SWM(BASIC),3.2㎜,41.7㎜,55.4㎜,SS304+GR | EA | 2 | 기계부 | 김웅규 | 054-785-1615 | 품명 개스킷 - 가스켓타입 SWM(BASIC) - 두께 3.2㎜ - 내경 41.7㎜ - 외경 55.4㎜ - 가스켓재질 SS304+GRAPHITE - 주입기(FILLER)재질 GRAPHITE - 후프(HOOP)재질 SS304 - 사용압력(상한) CL 600 - 품질보증서류 CERTIFICATE OF CONFORMANCE - MTR OR MILL SHEET - SDDR, NCR - IF APPLICABLE - 계측장비 검교정 성적서 - 외관 및 치수검사 보고서 - 진위확인 점검결과 목록 - 품질증빙서류 진위여부 점검확인 원자력안전범주 NON NUCLEAR SAFETY RELATED 품질등급 A등급 제작사 서흥금속(주) - 도면번호 G-Y0W-06-15-04 - G-Y0W-06-15-23 - G-Y0W-06-15-27 - G-Y0W-06-22-29 - 모델번호 P207B-008 - P207B-009 - P207B-049 - P207B-050 - P207B-061 - P207B-062 - P207B-067 - P207B-068 - 부품번호 B009SG012 | 서흥금속(주) | P207B-068 | B009SG012
2020 | 3 | 계획예방정비용 | 한울 | 3발전소 | 5 | 12 | 200395072 | 정비부분품(SPAR) | 국내 | A | 패킹세트 | 패킹세트,RING,17㎜,26.6㎜,4.8㎜,GRAPHITE YARN+I | SET | 1 | 기계부 | 김웅규 | 054-785-1615 | 품명 패킹세트 - 패킹세트타입 RING - 내경 17㎜ - 외경 26.6㎜ - 두께 4.8㎜ - 패킹세트재질 GRAPHITE YARN+INCONEL/DIEFORME - 사용압력(상한) 600LB - 패킹세트단면형태 4각 - 구성품 TOP/BOT.:4EA - 구성품2 INTER.:3EA - 최소포장단위 7EA/SET - 특수사항 600-B-GTA - 품질보증서류 CERTIFICATE OF CONFORMANCE - 시험성적서류 MILL SHEET,치수,장비검사서 - 별칭 PACKING FOR 1-1/2&2IN GATE V/V - 적용기술기준1 ASTM F2191 품질등급 A등급 제작사 서흥금속(주) - 부품번호 A003GP112 - 도면번호 G-G0W-06-15-03 - G-G0W-06-15-05 - G-G0W-06-15-09 - G-G0W-06-15-J-11 - G-G0W-06-36-14 - G-G0W-06-36-17 - G-G0W-06-36-D-15 - 모델번호 P207A-003 - P207A-004 - P207A-007 - P207A-013 - P207A-014 - P207A-015 - P207A-023 - P207A-024 - P207A-025 - P207A-027 | 서흥금속(주) | P207A-013 | A003GP112
2021 | 3 | 계획예방정비용 | 한울 | 3발전소 | 6 | 12 | 200395072 | 정비부분품(SPAR) | 국내 | A | 패킹세트 | 패킹세트,RING,17㎜,26.6㎜,4.8㎜,GRAPHITE YARN+I | SET | 1 | 기계부 | 김웅규 | 054-785-1615 | 품명 패킹세트 - 패킹세트타입 RING - 내경 17㎜ - 외경 26.6㎜ - 두께 4.8㎜ - 패킹세트재질 GRAPHITE YARN+INCONEL/DIEFORME - 사용압력(상한) 600LB - 패킹세트단면형태 4각 - 구성품 TOP/BOT.:4EA - 구성품2 INTER.:3EA - 최소포장단위 7EA/SET - 특수사항 600-B-GTA - 품질보증서류 CERTIFICATE OF CONFORMANCE - 시험성적서류 MILL SHEET,치수,장비검사서 - 별칭 PACKING FOR 1-1/2&2IN GATE V/V - 적용기술기준1 ASTM F2191 품질등급 A등급 제작사 서흥금속(주) - 부품번호 A003GP112 - 도면번호 G-G0W-06-15-03 - G-G0W-06-15-05 - G-G0W-06-15-09 - G-G0W-06-15-J-11 - G-G0W-06-36-14 - G-G0W-06-36-17 - G-G0W-06-36-D-15 - 모델번호 P207A-003 - P207A-004 - P207A-007 - P207A-013 - P207A-014 - P207A-015 - P207A-023 - P207A-024 - P207A-025 - P207A-027 | 서흥금속(주) | P207A-013 | A003GP112
2022 | 1 | 계획예방정비용 | 한울 | 3발전소 | 5 | 13 | 200395072 | 정비부분품(SPAR) | 국내 | A | 패킹세트 | 패킹세트,RING,17㎜,26.6㎜,4.8㎜,GRAPHITE YARN+I | SET | 1 | 기계부 | 김웅규 | 054-785-1615 | 품명 패킹세트 - 패킹세트타입 RING - 내경 17㎜ - 외경 26.6㎜ - 두께 4.8㎜ - 패킹세트재질 GRAPHITE YARN+INCONEL/DIEFORME - 사용압력(상한) 600LB - 패킹세트단면형태 4각 - 구성품 TOP/BOT.:4EA - 구성품2 INTER.:3EA - 최소포장단위 7EA/SET - 특수사항 600-B-GTA - 품질보증서류 CERTIFICATE OF CONFORMANCE - 시험성적서류 MILL SHEET,치수,장비검사서 - 별칭 PACKING FOR 1-1/2&2IN GATE V/V - 적용기술기준1 ASTM F2191 품질등급 A등급 제작사 서흥금속(주) - 부품번호 A003GP112 - 도면번호 G-G0W-06-15-03 - G-G0W-06-15-05 - G-G0W-06-15-09 - G-G0W-06-15-J-11 - G-G0W-06-36-14 - G-G0W-06-36-17 - G-G0W-06-36-D-15 - 모델번호 P207A-003 - P207A-004 - P207A-007 - P207A-013 - P207A-014 - P207A-015 - P207A-023 - P207A-024 - P207A-025 - P207A-027 | 서흥금속(주) | P207A-013 | A003GP112
2020 | 3 | 계획예방정비용 | 한울 | 3발전소 | 5 | 12 | 200395074 | 정비부분품(SPAR) | 국내 | A | 패킹세트 | 패킹세트,12㎜,18.4㎜,3.2㎜,GRAPHITE YARN+INCON | EA | 2 | 기계부 | 김웅규 | 054-785-1615 | 품명 패킹세트 - 내경 12㎜ - 외경 18.4㎜ - 두께 3.2㎜ - 패킹세트재질 GRAPHITE YARN+INCONEL/DIEFORME - 사용압력(상한) 600LB - 패킹세트단면형태 4각 - 구성품 TOP/BOT. CARBON:4EA - 구성품2 INTER. GRAPHITE:3EA - 최소포장단위 7EA/SET - 품질보증서류 CERTIFICATE OF CONFORMANCE - 시험성적서류 MILL SHEET,치수,장비검사서 - 별칭 PACKING FOR 1/2&3/4IN GLOBE VV - 적용기술기준1 ASTM F2191 품질등급 A등급 제작사 서흥금속(주) - 부품번호 B008GP012 - 도면번호 G-Y0W-06-15-04 - G-Y0W-06-36-07 - G-Y0W-06-36-D-32 - 모델번호 P207B-008 - P207B-009 - P207B-015 - P207B-074 | 서흥금속(주) | P207B-008 | B008GP012
2021 | 3 | 계획예방정비용 | 한울 | 3발전소 | 6 | 12 | 200395074 | 정비부분품(SPAR) | 국내 | A | 패킹세트 | 패킹세트,12㎜,18.4㎜,3.2㎜,GRAPHITE YARN+INCON | EA | 2 | 기계부 | 김웅규 | 054-785-1615 | 품명 패킹세트 - 내경 12㎜ - 외경 18.4㎜ - 두께 3.2㎜ - 패킹세트재질 GRAPHITE YARN+INCONEL/DIEFORME - 사용압력(상한) 600LB - 패킹세트단면형태 4각 - 구성품 TOP/BOT. CARBON:4EA - 구성품2 INTER. GRAPHITE:3EA - 최소포장단위 7EA/SET - 품질보증서류 CERTIFICATE OF CONFORMANCE - 시험성적서류 MILL SHEET,치수,장비검사서 - 별칭 PACKING FOR 1/2&3/4IN GLOBE VV - 적용기술기준1 ASTM F2191 품질등급 A등급 제작사 서흥금속(주) - 부품번호 B008GP012 - 도면번호 G-Y0W-06-15-04 - G-Y0W-06-36-07 - G-Y0W-06-36-D-32 - 모델번호 P207B-008 - P207B-009 - P207B-015 - P207B-074 | 서흥금속(주) | P207B-008 | B008GP012
2020 | 3 | 계획예방정비용 | 한울 | 2발전소 | 3 | 16 | 200395075 | 정비부분품(SPAR) | 국내 | A | 패킹세트 | 패킹세트,GLAND,15.9㎜,22.3㎜,3.2㎜,COMBINED,150 | EA | 9 | 기계부 | 김동훈 | 054-785-1326 | 품명 패킹세트 - 패킹세트타입 GLAND - 내경 15.9㎜ - 외경 22.3㎜ - 두께 3.2㎜ - 패킹세트재질 COMBINED - 사용압력(상한) 1500LB - 패킹세트단면형태 4각 - 구성품 TOP/BOT.:2EA - 구성품2 INTER.:4EA - 최소포장단위 6EA/SET - 특수사항 FOR 3/4IN CL1500 CS Y-GLOBE - 별칭 GLAND PACKING 원자력안전범주 NON NUCLEAR SAFETY RELATED 품질등급 A등급 제작사 S&S 밸브(주) - 부품번호 11 - 제작사 유형(MFR CATEGORY) ORIGINAL EQUIP. MANUFACTURER - 도면번호 2439 P207B-DG-A01-12 - G-K8W-25-36-6-D-16 - G-Y4W-15-15-12 - G-Y4W-15-15-45 - G-Y4W-25-36-01 - 모델번호 P207B-003 - P207B-028 - P207B-108 - P207B-121 - P207C-026 제출서류목록 - 첨부기술규격서 적용 - 품질증빙/제출서류목록(QVDL) - 품질보증확인서(C of C) - 외관 및 치수검사 성적서 - 검교정성적서(Calibration Records) | S&S 밸브(주) | P207C-026 | 11
2020 | 3 | 계획예방정비용 | 한울 | 3발전소 | 5 | 12 | 200395075 | 정비부분품(SPAR) | 국내 | A | 패킹세트 | 패킹세트,GLAND,15.9㎜,22.3㎜,3.2㎜,COMBINED,150 | EA | 12 | 기계부 | 조현국 | 054-785-1643 | 품명 패킹세트 - 패킹세트타입 GLAND - 내경 15.9㎜ - 외경 22.3㎜ - 두께 3.2㎜ - 패킹세트재질 COMBINED - 사용압력(상한) 1500LB - 패킹세트단면형태 4각 - 구성품 TOP/BOT.:2EA - 구성품2 INTER.:4EA - 최소포장단위 6EA/SET - 특수사항 FOR 3/4IN CL1500 CS Y-GLOBE - 별칭 GLAND PACKING 원자력안전범주 NON NUCLEAR SAFETY RELATED 품질등급 A등급 제작사 S&S 밸브(주) - 부품번호 11 - 제작사 유형(MFR CATEGORY) ORIGINAL EQUIP. MANUFACTURER - 도면번호 2439 P207B-DG-A01-12 - G-K8W-25-36-6-D-16 - G-Y4W-15-15-12 - G-Y4W-15-15-45 - G-Y4W-25-36-01 - 모델번호 P207B-003 - P207B-028 - P207B-108 - P207B-121 - P207C-026 제출서류목록 - 첨부기술규격서 적용 - 품질증빙/제출서류목록(QVDL) - 품질보증확인서(C of C) - 외관 및 치수검사 성적서 - 검교정성적서(Calibration Records) | S&S 밸브(주) | P207C-026 | 11
2020 | 3 | 계획예방정비용 | 한울 | 3발전소 | 5 | 12 | 200395075 | 정비부분품(SPAR) | 국내 | A | 패킹세트 | 패킹세트,GLAND,15.9㎜,22.3㎜,3.2㎜,COMBINED,150 | EA | 1 | 기계부 | 조현국 | 054-785-1643 | 품명 패킹세트 - 패킹세트타입 GLAND - 내경 15.9㎜ - 외경 22.3㎜ - 두께 3.2㎜ - 패킹세트재질 COMBINED - 사용압력(상한) 1500LB - 패킹세트단면형태 4각 - 구성품 TOP/BOT.:2EA - 구성품2 INTER.:4EA - 최소포장단위 6EA/SET - 특수사항 FOR 3/4IN CL1500 CS Y-GLOBE - 별칭 GLAND PACKING 원자력안전범주 NON NUCLEAR SAFETY RELATED 품질등급 A등급 제작사 S&S 밸브(주) - 부품번호 11 - 제작사 유형(MFR CATEGORY) ORIGINAL EQUIP. MANUFACTURER - 도면번호 2439 P207B-DG-A01-12 - G-K8W-25-36-6-D-16 - G-Y4W-15-15-12 - G-Y4W-15-15-45 - G-Y4W-25-36-01 - 모델번호 P207B-003 - P207B-028 - P207B-108 - P207B-121 - P207C-026 제출서류목록 - 첨부기술규격서 적용 - 품질증빙/제출서류목록(QVDL) - 품질보증확인서(C of C) - 외관 및 치수검사 성적서 - 검교정성적서(Calibration Records) | S&S 밸브(주) | P207C-026 | 11
2020 | 4 | 계획예방정비용 | 한울 | 2발전소 | 4 | 15 | 200395075 | 정비부분품(SPAR) | 국내 | A | 패킹세트 | 패킹세트,GLAND,15.9㎜,22.3㎜,3.2㎜,COMBINED,150 | EA | 9 | 기계부 | 이민주 | 054-785-2647 | 품명 패킹세트 - 패킹세트타입 GLAND - 내경 15.9㎜ - 외경 22.3㎜ - 두께 3.2㎜ - 패킹세트재질 COMBINED - 사용압력(상한) 1500LB - 패킹세트단면형태 4각 - 구성품 TOP/BOT.:2EA - 구성품2 INTER.:4EA - 최소포장단위 6EA/SET - 특수사항 FOR 3/4IN CL1500 CS Y-GLOBE - 별칭 GLAND PACKING 원자력안전범주 NON NUCLEAR SAFETY RELATED 품질등급 A등급 제작사 S&S 밸브(주) - 부품번호 11 - 제작사 유형(MFR CATEGORY) ORIGINAL EQUIP. MANUFACTURER - 도면번호 2439 P207B-DG-A01-12 - G-K8W-25-36-6-D-16 - G-Y4W-15-15-12 - G-Y4W-15-15-45 - G-Y4W-25-36-01 - 모델번호 P207B-003 - P207B-028 - P207B-108 - P207B-121 - P207C-026 제출서류목록 - 첨부기술규격서 적용 - 품질증빙/제출서류목록(QVDL) - 품질보증확인서(C of C) - 외관 및 치수검사 성적서 - 검교정성적서(Calibration Records) | S&S 밸브(주) | P207C-026 | 11
2021 | 3 | 계획예방정비용 | 한울 | 3발전소 | 6 | 12 | 200395075 | 정비부분품(SPAR) | 국내 | A | 패킹세트 | 패킹세트,GLAND,15.9㎜,22.3㎜,3.2㎜,COMBINED,150 | EA | 12 | 기계부 | 조현국 | 054-785-1643 | 품명 패킹세트 - 패킹세트타입 GLAND - 내경 15.9㎜ - 외경 22.3㎜ - 두께 3.2㎜ - 패킹세트재질 COMBINED - 사용압력(상한) 1500LB - 패킹세트단면형태 4각 - 구성품 TOP/BOT.:2EA - 구성품2 INTER.:4EA - 최소포장단위 6EA/SET - 특수사항 FOR 3/4IN CL1500 CS Y-GLOBE - 별칭 GLAND PACKING 원자력안전범주 NON NUCLEAR SAFETY RELATED 품질등급 A등급 제작사 S&S 밸브(주) - 부품번호 11 - 제작사 유형(MFR CATEGORY) ORIGINAL EQUIP. MANUFACTURER - 도면번호 2439 P207B-DG-A01-12 - G-K8W-25-36-6-D-16 - G-Y4W-15-15-12 - G-Y4W-15-15-45 - G-Y4W-25-36-01 - 모델번호 P207B-003 - P207B-028 - P207B-108 - P207B-121 - P207C-026 제출서류목록 - 첨부기술규격서 적용 - 품질증빙/제출서류목록(QVDL) - 품질보증확인서(C of C) - 외관 및 치수검사 성적서 - 검교정성적서(Calibration Records) | S&S 밸브(주) | P207C-026 | 11
2021 | 3 | 계획예방정비용 | 한울 | 3발전소 | 6 | 12 | 200395075 | 정비부분품(SPAR) | 국내 | A | 패킹세트 | 패킹세트,GLAND,15.9㎜,22.3㎜,3.2㎜,COMBINED,150 | EA | 1 | 기계부 | 조현국 | 054-785-1643 | 품명 패킹세트 - 패킹세트타입 GLAND - 내경 15.9㎜ - 외경 22.3㎜ - 두께 3.2㎜ - 패킹세트재질 COMBINED - 사용압력(상한) 1500LB - 패킹세트단면형태 4각 - 구성품 TOP/BOT.:2EA - 구성품2 INTER.:4EA - 최소포장단위 6EA/SET - 특수사항 FOR 3/4IN CL1500 CS Y-GLOBE - 별칭 GLAND PACKING 원자력안전범주 NON NUCLEAR SAFETY RELATED 품질등급 A등급 제작사 S&S 밸브(주) - 부품번호 11 - 제작사 유형(MFR CATEGORY) ORIGINAL EQUIP. MANUFACTURER - 도면번호 2439 P207B-DG-A01-12 - G-K8W-25-36-6-D-16 - G-Y4W-15-15-12 - G-Y4W-15-15-45 - G-Y4W-25-36-01 - 모델번호 P207B-003 - P207B-028 - P207B-108 - P207B-121 - P207C-026 제출서류목록 - 첨부기술규격서 적용 - 품질증빙/제출서류목록(QVDL) - 품질보증확인서(C of C) - 외관 및 치수검사 성적서 - 검교정성적서(Calibration Records) | S&S 밸브(주) | P207C-026 | 11
2022 | 1 | 계획예방정비용 | 한울 | 3발전소 | 5 | 13 | 200395075 | 정비부분품(SPAR) | 국내 | A | 패킹세트 | 패킹세트,GLAND,15.9㎜,22.3㎜,3.2㎜,COMBINED,150 | EA | 2 | 기계부 | 조현국 | 054-785-1643 | 품명 패킹세트 - 패킹세트타입 GLAND - 내경 15.9㎜ - 외경 22.3㎜ - 두께 3.2㎜ - 패킹세트재질 COMBINED - 사용압력(상한) 1500LB - 패킹세트단면형태 4각 - 구성품 TOP/BOT.:2EA - 구성품2 INTER.:4EA - 최소포장단위 6EA/SET - 특수사항 FOR 3/4IN CL1500 CS Y-GLOBE - 별칭 GLAND PACKING 원자력안전범주 NON NUCLEAR SAFETY RELATED 품질등급 A등급 제작사 S&S 밸브(주) - 부품번호 11 - 제작사 유형(MFR CATEGORY) ORIGINAL EQUIP. MANUFACTURER - 도면번호 2439 P207B-DG-A01-12 - G-K8W-25-36-6-D-16 - G-Y4W-15-15-12 - G-Y4W-15-15-45 - G-Y4W-25-36-01 - 모델번호 P207B-003 - P207B-028 - P207B-108 - P207B-121 - P207C-026 제출서류목록 - 첨부기술규격서 적용 - 품질증빙/제출서류목록(QVDL) - 품질보증확인서(C of C) - 외관 및 치수검사 성적서 - 검교정성적서(Calibration Records) | S&S 밸브(주) | P207C-026 | 11
2022 | 1 | 계획예방정비용 | 한울 | 3발전소 | 5 | 13 | 200395075 | 정비부분품(SPAR) | 국내 | A | 패킹세트 | 패킹세트,GLAND,15.9㎜,22.3㎜,3.2㎜,COMBINED,150 | EA | 1 | 기계부 | 조현국 | 054-785-1643 | 품명 패킹세트 - 패킹세트타입 GLAND - 내경 15.9㎜ - 외경 22.3㎜ - 두께 3.2㎜ - 패킹세트재질 COMBINED - 사용압력(상한) 1500LB - 패킹세트단면형태 4각 - 구성품 TOP/BOT.:2EA - 구성품2 INTER.:4EA - 최소포장단위 6EA/SET - 특수사항 FOR 3/4IN CL1500 CS Y-GLOBE - 별칭 GLAND PACKING 원자력안전범주 NON NUCLEAR SAFETY RELATED 품질등급 A등급 제작사 S&S 밸브(주) - 부품번호 11 - 제작사 유형(MFR CATEGORY) ORIGINAL EQUIP. MANUFACTURER - 도면번호 2439 P207B-DG-A01-12 - G-K8W-25-36-6-D-16 - G-Y4W-15-15-12 - G-Y4W-15-15-45 - G-Y4W-25-36-01 - 모델번호 P207B-003 - P207B-028 - P207B-108 - P207B-121 - P207C-026 제출서류목록 - 첨부기술규격서 적용 - 품질증빙/제출서류목록(QVDL) - 품질보증확인서(C of C) - 외관 및 치수검사 성적서 - 검교정성적서(Calibration Records) | S&S 밸브(주) | P207C-026 | 11
2022 | 1 | 계획예방정비용 | 한울 | 3발전소 | 5 | 13 | 200395075 | 정비부분품(SPAR) | 국내 | A | 패킹세트 | 패킹세트,GLAND,15.9㎜,22.3㎜,3.2㎜,COMBINED,150 | EA | 12 | 기계부 | 조현국 | 054-785-1643 | 품명 패킹세트 - 패킹세트타입 GLAND - 내경 15.9㎜ - 외경 22.3㎜ - 두께 3.2㎜ - 패킹세트재질 COMBINED - 사용압력(상한) 1500LB - 패킹세트단면형태 4각 - 구성품 TOP/BOT.:2EA - 구성품2 INTER.:4EA - 최소포장단위 6EA/SET - 특수사항 FOR 3/4IN CL1500 CS Y-GLOBE - 별칭 GLAND PACKING 원자력안전범주 NON NUCLEAR SAFETY RELATED 품질등급 A등급 제작사 S&S 밸브(주) - 부품번호 11 - 제작사 유형(MFR CATEGORY) ORIGINAL EQUIP. MANUFACTURER - 도면번호 2439 P207B-DG-A01-12 - G-K8W-25-36-6-D-16 - G-Y4W-15-15-12 - G-Y4W-15-15-45 - G-Y4W-25-36-01 - 모델번호 P207B-003 - P207B-028 - P207B-108 - P207B-121 - P207C-026 제출서류목록 - 첨부기술규격서 적용 - 품질증빙/제출서류목록(QVDL) - 품질보증확인서(C of C) - 외관 및 치수검사 성적서 - 검교정성적서(Calibration Records) | S&S 밸브(주) | P207C-026 | 11
2022 | 2 | 계획예방정비용 | 한울 | 2발전소 | 3 | 17 | 200395075 | 정비부분품(SPAR) | 국내 | A | 패킹세트 | 패킹세트,GLAND,15.9㎜,22.3㎜,3.2㎜,COMBINED,150 | EA | 9 | 기계부 | 김동훈 | 054-785-1326 | 품명 패킹세트 - 패킹세트타입 GLAND - 내경 15.9㎜ - 외경 22.3㎜ - 두께 3.2㎜ - 패킹세트재질 COMBINED - 사용압력(상한) 1500LB - 패킹세트단면형태 4각 - 구성품 TOP/BOT.:2EA - 구성품2 INTER.:4EA - 최소포장단위 6EA/SET - 특수사항 FOR 3/4IN CL1500 CS Y-GLOBE - 별칭 GLAND PACKING 원자력안전범주 NON NUCLEAR SAFETY RELATED 품질등급 A등급 제작사 S&S 밸브(주) - 부품번호 11 - 제작사 유형(MFR CATEGORY) ORIGINAL EQUIP. MANUFACTURER - 도면번호 2439 P207B-DG-A01-12 - G-K8W-25-36-6-D-16 - G-Y4W-15-15-12 - G-Y4W-15-15-45 - G-Y4W-25-36-01 - 모델번호 P207B-003 - P207B-028 - P207B-108 - P207B-121 - P207C-026 제출서류목록 - 첨부기술규격서 적용 - 품질증빙/제출서류목록(QVDL) - 품질보증확인서(C of C) - 외관 및 치수검사 성적서 - 검교정성적서(Calibration Records) | S&S 밸브(주) | P207C-026 | 11
2022 | 3 | 계획예방정비용 | 한울 | 2발전소 | 4 | 16 | 200395075 | 정비부분품(SPAR) | 국내 | A | 패킹세트 | 패킹세트,GLAND,15.9㎜,22.3㎜,3.2㎜,COMBINED,150 | EA | 9 | 기계부 | 이민주 | 054-785-2647 | 품명 패킹세트 - 패킹세트타입 GLAND - 내경 15.9㎜ - 외경 22.3㎜ - 두께 3.2㎜ - 패킹세트재질 COMBINED - 사용압력(상한) 1500LB - 패킹세트단면형태 4각 - 구성품 TOP/BOT.:2EA - 구성품2 INTER.:4EA - 최소포장단위 6EA/SET - 특수사항 FOR 3/4IN CL1500 CS Y-GLOBE - 별칭 GLAND PACKING 원자력안전범주 NON NUCLEAR SAFETY RELATED 품질등급 A등급 제작사 S&S 밸브(주) - 부품번호 11 - 제작사 유형(MFR CATEGORY) ORIGINAL EQUIP. MANUFACTURER - 도면번호 2439 P207B-DG-A01-12 - G-K8W-25-36-6-D-16 - G-Y4W-15-15-12 - G-Y4W-15-15-45 - G-Y4W-25-36-01 - 모델번호 P207B-003 - P207B-028 - P207B-108 - P207B-121 - P207C-026 제출서류목록 - 첨부기술규격서 적용 - 품질증빙/제출서류목록(QVDL) - 품질보증확인서(C of C) - 외관 및 치수검사 성적서 - 검교정성적서(Calibration Records) | S&S 밸브(주) | P207C-026 | 11
2020 | 3 | 계획예방정비용 | 한울 | 3발전소 | 5 | 12 | 200395078 | 정비부분품(SPAR) | 국내 | A | 패킹세트 | 패킹세트,19㎜,25.5㎜,3.2㎜,GRAPHITE YARN+INCON | EA | 1 | 기계부 | 조현국 | 054-785-1643 | 품명 패킹세트 - 내경 19㎜ - 외경 25.5㎜ - 두께 3.2㎜ - 패킹세트재질 GRAPHITE YARN+INCONEL/DIEFORME - 사용압력(상한) 2500LB - 패킹세트단면형태 4각 - 구성품 TOP/BOT.:2EA - 구성품2 INTER.:4EA - 최소포장단위 6EA/SET - 별칭 PACKING:1IN 2500LB GLOBE V/V 원자력안전범주 NON NUCLEAR SAFETY RELATED 품질등급 A등급 제작사 서흥금속(주) - 부품번호 B004GP100 - 도면번호 G-Y4W-15-15-12 - G-Y4W-15-15-45 - G-Y4W-15-15-53 - G-Y4W-15-36-52 - G-Y4W-25-36-01 - G-Y4W-25-36-D-03 - G-Y4W-25-36-D-20 - 모델번호 P207B-004 - P207B-006 - P207B-029 - P207B-109 - P207B-122 - P207B-132 - P207B-133 제출서류목록 - 첨부기술규격서 적용 - 품질증빙/제출서류목록(QVDL) - 품질보증확인서(C of C) - 재료시험보고서(MTR OR MILL SHEET) | 서흥금속(주) | P207B-004 | B004GP100
2022 | 1 | 계획예방정비용 | 한울 | 3발전소 | 5 | 13 | 200395078 | 정비부분품(SPAR) | 국내 | A | 패킹세트 | 패킹세트,19㎜,25.5㎜,3.2㎜,GRAPHITE YARN+INCON | EA | 1 | 기계부 | 김웅규 | 054-785-1615 | 품명 패킹세트 - 내경 19㎜ - 외경 25.5㎜ - 두께 3.2㎜ - 패킹세트재질 GRAPHITE YARN+INCONEL/DIEFORME - 사용압력(상한) 2500LB - 패킹세트단면형태 4각 - 구성품 TOP/BOT.:2EA - 구성품2 INTER.:4EA - 최소포장단위 6EA/SET - 별칭 PACKING:1IN 2500LB GLOBE V/V 원자력안전범주 NON NUCLEAR SAFETY RELATED 품질등급 A등급 제작사 서흥금속(주) - 부품번호 B004GP100 - 도면번호 G-Y4W-15-15-12 - G-Y4W-15-15-45 - G-Y4W-15-15-53 - G-Y4W-15-36-52 - G-Y4W-25-36-01 - G-Y4W-25-36-D-03 - G-Y4W-25-36-D-20 - 모델번호 P207B-004 - P207B-006 - P207B-029 - P207B-109 - P207B-122 - P207B-132 - P207B-133 제출서류목록 - 첨부기술규격서 적용 - 품질증빙/제출서류목록(QVDL) - 품질보증확인서(C of C) - 재료시험보고서(MTR OR MILL SHEET) | 서흥금속(주) | P207B-004 | B004GP100
2020 | 3 | 계획예방정비용 | 한울 | 3발전소 | 5 | 12 | 200395079 | 정비부분품(SPAR) | 국내 | A | 패킹세트 | 패킹세트,16.5㎜,26.1㎜,4.8㎜,GRAPHITE YARN+INCO | EA | 7 | 기계부 | 노재규 | 054-785-3466 | 품명 패킹세트 - 내경 16.5㎜ - 외경 26.1㎜ - 두께 4.8㎜ - 패킹세트재질 GRAPHITE YARN+INCONEL/DIEFORME - 사용압력(상한) 600LB - 패킹세트단면형태 4각 - 구성품 TOP/BOT.:4EA - 구성품2 INTER.:3EA - 최소포장단위 7EA/SET - 적용기술기준 ASTM F2191 - 품질보증서류 CERTIFICATE OF CONFORMANCE - 시험성적서류 MILL SHEET,치수,장비검사서 - 별칭 PACKING:1IN 600LB GLOBE V/V 품질등급 A등급 제작사 서흥금속(주) - 부품번호 B010GP012 - 도면번호 G-Y0W-06-15-04 - G-Y0W-06-15-23 - G-Y0W-06-36-06 - G-Y0W-06-36-07 - 모델번호 P207B-010 - P207B-018 - P207B-019 - P207B-051 | 서흥금속(주) | P207B-010 | B010GP012
2021 | 3 | 계획예방정비용 | 한울 | 3발전소 | 6 | 12 | 200395079 | 정비부분품(SPAR) | 국내 | A | 패킹세트 | 패킹세트,16.5㎜,26.1㎜,4.8㎜,GRAPHITE YARN+INCO | EA | 7 | 기계부 | 김준후 | 054-785-2349 | 품명 패킹세트 - 내경 16.5㎜ - 외경 26.1㎜ - 두께 4.8㎜ - 패킹세트재질 GRAPHITE YARN+INCONEL/DIEFORME - 사용압력(상한) 600LB - 패킹세트단면형태 4각 - 구성품 TOP/BOT.:4EA - 구성품2 INTER.:3EA - 최소포장단위 7EA/SET - 적용기술기준 ASTM F2191 - 품질보증서류 CERTIFICATE OF CONFORMANCE - 시험성적서류 MILL SHEET,치수,장비검사서 - 별칭 PACKING:1IN 600LB GLOBE V/V 품질등급 A등급 제작사 서흥금속(주) - 부품번호 B010GP012 - 도면번호 G-Y0W-06-15-04 - G-Y0W-06-15-23 - G-Y0W-06-36-06 - G-Y0W-06-36-07 - 모델번호 P207B-010 - P207B-018 - P207B-019 - P207B-051 | 서흥금속(주) | P207B-010 | B010GP012
2020 | 3 | 계획예방정비용 | 한울 | 3발전소 | 5 | 12 | 200395081 | 정비부분품(SPAR) | 국내 | A | 패킹세트 | 패킹세트,RING,20㎜,29.6㎜,4.8㎜,GRAPHITE YARN+I | SET | 7 | 기계부 | 김웅규 | 054-785-1615 | 품명 패킹세트 - 패킹세트타입 RING - 내경 20㎜ - 외경 29.6㎜ - 두께 4.8㎜ - 패킹세트재질 GRAPHITE YARN+INCONEL/DIEFORME - 사용압력(상한) 600LB - 패킹세트단면형태 4각 - 구성품 TOP/BOT.:4EA - 구성품2 INTER.:3EA - 최소포장단위 7EA/SET - 별칭 PACKING:1-1/2&2IN GLOBE V/V 원자력안전범주 NON NUCLEAR SAFETY RELATED 품질등급 A등급 제작사 서흥금속(주) - 제작사 유형(MFR CATEGORY) ORIGINAL EQUIP. SUPPLIER - 부품번호 B027GP200 - 모델번호 P207B-012 - P207B-027 - P207B-053 - P207B-135 - 도면번호 OEM G-Y0W-06-15-04 - OEM G-Y0W-06-36-06 - OEM G-Y0W-06-36-D-33 - OEM G-Y0W-06-6L-11 제출서류목록 - 첨부기술규격서 적용 - 품질증빙/제출서류목록(QVDL) - 품질보증확인서(C of C) - 재료확인서(C of C) - 외관 및 치수검사 성적서 - 검교정성적서(Calibration Records) | 서흥금속(주) | P207B-135 | B027GP200
2021 | 3 | 계획예방정비용 | 한울 | 3발전소 | 6 | 12 | 200395081 | 정비부분품(SPAR) | 국내 | A | 패킹세트 | 패킹세트,RING,20㎜,29.6㎜,4.8㎜,GRAPHITE YARN+I | SET | 7 | 기계부 | 김웅규 | 054-785-1615 | 품명 패킹세트 - 패킹세트타입 RING - 내경 20㎜ - 외경 29.6㎜ - 두께 4.8㎜ - 패킹세트재질 GRAPHITE YARN+INCONEL/DIEFORME - 사용압력(상한) 600LB - 패킹세트단면형태 4각 - 구성품 TOP/BOT.:4EA - 구성품2 INTER.:3EA - 최소포장단위 7EA/SET - 별칭 PACKING:1-1/2&2IN GLOBE V/V 원자력안전범주 NON NUCLEAR SAFETY RELATED 품질등급 A등급 제작사 서흥금속(주) - 제작사 유형(MFR CATEGORY) ORIGINAL EQUIP. SUPPLIER - 부품번호 B027GP200 - 모델번호 P207B-012 - P207B-027 - P207B-053 - P207B-135 - 도면번호 OEM G-Y0W-06-15-04 - OEM G-Y0W-06-36-06 - OEM G-Y0W-06-36-D-33 - OEM G-Y0W-06-6L-11 제출서류목록 - 첨부기술규격서 적용 - 품질증빙/제출서류목록(QVDL) - 품질보증확인서(C of C) - 재료확인서(C of C) - 외관 및 치수검사 성적서 - 검교정성적서(Calibration Records) | 서흥금속(주) | P207B-135 | B027GP200
2022 | 1 | 계획예방정비용 | 한울 | 3발전소 | 5 | 13 | 200395081 | 정비부분품(SPAR) | 국내 | A | 패킹세트 | 패킹세트,RING,20㎜,29.6㎜,4.8㎜,GRAPHITE YARN+I | SET | 8 | 기계부 | 김웅규 | 054-785-1615 | 품명 패킹세트 - 패킹세트타입 RING - 내경 20㎜ - 외경 29.6㎜ - 두께 4.8㎜ - 패킹세트재질 GRAPHITE YARN+INCONEL/DIEFORME - 사용압력(상한) 600LB - 패킹세트단면형태 4각 - 구성품 TOP/BOT.:4EA - 구성품2 INTER.:3EA - 최소포장단위 7EA/SET - 별칭 PACKING:1-1/2&2IN GLOBE V/V 원자력안전범주 NON NUCLEAR SAFETY RELATED 품질등급 A등급 제작사 서흥금속(주) - 제작사 유형(MFR CATEGORY) ORIGINAL EQUIP. SUPPLIER - 부품번호 B027GP200 - 모델번호 P207B-012 - P207B-027 - P207B-053 - P207B-135 - 도면번호 OEM G-Y0W-06-15-04 - OEM G-Y0W-06-36-06 - OEM G-Y0W-06-36-D-33 - OEM G-Y0W-06-6L-11 제출서류목록 - 첨부기술규격서 적용 - 품질증빙/제출서류목록(QVDL) - 품질보증확인서(C of C) - 재료확인서(C of C) - 외관 및 치수검사 성적서 - 검교정성적서(Calibration Records) | 서흥금속(주) | P207B-135 | B027GP200
2020 | 3 | 계획예방정비용 | 한울 | 3발전소 | 5 | 12 | 200395088 | 정비부분품(SPAR) | 국내 | A | 패킹세트 | 패킹세트,RING,25㎜,35㎜,4.8㎜,COMBINED,2500LB,4 | SET | 3 | 기계부 | 김웅규 | 054-785-1615 | 품명 패킹세트 - 패킹세트타입 RING - 내경 25㎜ - 외경 35㎜ - 두께 4.8㎜ - 패킹세트재질 COMBINED - 사용압력(상한) 2500LB - 패킹세트단면형태 4각 - 구성품 TOP/BOT.:2EA - 구성품2 INTER.:4EA - 최소포장단위 6EA/SET - 특수사항 FOR 1-1/2&2IN CL2500 Y-GLOBE - 별칭 PACKING:1-1/2&2IN Y-GLOBE V/V 원자력안전범주 NON NUCLEAR SAFETY RELATED 품질등급 A등급 제작사 S&S 밸브(주) - 부품번호 11 - 제작사 유형(MFR CATEGORY) ORIGINAL EQUIP. MANUFACTURER - 도면번호 OEM G-Y4W-15-15-45 - OEM G-Y4W-25-36-D-03 - OEM G-Y4W-25-36-D-19 - 모델번호 P207B-007 - P207B-046 - P207B-111 제출서류목록 - 첨부기술규격서 적용 - 품질증빙/제출서류목록(QVDL) - 품질보증확인서(C of C) - 외관 및 치수검사 성적서 - 검교정성적서(Calibration Records) | S&S 밸브(주) | P207B-111 | 11
2020 | 3 | 계획예방정비용 | 한울 | 3발전소 | 5 | 12 | 200395088 | 정비부분품(SPAR) | 국내 | A | 패킹세트 | 패킹세트,RING,25㎜,35㎜,4.8㎜,COMBINED,2500LB,4 | SET | 1 | 기계부 | 조현국 | 054-785-1643 | 품명 패킹세트 - 패킹세트타입 RING - 내경 25㎜ - 외경 35㎜ - 두께 4.8㎜ - 패킹세트재질 COMBINED - 사용압력(상한) 2500LB - 패킹세트단면형태 4각 - 구성품 TOP/BOT.:2EA - 구성품2 INTER.:4EA - 최소포장단위 6EA/SET - 특수사항 FOR 1-1/2&2IN CL2500 Y-GLOBE - 별칭 PACKING:1-1/2&2IN Y-GLOBE V/V 원자력안전범주 NON NUCLEAR SAFETY RELATED 품질등급 A등급 제작사 S&S 밸브(주) - 부품번호 11 - 제작사 유형(MFR CATEGORY) ORIGINAL EQUIP. MANUFACTURER - 도면번호 OEM G-Y4W-15-15-45 - OEM G-Y4W-25-36-D-03 - OEM G-Y4W-25-36-D-19 - 모델번호 P207B-007 - P207B-046 - P207B-111 제출서류목록 - 첨부기술규격서 적용 - 품질증빙/제출서류목록(QVDL) - 품질보증확인서(C of C) - 외관 및 치수검사 성적서 - 검교정성적서(Calibration Records) | S&S 밸브(주) | P207B-111 | 11
2021 | 3 | 계획예방정비용 | 한울 | 3발전소 | 6 | 12 | 200395088 | 정비부분품(SPAR) | 국내 | A | 패킹세트 | 패킹세트,RING,25㎜,35㎜,4.8㎜,COMBINED,2500LB,4 | SET | 3 | 기계부 | 김웅규 | 054-785-1615 | 품명 패킹세트 - 패킹세트타입 RING - 내경 25㎜ - 외경 35㎜ - 두께 4.8㎜ - 패킹세트재질 COMBINED - 사용압력(상한) 2500LB - 패킹세트단면형태 4각 - 구성품 TOP/BOT.:2EA - 구성품2 INTER.:4EA - 최소포장단위 6EA/SET - 특수사항 FOR 1-1/2&2IN CL2500 Y-GLOBE - 별칭 PACKING:1-1/2&2IN Y-GLOBE V/V 원자력안전범주 NON NUCLEAR SAFETY RELATED 품질등급 A등급 제작사 S&S 밸브(주) - 부품번호 11 - 제작사 유형(MFR CATEGORY) ORIGINAL EQUIP. MANUFACTURER - 도면번호 OEM G-Y4W-15-15-45 - OEM G-Y4W-25-36-D-03 - OEM G-Y4W-25-36-D-19 - 모델번호 P207B-007 - P207B-046 - P207B-111 제출서류목록 - 첨부기술규격서 적용 - 품질증빙/제출서류목록(QVDL) - 품질보증확인서(C of C) - 외관 및 치수검사 성적서 - 검교정성적서(Calibration Records) | S&S 밸브(주) | P207B-111 | 11
2022 | 1 | 계획예방정비용 | 한울 | 3발전소 | 5 | 13 | 200395088 | 정비부분품(SPAR) | 국내 | A | 패킹세트 | 패킹세트,RING,25㎜,35㎜,4.8㎜,COMBINED,2500LB,4 | SET | 1 | 기계부 | 조현국 | 054-785-1643 | 품명 패킹세트 - 패킹세트타입 RING - 내경 25㎜ - 외경 35㎜ - 두께 4.8㎜ - 패킹세트재질 COMBINED - 사용압력(상한) 2500LB - 패킹세트단면형태 4각 - 구성품 TOP/BOT.:2EA - 구성품2 INTER.:4EA - 최소포장단위 6EA/SET - 특수사항 FOR 1-1/2&2IN CL2500 Y-GLOBE - 별칭 PACKING:1-1/2&2IN Y-GLOBE V/V 원자력안전범주 NON NUCLEAR SAFETY RELATED 품질등급 A등급 제작사 S&S 밸브(주) - 부품번호 11 - 제작사 유형(MFR CATEGORY) ORIGINAL EQUIP. MANUFACTURER - 도면번호 OEM G-Y4W-15-15-45 - OEM G-Y4W-25-36-D-03 - OEM G-Y4W-25-36-D-19 - 모델번호 P207B-007 - P207B-046 - P207B-111 제출서류목록 - 첨부기술규격서 적용 - 품질증빙/제출서류목록(QVDL) - 품질보증확인서(C of C) - 외관 및 치수검사 성적서 - 검교정성적서(Calibration Records) | S&S 밸브(주) | P207B-111 | 11
2020 | 3 | 계획예방정비용 | 한울 | 3발전소 | 5 | 12 | 200395091 | 정비부분품(SPAR) | 국내 | A | 개스킷 | 개스킷,SWM(BASIC),3.2㎜,40.8㎜,53.5㎜,SS304+GR | EA | 1 | 기계부 | 손광수 | 054-785-3495 | 품명 개스킷 - 가스켓타입 SWM(BASIC) - 두께 3.2㎜ - 내경 40.8㎜ - 외경 53.5㎜ - 가스켓재질 SS304+GRAPHITE - 주입기(FILLER)재질 GRAPHITE - 후프(HOOP)재질 SS304 - 사용압력(상한) CL 600 - 특수사항 품질증빙서류 기술규격서 참조. 원자력안전범주 NON NUCLEAR SAFETY RELATED 품질등급 A등급 제작사 서흥금속(주) - 도면번호 G-I0W-06-15-50-06 - 모델번호 P207C-010 - 부품번호 C010SG034 | 서흥금속(주) | P207C-010 | C010SG034
2021 | 3 | 계획예방정비용 | 한울 | 3발전소 | 6 | 12 | 200395091 | 정비부분품(SPAR) | 국내 | A | 개스킷 | 개스킷,SWM(BASIC),3.2㎜,40.8㎜,53.5㎜,SS304+GR | EA | 1 | 기계부 | 손광수 | 054-785-3495 | 품명 개스킷 - 가스켓타입 SWM(BASIC) - 두께 3.2㎜ - 내경 40.8㎜ - 외경 53.5㎜ - 가스켓재질 SS304+GRAPHITE - 주입기(FILLER)재질 GRAPHITE - 후프(HOOP)재질 SS304 - 사용압력(상한) CL 600 - 특수사항 품질증빙서류 기술규격서 참조. 원자력안전범주 NON NUCLEAR SAFETY RELATED 품질등급 A등급 제작사 서흥금속(주) - 도면번호 G-I0W-06-15-50-06 - 모델번호 P207C-010 - 부품번호 C010SG034 | 서흥금속(주) | P207C-010 | C010SG034
2022 | 1 | 계획예방정비용 | 한울 | 3발전소 | 5 | 13 | 200395091 | 정비부분품(SPAR) | 국내 | A | 개스킷 | 개스킷,SWM(BASIC),3.2㎜,40.8㎜,53.5㎜,SS304+GR | EA | 1 | 기계부 | 손광수 | 054-785-3495 | 품명 개스킷 - 가스켓타입 SWM(BASIC) - 두께 3.2㎜ - 내경 40.8㎜ - 외경 53.5㎜ - 가스켓재질 SS304+GRAPHITE - 주입기(FILLER)재질 GRAPHITE - 후프(HOOP)재질 SS304 - 사용압력(상한) CL 600 - 특수사항 품질증빙서류 기술규격서 참조. 원자력안전범주 NON NUCLEAR SAFETY RELATED 품질등급 A등급 제작사 서흥금속(주) - 도면번호 G-I0W-06-15-50-06 - 모델번호 P207C-010 - 부품번호 C010SG034 | 서흥금속(주) | P207C-010 | C010SG034
2022 | 4 | 계획예방정비용 | 한울 | 3발전소 | 6 | 13 | 200395091 | 정비부분품(SPAR) | 국내 | A | 개스킷 | 개스킷,SWM(BASIC),3.2㎜,40.8㎜,53.5㎜,SS304+GR | EA | 1 | 기계부 | 손광수 | 054-785-3495 | 품명 개스킷 - 가스켓타입 SWM(BASIC) - 두께 3.2㎜ - 내경 40.8㎜ - 외경 53.5㎜ - 가스켓재질 SS304+GRAPHITE - 주입기(FILLER)재질 GRAPHITE - 후프(HOOP)재질 SS304 - 사용압력(상한) CL 600 - 특수사항 품질증빙서류 기술규격서 참조. 원자력안전범주 NON NUCLEAR SAFETY RELATED 품질등급 A등급 제작사 서흥금속(주) - 도면번호 G-I0W-06-15-50-06 - 모델번호 P207C-010 - 부품번호 C010SG034 | 서흥금속(주) | P207C-010 | C010SG034
2021 | 2 | 계획예방정비용 | 한빛 | 3발전소 | 6 | 14 | 200395095 | 정비부분품(SPAR) | 국외 | Q | 베어링,팬 및 물펌프용 | 베어링,팬 및 물펌프용,RING, THRUST,FERROBESTOS L | EA | 2 | 기계부 | 임남형 | 061-357-3637 | 품명 베어링,팬 및 물펌프용 - 별칭 RING, THRUST - 타입(형식) FERROBESTOS LF37 원자력안전범주 NUCLEAR SAFETY RELATED 품질등급 Q등급 제작사 CLYDE PUMPS LTD(OLD:WEIR PUMPS - 도면번호 M206-DG-B01-03 - N0-000573 - 모델번호 TWL45S - 부품번호 185 - 원기술규격서(OTS) HANBIT 5&6, 9-542-M206 - 제작사 유형(MFR CATEGORY) ORIGINAL EQUIP. MANUFACTURER 제출서류목록 - 품질보증확인서(C of C) | CLYDE PUMPS LTD(OLD:WEIR PUMPS) | TWL45S | 185
2021 | 2 | 계획예방정비용 | 한빛 | 3발전소 | 6 | 14 | 200395096 | 정비부분품(SPAR) | 국외 | Q | 오-링 | 오-링,FR58/98,ANTI-EXTRUSION RING - DIFFUS | EA | 2 | 기계부 | 임남형 | 061-357-3637 | 품명 오-링 - 오-링재질 FR58/98 - 별칭 ANTI-EXTRUSION RING - DIFFUSER 원자력안전범주 NUCLEAR SAFETY RELATED 품질등급 Q등급 제작사 CLYDE PUMPS LTD(OLD:WEIR PUMPS - 원기술규격서(OTS) HANBIT 5&6, 9-542-M206 - 부품번호 169 - 모델번호 TWL45L - 도면번호 M206-DG-B01-03 - N0-000573 - 제작사 유형(MFR CATEGORY) ORIGINAL EQUIP. MANUFACTURER 제출서류목록 - 품질보증확인서(C of C) | CLYDE PUMPS LTD(OLD:WEIR PUMPS) | TWL45L | 169
2020 | 3 | 계획예방정비용 | 한울 | 3발전소 | 5 | 12 | 200395102 | 정비부분품(SPAR) | 국내 | A | 개스킷 | 개스킷,SPIRAL WOUND,CIRCULAR,3.2㎜,41.7㎜,55. | EA | 2 | 기계부 | 김웅규 | 054-785-1615 | 품명 개스킷 - 가스켓타입 SPIRAL WOUND - 가스켓몸체형태 CIRCULAR - 두께 3.2㎜ - 내경 41.7㎜ - 외경 55.4㎜ - 링(RING)재질 SUS316 - 주입기(FILLER)재질 GRAPHITE - 사용압력(상한) 600LB - 특수사항 GATE/GLOBE - 적용기술기준 ASME B16.20 - 품질보증서류 CERTIFICATE OF CONFORMANCE - 시험성적서류 MILL SHEET,치수,장비검사서 품질등급 A등급 제작사 서흥금속(주) - 도면번호 G-G0W-06-36-04 - G-G0W-06-36-14 - G-Y0W-06-36-06 - G-Y0W-06-36-31 - G-Y0W-06-A2-43 - 모델번호 P207A-005 - P207A-019 - P207A-020 - P207B-014 - P207B-073 - P207B-075 - P207B-102 - 부품번호 A005SG034 | 서흥금속(주) | P207B-075 | A005SG034
2021 | 3 | 계획예방정비용 | 한울 | 3발전소 | 6 | 12 | 200395102 | 정비부분품(SPAR) | 국내 | A | 개스킷 | 개스킷,SPIRAL WOUND,CIRCULAR,3.2㎜,41.7㎜,55. | EA | 2 | 기계부 | 김웅규 | 054-785-1615 | 품명 개스킷 - 가스켓타입 SPIRAL WOUND - 가스켓몸체형태 CIRCULAR - 두께 3.2㎜ - 내경 41.7㎜ - 외경 55.4㎜ - 링(RING)재질 SUS316 - 주입기(FILLER)재질 GRAPHITE - 사용압력(상한) 600LB - 특수사항 GATE/GLOBE - 적용기술기준 ASME B16.20 - 품질보증서류 CERTIFICATE OF CONFORMANCE - 시험성적서류 MILL SHEET,치수,장비검사서 품질등급 A등급 제작사 서흥금속(주) - 도면번호 G-G0W-06-36-04 - G-G0W-06-36-14 - G-Y0W-06-36-06 - G-Y0W-06-36-31 - G-Y0W-06-A2-43 - 모델번호 P207A-005 - P207A-019 - P207A-020 - P207B-014 - P207B-073 - P207B-075 - P207B-102 - 부품번호 A005SG034 | 서흥금속(주) | P207B-075 | A005SG034
2020 | 3 | 계획예방정비용 | 한울 | 3발전소 | 5 | 12 | 200395105 | 정비부분품(SPAR) | 국내 | A | 개스킷 | 개스킷,SWMG,CIRCULAR,3.2㎜,53.7㎜,67.4㎜,SUS30 | EA | 7 | 기계부 | 노재규 | 054-785-3466 | 품명 개스킷 - 가스켓타입 SWMG - 가스켓몸체형태 CIRCULAR - 두께 3.2㎜ - 내경 53.7㎜ - 외경 67.4㎜ - 링(RING)재질 SUS304(OR 316 OR 316L) - 주입기(FILLER)재질 GRAPHITE - 사용압력(상한) 600LB 원자력안전범주 NON NUCLEAR SAFETY RELATED 품질등급 A등급 제작사 S&S 밸브(주) - 제작사 유형(MFR CATEGORY) ORIGINAL EQUIP. SUPPLIER - 원기술규격서(OTS) HANUL 5&6, 9-145-P207C - 부품번호 A011SG100 - 모델번호 P207C-007 - P207C-030 - 도면번호 OEM G-K9W-06-15-19 - OEM G-K9W-06-15-C-4-05 제출서류목록 - 첨부기술규격서 적용 - 품질증빙/제출서류목록(QVDL) - 품질보증확인서(C of C) - 재료시험보고서(MTR OR MILL SHEET) - 외관 및 치수검사 성적서 - 검교정성적서(Calibration Records) | S&S 밸브(주) | P207C-030 | A011SG100
2021 | 3 | 계획예방정비용 | 한울 | 3발전소 | 6 | 12 | 200395105 | 정비부분품(SPAR) | 국내 | A | 개스킷 | 개스킷,SWMG,CIRCULAR,3.2㎜,53.7㎜,67.4㎜,SUS30 | EA | 7 | 기계부 | 김준후 | 054-785-2349 | 품명 개스킷 - 가스켓타입 SWMG - 가스켓몸체형태 CIRCULAR - 두께 3.2㎜ - 내경 53.7㎜ - 외경 67.4㎜ - 링(RING)재질 SUS304(OR 316 OR 316L) - 주입기(FILLER)재질 GRAPHITE - 사용압력(상한) 600LB 원자력안전범주 NON NUCLEAR SAFETY RELATED 품질등급 A등급 제작사 S&S 밸브(주) - 제작사 유형(MFR CATEGORY) ORIGINAL EQUIP. SUPPLIER - 원기술규격서(OTS) HANUL 5&6, 9-145-P207C - 부품번호 A011SG100 - 모델번호 P207C-007 - P207C-030 - 도면번호 OEM G-K9W-06-15-19 - OEM G-K9W-06-15-C-4-05 제출서류목록 - 첨부기술규격서 적용 - 품질증빙/제출서류목록(QVDL) - 품질보증확인서(C of C) - 재료시험보고서(MTR OR MILL SHEET) - 외관 및 치수검사 성적서 - 검교정성적서(Calibration Records) | S&S 밸브(주) | P207C-030 | A011SG100
2020 | 3 | 계획예방정비용 | 한울 | 2발전소 | 3 | 16 | 200395107 | 정비부분품(SPAR) | 국내 | A | 개스킷 | 개스킷,SPIRAL WOUND,CIRCULAR,3.2㎜,53.7㎜,67. | EA | 1 | 기계부 | 김동훈 | 054-785-1326 | 품명 개스킷 - 가스켓타입 SPIRAL WOUND - 가스켓몸체형태 CIRCULAR - 두께 3.2㎜ - 내경 53.7㎜ - 외경 67.4㎜ - 링(RING)재질 SUS316 - 주입기(FILLER)재질 GRAPHITE - 사용압력(상한) 600LB - 적용기술기준 ASME B16.20 - 품질보증서류 CERTIFICATE OF CONFORMANCE - 시험성적서류 MILL SHEET,치수,장비검사서 품질등급 A등급 제작사 서흥금속(주) - 도면번호 G-G0W-06-15-05 - G-G0W-06-36-14 - G-K9W-06-36-10 - G-K9W-06-36-D-22 - G-Y0W-06-36-06 - G-Y0W-06-36-31 - 모델번호 P207A-006 - P207A-022 - P207B-018 - P207B-077 - P207C-015 - P207C-037 - 부품번호 A006SG100 | 서흥금속(주) | P207C-015 | A006SG100
2020 | 3 | 계획예방정비용 | 한울 | 3발전소 | 5 | 12 | 200395107 | 정비부분품(SPAR) | 국내 | A | 개스킷 | 개스킷,SPIRAL WOUND,CIRCULAR,3.2㎜,53.7㎜,67. | EA | 1 | 기계부 | 김웅규 | 054-785-1615 | 품명 개스킷 - 가스켓타입 SPIRAL WOUND - 가스켓몸체형태 CIRCULAR - 두께 3.2㎜ - 내경 53.7㎜ - 외경 67.4㎜ - 링(RING)재질 SUS316 - 주입기(FILLER)재질 GRAPHITE - 사용압력(상한) 600LB - 적용기술기준 ASME B16.20 - 품질보증서류 CERTIFICATE OF CONFORMANCE - 시험성적서류 MILL SHEET,치수,장비검사서 품질등급 A등급 제작사 서흥금속(주) - 도면번호 G-G0W-06-15-05 - G-G0W-06-36-14 - G-K9W-06-36-10 - G-K9W-06-36-D-22 - G-Y0W-06-36-06 - G-Y0W-06-36-31 - 모델번호 P207A-006 - P207A-022 - P207B-018 - P207B-077 - P207C-015 - P207C-037 - 부품번호 A006SG100 | 서흥금속(주) | P207C-015 | A006SG100
2020 | 3 | 계획예방정비용 | 한울 | 3발전소 | 5 | 12 | 200395107 | 정비부분품(SPAR) | 국내 | A | 개스킷 | 개스킷,SPIRAL WOUND,CIRCULAR,3.2㎜,53.7㎜,67. | EA | 1 | 기계부 | 노재규 | 054-785-3466 | 품명 개스킷 - 가스켓타입 SPIRAL WOUND - 가스켓몸체형태 CIRCULAR - 두께 3.2㎜ - 내경 53.7㎜ - 외경 67.4㎜ - 링(RING)재질 SUS316 - 주입기(FILLER)재질 GRAPHITE - 사용압력(상한) 600LB - 적용기술기준 ASME B16.20 - 품질보증서류 CERTIFICATE OF CONFORMANCE - 시험성적서류 MILL SHEET,치수,장비검사서 품질등급 A등급 제작사 서흥금속(주) - 도면번호 G-G0W-06-15-05 - G-G0W-06-36-14 - G-K9W-06-36-10 - G-K9W-06-36-D-22 - G-Y0W-06-36-06 - G-Y0W-06-36-31 - 모델번호 P207A-006 - P207A-022 - P207B-018 - P207B-077 - P207C-015 - P207C-037 - 부품번호 A006SG100 | 서흥금속(주) | P207C-015 | A006SG100
2020 | 4 | 계획예방정비용 | 한울 | 2발전소 | 4 | 15 | 200395107 | 정비부분품(SPAR) | 국내 | A | 개스킷 | 개스킷,SPIRAL WOUND,CIRCULAR,3.2㎜,53.7㎜,67. | EA | 1 | 기계부 | 이민주 | 054-785-2647 | 품명 개스킷 - 가스켓타입 SPIRAL WOUND - 가스켓몸체형태 CIRCULAR - 두께 3.2㎜ - 내경 53.7㎜ - 외경 67.4㎜ - 링(RING)재질 SUS316 - 주입기(FILLER)재질 GRAPHITE - 사용압력(상한) 600LB - 적용기술기준 ASME B16.20 - 품질보증서류 CERTIFICATE OF CONFORMANCE - 시험성적서류 MILL SHEET,치수,장비검사서 품질등급 A등급 제작사 서흥금속(주) - 도면번호 G-G0W-06-15-05 - G-G0W-06-36-14 - G-K9W-06-36-10 - G-K9W-06-36-D-22 - G-Y0W-06-36-06 - G-Y0W-06-36-31 - 모델번호 P207A-006 - P207A-022 - P207B-018 - P207B-077 - P207C-015 - P207C-037 - 부품번호 A006SG100 | 서흥금속(주) | P207C-015 | A006SG100
2021 | 3 | 계획예방정비용 | 한울 | 3발전소 | 6 | 12 | 200395107 | 정비부분품(SPAR) | 국내 | A | 개스킷 | 개스킷,SPIRAL WOUND,CIRCULAR,3.2㎜,53.7㎜,67. | EA | 1 | 기계부 | 김웅규 | 054-785-1615 | 품명 개스킷 - 가스켓타입 SPIRAL WOUND - 가스켓몸체형태 CIRCULAR - 두께 3.2㎜ - 내경 53.7㎜ - 외경 67.4㎜ - 링(RING)재질 SUS316 - 주입기(FILLER)재질 GRAPHITE - 사용압력(상한) 600LB - 적용기술기준 ASME B16.20 - 품질보증서류 CERTIFICATE OF CONFORMANCE - 시험성적서류 MILL SHEET,치수,장비검사서 품질등급 A등급 제작사 서흥금속(주) - 도면번호 G-G0W-06-15-05 - G-G0W-06-36-14 - G-K9W-06-36-10 - G-K9W-06-36-D-22 - G-Y0W-06-36-06 - G-Y0W-06-36-31 - 모델번호 P207A-006 - P207A-022 - P207B-018 - P207B-077 - P207C-015 - P207C-037 - 부품번호 A006SG100 | 서흥금속(주) | P207C-015 | A006SG100
2021 | 3 | 계획예방정비용 | 한울 | 3발전소 | 6 | 12 | 200395107 | 정비부분품(SPAR) | 국내 | A | 개스킷 | 개스킷,SPIRAL WOUND,CIRCULAR,3.2㎜,53.7㎜,67. | EA | 1 | 기계부 | 김준후 | 054-785-2349 | 품명 개스킷 - 가스켓타입 SPIRAL WOUND - 가스켓몸체형태 CIRCULAR - 두께 3.2㎜ - 내경 53.7㎜ - 외경 67.4㎜ - 링(RING)재질 SUS316 - 주입기(FILLER)재질 GRAPHITE - 사용압력(상한) 600LB - 적용기술기준 ASME B16.20 - 품질보증서류 CERTIFICATE OF CONFORMANCE - 시험성적서류 MILL SHEET,치수,장비검사서 품질등급 A등급 제작사 서흥금속(주) - 도면번호 G-G0W-06-15-05 - G-G0W-06-36-14 - G-K9W-06-36-10 - G-K9W-06-36-D-22 - G-Y0W-06-36-06 - G-Y0W-06-36-31 - 모델번호 P207A-006 - P207A-022 - P207B-018 - P207B-077 - P207C-015 - P207C-037 - 부품번호 A006SG100 | 서흥금속(주) | P207C-015 | A006SG100
2022 | 1 | 계획예방정비용 | 한울 | 3발전소 | 5 | 13 | 200395107 | 정비부분품(SPAR) | 국내 | A | 개스킷 | 개스킷,SPIRAL WOUND,CIRCULAR,3.2㎜,53.7㎜,67. | EA | 1 | 기계부 | 김웅규 | 054-785-1615 | 품명 개스킷 - 가스켓타입 SPIRAL WOUND - 가스켓몸체형태 CIRCULAR - 두께 3.2㎜ - 내경 53.7㎜ - 외경 67.4㎜ - 링(RING)재질 SUS316 - 주입기(FILLER)재질 GRAPHITE - 사용압력(상한) 600LB - 적용기술기준 ASME B16.20 - 품질보증서류 CERTIFICATE OF CONFORMANCE - 시험성적서류 MILL SHEET,치수,장비검사서 품질등급 A등급 제작사 서흥금속(주) - 도면번호 G-G0W-06-15-05 - G-G0W-06-36-14 - G-K9W-06-36-10 - G-K9W-06-36-D-22 - G-Y0W-06-36-06 - G-Y0W-06-36-31 - 모델번호 P207A-006 - P207A-022 - P207B-018 - P207B-077 - P207C-015 - P207C-037 - 부품번호 A006SG100 | 서흥금속(주) | P207C-015 | A006SG100
2022 | 2 | 계획예방정비용 | 한울 | 2발전소 | 3 | 17 | 200395107 | 정비부분품(SPAR) | 국내 | A | 개스킷 | 개스킷,SPIRAL WOUND,CIRCULAR,3.2㎜,53.7㎜,67. | EA | 1 | 기계부 | 김동훈 | 054-785-1326 | 품명 개스킷 - 가스켓타입 SPIRAL WOUND - 가스켓몸체형태 CIRCULAR - 두께 3.2㎜ - 내경 53.7㎜ - 외경 67.4㎜ - 링(RING)재질 SUS316 - 주입기(FILLER)재질 GRAPHITE - 사용압력(상한) 600LB - 적용기술기준 ASME B16.20 - 품질보증서류 CERTIFICATE OF CONFORMANCE - 시험성적서류 MILL SHEET,치수,장비검사서 품질등급 A등급 제작사 서흥금속(주) - 도면번호 G-G0W-06-15-05 - G-G0W-06-36-14 - G-K9W-06-36-10 - G-K9W-06-36-D-22 - G-Y0W-06-36-06 - G-Y0W-06-36-31 - 모델번호 P207A-006 - P207A-022 - P207B-018 - P207B-077 - P207C-015 - P207C-037 - 부품번호 A006SG100 | 서흥금속(주) | P207C-015 | A006SG100
2022 | 3 | 계획예방정비용 | 한울 | 2발전소 | 4 | 16 | 200395107 | 정비부분품(SPAR) | 국내 | A | 개스킷 | 개스킷,SPIRAL WOUND,CIRCULAR,3.2㎜,53.7㎜,67. | EA | 1 | 기계부 | 이민주 | 054-785-2647 | 품명 개스킷 - 가스켓타입 SPIRAL WOUND - 가스켓몸체형태 CIRCULAR - 두께 3.2㎜ - 내경 53.7㎜ - 외경 67.4㎜ - 링(RING)재질 SUS316 - 주입기(FILLER)재질 GRAPHITE - 사용압력(상한) 600LB - 적용기술기준 ASME B16.20 - 품질보증서류 CERTIFICATE OF CONFORMANCE - 시험성적서류 MILL SHEET,치수,장비검사서 품질등급 A등급 제작사 서흥금속(주) - 도면번호 G-G0W-06-15-05 - G-G0W-06-36-14 - G-K9W-06-36-10 - G-K9W-06-36-D-22 - G-Y0W-06-36-06 - G-Y0W-06-36-31 - 모델번호 P207A-006 - P207A-022 - P207B-018 - P207B-077 - P207C-015 - P207C-037 - 부품번호 A006SG100 | 서흥금속(주) | P207C-015 | A006SG100
2020 | 3 | 계획예방정비용 | 한울 | 3발전소 | 5 | 12 | 200395108 | 정비부분품(SPAR) | 국내 | A | 개스킷 | 개스킷,SPIRAL WOUND,CIRCULAR,2.5㎜,62㎜,74㎜,S | EA | 2 | 기계부 | 김지우 | 054-785-1616 | 품명 개스킷 - 가스켓타입 SPIRAL WOUND - 가스켓몸체형태 CIRCULAR - 두께 2.5㎜ - 내경 62㎜ - 외경 74㎜ - 링(RING)재질 SUS316 - 주입기(FILLER)재질 PTFE(TEFLON) - 사용압력(상한) 600LB - 적용기술기준 ASME B16.20 - 품질보증서류 기술규격서 참조 - 시험성적서류 기술규격서 참조 원자력안전범주 NON NUCLEAR SAFETY RELATED 품질등급 A등급 제작사 서흥금속(주) - 도면번호 C-C9F-06-HA-S-03 - 모델번호 P207C-004 - 부품번호 C004SGST200 | 서흥금속(주) | P207C-004 | C004SGST200
2021 | 3 | 계획예방정비용 | 한울 | 3발전소 | 6 | 12 | 200395108 | 정비부분품(SPAR) | 국내 | A | 개스킷 | 개스킷,SPIRAL WOUND,CIRCULAR,2.5㎜,62㎜,74㎜,S | EA | 2 | 기계부 | 김지우 | 054-785-1616 | 품명 개스킷 - 가스켓타입 SPIRAL WOUND - 가스켓몸체형태 CIRCULAR - 두께 2.5㎜ - 내경 62㎜ - 외경 74㎜ - 링(RING)재질 SUS316 - 주입기(FILLER)재질 PTFE(TEFLON) - 사용압력(상한) 600LB - 적용기술기준 ASME B16.20 - 품질보증서류 기술규격서 참조 - 시험성적서류 기술규격서 참조 원자력안전범주 NON NUCLEAR SAFETY RELATED 품질등급 A등급 제작사 서흥금속(주) - 도면번호 C-C9F-06-HA-S-03 - 모델번호 P207C-004 - 부품번호 C004SGST200 | 서흥금속(주) | P207C-004 | C004SGST200
2022 | 1 | 계획예방정비용 | 한울 | 3발전소 | 5 | 13 | 200395108 | 정비부분품(SPAR) | 국내 | A | 개스킷 | 개스킷,SPIRAL WOUND,CIRCULAR,2.5㎜,62㎜,74㎜,S | EA | 1 | 기계부 | 김지우 | 054-785-1616 | 품명 개스킷 - 가스켓타입 SPIRAL WOUND - 가스켓몸체형태 CIRCULAR - 두께 2.5㎜ - 내경 62㎜ - 외경 74㎜ - 링(RING)재질 SUS316 - 주입기(FILLER)재질 PTFE(TEFLON) - 사용압력(상한) 600LB - 적용기술기준 ASME B16.20 - 품질보증서류 기술규격서 참조 - 시험성적서류 기술규격서 참조 원자력안전범주 NON NUCLEAR SAFETY RELATED 품질등급 A등급 제작사 서흥금속(주) - 도면번호 C-C9F-06-HA-S-03 - 모델번호 P207C-004 - 부품번호 C004SGST200 | 서흥금속(주) | P207C-004 | C004SGST200
2020 | 3 | 계획예방정비용 | 한울 | 3발전소 | 5 | 12 | 200395109 | 정비부분품(SPAR) | 국내 | A | 개스킷 | 개스킷,SWM(BASIC),3.2㎜,66.5㎜,81.4㎜,SS304+GR | EA | 7 | 기계부 | 김웅규 | 054-785-1615 | 품명 개스킷 - 가스켓타입 SWM(BASIC) - 두께 3.2㎜ - 내경 66.5㎜ - 외경 81.4㎜ - 가스켓재질 SS304+GRAPHITE - 주입기(FILLER)재질 GRAPHITE - 후프(HOOP)재질 SS304 - 사용압력(상한) CL 600 - 품질보증서류 CERTIFICATE OF CONFORMANCE - MTR OR MILL SHEET - SDDR, NCR - IF APPLICABLE - 계측장비 검교정 성적서 - 외관 및 치수검사 보고서 - 진위확인 점검결과 목록 - 품질증빙서류 진위여부 점검확인 원자력안전범주 NON NUCLEAR SAFETY RELATED 품질등급 A등급 제작사 서흥금속(주) - 도면번호 G-K9W-06-15-19 - G-K9W-06-15-3-04 - G-Y0W-06-15-04 - 모델번호 P207B-012 - P207B-013 - P207C-009 - P207C-031 - P207C-032 - 부품번호 B012SG112 | 서흥금속(주) | P207C-032 | B012SG112
2020 | 3 | 계획예방정비용 | 한울 | 3발전소 | 5 | 12 | 200395109 | 정비부분품(SPAR) | 국내 | A | 개스킷 | 개스킷,SWM(BASIC),3.2㎜,66.5㎜,81.4㎜,SS304+GR | EA | 2 | 기계부 | 김웅규 | 054-785-1615 | 품명 개스킷 - 가스켓타입 SWM(BASIC) - 두께 3.2㎜ - 내경 66.5㎜ - 외경 81.4㎜ - 가스켓재질 SS304+GRAPHITE - 주입기(FILLER)재질 GRAPHITE - 후프(HOOP)재질 SS304 - 사용압력(상한) CL 600 - 품질보증서류 CERTIFICATE OF CONFORMANCE - MTR OR MILL SHEET - SDDR, NCR - IF APPLICABLE - 계측장비 검교정 성적서 - 외관 및 치수검사 보고서 - 진위확인 점검결과 목록 - 품질증빙서류 진위여부 점검확인 원자력안전범주 NON NUCLEAR SAFETY RELATED 품질등급 A등급 제작사 서흥금속(주) - 도면번호 G-K9W-06-15-19 - G-K9W-06-15-3-04 - G-Y0W-06-15-04 - 모델번호 P207B-012 - P207B-013 - P207C-009 - P207C-031 - P207C-032 - 부품번호 B012SG112 | 서흥금속(주) | P207C-032 | B012SG112
2021 | 3 | 계획예방정비용 | 한울 | 3발전소 | 6 | 12 | 200395109 | 정비부분품(SPAR) | 국내 | A | 개스킷 | 개스킷,SWM(BASIC),3.2㎜,66.5㎜,81.4㎜,SS304+GR | EA | 7 | 기계부 | 김웅규 | 054-785-1615 | 품명 개스킷 - 가스켓타입 SWM(BASIC) - 두께 3.2㎜ - 내경 66.5㎜ - 외경 81.4㎜ - 가스켓재질 SS304+GRAPHITE - 주입기(FILLER)재질 GRAPHITE - 후프(HOOP)재질 SS304 - 사용압력(상한) CL 600 - 품질보증서류 CERTIFICATE OF CONFORMANCE - MTR OR MILL SHEET - SDDR, NCR - IF APPLICABLE - 계측장비 검교정 성적서 - 외관 및 치수검사 보고서 - 진위확인 점검결과 목록 - 품질증빙서류 진위여부 점검확인 원자력안전범주 NON NUCLEAR SAFETY RELATED 품질등급 A등급 제작사 서흥금속(주) - 도면번호 G-K9W-06-15-19 - G-K9W-06-15-3-04 - G-Y0W-06-15-04 - 모델번호 P207B-012 - P207B-013 - P207C-009 - P207C-031 - P207C-032 - 부품번호 B012SG112 | 서흥금속(주) | P207C-032 | B012SG112
2021 | 3 | 계획예방정비용 | 한울 | 3발전소 | 6 | 12 | 200395109 | 정비부분품(SPAR) | 국내 | A | 개스킷 | 개스킷,SWM(BASIC),3.2㎜,66.5㎜,81.4㎜,SS304+GR | EA | 2 | 기계부 | 김웅규 | 054-785-1615 | 품명 개스킷 - 가스켓타입 SWM(BASIC) - 두께 3.2㎜ - 내경 66.5㎜ - 외경 81.4㎜ - 가스켓재질 SS304+GRAPHITE - 주입기(FILLER)재질 GRAPHITE - 후프(HOOP)재질 SS304 - 사용압력(상한) CL 600 - 품질보증서류 CERTIFICATE OF CONFORMANCE - MTR OR MILL SHEET - SDDR, NCR - IF APPLICABLE - 계측장비 검교정 성적서 - 외관 및 치수검사 보고서 - 진위확인 점검결과 목록 - 품질증빙서류 진위여부 점검확인 원자력안전범주 NON NUCLEAR SAFETY RELATED 품질등급 A등급 제작사 서흥금속(주) - 도면번호 G-K9W-06-15-19 - G-K9W-06-15-3-04 - G-Y0W-06-15-04 - 모델번호 P207B-012 - P207B-013 - P207C-009 - P207C-031 - P207C-032 - 부품번호 B012SG112 | 서흥금속(주) | P207C-032 | B012SG112
2022 | 1 | 계획예방정비용 | 한울 | 3발전소 | 5 | 13 | 200395109 | 정비부분품(SPAR) | 국내 | A | 개스킷 | 개스킷,SWM(BASIC),3.2㎜,66.5㎜,81.4㎜,SS304+GR | EA | 1 | 기계부 | 김웅규 | 054-785-1615 | 품명 개스킷 - 가스켓타입 SWM(BASIC) - 두께 3.2㎜ - 내경 66.5㎜ - 외경 81.4㎜ - 가스켓재질 SS304+GRAPHITE - 주입기(FILLER)재질 GRAPHITE - 후프(HOOP)재질 SS304 - 사용압력(상한) CL 600 - 품질보증서류 CERTIFICATE OF CONFORMANCE - MTR OR MILL SHEET - SDDR, NCR - IF APPLICABLE - 계측장비 검교정 성적서 - 외관 및 치수검사 보고서 - 진위확인 점검결과 목록 - 품질증빙서류 진위여부 점검확인 원자력안전범주 NON NUCLEAR SAFETY RELATED 품질등급 A등급 제작사 서흥금속(주) - 도면번호 G-K9W-06-15-19 - G-K9W-06-15-3-04 - G-Y0W-06-15-04 - 모델번호 P207B-012 - P207B-013 - P207C-009 - P207C-031 - P207C-032 - 부품번호 B012SG112 | 서흥금속(주) | P207C-032 | B012SG112
2022 | 1 | 계획예방정비용 | 한울 | 3발전소 | 5 | 13 | 200395109 | 정비부분품(SPAR) | 국내 | A | 개스킷 | 개스킷,SWM(BASIC),3.2㎜,66.5㎜,81.4㎜,SS304+GR | EA | 8 | 기계부 | 김웅규 | 054-785-1615 | 품명 개스킷 - 가스켓타입 SWM(BASIC) - 두께 3.2㎜ - 내경 66.5㎜ - 외경 81.4㎜ - 가스켓재질 SS304+GRAPHITE - 주입기(FILLER)재질 GRAPHITE - 후프(HOOP)재질 SS304 - 사용압력(상한) CL 600 - 품질보증서류 CERTIFICATE OF CONFORMANCE - MTR OR MILL SHEET - SDDR, NCR - IF APPLICABLE - 계측장비 검교정 성적서 - 외관 및 치수검사 보고서 - 진위확인 점검결과 목록 - 품질증빙서류 진위여부 점검확인 원자력안전범주 NON NUCLEAR SAFETY RELATED 품질등급 A등급 제작사 서흥금속(주) - 도면번호 G-K9W-06-15-19 - G-K9W-06-15-3-04 - G-Y0W-06-15-04 - 모델번호 P207B-012 - P207B-013 - P207C-009 - P207C-031 - P207C-032 - 부품번호 B012SG112 | 서흥금속(주) | P207C-032 | B012SG112
2022 | 1 | 계획예방정비용 | 한울 | 3발전소 | 5 | 13 | 200395109 | 정비부분품(SPAR) | 국내 | A | 개스킷 | 개스킷,SWM(BASIC),3.2㎜,66.5㎜,81.4㎜,SS304+GR | EA | 2 | 기계부 | 김웅규 | 054-785-1615 | 품명 개스킷 - 가스켓타입 SWM(BASIC) - 두께 3.2㎜ - 내경 66.5㎜ - 외경 81.4㎜ - 가스켓재질 SS304+GRAPHITE - 주입기(FILLER)재질 GRAPHITE - 후프(HOOP)재질 SS304 - 사용압력(상한) CL 600 - 품질보증서류 CERTIFICATE OF CONFORMANCE - MTR OR MILL SHEET - SDDR, NCR - IF APPLICABLE - 계측장비 검교정 성적서 - 외관 및 치수검사 보고서 - 진위확인 점검결과 목록 - 품질증빙서류 진위여부 점검확인 원자력안전범주 NON NUCLEAR SAFETY RELATED 품질등급 A등급 제작사 서흥금속(주) - 도면번호 G-K9W-06-15-19 - G-K9W-06-15-3-04 - G-Y0W-06-15-04 - 모델번호 P207B-012 - P207B-013 - P207C-009 - P207C-031 - P207C-032 - 부품번호 B012SG112 | 서흥금속(주) | P207C-032 | B012SG112
2020 | 2 | 계획예방정비용 | 고리 | 3발전소 | 5(신1) | 6 | 200395110 | 정비부분품(SPAR) | 국내 | A | 개스킷 | 개스킷,SPIRAL WOUND,CIRCULAR,3.2㎜,66.5㎜,81. | EA | 1 | 기계부 | 허병회 | 051-726-5646 | 품명 개스킷 - 가스켓타입 SPIRAL WOUND - 가스켓몸체형태 CIRCULAR - 두께 3.2㎜ - 내경 66.5㎜ - 외경 81.4㎜ - 링(RING)재질 SUS316L - 주입기(FILLER)재질 GRAPHITE - 사용압력(상한) 600LB - 적용기술기준 ASME B16.20 - 품질보증서류 C OF C,MTR,치수검사보고서 - 시험성적서류 최종제작도면, 외관검사보고 품질등급 A등급 제작사 서흥금속(주) - 도면번호 G-K9W-06-6L-24 - G-Y0W-06-6L-11 - G-Y0W-06-6L-37 - G-Y0W-06-6L-D-38 - 모델번호 P207B-027 - P207B-093 - P207C-049 - P207C-050 - 부품번호 B027SG200 | 서흥금속(주) | P207B-027 | B027SG200
2020 | 3 | 계획예방정비용 | 고리 | 3발전소 | 6(신2) | 6 | 200395110 | 정비부분품(SPAR) | 국내 | A | 개스킷 | 개스킷,SPIRAL WOUND,CIRCULAR,3.2㎜,66.5㎜,81. | EA | 1 | 기계부 | 허병회 | 051-726-5646 | 품명 개스킷 - 가스켓타입 SPIRAL WOUND - 가스켓몸체형태 CIRCULAR - 두께 3.2㎜ - 내경 66.5㎜ - 외경 81.4㎜ - 링(RING)재질 SUS316L - 주입기(FILLER)재질 GRAPHITE - 사용압력(상한) 600LB - 적용기술기준 ASME B16.20 - 품질보증서류 C OF C,MTR,치수검사보고서 - 시험성적서류 최종제작도면, 외관검사보고 품질등급 A등급 제작사 서흥금속(주) - 도면번호 G-K9W-06-6L-24 - G-Y0W-06-6L-11 - G-Y0W-06-6L-37 - G-Y0W-06-6L-D-38 - 모델번호 P207B-027 - P207B-093 - P207C-049 - P207C-050 - 부품번호 B027SG200 | 서흥금속(주) | P207B-027 | B027SG200
2021 | 4 | 계획예방정비용 | 고리 | 3발전소 | 5(신1) | 7 | 200395110 | 정비부분품(SPAR) | 국내 | A | 개스킷 | 개스킷,SPIRAL WOUND,CIRCULAR,3.2㎜,66.5㎜,81. | EA | 1 | 기계부 | 허병회 | 051-726-5646 | 품명 개스킷 - 가스켓타입 SPIRAL WOUND - 가스켓몸체형태 CIRCULAR - 두께 3.2㎜ - 내경 66.5㎜ - 외경 81.4㎜ - 링(RING)재질 SUS316L - 주입기(FILLER)재질 GRAPHITE - 사용압력(상한) 600LB - 적용기술기준 ASME B16.20 - 품질보증서류 C OF C,MTR,치수검사보고서 - 시험성적서류 최종제작도면, 외관검사보고 품질등급 A등급 제작사 서흥금속(주) - 도면번호 G-K9W-06-6L-24 - G-Y0W-06-6L-11 - G-Y0W-06-6L-37 - G-Y0W-06-6L-D-38 - 모델번호 P207B-027 - P207B-093 - P207C-049 - P207C-050 - 부품번호 B027SG200 | 서흥금속(주) | P207B-027 | B027SG200
2022 | 1 | 계획예방정비용 | 고리 | 3발전소 | 6(신2) | 7 | 200395110 | 정비부분품(SPAR) | 국내 | A | 개스킷 | 개스킷,SPIRAL WOUND,CIRCULAR,3.2㎜,66.5㎜,81. | EA | 1 | 기계부 | 장준욱 | 051-726-5648 | 품명 개스킷 - 가스켓타입 SPIRAL WOUND - 가스켓몸체형태 CIRCULAR - 두께 3.2㎜ - 내경 66.5㎜ - 외경 81.4㎜ - 링(RING)재질 SUS316L - 주입기(FILLER)재질 GRAPHITE - 사용압력(상한) 600LB - 적용기술기준 ASME B16.20 - 품질보증서류 C OF C,MTR,치수검사보고서 - 시험성적서류 최종제작도면, 외관검사보고 품질등급 A등급 제작사 서흥금속(주) - 도면번호 G-K9W-06-6L-24 - G-Y0W-06-6L-11 - G-Y0W-06-6L-37 - G-Y0W-06-6L-D-38 - 모델번호 P207B-027 - P207B-093 - P207C-049 - P207C-050 - 부품번호 B027SG200 | 서흥금속(주) | P207B-027 | B027SG200
2020 | 3 | 계획예방정비용 | 한울 | 3발전소 | 5 | 12 | 200395111 | 정비부분품(SPAR) | 국내 | A | 개스킷 | 개스킷,SWMG,3.2㎜,66.5㎜,81.4㎜,SS316(OR 316L) | EA | 2 | 기계부 | 김웅규 | 054-785-1615 | 품명 개스킷 - 가스켓타입 SWMG - 두께 3.2㎜ - 내경 66.5㎜ - 외경 81.4㎜ - 가스켓재질 SS316(OR 316L)+GRAPHITE - 주입기(FILLER)재질 GRAPHITE - 후프(HOOP)재질 SS316(OR 316L) - 사용압력(상한) CL 600 - 특수사항 1 1/2" CLASS600 Y-CHECK - 별칭 BONNET GASKET 원자력안전범주 NON NUCLEAR SAFETY RELATED 품질등급 A등급 제작사 서흥금속(주) - 도면번호 G-K9W-06-36-10 - G-K9W-06-36-C-09 - G-Y0W-06-36-06 - G-Y0W-06-36-08 - G-Y0W-06-36-31 - 모델번호 P207B-020 - P207B-021 - P207B-079 - P207B-081 - P207C-016 - P207C-018 - 부품번호 05 제출서류목록 - 첨부기술규격서 적용 - 품질증빙/제출서류목록(QVDL) - 품질보증확인서(C of C) - 재료시험보고서(MTR OR MILL SHEET) - 외관 및 치수검사 성적서 - 검교정성적서(Calibration Records) | 서흥금속(주) | P207C-018 | 5
2020 | 3 | 계획예방정비용 | 한울 | 3발전소 | 5 | 12 | 200395111 | 정비부분품(SPAR) | 국내 | A | 개스킷 | 개스킷,SWMG,3.2㎜,66.5㎜,81.4㎜,SS316(OR 316L) | EA | 1 | 기계부 | 김웅규 | 054-785-1615 | 품명 개스킷 - 가스켓타입 SWMG - 두께 3.2㎜ - 내경 66.5㎜ - 외경 81.4㎜ - 가스켓재질 SS316(OR 316L)+GRAPHITE - 주입기(FILLER)재질 GRAPHITE - 후프(HOOP)재질 SS316(OR 316L) - 사용압력(상한) CL 600 - 특수사항 1 1/2" CLASS600 Y-CHECK - 별칭 BONNET GASKET 원자력안전범주 NON NUCLEAR SAFETY RELATED 품질등급 A등급 제작사 서흥금속(주) - 도면번호 G-K9W-06-36-10 - G-K9W-06-36-C-09 - G-Y0W-06-36-06 - G-Y0W-06-36-08 - G-Y0W-06-36-31 - 모델번호 P207B-020 - P207B-021 - P207B-079 - P207B-081 - P207C-016 - P207C-018 - 부품번호 05 제출서류목록 - 첨부기술규격서 적용 - 품질증빙/제출서류목록(QVDL) - 품질보증확인서(C of C) - 재료시험보고서(MTR OR MILL SHEET) - 외관 및 치수검사 성적서 - 검교정성적서(Calibration Records) | 서흥금속(주) | P207C-018 | 5
2020 | 3 | 계획예방정비용 | 한울 | 3발전소 | 5 | 12 | 200395111 | 정비부분품(SPAR) | 국내 | A | 개스킷 | 개스킷,SWMG,3.2㎜,66.5㎜,81.4㎜,SS316(OR 316L) | EA | 2 | 기계부 | 조현국 | 054-785-1643 | 품명 개스킷 - 가스켓타입 SWMG - 두께 3.2㎜ - 내경 66.5㎜ - 외경 81.4㎜ - 가스켓재질 SS316(OR 316L)+GRAPHITE - 주입기(FILLER)재질 GRAPHITE - 후프(HOOP)재질 SS316(OR 316L) - 사용압력(상한) CL 600 - 특수사항 1 1/2" CLASS600 Y-CHECK - 별칭 BONNET GASKET 원자력안전범주 NON NUCLEAR SAFETY RELATED 품질등급 A등급 제작사 서흥금속(주) - 도면번호 G-K9W-06-36-10 - G-K9W-06-36-C-09 - G-Y0W-06-36-06 - G-Y0W-06-36-08 - G-Y0W-06-36-31 - 모델번호 P207B-020 - P207B-021 - P207B-079 - P207B-081 - P207C-016 - P207C-018 - 부품번호 05 제출서류목록 - 첨부기술규격서 적용 - 품질증빙/제출서류목록(QVDL) - 품질보증확인서(C of C) - 재료시험보고서(MTR OR MILL SHEET) - 외관 및 치수검사 성적서 - 검교정성적서(Calibration Records) | 서흥금속(주) | P207C-018 | 5
2020 | 3 | 계획예방정비용 | 한울 | 3발전소 | 5 | 12 | 200395111 | 정비부분품(SPAR) | 국내 | A | 개스킷 | 개스킷,SWMG,3.2㎜,66.5㎜,81.4㎜,SS316(OR 316L) | EA | 1 | 기계부 | 노재규 | 054-785-3466 | 품명 개스킷 - 가스켓타입 SWMG - 두께 3.2㎜ - 내경 66.5㎜ - 외경 81.4㎜ - 가스켓재질 SS316(OR 316L)+GRAPHITE - 주입기(FILLER)재질 GRAPHITE - 후프(HOOP)재질 SS316(OR 316L) - 사용압력(상한) CL 600 - 특수사항 1 1/2" CLASS600 Y-CHECK - 별칭 BONNET GASKET 원자력안전범주 NON NUCLEAR SAFETY RELATED 품질등급 A등급 제작사 서흥금속(주) - 도면번호 G-K9W-06-36-10 - G-K9W-06-36-C-09 - G-Y0W-06-36-06 - G-Y0W-06-36-08 - G-Y0W-06-36-31 - 모델번호 P207B-020 - P207B-021 - P207B-079 - P207B-081 - P207C-016 - P207C-018 - 부품번호 05 제출서류목록 - 첨부기술규격서 적용 - 품질증빙/제출서류목록(QVDL) - 품질보증확인서(C of C) - 재료시험보고서(MTR OR MILL SHEET) - 외관 및 치수검사 성적서 - 검교정성적서(Calibration Records) | 서흥금속(주) | P207C-018 | 5
2020 | 3 | 계획예방정비용 | 한울 | 3발전소 | 5 | 12 | 200395111 | 정비부분품(SPAR) | 국내 | A | 개스킷 | 개스킷,SWMG,3.2㎜,66.5㎜,81.4㎜,SS316(OR 316L) | EA | 1 | 기계부 | 손광수 | 054-785-3495 | 품명 개스킷 - 가스켓타입 SWMG - 두께 3.2㎜ - 내경 66.5㎜ - 외경 81.4㎜ - 가스켓재질 SS316(OR 316L)+GRAPHITE - 주입기(FILLER)재질 GRAPHITE - 후프(HOOP)재질 SS316(OR 316L) - 사용압력(상한) CL 600 - 특수사항 1 1/2" CLASS600 Y-CHECK - 별칭 BONNET GASKET 원자력안전범주 NON NUCLEAR SAFETY RELATED 품질등급 A등급 제작사 서흥금속(주) - 도면번호 G-K9W-06-36-10 - G-K9W-06-36-C-09 - G-Y0W-06-36-06 - G-Y0W-06-36-08 - G-Y0W-06-36-31 - 모델번호 P207B-020 - P207B-021 - P207B-079 - P207B-081 - P207C-016 - P207C-018 - 부품번호 05 제출서류목록 - 첨부기술규격서 적용 - 품질증빙/제출서류목록(QVDL) - 품질보증확인서(C of C) - 재료시험보고서(MTR OR MILL SHEET) - 외관 및 치수검사 성적서 - 검교정성적서(Calibration Records) | 서흥금속(주) | P207C-018 | 5
2020 | 3 | 계획예방정비용 | 한울 | 3발전소 | 5 | 12 | 200395111 | 정비부분품(SPAR) | 국내 | A | 개스킷 | 개스킷,SWMG,3.2㎜,66.5㎜,81.4㎜,SS316(OR 316L) | EA | 2 | 기계부 | 손광수 | 054-785-3495 | 품명 개스킷 - 가스켓타입 SWMG - 두께 3.2㎜ - 내경 66.5㎜ - 외경 81.4㎜ - 가스켓재질 SS316(OR 316L)+GRAPHITE - 주입기(FILLER)재질 GRAPHITE - 후프(HOOP)재질 SS316(OR 316L) - 사용압력(상한) CL 600 - 특수사항 1 1/2" CLASS600 Y-CHECK - 별칭 BONNET GASKET 원자력안전범주 NON NUCLEAR SAFETY RELATED 품질등급 A등급 제작사 서흥금속(주) - 도면번호 G-K9W-06-36-10 - G-K9W-06-36-C-09 - G-Y0W-06-36-06 - G-Y0W-06-36-08 - G-Y0W-06-36-31 - 모델번호 P207B-020 - P207B-021 - P207B-079 - P207B-081 - P207C-016 - P207C-018 - 부품번호 05 제출서류목록 - 첨부기술규격서 적용 - 품질증빙/제출서류목록(QVDL) - 품질보증확인서(C of C) - 재료시험보고서(MTR OR MILL SHEET) - 외관 및 치수검사 성적서 - 검교정성적서(Calibration Records) | 서흥금속(주) | P207C-018 | 5
2021 | 3 | 계획예방정비용 | 한울 | 3발전소 | 6 | 12 | 200395111 | 정비부분품(SPAR) | 국내 | A | 개스킷 | 개스킷,SWMG,3.2㎜,66.5㎜,81.4㎜,SS316(OR 316L) | EA | 4 | 기계부 | 김웅규 | 054-785-1615 | 품명 개스킷 - 가스켓타입 SWMG - 두께 3.2㎜ - 내경 66.5㎜ - 외경 81.4㎜ - 가스켓재질 SS316(OR 316L)+GRAPHITE - 주입기(FILLER)재질 GRAPHITE - 후프(HOOP)재질 SS316(OR 316L) - 사용압력(상한) CL 600 - 특수사항 1 1/2" CLASS600 Y-CHECK - 별칭 BONNET GASKET 원자력안전범주 NON NUCLEAR SAFETY RELATED 품질등급 A등급 제작사 서흥금속(주) - 도면번호 G-K9W-06-36-10 - G-K9W-06-36-C-09 - G-Y0W-06-36-06 - G-Y0W-06-36-08 - G-Y0W-06-36-31 - 모델번호 P207B-020 - P207B-021 - P207B-079 - P207B-081 - P207C-016 - P207C-018 - 부품번호 05 제출서류목록 - 첨부기술규격서 적용 - 품질증빙/제출서류목록(QVDL) - 품질보증확인서(C of C) - 재료시험보고서(MTR OR MILL SHEET) - 외관 및 치수검사 성적서 - 검교정성적서(Calibration Records) | 서흥금속(주) | P207C-018 | 5
2021 | 3 | 계획예방정비용 | 한울 | 3발전소 | 6 | 12 | 200395111 | 정비부분품(SPAR) | 국내 | A | 개스킷 | 개스킷,SWMG,3.2㎜,66.5㎜,81.4㎜,SS316(OR 316L) | EA | 1 | 기계부 | 김웅규 | 054-785-1615 | 품명 개스킷 - 가스켓타입 SWMG - 두께 3.2㎜ - 내경 66.5㎜ - 외경 81.4㎜ - 가스켓재질 SS316(OR 316L)+GRAPHITE - 주입기(FILLER)재질 GRAPHITE - 후프(HOOP)재질 SS316(OR 316L) - 사용압력(상한) CL 600 - 특수사항 1 1/2" CLASS600 Y-CHECK - 별칭 BONNET GASKET 원자력안전범주 NON NUCLEAR SAFETY RELATED 품질등급 A등급 제작사 서흥금속(주) - 도면번호 G-K9W-06-36-10 - G-K9W-06-36-C-09 - G-Y0W-06-36-06 - G-Y0W-06-36-08 - G-Y0W-06-36-31 - 모델번호 P207B-020 - P207B-021 - P207B-079 - P207B-081 - P207C-016 - P207C-018 - 부품번호 05 제출서류목록 - 첨부기술규격서 적용 - 품질증빙/제출서류목록(QVDL) - 품질보증확인서(C of C) - 재료시험보고서(MTR OR MILL SHEET) - 외관 및 치수검사 성적서 - 검교정성적서(Calibration Records) | 서흥금속(주) | P207C-018 | 5
2021 | 3 | 계획예방정비용 | 한울 | 3발전소 | 6 | 12 | 200395111 | 정비부분품(SPAR) | 국내 | A | 개스킷 | 개스킷,SWMG,3.2㎜,66.5㎜,81.4㎜,SS316(OR 316L) | EA | 4 | 기계부 | 조현국 | 054-785-1643 | 품명 개스킷 - 가스켓타입 SWMG - 두께 3.2㎜ - 내경 66.5㎜ - 외경 81.4㎜ - 가스켓재질 SS316(OR 316L)+GRAPHITE - 주입기(FILLER)재질 GRAPHITE - 후프(HOOP)재질 SS316(OR 316L) - 사용압력(상한) CL 600 - 특수사항 1 1/2" CLASS600 Y-CHECK - 별칭 BONNET GASKET 원자력안전범주 NON NUCLEAR SAFETY RELATED 품질등급 A등급 제작사 서흥금속(주) - 도면번호 G-K9W-06-36-10 - G-K9W-06-36-C-09 - G-Y0W-06-36-06 - G-Y0W-06-36-08 - G-Y0W-06-36-31 - 모델번호 P207B-020 - P207B-021 - P207B-079 - P207B-081 - P207C-016 - P207C-018 - 부품번호 05 제출서류목록 - 첨부기술규격서 적용 - 품질증빙/제출서류목록(QVDL) - 품질보증확인서(C of C) - 재료시험보고서(MTR OR MILL SHEET) - 외관 및 치수검사 성적서 - 검교정성적서(Calibration Records) | 서흥금속(주) | P207C-018 | 5
2021 | 3 | 계획예방정비용 | 한울 | 3발전소 | 6 | 12 | 200395111 | 정비부분품(SPAR) | 국내 | A | 개스킷 | 개스킷,SWMG,3.2㎜,66.5㎜,81.4㎜,SS316(OR 316L) | EA | 4 | 기계부 | 김준후 | 054-785-2349 | 품명 개스킷 - 가스켓타입 SWMG - 두께 3.2㎜ - 내경 66.5㎜ - 외경 81.4㎜ - 가스켓재질 SS316(OR 316L)+GRAPHITE - 주입기(FILLER)재질 GRAPHITE - 후프(HOOP)재질 SS316(OR 316L) - 사용압력(상한) CL 600 - 특수사항 1 1/2" CLASS600 Y-CHECK - 별칭 BONNET GASKET 원자력안전범주 NON NUCLEAR SAFETY RELATED 품질등급 A등급 제작사 서흥금속(주) - 도면번호 G-K9W-06-36-10 - G-K9W-06-36-C-09 - G-Y0W-06-36-06 - G-Y0W-06-36-08 - G-Y0W-06-36-31 - 모델번호 P207B-020 - P207B-021 - P207B-079 - P207B-081 - P207C-016 - P207C-018 - 부품번호 05 제출서류목록 - 첨부기술규격서 적용 - 품질증빙/제출서류목록(QVDL) - 품질보증확인서(C of C) - 재료시험보고서(MTR OR MILL SHEET) - 외관 및 치수검사 성적서 - 검교정성적서(Calibration Records) | 서흥금속(주) | P207C-018 | 5
2021 | 3 | 계획예방정비용 | 한울 | 3발전소 | 6 | 12 | 200395111 | 정비부분품(SPAR) | 국내 | A | 개스킷 | 개스킷,SWMG,3.2㎜,66.5㎜,81.4㎜,SS316(OR 316L) | EA | 1 | 기계부 | 김준후 | 054-785-2349 | 품명 개스킷 - 가스켓타입 SWMG - 두께 3.2㎜ - 내경 66.5㎜ - 외경 81.4㎜ - 가스켓재질 SS316(OR 316L)+GRAPHITE - 주입기(FILLER)재질 GRAPHITE - 후프(HOOP)재질 SS316(OR 316L) - 사용압력(상한) CL 600 - 특수사항 1 1/2" CLASS600 Y-CHECK - 별칭 BONNET GASKET 원자력안전범주 NON NUCLEAR SAFETY RELATED 품질등급 A등급 제작사 서흥금속(주) - 도면번호 G-K9W-06-36-10 - G-K9W-06-36-C-09 - G-Y0W-06-36-06 - G-Y0W-06-36-08 - G-Y0W-06-36-31 - 모델번호 P207B-020 - P207B-021 - P207B-079 - P207B-081 - P207C-016 - P207C-018 - 부품번호 05 제출서류목록 - 첨부기술규격서 적용 - 품질증빙/제출서류목록(QVDL) - 품질보증확인서(C of C) - 재료시험보고서(MTR OR MILL SHEET) - 외관 및 치수검사 성적서 - 검교정성적서(Calibration Records) | 서흥금속(주) | P207C-018 | 5
2021 | 3 | 계획예방정비용 | 한울 | 3발전소 | 6 | 12 | 200395111 | 정비부분품(SPAR) | 국내 | A | 개스킷 | 개스킷,SWMG,3.2㎜,66.5㎜,81.4㎜,SS316(OR 316L) | EA | 2 | 기계부 | 손광수 | 054-785-3495 | 품명 개스킷 - 가스켓타입 SWMG - 두께 3.2㎜ - 내경 66.5㎜ - 외경 81.4㎜ - 가스켓재질 SS316(OR 316L)+GRAPHITE - 주입기(FILLER)재질 GRAPHITE - 후프(HOOP)재질 SS316(OR 316L) - 사용압력(상한) CL 600 - 특수사항 1 1/2" CLASS600 Y-CHECK - 별칭 BONNET GASKET 원자력안전범주 NON NUCLEAR SAFETY RELATED 품질등급 A등급 제작사 서흥금속(주) - 도면번호 G-K9W-06-36-10 - G-K9W-06-36-C-09 - G-Y0W-06-36-06 - G-Y0W-06-36-08 - G-Y0W-06-36-31 - 모델번호 P207B-020 - P207B-021 - P207B-079 - P207B-081 - P207C-016 - P207C-018 - 부품번호 05 제출서류목록 - 첨부기술규격서 적용 - 품질증빙/제출서류목록(QVDL) - 품질보증확인서(C of C) - 재료시험보고서(MTR OR MILL SHEET) - 외관 및 치수검사 성적서 - 검교정성적서(Calibration Records) | 서흥금속(주) | P207C-018 | 5
2021 | 3 | 계획예방정비용 | 한울 | 3발전소 | 6 | 12 | 200395111 | 정비부분품(SPAR) | 국내 | A | 개스킷 | 개스킷,SWMG,3.2㎜,66.5㎜,81.4㎜,SS316(OR 316L) | EA | 4 | 기계부 | 손광수 | 054-785-3495 | 품명 개스킷 - 가스켓타입 SWMG - 두께 3.2㎜ - 내경 66.5㎜ - 외경 81.4㎜ - 가스켓재질 SS316(OR 316L)+GRAPHITE - 주입기(FILLER)재질 GRAPHITE - 후프(HOOP)재질 SS316(OR 316L) - 사용압력(상한) CL 600 - 특수사항 1 1/2" CLASS600 Y-CHECK - 별칭 BONNET GASKET 원자력안전범주 NON NUCLEAR SAFETY RELATED 품질등급 A등급 제작사 서흥금속(주) - 도면번호 G-K9W-06-36-10 - G-K9W-06-36-C-09 - G-Y0W-06-36-06 - G-Y0W-06-36-08 - G-Y0W-06-36-31 - 모델번호 P207B-020 - P207B-021 - P207B-079 - P207B-081 - P207C-016 - P207C-018 - 부품번호 05 제출서류목록 - 첨부기술규격서 적용 - 품질증빙/제출서류목록(QVDL) - 품질보증확인서(C of C) - 재료시험보고서(MTR OR MILL SHEET) - 외관 및 치수검사 성적서 - 검교정성적서(Calibration Records) | 서흥금속(주) | P207C-018 | 5
2022 | 1 | 계획예방정비용 | 한울 | 3발전소 | 5 | 13 | 200395111 | 정비부분품(SPAR) | 국내 | A | 개스킷 | 개스킷,SWMG,3.2㎜,66.5㎜,81.4㎜,SS316(OR 316L) | EA | 2 | 기계부 | 김웅규 | 054-785-1615 | 품명 개스킷 - 가스켓타입 SWMG - 두께 3.2㎜ - 내경 66.5㎜ - 외경 81.4㎜ - 가스켓재질 SS316(OR 316L)+GRAPHITE - 주입기(FILLER)재질 GRAPHITE - 후프(HOOP)재질 SS316(OR 316L) - 사용압력(상한) CL 600 - 특수사항 1 1/2" CLASS600 Y-CHECK - 별칭 BONNET GASKET 원자력안전범주 NON NUCLEAR SAFETY RELATED 품질등급 A등급 제작사 서흥금속(주) - 도면번호 G-K9W-06-36-10 - G-K9W-06-36-C-09 - G-Y0W-06-36-06 - G-Y0W-06-36-08 - G-Y0W-06-36-31 - 모델번호 P207B-020 - P207B-021 - P207B-079 - P207B-081 - P207C-016 - P207C-018 - 부품번호 05 제출서류목록 - 첨부기술규격서 적용 - 품질증빙/제출서류목록(QVDL) - 품질보증확인서(C of C) - 재료시험보고서(MTR OR MILL SHEET) - 외관 및 치수검사 성적서 - 검교정성적서(Calibration Records) | 서흥금속(주) | P207C-018 | 5
2022 | 1 | 계획예방정비용 | 한울 | 3발전소 | 5 | 13 | 200395111 | 정비부분품(SPAR) | 국내 | A | 개스킷 | 개스킷,SWMG,3.2㎜,66.5㎜,81.4㎜,SS316(OR 316L) | EA | 1 | 기계부 | 김웅규 | 054-785-1615 | 품명 개스킷 - 가스켓타입 SWMG - 두께 3.2㎜ - 내경 66.5㎜ - 외경 81.4㎜ - 가스켓재질 SS316(OR 316L)+GRAPHITE - 주입기(FILLER)재질 GRAPHITE - 후프(HOOP)재질 SS316(OR 316L) - 사용압력(상한) CL 600 - 특수사항 1 1/2" CLASS600 Y-CHECK - 별칭 BONNET GASKET 원자력안전범주 NON NUCLEAR SAFETY RELATED 품질등급 A등급 제작사 서흥금속(주) - 도면번호 G-K9W-06-36-10 - G-K9W-06-36-C-09 - G-Y0W-06-36-06 - G-Y0W-06-36-08 - G-Y0W-06-36-31 - 모델번호 P207B-020 - P207B-021 - P207B-079 - P207B-081 - P207C-016 - P207C-018 - 부품번호 05 제출서류목록 - 첨부기술규격서 적용 - 품질증빙/제출서류목록(QVDL) - 품질보증확인서(C of C) - 재료시험보고서(MTR OR MILL SHEET) - 외관 및 치수검사 성적서 - 검교정성적서(Calibration Records) | 서흥금속(주) | P207C-018 | 5
2022 | 1 | 계획예방정비용 | 한울 | 3발전소 | 5 | 13 | 200395111 | 정비부분품(SPAR) | 국내 | A | 개스킷 | 개스킷,SWMG,3.2㎜,66.5㎜,81.4㎜,SS316(OR 316L) | EA | 2 | 기계부 | 조현국 | 054-785-1643 | 품명 개스킷 - 가스켓타입 SWMG - 두께 3.2㎜ - 내경 66.5㎜ - 외경 81.4㎜ - 가스켓재질 SS316(OR 316L)+GRAPHITE - 주입기(FILLER)재질 GRAPHITE - 후프(HOOP)재질 SS316(OR 316L) - 사용압력(상한) CL 600 - 특수사항 1 1/2" CLASS600 Y-CHECK - 별칭 BONNET GASKET 원자력안전범주 NON NUCLEAR SAFETY RELATED 품질등급 A등급 제작사 서흥금속(주) - 도면번호 G-K9W-06-36-10 - G-K9W-06-36-C-09 - G-Y0W-06-36-06 - G-Y0W-06-36-08 - G-Y0W-06-36-31 - 모델번호 P207B-020 - P207B-021 - P207B-079 - P207B-081 - P207C-016 - P207C-018 - 부품번호 05 제출서류목록 - 첨부기술규격서 적용 - 품질증빙/제출서류목록(QVDL) - 품질보증확인서(C of C) - 재료시험보고서(MTR OR MILL SHEET) - 외관 및 치수검사 성적서 - 검교정성적서(Calibration Records) | 서흥금속(주) | P207C-018 | 5
2022 | 1 | 계획예방정비용 | 한울 | 3발전소 | 5 | 13 | 200395111 | 정비부분품(SPAR) | 국내 | A | 개스킷 | 개스킷,SWMG,3.2㎜,66.5㎜,81.4㎜,SS316(OR 316L) | EA | 1 | 기계부 | 손광수 | 054-785-3495 | 품명 개스킷 - 가스켓타입 SWMG - 두께 3.2㎜ - 내경 66.5㎜ - 외경 81.4㎜ - 가스켓재질 SS316(OR 316L)+GRAPHITE - 주입기(FILLER)재질 GRAPHITE - 후프(HOOP)재질 SS316(OR 316L) - 사용압력(상한) CL 600 - 특수사항 1 1/2" CLASS600 Y-CHECK - 별칭 BONNET GASKET 원자력안전범주 NON NUCLEAR SAFETY RELATED 품질등급 A등급 제작사 서흥금속(주) - 도면번호 G-K9W-06-36-10 - G-K9W-06-36-C-09 - G-Y0W-06-36-06 - G-Y0W-06-36-08 - G-Y0W-06-36-31 - 모델번호 P207B-020 - P207B-021 - P207B-079 - P207B-081 - P207C-016 - P207C-018 - 부품번호 05 제출서류목록 - 첨부기술규격서 적용 - 품질증빙/제출서류목록(QVDL) - 품질보증확인서(C of C) - 재료시험보고서(MTR OR MILL SHEET) - 외관 및 치수검사 성적서 - 검교정성적서(Calibration Records) | 서흥금속(주) | P207C-018 | 5
2022 | 1 | 계획예방정비용 | 한울 | 3발전소 | 5 | 13 | 200395111 | 정비부분품(SPAR) | 국내 | A | 개스킷 | 개스킷,SWMG,3.2㎜,66.5㎜,81.4㎜,SS316(OR 316L) | EA | 2 | 기계부 | 손광수 | 054-785-3495 | 품명 개스킷 - 가스켓타입 SWMG - 두께 3.2㎜ - 내경 66.5㎜ - 외경 81.4㎜ - 가스켓재질 SS316(OR 316L)+GRAPHITE - 주입기(FILLER)재질 GRAPHITE - 후프(HOOP)재질 SS316(OR 316L) - 사용압력(상한) CL 600 - 특수사항 1 1/2" CLASS600 Y-CHECK - 별칭 BONNET GASKET 원자력안전범주 NON NUCLEAR SAFETY RELATED 품질등급 A등급 제작사 서흥금속(주) - 도면번호 G-K9W-06-36-10 - G-K9W-06-36-C-09 - G-Y0W-06-36-06 - G-Y0W-06-36-08 - G-Y0W-06-36-31 - 모델번호 P207B-020 - P207B-021 - P207B-079 - P207B-081 - P207C-016 - P207C-018 - 부품번호 05 제출서류목록 - 첨부기술규격서 적용 - 품질증빙/제출서류목록(QVDL) - 품질보증확인서(C of C) - 재료시험보고서(MTR OR MILL SHEET) - 외관 및 치수검사 성적서 - 검교정성적서(Calibration Records) | 서흥금속(주) | P207C-018 | 5
2022 | 4 | 계획예방정비용 | 한울 | 3발전소 | 6 | 13 | 200395111 | 정비부분품(SPAR) | 국내 | A | 개스킷 | 개스킷,SWMG,3.2㎜,66.5㎜,81.4㎜,SS316(OR 316L) | EA | 4 | 기계부 | 김준후 | 054-785-2349 | 품명 개스킷 - 가스켓타입 SWMG - 두께 3.2㎜ - 내경 66.5㎜ - 외경 81.4㎜ - 가스켓재질 SS316(OR 316L)+GRAPHITE - 주입기(FILLER)재질 GRAPHITE - 후프(HOOP)재질 SS316(OR 316L) - 사용압력(상한) CL 600 - 특수사항 1 1/2" CLASS600 Y-CHECK - 별칭 BONNET GASKET 원자력안전범주 NON NUCLEAR SAFETY RELATED 품질등급 A등급 제작사 서흥금속(주) - 도면번호 G-K9W-06-36-10 - G-K9W-06-36-C-09 - G-Y0W-06-36-06 - G-Y0W-06-36-08 - G-Y0W-06-36-31 - 모델번호 P207B-020 - P207B-021 - P207B-079 - P207B-081 - P207C-016 - P207C-018 - 부품번호 05 제출서류목록 - 첨부기술규격서 적용 - 품질증빙/제출서류목록(QVDL) - 품질보증확인서(C of C) - 재료시험보고서(MTR OR MILL SHEET) - 외관 및 치수검사 성적서 - 검교정성적서(Calibration Records) | 서흥금속(주) | P207C-018 | 5
2022 | 4 | 계획예방정비용 | 한울 | 3발전소 | 6 | 13 | 200395111 | 정비부분품(SPAR) | 국내 | A | 개스킷 | 개스킷,SWMG,3.2㎜,66.5㎜,81.4㎜,SS316(OR 316L) | EA | 2 | 기계부 | 손광수 | 054-785-3495 | 품명 개스킷 - 가스켓타입 SWMG - 두께 3.2㎜ - 내경 66.5㎜ - 외경 81.4㎜ - 가스켓재질 SS316(OR 316L)+GRAPHITE - 주입기(FILLER)재질 GRAPHITE - 후프(HOOP)재질 SS316(OR 316L) - 사용압력(상한) CL 600 - 특수사항 1 1/2" CLASS600 Y-CHECK - 별칭 BONNET GASKET 원자력안전범주 NON NUCLEAR SAFETY RELATED 품질등급 A등급 제작사 서흥금속(주) - 도면번호 G-K9W-06-36-10 - G-K9W-06-36-C-09 - G-Y0W-06-36-06 - G-Y0W-06-36-08 - G-Y0W-06-36-31 - 모델번호 P207B-020 - P207B-021 - P207B-079 - P207B-081 - P207C-016 - P207C-018 - 부품번호 05 제출서류목록 - 첨부기술규격서 적용 - 품질증빙/제출서류목록(QVDL) - 품질보증확인서(C of C) - 재료시험보고서(MTR OR MILL SHEET) - 외관 및 치수검사 성적서 - 검교정성적서(Calibration Records) | 서흥금속(주) | P207C-018 | 5
2022 | 4 | 계획예방정비용 | 한울 | 3발전소 | 6 | 13 | 200395111 | 정비부분품(SPAR) | 국내 | A | 개스킷 | 개스킷,SWMG,3.2㎜,66.5㎜,81.4㎜,SS316(OR 316L) | EA | 4 | 기계부 | 손광수 | 054-785-3495 | 품명 개스킷 - 가스켓타입 SWMG - 두께 3.2㎜ - 내경 66.5㎜ - 외경 81.4㎜ - 가스켓재질 SS316(OR 316L)+GRAPHITE - 주입기(FILLER)재질 GRAPHITE - 후프(HOOP)재질 SS316(OR 316L) - 사용압력(상한) CL 600 - 특수사항 1 1/2" CLASS600 Y-CHECK - 별칭 BONNET GASKET 원자력안전범주 NON NUCLEAR SAFETY RELATED 품질등급 A등급 제작사 서흥금속(주) - 도면번호 G-K9W-06-36-10 - G-K9W-06-36-C-09 - G-Y0W-06-36-06 - G-Y0W-06-36-08 - G-Y0W-06-36-31 - 모델번호 P207B-020 - P207B-021 - P207B-079 - P207B-081 - P207C-016 - P207C-018 - 부품번호 05 제출서류목록 - 첨부기술규격서 적용 - 품질증빙/제출서류목록(QVDL) - 품질보증확인서(C of C) - 재료시험보고서(MTR OR MILL SHEET) - 외관 및 치수검사 성적서 - 검교정성적서(Calibration Records) | 서흥금속(주) | P207C-018 | 5
2020 | 3 | 계획예방정비용 | 한울 | 3발전소 | 5 | 12 | 200395112 | 정비부분품(SPAR) | 국내 | A | 개스킷 | 개스킷,SPIRAL WOUND,CIRCULAR,4.5㎜,76㎜,95㎜,P | SET | 2 | 기계부 | 김지우 | 054-785-1616 | 품명 개스킷 - 가스켓타입 SPIRAL WOUND - 가스켓몸체형태 CIRCULAR - 두께 4.5㎜ - 내경 76㎜ - 외경 95㎜ - 링(RING)재질 PTFE(TEFLON) - 사용압력(상한) 600LB - 적용기술기준 ASME B16.20 - 품질보증서류 CERTIFICATE OF CONFORMANCE - 시험성적서류 MILL SHEET,치수,장비검사서 원자력안전범주 NON NUCLEAR SAFETY RELATED 품질등급 A등급 제작사 서흥금속(주) - 도면번호 C-C9F-06-HA-S-03 - 모델번호 P207C-004 - 부품번호 C004SGBT200 | 서흥금속(주) | P207C-004 | C004SGBT200
2021 | 3 | 계획예방정비용 | 한울 | 3발전소 | 6 | 12 | 200395112 | 정비부분품(SPAR) | 국내 | A | 개스킷 | 개스킷,SPIRAL WOUND,CIRCULAR,4.5㎜,76㎜,95㎜,P | SET | 2 | 기계부 | 김지우 | 054-785-1616 | 품명 개스킷 - 가스켓타입 SPIRAL WOUND - 가스켓몸체형태 CIRCULAR - 두께 4.5㎜ - 내경 76㎜ - 외경 95㎜ - 링(RING)재질 PTFE(TEFLON) - 사용압력(상한) 600LB - 적용기술기준 ASME B16.20 - 품질보증서류 CERTIFICATE OF CONFORMANCE - 시험성적서류 MILL SHEET,치수,장비검사서 원자력안전범주 NON NUCLEAR SAFETY RELATED 품질등급 A등급 제작사 서흥금속(주) - 도면번호 C-C9F-06-HA-S-03 - 모델번호 P207C-004 - 부품번호 C004SGBT200 | 서흥금속(주) | P207C-004 | C004SGBT200
2022 | 1 | 계획예방정비용 | 한울 | 3발전소 | 5 | 13 | 200395112 | 정비부분품(SPAR) | 국내 | A | 개스킷 | 개스킷,SPIRAL WOUND,CIRCULAR,4.5㎜,76㎜,95㎜,P | SET | 1 | 기계부 | 김지우 | 054-785-1616 | 품명 개스킷 - 가스켓타입 SPIRAL WOUND - 가스켓몸체형태 CIRCULAR - 두께 4.5㎜ - 내경 76㎜ - 외경 95㎜ - 링(RING)재질 PTFE(TEFLON) - 사용압력(상한) 600LB - 적용기술기준 ASME B16.20 - 품질보증서류 CERTIFICATE OF CONFORMANCE - 시험성적서류 MILL SHEET,치수,장비검사서 원자력안전범주 NON NUCLEAR SAFETY RELATED 품질등급 A등급 제작사 서흥금속(주) - 도면번호 C-C9F-06-HA-S-03 - 모델번호 P207C-004 - 부품번호 C004SGBT200 | 서흥금속(주) | P207C-004 | C004SGBT200
2020 | 3 | 계획예방정비용 | 한울 | 3발전소 | 5 | 12 | 200395114 | 정비부분품(SPAR) | 국내 | A | 개스킷 | 개스킷,SPIRAL WOUND,CIRCULAR,3.2㎜,77.7㎜,92. | EA | 1 | 기계부 | 김웅규 | 054-785-1615 | 품명 개스킷 - 가스켓타입 SPIRAL WOUND - 가스켓몸체형태 CIRCULAR - 두께 3.2㎜ - 내경 77.7㎜ - 외경 92.4㎜ - 링(RING)재질 SUS316 - 주입기(FILLER)재질 GRAPHITE - 사용압력(상한) 600LB - 적용기술기준 ASME B16.20 - 품질보증서류 CERTIFICATE OF CONFORMANCE - 시험성적서류 MILL SHEET,치수,장비검사서 품질등급 A등급 제작사 서흥금속(주) - 도면번호 G-G0W-06-15-05 - G-G0W-06-36-14 - G-G0W-06-36-17 - G-G0W-06-36-BD-16 - 모델번호 P207A-007 - P207A-024 - P207A-026 - P207A-027 - 부품번호 A007SG200 | 서흥금속(주) | P207A-007 | A007SG200
2021 | 3 | 계획예방정비용 | 한울 | 3발전소 | 6 | 12 | 200395114 | 정비부분품(SPAR) | 국내 | A | 개스킷 | 개스킷,SPIRAL WOUND,CIRCULAR,3.2㎜,77.7㎜,92. | EA | 1 | 기계부 | 김웅규 | 054-785-1615 | 품명 개스킷 - 가스켓타입 SPIRAL WOUND - 가스켓몸체형태 CIRCULAR - 두께 3.2㎜ - 내경 77.7㎜ - 외경 92.4㎜ - 링(RING)재질 SUS316 - 주입기(FILLER)재질 GRAPHITE - 사용압력(상한) 600LB - 적용기술기준 ASME B16.20 - 품질보증서류 CERTIFICATE OF CONFORMANCE - 시험성적서류 MILL SHEET,치수,장비검사서 품질등급 A등급 제작사 서흥금속(주) - 도면번호 G-G0W-06-15-05 - G-G0W-06-36-14 - G-G0W-06-36-17 - G-G0W-06-36-BD-16 - 모델번호 P207A-007 - P207A-024 - P207A-026 - P207A-027 - 부품번호 A007SG200 | 서흥금속(주) | P207A-007 | A007SG200
2021 | 2 | 계획예방정비용 | 한빛 | 3발전소 | 6 | 14 | 200395120 | 정비부분품(SPAR) | 국외 | A | 개스킷 | 개스킷,WAX PAPER,GASKET - INBRD BEARING COV | EA | 1 | 기계부 | 임남형 | 061-357-3637 | 품명 개스킷 - 가스켓재질 WAX PAPER - 별칭 GASKET - INBRD BEARING COVER 원자력안전범주 NON NUCLEAR SAFETY RELATED 품질등급 A등급 제작사 HAYWARD TYLER INC. - 원기술규격서(OTS) HANBIT 5&6, PYC-P-95ED2 - 주설비 참고자료 9-360-Z-431-001 - 모델번호 1.5X3X10N3 - 도면번호 01-402-459 - 부품번호 01-200-091-002-WXP0 - 5215 제출서류목록 - 품질보증확인서(C of C) | HAYWARD TYLER INC. | 1.5X3X10N3 | 5215
2020 | 2 | 계획예방정비용 | 고리 | 3발전소 | 5(신1) | 6 | 200395134 | 정비부분품(SPAR) | 국내 | A | 퓨즈,통형 | 퓨즈,통형,14㎜,51㎜,250VAC,0.5A,200㎄,CERTIFICA | EA | 1 | 기계부 | 윤지훈 | 051-726-5646 | 품명 퓨즈,통형 - 외경 14㎜ - 길이 51㎜ - 정격최대전압 250VAC - 정격연속운전전류 0.5A - 정격차단전류 200㎄ - 품질보증서류 CERTIFICATE OF CONFORMANCE 품질등급 A등급 제작사 LS전선(주) [구 LG전선(주)] - 부품번호 40194804-5 제작사 LS 엠트론(주) - 부품번호 40194804-5 신고리 건설소 - 패키지 번호 S12-M226-5.20 신월성 건설소 - 패키지 번호 B12-M226-5.20 | LS전선(주) [구 LG전선(주)] |  | 40194804-5
2020 | 3 | 계획예방정비용 | 고리 | 3발전소 | 6(신2) | 6 | 200395134 | 정비부분품(SPAR) | 국내 | A | 퓨즈,통형 | 퓨즈,통형,14㎜,51㎜,250VAC,0.5A,200㎄,CERTIFICA | EA | 1 | 기계부 | 허병회 | 051-726-5646 | 품명 퓨즈,통형 - 외경 14㎜ - 길이 51㎜ - 정격최대전압 250VAC - 정격연속운전전류 0.5A - 정격차단전류 200㎄ - 품질보증서류 CERTIFICATE OF CONFORMANCE 품질등급 A등급 제작사 LS전선(주) [구 LG전선(주)] - 부품번호 40194804-5 제작사 LS 엠트론(주) - 부품번호 40194804-5 신고리 건설소 - 패키지 번호 S12-M226-5.20 신월성 건설소 - 패키지 번호 B12-M226-5.20 | LS전선(주) [구 LG전선(주)] |  | 40194804-5
2021 | 4 | 계획예방정비용 | 고리 | 3발전소 | 5(신1) | 7 | 200395134 | 정비부분품(SPAR) | 국내 | A | 퓨즈,통형 | 퓨즈,통형,14㎜,51㎜,250VAC,0.5A,200㎄,CERTIFICA | EA | 1 | 기계부 | 윤지훈 | 051-726-5646 | 품명 퓨즈,통형 - 외경 14㎜ - 길이 51㎜ - 정격최대전압 250VAC - 정격연속운전전류 0.5A - 정격차단전류 200㎄ - 품질보증서류 CERTIFICATE OF CONFORMANCE 품질등급 A등급 제작사 LS전선(주) [구 LG전선(주)] - 부품번호 40194804-5 제작사 LS 엠트론(주) - 부품번호 40194804-5 신고리 건설소 - 패키지 번호 S12-M226-5.20 신월성 건설소 - 패키지 번호 B12-M226-5.20 | LS전선(주) [구 LG전선(주)] |  | 40194804-5
2022 | 1 | 계획예방정비용 | 고리 | 3발전소 | 6(신2) | 7 | 200395134 | 정비부분품(SPAR) | 국내 | A | 퓨즈,통형 | 퓨즈,통형,14㎜,51㎜,250VAC,0.5A,200㎄,CERTIFICA | EA | 1 | 기계부 | 장준욱 | 051-726-5648 | 품명 퓨즈,통형 - 외경 14㎜ - 길이 51㎜ - 정격최대전압 250VAC - 정격연속운전전류 0.5A - 정격차단전류 200㎄ - 품질보증서류 CERTIFICATE OF CONFORMANCE 품질등급 A등급 제작사 LS전선(주) [구 LG전선(주)] - 부품번호 40194804-5 제작사 LS 엠트론(주) - 부품번호 40194804-5 신고리 건설소 - 패키지 번호 S12-M226-5.20 신월성 건설소 - 패키지 번호 B12-M226-5.20 | LS전선(주) [구 LG전선(주)] |  | 40194804-5
2020 | 1 | 계획예방정비용 | 고리 | 2발전소 | 4 | 26 | 200395212 | 정비부분품(SPAR) | 국외 | Q | 안전/릴리프 밸브 | 안전/릴리프 밸브,SAFETY VALVE ASS'Y,3/4*1IN,BO | EA | 1 | 기계부 | 김승수 | 051-726-5426 | 품명 안전/릴리프 밸브 - 안전방출밸브타입 SAFETY VALVE ASS'Y - 밸브사이즈 3/4*1IN - 밸브재질 BODY SA216-WCB/FLANGE SA105 - 압력설정범위(상한) SET PR. 2500PSIG - 품질보증서류 C OF C/CMTR - 시험성적서류 POPPING TEST/HYDRO TEST REPORT - 별칭 SAFETY VALVE ASS'Y 품질등급 Q등급 제작사 CURTISS WRIGHT FLOW CONTROL CO - 모델번호 04B-001(NEW)/79T-008(OLD) | CURTISS WRIGHT FLOW CONTROL CORP.(TARGET | 04B-001(NEW)/79T-008(OLD)
2021 | 3 | 계획예방정비용 | 고리 | 2발전소 | 3 | 27 | 200395212 | 정비부분품(SPAR) | 국외 | Q | 안전/릴리프 밸브 | 안전/릴리프 밸브,SAFETY VALVE ASS'Y,3/4*1IN,BO | EA | 1 | 기계부 | 김승수 | 051-726-5426 | 품명 안전/릴리프 밸브 - 안전방출밸브타입 SAFETY VALVE ASS'Y - 밸브사이즈 3/4*1IN - 밸브재질 BODY SA216-WCB/FLANGE SA105 - 압력설정범위(상한) SET PR. 2500PSIG - 품질보증서류 C OF C/CMTR - 시험성적서류 POPPING TEST/HYDRO TEST REPORT - 별칭 SAFETY VALVE ASS'Y 품질등급 Q등급 제작사 CURTISS WRIGHT FLOW CONTROL CO - 모델번호 04B-001(NEW)/79T-008(OLD) | CURTISS WRIGHT FLOW CONTROL CORP.(TARGET | 04B-001(NEW)/79T-008(OLD)
2021 | 3 | 계획예방정비용 | 고리 | 2발전소 | 4 | 27 | 200395212 | 정비부분품(SPAR) | 국외 | Q | 안전/릴리프 밸브 | 안전/릴리프 밸브,SAFETY VALVE ASS'Y,3/4*1IN,BO | EA | 1 | 기계부 | 김승수 | 051-726-5426 | 품명 안전/릴리프 밸브 - 안전방출밸브타입 SAFETY VALVE ASS'Y - 밸브사이즈 3/4*1IN - 밸브재질 BODY SA216-WCB/FLANGE SA105 - 압력설정범위(상한) SET PR. 2500PSIG - 품질보증서류 C OF C/CMTR - 시험성적서류 POPPING TEST/HYDRO TEST REPORT - 별칭 SAFETY VALVE ASS'Y 품질등급 Q등급 제작사 CURTISS WRIGHT FLOW CONTROL CO - 모델번호 04B-001(NEW)/79T-008(OLD) | CURTISS WRIGHT FLOW CONTROL CORP.(TARGET | 04B-001(NEW)/79T-008(OLD)
2022 | 4 | 계획예방정비용 | 고리 | 2발전소 | 3 | 28 | 200395212 | 정비부분품(SPAR) | 국외 | Q | 안전/릴리프 밸브 | 안전/릴리프 밸브,SAFETY VALVE ASS'Y,3/4*1IN,BO | EA | 1 | 기계부 | 김승수 | 051-726-5426 | 품명 안전/릴리프 밸브 - 안전방출밸브타입 SAFETY VALVE ASS'Y - 밸브사이즈 3/4*1IN - 밸브재질 BODY SA216-WCB/FLANGE SA105 - 압력설정범위(상한) SET PR. 2500PSIG - 품질보증서류 C OF C/CMTR - 시험성적서류 POPPING TEST/HYDRO TEST REPORT - 별칭 SAFETY VALVE ASS'Y 품질등급 Q등급 제작사 CURTISS WRIGHT FLOW CONTROL CO - 모델번호 04B-001(NEW)/79T-008(OLD) | CURTISS WRIGHT FLOW CONTROL CORP.(TARGET | 04B-001(NEW)/79T-008(OLD)
2022 | 4 | 계획예방정비용 | 고리 | 2발전소 | 4 | 28 | 200395212 | 정비부분품(SPAR) | 국외 | Q | 안전/릴리프 밸브 | 안전/릴리프 밸브,SAFETY VALVE ASS'Y,3/4*1IN,BO | EA | 1 | 기계부 | 김승수 | 051-726-5426 | 품명 안전/릴리프 밸브 - 안전방출밸브타입 SAFETY VALVE ASS'Y - 밸브사이즈 3/4*1IN - 밸브재질 BODY SA216-WCB/FLANGE SA105 - 압력설정범위(상한) SET PR. 2500PSIG - 품질보증서류 C OF C/CMTR - 시험성적서류 POPPING TEST/HYDRO TEST REPORT - 별칭 SAFETY VALVE ASS'Y 품질등급 Q등급 제작사 CURTISS WRIGHT FLOW CONTROL CO - 모델번호 04B-001(NEW)/79T-008(OLD) | CURTISS WRIGHT FLOW CONTROL CORP.(TARGET | 04B-001(NEW)/79T-008(OLD)
2020 | 1 | 계획예방정비용 | 고리 | 2발전소 | 4 | 26 | 200395213 | 정비부분품(SPAR) | 국외 | Q | 안전/릴리프 밸브 | 안전/릴리프 밸브,SAFETY VALVE ASS'Y,3/4*1IN,SET | EA | 1 | 기계부 | 김승수 | 051-726-5426 | 품명 안전/릴리프 밸브 - 안전방출밸브타입 SAFETY VALVE ASS'Y - 밸브사이즈 3/4*1IN - 압력설정범위(상한) SET PR. 150PSIG - 품질보증서류 CERTIFICATE OF CONFORMANCE - 별칭 EG-PSV150 SAFETY VALVE ASS'Y 품질등급 Q등급 제작사 CURTISS WRIGHT FLOW CONTROL CO - 도면번호 611-3/4X1-1-1 - 모델번호 79T-003 - 부품번호 611-3/4X1-1-1-10-S | CURTISS WRIGHT FLOW CONTROL CORP.(TARGET | 79T-003 | 611-3/4X1-1-1-10-S
2021 | 3 | 계획예방정비용 | 고리 | 2발전소 | 4 | 27 | 200395213 | 정비부분품(SPAR) | 국외 | Q | 안전/릴리프 밸브 | 안전/릴리프 밸브,SAFETY VALVE ASS'Y,3/4*1IN,SET | EA | 1 | 기계부 | 김승수 | 051-726-5426 | 품명 안전/릴리프 밸브 - 안전방출밸브타입 SAFETY VALVE ASS'Y - 밸브사이즈 3/4*1IN - 압력설정범위(상한) SET PR. 150PSIG - 품질보증서류 CERTIFICATE OF CONFORMANCE - 별칭 EG-PSV150 SAFETY VALVE ASS'Y 품질등급 Q등급 제작사 CURTISS WRIGHT FLOW CONTROL CO - 도면번호 611-3/4X1-1-1 - 모델번호 79T-003 - 부품번호 611-3/4X1-1-1-10-S | CURTISS WRIGHT FLOW CONTROL CORP.(TARGET | 79T-003 | 611-3/4X1-1-1-10-S
2022 | 4 | 계획예방정비용 | 고리 | 2발전소 | 4 | 28 | 200395213 | 정비부분품(SPAR) | 국외 | Q | 안전/릴리프 밸브 | 안전/릴리프 밸브,SAFETY VALVE ASS'Y,3/4*1IN,SET | EA | 1 | 기계부 | 김승수 | 051-726-5426 | 품명 안전/릴리프 밸브 - 안전방출밸브타입 SAFETY VALVE ASS'Y - 밸브사이즈 3/4*1IN - 압력설정범위(상한) SET PR. 150PSIG - 품질보증서류 CERTIFICATE OF CONFORMANCE - 별칭 EG-PSV150 SAFETY VALVE ASS'Y 품질등급 Q등급 제작사 CURTISS WRIGHT FLOW CONTROL CO - 도면번호 611-3/4X1-1-1 - 모델번호 79T-003 - 부품번호 611-3/4X1-1-1-10-S | CURTISS WRIGHT FLOW CONTROL CORP.(TARGET | 79T-003 | 611-3/4X1-1-1-10-S
2021 | 2 | 계획예방정비용 | 한빛 | 3발전소 | 6 | 14 | 200395214 | 정비부분품(SPAR) | 국외 | Q | 부품키트,밸브용 | 부품키트,밸브용,SEAT RING,A479 TYPE410,VALVE S | EA | 1 | 기계부 | 김원섭 | 061-357-2342 | 품명 부품키트,밸브용 - 밸브부품키트타입 SEAT RING - 밸브부품키트재질 A479 TYPE410 - 별칭 VALVE SEAT RING 원자력안전범주 NUCLEAR SAFETY RELATED 품질등급 Q등급 제작사 CCI(CONTROL COMPONENTS INC) - 도면번호 707321-1 - 부품번호 020310001 - 원기술규격서(OTS) HANBIT 5&6, 9-184-J232 - 제작사 유형(MFR CATEGORY) ORIGINAL EQUIP. MANUFACTURER 제출서류목록 - 품질보증확인서(C of C) | CCI(CONTROL COMPONENTS INC) |  | 20310001
2021 | 2 | 계획예방정비용 | 한빛 | 3발전소 | 6 | 14 | 200395217 | 정비부분품(SPAR) | 국외 | Q | 부품키트,밸브용 | 부품키트,밸브용,PLUG,ASME SA182-F11,ASME 92ED, | EA | 1 | 기계부 | 김원섭 | 061-357-2342 | 품명 부품키트,밸브용 - 밸브부품키트타입 PLUG - 밸브부품키트용도 ASME SA182-F11 - 적용기술기준 ASME 92ED, 93ADD - 적용품질기준 SAFETY CLASS 2 - 별칭 VALVE PLUG 원자력안전범주 NUCLEAR SAFETY RELATED 품질등급 Q등급 제작사 CCI(CONTROL COMPONENTS INC) - 제작사 유형(MFR CATEGORY) ORIGINAL EQUIP. MANUFACTURER - 원기술규격서(OTS) HANBIT 5&6, 9-184-J232 - 부품번호 724102149XX - 도면번호 J232-DG-A01-03 제출서류목록 - 품질보증확인서(C of C) - 재료시험성적서(CMTR) - 자료보고서(Code Data Report) - 비파괴검사보고서(NDE Records) - 재료검증보고서(MVR) | CCI(CONTROL COMPONENTS INC) |  | 724102149XX
2020 | 1 | 경상예방정비용 | 고리 | 3발전소 |  |  | 200395231 | 정비부분품(SPAR) | 국내 | Q | 디지털 지시기 | 디지털 지시기,DIGITAL BARGRAPH INDICATOR,SEGM | EA | 9 | 계측제어부 | 이현길 | 051-726-5667 | 품명 디지털 지시기 - 별칭 DIGITAL BARGRAPH INDICATOR - 표시장치타입 SEGMENT LED BAR ARRAY - 사이즈 2.5 W*6IN H - 전기 데이터 120VAC,60㎐ - 입력데이터 0~10VDC - 색깔(COLOR) BARGRAPH COLOR:GREEN - 정확도 ±1.0% OF FULL SCALE - 설치기기 정보 PANEL MOUNTING - 특수사항 4 SNDS FOR DIGIT 원자력안전범주 NUCLEAR SAFETY RELATED 품질등급 Q등급 제작사 우진(주) - 모델번호 PS101S-Q - 원기기 기기검증(EQ Category) SEISMIC QUALIFICATION - 원기술규격서(OTS) SHINWOLSONG 1&2, 9-186-J215A - 제작사 유형(MFR CATEGORY) ORIGINAL EQUIP. MANUFACTURER - ORIGINAL EQUIP. SUPPLIER 제출서류목록 - 품질보증계획서(QAM) - 품질검사계획(QP) - 품질증빙/제출서류목록(QVDL) - 품질보증확인서(C of C) - 검교정성적서(Calibration Records) | 우진(주) | PS101S-Q
2021 | 1 | 경상예방정비용 | 고리 | 3발전소 |  |  | 200395231 | 정비부분품(SPAR) | 국내 | Q | 디지털 지시기 | 디지털 지시기,DIGITAL BARGRAPH INDICATOR,SEGM | EA | 6 | 계측제어부 | 안병대 | 051-726-6124 | 품명 디지털 지시기 - 별칭 DIGITAL BARGRAPH INDICATOR - 표시장치타입 SEGMENT LED BAR ARRAY - 사이즈 2.5 W*6IN H - 전기 데이터 120VAC,60㎐ - 입력데이터 0~10VDC - 색깔(COLOR) BARGRAPH COLOR:GREEN - 정확도 ±1.0% OF FULL SCALE - 설치기기 정보 PANEL MOUNTING - 특수사항 4 SNDS FOR DIGIT 원자력안전범주 NUCLEAR SAFETY RELATED 품질등급 Q등급 제작사 우진(주) - 모델번호 PS101S-Q - 원기기 기기검증(EQ Category) SEISMIC QUALIFICATION - 원기술규격서(OTS) SHINWOLSONG 1&2, 9-186-J215A - 제작사 유형(MFR CATEGORY) ORIGINAL EQUIP. MANUFACTURER - ORIGINAL EQUIP. SUPPLIER 제출서류목록 - 품질보증계획서(QAM) - 품질검사계획(QP) - 품질증빙/제출서류목록(QVDL) - 품질보증확인서(C of C) - 검교정성적서(Calibration Records) | 우진(주) | PS101S-Q
2021 | 4 | 계획예방정비용 | 고리 | 3발전소 | 5(신1) | 7 | 200395231 | 정비부분품(SPAR) | 국내 | Q | 디지털 지시기 | 디지털 지시기,DIGITAL BARGRAPH INDICATOR,SEGM | EA | 4 | 계측제어부 | 권청기 | 051-726-6165 | 품명 디지털 지시기 - 별칭 DIGITAL BARGRAPH INDICATOR - 표시장치타입 SEGMENT LED BAR ARRAY - 사이즈 2.5 W*6IN H - 전기 데이터 120VAC,60㎐ - 입력데이터 0~10VDC - 색깔(COLOR) BARGRAPH COLOR:GREEN - 정확도 ±1.0% OF FULL SCALE - 설치기기 정보 PANEL MOUNTING - 특수사항 4 SNDS FOR DIGIT 원자력안전범주 NUCLEAR SAFETY RELATED 품질등급 Q등급 제작사 우진(주) - 모델번호 PS101S-Q - 원기기 기기검증(EQ Category) SEISMIC QUALIFICATION - 원기술규격서(OTS) SHINWOLSONG 1&2, 9-186-J215A - 제작사 유형(MFR CATEGORY) ORIGINAL EQUIP. MANUFACTURER - ORIGINAL EQUIP. SUPPLIER 제출서류목록 - 품질보증계획서(QAM) - 품질검사계획(QP) - 품질증빙/제출서류목록(QVDL) - 품질보증확인서(C of C) - 검교정성적서(Calibration Records) | 우진(주) | PS101S-Q
2022 | 1 | 계획예방정비용 | 고리 | 3발전소 | 6(신2) | 7 | 200395231 | 정비부분품(SPAR) | 국내 | Q | 디지털 지시기 | 디지털 지시기,DIGITAL BARGRAPH INDICATOR,SEGM | EA | 2 | 계측제어부 | 김민석 | 051-726-2362 | 품명 디지털 지시기 - 별칭 DIGITAL BARGRAPH INDICATOR - 표시장치타입 SEGMENT LED BAR ARRAY - 사이즈 2.5 W*6IN H - 전기 데이터 120VAC,60㎐ - 입력데이터 0~10VDC - 색깔(COLOR) BARGRAPH COLOR:GREEN - 정확도 ±1.0% OF FULL SCALE - 설치기기 정보 PANEL MOUNTING - 특수사항 4 SNDS FOR DIGIT 원자력안전범주 NUCLEAR SAFETY RELATED 품질등급 Q등급 제작사 우진(주) - 모델번호 PS101S-Q - 원기기 기기검증(EQ Category) SEISMIC QUALIFICATION - 원기술규격서(OTS) SHINWOLSONG 1&2, 9-186-J215A - 제작사 유형(MFR CATEGORY) ORIGINAL EQUIP. MANUFACTURER - ORIGINAL EQUIP. SUPPLIER 제출서류목록 - 품질보증계획서(QAM) - 품질검사계획(QP) - 품질증빙/제출서류목록(QVDL) - 품질보증확인서(C of C) - 검교정성적서(Calibration Records) | 우진(주) | PS101S-Q
2020 | 1 | 경상예방정비용 | 고리 | 3발전소 |  |  | 200395232 | 정비부분품(SPAR) | 국내 | Q | 디지털 지시기 | 디지털 지시기,DIGITAL BARGRAPH INDICATOR,101 S | EA | 2 | 계측제어부 | 안병대 | 051-726-6124 | 품명 디지털 지시기 - 별칭 DIGITAL BARGRAPH INDICATOR - 표시장치타입 101 SEGMENT LED BAR ARRAY - 사이즈 2.5 W*6IN H - 전기 데이터 120VAC,60㎐ - 입력데이터 4~20㎃ - 색깔(COLOR) BARGRAPH COLOR:GREEN - 측정범위 0~100% - 정확도 ±1.0% OF FULL SCALE - 설치기기 정보 PANEL MOUNTING - 특수사항 4 SNDS FOR DIGIT 원자력안전범주 NUCLEAR SAFETY RELATED 품질등급 Q등급 제작사 우진(주) - 모델번호 PS101 - 부품번호 PS101 - 원기술규격서(OTS) SHINWOLSONG 1&2, 9-186-J215A - 제작사 유형(MFR CATEGORY) ORIGINAL EQUIP. MANUFACTURER 제출서류목록 - 첨부기술규격서 적용 | 우진(주) | PS101 | PS101
2021 | 1 | 경상예방정비용 | 고리 | 3발전소 |  |  | 200395232 | 정비부분품(SPAR) | 국내 | Q | 디지털 지시기 | 디지털 지시기,DIGITAL BARGRAPH INDICATOR,101 S | EA | 2 | 계측제어부 | 안병대 | 051-726-6124 | 품명 디지털 지시기 - 별칭 DIGITAL BARGRAPH INDICATOR - 표시장치타입 101 SEGMENT LED BAR ARRAY - 사이즈 2.5 W*6IN H - 전기 데이터 120VAC,60㎐ - 입력데이터 4~20㎃ - 색깔(COLOR) BARGRAPH COLOR:GREEN - 측정범위 0~100% - 정확도 ±1.0% OF FULL SCALE - 설치기기 정보 PANEL MOUNTING - 특수사항 4 SNDS FOR DIGIT 원자력안전범주 NUCLEAR SAFETY RELATED 품질등급 Q등급 제작사 우진(주) - 모델번호 PS101 - 부품번호 PS101 - 원기술규격서(OTS) SHINWOLSONG 1&2, 9-186-J215A - 제작사 유형(MFR CATEGORY) ORIGINAL EQUIP. MANUFACTURER 제출서류목록 - 첨부기술규격서 적용 | 우진(주) | PS101 | PS101
2021 | 4 | 계획예방정비용 | 고리 | 3발전소 | 5(신1) | 7 | 200395232 | 정비부분품(SPAR) | 국내 | Q | 디지털 지시기 | 디지털 지시기,DIGITAL BARGRAPH INDICATOR,101 S | EA | 2 | 계측제어부 | 김민석 | 051-726-2362 | 품명 디지털 지시기 - 별칭 DIGITAL BARGRAPH INDICATOR - 표시장치타입 101 SEGMENT LED BAR ARRAY - 사이즈 2.5 W*6IN H - 전기 데이터 120VAC,60㎐ - 입력데이터 4~20㎃ - 색깔(COLOR) BARGRAPH COLOR:GREEN - 측정범위 0~100% - 정확도 ±1.0% OF FULL SCALE - 설치기기 정보 PANEL MOUNTING - 특수사항 4 SNDS FOR DIGIT 원자력안전범주 NUCLEAR SAFETY RELATED 품질등급 Q등급 제작사 우진(주) - 모델번호 PS101 - 부품번호 PS101 - 원기술규격서(OTS) SHINWOLSONG 1&2, 9-186-J215A - 제작사 유형(MFR CATEGORY) ORIGINAL EQUIP. MANUFACTURER 제출서류목록 - 첨부기술규격서 적용 | 우진(주) | PS101 | PS101
2022 | 1 | 계획예방정비용 | 고리 | 3발전소 | 6(신2) | 7 | 200395232 | 정비부분품(SPAR) | 국내 | Q | 디지털 지시기 | 디지털 지시기,DIGITAL BARGRAPH INDICATOR,101 S | EA | 2 | 계측제어부 | 김민석 | 051-726-2362 | 품명 디지털 지시기 - 별칭 DIGITAL BARGRAPH INDICATOR - 표시장치타입 101 SEGMENT LED BAR ARRAY - 사이즈 2.5 W*6IN H - 전기 데이터 120VAC,60㎐ - 입력데이터 4~20㎃ - 색깔(COLOR) BARGRAPH COLOR:GREEN - 측정범위 0~100% - 정확도 ±1.0% OF FULL SCALE - 설치기기 정보 PANEL MOUNTING - 특수사항 4 SNDS FOR DIGIT 원자력안전범주 NUCLEAR SAFETY RELATED 품질등급 Q등급 제작사 우진(주) - 모델번호 PS101 - 부품번호 PS101 - 원기술규격서(OTS) SHINWOLSONG 1&2, 9-186-J215A - 제작사 유형(MFR CATEGORY) ORIGINAL EQUIP. MANUFACTURER 제출서류목록 - 첨부기술규격서 적용 | 우진(주) | PS101 | PS101
2020 | 3 | 계획예방정비용 | 한울 | 3발전소 | 5 | 12 | 200395278 | 정비부분품(SPAR) | 국내 | S | 오-링 | 오-링,269.4㎜,3.1㎜,EP,269.4 ID*3.1㎜ THK, | EA | 2 | 기계부 | 노재규 | 054-785-3466 | 품명 오-링 - 내경 269.4㎜ - 두께 3.1㎜ - 오-링재질 EP - 사이즈 269.4 ID*3.1㎜ THK 품질등급 S등급
2021 | 3 | 계획예방정비용 | 한울 | 3발전소 | 6 | 12 | 200395278 | 정비부분품(SPAR) | 국내 | S | 오-링 | 오-링,269.4㎜,3.1㎜,EP,269.4 ID*3.1㎜ THK, | EA | 2 | 기계부 | 김준후 | 054-785-2349 | 품명 오-링 - 내경 269.4㎜ - 두께 3.1㎜ - 오-링재질 EP - 사이즈 269.4 ID*3.1㎜ THK 품질등급 S등급
2022 | 4 | 계획예방정비용 | 한울 | 3발전소 | 6 | 13 | 200395398 | 정비부분품(SPAR) | 국내 | S | 개스킷 | 개스킷,50A,3㎜,67㎜,82㎜,CERTIFICATE OF CONFOR | EA | 1 | 기계부 | 김준후 | 054-785-2349 | 품명 개스킷 - 배관공칭규격(NPS) 50A - 두께 3㎜ - 내경 67㎜ - 외경 82㎜ - 품질보증서류 CERTIFICATE OF CONFORMANCE - 별칭 BONNET GASKET 원자력안전범주 NON NUCLEAR SAFETY RELATED 품질등급 S등급 제작사 (주)삼양알카 - 부품번호 A4847-BG | (주)삼양알카 |  | A4847-BG
2022 | 1 | 계획예방정비용 | 한울 | 3발전소 | 5 | 13 | 200395401 | 정비부분품(SPAR) | 국내 | S | 개스킷 | 개스킷,250A,4.5㎜,265㎜,305㎜,CERTIFICATE OF | EA | 1 | 기계부 | 노재규 | 054-785-3466 | 품명 개스킷 - 배관공칭규격(NPS) 250A - 두께 4.5㎜ - 내경 265㎜ - 외경 305㎜ - 품질보증서류 CERTIFICATE OF CONFORMANCE - 별칭 BONNET GASKET 품질등급 S등급 제작사 (주)삼양알카 - 부품번호 A4776-BG | (주)삼양알카 |  | A4776-BG
2022 | 4 | 계획예방정비용 | 한울 | 3발전소 | 6 | 13 | 200395401 | 정비부분품(SPAR) | 국내 | S | 개스킷 | 개스킷,250A,4.5㎜,265㎜,305㎜,CERTIFICATE OF | EA | 1 | 기계부 | 김준후 | 054-785-2349 | 품명 개스킷 - 배관공칭규격(NPS) 250A - 두께 4.5㎜ - 내경 265㎜ - 외경 305㎜ - 품질보증서류 CERTIFICATE OF CONFORMANCE - 별칭 BONNET GASKET 품질등급 S등급 제작사 (주)삼양알카 - 부품번호 A4776-BG | (주)삼양알카 |  | A4776-BG
2020 | 1 | 계획예방정비용 | 고리 | 2발전소 | 4 | 26 | 200395411 | 정비부분품(SPAR) | 국외 | Q | 안전/릴리프 밸브 | 안전/릴리프 밸브,SAFETY VALVE ASS'Y,3/4*1IN,SET | EA | 1 | 기계부 | 김승수 | 051-726-5426 | 품명 안전/릴리프 밸브 - 안전방출밸브타입 SAFETY VALVE ASS'Y - 밸브사이즈 3/4*1IN - 압력설정범위(상한) SET PR. 75PSIG - 품질보증서류 CERTIFICATE OF CONFORMANCE - 별칭 SAFETY VALVE ASS'Y 품질등급 Q등급 제작사 DRESSER FLOW CONTROL - 모델번호 3/4-1975-3(3-1-1-2)XFL48-NC302 - 부품번호 9445535 - 도면번호 3NC3023 | DRESSER FLOW CONTROL | 3/4-1975-3(3-1-1-2)XFL48-NC302 | 9445535
2021 | 3 | 계획예방정비용 | 고리 | 2발전소 | 3 | 27 | 200395411 | 정비부분품(SPAR) | 국외 | Q | 안전/릴리프 밸브 | 안전/릴리프 밸브,SAFETY VALVE ASS'Y,3/4*1IN,SET | EA | 1 | 기계부 | 김승수 | 051-726-5426 | 품명 안전/릴리프 밸브 - 안전방출밸브타입 SAFETY VALVE ASS'Y - 밸브사이즈 3/4*1IN - 압력설정범위(상한) SET PR. 75PSIG - 품질보증서류 CERTIFICATE OF CONFORMANCE - 별칭 SAFETY VALVE ASS'Y 품질등급 Q등급 제작사 DRESSER FLOW CONTROL - 모델번호 3/4-1975-3(3-1-1-2)XFL48-NC302 - 부품번호 9445535 - 도면번호 3NC3023 | DRESSER FLOW CONTROL | 3/4-1975-3(3-1-1-2)XFL48-NC302 | 9445535
2021 | 3 | 계획예방정비용 | 고리 | 2발전소 | 4 | 27 | 200395411 | 정비부분품(SPAR) | 국외 | Q | 안전/릴리프 밸브 | 안전/릴리프 밸브,SAFETY VALVE ASS'Y,3/4*1IN,SET | EA | 1 | 기계부 | 김승수 | 051-726-5426 | 품명 안전/릴리프 밸브 - 안전방출밸브타입 SAFETY VALVE ASS'Y - 밸브사이즈 3/4*1IN - 압력설정범위(상한) SET PR. 75PSIG - 품질보증서류 CERTIFICATE OF CONFORMANCE - 별칭 SAFETY VALVE ASS'Y 품질등급 Q등급 제작사 DRESSER FLOW CONTROL - 모델번호 3/4-1975-3(3-1-1-2)XFL48-NC302 - 부품번호 9445535 - 도면번호 3NC3023 | DRESSER FLOW CONTROL | 3/4-1975-3(3-1-1-2)XFL48-NC302 | 9445535
2022 | 4 | 계획예방정비용 | 고리 | 2발전소 | 3 | 28 | 200395411 | 정비부분품(SPAR) | 국외 | Q | 안전/릴리프 밸브 | 안전/릴리프 밸브,SAFETY VALVE ASS'Y,3/4*1IN,SET | EA | 1 | 기계부 | 김승수 | 051-726-5426 | 품명 안전/릴리프 밸브 - 안전방출밸브타입 SAFETY VALVE ASS'Y - 밸브사이즈 3/4*1IN - 압력설정범위(상한) SET PR. 75PSIG - 품질보증서류 CERTIFICATE OF CONFORMANCE - 별칭 SAFETY VALVE ASS'Y 품질등급 Q등급 제작사 DRESSER FLOW CONTROL - 모델번호 3/4-1975-3(3-1-1-2)XFL48-NC302 - 부품번호 9445535 - 도면번호 3NC3023 | DRESSER FLOW CONTROL | 3/4-1975-3(3-1-1-2)XFL48-NC302 | 9445535
2022 | 4 | 계획예방정비용 | 고리 | 2발전소 | 4 | 28 | 200395411 | 정비부분품(SPAR) | 국외 | Q | 안전/릴리프 밸브 | 안전/릴리프 밸브,SAFETY VALVE ASS'Y,3/4*1IN,SET | EA | 1 | 기계부 | 김승수 | 051-726-5426 | 품명 안전/릴리프 밸브 - 안전방출밸브타입 SAFETY VALVE ASS'Y - 밸브사이즈 3/4*1IN - 압력설정범위(상한) SET PR. 75PSIG - 품질보증서류 CERTIFICATE OF CONFORMANCE - 별칭 SAFETY VALVE ASS'Y 품질등급 Q등급 제작사 DRESSER FLOW CONTROL - 모델번호 3/4-1975-3(3-1-1-2)XFL48-NC302 - 부품번호 9445535 - 도면번호 3NC3023 | DRESSER FLOW CONTROL | 3/4-1975-3(3-1-1-2)XFL48-NC302 | 9445535
2020 | 2 | 계획예방정비용 | 한빛 | 3발전소 | 6 | 13 | 200395420 | 정비부분품(SPAR) | 국내 | S | 볼베어링 | 볼베어링,LINK BELT,깊은홈 환상형,PE-U355,152.4㎜,3- | EA | 4 | 기계부 | 박재남 | 061-357-1396 | 품명 볼베어링 - 베어링타입 LINK BELT - 베어링형태 깊은홈 환상형 - 국제베어링교환번호 PE-U355 - 외경 152.4㎜ - 구멍직경 3-7/16IN - 너비 127㎜ - 베어링재질 CI - 특수사항 EXPANSION - 품질보증서류 CERTIFICATE OF CONFORMANCE 품질등급 S등급
2021 | 1 | 계획예방정비용 | 한빛 | 3발전소 | 5 | 14 | 200395420 | 정비부분품(SPAR) | 국내 | S | 볼베어링 | 볼베어링,LINK BELT,깊은홈 환상형,PE-U355,152.4㎜,3- | EA | 4 | 기계부 | 조남현 | 061-357-1397 | 품명 볼베어링 - 베어링타입 LINK BELT - 베어링형태 깊은홈 환상형 - 국제베어링교환번호 PE-U355 - 외경 152.4㎜ - 구멍직경 3-7/16IN - 너비 127㎜ - 베어링재질 CI - 특수사항 EXPANSION - 품질보증서류 CERTIFICATE OF CONFORMANCE 품질등급 S등급
2021 | 4 | 계획예방정비용 | 한빛 | 3발전소 | 6 | 14 | 200395420 | 정비부분품(SPAR) | 국내 | S | 볼베어링 | 볼베어링,LINK BELT,깊은홈 환상형,PE-U355,152.4㎜,3- | EA | 4 | 기계부 | 박재남 | 061-357-1396 | 품명 볼베어링 - 베어링타입 LINK BELT - 베어링형태 깊은홈 환상형 - 국제베어링교환번호 PE-U355 - 외경 152.4㎜ - 구멍직경 3-7/16IN - 너비 127㎜ - 베어링재질 CI - 특수사항 EXPANSION - 품질보증서류 CERTIFICATE OF CONFORMANCE 품질등급 S등급
2020 | 2 | 계획예방정비용 | 한빛 | 3발전소 | 6 | 13 | 200395421 | 정비부분품(SPAR) | 국내 | S | 볼베어링 | 볼베어링,LINK BELT,깊은홈 환상형,P-U355,152.4㎜,3-7 | EA | 4 | 기계부 | 박재남 | 061-357-1396 | 품명 볼베어링 - 베어링타입 LINK BELT - 베어링형태 깊은홈 환상형 - 국제베어링교환번호 P-U355 - 외경 152.4㎜ - 구멍직경 3-7/16IN - 너비 127㎜ - 베어링재질 CI - 특수사항 FIXED - 품질보증서류 CERTIFICATE OF CONFORMANCE 품질등급 S등급
2021 | 1 | 계획예방정비용 | 한빛 | 3발전소 | 5 | 14 | 200395421 | 정비부분품(SPAR) | 국내 | S | 볼베어링 | 볼베어링,LINK BELT,깊은홈 환상형,P-U355,152.4㎜,3-7 | EA | 4 | 기계부 | 조남현 | 061-357-1397 | 품명 볼베어링 - 베어링타입 LINK BELT - 베어링형태 깊은홈 환상형 - 국제베어링교환번호 P-U355 - 외경 152.4㎜ - 구멍직경 3-7/16IN - 너비 127㎜ - 베어링재질 CI - 특수사항 FIXED - 품질보증서류 CERTIFICATE OF CONFORMANCE 품질등급 S등급
2021 | 4 | 계획예방정비용 | 한빛 | 3발전소 | 6 | 14 | 200395421 | 정비부분품(SPAR) | 국내 | S | 볼베어링 | 볼베어링,LINK BELT,깊은홈 환상형,P-U355,152.4㎜,3-7 | EA | 4 | 기계부 | 박재남 | 061-357-1396 | 품명 볼베어링 - 베어링타입 LINK BELT - 베어링형태 깊은홈 환상형 - 국제베어링교환번호 P-U355 - 외경 152.4㎜ - 구멍직경 3-7/16IN - 너비 127㎜ - 베어링재질 CI - 특수사항 FIXED - 품질보증서류 CERTIFICATE OF CONFORMANCE 품질등급 S등급
2020 | 4 | 계획예방정비용 | 한울 | 1발전소 | 2 | 23 | 200395479 | 정비부분품(SPAR) | 국내 | S | 엘보우,파이프용 | 엘보우,파이프용,파이프와 튜브 연결용,SUS,MALE,1/4IN,관용테이 | EA | 50 | 계측제어부 | 장욱진 | 054-785-2560 | 품명 엘보우,파이프용 - 엘보우용도 파이프와 튜브 연결용 - 엘보우재질 SUS - 엘보우연결형태 MALE - 튜브외경 1/4IN - 나사시리즈 관용테이퍼나사 - 나사사이즈(NTS) 3/8IN - 적용기술기준 ASTM A269 품질등급 S등급 제작사 하이록코리아(주) - 부품번호 CLMA4-6N-S316 제작사 DK TECH CORPORATION - 모델번호 NDLM 4-6N-SA 제작사 SWAGELOK CORPORATION - 부품번호 SS-400-2-6 | 하이록코리아(주) |  | CLMA4-6N-S316
2021 | 2 | 계획예방정비용 | 한울 | 1발전소 | 1 | 24 | 200395479 | 정비부분품(SPAR) | 국내 | S | 엘보우,파이프용 | 엘보우,파이프용,파이프와 튜브 연결용,SUS,MALE,1/4IN,관용테이 | EA | 50 | 계측제어부 | 김보성 | 054-785-2560 | 품명 엘보우,파이프용 - 엘보우용도 파이프와 튜브 연결용 - 엘보우재질 SUS - 엘보우연결형태 MALE - 튜브외경 1/4IN - 나사시리즈 관용테이퍼나사 - 나사사이즈(NTS) 3/8IN - 적용기술기준 ASTM A269 품질등급 S등급 제작사 하이록코리아(주) - 부품번호 CLMA4-6N-S316 제작사 DK TECH CORPORATION - 모델번호 NDLM 4-6N-SA 제작사 SWAGELOK CORPORATION - 부품번호 SS-400-2-6 | 하이록코리아(주) |  | CLMA4-6N-S316
2022 | 1 | 계획예방정비용 | 한울 | 1발전소 | 2 | 24 | 200395479 | 정비부분품(SPAR) | 국내 | S | 엘보우,파이프용 | 엘보우,파이프용,파이프와 튜브 연결용,SUS,MALE,1/4IN,관용테이 | EA | 50 | 계측제어부 | 장욱진 | 054-785-1193 | 품명 엘보우,파이프용 - 엘보우용도 파이프와 튜브 연결용 - 엘보우재질 SUS - 엘보우연결형태 MALE - 튜브외경 1/4IN - 나사시리즈 관용테이퍼나사 - 나사사이즈(NTS) 3/8IN - 적용기술기준 ASTM A269 품질등급 S등급 제작사 하이록코리아(주) - 부품번호 CLMA4-6N-S316 제작사 DK TECH CORPORATION - 모델번호 NDLM 4-6N-SA 제작사 SWAGELOK CORPORATION - 부품번호 SS-400-2-6 | 하이록코리아(주) |  | CLMA4-6N-S316
2022 | 4 | 계획예방정비용 | 한울 | 1발전소 | 1 | 25 | 200395479 | 정비부분품(SPAR) | 국내 | S | 엘보우,파이프용 | 엘보우,파이프용,파이프와 튜브 연결용,SUS,MALE,1/4IN,관용테이 | EA | 50 | 계측제어부 | 김보성 | 054-785-2560 | 품명 엘보우,파이프용 - 엘보우용도 파이프와 튜브 연결용 - 엘보우재질 SUS - 엘보우연결형태 MALE - 튜브외경 1/4IN - 나사시리즈 관용테이퍼나사 - 나사사이즈(NTS) 3/8IN - 적용기술기준 ASTM A269 품질등급 S등급 제작사 하이록코리아(주) - 부품번호 CLMA4-6N-S316 제작사 DK TECH CORPORATION - 모델번호 NDLM 4-6N-SA 제작사 SWAGELOK CORPORATION - 부품번호 SS-400-2-6 | 하이록코리아(주) |  | CLMA4-6N-S316
2021 | 1 | 계획예방정비용 | 월성 | 1발전소 | 2 | 20 | 200395497 | 정비부분품(SPAR) | 국외 | A | 슬리브 베어링 | 슬리브 베어링,BUSHING BEARING,EA,MSP BUSHING | EA | 2 | 기계부 | 하동수 | 054-779-2144 | 품명 슬리브 베어링 - 슬리브베어링타입 BUSHING BEARING - 최소포장단위 EA - 별칭 MSP BUSHING BEARING 원자력안전범주 NON NUCLEAR SAFETY RELATED 품질등급 A등급 제작사 GE ENERGY PARTS, INC. - 제작사 유형(MFR CATEGORY) ORIGINAL EQUIP. MANUFACTURER - 원기술규격서(OTS) WOLSONG 2 86-41110-4501-01-MM - 부품번호 11B - 204-11-617 - 모델번호 100-14 1/2 VCRE - 도면번호 64110950406DD-D 제출서류목록 - 품질증빙/제출서류목록(QVDL) - 품질보증확인서(C of C) | GE ENERGY PARTS, INC. | 100-14 1/2 VCRE | 204-11-617
2020 | 4 | 계획예방정비용 | 한빛 | 2발전소 | 4 | 17 | 200395501 | 정비부분품(SPAR) | 국내 | S | 슬리브,샤프트용 | 슬리브,샤프트용,기술규격서 참조,샤프트용,펌프용,70㎜,170㎜,ASTM | SET | 16 | 기계부 | 박응준 | 061-357-2646 | 품명 슬리브,샤프트용 - 슬리브타입 기술규격서 참조 - 슬리브용도 샤프트용,펌프용 - 외경 70㎜ - 길이 170㎜ - 슬리브재질 ASTM B637 UNS N0. 7750 - 부속품목 SET SCREW - 특수사항 정삭가공(용사코팅포함) 원자력안전범주 NON NUCLEAR SAFETY RELATED 품질등급 S등급 제출서류목록 - 첨부기술규격서 적용
2020 | 4 | 계획예방정비용 | 한빛 | 2발전소 | 3 | 18 | 200395501 | 정비부분품(SPAR) | 국내 | S | 슬리브,샤프트용 | 슬리브,샤프트용,기술규격서 참조,샤프트용,펌프용,70㎜,170㎜,ASTM | SET | 16 | 기계부 | 윤태걸 | 061-357-2647 | 품명 슬리브,샤프트용 - 슬리브타입 기술규격서 참조 - 슬리브용도 샤프트용,펌프용 - 외경 70㎜ - 길이 170㎜ - 슬리브재질 ASTM B637 UNS N0. 7750 - 부속품목 SET SCREW - 특수사항 정삭가공(용사코팅포함) 원자력안전범주 NON NUCLEAR SAFETY RELATED 품질등급 S등급 제출서류목록 - 첨부기술규격서 적용
2022 | 2 | 계획예방정비용 | 한빛 | 2발전소 | 4 | 18 | 200395501 | 정비부분품(SPAR) | 국내 | S | 슬리브,샤프트용 | 슬리브,샤프트용,기술규격서 참조,샤프트용,펌프용,70㎜,170㎜,ASTM | SET | 16 | 기계부 | 박응준 | 061-357-2646 | 품명 슬리브,샤프트용 - 슬리브타입 기술규격서 참조 - 슬리브용도 샤프트용,펌프용 - 외경 70㎜ - 길이 170㎜ - 슬리브재질 ASTM B637 UNS N0. 7750 - 부속품목 SET SCREW - 특수사항 정삭가공(용사코팅포함) 원자력안전범주 NON NUCLEAR SAFETY RELATED 품질등급 S등급 제출서류목록 - 첨부기술규격서 적용
2022 | 3 | 계획예방정비용 | 한빛 | 2발전소 | 3 | 19 | 200395501 | 정비부분품(SPAR) | 국내 | S | 슬리브,샤프트용 | 슬리브,샤프트용,기술규격서 참조,샤프트용,펌프용,70㎜,170㎜,ASTM | SET | 16 | 기계부 | 윤태걸 | 061-357-2647 | 품명 슬리브,샤프트용 - 슬리브타입 기술규격서 참조 - 슬리브용도 샤프트용,펌프용 - 외경 70㎜ - 길이 170㎜ - 슬리브재질 ASTM B637 UNS N0. 7750 - 부속품목 SET SCREW - 특수사항 정삭가공(용사코팅포함) 원자력안전범주 NON NUCLEAR SAFETY RELATED 품질등급 S등급 제출서류목록 - 첨부기술규격서 적용
2022 | 4 | 계획예방정비용 | 한울 | 3발전소 | 6 | 13 | 200395514 | 정비부분품(SPAR) | 국내 | S | 개스킷 | 개스킷,100A,3㎜,128㎜,151㎜,BONNET,CERTIFICAT | EA | 1 | 기계부 | 김준후 | 054-785-2349 | 품명 개스킷 - 배관공칭규격(NPS) 100A - 두께 3㎜ - 내경 128㎜ - 외경 151㎜ - 특수사항 BONNET - 품질보증서류 CERTIFICATE OF CONFORMANCE - 별칭 BONNET GASKET 원자력안전범주 NON NUCLEAR SAFETY RELATED 품질등급 S등급 제작사 (주)삼양알카 - 부품번호 A4820-BG | (주)삼양알카 |  | A4820-BG
2022 | 4 | 계획예방정비용 | 한울 | 3발전소 | 6 | 13 | 200395516 | 정비부분품(SPAR) | 국내 | S | 개스킷 | 개스킷,SEAT,50A,3㎜,56㎜,66㎜,CERTIFICATE OF | EA | 1 | 기계부 | 김준후 | 054-785-2349 | 품명 개스킷 - 가스켓타입 SEAT - 배관공칭규격(NPS) 50A - 두께 3㎜ - 내경 56㎜ - 외경 66㎜ - 품질보증서류 CERTIFICATE OF CONFORMANCE - 별칭 SEAT GASKET 원자력안전범주 NON NUCLEAR SAFETY RELATED 품질등급 S등급 제작사 (주)삼양알카 - 부품번호 A4847-SG | (주)삼양알카 |  | A4847-SG
2021 | 3 | 계획예방정비용 | 한울 | 3발전소 | 6 | 12 | 200395523 | 정비부분품(SPAR) | 국내 | S | 패킹세트 | 패킹세트,BONNET,20㎜,30㎜,30㎜,CERTIFICATE OF | SET | 1 | 기계부 | 김준후 | 054-785-2349 | 품명 패킹세트 - 패킹세트타입 BONNET - 내경 20㎜ - 외경 30㎜ - 두께 30㎜ - 품질보증서류 CERTIFICATE OF CONFORMANCE - 별칭 BONNET PACKING 원자력안전범주 NON NUCLEAR SAFETY RELATED 품질등급 S등급 제작사 (주)삼양알카 - 부품번호 A4820-BP | (주)삼양알카 |  | A4820-BP
2022 | 4 | 계획예방정비용 | 한울 | 3발전소 | 6 | 13 | 200395523 | 정비부분품(SPAR) | 국내 | S | 패킹세트 | 패킹세트,BONNET,20㎜,30㎜,30㎜,CERTIFICATE OF | SET | 1 | 기계부 | 김준후 | 054-785-2349 | 품명 패킹세트 - 패킹세트타입 BONNET - 내경 20㎜ - 외경 30㎜ - 두께 30㎜ - 품질보증서류 CERTIFICATE OF CONFORMANCE - 별칭 BONNET PACKING 원자력안전범주 NON NUCLEAR SAFETY RELATED 품질등급 S등급 제작사 (주)삼양알카 - 부품번호 A4820-BP | (주)삼양알카 |  | A4820-BP
2022 | 1 | 계획예방정비용 | 한울 | 3발전소 | 5 | 13 | 200395524 | 정비부분품(SPAR) | 국내 | S | 개스킷 | 개스킷,250A,4.5㎜,255㎜,285㎜,CERTIFICATE OF | EA | 1 | 기계부 | 노재규 | 054-785-3466 | 품명 개스킷 - 배관공칭규격(NPS) 250A - 두께 4.5㎜ - 내경 255㎜ - 외경 285㎜ - 품질보증서류 CERTIFICATE OF CONFORMANCE 품질등급 S등급 제작사 (주)삼양알카 - 부품번호 A4776-SG | (주)삼양알카 |  | A4776-SG
2022 | 4 | 계획예방정비용 | 한울 | 3발전소 | 6 | 13 | 200395524 | 정비부분품(SPAR) | 국내 | S | 개스킷 | 개스킷,250A,4.5㎜,255㎜,285㎜,CERTIFICATE OF | EA | 1 | 기계부 | 김준후 | 054-785-2349 | 품명 개스킷 - 배관공칭규격(NPS) 250A - 두께 4.5㎜ - 내경 255㎜ - 외경 285㎜ - 품질보증서류 CERTIFICATE OF CONFORMANCE 품질등급 S등급 제작사 (주)삼양알카 - 부품번호 A4776-SG | (주)삼양알카 |  | A4776-SG
2022 | 4 | 계획예방정비용 | 한울 | 3발전소 | 6 | 13 | 200395532 | 정비부분품(SPAR) | 국내 | S | 개스킷 | 개스킷,SEAT,100A,3㎜,105㎜,128㎜,CERTIFICATE O | EA | 1 | 기계부 | 김준후 | 054-785-2349 | 품명 개스킷 - 가스켓타입 SEAT - 배관공칭규격(NPS) 100A - 두께 3㎜ - 내경 105㎜ - 외경 128㎜ - 품질보증서류 CERTIFICATE OF CONFORMANCE - 별칭 SEAT GASKET 원자력안전범주 NON NUCLEAR SAFETY RELATED 품질등급 S등급 제작사 (주)삼양알카 - 부품번호 A4820-SG | (주)삼양알카 |  | A4820-SG
2022 | 4 | 계획예방정비용 | 한울 | 3발전소 | 6 | 13 | 200395535 | 정비부분품(SPAR) | 국내 | S | 패킹세트 | 패킹세트,BONNET,14㎜,24㎜,25㎜,CERTIFICATE OF | SET | 1 | 기계부 | 김준후 | 054-785-2349 | 품명 패킹세트 - 패킹세트타입 BONNET - 내경 14㎜ - 외경 24㎜ - 두께 25㎜ - 품질보증서류 CERTIFICATE OF CONFORMANCE - 별칭 BONNET PACKING 원자력안전범주 NON NUCLEAR SAFETY RELATED 품질등급 S등급 제작사 (주)삼양알카 - 부품번호 A4847-BP | (주)삼양알카 |  | A4847-BP
2020 | 1 | 경상예방정비용 | 한빛 | 2발전소 |  |  | 200395567 | 정비부분품(SPAR) | 국내 | A | 볼트 | 볼트,L-WRENCH(3/8IN),렌치용,1/2IN,1IN,HEAD SO | EA | 54 | 기계부 | 이상헌 | 061-357-2641 | 품명 볼트 - 볼트타입 L-WRENCH(3/8IN) - 볼트용도 렌치용 - 호칭경 1/2IN - 길이 1IN - 볼트헤드형태 HEAD SOCKET - 나사산수 13 - 나사시리즈 유니파이 보통나사 - 볼트재질 SUS316 - 적용기술기준 기술규격서 참조 - 적용품질기준 기술규격서 참조 - 품질보증서류 기술규격서 참조 - 시험성적서류 기술규격서 참조 - 별칭 IMPELLER COLLAR BOLT 원자력안전범주 NON NUCLEAR SAFETY RELATED 품질등급 A등급
2021 | 1 | 경상예방정비용 | 한빛 | 2발전소 |  |  | 200395567 | 정비부분품(SPAR) | 국내 | A | 볼트 | 볼트,L-WRENCH(3/8IN),렌치용,1/2IN,1IN,HEAD SO | EA | 54 | 기계부 | 이상헌 | 061-357-2641 | 품명 볼트 - 볼트타입 L-WRENCH(3/8IN) - 볼트용도 렌치용 - 호칭경 1/2IN - 길이 1IN - 볼트헤드형태 HEAD SOCKET - 나사산수 13 - 나사시리즈 유니파이 보통나사 - 볼트재질 SUS316 - 적용기술기준 기술규격서 참조 - 적용품질기준 기술규격서 참조 - 품질보증서류 기술규격서 참조 - 시험성적서류 기술규격서 참조 - 별칭 IMPELLER COLLAR BOLT 원자력안전범주 NON NUCLEAR SAFETY RELATED 품질등급 A등급
2022 | 1 | 경상예방정비용 | 한빛 | 2발전소 |  |  | 200395567 | 정비부분품(SPAR) | 국내 | A | 볼트 | 볼트,L-WRENCH(3/8IN),렌치용,1/2IN,1IN,HEAD SO | EA | 54 | 기계부 | 이상헌 | 061-357-2641 | 품명 볼트 - 볼트타입 L-WRENCH(3/8IN) - 볼트용도 렌치용 - 호칭경 1/2IN - 길이 1IN - 볼트헤드형태 HEAD SOCKET - 나사산수 13 - 나사시리즈 유니파이 보통나사 - 볼트재질 SUS316 - 적용기술기준 기술규격서 참조 - 적용품질기준 기술규격서 참조 - 품질보증서류 기술규격서 참조 - 시험성적서류 기술규격서 참조 - 별칭 IMPELLER COLLAR BOLT 원자력안전범주 NON NUCLEAR SAFETY RELATED 품질등급 A등급
2020 | 3 | 계획예방정비용 | 한빛 | 1발전소 | 1 | 25 | 200395584 | 정비부분품(SPAR) | 국내 | S | 개스킷 | 개스킷,SPIRAL WOUND,INNER AND OUTER RING,6I | EA | 6 | 기계부 | 나인성 | 061-357-2144 | 품명 개스킷 - 가스켓타입 SPIRAL WOUND - 가스켓단면형태 INNER AND OUTER RING - 배관공칭규격(NPS) 6IN - 가스켓재질 CS - 사용압력(상한) 300LB - 타입 표식(TYPE DESIGNATION) GRAPHITE+HOOP 품질등급 S등급
2021 | 2 | 계획예방정비용 | 한빛 | 1발전소 | 2 | 25 | 200395584 | 정비부분품(SPAR) | 국내 | S | 개스킷 | 개스킷,SPIRAL WOUND,INNER AND OUTER RING,6I | EA | 6 | 기계부 | 나인성 | 061-357-2144 | 품명 개스킷 - 가스켓타입 SPIRAL WOUND - 가스켓단면형태 INNER AND OUTER RING - 배관공칭규격(NPS) 6IN - 가스켓재질 CS - 사용압력(상한) 300LB - 타입 표식(TYPE DESIGNATION) GRAPHITE+HOOP 품질등급 S등급
2022 | 1 | 계획예방정비용 | 한빛 | 1발전소 | 1 | 26 | 200395584 | 정비부분품(SPAR) | 국내 | S | 개스킷 | 개스킷,SPIRAL WOUND,INNER AND OUTER RING,6I | EA | 6 | 기계부 | 나인성 | 061-357-2144 | 품명 개스킷 - 가스켓타입 SPIRAL WOUND - 가스켓단면형태 INNER AND OUTER RING - 배관공칭규격(NPS) 6IN - 가스켓재질 CS - 사용압력(상한) 300LB - 타입 표식(TYPE DESIGNATION) GRAPHITE+HOOP 품질등급 S등급
2022 | 4 | 계획예방정비용 | 한빛 | 1발전소 | 2 | 26 | 200395584 | 정비부분품(SPAR) | 국내 | S | 개스킷 | 개스킷,SPIRAL WOUND,INNER AND OUTER RING,6I | EA | 6 | 기계부 | 나인성 | 061-357-2144 | 품명 개스킷 - 가스켓타입 SPIRAL WOUND - 가스켓단면형태 INNER AND OUTER RING - 배관공칭규격(NPS) 6IN - 가스켓재질 CS - 사용압력(상한) 300LB - 타입 표식(TYPE DESIGNATION) GRAPHITE+HOOP 품질등급 S등급
2020 | 3 | 계획예방정비용 | 한빛 | 1발전소 | 1 | 25 | 200395626 | 정비부분품(SPAR) | 국내 | Q | 롤러,기계용 | 롤러,기계용,가이드용,CARRIER CHAIN ASSEMBLY,10㎜T× | SET | 228 | 기계부 | 라종열 | 061-357-7155 | 품명 롤러,기계용 - 용도 가이드용 - 타입(형식) CARRIER CHAIN ASSEMBLY - 사이즈 10㎜T×685.8㎜×69.9㎜ 등 - 재질 ASTM A240 TYPE 316L 등 - 부속품목 SIDE BAR 등 기술규격서 참조 원자력안전범주 NON NUCLEAR SAFETY RELATED 품질등급 Q등급 제출서류목록 - 첨부기술규격서 적용
2021 | 2 | 계획예방정비용 | 한빛 | 1발전소 | 2 | 25 | 200395626 | 정비부분품(SPAR) | 국내 | Q | 롤러,기계용 | 롤러,기계용,가이드용,CARRIER CHAIN ASSEMBLY,10㎜T× | SET | 228 | 기계부 | 라종열 | 061-357-7155 | 품명 롤러,기계용 - 용도 가이드용 - 타입(형식) CARRIER CHAIN ASSEMBLY - 사이즈 10㎜T×685.8㎜×69.9㎜ 등 - 재질 ASTM A240 TYPE 316L 등 - 부속품목 SIDE BAR 등 기술규격서 참조 원자력안전범주 NON NUCLEAR SAFETY RELATED 품질등급 Q등급 제출서류목록 - 첨부기술규격서 적용
2022 | 1 | 계획예방정비용 | 한빛 | 1발전소 | 1 | 26 | 200395626 | 정비부분품(SPAR) | 국내 | Q | 롤러,기계용 | 롤러,기계용,가이드용,CARRIER CHAIN ASSEMBLY,10㎜T× | SET | 228 | 기계부 | 라종열 | 061-357-7155 | 품명 롤러,기계용 - 용도 가이드용 - 타입(형식) CARRIER CHAIN ASSEMBLY - 사이즈 10㎜T×685.8㎜×69.9㎜ 등 - 재질 ASTM A240 TYPE 316L 등 - 부속품목 SIDE BAR 등 기술규격서 참조 원자력안전범주 NON NUCLEAR SAFETY RELATED 품질등급 Q등급 제출서류목록 - 첨부기술규격서 적용
2022 | 4 | 계획예방정비용 | 한빛 | 1발전소 | 2 | 26 | 200395626 | 정비부분품(SPAR) | 국내 | Q | 롤러,기계용 | 롤러,기계용,가이드용,CARRIER CHAIN ASSEMBLY,10㎜T× | SET | 228 | 기계부 | 라종열 | 061-357-7155 | 품명 롤러,기계용 - 용도 가이드용 - 타입(형식) CARRIER CHAIN ASSEMBLY - 사이즈 10㎜T×685.8㎜×69.9㎜ 등 - 재질 ASTM A240 TYPE 316L 등 - 부속품목 SIDE BAR 등 기술규격서 참조 원자력안전범주 NON NUCLEAR SAFETY RELATED 품질등급 Q등급 제출서류목록 - 첨부기술규격서 적용
2020 | 3 | 계획예방정비용 | 한울 | 3발전소 | 5 | 12 | 200395632 | 정비부분품(SPAR) | 국내 | A | 씰링,금속제 | 씰링,금속제,278.4 ID*309*310 OD*33㎜,278.4㎜,31 | EA | 3 | 기계부 | 장경수 | 054-785-3454 | 품명 씰링,금속제 - 길이 278.4 ID*309*310 OD*33㎜ - 내경 278.4㎜ - 외경 310㎜ - 씰링재질 ASTM A576 GR1010 - 사용온도(상한) 900LB - 품질보증서류 CERTIFICATE OF CONFORMANCE - MTR OR MILL SHEET - SDDR / NCR, IF APPLICABLE - 시험 및 검사보고서(규격서 참조 - 품질검사계획서(QP, 종결분) - 품질증빙서류 진위여부 점검확인 - 별칭 PRESSURE SEAL - 용도 금속제 원자력안전범주 NON NUCLEAR SAFETY RELATED 품질등급 A등급 제작사 범한금속공업(주) - 부품번호 AP98P209A-043-088-007 - 도면번호 P209A-DG-A43-01 | 범한금속공업(주) |  | AP98P209A-043-088-007
2021 | 3 | 계획예방정비용 | 한울 | 3발전소 | 6 | 12 | 200395632 | 정비부분품(SPAR) | 국내 | A | 씰링,금속제 | 씰링,금속제,278.4 ID*309*310 OD*33㎜,278.4㎜,31 | EA | 3 | 기계부 | 고영민 | 054-785-1645 | 품명 씰링,금속제 - 길이 278.4 ID*309*310 OD*33㎜ - 내경 278.4㎜ - 외경 310㎜ - 씰링재질 ASTM A576 GR1010 - 사용온도(상한) 900LB - 품질보증서류 CERTIFICATE OF CONFORMANCE - MTR OR MILL SHEET - SDDR / NCR, IF APPLICABLE - 시험 및 검사보고서(규격서 참조 - 품질검사계획서(QP, 종결분) - 품질증빙서류 진위여부 점검확인 - 별칭 PRESSURE SEAL - 용도 금속제 원자력안전범주 NON NUCLEAR SAFETY RELATED 품질등급 A등급 제작사 범한금속공업(주) - 부품번호 AP98P209A-043-088-007 - 도면번호 P209A-DG-A43-01 | 범한금속공업(주) |  | AP98P209A-043-088-007
2022 | 1 | 계획예방정비용 | 한울 | 3발전소 | 5 | 13 | 200395632 | 정비부분품(SPAR) | 국내 | A | 씰링,금속제 | 씰링,금속제,278.4 ID*309*310 OD*33㎜,278.4㎜,31 | EA | 3 | 기계부 | 장경수 | 054-785-3454 | 품명 씰링,금속제 - 길이 278.4 ID*309*310 OD*33㎜ - 내경 278.4㎜ - 외경 310㎜ - 씰링재질 ASTM A576 GR1010 - 사용온도(상한) 900LB - 품질보증서류 CERTIFICATE OF CONFORMANCE - MTR OR MILL SHEET - SDDR / NCR, IF APPLICABLE - 시험 및 검사보고서(규격서 참조 - 품질검사계획서(QP, 종결분) - 품질증빙서류 진위여부 점검확인 - 별칭 PRESSURE SEAL - 용도 금속제 원자력안전범주 NON NUCLEAR SAFETY RELATED 품질등급 A등급 제작사 범한금속공업(주) - 부품번호 AP98P209A-043-088-007 - 도면번호 P209A-DG-A43-01 | 범한금속공업(주) |  | AP98P209A-043-088-007
2022 | 4 | 계획예방정비용 | 한울 | 3발전소 | 6 | 13 | 200395632 | 정비부분품(SPAR) | 국내 | A | 씰링,금속제 | 씰링,금속제,278.4 ID*309*310 OD*33㎜,278.4㎜,31 | EA | 3 | 기계부 | 고영민 | 054-785-1645 | 품명 씰링,금속제 - 길이 278.4 ID*309*310 OD*33㎜ - 내경 278.4㎜ - 외경 310㎜ - 씰링재질 ASTM A576 GR1010 - 사용온도(상한) 900LB - 품질보증서류 CERTIFICATE OF CONFORMANCE - MTR OR MILL SHEET - SDDR / NCR, IF APPLICABLE - 시험 및 검사보고서(규격서 참조 - 품질검사계획서(QP, 종결분) - 품질증빙서류 진위여부 점검확인 - 별칭 PRESSURE SEAL - 용도 금속제 원자력안전범주 NON NUCLEAR SAFETY RELATED 품질등급 A등급 제작사 범한금속공업(주) - 부품번호 AP98P209A-043-088-007 - 도면번호 P209A-DG-A43-01 | 범한금속공업(주) |  | AP98P209A-043-088-007
2020 | 3 | 계획예방정비용 | 한울 | 3발전소 | 5 | 12 | 200395633 | 정비부분품(SPAR) | 국내 | A | 씰링,금속제 | 씰링,금속제,487.5 ID*526*528 OD*50㎜,487.5㎜,52 | EA | 3 | 기계부 | 장경수 | 054-785-3454 | 품명 씰링,금속제 - 길이 487.5 ID*526*528 OD*50㎜ - 내경 487.5㎜ - 외경 528㎜ - 씰링재질 ASTM A576 GR1010 - 사용온도(상한) 900LB - 품질보증서류 CERTIFICATE OF CONFORMANCE - 시험성적서류 MILL SHEET, 치수검사 보고서 - 별칭 PRESSURE SEAL - 용도 금속제 품질등급 A등급 제작사 범한금속공업(주) - 부품번호 AP98P209A-043-092-007 - 도면번호 P209A-DG-A43-01 | 범한금속공업(주) |  | AP98P209A-043-092-007
2021 | 3 | 계획예방정비용 | 한울 | 3발전소 | 6 | 12 | 200395633 | 정비부분품(SPAR) | 국내 | A | 씰링,금속제 | 씰링,금속제,487.5 ID*526*528 OD*50㎜,487.5㎜,52 | EA | 3 | 기계부 | 고영민 | 054-785-1645 | 품명 씰링,금속제 - 길이 487.5 ID*526*528 OD*50㎜ - 내경 487.5㎜ - 외경 528㎜ - 씰링재질 ASTM A576 GR1010 - 사용온도(상한) 900LB - 품질보증서류 CERTIFICATE OF CONFORMANCE - 시험성적서류 MILL SHEET, 치수검사 보고서 - 별칭 PRESSURE SEAL - 용도 금속제 품질등급 A등급 제작사 범한금속공업(주) - 부품번호 AP98P209A-043-092-007 - 도면번호 P209A-DG-A43-01 | 범한금속공업(주) |  | AP98P209A-043-092-007
2022 | 1 | 계획예방정비용 | 한울 | 3발전소 | 5 | 13 | 200395633 | 정비부분품(SPAR) | 국내 | A | 씰링,금속제 | 씰링,금속제,487.5 ID*526*528 OD*50㎜,487.5㎜,52 | EA | 3 | 기계부 | 장경수 | 054-785-3454 | 품명 씰링,금속제 - 길이 487.5 ID*526*528 OD*50㎜ - 내경 487.5㎜ - 외경 528㎜ - 씰링재질 ASTM A576 GR1010 - 사용온도(상한) 900LB - 품질보증서류 CERTIFICATE OF CONFORMANCE - 시험성적서류 MILL SHEET, 치수검사 보고서 - 별칭 PRESSURE SEAL - 용도 금속제 품질등급 A등급 제작사 범한금속공업(주) - 부품번호 AP98P209A-043-092-007 - 도면번호 P209A-DG-A43-01 | 범한금속공업(주) |  | AP98P209A-043-092-007
2022 | 4 | 계획예방정비용 | 한울 | 3발전소 | 6 | 13 | 200395633 | 정비부분품(SPAR) | 국내 | A | 씰링,금속제 | 씰링,금속제,487.5 ID*526*528 OD*50㎜,487.5㎜,52 | EA | 3 | 기계부 | 고영민 | 054-785-1645 | 품명 씰링,금속제 - 길이 487.5 ID*526*528 OD*50㎜ - 내경 487.5㎜ - 외경 528㎜ - 씰링재질 ASTM A576 GR1010 - 사용온도(상한) 900LB - 품질보증서류 CERTIFICATE OF CONFORMANCE - 시험성적서류 MILL SHEET, 치수검사 보고서 - 별칭 PRESSURE SEAL - 용도 금속제 품질등급 A등급 제작사 범한금속공업(주) - 부품번호 AP98P209A-043-092-007 - 도면번호 P209A-DG-A43-01 | 범한금속공업(주) |  | AP98P209A-043-092-007
2020 | 4 | 계획예방정비용 | 한빛 | 1발전소 | 2 | 25 | 200395651 | 정비부분품(SPAR) | 국외 | S | 부품키트,기계용 | 부품키트,기계용,O-RING(IDP-5,6)/GASKET(IDP-8),S | SET | 3 | 기계부 | 오현섭 | 061-357-3251 | 품명 부품키트,기계용 - 구성품1 O-RING(IDP-5,6)/GASKET(IDP-8) - 구성품2 SNAP RING/KEY - 구성품3 MECHANICAL SEAL - 구성품4 SEAL SPACER - 구성품5 GASKET(IDP-44) - 구성품6 INLET O-RING(IDP-88) 원자력안전범주 NON NUCLEAR SAFETY RELATED 품질등급 S등급 제작사 IMO PUMP - 모델번호 HG3DH-350 - 부품번호 3222/176RA - 제작사 유형(MFR CATEGORY) ORIGINAL EQUIP. MANUFACTURER 제출서류목록 - 일반규격(S등급) 제작사 제품인증서 | IMO PUMP | HG3DH-350 | 3222/176RA
2021 | 3 | 계획예방정비용 | 한빛 | 1발전소 | 1 | 26 | 200395651 | 정비부분품(SPAR) | 국외 | S | 부품키트,기계용 | 부품키트,기계용,O-RING(IDP-5,6)/GASKET(IDP-8),S | SET | 3 | 기계부 | 오현섭 | 061-357-3251 | 품명 부품키트,기계용 - 구성품1 O-RING(IDP-5,6)/GASKET(IDP-8) - 구성품2 SNAP RING/KEY - 구성품3 MECHANICAL SEAL - 구성품4 SEAL SPACER - 구성품5 GASKET(IDP-44) - 구성품6 INLET O-RING(IDP-88) 원자력안전범주 NON NUCLEAR SAFETY RELATED 품질등급 S등급 제작사 IMO PUMP - 모델번호 HG3DH-350 - 부품번호 3222/176RA - 제작사 유형(MFR CATEGORY) ORIGINAL EQUIP. MANUFACTURER 제출서류목록 - 일반규격(S등급) 제작사 제품인증서 | IMO PUMP | HG3DH-350 | 3222/176RA
2022 | 2 | 계획예방정비용 | 한빛 | 1발전소 | 2 | 26 | 200395651 | 정비부분품(SPAR) | 국외 | S | 부품키트,기계용 | 부품키트,기계용,O-RING(IDP-5,6)/GASKET(IDP-8),S | SET | 3 | 기계부 | 오현섭 | 061-357-3251 | 품명 부품키트,기계용 - 구성품1 O-RING(IDP-5,6)/GASKET(IDP-8) - 구성품2 SNAP RING/KEY - 구성품3 MECHANICAL SEAL - 구성품4 SEAL SPACER - 구성품5 GASKET(IDP-44) - 구성품6 INLET O-RING(IDP-88) 원자력안전범주 NON NUCLEAR SAFETY RELATED 품질등급 S등급 제작사 IMO PUMP - 모델번호 HG3DH-350 - 부품번호 3222/176RA - 제작사 유형(MFR CATEGORY) ORIGINAL EQUIP. MANUFACTURER 제출서류목록 - 일반규격(S등급) 제작사 제품인증서 | IMO PUMP | HG3DH-350 | 3222/176RA
2020 | 4 | 계획예방정비용 | 한빛 | 1발전소 | 2 | 25 | 200395652 | 정비부분품(SPAR) | 국외 | S | 부품키트,기계용 | 부품키트,기계용,O-RING(I/T-5,6,7,8)-2,TRUARC RI | SET | 1 | 기계부 | 오현섭 | 061-357-3251 | 품명 부품키트,기계용 - 구성품1 O-RING(I/T-5,6,7,8)-2 - 구성품2 TRUARC RING(2) - 구성품3 MECHANICAL SEAL - 구성품4 GASKET(I/T-31,35,36) - 구성품5 O-RING(I/T-44) - 구성품6 DYNA SEAL 원자력안전범주 NON NUCLEAR SAFETY RELATED 품질등급 S등급 제작사 IMO PUMP - 모델번호 HG3DH-312 - 부품번호 3220/163RA - 제작사 유형(MFR CATEGORY) ORIGINAL EQUIP. MANUFACTURER 제출서류목록 - 일반규격(S등급) 제작사 제품인증서 | IMO PUMP | HG3DH-312 | 3220/163RA
2021 | 3 | 계획예방정비용 | 한빛 | 1발전소 | 1 | 26 | 200395652 | 정비부분품(SPAR) | 국외 | S | 부품키트,기계용 | 부품키트,기계용,O-RING(I/T-5,6,7,8)-2,TRUARC RI | SET | 1 | 기계부 | 오현섭 | 061-357-3251 | 품명 부품키트,기계용 - 구성품1 O-RING(I/T-5,6,7,8)-2 - 구성품2 TRUARC RING(2) - 구성품3 MECHANICAL SEAL - 구성품4 GASKET(I/T-31,35,36) - 구성품5 O-RING(I/T-44) - 구성품6 DYNA SEAL 원자력안전범주 NON NUCLEAR SAFETY RELATED 품질등급 S등급 제작사 IMO PUMP - 모델번호 HG3DH-312 - 부품번호 3220/163RA - 제작사 유형(MFR CATEGORY) ORIGINAL EQUIP. MANUFACTURER 제출서류목록 - 일반규격(S등급) 제작사 제품인증서 | IMO PUMP | HG3DH-312 | 3220/163RA
2022 | 2 | 계획예방정비용 | 한빛 | 1발전소 | 2 | 26 | 200395652 | 정비부분품(SPAR) | 국외 | S | 부품키트,기계용 | 부품키트,기계용,O-RING(I/T-5,6,7,8)-2,TRUARC RI | SET | 1 | 기계부 | 오현섭 | 061-357-3251 | 품명 부품키트,기계용 - 구성품1 O-RING(I/T-5,6,7,8)-2 - 구성품2 TRUARC RING(2) - 구성품3 MECHANICAL SEAL - 구성품4 GASKET(I/T-31,35,36) - 구성품5 O-RING(I/T-44) - 구성품6 DYNA SEAL 원자력안전범주 NON NUCLEAR SAFETY RELATED 품질등급 S등급 제작사 IMO PUMP - 모델번호 HG3DH-312 - 부품번호 3220/163RA - 제작사 유형(MFR CATEGORY) ORIGINAL EQUIP. MANUFACTURER 제출서류목록 - 일반규격(S등급) 제작사 제품인증서 | IMO PUMP | HG3DH-312 | 3220/163RA
2020 | 3 | 계획예방정비용 | 고리 | 2발전소 | 4 | 26 | 200395661 | 정비부분품(SPAR) | 국내 | S | 탐촉자,ECT용 | PROBE,ECT용,BOBBIN,22㎜,30M,800,400,200,10 | SET | 1 | 기계부 | 김승수 | 051-726-5426 | 품명 PROBE - 탐침(PROBE)용도 ECT용 - 탐침(PROBE)타입 BOBBIN - 몸체직경 22㎜ - 케이블길이 30M - 주파수(상한) 800,400,200,100㎑ - 튜브외경 25.4㎜ - 튜브내경 23.876㎜ - 튜브벽두께 0.762㎜ - 튜브재질 A688-304L - 별칭 LP HTR ECT PROBE 원자력안전범주 NON NUCLEAR SAFETY RELATED 품질등급 S등급 제출서류목록 - 첨부기술규격서 적용
2020 | 3 | 계획예방정비용 | 고리 | 2발전소 | 3 | 26 | 200395661 | 정비부분품(SPAR) | 국내 | S | 탐촉자,ECT용 | PROBE,ECT용,BOBBIN,22㎜,30M,800,400,200,10 | SET | 1 | 기계부 | 김승수 | 051-726-5426 | 품명 PROBE - 탐침(PROBE)용도 ECT용 - 탐침(PROBE)타입 BOBBIN - 몸체직경 22㎜ - 케이블길이 30M - 주파수(상한) 800,400,200,100㎑ - 튜브외경 25.4㎜ - 튜브내경 23.876㎜ - 튜브벽두께 0.762㎜ - 튜브재질 A688-304L - 별칭 LP HTR ECT PROBE 원자력안전범주 NON NUCLEAR SAFETY RELATED 품질등급 S등급 제출서류목록 - 첨부기술규격서 적용
2022 | 1 | 계획예방정비용 | 고리 | 2발전소 | 4 | 27 | 200395661 | 정비부분품(SPAR) | 국내 | S | 탐촉자,ECT용 | PROBE,ECT용,BOBBIN,22㎜,30M,800,400,200,10 | SET | 1 | 기계부 | 김승수 | 051-726-5426 | 품명 PROBE - 탐침(PROBE)용도 ECT용 - 탐침(PROBE)타입 BOBBIN - 몸체직경 22㎜ - 케이블길이 30M - 주파수(상한) 800,400,200,100㎑ - 튜브외경 25.4㎜ - 튜브내경 23.876㎜ - 튜브벽두께 0.762㎜ - 튜브재질 A688-304L - 별칭 LP HTR ECT PROBE 원자력안전범주 NON NUCLEAR SAFETY RELATED 품질등급 S등급 제출서류목록 - 첨부기술규격서 적용
2022 | 1 | 계획예방정비용 | 고리 | 2발전소 | 3 | 27 | 200395661 | 정비부분품(SPAR) | 국내 | S | 탐촉자,ECT용 | PROBE,ECT용,BOBBIN,22㎜,30M,800,400,200,10 | SET | 1 | 기계부 | 김승수 | 051-726-5426 | 품명 PROBE - 탐침(PROBE)용도 ECT용 - 탐침(PROBE)타입 BOBBIN - 몸체직경 22㎜ - 케이블길이 30M - 주파수(상한) 800,400,200,100㎑ - 튜브외경 25.4㎜ - 튜브내경 23.876㎜ - 튜브벽두께 0.762㎜ - 튜브재질 A688-304L - 별칭 LP HTR ECT PROBE 원자력안전범주 NON NUCLEAR SAFETY RELATED 품질등급 S등급 제출서류목록 - 첨부기술규격서 적용
2022 | 4 | 계획예방정비용 | 고리 | 2발전소 | 3 | 28 | 200395661 | 정비부분품(SPAR) | 국내 | S | 탐촉자,ECT용 | PROBE,ECT용,BOBBIN,22㎜,30M,800,400,200,10 | SET | 1 | 기계부 | 김승수 | 051-726-5426 | 품명 PROBE - 탐침(PROBE)용도 ECT용 - 탐침(PROBE)타입 BOBBIN - 몸체직경 22㎜ - 케이블길이 30M - 주파수(상한) 800,400,200,100㎑ - 튜브외경 25.4㎜ - 튜브내경 23.876㎜ - 튜브벽두께 0.762㎜ - 튜브재질 A688-304L - 별칭 LP HTR ECT PROBE 원자력안전범주 NON NUCLEAR SAFETY RELATED 품질등급 S등급 제출서류목록 - 첨부기술규격서 적용
2022 | 4 | 계획예방정비용 | 고리 | 2발전소 | 4 | 28 | 200395661 | 정비부분품(SPAR) | 국내 | S | 탐촉자,ECT용 | PROBE,ECT용,BOBBIN,22㎜,30M,800,400,200,10 | SET | 1 | 기계부 | 김승수 | 051-726-5426 | 품명 PROBE - 탐침(PROBE)용도 ECT용 - 탐침(PROBE)타입 BOBBIN - 몸체직경 22㎜ - 케이블길이 30M - 주파수(상한) 800,400,200,100㎑ - 튜브외경 25.4㎜ - 튜브내경 23.876㎜ - 튜브벽두께 0.762㎜ - 튜브재질 A688-304L - 별칭 LP HTR ECT PROBE 원자력안전범주 NON NUCLEAR SAFETY RELATED 품질등급 S등급 제출서류목록 - 첨부기술규격서 적용
2020 | 2 | 계획예방정비용 | 고리 | 3발전소 | 5(신1) | 6 | 200395676 | 정비부분품(SPAR) | 국내 | A | 플러그,기계용 | 플러그,기계용,원추,누설방지,원추형,50.8*24.5㎜ OD,B348-2 | EA | 1 | 기계부 | 황도원 | 051-726-5649 | 품명 플러그,기계용 - 플러그타입 원추 - 플러그용도 누설방지 - 플러그몸체형태 원추형 - 직경 50.8*24.5㎜ OD - 플러그재질 B348-2 - 품질보증서류 CERTIFICATE OF CONFORMANCE - 시험성적서류 MTR OR MILL SHEET 원자력안전범주 NON NUCLEAR SAFETY RELATED 품질등급 A등급 제작사 두산중공업(주) - 부품번호 PB02040004-000107-01 신고리 건설소 - 패키지 번호 S12-M201-5.01 | 두산중공업(주) |  | PB02040004-000107-01
2020 | 3 | 계획예방정비용 | 고리 | 3발전소 | 6(신2) | 6 | 200395676 | 정비부분품(SPAR) | 국내 | A | 플러그,기계용 | 플러그,기계용,원추,누설방지,원추형,50.8*24.5㎜ OD,B348-2 | EA | 1 | 기계부 | 황도원 | 051-726-5649 | 품명 플러그,기계용 - 플러그타입 원추 - 플러그용도 누설방지 - 플러그몸체형태 원추형 - 직경 50.8*24.5㎜ OD - 플러그재질 B348-2 - 품질보증서류 CERTIFICATE OF CONFORMANCE - 시험성적서류 MTR OR MILL SHEET 원자력안전범주 NON NUCLEAR SAFETY RELATED 품질등급 A등급 제작사 두산중공업(주) - 부품번호 PB02040004-000107-01 신고리 건설소 - 패키지 번호 S12-M201-5.01 | 두산중공업(주) |  | PB02040004-000107-01
2021 | 4 | 계획예방정비용 | 고리 | 3발전소 | 5(신1) | 7 | 200395676 | 정비부분품(SPAR) | 국내 | A | 플러그,기계용 | 플러그,기계용,원추,누설방지,원추형,50.8*24.5㎜ OD,B348-2 | EA | 1 | 기계부 | 황도원 | 051-726-5649 | 품명 플러그,기계용 - 플러그타입 원추 - 플러그용도 누설방지 - 플러그몸체형태 원추형 - 직경 50.8*24.5㎜ OD - 플러그재질 B348-2 - 품질보증서류 CERTIFICATE OF CONFORMANCE - 시험성적서류 MTR OR MILL SHEET 원자력안전범주 NON NUCLEAR SAFETY RELATED 품질등급 A등급 제작사 두산중공업(주) - 부품번호 PB02040004-000107-01 신고리 건설소 - 패키지 번호 S12-M201-5.01 | 두산중공업(주) |  | PB02040004-000107-01
2022 | 1 | 계획예방정비용 | 고리 | 3발전소 | 6(신2) | 7 | 200395676 | 정비부분품(SPAR) | 국내 | A | 플러그,기계용 | 플러그,기계용,원추,누설방지,원추형,50.8*24.5㎜ OD,B348-2 | EA | 1 | 기계부 | 장준욱 | 051-726-5648 | 품명 플러그,기계용 - 플러그타입 원추 - 플러그용도 누설방지 - 플러그몸체형태 원추형 - 직경 50.8*24.5㎜ OD - 플러그재질 B348-2 - 품질보증서류 CERTIFICATE OF CONFORMANCE - 시험성적서류 MTR OR MILL SHEET 원자력안전범주 NON NUCLEAR SAFETY RELATED 품질등급 A등급 제작사 두산중공업(주) - 부품번호 PB02040004-000107-01 신고리 건설소 - 패키지 번호 S12-M201-5.01 | 두산중공업(주) |  | PB02040004-000107-01
2020 | 2 | 계획예방정비용 | 고리 | 3발전소 | 5(신1) | 6 | 200395677 | 정비부분품(SPAR) | 국내 | A | 플러그,기계용 | 플러그,기계용,원추,누설방지,원추형,50.8*24.15㎜ OD,ASTM | EA | 1 | 기계부 | 황도원 | 051-726-5649 | 품명 플러그,기계용 - 플러그타입 원추 - 플러그용도 누설방지 - 플러그몸체형태 원추형 - 직경 50.8*24.15㎜ OD - 플러그재질 ASTM A479 - 품질보증서류 CERTIFICATE OF CONFORMANCE - 시험성적서류 MTR OR MILL SHEET 원자력안전범주 NON NUCLEAR SAFETY RELATED 품질등급 A등급 제작사 두산중공업(주) - 부품번호 PB02040004-000107-02 신고리 건설소 - 패키지 번호 S12-M201-5.02 | 두산중공업(주) |  | PB02040004-000107-02
2020 | 3 | 계획예방정비용 | 고리 | 3발전소 | 6(신2) | 6 | 200395677 | 정비부분품(SPAR) | 국내 | A | 플러그,기계용 | 플러그,기계용,원추,누설방지,원추형,50.8*24.15㎜ OD,ASTM | EA | 1 | 기계부 | 황도원 | 051-726-5649 | 품명 플러그,기계용 - 플러그타입 원추 - 플러그용도 누설방지 - 플러그몸체형태 원추형 - 직경 50.8*24.15㎜ OD - 플러그재질 ASTM A479 - 품질보증서류 CERTIFICATE OF CONFORMANCE - 시험성적서류 MTR OR MILL SHEET 원자력안전범주 NON NUCLEAR SAFETY RELATED 품질등급 A등급 제작사 두산중공업(주) - 부품번호 PB02040004-000107-02 신고리 건설소 - 패키지 번호 S12-M201-5.02 | 두산중공업(주) |  | PB02040004-000107-02
2021 | 4 | 계획예방정비용 | 고리 | 3발전소 | 5(신1) | 7 | 200395677 | 정비부분품(SPAR) | 국내 | A | 플러그,기계용 | 플러그,기계용,원추,누설방지,원추형,50.8*24.15㎜ OD,ASTM | EA | 1 | 기계부 | 황도원 | 051-726-5649 | 품명 플러그,기계용 - 플러그타입 원추 - 플러그용도 누설방지 - 플러그몸체형태 원추형 - 직경 50.8*24.15㎜ OD - 플러그재질 ASTM A479 - 품질보증서류 CERTIFICATE OF CONFORMANCE - 시험성적서류 MTR OR MILL SHEET 원자력안전범주 NON NUCLEAR SAFETY RELATED 품질등급 A등급 제작사 두산중공업(주) - 부품번호 PB02040004-000107-02 신고리 건설소 - 패키지 번호 S12-M201-5.02 | 두산중공업(주) |  | PB02040004-000107-02
2022 | 1 | 계획예방정비용 | 고리 | 3발전소 | 6(신2) | 7 | 200395677 | 정비부분품(SPAR) | 국내 | A | 플러그,기계용 | 플러그,기계용,원추,누설방지,원추형,50.8*24.15㎜ OD,ASTM | EA | 1 | 기계부 | 장준욱 | 051-726-5648 | 품명 플러그,기계용 - 플러그타입 원추 - 플러그용도 누설방지 - 플러그몸체형태 원추형 - 직경 50.8*24.15㎜ OD - 플러그재질 ASTM A479 - 품질보증서류 CERTIFICATE OF CONFORMANCE - 시험성적서류 MTR OR MILL SHEET 원자력안전범주 NON NUCLEAR SAFETY RELATED 품질등급 A등급 제작사 두산중공업(주) - 부품번호 PB02040004-000107-02 신고리 건설소 - 패키지 번호 S12-M201-5.02 | 두산중공업(주) |  | PB02040004-000107-02
2020 | 2 | 계획예방정비용 | 고리 | 3발전소 | 5(신1) | 6 | 200395679 | 정비부분품(SPAR) | 국내 | S | 개스킷 | 개스킷,MANWAY,원형,22㎜,4㎜,582㎜,619㎜,NEOPRENE, | EA | 1 | 기계부 | 황도원 | 051-726-5649 | 품명 개스킷 - 가스켓타입 MANWAY - 가스켓몸체형태 원형 - 너비 22㎜ - 두께 4㎜ - 내경 582㎜ - 외경 619㎜ - 가스켓재질 NEOPRENE - 품질보증서류 CERTIFICATE OF CONFORMANCE 품질등급 S등급 제작사 두산중공업(주) - 부품번호 PB06110002--003477 신고리 건설소 - 패키지 번호 S12-M201-5.04 | 두산중공업(주) |  | PB06110002--003477
2020 | 3 | 계획예방정비용 | 고리 | 3발전소 | 6(신2) | 6 | 200395679 | 정비부분품(SPAR) | 국내 | S | 개스킷 | 개스킷,MANWAY,원형,22㎜,4㎜,582㎜,619㎜,NEOPRENE, | EA | 1 | 기계부 | 황도원 | 051-726-5649 | 품명 개스킷 - 가스켓타입 MANWAY - 가스켓몸체형태 원형 - 너비 22㎜ - 두께 4㎜ - 내경 582㎜ - 외경 619㎜ - 가스켓재질 NEOPRENE - 품질보증서류 CERTIFICATE OF CONFORMANCE 품질등급 S등급 제작사 두산중공업(주) - 부품번호 PB06110002--003477 신고리 건설소 - 패키지 번호 S12-M201-5.04 | 두산중공업(주) |  | PB06110002--003477
2021 | 4 | 계획예방정비용 | 고리 | 3발전소 | 5(신1) | 7 | 200395679 | 정비부분품(SPAR) | 국내 | S | 개스킷 | 개스킷,MANWAY,원형,22㎜,4㎜,582㎜,619㎜,NEOPRENE, | EA | 1 | 기계부 | 황도원 | 051-726-5649 | 품명 개스킷 - 가스켓타입 MANWAY - 가스켓몸체형태 원형 - 너비 22㎜ - 두께 4㎜ - 내경 582㎜ - 외경 619㎜ - 가스켓재질 NEOPRENE - 품질보증서류 CERTIFICATE OF CONFORMANCE 품질등급 S등급 제작사 두산중공업(주) - 부품번호 PB06110002--003477 신고리 건설소 - 패키지 번호 S12-M201-5.04 | 두산중공업(주) |  | PB06110002--003477
2022 | 1 | 계획예방정비용 | 고리 | 3발전소 | 6(신2) | 7 | 200395679 | 정비부분품(SPAR) | 국내 | S | 개스킷 | 개스킷,MANWAY,원형,22㎜,4㎜,582㎜,619㎜,NEOPRENE, | EA | 1 | 기계부 | 장준욱 | 051-726-5648 | 품명 개스킷 - 가스켓타입 MANWAY - 가스켓몸체형태 원형 - 너비 22㎜ - 두께 4㎜ - 내경 582㎜ - 외경 619㎜ - 가스켓재질 NEOPRENE - 품질보증서류 CERTIFICATE OF CONFORMANCE 품질등급 S등급 제작사 두산중공업(주) - 부품번호 PB06110002--003477 신고리 건설소 - 패키지 번호 S12-M201-5.04 | 두산중공업(주) |  | PB06110002--003477
2020 | 2 | 계획예방정비용 | 고리 | 3발전소 | 5(신1) | 6 | 200395680 | 정비부분품(SPAR) | 국내 | S | 개스킷 | 개스킷,MANWAY,원형,21㎜,4㎜,885㎜,923㎜,NEOPRENE, | EA | 1 | 기계부 | 황도원 | 051-726-5649 | 품명 개스킷 - 가스켓타입 MANWAY - 가스켓몸체형태 원형 - 너비 21㎜ - 두께 4㎜ - 내경 885㎜ - 외경 923㎜ - 가스켓재질 NEOPRENE - 품질보증서류 CERTIFICATE OF CONFORMANCE 품질등급 S등급 제작사 두산중공업(주) - 부품번호 PB06110002--004889 신고리 건설소 - 패키지 번호 S12-M201-5.05 | 두산중공업(주) |  | PB06110002--004889
2020 | 3 | 계획예방정비용 | 고리 | 3발전소 | 6(신2) | 6 | 200395680 | 정비부분품(SPAR) | 국내 | S | 개스킷 | 개스킷,MANWAY,원형,21㎜,4㎜,885㎜,923㎜,NEOPRENE, | EA | 1 | 기계부 | 황도원 | 051-726-5649 | 품명 개스킷 - 가스켓타입 MANWAY - 가스켓몸체형태 원형 - 너비 21㎜ - 두께 4㎜ - 내경 885㎜ - 외경 923㎜ - 가스켓재질 NEOPRENE - 품질보증서류 CERTIFICATE OF CONFORMANCE 품질등급 S등급 제작사 두산중공업(주) - 부품번호 PB06110002--004889 신고리 건설소 - 패키지 번호 S12-M201-5.05 | 두산중공업(주) |  | PB06110002--004889
2021 | 4 | 계획예방정비용 | 고리 | 3발전소 | 5(신1) | 7 | 200395680 | 정비부분품(SPAR) | 국내 | S | 개스킷 | 개스킷,MANWAY,원형,21㎜,4㎜,885㎜,923㎜,NEOPRENE, | EA | 1 | 기계부 | 황도원 | 051-726-5649 | 품명 개스킷 - 가스켓타입 MANWAY - 가스켓몸체형태 원형 - 너비 21㎜ - 두께 4㎜ - 내경 885㎜ - 외경 923㎜ - 가스켓재질 NEOPRENE - 품질보증서류 CERTIFICATE OF CONFORMANCE 품질등급 S등급 제작사 두산중공업(주) - 부품번호 PB06110002--004889 신고리 건설소 - 패키지 번호 S12-M201-5.05 | 두산중공업(주) |  | PB06110002--004889
2022 | 1 | 계획예방정비용 | 고리 | 3발전소 | 6(신2) | 7 | 200395680 | 정비부분품(SPAR) | 국내 | S | 개스킷 | 개스킷,MANWAY,원형,21㎜,4㎜,885㎜,923㎜,NEOPRENE, | EA | 1 | 기계부 | 장준욱 | 051-726-5648 | 품명 개스킷 - 가스켓타입 MANWAY - 가스켓몸체형태 원형 - 너비 21㎜ - 두께 4㎜ - 내경 885㎜ - 외경 923㎜ - 가스켓재질 NEOPRENE - 품질보증서류 CERTIFICATE OF CONFORMANCE 품질등급 S등급 제작사 두산중공업(주) - 부품번호 PB06110002--004889 신고리 건설소 - 패키지 번호 S12-M201-5.05 | 두산중공업(주) |  | PB06110002--004889
2020 | 2 | 계획예방정비용 | 고리 | 3발전소 | 5(신1) | 6 | 200395681 | 정비부분품(SPAR) | 국내 | S | 개스킷 | 개스킷,MANWAY,타원형,22㎜,4㎜,732㎜,771㎜,NEOPREN | EA | 1 | 기계부 | 황도원 | 051-726-5649 | 품명 개스킷 - 가스켓타입 MANWAY - 가스켓몸체형태 타원형 - 너비 22㎜ - 두께 4㎜ - 내경 732㎜ - 외경 771㎜ - 가스켓재질 NEOPRENE - 품질보증서류 CERTIFICATE OF CONFORMANCE 품질등급 S등급 제작사 두산중공업(주) - 부품번호 PB06110002--004896 신고리 건설소 - 패키지 번호 S12-M201-5.06 | 두산중공업(주) |  | PB06110002--004896
2020 | 3 | 계획예방정비용 | 고리 | 3발전소 | 6(신2) | 6 | 200395681 | 정비부분품(SPAR) | 국내 | S | 개스킷 | 개스킷,MANWAY,타원형,22㎜,4㎜,732㎜,771㎜,NEOPREN | EA | 1 | 기계부 | 황도원 | 051-726-5649 | 품명 개스킷 - 가스켓타입 MANWAY - 가스켓몸체형태 타원형 - 너비 22㎜ - 두께 4㎜ - 내경 732㎜ - 외경 771㎜ - 가스켓재질 NEOPRENE - 품질보증서류 CERTIFICATE OF CONFORMANCE 품질등급 S등급 제작사 두산중공업(주) - 부품번호 PB06110002--004896 신고리 건설소 - 패키지 번호 S12-M201-5.06 | 두산중공업(주) |  | PB06110002--004896
2021 | 4 | 계획예방정비용 | 고리 | 3발전소 | 5(신1) | 7 | 200395681 | 정비부분품(SPAR) | 국내 | S | 개스킷 | 개스킷,MANWAY,타원형,22㎜,4㎜,732㎜,771㎜,NEOPREN | EA | 1 | 기계부 | 황도원 | 051-726-5649 | 품명 개스킷 - 가스켓타입 MANWAY - 가스켓몸체형태 타원형 - 너비 22㎜ - 두께 4㎜ - 내경 732㎜ - 외경 771㎜ - 가스켓재질 NEOPRENE - 품질보증서류 CERTIFICATE OF CONFORMANCE 품질등급 S등급 제작사 두산중공업(주) - 부품번호 PB06110002--004896 신고리 건설소 - 패키지 번호 S12-M201-5.06 | 두산중공업(주) |  | PB06110002--004896
2022 | 1 | 계획예방정비용 | 고리 | 3발전소 | 6(신2) | 7 | 200395681 | 정비부분품(SPAR) | 국내 | S | 개스킷 | 개스킷,MANWAY,타원형,22㎜,4㎜,732㎜,771㎜,NEOPREN | EA | 1 | 기계부 | 장준욱 | 051-726-5648 | 품명 개스킷 - 가스켓타입 MANWAY - 가스켓몸체형태 타원형 - 너비 22㎜ - 두께 4㎜ - 내경 732㎜ - 외경 771㎜ - 가스켓재질 NEOPRENE - 품질보증서류 CERTIFICATE OF CONFORMANCE 품질등급 S등급 제작사 두산중공업(주) - 부품번호 PB06110002--004896 신고리 건설소 - 패키지 번호 S12-M201-5.06 | 두산중공업(주) |  | PB06110002--004896
2021 | 3 | 계획예방정비용 | 한울 | 3발전소 | 5 | 13 | 200395725 | 정비부분품(SPAR) | 국외 | A | 부품키트,기계용 | 부품키트,기계용,MINOR REPAIR KIT,O-RING(PP056T | SET | 3 | 기계부 | 손호걸 | 054-785-2763 | 품명 부품키트,기계용 - 기계부품키트타입 MINOR REPAIR KIT - 구성품1 O-RING(PP056TB1-113) - 구성품2 O-RING(PP056TB1-443) - 구성품3 GASKET(S423GBN) - 구성품4 RETAINING, EXT.(PP028KA-237) - 구성품5 SPACER(S438GAFX3) - 구성품6 BEARING(PP047BCY) - 구성품7 SEAL 2.375 RO MLTSPR(PP046JTT) - 구성품8 SLEEVE(S438GX4/C) - 구성품9 GASKET(S423GBS) - 구성품(CONTENT) 10 FASTENER SEAL(PP057C-10) - 구성품(CONTENT) 11 O-RING(PP056TB1-173) - 용기타입 MINOR REPAIR KIT - 최소포장단위 SET 원자력안전범주 NON NUCLEAR SAFETY RELATED 품질등급 A등급 제작사 IMO PUMP - 제작사 유형(MFR CATEGORY) ORIGINAL EQUIP. MANUFACTURER - 원기술규격서(OTS) HANUL 3&4,PUB-P-91ED3 - 원기기 기기검증(EQ Category) SEISMIC QUALIFICATION - 부품번호 3222/176RA - 모델번호 HG3DHS-350 - 도면번호 9-001-L-431-001(VOL.II),P.315 - 도면 품목번호 5,6,7,8,13,22,14,15,25 제출서류목록 - 첨부기술규격서 적용 | IMO PUMP | HG3DHS-350 | 3222/176RA
2020 | 1 | 계획예방정비용 | 한울 | 3발전소 | 5 | 12 | 200395727 | 정비부분품(SPAR) | 국외 | A | 부품키트,기계용 | 부품키트,기계용,MAJOR REPAIR KIT,HOUSING,ANTI-R | SET | 3 | 기계부 | 손호걸 | 054-785-2763 | 품명 부품키트,기계용 - 기계부품키트타입 MAJOR REPAIR KIT - 구성품1 HOUSING - 구성품2 ANTI-ROTATION TUBE - 구성품3 POWER ROTOR - 구성품4 IDLERS - 구성품5 THRUST PLATE - 구성품6 IDLER CUPS(DESIGN ONLY) - 구성품7 MINOR REPAIR KIT 원자력안전범주 NON NUCLEAR SAFETY RELATED 품질등급 A등급 제작사 IMO PUMP - 제작사 유형(MFR CATEGORY) ORIGINAL EQUIP. MANUFACTURER - 원기술규격서(OTS) HANUL 3&4, PUB-P-91ED3 - 부품번호 3222/176R - 모델번호 HG3DHS-350 - 도면번호 2429 9-001-L-431-001(004),315P - 2429 9-681-L-172-004 - 제작 도면번호 OEM 284A6123 제출서류목록 - 첨부기술규격서 적용 - 품질보증계획서(QAM) - 품질증빙/제출서류목록(QVDL) - 품질보증확인서(C of C) | IMO PUMP | HG3DHS-350 | 3222/176R
2021 | 3 | 계획예방정비용 | 한울 | 3발전소 | 5 | 13 | 200395727 | 정비부분품(SPAR) | 국외 | A | 부품키트,기계용 | 부품키트,기계용,MAJOR REPAIR KIT,HOUSING,ANTI-R | SET | 3 | 기계부 | 손호걸 | 054-785-2763 | 품명 부품키트,기계용 - 기계부품키트타입 MAJOR REPAIR KIT - 구성품1 HOUSING - 구성품2 ANTI-ROTATION TUBE - 구성품3 POWER ROTOR - 구성품4 IDLERS - 구성품5 THRUST PLATE - 구성품6 IDLER CUPS(DESIGN ONLY) - 구성품7 MINOR REPAIR KIT 원자력안전범주 NON NUCLEAR SAFETY RELATED 품질등급 A등급 제작사 IMO PUMP - 제작사 유형(MFR CATEGORY) ORIGINAL EQUIP. MANUFACTURER - 원기술규격서(OTS) HANUL 3&4, PUB-P-91ED3 - 부품번호 3222/176R - 모델번호 HG3DHS-350 - 도면번호 2429 9-001-L-431-001(004),315P - 2429 9-681-L-172-004 - 제작 도면번호 OEM 284A6123 제출서류목록 - 첨부기술규격서 적용 - 품질보증계획서(QAM) - 품질증빙/제출서류목록(QVDL) - 품질보증확인서(C of C) | IMO PUMP | HG3DHS-350 | 3222/176R
2021 | 1 | 계획예방정비용 | 한빛 | 3발전소 | 5 | 14 | 200395763 | 정비부분품(SPAR) | 국내 | S | 개스킷 | 개스킷,SHEET,CHANNEL COVER,28*15㎜,3.5㎜,2414 | EA | 6 | 기계부 | 강태훈 | 061-357-2798 | 품명 개스킷 - 가스켓타입 SHEET - 가스켓몸체형태 CHANNEL COVER - 너비 28*15㎜ - 두께 3.5㎜ - 내경 2414㎜ - 외경 2470㎜ - 가스켓재질 NON-ASBESTOS - 품질보증서류 CERTIFICATE OF CONFORMANCE 품질등급 S등급
2021 | 4 | 계획예방정비용 | 한빛 | 3발전소 | 6 | 14 | 200395763 | 정비부분품(SPAR) | 국내 | S | 개스킷 | 개스킷,SHEET,CHANNEL COVER,28*15㎜,3.5㎜,2414 | EA | 6 | 기계부 | 강태훈 | 061-357-2798 | 품명 개스킷 - 가스켓타입 SHEET - 가스켓몸체형태 CHANNEL COVER - 너비 28*15㎜ - 두께 3.5㎜ - 내경 2414㎜ - 외경 2470㎜ - 가스켓재질 NON-ASBESTOS - 품질보증서류 CERTIFICATE OF CONFORMANCE 품질등급 S등급
2022 | 3 | 계획예방정비용 | 한빛 | 3발전소 | 5 | 15 | 200395763 | 정비부분품(SPAR) | 국내 | S | 개스킷 | 개스킷,SHEET,CHANNEL COVER,28*15㎜,3.5㎜,2414 | EA | 6 | 기계부 | 강태훈 | 061-357-2798 | 품명 개스킷 - 가스켓타입 SHEET - 가스켓몸체형태 CHANNEL COVER - 너비 28*15㎜ - 두께 3.5㎜ - 내경 2414㎜ - 외경 2470㎜ - 가스켓재질 NON-ASBESTOS - 품질보증서류 CERTIFICATE OF CONFORMANCE 품질등급 S등급
2021 | 3 | 계획예방정비용 | 한울 | 3발전소 | 6 | 12 | 200395764 | 정비부분품(SPAR) | 국내 | S | 개스킷 | 개스킷,SPIRAL WOUND,4.5㎜,142㎜,162㎜,GRAPHIT | EA | 7 | 기계부 | 김준후 | 054-785-2349 | 품명 개스킷 - 가스켓타입 SPIRAL WOUND - 두께 4.5㎜ - 내경 142㎜ - 외경 162㎜ - 주입기(FILLER)재질 GRAPHITE - 사용압력(상한) 300LB 품질등급 S등급 제작사 범한금속공업(주) - 도면번호 P209A-DG-A27-01 - 부품번호 AP98P209A-027-057-008 | 범한금속공업(주) |  | AP98P209A-027-057-008
2022 | 4 | 계획예방정비용 | 한울 | 3발전소 | 6 | 13 | 200395764 | 정비부분품(SPAR) | 국내 | S | 개스킷 | 개스킷,SPIRAL WOUND,4.5㎜,142㎜,162㎜,GRAPHIT | EA | 7 | 기계부 | 김준후 | 054-785-2349 | 품명 개스킷 - 가스켓타입 SPIRAL WOUND - 두께 4.5㎜ - 내경 142㎜ - 외경 162㎜ - 주입기(FILLER)재질 GRAPHITE - 사용압력(상한) 300LB 품질등급 S등급 제작사 범한금속공업(주) - 도면번호 P209A-DG-A27-01 - 부품번호 AP98P209A-027-057-008 | 범한금속공업(주) |  | AP98P209A-027-057-008
2022 | 1 | 계획예방정비용 | 한울 | 3발전소 | 5 | 13 | 200395768 | 정비부분품(SPAR) | 국내 | S | 개스킷 | 개스킷,SPIRAL WOUND,8in,4.5,263,293,GRAPHIT | EA | 1 | 기계부 | 김웅규 | 054-785-1615 | 품명 개스킷 - 가스켓타입 SPIRAL WOUND - 배관공칭규격(NPS) 8in - 두께 4.5 - 내경 263 - 외경 293 - 가스켓재질 GRAPHITE - 사용압력(상한) 150lb/ft² - 타입 표식(TYPE DESIGNATION) INNER RING 원자력안전범주 NON NUCLEAR SAFETY RELATED 품질등급 S등급 제작사 범한금속공업(주) - 도면 품목번호 8 - 제작 도면번호 AP98P209B-002 - 도면번호 P209B-DG-A02-01 - 부품번호 AP98P209B-002-007-008 - 원기술규격서(OTS) HANUL 5&6, 9-145-P209B - 제작사 유형(MFR CATEGORY) ORIGINAL EQUIP. MANUFACTURER | 범한금속공업(주) |  | AP98P209B-002-007-008
2022 | 1 | 계획예방정비용 | 한울 | 3발전소 | 5 | 13 | 200395769 | 정비부분품(SPAR) | 국내 | S | 개스킷 | 개스킷,SPIRAL WOUND,10in,4.5,315,347,GRAPHI | EA | 1 | 기계부 | 김웅규 | 054-785-1615 | 품명 개스킷 - 가스켓타입 SPIRAL WOUND - 배관공칭규격(NPS) 10in - 두께 4.5 - 내경 315 - 외경 347 - 가스켓재질 GRAPHITE - 사용압력(상한) 150lb/ft² - 타입 표식(TYPE DESIGNATION) INNER RING 원자력안전범주 NON NUCLEAR SAFETY RELATED 품질등급 S등급 제작사 범한금속공업(주) - 도면 품목번호 8 - 제작 도면번호 AP98P209B-002 - 도면번호 P209B-DG-A02-01 - 모델번호 105-D-GBB - 부품번호 AP98P209B-002-008-008 - 원기술규격서(OTS) HANUL 5&6, 9-145-P209B - 제작사 유형(MFR CATEGORY) ORIGINAL EQUIP. MANUFACTURER | 범한금속공업(주) | 105-D-GBB | AP98P209B-002-008-008
2021 | 1 | 경상예방정비용 | 한빛 | 1발전소 |  |  | 200395783 | 정비부분품(SPAR) | 국내 | S | 다이알 압력계 | GAUGE,PRESSURE,DIAL INDICATING,125㎜,SUS3 | EA | 2 | 계측제어부 | 임현섭 | 061-357-3107 | 품명 GAUGE - 게이지타입 PRESSURE,DIAL INDICATING - 직경 125㎜ - 게이지재질 SUS316 - 측정범위(하한) 0㎏/㎠ - 측정범위(상한) 250㎏/㎠ - 정확도 ±0.5% OF FULL SCALE - 사용매체 STEAM, WATER - SCALE타입 DIAL - 전선관연결 1/2IN NPT M - 지시기타입 DIAL - 설치방법 SURFACE 품질등급 S등급 제작사 (주)와이즈산전 - 모델번호 PN3595B2EDB06230 | (주)와이즈산전 | PN3595B2EDB06230
2020 | 2 | 계획예방정비용 | 한빛 | 3발전소 | 6 | 13 | 200395787 | 정비부분품(SPAR) | 국내 | S | 개스킷 | 개스킷,3㎜,150㎜,170㎜,AFM 34,C OF C,GF8010113 | EA | 1 | 기계부 | 김현수 | 061-357-3895 | 품명 개스킷 - 두께 3㎜ - 내경 150㎜ - 외경 170㎜ - 가스켓재질 AFM 34 - 품질보증서류 C OF C 품질등급 S등급 제작사 LS전선(주) [구 LG전선(주)] - 부품번호 GF80101137 | LS전선(주) [구 LG전선(주)] |  | GF80101137
2021 | 1 | 경상예방정비용 | 한빛 | 3발전소 |  |  | 200395787 | 정비부분품(SPAR) | 국내 | S | 개스킷 | 개스킷,3㎜,150㎜,170㎜,AFM 34,C OF C,GF8010113 | EA | 2 | 기계부 | 이정인 | 061-357-3567 | 품명 개스킷 - 두께 3㎜ - 내경 150㎜ - 외경 170㎜ - 가스켓재질 AFM 34 - 품질보증서류 C OF C 품질등급 S등급 제작사 LS전선(주) [구 LG전선(주)] - 부품번호 GF80101137 | LS전선(주) [구 LG전선(주)] |  | GF80101137
2021 | 1 | 계획예방정비용 | 한빛 | 3발전소 | 5 | 14 | 200395787 | 정비부분품(SPAR) | 국내 | S | 개스킷 | 개스킷,3㎜,150㎜,170㎜,AFM 34,C OF C,GF8010113 | EA | 1 | 기계부 | 김현수 | 061-357-3895 | 품명 개스킷 - 두께 3㎜ - 내경 150㎜ - 외경 170㎜ - 가스켓재질 AFM 34 - 품질보증서류 C OF C 품질등급 S등급 제작사 LS전선(주) [구 LG전선(주)] - 부품번호 GF80101137 | LS전선(주) [구 LG전선(주)] |  | GF80101137
2021 | 4 | 계획예방정비용 | 한빛 | 3발전소 | 6 | 14 | 200395787 | 정비부분품(SPAR) | 국내 | S | 개스킷 | 개스킷,3㎜,150㎜,170㎜,AFM 34,C OF C,GF8010113 | EA | 1 | 기계부 | 김현수 | 061-357-3895 | 품명 개스킷 - 두께 3㎜ - 내경 150㎜ - 외경 170㎜ - 가스켓재질 AFM 34 - 품질보증서류 C OF C 품질등급 S등급 제작사 LS전선(주) [구 LG전선(주)] - 부품번호 GF80101137 | LS전선(주) [구 LG전선(주)] |  | GF80101137
2022 | 3 | 계획예방정비용 | 한빛 | 3발전소 | 5 | 15 | 200395787 | 정비부분품(SPAR) | 국내 | S | 개스킷 | 개스킷,3㎜,150㎜,170㎜,AFM 34,C OF C,GF8010113 | EA | 1 | 기계부 | 김현수 | 061-357-3895 | 품명 개스킷 - 두께 3㎜ - 내경 150㎜ - 외경 170㎜ - 가스켓재질 AFM 34 - 품질보증서류 C OF C 품질등급 S등급 제작사 LS전선(주) [구 LG전선(주)] - 부품번호 GF80101137 | LS전선(주) [구 LG전선(주)] |  | GF80101137
2020 | 3 | 계획예방정비용 | 한울 | 3발전소 | 5 | 12 | 200395807 | 정비부분품(SPAR) | 국내 | S | 개스킷 | 개스킷,SERRATED,15㎜,22.4㎜,34㎜,ASTM A576 GR | EA | 2 | 기계부 | 장경수 | 054-785-3454 | 품명 개스킷 - 가스켓타입 SERRATED - 두께 15㎜ - 내경 22.4㎜ - 외경 34㎜ - 가스켓재질 ASTM A576 GR 1010 - 사용압력(상한) 900LB 품질등급 S등급 제작사 범한금속공업(주) - 도면번호 P209C-DG-A14-01 - 부품번호 AP98P209C-014-035-017 | 범한금속공업(주) |  | AP98P209C-014-035-017
2021 | 3 | 계획예방정비용 | 한울 | 3발전소 | 6 | 12 | 200395807 | 정비부분품(SPAR) | 국내 | S | 개스킷 | 개스킷,SERRATED,15㎜,22.4㎜,34㎜,ASTM A576 GR | EA | 2 | 기계부 | 고영민 | 054-785-1645 | 품명 개스킷 - 가스켓타입 SERRATED - 두께 15㎜ - 내경 22.4㎜ - 외경 34㎜ - 가스켓재질 ASTM A576 GR 1010 - 사용압력(상한) 900LB 품질등급 S등급 제작사 범한금속공업(주) - 도면번호 P209C-DG-A14-01 - 부품번호 AP98P209C-014-035-017 | 범한금속공업(주) |  | AP98P209C-014-035-017
2022 | 1 | 계획예방정비용 | 한울 | 3발전소 | 5 | 13 | 200395807 | 정비부분품(SPAR) | 국내 | S | 개스킷 | 개스킷,SERRATED,15㎜,22.4㎜,34㎜,ASTM A576 GR | EA | 2 | 기계부 | 장경수 | 054-785-3454 | 품명 개스킷 - 가스켓타입 SERRATED - 두께 15㎜ - 내경 22.4㎜ - 외경 34㎜ - 가스켓재질 ASTM A576 GR 1010 - 사용압력(상한) 900LB 품질등급 S등급 제작사 범한금속공업(주) - 도면번호 P209C-DG-A14-01 - 부품번호 AP98P209C-014-035-017 | 범한금속공업(주) |  | AP98P209C-014-035-017
2022 | 4 | 계획예방정비용 | 한울 | 3발전소 | 6 | 13 | 200395807 | 정비부분품(SPAR) | 국내 | S | 개스킷 | 개스킷,SERRATED,15㎜,22.4㎜,34㎜,ASTM A576 GR | EA | 2 | 기계부 | 고영민 | 054-785-1645 | 품명 개스킷 - 가스켓타입 SERRATED - 두께 15㎜ - 내경 22.4㎜ - 외경 34㎜ - 가스켓재질 ASTM A576 GR 1010 - 사용압력(상한) 900LB 품질등급 S등급 제작사 범한금속공업(주) - 도면번호 P209C-DG-A14-01 - 부품번호 AP98P209C-014-035-017 | 범한금속공업(주) |  | AP98P209C-014-035-017
2021 | 1 | 경상예방정비용 | 고리 | 3발전소 |  |  | 200395845 | 정비부분품(SPAR) | 국외 | Q | 시간적산계(HOUR METER) | 시간적산계(HOUR METER),RUN TIME METER(CLASS-1 | EA | 2 | 계측제어부 | 안병대 | 051-726-6124 | 품명 시간적산계(HOUR METER) - 타입(형식) RUN TIME METER(CLASS-1E) - 사이즈 81(H)*67.9(W)*85.7(D)MM - 전기 데이터 120VAC - 표시장치타입 5 DIGIT - 주파수 60㎐ - 케이스재질 PHENOLIC - 적용기술기준 UL, CSA - 적용품질기준 ASME NQA-1 - 품질서류 1 CERTIFICATE OF CONFORMANCE - 품질서류 2 FUNCTION & TEST REPORT 원자력안전범주 NUCLEAR SAFETY RELATED 품질등급 Q등급 제작사 EAGLE SIGNAL TIMERS - 모델번호 HK510A6 신고리 건설소 - 패키지 번호 S12-J209-5.10A 신월성 건설소 - 패키지 번호 B12-J209-5.10A | EAGLE SIGNAL TIMERS | HK510A6
2021 | 1 | 경상예방정비용 | 고리 | 3발전소 |  |  | 200395845 | 정비부분품(SPAR) | 국외 | Q | 시간적산계(HOUR METER) | 시간적산계(HOUR METER),RUN TIME METER(CLASS-1 | EA | 1 | 계측제어부 | 안병대 | 051-726-6124 | 품명 시간적산계(HOUR METER) - 타입(형식) RUN TIME METER(CLASS-1E) - 사이즈 81(H)*67.9(W)*85.7(D)MM - 전기 데이터 120VAC - 표시장치타입 5 DIGIT - 주파수 60㎐ - 케이스재질 PHENOLIC - 적용기술기준 UL, CSA - 적용품질기준 ASME NQA-1 - 품질서류 1 CERTIFICATE OF CONFORMANCE - 품질서류 2 FUNCTION & TEST REPORT 원자력안전범주 NUCLEAR SAFETY RELATED 품질등급 Q등급 제작사 EAGLE SIGNAL TIMERS - 모델번호 HK510A6 신고리 건설소 - 패키지 번호 S12-J209-5.10A 신월성 건설소 - 패키지 번호 B12-J209-5.10A | EAGLE SIGNAL TIMERS | HK510A6
2020 | 1 | 경상예방정비용 | 한울 | 3발전소 |  |  | 200395877 | 정비부분품(SPAR) | 국내 | Q | 하우징, 전기회전기기용 | HOUSING,여재교환형 필터 프레임(DH),흡입공기 정화용,DH,594 | SET | 4 | 기계부 | 설동익 | 054-785-1612 | 품명 HOUSING - 별칭 여재교환형 필터 프레임(DH) - 용도 흡입공기 정화용 - 타입(형식) DH - 치수 594*594*292㎜ - 재질 SUS304 - 적용기술기준 UL 900, CLASS 1 - 적용품질기준 AG-1 - 품질서류 1 MILL SHEET - 품질서류 2 CERTIFICATE OF COMFORMANCE 품질등급 Q등급
2020 | 1 | 경상예방정비용 | 한울 | 3발전소 |  |  | 200395878 | 정비부분품(SPAR) | 국내 | Q | 하우징, 전기회전기기용 | HOUSING,여재교환형 필터 프레임(SH),흡입공기 정화용,SH,594 | SET | 4 | 기계부 | 설동익 | 054-785-1612 | 품명 HOUSING - 별칭 여재교환형 필터 프레임(SH) - 용도 흡입공기 정화용 - 타입(형식) SH - 치수 594*594*292㎜ - 재질 SUS304 - 적용기술기준 UL 900, CLASS 1 - 적용품질기준 AG-1 - 품질서류 1 MILL SHEET - 품질서류 2 CERTIFICATE OF COMFORMANCE 품질등급 Q등급
2020 | 1 | 경상예방정비용 | 한울 | 3발전소 |  |  | 200395879 | 정비부분품(SPAR) | 국내 | Q | 필터 엘리맨트 | 필터 엘리맨트,흡입공기 정화기용,AIR MEDIUM FILTER,267㎜ | SET | 16 | 기계부 | 설동익 | 054-785-1612 | 품명 필터 엘리맨트 - 필터엘리멘트용도 흡입공기 정화기용 - 필터엘리멘트타입 AIR MEDIUM FILTER - 너비 267㎜ - 길이 547㎜ - 필터재질 FIBERGLASS - 필터엘리멘트재질 GLASS FIBER - 적용기술기준 AG-1,UL 900, CLASS 1 - 적용품질기준 ASME NQA-1 - 품질보증서류 TEST REPORT - 시험성적서류 CERTIFICATE OF CONFORMANCE - 별칭 여재교환형 필터 품질등급 Q등급
2020 | 1 | 계획예방정비용 | 고리 | 2발전소 | 3 | 26 | 200395882 | 정비부분품(SPAR) | 국외 | Q | 버터플라이 밸브 | 버터플라이 밸브,MANUAL OPERATED BUTTERFLY VV,30 | SET | 1 | 기계부 | 김승수 | 051-726-5426 | 품명 버터플라이 밸브 - 나비형밸브타입 MANUAL OPERATED BUTTERFLY VV - 밸브사이즈 30IN - 밸브재질 CS+RUBBER LINE - 사용압력(상한) 150PSIG - 사용온도(상한) 90℉ - 라이닝(LINING)재질 NATURAL RBR LINED - 밸브접속타입 FLG CONN - 플랜지호칭압력 #150 END CONN. - 사용매체 SEA WATER - 밸브운전방법 MANUAL - 부속품목 WITH MDT-5-HW - 적용기술기준 ASME SEC. III - 품질보증서류 CERTICATE OF CONFORMANCE - 별칭 EF-HCV107 BUTTERFLY VV 품질등급 Q등급 제작사 HENRY PRATT COMPANY - 모델번호 1100 - 부품번호 D-024300-36 - 도면번호 C-6894, 6897 | HENRY PRATT COMPANY | 1100 | D-024300-36
2020 | 1 | 계획예방정비용 | 고리 | 2발전소 | 4 | 26 | 200395882 | 정비부분품(SPAR) | 국외 | Q | 버터플라이 밸브 | 버터플라이 밸브,MANUAL OPERATED BUTTERFLY VV,30 | SET | 1 | 기계부 | 김승수 | 051-726-5426 | 품명 버터플라이 밸브 - 나비형밸브타입 MANUAL OPERATED BUTTERFLY VV - 밸브사이즈 30IN - 밸브재질 CS+RUBBER LINE - 사용압력(상한) 150PSIG - 사용온도(상한) 90℉ - 라이닝(LINING)재질 NATURAL RBR LINED - 밸브접속타입 FLG CONN - 플랜지호칭압력 #150 END CONN. - 사용매체 SEA WATER - 밸브운전방법 MANUAL - 부속품목 WITH MDT-5-HW - 적용기술기준 ASME SEC. III - 품질보증서류 CERTICATE OF CONFORMANCE - 별칭 EF-HCV107 BUTTERFLY VV 품질등급 Q등급 제작사 HENRY PRATT COMPANY - 모델번호 1100 - 부품번호 D-024300-36 - 도면번호 C-6894, 6897 | HENRY PRATT COMPANY | 1100 | D-024300-36
2021 | 3 | 계획예방정비용 | 고리 | 2발전소 | 4 | 27 | 200395882 | 정비부분품(SPAR) | 국외 | Q | 버터플라이 밸브 | 버터플라이 밸브,MANUAL OPERATED BUTTERFLY VV,30 | SET | 1 | 기계부 | 김승수 | 051-726-5426 | 품명 버터플라이 밸브 - 나비형밸브타입 MANUAL OPERATED BUTTERFLY VV - 밸브사이즈 30IN - 밸브재질 CS+RUBBER LINE - 사용압력(상한) 150PSIG - 사용온도(상한) 90℉ - 라이닝(LINING)재질 NATURAL RBR LINED - 밸브접속타입 FLG CONN - 플랜지호칭압력 #150 END CONN. - 사용매체 SEA WATER - 밸브운전방법 MANUAL - 부속품목 WITH MDT-5-HW - 적용기술기준 ASME SEC. III - 품질보증서류 CERTICATE OF CONFORMANCE - 별칭 EF-HCV107 BUTTERFLY VV 품질등급 Q등급 제작사 HENRY PRATT COMPANY - 모델번호 1100 - 부품번호 D-024300-36 - 도면번호 C-6894, 6897 | HENRY PRATT COMPANY | 1100 | D-024300-36
2022 | 4 | 계획예방정비용 | 고리 | 2발전소 | 4 | 28 | 200395882 | 정비부분품(SPAR) | 국외 | Q | 버터플라이 밸브 | 버터플라이 밸브,MANUAL OPERATED BUTTERFLY VV,30 | SET | 1 | 기계부 | 김승수 | 051-726-5426 | 품명 버터플라이 밸브 - 나비형밸브타입 MANUAL OPERATED BUTTERFLY VV - 밸브사이즈 30IN - 밸브재질 CS+RUBBER LINE - 사용압력(상한) 150PSIG - 사용온도(상한) 90℉ - 라이닝(LINING)재질 NATURAL RBR LINED - 밸브접속타입 FLG CONN - 플랜지호칭압력 #150 END CONN. - 사용매체 SEA WATER - 밸브운전방법 MANUAL - 부속품목 WITH MDT-5-HW - 적용기술기준 ASME SEC. III - 품질보증서류 CERTICATE OF CONFORMANCE - 별칭 EF-HCV107 BUTTERFLY VV 품질등급 Q등급 제작사 HENRY PRATT COMPANY - 모델번호 1100 - 부품번호 D-024300-36 - 도면번호 C-6894, 6897 | HENRY PRATT COMPANY | 1100 | D-024300-36
2021 | 3 | 계획예방정비용 | 한빛 | 1발전소 | 1 | 26 | 200395948 | 정비부분품(SPAR) | 국외 | S | 개스킷 | 개스킷,152㎜,113.5㎜,1.6㎜,12EA,13㎜,GENERATOR | EA | 4 | 기계부 | 오현섭 | 061-357-3251 | 품명 개스킷 - 길이 152㎜ - 너비 113.5㎜ - 두께 1.6㎜ - 볼트홀(HOLE)수 12EA - 볼트홀(HOLE)직경 13㎜ - 별칭 GENERATOR MANWAY GASKET 원자력안전범주 NON NUCLEAR SAFETY RELATED 품질등급 S등급 제작사 GARLOCK HELICOFLEX - 제작사 유형(MFR CATEGORY) OTHER SUPPLIER - 부품번호 3400 제출서류목록 - 첨부기술규격서 적용 | GARLOCK HELICOFLEX |  | 3400
2021 | 3 | 계획예방정비용 | 한빛 | 1발전소 | 1 | 26 | 200395949 | 정비부분품(SPAR) | 국외 | S | 개스킷 | 개스킷,1.6㎜,725㎜,780㎜,INNER 오일 디플렉터 가스켓,340 | EA | 2 | 기계부 | 오현섭 | 061-357-3251 | 품명 개스킷 - 두께 1.6㎜ - 내경 725㎜ - 외경 780㎜ - 별칭 INNER 오일 디플렉터 가스켓 품질등급 S등급 제작사 GARLOCK HELICOFLEX - 부품번호 3400 | GARLOCK HELICOFLEX |  | 3400
2021 | 3 | 계획예방정비용 | 한빛 | 1발전소 | 1 | 26 | 200395950 | 정비부분품(SPAR) | 국외 | S | 개스킷 | 개스킷,90㎜,1.6㎜,400㎜,490㎜,앤드쉴드 상부 맨웨이 가스켓,3 | EA | 2 | 기계부 | 오현섭 | 061-357-3251 | 품명 개스킷 - 너비 90㎜ - 두께 1.6㎜ - 내경 400㎜ - 외경 490㎜ - 별칭 앤드쉴드 상부 맨웨이 가스켓 품질등급 S등급 제작사 GARLOCK HELICOFLEX - 부품번호 3400 | GARLOCK HELICOFLEX |  | 3400
2021 | 3 | 계획예방정비용 | 한빛 | 1발전소 | 1 | 26 | 200395951 | 정비부분품(SPAR) | 국외 | S | 개스킷 | 개스킷,110㎜,1.6㎜,374㎜,464㎜,앤드쉴드 하부 맨웨이 가스켓, | EA | 2 | 기계부 | 오현섭 | 061-357-3251 | 품명 개스킷 - 너비 110㎜ - 두께 1.6㎜ - 내경 374㎜ - 외경 464㎜ - 별칭 앤드쉴드 하부 맨웨이 가스켓 품질등급 S등급 제작사 GARLOCK HELICOFLEX - 부품번호 3400 | GARLOCK HELICOFLEX |  | 3400
2021 | 3 | 계획예방정비용 | 한빛 | 1발전소 | 1 | 26 | 200395954 | 정비부분품(SPAR) | 국외 | S | 개스킷 | 개스킷,60㎜,1.6㎜,810㎜,870㎜,OUTER 오일 디플렉터 가스켓 | EA | 2 | 기계부 | 오현섭 | 061-357-3251 | 품명 개스킷 - 너비 60㎜ - 두께 1.6㎜ - 내경 810㎜ - 외경 870㎜ - 별칭 OUTER 오일 디플렉터 가스켓 품질등급 S등급 제작사 GARLOCK HELICOFLEX - 부품번호 3400 | GARLOCK HELICOFLEX |  | 3400
2020 | 2 | 계획예방정비용 | 한빛 | 3발전소 | 6 | 13 | 200395989 | 정비부분품(SPAR) | 국내 | S | 스터드 | 스터드,양끝 나사형 스터드 볼트,양끝단 나사형,325㎜,ASTM A193 | SET | 80 | 기계부 | 이정인 | 061-357-3567 | 품명 스터드 - 스터드타입 양끝 나사형 스터드 볼트 - 스터드용도 양끝단 나사형 - 길이 325㎜ - 스터드재질 ASTM A193 B7,A194 2H,F436 - 나사시리즈 1-3/8IN-8UCN*80S1*80S2 - 부속품목 C/W 2NUTS,2WASHERS - 특수사항 양쪽자리부가공(양끝단 나사형) - 품질보증서류 MILL SHEET 또는 MTR - 시험성적서류 C OF C 품질등급 S등급 제작사 화신볼트산업(주) - 모델번호 1-3/8IN-8UCN*80S1*80S2 | 화신볼트산업(주) | 1-3/8IN-8UCN*80S1*80S2
2020 | 2 | 계획예방정비용 | 한빛 | 3발전소 | 6 | 13 | 200395990 | 정비부분품(SPAR) | 국내 | S | 스터드 | 스터드,양끝단 나사형 스터드 볼트,양끝단 나사형,250㎜,ASTM A1 | SET | 64 | 기계부 | 이정인 | 061-357-3567 | 품명 스터드 - 스터드타입 양끝단 나사형 스터드 볼트 - 스터드용도 양끝단 나사형 - 길이 250㎜ - 스터드재질 ASTM A193 B7,A194 2H,F436 - 나사시리즈 7/8IN-9UNC*250*50S1*50S1 - 부속품목 C/W 2NUTS,2WASHERS - 품질보증서류 C OF C - 시험성적서류 MILL SHEET 또는 MTR 품질등급 S등급 제작사 화신볼트산업(주) - 모델번호 7/8IN-9UNC*250*50S1*50S1 | 화신볼트산업(주) | 7/8IN-9UNC*250*50S1*50S1
2021 | 3 | 계획예방정비용 | 한울 | 3발전소 | 5 | 13 | 200396062 | 정비부분품(SPAR) | 국외 | Q | 로킹플레이트(LOCKING PLATE) | 로킹플레이트(LOCKING PLATE),M30 TRANSITION PL | EA | 1 | 기계부 | 손광수 | 054-785-3495 | 품명 로킹플레이트(LOCKING PLATE) - 별칭 M30 TRANSITION PLATE - 사이즈 2243*993*0.6㎜ THK - 재질 SB265-1 & NBRP - 구멍 직경 14IN - 구멍개수 4 - 구멍(HOLE) 데이터 14ID 원자력안전범주 NUCLEAR SAFETY RELATED 품질등급 Q등급 제작사 ALFA LAVAL SEPARARION AB - 제작사 유형(MFR CATEGORY) ORIGINAL EQUIP. MANUFACTURER - 부품번호 363241-0143 - 모델번호 M30 FD - 도면번호 32299-2129 REV.8(ULCHIN #5&6) 신고리 건설소 - 패키지 번호 S12-N204-5.01.C 제출서류목록 - 품질보증계획서(QAM) - 품질증빙/제출서류목록(QVDL) - 품질보증확인서(C of C) - 재료시험성적서(CMTR) | ALFA LAVAL SEPARARION AB | M30 FD | 363241-0143
2021 | 3 | 계획예방정비용 | 한울 | 3발전소 | 5 | 13 | 200396063 | 정비부분품(SPAR) | 국외 | Q | 로킹플레이트(LOCKING PLATE) | 로킹플레이트(LOCKING PLATE),M30 END PLATE 2,22 | EA | 1 | 기계부 | 손광수 | 054-785-3495 | 품명 로킹플레이트(LOCKING PLATE) - 별칭 M30 END PLATE 2 - 사이즈 2243*993*0.6㎜ THK - 재질 SB265-1 & NBRP - 구멍 직경 14IN - 구멍개수 4 - 구멍(HOLE) 데이터 14IN DIA - 적용품질기준 ASME NQA-1 - 품질서류 1 CERTIFICATE OF CONFORMANCE - 품질서류 2 CERTIFIED MATERIAL TEST REPORT 품질등급 Q등급 제작사 ALFA LAVAL SEPARARION AB - 부품번호 363241-0183 - 모델번호 M30 FD - 도면번호 32299-2129 REV.8(ULCHIN #5&6) 신고리 건설소 - 패키지 번호 S12-N204-5.01.D | ALFA LAVAL SEPARARION AB | M30 FD | 363241-0183
2020 | 1 | 경상예방정비용 | 한빛 | 3발전소 |  |  | 200396104 | 정비부분품(SPAR) | 국내 | S | 시트,밸브용 | 시트,밸브용,SUS316,수평형,0.75,RING,CERTIFICATE | EA | 2 | 기계부 | 정우혁 | 061-357-2395 | 품명 시트,밸브용 - 시트재질 SUS316 - 밸브타입 수평형 - 밸브헤드(HEAD)직경 0.75 - 시트표면형태 RING - 품질보증서류 CERTIFICATE OF CONFORMANCE 원자력안전범주 NON NUCLEAR SAFETY RELATED 품질등급 S등급 제작사 (주)에쓰브이씨 [구 신우공업(주)] - 제작사 유형(MFR CATEGORY) ORIGINAL EQUIP. MANUFACTURER - 부품번호 6 - S2502007 - 도면번호 J231-DG-A01-21 제출서류목록 - 품질보증확인서(C of C) | (주)에쓰브이씨 [구 신우공업(주)] |  | S2502007
2021 | 4 | 계획예방정비용 | 한빛 | 3발전소 | 6 | 14 | 200396104 | 정비부분품(SPAR) | 국내 | S | 시트,밸브용 | 시트,밸브용,SUS316,수평형,0.75,RING,CERTIFICATE | EA | 1 | 기계부 | 김원섭 | 061-357-2342 | 품명 시트,밸브용 - 시트재질 SUS316 - 밸브타입 수평형 - 밸브헤드(HEAD)직경 0.75 - 시트표면형태 RING - 품질보증서류 CERTIFICATE OF CONFORMANCE 원자력안전범주 NON NUCLEAR SAFETY RELATED 품질등급 S등급 제작사 (주)에쓰브이씨 [구 신우공업(주)] - 제작사 유형(MFR CATEGORY) ORIGINAL EQUIP. MANUFACTURER - 부품번호 6 - S2502007 - 도면번호 J231-DG-A01-21 제출서류목록 - 품질보증확인서(C of C) | (주)에쓰브이씨 [구 신우공업(주)] |  | S2502007
2020 | 1 | 경상예방정비용 | 한빛 | 3발전소 |  |  | 200396107 | 정비부분품(SPAR) | 국내 | A | 디스크,밸브용 | 밸브디스크,0.75IN,EPDM,200PSIG(DESIGN),120F( | EA | 2 | 기계부 | 정우혁 | 061-357-2395 | 품명 밸브디스크 - 외경 0.75IN - 디스크(DISK)재질 EPDM - 사용압력(상한) 200PSIG(DESIGN) - 사용온도(상한) 120F(DESIGN) 원자력안전범주 NON NUCLEAR SAFETY RELATED 품질등급 A등급 제작사 (주)에쓰브이씨 [구 신우공업(주)] - 제작사 유형(MFR CATEGORY) ORIGINAL EQUIP. MANUFACTURER - 원기술규격서(OTS) HANBIT 5&6, 9-184-J231 - 부품번호 8 - 모델번호 SWR-NP11 - 도면번호 J231-DG-A00-08 - 도면 품목번호 8 제출서류목록 - 품질증빙/제출서류목록(QVDL) - 품질보증확인서(C of C) - 재료시험보고서(MTR OR MILL SHEET) - 외관 및 치수검사 성적서 - 검교정성적서(Calibration Records) | (주)에쓰브이씨 [구 신우공업(주)] | SWR-NP11 | 8
2020 | 1 | 경상예방정비용 | 한빛 | 3발전소 |  |  | 200396110 | 정비부분품(SPAR) | 국내 | S | 다이아프램,밸브용 | DIAPHRAGM,AIR OPER,밸브용,특수형,1IN,EPDM,600L | EA | 2 | 기계부 | 정우혁 | 061-357-2395 | 품명 DIAPHRAGM - 다이아프램타입 AIR OPER - 다이아프램용도 밸브용,특수형 - 외경 1IN - 다이아프램재질 EPDM - 사용압력(상한) 600LB - 밸브타입 1IN - 품질보증서류 CERTIFICATE OF CONFORMANCE 품질등급 S등급 제작사 (주)에쓰브이씨 [구 신우공업(주)] - 부품번호 1402513 | (주)에쓰브이씨 [구 신우공업(주)] |  | 1402513
2020 | 1 | 경상예방정비용 | 한빛 | 3발전소 |  |  | 200396113 | 정비부분품(SPAR) | 국내 | S | 개스킷 | 개스킷,SEAT,1.5㎜,51㎜,69㎜,PTFE(TEFLON),900L | EA | 2 | 기계부 | 정우혁 | 061-357-2395 | 품명 개스킷 - 가스켓타입 SEAT - 두께 1.5㎜ - 내경 51㎜ - 외경 69㎜ - 가스켓재질 PTFE(TEFLON) - 사용압력(상한) 900LB - 별칭 BOTTOM GASKET 원자력안전범주 NON NUCLEAR SAFETY RELATED 품질등급 S등급 제작사 (주)에쓰브이씨 [구 신우공업(주)] - 제작사 유형(MFR CATEGORY) ORIGINAL EQUIP. MANUFACTURER - 도면번호 J231-DG-A00-03 - 부품번호 11 제출서류목록 - 품질보증확인서(C of C) | (주)에쓰브이씨 [구 신우공업(주)] |  | 11
2021 | 4 | 계획예방정비용 | 한빛 | 3발전소 | 6 | 14 | 200396113 | 정비부분품(SPAR) | 국내 | S | 개스킷 | 개스킷,SEAT,1.5㎜,51㎜,69㎜,PTFE(TEFLON),900L | EA | 1 | 기계부 | 김원섭 | 061-357-2342 | 품명 개스킷 - 가스켓타입 SEAT - 두께 1.5㎜ - 내경 51㎜ - 외경 69㎜ - 가스켓재질 PTFE(TEFLON) - 사용압력(상한) 900LB - 별칭 BOTTOM GASKET 원자력안전범주 NON NUCLEAR SAFETY RELATED 품질등급 S등급 제작사 (주)에쓰브이씨 [구 신우공업(주)] - 제작사 유형(MFR CATEGORY) ORIGINAL EQUIP. MANUFACTURER - 도면번호 J231-DG-A00-03 - 부품번호 11 제출서류목록 - 품질보증확인서(C of C) | (주)에쓰브이씨 [구 신우공업(주)] |  | 11
2020 | 1 | 경상예방정비용 | 한빛 | 3발전소 |  |  | 200396128 | 정비부분품(SPAR) | 국내 | S | 오-링 | 오-링,11.8㎜,2.4㎜,EPDM,±0.07㎜,CERTIFICATE O | EA | 2 | 기계부 | 정우혁 | 061-357-2395 | 품명 오-링 - 내경 11.8㎜ - 두께 2.4㎜ - 오-링재질 EPDM - 허용오차(내경) ±0.07㎜ - 품질보증서류 CERTIFICATE OF CONFORMANCE - 치수 11.8 ID*2.4㎜ THK 원자력안전범주 NON NUCLEAR SAFETY RELATED 품질등급 S등급 제작사 (주)에쓰브이씨 [구 신우공업(주)] - 도면번호 J231-DG-A01-34 - 부품번호 28 - 제작사 유형(MFR CATEGORY) ORIGINAL EQUIP. MANUFACTURER 제출서류목록 - 품질보증확인서(C of C) | (주)에쓰브이씨 [구 신우공업(주)] |  | 28
2021 | 4 | 계획예방정비용 | 한빛 | 3발전소 | 6 | 14 | 200396128 | 정비부분품(SPAR) | 국내 | S | 오-링 | 오-링,11.8㎜,2.4㎜,EPDM,±0.07㎜,CERTIFICATE O | EA | 1 | 기계부 | 김원섭 | 061-357-2342 | 품명 오-링 - 내경 11.8㎜ - 두께 2.4㎜ - 오-링재질 EPDM - 허용오차(내경) ±0.07㎜ - 품질보증서류 CERTIFICATE OF CONFORMANCE - 치수 11.8 ID*2.4㎜ THK 원자력안전범주 NON NUCLEAR SAFETY RELATED 품질등급 S등급 제작사 (주)에쓰브이씨 [구 신우공업(주)] - 도면번호 J231-DG-A01-34 - 부품번호 28 - 제작사 유형(MFR CATEGORY) ORIGINAL EQUIP. MANUFACTURER 제출서류목록 - 품질보증확인서(C of C) | (주)에쓰브이씨 [구 신우공업(주)] |  | 28
2020 | 1 | 경상예방정비용 | 한빛 | 3발전소 |  |  | 200396129 | 정비부분품(SPAR) | 국내 | S | 오-링 | 오-링,15.8㎜,2.4㎜,EPDM,±0.07㎜,CERTIFICATE O | EA | 2 | 기계부 | 정우혁 | 061-357-2395 | 품명 오-링 - 내경 15.8㎜ - 두께 2.4㎜ - 오-링재질 EPDM - 허용오차(내경) ±0.07㎜ - 품질보증서류 CERTIFICATE OF CONFORMANCE - 치수 15.8 ID*2.4㎜ THK 원자력안전범주 NON NUCLEAR SAFETY RELATED 품질등급 S등급 제작사 (주)에쓰브이씨 [구 신우공업(주)] - 모델번호 J231-DG-A00-09 - 제작사 유형(MFR CATEGORY) ORIGINAL EQUIP. MANUFACTURER - 부품번호 19 제출서류목록 - 품질보증확인서(C of C) | (주)에쓰브이씨 [구 신우공업(주)] | J231-DG-A00-09 | 19
2021 | 4 | 계획예방정비용 | 한빛 | 3발전소 | 6 | 14 | 200396129 | 정비부분품(SPAR) | 국내 | S | 오-링 | 오-링,15.8㎜,2.4㎜,EPDM,±0.07㎜,CERTIFICATE O | EA | 1 | 기계부 | 김원섭 | 061-357-2342 | 품명 오-링 - 내경 15.8㎜ - 두께 2.4㎜ - 오-링재질 EPDM - 허용오차(내경) ±0.07㎜ - 품질보증서류 CERTIFICATE OF CONFORMANCE - 치수 15.8 ID*2.4㎜ THK 원자력안전범주 NON NUCLEAR SAFETY RELATED 품질등급 S등급 제작사 (주)에쓰브이씨 [구 신우공업(주)] - 모델번호 J231-DG-A00-09 - 제작사 유형(MFR CATEGORY) ORIGINAL EQUIP. MANUFACTURER - 부품번호 19 제출서류목록 - 품질보증확인서(C of C) | (주)에쓰브이씨 [구 신우공업(주)] | J231-DG-A00-09 | 19
2020 | 3 | 계획예방정비용 | 한울 | 3발전소 | 5 | 12 | 200396140 | 정비부분품(SPAR) | 국내 | S | 씰링,금속제 | 씰링,금속제,168.2 ID*189*190 OD*25㎜,168.2㎜,1 | EA | 2 | 기계부 | 장경수 | 054-785-3454 | 품명 씰링,금속제 - 길이 168.2 ID*189*190 OD*25㎜ - 내경 168.2㎜ - 외경 190㎜ - 씰링재질 ASTM A576 GR1010 - 사용온도(상한) ANSI CLASS 900 - 품질보증서류 CERTIFICATE OF CONFORMANCE - 시험성적서류 MILL SHEET,치수검사 보고서 - 별칭 PRESSURE SEAL - 용도 금속제 품질등급 S등급 제작사 범한금속공업(주) - 부품번호 AP98P209C-014-035-006 - 도면번호 P209C-DG-A14-01 | 범한금속공업(주) |  | AP98P209C-014-035-006
2021 | 3 | 계획예방정비용 | 한울 | 3발전소 | 6 | 12 | 200396140 | 정비부분품(SPAR) | 국내 | S | 씰링,금속제 | 씰링,금속제,168.2 ID*189*190 OD*25㎜,168.2㎜,1 | EA | 2 | 기계부 | 고영민 | 054-785-1645 | 품명 씰링,금속제 - 길이 168.2 ID*189*190 OD*25㎜ - 내경 168.2㎜ - 외경 190㎜ - 씰링재질 ASTM A576 GR1010 - 사용온도(상한) ANSI CLASS 900 - 품질보증서류 CERTIFICATE OF CONFORMANCE - 시험성적서류 MILL SHEET,치수검사 보고서 - 별칭 PRESSURE SEAL - 용도 금속제 품질등급 S등급 제작사 범한금속공업(주) - 부품번호 AP98P209C-014-035-006 - 도면번호 P209C-DG-A14-01 | 범한금속공업(주) |  | AP98P209C-014-035-006
2022 | 1 | 계획예방정비용 | 한울 | 3발전소 | 5 | 13 | 200396140 | 정비부분품(SPAR) | 국내 | S | 씰링,금속제 | 씰링,금속제,168.2 ID*189*190 OD*25㎜,168.2㎜,1 | EA | 2 | 기계부 | 장경수 | 054-785-3454 | 품명 씰링,금속제 - 길이 168.2 ID*189*190 OD*25㎜ - 내경 168.2㎜ - 외경 190㎜ - 씰링재질 ASTM A576 GR1010 - 사용온도(상한) ANSI CLASS 900 - 품질보증서류 CERTIFICATE OF CONFORMANCE - 시험성적서류 MILL SHEET,치수검사 보고서 - 별칭 PRESSURE SEAL - 용도 금속제 품질등급 S등급 제작사 범한금속공업(주) - 부품번호 AP98P209C-014-035-006 - 도면번호 P209C-DG-A14-01 | 범한금속공업(주) |  | AP98P209C-014-035-006
2022 | 4 | 계획예방정비용 | 한울 | 3발전소 | 6 | 13 | 200396140 | 정비부분품(SPAR) | 국내 | S | 씰링,금속제 | 씰링,금속제,168.2 ID*189*190 OD*25㎜,168.2㎜,1 | EA | 2 | 기계부 | 고영민 | 054-785-1645 | 품명 씰링,금속제 - 길이 168.2 ID*189*190 OD*25㎜ - 내경 168.2㎜ - 외경 190㎜ - 씰링재질 ASTM A576 GR1010 - 사용온도(상한) ANSI CLASS 900 - 품질보증서류 CERTIFICATE OF CONFORMANCE - 시험성적서류 MILL SHEET,치수검사 보고서 - 별칭 PRESSURE SEAL - 용도 금속제 품질등급 S등급 제작사 범한금속공업(주) - 부품번호 AP98P209C-014-035-006 - 도면번호 P209C-DG-A14-01 | 범한금속공업(주) |  | AP98P209C-014-035-006
2020 | 4 | 계획예방정비용 | 한빛 | 2발전소 | 3 | 18 | 200396175 | 정비부분품(SPAR) | 국내 | S | 고무판 | 고무판,경화식,930*715*3㎜ THK,3㎜,NATURAL RUBBER | EA | 2 | 기계부 | 신현호 | 061-357-2218 | 품명 고무판 - 용도 경화식 - 사이즈 930*715*3㎜ THK - 두께 3㎜ - 재질 NATURAL RUBBER - 색깔(COLOR) BLK - 품질서류 1 CERTIFIED MATERIAL TEST REPORT 품질등급 S등급
2020 | 4 | 계획예방정비용 | 한빛 | 2발전소 | 4 | 17 | 200396175 | 정비부분품(SPAR) | 국내 | S | 고무판 | 고무판,경화식,930*715*3㎜ THK,3㎜,NATURAL RUBBER | EA | 2 | 기계부 | 신현호 | 061-357-2218 | 품명 고무판 - 용도 경화식 - 사이즈 930*715*3㎜ THK - 두께 3㎜ - 재질 NATURAL RUBBER - 색깔(COLOR) BLK - 품질서류 1 CERTIFIED MATERIAL TEST REPORT 품질등급 S등급
2022 | 2 | 계획예방정비용 | 한빛 | 2발전소 | 4 | 18 | 200396175 | 정비부분품(SPAR) | 국내 | S | 고무판 | 고무판,경화식,930*715*3㎜ THK,3㎜,NATURAL RUBBER | EA | 2 | 기계부 | 신현호 | 061-357-2218 | 품명 고무판 - 용도 경화식 - 사이즈 930*715*3㎜ THK - 두께 3㎜ - 재질 NATURAL RUBBER - 색깔(COLOR) BLK - 품질서류 1 CERTIFIED MATERIAL TEST REPORT 품질등급 S등급
2022 | 3 | 계획예방정비용 | 한빛 | 2발전소 | 3 | 19 | 200396175 | 정비부분품(SPAR) | 국내 | S | 고무판 | 고무판,경화식,930*715*3㎜ THK,3㎜,NATURAL RUBBER | EA | 2 | 기계부 | 신현호 | 061-357-2218 | 품명 고무판 - 용도 경화식 - 사이즈 930*715*3㎜ THK - 두께 3㎜ - 재질 NATURAL RUBBER - 색깔(COLOR) BLK - 품질서류 1 CERTIFIED MATERIAL TEST REPORT 품질등급 S등급
2020 | 1 | 계획예방정비용 | 새울 | 1발전소 | 1(신3) | 3 | 200396236 | 정비부분품(SPAR) | 국외 | S | 탐촉자,ECT용 | PROBE,SG ECT,18IN,CERTIFICATE OF CONFORM | EA | 7 | 기계부 | 김민지 | 052-715-5249 | 품명 PROBE - 탐침(PROBE)용도 SG ECT - 몸체길이 18IN - 품질보증서류 CERTIFICATE OF CONFORMANCE 원자력안전범주 NON NUCLEAR SAFETY RELATED 품질등급 S등급 제작사 ZETEC, INC. - 부품번호 10026748 | ZETEC, INC. |  | 10026748
2021 | 1 | 계획예방정비용 | 새울 | 1발전소 | 2(신4) | 2 | 200396236 | 정비부분품(SPAR) | 국외 | S | 탐촉자,ECT용 | PROBE,SG ECT,18IN,CERTIFICATE OF CONFORM | EA | 7 | 기계부 | 김민지 | 052-715-5249 | 품명 PROBE - 탐침(PROBE)용도 SG ECT - 몸체길이 18IN - 품질보증서류 CERTIFICATE OF CONFORMANCE 원자력안전범주 NON NUCLEAR SAFETY RELATED 품질등급 S등급 제작사 ZETEC, INC. - 부품번호 10026748 | ZETEC, INC. |  | 10026748
2021 | 4 | 계획예방정비용 | 새울 | 1발전소 | 1(신3) | 4 | 200396236 | 정비부분품(SPAR) | 국외 | S | 탐촉자,ECT용 | PROBE,SG ECT,18IN,CERTIFICATE OF CONFORM | EA | 7 | 기계부 | 김민지 | 052-715-5249 | 품명 PROBE - 탐침(PROBE)용도 SG ECT - 몸체길이 18IN - 품질보증서류 CERTIFICATE OF CONFORMANCE 원자력안전범주 NON NUCLEAR SAFETY RELATED 품질등급 S등급 제작사 ZETEC, INC. - 부품번호 10026748 | ZETEC, INC. |  | 10026748
2022 | 3 | 계획예방정비용 | 새울 | 1발전소 | 2(신4) | 3 | 200396236 | 정비부분품(SPAR) | 국외 | S | 탐촉자,ECT용 | PROBE,SG ECT,18IN,CERTIFICATE OF CONFORM | EA | 7 | 기계부 | 김민지 | 052-715-5249 | 품명 PROBE - 탐침(PROBE)용도 SG ECT - 몸체길이 18IN - 품질보증서류 CERTIFICATE OF CONFORMANCE 원자력안전범주 NON NUCLEAR SAFETY RELATED 품질등급 S등급 제작사 ZETEC, INC. - 부품번호 10026748 | ZETEC, INC. |  | 10026748
2020 | 1 | 경상예방정비용 | 월성 | 1발전소 |  |  | 200396297 | 정비부분품(SPAR) | 국내 | S | 벨트,동력전달용 | 벨트,동력전달용,V형,57IN,합성직물+RBR,A SECT, | EA | 30 | 기계부 | 김시은 | 054-779-1648 | 품명 벨트,동력전달용 - 벨트몸체형태 V형 - 길이 57IN - 벨트재질 합성직물+RBR - 단면사이즈 A SECT 품질등급 S등급
2021 | 1 | 경상예방정비용 | 월성 | 1발전소 |  |  | 200396297 | 정비부분품(SPAR) | 국내 | S | 벨트,동력전달용 | 벨트,동력전달용,V형,57IN,합성직물+RBR,A SECT, | EA | 30 | 기계부 | 김시은 | 054-779-1648 | 품명 벨트,동력전달용 - 벨트몸체형태 V형 - 길이 57IN - 벨트재질 합성직물+RBR - 단면사이즈 A SECT 품질등급 S등급
2022 | 1 | 경상예방정비용 | 월성 | 1발전소 |  |  | 200396297 | 정비부분품(SPAR) | 국내 | S | 벨트,동력전달용 | 벨트,동력전달용,V형,57IN,합성직물+RBR,A SECT, | EA | 30 | 기계부 | 김시은 | 054-779-1648 | 품명 벨트,동력전달용 - 벨트몸체형태 V형 - 길이 57IN - 벨트재질 합성직물+RBR - 단면사이즈 A SECT 품질등급 S등급
2020 | 4 | 계획예방정비용 | 한빛 | 2발전소 | 3 | 18 | 200396307 | 정비부분품(SPAR) | 국내 | S | 패킹,성형식(MOLD) | 패킹,성형식(MOLD),BRAIDED,CIRCULAR,57.3㎜,83㎜, | SET | 3 | 기계부 | 신현호 | 061-357-2218 | 품명 패킹,성형식(MOLD) - 패킹타입 BRAIDED - 패킹몸체형태 CIRCULAR - 내경 57.3㎜ - 외경 83㎜ - 두께 12.7㎜ - 패킹재질 GRAPHITE+INCONEL WIRE - 사용온도(상한) 650℃ - 사용압력(상한) 2500PSI - 단면형태 RECTANGULAR - 최소포장단위 5EA/SET - 품질보증서류 CERTIFICATE OF CONFORMANCE 품질등급 S등급
2020 | 4 | 계획예방정비용 | 한빛 | 2발전소 | 4 | 17 | 200396307 | 정비부분품(SPAR) | 국내 | S | 패킹,성형식(MOLD) | 패킹,성형식(MOLD),BRAIDED,CIRCULAR,57.3㎜,83㎜, | SET | 3 | 기계부 | 신현호 | 061-357-2218 | 품명 패킹,성형식(MOLD) - 패킹타입 BRAIDED - 패킹몸체형태 CIRCULAR - 내경 57.3㎜ - 외경 83㎜ - 두께 12.7㎜ - 패킹재질 GRAPHITE+INCONEL WIRE - 사용온도(상한) 650℃ - 사용압력(상한) 2500PSI - 단면형태 RECTANGULAR - 최소포장단위 5EA/SET - 품질보증서류 CERTIFICATE OF CONFORMANCE 품질등급 S등급
2022 | 2 | 계획예방정비용 | 한빛 | 2발전소 | 4 | 18 | 200396307 | 정비부분품(SPAR) | 국내 | S | 패킹,성형식(MOLD) | 패킹,성형식(MOLD),BRAIDED,CIRCULAR,57.3㎜,83㎜, | SET | 3 | 기계부 | 신현호 | 061-357-2218 | 품명 패킹,성형식(MOLD) - 패킹타입 BRAIDED - 패킹몸체형태 CIRCULAR - 내경 57.3㎜ - 외경 83㎜ - 두께 12.7㎜ - 패킹재질 GRAPHITE+INCONEL WIRE - 사용온도(상한) 650℃ - 사용압력(상한) 2500PSI - 단면형태 RECTANGULAR - 최소포장단위 5EA/SET - 품질보증서류 CERTIFICATE OF CONFORMANCE 품질등급 S등급
2022 | 3 | 계획예방정비용 | 한빛 | 2발전소 | 3 | 19 | 200396307 | 정비부분품(SPAR) | 국내 | S | 패킹,성형식(MOLD) | 패킹,성형식(MOLD),BRAIDED,CIRCULAR,57.3㎜,83㎜, | SET | 3 | 기계부 | 신현호 | 061-357-2218 | 품명 패킹,성형식(MOLD) - 패킹타입 BRAIDED - 패킹몸체형태 CIRCULAR - 내경 57.3㎜ - 외경 83㎜ - 두께 12.7㎜ - 패킹재질 GRAPHITE+INCONEL WIRE - 사용온도(상한) 650℃ - 사용압력(상한) 2500PSI - 단면형태 RECTANGULAR - 최소포장단위 5EA/SET - 품질보증서류 CERTIFICATE OF CONFORMANCE 품질등급 S등급
2020 | 4 | 계획예방정비용 | 한빛 | 2발전소 | 3 | 18 | 200396308 | 정비부분품(SPAR) | 국내 | S | 패킹,성형식(MOLD) | 패킹,성형식(MOLD),MOLDED PACKING,CIRCULAR,57. | SET | 3 | 기계부 | 신현호 | 061-357-2218 | 품명 패킹,성형식(MOLD) - 패킹타입 MOLDED PACKING - 패킹몸체형태 CIRCULAR - 내경 57.3㎜ - 외경 83㎜ - 두께 12.7㎜ - 패킹재질 GRAPHITE MOLD - 사용온도(상한) 650℃ - 사용압력(상한) 6000PSI - 단면형태 RECTANGULAR - 최소포장단위 5EA/SET - 품질보증서류 CERTIFICATE OF CONFORMANCE 품질등급 S등급
2020 | 4 | 계획예방정비용 | 한빛 | 2발전소 | 4 | 17 | 200396308 | 정비부분품(SPAR) | 국내 | S | 패킹,성형식(MOLD) | 패킹,성형식(MOLD),MOLDED PACKING,CIRCULAR,57. | SET | 3 | 기계부 | 신현호 | 061-357-2218 | 품명 패킹,성형식(MOLD) - 패킹타입 MOLDED PACKING - 패킹몸체형태 CIRCULAR - 내경 57.3㎜ - 외경 83㎜ - 두께 12.7㎜ - 패킹재질 GRAPHITE MOLD - 사용온도(상한) 650℃ - 사용압력(상한) 6000PSI - 단면형태 RECTANGULAR - 최소포장단위 5EA/SET - 품질보증서류 CERTIFICATE OF CONFORMANCE 품질등급 S등급
2022 | 2 | 계획예방정비용 | 한빛 | 2발전소 | 4 | 18 | 200396308 | 정비부분품(SPAR) | 국내 | S | 패킹,성형식(MOLD) | 패킹,성형식(MOLD),MOLDED PACKING,CIRCULAR,57. | SET | 3 | 기계부 | 신현호 | 061-357-2218 | 품명 패킹,성형식(MOLD) - 패킹타입 MOLDED PACKING - 패킹몸체형태 CIRCULAR - 내경 57.3㎜ - 외경 83㎜ - 두께 12.7㎜ - 패킹재질 GRAPHITE MOLD - 사용온도(상한) 650℃ - 사용압력(상한) 6000PSI - 단면형태 RECTANGULAR - 최소포장단위 5EA/SET - 품질보증서류 CERTIFICATE OF CONFORMANCE 품질등급 S등급
2022 | 3 | 계획예방정비용 | 한빛 | 2발전소 | 3 | 19 | 200396308 | 정비부분품(SPAR) | 국내 | S | 패킹,성형식(MOLD) | 패킹,성형식(MOLD),MOLDED PACKING,CIRCULAR,57. | SET | 3 | 기계부 | 신현호 | 061-357-2218 | 품명 패킹,성형식(MOLD) - 패킹타입 MOLDED PACKING - 패킹몸체형태 CIRCULAR - 내경 57.3㎜ - 외경 83㎜ - 두께 12.7㎜ - 패킹재질 GRAPHITE MOLD - 사용온도(상한) 650℃ - 사용압력(상한) 6000PSI - 단면형태 RECTANGULAR - 최소포장단위 5EA/SET - 품질보증서류 CERTIFICATE OF CONFORMANCE 품질등급 S등급
2020 | 3 | 계획예방정비용 | 한울 | 3발전소 | 5 | 12 | 200396387 | 정비부분품(SPAR) | 국내 | A | 개스킷 | 개스킷,CIRCULAR,3㎜,244㎜,253㎜,REINFORCED PT | EA | 1 | 기계부 | 김지우 | 054-785-1616 | 품명 개스킷 - 가스켓몸체형태 CIRCULAR - 두께 3㎜ - 내경 244㎜ - 외경 253㎜ - 가스켓재질 REINFORCED PTFE - 적용기술기준 ASME B16.20 - 품질보증서류 기술규격서 참조 - 시험성적서류 기술규격서 참조 원자력안전범주 NON NUCLEAR SAFETY RELATED 품질등급 A등급 제작사 삼신 - 도면번호 NA-WON-001 - 부품번호 NA-WON-001-17 - 표준기술사양서 9-135-N223 | 삼신 |  | NA-WON-001-17
2021 | 3 | 계획예방정비용 | 한울 | 3발전소 | 6 | 12 | 200396387 | 정비부분품(SPAR) | 국내 | A | 개스킷 | 개스킷,CIRCULAR,3㎜,244㎜,253㎜,REINFORCED PT | EA | 2 | 기계부 | 김지우 | 054-785-1616 | 품명 개스킷 - 가스켓몸체형태 CIRCULAR - 두께 3㎜ - 내경 244㎜ - 외경 253㎜ - 가스켓재질 REINFORCED PTFE - 적용기술기준 ASME B16.20 - 품질보증서류 기술규격서 참조 - 시험성적서류 기술규격서 참조 원자력안전범주 NON NUCLEAR SAFETY RELATED 품질등급 A등급 제작사 삼신 - 도면번호 NA-WON-001 - 부품번호 NA-WON-001-17 - 표준기술사양서 9-135-N223 | 삼신 |  | NA-WON-001-17
2022 | 1 | 계획예방정비용 | 한울 | 3발전소 | 5 | 13 | 200396387 | 정비부분품(SPAR) | 국내 | A | 개스킷 | 개스킷,CIRCULAR,3㎜,244㎜,253㎜,REINFORCED PT | EA | 2 | 기계부 | 김지우 | 054-785-1616 | 품명 개스킷 - 가스켓몸체형태 CIRCULAR - 두께 3㎜ - 내경 244㎜ - 외경 253㎜ - 가스켓재질 REINFORCED PTFE - 적용기술기준 ASME B16.20 - 품질보증서류 기술규격서 참조 - 시험성적서류 기술규격서 참조 원자력안전범주 NON NUCLEAR SAFETY RELATED 품질등급 A등급 제작사 삼신 - 도면번호 NA-WON-001 - 부품번호 NA-WON-001-17 - 표준기술사양서 9-135-N223 | 삼신 |  | NA-WON-001-17
2020 | 3 | 계획예방정비용 | 한울 | 3발전소 | 5 | 12 | 200396388 | 정비부분품(SPAR) | 국내 | A | 개스킷 | 개스킷,CIRCULAR,3㎜,165㎜,173㎜,PTFE(TEFLON), | EA | 3 | 기계부 | 김지우 | 054-785-1616 | 품명 개스킷 - 가스켓몸체형태 CIRCULAR - 두께 3㎜ - 내경 165㎜ - 외경 173㎜ - 가스켓재질 PTFE(TEFLON) - 적용기술기준 ASME B16.20 - 품질보증서류 CERTIFICATE OF CONFORMANCE - 시험성적서류 장비검교정성적서,MILL SHEET 품질등급 A등급 제작사 삼신 - 도면번호 UCN-015-001 - 부품번호 UCN-015-001-17 - 표준기술사양서 9-135-N223 | 삼신 |  | UCN-015-001-17
2021 | 3 | 계획예방정비용 | 한울 | 3발전소 | 6 | 12 | 200396388 | 정비부분품(SPAR) | 국내 | A | 개스킷 | 개스킷,CIRCULAR,3㎜,165㎜,173㎜,PTFE(TEFLON), | EA | 3 | 기계부 | 김지우 | 054-785-1616 | 품명 개스킷 - 가스켓몸체형태 CIRCULAR - 두께 3㎜ - 내경 165㎜ - 외경 173㎜ - 가스켓재질 PTFE(TEFLON) - 적용기술기준 ASME B16.20 - 품질보증서류 CERTIFICATE OF CONFORMANCE - 시험성적서류 장비검교정성적서,MILL SHEET 품질등급 A등급 제작사 삼신 - 도면번호 UCN-015-001 - 부품번호 UCN-015-001-17 - 표준기술사양서 9-135-N223 | 삼신 |  | UCN-015-001-17
2022 | 1 | 계획예방정비용 | 한울 | 3발전소 | 5 | 13 | 200396388 | 정비부분품(SPAR) | 국내 | A | 개스킷 | 개스킷,CIRCULAR,3㎜,165㎜,173㎜,PTFE(TEFLON), | EA | 1 | 기계부 | 김지우 | 054-785-1616 | 품명 개스킷 - 가스켓몸체형태 CIRCULAR - 두께 3㎜ - 내경 165㎜ - 외경 173㎜ - 가스켓재질 PTFE(TEFLON) - 적용기술기준 ASME B16.20 - 품질보증서류 CERTIFICATE OF CONFORMANCE - 시험성적서류 장비검교정성적서,MILL SHEET 품질등급 A등급 제작사 삼신 - 도면번호 UCN-015-001 - 부품번호 UCN-015-001-17 - 표준기술사양서 9-135-N223 | 삼신 |  | UCN-015-001-17
2020 | 3 | 계획예방정비용 | 한울 | 3발전소 | 5 | 12 | 200396405 | 정비부분품(SPAR) | 국내 | A | 패킹세트 | 패킹세트,V-PTFE,45㎜,53㎜,12㎜(3.5/3.5/5㎜),53 O | EA | 1 | 기계부 | 김지우 | 054-785-1616 | 품명 패킹세트 - 패킹세트타입 V-PTFE - 내경 45㎜ - 외경 53㎜ - 두께 12㎜(3.5/3.5/5㎜) - 너비 53 OD*45 ID*12㎜ THK - 패킹세트재질 REINFORCED PTFE - 패킹세트단면형태 TEFLON(PTFE)*3EA - 최소포장단위 3EA/SET - 특수사항 MOV BALL VALVE - 적용기술기준 ASTM F2191 - 품질보증서류 CERTIFICATE OF CONFORMANCE - MTR OR MILL SHEET - SDDR / NCR, IF APPLICABLE - 승인된 최종 제작도면 - 시험 및 검사보고서(규격서 참조 - 품질검사계획서(QP, 종결분) - 품질증빙서류 진위여부 점검확인 원자력안전범주 NON NUCLEAR SAFETY RELATED 품질등급 A등급 제작사 삼신 - 표준기술사양서 9-135-N223 - 도면번호 NA-WON-001 - 부품번호 NA-WON-001-20 | 삼신 |  | NA-WON-001-20
2021 | 3 | 계획예방정비용 | 한울 | 3발전소 | 6 | 12 | 200396405 | 정비부분품(SPAR) | 국내 | A | 패킹세트 | 패킹세트,V-PTFE,45㎜,53㎜,12㎜(3.5/3.5/5㎜),53 O | EA | 1 | 기계부 | 김지우 | 054-785-1616 | 품명 패킹세트 - 패킹세트타입 V-PTFE - 내경 45㎜ - 외경 53㎜ - 두께 12㎜(3.5/3.5/5㎜) - 너비 53 OD*45 ID*12㎜ THK - 패킹세트재질 REINFORCED PTFE - 패킹세트단면형태 TEFLON(PTFE)*3EA - 최소포장단위 3EA/SET - 특수사항 MOV BALL VALVE - 적용기술기준 ASTM F2191 - 품질보증서류 CERTIFICATE OF CONFORMANCE - MTR OR MILL SHEET - SDDR / NCR, IF APPLICABLE - 승인된 최종 제작도면 - 시험 및 검사보고서(규격서 참조 - 품질검사계획서(QP, 종결분) - 품질증빙서류 진위여부 점검확인 원자력안전범주 NON NUCLEAR SAFETY RELATED 품질등급 A등급 제작사 삼신 - 표준기술사양서 9-135-N223 - 도면번호 NA-WON-001 - 부품번호 NA-WON-001-20 | 삼신 |  | NA-WON-001-20
2022 | 1 | 계획예방정비용 | 한울 | 3발전소 | 5 | 13 | 200396405 | 정비부분품(SPAR) | 국내 | A | 패킹세트 | 패킹세트,V-PTFE,45㎜,53㎜,12㎜(3.5/3.5/5㎜),53 O | EA | 1 | 기계부 | 김지우 | 054-785-1616 | 품명 패킹세트 - 패킹세트타입 V-PTFE - 내경 45㎜ - 외경 53㎜ - 두께 12㎜(3.5/3.5/5㎜) - 너비 53 OD*45 ID*12㎜ THK - 패킹세트재질 REINFORCED PTFE - 패킹세트단면형태 TEFLON(PTFE)*3EA - 최소포장단위 3EA/SET - 특수사항 MOV BALL VALVE - 적용기술기준 ASTM F2191 - 품질보증서류 CERTIFICATE OF CONFORMANCE - MTR OR MILL SHEET - SDDR / NCR, IF APPLICABLE - 승인된 최종 제작도면 - 시험 및 검사보고서(규격서 참조 - 품질검사계획서(QP, 종결분) - 품질증빙서류 진위여부 점검확인 원자력안전범주 NON NUCLEAR SAFETY RELATED 품질등급 A등급 제작사 삼신 - 표준기술사양서 9-135-N223 - 도면번호 NA-WON-001 - 부품번호 NA-WON-001-20 | 삼신 |  | NA-WON-001-20
2020 | 3 | 계획예방정비용 | 한울 | 3발전소 | 5 | 12 | 200396407 | 정비부분품(SPAR) | 국내 | A | 패킹세트 | 패킹세트,V-PTFE,35㎜,43㎜,13㎜(4/3.5/5.5㎜),43 O | EA | 3 | 기계부 | 김지우 | 054-785-1616 | 품명 패킹세트 - 패킹세트타입 V-PTFE - 내경 35㎜ - 외경 43㎜ - 두께 13㎜(4/3.5/5.5㎜) - 너비 43 OD*35 ID*13㎜ THK - 패킹세트재질 REINFORCED PTFE - 패킹세트단면형태 TEFLON(PTFE)*3EA - 최소포장단위 3EA/SET - 적용기술기준 ASTM F2191 - 품질보증서류 CERTIFICATE OF CONFORMANCE - 시험성적서류 장비검교정성적서,MILL SHEET 품질등급 A등급 제작사 삼신 - 표준기술사양서 9-135-N223 - 도면번호 UCN-015-001 - 부품번호 UCN-015-001-20 | 삼신 |  | UCN-015-001-20
2021 | 3 | 계획예방정비용 | 한울 | 3발전소 | 6 | 12 | 200396407 | 정비부분품(SPAR) | 국내 | A | 패킹세트 | 패킹세트,V-PTFE,35㎜,43㎜,13㎜(4/3.5/5.5㎜),43 O | EA | 3 | 기계부 | 김지우 | 054-785-1616 | 품명 패킹세트 - 패킹세트타입 V-PTFE - 내경 35㎜ - 외경 43㎜ - 두께 13㎜(4/3.5/5.5㎜) - 너비 43 OD*35 ID*13㎜ THK - 패킹세트재질 REINFORCED PTFE - 패킹세트단면형태 TEFLON(PTFE)*3EA - 최소포장단위 3EA/SET - 적용기술기준 ASTM F2191 - 품질보증서류 CERTIFICATE OF CONFORMANCE - 시험성적서류 장비검교정성적서,MILL SHEET 품질등급 A등급 제작사 삼신 - 표준기술사양서 9-135-N223 - 도면번호 UCN-015-001 - 부품번호 UCN-015-001-20 | 삼신 |  | UCN-015-001-20
2022 | 1 | 계획예방정비용 | 한울 | 3발전소 | 5 | 13 | 200396407 | 정비부분품(SPAR) | 국내 | A | 패킹세트 | 패킹세트,V-PTFE,35㎜,43㎜,13㎜(4/3.5/5.5㎜),43 O | EA | 1 | 기계부 | 김지우 | 054-785-1616 | 품명 패킹세트 - 패킹세트타입 V-PTFE - 내경 35㎜ - 외경 43㎜ - 두께 13㎜(4/3.5/5.5㎜) - 너비 43 OD*35 ID*13㎜ THK - 패킹세트재질 REINFORCED PTFE - 패킹세트단면형태 TEFLON(PTFE)*3EA - 최소포장단위 3EA/SET - 적용기술기준 ASTM F2191 - 품질보증서류 CERTIFICATE OF CONFORMANCE - 시험성적서류 장비검교정성적서,MILL SHEET 품질등급 A등급 제작사 삼신 - 표준기술사양서 9-135-N223 - 도면번호 UCN-015-001 - 부품번호 UCN-015-001-20 | 삼신 |  | UCN-015-001-20
2020 | 3 | 계획예방정비용 | 한울 | 3발전소 | 5 | 12 | 200396410 | 정비부분품(SPAR) | 국내 | A | 시트,밸브용 | 시트,밸브용,182.6㎜,196㎜,18㎜,REINFORCED PTFE, | EA | 1 | 기계부 | 김지우 | 054-785-1616 | 품명 시트,밸브용 - 내경 182.6㎜ - 외경 196㎜ - 두께 18㎜ - 시트재질 REINFORCED PTFE - 밸브타입 BALL VALVE - 밸브헤드(HEAD)직경 6IN - 시트표면형태 RING - 적용기술기준 ANSI, ASTM ETC - 품질보증서류 CERTIFICATE OF CONFORMANCE - MTR OR MILL SHEET - SDDR / NCR, IF APPLICABLE - 승인된 최종 제작도면 - 시험 및 검사보고서(규격서 참조 - 품질검사계획서(QP, 종결분) - 품질증빙서류 진위여부 점검확인 원자력안전범주 NON NUCLEAR SAFETY RELATED 품질등급 A등급 제작사 삼신 - 표준기술사양서 9-135-N223 - 부품번호 NA-WON-001-403 - 도면번호 NA-WON-001 | 삼신 |  | NA-WON-001-403
2021 | 3 | 계획예방정비용 | 한울 | 3발전소 | 6 | 12 | 200396410 | 정비부분품(SPAR) | 국내 | A | 시트,밸브용 | 시트,밸브용,182.6㎜,196㎜,18㎜,REINFORCED PTFE, | EA | 1 | 기계부 | 김지우 | 054-785-1616 | 품명 시트,밸브용 - 내경 182.6㎜ - 외경 196㎜ - 두께 18㎜ - 시트재질 REINFORCED PTFE - 밸브타입 BALL VALVE - 밸브헤드(HEAD)직경 6IN - 시트표면형태 RING - 적용기술기준 ANSI, ASTM ETC - 품질보증서류 CERTIFICATE OF CONFORMANCE - MTR OR MILL SHEET - SDDR / NCR, IF APPLICABLE - 승인된 최종 제작도면 - 시험 및 검사보고서(규격서 참조 - 품질검사계획서(QP, 종결분) - 품질증빙서류 진위여부 점검확인 원자력안전범주 NON NUCLEAR SAFETY RELATED 품질등급 A등급 제작사 삼신 - 표준기술사양서 9-135-N223 - 부품번호 NA-WON-001-403 - 도면번호 NA-WON-001 | 삼신 |  | NA-WON-001-403
2022 | 1 | 계획예방정비용 | 한울 | 3발전소 | 5 | 13 | 200396410 | 정비부분품(SPAR) | 국내 | A | 시트,밸브용 | 시트,밸브용,182.6㎜,196㎜,18㎜,REINFORCED PTFE, | EA | 1 | 기계부 | 김지우 | 054-785-1616 | 품명 시트,밸브용 - 내경 182.6㎜ - 외경 196㎜ - 두께 18㎜ - 시트재질 REINFORCED PTFE - 밸브타입 BALL VALVE - 밸브헤드(HEAD)직경 6IN - 시트표면형태 RING - 적용기술기준 ANSI, ASTM ETC - 품질보증서류 CERTIFICATE OF CONFORMANCE - MTR OR MILL SHEET - SDDR / NCR, IF APPLICABLE - 승인된 최종 제작도면 - 시험 및 검사보고서(규격서 참조 - 품질검사계획서(QP, 종결분) - 품질증빙서류 진위여부 점검확인 원자력안전범주 NON NUCLEAR SAFETY RELATED 품질등급 A등급 제작사 삼신 - 표준기술사양서 9-135-N223 - 부품번호 NA-WON-001-403 - 도면번호 NA-WON-001 | 삼신 |  | NA-WON-001-403
2020 | 3 | 계획예방정비용 | 한울 | 2발전소 | 3 | 16 | 200396443 | 정비부분품(SPAR) | 국내 | A | 오-링 | 오-링,6.775"OD,7㎜ THK,EPDM,HS 70,유체:붕산수,KS | EA | 1 | 기계부 | 김동훈 | 054-785-1326 | 품명 오-링 - 외경 6.775"OD - 두께 7㎜ THK - 오-링재질 EPDM - 경도등급 HS 70 - 특수사항 유체:붕산수 - 적용품질기준 KS B 2805 - 품질보증서류 CERTIFICATE OF CONFORMANCE - 치수 6.775"OD, 7㎜ THK 품질등급 A등급
2020 | 4 | 계획예방정비용 | 한울 | 2발전소 | 4 | 15 | 200396443 | 정비부분품(SPAR) | 국내 | A | 오-링 | 오-링,6.775"OD,7㎜ THK,EPDM,HS 70,유체:붕산수,KS | EA | 1 | 기계부 | 이민주 | 054-785-2647 | 품명 오-링 - 외경 6.775"OD - 두께 7㎜ THK - 오-링재질 EPDM - 경도등급 HS 70 - 특수사항 유체:붕산수 - 적용품질기준 KS B 2805 - 품질보증서류 CERTIFICATE OF CONFORMANCE - 치수 6.775"OD, 7㎜ THK 품질등급 A등급
2022 | 2 | 계획예방정비용 | 한울 | 2발전소 | 3 | 17 | 200396443 | 정비부분품(SPAR) | 국내 | A | 오-링 | 오-링,6.775"OD,7㎜ THK,EPDM,HS 70,유체:붕산수,KS | EA | 1 | 기계부 | 김동훈 | 054-785-1326 | 품명 오-링 - 외경 6.775"OD - 두께 7㎜ THK - 오-링재질 EPDM - 경도등급 HS 70 - 특수사항 유체:붕산수 - 적용품질기준 KS B 2805 - 품질보증서류 CERTIFICATE OF CONFORMANCE - 치수 6.775"OD, 7㎜ THK 품질등급 A등급
2022 | 3 | 계획예방정비용 | 한울 | 2발전소 | 4 | 16 | 200396443 | 정비부분품(SPAR) | 국내 | A | 오-링 | 오-링,6.775"OD,7㎜ THK,EPDM,HS 70,유체:붕산수,KS | EA | 1 | 기계부 | 이민주 | 054-785-2647 | 품명 오-링 - 외경 6.775"OD - 두께 7㎜ THK - 오-링재질 EPDM - 경도등급 HS 70 - 특수사항 유체:붕산수 - 적용품질기준 KS B 2805 - 품질보증서류 CERTIFICATE OF CONFORMANCE - 치수 6.775"OD, 7㎜ THK 품질등급 A등급
2020 | 3 | 계획예방정비용 | 한울 | 2발전소 | 3 | 16 | 200396444 | 정비부분품(SPAR) | 국내 | A | 오-링 | 오-링,7.525"OD,7㎜,EPDM,붕산수,KS B 2805,CERTI | EA | 1 | 기계부 | 김동훈 | 054-785-1326 | 품명 오-링 - 외경 7.525"OD - 두께 7㎜ - 오-링재질 EPDM - 특수사항 붕산수 - 적용기술기준 KS B 2805 - 품질보증서류 CERTIFICATE OF CONFORMANCE - 치수 7.525"OD, 7㎜ THK 품질등급 A등급
2020 | 4 | 계획예방정비용 | 한울 | 2발전소 | 4 | 15 | 200396444 | 정비부분품(SPAR) | 국내 | A | 오-링 | 오-링,7.525"OD,7㎜,EPDM,붕산수,KS B 2805,CERTI | EA | 1 | 기계부 | 이민주 | 054-785-2647 | 품명 오-링 - 외경 7.525"OD - 두께 7㎜ - 오-링재질 EPDM - 특수사항 붕산수 - 적용기술기준 KS B 2805 - 품질보증서류 CERTIFICATE OF CONFORMANCE - 치수 7.525"OD, 7㎜ THK 품질등급 A등급
2022 | 2 | 계획예방정비용 | 한울 | 2발전소 | 3 | 17 | 200396444 | 정비부분품(SPAR) | 국내 | A | 오-링 | 오-링,7.525"OD,7㎜,EPDM,붕산수,KS B 2805,CERTI | EA | 1 | 기계부 | 김동훈 | 054-785-1326 | 품명 오-링 - 외경 7.525"OD - 두께 7㎜ - 오-링재질 EPDM - 특수사항 붕산수 - 적용기술기준 KS B 2805 - 품질보증서류 CERTIFICATE OF CONFORMANCE - 치수 7.525"OD, 7㎜ THK 품질등급 A등급
2022 | 3 | 계획예방정비용 | 한울 | 2발전소 | 4 | 16 | 200396444 | 정비부분품(SPAR) | 국내 | A | 오-링 | 오-링,7.525"OD,7㎜,EPDM,붕산수,KS B 2805,CERTI | EA | 1 | 기계부 | 이민주 | 054-785-2647 | 품명 오-링 - 외경 7.525"OD - 두께 7㎜ - 오-링재질 EPDM - 특수사항 붕산수 - 적용기술기준 KS B 2805 - 품질보증서류 CERTIFICATE OF CONFORMANCE - 치수 7.525"OD, 7㎜ THK 품질등급 A등급
2020 | 1 | 계획예방정비용 | 고리 | 3발전소 | 5(신1) | 6 | 200396480 | 정비부분품(SPAR) | 국외 | A | 퓨즈,통형 | 퓨즈,통형,600V,20A,PLUG-IN MTG,CERTIFICATE O | EA | 2 | 전기부 | 고광표 | 051-726-5657 | 품명 퓨즈,통형 - 정격최대전압 600V - 정격연속운전전류 20A - 설치방법 PLUG-IN MTG - 품질보증서류 CERTIFICATE OF CONFORMANCE - 별칭 FUSE 품질등급 A등급 제작사 FERRAZ SHAWMUT INC. - 모델번호 AJT20 제작사 PAR NUCLEAR, INC. - 부품번호 50833020 - 주설비 참고자료 BOM PART NO : 07441773 신고리 건설소 - 패키지 번호 S12-E207-5.1.72 | FERRAZ SHAWMUT INC. | AJT20
2020 | 1 | 계획예방정비용 | 고리 | 3발전소 | 6(신2) | 6 | 200396480 | 정비부분품(SPAR) | 국외 | A | 퓨즈,통형 | 퓨즈,통형,600V,20A,PLUG-IN MTG,CERTIFICATE O | EA | 2 | 전기부 | 고광표 | 051-726-5657 | 품명 퓨즈,통형 - 정격최대전압 600V - 정격연속운전전류 20A - 설치방법 PLUG-IN MTG - 품질보증서류 CERTIFICATE OF CONFORMANCE - 별칭 FUSE 품질등급 A등급 제작사 FERRAZ SHAWMUT INC. - 모델번호 AJT20 제작사 PAR NUCLEAR, INC. - 부품번호 50833020 - 주설비 참고자료 BOM PART NO : 07441773 신고리 건설소 - 패키지 번호 S12-E207-5.1.72 | FERRAZ SHAWMUT INC. | AJT20
2021 | 2 | 계획예방정비용 | 고리 | 3발전소 | 5(신1) | 7 | 200396480 | 정비부분품(SPAR) | 국외 | A | 퓨즈,통형 | 퓨즈,통형,600V,20A,PLUG-IN MTG,CERTIFICATE O | EA | 2 | 전기부 | 고광표 | 051-726-5657 | 품명 퓨즈,통형 - 정격최대전압 600V - 정격연속운전전류 20A - 설치방법 PLUG-IN MTG - 품질보증서류 CERTIFICATE OF CONFORMANCE - 별칭 FUSE 품질등급 A등급 제작사 FERRAZ SHAWMUT INC. - 모델번호 AJT20 제작사 PAR NUCLEAR, INC. - 부품번호 50833020 - 주설비 참고자료 BOM PART NO : 07441773 신고리 건설소 - 패키지 번호 S12-E207-5.1.72 | FERRAZ SHAWMUT INC. | AJT20
2021 | 2 | 계획예방정비용 | 고리 | 3발전소 | 6(신2) | 7 | 200396480 | 정비부분품(SPAR) | 국외 | A | 퓨즈,통형 | 퓨즈,통형,600V,20A,PLUG-IN MTG,CERTIFICATE O | EA | 2 | 전기부 | 고광표 | 051-726-5657 | 품명 퓨즈,통형 - 정격최대전압 600V - 정격연속운전전류 20A - 설치방법 PLUG-IN MTG - 품질보증서류 CERTIFICATE OF CONFORMANCE - 별칭 FUSE 품질등급 A등급 제작사 FERRAZ SHAWMUT INC. - 모델번호 AJT20 제작사 PAR NUCLEAR, INC. - 부품번호 50833020 - 주설비 참고자료 BOM PART NO : 07441773 신고리 건설소 - 패키지 번호 S12-E207-5.1.72 | FERRAZ SHAWMUT INC. | AJT20
2022 | 4 | 계획예방정비용 | 고리 | 3발전소 | 5(신1) | 8 | 200396480 | 정비부분품(SPAR) | 국외 | A | 퓨즈,통형 | 퓨즈,통형,600V,20A,PLUG-IN MTG,CERTIFICATE O | EA | 2 | 전기부 | 고광표 | 051-726-5657 | 품명 퓨즈,통형 - 정격최대전압 600V - 정격연속운전전류 20A - 설치방법 PLUG-IN MTG - 품질보증서류 CERTIFICATE OF CONFORMANCE - 별칭 FUSE 품질등급 A등급 제작사 FERRAZ SHAWMUT INC. - 모델번호 AJT20 제작사 PAR NUCLEAR, INC. - 부품번호 50833020 - 주설비 참고자료 BOM PART NO : 07441773 신고리 건설소 - 패키지 번호 S12-E207-5.1.72 | FERRAZ SHAWMUT INC. | AJT20
2022 | 4 | 계획예방정비용 | 고리 | 3발전소 | 6(신2) | 8 | 200396480 | 정비부분품(SPAR) | 국외 | A | 퓨즈,통형 | 퓨즈,통형,600V,20A,PLUG-IN MTG,CERTIFICATE O | EA | 2 | 전기부 | 고광표 | 051-726-5657 | 품명 퓨즈,통형 - 정격최대전압 600V - 정격연속운전전류 20A - 설치방법 PLUG-IN MTG - 품질보증서류 CERTIFICATE OF CONFORMANCE - 별칭 FUSE 품질등급 A등급 제작사 FERRAZ SHAWMUT INC. - 모델번호 AJT20 제작사 PAR NUCLEAR, INC. - 부품번호 50833020 - 주설비 참고자료 BOM PART NO : 07441773 신고리 건설소 - 패키지 번호 S12-E207-5.1.72 | FERRAZ SHAWMUT INC. | AJT20
2020 | 1 | 계획예방정비용 | 고리 | 3발전소 | 5(신1) | 6 | 200396483 | 정비부분품(SPAR) | 국외 | A | 퓨즈,통형 | 퓨즈,통형,600VAC,30A,PLUG-IN MTG,CERTIFICAT | EA | 2 | 전기부 | 고광표 | 051-726-5657 | 품명 퓨즈,통형 - 정격최대전압 600VAC - 정격연속운전전류 30A - 설치방법 PLUG-IN MTG - 품질보증서류 CERTIFICATE OF CONFORMANCE - 별칭 FUSE 품질등급 A등급 제작사 FERRAZ SHAWMUT INC. - 모델번호 AJT30 제작사 PAR NUCLEAR, INC. - 부품번호 50833040 - 주설비 참고자료 BOM PART NO : 07441773 신고리 건설소 - 패키지 번호 S12-E207-5.1.72 | FERRAZ SHAWMUT INC. | AJT30
2020 | 1 | 계획예방정비용 | 고리 | 3발전소 | 6(신2) | 6 | 200396483 | 정비부분품(SPAR) | 국외 | A | 퓨즈,통형 | 퓨즈,통형,600VAC,30A,PLUG-IN MTG,CERTIFICAT | EA | 2 | 전기부 | 고광표 | 051-726-5657 | 품명 퓨즈,통형 - 정격최대전압 600VAC - 정격연속운전전류 30A - 설치방법 PLUG-IN MTG - 품질보증서류 CERTIFICATE OF CONFORMANCE - 별칭 FUSE 품질등급 A등급 제작사 FERRAZ SHAWMUT INC. - 모델번호 AJT30 제작사 PAR NUCLEAR, INC. - 부품번호 50833040 - 주설비 참고자료 BOM PART NO : 07441773 신고리 건설소 - 패키지 번호 S12-E207-5.1.72 | FERRAZ SHAWMUT INC. | AJT30
2021 | 1 | 경상예방정비용 | 고리 | 3발전소 |  |  | 200396483 | 정비부분품(SPAR) | 국외 | A | 퓨즈,통형 | 퓨즈,통형,600VAC,30A,PLUG-IN MTG,CERTIFICAT | EA | 10 | 전기부 | 고광표 | 051-726-5657 | 품명 퓨즈,통형 - 정격최대전압 600VAC - 정격연속운전전류 30A - 설치방법 PLUG-IN MTG - 품질보증서류 CERTIFICATE OF CONFORMANCE - 별칭 FUSE 품질등급 A등급 제작사 FERRAZ SHAWMUT INC. - 모델번호 AJT30 제작사 PAR NUCLEAR, INC. - 부품번호 50833040 - 주설비 참고자료 BOM PART NO : 07441773 신고리 건설소 - 패키지 번호 S12-E207-5.1.72 | FERRAZ SHAWMUT INC. | AJT30
2021 | 2 | 계획예방정비용 | 고리 | 3발전소 | 5(신1) | 7 | 200396483 | 정비부분품(SPAR) | 국외 | A | 퓨즈,통형 | 퓨즈,통형,600VAC,30A,PLUG-IN MTG,CERTIFICAT | EA | 2 | 전기부 | 고광표 | 051-726-5657 | 품명 퓨즈,통형 - 정격최대전압 600VAC - 정격연속운전전류 30A - 설치방법 PLUG-IN MTG - 품질보증서류 CERTIFICATE OF CONFORMANCE - 별칭 FUSE 품질등급 A등급 제작사 FERRAZ SHAWMUT INC. - 모델번호 AJT30 제작사 PAR NUCLEAR, INC. - 부품번호 50833040 - 주설비 참고자료 BOM PART NO : 07441773 신고리 건설소 - 패키지 번호 S12-E207-5.1.72 | FERRAZ SHAWMUT INC. | AJT30
2021 | 2 | 계획예방정비용 | 고리 | 3발전소 | 6(신2) | 7 | 200396483 | 정비부분품(SPAR) | 국외 | A | 퓨즈,통형 | 퓨즈,통형,600VAC,30A,PLUG-IN MTG,CERTIFICAT | EA | 2 | 전기부 | 고광표 | 051-726-5657 | 품명 퓨즈,통형 - 정격최대전압 600VAC - 정격연속운전전류 30A - 설치방법 PLUG-IN MTG - 품질보증서류 CERTIFICATE OF CONFORMANCE - 별칭 FUSE 품질등급 A등급 제작사 FERRAZ SHAWMUT INC. - 모델번호 AJT30 제작사 PAR NUCLEAR, INC. - 부품번호 50833040 - 주설비 참고자료 BOM PART NO : 07441773 신고리 건설소 - 패키지 번호 S12-E207-5.1.72 | FERRAZ SHAWMUT INC. | AJT30
2022 | 4 | 계획예방정비용 | 고리 | 3발전소 | 5(신1) | 8 | 200396483 | 정비부분품(SPAR) | 국외 | A | 퓨즈,통형 | 퓨즈,통형,600VAC,30A,PLUG-IN MTG,CERTIFICAT | EA | 2 | 전기부 | 고광표 | 051-726-5657 | 품명 퓨즈,통형 - 정격최대전압 600VAC - 정격연속운전전류 30A - 설치방법 PLUG-IN MTG - 품질보증서류 CERTIFICATE OF CONFORMANCE - 별칭 FUSE 품질등급 A등급 제작사 FERRAZ SHAWMUT INC. - 모델번호 AJT30 제작사 PAR NUCLEAR, INC. - 부품번호 50833040 - 주설비 참고자료 BOM PART NO : 07441773 신고리 건설소 - 패키지 번호 S12-E207-5.1.72 | FERRAZ SHAWMUT INC. | AJT30
2022 | 4 | 계획예방정비용 | 고리 | 3발전소 | 6(신2) | 8 | 200396483 | 정비부분품(SPAR) | 국외 | A | 퓨즈,통형 | 퓨즈,통형,600VAC,30A,PLUG-IN MTG,CERTIFICAT | EA | 2 | 전기부 | 고광표 | 051-726-5657 | 품명 퓨즈,통형 - 정격최대전압 600VAC - 정격연속운전전류 30A - 설치방법 PLUG-IN MTG - 품질보증서류 CERTIFICATE OF CONFORMANCE - 별칭 FUSE 품질등급 A등급 제작사 FERRAZ SHAWMUT INC. - 모델번호 AJT30 제작사 PAR NUCLEAR, INC. - 부품번호 50833040 - 주설비 참고자료 BOM PART NO : 07441773 신고리 건설소 - 패키지 번호 S12-E207-5.1.72 | FERRAZ SHAWMUT INC. | AJT30
2021 | 1 | 경상예방정비용 | 한빛 | 3발전소 |  |  | 200396510 | 정비부분품(SPAR) | 국내 | S | 개스킷 | 개스킷,SHEET,3㎜,210㎜,260㎜,TOMBO #1901,200℃, | EA | 2 | 기계부 | 이정인 | 061-357-3567 | 품명 개스킷 - 가스켓타입 SHEET - 두께 3㎜ - 내경 210㎜ - 외경 260㎜ - 가스켓재질 TOMBO #1901 - 사용온도(상한) 200℃ - 사용온도(하한) -180℃ - 품질보증서류 CERTIFICATE OF CONFORMANCE 품질등급 S등급
2020 | 1 | 계획예방정비용 | 한울 | 2발전소 | 3 | 16 | 200396543 | 정비부분품(SPAR) | 국외 | A | 전자모듈,산업표준 | 전자 모듈,표준화형,MODULE, CPU,HIGH PERFORMANCE, | EA | 2 | 계측제어부 | 최영재 | 054-785-2262 | 품명 전자 모듈,표준화형 - 전자모듈타입 MODULE, CPU - 모듈기능 HIGH PERFORMANCE,240KB USER ME - 특수사항 2 ETHERNET PORTS 10/100 MB/SEC - 적용기술기준 APPLY ATTACHED SPECIFICATION - 적용품질기준 APPLY QPS-A-001 - 품질보증서류 APPLY QVDL OF SPECIFICATION - 별칭 CONTROL CABINET MODULE 원자력안전범주 NON NUCLEAR SAFETY RELATED 품질등급 A등급 제작사 PAR NUCLEAR, INC. - 주설비 참고자료 BOM PART NO : 07441773 - 부품번호 53109159 제작사 GENERAL ELECTRIC COMPANY - 부품번호 IC693CPU374 | PAR NUCLEAR, INC. |  | 53109159
2020 | 2 | 계획예방정비용 | 한울 | 2발전소 | 4 | 15 | 200396543 | 정비부분품(SPAR) | 국외 | A | 전자모듈,산업표준 | 전자 모듈,표준화형,MODULE, CPU,HIGH PERFORMANCE, | EA | 2 | 계측제어부 | 정소라 | 054-785-2665 | 품명 전자 모듈,표준화형 - 전자모듈타입 MODULE, CPU - 모듈기능 HIGH PERFORMANCE,240KB USER ME - 특수사항 2 ETHERNET PORTS 10/100 MB/SEC - 적용기술기준 APPLY ATTACHED SPECIFICATION - 적용품질기준 APPLY QPS-A-001 - 품질보증서류 APPLY QVDL OF SPECIFICATION - 별칭 CONTROL CABINET MODULE 원자력안전범주 NON NUCLEAR SAFETY RELATED 품질등급 A등급 제작사 PAR NUCLEAR, INC. - 주설비 참고자료 BOM PART NO : 07441773 - 부품번호 53109159 제작사 GENERAL ELECTRIC COMPANY - 부품번호 IC693CPU374 | PAR NUCLEAR, INC. |  | 53109159
2021 | 1 | 경상예방정비용 | 한빛 | 1발전소 |  |  | 200396543 | 정비부분품(SPAR) | 국외 | A | 전자모듈,산업표준 | 전자 모듈,표준화형,MODULE, CPU,HIGH PERFORMANCE, | EA | 3 | 계측제어부 | 김기웅 | 061-357-2565 | 품명 전자 모듈,표준화형 - 전자모듈타입 MODULE, CPU - 모듈기능 HIGH PERFORMANCE,240KB USER ME - 특수사항 2 ETHERNET PORTS 10/100 MB/SEC - 적용기술기준 APPLY ATTACHED SPECIFICATION - 적용품질기준 APPLY QPS-A-001 - 품질보증서류 APPLY QVDL OF SPECIFICATION - 별칭 CONTROL CABINET MODULE 원자력안전범주 NON NUCLEAR SAFETY RELATED 품질등급 A등급 제작사 PAR NUCLEAR, INC. - 주설비 참고자료 BOM PART NO : 07441773 - 부품번호 53109159 제작사 GENERAL ELECTRIC COMPANY - 부품번호 IC693CPU374 | PAR NUCLEAR, INC. |  | 53109159
2020 | 3 | 계획예방정비용 | 한울 | 2발전소 | 3 | 16 | 200396549 | 정비부분품(SPAR) | 국내 | A | 오-링 | 오-링,11.025",7㎜,EPDM,HS 70,KS B 2805,CERT | EA | 1 | 기계부 | 김동훈 | 054-785-1326 | 품명 오-링 - 외경 11.025" - 두께 7㎜ - 오-링재질 EPDM - 경도등급 HS 70 - 적용기술기준 KS B 2805 - 품질보증서류 CERTIFICATE OF CONFORMANCE - 별칭 STABILIZER COVER O-RING - 치수 11.025"OD, 7㎜ THK 품질등급 A등급
2020 | 4 | 계획예방정비용 | 한울 | 2발전소 | 4 | 15 | 200396549 | 정비부분품(SPAR) | 국내 | A | 오-링 | 오-링,11.025",7㎜,EPDM,HS 70,KS B 2805,CERT | EA | 1 | 기계부 | 이민주 | 054-785-2647 | 품명 오-링 - 외경 11.025" - 두께 7㎜ - 오-링재질 EPDM - 경도등급 HS 70 - 적용기술기준 KS B 2805 - 품질보증서류 CERTIFICATE OF CONFORMANCE - 별칭 STABILIZER COVER O-RING - 치수 11.025"OD, 7㎜ THK 품질등급 A등급
2022 | 2 | 계획예방정비용 | 한울 | 2발전소 | 3 | 17 | 200396549 | 정비부분품(SPAR) | 국내 | A | 오-링 | 오-링,11.025",7㎜,EPDM,HS 70,KS B 2805,CERT | EA | 1 | 기계부 | 김동훈 | 054-785-1326 | 품명 오-링 - 외경 11.025" - 두께 7㎜ - 오-링재질 EPDM - 경도등급 HS 70 - 적용기술기준 KS B 2805 - 품질보증서류 CERTIFICATE OF CONFORMANCE - 별칭 STABILIZER COVER O-RING - 치수 11.025"OD, 7㎜ THK 품질등급 A등급
2022 | 3 | 계획예방정비용 | 한울 | 2발전소 | 4 | 16 | 200396549 | 정비부분품(SPAR) | 국내 | A | 오-링 | 오-링,11.025",7㎜,EPDM,HS 70,KS B 2805,CERT | EA | 1 | 기계부 | 이민주 | 054-785-2647 | 품명 오-링 - 외경 11.025" - 두께 7㎜ - 오-링재질 EPDM - 경도등급 HS 70 - 적용기술기준 KS B 2805 - 품질보증서류 CERTIFICATE OF CONFORMANCE - 별칭 STABILIZER COVER O-RING - 치수 11.025"OD, 7㎜ THK 품질등급 A등급
2020 | 1 | 계획예방정비용 | 한울 | 2발전소 | 3 | 16 | 200396563 | 정비부분품(SPAR) | 국외 | A | 제어카드 | 제어카드,POWER SUPPLY,24VDC,10AMPS,POWER CON | EA | 2 | 계측제어부 | 최영재 | 054-785-2262 | 품명 제어카드 - 제어카드타입 POWER SUPPLY - 정격전압 24VDC - 정격전력(용량) 10AMPS - 제어카드기능1 POWER CONTROL - 특수사항 DIN RAIL MT - 적용품질기준 ASME NQA-1 - 품질보증서류 CERTIFICATE OF CONFORMANCE - 시험성적서류 REFER TO TECHNICAL SPEC. - 별칭 CONTROL CABINET POWER SUPPLY - 전기 데이터 115VAC IN 원자력안전범주 NON NUCLEAR SAFETY RELATED 품질등급 A등급 제작사 PAR NUCLEAR, INC. - 부품번호 50919020 제작사 SOLA ELECTRIC - 부품번호 SDN 10-24-100P 제작사 웨스팅하우스 - FHE & CM - 부품번호 50919020 - 모델번호 SDN 10-24-100P | PAR NUCLEAR, INC. |  | 50919020
2021 | 1 | 경상예방정비용 | 한빛 | 1발전소 |  |  | 200396563 | 정비부분품(SPAR) | 국외 | A | 제어카드 | 제어카드,POWER SUPPLY,24VDC,10AMPS,POWER CON | EA | 3 | 계측제어부 | 김기웅 | 061-357-2565 | 품명 제어카드 - 제어카드타입 POWER SUPPLY - 정격전압 24VDC - 정격전력(용량) 10AMPS - 제어카드기능1 POWER CONTROL - 특수사항 DIN RAIL MT - 적용품질기준 ASME NQA-1 - 품질보증서류 CERTIFICATE OF CONFORMANCE - 시험성적서류 REFER TO TECHNICAL SPEC. - 별칭 CONTROL CABINET POWER SUPPLY - 전기 데이터 115VAC IN 원자력안전범주 NON NUCLEAR SAFETY RELATED 품질등급 A등급 제작사 PAR NUCLEAR, INC. - 부품번호 50919020 제작사 SOLA ELECTRIC - 부품번호 SDN 10-24-100P 제작사 웨스팅하우스 - FHE & CM - 부품번호 50919020 - 모델번호 SDN 10-24-100P | PAR NUCLEAR, INC. |  | 50919020
2020 | 1 | 계획예방정비용 | 한울 | 2발전소 | 3 | 16 | 200396564 | 정비부분품(SPAR) | 국외 | A | 제어카드 | 제어카드,POWER SUPPLY,5-6VDC,5A,POWER CONTRO | EA | 2 | 계측제어부 | 최영재 | 054-785-2262 | 품명 제어카드 - 제어카드타입 POWER SUPPLY - 정격전압 5-6VDC - 정격전력(용량) 5A - 제어카드기능1 POWER CONTROL - 전기 데이터 85-264VAC INPUT 원자력안전범주 NON NUCLEAR SAFETY RELATED 품질등급 A등급 제작사 웨스팅하우스 - FHE & CM - 제작사 유형(MFR CATEGORY) ORIGINAL EQUIP. SUPPLIER - 원설계규격서(ODS) HANUL 3&4, 9-200-Z-404-001 - 부품번호 SDP5-5-100T - 모델번호 50919023 제출서류목록 - 첨부기술규격서 적용 - 품질증빙/제출서류목록(QVDL) - 품질보증확인서(C of C) | 웨스팅하우스 - FHE & CM | 50919023 | SDP5-5-100T
2020 | 2 | 계획예방정비용 | 한울 | 2발전소 | 4 | 15 | 200396564 | 정비부분품(SPAR) | 국외 | A | 제어카드 | 제어카드,POWER SUPPLY,5-6VDC,5A,POWER CONTRO | EA | 2 | 계측제어부 | 정소라 | 054-785-2665 | 품명 제어카드 - 제어카드타입 POWER SUPPLY - 정격전압 5-6VDC - 정격전력(용량) 5A - 제어카드기능1 POWER CONTROL - 전기 데이터 85-264VAC INPUT 원자력안전범주 NON NUCLEAR SAFETY RELATED 품질등급 A등급 제작사 웨스팅하우스 - FHE & CM - 제작사 유형(MFR CATEGORY) ORIGINAL EQUIP. SUPPLIER - 원설계규격서(ODS) HANUL 3&4, 9-200-Z-404-001 - 부품번호 SDP5-5-100T - 모델번호 50919023 제출서류목록 - 첨부기술규격서 적용 - 품질증빙/제출서류목록(QVDL) - 품질보증확인서(C of C) | 웨스팅하우스 - FHE & CM | 50919023 | SDP5-5-100T
2020 | 4 | 계획예방정비용 | 한빛 | 2발전소 | 4 | 17 | 200396712 | 정비부분품(SPAR) | 국내 | S | 디스크드라이브 | 디스크드라이브,자기식,ULTRA,SCSI,3.5IN,73GB,110VAC | EA | 4 | 계측제어부 | 최철웅 | 061-357-7245 | 품명 디스크드라이브 - 형태(SHAPE) 자기식 - 타입(형식) ULTRA,SCSI - 사이즈 3.5IN - 용량 73GB - 연결 전기 데이터 110VAC - 제어(CONTROL) 데이터 SCSI I/F - 전송 속도 20MBPS - 설치기기 정보 25.4 H*101.6 W*146㎜ D - 드라이브 개수 4 PARTITION - 회전속도 SEEK TIME:7.4㎳ - 부속품목 PNL MOUNT RACK - 특수사항 OS32 설치 및 성능시험조건부 - 품질서류 1 C OF C 원자력안전범주 NON NUCLEAR SAFETY RELATED 품질등급 S등급 제작사 코아네트(주) - 모델번호 CNC-DISK-I | 코아네트(주) | CNC-DISK-I
2020 | 2 | 계획예방정비용 | 한빛 | 2발전소 | 3 | 18 | 200396789 | 정비부분품(SPAR) | 국외 | Q | 다이아프램,밸브용 | DIAPHRAGM,밸브용,평면형,GDE M-1 EPDM,1/2IN,ASM | EA | 1 | 기계부 | 배수한 | 061-357-2648 | 품명 DIAPHRAGM - 다이아프램용도 밸브용,평면형 - 다이아프램재질 GDE M-1 EPDM - 밸브사이즈 1/2IN - 적용기술기준 ASME NQA-1 - 품질보증서류 CERTIFICATE OF CONFORMANCE 품질등급 Q등급 제작사 ITT ENGINEERED VALVES, LLC - 부품번호 44681 - 모델번호 HWO | ITT ENGINEERED VALVES, LLC | HWO | 44681
2020 | 2 | 계획예방정비용 | 한빛 | 2발전소 | 4 | 17 | 200396789 | 정비부분품(SPAR) | 국외 | Q | 다이아프램,밸브용 | DIAPHRAGM,밸브용,평면형,GDE M-1 EPDM,1/2IN,ASM | EA | 1 | 기계부 | 배수한 | 061-357-2648 | 품명 DIAPHRAGM - 다이아프램용도 밸브용,평면형 - 다이아프램재질 GDE M-1 EPDM - 밸브사이즈 1/2IN - 적용기술기준 ASME NQA-1 - 품질보증서류 CERTIFICATE OF CONFORMANCE 품질등급 Q등급 제작사 ITT ENGINEERED VALVES, LLC - 부품번호 44681 - 모델번호 HWO | ITT ENGINEERED VALVES, LLC | HWO | 44681
2021 | 4 | 계획예방정비용 | 한빛 | 2발전소 | 4 | 18 | 200396789 | 정비부분품(SPAR) | 국외 | Q | 다이아프램,밸브용 | DIAPHRAGM,밸브용,평면형,GDE M-1 EPDM,1/2IN,ASM | EA | 1 | 기계부 | 배수한 | 061-357-2648 | 품명 DIAPHRAGM - 다이아프램용도 밸브용,평면형 - 다이아프램재질 GDE M-1 EPDM - 밸브사이즈 1/2IN - 적용기술기준 ASME NQA-1 - 품질보증서류 CERTIFICATE OF CONFORMANCE 품질등급 Q등급 제작사 ITT ENGINEERED VALVES, LLC - 부품번호 44681 - 모델번호 HWO | ITT ENGINEERED VALVES, LLC | HWO | 44681
2021 | 4 | 계획예방정비용 | 한빛 | 2발전소 | 3 | 19 | 200396789 | 정비부분품(SPAR) | 국외 | Q | 다이아프램,밸브용 | DIAPHRAGM,밸브용,평면형,GDE M-1 EPDM,1/2IN,ASM | EA | 1 | 기계부 | 배수한 | 061-357-2648 | 품명 DIAPHRAGM - 다이아프램용도 밸브용,평면형 - 다이아프램재질 GDE M-1 EPDM - 밸브사이즈 1/2IN - 적용기술기준 ASME NQA-1 - 품질보증서류 CERTIFICATE OF CONFORMANCE 품질등급 Q등급 제작사 ITT ENGINEERED VALVES, LLC - 부품번호 44681 - 모델번호 HWO | ITT ENGINEERED VALVES, LLC | HWO | 44681
2021 | 4 | 계획예방정비용 | 고리 | 3발전소 | 5(신1) | 7 | 200396818 | 정비부분품(SPAR) | 국내 | Q | 열전대 | 열전대,E,잠김형,100 W*400 L*200㎜ H,± 1.0 ℃,8IN | EA | 4 | 계측제어부 | 김민석 | 051-726-2362 | 품명 열전대 - 열전대소자타입 E - 열전대헤드타입 잠김형 - 몸체너비 100 W*400 L*200㎜ H - 정확도 ± 1.0 ℃ - 외피(SHEATH) 길이 8IN - 외피(SHEATH) 재질 SUS316L - 리드선직경 16AWG - 프로세스연결타입 PF 1/2IN - 부속품목 E.C.S.A, MOUNTING BRACKET - 특수사항 ANSI MC96.1 - 별칭 T/C - 열전대(THERMOCOUPLE) 전선 재질 MGO 원자력안전범주 NUCLEAR SAFETY RELATED 품질등급 Q등급 제작사 우진(주) - 모델번호 STC-201 - 도면번호 J227-DG-A01-01(2B152005-A) 신고리 건설소 - 패키지 번호 S12-J227-5.01 신월성 건설소 - 패키지 번호 B12-J227-5.01 제출서류목록 - 첨부기술규격서 적용 | 우진(주) | STC-201
2022 | 1 | 계획예방정비용 | 고리 | 3발전소 | 6(신2) | 7 | 200396818 | 정비부분품(SPAR) | 국내 | Q | 열전대 | 열전대,E,잠김형,100 W*400 L*200㎜ H,± 1.0 ℃,8IN | EA | 3 | 계측제어부 | 김민석 | 051-726-2362 | 품명 열전대 - 열전대소자타입 E - 열전대헤드타입 잠김형 - 몸체너비 100 W*400 L*200㎜ H - 정확도 ± 1.0 ℃ - 외피(SHEATH) 길이 8IN - 외피(SHEATH) 재질 SUS316L - 리드선직경 16AWG - 프로세스연결타입 PF 1/2IN - 부속품목 E.C.S.A, MOUNTING BRACKET - 특수사항 ANSI MC96.1 - 별칭 T/C - 열전대(THERMOCOUPLE) 전선 재질 MGO 원자력안전범주 NUCLEAR SAFETY RELATED 품질등급 Q등급 제작사 우진(주) - 모델번호 STC-201 - 도면번호 J227-DG-A01-01(2B152005-A) 신고리 건설소 - 패키지 번호 S12-J227-5.01 신월성 건설소 - 패키지 번호 B12-J227-5.01 제출서류목록 - 첨부기술규격서 적용 | 우진(주) | STC-201
2020 | 1 | 경상예방정비용 | 고리 | 3발전소 |  |  | 200396821 | 정비부분품(SPAR) | 국내 | Q | 열전대 | 열전대,E TYPE,잠김형,± 1.0 ℃(AT 100℃),5.63IN,S | EA | 3 | 계측제어부 | 안병대 | 051-726-6124 | 품명 열전대 - 열전대소자타입 E TYPE - 열전대헤드타입 잠김형 - 정확도 ± 1.0 ℃(AT 100℃) - 외피(SHEATH) 길이 5.63IN - 외피(SHEATH) 재질 SUS316L - 리드선직경 WIRE RANGE : 16AWG - 전선관연결 3/4IN NPT - 프로세스연결사이즈 1/2IN - 프로세스연결타입 NPT - 사용온도(상한) 500℉ - 특수사항 ECSA 포함 - 별칭 T/C - 열전대(THERMOCOUPLE) 전선 재질 MGO 원자력안전범주 NUCLEAR SAFETY RELATED 품질등급 Q등급 제작사 우진(주) - 모델번호 STC-101 - 도면번호 J227-DG-A01-03(2B152007-A) 신고리 건설소 - 패키지 번호 S12-J227-5.02 신월성 건설소 - 패키지 번호 B12-J227-5.02 제출서류목록 - 첨부기술규격서 적용 | 우진(주) | STC-101
2021 | 4 | 계획예방정비용 | 고리 | 3발전소 | 5(신1) | 7 | 200396822 | 정비부분품(SPAR) | 국내 | Q | 열전대 | 열전대,E,잠김형,100 W*350 L*100㎜ H,± 1.0 ℃(AT | EA | 2 | 계측제어부 | 박혜빈 | 051-726-6170 | 품명 열전대 - 열전대소자타입 E - 열전대헤드타입 잠김형 - 몸체너비 100 W*350 L*100㎜ H - 정확도 ± 1.0 ℃(AT 100℃) - 외피(SHEATH) 길이 6.62IN - 외피(SHEATH) 재질 SUS316L - 리드선직경 16AWG - 프로세스연결타입 NPT 1/2IN - 적용기술기준 ANSI MC96.1 - 적용품질기준 KEPIC QAP - 품질보증서류 C OF C,TEST REPORT - 별칭 T/C - 열전대(THERMOCOUPLE) 전선 재질 MGO 품질등급 Q등급 제작사 우진(주) - 모델번호 STC-101 - 도면번호 J227-DG-A01-04(2B152008-A) 신고리 건설소 - 패키지 번호 S12-J227-5.03 신월성 건설소 - 패키지 번호 B12-J227-5.03 | 우진(주) | STC-101
2021 | 4 | 계획예방정비용 | 고리 | 3발전소 | 5(신1) | 7 | 200396823 | 정비부분품(SPAR) | 국내 | A | 열전대 | 열전대,THERMO COUPLE,TYPE-E,잠김형,100 W*500 L | EA | 5 | 계측제어부 | 이현길 | 051-726-5667 | 품명 열전대 - 열전대타입 THERMO COUPLE - 열전대소자타입 TYPE-E - 열전대헤드타입 잠김형 - 몸체너비 100 W*500 L*100㎜ H - 정확도 ±2 1/4℉ - 외피(SHEATH) 길이 12.87IN - 외피(SHEATH) 재질 SUS316L - 리드선직경 16AWG - 프로세스연결타입 NPT 1/2IN - 별칭 T/C - 열전대(THERMOCOUPLE) 전선 재질 MGO 원자력안전범주 NON NUCLEAR SAFETY RELATED 품질등급 A등급 제작사 우진(주) - 모델번호 STC-101 - 원기술규격서(OTS) SHINWOLSONG 1&2,9-183-J227 - 제작사 유형(MFR CATEGORY) ORIGINAL EQUIP. MANUFACTURER - ORIGINAL EQUIP. SUPPLIER 신고리 건설소 - 패키지 번호 S12-J227-5.04 신월성 건설소 - 패키지 번호 B12-J227-5.04 신울진 건설소 - 패키지 번호 D12-J227-5.04 제출서류목록 - 첨부기술규격서 적용 | 우진(주) | STC-101
2022 | 1 | 계획예방정비용 | 고리 | 3발전소 | 6(신2) | 7 | 200396823 | 정비부분품(SPAR) | 국내 | A | 열전대 | 열전대,THERMO COUPLE,TYPE-E,잠김형,100 W*500 L | EA | 2 | 계측제어부 | 이현길 | 051-726-5667 | 품명 열전대 - 열전대타입 THERMO COUPLE - 열전대소자타입 TYPE-E - 열전대헤드타입 잠김형 - 몸체너비 100 W*500 L*100㎜ H - 정확도 ±2 1/4℉ - 외피(SHEATH) 길이 12.87IN - 외피(SHEATH) 재질 SUS316L - 리드선직경 16AWG - 프로세스연결타입 NPT 1/2IN - 별칭 T/C - 열전대(THERMOCOUPLE) 전선 재질 MGO 원자력안전범주 NON NUCLEAR SAFETY RELATED 품질등급 A등급 제작사 우진(주) - 모델번호 STC-101 - 원기술규격서(OTS) SHINWOLSONG 1&2,9-183-J227 - 제작사 유형(MFR CATEGORY) ORIGINAL EQUIP. MANUFACTURER - ORIGINAL EQUIP. SUPPLIER 신고리 건설소 - 패키지 번호 S12-J227-5.04 신월성 건설소 - 패키지 번호 B12-J227-5.04 신울진 건설소 - 패키지 번호 D12-J227-5.04 제출서류목록 - 첨부기술규격서 적용 | 우진(주) | STC-101
2021 | 4 | 계획예방정비용 | 고리 | 3발전소 | 5(신1) | 7 | 200396824 | 정비부분품(SPAR) | 국내 | Q | 열전대 | 열전대,E,잠김형,100 W*3500 L*200㎜ H,±2 1/4℉,10 | EA | 1 | 계측제어부 | 김민석 | 051-726-2362 | 품명 열전대 - 열전대소자타입 E - 열전대헤드타입 잠김형 - 몸체너비 100 W*3500 L*200㎜ H - 정확도 ±2 1/4℉ - 외피(SHEATH) 길이 10.2 IN - 외피(SHEATH) 재질 SUS316L - 리드선직경 16AWG - 프로세스연결타입 PF 1/2 - 부속품목 E.C.S.A, PROBE SPACER - 적용기술기준 ANSI MC96.1 - 적용품질기준 KEPIC QAP - 품질보증서류 C OF C,TEST REPORT - 별칭 T/C - 열전대(THERMOCOUPLE) 전선 재질 MGO 품질등급 Q등급 제작사 우진(주) - 모델번호 STC-301 신고리 건설소 - 패키지 번호 S12-J227-5.05 신월성 건설소 - 패키지 번호 B12-J227-5.05 | 우진(주) | STC-301
2022 | 1 | 계획예방정비용 | 고리 | 3발전소 | 6(신2) | 7 | 200396824 | 정비부분품(SPAR) | 국내 | Q | 열전대 | 열전대,E,잠김형,100 W*3500 L*200㎜ H,±2 1/4℉,10 | EA | 1 | 계측제어부 | 김민석 | 051-726-2362 | 품명 열전대 - 열전대소자타입 E - 열전대헤드타입 잠김형 - 몸체너비 100 W*3500 L*200㎜ H - 정확도 ±2 1/4℉ - 외피(SHEATH) 길이 10.2 IN - 외피(SHEATH) 재질 SUS316L - 리드선직경 16AWG - 프로세스연결타입 PF 1/2 - 부속품목 E.C.S.A, PROBE SPACER - 적용기술기준 ANSI MC96.1 - 적용품질기준 KEPIC QAP - 품질보증서류 C OF C,TEST REPORT - 별칭 T/C - 열전대(THERMOCOUPLE) 전선 재질 MGO 품질등급 Q등급 제작사 우진(주) - 모델번호 STC-301 신고리 건설소 - 패키지 번호 S12-J227-5.05 신월성 건설소 - 패키지 번호 B12-J227-5.05 | 우진(주) | STC-301
2020 | 1 | 경상예방정비용 | 고리 | 3발전소 |  |  | 200396825 | 정비부분품(SPAR) | 국내 | Q | 측온저항체(RTD) | 측온저항체(RTD),3-WIRE,PLATINUM,1㎃(MAX),182℃, | EA | 6 | 계측제어부 | 김성욱 | 051-726-5694 | 품명 측온저항체(RTD) - RTD타입 3-WIRE - RTD재질 PLATINUM - 정격전류 1㎃(MAX) - 측정온도(상한) 182℃ - 측정온도(하한) -18℃ - 정확도 CLASS A - 연결규격 CONDUIT : 3/4"NPT - 기계적접속타입 1/2IN PF - 특수사항 SHEATH LENGTH : 2" - 적용기술기준 KEPIC END 1100 - 품질보증서류 AGING ANALYSIS OR TEST REPORT - CERTIFICATE OF CONFORMANCE - FUNCTION TEST REPORT - SDDR/NCR(발생시) - TEMPERATURE TABLE - 시험성적서류 SQ TEST REPORT - 별칭 RTD 원자력안전범주 NUCLEAR SAFETY RELATED 품질등급 Q등급 제작사 (주)우진 - 모델번호 SRD-101 신고리 건설소 - 패키지 번호 S12-J227-5.06 신월성 건설소 - 패키지 번호 B12-J227-5.06 | (주)우진 | SRD-101
2020 | 1 | 경상예방정비용 | 고리 | 3발전소 |  |  | 200396826 | 정비부분품(SPAR) | 국내 | Q | 측온저항체(RTD) | 측온저항체(RTD),3-WIRE,100 W*500 L*100㎜ H,PL | EA | 2 | 계측제어부 | 이현길 | 051-726-5667 | 품명 측온저항체(RTD) - RTD타입 3-WIRE - 몸체너비 100 W*500 L*100㎜ H - RTD재질 PLATINUM - 정확도 CLASS A - 기계적접속타입 1/2" N.P.T, SCR.40 - 적용기술기준 KEPIC EMB1200 - 적용품질기준 KEPIC QAP - 품질보증서류 CERTIFICATE OF CONFORMANCE - 시험성적서류 시험성적서 - 별칭 RTD 품질등급 Q등급 제작사 우진(주) - 모델번호 SRD-201 신고리 건설소 - 패키지 번호 S12-J227-5.07 신월성 건설소 - 패키지 번호 B12-J227-5.07 | 우진(주) | SRD-201
2021 | 1 | 경상예방정비용 | 고리 | 3발전소 |  |  | 200396826 | 정비부분품(SPAR) | 국내 | Q | 측온저항체(RTD) | 측온저항체(RTD),3-WIRE,100 W*500 L*100㎜ H,PL | EA | 2 | 계측제어부 | 심재현 | 051-726-6161 | 품명 측온저항체(RTD) - RTD타입 3-WIRE - 몸체너비 100 W*500 L*100㎜ H - RTD재질 PLATINUM - 정확도 CLASS A - 기계적접속타입 1/2" N.P.T, SCR.40 - 적용기술기준 KEPIC EMB1200 - 적용품질기준 KEPIC QAP - 품질보증서류 CERTIFICATE OF CONFORMANCE - 시험성적서류 시험성적서 - 별칭 RTD 품질등급 Q등급 제작사 우진(주) - 모델번호 SRD-201 신고리 건설소 - 패키지 번호 S12-J227-5.07 신월성 건설소 - 패키지 번호 B12-J227-5.07 | 우진(주) | SRD-201
2021 | 1 | 경상예방정비용 | 고리 | 3발전소 |  |  | 200396922 | 정비부분품(SPAR) | 국내 | S | 고정용 플레이트, 전기 커넥터용 | 고정용 플레이트, 전기 커넥터용,SPRING CHARGE INDICATO | EA | 10 | 전기부 | 고광표 | 051-726-5657 | 품명 고정용 플레이트, 전기 커넥터용 - 별칭 SPRING CHARGE INDICATOR - 용도 자기 접촉기용 - 사이즈 35*60*190㎜ - 재질 SS - 특수사항 0.03-1.00㎜ 품질등급 S등급 제작사 SUGIMOTO CO.,LTD - 모델번호 65M 제작사 비츠로테크(주)(구.광명기전) - 모델번호 NONE 신고리 건설소 - 패키지 번호 S12-E207-4.05 - T34-E207-4.06 | 비츠로테크(주)(구.광명기전) | NONE
2022 | 1 | 계획예방정비용 | 한울 | 3발전소 | 5 | 13 | 200396968 | 정비부분품(SPAR) | 국내 | S | 부품키트,기계용 | 부품키트,기계용,기어박스용,BEVEL GEAR BOX,GASKET(GR | EA | 1 | 기계부 | 노재규 | 054-785-3466 | 품명 부품키트,기계용 - 기계부품키트용도 기어박스용 - 기계부품키트타입 BEVEL GEAR BOX - 구성품1 GASKET(GRAPHITE) - 구성품2 O-RING(N.B.R) - 품질보증서류 CERTIFICATE OF CONFORMANCE 품질등급 S등급 제작사 범한금속공업(주) - 부품번호 BG-300 | 범한금속공업(주) |  | BG-300
2022 | 4 | 계획예방정비용 | 한울 | 3발전소 | 6 | 13 | 200396968 | 정비부분품(SPAR) | 국내 | S | 부품키트,기계용 | 부품키트,기계용,기어박스용,BEVEL GEAR BOX,GASKET(GR | EA | 1 | 기계부 | 김준후 | 054-785-2349 | 품명 부품키트,기계용 - 기계부품키트용도 기어박스용 - 기계부품키트타입 BEVEL GEAR BOX - 구성품1 GASKET(GRAPHITE) - 구성품2 O-RING(N.B.R) - 품질보증서류 CERTIFICATE OF CONFORMANCE 품질등급 S등급 제작사 범한금속공업(주) - 부품번호 BG-300 | 범한금속공업(주) |  | BG-300
2020 | 3 | 계획예방정비용 | 한울 | 2발전소 | 3 | 16 | 200396989 | 정비부분품(SPAR) | 국내 | A | 오-링 | 오-링,EPDM,0~90℃,CERTIFICATE OF CONFORMAN | EA | 2 | 기계부 | 김동훈 | 054-785-1326 | 품명 오-링 - 오-링재질 EPDM - 사용온도(상한) 0~90℃ - 품질보증서류 CERTIFICATE OF CONFORMANCE - 별칭 DAMPENER O-RING 품질등급 A등급 제작사 AMER INDRSTRIAL TECHNOLOGIES I - 부품번호 4 - 모델번호 5.0 BPD-3025S - 주설비 참고자료 N222-LM-A01-01 | AMER INDRSTRIAL TECHNOLOGIES INC | 5.0 BPD-3025S | 4
2020 | 4 | 계획예방정비용 | 한울 | 2발전소 | 4 | 15 | 200396989 | 정비부분품(SPAR) | 국내 | A | 오-링 | 오-링,EPDM,0~90℃,CERTIFICATE OF CONFORMAN | EA | 2 | 기계부 | 이민주 | 054-785-2647 | 품명 오-링 - 오-링재질 EPDM - 사용온도(상한) 0~90℃ - 품질보증서류 CERTIFICATE OF CONFORMANCE - 별칭 DAMPENER O-RING 품질등급 A등급 제작사 AMER INDRSTRIAL TECHNOLOGIES I - 부품번호 4 - 모델번호 5.0 BPD-3025S - 주설비 참고자료 N222-LM-A01-01 | AMER INDRSTRIAL TECHNOLOGIES INC | 5.0 BPD-3025S | 4
2022 | 2 | 계획예방정비용 | 한울 | 2발전소 | 3 | 17 | 200396989 | 정비부분품(SPAR) | 국내 | A | 오-링 | 오-링,EPDM,0~90℃,CERTIFICATE OF CONFORMAN | EA | 2 | 기계부 | 김동훈 | 054-785-1326 | 품명 오-링 - 오-링재질 EPDM - 사용온도(상한) 0~90℃ - 품질보증서류 CERTIFICATE OF CONFORMANCE - 별칭 DAMPENER O-RING 품질등급 A등급 제작사 AMER INDRSTRIAL TECHNOLOGIES I - 부품번호 4 - 모델번호 5.0 BPD-3025S - 주설비 참고자료 N222-LM-A01-01 | AMER INDRSTRIAL TECHNOLOGIES INC | 5.0 BPD-3025S | 4
2022 | 3 | 계획예방정비용 | 한울 | 2발전소 | 4 | 16 | 200396989 | 정비부분품(SPAR) | 국내 | A | 오-링 | 오-링,EPDM,0~90℃,CERTIFICATE OF CONFORMAN | EA | 2 | 기계부 | 이민주 | 054-785-2647 | 품명 오-링 - 오-링재질 EPDM - 사용온도(상한) 0~90℃ - 품질보증서류 CERTIFICATE OF CONFORMANCE - 별칭 DAMPENER O-RING 품질등급 A등급 제작사 AMER INDRSTRIAL TECHNOLOGIES I - 부품번호 4 - 모델번호 5.0 BPD-3025S - 주설비 참고자료 N222-LM-A01-01 | AMER INDRSTRIAL TECHNOLOGIES INC | 5.0 BPD-3025S | 4
2020 | 1 | 경상예방정비용 | 고리 | 3발전소 |  |  | 200397004 | 정비부분품(SPAR) | 국외 | S | 베어링,팬 및 물펌프용 | 베어링,팬 및 물펌프용,308㎜,330㎜,260㎜,C OF C,08-11 | EA | 4 | 기계부 | 장문성 | 051-726-2346 | 품명 베어링,팬 및 물펌프용 - 외경 308㎜ - 너비 330㎜ - 구멍(BORE) 데이터 260㎜ - 품질서류 1 C OF C 품질등급 S등급 제작사 ITT INDUSTRIES. - 부품번호 08-115-815-070 신고리 건설소 - 패키지 번호 S12-M220-5.01 | ITT INDUSTRIES. |  | 08-115-815-070
2020 | 1 | 계획예방정비용 | 고리 | 3발전소 | 5(신1) | 6 | 200397004 | 정비부분품(SPAR) | 국외 | S | 베어링,팬 및 물펌프용 | 베어링,팬 및 물펌프용,308㎜,330㎜,260㎜,C OF C,08-11 | EA | 1 | 기계부 | 장문성 | 051-726-2346 | 품명 베어링,팬 및 물펌프용 - 외경 308㎜ - 너비 330㎜ - 구멍(BORE) 데이터 260㎜ - 품질서류 1 C OF C 품질등급 S등급 제작사 ITT INDUSTRIES. - 부품번호 08-115-815-070 신고리 건설소 - 패키지 번호 S12-M220-5.01 | ITT INDUSTRIES. |  | 08-115-815-070
2021 | 2 | 계획예방정비용 | 고리 | 3발전소 | 5(신1) | 7 | 200397004 | 정비부분품(SPAR) | 국외 | S | 베어링,팬 및 물펌프용 | 베어링,팬 및 물펌프용,308㎜,330㎜,260㎜,C OF C,08-11 | EA | 1 | 기계부 | 장문성 | 051-726-2346 | 품명 베어링,팬 및 물펌프용 - 외경 308㎜ - 너비 330㎜ - 구멍(BORE) 데이터 260㎜ - 품질서류 1 C OF C 품질등급 S등급 제작사 ITT INDUSTRIES. - 부품번호 08-115-815-070 신고리 건설소 - 패키지 번호 S12-M220-5.01 | ITT INDUSTRIES. |  | 08-115-815-070
2021 | 2 | 계획예방정비용 | 고리 | 3발전소 | 6(신2) | 7 | 200397004 | 정비부분품(SPAR) | 국외 | S | 베어링,팬 및 물펌프용 | 베어링,팬 및 물펌프용,308㎜,330㎜,260㎜,C OF C,08-11 | EA | 1 | 기계부 | 장준욱 | 051-726-5648 | 품명 베어링,팬 및 물펌프용 - 외경 308㎜ - 너비 330㎜ - 구멍(BORE) 데이터 260㎜ - 품질서류 1 C OF C 품질등급 S등급 제작사 ITT INDUSTRIES. - 부품번호 08-115-815-070 신고리 건설소 - 패키지 번호 S12-M220-5.01 | ITT INDUSTRIES. |  | 08-115-815-070
2022 | 1 | 경상예방정비용 | 고리 | 3발전소 |  |  | 200397004 | 정비부분품(SPAR) | 국외 | S | 베어링,팬 및 물펌프용 | 베어링,팬 및 물펌프용,308㎜,330㎜,260㎜,C OF C,08-11 | EA | 4 | 기계부 | 장문성 | 051-726-2346 | 품명 베어링,팬 및 물펌프용 - 외경 308㎜ - 너비 330㎜ - 구멍(BORE) 데이터 260㎜ - 품질서류 1 C OF C 품질등급 S등급 제작사 ITT INDUSTRIES. - 부품번호 08-115-815-070 신고리 건설소 - 패키지 번호 S12-M220-5.01 | ITT INDUSTRIES. |  | 08-115-815-070
2020 | 1 | 경상예방정비용 | 고리 | 3발전소 |  |  | 200397007 | 정비부분품(SPAR) | 국외 | S | 웨어링 | 웨어링,IMPELLER TYPE,NI-CR, ALLOY X750,82*1 | EA | 4 | 기계부 | 장문성 | 051-726-2346 | 품명 웨어링 - 링(WEARING)타입 IMPELLER TYPE - 링(WEARING)재질 NI-CR, ALLOY X750 - 너비 82*1082*1082㎜ - 내경 1082㎜ - 외경 1034㎜ - 품질보증서류 C OF C - 별칭 IMPELLER RING 품질등급 S등급 제작사 ITT INDUSTRIES. - 부품번호 08-104-595-133 신고리 건설소 - 패키지 번호 S12-M220-5.03 | ITT INDUSTRIES. |  | 08-104-595-133
2020 | 2 | 계획예방정비용 | 한빛 | 2발전소 | 3 | 18 | 200397180 | 정비부분품(SPAR) | 국외 | A | 구동기(ACTUATOR) | 구동기(ACTUATOR),CYLINDER,8IN,CT STEEL,120P | SET | 1 | 기계부 | 신현호 | 061-357-2218 | 품명 구동기(ACTUATOR) - 구동기타입 CYLINDER - 몸체높이 8IN - 구동기재질 CT STEEL - 사용압력(상한) 120PSIG - 스트로크길이 3.38IN - 설치방법 SUPPORT BOLTED - 품질보증서류 REFER TO TECH. SPECIFICATION 원자력안전범주 NON NUCLEAR SAFETY RELATED 품질등급 A등급 제작사 SIEMENS DEMAG DELAVAL TURBO MA - 부품번호 446 (TCE-4415AB) - PMS-3730D - 도면번호 TCE-4415AB - 제작사 정보 특기사항 MANUFACTURED BY GIMPEL CO. | SIEMENS DEMAG DELAVAL TURBO MACHINERY, I |  | PMS-3730D
2020 | 1 | 계획예방정비용 | 한울 | 3발전소 | 5 | 12 | 200397209 | 정비부분품(SPAR) | 국외 | S | 송풍기 | 송풍기,환기용,92±0.5㎜,3.84W,0.32A,12VDC,3200RP | EA | 1 | 계측제어부 | 권지현 | 054-785-1626 | 품명 송풍기 - 송풍기몸체형태 환기용 - 직경 92±0.5㎜ - 정격전력(용량) 3.84W - 정격전류 0.32A - 정격전압 12VDC - 회전속도 3200RPM - 토출량 1.35㎥/MIN 품질등급 S등급 제작사 SANKYO DENKI CO., LTD. - 모델번호 109P0912S4081 | SANKYO DENKI CO., LTD. | 109P0912S4081
2020 | 4 | 계획예방정비용 | 한울 | 3발전소 | 6 | 12 | 200397209 | 정비부분품(SPAR) | 국외 | S | 송풍기 | 송풍기,환기용,92±0.5㎜,3.84W,0.32A,12VDC,3200RP | EA | 1 | 계측제어부 | 권지현 | 054-785-1626 | 품명 송풍기 - 송풍기몸체형태 환기용 - 직경 92±0.5㎜ - 정격전력(용량) 3.84W - 정격전류 0.32A - 정격전압 12VDC - 회전속도 3200RPM - 토출량 1.35㎥/MIN 품질등급 S등급 제작사 SANKYO DENKI CO., LTD. - 모델번호 109P0912S4081 | SANKYO DENKI CO., LTD. | 109P0912S4081
2021 | 3 | 계획예방정비용 | 한울 | 3발전소 | 5 | 13 | 200397209 | 정비부분품(SPAR) | 국외 | S | 송풍기 | 송풍기,환기용,92±0.5㎜,3.84W,0.32A,12VDC,3200RP | EA | 1 | 계측제어부 | 권지현 | 054-785-1626 | 품명 송풍기 - 송풍기몸체형태 환기용 - 직경 92±0.5㎜ - 정격전력(용량) 3.84W - 정격전류 0.32A - 정격전압 12VDC - 회전속도 3200RPM - 토출량 1.35㎥/MIN 품질등급 S등급 제작사 SANKYO DENKI CO., LTD. - 모델번호 109P0912S4081 | SANKYO DENKI CO., LTD. | 109P0912S4081
2022 | 2 | 계획예방정비용 | 한울 | 3발전소 | 6 | 13 | 200397209 | 정비부분품(SPAR) | 국외 | S | 송풍기 | 송풍기,환기용,92±0.5㎜,3.84W,0.32A,12VDC,3200RP | EA | 1 | 계측제어부 | 권지현 | 054-785-1626 | 품명 송풍기 - 송풍기몸체형태 환기용 - 직경 92±0.5㎜ - 정격전력(용량) 3.84W - 정격전류 0.32A - 정격전압 12VDC - 회전속도 3200RPM - 토출량 1.35㎥/MIN 품질등급 S등급 제작사 SANKYO DENKI CO., LTD. - 모델번호 109P0912S4081 | SANKYO DENKI CO., LTD. | 109P0912S4081
2020 | 3 | 계획예방정비용 | 한빛 | 1발전소 | 1 | 25 | 200397234 | 정비부분품(SPAR) | 국내 | Q | 메커니컬실 | 메커니컬실,싱글 씰 ASS'Y,82.55㎜,133.43㎜,STS316,1 | EA | 2 | 기계부 | 박세홍 | 061-357-2548 | 품명 메커니컬실 - 메커니컬씰타입 싱글 씰 ASS'Y - 내경 82.55㎜ - 외경 133.43㎜ - 메커니컬씰재질 STS316 - 사용온도(하한) 130℉ - 사용온도(상한) 300℉ - 사용압력(하한) 40PSI - 사용압력(상한) 220PSI - 샤프트직경 73㎜ DIA - 표면처리 회전/고정:0.1㎛RA,0.2㎛RA이내 원자력안전범주 NUCLEAR SAFETY RELATED 품질등급 Q등급 제출서류목록 - 첨부기술규격서 적용
2021 | 2 | 계획예방정비용 | 한빛 | 1발전소 | 2 | 25 | 200397234 | 정비부분품(SPAR) | 국내 | Q | 메커니컬실 | 메커니컬실,싱글 씰 ASS'Y,82.55㎜,133.43㎜,STS316,1 | EA | 2 | 기계부 | 박세홍 | 061-357-2548 | 품명 메커니컬실 - 메커니컬씰타입 싱글 씰 ASS'Y - 내경 82.55㎜ - 외경 133.43㎜ - 메커니컬씰재질 STS316 - 사용온도(하한) 130℉ - 사용온도(상한) 300℉ - 사용압력(하한) 40PSI - 사용압력(상한) 220PSI - 샤프트직경 73㎜ DIA - 표면처리 회전/고정:0.1㎛RA,0.2㎛RA이내 원자력안전범주 NUCLEAR SAFETY RELATED 품질등급 Q등급 제출서류목록 - 첨부기술규격서 적용
2022 | 1 | 계획예방정비용 | 한빛 | 1발전소 | 1 | 26 | 200397234 | 정비부분품(SPAR) | 국내 | Q | 메커니컬실 | 메커니컬실,싱글 씰 ASS'Y,82.55㎜,133.43㎜,STS316,1 | EA | 2 | 기계부 | 박세홍 | 061-357-2548 | 품명 메커니컬실 - 메커니컬씰타입 싱글 씰 ASS'Y - 내경 82.55㎜ - 외경 133.43㎜ - 메커니컬씰재질 STS316 - 사용온도(하한) 130℉ - 사용온도(상한) 300℉ - 사용압력(하한) 40PSI - 사용압력(상한) 220PSI - 샤프트직경 73㎜ DIA - 표면처리 회전/고정:0.1㎛RA,0.2㎛RA이내 원자력안전범주 NUCLEAR SAFETY RELATED 품질등급 Q등급 제출서류목록 - 첨부기술규격서 적용
2022 | 4 | 계획예방정비용 | 한빛 | 1발전소 | 2 | 26 | 200397234 | 정비부분품(SPAR) | 국내 | Q | 메커니컬실 | 메커니컬실,싱글 씰 ASS'Y,82.55㎜,133.43㎜,STS316,1 | EA | 2 | 기계부 | 박세홍 | 061-357-2548 | 품명 메커니컬실 - 메커니컬씰타입 싱글 씰 ASS'Y - 내경 82.55㎜ - 외경 133.43㎜ - 메커니컬씰재질 STS316 - 사용온도(하한) 130℉ - 사용온도(상한) 300℉ - 사용압력(하한) 40PSI - 사용압력(상한) 220PSI - 샤프트직경 73㎜ DIA - 표면처리 회전/고정:0.1㎛RA,0.2㎛RA이내 원자력안전범주 NUCLEAR SAFETY RELATED 품질등급 Q등급 제출서류목록 - 첨부기술규격서 적용
2021 | 1 | 경상예방정비용 | 고리 | 3발전소 |  |  | 200397324 | 정비부분품(SPAR) | 국외 | A | 변류기(CT) | 변류기(CT),165㎜ ID,5A,80VA,C400,50~400㎐,500 | EA | 10 | 전기부 | 고광표 | 051-726-5657 | 품명 변류기(CT) - 내경 165㎜ ID - 정격1차전류 5A - 정격부담 80VA - 포화전압계급 C400 - 주파수 50~400㎐ - 변압비율 5000:5A - 터미널타입 BRASS SCREWS NO 10-32 - 적용기술기준 ANSI/IEEE C57.13 - 품질보증서류 C OF C - 시험성적서류 ROUTINE TEST REPORT 품질등급 A등급 제작사 GE ITI - 도면번호 40598 - 모델번호 785-502 신고리 건설소 - 패키지 번호 S12-E207-5.1.6 | GE ITI | 785-502
2021 | 1 | 경상예방정비용 | 고리 | 3발전소 |  |  | 200397325 | 정비부분품(SPAR) | 국외 | A | 변류기(CT) | 변류기(CT),165㎜ ID,5A,80VA,C400,50~400㎐,300 | EA | 10 | 전기부 | 고광표 | 051-726-5657 | 품명 변류기(CT) - 내경 165㎜ ID - 정격1차전류 5A - 정격부담 80VA - 포화전압계급 C400 - 주파수 50~400㎐ - 변압비율 3000:5A - 터미널타입 BRASS SCREWS NO 10-32 - 적용기술기준 ANSI/IEEE C57.13 - 품질보증서류 C OF C - 시험성적서류 ROUTINE TEST REPORT 품질등급 A등급 제작사 GE ITI - 도면번호 40598 - 모델번호 785-302 신고리 건설소 - 패키지 번호 S12-E207-5.1.7 | GE ITI | 785-302
2021 | 1 | 경상예방정비용 | 고리 | 3발전소 |  |  | 200397327 | 정비부분품(SPAR) | 국외 | A | 변류기(CT) | 변류기(CT),165㎜ ID,5A,25VA,C100,50~400㎐,300 | EA | 10 | 전기부 | 고광표 | 051-726-5657 | 품명 변류기(CT) - 내경 165㎜ ID - 정격1차전류 5A - 정격부담 25VA - 포화전압계급 C100 - 주파수 50~400㎐ - 변압비율 300:5A - 터미널타입 BRASS SCREWS NO 10-32 - 부속품목 BRACKET - 적용기술기준 ANSI/IEEE C57.13 - 품질보증서류 C OF C - 시험성적서류 ROUTINE TEST REPORT 품질등급 A등급 제작사 GE ITI - 도면번호 40598 - 모델번호 785-301 신고리 건설소 - 패키지 번호 S12-E207-5.1.10 | GE ITI | 785-301
2021 | 1 | 경상예방정비용 | 고리 | 3발전소 |  |  | 200397328 | 정비부분품(SPAR) | 국외 | A | 변류기(CT) | 변류기(CT),165㎜ ID,5A,80VA,C400,50~400㎐,400 | EA | 10 | 전기부 | 고광표 | 051-726-5657 | 품명 변류기(CT) - 내경 165㎜ ID - 정격1차전류 5A - 정격부담 80VA - 포화전압계급 C400 - 주파수 50~400㎐ - 변압비율 4000:5A - 터미널타입 BRASS SCREWS NO 10-32 - 부속품목 BRACKET - 적용기술기준 ANSI/IEEE C57.13 - 품질보증서류 C OF C - 시험성적서류 ROUTINE TEST REPORT 품질등급 A등급 제작사 GE ITI - 도면번호 40598 - 모델번호 785-402 신고리 건설소 - 패키지 번호 S12-E207-5.1.13 | GE ITI | 785-402
2021 | 1 | 경상예방정비용 | 고리 | 3발전소 |  |  | 200397329 | 정비부분품(SPAR) | 국외 | A | 변류기(CT) | 변류기(CT),165㎜ ID,5A,80VA,C200,50~400㎐,200 | EA | 10 | 전기부 | 고광표 | 051-726-5657 | 품명 변류기(CT) - 내경 165㎜ ID - 정격1차전류 5A - 정격부담 80VA - 포화전압계급 C200 - 주파수 50~400㎐ - 변압비율 2000:5A - 터미널타입 BRASS SCREWS NO 10-32 - 부속품목 BRACKET - 적용기술기준 ANSI/IEEE C57.13 - 품질보증서류 C OF C - 시험성적서류 ROUTINE TEST REPORT 품질등급 A등급 제작사 GE ITI - 도면번호 40596 - 모델번호 780-202 신고리 건설소 - 패키지 번호 S12-E207-5.1.14 | GE ITI | 780-202
2021 | 1 | 경상예방정비용 | 고리 | 3발전소 |  |  | 200397339 | 정비부분품(SPAR) | 국외 | A | 변성기(PT) | 변성기(PT),13.13*9.25*13.06IN,14400V,120V,1 | EA | 10 | 전기부 | 고광표 | 051-726-5657 | 품명 변성기(PT) - 몸체너비 13.13*9.25*13.06IN - 1차측전압 14400V - 2차측전압 120V - 1차/2차측턴비율 120:1 - 상(PHASE)수 1PH - 정확도 0.3 - 주파수 60㎐ - 설치방법 INDOOR - 부속품목 FUSE - 적용기술기준 ANSI/IEEE C57.13 - 품질보증서류 C OF C - 시험성적서류 ROUTINE TEST REPORT 품질등급 A등급 제작사 GE ITI - 도면번호 40661 - 모델번호 PTG5-2-110-1442FF 신고리 건설소 - 패키지 번호 S12-E207-5.1.21 | GE ITI | PTG5-2-110-1442FF
2020 | 1 | 계획예방정비용 | 고리 | 3발전소 | 5(신1) | 6 | 200397340 | 정비부분품(SPAR) | 국외 | A | 퓨즈,통형 | 퓨즈,통형,E RATED,25.4㎜,142.2㎜,30㎜,5.5KV,1A, | EA | 4 | 전기부 | 고광표 | 051-726-5657 | 품명 퓨즈,통형 - 퓨즈타입 E RATED - 외경 25.4㎜ - 길이 142.2㎜ - 열전극부길이 30㎜ - 정격최대전압 5.5KV - 정격연속운전전류 1A - 정격차단전류 50KA - 별칭 5.5ABWNA 1E 품질등급 A등급 제작사 COOPER BUSSMANN, INC. - 모델번호 5.5ABWNA 1E 1A 신고리 건설소 - 패키지 번호 S12-E207-5.1.24 제출서류목록 - 첨부기술규격서 적용 | COOPER BUSSMANN, INC. | 5.5ABWNA 1E 1A
2020 | 1 | 계획예방정비용 | 고리 | 3발전소 | 6(신2) | 6 | 200397340 | 정비부분품(SPAR) | 국외 | A | 퓨즈,통형 | 퓨즈,통형,E RATED,25.4㎜,142.2㎜,30㎜,5.5KV,1A, | EA | 4 | 전기부 | 고광표 | 051-726-5657 | 품명 퓨즈,통형 - 퓨즈타입 E RATED - 외경 25.4㎜ - 길이 142.2㎜ - 열전극부길이 30㎜ - 정격최대전압 5.5KV - 정격연속운전전류 1A - 정격차단전류 50KA - 별칭 5.5ABWNA 1E 품질등급 A등급 제작사 COOPER BUSSMANN, INC. - 모델번호 5.5ABWNA 1E 1A 신고리 건설소 - 패키지 번호 S12-E207-5.1.24 제출서류목록 - 첨부기술규격서 적용 | COOPER BUSSMANN, INC. | 5.5ABWNA 1E 1A
2021 | 2 | 계획예방정비용 | 고리 | 3발전소 | 5(신1) | 7 | 200397340 | 정비부분품(SPAR) | 국외 | A | 퓨즈,통형 | 퓨즈,통형,E RATED,25.4㎜,142.2㎜,30㎜,5.5KV,1A, | EA | 4 | 전기부 | 고광표 | 051-726-5657 | 품명 퓨즈,통형 - 퓨즈타입 E RATED - 외경 25.4㎜ - 길이 142.2㎜ - 열전극부길이 30㎜ - 정격최대전압 5.5KV - 정격연속운전전류 1A - 정격차단전류 50KA - 별칭 5.5ABWNA 1E 품질등급 A등급 제작사 COOPER BUSSMANN, INC. - 모델번호 5.5ABWNA 1E 1A 신고리 건설소 - 패키지 번호 S12-E207-5.1.24 제출서류목록 - 첨부기술규격서 적용 | COOPER BUSSMANN, INC. | 5.5ABWNA 1E 1A
2021 | 2 | 계획예방정비용 | 고리 | 3발전소 | 6(신2) | 7 | 200397340 | 정비부분품(SPAR) | 국외 | A | 퓨즈,통형 | 퓨즈,통형,E RATED,25.4㎜,142.2㎜,30㎜,5.5KV,1A, | EA | 4 | 전기부 | 고광표 | 051-726-5657 | 품명 퓨즈,통형 - 퓨즈타입 E RATED - 외경 25.4㎜ - 길이 142.2㎜ - 열전극부길이 30㎜ - 정격최대전압 5.5KV - 정격연속운전전류 1A - 정격차단전류 50KA - 별칭 5.5ABWNA 1E 품질등급 A등급 제작사 COOPER BUSSMANN, INC. - 모델번호 5.5ABWNA 1E 1A 신고리 건설소 - 패키지 번호 S12-E207-5.1.24 제출서류목록 - 첨부기술규격서 적용 | COOPER BUSSMANN, INC. | 5.5ABWNA 1E 1A
2022 | 4 | 계획예방정비용 | 고리 | 3발전소 | 5(신1) | 8 | 200397340 | 정비부분품(SPAR) | 국외 | A | 퓨즈,통형 | 퓨즈,통형,E RATED,25.4㎜,142.2㎜,30㎜,5.5KV,1A, | EA | 4 | 전기부 | 고광표 | 051-726-5657 | 품명 퓨즈,통형 - 퓨즈타입 E RATED - 외경 25.4㎜ - 길이 142.2㎜ - 열전극부길이 30㎜ - 정격최대전압 5.5KV - 정격연속운전전류 1A - 정격차단전류 50KA - 별칭 5.5ABWNA 1E 품질등급 A등급 제작사 COOPER BUSSMANN, INC. - 모델번호 5.5ABWNA 1E 1A 신고리 건설소 - 패키지 번호 S12-E207-5.1.24 제출서류목록 - 첨부기술규격서 적용 | COOPER BUSSMANN, INC. | 5.5ABWNA 1E 1A
2022 | 4 | 계획예방정비용 | 고리 | 3발전소 | 6(신2) | 8 | 200397340 | 정비부분품(SPAR) | 국외 | A | 퓨즈,통형 | 퓨즈,통형,E RATED,25.4㎜,142.2㎜,30㎜,5.5KV,1A, | EA | 4 | 전기부 | 고광표 | 051-726-5657 | 품명 퓨즈,통형 - 퓨즈타입 E RATED - 외경 25.4㎜ - 길이 142.2㎜ - 열전극부길이 30㎜ - 정격최대전압 5.5KV - 정격연속운전전류 1A - 정격차단전류 50KA - 별칭 5.5ABWNA 1E 품질등급 A등급 제작사 COOPER BUSSMANN, INC. - 모델번호 5.5ABWNA 1E 1A 신고리 건설소 - 패키지 번호 S12-E207-5.1.24 제출서류목록 - 첨부기술규격서 적용 | COOPER BUSSMANN, INC. | 5.5ABWNA 1E 1A
2021 | 1 | 경상예방정비용 | 고리 | 3발전소 |  |  | 200397345 | 정비부분품(SPAR) | 국외 | A | 변류기(CT) | 변류기(CT),165㎜ ID,5A,80VA,C400,50~400㎐,150 | EA | 10 | 전기부 | 고광표 | 051-726-5657 | 품명 변류기(CT) - 내경 165㎜ ID - 정격1차전류 5A - 정격부담 80VA - 포화전압계급 C400 - 주파수 50~400㎐ - 변압비율 1500:5A - 터미널타입 BRASS SCREWS NO 10-32 - 부속품목 BRACKET - 적용기술기준 ANSI/IEEE C57.13 - 품질보증서류 C OF C - 시험성적서류 ROUTINE TEST REPORT 품질등급 A등급 제작사 GE ITI - 도면번호 40598 - 모델번호 785-152 신고리 건설소 - 패키지 번호 S12-E207-5.1.8 | GE ITI | 785-152
2021 | 1 | 경상예방정비용 | 고리 | 3발전소 |  |  | 200397346 | 정비부분품(SPAR) | 국외 | A | 변류기(CT) | 변류기(CT),165㎜ ID,5A,12.5VA,C50,50~400㎐,15 | EA | 10 | 전기부 | 고광표 | 051-726-5657 | 품명 변류기(CT) - 내경 165㎜ ID - 정격1차전류 5A - 정격부담 12.5VA - 포화전압계급 C50 - 주파수 50~400㎐ - 변압비율 150:5A - 터미널타입 BRASS SCREWS NO 10-32 - 적용기술기준 ANSI/IEEE C57.13 - 품질보증서류 C OF C - 시험성적서류 ROUTINE TEST REPORT 품질등급 A등급 제작사 GE ITI - 도면번호 40598 - 모델번호 785-151 신고리 건설소 - 패키지 번호 S12-E207-5.1.12 - S12-E207-5.1.19 | GE ITI | 785-151
2020 | 1 | 계획예방정비용 | 고리 | 3발전소 | 5(신1) | 6 | 200397348 | 정비부분품(SPAR) | 국외 | A | 퓨즈,통형 | 퓨즈,통형,E RATED,41.4㎜,326.9㎜,30.5㎜,0.9㎏,15 | EA | 4 | 전기부 | 고광표 | 051-726-5657 | 품명 퓨즈,통형 - 퓨즈타입 E RATED - 외경 41.4㎜ - 길이 326.9㎜ - 열전극부길이 30.5㎜ - 중량 0.9㎏ - 정격최대전압 15.5KV - 정격연속운전전류 0.5A - 정격차단전류 80KA - 별칭 15.5CAVH 0.5E 품질등급 A등급 제작사 COOPER BUSSMANN, INC. - 부품번호 15.5CAVH 0.5E 신고리 건설소 - 패키지 번호 S12-E207-5.1.23 | COOPER BUSSMANN, INC. |  | 15.5CAVH 0.5E
2020 | 1 | 계획예방정비용 | 고리 | 3발전소 | 6(신2) | 6 | 200397348 | 정비부분품(SPAR) | 국외 | A | 퓨즈,통형 | 퓨즈,통형,E RATED,41.4㎜,326.9㎜,30.5㎜,0.9㎏,15 | EA | 4 | 전기부 | 고광표 | 051-726-5657 | 품명 퓨즈,통형 - 퓨즈타입 E RATED - 외경 41.4㎜ - 길이 326.9㎜ - 열전극부길이 30.5㎜ - 중량 0.9㎏ - 정격최대전압 15.5KV - 정격연속운전전류 0.5A - 정격차단전류 80KA - 별칭 15.5CAVH 0.5E 품질등급 A등급 제작사 COOPER BUSSMANN, INC. - 부품번호 15.5CAVH 0.5E 신고리 건설소 - 패키지 번호 S12-E207-5.1.23 | COOPER BUSSMANN, INC. |  | 15.5CAVH 0.5E
2021 | 1 | 경상예방정비용 | 고리 | 3발전소 |  |  | 200397348 | 정비부분품(SPAR) | 국외 | A | 퓨즈,통형 | 퓨즈,통형,E RATED,41.4㎜,326.9㎜,30.5㎜,0.9㎏,15 | EA | 30 | 전기부 | 고광표 | 051-726-5657 | 품명 퓨즈,통형 - 퓨즈타입 E RATED - 외경 41.4㎜ - 길이 326.9㎜ - 열전극부길이 30.5㎜ - 중량 0.9㎏ - 정격최대전압 15.5KV - 정격연속운전전류 0.5A - 정격차단전류 80KA - 별칭 15.5CAVH 0.5E 품질등급 A등급 제작사 COOPER BUSSMANN, INC. - 부품번호 15.5CAVH 0.5E 신고리 건설소 - 패키지 번호 S12-E207-5.1.23 | COOPER BUSSMANN, INC. |  | 15.5CAVH 0.5E
2021 | 2 | 계획예방정비용 | 고리 | 3발전소 | 5(신1) | 7 | 200397348 | 정비부분품(SPAR) | 국외 | A | 퓨즈,통형 | 퓨즈,통형,E RATED,41.4㎜,326.9㎜,30.5㎜,0.9㎏,15 | EA | 4 | 전기부 | 고광표 | 051-726-5657 | 품명 퓨즈,통형 - 퓨즈타입 E RATED - 외경 41.4㎜ - 길이 326.9㎜ - 열전극부길이 30.5㎜ - 중량 0.9㎏ - 정격최대전압 15.5KV - 정격연속운전전류 0.5A - 정격차단전류 80KA - 별칭 15.5CAVH 0.5E 품질등급 A등급 제작사 COOPER BUSSMANN, INC. - 부품번호 15.5CAVH 0.5E 신고리 건설소 - 패키지 번호 S12-E207-5.1.23 | COOPER BUSSMANN, INC. |  | 15.5CAVH 0.5E
2021 | 2 | 계획예방정비용 | 고리 | 3발전소 | 6(신2) | 7 | 200397348 | 정비부분품(SPAR) | 국외 | A | 퓨즈,통형 | 퓨즈,통형,E RATED,41.4㎜,326.9㎜,30.5㎜,0.9㎏,15 | EA | 4 | 전기부 | 고광표 | 051-726-5657 | 품명 퓨즈,통형 - 퓨즈타입 E RATED - 외경 41.4㎜ - 길이 326.9㎜ - 열전극부길이 30.5㎜ - 중량 0.9㎏ - 정격최대전압 15.5KV - 정격연속운전전류 0.5A - 정격차단전류 80KA - 별칭 15.5CAVH 0.5E 품질등급 A등급 제작사 COOPER BUSSMANN, INC. - 부품번호 15.5CAVH 0.5E 신고리 건설소 - 패키지 번호 S12-E207-5.1.23 | COOPER BUSSMANN, INC. |  | 15.5CAVH 0.5E
2022 | 4 | 계획예방정비용 | 고리 | 3발전소 | 5(신1) | 8 | 200397348 | 정비부분품(SPAR) | 국외 | A | 퓨즈,통형 | 퓨즈,통형,E RATED,41.4㎜,326.9㎜,30.5㎜,0.9㎏,15 | EA | 4 | 전기부 | 고광표 | 051-726-5657 | 품명 퓨즈,통형 - 퓨즈타입 E RATED - 외경 41.4㎜ - 길이 326.9㎜ - 열전극부길이 30.5㎜ - 중량 0.9㎏ - 정격최대전압 15.5KV - 정격연속운전전류 0.5A - 정격차단전류 80KA - 별칭 15.5CAVH 0.5E 품질등급 A등급 제작사 COOPER BUSSMANN, INC. - 부품번호 15.5CAVH 0.5E 신고리 건설소 - 패키지 번호 S12-E207-5.1.23 | COOPER BUSSMANN, INC. |  | 15.5CAVH 0.5E
2022 | 4 | 계획예방정비용 | 고리 | 3발전소 | 6(신2) | 8 | 200397348 | 정비부분품(SPAR) | 국외 | A | 퓨즈,통형 | 퓨즈,통형,E RATED,41.4㎜,326.9㎜,30.5㎜,0.9㎏,15 | EA | 4 | 전기부 | 고광표 | 051-726-5657 | 품명 퓨즈,통형 - 퓨즈타입 E RATED - 외경 41.4㎜ - 길이 326.9㎜ - 열전극부길이 30.5㎜ - 중량 0.9㎏ - 정격최대전압 15.5KV - 정격연속운전전류 0.5A - 정격차단전류 80KA - 별칭 15.5CAVH 0.5E 품질등급 A등급 제작사 COOPER BUSSMANN, INC. - 부품번호 15.5CAVH 0.5E 신고리 건설소 - 패키지 번호 S12-E207-5.1.23 | COOPER BUSSMANN, INC. |  | 15.5CAVH 0.5E
2020 | 3 | 계획예방정비용 | 한울 | 3발전소 | 5 | 12 | 200397350 | 정비부분품(SPAR) | 국내 | A | 플러그,기계용 | 플러그,기계용,누설방지,원추형,20.39*21.46*50.8㎜,TITAN | EA | 6 | 기계부 | 노재규 | 054-785-3466 | 품명 플러그,기계용 - 플러그용도 누설방지 - 플러그몸체형태 원추형 - 직경 20.39*21.46*50.8㎜ - 플러그재질 TITANIUM(ASTM B348-2) - 나사시리즈 7/8IN OD*20BWG - 품질보증서류 CERTIFICATE OF CONFORMANCE - 시험성적서류 DIMENSION REPORT,NDE REPORT - 별칭 복수기 TUBE PLUG(STAKING) 품질등급 A등급
2022 | 1 | 계획예방정비용 | 한울 | 3발전소 | 5 | 13 | 200397350 | 정비부분품(SPAR) | 국내 | A | 플러그,기계용 | 플러그,기계용,누설방지,원추형,20.39*21.46*50.8㎜,TITAN | EA | 6 | 기계부 | 노재규 | 054-785-3466 | 품명 플러그,기계용 - 플러그용도 누설방지 - 플러그몸체형태 원추형 - 직경 20.39*21.46*50.8㎜ - 플러그재질 TITANIUM(ASTM B348-2) - 나사시리즈 7/8IN OD*20BWG - 품질보증서류 CERTIFICATE OF CONFORMANCE - 시험성적서류 DIMENSION REPORT,NDE REPORT - 별칭 복수기 TUBE PLUG(STAKING) 품질등급 A등급
2020 | 3 | 계획예방정비용 | 한울 | 3발전소 | 5 | 12 | 200397352 | 정비부분품(SPAR) | 국내 | A | 플러그,기계용 | 플러그,기계용,누설방지,원추형,20.75*21.82*50.8㎜,TITAN | EA | 6 | 기계부 | 노재규 | 054-785-3466 | 품명 플러그,기계용 - 플러그용도 누설방지 - 플러그몸체형태 원추형 - 직경 20.75*21.82*50.8㎜ - 플러그재질 TITANIUM(ASTM B348-2) - 나사시리즈 7/8IN OD*22BWG - 품질보증서류 CERTIFICATE OF CONFORMANCE - 시험성적서류 DIMENSION REPORT,NDE REPORT - 별칭 복수기 TUBE PLUG(STAKING) 품질등급 A등급
2022 | 1 | 계획예방정비용 | 한울 | 3발전소 | 5 | 13 | 200397352 | 정비부분품(SPAR) | 국내 | A | 플러그,기계용 | 플러그,기계용,누설방지,원추형,20.75*21.82*50.8㎜,TITAN | EA | 6 | 기계부 | 노재규 | 054-785-3466 | 품명 플러그,기계용 - 플러그용도 누설방지 - 플러그몸체형태 원추형 - 직경 20.75*21.82*50.8㎜ - 플러그재질 TITANIUM(ASTM B348-2) - 나사시리즈 7/8IN OD*22BWG - 품질보증서류 CERTIFICATE OF CONFORMANCE - 시험성적서류 DIMENSION REPORT,NDE REPORT - 별칭 복수기 TUBE PLUG(STAKING) 품질등급 A등급
2020 | 1 | 경상예방정비용 | 한울 | 3발전소 |  |  | 200397359 | 정비부분품(SPAR) | 국내 | Q | 접촉기 | 접촉기,480V,38A,60㎐,3PH,ASME NQA-1,CERTIFI | EA | 1 | 기계부 | 설동익 | 054-785-1612 | 품명 접촉기 - 정격전압 480V - 정격전류 38A - 주파수 60㎐ - 위상수 3PH - 적용품질기준 ASME NQA-1 - 품질보증서류 CERTIFICATE OF CONFORMANCE - 코일전압 120VAC 품질등급 Q등급 제작사 현대중공업중전기사업본부 - 모델번호 HMC37-Q | 현대중공업중전기사업본부 | HMC37-Q
2021 | 1 | 경상예방정비용 | 고리 | 3발전소 |  |  | 200397362 | 정비부분품(SPAR) | 국외 | A | 계전기 어셈블리(RELAY ASSEMBLY) | 계전기 어셈블리(RELAY ASSY),120VAC,60/50㎐,145V | EA | 10 | 전기부 | 고광표 | 051-726-5657 | 품명 계전기 어셈블리(RELAY ASSY) - 코일전압 120VAC - 주파수 60/50㎐ - 접촉최대전압 145VAC - 적용기술기준 ANSI C37.90.1 - 기능1 SYNCROCLOSER 품질등급 A등급 제작사 BECKWITH ELECTRIC CO.,INC. - 모델번호 M-0193B 신고리 건설소 - 패키지 번호 S12-E207-5.1.25 - S12-E231-5.02 신월성 건설소 - 패키지 번호 B12-E231-5.02 | BECKWITH ELECTRIC CO.,INC. | M-0193B
2021 | 1 | 경상예방정비용 | 고리 | 3발전소 |  |  | 200397363 | 정비부분품(SPAR) | 국외 | A | 하이브리드 계전기 | 하이브리드 계전기,120VAC,145VAC,60/50㎐,SYNCROCLO | EA | 10 | 전기부 | 고광표 | 051-726-5657 | 품명 하이브리드 계전기 - 전압(VOLTAGE) 120VAC - 접촉최대전압 145VAC - 주파수 60/50㎐ - 기능1 SYNCROCLOSER CHECK - 적용기술기준 ANSI C37.90.1 품질등급 A등급 제작사 BECKWITH ELECTRIC CO.,INC. - 모델번호 M-0188A 신고리 건설소 - 패키지 번호 S12-E207-5.1.26 | BECKWITH ELECTRIC CO.,INC. | M-0188A
2021 | 1 | 경상예방정비용 | 고리 | 3발전소 |  |  | 200397364 | 정비부분품(SPAR) | 국외 | A | 계전기 어셈블리(RELAY ASSEMBLY) | 계전기 어셈블리(RELAY ASSY),120VAC,60㎐,140VAC,S | EA | 10 | 전기부 | 고광표 | 051-726-5657 | 품명 계전기 어셈블리(RELAY ASSY) - 코일전압 120VAC - 주파수 60㎐ - 접촉최대전압 140VAC - 기능1 SYNCHRO CHECK RELAY 원자력안전범주 NON NUCLEAR SAFETY RELATED 품질등급 A등급 제작사 ABB INC.- PROTECTIVE RELAYS & - 모델번호 25V - 부품번호 424K1105 - 제작사 유형(MFR CATEGORY) ORIGINAL EQUIP. MANUFACTURER 신고리 건설소 - 패키지 번호 S12-E207-5.1.27 - S12-E231-5.03 신월성 건설소 - 패키지 번호 B12-E231-5.03 제출서류목록 - 품질보증계획서(QAM) - 품질보증확인서(C of C) | ABB INC.- PROTECTIVE RELAYS & SWITCHES | 25V | 424K1105
2020 | 1 | 경상예방정비용 | 한울 | 3발전소 |  |  | 200397365 | 정비부분품(SPAR) | 국내 | Q | 접촉기 | 접촉기,보조접점블럭,220V,6A,60㎐,1A1B,ASME NQA-1, | EA | 1 | 기계부 | 설동익 | 054-785-1612 | 품명 접촉기 - 접촉기타입 보조접점블럭 - 정격전압 220V - 정격전류 6A - 주파수 60㎐ - 보조접점타입 1A1B - 적용품질기준 ASME NQA-1 - 품질보증서류 CERTIFICATE OF CONFORMANCE 품질등급 Q등급 제작사 현대중공업중전기사업본부 - 모델번호 HAB11-Q | 현대중공업중전기사업본부 | HAB11-Q
2020 | 1 | 경상예방정비용 | 고리 | 3발전소 |  |  | 200397401 | 정비부분품(SPAR) | 국내 | S | 다이알 압력계 | GAUGE,PRESSURE,DIAL INDICATING,SUS316,-7 | EA | 1 | 계측제어부 | 김민석 | 051-726-2362 | 품명 GAUGE - 게이지타입 PRESSURE,DIAL INDICATING - 게이지재질 SUS316 - 측정범위(하한) -76㎝HG - 측정범위(상한) 1㎏/㎠ - 정확도 ±5% OF FULL SCALE - SCALE타입 DIAL - 전선관연결 1/2IN NPT - 지시기타입 DIAL 품질등급 S등급 제작사 (주)와이즈산전 - 모델번호 PN359 - 도면번호 WDGA-01-01-01 신고리 건설소 - 패키지 번호 S12-J221-5.01AB 신월성 건설소 - 패키지 번호 B12-J221-5.01AB | (주)와이즈산전 | PN359
2021 | 1 | 경상예방정비용 | 고리 | 3발전소 |  |  | 200397401 | 정비부분품(SPAR) | 국내 | S | 다이알 압력계 | GAUGE,PRESSURE,DIAL INDICATING,SUS316,-7 | EA | 1 | 계측제어부 | 박재진 | 051-726-5665 | 품명 GAUGE - 게이지타입 PRESSURE,DIAL INDICATING - 게이지재질 SUS316 - 측정범위(하한) -76㎝HG - 측정범위(상한) 1㎏/㎠ - 정확도 ±5% OF FULL SCALE - SCALE타입 DIAL - 전선관연결 1/2IN NPT - 지시기타입 DIAL 품질등급 S등급 제작사 (주)와이즈산전 - 모델번호 PN359 - 도면번호 WDGA-01-01-01 신고리 건설소 - 패키지 번호 S12-J221-5.01AB 신월성 건설소 - 패키지 번호 B12-J221-5.01AB | (주)와이즈산전 | PN359
2020 | 1 | 경상예방정비용 | 고리 | 3발전소 |  |  | 200397402 | 정비부분품(SPAR) | 국내 | S | 다이알 압력계 | GAUGE,PRESSURE,DIAL INDICATING,SUS316,-7 | EA | 1 | 계측제어부 | 박재진 | 051-726-5665 | 품명 GAUGE - 게이지타입 PRESSURE,DIAL INDICATING - 게이지재질 SUS316 - 측정범위(하한) -76㎝HG - 측정범위(상한) 2㎏/㎠ - 정확도 ±0.5% OF FULL SCALE - SCALE타입 DIAL - 전선관연결 1/2IN NPT - 지시기타입 DIAL 품질등급 S등급 제작사 (주)와이즈산전 - 모델번호 PN359 - 도면번호 WDGA-01-01-01 신고리 건설소 - 패키지 번호 S12-J221-5.01AC 신월성 건설소 - 패키지 번호 B12-J221-5.01AC | (주)와이즈산전 | PN359
2021 | 1 | 경상예방정비용 | 고리 | 3발전소 |  |  | 200397402 | 정비부분품(SPAR) | 국내 | S | 다이알 압력계 | GAUGE,PRESSURE,DIAL INDICATING,SUS316,-7 | EA | 1 | 계측제어부 | 심재현 | 051-726-6161 | 품명 GAUGE - 게이지타입 PRESSURE,DIAL INDICATING - 게이지재질 SUS316 - 측정범위(하한) -76㎝HG - 측정범위(상한) 2㎏/㎠ - 정확도 ±0.5% OF FULL SCALE - SCALE타입 DIAL - 전선관연결 1/2IN NPT - 지시기타입 DIAL 품질등급 S등급 제작사 (주)와이즈산전 - 모델번호 PN359 - 도면번호 WDGA-01-01-01 신고리 건설소 - 패키지 번호 S12-J221-5.01AC 신월성 건설소 - 패키지 번호 B12-J221-5.01AC | (주)와이즈산전 | PN359
2020 | 1 | 경상예방정비용 | 고리 | 3발전소 |  |  | 200397404 | 정비부분품(SPAR) | 국내 | S | 다이알 압력계 | GAUGE,PRESSURE,DIAL INDICATING,SUS316,-7 | EA | 1 | 계측제어부 | 김민석 | 051-726-2362 | 품명 GAUGE - 게이지타입 PRESSURE,DIAL INDICATING - 게이지재질 SUS316 - 측정범위(하한) -76㎝HG - 측정범위(상한) 10㎏/㎠ - 정확도 ±0.5% OF FULL SCALE - SCALE타입 DIAL - 전선관연결 1/2IN NPT - 지시기타입 DIAL 품질등급 S등급 제작사 (주)와이즈산전 - 모델번호 PN359 - 도면번호 WDGA-01-01-01 신고리 건설소 - 패키지 번호 S12-J221-5.01AE 신월성 건설소 - 패키지 번호 B12-J221-5.01AE | (주)와이즈산전 | PN359
2021 | 1 | 경상예방정비용 | 고리 | 3발전소 |  |  | 200397405 | 정비부분품(SPAR) | 국내 | S | 다이알 압력계 | GAUGE,PRESSURE,DIAL INDICATING,SUS316,-7 | EA | 1 | 계측제어부 | 안병대 | 051-726-6124 | 품명 GAUGE - 게이지타입 PRESSURE,DIAL INDICATING - 게이지재질 SUS316 - 측정범위(하한) -76㎝HG - 측정범위(상한) 15㎏/㎠ - 정확도 ±0.5% OF FULL SCALE - SCALE타입 DIAL - 전선관연결 1/2IN NPT - 지시기타입 DIAL 품질등급 S등급 제작사 (주)와이즈산전 - 모델번호 PN359 - 도면번호 WDGA-01-01-01 신고리 건설소 - 패키지 번호 S12-J221-5.01AF 신월성 건설소 - 패키지 번호 B12-J221-5.01AF | (주)와이즈산전 | PN359
2021 | 1 | 경상예방정비용 | 고리 | 3발전소 |  |  | 200397405 | 정비부분품(SPAR) | 국내 | S | 다이알 압력계 | GAUGE,PRESSURE,DIAL INDICATING,SUS316,-7 | EA | 4 | 계측제어부 | 안병대 | 051-726-6124 | 품명 GAUGE - 게이지타입 PRESSURE,DIAL INDICATING - 게이지재질 SUS316 - 측정범위(하한) -76㎝HG - 측정범위(상한) 15㎏/㎠ - 정확도 ±0.5% OF FULL SCALE - SCALE타입 DIAL - 전선관연결 1/2IN NPT - 지시기타입 DIAL 품질등급 S등급 제작사 (주)와이즈산전 - 모델번호 PN359 - 도면번호 WDGA-01-01-01 신고리 건설소 - 패키지 번호 S12-J221-5.01AF 신월성 건설소 - 패키지 번호 B12-J221-5.01AF | (주)와이즈산전 | PN359
2020 | 1 | 경상예방정비용 | 고리 | 3발전소 |  |  | 200397406 | 정비부분품(SPAR) | 국내 | S | 다이알 압력계 | GAUGE,PRESSURE,DIAL INDICATING,SUS316,0㎏ | EA | 1 | 계측제어부 | 권청기 | 051-726-6165 | 품명 GAUGE - 게이지타입 PRESSURE,DIAL INDICATING - 게이지재질 SUS316 - 측정범위(하한) 0㎏/㎠ - 측정범위(상한) 1㎏/㎠ - 정확도 ±0.5% OF FULL SCALE - SCALE타입 DIAL - 전선관연결 1/2IN NPT - 지시기타입 DIAL 품질등급 S등급 제작사 (주)와이즈산전 - 모델번호 PN359 - 도면번호 WDGA-01-01-01 신고리 건설소 - 패키지 번호 S12-J221-5.01AG 신월성 건설소 - 패키지 번호 B12-J221-5.01AG | (주)와이즈산전 | PN359
2021 | 4 | 계획예방정비용 | 고리 | 3발전소 | 5(신1) | 7 | 200397407 | 정비부분품(SPAR) | 국내 | S | 다이알 압력계 | GAUGE,PRESSURE,DIAL INDICATING,SUS316,0㎏ | EA | 2 | 계측제어부 | 이현길 | 051-726-5667 | 품명 GAUGE - 게이지타입 PRESSURE,DIAL INDICATING - 게이지재질 SUS316 - 측정범위(하한) 0㎏/㎠ - 측정범위(상한) 2㎏/㎠ - 정확도 ±0.5% OF FULL SCALE - SCALE타입 DIAL - 전선관연결 1/2IN NPT - 지시기타입 DIAL 품질등급 S등급 제작사 (주)와이즈산전 - 모델번호 PN359 - 도면번호 WDGA-01-01-01 신고리 건설소 - 패키지 번호 S12-J221-5.01AH 신월성 건설소 - 패키지 번호 B12-J221-5.01AG | (주)와이즈산전 | PN359
2021 | 4 | 계획예방정비용 | 고리 | 3발전소 | 5(신1) | 7 | 200397408 | 정비부분품(SPAR) | 국내 | S | 다이알 압력계 | GAUGE,PRESSURE,DIAL INDICATING,SUS316,0㎏ | EA | 3 | 계측제어부 | 이현길 | 051-726-5667 | 품명 GAUGE - 게이지타입 PRESSURE,DIAL INDICATING - 게이지재질 SUS316 - 측정범위(하한) 0㎏/㎠ - 측정범위(상한) 3㎏/㎠ - 정확도 ±0.5% OF FULL SCALE - SCALE타입 DIAL - 전선관연결 1/2IN NPT - 지시기타입 DIAL 품질등급 S등급 제작사 (주)와이즈산전 - 모델번호 PN359 - 도면번호 WDGA-01-01-01 신고리 건설소 - 패키지 번호 S12-J221-5.01AI 신월성 건설소 - 패키지 번호 B12-J221-5.01AI | (주)와이즈산전 | PN359
2022 | 1 | 계획예방정비용 | 고리 | 3발전소 | 6(신2) | 7 | 200397408 | 정비부분품(SPAR) | 국내 | S | 다이알 압력계 | GAUGE,PRESSURE,DIAL INDICATING,SUS316,0㎏ | EA | 2 | 계측제어부 | 이현길 | 051-726-5667 | 품명 GAUGE - 게이지타입 PRESSURE,DIAL INDICATING - 게이지재질 SUS316 - 측정범위(하한) 0㎏/㎠ - 측정범위(상한) 3㎏/㎠ - 정확도 ±0.5% OF FULL SCALE - SCALE타입 DIAL - 전선관연결 1/2IN NPT - 지시기타입 DIAL 품질등급 S등급 제작사 (주)와이즈산전 - 모델번호 PN359 - 도면번호 WDGA-01-01-01 신고리 건설소 - 패키지 번호 S12-J221-5.01AI 신월성 건설소 - 패키지 번호 B12-J221-5.01AI | (주)와이즈산전 | PN359
2020 | 1 | 경상예방정비용 | 고리 | 3발전소 |  |  | 200397409 | 정비부분품(SPAR) | 국내 | S | 다이알 압력계 | GAUGE,PRESSURE,DIAL INDICATING,SUS316,0㎏ | EA | 2 | 계측제어부 | 권청기 | 051-726-6165 | 품명 GAUGE - 게이지타입 PRESSURE,DIAL INDICATING - 게이지재질 SUS316 - 측정범위(하한) 0㎏/㎠ - 측정범위(상한) 4㎏/㎠ - 정확도 ±0.5% OF FULL SCALE - SCALE타입 DIAL - 전선관연결 1/2IN NPT - 지시기타입 DIAL 품질등급 S등급 제작사 (주)와이즈산전 - 모델번호 PN359 - 도면번호 WDGA-01-01-01 신고리 건설소 - 패키지 번호 S12-J221-5.01AJ 신월성 건설소 - 패키지 번호 B12-J221-5.01AJ | (주)와이즈산전 | PN359
2021 | 4 | 계획예방정비용 | 고리 | 3발전소 | 5(신1) | 7 | 200397409 | 정비부분품(SPAR) | 국내 | S | 다이알 압력계 | GAUGE,PRESSURE,DIAL INDICATING,SUS316,0㎏ | EA | 2 | 계측제어부 | 이현길 | 051-726-5667 | 품명 GAUGE - 게이지타입 PRESSURE,DIAL INDICATING - 게이지재질 SUS316 - 측정범위(하한) 0㎏/㎠ - 측정범위(상한) 4㎏/㎠ - 정확도 ±0.5% OF FULL SCALE - SCALE타입 DIAL - 전선관연결 1/2IN NPT - 지시기타입 DIAL 품질등급 S등급 제작사 (주)와이즈산전 - 모델번호 PN359 - 도면번호 WDGA-01-01-01 신고리 건설소 - 패키지 번호 S12-J221-5.01AJ 신월성 건설소 - 패키지 번호 B12-J221-5.01AJ | (주)와이즈산전 | PN359
2022 | 1 | 계획예방정비용 | 고리 | 3발전소 | 6(신2) | 7 | 200397409 | 정비부분품(SPAR) | 국내 | S | 다이알 압력계 | GAUGE,PRESSURE,DIAL INDICATING,SUS316,0㎏ | EA | 2 | 계측제어부 | 이현길 | 051-726-5667 | 품명 GAUGE - 게이지타입 PRESSURE,DIAL INDICATING - 게이지재질 SUS316 - 측정범위(하한) 0㎏/㎠ - 측정범위(상한) 4㎏/㎠ - 정확도 ±0.5% OF FULL SCALE - SCALE타입 DIAL - 전선관연결 1/2IN NPT - 지시기타입 DIAL 품질등급 S등급 제작사 (주)와이즈산전 - 모델번호 PN359 - 도면번호 WDGA-01-01-01 신고리 건설소 - 패키지 번호 S12-J221-5.01AJ 신월성 건설소 - 패키지 번호 B12-J221-5.01AJ | (주)와이즈산전 | PN359
2021 | 1 | 경상예방정비용 | 고리 | 3발전소 |  |  | 200397410 | 정비부분품(SPAR) | 국내 | S | 다이알 압력계 | GAUGE,PRESSURE,DIAL INDICATING,ROUND,SUS | EA | 6 | 계측제어부 | 권청기 | 051-726-6165 | 품명 GAUGE - 게이지타입 PRESSURE,DIAL INDICATING - 게이지형태 ROUND - 게이지재질 SUS316 - 측정범위(하한) 0㎏/㎠ - 측정범위(상한) 6㎏/㎠ - 정확도 ±0.5% OF FULL SCALE - 눈금단위 KILOGRAMS PER SQUARE CENTIMETE - SCALE타입 DIAL - 전선관연결 1/2IN NPT - 지시기타입 DIAL 품질등급 S등급 제작사 (주)와이즈산전 - 모델번호 PN359 - 도면번호 WDGA-01-01-01 신고리 건설소 - 패키지 번호 S12-J221-5.01AK 신월성 건설소 - 패키지 번호 B12-J221-5.01AK | (주)와이즈산전 | PN359
2020 | 1 | 경상예방정비용 | 고리 | 3발전소 |  |  | 200397411 | 정비부분품(SPAR) | 국내 | S | 다이알 압력계 | GAUGE,PRESSURE,DIAL INDICATING,SUS316,0㎏ | EA | 2 | 계측제어부 | 이정화 | 051-726-6195 | 품명 GAUGE - 게이지타입 PRESSURE,DIAL INDICATING - 게이지재질 SUS316 - 측정범위(하한) 0㎏/㎠ - 측정범위(상한) 10㎏/㎠ - 정확도 ±0.5% OF FULL SCALE - SCALE타입 DIAL - 전선관연결 1/2IN NPT - 지시기타입 DIAL 품질등급 S등급 제작사 (주)와이즈산전 - 모델번호 PN359 - 도면번호 WDGA-01-01-01 신고리 건설소 - 패키지 번호 S12-J221-5.01AL 신월성 건설소 - 패키지 번호 B12-J221-5.01AL | (주)와이즈산전 | PN359
2020 | 1 | 경상예방정비용 | 고리 | 3발전소 |  |  | 200397411 | 정비부분품(SPAR) | 국내 | S | 다이알 압력계 | GAUGE,PRESSURE,DIAL INDICATING,SUS316,0㎏ | EA | 5 | 계측제어부 | 이정화 | 051-726-6195 | 품명 GAUGE - 게이지타입 PRESSURE,DIAL INDICATING - 게이지재질 SUS316 - 측정범위(하한) 0㎏/㎠ - 측정범위(상한) 10㎏/㎠ - 정확도 ±0.5% OF FULL SCALE - SCALE타입 DIAL - 전선관연결 1/2IN NPT - 지시기타입 DIAL 품질등급 S등급 제작사 (주)와이즈산전 - 모델번호 PN359 - 도면번호 WDGA-01-01-01 신고리 건설소 - 패키지 번호 S12-J221-5.01AL 신월성 건설소 - 패키지 번호 B12-J221-5.01AL | (주)와이즈산전 | PN359
2021 | 1 | 경상예방정비용 | 고리 | 3발전소 |  |  | 200397412 | 정비부분품(SPAR) | 국내 | S | 다이알 압력계 | 게이지,PRESSURE,DIAL INDICATING,ROUND,SUS31 | EA | 7 | 계측제어부 | 권청기 | 051-726-6165 | 품명 게이지 - 게이지타입 PRESSURE,DIAL INDICATING - 게이지형태 ROUND - 게이지재질 SUS316 - 측정범위(하한) 0㎏/㎠ - 측정범위(상한) 15㎏/㎠ - 정확도 ±0.5% OF FULL SCALE - 눈금단위 KILOGRAMS PER SQUARE CENTIMETE - SCALE타입 DIAL - 전선관연결 1/2IN NPT - 지시기타입 DIAL 품질등급 S등급 제작사 (주)와이즈산전 - 모델번호 PN359 - 도면번호 WDGA-01-01-01 신고리 건설소 - 패키지 번호 S12-J221-5.01AM 신월성 건설소 - 패키지 번호 B12-J221-5.01AM | (주)와이즈산전 | PN359
2021 | 1 | 경상예방정비용 | 고리 | 3발전소 |  |  | 200397413 | 정비부분품(SPAR) | 국내 | S | 다이알 압력계 | GAUGE,PRESSURE,DIAL INDICATING,SUS316,0㎏ | EA | 3 | 계측제어부 | 박재진 | 051-726-5665 | 품명 GAUGE - 게이지타입 PRESSURE,DIAL INDICATING - 게이지재질 SUS316 - 측정범위(하한) 0㎏/㎠ - 측정범위(상한) 20㎏/㎠ - 정확도 ±0.5% OF FULL SCALE - SCALE타입 DIAL - 전선관연결 1/2IN NPT - 지시기타입 DIAL 품질등급 S등급 제작사 (주)와이즈산전 - 모델번호 PN359 - 도면번호 WDGA-01-01-01 신고리 건설소 - 패키지 번호 S12-J221-5.01AN 신월성 건설소 - 패키지 번호 B12-J221-5.01AN | (주)와이즈산전 | PN359
2021 | 1 | 경상예방정비용 | 고리 | 3발전소 |  |  | 200397414 | 정비부분품(SPAR) | 국내 | S | 다이알 압력계 | GAUGE,PRESSURE,DIAL INDICATING,SUS316,0㎏ | EA | 2 | 계측제어부 | 박재진 | 051-726-5665 | 품명 GAUGE - 게이지타입 PRESSURE,DIAL INDICATING - 게이지재질 SUS316 - 측정범위(하한) 0㎏/㎠ - 측정범위(상한) 25㎏/㎠ - 정확도 ±0.5% OF FULL SCALE - SCALE타입 DIAL - 전선관연결 1/2IN NPT - 지시기타입 DIAL 품질등급 S등급 제작사 (주)와이즈산전 - 모델번호 PN359 - 도면번호 WDGA-01-01-01 신고리 건설소 - 패키지 번호 S12-J221-5.01AO 신월성 건설소 - 패키지 번호 B12-J221-5.01AO | (주)와이즈산전 | PN359
2021 | 1 | 경상예방정비용 | 고리 | 3발전소 |  |  | 200397415 | 정비부분품(SPAR) | 국내 | S | 다이알 압력계 | GAUGE,PRESSURE,DIAL INDICATING,SUS316,0㎏ | EA | 4 | 계측제어부 | 박재진 | 051-726-5665 | 품명 GAUGE - 게이지타입 PRESSURE,DIAL INDICATING - 게이지재질 SUS316 - 측정범위(하한) 0㎏/㎠ - 측정범위(상한) 35㎏/㎠ - 정확도 ±0.5% OF FULL SCALE - SCALE타입 DIAL - 전선관연결 1/2IN NPT - 지시기타입 DIAL 품질등급 S등급 제작사 (주)와이즈산전 - 모델번호 PN359 - 도면번호 WDGA-01-01-01 신고리 건설소 - 패키지 번호 S12-J221-5.01AP 신월성 건설소 - 패키지 번호 B12-J221-5.01AP | (주)와이즈산전 | PN359
2021 | 1 | 경상예방정비용 | 고리 | 3발전소 |  |  | 200397416 | 정비부분품(SPAR) | 국내 | S | 다이알 압력계 | GAUGE,PRESSURE,DIAL INDICATING,SUS316,0㎏ | EA | 4 | 계측제어부 | 박재진 | 051-726-5665 | 품명 GAUGE - 게이지타입 PRESSURE,DIAL INDICATING - 게이지재질 SUS316 - 측정범위(하한) 0㎏/㎠ - 측정범위(상한) 50㎏/㎠ - 정확도 ±0.5% OF FULL SCALE - SCALE타입 DIAL - 전선관연결 1/2IN NPT - 지시기타입 DIAL 품질등급 S등급 제작사 (주)와이즈산전 - 모델번호 PN359 - 도면번호 WDGA-01-01-01 신고리 건설소 - 패키지 번호 S12-J221-5.01AQ 신월성 건설소 - 패키지 번호 B12-J221-5.01AQ | (주)와이즈산전 | PN359
2020 | 1 | 경상예방정비용 | 고리 | 3발전소 |  |  | 200397439 | 정비부분품(SPAR) | 국내 | A | 다이알 압력계 | GAUGE,PRESSURE,DIAL INDICATING,SUS316,0㎏ | EA | 4 | 계측제어부 | 이현길 | 051-726-5667 | 품명 GAUGE - 게이지타입 PRESSURE,DIAL INDICATING - 게이지재질 SUS316 - 측정범위(하한) 0㎏/㎠ - 측정범위(상한) 100㎏/㎠ - 정확도 ±0.1% OF FULL SCALE - SCALE타입 DIAL - 전선관연결 1/2IN NPT*20FT LG - 지시기타입 DIAL 품질등급 A등급 제작사 (주)와이즈산전 - 모델번호 PN359+PN712 - 도면번호 WDGA-01-01-03 신고리 건설소 - 패키지 번호 S12-J221-5.01BB 신월성 건설소 - 패키지 번호 B12-J221-5.01BB | (주)와이즈산전 | PN359+PN712
2020 | 1 | 경상예방정비용 | 고리 | 3발전소 |  |  | 200397440 | 정비부분품(SPAR) | 국내 | A | 다이알 압력계 | GAUGE,PRESSURE,DIAL INDICATING,SUS316,0㎏ | EA | 3 | 계측제어부 | 이현길 | 051-726-5667 | 품명 GAUGE - 게이지타입 PRESSURE,DIAL INDICATING - 게이지재질 SUS316 - 측정범위(하한) 0㎏/㎠ - 측정범위(상한) 250㎏/㎠ - 정확도 ±0.1% OF FULL SCALE - SCALE타입 DIAL - 전선관연결 1/2IN NPT*20FT LG - 지시기타입 DIAL 품질등급 A등급 제작사 (주)와이즈산전 - 모델번호 PN359+PN712 - 도면번호 WDGA-01-01-03 신고리 건설소 - 패키지 번호 S12-J221-5.01BC 신월성 건설소 - 패키지 번호 B12-J221-5.01BC | (주)와이즈산전 | PN359+PN712
2021 | 1 | 경상예방정비용 | 고리 | 3발전소 |  |  | 200397441 | 정비부분품(SPAR) | 국내 | S | 온도계 | 온도계,바이메탈식,0~60DEG C,±1.0% OF FULL SCALE, | EA | 2 | 계측제어부 | 박재진 | 051-726-5665 | 품명 온도계 - 온도계몸체형태 바이메탈식 - 측정온도(상한) 0~60DEG C - 정확도 ±1.0% OF FULL SCALE - 벌브(BULB)재질 SS304 - 스템직경 277㎜ - 지시기연결방식 1/2IN NPT 품질등급 S등급 제작사 (주)와이즈산전 - 도면번호 WDGA-01-02-01 - 모델번호 TN190 신고리 건설소 - 패키지 번호 S12-J221-5.03A 신월성 건설소 - 패키지 번호 B12-J221-5.03A | (주)와이즈산전 | TN190
2020 | 1 | 경상예방정비용 | 고리 | 3발전소 |  |  | 200397442 | 정비부분품(SPAR) | 국내 | S | 온도계 | 온도계,바이메탈식,0~100DEG C,±1.0% OF FULL SCAL | EA | 3 | 계측제어부 | 박재진 | 051-726-5665 | 품명 온도계 - 온도계몸체형태 바이메탈식 - 측정온도(상한) 0~100DEG C - 정확도 ±1.0% OF FULL SCALE - 벌브(BULB)재질 SS304 - 스템직경 158㎜ - 지시기연결방식 1/2IN NPT 품질등급 S등급 제작사 (주)와이즈산전 - 도면번호 WDGA-01-02-01 - 모델번호 TN190 신고리 건설소 - 패키지 번호 S12-J221-5.03B 신월성 건설소 - 패키지 번호 B12-J221-5.03B | (주)와이즈산전 | TN190
2021 | 1 | 경상예방정비용 | 고리 | 3발전소 |  |  | 200397442 | 정비부분품(SPAR) | 국내 | S | 온도계 | 온도계,바이메탈식,0~100DEG C,±1.0% OF FULL SCAL | EA | 8 | 계측제어부 | 권청기 | 051-726-6165 | 품명 온도계 - 온도계몸체형태 바이메탈식 - 측정온도(상한) 0~100DEG C - 정확도 ±1.0% OF FULL SCALE - 벌브(BULB)재질 SS304 - 스템직경 158㎜ - 지시기연결방식 1/2IN NPT 품질등급 S등급 제작사 (주)와이즈산전 - 도면번호 WDGA-01-02-01 - 모델번호 TN190 신고리 건설소 - 패키지 번호 S12-J221-5.03B 신월성 건설소 - 패키지 번호 B12-J221-5.03B | (주)와이즈산전 | TN190
2021 | 4 | 계획예방정비용 | 고리 | 3발전소 | 5(신1) | 7 | 200397442 | 정비부분품(SPAR) | 국내 | S | 온도계 | 온도계,바이메탈식,0~100DEG C,±1.0% OF FULL SCAL | EA | 3 | 계측제어부 | 이현길 | 051-726-5667 | 품명 온도계 - 온도계몸체형태 바이메탈식 - 측정온도(상한) 0~100DEG C - 정확도 ±1.0% OF FULL SCALE - 벌브(BULB)재질 SS304 - 스템직경 158㎜ - 지시기연결방식 1/2IN NPT 품질등급 S등급 제작사 (주)와이즈산전 - 도면번호 WDGA-01-02-01 - 모델번호 TN190 신고리 건설소 - 패키지 번호 S12-J221-5.03B 신월성 건설소 - 패키지 번호 B12-J221-5.03B | (주)와이즈산전 | TN190
2022 | 1 | 계획예방정비용 | 고리 | 3발전소 | 6(신2) | 7 | 200397442 | 정비부분품(SPAR) | 국내 | S | 온도계 | 온도계,바이메탈식,0~100DEG C,±1.0% OF FULL SCAL | EA | 1 | 계측제어부 | 이현길 | 051-726-5667 | 품명 온도계 - 온도계몸체형태 바이메탈식 - 측정온도(상한) 0~100DEG C - 정확도 ±1.0% OF FULL SCALE - 벌브(BULB)재질 SS304 - 스템직경 158㎜ - 지시기연결방식 1/2IN NPT 품질등급 S등급 제작사 (주)와이즈산전 - 도면번호 WDGA-01-02-01 - 모델번호 TN190 신고리 건설소 - 패키지 번호 S12-J221-5.03B 신월성 건설소 - 패키지 번호 B12-J221-5.03B | (주)와이즈산전 | TN190
2020 | 1 | 경상예방정비용 | 고리 | 3발전소 |  |  | 200397443 | 정비부분품(SPAR) | 국내 | S | 온도계 | 온도계,바이메탈식,0~100DEG C,±1.0% OF FULL SCAL | EA | 4 | 계측제어부 | 박재진 | 051-726-5665 | 품명 온도계 - 온도계몸체형태 바이메탈식 - 측정온도(상한) 0~100DEG C - 정확도 ±1.0% OF FULL SCALE - 벌브(BULB)재질 SS304 - 스템직경 133㎜ - 지시기연결방식 1/2IN NPT 품질등급 S등급 제작사 (주)와이즈산전 - 도면번호 WDGA-01-02-01 - 모델번호 TN190 신고리 건설소 - 패키지 번호 S12-J221-5.03C 신월성 건설소 - 패키지 번호 B12-J221-5.03C | (주)와이즈산전 | TN190
2021 | 1 | 경상예방정비용 | 고리 | 3발전소 |  |  | 200397443 | 정비부분품(SPAR) | 국내 | S | 온도계 | 온도계,바이메탈식,0~100DEG C,±1.0% OF FULL SCAL | EA | 4 | 계측제어부 | 권청기 | 051-726-6165 | 품명 온도계 - 온도계몸체형태 바이메탈식 - 측정온도(상한) 0~100DEG C - 정확도 ±1.0% OF FULL SCALE - 벌브(BULB)재질 SS304 - 스템직경 133㎜ - 지시기연결방식 1/2IN NPT 품질등급 S등급 제작사 (주)와이즈산전 - 도면번호 WDGA-01-02-01 - 모델번호 TN190 신고리 건설소 - 패키지 번호 S12-J221-5.03C 신월성 건설소 - 패키지 번호 B12-J221-5.03C | (주)와이즈산전 | TN190
2021 | 4 | 계획예방정비용 | 고리 | 3발전소 | 5(신1) | 7 | 200397443 | 정비부분품(SPAR) | 국내 | S | 온도계 | 온도계,바이메탈식,0~100DEG C,±1.0% OF FULL SCAL | EA | 3 | 계측제어부 | 이현길 | 051-726-5667 | 품명 온도계 - 온도계몸체형태 바이메탈식 - 측정온도(상한) 0~100DEG C - 정확도 ±1.0% OF FULL SCALE - 벌브(BULB)재질 SS304 - 스템직경 133㎜ - 지시기연결방식 1/2IN NPT 품질등급 S등급 제작사 (주)와이즈산전 - 도면번호 WDGA-01-02-01 - 모델번호 TN190 신고리 건설소 - 패키지 번호 S12-J221-5.03C 신월성 건설소 - 패키지 번호 B12-J221-5.03C | (주)와이즈산전 | TN190
2022 | 1 | 계획예방정비용 | 고리 | 3발전소 | 6(신2) | 7 | 200397443 | 정비부분품(SPAR) | 국내 | S | 온도계 | 온도계,바이메탈식,0~100DEG C,±1.0% OF FULL SCAL | EA | 1 | 계측제어부 | 이현길 | 051-726-5667 | 품명 온도계 - 온도계몸체형태 바이메탈식 - 측정온도(상한) 0~100DEG C - 정확도 ±1.0% OF FULL SCALE - 벌브(BULB)재질 SS304 - 스템직경 133㎜ - 지시기연결방식 1/2IN NPT 품질등급 S등급 제작사 (주)와이즈산전 - 도면번호 WDGA-01-02-01 - 모델번호 TN190 신고리 건설소 - 패키지 번호 S12-J221-5.03C 신월성 건설소 - 패키지 번호 B12-J221-5.03C | (주)와이즈산전 | TN190
2020 | 1 | 경상예방정비용 | 고리 | 3발전소 |  |  | 200397445 | 정비부분품(SPAR) | 국내 | S | 온도계 | 온도계,바이메탈식,0~200DEG C,±1.0% OF FULL SCAL | EA | 2 | 계측제어부 | 박재진 | 051-726-5665 | 품명 온도계 - 온도계몸체형태 바이메탈식 - 측정온도(상한) 0~200DEG C - 정확도 ±1.0% OF FULL SCALE - 벌브(BULB)재질 SS304 - 스템직경 133㎜ - 지시기연결방식 1/2IN NPT 품질등급 S등급 제작사 (주)와이즈산전 - 도면번호 WDGA-01-02-01 - 모델번호 TN190 신고리 건설소 - 패키지 번호 S12-J221-5.03E 신월성 건설소 - 패키지 번호 B12-J221-5.03E | (주)와이즈산전 | TN190
2021 | 1 | 경상예방정비용 | 고리 | 3발전소 |  |  | 200397445 | 정비부분품(SPAR) | 국내 | S | 온도계 | 온도계,바이메탈식,0~200DEG C,±1.0% OF FULL SCAL | EA | 1 | 계측제어부 | 박재진 | 051-726-5665 | 품명 온도계 - 온도계몸체형태 바이메탈식 - 측정온도(상한) 0~200DEG C - 정확도 ±1.0% OF FULL SCALE - 벌브(BULB)재질 SS304 - 스템직경 133㎜ - 지시기연결방식 1/2IN NPT 품질등급 S등급 제작사 (주)와이즈산전 - 도면번호 WDGA-01-02-01 - 모델번호 TN190 신고리 건설소 - 패키지 번호 S12-J221-5.03E 신월성 건설소 - 패키지 번호 B12-J221-5.03E | (주)와이즈산전 | TN190
2021 | 2 | 계획예방정비용 | 한빛 | 3발전소 | 6 | 14 | 200397503 | 정비부분품(SPAR) | 국외 | Q | 구동기(ACTUATOR) | 구동기(ACTUATOR),200SQ. IN,1375PSIG/585℉,AC | EA | 1 | 기계부 | 김원섭 | 061-357-2342 | 품명 구동기(ACTUATOR) - 몸체높이 200SQ. IN - 특수사항 1375PSIG/585℉ - 별칭 ACTUATOR ASSEMBLY 원자력안전범주 NUCLEAR SAFETY RELATED 품질등급 Q등급 제작사 CCI(CONTROL COMPONENTS INC) - 도면번호 930101168 - J232-DG-A01-04 - J232-IM-A01-03 - 모델번호 100G - 부품번호 930101168XX - 원기술규격서(OTS) HANBIT 5&6, 9-184-J232 - 제작사 유형(MFR CATEGORY) ORIGINAL EQUIP. MANUFACTURER 제출서류목록 - 품질보증확인서(C of C) | CCI(CONTROL COMPONENTS INC) | 100G | 930101168XX
2020 | 2 | 계획예방정비용 | 고리 | 3발전소 | 5(신1) | 6 | 200397545 | 정비부분품(SPAR) | 국내 | S | 슬리브,샤프트용 | 슬리브,샤프트용,펌프용,68㎜,102㎜,55㎜,SUS316,C OF C, | EA | 1 | 기계부 | 윤지훈 | 051-726-5646 | 품명 슬리브 - 슬리브용도 샤프트용,펌프용 - 외경 68㎜ - 길이 102㎜ - 구멍직경 55㎜ - 슬리브재질 SUS316 - 품질보증서류 C OF C - 별칭 SLEEVE 품질등급 S등급 제작사 일진전기(주) - 부품번호 KMS-7141-1 NO.31 신고리 건설소 - 패키지 번호 S12-M212-5.17 | 일진전기(주) |  | KMS-7141-1 NO.31
2021 | 4 | 계획예방정비용 | 고리 | 3발전소 | 5(신1) | 7 | 200397545 | 정비부분품(SPAR) | 국내 | S | 슬리브,샤프트용 | 슬리브,샤프트용,펌프용,68㎜,102㎜,55㎜,SUS316,C OF C, | EA | 1 | 기계부 | 윤지훈 | 051-726-5646 | 품명 슬리브 - 슬리브용도 샤프트용,펌프용 - 외경 68㎜ - 길이 102㎜ - 구멍직경 55㎜ - 슬리브재질 SUS316 - 품질보증서류 C OF C - 별칭 SLEEVE 품질등급 S등급 제작사 일진전기(주) - 부품번호 KMS-7141-1 NO.31 신고리 건설소 - 패키지 번호 S12-M212-5.17 | 일진전기(주) |  | KMS-7141-1 NO.31
2020 | 2 | 계획예방정비용 | 고리 | 3발전소 | 5(신1) | 6 | 200397669 | 정비부분품(SPAR) | 국내 | S | 볼베어링 | 볼베어링,시일드형,깊은홈 환상형,#6205ZZ,52㎜,25㎜,15㎜,SJ | EA | 1 | 기계부 | 김현중 | 051-726-6144 | 품명 볼베어링 - 베어링타입 시일드형 - 베어링형태 깊은홈 환상형 - 국제베어링교환번호 #6205ZZ - 외경 52㎜ - 구멍직경 25㎜ - 너비 15㎜ - 베어링재질 SJ-2 - 열(ROW)수 SGL - 케이지(CAGE)재질 SJ-2 - 품질보증서류 C OF C - 별칭 FAN BEARING 품질등급 S등급 제작사 태일송풍기 - 부품번호 TL-SKN12-S02 신고리 건설소 - 패키지 번호 S12-M255B-5.01 | 태일송풍기 |  | TL-SKN12-S02
2020 | 2 | 계획예방정비용 | 고리 | 3발전소 | 5(신1) | 6 | 200397670 | 정비부분품(SPAR) | 국내 | S | 볼베어링 | 볼베어링,시일드형,깊은홈 환상형,#6206ZZ,62㎜,30㎜,16㎜,SJ | EA | 1 | 기계부 | 김현중 | 051-726-6144 | 품명 볼베어링 - 베어링타입 시일드형 - 베어링형태 깊은홈 환상형 - 국제베어링교환번호 #6206ZZ - 외경 62㎜ - 구멍직경 30㎜ - 너비 16㎜ - 베어링재질 SJ-2 - 열(ROW)수 SGL - 케이지(CAGE)재질 SJ-2 - 품질보증서류 C OF C - 별칭 FAN BEARING 품질등급 S등급 제작사 태일송풍기 - 부품번호 TL-SKN12-S03 신고리 건설소 - 패키지 번호 S12-M255B-5.01 | 태일송풍기 |  | TL-SKN12-S03
2020 | 2 | 계획예방정비용 | 고리 | 3발전소 | 5(신1) | 6 | 200397683 | 정비부분품(SPAR) | 국내 | S | 볼베어링 | 볼베어링,시일드형,깊은홈 환상형,#6207ZZ,72㎜,35㎜,17㎜,SJ | EA | 1 | 기계부 | 김현중 | 051-726-6144 | 품명 볼베어링 - 베어링타입 시일드형 - 베어링형태 깊은홈 환상형 - 국제베어링교환번호 #6207ZZ - 외경 72㎜ - 구멍직경 35㎜ - 너비 17㎜ - 베어링재질 SJ-2 - 열(ROW)수 SGL - 케이지(CAGE)재질 SJ-2 - 품질보증서류 C OF C - 별칭 FAN BEARING 품질등급 S등급 제작사 태일송풍기 - 부품번호 TL-SKN12-S04 신고리 건설소 - 패키지 번호 S12-M255B-5.01 | 태일송풍기 |  | TL-SKN12-S04
2020 | 2 | 계획예방정비용 | 고리 | 3발전소 | 5(신1) | 6 | 200397684 | 정비부분품(SPAR) | 국내 | S | 볼베어링 | 볼베어링,시일드형,깊은홈 환상형,#6208ZZ,80㎜,40㎜,18㎜,SJ | EA | 1 | 기계부 | 김현중 | 051-726-6144 | 품명 볼베어링 - 베어링타입 시일드형 - 베어링형태 깊은홈 환상형 - 국제베어링교환번호 #6208ZZ - 외경 80㎜ - 구멍직경 40㎜ - 너비 18㎜ - 베어링재질 SJ-2 - 열(ROW)수 SGL - 케이지(CAGE)재질 SJ-2 - 품질보증서류 C OF C - 별칭 FAN BEARING 품질등급 S등급 제작사 태일송풍기 - 부품번호 TL-SKN12-S05 신고리 건설소 - 패키지 번호 S12-M255B-5.01 | 태일송풍기 |  | TL-SKN12-S05
2020 | 2 | 계획예방정비용 | 고리 | 3발전소 | 5(신1) | 6 | 200397685 | 정비부분품(SPAR) | 국내 | S | 볼베어링 | 볼베어링,시일드형,깊은홈 환상형,#6209ZZ,85㎜,45㎜,19㎜,SJ | EA | 1 | 기계부 | 김현중 | 051-726-6144 | 품명 볼베어링 - 베어링타입 시일드형 - 베어링형태 깊은홈 환상형 - 국제베어링교환번호 #6209ZZ - 외경 85㎜ - 구멍직경 45㎜ - 너비 19㎜ - 베어링재질 SJ-2 - 열(ROW)수 SGL - 케이지(CAGE)재질 SJ-2 - 품질보증서류 C OF C - 별칭 FAN BEARING 품질등급 S등급 제작사 태일송풍기 - 부품번호 TL-SKN12-S06 신고리 건설소 - 패키지 번호 S12-M255B-5.01 | 태일송풍기 |  | TL-SKN12-S06
2020 | 2 | 계획예방정비용 | 고리 | 3발전소 | 5(신1) | 6 | 200397687 | 정비부분품(SPAR) | 국내 | S | 볼베어링 | 볼베어링,시일드형,깊은홈 환상형,#6311ZZ,120㎜,25㎜,15㎜,S | EA | 1 | 기계부 | 김현중 | 051-726-6144 | 품명 볼베어링 - 베어링타입 시일드형 - 베어링형태 깊은홈 환상형 - 국제베어링교환번호 #6311ZZ - 외경 120㎜ - 구멍직경 25㎜ - 너비 15㎜ - 베어링재질 SJ-2 - 열(ROW)수 SGL - 케이지(CAGE)재질 SJ-2 - 품질보증서류 C OF C - 별칭 FAN BEARING 품질등급 S등급 제작사 태일송풍기 - 부품번호 TL-SKN12-S08 신고리 건설소 - 패키지 번호 S12-M255B-5.01 | 태일송풍기 |  | TL-SKN12-S08
2020 | 2 | 계획예방정비용 | 고리 | 3발전소 | 5(신1) | 6 | 200397690 | 정비부분품(SPAR) | 국내 | S | 볼베어링 | 볼베어링,깊은홈 환상형,NU319,200㎜,95㎜,45㎜,SJ-2,SGL | EA | 1 | 기계부 | 김현중 | 051-726-6144 | 품명 볼베어링 - 베어링형태 깊은홈 환상형 - 국제베어링교환번호 NU319 - 외경 200㎜ - 구멍직경 95㎜ - 너비 45㎜ - 베어링재질 SJ-2 - 열(ROW)수 SGL - 케이지(CAGE)재질 SJ-2 - 품질보증서류 C OF C - 별칭 FAN BEARING 품질등급 S등급 제작사 태일송풍기 - 부품번호 TL-SKN12-S12 신고리 건설소 - 패키지 번호 S12-M255B-5.01 | 태일송풍기 |  | TL-SKN12-S12
2020 | 2 | 계획예방정비용 | 고리 | 3발전소 | 5(신1) | 6 | 200397693 | 정비부분품(SPAR) | 국내 | S | 볼베어링 | 볼베어링,개방형,깊은홈 환상형,#6314,150㎜,70㎜,35㎜,SJ-2 | EA | 1 | 기계부 | 김현중 | 051-726-6144 | 품명 볼베어링 - 베어링타입 개방형 - 베어링형태 깊은홈 환상형 - 국제베어링교환번호 #6314 - 외경 150㎜ - 구멍직경 70㎜ - 너비 35㎜ - 베어링재질 SJ-2 - 열(ROW)수 SGL - 케이지(CAGE)재질 SJ-2 - 품질보증서류 C OF C - 별칭 FAN BEARING 품질등급 S등급 제작사 태일송풍기 - 부품번호 TL-SKN12-S15 신고리 건설소 - 패키지 번호 S12-M255B-5.01 | 태일송풍기 |  | TL-SKN12-S15
2020 | 2 | 계획예방정비용 | 고리 | 3발전소 | 5(신1) | 6 | 200397694 | 정비부분품(SPAR) | 국내 | S | 볼베어링 | 볼베어링,개방형,깊은홈 환상형,#6318,190㎜,90㎜,43㎜,SJ-2 | EA | 1 | 기계부 | 김현중 | 051-726-6144 | 품명 볼베어링 - 베어링타입 개방형 - 베어링형태 깊은홈 환상형 - 국제베어링교환번호 #6318 - 외경 190㎜ - 구멍직경 90㎜ - 너비 43㎜ - 베어링재질 SJ-2 - 열(ROW)수 SGL - 케이지(CAGE)재질 SJ-2 - 품질보증서류 C OF C - 별칭 FAN BEARING 품질등급 S등급 제작사 태일송풍기 - 부품번호 TL-SKN12-S16 신고리 건설소 - 패키지 번호 S12-M255B-5.01 | 태일송풍기 |  | TL-SKN12-S16
2021 | 1 | 경상예방정비용 | 고리 | 3발전소 |  |  | 200397696 | 정비부분품(SPAR) | 국내 | S | 온도계 | 온도계,바이메탈식,-20~100DEG C,±1.0% OF FULL SCA | EA | 5 | 계측제어부 | 권청기 | 051-726-6165 | 품명 온도계 - 온도계몸체형태 바이메탈식 - 측정온도(상한) -20~100DEG C - 정확도 ±1.0% OF FULL SCALE - 벌브(BULB)재질 SUS304 - 스템직경 158㎜ - 지시기연결방식 1/2IN NPT 품질등급 S등급 제작사 (주)와이즈산전 - 모델번호 TN190 - 도면번호 WDGA-01-02-01 신고리 건설소 - 패키지 번호 S12-J221-5.03H 신월성 건설소 - 패키지 번호 B12-J221-5.03H | (주)와이즈산전 | TN190
2020 | 2 | 계획예방정비용 | 고리 | 3발전소 | 5(신1) | 6 | 200397699 | 정비부분품(SPAR) | 국내 | A | 로터씰,샤프트용 | 로타씰,샤프트용,MECHANICAL SEAL,AAB30-KEQ00,090 | EA | 1 | 기계부 | 허병회 | 051-726-5646 | 품명 로타씰,샤프트용 - 별칭 MECHANICAL SEAL - 타입(형식) AAB30-KEQ00 - 사이즈 090 - 재질 SIC/TITAN-CARBON 원자력안전범주 NON NUCLEAR SAFETY RELATED 품질등급 A등급 제작사 일진전기(주) - 제작사 유형(MFR CATEGORY) ORIGINAL EQUIP. SUPPLIER - 원기술규격서(OTS) SHINKORI 1&2, 9-132-M212 - 원설계규격서(ODS) SHINKORI 1&2, 9-132-M212 - 부품번호 6 - 모델번호 ɸ250X200SA - 도면번호 M212-DG-D02-01 신고리 건설소 - 패키지 번호 S12-M212-5.11 제출서류목록 - 품질보증계획서(QAM) - 품질증빙/제출서류목록(QVDL) - 품질보증확인서(C of C) | 일진전기(주) | ɸ250X200SA | 6
2020 | 3 | 계획예방정비용 | 고리 | 3발전소 | 6(신2) | 6 | 200397699 | 정비부분품(SPAR) | 국내 | A | 로터씰,샤프트용 | 로타씰,샤프트용,MECHANICAL SEAL,AAB30-KEQ00,090 | EA | 1 | 기계부 | 허병회 | 051-726-5646 | 품명 로타씰,샤프트용 - 별칭 MECHANICAL SEAL - 타입(형식) AAB30-KEQ00 - 사이즈 090 - 재질 SIC/TITAN-CARBON 원자력안전범주 NON NUCLEAR SAFETY RELATED 품질등급 A등급 제작사 일진전기(주) - 제작사 유형(MFR CATEGORY) ORIGINAL EQUIP. SUPPLIER - 원기술규격서(OTS) SHINKORI 1&2, 9-132-M212 - 원설계규격서(ODS) SHINKORI 1&2, 9-132-M212 - 부품번호 6 - 모델번호 ɸ250X200SA - 도면번호 M212-DG-D02-01 신고리 건설소 - 패키지 번호 S12-M212-5.11 제출서류목록 - 품질보증계획서(QAM) - 품질증빙/제출서류목록(QVDL) - 품질보증확인서(C of C) | 일진전기(주) | ɸ250X200SA | 6
2021 | 4 | 계획예방정비용 | 고리 | 3발전소 | 5(신1) | 7 | 200397699 | 정비부분품(SPAR) | 국내 | A | 로터씰,샤프트용 | 로타씰,샤프트용,MECHANICAL SEAL,AAB30-KEQ00,090 | EA | 1 | 기계부 | 허병회 | 051-726-5646 | 품명 로타씰,샤프트용 - 별칭 MECHANICAL SEAL - 타입(형식) AAB30-KEQ00 - 사이즈 090 - 재질 SIC/TITAN-CARBON 원자력안전범주 NON NUCLEAR SAFETY RELATED 품질등급 A등급 제작사 일진전기(주) - 제작사 유형(MFR CATEGORY) ORIGINAL EQUIP. SUPPLIER - 원기술규격서(OTS) SHINKORI 1&2, 9-132-M212 - 원설계규격서(ODS) SHINKORI 1&2, 9-132-M212 - 부품번호 6 - 모델번호 ɸ250X200SA - 도면번호 M212-DG-D02-01 신고리 건설소 - 패키지 번호 S12-M212-5.11 제출서류목록 - 품질보증계획서(QAM) - 품질증빙/제출서류목록(QVDL) - 품질보증확인서(C of C) | 일진전기(주) | ɸ250X200SA | 6
2022 | 1 | 계획예방정비용 | 고리 | 3발전소 | 6(신2) | 7 | 200397699 | 정비부분품(SPAR) | 국내 | A | 로터씰,샤프트용 | 로타씰,샤프트용,MECHANICAL SEAL,AAB30-KEQ00,090 | EA | 1 | 기계부 | 장준욱 | 051-726-5648 | 품명 로타씰,샤프트용 - 별칭 MECHANICAL SEAL - 타입(형식) AAB30-KEQ00 - 사이즈 090 - 재질 SIC/TITAN-CARBON 원자력안전범주 NON NUCLEAR SAFETY RELATED 품질등급 A등급 제작사 일진전기(주) - 제작사 유형(MFR CATEGORY) ORIGINAL EQUIP. SUPPLIER - 원기술규격서(OTS) SHINKORI 1&2, 9-132-M212 - 원설계규격서(ODS) SHINKORI 1&2, 9-132-M212 - 부품번호 6 - 모델번호 ɸ250X200SA - 도면번호 M212-DG-D02-01 신고리 건설소 - 패키지 번호 S12-M212-5.11 제출서류목록 - 품질보증계획서(QAM) - 품질증빙/제출서류목록(QVDL) - 품질보증확인서(C of C) | 일진전기(주) | ɸ250X200SA | 6
2020 | 2 | 계획예방정비용 | 고리 | 3발전소 | 5(신1) | 6 | 200397700 | 정비부분품(SPAR) | 국내 | S | 로터씰,샤프트용 | 로타씰,샤프트용,MECHANICAL SEAL,AEB80-KEQ00,06 | EA | 1 | 기계부 | 윤지훈 | 051-726-5646 | 품명 로타씰,샤프트용 - 별칭 MECHANICAL SEAL - 타입(형식) AEB80-KEQ00 - 사이즈 068 - 재질 SIC/TITAN-CARBON 원자력안전범주 NON NUCLEAR SAFETY RELATED 품질등급 S등급 제작사 일진전기(주) - 제작사 유형(MFR CATEGORY) ORIGINAL EQUIP. SUPPLIER - 원기술규격서(OTS) SHINKORI 1&2, 9-132-M212 - 원설계규격서(ODS) SHINKORI 1&2, 9-132-M212 - 부품번호 6 - 모델번호 ɸ200X150SA - 도면번호 M212-DG-D03-01 신고리 건설소 - 패키지 번호 S12-M212-5.18 제출서류목록 - 품질보증확인서(C of C) | 일진전기(주) | ɸ200X150SA | 6
2021 | 4 | 계획예방정비용 | 고리 | 3발전소 | 5(신1) | 7 | 200397700 | 정비부분품(SPAR) | 국내 | S | 로터씰,샤프트용 | 로타씰,샤프트용,MECHANICAL SEAL,AEB80-KEQ00,06 | EA | 1 | 기계부 | 윤지훈 | 051-726-5646 | 품명 로타씰,샤프트용 - 별칭 MECHANICAL SEAL - 타입(형식) AEB80-KEQ00 - 사이즈 068 - 재질 SIC/TITAN-CARBON 원자력안전범주 NON NUCLEAR SAFETY RELATED 품질등급 S등급 제작사 일진전기(주) - 제작사 유형(MFR CATEGORY) ORIGINAL EQUIP. SUPPLIER - 원기술규격서(OTS) SHINKORI 1&2, 9-132-M212 - 원설계규격서(ODS) SHINKORI 1&2, 9-132-M212 - 부품번호 6 - 모델번호 ɸ200X150SA - 도면번호 M212-DG-D03-01 신고리 건설소 - 패키지 번호 S12-M212-5.18 제출서류목록 - 품질보증확인서(C of C) | 일진전기(주) | ɸ200X150SA | 6
2020 | 2 | 계획예방정비용 | 고리 | 3발전소 | 5(신1) | 6 | 200397706 | 정비부분품(SPAR) | 국내 | S | 볼베어링 | 볼베어링,개방형,깊은홈 환상형,#6312,130㎜,60㎜,31㎜,SJ-2 | EA | 1 | 기계부 | 김현중 | 051-726-6144 | 품명 볼베어링 - 베어링타입 개방형 - 베어링형태 깊은홈 환상형 - 국제베어링교환번호 #6312 - 외경 130㎜ - 구멍직경 60㎜ - 너비 31㎜ - 베어링재질 SJ-2 - 열(ROW)수 SGL - 케이지(CAGE)재질 SJ-2 - 품질보증서류 C OF C - 별칭 FAN BEARING 품질등급 S등급 제작사 태일송풍기 - 부품번호 TL-SKN12-S09 신고리 건설소 - 패키지 번호 S12-M255B-5.01 | 태일송풍기 |  | TL-SKN12-S09
2020 | 2 | 계획예방정비용 | 고리 | 3발전소 | 5(신1) | 6 | 200397710 | 정비부분품(SPAR) | 국내 | S | 볼베어링 | 볼베어링,깊은홈 환상형,6324,120㎜,STEEL,C OF C,BALL | EA | 2 | 전기부 | 배미경 | 051-726-5654 | 품명 볼베어링 - 베어링형태 깊은홈 환상형 - 국제베어링교환번호 6324 - 외경 120㎜ - 베어링재질 STEEL - 품질보증서류 C OF C - 별칭 BALL BEARING 품질등급 S등급 제작사 일진전기(주) - 부품번호 Q-MAW00001 신고리 건설소 - 패키지 번호 S12-M212-5.06 - S12-M212-5.07 | 일진전기(주) |  | Q-MAW00001
2020 | 3 | 계획예방정비용 | 고리 | 3발전소 | 6(신2) | 6 | 200397710 | 정비부분품(SPAR) | 국내 | S | 볼베어링 | 볼베어링,깊은홈 환상형,6324,120㎜,STEEL,C OF C,BALL | EA | 2 | 전기부 | 배정현 | 051-726-5654 | 품명 볼베어링 - 베어링형태 깊은홈 환상형 - 국제베어링교환번호 6324 - 외경 120㎜ - 베어링재질 STEEL - 품질보증서류 C OF C - 별칭 BALL BEARING 품질등급 S등급 제작사 일진전기(주) - 부품번호 Q-MAW00001 신고리 건설소 - 패키지 번호 S12-M212-5.06 - S12-M212-5.07 | 일진전기(주) |  | Q-MAW00001
2021 | 4 | 계획예방정비용 | 고리 | 3발전소 | 5(신1) | 7 | 200397710 | 정비부분품(SPAR) | 국내 | S | 볼베어링 | 볼베어링,깊은홈 환상형,6324,120㎜,STEEL,C OF C,BALL | EA | 2 | 전기부 | 배미경 | 051-726-5654 | 품명 볼베어링 - 베어링형태 깊은홈 환상형 - 국제베어링교환번호 6324 - 외경 120㎜ - 베어링재질 STEEL - 품질보증서류 C OF C - 별칭 BALL BEARING 품질등급 S등급 제작사 일진전기(주) - 부품번호 Q-MAW00001 신고리 건설소 - 패키지 번호 S12-M212-5.06 - S12-M212-5.07 | 일진전기(주) |  | Q-MAW00001
2022 | 1 | 계획예방정비용 | 고리 | 3발전소 | 6(신2) | 7 | 200397710 | 정비부분품(SPAR) | 국내 | S | 볼베어링 | 볼베어링,깊은홈 환상형,6324,120㎜,STEEL,C OF C,BALL | EA | 2 | 전기부 | 배정현 | 051-726-5654 | 품명 볼베어링 - 베어링형태 깊은홈 환상형 - 국제베어링교환번호 6324 - 외경 120㎜ - 베어링재질 STEEL - 품질보증서류 C OF C - 별칭 BALL BEARING 품질등급 S등급 제작사 일진전기(주) - 부품번호 Q-MAW00001 신고리 건설소 - 패키지 번호 S12-M212-5.06 - S12-M212-5.07 | 일진전기(주) |  | Q-MAW00001
2020 | 2 | 계획예방정비용 | 고리 | 3발전소 | 5(신1) | 6 | 200397711 | 정비부분품(SPAR) | 국내 | A | 볼베어링 | 볼베어링,깊은홈 환상형,6316,STEEL,BALL BEARING,11, | EA | 1 | 기계부 | 허병회 | 051-726-5646 | 품명 볼베어링 - 베어링형태 깊은홈 환상형 - 국제베어링교환번호 6316 - 베어링재질 STEEL - 별칭 BALL BEARING 원자력안전범주 NON NUCLEAR SAFETY RELATED 품질등급 A등급 제작사 일진전기(주) - 부품번호 11 - 모델번호 ɸ250X200SA - 도면번호 M212-DG-D02-01 - 원설계규격서(ODS) SHINKORI 1&2, 9-132-M212 - 원기술규격서(OTS) SHINKORI 1&2, 9-132-M212 - 제작사 유형(MFR CATEGORY) ORIGINAL EQUIP. MANUFACTURER 신고리 건설소 - 패키지 번호 S12-M212-5.12 제출서류목록 - 품질보증계획서(QAM) - 품질증빙/제출서류목록(QVDL) - 품질보증확인서(C of C) | 일진전기(주) | ɸ250X200SA | 11
2020 | 3 | 계획예방정비용 | 고리 | 3발전소 | 6(신2) | 6 | 200397711 | 정비부분품(SPAR) | 국내 | A | 볼베어링 | 볼베어링,깊은홈 환상형,6316,STEEL,BALL BEARING,11, | EA | 1 | 기계부 | 허병회 | 051-726-5646 | 품명 볼베어링 - 베어링형태 깊은홈 환상형 - 국제베어링교환번호 6316 - 베어링재질 STEEL - 별칭 BALL BEARING 원자력안전범주 NON NUCLEAR SAFETY RELATED 품질등급 A등급 제작사 일진전기(주) - 부품번호 11 - 모델번호 ɸ250X200SA - 도면번호 M212-DG-D02-01 - 원설계규격서(ODS) SHINKORI 1&2, 9-132-M212 - 원기술규격서(OTS) SHINKORI 1&2, 9-132-M212 - 제작사 유형(MFR CATEGORY) ORIGINAL EQUIP. MANUFACTURER 신고리 건설소 - 패키지 번호 S12-M212-5.12 제출서류목록 - 품질보증계획서(QAM) - 품질증빙/제출서류목록(QVDL) - 품질보증확인서(C of C) | 일진전기(주) | ɸ250X200SA | 11
2021 | 4 | 계획예방정비용 | 고리 | 3발전소 | 5(신1) | 7 | 200397711 | 정비부분품(SPAR) | 국내 | A | 볼베어링 | 볼베어링,깊은홈 환상형,6316,STEEL,BALL BEARING,11, | EA | 1 | 기계부 | 허병회 | 051-726-5646 | 품명 볼베어링 - 베어링형태 깊은홈 환상형 - 국제베어링교환번호 6316 - 베어링재질 STEEL - 별칭 BALL BEARING 원자력안전범주 NON NUCLEAR SAFETY RELATED 품질등급 A등급 제작사 일진전기(주) - 부품번호 11 - 모델번호 ɸ250X200SA - 도면번호 M212-DG-D02-01 - 원설계규격서(ODS) SHINKORI 1&2, 9-132-M212 - 원기술규격서(OTS) SHINKORI 1&2, 9-132-M212 - 제작사 유형(MFR CATEGORY) ORIGINAL EQUIP. MANUFACTURER 신고리 건설소 - 패키지 번호 S12-M212-5.12 제출서류목록 - 품질보증계획서(QAM) - 품질증빙/제출서류목록(QVDL) - 품질보증확인서(C of C) | 일진전기(주) | ɸ250X200SA | 11
2022 | 1 | 계획예방정비용 | 고리 | 3발전소 | 6(신2) | 7 | 200397711 | 정비부분품(SPAR) | 국내 | A | 볼베어링 | 볼베어링,깊은홈 환상형,6316,STEEL,BALL BEARING,11, | EA | 1 | 기계부 | 장준욱 | 051-726-5648 | 품명 볼베어링 - 베어링형태 깊은홈 환상형 - 국제베어링교환번호 6316 - 베어링재질 STEEL - 별칭 BALL BEARING 원자력안전범주 NON NUCLEAR SAFETY RELATED 품질등급 A등급 제작사 일진전기(주) - 부품번호 11 - 모델번호 ɸ250X200SA - 도면번호 M212-DG-D02-01 - 원설계규격서(ODS) SHINKORI 1&2, 9-132-M212 - 원기술규격서(OTS) SHINKORI 1&2, 9-132-M212 - 제작사 유형(MFR CATEGORY) ORIGINAL EQUIP. MANUFACTURER 신고리 건설소 - 패키지 번호 S12-M212-5.12 제출서류목록 - 품질보증계획서(QAM) - 품질증빙/제출서류목록(QVDL) - 품질보증확인서(C of C) | 일진전기(주) | ɸ250X200SA | 11
2020 | 2 | 계획예방정비용 | 고리 | 3발전소 | 5(신1) | 6 | 200397713 | 정비부분품(SPAR) | 국내 | S | 볼베어링 | 볼베어링,깊은홈 환상형,6313,STEEL,BALL BEARING,11, | EA | 1 | 기계부 | 윤지훈 | 051-726-5646 | 품명 볼베어링 - 베어링형태 깊은홈 환상형 - 국제베어링교환번호 6313 - 베어링재질 STEEL - 별칭 BALL BEARING 원자력안전범주 NON NUCLEAR SAFETY RELATED 품질등급 S등급 제작사 일진전기(주) - 부품번호 11 - 모델번호 ɸ200X150SA - 도면번호 M212-DG-D03-01 - 원설계규격서(ODS) SHINKORI 1&2, 9-132-M212 - 원기술규격서(OTS) SHINKORI 1&2, 9-132-M212 - 제작사 유형(MFR CATEGORY) ORIGINAL EQUIP. MANUFACTURER 신고리 건설소 - 패키지 번호 S12-M212-5.19 제출서류목록 - 품질보증확인서(C of C) | 일진전기(주) | ɸ200X150SA | 11
2021 | 4 | 계획예방정비용 | 고리 | 3발전소 | 5(신1) | 7 | 200397713 | 정비부분품(SPAR) | 국내 | S | 볼베어링 | 볼베어링,깊은홈 환상형,6313,STEEL,BALL BEARING,11, | EA | 1 | 기계부 | 윤지훈 | 051-726-5646 | 품명 볼베어링 - 베어링형태 깊은홈 환상형 - 국제베어링교환번호 6313 - 베어링재질 STEEL - 별칭 BALL BEARING 원자력안전범주 NON NUCLEAR SAFETY RELATED 품질등급 S등급 제작사 일진전기(주) - 부품번호 11 - 모델번호 ɸ200X150SA - 도면번호 M212-DG-D03-01 - 원설계규격서(ODS) SHINKORI 1&2, 9-132-M212 - 원기술규격서(OTS) SHINKORI 1&2, 9-132-M212 - 제작사 유형(MFR CATEGORY) ORIGINAL EQUIP. MANUFACTURER 신고리 건설소 - 패키지 번호 S12-M212-5.19 제출서류목록 - 품질보증확인서(C of C) | 일진전기(주) | ɸ200X150SA | 11
2020 | 2 | 계획예방정비용 | 고리 | 3발전소 | 5(신1) | 6 | 200397714 | 정비부분품(SPAR) | 국내 | S | 볼베어링 | 볼베어링,깊은홈 환상형,6218,STEEL,BALL BEARING,9,ɸ | EA | 1 | 기계부 | 윤지훈 | 051-726-5646 | 품명 볼베어링 - 베어링형태 깊은홈 환상형 - 국제베어링교환번호 6218 - 베어링재질 STEEL - 별칭 BALL BEARING 원자력안전범주 NON NUCLEAR SAFETY RELATED 품질등급 S등급 제작사 일진전기(주) - 부품번호 9 - 모델번호 ɸ200X150SA - 도면번호 M212-DG-D03-01 - 원설계규격서(ODS) SHINKORI 1&2, 9-132-M212 - 원기술규격서(OTS) SHINKORI 1&2, 9-132-M212 - 제작사 유형(MFR CATEGORY) ORIGINAL EQUIP. MANUFACTURER 신고리 건설소 - 패키지 번호 S12-M212-5.20 - S12-M212-5.21 제출서류목록 - 품질보증확인서(C of C) | 일진전기(주) | ɸ200X150SA | 9
2021 | 4 | 계획예방정비용 | 고리 | 3발전소 | 5(신1) | 7 | 200397714 | 정비부분품(SPAR) | 국내 | S | 볼베어링 | 볼베어링,깊은홈 환상형,6218,STEEL,BALL BEARING,9,ɸ | EA | 1 | 기계부 | 윤지훈 | 051-726-5646 | 품명 볼베어링 - 베어링형태 깊은홈 환상형 - 국제베어링교환번호 6218 - 베어링재질 STEEL - 별칭 BALL BEARING 원자력안전범주 NON NUCLEAR SAFETY RELATED 품질등급 S등급 제작사 일진전기(주) - 부품번호 9 - 모델번호 ɸ200X150SA - 도면번호 M212-DG-D03-01 - 원설계규격서(ODS) SHINKORI 1&2, 9-132-M212 - 원기술규격서(OTS) SHINKORI 1&2, 9-132-M212 - 제작사 유형(MFR CATEGORY) ORIGINAL EQUIP. MANUFACTURER 신고리 건설소 - 패키지 번호 S12-M212-5.20 - S12-M212-5.21 제출서류목록 - 품질보증확인서(C of C) | 일진전기(주) | ɸ200X150SA | 9
2020 | 1 | 계획예방정비용 | 고리 | 3발전소 | 5(신1) | 6 | 200397800 | 정비부분품(SPAR) | 국외 | S | 개스킷 | 개스킷,SEMIDRYING LIQUID GASKET,SYNTHETIC R | EA | 1 | 기계부 | 황도원 | 051-726-5649 | 품명 개스킷 - 가스켓몸체형태 SEMIDRYING LIQUID GASKET - 가스켓재질 SYNTHETIC RUBBER - 사용온도(상한) 150DEG C - 사용온도(하한) -40DEG C - 품질보증서류 CERTIFICATE OF CONFORMANCE 원자력안전범주 NON NUCLEAR SAFETY RELATED 품질등급 S등급 제작사 TSURUMI MANUFACTURING CO., LTD - 모델번호 TB-1215 - 부품번호 29 - 37 신고리 건설소 - 패키지 번호 S12-M202-5.1.5 - S34-M202-5.01.E - S34-M202-5.02.C 신월성 건설소 - 패키지 번호 B12-M202-5.1.5 | TSURUMI MANUFACTURING CO., LTD | TB-1215 | 37
2021 | 2 | 계획예방정비용 | 고리 | 3발전소 | 5(신1) | 7 | 200397800 | 정비부분품(SPAR) | 국외 | S | 개스킷 | 개스킷,SEMIDRYING LIQUID GASKET,SYNTHETIC R | EA | 1 | 기계부 | 황도원 | 051-726-5649 | 품명 개스킷 - 가스켓몸체형태 SEMIDRYING LIQUID GASKET - 가스켓재질 SYNTHETIC RUBBER - 사용온도(상한) 150DEG C - 사용온도(하한) -40DEG C - 품질보증서류 CERTIFICATE OF CONFORMANCE 원자력안전범주 NON NUCLEAR SAFETY RELATED 품질등급 S등급 제작사 TSURUMI MANUFACTURING CO., LTD - 모델번호 TB-1215 - 부품번호 29 - 37 신고리 건설소 - 패키지 번호 S12-M202-5.1.5 - S34-M202-5.01.E - S34-M202-5.02.C 신월성 건설소 - 패키지 번호 B12-M202-5.1.5 | TSURUMI MANUFACTURING CO., LTD | TB-1215 | 37
2021 | 2 | 계획예방정비용 | 고리 | 3발전소 | 6(신2) | 7 | 200397800 | 정비부분품(SPAR) | 국외 | S | 개스킷 | 개스킷,SEMIDRYING LIQUID GASKET,SYNTHETIC R | EA | 1 | 기계부 | 장준욱 | 051-726-5648 | 품명 개스킷 - 가스켓몸체형태 SEMIDRYING LIQUID GASKET - 가스켓재질 SYNTHETIC RUBBER - 사용온도(상한) 150DEG C - 사용온도(하한) -40DEG C - 품질보증서류 CERTIFICATE OF CONFORMANCE 원자력안전범주 NON NUCLEAR SAFETY RELATED 품질등급 S등급 제작사 TSURUMI MANUFACTURING CO., LTD - 모델번호 TB-1215 - 부품번호 29 - 37 신고리 건설소 - 패키지 번호 S12-M202-5.1.5 - S34-M202-5.01.E - S34-M202-5.02.C 신월성 건설소 - 패키지 번호 B12-M202-5.1.5 | TSURUMI MANUFACTURING CO., LTD | TB-1215 | 37
2020 | 1 | 계획예방정비용 | 고리 | 3발전소 | 5(신1) | 6 | 200397811 | 정비부분품(SPAR) | 국외 | S | 씰,일반 밀폐형 | 씰,일반 밀폐형,14mm,145mm,175mm,NBR,CERTIFICAT | EA | 2 | 기계부 | 황도원 | 051-726-5649 | 품명 씰,일반 밀폐형 - 너비 14mm - 내경 145mm - 외경 175mm - 밀봉씰재질 NBR - 품질보증서류 CERTIFICATE OF CONFORMANCE 원자력안전범주 NON NUCLEAR SAFETY RELATED 품질등급 S등급 제작사 TSURUMI MANUFACTURING CO., LTD - 도면번호 M202-DG-C01-01 - 부품번호 40 - 모델번호 SC14517514 - 제작사 유형(MFR CATEGORY) ORIGINAL EQUIP. MANUFACTURER 신고리 건설소 - 패키지 번호 S12-M202-5.1.6 제출서류목록 - 품질보증확인서(C of C) | TSURUMI MANUFACTURING CO., LTD | SC14517514 | 40
2021 | 2 | 계획예방정비용 | 고리 | 3발전소 | 5(신1) | 7 | 200397811 | 정비부분품(SPAR) | 국외 | S | 씰,일반 밀폐형 | 씰,일반 밀폐형,14mm,145mm,175mm,NBR,CERTIFICAT | EA | 2 | 기계부 | 황도원 | 051-726-5649 | 품명 씰,일반 밀폐형 - 너비 14mm - 내경 145mm - 외경 175mm - 밀봉씰재질 NBR - 품질보증서류 CERTIFICATE OF CONFORMANCE 원자력안전범주 NON NUCLEAR SAFETY RELATED 품질등급 S등급 제작사 TSURUMI MANUFACTURING CO., LTD - 도면번호 M202-DG-C01-01 - 부품번호 40 - 모델번호 SC14517514 - 제작사 유형(MFR CATEGORY) ORIGINAL EQUIP. MANUFACTURER 신고리 건설소 - 패키지 번호 S12-M202-5.1.6 제출서류목록 - 품질보증확인서(C of C) | TSURUMI MANUFACTURING CO., LTD | SC14517514 | 40
2021 | 2 | 계획예방정비용 | 고리 | 3발전소 | 6(신2) | 7 | 200397811 | 정비부분품(SPAR) | 국외 | S | 씰,일반 밀폐형 | 씰,일반 밀폐형,14mm,145mm,175mm,NBR,CERTIFICAT | EA | 2 | 기계부 | 장준욱 | 051-726-5648 | 품명 씰,일반 밀폐형 - 너비 14mm - 내경 145mm - 외경 175mm - 밀봉씰재질 NBR - 품질보증서류 CERTIFICATE OF CONFORMANCE 원자력안전범주 NON NUCLEAR SAFETY RELATED 품질등급 S등급 제작사 TSURUMI MANUFACTURING CO., LTD - 도면번호 M202-DG-C01-01 - 부품번호 40 - 모델번호 SC14517514 - 제작사 유형(MFR CATEGORY) ORIGINAL EQUIP. MANUFACTURER 신고리 건설소 - 패키지 번호 S12-M202-5.1.6 제출서류목록 - 품질보증확인서(C of C) | TSURUMI MANUFACTURING CO., LTD | SC14517514 | 40
2020 | 1 | 경상예방정비용 | 고리 | 3발전소 |  |  | 200397841 | 정비부분품(SPAR) | 국내 | A | 완충기(DAMPENER) | 완충기(DAMPENER),유압식,SNUBBER,SUS316,1/2IN N | EA | 2 | 계측제어부 | 박재진 | 051-726-5665 | 품명 완충기(DAMPENER) - 용도 유압식 - 타입(형식) SNUBBER - 몸체재질 SUS316 - 연결(CONNECTION) 데이터 1/2IN NPT - 품질서류 1 C OF C 품질등급 A등급 제작사 (주)와이즈산전 - 도면번호 WDGA-01-01-03 - 모델번호 AN050 신고리 건설소 - 패키지 번호 S12-J221-5.02A 신월성 건설소 - 패키지 번호 B12-J221-5.02A | (주)와이즈산전 | AN050
2021 | 1 | 경상예방정비용 | 고리 | 3발전소 |  |  | 200397841 | 정비부분품(SPAR) | 국내 | A | 완충기(DAMPENER) | 완충기(DAMPENER),유압식,SNUBBER,SUS316,1/2IN N | EA | 11 | 계측제어부 | 권청기 | 051-726-6165 | 품명 완충기(DAMPENER) - 용도 유압식 - 타입(형식) SNUBBER - 몸체재질 SUS316 - 연결(CONNECTION) 데이터 1/2IN NPT - 품질서류 1 C OF C 품질등급 A등급 제작사 (주)와이즈산전 - 도면번호 WDGA-01-01-03 - 모델번호 AN050 신고리 건설소 - 패키지 번호 S12-J221-5.02A 신월성 건설소 - 패키지 번호 B12-J221-5.02A | (주)와이즈산전 | AN050
2020 | 3 | 계획예방정비용 | 한빛 | 3발전소 | 5 | 14 | 200397916 | 정비부분품(SPAR) | 국외 | S | 롤러,기계용 | 롤러,기계용,SIZING,3/4IN,CERTIFICATE OF COMFO | EA | 40 | 기계부 | 양현빈 | 061-357-3561 | 품명 롤러,기계용 - 용도 SIZING - 사이즈 3/4IN - 품질서류 1 CERTIFICATE OF COMFORMANCE 원자력안전범주 NON NUCLEAR SAFETY RELATED 품질등급 S등급 제작사 WESTINGHOUSE ELECTRIC GERMANY - 부품번호 GBRA 009 892 R2 | WESTINGHOUSE ELECTRIC GERMANY GMBH |  | GBRA 009 892 R2
2021 | 2 | 계획예방정비용 | 한빛 | 3발전소 | 6 | 14 | 200397916 | 정비부분품(SPAR) | 국외 | S | 롤러,기계용 | 롤러,기계용,SIZING,3/4IN,CERTIFICATE OF COMFO | EA | 40 | 기계부 | 양현빈 | 061-357-3561 | 품명 롤러,기계용 - 용도 SIZING - 사이즈 3/4IN - 품질서류 1 CERTIFICATE OF COMFORMANCE 원자력안전범주 NON NUCLEAR SAFETY RELATED 품질등급 S등급 제작사 WESTINGHOUSE ELECTRIC GERMANY - 부품번호 GBRA 009 892 R2 | WESTINGHOUSE ELECTRIC GERMANY GMBH |  | GBRA 009 892 R2
2020 | 4 | 계획예방정비용 | 한울 | 1발전소 | 2 | 23 | 200397925 | 정비부분품(SPAR) | 국내 | A | 개스킷 | 개스킷,SWMG,4.5㎜,336.6㎜,374.6㎜,SS316 OR 316 | EA | 1 | 기계부 | 고동원 | 054-785-1160 | 품명 개스킷 - 가스켓타입 SWMG - 두께 4.5㎜ - 내경 336.6㎜ - 외경 374.6㎜ - 가스켓재질 SS316 OR 316L/GRAPHITE - 주입기(FILLER)재질 GRAPHITE - 후프(HOOP)재질 SS316 OR 316L 원자력안전범주 NON NUCLEAR SAFETY RELATED 품질등급 A등급 제출서류목록 - 첨부기술규격서 적용 - 품질증빙/제출서류목록(QVDL) - 품질보증확인서(C of C) - 재료시험보고서(MTR OR MILL SHEET) - 외관 및 치수검사 성적서 - 검교정성적서(Calibration Records)
2021 | 2 | 계획예방정비용 | 한울 | 1발전소 | 1 | 24 | 200397925 | 정비부분품(SPAR) | 국내 | A | 개스킷 | 개스킷,SWMG,4.5㎜,336.6㎜,374.6㎜,SS316 OR 316 | EA | 1 | 기계부 | 남형주 | 054-785-1169 | 품명 개스킷 - 가스켓타입 SWMG - 두께 4.5㎜ - 내경 336.6㎜ - 외경 374.6㎜ - 가스켓재질 SS316 OR 316L/GRAPHITE - 주입기(FILLER)재질 GRAPHITE - 후프(HOOP)재질 SS316 OR 316L 원자력안전범주 NON NUCLEAR SAFETY RELATED 품질등급 A등급 제출서류목록 - 첨부기술규격서 적용 - 품질증빙/제출서류목록(QVDL) - 품질보증확인서(C of C) - 재료시험보고서(MTR OR MILL SHEET) - 외관 및 치수검사 성적서 - 검교정성적서(Calibration Records)
2022 | 1 | 계획예방정비용 | 한울 | 1발전소 | 2 | 24 | 200397925 | 정비부분품(SPAR) | 국내 | A | 개스킷 | 개스킷,SWMG,4.5㎜,336.6㎜,374.6㎜,SS316 OR 316 | EA | 1 | 기계부 | 고동원 | 054-785-1160 | 품명 개스킷 - 가스켓타입 SWMG - 두께 4.5㎜ - 내경 336.6㎜ - 외경 374.6㎜ - 가스켓재질 SS316 OR 316L/GRAPHITE - 주입기(FILLER)재질 GRAPHITE - 후프(HOOP)재질 SS316 OR 316L 원자력안전범주 NON NUCLEAR SAFETY RELATED 품질등급 A등급 제출서류목록 - 첨부기술규격서 적용 - 품질증빙/제출서류목록(QVDL) - 품질보증확인서(C of C) - 재료시험보고서(MTR OR MILL SHEET) - 외관 및 치수검사 성적서 - 검교정성적서(Calibration Records)
2020 | 1 | 계획예방정비용 | 한울 | 1발전소 | 2 | 23 | 200397978 | 정비부분품(SPAR) | 국외 | A | 어댑터, 피팅용 | 어댑터, 피팅용,FEMALE CONNECTOR,튜브/호스 연결용,직선형, | EA | 10 | 계측제어부 | 박연재 | 054-785-2164 | 품명 어댑터, 피팅용 - 어댑터타입 FEMALE CONNECTOR - 어댑터용도 튜브/호스 연결용 - 어댑터몸체형태 직선형 - 몸체사이즈 8㎜*1/2IN NPT - 어댑터재질 SUS316 - 어댑터연결형태 TUBE FITTING - 시험성적서류 C OF C - 튜브 연결 데이터 1 FEMALE NPT 품질등급 A등급 제작사 SWAGELOK CORPORATION - 부품번호 SS-8M0-7-8 | SWAGELOK CORPORATION |  | SS-8M0-7-8
2020 | 1 | 계획예방정비용 | 한울 | 1발전소 | 2 | 23 | 200397979 | 정비부분품(SPAR) | 국외 | A | 어댑터, 피팅용 | 어댑터, 피팅용,FEMALE CONNECTOR,튜브/호스 연결용,직선형, | EA | 10 | 계측제어부 | 박연재 | 054-785-2164 | 품명 어댑터, 피팅용 - 어댑터타입 FEMALE CONNECTOR - 어댑터용도 튜브/호스 연결용 - 어댑터몸체형태 직선형 - 몸체사이즈 8㎜*1/2IN PT - 어댑터재질 SUS316 - 어댑터연결형태 TUBE FITTING - 품질보증서류 C OF C - 튜브 연결 데이터 1 FEMALE PT 품질등급 A등급 제작사 SWAGELOK CORPORATION - 부품번호 SS-8M0-7-8RG | SWAGELOK CORPORATION |  | SS-8M0-7-8RG
2020 | 1 | 계획예방정비용 | 한울 | 1발전소 | 2 | 23 | 200397992 | 정비부분품(SPAR) | 국외 | S | 어댑터, 피팅용 | 어댑터, 피팅용,FEMALE CONNECTOR,TUBE/HOSE CONN | EA | 10 | 계측제어부 | 박연재 | 054-785-2164 | 품명 어댑터, 피팅용 - 어댑터타입 FEMALE CONNECTOR - 어댑터용도 TUBE/HOSE CONNECTION - 어댑터몸체형태 STRAIGHT - 몸체사이즈 3/8*1/2IN PT - 어댑터재질 SUS316 - 어댑터연결형태 TUBE FITTING - 품질보증서류 C OF C - 튜브 연결 데이터 1 FEMALE PT 품질등급 S등급 제작사 SWAGELOK CORPORATION - 부품번호 SS-600-7-8RG | SWAGELOK CORPORATION |  | SS-600-7-8RG
2020 | 1 | 계획예방정비용 | 한울 | 1발전소 | 2 | 23 | 200397993 | 정비부분품(SPAR) | 국외 | S | 어댑터, 피팅용 | 어댑터, 피팅용,FEMALE CONNECTOR,TUBE/HOSE CONN | EA | 10 | 계측제어부 | 박연재 | 054-785-2164 | 품명 어댑터, 피팅용 - 어댑터타입 FEMALE CONNECTOR - 어댑터용도 TUBE/HOSE CONNECTION - 어댑터몸체형태 STRAIGHT - 몸체사이즈 8㎜*1/4IN PT - 어댑터재질 SUS316 - 어댑터연결형태 TUBE FITTING - 품질보증서류 C OF C - 튜브 연결 데이터 1 FEMALE PT 품질등급 S등급 제작사 SWAGELOK CORPORATION - 부품번호 SS-8M0-7-4RG | SWAGELOK CORPORATION |  | SS-8M0-7-4RG
2020 | 1 | 경상예방정비용 | 한빛 | 2발전소 |  |  | 200397997 | 정비부분품(SPAR) | 국내 | Q | 제어카드 | 제어카드,MPC(Q),PDAS MIO BOARD,390.65㎜,1.57㎜ | EA | 8 | 계측제어부 | 김대권 | 061-357-2668 | 품명 제어카드 - 제어카드타입 MPC(Q) - 제어카드용도 PDAS MIO BOARD - 길이 390.65㎜ - 높이 1.57㎜ - 너비 377.95㎜ - 정격전압 +5VDC - 제어카드기능1 I/O CONTROLLER - 제어카드기능2 RS232 통신기능 지원 - 전력필요조건 5VDC, 4AMP - 구성품 OS/32 - 구성품2 PCI CLOCK : 30 MHZ - 구성품3 FLASHROM:1 KBIT, RAM:144 KBIT - 구성품4 SRAM : 4,608BIT - 구성품5 처리속도 : 350 MHZ - 구성품6 LSU(LOADER STORAGE UNIT) - 부속품목 ICD FUCNTION - 최소포장단위 EA - 적용기술기준 APPLY ATTACHED SPECIFICATION - 적용품질기준 ASME NQA-1 또는 KEPIC QAP - 품질보증서류 ATT.4. QVDL OF SPECIFICATION - 별칭 MPC - 사이즈 15*15IN - 카드 데이터 NON S-BUS - 전기 데이터 350㎒ 원자력안전범주 NUCLEAR SAFETY RELATED 품질등급 Q등급 제작사 코아네트(주) - 모델번호 CNC3205-MPC - 부품번호 35-BBB-HQ | 코아네트(주) | CNC3205-MPC | 35-BBB-HQ
2020 | 3 | 계획예방정비용 | 한울 | 3발전소 | 5 | 12 | 200398002 | 정비부분품(SPAR) | 국내 | S | 볼조인트 | 볼조인트,베인 링케이지 연결 볼조인트,STL,THREAD(M12*1.25 | EA | 6 | 기계부 | 노재규 | 054-785-3466 | 품명 볼조인트 - 별칭 베인 링케이지 연결 볼조인트 - 재질 STL - 연결(CONNECTION) 데이터 THREAD(M12*1.25P) 품질등급 S등급
2021 | 3 | 계획예방정비용 | 한울 | 3발전소 | 6 | 12 | 200398002 | 정비부분품(SPAR) | 국내 | S | 볼조인트 | 볼조인트,베인 링케이지 연결 볼조인트,STL,THREAD(M12*1.25 | EA | 6 | 기계부 | 김준후 | 054-785-2349 | 품명 볼조인트 - 별칭 베인 링케이지 연결 볼조인트 - 재질 STL - 연결(CONNECTION) 데이터 THREAD(M12*1.25P) 품질등급 S등급
2022 | 1 | 계획예방정비용 | 한울 | 3발전소 | 5 | 13 | 200398002 | 정비부분품(SPAR) | 국내 | S | 볼조인트 | 볼조인트,베인 링케이지 연결 볼조인트,STL,THREAD(M12*1.25 | EA | 6 | 기계부 | 노재규 | 054-785-3466 | 품명 볼조인트 - 별칭 베인 링케이지 연결 볼조인트 - 재질 STL - 연결(CONNECTION) 데이터 THREAD(M12*1.25P) 품질등급 S등급
2022 | 4 | 계획예방정비용 | 한울 | 3발전소 | 6 | 13 | 200398002 | 정비부분품(SPAR) | 국내 | S | 볼조인트 | 볼조인트,베인 링케이지 연결 볼조인트,STL,THREAD(M12*1.25 | EA | 6 | 기계부 | 김준후 | 054-785-2349 | 품명 볼조인트 - 별칭 베인 링케이지 연결 볼조인트 - 재질 STL - 연결(CONNECTION) 데이터 THREAD(M12*1.25P) 품질등급 S등급
2020 | 3 | 계획예방정비용 | 한울 | 3발전소 | 5 | 12 | 200398017 | 정비부분품(SPAR) | 국내 | Q | 전원공급기 | 전원공급기,SWITCHING MODE POWER SUPPLY,100*11 | EA | 8 | 계측제어부 | 임정은 | 054-785-1622 | 품명 전원공급기 - 전원공급기타입 SWITCHING MODE POWER SUPPLY - 깊이 100*110*60㎜ - 높이 60㎜ - 너비 100㎜ - 중량 600Ｇ - 전원공급기재질 FRAME:AL - 입력전압 105∼125VAC - 입력주파수 47∼63㎐ - 출력전압 15V,1A - 전부하시RIPPLE전압 18ＭVＲＭＳ, 50ＭVＰ-Ｐ - 별칭 CPC CPOIA POWER SUPPLY 원자력안전범주 NUCLEAR SAFETY RELATED 품질등급 Q등급 제작사 코아네트(주) - 부품번호 34-C92-HQ - 모델번호 CNC-CPOIA-15 - 제작사 유형(MFR CATEGORY) ORIGINAL EQUIP. MANUFACTURER 제출서류목록 - 첨부기술규격서 적용 | 코아네트(주) | CNC-CPOIA-15 | 34-C92-HQ
2020 | 4 | 계획예방정비용 | 한빛 | 2발전소 | 4 | 17 | 200398017 | 정비부분품(SPAR) | 국내 | Q | 전원공급기 | 전원공급기,SWITCHING MODE POWER SUPPLY,100*11 | EA | 20 | 계측제어부 | 박혜영 | 061-357-3980 | 품명 전원공급기 - 전원공급기타입 SWITCHING MODE POWER SUPPLY - 깊이 100*110*60㎜ - 높이 60㎜ - 너비 100㎜ - 중량 600Ｇ - 전원공급기재질 FRAME:AL - 입력전압 105∼125VAC - 입력주파수 47∼63㎐ - 출력전압 15V,1A - 전부하시RIPPLE전압 18ＭVＲＭＳ, 50ＭVＰ-Ｐ - 별칭 CPC CPOIA POWER SUPPLY 원자력안전범주 NUCLEAR SAFETY RELATED 품질등급 Q등급 제작사 코아네트(주) - 부품번호 34-C92-HQ - 모델번호 CNC-CPOIA-15 - 제작사 유형(MFR CATEGORY) ORIGINAL EQUIP. MANUFACTURER 제출서류목록 - 첨부기술규격서 적용 | 코아네트(주) | CNC-CPOIA-15 | 34-C92-HQ
2021 | 3 | 계획예방정비용 | 한울 | 3발전소 | 6 | 12 | 200398017 | 정비부분품(SPAR) | 국내 | Q | 전원공급기 | 전원공급기,SWITCHING MODE POWER SUPPLY,100*11 | EA | 8 | 계측제어부 | 임정은 | 054-785-1622 | 품명 전원공급기 - 전원공급기타입 SWITCHING MODE POWER SUPPLY - 깊이 100*110*60㎜ - 높이 60㎜ - 너비 100㎜ - 중량 600Ｇ - 전원공급기재질 FRAME:AL - 입력전압 105∼125VAC - 입력주파수 47∼63㎐ - 출력전압 15V,1A - 전부하시RIPPLE전압 18ＭVＲＭＳ, 50ＭVＰ-Ｐ - 별칭 CPC CPOIA POWER SUPPLY 원자력안전범주 NUCLEAR SAFETY RELATED 품질등급 Q등급 제작사 코아네트(주) - 부품번호 34-C92-HQ - 모델번호 CNC-CPOIA-15 - 제작사 유형(MFR CATEGORY) ORIGINAL EQUIP. MANUFACTURER 제출서류목록 - 첨부기술규격서 적용 | 코아네트(주) | CNC-CPOIA-15 | 34-C92-HQ
2020 | 4 | 계획예방정비용 | 한빛 | 2발전소 | 3 | 18 | 200398200 | 정비부분품(SPAR) | 국내 | A | 절연부싱 | 절연체,보조변압기 HV BUSHING,부싱,OIL TO AIR,25KV, | EA | 4 | 전기부 | 이주훈 | 061-357-2090 | 품명 절연체 - 별칭 보조변압기 HV BUSHING - 용도 부싱 - 타입(형식) OIL TO AIR - 전압(VOLTAGE) 25KV - 전류 3000A - 길이 1250㎜ - 재질 애자 - 적용기술기준 ANSI C57.19.01 - 품질서류 1 CERTIFICATE OF CONFORMANCE - 품질서류 2 TEST REPORT 원자력안전범주 NON NUCLEAR SAFETY RELATED 품질등급 A등급 제작사 일동금속공업(주) - 모델번호 DMTD2148G01 - 도면번호 TM05A06607 한빛 원자력 본부 - 패키지 번호 E003 신고리 건설소 - 패키지 번호 S12-E202-5.02.A | 일동금속공업(주) | DMTD2148G01
2020 | 4 | 계획예방정비용 | 한빛 | 2발전소 | 4 | 17 | 200398200 | 정비부분품(SPAR) | 국내 | A | 절연부싱 | 절연체,보조변압기 HV BUSHING,부싱,OIL TO AIR,25KV, | EA | 4 | 전기부 | 이주훈 | 061-357-2090 | 품명 절연체 - 별칭 보조변압기 HV BUSHING - 용도 부싱 - 타입(형식) OIL TO AIR - 전압(VOLTAGE) 25KV - 전류 3000A - 길이 1250㎜ - 재질 애자 - 적용기술기준 ANSI C57.19.01 - 품질서류 1 CERTIFICATE OF CONFORMANCE - 품질서류 2 TEST REPORT 원자력안전범주 NON NUCLEAR SAFETY RELATED 품질등급 A등급 제작사 일동금속공업(주) - 모델번호 DMTD2148G01 - 도면번호 TM05A06607 한빛 원자력 본부 - 패키지 번호 E003 신고리 건설소 - 패키지 번호 S12-E202-5.02.A | 일동금속공업(주) | DMTD2148G01
2021 | 1 | 경상예방정비용 | 고리 | 3발전소 |  |  | 200398238 | 정비부분품(SPAR) | 국외 | A | 전자석 계전기 | 전자석 계전기,UNDER VOLTAGE RELAY,60/50㎐,125V | EA | 10 | 전기부 | 고광표 | 051-726-5657 | 품명 전자석 계전기 - 계전기타입 UNDER VOLTAGE RELAY - 주파수 60/50㎐ - 제어전압 125VDC - 위상수 1PH - 적용기술기준 ANSI C37.90A 품질등급 A등급 제작사 ABB POWER T&D COMPANY INC. - 모델번호 ABB 27D (411R6275) 신고리 건설소 - 패키지 번호 S12-E207-5.1.31 | ABB POWER T&D COMPANY INC. | ABB 27D (411R6275)
2021 | 1 | 경상예방정비용 | 고리 | 3발전소 |  |  | 200398240 | 정비부분품(SPAR) | 국내 | A | 로터리 스위치 | 로터리 스위치,220VAC,30A,100㏁,YSNC-4210-6/4MR | EA | 10 | 전기부 | 고광표 | 051-726-5657 | 품명 로터리 스위치 - 정격전압 220VAC - 정격전류 30A - 절연저항 100㏁ 품질등급 A등급 제작사 용성전기(주) - 모델번호 YSNC-4210-6/4MRB 신고리 건설소 - 패키지 번호 S12-E207-5.1.49 | 용성전기(주) | YSNC-4210-6/4MRB
2021 | 1 | 경상예방정비용 | 고리 | 3발전소 |  |  | 200398252 | 정비부분품(SPAR) | 국외 | A | 전류계 | 전류계,MOVING IRON,101㎜,110*110㎜,0-100A,EL | EA | 10 | 전기부 | 고광표 | 051-726-5657 | 품명 전류계 - 지시기타입 MOVING IRON - 몸체(BODY) 치수 101㎜ - 페이스(FACE) 치수 110*110㎜ - 측정범위 0-100A - 회로(CIRCUIT) 타입 ELECTRONIC - 표시장치타입 POINTER - 진동자(MOVEMENT) 타입 TAUT BAND - 풀스케일 편향 240DEG. - 주파수 60㎐ - 온도 범위 0~40℃ - 진동자(MOVEMENT) 서스펜션 HI-QTAUT BAND - 부속품목 BOLT & NUT - 적용기술기준 ANSI C39.1 품질등급 A등급 제작사 CROMPTON INSTRUMENT LTD. - 모델번호 077-08AA-LSPK-C6 신고리 건설소 - 패키지 번호 S12-E207-5.1.56 | CROMPTON INSTRUMENT LTD. | 077-08AA-LSPK-C6
2021 | 1 | 경상예방정비용 | 고리 | 3발전소 |  |  | 200398253 | 정비부분품(SPAR) | 국외 | A | 전류계 | 전류계,MOVING IRON,101㎜,110*110㎜,0~150A,EL | EA | 10 | 전기부 | 고광표 | 051-726-5657 | 품명 전류계 - 지시기타입 MOVING IRON - 몸체(BODY) 치수 101㎜ - 페이스(FACE) 치수 110*110㎜ - 측정범위 0~150A - 회로(CIRCUIT) 타입 ELECTRONIC - 표시장치타입 POINTER - 진동자(MOVEMENT) 타입 TAUT BAND - 풀스케일 편향 240DEG. - 주파수 60㎐ - 온도 범위 0-40 ℃ - 진동자(MOVEMENT) 서스펜션 HI-QTAUT BAND - 부속품목 BOLT & NUT - 적용기술기준 ANSI C39.1 품질등급 A등급 제작사 CROMPTON INSTRUMENT LTD. - 모델번호 077-08AA-LSPZ-C6 신고리 건설소 - 패키지 번호 S12-E207-5.1.57 | CROMPTON INSTRUMENT LTD. | 077-08AA-LSPZ-C6
2021 | 1 | 경상예방정비용 | 고리 | 3발전소 |  |  | 200398254 | 정비부분품(SPAR) | 국외 | A | 전류계 | 전류계,MOVING IRON,101㎜,110*110㎜,0~200A,EL | EA | 10 | 전기부 | 고광표 | 051-726-5657 | 품명 전류계 - 지시기타입 MOVING IRON - 몸체(BODY) 치수 101㎜ - 페이스(FACE) 치수 110*110㎜ - 측정범위 0~200A - 회로(CIRCUIT) 타입 ELECTRONIC - 표시장치타입 POINTER - 진동자(MOVEMENT) 타입 TAUT BAND - 풀스케일 편향 240DEG. - 주파수 60㎐ - 온도 범위 0-40℃ - 진동자(MOVEMENT) 서스펜션 HI-QTAUT BAND - 부속품목 BOLT & NUT - 적용기술기준 ANSI C39.1 품질등급 A등급 제작사 CROMPTON INSTRUMENT LTD. - 모델번호 077-08AA-LSRL-C6 신고리 건설소 - 패키지 번호 S12-E207-5.1.58 | CROMPTON INSTRUMENT LTD. | 077-08AA-LSRL-C6
2021 | 1 | 경상예방정비용 | 고리 | 3발전소 |  |  | 200398255 | 정비부분품(SPAR) | 국외 | A | 전류계 | 전류계,MOVING IRON,101㎜,110*110㎜,0~300A,EL | EA | 10 | 전기부 | 고광표 | 051-726-5657 | 품명 전류계 - 지시기타입 MOVING IRON - 몸체(BODY) 치수 101㎜ - 페이스(FACE) 치수 110*110㎜ - 측정범위 0~300A - 회로(CIRCUIT) 타입 ELECTRONIC - 표시장치타입 POINTER - 진동자(MOVEMENT) 타입 TAUT BAND - 풀스케일 편향 240DEG - 감도(SENSITIVITY) 2.5SEC - 주파수 60㎐ - 온도 범위 0~40℃ - 진동자(MOVEMENT) 서스펜션 HI-QTAUT BAND - 부속품목 BOLT & NUT - 적용기술기준 ANSI C39.1 품질등급 A등급 제작사 CROMPTON INSTRUMENT LTD. - 모델번호 077-08AA-LSRX-C6 신고리 건설소 - 패키지 번호 S12-E207-5.1.59 | CROMPTON INSTRUMENT LTD. | 077-08AA-LSRX-C6
2021 | 1 | 경상예방정비용 | 고리 | 3발전소 |  |  | 200398256 | 정비부분품(SPAR) | 국외 | A | 전류계 | 전류계,MOVING IRON,101㎜,110*110㎜,0~400A,EL | EA | 10 | 전기부 | 고광표 | 051-726-5657 | 품명 전류계 - 지시기타입 MOVING IRON - 몸체(BODY) 치수 101㎜ - 페이스(FACE) 치수 110*110㎜ - 측정범위 0~400A - 회로(CIRCUIT) 타입 ELECTRONIC - 표시장치타입 POINTER - 진동자(MOVEMENT) 타입 TAUT BAND - 풀스케일 편향 240DEG. - 감도(SENSITIVITY) 2.5SEC - 주파수 60㎐ - 온도 범위 0~40℃ - 진동자(MOVEMENT) 서스펜션 HI-QTAUT BAND - 부속품목 BOLT & NUT - 적용기술기준 ANSI C39.1 품질등급 A등급 제작사 CROMPTON INSTRUMENT LTD. - 모델번호 077-08AA-LSSC-C6 신고리 건설소 - 패키지 번호 S12-E207-5.1.60 | CROMPTON INSTRUMENT LTD. | 077-08AA-LSSC-C6
2021 | 1 | 경상예방정비용 | 고리 | 3발전소 |  |  | 200398257 | 정비부분품(SPAR) | 국외 | A | 전류계 | 전류계,MOVING IRON,101㎜,110*110㎜,0~600A,EL | EA | 10 | 전기부 | 고광표 | 051-726-5657 | 품명 전류계 - 지시기타입 MOVING IRON - 몸체(BODY) 치수 101㎜ - 페이스(FACE) 치수 110*110㎜ - 측정범위 0~600A - 회로(CIRCUIT) 타입 ELECTRONIC - 표시장치타입 POINTER - 진동자(MOVEMENT) 타입 TAUT BAND - 풀스케일 편향 240DEG - 감도(SENSITIVITY) 2.5SEC - 주파수 60㎐ - 온도 범위 0-40℃ - 진동자(MOVEMENT) 서스펜션 HI-QTAUT BAND - 부속품목 BOLT & NUT - 적용기술기준 ANSI C39.1 품질등급 A등급 제작사 CROMPTON INSTRUMENT LTD. - 모델번호 077-08AA-LSSJ-C6 신고리 건설소 - 패키지 번호 S12-E207-5.1.61 | CROMPTON INSTRUMENT LTD. | 077-08AA-LSSJ-C6
2021 | 1 | 경상예방정비용 | 고리 | 3발전소 |  |  | 200398258 | 정비부분품(SPAR) | 국외 | A | 전류계 | 전류계,MOVING IRON,101㎜,110*110㎜,0~2000A,EL | EA | 10 | 전기부 | 고광표 | 051-726-5657 | 품명 전류계 - 지시기타입 MOVING IRON - 몸체(BODY) 치수 101㎜ - 페이스(FACE) 치수 110*110㎜ - 측정범위 0~2000A - 회로(CIRCUIT) 타입 ELECTRONIC - 표시장치타입 POINTER - 풀스케일 편향 240DEG - 감도(SENSITIVITY) 2.5SEC - 주파수 60㎐ - 온도 범위 0-40℃ - 진동자(MOVEMENT) 서스펜션 HI-QTAUT BAND - 부속품목 BOLT & NUT - 적용기술기준 ANSI C39.1 품질등급 A등급 제작사 CROMPTON INSTRUMENT LTD. - 모델번호 077-08AA-LSTM-C1 신고리 건설소 - 패키지 번호 S12-E207-5.1.63 | CROMPTON INSTRUMENT LTD. | 077-08AA-LSTM-C1
2020 | 1 | 경상예방정비용 | 한울 | 3발전소 |  |  | 200398373 | 정비부분품(SPAR) | 국내 | A | 변압기 | 변압기,FANTR2,2㎸A,480V,220V,H,60㎐,3PH,PANEL | EA | 4 | 전기부 | 박현호 | 054-785-1617 | 품명 변압기 - 변압기용도 FANTR2 - 변압기용량 2㎸A - 1차측전압 480V - 2차측전압 220V - 절연등급 H - 주파수 60㎐ - 상(PHASE)수 3PH - 설치방법 PANEL MOUNTING - 별칭 PCR PL FAN TRANSFORMER2 원자력안전범주 NON NUCLEAR SAFETY RELATED 품질등급 A등급 제작사 두산중공업(주) - 제작사 정보 특기사항 (주)삼대전기 - 주설비 참고자료 EXCITATION:DS-DEX-733(월성12) - EXCITATION:DS-DEX-734(울진34) - EXCITATION:DS-DEX-833(월성34) - 도면번호 G4DB0012(울진34) - G5DB0011(월성12) - G5DB0011-4A,5A,6A(월성34) - 부품번호 E2-TRN-0210-PD00.0 - 제작사 유형(MFR CATEGORY) ORIGINAL EQUIP. SUPPLIER 제출서류목록 - 첨부기술규격서 적용 - 품질보증확인서(C of C) - 성능(또는 기능)시험 기록 - 제작사 매뉴얼(또는 카탈로그) | 두산중공업(주) |  | E2-TRN-0210-PD00.0
2020 | 1 | 경상예방정비용 | 한울 | 3발전소 |  |  | 200398373 | 정비부분품(SPAR) | 국내 | A | 변압기 | 변압기,FANTR2,2㎸A,480V,220V,H,60㎐,3PH,PANEL | EA | 4 | 전기부 | 이재은 | 054-785-2354 | 품명 변압기 - 변압기용도 FANTR2 - 변압기용량 2㎸A - 1차측전압 480V - 2차측전압 220V - 절연등급 H - 주파수 60㎐ - 상(PHASE)수 3PH - 설치방법 PANEL MOUNTING - 별칭 PCR PL FAN TRANSFORMER2 원자력안전범주 NON NUCLEAR SAFETY RELATED 품질등급 A등급 제작사 두산중공업(주) - 제작사 정보 특기사항 (주)삼대전기 - 주설비 참고자료 EXCITATION:DS-DEX-733(월성12) - EXCITATION:DS-DEX-734(울진34) - EXCITATION:DS-DEX-833(월성34) - 도면번호 G4DB0012(울진34) - G5DB0011(월성12) - G5DB0011-4A,5A,6A(월성34) - 부품번호 E2-TRN-0210-PD00.0 - 제작사 유형(MFR CATEGORY) ORIGINAL EQUIP. SUPPLIER 제출서류목록 - 첨부기술규격서 적용 - 품질보증확인서(C of C) - 성능(또는 기능)시험 기록 - 제작사 매뉴얼(또는 카탈로그) | 두산중공업(주) |  | E2-TRN-0210-PD00.0
2020 | 1 | 경상예방정비용 | 한울 | 3발전소 |  |  | 200398374 | 정비부분품(SPAR) | 국내 | A | 전자석 계전기 | 전자석 계전기,DIGITAL VOLTAGE RELAY,220VAC,60㎐ | EA | 8 | 전기부 | 박현호 | 054-785-1617 | 품명 전자석 계전기 - 계전기타입 DIGITAL VOLTAGE RELAY - 정격전압 220VAC - 주파수 60㎐ - 제어전압 85~250VAC/VDC - 주접촉최대전압 300VAC - 위상수 3PH - 코일전압 85~250VAC/VDC - 지연간격(상한) 0.2~10SEC - 전극개수 3P - 접촉부표면처리 0N/OFF - 터미널타입 1NO/1NC - 설치설비형식 PCR PANEL - 특수사항 INDOOR USE - 별칭 PCR PL FAN1,2 TRANSFER RELAY 원자력안전범주 NON NUCLEAR SAFETY RELATED 품질등급 A등급 제작사 두산중공업(주) - 제작사 정보 특기사항 삼화EOCR - 주설비 참고자료 EXCITATION:DS-DEX-733(월성12) - EXCITATION:DS-DEX-733(월성34) - EXCITATION:DS-DEX-734(울진34) - 도면번호 G4DB0012-4A,5A,6A(울진34) - G5DB0011-4A,5A,6A(월성12) - G5DB0011-4A,5A,6A(월성34) - 모델번호 EVR-PD(부품번호 220N) - 부품번호 E2-RLY-0710-PD00.0 - 제작사 유형(MFR CATEGORY) ORIGINAL EQUIP. SUPPLIER 제출서류목록 - 첨부기술규격서 적용 | 두산중공업(주) | EVR-PD(부품번호 220N) | E2-RLY-0710-PD00.0
2020 | 1 | 경상예방정비용 | 한울 | 3발전소 |  |  | 200398374 | 정비부분품(SPAR) | 국내 | A | 전자석 계전기 | 전자석 계전기,DIGITAL VOLTAGE RELAY,220VAC,60㎐ | EA | 8 | 전기부 | 이재은 | 054-785-2354 | 품명 전자석 계전기 - 계전기타입 DIGITAL VOLTAGE RELAY - 정격전압 220VAC - 주파수 60㎐ - 제어전압 85~250VAC/VDC - 주접촉최대전압 300VAC - 위상수 3PH - 코일전압 85~250VAC/VDC - 지연간격(상한) 0.2~10SEC - 전극개수 3P - 접촉부표면처리 0N/OFF - 터미널타입 1NO/1NC - 설치설비형식 PCR PANEL - 특수사항 INDOOR USE - 별칭 PCR PL FAN1,2 TRANSFER RELAY 원자력안전범주 NON NUCLEAR SAFETY RELATED 품질등급 A등급 제작사 두산중공업(주) - 제작사 정보 특기사항 삼화EOCR - 주설비 참고자료 EXCITATION:DS-DEX-733(월성12) - EXCITATION:DS-DEX-733(월성34) - EXCITATION:DS-DEX-734(울진34) - 도면번호 G4DB0012-4A,5A,6A(울진34) - G5DB0011-4A,5A,6A(월성12) - G5DB0011-4A,5A,6A(월성34) - 모델번호 EVR-PD(부품번호 220N) - 부품번호 E2-RLY-0710-PD00.0 - 제작사 유형(MFR CATEGORY) ORIGINAL EQUIP. SUPPLIER 제출서류목록 - 첨부기술규격서 적용 | 두산중공업(주) | EVR-PD(부품번호 220N) | E2-RLY-0710-PD00.0
2020 | 1 | 경상예방정비용 | 한울 | 3발전소 |  |  | 200398375 | 정비부분품(SPAR) | 국내 | A | 차단기(CIRCUIT BREAKER) | 차단기(CIRCUIT BREAKER),MCCB,690 VAC/500 V | EA | 3 | 전기부 | 박현호 | 054-785-1617 | 품명 차단기(CIRCUIT BREAKER) - 차단기타입 MCCB - 정격전압 690 VAC/500 VDC - 정격전류 5 A - 정격차단용량 2.5 KA - 전극수 3P - 주파수 60㎐ - 설치방법 AUX PANEL - 별칭 PANEL NFB 원자력안전범주 NON NUCLEAR SAFETY RELATED 품질등급 A등급 제작사 두산중공업(주) - 제작사 정보 특기사항 LS산전 - 도면번호 G4DB0012(울진34) - G5DB0011(월성12) - 모델번호 ABS33C - 부품번호 E2-MCB-0410-PD00.0 - 주설비 참고자료 EXCITATION:DS-DEX-733(월성12) - EXCITATION:DS-DEX-734(울진34) - 원기술규격서(OTS) HANUL 5&6, 10208675 제출서류목록 - 첨부기술규격서 적용 - 품질보증계획서(QAM) - 품질보증확인서(C of C) - 성능(또는 기능)시험 기록 | 두산중공업(주) | ABS33C | E2-MCB-0410-PD00.0
2020 | 1 | 경상예방정비용 | 한울 | 3발전소 |  |  | 200398375 | 정비부분품(SPAR) | 국내 | A | 차단기(CIRCUIT BREAKER) | 차단기(CIRCUIT BREAKER),MCCB,690 VAC/500 V | EA | 3 | 전기부 | 이재은 | 054-785-2354 | 품명 차단기(CIRCUIT BREAKER) - 차단기타입 MCCB - 정격전압 690 VAC/500 VDC - 정격전류 5 A - 정격차단용량 2.5 KA - 전극수 3P - 주파수 60㎐ - 설치방법 AUX PANEL - 별칭 PANEL NFB 원자력안전범주 NON NUCLEAR SAFETY RELATED 품질등급 A등급 제작사 두산중공업(주) - 제작사 정보 특기사항 LS산전 - 도면번호 G4DB0012(울진34) - G5DB0011(월성12) - 모델번호 ABS33C - 부품번호 E2-MCB-0410-PD00.0 - 주설비 참고자료 EXCITATION:DS-DEX-733(월성12) - EXCITATION:DS-DEX-734(울진34) - 원기술규격서(OTS) HANUL 5&6, 10208675 제출서류목록 - 첨부기술규격서 적용 - 품질보증계획서(QAM) - 품질보증확인서(C of C) - 성능(또는 기능)시험 기록 | 두산중공업(주) | ABS33C | E2-MCB-0410-PD00.0
2021 | 2 | 계획예방정비용 | 월성 | 2발전소 | 4 | 18 | 200398375 | 정비부분품(SPAR) | 국내 | A | 차단기(CIRCUIT BREAKER) | 차단기(CIRCUIT BREAKER),MCCB,690 VAC/500 V | EA | 9 | 전기부 | 권용완 | 054-779-3674 | 품명 차단기(CIRCUIT BREAKER) - 차단기타입 MCCB - 정격전압 690 VAC/500 VDC - 정격전류 5 A - 정격차단용량 2.5 KA - 전극수 3P - 주파수 60㎐ - 설치방법 AUX PANEL - 별칭 PANEL NFB 원자력안전범주 NON NUCLEAR SAFETY RELATED 품질등급 A등급 제작사 두산중공업(주) - 제작사 정보 특기사항 LS산전 - 도면번호 G4DB0012(울진34) - G5DB0011(월성12) - 모델번호 ABS33C - 부품번호 E2-MCB-0410-PD00.0 - 주설비 참고자료 EXCITATION:DS-DEX-733(월성12) - EXCITATION:DS-DEX-734(울진34) - 원기술규격서(OTS) HANUL 5&6, 10208675 제출서류목록 - 첨부기술규격서 적용 - 품질보증계획서(QAM) - 품질보증확인서(C of C) - 성능(또는 기능)시험 기록 | 두산중공업(주) | ABS33C | E2-MCB-0410-PD00.0
2020 | 1 | 경상예방정비용 | 한울 | 3발전소 |  |  | 200398376 | 정비부분품(SPAR) | 국내 | A | 차단기(CIRCUIT BREAKER) | 차단기(CIRCUIT BREAKER),MCCB,690VAC,16A,460 | EA | 10 | 전기부 | 박현호 | 054-785-1617 | 품명 차단기(CIRCUIT BREAKER) - 차단기타입 MCCB - 정격전압 690VAC - 정격전류 16A - 정격차단용량 460VAC/70KA,220VAC/100KA - 전극수 3P - 주파수 60㎐ - 설치방법 AUX PANEL - 별칭 PANEL NFB 원자력안전범주 NON NUCLEAR SAFETY RELATED 품질등급 A등급 제작사 두산중공업(주) - 부품번호 E2-MCB-0510-PD00.0 - 원기술규격서(OTS) HANUL 5&6, 10208675 - 제작사 유형(MFR CATEGORY) ORIGINAL EQUIP. SUPPLIER - 제작사 정보 특기사항 LS산전 - 주설비 참고자료 EXCITATION:DS-DEX-733(월성12) - EXCITATION:DS-DEX-734(울진34) - 도면번호 G4DB0012(울진34) - G5DB0011(월성12) - 모델번호 TD100H 제출서류목록 - 첨부기술규격서 적용 - 품질보증확인서(C of C) - 성능(또는 기능)시험 기록 - 제작사 매뉴얼(또는 카탈로그) | 두산중공업(주) | TD100H | E2-MCB-0510-PD00.0
2020 | 1 | 경상예방정비용 | 한울 | 3발전소 |  |  | 200398376 | 정비부분품(SPAR) | 국내 | A | 차단기(CIRCUIT BREAKER) | 차단기(CIRCUIT BREAKER),MCCB,690VAC,16A,460 | EA | 10 | 전기부 | 이재은 | 054-785-2354 | 품명 차단기(CIRCUIT BREAKER) - 차단기타입 MCCB - 정격전압 690VAC - 정격전류 16A - 정격차단용량 460VAC/70KA,220VAC/100KA - 전극수 3P - 주파수 60㎐ - 설치방법 AUX PANEL - 별칭 PANEL NFB 원자력안전범주 NON NUCLEAR SAFETY RELATED 품질등급 A등급 제작사 두산중공업(주) - 부품번호 E2-MCB-0510-PD00.0 - 원기술규격서(OTS) HANUL 5&6, 10208675 - 제작사 유형(MFR CATEGORY) ORIGINAL EQUIP. SUPPLIER - 제작사 정보 특기사항 LS산전 - 주설비 참고자료 EXCITATION:DS-DEX-733(월성12) - EXCITATION:DS-DEX-734(울진34) - 도면번호 G4DB0012(울진34) - G5DB0011(월성12) - 모델번호 TD100H 제출서류목록 - 첨부기술규격서 적용 - 품질보증확인서(C of C) - 성능(또는 기능)시험 기록 - 제작사 매뉴얼(또는 카탈로그) | 두산중공업(주) | TD100H | E2-MCB-0510-PD00.0
2021 | 2 | 계획예방정비용 | 월성 | 2발전소 | 4 | 18 | 200398376 | 정비부분품(SPAR) | 국내 | A | 차단기(CIRCUIT BREAKER) | 차단기(CIRCUIT BREAKER),MCCB,690VAC,16A,460 | EA | 1 | 전기부 | 권용완 | 054-779-3674 | 품명 차단기(CIRCUIT BREAKER) - 차단기타입 MCCB - 정격전압 690VAC - 정격전류 16A - 정격차단용량 460VAC/70KA,220VAC/100KA - 전극수 3P - 주파수 60㎐ - 설치방법 AUX PANEL - 별칭 PANEL NFB 원자력안전범주 NON NUCLEAR SAFETY RELATED 품질등급 A등급 제작사 두산중공업(주) - 부품번호 E2-MCB-0510-PD00.0 - 원기술규격서(OTS) HANUL 5&6, 10208675 - 제작사 유형(MFR CATEGORY) ORIGINAL EQUIP. SUPPLIER - 제작사 정보 특기사항 LS산전 - 주설비 참고자료 EXCITATION:DS-DEX-733(월성12) - EXCITATION:DS-DEX-734(울진34) - 도면번호 G4DB0012(울진34) - G5DB0011(월성12) - 모델번호 TD100H 제출서류목록 - 첨부기술규격서 적용 - 품질보증확인서(C of C) - 성능(또는 기능)시험 기록 - 제작사 매뉴얼(또는 카탈로그) | 두산중공업(주) | TD100H | E2-MCB-0510-PD00.0
2020 | 1 | 경상예방정비용 | 한울 | 3발전소 |  |  | 200398379 | 정비부분품(SPAR) | 국외 | A | 송풍기 | 송풍기,PCR COOLING FAN,원심식,421㎜,395㎜,135㎜,0 | EA | 8 | 전기부 | 박현호 | 054-785-1617 | 품명 송풍기 - 송풍기타입 PCR COOLING FAN - 송풍기몸체형태 원심식 - 길이 421㎜ - 너비 395㎜ - 높이 135㎜ - 정격전력(용량) 0.25㎾ - 정격전류 0.73/0.42A - 정격전압 230V/400VAC - 상(PHASE)수 THREE PHASE - 주파수 60㎐ - 회전속도 1570RPM - 주변온도(상한) 40℃ - 주변온도(하한) -5℃ - 별칭 PCR PL COOLING FAN 원자력안전범주 NON NUCLEAR SAFETY RELATED 품질등급 A등급 제작사 ZIEHL-ABEGG AG - 모델번호 FC035.4DF.2C.A7 - 제작사 유형(MFR CATEGORY) ORIGINAL EQUIP. MANUFACTURER 제작사 두산중공업(주) - 주설비 참고자료 EXCITATION:DS-DEX-733(월성12) - EXCITATION:DS-DEX-734(울진34) - EXCITATION:DS-DEX-833(월성34) - 도면번호 G4DB0012(울진34) - G5DB0011(월성12) - G5DB0011-4A~6A (월성34) - 제작사 유형(MFR CATEGORY) ORIGINAL EQUIP. SUPPLIER - 부품번호 E2-FAN-0510-PD00.0 - 모델번호 FC035.4DF.2C.A7 제출서류목록 - 첨부기술규격서 적용 | 두산중공업(주) | FC035.4DF.2C.A7 | E2-FAN-0510-PD00.0
2020 | 1 | 경상예방정비용 | 한울 | 3발전소 |  |  | 200398379 | 정비부분품(SPAR) | 국외 | A | 송풍기 | 송풍기,PCR COOLING FAN,원심식,421㎜,395㎜,135㎜,0 | EA | 8 | 전기부 | 이재은 | 054-785-2354 | 품명 송풍기 - 송풍기타입 PCR COOLING FAN - 송풍기몸체형태 원심식 - 길이 421㎜ - 너비 395㎜ - 높이 135㎜ - 정격전력(용량) 0.25㎾ - 정격전류 0.73/0.42A - 정격전압 230V/400VAC - 상(PHASE)수 THREE PHASE - 주파수 60㎐ - 회전속도 1570RPM - 주변온도(상한) 40℃ - 주변온도(하한) -5℃ - 별칭 PCR PL COOLING FAN 원자력안전범주 NON NUCLEAR SAFETY RELATED 품질등급 A등급 제작사 ZIEHL-ABEGG AG - 모델번호 FC035.4DF.2C.A7 - 제작사 유형(MFR CATEGORY) ORIGINAL EQUIP. MANUFACTURER 제작사 두산중공업(주) - 주설비 참고자료 EXCITATION:DS-DEX-733(월성12) - EXCITATION:DS-DEX-734(울진34) - EXCITATION:DS-DEX-833(월성34) - 도면번호 G4DB0012(울진34) - G5DB0011(월성12) - G5DB0011-4A~6A (월성34) - 제작사 유형(MFR CATEGORY) ORIGINAL EQUIP. SUPPLIER - 부품번호 E2-FAN-0510-PD00.0 - 모델번호 FC035.4DF.2C.A7 제출서류목록 - 첨부기술규격서 적용 | 두산중공업(주) | FC035.4DF.2C.A7 | E2-FAN-0510-PD00.0
2021 | 3 | 계획예방정비용 | 한빛 | 1발전소 | 1 | 26 | 200398380 | 정비부분품(SPAR) | 국외 | S | 롤러베어링 | 베어링,롤러식,CYLINDRICAL ROLLER,래디얼 및 스러스트형,N | EA | 4 | 기계부 | 오현섭 | 061-357-3251 | 품명 베어링,롤러식 - 베어링타입 CYLINDRICAL ROLLER - 베어링형태 래디얼 및 스러스트형 - 국제베어링교환번호 NJ308E TVP2.C3 - 외경 90㎜ - 구멍직경 40㎜ - 너비 23㎜ - 품질보증서류 CERTIFICATE OF CONFORMANCE - 별칭 CYLINDRICAL ROLLER BEARING 품질등급 S등급 제작사 NSK LTD. - 모델번호 NJ308E TVP2.C3 | NSK LTD. | NJ308E TVP2.C3
2020 | 1 | 경상예방정비용 | 한울 | 3발전소 |  |  | 200398385 | 정비부분품(SPAR) | 국내 | A | 차단기(CIRCUIT BREAKER) | 차단기(CIRCUIT BREAKER),690 VAC, 500 VDC,2. | EA | 3 | 전기부 | 박현호 | 054-785-1617 | 품명 차단기(CIRCUIT BREAKER) - 정격전압 690 VAC, 500 VDC - 정격차단용량 2.5 KA - 정격차단전류 5 A - 주파수 60㎐ - 설치방법 CONTROL,FB PANEL 원자력안전범주 NON NUCLEAR SAFETY RELATED 품질등급 A등급 제작사 두산중공업(주) - 도면번호 G4DB0012(울진34) - G5DB0011(월성12) - 모델번호 ABS32C - 부품번호 E2-MCB-0310-PD00.0 - 원기술규격서(OTS) HANUL 5&6, 10208675 - 주설비 참고자료 EXCITATION:DS-DEX-733(월성12) - EXCITATION:DS-DEX-734(울진34) 제출서류목록 - 첨부기술규격서 적용 - 품질보증계획서(QAM) - 품질보증확인서(C of C) - 성능(또는 기능)시험 기록 | 두산중공업(주) | ABS32C | E2-MCB-0310-PD00.0
2020 | 1 | 경상예방정비용 | 한울 | 3발전소 |  |  | 200398385 | 정비부분품(SPAR) | 국내 | A | 차단기(CIRCUIT BREAKER) | 차단기(CIRCUIT BREAKER),690 VAC, 500 VDC,2. | EA | 3 | 전기부 | 이재은 | 054-785-2354 | 품명 차단기(CIRCUIT BREAKER) - 정격전압 690 VAC, 500 VDC - 정격차단용량 2.5 KA - 정격차단전류 5 A - 주파수 60㎐ - 설치방법 CONTROL,FB PANEL 원자력안전범주 NON NUCLEAR SAFETY RELATED 품질등급 A등급 제작사 두산중공업(주) - 도면번호 G4DB0012(울진34) - G5DB0011(월성12) - 모델번호 ABS32C - 부품번호 E2-MCB-0310-PD00.0 - 원기술규격서(OTS) HANUL 5&6, 10208675 - 주설비 참고자료 EXCITATION:DS-DEX-733(월성12) - EXCITATION:DS-DEX-734(울진34) 제출서류목록 - 첨부기술규격서 적용 - 품질보증계획서(QAM) - 품질보증확인서(C of C) - 성능(또는 기능)시험 기록 | 두산중공업(주) | ABS32C | E2-MCB-0310-PD00.0
2021 | 2 | 계획예방정비용 | 월성 | 2발전소 | 4 | 18 | 200398385 | 정비부분품(SPAR) | 국내 | A | 차단기(CIRCUIT BREAKER) | 차단기(CIRCUIT BREAKER),690 VAC, 500 VDC,2. | EA | 30 | 전기부 | 권용완 | 054-779-3674 | 품명 차단기(CIRCUIT BREAKER) - 정격전압 690 VAC, 500 VDC - 정격차단용량 2.5 KA - 정격차단전류 5 A - 주파수 60㎐ - 설치방법 CONTROL,FB PANEL 원자력안전범주 NON NUCLEAR SAFETY RELATED 품질등급 A등급 제작사 두산중공업(주) - 도면번호 G4DB0012(울진34) - G5DB0011(월성12) - 모델번호 ABS32C - 부품번호 E2-MCB-0310-PD00.0 - 원기술규격서(OTS) HANUL 5&6, 10208675 - 주설비 참고자료 EXCITATION:DS-DEX-733(월성12) - EXCITATION:DS-DEX-734(울진34) 제출서류목록 - 첨부기술규격서 적용 - 품질보증계획서(QAM) - 품질보증확인서(C of C) - 성능(또는 기능)시험 기록 | 두산중공업(주) | ABS32C | E2-MCB-0310-PD00.0
2020 | 1 | 경상예방정비용 | 한울 | 3발전소 |  |  | 200398387 | 정비부분품(SPAR) | 국내 | A | 신호 변환기 | 변환기,신호,1500VDC,1500VDC,50㎃DC,FIELD BREAK | EA | 1 | 전기부 | 박현호 | 054-785-1617 | 품명 변환기,신호 - 정격전압 1500VDC - 입력신호타입 1500VDC - 출력전압 50㎃DC - 설치방법 FIELD BREAKER PANEL - 별칭 FB PL DCPT - 전기 데이터 VA:±15~±24V 원자력안전범주 NON NUCLEAR SAFETY RELATED 품질등급 A등급 제작사 두산중공업(주) - 제작사 정보 특기사항 ABB - 부품번호 E2-EPT-0110-PD00.0(월성34) - E2-EPT-1110-AD00.0 - 모델번호 EM010-9317 - 도면번호 G4DB0012-8B(울진3456) - G5DB0011-8B(월성12) - G5DB0011-8B(월성34) - 주설비 참고자료 EXCITATION:DS-DEX-733(월성12) - EXCITATION:DS-DEX-734(울진34) - EXCITATION:DS-DEX-833(월성34) 제출서류목록 - 첨부기술규격서 적용 | 두산중공업(주) | EM010-9317 | E2-EPT-1110-AD00.0
2020 | 1 | 경상예방정비용 | 한울 | 3발전소 |  |  | 200398387 | 정비부분품(SPAR) | 국내 | A | 신호 변환기 | 변환기,신호,1500VDC,1500VDC,50㎃DC,FIELD BREAK | EA | 1 | 전기부 | 이재은 | 054-785-2354 | 품명 변환기,신호 - 정격전압 1500VDC - 입력신호타입 1500VDC - 출력전압 50㎃DC - 설치방법 FIELD BREAKER PANEL - 별칭 FB PL DCPT - 전기 데이터 VA:±15~±24V 원자력안전범주 NON NUCLEAR SAFETY RELATED 품질등급 A등급 제작사 두산중공업(주) - 제작사 정보 특기사항 ABB - 부품번호 E2-EPT-0110-PD00.0(월성34) - E2-EPT-1110-AD00.0 - 모델번호 EM010-9317 - 도면번호 G4DB0012-8B(울진3456) - G5DB0011-8B(월성12) - G5DB0011-8B(월성34) - 주설비 참고자료 EXCITATION:DS-DEX-733(월성12) - EXCITATION:DS-DEX-734(울진34) - EXCITATION:DS-DEX-833(월성34) 제출서류목록 - 첨부기술규격서 적용 | 두산중공업(주) | EM010-9317 | E2-EPT-1110-AD00.0
2022 | 4 | 계획예방정비용 | 한빛 | 1발전소 | 2 | 26 | 200398387 | 정비부분품(SPAR) | 국내 | A | 신호 변환기 | 변환기,신호,1500VDC,1500VDC,50㎃DC,FIELD BREAK | EA | 1 | 전기부 | 김봉석 | 061-357-2556 | 품명 변환기,신호 - 정격전압 1500VDC - 입력신호타입 1500VDC - 출력전압 50㎃DC - 설치방법 FIELD BREAKER PANEL - 별칭 FB PL DCPT - 전기 데이터 VA:±15~±24V 원자력안전범주 NON NUCLEAR SAFETY RELATED 품질등급 A등급 제작사 두산중공업(주) - 제작사 정보 특기사항 ABB - 부품번호 E2-EPT-0110-PD00.0(월성34) - E2-EPT-1110-AD00.0 - 모델번호 EM010-9317 - 도면번호 G4DB0012-8B(울진3456) - G5DB0011-8B(월성12) - G5DB0011-8B(월성34) - 주설비 참고자료 EXCITATION:DS-DEX-733(월성12) - EXCITATION:DS-DEX-734(울진34) - EXCITATION:DS-DEX-833(월성34) 제출서류목록 - 첨부기술규격서 적용 | 두산중공업(주) | EM010-9317 | E2-EPT-1110-AD00.0
2020 | 1 | 경상예방정비용 | 한울 | 3발전소 |  |  | 200398389 | 정비부분품(SPAR) | 국내 | A | 변압기 | 변압기,전력용,2KVA,660/220V,H,60㎐,3PH,PANEL MO | EA | 4 | 전기부 | 박현호 | 054-785-1617 | 품명 변압기 - 변압기용도 전력용 - 변압기용량 2KVA - 1차측전압 660/220V - 절연등급 H - 주파수 60㎐ - 상(PHASE)수 3PH - 설치방법 PANEL MOUNTING 원자력안전범주 NON NUCLEAR SAFETY RELATED 품질등급 A등급 제작사 두산중공업(주) - 주설비 참고자료 EXCITATION:DS-DEX-734(울진34) - 도면번호 G4DB0012(울진34)/9651-L138-032 - 부품번호 SER NO : 8040713 - 제작사 유형(MFR CATEGORY) ORIGINAL EQUIP. SUPPLIER 제출서류목록 - 첨부기술규격서 적용 - 품질보증확인서(C of C) - 성능(또는 기능)시험 기록 - 제작사 매뉴얼(또는 카탈로그) | 두산중공업(주) |  | SER NO : 8040713
2020 | 1 | 경상예방정비용 | 한울 | 3발전소 |  |  | 200398389 | 정비부분품(SPAR) | 국내 | A | 변압기 | 변압기,전력용,2KVA,660/220V,H,60㎐,3PH,PANEL MO | EA | 4 | 전기부 | 이재은 | 054-785-2354 | 품명 변압기 - 변압기용도 전력용 - 변압기용량 2KVA - 1차측전압 660/220V - 절연등급 H - 주파수 60㎐ - 상(PHASE)수 3PH - 설치방법 PANEL MOUNTING 원자력안전범주 NON NUCLEAR SAFETY RELATED 품질등급 A등급 제작사 두산중공업(주) - 주설비 참고자료 EXCITATION:DS-DEX-734(울진34) - 도면번호 G4DB0012(울진34)/9651-L138-032 - 부품번호 SER NO : 8040713 - 제작사 유형(MFR CATEGORY) ORIGINAL EQUIP. SUPPLIER 제출서류목록 - 첨부기술규격서 적용 - 품질보증확인서(C of C) - 성능(또는 기능)시험 기록 - 제작사 매뉴얼(또는 카탈로그) | 두산중공업(주) |  | SER NO : 8040713
2020 | 1 | 경상예방정비용 | 고리 | 3발전소 |  |  | 200398395 | 정비부분품(SPAR) | 국내 | S | 레벨스위치 | 레벨스위치,MICRO S/W TYPE,1DPDT-SMC,125VAC 0. | EA | 5 | 계측제어부 | 심재현 | 051-726-6161 | 품명 레벨스위치 - 레벨스위치타입 MICRO S/W TYPE - 출력전압 1DPDT-SMC - 접촉용량 125VAC 0.05A - 사용온도(상한) 80℃ - 별칭 SET PLATE ASS'Y(SMC) 품질등급 S등급 제작사 서진인스텍(주) - 부품번호 PLA002 신고리 건설소 - 패키지 번호 S12-J217B-5.01A 신월성 건설소 - 패키지 번호 B12-J217B-5.01A | 서진인스텍(주) |  | PLA002
2020 | 1 | 경상예방정비용 | 월성 | 3발전소 |  |  | 200398395 | 정비부분품(SPAR) | 국내 | S | 레벨스위치 | 레벨스위치,MICRO S/W TYPE,1DPDT-SMC,125VAC 0. | EA | 20 | 계측제어부 | 정성택 | 054-779-5763 | 품명 레벨스위치 - 레벨스위치타입 MICRO S/W TYPE - 출력전압 1DPDT-SMC - 접촉용량 125VAC 0.05A - 사용온도(상한) 80℃ - 별칭 SET PLATE ASS'Y(SMC) 품질등급 S등급 제작사 서진인스텍(주) - 부품번호 PLA002 신고리 건설소 - 패키지 번호 S12-J217B-5.01A 신월성 건설소 - 패키지 번호 B12-J217B-5.01A | 서진인스텍(주) |  | PLA002
2021 | 1 | 경상예방정비용 | 고리 | 3발전소 |  |  | 200398395 | 정비부분품(SPAR) | 국내 | S | 레벨스위치 | 레벨스위치,MICRO S/W TYPE,1DPDT-SMC,125VAC 0. | EA | 2 | 계측제어부 | 심재현 | 051-726-6161 | 품명 레벨스위치 - 레벨스위치타입 MICRO S/W TYPE - 출력전압 1DPDT-SMC - 접촉용량 125VAC 0.05A - 사용온도(상한) 80℃ - 별칭 SET PLATE ASS'Y(SMC) 품질등급 S등급 제작사 서진인스텍(주) - 부품번호 PLA002 신고리 건설소 - 패키지 번호 S12-J217B-5.01A 신월성 건설소 - 패키지 번호 B12-J217B-5.01A | 서진인스텍(주) |  | PLA002
2020 | 2 | 계획예방정비용 | 고리 | 3발전소 | 5(신1) | 6 | 200398396 | 정비부분품(SPAR) | 국내 | S | 레벨스위치 | 레벨스위치,CERAMIC SNAP ACTION,1SPDT-SMC-95,2 | EA | 18 | 계측제어부 | 박재진 | 051-726-5665 | 품명 레벨스위치 - 레벨스위치타입 CERAMIC SNAP ACTION - 출력전압 1SPDT-SMC-95 - 접촉용량 250VAC 10A - 사용온도(상한) 400℃ - 별칭 SNAP SWITCH ASS'Y 품질등급 S등급 제작사 서진인스텍(주) - 부품번호 SHA001 신고리 건설소 - 패키지 번호 S12-J217B-5.01B 신월성 건설소 - 패키지 번호 B12-J217B-5.01B | 서진인스텍(주) |  | SHA001
2020 | 2 | 계획예방정비용 | 월성 | 3발전소 | 6(신2) | 4 | 200398396 | 정비부분품(SPAR) | 국내 | S | 레벨스위치 | 레벨스위치,CERAMIC SNAP ACTION,1SPDT-SMC-95,2 | EA | 1 | 계측제어부 | 박정수 | 054-779-5669 | 품명 레벨스위치 - 레벨스위치타입 CERAMIC SNAP ACTION - 출력전압 1SPDT-SMC-95 - 접촉용량 250VAC 10A - 사용온도(상한) 400℃ - 별칭 SNAP SWITCH ASS'Y 품질등급 S등급 제작사 서진인스텍(주) - 부품번호 SHA001 신고리 건설소 - 패키지 번호 S12-J217B-5.01B 신월성 건설소 - 패키지 번호 B12-J217B-5.01B | 서진인스텍(주) |  | SHA001
2020 | 3 | 계획예방정비용 | 월성 | 3발전소 | 5(신1) | 6 | 200398396 | 정비부분품(SPAR) | 국내 | S | 레벨스위치 | 레벨스위치,CERAMIC SNAP ACTION,1SPDT-SMC-95,2 | EA | 1 | 계측제어부 | 박경민 | 054-779-5490 | 품명 레벨스위치 - 레벨스위치타입 CERAMIC SNAP ACTION - 출력전압 1SPDT-SMC-95 - 접촉용량 250VAC 10A - 사용온도(상한) 400℃ - 별칭 SNAP SWITCH ASS'Y 품질등급 S등급 제작사 서진인스텍(주) - 부품번호 SHA001 신고리 건설소 - 패키지 번호 S12-J217B-5.01B 신월성 건설소 - 패키지 번호 B12-J217B-5.01B | 서진인스텍(주) |  | SHA001
2021 | 1 | 경상예방정비용 | 고리 | 3발전소 |  |  | 200398396 | 정비부분품(SPAR) | 국내 | S | 레벨스위치 | 레벨스위치,CERAMIC SNAP ACTION,1SPDT-SMC-95,2 | EA | 15 | 계측제어부 | 김민석 | 051-726-2362 | 품명 레벨스위치 - 레벨스위치타입 CERAMIC SNAP ACTION - 출력전압 1SPDT-SMC-95 - 접촉용량 250VAC 10A - 사용온도(상한) 400℃ - 별칭 SNAP SWITCH ASS'Y 품질등급 S등급 제작사 서진인스텍(주) - 부품번호 SHA001 신고리 건설소 - 패키지 번호 S12-J217B-5.01B 신월성 건설소 - 패키지 번호 B12-J217B-5.01B | 서진인스텍(주) |  | SHA001
2021 | 4 | 계획예방정비용 | 고리 | 3발전소 | 5(신1) | 7 | 200398396 | 정비부분품(SPAR) | 국내 | S | 레벨스위치 | 레벨스위치,CERAMIC SNAP ACTION,1SPDT-SMC-95,2 | EA | 51 | 계측제어부 | 심재현 | 051-726-6161 | 품명 레벨스위치 - 레벨스위치타입 CERAMIC SNAP ACTION - 출력전압 1SPDT-SMC-95 - 접촉용량 250VAC 10A - 사용온도(상한) 400℃ - 별칭 SNAP SWITCH ASS'Y 품질등급 S등급 제작사 서진인스텍(주) - 부품번호 SHA001 신고리 건설소 - 패키지 번호 S12-J217B-5.01B 신월성 건설소 - 패키지 번호 B12-J217B-5.01B | 서진인스텍(주) |  | SHA001
2021 | 4 | 계획예방정비용 | 월성 | 3발전소 | 6(신2) | 5 | 200398396 | 정비부분품(SPAR) | 국내 | S | 레벨스위치 | 레벨스위치,CERAMIC SNAP ACTION,1SPDT-SMC-95,2 | EA | 1 | 계측제어부 | 박정수 | 054-779-5669 | 품명 레벨스위치 - 레벨스위치타입 CERAMIC SNAP ACTION - 출력전압 1SPDT-SMC-95 - 접촉용량 250VAC 10A - 사용온도(상한) 400℃ - 별칭 SNAP SWITCH ASS'Y 품질등급 S등급 제작사 서진인스텍(주) - 부품번호 SHA001 신고리 건설소 - 패키지 번호 S12-J217B-5.01B 신월성 건설소 - 패키지 번호 B12-J217B-5.01B | 서진인스텍(주) |  | SHA001
2022 | 1 | 계획예방정비용 | 월성 | 3발전소 | 5(신1) | 7 | 200398396 | 정비부분품(SPAR) | 국내 | S | 레벨스위치 | 레벨스위치,CERAMIC SNAP ACTION,1SPDT-SMC-95,2 | EA | 1 | 계측제어부 | 박경민 | 054-779-5490 | 품명 레벨스위치 - 레벨스위치타입 CERAMIC SNAP ACTION - 출력전압 1SPDT-SMC-95 - 접촉용량 250VAC 10A - 사용온도(상한) 400℃ - 별칭 SNAP SWITCH ASS'Y 품질등급 S등급 제작사 서진인스텍(주) - 부품번호 SHA001 신고리 건설소 - 패키지 번호 S12-J217B-5.01B 신월성 건설소 - 패키지 번호 B12-J217B-5.01B | 서진인스텍(주) |  | SHA001
2022 | 4 | 계획예방정비용 | 월성 | 3발전소 | 6(신2) | 6 | 200398396 | 정비부분품(SPAR) | 국내 | S | 레벨스위치 | 레벨스위치,CERAMIC SNAP ACTION,1SPDT-SMC-95,2 | EA | 1 | 계측제어부 | 박정수 | 054-779-5669 | 품명 레벨스위치 - 레벨스위치타입 CERAMIC SNAP ACTION - 출력전압 1SPDT-SMC-95 - 접촉용량 250VAC 10A - 사용온도(상한) 400℃ - 별칭 SNAP SWITCH ASS'Y 품질등급 S등급 제작사 서진인스텍(주) - 부품번호 SHA001 신고리 건설소 - 패키지 번호 S12-J217B-5.01B 신월성 건설소 - 패키지 번호 B12-J217B-5.01B | 서진인스텍(주) |  | SHA001
2020 | 1 | 경상예방정비용 | 한울 | 3발전소 |  |  | 200398419 | 정비부분품(SPAR) | 국내 | A | 캐패시터 | 캐패시터,고정식,3000V,85℃,-40℃,±5%,0.33㎌,PANEL | EA | 27 | 전기부 | 박현호 | 054-785-1617 | 품명 캐패시터 - 캐패시터몸체형태 고정식 - 정격전압 3000V - 사용온도(상한) 85℃ - 사용온도(하한) -40℃ - 허용오차 ±5% - 컨덴서용량 0.33㎌ - 설치방법 PANEL MOUNTING - 별칭 FB PL CAPACITOR, SC1-6, CCR1-3 원자력안전범주 NON NUCLEAR SAFETY RELATED 품질등급 A등급 제작사 두산중공업(주) - 부품번호 E2-CPR-0310-PD00.0 - 모델번호 C4BSYBX3330Z_L_ - 도면번호 G4DB0012 - G5DB0011-4A~6A,8C(월성34) - 주설비 참고자료 EXCITATION:DS-DEX-734(울진34) - EXCITATION:DS-DEX-833(월성34) 제출서류목록 - 첨부기술규격서 적용 - 품질보증확인서(C of C) - 성능(또는 기능)시험 기록 - 제작사 매뉴얼(또는 카탈로그) | 두산중공업(주) | C4BSYBX3330Z_L_ | E2-CPR-0310-PD00.0
2020 | 1 | 경상예방정비용 | 한울 | 3발전소 |  |  | 200398419 | 정비부분품(SPAR) | 국내 | A | 캐패시터 | 캐패시터,고정식,3000V,85℃,-40℃,±5%,0.33㎌,PANEL | EA | 27 | 전기부 | 이재은 | 054-785-2354 | 품명 캐패시터 - 캐패시터몸체형태 고정식 - 정격전압 3000V - 사용온도(상한) 85℃ - 사용온도(하한) -40℃ - 허용오차 ±5% - 컨덴서용량 0.33㎌ - 설치방법 PANEL MOUNTING - 별칭 FB PL CAPACITOR, SC1-6, CCR1-3 원자력안전범주 NON NUCLEAR SAFETY RELATED 품질등급 A등급 제작사 두산중공업(주) - 부품번호 E2-CPR-0310-PD00.0 - 모델번호 C4BSYBX3330Z_L_ - 도면번호 G4DB0012 - G5DB0011-4A~6A,8C(월성34) - 주설비 참고자료 EXCITATION:DS-DEX-734(울진34) - EXCITATION:DS-DEX-833(월성34) 제출서류목록 - 첨부기술규격서 적용 - 품질보증확인서(C of C) - 성능(또는 기능)시험 기록 - 제작사 매뉴얼(또는 카탈로그) | 두산중공업(주) | C4BSYBX3330Z_L_ | E2-CPR-0310-PD00.0
2021 | 2 | 계획예방정비용 | 월성 | 2발전소 | 4 | 18 | 200398420 | 정비부분품(SPAR) | 국내 | A | 차단기(CIRCUIT BREAKER) | 차단기(CIRCUIT BREAKER),600VAC,20A,2P,60㎐,N | EA | 1 | 전기부 | 권용완 | 054-779-3674 | 품명 차단기(CIRCUIT BREAKER) - 정격전압 600VAC - 정격전류 20A - 전극수 2P - 주파수 60㎐ - 트립해제방식 NFB - 설치방법 AUX PANEL - 적용품질기준 ASME NQA-1/KEPIC-QAP - 품질보증서류 CERTIFICATE OF CONFORMANCE - 별칭 PANEL NFB 품질등급 A등급 제작사 두산중공업(주) - 제작사 정보 특기사항 LS산전 - 도면번호 G4DB0012(울진34) - G5DB0011(월성12) - 모델번호 ABS32B 20A - 주설비 참고자료 EXCITATION:DS-DEX-733(월성12) - EXCITATION:DS-DEX-734(울진34) | 두산중공업(주) | ABS32B 20A
2020 | 1 | 경상예방정비용 | 한울 | 3발전소 |  |  | 200398423 | 정비부분품(SPAR) | 국외 | A | 퓨즈,통형 | 퓨즈,통형,20㎜,127㎜,1500VDC,2A,100㎄,PANEL MOU | EA | 13 | 전기부 | 박현호 | 054-785-1617 | 품명 퓨즈,통형 - 외경 20㎜ - 길이 127㎜ - 정격최대전압 1500VDC - 정격연속운전전류 2A - 정격차단전류 100㎄ - 설치방법 PANEL MOUNTING - 별칭 AUX PL FUSE 원자력안전범주 NON NUCLEAR SAFETY RELATED 품질등급 A등급 제작사 두산중공업(주) - 제작사 유형(MFR CATEGORY) ORIGINAL EQUIP. SUPPLIER - 부품번호 E2-FSE-0530-PD00.0 - 모델번호 CC1551 CP GRB 20X127/2 - 도면번호 G4DB0012(울진34) - G5DB0011-3AA,8B(월성34) - 주설비 참고자료 EXCITATION:DS-DEX-733(월성34) - EXCITATION:DS-DEX-734(울진34) 제작사 FERRAZ SHAWMUT INC. - 제작사 유형(MFR CATEGORY) ORIGINAL EQUIP. MANUFACTURER - 부품번호 CC1551 CP GRB 20 127 2 제출서류목록 - 첨부기술규격서 적용 | 두산중공업(주) | CC1551 CP GRB 20X127/2 | E2-FSE-0530-PD00.0
2020 | 1 | 경상예방정비용 | 한울 | 3발전소 |  |  | 200398423 | 정비부분품(SPAR) | 국외 | A | 퓨즈,통형 | 퓨즈,통형,20㎜,127㎜,1500VDC,2A,100㎄,PANEL MOU | EA | 13 | 전기부 | 이재은 | 054-785-2354 | 품명 퓨즈,통형 - 외경 20㎜ - 길이 127㎜ - 정격최대전압 1500VDC - 정격연속운전전류 2A - 정격차단전류 100㎄ - 설치방법 PANEL MOUNTING - 별칭 AUX PL FUSE 원자력안전범주 NON NUCLEAR SAFETY RELATED 품질등급 A등급 제작사 두산중공업(주) - 제작사 유형(MFR CATEGORY) ORIGINAL EQUIP. SUPPLIER - 부품번호 E2-FSE-0530-PD00.0 - 모델번호 CC1551 CP GRB 20X127/2 - 도면번호 G4DB0012(울진34) - G5DB0011-3AA,8B(월성34) - 주설비 참고자료 EXCITATION:DS-DEX-733(월성34) - EXCITATION:DS-DEX-734(울진34) 제작사 FERRAZ SHAWMUT INC. - 제작사 유형(MFR CATEGORY) ORIGINAL EQUIP. MANUFACTURER - 부품번호 CC1551 CP GRB 20 127 2 제출서류목록 - 첨부기술규격서 적용 | 두산중공업(주) | CC1551 CP GRB 20X127/2 | E2-FSE-0530-PD00.0
2021 | 3 | 계획예방정비용 | 월성 | 2발전소 | 3 | 19 | 200398423 | 정비부분품(SPAR) | 국외 | A | 퓨즈,통형 | 퓨즈,통형,20㎜,127㎜,1500VDC,2A,100㎄,PANEL MOU | EA | 3 | 전기부 | 권용완 | 054-779-3674 | 품명 퓨즈,통형 - 외경 20㎜ - 길이 127㎜ - 정격최대전압 1500VDC - 정격연속운전전류 2A - 정격차단전류 100㎄ - 설치방법 PANEL MOUNTING - 별칭 AUX PL FUSE 원자력안전범주 NON NUCLEAR SAFETY RELATED 품질등급 A등급 제작사 두산중공업(주) - 제작사 유형(MFR CATEGORY) ORIGINAL EQUIP. SUPPLIER - 부품번호 E2-FSE-0530-PD00.0 - 모델번호 CC1551 CP GRB 20X127/2 - 도면번호 G4DB0012(울진34) - G5DB0011-3AA,8B(월성34) - 주설비 참고자료 EXCITATION:DS-DEX-733(월성34) - EXCITATION:DS-DEX-734(울진34) 제작사 FERRAZ SHAWMUT INC. - 제작사 유형(MFR CATEGORY) ORIGINAL EQUIP. MANUFACTURER - 부품번호 CC1551 CP GRB 20 127 2 제출서류목록 - 첨부기술규격서 적용 | 두산중공업(주) | CC1551 CP GRB 20X127/2 | E2-FSE-0530-PD00.0
2020 | 1 | 경상예방정비용 | 한울 | 3발전소 |  |  | 200398424 | 정비부분품(SPAR) | 국내 | A | 변성기(PT) | 변성기(PT),660V,7V,20 VA,CLASS:0.5,60㎐,AUX | EA | 9 | 전기부 | 박현호 | 054-785-1617 | 품명 변성기(PT) - 1차측전압 660V - 2차측전압 7V - 정격전력(용량) 20 VA - 정확도 CLASS:0.5 - 주파수 60㎐ - 별칭 AUX PL PT 원자력안전범주 NON NUCLEAR SAFETY RELATED 품질등급 A등급 제작사 두산중공업(주) - 주설비 참고자료 EXCITATION:DS-DEX-734(울진34) - 도면번호 SER NO : D881026 - 도면번호 G4DB0012(울진34) - 모델번호 LL23 - 제작사 유형(MFR CATEGORY) ORIGINAL EQUIP. SUPPLIER 제출서류목록 - 첨부기술규격서 적용 - 품질보증확인서(C of C) - 성능(또는 기능)시험 기록 - 제작사 매뉴얼(또는 카탈로그) | 두산중공업(주) | LL23
2020 | 1 | 경상예방정비용 | 한울 | 3발전소 |  |  | 200398424 | 정비부분품(SPAR) | 국내 | A | 변성기(PT) | 변성기(PT),660V,7V,20 VA,CLASS:0.5,60㎐,AUX | EA | 9 | 전기부 | 이재은 | 054-785-2354 | 품명 변성기(PT) - 1차측전압 660V - 2차측전압 7V - 정격전력(용량) 20 VA - 정확도 CLASS:0.5 - 주파수 60㎐ - 별칭 AUX PL PT 원자력안전범주 NON NUCLEAR SAFETY RELATED 품질등급 A등급 제작사 두산중공업(주) - 주설비 참고자료 EXCITATION:DS-DEX-734(울진34) - 도면번호 SER NO : D881026 - 도면번호 G4DB0012(울진34) - 모델번호 LL23 - 제작사 유형(MFR CATEGORY) ORIGINAL EQUIP. SUPPLIER 제출서류목록 - 첨부기술규격서 적용 - 품질보증확인서(C of C) - 성능(또는 기능)시험 기록 - 제작사 매뉴얼(또는 카탈로그) | 두산중공업(주) | LL23
2020 | 1 | 경상예방정비용 | 한울 | 3발전소 |  |  | 200398427 | 정비부분품(SPAR) | 국내 | A | 변성기(PT) | 변성기(PT),110V,7V,10VA,0.5CL,60㎐,AUX PANEL | EA | 4 | 전기부 | 박현호 | 054-785-1617 | 품명 변성기(PT) - 1차측전압 110V - 2차측전압 7V - 정격전력(용량) 10VA - 정확도 0.5CL - 주파수 60㎐ - 설치방법 AUX PANEL - 별칭 AUX PL GENPT 1,2,3,4 원자력안전범주 NON NUCLEAR SAFETY RELATED 품질등급 A등급 제작사 두산중공업(주) - 제작사 정보 특기사항 KYOUNGBO ELECTRONIC - 주설비 참고자료 EXCITATION:DS-DEX-733(월성12) - EXCITATION:DS-DEX-733(월성34) - EXCITATION:DS-DEX-734(울진34) - 도면번호 SER NO : D881054 - 도면번호 G4DB0012(울진34) - G5DB0011(월성12) - G5DB0011-3BB(월성34) - 모델번호 LL23 - 부품번호 E2-EPT-0520-PD00.0(월성34) 제출서류목록 - 첨부기술규격서 적용 | 두산중공업(주) | LL23 | E2-EPT-0520-PD00.0(월성34)
2020 | 1 | 경상예방정비용 | 한울 | 3발전소 |  |  | 200398427 | 정비부분품(SPAR) | 국내 | A | 변성기(PT) | 변성기(PT),110V,7V,10VA,0.5CL,60㎐,AUX PANEL | EA | 4 | 전기부 | 이재은 | 054-785-2354 | 품명 변성기(PT) - 1차측전압 110V - 2차측전압 7V - 정격전력(용량) 10VA - 정확도 0.5CL - 주파수 60㎐ - 설치방법 AUX PANEL - 별칭 AUX PL GENPT 1,2,3,4 원자력안전범주 NON NUCLEAR SAFETY RELATED 품질등급 A등급 제작사 두산중공업(주) - 제작사 정보 특기사항 KYOUNGBO ELECTRONIC - 주설비 참고자료 EXCITATION:DS-DEX-733(월성12) - EXCITATION:DS-DEX-733(월성34) - EXCITATION:DS-DEX-734(울진34) - 도면번호 SER NO : D881054 - 도면번호 G4DB0012(울진34) - G5DB0011(월성12) - G5DB0011-3BB(월성34) - 모델번호 LL23 - 부품번호 E2-EPT-0520-PD00.0(월성34) 제출서류목록 - 첨부기술규격서 적용 | 두산중공업(주) | LL23 | E2-EPT-0520-PD00.0(월성34)
2020 | 1 | 경상예방정비용 | 한빛 | 1발전소 |  |  | 200398465 | 정비부분품(SPAR) | 국내 | S | 개스킷 | 개스킷,6IN,226㎜,305㎜,PLATE:SUS304,GASKET:N | EA | 6 | 기계부 | 정일태 | 061-357-3256 | 품명 개스킷 - 배관공칭규격(NPS) 6IN - 내경 226㎜ - 외경 305㎜ - 가스켓재질 PLATE:SUS304,GASKET:NEOPRENE - 품질보증서류 C OF C,AS-BUILT DROWING - 시험성적서류 재질성적서 - 별칭 CLAPPER RUBBER GASKET 품질등급 S등급
2021 | 1 | 경상예방정비용 | 한빛 | 1발전소 |  |  | 200398465 | 정비부분품(SPAR) | 국내 | S | 개스킷 | 개스킷,6IN,226㎜,305㎜,PLATE:SUS304,GASKET:N | EA | 6 | 기계부 | 정일태 | 061-357-3256 | 품명 개스킷 - 배관공칭규격(NPS) 6IN - 내경 226㎜ - 외경 305㎜ - 가스켓재질 PLATE:SUS304,GASKET:NEOPRENE - 품질보증서류 C OF C,AS-BUILT DROWING - 시험성적서류 재질성적서 - 별칭 CLAPPER RUBBER GASKET 품질등급 S등급
2022 | 1 | 경상예방정비용 | 한빛 | 1발전소 |  |  | 200398465 | 정비부분품(SPAR) | 국내 | S | 개스킷 | 개스킷,6IN,226㎜,305㎜,PLATE:SUS304,GASKET:N | EA | 6 | 기계부 | 정일태 | 061-357-3256 | 품명 개스킷 - 배관공칭규격(NPS) 6IN - 내경 226㎜ - 외경 305㎜ - 가스켓재질 PLATE:SUS304,GASKET:NEOPRENE - 품질보증서류 C OF C,AS-BUILT DROWING - 시험성적서류 재질성적서 - 별칭 CLAPPER RUBBER GASKET 품질등급 S등급
2020 | 1 | 경상예방정비용 | 한빛 | 1발전소 |  |  | 200398467 | 정비부분품(SPAR) | 국내 | S | 개스킷 | 개스킷,6IN,297㎜,405㎜,NEOPRENE,C OF C,AS-BUI | EA | 6 | 기계부 | 정일태 | 061-357-3256 | 품명 개스킷 - 배관공칭규격(NPS) 6IN - 내경 297㎜ - 외경 405㎜ - 가스켓재질 NEOPRENE - 품질보증서류 C OF C,AS-BUILT DROWING - 시험성적서류 재질성적서 - 별칭 DIAPHRAGM 품질등급 S등급
2021 | 1 | 경상예방정비용 | 한빛 | 1발전소 |  |  | 200398467 | 정비부분품(SPAR) | 국내 | S | 개스킷 | 개스킷,6IN,297㎜,405㎜,NEOPRENE,C OF C,AS-BUI | EA | 6 | 기계부 | 정일태 | 061-357-3256 | 품명 개스킷 - 배관공칭규격(NPS) 6IN - 내경 297㎜ - 외경 405㎜ - 가스켓재질 NEOPRENE - 품질보증서류 C OF C,AS-BUILT DROWING - 시험성적서류 재질성적서 - 별칭 DIAPHRAGM 품질등급 S등급
2022 | 1 | 경상예방정비용 | 한빛 | 1발전소 |  |  | 200398467 | 정비부분품(SPAR) | 국내 | S | 개스킷 | 개스킷,6IN,297㎜,405㎜,NEOPRENE,C OF C,AS-BUI | EA | 6 | 기계부 | 정일태 | 061-357-3256 | 품명 개스킷 - 배관공칭규격(NPS) 6IN - 내경 297㎜ - 외경 405㎜ - 가스켓재질 NEOPRENE - 품질보증서류 C OF C,AS-BUILT DROWING - 시험성적서류 재질성적서 - 별칭 DIAPHRAGM 품질등급 S등급
2020 | 2 | 계획예방정비용 | 고리 | 3발전소 | 5(신1) | 6 | 200398506 | 정비부분품(SPAR) | 국내 | S | 필터 | 필터,SPIN-ON CARTRIDGE,유체용,93 DIA*138㎜ LG, | EA | 1 | 기계부 | 이정재 | 051-726-5544 | 품명 필터 - 필터타입 SPIN-ON CARTRIDGE - 필터용도 유체용 - 너비 93 DIA*138㎜ LG - 필터재질 PAPER - 입구연결규격 11/16IN-16UN - 품질보증서류 C OF C - 별칭 WATER FILTER 품질등급 S등급 제작사 보국전기공업(주) - 부품번호 3100308 신고리 건설소 - 패키지 번호 S12-M264-5.01.M 신월성 건설소 - 패키지 번호 B12-M264-5.01.M | 보국전기공업(주) |  | 3100308
2020 | 3 | 계획예방정비용 | 고리 | 3발전소 | 6(신2) | 6 | 200398506 | 정비부분품(SPAR) | 국내 | S | 필터 | 필터,SPIN-ON CARTRIDGE,유체용,93 DIA*138㎜ LG, | EA | 1 | 기계부 | 이정재 | 051-726-5544 | 품명 필터 - 필터타입 SPIN-ON CARTRIDGE - 필터용도 유체용 - 너비 93 DIA*138㎜ LG - 필터재질 PAPER - 입구연결규격 11/16IN-16UN - 품질보증서류 C OF C - 별칭 WATER FILTER 품질등급 S등급 제작사 보국전기공업(주) - 부품번호 3100308 신고리 건설소 - 패키지 번호 S12-M264-5.01.M 신월성 건설소 - 패키지 번호 B12-M264-5.01.M | 보국전기공업(주) |  | 3100308
2021 | 4 | 계획예방정비용 | 고리 | 3발전소 | 5(신1) | 7 | 200398506 | 정비부분품(SPAR) | 국내 | S | 필터 | 필터,SPIN-ON CARTRIDGE,유체용,93 DIA*138㎜ LG, | EA | 1 | 기계부 | 이정재 | 051-726-5544 | 품명 필터 - 필터타입 SPIN-ON CARTRIDGE - 필터용도 유체용 - 너비 93 DIA*138㎜ LG - 필터재질 PAPER - 입구연결규격 11/16IN-16UN - 품질보증서류 C OF C - 별칭 WATER FILTER 품질등급 S등급 제작사 보국전기공업(주) - 부품번호 3100308 신고리 건설소 - 패키지 번호 S12-M264-5.01.M 신월성 건설소 - 패키지 번호 B12-M264-5.01.M | 보국전기공업(주) |  | 3100308
2022 | 1 | 계획예방정비용 | 고리 | 3발전소 | 6(신2) | 7 | 200398506 | 정비부분품(SPAR) | 국내 | S | 필터 | 필터,SPIN-ON CARTRIDGE,유체용,93 DIA*138㎜ LG, | EA | 1 | 기계부 | 장준욱 | 051-726-5648 | 품명 필터 - 필터타입 SPIN-ON CARTRIDGE - 필터용도 유체용 - 너비 93 DIA*138㎜ LG - 필터재질 PAPER - 입구연결규격 11/16IN-16UN - 품질보증서류 C OF C - 별칭 WATER FILTER 품질등급 S등급 제작사 보국전기공업(주) - 부품번호 3100308 신고리 건설소 - 패키지 번호 S12-M264-5.01.M 신월성 건설소 - 패키지 번호 B12-M264-5.01.M | 보국전기공업(주) |  | 3100308
2020 | 2 | 계획예방정비용 | 고리 | 3발전소 | 5(신1) | 6 | 200398507 | 정비부분품(SPAR) | 국내 | S | 필터 | 필터,REPLACEMENT PAPER ELEMENT TYPE,공기용,정전 | EA | 1 | 기계부 | 이정재 | 051-726-5544 | 품명 필터 - 필터타입 REPLACEMENT PAPER ELEMENT TYPE - 필터용도 공기용,정전기식 - 너비 351㎜ OD*457㎜ LG - 필터재질 PAPER - 품질보증서류 C OF C - 별칭 FILTER-AIR 품질등급 S등급 제작사 보국전기공업(주) - 부품번호 3630751 신고리 건설소 - 패키지 번호 S12-M264-5.01.N 신월성 건설소 - 패키지 번호 B12-M264-5.01.N | 보국전기공업(주) |  | 3630751
2020 | 3 | 계획예방정비용 | 고리 | 3발전소 | 6(신2) | 6 | 200398507 | 정비부분품(SPAR) | 국내 | S | 필터 | 필터,REPLACEMENT PAPER ELEMENT TYPE,공기용,정전 | EA | 1 | 기계부 | 이정재 | 051-726-5544 | 품명 필터 - 필터타입 REPLACEMENT PAPER ELEMENT TYPE - 필터용도 공기용,정전기식 - 너비 351㎜ OD*457㎜ LG - 필터재질 PAPER - 품질보증서류 C OF C - 별칭 FILTER-AIR 품질등급 S등급 제작사 보국전기공업(주) - 부품번호 3630751 신고리 건설소 - 패키지 번호 S12-M264-5.01.N 신월성 건설소 - 패키지 번호 B12-M264-5.01.N | 보국전기공업(주) |  | 3630751
2021 | 4 | 계획예방정비용 | 고리 | 3발전소 | 5(신1) | 7 | 200398507 | 정비부분품(SPAR) | 국내 | S | 필터 | 필터,REPLACEMENT PAPER ELEMENT TYPE,공기용,정전 | EA | 1 | 기계부 | 이정재 | 051-726-5544 | 품명 필터 - 필터타입 REPLACEMENT PAPER ELEMENT TYPE - 필터용도 공기용,정전기식 - 너비 351㎜ OD*457㎜ LG - 필터재질 PAPER - 품질보증서류 C OF C - 별칭 FILTER-AIR 품질등급 S등급 제작사 보국전기공업(주) - 부품번호 3630751 신고리 건설소 - 패키지 번호 S12-M264-5.01.N 신월성 건설소 - 패키지 번호 B12-M264-5.01.N | 보국전기공업(주) |  | 3630751
2022 | 1 | 계획예방정비용 | 고리 | 3발전소 | 6(신2) | 7 | 200398507 | 정비부분품(SPAR) | 국내 | S | 필터 | 필터,REPLACEMENT PAPER ELEMENT TYPE,공기용,정전 | EA | 1 | 기계부 | 장준욱 | 051-726-5648 | 품명 필터 - 필터타입 REPLACEMENT PAPER ELEMENT TYPE - 필터용도 공기용,정전기식 - 너비 351㎜ OD*457㎜ LG - 필터재질 PAPER - 품질보증서류 C OF C - 별칭 FILTER-AIR 품질등급 S등급 제작사 보국전기공업(주) - 부품번호 3630751 신고리 건설소 - 패키지 번호 S12-M264-5.01.N 신월성 건설소 - 패키지 번호 B12-M264-5.01.N | 보국전기공업(주) |  | 3630751
2020 | 2 | 계획예방정비용 | 고리 | 3발전소 | 5(신1) | 6 | 200398554 | 정비부분품(SPAR) | 국내 | Q | 유분리기 | SEPARATOR,PULL-OUT ASSEMBLY,액체연료정화용,700* | EA | 1 | 기계부 | 조준환 | 051-726-6153 | 품명 SEPARATOR - 별칭 PULL-OUT ASSEMBLY - 용도 액체연료정화용 - 사이즈 700*2,250㎜ - 재질 ASTM A351 CF3M - 품질서류 1 C OF C 품질등급 Q등급 제작사 현대중공업 - 부품번호 P001 신고리 건설소 - 패키지 번호 S12-N201-5.01.A | 현대중공업 |  | P001
2020 | 3 | 계획예방정비용 | 고리 | 3발전소 | 6(신2) | 6 | 200398554 | 정비부분품(SPAR) | 국내 | Q | 유분리기 | SEPARATOR,PULL-OUT ASSEMBLY,액체연료정화용,700* | EA | 1 | 기계부 | 조준환 | 051-726-6153 | 품명 SEPARATOR - 별칭 PULL-OUT ASSEMBLY - 용도 액체연료정화용 - 사이즈 700*2,250㎜ - 재질 ASTM A351 CF3M - 품질서류 1 C OF C 품질등급 Q등급 제작사 현대중공업 - 부품번호 P001 신고리 건설소 - 패키지 번호 S12-N201-5.01.A | 현대중공업 |  | P001
2021 | 4 | 계획예방정비용 | 고리 | 3발전소 | 5(신1) | 7 | 200398554 | 정비부분품(SPAR) | 국내 | Q | 유분리기 | SEPARATOR,PULL-OUT ASSEMBLY,액체연료정화용,700* | EA | 1 | 기계부 | 조준환 | 051-726-6153 | 품명 SEPARATOR - 별칭 PULL-OUT ASSEMBLY - 용도 액체연료정화용 - 사이즈 700*2,250㎜ - 재질 ASTM A351 CF3M - 품질서류 1 C OF C 품질등급 Q등급 제작사 현대중공업 - 부품번호 P001 신고리 건설소 - 패키지 번호 S12-N201-5.01.A | 현대중공업 |  | P001
2022 | 1 | 계획예방정비용 | 고리 | 3발전소 | 6(신2) | 7 | 200398554 | 정비부분품(SPAR) | 국내 | Q | 유분리기 | SEPARATOR,PULL-OUT ASSEMBLY,액체연료정화용,700* | EA | 1 | 기계부 | 장준욱 | 051-726-5648 | 품명 SEPARATOR - 별칭 PULL-OUT ASSEMBLY - 용도 액체연료정화용 - 사이즈 700*2,250㎜ - 재질 ASTM A351 CF3M - 품질서류 1 C OF C 품질등급 Q등급 제작사 현대중공업 - 부품번호 P001 신고리 건설소 - 패키지 번호 S12-N201-5.01.A | 현대중공업 |  | P001
2020 | 2 | 계획예방정비용 | 고리 | 3발전소 | 5(신1) | 6 | 200398561 | 정비부분품(SPAR) | 국내 | Q | 레이디얼-스러스트, 볼-롤러 베어링 | 레이디얼-스러스트, 볼-롤러 베어링,MOTOR BEARING,110㎜,1 | EA | 1 | 기계부 | 조준환 | 051-726-6153 | 품명 레이디얼-스러스트, 볼-롤러 베어링 - 별칭 MOTOR BEARING - 구멍(BORE) 데이터 110㎜ - 외경 140㎜ - 너비 220㎜ - 케이지(CAGE)재질 THORDON - 품질서류 1 C OF C 품질등급 Q등급 제작사 현대중공업 - 부품번호 2451 신고리 건설소 - 패키지 번호 S12-N201-5.02.A | 현대중공업 |  | 2451
2020 | 3 | 계획예방정비용 | 고리 | 3발전소 | 6(신2) | 6 | 200398561 | 정비부분품(SPAR) | 국내 | Q | 레이디얼-스러스트, 볼-롤러 베어링 | 레이디얼-스러스트, 볼-롤러 베어링,MOTOR BEARING,110㎜,1 | EA | 1 | 기계부 | 조준환 | 051-726-6153 | 품명 레이디얼-스러스트, 볼-롤러 베어링 - 별칭 MOTOR BEARING - 구멍(BORE) 데이터 110㎜ - 외경 140㎜ - 너비 220㎜ - 케이지(CAGE)재질 THORDON - 품질서류 1 C OF C 품질등급 Q등급 제작사 현대중공업 - 부품번호 2451 신고리 건설소 - 패키지 번호 S12-N201-5.02.A | 현대중공업 |  | 2451
2021 | 4 | 계획예방정비용 | 고리 | 3발전소 | 5(신1) | 7 | 200398561 | 정비부분품(SPAR) | 국내 | Q | 레이디얼-스러스트, 볼-롤러 베어링 | 레이디얼-스러스트, 볼-롤러 베어링,MOTOR BEARING,110㎜,1 | EA | 1 | 기계부 | 조준환 | 051-726-6153 | 품명 레이디얼-스러스트, 볼-롤러 베어링 - 별칭 MOTOR BEARING - 구멍(BORE) 데이터 110㎜ - 외경 140㎜ - 너비 220㎜ - 케이지(CAGE)재질 THORDON - 품질서류 1 C OF C 품질등급 Q등급 제작사 현대중공업 - 부품번호 2451 신고리 건설소 - 패키지 번호 S12-N201-5.02.A | 현대중공업 |  | 2451
2022 | 1 | 계획예방정비용 | 고리 | 3발전소 | 6(신2) | 7 | 200398561 | 정비부분품(SPAR) | 국내 | Q | 레이디얼-스러스트, 볼-롤러 베어링 | 레이디얼-스러스트, 볼-롤러 베어링,MOTOR BEARING,110㎜,1 | EA | 1 | 기계부 | 장준욱 | 051-726-5648 | 품명 레이디얼-스러스트, 볼-롤러 베어링 - 별칭 MOTOR BEARING - 구멍(BORE) 데이터 110㎜ - 외경 140㎜ - 너비 220㎜ - 케이지(CAGE)재질 THORDON - 품질서류 1 C OF C 품질등급 Q등급 제작사 현대중공업 - 부품번호 2451 신고리 건설소 - 패키지 번호 S12-N201-5.02.A | 현대중공업 |  | 2451
2020 | 1 | 경상예방정비용 | 고리 | 3발전소 |  |  | 200398574 | 정비부분품(SPAR) | 국내 | Q | 니들 밸브 | 니들 밸브,NEEDLE,1/2IN,SUS316,ASTM A479,4130 | EA | 1 | 기계부 | 정민수 | 051-726-5644 | 품명 니들 밸브 - 니들형밸브타입 NEEDLE - 밸브사이즈 1/2IN - 밸브재질 SUS316,ASTM A479 - 사용압력(상한) 4130PSIG - 사용온도(상한) 54~232℃ - 시트재질 SUS316,ASTM A479 - 스템(STEM)재질 SUS316,ASTM A479 - 품질보증서류 C OF C 품질등급 Q등급 제작사 서진인스텍(주) - 부품번호 VVB-B2D8A(316/300#) 신고리 건설소 - 패키지 번호 S12-J224A-5.02 신월성 건설소 - 패키지 번호 B12-J224A-5.02 | 서진인스텍(주) |  | VVB-B2D8A(316/300#)
2020 | 1 | 경상예방정비용 | 고리 | 3발전소 |  |  | 200398575 | 정비부분품(SPAR) | 국내 | Q | 개스킷 | 개스킷,SPIRAL WOUND,INNER AND OUTER RING,1- | EA | 1 | 기계부 | 정민수 | 051-726-5644 | 품명 개스킷 - 가스켓타입 SPIRAL WOUND - 가스켓단면형태 INNER AND OUTER RING - 배관공칭규격(NPS) 1-1/2IN - 두께 4.5㎜(0 ~ ＋0.25㎜) - 내경 44.4㎜(±0.8㎜) - 외경 85.8㎜(±0.8㎜) - 가스켓재질 SUS316 - 사용온도(상한) ＋600℃ - 사용온도(하한) -200℃ - 사용압력(상한) 150LB - 특수사항 2603N-HHH 원자력안전범주 NUCLEAR SAFETY RELATED 품질등급 Q등급 제작사 서진인스텍(주) - 원기술규격서(OTS) SHINKORI 1&2, 9-183-J224A - SHINWOLSONG 1&2, 9-183-J224A - 제작사 유형(MFR CATEGORY) ORIGINAL EQUIP. SUPPLIER - 부품번호 2603N-HHH 신고리 건설소 - 패키지 번호 S12-J224A-5.03 - S12-J224A-5.04 - S12-J224A-5.05 - S12-J224A-5.06 - S12-J224A-5.07 신월성 건설소 - 패키지 번호 B12-J224A-5.03 - B12-J224A-5.04 - B12-J224A-5.05 - B12-J224A-5.06 - B12-J224A-5.07 제출서류목록 - 품질보증계획서(QAM) - 품질검사계획(QP) - 품질증빙/제출서류목록(QVDL) - 품질보증확인서(C of C) - 재료시험보고서(MTR OR MILL SHEET) - 제작사 매뉴얼(또는 카탈로그) - 외관 및 치수검사 성적서 | 서진인스텍(주) |  | 2603N-HHH
2020 | 2 | 계획예방정비용 | 고리 | 3발전소 | 5(신1) | 6 | 200398585 | 정비부분품(SPAR) | 국내 | Q | 레이디얼-스러스트, 볼-롤러 베어링 | 레이디얼-스러스트, 볼-롤러 베어링,MOTOR BEARING,90㎜,75 | EA | 1 | 기계부 | 장문성 | 051-726-2346 | 품명 레이디얼-스러스트, 볼-롤러 베어링 - 별칭 MOTOR BEARING - 구멍(BORE) 데이터 90㎜ - 외경 75㎜ - 너비 110㎜ - 품질서류 1 C OF C 품질등급 Q등급 제작사 현대중공업 - 부품번호 2451S 신고리 건설소 - 패키지 번호 S12-N201-5.04.A | 현대중공업 |  | 2451S
2020 | 3 | 계획예방정비용 | 고리 | 3발전소 | 6(신2) | 6 | 200398585 | 정비부분품(SPAR) | 국내 | Q | 레이디얼-스러스트, 볼-롤러 베어링 | 레이디얼-스러스트, 볼-롤러 베어링,MOTOR BEARING,90㎜,75 | EA | 1 | 기계부 | 장문성 | 051-726-2346 | 품명 레이디얼-스러스트, 볼-롤러 베어링 - 별칭 MOTOR BEARING - 구멍(BORE) 데이터 90㎜ - 외경 75㎜ - 너비 110㎜ - 품질서류 1 C OF C 품질등급 Q등급 제작사 현대중공업 - 부품번호 2451S 신고리 건설소 - 패키지 번호 S12-N201-5.04.A | 현대중공업 |  | 2451S
2021 | 4 | 계획예방정비용 | 고리 | 3발전소 | 5(신1) | 7 | 200398585 | 정비부분품(SPAR) | 국내 | Q | 레이디얼-스러스트, 볼-롤러 베어링 | 레이디얼-스러스트, 볼-롤러 베어링,MOTOR BEARING,90㎜,75 | EA | 1 | 기계부 | 장문성 | 051-726-2346 | 품명 레이디얼-스러스트, 볼-롤러 베어링 - 별칭 MOTOR BEARING - 구멍(BORE) 데이터 90㎜ - 외경 75㎜ - 너비 110㎜ - 품질서류 1 C OF C 품질등급 Q등급 제작사 현대중공업 - 부품번호 2451S 신고리 건설소 - 패키지 번호 S12-N201-5.04.A | 현대중공업 |  | 2451S
2022 | 1 | 계획예방정비용 | 고리 | 3발전소 | 6(신2) | 7 | 200398585 | 정비부분품(SPAR) | 국내 | Q | 레이디얼-스러스트, 볼-롤러 베어링 | 레이디얼-스러스트, 볼-롤러 베어링,MOTOR BEARING,90㎜,75 | EA | 1 | 기계부 | 장준욱 | 051-726-5648 | 품명 레이디얼-스러스트, 볼-롤러 베어링 - 별칭 MOTOR BEARING - 구멍(BORE) 데이터 90㎜ - 외경 75㎜ - 너비 110㎜ - 품질서류 1 C OF C 품질등급 Q등급 제작사 현대중공업 - 부품번호 2451S 신고리 건설소 - 패키지 번호 S12-N201-5.04.A | 현대중공업 |  | 2451S
2020 | 1 | 계획예방정비용 | 고리 | 3발전소 | 5(신1) | 6 | 200398656 | 정비부분품(SPAR) | 국외 | A | 퓨즈,통형 | 퓨즈,통형,ROUND,21㎜,57㎜,500V,1A,100KA,UL 24 | EA | 2 | 전기부 | 고광표 | 051-726-5657 | 품명 퓨즈,통형 - 퓨즈타입 ROUND - 외경 21㎜ - 길이 57㎜ - 정격최대전압 500V - 정격연속운전전류 1A - 정격차단전류 100KA - 적용기술기준 UL 248 - 품질보증서류 CERTIFICATE OF CERTIFICATION 품질등급 A등급 제작사 FERRAZ SHAWMUT INC. - 모델번호 AJT1 신고리 건설소 - 패키지 번호 S12-E207-5.1.72 - S12-E208-5.27 신월성 건설소 - 패키지 번호 B12-E208-5.27 | FERRAZ SHAWMUT INC. | AJT1
2020 | 1 | 계획예방정비용 | 고리 | 3발전소 | 6(신2) | 6 | 200398656 | 정비부분품(SPAR) | 국외 | A | 퓨즈,통형 | 퓨즈,통형,ROUND,21㎜,57㎜,500V,1A,100KA,UL 24 | EA | 2 | 전기부 | 고광표 | 051-726-5657 | 품명 퓨즈,통형 - 퓨즈타입 ROUND - 외경 21㎜ - 길이 57㎜ - 정격최대전압 500V - 정격연속운전전류 1A - 정격차단전류 100KA - 적용기술기준 UL 248 - 품질보증서류 CERTIFICATE OF CERTIFICATION 품질등급 A등급 제작사 FERRAZ SHAWMUT INC. - 모델번호 AJT1 신고리 건설소 - 패키지 번호 S12-E207-5.1.72 - S12-E208-5.27 신월성 건설소 - 패키지 번호 B12-E208-5.27 | FERRAZ SHAWMUT INC. | AJT1
2021 | 2 | 계획예방정비용 | 고리 | 3발전소 | 5(신1) | 7 | 200398656 | 정비부분품(SPAR) | 국외 | A | 퓨즈,통형 | 퓨즈,통형,ROUND,21㎜,57㎜,500V,1A,100KA,UL 24 | EA | 2 | 전기부 | 고광표 | 051-726-5657 | 품명 퓨즈,통형 - 퓨즈타입 ROUND - 외경 21㎜ - 길이 57㎜ - 정격최대전압 500V - 정격연속운전전류 1A - 정격차단전류 100KA - 적용기술기준 UL 248 - 품질보증서류 CERTIFICATE OF CERTIFICATION 품질등급 A등급 제작사 FERRAZ SHAWMUT INC. - 모델번호 AJT1 신고리 건설소 - 패키지 번호 S12-E207-5.1.72 - S12-E208-5.27 신월성 건설소 - 패키지 번호 B12-E208-5.27 | FERRAZ SHAWMUT INC. | AJT1
2021 | 2 | 계획예방정비용 | 고리 | 3발전소 | 6(신2) | 7 | 200398656 | 정비부분품(SPAR) | 국외 | A | 퓨즈,통형 | 퓨즈,통형,ROUND,21㎜,57㎜,500V,1A,100KA,UL 24 | EA | 2 | 전기부 | 고광표 | 051-726-5657 | 품명 퓨즈,통형 - 퓨즈타입 ROUND - 외경 21㎜ - 길이 57㎜ - 정격최대전압 500V - 정격연속운전전류 1A - 정격차단전류 100KA - 적용기술기준 UL 248 - 품질보증서류 CERTIFICATE OF CERTIFICATION 품질등급 A등급 제작사 FERRAZ SHAWMUT INC. - 모델번호 AJT1 신고리 건설소 - 패키지 번호 S12-E207-5.1.72 - S12-E208-5.27 신월성 건설소 - 패키지 번호 B12-E208-5.27 | FERRAZ SHAWMUT INC. | AJT1
2022 | 4 | 계획예방정비용 | 고리 | 3발전소 | 5(신1) | 8 | 200398656 | 정비부분품(SPAR) | 국외 | A | 퓨즈,통형 | 퓨즈,통형,ROUND,21㎜,57㎜,500V,1A,100KA,UL 24 | EA | 2 | 전기부 | 고광표 | 051-726-5657 | 품명 퓨즈,통형 - 퓨즈타입 ROUND - 외경 21㎜ - 길이 57㎜ - 정격최대전압 500V - 정격연속운전전류 1A - 정격차단전류 100KA - 적용기술기준 UL 248 - 품질보증서류 CERTIFICATE OF CERTIFICATION 품질등급 A등급 제작사 FERRAZ SHAWMUT INC. - 모델번호 AJT1 신고리 건설소 - 패키지 번호 S12-E207-5.1.72 - S12-E208-5.27 신월성 건설소 - 패키지 번호 B12-E208-5.27 | FERRAZ SHAWMUT INC. | AJT1
2022 | 4 | 계획예방정비용 | 고리 | 3발전소 | 6(신2) | 8 | 200398656 | 정비부분품(SPAR) | 국외 | A | 퓨즈,통형 | 퓨즈,통형,ROUND,21㎜,57㎜,500V,1A,100KA,UL 24 | EA | 2 | 전기부 | 고광표 | 051-726-5657 | 품명 퓨즈,통형 - 퓨즈타입 ROUND - 외경 21㎜ - 길이 57㎜ - 정격최대전압 500V - 정격연속운전전류 1A - 정격차단전류 100KA - 적용기술기준 UL 248 - 품질보증서류 CERTIFICATE OF CERTIFICATION 품질등급 A등급 제작사 FERRAZ SHAWMUT INC. - 모델번호 AJT1 신고리 건설소 - 패키지 번호 S12-E207-5.1.72 - S12-E208-5.27 신월성 건설소 - 패키지 번호 B12-E208-5.27 | FERRAZ SHAWMUT INC. | AJT1
2020 | 1 | 경상예방정비용 | 한울 | 3발전소 |  |  | 200398660 | 정비부분품(SPAR) | 국내 | A | 변류기(CT) | 변류기(CT),MAX:1150V,5A,1A,10VA,60㎐,1P,AUX | EA | 2 | 전기부 | 박현호 | 054-785-1617 | 품명 변류기(CT) - 정격전압 MAX:1150V - 정격1차전류 5A - 정격2차전류 1A - 정격부담 10VA - 주파수 60㎐ - 포화전압계급 1P - 설치방법 AUX PANEL - 별칭 AUX PL CT1,2 원자력안전범주 NON NUCLEAR SAFETY RELATED 품질등급 A등급 제작사 두산중공업(주) - 제작사 정보 특기사항 KYOUNGBO ELECTRONIC - 주설비 참고자료 EXCITATION:DS-DEX-733(월성12) - EXCITATION:DS-DEX-733(월성34) - EXCITATION:DS-DEX-734(울진34) - 도면번호 G4DB0012-3BB(울진34) - G5DB0011-3BB(월성12) - G5DB0011-3BB(월성34) - 모델번호 GCC-2 - 부품번호 E2-ECT-0510-PD00.0 제출서류목록 - 첨부기술규격서 적용 | 두산중공업(주) | GCC-2 | E2-ECT-0510-PD00.0
2020 | 1 | 경상예방정비용 | 한울 | 3발전소 |  |  | 200398660 | 정비부분품(SPAR) | 국내 | A | 변류기(CT) | 변류기(CT),MAX:1150V,5A,1A,10VA,60㎐,1P,AUX | EA | 2 | 전기부 | 이재은 | 054-785-2354 | 품명 변류기(CT) - 정격전압 MAX:1150V - 정격1차전류 5A - 정격2차전류 1A - 정격부담 10VA - 주파수 60㎐ - 포화전압계급 1P - 설치방법 AUX PANEL - 별칭 AUX PL CT1,2 원자력안전범주 NON NUCLEAR SAFETY RELATED 품질등급 A등급 제작사 두산중공업(주) - 제작사 정보 특기사항 KYOUNGBO ELECTRONIC - 주설비 참고자료 EXCITATION:DS-DEX-733(월성12) - EXCITATION:DS-DEX-733(월성34) - EXCITATION:DS-DEX-734(울진34) - 도면번호 G4DB0012-3BB(울진34) - G5DB0011-3BB(월성12) - G5DB0011-3BB(월성34) - 모델번호 GCC-2 - 부품번호 E2-ECT-0510-PD00.0 제출서류목록 - 첨부기술규격서 적용 | 두산중공업(주) | GCC-2 | E2-ECT-0510-PD00.0
2020 | 1 | 경상예방정비용 | 한울 | 3발전소 |  |  | 200398662 | 정비부분품(SPAR) | 국내 | A | 정류기 | 정류기,AUX PL DIODE MODULE,반도체식,결합형,MODULE, | EA | 6 | 전기부 | 박현호 | 054-785-1617 | 품명 정류기 - 별칭 AUX PL DIODE MODULE - 용도 반도체식,결합형 - 타입(형식) MODULE - 주파수 60㎐ - 위상수 3PH - 설치기기 정보 AUX PANEL 원자력안전범주 NON NUCLEAR SAFETY RELATED 품질등급 A등급 제작사 두산중공업(주) - 주설비 참고자료 EXCITATION:DS-DEX-733(월성12) - EXCITATION:DS-DEX-733(월성34) - EXCITATION:DS-DEX-734(울진34) - 도면번호 G4DB0012(울진34) - G5DB0011(월성12) - G5DB0011-3BA(월성34) - 모델번호 VUO62-16N07 - 부품번호 E2-DDE-0110-PD00.0 - 제작사 유형(MFR CATEGORY) ORIGINAL EQUIP. MANUFACTURER 제출서류목록 - 첨부기술규격서 적용 | 두산중공업(주) | VUO62-16N07 | E2-DDE-0110-PD00.0
2020 | 1 | 경상예방정비용 | 한울 | 3발전소 |  |  | 200398662 | 정비부분품(SPAR) | 국내 | A | 정류기 | 정류기,AUX PL DIODE MODULE,반도체식,결합형,MODULE, | EA | 6 | 전기부 | 이재은 | 054-785-2354 | 품명 정류기 - 별칭 AUX PL DIODE MODULE - 용도 반도체식,결합형 - 타입(형식) MODULE - 주파수 60㎐ - 위상수 3PH - 설치기기 정보 AUX PANEL 원자력안전범주 NON NUCLEAR SAFETY RELATED 품질등급 A등급 제작사 두산중공업(주) - 주설비 참고자료 EXCITATION:DS-DEX-733(월성12) - EXCITATION:DS-DEX-733(월성34) - EXCITATION:DS-DEX-734(울진34) - 도면번호 G4DB0012(울진34) - G5DB0011(월성12) - G5DB0011-3BA(월성34) - 모델번호 VUO62-16N07 - 부품번호 E2-DDE-0110-PD00.0 - 제작사 유형(MFR CATEGORY) ORIGINAL EQUIP. MANUFACTURER 제출서류목록 - 첨부기술규격서 적용 | 두산중공업(주) | VUO62-16N07 | E2-DDE-0110-PD00.0
2020 | 1 | 경상예방정비용 | 한울 | 3발전소 |  |  | 200398663 | 정비부분품(SPAR) | 국내 | A | 변압기 | 변압기,PSTR 2,4,6,3㎸A,480V,90V,H,60㎐,3PH,AU | EA | 3 | 전기부 | 박현호 | 054-785-1617 | 품명 변압기 - 변압기용도 PSTR 2,4,6 - 변압기용량 3㎸A - 1차측전압 480V - 2차측전압 90V - 절연등급 H - 주파수 60㎐ - 상(PHASE)수 3PH - 별칭 AUX PL TRANSFORMER 원자력안전범주 NON NUCLEAR SAFETY RELATED 품질등급 A등급 제작사 두산중공업(주) - 제작사 정보 특기사항 (주)삼대전기 - 주설비 참고자료 EXCITATION:DS-DEX-733(월성12) - EXCITATION:DS-DEX-733(월성34) - EXCITATION:DS-DEX-734(울진34) - 도면번호 G4DB0012(울진34) - G5DB0011(월성12) - G5DB0011-3BA(월성34) - 부품번호 E2-TRN-0310-PD00.0 - 제작사 유형(MFR CATEGORY) ORIGINAL EQUIP. SUPPLIER 제출서류목록 - 첨부기술규격서 적용 - 품질보증확인서(C of C) - 성능(또는 기능)시험 기록 - 제작사 매뉴얼(또는 카탈로그) | 두산중공업(주) |  | E2-TRN-0310-PD00.0
2020 | 1 | 경상예방정비용 | 한울 | 3발전소 |  |  | 200398663 | 정비부분품(SPAR) | 국내 | A | 변압기 | 변압기,PSTR 2,4,6,3㎸A,480V,90V,H,60㎐,3PH,AU | EA | 3 | 전기부 | 이재은 | 054-785-2354 | 품명 변압기 - 변압기용도 PSTR 2,4,6 - 변압기용량 3㎸A - 1차측전압 480V - 2차측전압 90V - 절연등급 H - 주파수 60㎐ - 상(PHASE)수 3PH - 별칭 AUX PL TRANSFORMER 원자력안전범주 NON NUCLEAR SAFETY RELATED 품질등급 A등급 제작사 두산중공업(주) - 제작사 정보 특기사항 (주)삼대전기 - 주설비 참고자료 EXCITATION:DS-DEX-733(월성12) - EXCITATION:DS-DEX-733(월성34) - EXCITATION:DS-DEX-734(울진34) - 도면번호 G4DB0012(울진34) - G5DB0011(월성12) - G5DB0011-3BA(월성34) - 부품번호 E2-TRN-0310-PD00.0 - 제작사 유형(MFR CATEGORY) ORIGINAL EQUIP. SUPPLIER 제출서류목록 - 첨부기술규격서 적용 - 품질보증확인서(C of C) - 성능(또는 기능)시험 기록 - 제작사 매뉴얼(또는 카탈로그) | 두산중공업(주) |  | E2-TRN-0310-PD00.0
2020 | 1 | 경상예방정비용 | 한울 | 3발전소 |  |  | 200398664 | 정비부분품(SPAR) | 국내 | A | 접극자(ARMATURE),계전기용 | RELAY,ARMATURE,AUX PL RELAY,125VDC,350Ω, | EA | 1 | 전기부 | 박현호 | 054-785-1617 | 품명 RELAY,ARMATURE - 별칭 AUX PL RELAY - 제어정격전압 125VDC - 코일저항 350Ω - 설치기기 정보 PNL MTG - 품질서류 1 CERTIFICATE OF CONFORMANCE - QVD 진위여부확인서 및 결과목록 - 품질서류 2 검사 및 시험성적서 원자력안전범주 NON NUCLEAR SAFETY RELATED 품질등급 A등급 제작사 두산중공업(주) - 주설비 참고자료 EXCITATION:DS-DEX-734(울진34) - 모델번호 LY4N 125VDC - 도면번호 G4DB0012(울진34) | 두산중공업(주) | LY4N 125VDC
2020 | 1 | 경상예방정비용 | 한울 | 3발전소 |  |  | 200398664 | 정비부분품(SPAR) | 국내 | A | 접극자(ARMATURE),계전기용 | RELAY,ARMATURE,AUX PL RELAY,125VDC,350Ω, | EA | 1 | 전기부 | 이재은 | 054-785-2354 | 품명 RELAY,ARMATURE - 별칭 AUX PL RELAY - 제어정격전압 125VDC - 코일저항 350Ω - 설치기기 정보 PNL MTG - 품질서류 1 CERTIFICATE OF CONFORMANCE - QVD 진위여부확인서 및 결과목록 - 품질서류 2 검사 및 시험성적서 원자력안전범주 NON NUCLEAR SAFETY RELATED 품질등급 A등급 제작사 두산중공업(주) - 주설비 참고자료 EXCITATION:DS-DEX-734(울진34) - 모델번호 LY4N 125VDC - 도면번호 G4DB0012(울진34) | 두산중공업(주) | LY4N 125VDC
2020 | 1 | 경상예방정비용 | 한울 | 3발전소 |  |  | 200398665 | 정비부분품(SPAR) | 국외 | A | 차단기(CIRCUIT BREAKER) | 차단기(CIRCUIT BREAKER),UI:1000V, UE:690V,I | EA | 2 | 전기부 | 박현호 | 054-785-1617 | 품명 차단기(CIRCUIT BREAKER) - 정격전압 UI:1000V, UE:690V - 정격전류 IE:6300A - 정격차단용량 ICW:85KA/S, ICM:187KA PEAK - 전극수 3P - 주파수 60㎐ - 설치방법 ISOLATOR PANEL - 부속품목 AUX. S/W WITH FOUR CONTACTS - 별칭 AC ISOLATOR 원자력안전범주 NON NUCLEAR SAFETY RELATED 품질등급 A등급 제작사 SCHNEIDER ELECTRIC INDUSTRIES - 모델번호 NW63HA - 제작사 유형(MFR CATEGORY) ORIGINAL EQUIP. MANUFACTURER 제작사 두산중공업(주) - 제작사 유형(MFR CATEGORY) ORIGINAL EQUIP. SUPPLIER - 제작사 정보 특기사항 SCHNEIDER ELECTRIC - 모델번호 NW63HA - 도면번호 G4DB0012(울진34) - G5DB0011(월성12) - 주설비 참고자료 EXCITATION:DS-DEX-733(월성12) - EXCITATION:DS-DEX-734(울진34) 제출서류목록 - 첨부기술규격서 적용 - 품질보증확인서(C of C) - 성능(또는 기능)시험 기록 - 제작사 매뉴얼(또는 카탈로그) | SCHNEIDER ELECTRIC INDUSTRIES SA | NW63HA
2020 | 1 | 경상예방정비용 | 한울 | 3발전소 |  |  | 200398665 | 정비부분품(SPAR) | 국외 | A | 차단기(CIRCUIT BREAKER) | 차단기(CIRCUIT BREAKER),UI:1000V, UE:690V,I | EA | 2 | 전기부 | 이재은 | 054-785-2354 | 품명 차단기(CIRCUIT BREAKER) - 정격전압 UI:1000V, UE:690V - 정격전류 IE:6300A - 정격차단용량 ICW:85KA/S, ICM:187KA PEAK - 전극수 3P - 주파수 60㎐ - 설치방법 ISOLATOR PANEL - 부속품목 AUX. S/W WITH FOUR CONTACTS - 별칭 AC ISOLATOR 원자력안전범주 NON NUCLEAR SAFETY RELATED 품질등급 A등급 제작사 SCHNEIDER ELECTRIC INDUSTRIES - 모델번호 NW63HA - 제작사 유형(MFR CATEGORY) ORIGINAL EQUIP. MANUFACTURER 제작사 두산중공업(주) - 제작사 유형(MFR CATEGORY) ORIGINAL EQUIP. SUPPLIER - 제작사 정보 특기사항 SCHNEIDER ELECTRIC - 모델번호 NW63HA - 도면번호 G4DB0012(울진34) - G5DB0011(월성12) - 주설비 참고자료 EXCITATION:DS-DEX-733(월성12) - EXCITATION:DS-DEX-734(울진34) 제출서류목록 - 첨부기술규격서 적용 - 품질보증확인서(C of C) - 성능(또는 기능)시험 기록 - 제작사 매뉴얼(또는 카탈로그) | SCHNEIDER ELECTRIC INDUSTRIES SA | NW63HA
2020 | 1 | 경상예방정비용 | 한울 | 3발전소 |  |  | 200398668 | 정비부분품(SPAR) | 국내 | A | 송풍기 | 송풍기,PANEL FAN,AXIAL FANS,119㎜,119㎜,38㎜,1 | EA | 7 | 전기부 | 박현호 | 054-785-1617 | 품명 송풍기 - 송풍기타입 PANEL FAN - 송풍기몸체형태 AXIAL FANS - 길이 119㎜ - 너비 119㎜ - 높이 38㎜ - 정격전력(용량) 14.5W - 정격전류 0.21A - 정격전압 115VAC - 상(PHASE)수 SINGLE PHASE - 주파수 50/60㎐ - 회전속도 2900RPM - 주변온도(상한) 40℃ - 주변온도(하한) -5℃ - 토출량 102CFM - 별칭 AUX PANEL FAN 원자력안전범주 NON NUCLEAR SAFETY RELATED 품질등급 A등급 제작사 NMB - 모델번호 4715MS-12T B50 - 제작사 유형(MFR CATEGORY) ORIGINAL EQUIP. SUPPLIER 제작사 두산중공업(주) - 주설비 참고자료 EXCITATION:DS-DEX-733(월성12) - EXCITATION:DS-DEX-733(월성34) - EXCITATION:DS-DEX-734(울진34) - 도면번호 G4DB0012(울진34) - G5DB0011(월성12) - G5DB0011-2I,3BB(월성34) - 제작사 유형(MFR CATEGORY) ORIGINAL EQUIP. SUPPLIER - 부품번호 E2-FAN-0210-PD00.0(월성34) - E2-FAN-0220-PD00.0 - 모델번호 4715MS-12T B50 제출서류목록 - 첨부기술규격서 적용 | 두산중공업(주) | 4715MS-12T B50 | E2-FAN-0220-PD00.0
2020 | 1 | 경상예방정비용 | 한울 | 3발전소 |  |  | 200398668 | 정비부분품(SPAR) | 국내 | A | 송풍기 | 송풍기,PANEL FAN,AXIAL FANS,119㎜,119㎜,38㎜,1 | EA | 7 | 전기부 | 이재은 | 054-785-2354 | 품명 송풍기 - 송풍기타입 PANEL FAN - 송풍기몸체형태 AXIAL FANS - 길이 119㎜ - 너비 119㎜ - 높이 38㎜ - 정격전력(용량) 14.5W - 정격전류 0.21A - 정격전압 115VAC - 상(PHASE)수 SINGLE PHASE - 주파수 50/60㎐ - 회전속도 2900RPM - 주변온도(상한) 40℃ - 주변온도(하한) -5℃ - 토출량 102CFM - 별칭 AUX PANEL FAN 원자력안전범주 NON NUCLEAR SAFETY RELATED 품질등급 A등급 제작사 NMB - 모델번호 4715MS-12T B50 - 제작사 유형(MFR CATEGORY) ORIGINAL EQUIP. SUPPLIER 제작사 두산중공업(주) - 주설비 참고자료 EXCITATION:DS-DEX-733(월성12) - EXCITATION:DS-DEX-733(월성34) - EXCITATION:DS-DEX-734(울진34) - 도면번호 G4DB0012(울진34) - G5DB0011(월성12) - G5DB0011-2I,3BB(월성34) - 제작사 유형(MFR CATEGORY) ORIGINAL EQUIP. SUPPLIER - 부품번호 E2-FAN-0210-PD00.0(월성34) - E2-FAN-0220-PD00.0 - 모델번호 4715MS-12T B50 제출서류목록 - 첨부기술규격서 적용 | 두산중공업(주) | 4715MS-12T B50 | E2-FAN-0220-PD00.0
2020 | 1 | 경상예방정비용 | 한울 | 3발전소 |  |  | 200398669 | 정비부분품(SPAR) | 국내 | A | 전기접점 | CONTACT,200/240 VAC,11A,1NO, 1NC,PCR PAN | EA | 16 | 전기부 | 박현호 | 054-785-1617 | 품명 CONTACT - 정격전압 200/240 VAC - 정격전류 11A - 가동접점타입 1NO, 1NC - 설치방법 PCR PANEL - 별칭 PCR COOLING FAN1,2 MC - 용도 MS1,2,3,4 원자력안전범주 NON NUCLEAR SAFETY RELATED 품질등급 A등급 제작사 LS산전(주) [구 LG산전(주)] - 제작사 유형(MFR CATEGORY) ORIGINAL EQUIP. MANUFACTURER - 모델번호 MC-9B 125VDC 제작사 두산중공업(주) - 주설비 참고자료 EXCITATION:DS-DEX-733(월성12) - EXCITATION:DS-DEX-734(울진34) - EXCITATION:DS-DEX-833(월성34) - 도면번호 G4DB0012(울진34) - G5DB0011(월성12) - G5DB0011-4A,5A,6A(월성34) - 모델번호 MC-9B - 제작사 유형(MFR CATEGORY) ORIGINAL EQUIP. SUPPLIER - 부품번호 E2-MCB-0110-PD00.0 제출서류목록 - 첨부기술규격서 적용 | LS산전(주) [구 LG산전(주)] | MC-9B 125VDC
2020 | 1 | 경상예방정비용 | 한울 | 3발전소 |  |  | 200398669 | 정비부분품(SPAR) | 국내 | A | 전기접점 | CONTACT,200/240 VAC,11A,1NO, 1NC,PCR PAN | EA | 16 | 전기부 | 이재은 | 054-785-2354 | 품명 CONTACT - 정격전압 200/240 VAC - 정격전류 11A - 가동접점타입 1NO, 1NC - 설치방법 PCR PANEL - 별칭 PCR COOLING FAN1,2 MC - 용도 MS1,2,3,4 원자력안전범주 NON NUCLEAR SAFETY RELATED 품질등급 A등급 제작사 LS산전(주) [구 LG산전(주)] - 제작사 유형(MFR CATEGORY) ORIGINAL EQUIP. MANUFACTURER - 모델번호 MC-9B 125VDC 제작사 두산중공업(주) - 주설비 참고자료 EXCITATION:DS-DEX-733(월성12) - EXCITATION:DS-DEX-734(울진34) - EXCITATION:DS-DEX-833(월성34) - 도면번호 G4DB0012(울진34) - G5DB0011(월성12) - G5DB0011-4A,5A,6A(월성34) - 모델번호 MC-9B - 제작사 유형(MFR CATEGORY) ORIGINAL EQUIP. SUPPLIER - 부품번호 E2-MCB-0110-PD00.0 제출서류목록 - 첨부기술규격서 적용 | LS산전(주) [구 LG산전(주)] | MC-9B 125VDC
2020 | 1 | 경상예방정비용 | 한울 | 3발전소 |  |  | 200398670 | 정비부분품(SPAR) | 국내 | A | 계전기 어셈블리(RELAY ASSEMBLY) | 계전기 어셈블리(RELAY ASSY),ELECTROMAGNETIC,1.5 | EA | 2 | 전기부 | 박현호 | 054-785-1617 | 품명 계전기 어셈블리(RELAY ASSY) - 계전기어셈블리타입 ELECTROMAGNETIC - 정격전력(용량) 1.5W - 코일전압 24VDC - 코일저항 350Ω - 접촉최대전압 125VDC - 접촉최대전류 10A - 부속품목 SOCKET - 특수사항 LED INDICATOR - 별칭 AUX RELAY - 기능1 AUX 원자력안전범주 NON NUCLEAR SAFETY RELATED 품질등급 A등급 제작사 OMRON CORPORATION. - 제작사 유형(MFR CATEGORY) ORIGINAL EQUIP. MANUFACTURER - 모델번호 LY4N-D2 24VDC - 도면번호 G5DB0011(월성12) 제작사 두산중공업(주) - 제작사 정보 특기사항 OMRON - 주설비 참고자료 EXCITATION:DS-DEX-733(월성12) - EXCITATION:DS-DEX-733(월성34) - EXCITATION:DS-DEX-734(울진34) - 도면번호 G4DB0012(울진34) - G5DB0011(월성12) - G5DB0011-3CC(월성34) - 제작사 유형(MFR CATEGORY) ORIGINAL EQUIP. MANUFACTURER - 모델번호 LY4N-D2 24VDC - 부품번호 E2-RLY-0020-PD00.0(월성34) 제출서류목록 - 첨부기술규격서 적용 | 두산중공업(주) | LY4N-D2 24VDC | E2-RLY-0020-PD00.0(월성34)
2020 | 1 | 경상예방정비용 | 한울 | 3발전소 |  |  | 200398670 | 정비부분품(SPAR) | 국내 | A | 계전기 어셈블리(RELAY ASSEMBLY) | 계전기 어셈블리(RELAY ASSY),ELECTROMAGNETIC,1.5 | EA | 2 | 전기부 | 이재은 | 054-785-2354 | 품명 계전기 어셈블리(RELAY ASSY) - 계전기어셈블리타입 ELECTROMAGNETIC - 정격전력(용량) 1.5W - 코일전압 24VDC - 코일저항 350Ω - 접촉최대전압 125VDC - 접촉최대전류 10A - 부속품목 SOCKET - 특수사항 LED INDICATOR - 별칭 AUX RELAY - 기능1 AUX 원자력안전범주 NON NUCLEAR SAFETY RELATED 품질등급 A등급 제작사 OMRON CORPORATION. - 제작사 유형(MFR CATEGORY) ORIGINAL EQUIP. MANUFACTURER - 모델번호 LY4N-D2 24VDC - 도면번호 G5DB0011(월성12) 제작사 두산중공업(주) - 제작사 정보 특기사항 OMRON - 주설비 참고자료 EXCITATION:DS-DEX-733(월성12) - EXCITATION:DS-DEX-733(월성34) - EXCITATION:DS-DEX-734(울진34) - 도면번호 G4DB0012(울진34) - G5DB0011(월성12) - G5DB0011-3CC(월성34) - 제작사 유형(MFR CATEGORY) ORIGINAL EQUIP. MANUFACTURER - 모델번호 LY4N-D2 24VDC - 부품번호 E2-RLY-0020-PD00.0(월성34) 제출서류목록 - 첨부기술규격서 적용 | 두산중공업(주) | LY4N-D2 24VDC | E2-RLY-0020-PD00.0(월성34)
2020 | 1 | 경상예방정비용 | 한울 | 3발전소 |  |  | 200398671 | 정비부분품(SPAR) | 국내 | A | 차단기(CIRCUIT BREAKER) | 차단기(CIRCUIT BREAKER),690 VAC,32A,460VAC/ | EA | 1 | 전기부 | 박현호 | 054-785-1617 | 품명 차단기(CIRCUIT BREAKER) - 정격전압 690 VAC - 정격전류 32A - 정격차단용량 460VAC/70KA - 주파수 60㎐ - 트립해제방식 NFB(MCCB) - 설치방법 AUX PANEL - 부속품목 AX, AL, SHT - 별칭 PANEL NFB 원자력안전범주 NON NUCLEAR SAFETY RELATED 품질등급 A등급 제작사 두산중공업(주) - 부품번호 E2-MCB-0520-PD00.0 - 제작사 유형(MFR CATEGORY) ORIGINAL EQUIP. SUPPLIER - 제작사 정보 특기사항 LS산전 - 주설비 참고자료 EXCITATION:DS-DEX-733(월성12) - EXCITATION:DS-DEX-734(울진34) - 도면번호 G4DB0012(울진34) - G5DB0011(월성12) - 모델번호 TD100H 제출서류목록 - 첨부기술규격서 적용 - 품질보증확인서(C of C) - 성능(또는 기능)시험 기록 - 제작사 매뉴얼(또는 카탈로그) | 두산중공업(주) | TD100H | E2-MCB-0520-PD00.0
2020 | 1 | 경상예방정비용 | 한울 | 3발전소 |  |  | 200398671 | 정비부분품(SPAR) | 국내 | A | 차단기(CIRCUIT BREAKER) | 차단기(CIRCUIT BREAKER),690 VAC,32A,460VAC/ | EA | 1 | 전기부 | 이재은 | 054-785-2354 | 품명 차단기(CIRCUIT BREAKER) - 정격전압 690 VAC - 정격전류 32A - 정격차단용량 460VAC/70KA - 주파수 60㎐ - 트립해제방식 NFB(MCCB) - 설치방법 AUX PANEL - 부속품목 AX, AL, SHT - 별칭 PANEL NFB 원자력안전범주 NON NUCLEAR SAFETY RELATED 품질등급 A등급 제작사 두산중공업(주) - 부품번호 E2-MCB-0520-PD00.0 - 제작사 유형(MFR CATEGORY) ORIGINAL EQUIP. SUPPLIER - 제작사 정보 특기사항 LS산전 - 주설비 참고자료 EXCITATION:DS-DEX-733(월성12) - EXCITATION:DS-DEX-734(울진34) - 도면번호 G4DB0012(울진34) - G5DB0011(월성12) - 모델번호 TD100H 제출서류목록 - 첨부기술규격서 적용 - 품질보증확인서(C of C) - 성능(또는 기능)시험 기록 - 제작사 매뉴얼(또는 카탈로그) | 두산중공업(주) | TD100H | E2-MCB-0520-PD00.0
2021 | 2 | 계획예방정비용 | 월성 | 2발전소 | 4 | 18 | 200398671 | 정비부분품(SPAR) | 국내 | A | 차단기(CIRCUIT BREAKER) | 차단기(CIRCUIT BREAKER),690 VAC,32A,460VAC/ | EA | 1 | 전기부 | 권용완 | 054-779-3674 | 품명 차단기(CIRCUIT BREAKER) - 정격전압 690 VAC - 정격전류 32A - 정격차단용량 460VAC/70KA - 주파수 60㎐ - 트립해제방식 NFB(MCCB) - 설치방법 AUX PANEL - 부속품목 AX, AL, SHT - 별칭 PANEL NFB 원자력안전범주 NON NUCLEAR SAFETY RELATED 품질등급 A등급 제작사 두산중공업(주) - 부품번호 E2-MCB-0520-PD00.0 - 제작사 유형(MFR CATEGORY) ORIGINAL EQUIP. SUPPLIER - 제작사 정보 특기사항 LS산전 - 주설비 참고자료 EXCITATION:DS-DEX-733(월성12) - EXCITATION:DS-DEX-734(울진34) - 도면번호 G4DB0012(울진34) - G5DB0011(월성12) - 모델번호 TD100H 제출서류목록 - 첨부기술규격서 적용 - 품질보증확인서(C of C) - 성능(또는 기능)시험 기록 - 제작사 매뉴얼(또는 카탈로그) | 두산중공업(주) | TD100H | E2-MCB-0520-PD00.0
2020 | 1 | 계획예방정비용 | 고리 | 3발전소 | 5(신1) | 6 | 200398673 | 정비부분품(SPAR) | 국외 | A | 퓨즈,통형 | 퓨즈,통형,21㎜,57㎜,500V,10A,100KA,1 EA,UL 24 | EA | 3 | 전기부 | 고광표 | 051-726-5657 | 품명 퓨즈,통형 - 외경 21㎜ - 길이 57㎜ - 정격최대전압 500V - 정격연속운전전류 10A - 정격차단전류 100KA - 최소포장단위 1 EA - 적용기술기준 UL 248 - 품질보증서류 CERTIFICATE OF CERTIFICATION 품질등급 A등급 제작사 FERRAZ SHAWMUT INC. - 모델번호 AJT10 신고리 건설소 - 패키지 번호 S12-E207-5.1.72 - S12-E208-5.27 신월성 건설소 - 패키지 번호 B12-E208-5.27 | FERRAZ SHAWMUT INC. | AJT10
2020 | 1 | 계획예방정비용 | 고리 | 3발전소 | 5(신1) | 6 | 200398673 | 정비부분품(SPAR) | 국외 | A | 퓨즈,통형 | 퓨즈,통형,21㎜,57㎜,500V,10A,100KA,1 EA,UL 24 | EA | 2 | 전기부 | 고광표 | 051-726-5657 | 품명 퓨즈,통형 - 외경 21㎜ - 길이 57㎜ - 정격최대전압 500V - 정격연속운전전류 10A - 정격차단전류 100KA - 최소포장단위 1 EA - 적용기술기준 UL 248 - 품질보증서류 CERTIFICATE OF CERTIFICATION 품질등급 A등급 제작사 FERRAZ SHAWMUT INC. - 모델번호 AJT10 신고리 건설소 - 패키지 번호 S12-E207-5.1.72 - S12-E208-5.27 신월성 건설소 - 패키지 번호 B12-E208-5.27 | FERRAZ SHAWMUT INC. | AJT10
2020 | 1 | 계획예방정비용 | 고리 | 3발전소 | 5(신1) | 6 | 200398673 | 정비부분품(SPAR) | 국외 | A | 퓨즈,통형 | 퓨즈,통형,21㎜,57㎜,500V,10A,100KA,1 EA,UL 24 | EA | 4 | 전기부 | 고광표 | 051-726-5657 | 품명 퓨즈,통형 - 외경 21㎜ - 길이 57㎜ - 정격최대전압 500V - 정격연속운전전류 10A - 정격차단전류 100KA - 최소포장단위 1 EA - 적용기술기준 UL 248 - 품질보증서류 CERTIFICATE OF CERTIFICATION 품질등급 A등급 제작사 FERRAZ SHAWMUT INC. - 모델번호 AJT10 신고리 건설소 - 패키지 번호 S12-E207-5.1.72 - S12-E208-5.27 신월성 건설소 - 패키지 번호 B12-E208-5.27 | FERRAZ SHAWMUT INC. | AJT10
2020 | 1 | 계획예방정비용 | 고리 | 3발전소 | 6(신2) | 6 | 200398673 | 정비부분품(SPAR) | 국외 | A | 퓨즈,통형 | 퓨즈,통형,21㎜,57㎜,500V,10A,100KA,1 EA,UL 24 | EA | 3 | 전기부 | 고광표 | 051-726-5657 | 품명 퓨즈,통형 - 외경 21㎜ - 길이 57㎜ - 정격최대전압 500V - 정격연속운전전류 10A - 정격차단전류 100KA - 최소포장단위 1 EA - 적용기술기준 UL 248 - 품질보증서류 CERTIFICATE OF CERTIFICATION 품질등급 A등급 제작사 FERRAZ SHAWMUT INC. - 모델번호 AJT10 신고리 건설소 - 패키지 번호 S12-E207-5.1.72 - S12-E208-5.27 신월성 건설소 - 패키지 번호 B12-E208-5.27 | FERRAZ SHAWMUT INC. | AJT10
2020 | 1 | 계획예방정비용 | 고리 | 3발전소 | 6(신2) | 6 | 200398673 | 정비부분품(SPAR) | 국외 | A | 퓨즈,통형 | 퓨즈,통형,21㎜,57㎜,500V,10A,100KA,1 EA,UL 24 | EA | 2 | 전기부 | 고광표 | 051-726-5657 | 품명 퓨즈,통형 - 외경 21㎜ - 길이 57㎜ - 정격최대전압 500V - 정격연속운전전류 10A - 정격차단전류 100KA - 최소포장단위 1 EA - 적용기술기준 UL 248 - 품질보증서류 CERTIFICATE OF CERTIFICATION 품질등급 A등급 제작사 FERRAZ SHAWMUT INC. - 모델번호 AJT10 신고리 건설소 - 패키지 번호 S12-E207-5.1.72 - S12-E208-5.27 신월성 건설소 - 패키지 번호 B12-E208-5.27 | FERRAZ SHAWMUT INC. | AJT10
2020 | 1 | 계획예방정비용 | 고리 | 3발전소 | 6(신2) | 6 | 200398673 | 정비부분품(SPAR) | 국외 | A | 퓨즈,통형 | 퓨즈,통형,21㎜,57㎜,500V,10A,100KA,1 EA,UL 24 | EA | 4 | 전기부 | 고광표 | 051-726-5657 | 품명 퓨즈,통형 - 외경 21㎜ - 길이 57㎜ - 정격최대전압 500V - 정격연속운전전류 10A - 정격차단전류 100KA - 최소포장단위 1 EA - 적용기술기준 UL 248 - 품질보증서류 CERTIFICATE OF CERTIFICATION 품질등급 A등급 제작사 FERRAZ SHAWMUT INC. - 모델번호 AJT10 신고리 건설소 - 패키지 번호 S12-E207-5.1.72 - S12-E208-5.27 신월성 건설소 - 패키지 번호 B12-E208-5.27 | FERRAZ SHAWMUT INC. | AJT10
2021 | 2 | 계획예방정비용 | 고리 | 3발전소 | 5(신1) | 7 | 200398673 | 정비부분품(SPAR) | 국외 | A | 퓨즈,통형 | 퓨즈,통형,21㎜,57㎜,500V,10A,100KA,1 EA,UL 24 | EA | 3 | 전기부 | 고광표 | 051-726-5657 | 품명 퓨즈,통형 - 외경 21㎜ - 길이 57㎜ - 정격최대전압 500V - 정격연속운전전류 10A - 정격차단전류 100KA - 최소포장단위 1 EA - 적용기술기준 UL 248 - 품질보증서류 CERTIFICATE OF CERTIFICATION 품질등급 A등급 제작사 FERRAZ SHAWMUT INC. - 모델번호 AJT10 신고리 건설소 - 패키지 번호 S12-E207-5.1.72 - S12-E208-5.27 신월성 건설소 - 패키지 번호 B12-E208-5.27 | FERRAZ SHAWMUT INC. | AJT10
2021 | 2 | 계획예방정비용 | 고리 | 3발전소 | 5(신1) | 7 | 200398673 | 정비부분품(SPAR) | 국외 | A | 퓨즈,통형 | 퓨즈,통형,21㎜,57㎜,500V,10A,100KA,1 EA,UL 24 | EA | 2 | 전기부 | 고광표 | 051-726-5657 | 품명 퓨즈,통형 - 외경 21㎜ - 길이 57㎜ - 정격최대전압 500V - 정격연속운전전류 10A - 정격차단전류 100KA - 최소포장단위 1 EA - 적용기술기준 UL 248 - 품질보증서류 CERTIFICATE OF CERTIFICATION 품질등급 A등급 제작사 FERRAZ SHAWMUT INC. - 모델번호 AJT10 신고리 건설소 - 패키지 번호 S12-E207-5.1.72 - S12-E208-5.27 신월성 건설소 - 패키지 번호 B12-E208-5.27 | FERRAZ SHAWMUT INC. | AJT10
2021 | 2 | 계획예방정비용 | 고리 | 3발전소 | 5(신1) | 7 | 200398673 | 정비부분품(SPAR) | 국외 | A | 퓨즈,통형 | 퓨즈,통형,21㎜,57㎜,500V,10A,100KA,1 EA,UL 24 | EA | 4 | 전기부 | 고광표 | 051-726-5657 | 품명 퓨즈,통형 - 외경 21㎜ - 길이 57㎜ - 정격최대전압 500V - 정격연속운전전류 10A - 정격차단전류 100KA - 최소포장단위 1 EA - 적용기술기준 UL 248 - 품질보증서류 CERTIFICATE OF CERTIFICATION 품질등급 A등급 제작사 FERRAZ SHAWMUT INC. - 모델번호 AJT10 신고리 건설소 - 패키지 번호 S12-E207-5.1.72 - S12-E208-5.27 신월성 건설소 - 패키지 번호 B12-E208-5.27 | FERRAZ SHAWMUT INC. | AJT10
2021 | 2 | 계획예방정비용 | 고리 | 3발전소 | 6(신2) | 7 | 200398673 | 정비부분품(SPAR) | 국외 | A | 퓨즈,통형 | 퓨즈,통형,21㎜,57㎜,500V,10A,100KA,1 EA,UL 24 | EA | 3 | 전기부 | 고광표 | 051-726-5657 | 품명 퓨즈,통형 - 외경 21㎜ - 길이 57㎜ - 정격최대전압 500V - 정격연속운전전류 10A - 정격차단전류 100KA - 최소포장단위 1 EA - 적용기술기준 UL 248 - 품질보증서류 CERTIFICATE OF CERTIFICATION 품질등급 A등급 제작사 FERRAZ SHAWMUT INC. - 모델번호 AJT10 신고리 건설소 - 패키지 번호 S12-E207-5.1.72 - S12-E208-5.27 신월성 건설소 - 패키지 번호 B12-E208-5.27 | FERRAZ SHAWMUT INC. | AJT10
2021 | 2 | 계획예방정비용 | 고리 | 3발전소 | 6(신2) | 7 | 200398673 | 정비부분품(SPAR) | 국외 | A | 퓨즈,통형 | 퓨즈,통형,21㎜,57㎜,500V,10A,100KA,1 EA,UL 24 | EA | 2 | 전기부 | 고광표 | 051-726-5657 | 품명 퓨즈,통형 - 외경 21㎜ - 길이 57㎜ - 정격최대전압 500V - 정격연속운전전류 10A - 정격차단전류 100KA - 최소포장단위 1 EA - 적용기술기준 UL 248 - 품질보증서류 CERTIFICATE OF CERTIFICATION 품질등급 A등급 제작사 FERRAZ SHAWMUT INC. - 모델번호 AJT10 신고리 건설소 - 패키지 번호 S12-E207-5.1.72 - S12-E208-5.27 신월성 건설소 - 패키지 번호 B12-E208-5.27 | FERRAZ SHAWMUT INC. | AJT10
2021 | 2 | 계획예방정비용 | 고리 | 3발전소 | 6(신2) | 7 | 200398673 | 정비부분품(SPAR) | 국외 | A | 퓨즈,통형 | 퓨즈,통형,21㎜,57㎜,500V,10A,100KA,1 EA,UL 24 | EA | 4 | 전기부 | 고광표 | 051-726-5657 | 품명 퓨즈,통형 - 외경 21㎜ - 길이 57㎜ - 정격최대전압 500V - 정격연속운전전류 10A - 정격차단전류 100KA - 최소포장단위 1 EA - 적용기술기준 UL 248 - 품질보증서류 CERTIFICATE OF CERTIFICATION 품질등급 A등급 제작사 FERRAZ SHAWMUT INC. - 모델번호 AJT10 신고리 건설소 - 패키지 번호 S12-E207-5.1.72 - S12-E208-5.27 신월성 건설소 - 패키지 번호 B12-E208-5.27 | FERRAZ SHAWMUT INC. | AJT10
2022 | 4 | 계획예방정비용 | 고리 | 3발전소 | 5(신1) | 8 | 200398673 | 정비부분품(SPAR) | 국외 | A | 퓨즈,통형 | 퓨즈,통형,21㎜,57㎜,500V,10A,100KA,1 EA,UL 24 | EA | 3 | 전기부 | 고광표 | 051-726-5657 | 품명 퓨즈,통형 - 외경 21㎜ - 길이 57㎜ - 정격최대전압 500V - 정격연속운전전류 10A - 정격차단전류 100KA - 최소포장단위 1 EA - 적용기술기준 UL 248 - 품질보증서류 CERTIFICATE OF CERTIFICATION 품질등급 A등급 제작사 FERRAZ SHAWMUT INC. - 모델번호 AJT10 신고리 건설소 - 패키지 번호 S12-E207-5.1.72 - S12-E208-5.27 신월성 건설소 - 패키지 번호 B12-E208-5.27 | FERRAZ SHAWMUT INC. | AJT10
2022 | 4 | 계획예방정비용 | 고리 | 3발전소 | 5(신1) | 8 | 200398673 | 정비부분품(SPAR) | 국외 | A | 퓨즈,통형 | 퓨즈,통형,21㎜,57㎜,500V,10A,100KA,1 EA,UL 24 | EA | 2 | 전기부 | 고광표 | 051-726-5657 | 품명 퓨즈,통형 - 외경 21㎜ - 길이 57㎜ - 정격최대전압 500V - 정격연속운전전류 10A - 정격차단전류 100KA - 최소포장단위 1 EA - 적용기술기준 UL 248 - 품질보증서류 CERTIFICATE OF CERTIFICATION 품질등급 A등급 제작사 FERRAZ SHAWMUT INC. - 모델번호 AJT10 신고리 건설소 - 패키지 번호 S12-E207-5.1.72 - S12-E208-5.27 신월성 건설소 - 패키지 번호 B12-E208-5.27 | FERRAZ SHAWMUT INC. | AJT10
2022 | 4 | 계획예방정비용 | 고리 | 3발전소 | 6(신2) | 8 | 200398673 | 정비부분품(SPAR) | 국외 | A | 퓨즈,통형 | 퓨즈,통형,21㎜,57㎜,500V,10A,100KA,1 EA,UL 24 | EA | 3 | 전기부 | 고광표 | 051-726-5657 | 품명 퓨즈,통형 - 외경 21㎜ - 길이 57㎜ - 정격최대전압 500V - 정격연속운전전류 10A - 정격차단전류 100KA - 최소포장단위 1 EA - 적용기술기준 UL 248 - 품질보증서류 CERTIFICATE OF CERTIFICATION 품질등급 A등급 제작사 FERRAZ SHAWMUT INC. - 모델번호 AJT10 신고리 건설소 - 패키지 번호 S12-E207-5.1.72 - S12-E208-5.27 신월성 건설소 - 패키지 번호 B12-E208-5.27 | FERRAZ SHAWMUT INC. | AJT10
2022 | 4 | 계획예방정비용 | 고리 | 3발전소 | 6(신2) | 8 | 200398673 | 정비부분품(SPAR) | 국외 | A | 퓨즈,통형 | 퓨즈,통형,21㎜,57㎜,500V,10A,100KA,1 EA,UL 24 | EA | 2 | 전기부 | 고광표 | 051-726-5657 | 품명 퓨즈,통형 - 외경 21㎜ - 길이 57㎜ - 정격최대전압 500V - 정격연속운전전류 10A - 정격차단전류 100KA - 최소포장단위 1 EA - 적용기술기준 UL 248 - 품질보증서류 CERTIFICATE OF CERTIFICATION 품질등급 A등급 제작사 FERRAZ SHAWMUT INC. - 모델번호 AJT10 신고리 건설소 - 패키지 번호 S12-E207-5.1.72 - S12-E208-5.27 신월성 건설소 - 패키지 번호 B12-E208-5.27 | FERRAZ SHAWMUT INC. | AJT10
2020 | 3 | 계획예방정비용 | 한울 | 3발전소 | 5 | 12 | 200398707 | 정비부분품(SPAR) | 국내 | A | 시험 세트,전기/전자시험장비용 | 시험 세트,전기/전자시험장비용,NSSS 공정제어기,CONTROL TEST | SET | 1 | 계측제어부 | 권지현 | 054-785-1626 | 품명 시험 세트,전기/전자시험장비용 - 별칭 NSSS 공정제어기 - 타입(형식) CONTROL TEST - 치수 350.0×280.0×165.6㎜ - 테스트 기능 1 FWCS - 테스트 기능 2 SBCS - 테스트 기능 3 RRS & MAINTENANCE - 부속품목 PC SET 10.4INCH MONITOR - 품질서류 1 APPLY QVDL OF SPECIFICATION 원자력안전범주 NON NUCLEAR SAFETY RELATED 품질등급 A등급 제작사 포커스 테크놀로지(주) - 모델번호 NP 104T-NS3A | 포커스 테크놀로지(주) | NP 104T-NS3A
2021 | 3 | 계획예방정비용 | 한울 | 3발전소 | 6 | 12 | 200398707 | 정비부분품(SPAR) | 국내 | A | 시험 세트,전기/전자시험장비용 | 시험 세트,전기/전자시험장비용,NSSS 공정제어기,CONTROL TEST | SET | 1 | 계측제어부 | 권지현 | 054-785-1626 | 품명 시험 세트,전기/전자시험장비용 - 별칭 NSSS 공정제어기 - 타입(형식) CONTROL TEST - 치수 350.0×280.0×165.6㎜ - 테스트 기능 1 FWCS - 테스트 기능 2 SBCS - 테스트 기능 3 RRS & MAINTENANCE - 부속품목 PC SET 10.4INCH MONITOR - 품질서류 1 APPLY QVDL OF SPECIFICATION 원자력안전범주 NON NUCLEAR SAFETY RELATED 품질등급 A등급 제작사 포커스 테크놀로지(주) - 모델번호 NP 104T-NS3A | 포커스 테크놀로지(주) | NP 104T-NS3A
2022 | 1 | 계획예방정비용 | 한울 | 3발전소 | 5 | 13 | 200398707 | 정비부분품(SPAR) | 국내 | A | 시험 세트,전기/전자시험장비용 | 시험 세트,전기/전자시험장비용,NSSS 공정제어기,CONTROL TEST | SET | 1 | 계측제어부 | 권지현 | 054-785-1626 | 품명 시험 세트,전기/전자시험장비용 - 별칭 NSSS 공정제어기 - 타입(형식) CONTROL TEST - 치수 350.0×280.0×165.6㎜ - 테스트 기능 1 FWCS - 테스트 기능 2 SBCS - 테스트 기능 3 RRS & MAINTENANCE - 부속품목 PC SET 10.4INCH MONITOR - 품질서류 1 APPLY QVDL OF SPECIFICATION 원자력안전범주 NON NUCLEAR SAFETY RELATED 품질등급 A등급 제작사 포커스 테크놀로지(주) - 모델번호 NP 104T-NS3A | 포커스 테크놀로지(주) | NP 104T-NS3A
2022 | 4 | 계획예방정비용 | 한울 | 3발전소 | 6 | 13 | 200398707 | 정비부분품(SPAR) | 국내 | A | 시험 세트,전기/전자시험장비용 | 시험 세트,전기/전자시험장비용,NSSS 공정제어기,CONTROL TEST | SET | 1 | 계측제어부 | 권지현 | 054-785-1626 | 품명 시험 세트,전기/전자시험장비용 - 별칭 NSSS 공정제어기 - 타입(형식) CONTROL TEST - 치수 350.0×280.0×165.6㎜ - 테스트 기능 1 FWCS - 테스트 기능 2 SBCS - 테스트 기능 3 RRS & MAINTENANCE - 부속품목 PC SET 10.4INCH MONITOR - 품질서류 1 APPLY QVDL OF SPECIFICATION 원자력안전범주 NON NUCLEAR SAFETY RELATED 품질등급 A등급 제작사 포커스 테크놀로지(주) - 모델번호 NP 104T-NS3A | 포커스 테크놀로지(주) | NP 104T-NS3A
2022 | 4 | 계획예방정비용 | 고리 | 3발전소 | 5(신1) | 8 | 200398724 | 정비부분품(SPAR) | 국외 | S | 과전압 흡수장치 | 과전압 흡수장치,DISK CUTOUT,SERIES SOCKETS,250~ | EA | 3 | 계측제어부 | 박재진 | 051-726-5665 | 품명 과전압 흡수장치 - 별칭 DISK CUTOUT - 타입(형식) SERIES SOCKETS - 전압(VOLTAGE) 250~390 V - 몸체재질 ALUMINUM 원자력안전범주 NON NUCLEAR SAFETY RELATED 품질등급 S등급 제작사 GE ENERGY PARTS, INC. - 제작사 유형(MFR CATEGORY) ORIGINAL EQUIP. MANUFACTURER - 부품번호 181A8524P0001 - 모델번호 4815920-G3 제작사 GENERAL ELECTRIC COMPANY - 모델번호 4815920-G3 - 부품번호 181A8524P0001 - 제작사 유형(MFR CATEGORY) ORIGINAL EQUIP. MANUFACTURER 제출서류목록 - 첨부기술규격서 적용 | GE ENERGY PARTS, INC. | 4815920-G3 | 181A8524P0001
2022 | 4 | 계획예방정비용 | 고리 | 3발전소 | 6(신2) | 8 | 200398724 | 정비부분품(SPAR) | 국외 | S | 과전압 흡수장치 | 과전압 흡수장치,DISK CUTOUT,SERIES SOCKETS,250~ | EA | 3 | 계측제어부 | 박재진 | 051-726-5665 | 품명 과전압 흡수장치 - 별칭 DISK CUTOUT - 타입(형식) SERIES SOCKETS - 전압(VOLTAGE) 250~390 V - 몸체재질 ALUMINUM 원자력안전범주 NON NUCLEAR SAFETY RELATED 품질등급 S등급 제작사 GE ENERGY PARTS, INC. - 제작사 유형(MFR CATEGORY) ORIGINAL EQUIP. MANUFACTURER - 부품번호 181A8524P0001 - 모델번호 4815920-G3 제작사 GENERAL ELECTRIC COMPANY - 모델번호 4815920-G3 - 부품번호 181A8524P0001 - 제작사 유형(MFR CATEGORY) ORIGINAL EQUIP. MANUFACTURER 제출서류목록 - 첨부기술규격서 적용 | GE ENERGY PARTS, INC. | 4815920-G3 | 181A8524P0001
2020 | 3 | 계획예방정비용 | 한울 | 3발전소 | 5 | 12 | 200398758 | 정비부분품(SPAR) | 국내 | A | 개스킷 | 개스킷,ROD,오링,20.5㎜,194㎜,219㎜,RUBBER ETHYL | EA | 2 | 기계부 | 설동익 | 054-785-1612 | 품명 개스킷 - 가스켓타입 ROD - 가스켓몸체형태 오링 - 두께 20.5㎜ - 내경 194㎜ - 외경 219㎜ - 가스켓재질 RUBBER ETHYLENE-PROPYLENE-DIEN - 적용기술기준 ASTM F104 - 품질보증서류 CERTIFICATE OF CONFORMANCE - 시험성적서류 MILL SHEET - 별칭 시트용 원자력안전범주 NON NUCLEAR SAFETY RELATED 품질등급 A등급 제작사 현대중공업(주)엔진 - 부품번호 6 - 제작 도면번호 J233-DG-A08-01 | 현대중공업(주)엔진 |  | 6
2020 | 1 | 경상예방정비용 | 한울 | 3발전소 |  |  | 200398761 | 정비부분품(SPAR) | 국내 | A | 송풍기 | 송풍기,PANEL FAN,AXIAL FANS,119㎜,119㎜,25㎜,1 | EA | 12 | 전기부 | 박현호 | 054-785-1617 | 품명 송풍기 - 송풍기타입 PANEL FAN - 송풍기몸체형태 AXIAL FANS - 길이 119㎜ - 너비 119㎜ - 높이 25㎜ - 정격전력(용량) 14/11W - 정격전류 0.16A - 정격전압 115VAC - 상(PHASE)수 SINGLE PHASE - 주파수 50/60㎐ - 회전속도 2300/2700RPM - 주변온도(상한) 40℃ - 주변온도(하한) -5℃ - 토출량 63.5/70.6CFM - 날재질 PLASTIC - 날(BLADE)수량 5EA - 설치방법 CONTROL PANEL - 특수사항 C/W BALL BRGS - 별칭 CONTROL PANEL FAN 원자력안전범주 NON NUCLEAR SAFETY RELATED 품질등급 A등급 제작사 두산중공업(주) - 주설비 참고자료 EXCITATION:DS-DEX-733(월성12) - EXCITATION:DS-DEX-734(울진34) - EXCITATION:DS-DEX-833(월성34) - 도면번호 G4DB0012(울진34) - G5DB0011(월성12) - G5DB0011-2A~2D(월성34) - 모델번호 4710PS-12T-B30 - 부품번호 E2-FAN-0110-PD00.0 - 제작사 유형(MFR CATEGORY) ORIGINAL EQUIP. SUPPLIER 제출서류목록 - 첨부기술규격서 적용 | 두산중공업(주) | 4710PS-12T-B30 | E2-FAN-0110-PD00.0
2020 | 1 | 경상예방정비용 | 한울 | 3발전소 |  |  | 200398761 | 정비부분품(SPAR) | 국내 | A | 송풍기 | 송풍기,PANEL FAN,AXIAL FANS,119㎜,119㎜,25㎜,1 | EA | 12 | 전기부 | 이재은 | 054-785-2354 | 품명 송풍기 - 송풍기타입 PANEL FAN - 송풍기몸체형태 AXIAL FANS - 길이 119㎜ - 너비 119㎜ - 높이 25㎜ - 정격전력(용량) 14/11W - 정격전류 0.16A - 정격전압 115VAC - 상(PHASE)수 SINGLE PHASE - 주파수 50/60㎐ - 회전속도 2300/2700RPM - 주변온도(상한) 40℃ - 주변온도(하한) -5℃ - 토출량 63.5/70.6CFM - 날재질 PLASTIC - 날(BLADE)수량 5EA - 설치방법 CONTROL PANEL - 특수사항 C/W BALL BRGS - 별칭 CONTROL PANEL FAN 원자력안전범주 NON NUCLEAR SAFETY RELATED 품질등급 A등급 제작사 두산중공업(주) - 주설비 참고자료 EXCITATION:DS-DEX-733(월성12) - EXCITATION:DS-DEX-734(울진34) - EXCITATION:DS-DEX-833(월성34) - 도면번호 G4DB0012(울진34) - G5DB0011(월성12) - G5DB0011-2A~2D(월성34) - 모델번호 4710PS-12T-B30 - 부품번호 E2-FAN-0110-PD00.0 - 제작사 유형(MFR CATEGORY) ORIGINAL EQUIP. SUPPLIER 제출서류목록 - 첨부기술규격서 적용 | 두산중공업(주) | 4710PS-12T-B30 | E2-FAN-0110-PD00.0
2020 | 1 | 경상예방정비용 | 한울 | 3발전소 |  |  | 200398762 | 정비부분품(SPAR) | 국내 | A | 필터,전기회로용 | 필터,전기회로용,무선주파 혼신 방지용,ISOL I/O,250VAC,20 | EA | 5 | 전기부 | 박현호 | 054-785-1617 | 품명 필터,전기회로용 - 전기용필터용도 무선주파 혼신 방지용 - 전기용필터타입 ISOL I/O - 정격전압 250VAC - 정격전류 20A - 주파수 60㎐ - 사용온도(상한) 85℃ - 사용온도(하한) -25℃ - 별칭 CONTROL PL NOISE FILTER 원자력안전범주 NON NUCLEAR SAFETY RELATED 품질등급 A등급 제작사 두산중공업(주) - 주설비 참고자료 EXCITATION:DS-DEX-733(월성12) - EXCITATION:DS-DEX-734(울진34) - EXCITATION:DS-DEX-833(월성34) - 도면번호 G4DB0012(울진34) - G5DB0011(월성12) - G5DB0011-2H(월성34) - 모델번호 SN-E20H-CM - 부품번호 E2-FLT-0510-PD00.0 제출서류목록 - 첨부기술규격서 적용 - 품질보증확인서(C of C) - 성능(또는 기능)시험 기록 - 제작사 매뉴얼(또는 카탈로그) | 두산중공업(주) | SN-E20H-CM | E2-FLT-0510-PD00.0
2020 | 1 | 경상예방정비용 | 한울 | 3발전소 |  |  | 200398762 | 정비부분품(SPAR) | 국내 | A | 필터,전기회로용 | 필터,전기회로용,무선주파 혼신 방지용,ISOL I/O,250VAC,20 | EA | 5 | 전기부 | 이재은 | 054-785-2354 | 품명 필터,전기회로용 - 전기용필터용도 무선주파 혼신 방지용 - 전기용필터타입 ISOL I/O - 정격전압 250VAC - 정격전류 20A - 주파수 60㎐ - 사용온도(상한) 85℃ - 사용온도(하한) -25℃ - 별칭 CONTROL PL NOISE FILTER 원자력안전범주 NON NUCLEAR SAFETY RELATED 품질등급 A등급 제작사 두산중공업(주) - 주설비 참고자료 EXCITATION:DS-DEX-733(월성12) - EXCITATION:DS-DEX-734(울진34) - EXCITATION:DS-DEX-833(월성34) - 도면번호 G4DB0012(울진34) - G5DB0011(월성12) - G5DB0011-2H(월성34) - 모델번호 SN-E20H-CM - 부품번호 E2-FLT-0510-PD00.0 제출서류목록 - 첨부기술규격서 적용 - 품질보증확인서(C of C) - 성능(또는 기능)시험 기록 - 제작사 매뉴얼(또는 카탈로그) | 두산중공업(주) | SN-E20H-CM | E2-FLT-0510-PD00.0
2020 | 1 | 경상예방정비용 | 한울 | 3발전소 |  |  | 200398765 | 정비부분품(SPAR) | 국내 | A | 제어카드 | 제어카드,CARD,DIGITAL INPUT BOARD,DIGITAL IN | EA | 6 | 전기부 | 박현호 | 054-785-1617 | 품명 제어카드 - 제어카드타입 CARD - 제어카드용도 DIGITAL INPUT BOARD - 제어카드기능1 DIGITAL INPUT - 습도 5% ~95% - 사용온도(하한) -5℃ - 사용온도(상한) 40℃ - 설치방법 CONTROL PANEL - 별칭 DIGITAL INPUT BOARD(D/I) - 사이즈 233*160㎜ 원자력안전범주 NON NUCLEAR SAFETY RELATED 품질등급 A등급 제작사 두산중공업(주) - 제작사 유형(MFR CATEGORY) ORIGINAL EQUIP. MANUFACTURER - 주설비 참고자료 EXCITATION:DS-DEX-733(월성12) - EXCITATION:DS-DEX-734(울진34) - EXCITATION:DS-DEX-833(월성34) - 제작사 정보 특기사항 E2S - 모델번호 DIB - 도면번호 G1DS0012(한울12) - G4DB0012(울진34) - G5DB0011(월성12) - G5DB0011-2B~D (월성34) 제출서류목록 - 첨부기술규격서 적용 | 두산중공업(주) | DIB
2020 | 1 | 경상예방정비용 | 한울 | 3발전소 |  |  | 200398765 | 정비부분품(SPAR) | 국내 | A | 제어카드 | 제어카드,CARD,DIGITAL INPUT BOARD,DIGITAL IN | EA | 6 | 전기부 | 이재은 | 054-785-2354 | 품명 제어카드 - 제어카드타입 CARD - 제어카드용도 DIGITAL INPUT BOARD - 제어카드기능1 DIGITAL INPUT - 습도 5% ~95% - 사용온도(하한) -5℃ - 사용온도(상한) 40℃ - 설치방법 CONTROL PANEL - 별칭 DIGITAL INPUT BOARD(D/I) - 사이즈 233*160㎜ 원자력안전범주 NON NUCLEAR SAFETY RELATED 품질등급 A등급 제작사 두산중공업(주) - 제작사 유형(MFR CATEGORY) ORIGINAL EQUIP. MANUFACTURER - 주설비 참고자료 EXCITATION:DS-DEX-733(월성12) - EXCITATION:DS-DEX-734(울진34) - EXCITATION:DS-DEX-833(월성34) - 제작사 정보 특기사항 E2S - 모델번호 DIB - 도면번호 G1DS0012(한울12) - G4DB0012(울진34) - G5DB0011(월성12) - G5DB0011-2B~D (월성34) 제출서류목록 - 첨부기술규격서 적용 | 두산중공업(주) | DIB
2022 | 3 | 계획예방정비용 | 월성 | 2발전소 | 4 | 19 | 200398765 | 정비부분품(SPAR) | 국내 | A | 제어카드 | 제어카드,CARD,DIGITAL INPUT BOARD,DIGITAL IN | EA | 2 | 전기부 | 권용완 | 054-779-3674 | 품명 제어카드 - 제어카드타입 CARD - 제어카드용도 DIGITAL INPUT BOARD - 제어카드기능1 DIGITAL INPUT - 습도 5% ~95% - 사용온도(하한) -5℃ - 사용온도(상한) 40℃ - 설치방법 CONTROL PANEL - 별칭 DIGITAL INPUT BOARD(D/I) - 사이즈 233*160㎜ 원자력안전범주 NON NUCLEAR SAFETY RELATED 품질등급 A등급 제작사 두산중공업(주) - 제작사 유형(MFR CATEGORY) ORIGINAL EQUIP. MANUFACTURER - 주설비 참고자료 EXCITATION:DS-DEX-733(월성12) - EXCITATION:DS-DEX-734(울진34) - EXCITATION:DS-DEX-833(월성34) - 제작사 정보 특기사항 E2S - 모델번호 DIB - 도면번호 G1DS0012(한울12) - G4DB0012(울진34) - G5DB0011(월성12) - G5DB0011-2B~D (월성34) 제출서류목록 - 첨부기술규격서 적용 | 두산중공업(주) | DIB
2020 | 1 | 경상예방정비용 | 한울 | 3발전소 |  |  | 200398766 | 정비부분품(SPAR) | 국내 | A | 제어카드 | 제어카드,CARD,DIGITAL OUTPUT BOARD,DIGITAL O | EA | 3 | 전기부 | 박현호 | 054-785-1617 | 품명 제어카드 - 제어카드타입 CARD - 제어카드용도 DIGITAL OUTPUT BOARD - 제어카드기능1 DIGITAL OUTPUT - 습도 5% ~95% - 사용온도(하한) -5℃ - 사용온도(상한) 40℃ - 설치방법 CONTROL PANEL - 별칭 DIGITAL OUTPUT BOARD(D/O) - 사이즈 233*160㎜ 원자력안전범주 NON NUCLEAR SAFETY RELATED 품질등급 A등급 제작사 두산중공업(주) - 제작사 유형(MFR CATEGORY) ORIGINAL EQUIP. MANUFACTURER - 주설비 참고자료 EXCITATION:DS-DEX-733(월성12) - EXCITATION:DS-DEX-734(울진34) - EXCITATION:DS-DEX-833(월성34) - 제작사 정보 특기사항 E2S - 모델번호 DOB - 도면번호 G1DS0012(한울12) - G4DB0012(울진34) - G5DB0011(월성12) - G5DB0011-2B~D (월성34) 제출서류목록 - 첨부기술규격서 적용 | 두산중공업(주) | DOB
2020 | 1 | 경상예방정비용 | 한울 | 3발전소 |  |  | 200398766 | 정비부분품(SPAR) | 국내 | A | 제어카드 | 제어카드,CARD,DIGITAL OUTPUT BOARD,DIGITAL O | EA | 3 | 전기부 | 이재은 | 054-785-2354 | 품명 제어카드 - 제어카드타입 CARD - 제어카드용도 DIGITAL OUTPUT BOARD - 제어카드기능1 DIGITAL OUTPUT - 습도 5% ~95% - 사용온도(하한) -5℃ - 사용온도(상한) 40℃ - 설치방법 CONTROL PANEL - 별칭 DIGITAL OUTPUT BOARD(D/O) - 사이즈 233*160㎜ 원자력안전범주 NON NUCLEAR SAFETY RELATED 품질등급 A등급 제작사 두산중공업(주) - 제작사 유형(MFR CATEGORY) ORIGINAL EQUIP. MANUFACTURER - 주설비 참고자료 EXCITATION:DS-DEX-733(월성12) - EXCITATION:DS-DEX-734(울진34) - EXCITATION:DS-DEX-833(월성34) - 제작사 정보 특기사항 E2S - 모델번호 DOB - 도면번호 G1DS0012(한울12) - G4DB0012(울진34) - G5DB0011(월성12) - G5DB0011-2B~D (월성34) 제출서류목록 - 첨부기술규격서 적용 | 두산중공업(주) | DOB
2020 | 4 | 계획예방정비용 | 한울 | 2발전소 | 4 | 15 | 200398766 | 정비부분품(SPAR) | 국내 | A | 제어카드 | 제어카드,CARD,DIGITAL OUTPUT BOARD,DIGITAL O | EA | 2 | 전기부 | 심은아 | 054-785-2653 | 품명 제어카드 - 제어카드타입 CARD - 제어카드용도 DIGITAL OUTPUT BOARD - 제어카드기능1 DIGITAL OUTPUT - 습도 5% ~95% - 사용온도(하한) -5℃ - 사용온도(상한) 40℃ - 설치방법 CONTROL PANEL - 별칭 DIGITAL OUTPUT BOARD(D/O) - 사이즈 233*160㎜ 원자력안전범주 NON NUCLEAR SAFETY RELATED 품질등급 A등급 제작사 두산중공업(주) - 제작사 유형(MFR CATEGORY) ORIGINAL EQUIP. MANUFACTURER - 주설비 참고자료 EXCITATION:DS-DEX-733(월성12) - EXCITATION:DS-DEX-734(울진34) - EXCITATION:DS-DEX-833(월성34) - 제작사 정보 특기사항 E2S - 모델번호 DOB - 도면번호 G1DS0012(한울12) - G4DB0012(울진34) - G5DB0011(월성12) - G5DB0011-2B~D (월성34) 제출서류목록 - 첨부기술규격서 적용 | 두산중공업(주) | DOB
2022 | 3 | 계획예방정비용 | 월성 | 2발전소 | 4 | 19 | 200398766 | 정비부분품(SPAR) | 국내 | A | 제어카드 | 제어카드,CARD,DIGITAL OUTPUT BOARD,DIGITAL O | EA | 1 | 전기부 | 권용완 | 054-779-3674 | 품명 제어카드 - 제어카드타입 CARD - 제어카드용도 DIGITAL OUTPUT BOARD - 제어카드기능1 DIGITAL OUTPUT - 습도 5% ~95% - 사용온도(하한) -5℃ - 사용온도(상한) 40℃ - 설치방법 CONTROL PANEL - 별칭 DIGITAL OUTPUT BOARD(D/O) - 사이즈 233*160㎜ 원자력안전범주 NON NUCLEAR SAFETY RELATED 품질등급 A등급 제작사 두산중공업(주) - 제작사 유형(MFR CATEGORY) ORIGINAL EQUIP. MANUFACTURER - 주설비 참고자료 EXCITATION:DS-DEX-733(월성12) - EXCITATION:DS-DEX-734(울진34) - EXCITATION:DS-DEX-833(월성34) - 제작사 정보 특기사항 E2S - 모델번호 DOB - 도면번호 G1DS0012(한울12) - G4DB0012(울진34) - G5DB0011(월성12) - G5DB0011-2B~D (월성34) 제출서류목록 - 첨부기술규격서 적용 | 두산중공업(주) | DOB
2020 | 1 | 경상예방정비용 | 한울 | 3발전소 |  |  | 200398767 | 정비부분품(SPAR) | 국내 | A | 제어카드 | 제어카드,CARD,COUNT TIMER BOARD,싸이리스트 점호각 제어 | EA | 3 | 전기부 | 박현호 | 054-785-1617 | 품명 제어카드 - 제어카드타입 CARD - 제어카드용도 COUNT TIMER BOARD - 제어카드기능1 싸이리스트 점호각 제어 - 습도 5% ~ 95% - 사용온도(하한) -5℃ - 사용온도(상한) 40℃ - 설치방법 CONTROL PANEL - 별칭 COUNT TIMER BOARD(C/T) - 사이즈 233*160㎜ 원자력안전범주 NON NUCLEAR SAFETY RELATED 품질등급 A등급 제작사 두산중공업(주) - 제작사 유형(MFR CATEGORY) ORIGINAL EQUIP. MANUFACTURER - 주설비 참고자료 EXCITATION:DS-DEX-733(월성12) - EXCITATION:DS-DEX-734(울진34) - EXCITATION:DS-DEX-833(월성34) - 제작사 정보 특기사항 E2S - 모델번호 CTB (제작사 모델명 : TCB) - 도면번호 G1DS0012(한울12) - G4DB0012(울진34) - G5DB0011(월성12) - G5DB0011-2B~D (월성34) 제출서류목록 - 첨부기술규격서 적용 | 두산중공업(주) | CTB (제작사 모델명 : TCB)
2020 | 1 | 경상예방정비용 | 한울 | 3발전소 |  |  | 200398767 | 정비부분품(SPAR) | 국내 | A | 제어카드 | 제어카드,CARD,COUNT TIMER BOARD,싸이리스트 점호각 제어 | EA | 3 | 전기부 | 이재은 | 054-785-2354 | 품명 제어카드 - 제어카드타입 CARD - 제어카드용도 COUNT TIMER BOARD - 제어카드기능1 싸이리스트 점호각 제어 - 습도 5% ~ 95% - 사용온도(하한) -5℃ - 사용온도(상한) 40℃ - 설치방법 CONTROL PANEL - 별칭 COUNT TIMER BOARD(C/T) - 사이즈 233*160㎜ 원자력안전범주 NON NUCLEAR SAFETY RELATED 품질등급 A등급 제작사 두산중공업(주) - 제작사 유형(MFR CATEGORY) ORIGINAL EQUIP. MANUFACTURER - 주설비 참고자료 EXCITATION:DS-DEX-733(월성12) - EXCITATION:DS-DEX-734(울진34) - EXCITATION:DS-DEX-833(월성34) - 제작사 정보 특기사항 E2S - 모델번호 CTB (제작사 모델명 : TCB) - 도면번호 G1DS0012(한울12) - G4DB0012(울진34) - G5DB0011(월성12) - G5DB0011-2B~D (월성34) 제출서류목록 - 첨부기술규격서 적용 | 두산중공업(주) | CTB (제작사 모델명 : TCB)
2020 | 4 | 계획예방정비용 | 한울 | 2발전소 | 4 | 15 | 200398767 | 정비부분품(SPAR) | 국내 | A | 제어카드 | 제어카드,CARD,COUNT TIMER BOARD,싸이리스트 점호각 제어 | EA | 1 | 전기부 | 심은아 | 054-785-2653 | 품명 제어카드 - 제어카드타입 CARD - 제어카드용도 COUNT TIMER BOARD - 제어카드기능1 싸이리스트 점호각 제어 - 습도 5% ~ 95% - 사용온도(하한) -5℃ - 사용온도(상한) 40℃ - 설치방법 CONTROL PANEL - 별칭 COUNT TIMER BOARD(C/T) - 사이즈 233*160㎜ 원자력안전범주 NON NUCLEAR SAFETY RELATED 품질등급 A등급 제작사 두산중공업(주) - 제작사 유형(MFR CATEGORY) ORIGINAL EQUIP. MANUFACTURER - 주설비 참고자료 EXCITATION:DS-DEX-733(월성12) - EXCITATION:DS-DEX-734(울진34) - EXCITATION:DS-DEX-833(월성34) - 제작사 정보 특기사항 E2S - 모델번호 CTB (제작사 모델명 : TCB) - 도면번호 G1DS0012(한울12) - G4DB0012(울진34) - G5DB0011(월성12) - G5DB0011-2B~D (월성34) 제출서류목록 - 첨부기술규격서 적용 | 두산중공업(주) | CTB (제작사 모델명 : TCB)
2022 | 3 | 계획예방정비용 | 월성 | 2발전소 | 4 | 19 | 200398767 | 정비부분품(SPAR) | 국내 | A | 제어카드 | 제어카드,CARD,COUNT TIMER BOARD,싸이리스트 점호각 제어 | EA | 1 | 전기부 | 권용완 | 054-779-3674 | 품명 제어카드 - 제어카드타입 CARD - 제어카드용도 COUNT TIMER BOARD - 제어카드기능1 싸이리스트 점호각 제어 - 습도 5% ~ 95% - 사용온도(하한) -5℃ - 사용온도(상한) 40℃ - 설치방법 CONTROL PANEL - 별칭 COUNT TIMER BOARD(C/T) - 사이즈 233*160㎜ 원자력안전범주 NON NUCLEAR SAFETY RELATED 품질등급 A등급 제작사 두산중공업(주) - 제작사 유형(MFR CATEGORY) ORIGINAL EQUIP. MANUFACTURER - 주설비 참고자료 EXCITATION:DS-DEX-733(월성12) - EXCITATION:DS-DEX-734(울진34) - EXCITATION:DS-DEX-833(월성34) - 제작사 정보 특기사항 E2S - 모델번호 CTB (제작사 모델명 : TCB) - 도면번호 G1DS0012(한울12) - G4DB0012(울진34) - G5DB0011(월성12) - G5DB0011-2B~D (월성34) 제출서류목록 - 첨부기술규격서 적용 | 두산중공업(주) | CTB (제작사 모델명 : TCB)
2020 | 1 | 경상예방정비용 | 한울 | 3발전소 |  |  | 200398768 | 정비부분품(SPAR) | 국내 | A | 제어카드 | 제어카드,VME TYPE,ANALOG INPUT BOARD,5V,2A, | EA | 3 | 전기부 | 박현호 | 054-785-1617 | 품명 제어카드 - 제어카드타입 VME TYPE - 제어카드용도 ANALOG INPUT BOARD - 정격전압 5V - 정격전류 2A - 제어카드기능1 ANALOG INPUT - 입력데이터 -10 ~ +10VDC - 구성품 16CH - 설치방법 CONTROL PANEL - 별칭 AI BOARD - 사이즈 233*160㎜ - 온도 데이터 -5℃∼40℃ 원자력안전범주 NON NUCLEAR SAFETY RELATED 품질등급 A등급 제작사 두산중공업(주) - 주설비 참고자료 EXCITATION:DS-DEX-1033(고리2) - EXCITATION:DS-DEX-1033(고리34) - EXCITATION:DS-DEX-733(월성12) - EXCITATION:DS-DEX-734(고리1) - EXCITATION:DS-DEX-734(울진34) - EXCITATION:DS-DEX-833(월성34) - 부품번호 E1-BDR-1040-UD0A.0 - 모델번호 AIB - 도면번호 3BHS229820E20(고리34) - 3BHS229821E20(고리2) - G1DS0012(한울12) - G4DB0010(고리1) - G4DB0012(울진34) - G5DB0011(월성12) - G5DB0011-2B~D (월성34) - 제작사 정보 특기사항 E2S - 제작사 유형(MFR CATEGORY) ORIGINAL EQUIP. SUPPLIER 제출서류목록 - 첨부기술규격서 적용 | 두산중공업(주) | AIB | E1-BDR-1040-UD0A.0
2020 | 1 | 경상예방정비용 | 한울 | 3발전소 |  |  | 200398768 | 정비부분품(SPAR) | 국내 | A | 제어카드 | 제어카드,VME TYPE,ANALOG INPUT BOARD,5V,2A, | EA | 3 | 전기부 | 이재은 | 054-785-2354 | 품명 제어카드 - 제어카드타입 VME TYPE - 제어카드용도 ANALOG INPUT BOARD - 정격전압 5V - 정격전류 2A - 제어카드기능1 ANALOG INPUT - 입력데이터 -10 ~ +10VDC - 구성품 16CH - 설치방법 CONTROL PANEL - 별칭 AI BOARD - 사이즈 233*160㎜ - 온도 데이터 -5℃∼40℃ 원자력안전범주 NON NUCLEAR SAFETY RELATED 품질등급 A등급 제작사 두산중공업(주) - 주설비 참고자료 EXCITATION:DS-DEX-1033(고리2) - EXCITATION:DS-DEX-1033(고리34) - EXCITATION:DS-DEX-733(월성12) - EXCITATION:DS-DEX-734(고리1) - EXCITATION:DS-DEX-734(울진34) - EXCITATION:DS-DEX-833(월성34) - 부품번호 E1-BDR-1040-UD0A.0 - 모델번호 AIB - 도면번호 3BHS229820E20(고리34) - 3BHS229821E20(고리2) - G1DS0012(한울12) - G4DB0010(고리1) - G4DB0012(울진34) - G5DB0011(월성12) - G5DB0011-2B~D (월성34) - 제작사 정보 특기사항 E2S - 제작사 유형(MFR CATEGORY) ORIGINAL EQUIP. SUPPLIER 제출서류목록 - 첨부기술규격서 적용 | 두산중공업(주) | AIB | E1-BDR-1040-UD0A.0
2022 | 3 | 계획예방정비용 | 월성 | 2발전소 | 4 | 19 | 200398768 | 정비부분품(SPAR) | 국내 | A | 제어카드 | 제어카드,VME TYPE,ANALOG INPUT BOARD,5V,2A, | EA | 1 | 전기부 | 권용완 | 054-779-3674 | 품명 제어카드 - 제어카드타입 VME TYPE - 제어카드용도 ANALOG INPUT BOARD - 정격전압 5V - 정격전류 2A - 제어카드기능1 ANALOG INPUT - 입력데이터 -10 ~ +10VDC - 구성품 16CH - 설치방법 CONTROL PANEL - 별칭 AI BOARD - 사이즈 233*160㎜ - 온도 데이터 -5℃∼40℃ 원자력안전범주 NON NUCLEAR SAFETY RELATED 품질등급 A등급 제작사 두산중공업(주) - 주설비 참고자료 EXCITATION:DS-DEX-1033(고리2) - EXCITATION:DS-DEX-1033(고리34) - EXCITATION:DS-DEX-733(월성12) - EXCITATION:DS-DEX-734(고리1) - EXCITATION:DS-DEX-734(울진34) - EXCITATION:DS-DEX-833(월성34) - 부품번호 E1-BDR-1040-UD0A.0 - 모델번호 AIB - 도면번호 3BHS229820E20(고리34) - 3BHS229821E20(고리2) - G1DS0012(한울12) - G4DB0010(고리1) - G4DB0012(울진34) - G5DB0011(월성12) - G5DB0011-2B~D (월성34) - 제작사 정보 특기사항 E2S - 제작사 유형(MFR CATEGORY) ORIGINAL EQUIP. SUPPLIER 제출서류목록 - 첨부기술규격서 적용 | 두산중공업(주) | AIB | E1-BDR-1040-UD0A.0
2020 | 1 | 경상예방정비용 | 한울 | 3발전소 |  |  | 200398775 | 정비부분품(SPAR) | 국내 | A | 전원공급기 | 전원공급기,CARD,233㎜,160㎜,125VDC, ±10%,60㎐, 5 | EA | 3 | 전기부 | 박현호 | 054-785-1617 | 품명 전원공급기 - 전원공급기타입 CARD - 깊이 233㎜ - 높이 160㎜ - 입력전압 125VDC, ±10% - 입력주파수 60㎐ - 출력전압 5V, +12V, -12V, ±10% - 출력주파수 60㎐ - 사용온도(상한) 40℃ - 사용온도(하한) -5℃ - 설치방법 CONTROL PANEL - 별칭 CONTROLLER POWER SUPPLY(PS-C) 원자력안전범주 NON NUCLEAR SAFETY RELATED 품질등급 A등급 제작사 두산중공업(주) - 부품번호 E1-BDR-2030-UD0F.0 - 제작사 유형(MFR CATEGORY) ORIGINAL EQUIP. MANUFACTURER - 제작사 정보 특기사항 INTER BANK CO,.LTD. - 주설비 참고자료 EXCITATION:DS-DEX-733(월성12) - EXCITATION:DS-DEX-733(월성34) - EXCITATION:DS-DEX-734(울진34) - 도면번호 G1DS0012(한울12) - G4DB0012(울진34) - G5DB0011(월성12) - G5DB0011-2B~D(월성34) - 모델번호 PS-C 제출서류목록 - 첨부기술규격서 적용 | 두산중공업(주) | PS-C | E1-BDR-2030-UD0F.0
2020 | 1 | 경상예방정비용 | 한울 | 3발전소 |  |  | 200398775 | 정비부분품(SPAR) | 국내 | A | 전원공급기 | 전원공급기,CARD,233㎜,160㎜,125VDC, ±10%,60㎐, 5 | EA | 3 | 전기부 | 이재은 | 054-785-2354 | 품명 전원공급기 - 전원공급기타입 CARD - 깊이 233㎜ - 높이 160㎜ - 입력전압 125VDC, ±10% - 입력주파수 60㎐ - 출력전압 5V, +12V, -12V, ±10% - 출력주파수 60㎐ - 사용온도(상한) 40℃ - 사용온도(하한) -5℃ - 설치방법 CONTROL PANEL - 별칭 CONTROLLER POWER SUPPLY(PS-C) 원자력안전범주 NON NUCLEAR SAFETY RELATED 품질등급 A등급 제작사 두산중공업(주) - 부품번호 E1-BDR-2030-UD0F.0 - 제작사 유형(MFR CATEGORY) ORIGINAL EQUIP. MANUFACTURER - 제작사 정보 특기사항 INTER BANK CO,.LTD. - 주설비 참고자료 EXCITATION:DS-DEX-733(월성12) - EXCITATION:DS-DEX-733(월성34) - EXCITATION:DS-DEX-734(울진34) - 도면번호 G1DS0012(한울12) - G4DB0012(울진34) - G5DB0011(월성12) - G5DB0011-2B~D(월성34) - 모델번호 PS-C 제출서류목록 - 첨부기술규격서 적용 | 두산중공업(주) | PS-C | E1-BDR-2030-UD0F.0
2022 | 3 | 계획예방정비용 | 월성 | 2발전소 | 4 | 19 | 200398775 | 정비부분품(SPAR) | 국내 | A | 전원공급기 | 전원공급기,CARD,233㎜,160㎜,125VDC, ±10%,60㎐, 5 | EA | 1 | 전기부 | 권용완 | 054-779-3674 | 품명 전원공급기 - 전원공급기타입 CARD - 깊이 233㎜ - 높이 160㎜ - 입력전압 125VDC, ±10% - 입력주파수 60㎐ - 출력전압 5V, +12V, -12V, ±10% - 출력주파수 60㎐ - 사용온도(상한) 40℃ - 사용온도(하한) -5℃ - 설치방법 CONTROL PANEL - 별칭 CONTROLLER POWER SUPPLY(PS-C) 원자력안전범주 NON NUCLEAR SAFETY RELATED 품질등급 A등급 제작사 두산중공업(주) - 부품번호 E1-BDR-2030-UD0F.0 - 제작사 유형(MFR CATEGORY) ORIGINAL EQUIP. MANUFACTURER - 제작사 정보 특기사항 INTER BANK CO,.LTD. - 주설비 참고자료 EXCITATION:DS-DEX-733(월성12) - EXCITATION:DS-DEX-733(월성34) - EXCITATION:DS-DEX-734(울진34) - 도면번호 G1DS0012(한울12) - G4DB0012(울진34) - G5DB0011(월성12) - G5DB0011-2B~D(월성34) - 모델번호 PS-C 제출서류목록 - 첨부기술규격서 적용 | 두산중공업(주) | PS-C | E1-BDR-2030-UD0F.0
2020 | 1 | 경상예방정비용 | 한울 | 3발전소 |  |  | 200398777 | 정비부분품(SPAR) | 국내 | A | 전원공급기 | 전원공급기,CARD,233*160㎜,125VDC, ±10%,60㎐,5V, | EA | 2 | 전기부 | 박현호 | 054-785-1617 | 품명 전원공급기 - 전원공급기타입 CARD - 깊이 233*160㎜ - 입력전압 125VDC, ±10% - 입력주파수 60㎐ - 출력전압 5V, +12V, -12V, ±10% - 설치방법 CONTROL PANEL - 별칭 VOTER POWER SUPPLY(PS-V) 원자력안전범주 NON NUCLEAR SAFETY RELATED 품질등급 A등급 제작사 두산중공업(주) - 부품번호 E1-BDR-3010-UD0F.0 - 제작사 유형(MFR CATEGORY) ORIGINAL EQUIP. SUPPLIER - 제작사 정보 특기사항 INTER BANK CO,.LTD. - 주설비 참고자료 EXCITATION:DS-DEX-733(월성12) - EXCITATION:DS-DEX-733(월성34) - EXCITATION:DS-DEX-734(울진34) - 도면번호 G1DS0012(한울12) - G4DB0012(울진34) - G5DB0011(월성12) - G5DB0011-2A(월성34) - 모델번호 PS-V 제출서류목록 - 첨부기술규격서 적용 - 품질보증확인서(C of C) - 성능(또는 기능)시험 기록 - 제작사 매뉴얼(또는 카탈로그) | 두산중공업(주) | PS-V | E1-BDR-3010-UD0F.0
2020 | 1 | 경상예방정비용 | 한울 | 3발전소 |  |  | 200398777 | 정비부분품(SPAR) | 국내 | A | 전원공급기 | 전원공급기,CARD,233*160㎜,125VDC, ±10%,60㎐,5V, | EA | 2 | 전기부 | 이재은 | 054-785-2354 | 품명 전원공급기 - 전원공급기타입 CARD - 깊이 233*160㎜ - 입력전압 125VDC, ±10% - 입력주파수 60㎐ - 출력전압 5V, +12V, -12V, ±10% - 설치방법 CONTROL PANEL - 별칭 VOTER POWER SUPPLY(PS-V) 원자력안전범주 NON NUCLEAR SAFETY RELATED 품질등급 A등급 제작사 두산중공업(주) - 부품번호 E1-BDR-3010-UD0F.0 - 제작사 유형(MFR CATEGORY) ORIGINAL EQUIP. SUPPLIER - 제작사 정보 특기사항 INTER BANK CO,.LTD. - 주설비 참고자료 EXCITATION:DS-DEX-733(월성12) - EXCITATION:DS-DEX-733(월성34) - EXCITATION:DS-DEX-734(울진34) - 도면번호 G1DS0012(한울12) - G4DB0012(울진34) - G5DB0011(월성12) - G5DB0011-2A(월성34) - 모델번호 PS-V 제출서류목록 - 첨부기술규격서 적용 - 품질보증확인서(C of C) - 성능(또는 기능)시험 기록 - 제작사 매뉴얼(또는 카탈로그) | 두산중공업(주) | PS-V | E1-BDR-3010-UD0F.0
2020 | 4 | 계획예방정비용 | 한울 | 2발전소 | 4 | 15 | 200398777 | 정비부분품(SPAR) | 국내 | A | 전원공급기 | 전원공급기,CARD,233*160㎜,125VDC, ±10%,60㎐,5V, | EA | 1 | 전기부 | 심은아 | 054-785-2653 | 품명 전원공급기 - 전원공급기타입 CARD - 깊이 233*160㎜ - 입력전압 125VDC, ±10% - 입력주파수 60㎐ - 출력전압 5V, +12V, -12V, ±10% - 설치방법 CONTROL PANEL - 별칭 VOTER POWER SUPPLY(PS-V) 원자력안전범주 NON NUCLEAR SAFETY RELATED 품질등급 A등급 제작사 두산중공업(주) - 부품번호 E1-BDR-3010-UD0F.0 - 제작사 유형(MFR CATEGORY) ORIGINAL EQUIP. SUPPLIER - 제작사 정보 특기사항 INTER BANK CO,.LTD. - 주설비 참고자료 EXCITATION:DS-DEX-733(월성12) - EXCITATION:DS-DEX-733(월성34) - EXCITATION:DS-DEX-734(울진34) - 도면번호 G1DS0012(한울12) - G4DB0012(울진34) - G5DB0011(월성12) - G5DB0011-2A(월성34) - 모델번호 PS-V 제출서류목록 - 첨부기술규격서 적용 - 품질보증확인서(C of C) - 성능(또는 기능)시험 기록 - 제작사 매뉴얼(또는 카탈로그) | 두산중공업(주) | PS-V | E1-BDR-3010-UD0F.0
2020 | 1 | 경상예방정비용 | 한울 | 3발전소 |  |  | 200398779 | 정비부분품(SPAR) | 국내 | A | 제어카드 | 제어카드,CARD,CURRENT SHARING BOARD,FIRING 신 | EA | 4 | 전기부 | 박현호 | 054-785-1617 | 품명 제어카드 - 제어카드타입 CARD - 제어카드용도 CURRENT SHARING BOARD - 제어카드기능1 FIRING 신호 인가 - 습도 5% ~ 95% - 사용온도(하한) -5℃ - 사용온도(상한) 40℃ - 설치방법 PCR PANEL - 별칭 CURRENT SHARING BOARD(CSB) - 사이즈 300*105㎜ 원자력안전범주 NON NUCLEAR SAFETY RELATED 품질등급 A등급 제작사 두산중공업(주) - 제작사 유형(MFR CATEGORY) ORIGINAL EQUIP. SUPPLIER - 주설비 참고자료 EXCITATION:DS-DEX-733(월성12) - EXCITATION:DS-DEX-734(울진34) - EXCITATION:DS-DEX-833(월성34) - 제작사 정보 특기사항 E2S - 모델번호 CSB (제작사 모델명 : CSBC) - 도면번호 G1DS0012(한울12) - G4DB0012(울진34) - G5DB0011(월성12) - G5DB0011-4~6BC (월성34) 제출서류목록 - 첨부기술규격서 적용 - 품질보증확인서(C of C) - 성능(또는 기능)시험 기록 - 제작사 매뉴얼(또는 카탈로그) | 두산중공업(주) | CSB (제작사 모델명 : CSBC)
2020 | 1 | 경상예방정비용 | 한울 | 3발전소 |  |  | 200398779 | 정비부분품(SPAR) | 국내 | A | 제어카드 | 제어카드,CARD,CURRENT SHARING BOARD,FIRING 신 | EA | 4 | 전기부 | 이재은 | 054-785-2354 | 품명 제어카드 - 제어카드타입 CARD - 제어카드용도 CURRENT SHARING BOARD - 제어카드기능1 FIRING 신호 인가 - 습도 5% ~ 95% - 사용온도(하한) -5℃ - 사용온도(상한) 40℃ - 설치방법 PCR PANEL - 별칭 CURRENT SHARING BOARD(CSB) - 사이즈 300*105㎜ 원자력안전범주 NON NUCLEAR SAFETY RELATED 품질등급 A등급 제작사 두산중공업(주) - 제작사 유형(MFR CATEGORY) ORIGINAL EQUIP. SUPPLIER - 주설비 참고자료 EXCITATION:DS-DEX-733(월성12) - EXCITATION:DS-DEX-734(울진34) - EXCITATION:DS-DEX-833(월성34) - 제작사 정보 특기사항 E2S - 모델번호 CSB (제작사 모델명 : CSBC) - 도면번호 G1DS0012(한울12) - G4DB0012(울진34) - G5DB0011(월성12) - G5DB0011-4~6BC (월성34) 제출서류목록 - 첨부기술규격서 적용 - 품질보증확인서(C of C) - 성능(또는 기능)시험 기록 - 제작사 매뉴얼(또는 카탈로그) | 두산중공업(주) | CSB (제작사 모델명 : CSBC)
2020 | 4 | 계획예방정비용 | 한울 | 2발전소 | 4 | 15 | 200398779 | 정비부분품(SPAR) | 국내 | A | 제어카드 | 제어카드,CARD,CURRENT SHARING BOARD,FIRING 신 | EA | 1 | 전기부 | 심은아 | 054-785-2653 | 품명 제어카드 - 제어카드타입 CARD - 제어카드용도 CURRENT SHARING BOARD - 제어카드기능1 FIRING 신호 인가 - 습도 5% ~ 95% - 사용온도(하한) -5℃ - 사용온도(상한) 40℃ - 설치방법 PCR PANEL - 별칭 CURRENT SHARING BOARD(CSB) - 사이즈 300*105㎜ 원자력안전범주 NON NUCLEAR SAFETY RELATED 품질등급 A등급 제작사 두산중공업(주) - 제작사 유형(MFR CATEGORY) ORIGINAL EQUIP. SUPPLIER - 주설비 참고자료 EXCITATION:DS-DEX-733(월성12) - EXCITATION:DS-DEX-734(울진34) - EXCITATION:DS-DEX-833(월성34) - 제작사 정보 특기사항 E2S - 모델번호 CSB (제작사 모델명 : CSBC) - 도면번호 G1DS0012(한울12) - G4DB0012(울진34) - G5DB0011(월성12) - G5DB0011-4~6BC (월성34) 제출서류목록 - 첨부기술규격서 적용 - 품질보증확인서(C of C) - 성능(또는 기능)시험 기록 - 제작사 매뉴얼(또는 카탈로그) | 두산중공업(주) | CSB (제작사 모델명 : CSBC)
2022 | 3 | 계획예방정비용 | 월성 | 2발전소 | 4 | 19 | 200398779 | 정비부분품(SPAR) | 국내 | A | 제어카드 | 제어카드,CARD,CURRENT SHARING BOARD,FIRING 신 | EA | 1 | 전기부 | 권용완 | 054-779-3674 | 품명 제어카드 - 제어카드타입 CARD - 제어카드용도 CURRENT SHARING BOARD - 제어카드기능1 FIRING 신호 인가 - 습도 5% ~ 95% - 사용온도(하한) -5℃ - 사용온도(상한) 40℃ - 설치방법 PCR PANEL - 별칭 CURRENT SHARING BOARD(CSB) - 사이즈 300*105㎜ 원자력안전범주 NON NUCLEAR SAFETY RELATED 품질등급 A등급 제작사 두산중공업(주) - 제작사 유형(MFR CATEGORY) ORIGINAL EQUIP. SUPPLIER - 주설비 참고자료 EXCITATION:DS-DEX-733(월성12) - EXCITATION:DS-DEX-734(울진34) - EXCITATION:DS-DEX-833(월성34) - 제작사 정보 특기사항 E2S - 모델번호 CSB (제작사 모델명 : CSBC) - 도면번호 G1DS0012(한울12) - G4DB0012(울진34) - G5DB0011(월성12) - G5DB0011-4~6BC (월성34) 제출서류목록 - 첨부기술규격서 적용 - 품질보증확인서(C of C) - 성능(또는 기능)시험 기록 - 제작사 매뉴얼(또는 카탈로그) | 두산중공업(주) | CSB (제작사 모델명 : CSBC)
2020 | 1 | 경상예방정비용 | 한울 | 3발전소 |  |  | 200398781 | 정비부분품(SPAR) | 국내 | A | 전원공급기 | 전원공급기,CARD,233㎜,160㎜,N/A,125VDC(±3%),N/ | EA | 8 | 전기부 | 박현호 | 054-785-1617 | 품명 전원공급기 - 전원공급기타입 CARD - 깊이 233㎜ - 너비 160㎜ - 정격전력(용량) N/A - 입력전압 125VDC(±3%) - 입력전류 N/A - 입력주파수 60㎐ - 입력상(PHASE)수 N/A - 출력전압 ±24VDC(±10%) - 출력전류 N/A - 전부하시RIPPLE전압 N/A - 출력전압안정도 ±10% - 사용온도(상한) 40℃ - 사용온도(하한) -5℃ - 설치방법 PCR PANEL - 별칭 PCR POWER SUPPLY 원자력안전범주 NON NUCLEAR SAFETY RELATED 품질등급 A등급 제작사 두산중공업(주) - 제작사 정보 특기사항 PNE SOLUTION - 주설비 참고자료 EXCITATION:DS-DEX-733(월성12) - EXCITATION:DS-DEX-734(울진34) - EXCITATION:DS-DEX-833(월성34) - 도면번호 G1DS0012(한울1,2) - G4DB0012(한울3,4) - G5DB0011(월성1,2) - G5DB0011(월성3,4) - 모델번호 PS-P - 부품번호 E1-BDR-5010-PD06.0(월성34) - 제작사 유형(MFR CATEGORY) ORIGINAL EQUIP. SUPPLIER 제출서류목록 - 첨부기술규격서 적용 - 품질보증확인서(C of C) - 성능(또는 기능)시험 기록 - 제작사 매뉴얼(또는 카탈로그) | 두산중공업(주) | PS-P | E1-BDR-5010-PD06.0(월성34)
2020 | 1 | 경상예방정비용 | 한울 | 3발전소 |  |  | 200398781 | 정비부분품(SPAR) | 국내 | A | 전원공급기 | 전원공급기,CARD,233㎜,160㎜,N/A,125VDC(±3%),N/ | EA | 8 | 전기부 | 이재은 | 054-785-2354 | 품명 전원공급기 - 전원공급기타입 CARD - 깊이 233㎜ - 너비 160㎜ - 정격전력(용량) N/A - 입력전압 125VDC(±3%) - 입력전류 N/A - 입력주파수 60㎐ - 입력상(PHASE)수 N/A - 출력전압 ±24VDC(±10%) - 출력전류 N/A - 전부하시RIPPLE전압 N/A - 출력전압안정도 ±10% - 사용온도(상한) 40℃ - 사용온도(하한) -5℃ - 설치방법 PCR PANEL - 별칭 PCR POWER SUPPLY 원자력안전범주 NON NUCLEAR SAFETY RELATED 품질등급 A등급 제작사 두산중공업(주) - 제작사 정보 특기사항 PNE SOLUTION - 주설비 참고자료 EXCITATION:DS-DEX-733(월성12) - EXCITATION:DS-DEX-734(울진34) - EXCITATION:DS-DEX-833(월성34) - 도면번호 G1DS0012(한울1,2) - G4DB0012(한울3,4) - G5DB0011(월성1,2) - G5DB0011(월성3,4) - 모델번호 PS-P - 부품번호 E1-BDR-5010-PD06.0(월성34) - 제작사 유형(MFR CATEGORY) ORIGINAL EQUIP. SUPPLIER 제출서류목록 - 첨부기술규격서 적용 - 품질보증확인서(C of C) - 성능(또는 기능)시험 기록 - 제작사 매뉴얼(또는 카탈로그) | 두산중공업(주) | PS-P | E1-BDR-5010-PD06.0(월성34)
2020 | 4 | 계획예방정비용 | 한울 | 2발전소 | 4 | 15 | 200398781 | 정비부분품(SPAR) | 국내 | A | 전원공급기 | 전원공급기,CARD,233㎜,160㎜,N/A,125VDC(±3%),N/ | EA | 3 | 전기부 | 심은아 | 054-785-2653 | 품명 전원공급기 - 전원공급기타입 CARD - 깊이 233㎜ - 너비 160㎜ - 정격전력(용량) N/A - 입력전압 125VDC(±3%) - 입력전류 N/A - 입력주파수 60㎐ - 입력상(PHASE)수 N/A - 출력전압 ±24VDC(±10%) - 출력전류 N/A - 전부하시RIPPLE전압 N/A - 출력전압안정도 ±10% - 사용온도(상한) 40℃ - 사용온도(하한) -5℃ - 설치방법 PCR PANEL - 별칭 PCR POWER SUPPLY 원자력안전범주 NON NUCLEAR SAFETY RELATED 품질등급 A등급 제작사 두산중공업(주) - 제작사 정보 특기사항 PNE SOLUTION - 주설비 참고자료 EXCITATION:DS-DEX-733(월성12) - EXCITATION:DS-DEX-734(울진34) - EXCITATION:DS-DEX-833(월성34) - 도면번호 G1DS0012(한울1,2) - G4DB0012(한울3,4) - G5DB0011(월성1,2) - G5DB0011(월성3,4) - 모델번호 PS-P - 부품번호 E1-BDR-5010-PD06.0(월성34) - 제작사 유형(MFR CATEGORY) ORIGINAL EQUIP. SUPPLIER 제출서류목록 - 첨부기술규격서 적용 - 품질보증확인서(C of C) - 성능(또는 기능)시험 기록 - 제작사 매뉴얼(또는 카탈로그) | 두산중공업(주) | PS-P | E1-BDR-5010-PD06.0(월성34)
2022 | 3 | 계획예방정비용 | 월성 | 2발전소 | 4 | 19 | 200398781 | 정비부분품(SPAR) | 국내 | A | 전원공급기 | 전원공급기,CARD,233㎜,160㎜,N/A,125VDC(±3%),N/ | EA | 2 | 전기부 | 권용완 | 054-779-3674 | 품명 전원공급기 - 전원공급기타입 CARD - 깊이 233㎜ - 너비 160㎜ - 정격전력(용량) N/A - 입력전압 125VDC(±3%) - 입력전류 N/A - 입력주파수 60㎐ - 입력상(PHASE)수 N/A - 출력전압 ±24VDC(±10%) - 출력전류 N/A - 전부하시RIPPLE전압 N/A - 출력전압안정도 ±10% - 사용온도(상한) 40℃ - 사용온도(하한) -5℃ - 설치방법 PCR PANEL - 별칭 PCR POWER SUPPLY 원자력안전범주 NON NUCLEAR SAFETY RELATED 품질등급 A등급 제작사 두산중공업(주) - 제작사 정보 특기사항 PNE SOLUTION - 주설비 참고자료 EXCITATION:DS-DEX-733(월성12) - EXCITATION:DS-DEX-734(울진34) - EXCITATION:DS-DEX-833(월성34) - 도면번호 G1DS0012(한울1,2) - G4DB0012(한울3,4) - G5DB0011(월성1,2) - G5DB0011(월성3,4) - 모델번호 PS-P - 부품번호 E1-BDR-5010-PD06.0(월성34) - 제작사 유형(MFR CATEGORY) ORIGINAL EQUIP. SUPPLIER 제출서류목록 - 첨부기술규격서 적용 - 품질보증확인서(C of C) - 성능(또는 기능)시험 기록 - 제작사 매뉴얼(또는 카탈로그) | 두산중공업(주) | PS-P | E1-BDR-5010-PD06.0(월성34)
2020 | 1 | 경상예방정비용 | 한울 | 3발전소 |  |  | 200398783 | 정비부분품(SPAR) | 국내 | A | 차단기(CIRCUIT BREAKER) | 차단기(CIRCUIT BREAKER),ARC CHUTE TYPE 2X2, | EA | 2 | 전기부 | 박현호 | 054-785-1617 | 품명 차단기(CIRCUIT BREAKER) - 차단기타입 ARC CHUTE TYPE 2X2 - 너비 APPENDING DATA REFERENCE - 정격전압 1000V - 정격전류 8000A - 정격차단용량 100㎄ - 전극수 1P - 제어정격전압 125VDC - 설치방법 PANEL MOUNTING - 별칭 FIELD BREAKER 원자력안전범주 NON NUCLEAR SAFETY RELATED 품질등급 A등급 제작사 두산중공업(주) - 부품번호 E2-BRK-0010-PD00.0 - 모델번호 8007 - 도면번호 G4DB0012(울진34) - 주설비 참고자료 EXCITATION:DS-DEX-734(울진34) 제출서류목록 - 첨부기술규격서 적용 - 품질보증확인서(C of C) - 성능(또는 기능)시험 기록 - 제작사 매뉴얼(또는 카탈로그) | 두산중공업(주) | 8007 | E2-BRK-0010-PD00.0
2020 | 1 | 경상예방정비용 | 한울 | 3발전소 |  |  | 200398783 | 정비부분품(SPAR) | 국내 | A | 차단기(CIRCUIT BREAKER) | 차단기(CIRCUIT BREAKER),ARC CHUTE TYPE 2X2, | EA | 2 | 전기부 | 이재은 | 054-785-2354 | 품명 차단기(CIRCUIT BREAKER) - 차단기타입 ARC CHUTE TYPE 2X2 - 너비 APPENDING DATA REFERENCE - 정격전압 1000V - 정격전류 8000A - 정격차단용량 100㎄ - 전극수 1P - 제어정격전압 125VDC - 설치방법 PANEL MOUNTING - 별칭 FIELD BREAKER 원자력안전범주 NON NUCLEAR SAFETY RELATED 품질등급 A등급 제작사 두산중공업(주) - 부품번호 E2-BRK-0010-PD00.0 - 모델번호 8007 - 도면번호 G4DB0012(울진34) - 주설비 참고자료 EXCITATION:DS-DEX-734(울진34) 제출서류목록 - 첨부기술규격서 적용 - 품질보증확인서(C of C) - 성능(또는 기능)시험 기록 - 제작사 매뉴얼(또는 카탈로그) | 두산중공업(주) | 8007 | E2-BRK-0010-PD00.0
2020 | 1 | 경상예방정비용 | 한울 | 3발전소 |  |  | 200398785 | 정비부분품(SPAR) | 국내 | A | 제어카드 | 제어카드,CARD,12V,잔류자기 방전 제어,FIELD BREAKER P | EA | 2 | 전기부 | 박현호 | 054-785-1617 | 품명 제어카드 - 제어카드타입 CARD - 정격전압 12V - 제어카드기능1 잔류자기 방전 제어 - 설치방법 FIELD BREAKER PANEL - 특수사항 BOD 전압 : 2800V - 별칭 CROWBAR TRIGERRING UNIT - 사이즈 210*105㎜ 원자력안전범주 NON NUCLEAR SAFETY RELATED 품질등급 A등급 제작사 두산중공업(주) - 제작사 유형(MFR CATEGORY) ORIGINAL EQUIP. SUPPLIER - 제작사 정보 특기사항 E2S - 주설비 참고자료 EXCITATION:DS-DEX-733(월성12) - EXCITATION:DS-DEX-734(울진34) - EXCITATION:DS-DEX-833(월성34) - 모델번호 FDEB - 도면번호 G1DS0012(한울12) - G4DB0012(울진34) - G5DB0011(월성12) - G5DB0011-8C(월성34) - 부품번호 E1-BDR-4020-PD01.3 제출서류목록 - 첨부기술규격서 적용 | 두산중공업(주) | FDEB | E1-BDR-4020-PD01.3
2020 | 1 | 경상예방정비용 | 한울 | 3발전소 |  |  | 200398785 | 정비부분품(SPAR) | 국내 | A | 제어카드 | 제어카드,CARD,12V,잔류자기 방전 제어,FIELD BREAKER P | EA | 2 | 전기부 | 이재은 | 054-785-2354 | 품명 제어카드 - 제어카드타입 CARD - 정격전압 12V - 제어카드기능1 잔류자기 방전 제어 - 설치방법 FIELD BREAKER PANEL - 특수사항 BOD 전압 : 2800V - 별칭 CROWBAR TRIGERRING UNIT - 사이즈 210*105㎜ 원자력안전범주 NON NUCLEAR SAFETY RELATED 품질등급 A등급 제작사 두산중공업(주) - 제작사 유형(MFR CATEGORY) ORIGINAL EQUIP. SUPPLIER - 제작사 정보 특기사항 E2S - 주설비 참고자료 EXCITATION:DS-DEX-733(월성12) - EXCITATION:DS-DEX-734(울진34) - EXCITATION:DS-DEX-833(월성34) - 모델번호 FDEB - 도면번호 G1DS0012(한울12) - G4DB0012(울진34) - G5DB0011(월성12) - G5DB0011-8C(월성34) - 부품번호 E1-BDR-4020-PD01.3 제출서류목록 - 첨부기술규격서 적용 | 두산중공업(주) | FDEB | E1-BDR-4020-PD01.3
2020 | 4 | 계획예방정비용 | 한울 | 2발전소 | 4 | 15 | 200398785 | 정비부분품(SPAR) | 국내 | A | 제어카드 | 제어카드,CARD,12V,잔류자기 방전 제어,FIELD BREAKER P | EA | 2 | 전기부 | 심은아 | 054-785-2653 | 품명 제어카드 - 제어카드타입 CARD - 정격전압 12V - 제어카드기능1 잔류자기 방전 제어 - 설치방법 FIELD BREAKER PANEL - 특수사항 BOD 전압 : 2800V - 별칭 CROWBAR TRIGERRING UNIT - 사이즈 210*105㎜ 원자력안전범주 NON NUCLEAR SAFETY RELATED 품질등급 A등급 제작사 두산중공업(주) - 제작사 유형(MFR CATEGORY) ORIGINAL EQUIP. SUPPLIER - 제작사 정보 특기사항 E2S - 주설비 참고자료 EXCITATION:DS-DEX-733(월성12) - EXCITATION:DS-DEX-734(울진34) - EXCITATION:DS-DEX-833(월성34) - 모델번호 FDEB - 도면번호 G1DS0012(한울12) - G4DB0012(울진34) - G5DB0011(월성12) - G5DB0011-8C(월성34) - 부품번호 E1-BDR-4020-PD01.3 제출서류목록 - 첨부기술규격서 적용 | 두산중공업(주) | FDEB | E1-BDR-4020-PD01.3
2020 | 1 | 경상예방정비용 | 한울 | 3발전소 |  |  | 200398822 | 정비부분품(SPAR) | 국내 | A | 제어카드 | 제어카드,VME TYPE 제어카드,POWER SUPPLY MONITORI | EA | 1 | 전기부 | 박현호 | 054-785-1617 | 품명 제어카드 - 제어카드타입 VME TYPE 제어카드 - 제어카드용도 POWER SUPPLY MONITORING BOARD - 길이 30㎜ - 높이 160㎜ - 너비 233㎜ - 제어카드기능1 MONITORING - 습도 5~95% - 사용온도(하한) -5℃ - 사용온도(상한) 40℃ - 채널개수 8CH - 입력데이터 감지전압 +5VDC, +12V, -12V - 설치방법 CONTROL PANEL - 별칭 PSMV CARD - 사이즈 233*30*160㎜ - 전기 데이터 +5V - 온도 데이터 -5~40℃ 원자력안전범주 NON NUCLEAR SAFETY RELATED 품질등급 A등급 제작사 두산중공업(주) - 모델번호 PSMV - 도면번호 3BHS229820E20-801-2A(고리34) - 3BHS229821E20-801-2A(고리2) - G1DS0012(한울12) - G4DB0012(울진34) - G4DB2011(한빛12) - G4DB3010-2A(고리1) - G5DB0011(월성12) - G5DB0011-2A(월성34) - 부품번호 E1-BDR-3020-UD0D.0 - 주설비 참고자료 EXCITATION:DS-DEX-1033(고리2) - EXCITATION:DS-DEX-1033(고리34) - EXCITATION:DS-DEX-733(월성12) - EXCITATION:DS-DEX-734(고리1) - EXCITATION:DS-DEX-833(월성34) - M003-B2 - 제작사 정보 특기사항 INTER BANK CO,.LTD. - 제작사 유형(MFR CATEGORY) ORIGINAL EQUIP. MANUFACTURER 한울 원자력 본부 - 패키지 번호 M003-B2 제출서류목록 - 첨부기술규격서 적용 - 품질보증확인서(C of C) - 성능(또는 기능)시험 기록 - 제작사 매뉴얼(또는 카탈로그) | 두산중공업(주) | PSMV | E1-BDR-3020-UD0D.0
2020 | 1 | 경상예방정비용 | 한울 | 3발전소 |  |  | 200398822 | 정비부분품(SPAR) | 국내 | A | 제어카드 | 제어카드,VME TYPE 제어카드,POWER SUPPLY MONITORI | EA | 1 | 전기부 | 이재은 | 054-785-2354 | 품명 제어카드 - 제어카드타입 VME TYPE 제어카드 - 제어카드용도 POWER SUPPLY MONITORING BOARD - 길이 30㎜ - 높이 160㎜ - 너비 233㎜ - 제어카드기능1 MONITORING - 습도 5~95% - 사용온도(하한) -5℃ - 사용온도(상한) 40℃ - 채널개수 8CH - 입력데이터 감지전압 +5VDC, +12V, -12V - 설치방법 CONTROL PANEL - 별칭 PSMV CARD - 사이즈 233*30*160㎜ - 전기 데이터 +5V - 온도 데이터 -5~40℃ 원자력안전범주 NON NUCLEAR SAFETY RELATED 품질등급 A등급 제작사 두산중공업(주) - 모델번호 PSMV - 도면번호 3BHS229820E20-801-2A(고리34) - 3BHS229821E20-801-2A(고리2) - G1DS0012(한울12) - G4DB0012(울진34) - G4DB2011(한빛12) - G4DB3010-2A(고리1) - G5DB0011(월성12) - G5DB0011-2A(월성34) - 부품번호 E1-BDR-3020-UD0D.0 - 주설비 참고자료 EXCITATION:DS-DEX-1033(고리2) - EXCITATION:DS-DEX-1033(고리34) - EXCITATION:DS-DEX-733(월성12) - EXCITATION:DS-DEX-734(고리1) - EXCITATION:DS-DEX-833(월성34) - M003-B2 - 제작사 정보 특기사항 INTER BANK CO,.LTD. - 제작사 유형(MFR CATEGORY) ORIGINAL EQUIP. MANUFACTURER 한울 원자력 본부 - 패키지 번호 M003-B2 제출서류목록 - 첨부기술규격서 적용 - 품질보증확인서(C of C) - 성능(또는 기능)시험 기록 - 제작사 매뉴얼(또는 카탈로그) | 두산중공업(주) | PSMV | E1-BDR-3020-UD0D.0
2020 | 4 | 계획예방정비용 | 한울 | 2발전소 | 4 | 15 | 200398822 | 정비부분품(SPAR) | 국내 | A | 제어카드 | 제어카드,VME TYPE 제어카드,POWER SUPPLY MONITORI | EA | 2 | 전기부 | 심은아 | 054-785-2653 | 품명 제어카드 - 제어카드타입 VME TYPE 제어카드 - 제어카드용도 POWER SUPPLY MONITORING BOARD - 길이 30㎜ - 높이 160㎜ - 너비 233㎜ - 제어카드기능1 MONITORING - 습도 5~95% - 사용온도(하한) -5℃ - 사용온도(상한) 40℃ - 채널개수 8CH - 입력데이터 감지전압 +5VDC, +12V, -12V - 설치방법 CONTROL PANEL - 별칭 PSMV CARD - 사이즈 233*30*160㎜ - 전기 데이터 +5V - 온도 데이터 -5~40℃ 원자력안전범주 NON NUCLEAR SAFETY RELATED 품질등급 A등급 제작사 두산중공업(주) - 모델번호 PSMV - 도면번호 3BHS229820E20-801-2A(고리34) - 3BHS229821E20-801-2A(고리2) - G1DS0012(한울12) - G4DB0012(울진34) - G4DB2011(한빛12) - G4DB3010-2A(고리1) - G5DB0011(월성12) - G5DB0011-2A(월성34) - 부품번호 E1-BDR-3020-UD0D.0 - 주설비 참고자료 EXCITATION:DS-DEX-1033(고리2) - EXCITATION:DS-DEX-1033(고리34) - EXCITATION:DS-DEX-733(월성12) - EXCITATION:DS-DEX-734(고리1) - EXCITATION:DS-DEX-833(월성34) - M003-B2 - 제작사 정보 특기사항 INTER BANK CO,.LTD. - 제작사 유형(MFR CATEGORY) ORIGINAL EQUIP. MANUFACTURER 한울 원자력 본부 - 패키지 번호 M003-B2 제출서류목록 - 첨부기술규격서 적용 - 품질보증확인서(C of C) - 성능(또는 기능)시험 기록 - 제작사 매뉴얼(또는 카탈로그) | 두산중공업(주) | PSMV | E1-BDR-3020-UD0D.0
2020 | 1 | 경상예방정비용 | 한울 | 3발전소 |  |  | 200398823 | 정비부분품(SPAR) | 국내 | A | 제어카드 | 제어카드,CARD,GATE DRIVE UNIT BOARD,FIRING 신 | EA | 4 | 전기부 | 박현호 | 054-785-1617 | 품명 제어카드 - 제어카드타입 CARD - 제어카드용도 GATE DRIVE UNIT BOARD - 제어카드기능1 FIRING 신호 증폭 - 습도 5% ~ 95% - 사용온도(하한) -5℃ - 사용온도(상한) 40℃ - 설치방법 PCR PANEL - 별칭 GATE DRIVE UNIT BOARD - 사이즈 233*40*160㎜ 원자력안전범주 NON NUCLEAR SAFETY RELATED 품질등급 A등급 제작사 두산중공업(주) - 제작사 유형(MFR CATEGORY) ORIGINAL EQUIP. SUPPLIER - 제작사 정보 특기사항 PNE SOLUTION - 도면번호 S/N:UC3GDU05(울진34) - 주설비 참고자료 EXCITATION:DS-DEX-733(월성12) - EXCITATION:DS-DEX-734(울진34) - EXCITATION:DS-DEX-833(월성34) - 모델번호 GDU - 도면번호 G1DS0012(한울12) - G4DB0012(울진34) - G5DB0011-4~6BB(월성34) - S/N:60459 제출서류목록 - 첨부기술규격서 적용 - 품질보증확인서(C of C) - 성능(또는 기능)시험 기록 - 제작사 매뉴얼(또는 카탈로그) | 두산중공업(주) | GDU
2020 | 1 | 경상예방정비용 | 한울 | 3발전소 |  |  | 200398823 | 정비부분품(SPAR) | 국내 | A | 제어카드 | 제어카드,CARD,GATE DRIVE UNIT BOARD,FIRING 신 | EA | 4 | 전기부 | 이재은 | 054-785-2354 | 품명 제어카드 - 제어카드타입 CARD - 제어카드용도 GATE DRIVE UNIT BOARD - 제어카드기능1 FIRING 신호 증폭 - 습도 5% ~ 95% - 사용온도(하한) -5℃ - 사용온도(상한) 40℃ - 설치방법 PCR PANEL - 별칭 GATE DRIVE UNIT BOARD - 사이즈 233*40*160㎜ 원자력안전범주 NON NUCLEAR SAFETY RELATED 품질등급 A등급 제작사 두산중공업(주) - 제작사 유형(MFR CATEGORY) ORIGINAL EQUIP. SUPPLIER - 제작사 정보 특기사항 PNE SOLUTION - 도면번호 S/N:UC3GDU05(울진34) - 주설비 참고자료 EXCITATION:DS-DEX-733(월성12) - EXCITATION:DS-DEX-734(울진34) - EXCITATION:DS-DEX-833(월성34) - 모델번호 GDU - 도면번호 G1DS0012(한울12) - G4DB0012(울진34) - G5DB0011-4~6BB(월성34) - S/N:60459 제출서류목록 - 첨부기술규격서 적용 - 품질보증확인서(C of C) - 성능(또는 기능)시험 기록 - 제작사 매뉴얼(또는 카탈로그) | 두산중공업(주) | GDU
2020 | 4 | 계획예방정비용 | 한울 | 2발전소 | 4 | 15 | 200398823 | 정비부분품(SPAR) | 국내 | A | 제어카드 | 제어카드,CARD,GATE DRIVE UNIT BOARD,FIRING 신 | EA | 2 | 전기부 | 심은아 | 054-785-2653 | 품명 제어카드 - 제어카드타입 CARD - 제어카드용도 GATE DRIVE UNIT BOARD - 제어카드기능1 FIRING 신호 증폭 - 습도 5% ~ 95% - 사용온도(하한) -5℃ - 사용온도(상한) 40℃ - 설치방법 PCR PANEL - 별칭 GATE DRIVE UNIT BOARD - 사이즈 233*40*160㎜ 원자력안전범주 NON NUCLEAR SAFETY RELATED 품질등급 A등급 제작사 두산중공업(주) - 제작사 유형(MFR CATEGORY) ORIGINAL EQUIP. SUPPLIER - 제작사 정보 특기사항 PNE SOLUTION - 도면번호 S/N:UC3GDU05(울진34) - 주설비 참고자료 EXCITATION:DS-DEX-733(월성12) - EXCITATION:DS-DEX-734(울진34) - EXCITATION:DS-DEX-833(월성34) - 모델번호 GDU - 도면번호 G1DS0012(한울12) - G4DB0012(울진34) - G5DB0011-4~6BB(월성34) - S/N:60459 제출서류목록 - 첨부기술규격서 적용 - 품질보증확인서(C of C) - 성능(또는 기능)시험 기록 - 제작사 매뉴얼(또는 카탈로그) | 두산중공업(주) | GDU
2022 | 3 | 계획예방정비용 | 월성 | 2발전소 | 4 | 19 | 200398823 | 정비부분품(SPAR) | 국내 | A | 제어카드 | 제어카드,CARD,GATE DRIVE UNIT BOARD,FIRING 신 | EA | 1 | 전기부 | 권용완 | 054-779-3674 | 품명 제어카드 - 제어카드타입 CARD - 제어카드용도 GATE DRIVE UNIT BOARD - 제어카드기능1 FIRING 신호 증폭 - 습도 5% ~ 95% - 사용온도(하한) -5℃ - 사용온도(상한) 40℃ - 설치방법 PCR PANEL - 별칭 GATE DRIVE UNIT BOARD - 사이즈 233*40*160㎜ 원자력안전범주 NON NUCLEAR SAFETY RELATED 품질등급 A등급 제작사 두산중공업(주) - 제작사 유형(MFR CATEGORY) ORIGINAL EQUIP. SUPPLIER - 제작사 정보 특기사항 PNE SOLUTION - 도면번호 S/N:UC3GDU05(울진34) - 주설비 참고자료 EXCITATION:DS-DEX-733(월성12) - EXCITATION:DS-DEX-734(울진34) - EXCITATION:DS-DEX-833(월성34) - 모델번호 GDU - 도면번호 G1DS0012(한울12) - G4DB0012(울진34) - G5DB0011-4~6BB(월성34) - S/N:60459 제출서류목록 - 첨부기술규격서 적용 - 품질보증확인서(C of C) - 성능(또는 기능)시험 기록 - 제작사 매뉴얼(또는 카탈로그) | 두산중공업(주) | GDU
2020 | 4 | 계획예방정비용 | 한울 | 1발전소 | 1 | 24 | 200398825 | 정비부분품(SPAR) | 국외 | A | 다이알 압력계 | GAUGE,PILOT,PRESSURE,1-1/2IN,BRASS,0PSI, | EA | 50 | 계측제어부 | 김대용 | 054-785-2557 | 품명 GAUGE - 게이지타입 PILOT - 게이지용도 PRESSURE - 직경 1-1/2IN - 게이지재질 BRASS - 측정범위(하한) 0PSI - 측정범위(상한) 30PSI - SCALE타입 DIAL - 전선관연결 1/8IN NPT - 지시기타입 DIAL - 적용기술기준 APPLY ATTACHED SPECIFICATION - 적용품질기준 APPLY QPS-A-001 - 품질보증서류 APPLY QVDL OF SPECIFICATION - CERTIFICATE OF CONFORMANCE 원자력안전범주 NON NUCLEAR SAFETY RELATED 품질등급 A등급 제작사 MASONEILAN - 모델번호 011482-120-888 | MASONEILAN | 011482-120-888
2020 | 1 | 경상예방정비용 | 한울 | 3발전소 |  |  | 200398831 | 정비부분품(SPAR) | 국내 | A | 제어카드 | 제어카드,CARD,SCND,FILTERING,SCALING,ZEROCRO | EA | 3 | 전기부 | 박현호 | 054-785-1617 | 품명 제어카드 - 제어카드타입 CARD - 제어카드용도 SCND - 제어카드기능1 FILTERING,SCALING,ZEROCROSSING - 습도 5% ~ 95% - 사용온도(하한) -5℃ - 사용온도(상한) 40℃ - 설치방법 CONTROL PANEL - 별칭 SIGNAL CONDITIONER CARD(SCND) - 사이즈 233*160㎜ 원자력안전범주 NON NUCLEAR SAFETY RELATED 품질등급 A등급 제작사 두산중공업(주) - 제작사 유형(MFR CATEGORY) ORIGINAL EQUIP. MANUFACTURER - 주설비 참고자료 EXCITATION:DS-DEX-733(월성12) - EXCITATION:DS-DEX-734(울진34) - EXCITATION:DS-DEX-833(월성34) - PARENT EQUIP PROD LOT S/N:DSDEXSCND-C-021 - 제작사 정보 특기사항 INTER BANK CO,.LTD. - 모델번호 SCND - 도면번호 G1DS0012(한울12) - G4DB0012(울진34) - G5DB0011(월성12) - G5DB0011-2B~D (월성34) 제출서류목록 - 첨부기술규격서 적용 | 두산중공업(주) | SCND
2020 | 1 | 경상예방정비용 | 한울 | 3발전소 |  |  | 200398831 | 정비부분품(SPAR) | 국내 | A | 제어카드 | 제어카드,CARD,SCND,FILTERING,SCALING,ZEROCRO | EA | 3 | 전기부 | 이재은 | 054-785-2354 | 품명 제어카드 - 제어카드타입 CARD - 제어카드용도 SCND - 제어카드기능1 FILTERING,SCALING,ZEROCROSSING - 습도 5% ~ 95% - 사용온도(하한) -5℃ - 사용온도(상한) 40℃ - 설치방법 CONTROL PANEL - 별칭 SIGNAL CONDITIONER CARD(SCND) - 사이즈 233*160㎜ 원자력안전범주 NON NUCLEAR SAFETY RELATED 품질등급 A등급 제작사 두산중공업(주) - 제작사 유형(MFR CATEGORY) ORIGINAL EQUIP. MANUFACTURER - 주설비 참고자료 EXCITATION:DS-DEX-733(월성12) - EXCITATION:DS-DEX-734(울진34) - EXCITATION:DS-DEX-833(월성34) - PARENT EQUIP PROD LOT S/N:DSDEXSCND-C-021 - 제작사 정보 특기사항 INTER BANK CO,.LTD. - 모델번호 SCND - 도면번호 G1DS0012(한울12) - G4DB0012(울진34) - G5DB0011(월성12) - G5DB0011-2B~D (월성34) 제출서류목록 - 첨부기술규격서 적용 | 두산중공업(주) | SCND
2020 | 4 | 계획예방정비용 | 한울 | 2발전소 | 4 | 15 | 200398831 | 정비부분품(SPAR) | 국내 | A | 제어카드 | 제어카드,CARD,SCND,FILTERING,SCALING,ZEROCRO | EA | 1 | 전기부 | 심은아 | 054-785-2653 | 품명 제어카드 - 제어카드타입 CARD - 제어카드용도 SCND - 제어카드기능1 FILTERING,SCALING,ZEROCROSSING - 습도 5% ~ 95% - 사용온도(하한) -5℃ - 사용온도(상한) 40℃ - 설치방법 CONTROL PANEL - 별칭 SIGNAL CONDITIONER CARD(SCND) - 사이즈 233*160㎜ 원자력안전범주 NON NUCLEAR SAFETY RELATED 품질등급 A등급 제작사 두산중공업(주) - 제작사 유형(MFR CATEGORY) ORIGINAL EQUIP. MANUFACTURER - 주설비 참고자료 EXCITATION:DS-DEX-733(월성12) - EXCITATION:DS-DEX-734(울진34) - EXCITATION:DS-DEX-833(월성34) - PARENT EQUIP PROD LOT S/N:DSDEXSCND-C-021 - 제작사 정보 특기사항 INTER BANK CO,.LTD. - 모델번호 SCND - 도면번호 G1DS0012(한울12) - G4DB0012(울진34) - G5DB0011(월성12) - G5DB0011-2B~D (월성34) 제출서류목록 - 첨부기술규격서 적용 | 두산중공업(주) | SCND
2022 | 3 | 계획예방정비용 | 월성 | 2발전소 | 4 | 19 | 200398831 | 정비부분품(SPAR) | 국내 | A | 제어카드 | 제어카드,CARD,SCND,FILTERING,SCALING,ZEROCRO | EA | 1 | 전기부 | 권용완 | 054-779-3674 | 품명 제어카드 - 제어카드타입 CARD - 제어카드용도 SCND - 제어카드기능1 FILTERING,SCALING,ZEROCROSSING - 습도 5% ~ 95% - 사용온도(하한) -5℃ - 사용온도(상한) 40℃ - 설치방법 CONTROL PANEL - 별칭 SIGNAL CONDITIONER CARD(SCND) - 사이즈 233*160㎜ 원자력안전범주 NON NUCLEAR SAFETY RELATED 품질등급 A등급 제작사 두산중공업(주) - 제작사 유형(MFR CATEGORY) ORIGINAL EQUIP. MANUFACTURER - 주설비 참고자료 EXCITATION:DS-DEX-733(월성12) - EXCITATION:DS-DEX-734(울진34) - EXCITATION:DS-DEX-833(월성34) - PARENT EQUIP PROD LOT S/N:DSDEXSCND-C-021 - 제작사 정보 특기사항 INTER BANK CO,.LTD. - 모델번호 SCND - 도면번호 G1DS0012(한울12) - G4DB0012(울진34) - G5DB0011(월성12) - G5DB0011-2B~D (월성34) 제출서류목록 - 첨부기술규격서 적용 | 두산중공업(주) | SCND
2020 | 1 | 경상예방정비용 | 한울 | 3발전소 |  |  | 200398848 | 정비부분품(SPAR) | 국내 | A | 제어카드 | 제어카드,TERMINAL BOARD,DIGITAL INPUT,신호전달, | EA | 1 | 전기부 | 박현호 | 054-785-1617 | 품명 제어카드 - 제어카드타입 TERMINAL BOARD - 제어카드용도 DIGITAL INPUT - 제어카드기능1 신호전달 - 설치방법 CONTROL PNL - 별칭 DIGITAL INPUT TERMINATION - 사이즈 345㎜*100㎜ 원자력안전범주 NON NUCLEAR SAFETY RELATED 품질등급 A등급 제작사 두산중공업(주) - 부품번호 E1-BDT-0020-UD0B.0 - 도면번호 G4DB0012(울진34) - 제작사 유형(MFR CATEGORY) ORIGINAL EQUIP. SUPPLIER - 주설비 참고자료 EXCITATION:DS-DEX-734(울진34) - EXCITATION:DS-DEX-833(월성34) 제출서류목록 - 첨부기술규격서 적용 - 품질보증확인서(C of C) - 성능(또는 기능)시험 기록 - 제작사 매뉴얼(또는 카탈로그) | 두산중공업(주) |  | E1-BDT-0020-UD0B.0
2020 | 1 | 경상예방정비용 | 한울 | 3발전소 |  |  | 200398848 | 정비부분품(SPAR) | 국내 | A | 제어카드 | 제어카드,TERMINAL BOARD,DIGITAL INPUT,신호전달, | EA | 1 | 전기부 | 이재은 | 054-785-2354 | 품명 제어카드 - 제어카드타입 TERMINAL BOARD - 제어카드용도 DIGITAL INPUT - 제어카드기능1 신호전달 - 설치방법 CONTROL PNL - 별칭 DIGITAL INPUT TERMINATION - 사이즈 345㎜*100㎜ 원자력안전범주 NON NUCLEAR SAFETY RELATED 품질등급 A등급 제작사 두산중공업(주) - 부품번호 E1-BDT-0020-UD0B.0 - 도면번호 G4DB0012(울진34) - 제작사 유형(MFR CATEGORY) ORIGINAL EQUIP. SUPPLIER - 주설비 참고자료 EXCITATION:DS-DEX-734(울진34) - EXCITATION:DS-DEX-833(월성34) 제출서류목록 - 첨부기술규격서 적용 - 품질보증확인서(C of C) - 성능(또는 기능)시험 기록 - 제작사 매뉴얼(또는 카탈로그) | 두산중공업(주) |  | E1-BDT-0020-UD0B.0
2020 | 1 | 경상예방정비용 | 한울 | 3발전소 |  |  | 200398849 | 정비부분품(SPAR) | 국내 | A | 제어카드 | 제어카드,TERMINAL BOARD,SIGNAL CONDITIONING, | EA | 1 | 전기부 | 박현호 | 054-785-1617 | 품명 제어카드 - 제어카드타입 TERMINAL BOARD - 제어카드용도 SIGNAL CONDITIONING - 제어카드기능1 신호전달 - 설치방법 CONTROL PANEL - 별칭 SIGNAL CONDITION TERMINATION - 사이즈 345㎜*100㎜ 원자력안전범주 NON NUCLEAR SAFETY RELATED 품질등급 A등급 제작사 두산중공업(주) - 부품번호 E1-BDT-0010-AD0G.0 - 도면번호 G4DB0012(울진34) - G5DB0011(월성12) - G5DB0011-2F(월성34) - 제작사 유형(MFR CATEGORY) ORIGINAL EQUIP. SUPPLIER - 주설비 참고자료 EXCITATION:DS-DEX-733(월성12) - EXCITATION:DS-DEX-734(울진34) - EXCITATION:DS-DEX-833(월성34) 제출서류목록 - 첨부기술규격서 적용 | 두산중공업(주) |  | E1-BDT-0010-AD0G.0
2020 | 1 | 경상예방정비용 | 한울 | 3발전소 |  |  | 200398849 | 정비부분품(SPAR) | 국내 | A | 제어카드 | 제어카드,TERMINAL BOARD,SIGNAL CONDITIONING, | EA | 1 | 전기부 | 이재은 | 054-785-2354 | 품명 제어카드 - 제어카드타입 TERMINAL BOARD - 제어카드용도 SIGNAL CONDITIONING - 제어카드기능1 신호전달 - 설치방법 CONTROL PANEL - 별칭 SIGNAL CONDITION TERMINATION - 사이즈 345㎜*100㎜ 원자력안전범주 NON NUCLEAR SAFETY RELATED 품질등급 A등급 제작사 두산중공업(주) - 부품번호 E1-BDT-0010-AD0G.0 - 도면번호 G4DB0012(울진34) - G5DB0011(월성12) - G5DB0011-2F(월성34) - 제작사 유형(MFR CATEGORY) ORIGINAL EQUIP. SUPPLIER - 주설비 참고자료 EXCITATION:DS-DEX-733(월성12) - EXCITATION:DS-DEX-734(울진34) - EXCITATION:DS-DEX-833(월성34) 제출서류목록 - 첨부기술규격서 적용 | 두산중공업(주) |  | E1-BDT-0010-AD0G.0
2020 | 1 | 경상예방정비용 | 한울 | 3발전소 |  |  | 200398852 | 정비부분품(SPAR) | 국내 | A | 제어카드 | 제어카드,TERMINAL BOARD,DIGITAL OUTPUT,CONTR | EA | 1 | 전기부 | 박현호 | 054-785-1617 | 품명 제어카드 - 제어카드타입 TERMINAL BOARD - 제어카드용도 DIGITAL OUTPUT - 설치방법 CONTROL PANEL - 별칭 DIGITAL OUTPUT TERMINATION - 사이즈 345㎜*100㎜ 원자력안전범주 NON NUCLEAR SAFETY RELATED 품질등급 A등급 제작사 두산중공업(주) - 부품번호 E1-BDT-0030-UD0B.0 - 도면번호 G4DB0012(울진34) - G5DB0011(월성12) - G5DB0011-2G(월성34) - 제작사 유형(MFR CATEGORY) ORIGINAL EQUIP. MANUFACTURER - 주설비 참고자료 EXCITATION:DS-DEX-733(월성12) - EXCITATION:DS-DEX-734(울진34) - EXCITATION:DS-DEX-833(월성34) 제출서류목록 - 첨부기술규격서 적용 - 품질보증확인서(C of C) - 성능(또는 기능)시험 기록 - 제작사 매뉴얼(또는 카탈로그) | 두산중공업(주) |  | E1-BDT-0030-UD0B.0
2020 | 1 | 경상예방정비용 | 한울 | 3발전소 |  |  | 200398852 | 정비부분품(SPAR) | 국내 | A | 제어카드 | 제어카드,TERMINAL BOARD,DIGITAL OUTPUT,CONTR | EA | 1 | 전기부 | 이재은 | 054-785-2354 | 품명 제어카드 - 제어카드타입 TERMINAL BOARD - 제어카드용도 DIGITAL OUTPUT - 설치방법 CONTROL PANEL - 별칭 DIGITAL OUTPUT TERMINATION - 사이즈 345㎜*100㎜ 원자력안전범주 NON NUCLEAR SAFETY RELATED 품질등급 A등급 제작사 두산중공업(주) - 부품번호 E1-BDT-0030-UD0B.0 - 도면번호 G4DB0012(울진34) - G5DB0011(월성12) - G5DB0011-2G(월성34) - 제작사 유형(MFR CATEGORY) ORIGINAL EQUIP. MANUFACTURER - 주설비 참고자료 EXCITATION:DS-DEX-733(월성12) - EXCITATION:DS-DEX-734(울진34) - EXCITATION:DS-DEX-833(월성34) 제출서류목록 - 첨부기술규격서 적용 - 품질보증확인서(C of C) - 성능(또는 기능)시험 기록 - 제작사 매뉴얼(또는 카탈로그) | 두산중공업(주) |  | E1-BDT-0030-UD0B.0
2020 | 1 | 경상예방정비용 | 한울 | 3발전소 |  |  | 200398853 | 정비부분품(SPAR) | 국내 | A | 제어카드 | 제어카드,TERMINAL BOARD,COUNTER TIMER,CONTRO | EA | 1 | 전기부 | 박현호 | 054-785-1617 | 품명 제어카드 - 제어카드타입 TERMINAL BOARD - 제어카드용도 COUNTER TIMER - 설치방법 CONTROL PANEL - 별칭 COUNTER TIMER TERMINATION - 사이즈 345㎜*100㎜ 원자력안전범주 NON NUCLEAR SAFETY RELATED 품질등급 A등급 제작사 두산중공업(주) - 부품번호 E1-BDT-0040-UD0C.0 - 도면번호 G4DB0012(울진34) - G5DB0011(월성12) - G5DB0011-2G(월성34) - 제작사 유형(MFR CATEGORY) ORIGINAL EQUIP. MANUFACTURER - 주설비 참고자료 EXCITATION:DS-DEX-733(월성12) - EXCITATION:DS-DEX-734(울진34) - EXCITATION:DS-DEX-833(월성34) 제출서류목록 - 첨부기술규격서 적용 - 품질보증확인서(C of C) - 성능(또는 기능)시험 기록 - 제작사 매뉴얼(또는 카탈로그) | 두산중공업(주) |  | E1-BDT-0040-UD0C.0
2020 | 1 | 경상예방정비용 | 한울 | 3발전소 |  |  | 200398853 | 정비부분품(SPAR) | 국내 | A | 제어카드 | 제어카드,TERMINAL BOARD,COUNTER TIMER,CONTRO | EA | 1 | 전기부 | 이재은 | 054-785-2354 | 품명 제어카드 - 제어카드타입 TERMINAL BOARD - 제어카드용도 COUNTER TIMER - 설치방법 CONTROL PANEL - 별칭 COUNTER TIMER TERMINATION - 사이즈 345㎜*100㎜ 원자력안전범주 NON NUCLEAR SAFETY RELATED 품질등급 A등급 제작사 두산중공업(주) - 부품번호 E1-BDT-0040-UD0C.0 - 도면번호 G4DB0012(울진34) - G5DB0011(월성12) - G5DB0011-2G(월성34) - 제작사 유형(MFR CATEGORY) ORIGINAL EQUIP. MANUFACTURER - 주설비 참고자료 EXCITATION:DS-DEX-733(월성12) - EXCITATION:DS-DEX-734(울진34) - EXCITATION:DS-DEX-833(월성34) 제출서류목록 - 첨부기술규격서 적용 - 품질보증확인서(C of C) - 성능(또는 기능)시험 기록 - 제작사 매뉴얼(또는 카탈로그) | 두산중공업(주) |  | E1-BDT-0040-UD0C.0
2020 | 1 | 경상예방정비용 | 한울 | 3발전소 |  |  | 200398861 | 정비부분품(SPAR) | 국내 | A | 차단기(CIRCUIT BREAKER) | 차단기(CIRCUIT BREAKER),690 VAC, 500 VDC,10 | EA | 1 | 전기부 | 박현호 | 054-785-1617 | 품명 차단기(CIRCUIT BREAKER) - 정격전압 690 VAC, 500 VDC - 정격전류 10 A - 정격차단용량 2.5 KA - 주파수 60㎐ - 설치방법 CONTROL,FB PANEL - 별칭 PANEL NFB 원자력안전범주 NON NUCLEAR SAFETY RELATED 품질등급 A등급 제작사 두산중공업(주) - 제작사 정보 특기사항 LS산전 - 도면번호 G4DB0012(울진34) - G5DB0011(월성12) - 모델번호 ABS32C - 부품번호 E2-MCB-0320-PD00.0 - 주설비 참고자료 EXCITATION:DS-DEX-733(월성12) - EXCITATION:DS-DEX-734(울진34) - 원기술규격서(OTS) HANUL 5&6, 10208675 제출서류목록 - 첨부기술규격서 적용 - 품질보증계획서(QAM) - 품질보증확인서(C of C) - 성능(또는 기능)시험 기록 | 두산중공업(주) | ABS32C | E2-MCB-0320-PD00.0
2020 | 1 | 경상예방정비용 | 한울 | 3발전소 |  |  | 200398861 | 정비부분품(SPAR) | 국내 | A | 차단기(CIRCUIT BREAKER) | 차단기(CIRCUIT BREAKER),690 VAC, 500 VDC,10 | EA | 1 | 전기부 | 이재은 | 054-785-2354 | 품명 차단기(CIRCUIT BREAKER) - 정격전압 690 VAC, 500 VDC - 정격전류 10 A - 정격차단용량 2.5 KA - 주파수 60㎐ - 설치방법 CONTROL,FB PANEL - 별칭 PANEL NFB 원자력안전범주 NON NUCLEAR SAFETY RELATED 품질등급 A등급 제작사 두산중공업(주) - 제작사 정보 특기사항 LS산전 - 도면번호 G4DB0012(울진34) - G5DB0011(월성12) - 모델번호 ABS32C - 부품번호 E2-MCB-0320-PD00.0 - 주설비 참고자료 EXCITATION:DS-DEX-733(월성12) - EXCITATION:DS-DEX-734(울진34) - 원기술규격서(OTS) HANUL 5&6, 10208675 제출서류목록 - 첨부기술규격서 적용 - 품질보증계획서(QAM) - 품질보증확인서(C of C) - 성능(또는 기능)시험 기록 | 두산중공업(주) | ABS32C | E2-MCB-0320-PD00.0
2021 | 2 | 계획예방정비용 | 월성 | 2발전소 | 4 | 18 | 200398861 | 정비부분품(SPAR) | 국내 | A | 차단기(CIRCUIT BREAKER) | 차단기(CIRCUIT BREAKER),690 VAC, 500 VDC,10 | EA | 12 | 전기부 | 권용완 | 054-779-3674 | 품명 차단기(CIRCUIT BREAKER) - 정격전압 690 VAC, 500 VDC - 정격전류 10 A - 정격차단용량 2.5 KA - 주파수 60㎐ - 설치방법 CONTROL,FB PANEL - 별칭 PANEL NFB 원자력안전범주 NON NUCLEAR SAFETY RELATED 품질등급 A등급 제작사 두산중공업(주) - 제작사 정보 특기사항 LS산전 - 도면번호 G4DB0012(울진34) - G5DB0011(월성12) - 모델번호 ABS32C - 부품번호 E2-MCB-0320-PD00.0 - 주설비 참고자료 EXCITATION:DS-DEX-733(월성12) - EXCITATION:DS-DEX-734(울진34) - 원기술규격서(OTS) HANUL 5&6, 10208675 제출서류목록 - 첨부기술규격서 적용 - 품질보증계획서(QAM) - 품질보증확인서(C of C) - 성능(또는 기능)시험 기록 | 두산중공업(주) | ABS32C | E2-MCB-0320-PD00.0
2020 | 1 | 경상예방정비용 | 한울 | 3발전소 |  |  | 200398862 | 정비부분품(SPAR) | 국외 | A | 퓨즈,통형 | 퓨즈,통형,20㎜,127㎜,1000VDC,40A,100㎄,AUX PL | EA | 6 | 전기부 | 박현호 | 054-785-1617 | 품명 퓨즈,통형 - 외경 20㎜ - 길이 127㎜ - 정격최대전압 1000VDC - 정격연속운전전류 40A - 정격차단전류 100㎄ - 별칭 AUX PL FUSE 원자력안전범주 NON NUCLEAR SAFETY RELATED 품질등급 A등급 제작사 두산중공업(주) - 제작사 유형(MFR CATEGORY) ORIGINAL EQUIP. SUPPLIER - 부품번호 E2-FSE-0510-PD00.0 - 모델번호 CC 1051 CP GRC 20 127/40 - 도면번호 G4DB0012(울진34) - G5DB0011-3AA(월성34) - 주설비 참고자료 EXCITATION:DS-DEX-733(월성34) - EXCITATION:DS-DEX-734(울진34) 제작사 FERRAZ SHAWMUT INC. - 제작사 유형(MFR CATEGORY) ORIGINAL EQUIP. MANUFACTURER - 부품번호 CC 1051 CP GRC 20 127/40 제출서류목록 - 첨부기술규격서 적용 - 품질보증확인서(C of C) - 성능(또는 기능)시험 기록 - 제작사 매뉴얼(또는 카탈로그) | 두산중공업(주) | CC 1051 CP GRC 20 127/40 | E2-FSE-0510-PD00.0
2020 | 1 | 경상예방정비용 | 한울 | 3발전소 |  |  | 200398862 | 정비부분품(SPAR) | 국외 | A | 퓨즈,통형 | 퓨즈,통형,20㎜,127㎜,1000VDC,40A,100㎄,AUX PL | EA | 6 | 전기부 | 이재은 | 054-785-2354 | 품명 퓨즈,통형 - 외경 20㎜ - 길이 127㎜ - 정격최대전압 1000VDC - 정격연속운전전류 40A - 정격차단전류 100㎄ - 별칭 AUX PL FUSE 원자력안전범주 NON NUCLEAR SAFETY RELATED 품질등급 A등급 제작사 두산중공업(주) - 제작사 유형(MFR CATEGORY) ORIGINAL EQUIP. SUPPLIER - 부품번호 E2-FSE-0510-PD00.0 - 모델번호 CC 1051 CP GRC 20 127/40 - 도면번호 G4DB0012(울진34) - G5DB0011-3AA(월성34) - 주설비 참고자료 EXCITATION:DS-DEX-733(월성34) - EXCITATION:DS-DEX-734(울진34) 제작사 FERRAZ SHAWMUT INC. - 제작사 유형(MFR CATEGORY) ORIGINAL EQUIP. MANUFACTURER - 부품번호 CC 1051 CP GRC 20 127/40 제출서류목록 - 첨부기술규격서 적용 - 품질보증확인서(C of C) - 성능(또는 기능)시험 기록 - 제작사 매뉴얼(또는 카탈로그) | 두산중공업(주) | CC 1051 CP GRC 20 127/40 | E2-FSE-0510-PD00.0
2020 | 2 | 계획예방정비용 | 고리 | 3발전소 | 5(신1) | 6 | 200398933 | 정비부분품(SPAR) | 국내 | S | 슬리브,샤프트용 | 슬리브,샤프트용,샤프트용,펌프용,50㎜,130㎜,41㎜,X750,C O | EA | 1 | 기계부 | 장문성 | 051-726-2346 | 품명 슬리브,샤프트용 - 슬리브용도 샤프트용,펌프용 - 외경 50㎜ - 길이 130㎜ - 구멍직경 41㎜ - 슬리브재질 X750 - 품질보증서류 C OF C 원자력안전범주 NON NUCLEAR SAFETY RELATED 품질등급 S등급 제작사 효성에바라(주) - 부품번호 529.1 신고리 건설소 - 패키지 번호 S12-M210-5.22 | 효성에바라(주) |  | 529.1
2020 | 3 | 계획예방정비용 | 고리 | 3발전소 | 6(신2) | 6 | 200398933 | 정비부분품(SPAR) | 국내 | S | 슬리브,샤프트용 | 슬리브,샤프트용,샤프트용,펌프용,50㎜,130㎜,41㎜,X750,C O | EA | 1 | 기계부 | 장문성 | 051-726-2346 | 품명 슬리브,샤프트용 - 슬리브용도 샤프트용,펌프용 - 외경 50㎜ - 길이 130㎜ - 구멍직경 41㎜ - 슬리브재질 X750 - 품질보증서류 C OF C 원자력안전범주 NON NUCLEAR SAFETY RELATED 품질등급 S등급 제작사 효성에바라(주) - 부품번호 529.1 신고리 건설소 - 패키지 번호 S12-M210-5.22 | 효성에바라(주) |  | 529.1
2021 | 4 | 계획예방정비용 | 고리 | 3발전소 | 5(신1) | 7 | 200398933 | 정비부분품(SPAR) | 국내 | S | 슬리브,샤프트용 | 슬리브,샤프트용,샤프트용,펌프용,50㎜,130㎜,41㎜,X750,C O | EA | 1 | 기계부 | 장문성 | 051-726-2346 | 품명 슬리브,샤프트용 - 슬리브용도 샤프트용,펌프용 - 외경 50㎜ - 길이 130㎜ - 구멍직경 41㎜ - 슬리브재질 X750 - 품질보증서류 C OF C 원자력안전범주 NON NUCLEAR SAFETY RELATED 품질등급 S등급 제작사 효성에바라(주) - 부품번호 529.1 신고리 건설소 - 패키지 번호 S12-M210-5.22 | 효성에바라(주) |  | 529.1
2022 | 1 | 계획예방정비용 | 고리 | 3발전소 | 6(신2) | 7 | 200398933 | 정비부분품(SPAR) | 국내 | S | 슬리브,샤프트용 | 슬리브,샤프트용,샤프트용,펌프용,50㎜,130㎜,41㎜,X750,C O | EA | 1 | 기계부 | 장준욱 | 051-726-5648 | 품명 슬리브,샤프트용 - 슬리브용도 샤프트용,펌프용 - 외경 50㎜ - 길이 130㎜ - 구멍직경 41㎜ - 슬리브재질 X750 - 품질보증서류 C OF C 원자력안전범주 NON NUCLEAR SAFETY RELATED 품질등급 S등급 제작사 효성에바라(주) - 부품번호 529.1 신고리 건설소 - 패키지 번호 S12-M210-5.22 | 효성에바라(주) |  | 529.1
2020 | 2 | 계획예방정비용 | 고리 | 3발전소 | 5(신1) | 6 | 200398934 | 정비부분품(SPAR) | 국내 | S | 슬리브,샤프트용 | 슬리브,샤프트용,샤프트용,펌프용,50㎜,135㎜,42㎜,X750,C O | EA | 1 | 기계부 | 장문성 | 051-726-2346 | 품명 슬리브,샤프트용 - 슬리브용도 샤프트용,펌프용 - 외경 50㎜ - 길이 135㎜ - 구멍직경 42㎜ - 슬리브재질 X750 - 품질보증서류 C OF C 원자력안전범주 NON NUCLEAR SAFETY RELATED 품질등급 S등급 제작사 효성에바라(주) - 부품번호 529.2 신고리 건설소 - 패키지 번호 S12-M210-5.22 | 효성에바라(주) |  | 529.2
2020 | 3 | 계획예방정비용 | 고리 | 3발전소 | 6(신2) | 6 | 200398934 | 정비부분품(SPAR) | 국내 | S | 슬리브,샤프트용 | 슬리브,샤프트용,샤프트용,펌프용,50㎜,135㎜,42㎜,X750,C O | EA | 1 | 기계부 | 장문성 | 051-726-2346 | 품명 슬리브,샤프트용 - 슬리브용도 샤프트용,펌프용 - 외경 50㎜ - 길이 135㎜ - 구멍직경 42㎜ - 슬리브재질 X750 - 품질보증서류 C OF C 원자력안전범주 NON NUCLEAR SAFETY RELATED 품질등급 S등급 제작사 효성에바라(주) - 부품번호 529.2 신고리 건설소 - 패키지 번호 S12-M210-5.22 | 효성에바라(주) |  | 529.2
2021 | 4 | 계획예방정비용 | 고리 | 3발전소 | 5(신1) | 7 | 200398934 | 정비부분품(SPAR) | 국내 | S | 슬리브,샤프트용 | 슬리브,샤프트용,샤프트용,펌프용,50㎜,135㎜,42㎜,X750,C O | EA | 1 | 기계부 | 장문성 | 051-726-2346 | 품명 슬리브,샤프트용 - 슬리브용도 샤프트용,펌프용 - 외경 50㎜ - 길이 135㎜ - 구멍직경 42㎜ - 슬리브재질 X750 - 품질보증서류 C OF C 원자력안전범주 NON NUCLEAR SAFETY RELATED 품질등급 S등급 제작사 효성에바라(주) - 부품번호 529.2 신고리 건설소 - 패키지 번호 S12-M210-5.22 | 효성에바라(주) |  | 529.2
2022 | 1 | 계획예방정비용 | 고리 | 3발전소 | 6(신2) | 7 | 200398934 | 정비부분품(SPAR) | 국내 | S | 슬리브,샤프트용 | 슬리브,샤프트용,샤프트용,펌프용,50㎜,135㎜,42㎜,X750,C O | EA | 1 | 기계부 | 장문성 | 051-726-2346 | 품명 슬리브,샤프트용 - 슬리브용도 샤프트용,펌프용 - 외경 50㎜ - 길이 135㎜ - 구멍직경 42㎜ - 슬리브재질 X750 - 품질보증서류 C OF C 원자력안전범주 NON NUCLEAR SAFETY RELATED 품질등급 S등급 제작사 효성에바라(주) - 부품번호 529.2 신고리 건설소 - 패키지 번호 S12-M210-5.22 | 효성에바라(주) |  | 529.2
2020 | 2 | 계획예방정비용 | 고리 | 3발전소 | 5(신1) | 6 | 200398935 | 정비부분품(SPAR) | 국내 | S | 슬리브,샤프트용 | 슬리브,샤프트용,샤프트용,펌프용,50㎜,125㎜,40㎜,X750,C O | EA | 1 | 기계부 | 장문성 | 051-726-2346 | 품명 슬리브,샤프트용 - 슬리브용도 샤프트용,펌프용 - 외경 50㎜ - 길이 125㎜ - 구멍직경 40㎜ - 슬리브재질 X750 - 품질보증서류 C OF C 원자력안전범주 NON NUCLEAR SAFETY RELATED 품질등급 S등급 제작사 효성에바라(주) - 부품번호 523.1 신고리 건설소 - 패키지 번호 S12-M210-5.23 | 효성에바라(주) |  | 523.1
2020 | 3 | 계획예방정비용 | 고리 | 3발전소 | 6(신2) | 6 | 200398935 | 정비부분품(SPAR) | 국내 | S | 슬리브,샤프트용 | 슬리브,샤프트용,샤프트용,펌프용,50㎜,125㎜,40㎜,X750,C O | EA | 1 | 기계부 | 장문성 | 051-726-2346 | 품명 슬리브,샤프트용 - 슬리브용도 샤프트용,펌프용 - 외경 50㎜ - 길이 125㎜ - 구멍직경 40㎜ - 슬리브재질 X750 - 품질보증서류 C OF C 원자력안전범주 NON NUCLEAR SAFETY RELATED 품질등급 S등급 제작사 효성에바라(주) - 부품번호 523.1 신고리 건설소 - 패키지 번호 S12-M210-5.23 | 효성에바라(주) |  | 523.1
2021 | 4 | 계획예방정비용 | 고리 | 3발전소 | 5(신1) | 7 | 200398935 | 정비부분품(SPAR) | 국내 | S | 슬리브,샤프트용 | 슬리브,샤프트용,샤프트용,펌프용,50㎜,125㎜,40㎜,X750,C O | EA | 1 | 기계부 | 장문성 | 051-726-2346 | 품명 슬리브,샤프트용 - 슬리브용도 샤프트용,펌프용 - 외경 50㎜ - 길이 125㎜ - 구멍직경 40㎜ - 슬리브재질 X750 - 품질보증서류 C OF C 원자력안전범주 NON NUCLEAR SAFETY RELATED 품질등급 S등급 제작사 효성에바라(주) - 부품번호 523.1 신고리 건설소 - 패키지 번호 S12-M210-5.23 | 효성에바라(주) |  | 523.1
2022 | 1 | 계획예방정비용 | 고리 | 3발전소 | 6(신2) | 7 | 200398935 | 정비부분품(SPAR) | 국내 | S | 슬리브,샤프트용 | 슬리브,샤프트용,샤프트용,펌프용,50㎜,125㎜,40㎜,X750,C O | EA | 1 | 기계부 | 박준형 | 051-726-2348 | 품명 슬리브,샤프트용 - 슬리브용도 샤프트용,펌프용 - 외경 50㎜ - 길이 125㎜ - 구멍직경 40㎜ - 슬리브재질 X750 - 품질보증서류 C OF C 원자력안전범주 NON NUCLEAR SAFETY RELATED 품질등급 S등급 제작사 효성에바라(주) - 부품번호 523.1 신고리 건설소 - 패키지 번호 S12-M210-5.23 | 효성에바라(주) |  | 523.1
2020 | 1 | 경상예방정비용 | 한울 | 3발전소 |  |  | 200398940 | 정비부분품(SPAR) | 국외 | S | 솔레노이드밸브 | 솔레노이드밸브,BRASS,120VAC,5/8IN,E10S250, | EA | 2 | 계측제어부 | 제갈대혁 | 054-785-3346 | 품명 솔레노이드밸브 - 밸브재질 BRASS - 정격전압 120VAC - 밸브접속타입 5/8IN 원자력안전범주 NON NUCLEAR SAFETY RELATED 품질등급 S등급 제작사 SPORLAN - 모델번호 E10S250 | SPORLAN | E10S250
2021 | 1 | 경상예방정비용 | 한울 | 3발전소 |  |  | 200398940 | 정비부분품(SPAR) | 국외 | S | 솔레노이드밸브 | 솔레노이드밸브,BRASS,120VAC,5/8IN,E10S250, | EA | 2 | 계측제어부 | 제갈대혁 | 054-785-3346 | 품명 솔레노이드밸브 - 밸브재질 BRASS - 정격전압 120VAC - 밸브접속타입 5/8IN 원자력안전범주 NON NUCLEAR SAFETY RELATED 품질등급 S등급 제작사 SPORLAN - 모델번호 E10S250 | SPORLAN | E10S250
2022 | 1 | 경상예방정비용 | 한울 | 3발전소 |  |  | 200398940 | 정비부분품(SPAR) | 국외 | S | 솔레노이드밸브 | 솔레노이드밸브,BRASS,120VAC,5/8IN,E10S250, | EA | 2 | 계측제어부 | 제갈대혁 | 054-785-3346 | 품명 솔레노이드밸브 - 밸브재질 BRASS - 정격전압 120VAC - 밸브접속타입 5/8IN 원자력안전범주 NON NUCLEAR SAFETY RELATED 품질등급 S등급 제작사 SPORLAN - 모델번호 E10S250 | SPORLAN | E10S250
2020 | 1 | 경상예방정비용 | 월성 | 1발전소 |  |  | 200399081 | 정비부분품(SPAR) | 국내 | S | 필터 엘리맨트 | 필터 엘리맨트,공기조절용,NON-WOVEN,FRONT MTG,FIRE R | EA | 1000 | 기계부 | 하동수 | 054-779-2144 | 품명 필터 엘리맨트 - 필터엘리멘트용도 공기조절용 - 필터엘리멘트타입 NON-WOVEN - 설치방법 FRONT MTG - 특수사항 FIRE RETARDANT - 사이즈 600*600*5㎜ THK 품질등급 S등급
2021 | 1 | 경상예방정비용 | 월성 | 1발전소 |  |  | 200399081 | 정비부분품(SPAR) | 국내 | S | 필터 엘리맨트 | 필터 엘리맨트,공기조절용,NON-WOVEN,FRONT MTG,FIRE R | EA | 1000 | 기계부 | 하동수 | 054-779-2144 | 품명 필터 엘리맨트 - 필터엘리멘트용도 공기조절용 - 필터엘리멘트타입 NON-WOVEN - 설치방법 FRONT MTG - 특수사항 FIRE RETARDANT - 사이즈 600*600*5㎜ THK 품질등급 S등급
2022 | 1 | 경상예방정비용 | 월성 | 1발전소 |  |  | 200399081 | 정비부분품(SPAR) | 국내 | S | 필터 엘리맨트 | 필터 엘리맨트,공기조절용,NON-WOVEN,FRONT MTG,FIRE R | EA | 1000 | 기계부 | 하동수 | 054-779-2144 | 품명 필터 엘리맨트 - 필터엘리멘트용도 공기조절용 - 필터엘리멘트타입 NON-WOVEN - 설치방법 FRONT MTG - 특수사항 FIRE RETARDANT - 사이즈 600*600*5㎜ THK 품질등급 S등급
2020 | 1 | 경상예방정비용 | 한울 | 3발전소 |  |  | 200399105 | 정비부분품(SPAR) | 국내 | A | 전자석 계전기 | 전자석 계전기,전자식 계전기,83㎜,225㎜,164㎜,125VDC,OUT | EA | 1 | 전기부 | 박현호 | 054-785-1617 | 품명 전자석 계전기 - 계전기타입 전자식 계전기 - 길이 83㎜ - 너비 225㎜ - 높이 164㎜ - 정격전압 125VDC - 제어전압 OUTPUT VOLTAGE : 20V - 코일전압 125VDC - 설치설비형식 FIELD BREAKER PANEL - 별칭 64F RELAY 원자력안전범주 NON NUCLEAR SAFETY RELATED 품질등급 A등급 제작사 두산중공업(주) - 제작사 유형(MFR CATEGORY) ORIGINAL EQUIP. SUPPLIER - 주설비 참고자료 EXCITATION:DS-DEX-733(월성12) - EXCITATION:DS-DEX-734(고리1) - EXCITATION:DS-DEX-734(울진34) - EXCITATION:DS-DEX-833(월성34) - S/N:1722-08-2-1 - 제작사 정보 특기사항 MICROELETTRICA SCIENTIFICA - 도면번호 G4DB0012-8B(울진34) - G4DB3010-4BB(고리1) - G5DB0011-8B(월성12) - G5DB0011-8B(월성34) - 부품번호 E2-RLY-0910-PD00.0 - 모델번호 UBO/CR 제출서류목록 - 첨부기술규격서 적용 - 품질보증확인서(C of C) - 성능(또는 기능)시험 기록 - 제작사 매뉴얼(또는 카탈로그) | 두산중공업(주) | UBO/CR | E2-RLY-0910-PD00.0
2020 | 1 | 경상예방정비용 | 한울 | 3발전소 |  |  | 200399105 | 정비부분품(SPAR) | 국내 | A | 전자석 계전기 | 전자석 계전기,전자식 계전기,83㎜,225㎜,164㎜,125VDC,OUT | EA | 1 | 전기부 | 이재은 | 054-785-2354 | 품명 전자석 계전기 - 계전기타입 전자식 계전기 - 길이 83㎜ - 너비 225㎜ - 높이 164㎜ - 정격전압 125VDC - 제어전압 OUTPUT VOLTAGE : 20V - 코일전압 125VDC - 설치설비형식 FIELD BREAKER PANEL - 별칭 64F RELAY 원자력안전범주 NON NUCLEAR SAFETY RELATED 품질등급 A등급 제작사 두산중공업(주) - 제작사 유형(MFR CATEGORY) ORIGINAL EQUIP. SUPPLIER - 주설비 참고자료 EXCITATION:DS-DEX-733(월성12) - EXCITATION:DS-DEX-734(고리1) - EXCITATION:DS-DEX-734(울진34) - EXCITATION:DS-DEX-833(월성34) - S/N:1722-08-2-1 - 제작사 정보 특기사항 MICROELETTRICA SCIENTIFICA - 도면번호 G4DB0012-8B(울진34) - G4DB3010-4BB(고리1) - G5DB0011-8B(월성12) - G5DB0011-8B(월성34) - 부품번호 E2-RLY-0910-PD00.0 - 모델번호 UBO/CR 제출서류목록 - 첨부기술규격서 적용 - 품질보증확인서(C of C) - 성능(또는 기능)시험 기록 - 제작사 매뉴얼(또는 카탈로그) | 두산중공업(주) | UBO/CR | E2-RLY-0910-PD00.0
2020 | 1 | 경상예방정비용 | 한울 | 3발전소 |  |  | 200399106 | 정비부분품(SPAR) | 국내 | A | 변류기(CT) | 변류기(CT),HALL CT,±15V~±24V(공급전압),4000A,60 | EA | 4 | 전기부 | 박현호 | 054-785-1617 | 품명 변류기(CT) - 변류기타입 HALL CT - 정격전압 ±15V~±24V(공급전압) - 정격1차전류 4000A - 주파수 60㎐ - 변압비율 4000A:10V - 설치방법 PCR PANEL - 별칭 PCR PL HCT 원자력안전범주 NON NUCLEAR SAFETY RELATED 품질등급 A등급 제작사 두산중공업(주) - 제작사 정보 특기사항 ABB - 제작사 유형(MFR CATEGORY) ORIGINAL EQUIP. SUPPLIER - 부품번호 E2-ECT-0110-PD00.0 - 모델번호 NCS125-4 - 도면번호 G4DB0012-4A,5A,6A(울진34) - G5DB0011-4A,5A,6A(월성12) - G5DB0011-4A,5A,6A(월성34) - 주설비 참고자료 EXCITATION:DS-DEX-733(월성12) - EXCITATION:DS-DEX-734(울진34) - EXCITATION:DS-DEX-833(월성34) 제출서류목록 - 첨부기술규격서 적용 - 품질보증확인서(C of C) - 성능(또는 기능)시험 기록 - 제작사 매뉴얼(또는 카탈로그) | 두산중공업(주) | NCS125-4 | E2-ECT-0110-PD00.0
2020 | 1 | 경상예방정비용 | 한울 | 3발전소 |  |  | 200399106 | 정비부분품(SPAR) | 국내 | A | 변류기(CT) | 변류기(CT),HALL CT,±15V~±24V(공급전압),4000A,60 | EA | 4 | 전기부 | 이재은 | 054-785-2354 | 품명 변류기(CT) - 변류기타입 HALL CT - 정격전압 ±15V~±24V(공급전압) - 정격1차전류 4000A - 주파수 60㎐ - 변압비율 4000A:10V - 설치방법 PCR PANEL - 별칭 PCR PL HCT 원자력안전범주 NON NUCLEAR SAFETY RELATED 품질등급 A등급 제작사 두산중공업(주) - 제작사 정보 특기사항 ABB - 제작사 유형(MFR CATEGORY) ORIGINAL EQUIP. SUPPLIER - 부품번호 E2-ECT-0110-PD00.0 - 모델번호 NCS125-4 - 도면번호 G4DB0012-4A,5A,6A(울진34) - G5DB0011-4A,5A,6A(월성12) - G5DB0011-4A,5A,6A(월성34) - 주설비 참고자료 EXCITATION:DS-DEX-733(월성12) - EXCITATION:DS-DEX-734(울진34) - EXCITATION:DS-DEX-833(월성34) 제출서류목록 - 첨부기술규격서 적용 - 품질보증확인서(C of C) - 성능(또는 기능)시험 기록 - 제작사 매뉴얼(또는 카탈로그) | 두산중공업(주) | NCS125-4 | E2-ECT-0110-PD00.0
2020 | 1 | 경상예방정비용 | 한울 | 3발전소 |  |  | 200399108 | 정비부분품(SPAR) | 국내 | A | 제어카드 | 제어카드,CARD,SENSOR BOARD,160㎜,233㎜,24VDC,P | EA | 4 | 전기부 | 박현호 | 054-785-1617 | 품명 제어카드 - 제어카드타입 CARD - 제어카드용도 SENSOR BOARD - 높이 160㎜ - 너비 233㎜ - 정격전압 24VDC - 제어카드기능1 PCR SENSOR BOARD - 습도 5% ~ 95% - 사용온도(하한) -5℃ - 사용온도(상한) 40℃ - 설치방법 PCR PANEL - 별칭 PCR PL PULSE SENSOR BOARD - 사이즈 233㎜*160㎜ 원자력안전범주 NON NUCLEAR SAFETY RELATED 품질등급 A등급 제작사 두산중공업(주) - 제작사 유형(MFR CATEGORY) ORIGINAL EQUIP. MANUFACTURER - 제작사 정보 특기사항 PNE SOLUTION - 주설비 참고자료 EXCITATION:DS-DEX-733(월성12) - EXCITATION:DS-DEX-734(울진34) - EXCITATION:DS-DEX-833(월성34) - 모델번호 SENSOR BOARD - 도면번호 G1DS0012(한울12) - G4DB0012(울진34) - G5DB0011(월성12) - G5DB0011-4~6BB (월성34) - 부품번호 E1-BDR-5030-PD03.0 제출서류목록 - 첨부기술규격서 적용 | 두산중공업(주) | SENSOR BOARD | E1-BDR-5030-PD03.0
2020 | 1 | 경상예방정비용 | 한울 | 3발전소 |  |  | 200399108 | 정비부분품(SPAR) | 국내 | A | 제어카드 | 제어카드,CARD,SENSOR BOARD,160㎜,233㎜,24VDC,P | EA | 4 | 전기부 | 이재은 | 054-785-2354 | 품명 제어카드 - 제어카드타입 CARD - 제어카드용도 SENSOR BOARD - 높이 160㎜ - 너비 233㎜ - 정격전압 24VDC - 제어카드기능1 PCR SENSOR BOARD - 습도 5% ~ 95% - 사용온도(하한) -5℃ - 사용온도(상한) 40℃ - 설치방법 PCR PANEL - 별칭 PCR PL PULSE SENSOR BOARD - 사이즈 233㎜*160㎜ 원자력안전범주 NON NUCLEAR SAFETY RELATED 품질등급 A등급 제작사 두산중공업(주) - 제작사 유형(MFR CATEGORY) ORIGINAL EQUIP. MANUFACTURER - 제작사 정보 특기사항 PNE SOLUTION - 주설비 참고자료 EXCITATION:DS-DEX-733(월성12) - EXCITATION:DS-DEX-734(울진34) - EXCITATION:DS-DEX-833(월성34) - 모델번호 SENSOR BOARD - 도면번호 G1DS0012(한울12) - G4DB0012(울진34) - G5DB0011(월성12) - G5DB0011-4~6BB (월성34) - 부품번호 E1-BDR-5030-PD03.0 제출서류목록 - 첨부기술규격서 적용 | 두산중공업(주) | SENSOR BOARD | E1-BDR-5030-PD03.0
2022 | 3 | 계획예방정비용 | 월성 | 2발전소 | 4 | 19 | 200399108 | 정비부분품(SPAR) | 국내 | A | 제어카드 | 제어카드,CARD,SENSOR BOARD,160㎜,233㎜,24VDC,P | EA | 1 | 전기부 | 권용완 | 054-779-3674 | 품명 제어카드 - 제어카드타입 CARD - 제어카드용도 SENSOR BOARD - 높이 160㎜ - 너비 233㎜ - 정격전압 24VDC - 제어카드기능1 PCR SENSOR BOARD - 습도 5% ~ 95% - 사용온도(하한) -5℃ - 사용온도(상한) 40℃ - 설치방법 PCR PANEL - 별칭 PCR PL PULSE SENSOR BOARD - 사이즈 233㎜*160㎜ 원자력안전범주 NON NUCLEAR SAFETY RELATED 품질등급 A등급 제작사 두산중공업(주) - 제작사 유형(MFR CATEGORY) ORIGINAL EQUIP. MANUFACTURER - 제작사 정보 특기사항 PNE SOLUTION - 주설비 참고자료 EXCITATION:DS-DEX-733(월성12) - EXCITATION:DS-DEX-734(울진34) - EXCITATION:DS-DEX-833(월성34) - 모델번호 SENSOR BOARD - 도면번호 G1DS0012(한울12) - G4DB0012(울진34) - G5DB0011(월성12) - G5DB0011-4~6BB (월성34) - 부품번호 E1-BDR-5030-PD03.0 제출서류목록 - 첨부기술규격서 적용 | 두산중공업(주) | SENSOR BOARD | E1-BDR-5030-PD03.0
2020 | 1 | 경상예방정비용 | 한울 | 3발전소 |  |  | 200399113 | 정비부분품(SPAR) | 국내 | A | 피뢰기 | 피뢰기,전기서지용,ABSORBER,60㎐,MOV1(FG-ZNR),AUX | EA | 2 | 전기부 | 박현호 | 054-785-1617 | 품명 피뢰기 - 피뢰기용도 전기서지용 - 피뢰기타입 ABSORBER - 주파수 60㎐ - 특수사항 MOV1(FG-ZNR) - 별칭 AUX PL ZNR(SURGEABSORBER) 원자력안전범주 NON NUCLEAR SAFETY RELATED 품질등급 A등급 제작사 두산중공업(주) - 주설비 참고자료 EXCITATION:DS-DEX-734(울진34) - 도면번호 G4DB0012-3AA(울진34) - 모델번호 ERZA80JK561C 제출서류목록 - 첨부기술규격서 적용 - 품질보증확인서(C of C) - 성능(또는 기능)시험 기록 - 제작사 매뉴얼(또는 카탈로그) | 두산중공업(주) | ERZA80JK561C
2020 | 1 | 경상예방정비용 | 한울 | 3발전소 |  |  | 200399113 | 정비부분품(SPAR) | 국내 | A | 피뢰기 | 피뢰기,전기서지용,ABSORBER,60㎐,MOV1(FG-ZNR),AUX | EA | 2 | 전기부 | 이재은 | 054-785-2354 | 품명 피뢰기 - 피뢰기용도 전기서지용 - 피뢰기타입 ABSORBER - 주파수 60㎐ - 특수사항 MOV1(FG-ZNR) - 별칭 AUX PL ZNR(SURGEABSORBER) 원자력안전범주 NON NUCLEAR SAFETY RELATED 품질등급 A등급 제작사 두산중공업(주) - 주설비 참고자료 EXCITATION:DS-DEX-734(울진34) - 도면번호 G4DB0012-3AA(울진34) - 모델번호 ERZA80JK561C 제출서류목록 - 첨부기술규격서 적용 - 품질보증확인서(C of C) - 성능(또는 기능)시험 기록 - 제작사 매뉴얼(또는 카탈로그) | 두산중공업(주) | ERZA80JK561C
2020 | 1 | 경상예방정비용 | 한울 | 3발전소 |  |  | 200399115 | 정비부분품(SPAR) | 국내 | A | 캐패시터 | 캐패시터,고정식,400V,85˚C,6800μF,60Hz,AUX PANEL | EA | 6 | 전기부 | 박현호 | 054-785-1617 | 품명 캐패시터 - 캐패시터타입 고정식 - 정격전압 400V - 사용온도(상한) 85˚C - 컨덴서용량 6800μF - 주파수 60Hz - 설치방법 AUX PANEL - 별칭 AUX PL CAPACITOR(CPS1-6) 원자력안전범주 NON NUCLEAR SAFETY RELATED 품질등급 A등급 제작사 삼영전자(주) - 제작사 유형(MFR CATEGORY) ORIGINAL EQUIP. MANUFACTURER - 부품번호 CPS1-6 - E2-CPR-0210-PD00.0(월성34) - 주설비 참고자료 EXCITATION:DS-DEX-733(월성34) - 도면번호 G5DB0011-3BA(월성34) 제작사 두산중공업(주) - 도면번호 G4DB0012-3BA(울진34) - G5DB0011-3BA(월성12) - G5DB0011-3BA(월성34) - 모델번호 CPSI-6 - 부품번호 E2-CPR-0210-PD00.0 - 제작사 유형(MFR CATEGORY) ORIGINAL EQUIP. SUPPLIER - 주설비 참고자료 EXCITATION:DS-DEX-733(월성12) - EXCITATION:DS-DEX-734(울진34) - EXCITATION:DS-DEX-833(월성34) - 제작사 정보 특기사항 SAMYOUNG ELECTRONICS 제출서류목록 - 첨부기술규격서 적용 | 두산중공업(주) | CPSI-6 | E2-CPR-0210-PD00.0
2020 | 1 | 경상예방정비용 | 한울 | 3발전소 |  |  | 200399115 | 정비부분품(SPAR) | 국내 | A | 캐패시터 | 캐패시터,고정식,400V,85˚C,6800μF,60Hz,AUX PANEL | EA | 6 | 전기부 | 이재은 | 054-785-2354 | 품명 캐패시터 - 캐패시터타입 고정식 - 정격전압 400V - 사용온도(상한) 85˚C - 컨덴서용량 6800μF - 주파수 60Hz - 설치방법 AUX PANEL - 별칭 AUX PL CAPACITOR(CPS1-6) 원자력안전범주 NON NUCLEAR SAFETY RELATED 품질등급 A등급 제작사 삼영전자(주) - 제작사 유형(MFR CATEGORY) ORIGINAL EQUIP. MANUFACTURER - 부품번호 CPS1-6 - E2-CPR-0210-PD00.0(월성34) - 주설비 참고자료 EXCITATION:DS-DEX-733(월성34) - 도면번호 G5DB0011-3BA(월성34) 제작사 두산중공업(주) - 도면번호 G4DB0012-3BA(울진34) - G5DB0011-3BA(월성12) - G5DB0011-3BA(월성34) - 모델번호 CPSI-6 - 부품번호 E2-CPR-0210-PD00.0 - 제작사 유형(MFR CATEGORY) ORIGINAL EQUIP. SUPPLIER - 주설비 참고자료 EXCITATION:DS-DEX-733(월성12) - EXCITATION:DS-DEX-734(울진34) - EXCITATION:DS-DEX-833(월성34) - 제작사 정보 특기사항 SAMYOUNG ELECTRONICS 제출서류목록 - 첨부기술규격서 적용 | 두산중공업(주) | CPSI-6 | E2-CPR-0210-PD00.0
2020 | 1 | 경상예방정비용 | 한울 | 3발전소 |  |  | 200399124 | 정비부분품(SPAR) | 국내 | A | 제어카드 | 제어카드,CARD,CONTROL,CONTROL PANEL,CONTROL | EA | 3 | 전기부 | 박현호 | 054-785-1617 | 품명 제어카드 - 제어카드타입 CARD - 제어카드기능1 CONTROL - 설치방법 CONTROL PANEL - 별칭 CONTROL PL SV BACK PLATE - 사이즈 265㎜*105㎜ 원자력안전범주 NON NUCLEAR SAFETY RELATED 품질등급 A등급 제작사 두산중공업(주) - 부품번호 E1-BPE-2000-PD0C.0 - 모델번호 SVBK - 도면번호 G4DB0012(울진34) - G5DB0011(월성12) - 주설비 참고자료 EXCITATION:DS-DEX-733(월성12) - EXCITATION:DS-DEX-734(울진34) 제출서류목록 - 첨부기술규격서 적용 | 두산중공업(주) | SVBK | E1-BPE-2000-PD0C.0
2020 | 1 | 경상예방정비용 | 한울 | 3발전소 |  |  | 200399124 | 정비부분품(SPAR) | 국내 | A | 제어카드 | 제어카드,CARD,CONTROL,CONTROL PANEL,CONTROL | EA | 3 | 전기부 | 이재은 | 054-785-2354 | 품명 제어카드 - 제어카드타입 CARD - 제어카드기능1 CONTROL - 설치방법 CONTROL PANEL - 별칭 CONTROL PL SV BACK PLATE - 사이즈 265㎜*105㎜ 원자력안전범주 NON NUCLEAR SAFETY RELATED 품질등급 A등급 제작사 두산중공업(주) - 부품번호 E1-BPE-2000-PD0C.0 - 모델번호 SVBK - 도면번호 G4DB0012(울진34) - G5DB0011(월성12) - 주설비 참고자료 EXCITATION:DS-DEX-733(월성12) - EXCITATION:DS-DEX-734(울진34) 제출서류목록 - 첨부기술규격서 적용 | 두산중공업(주) | SVBK | E1-BPE-2000-PD0C.0
2020 | 1 | 경상예방정비용 | 한울 | 3발전소 |  |  | 200399125 | 정비부분품(SPAR) | 국내 | A | 제어카드 | 제어카드,BACKPLANE CARD,VOTER,CONTROL PANEL, | EA | 1 | 전기부 | 박현호 | 054-785-1617 | 품명 제어카드 - 제어카드타입 BACKPLANE CARD - 제어카드용도 VOTER - 설치방법 CONTROL PANEL - 별칭 VOTER BACK PLANE(VOBK) - 사이즈 340㎜*265㎜ 원자력안전범주 NON NUCLEAR SAFETY RELATED 품질등급 A등급 제작사 두산중공업(주) - 부품번호 E1-BPE-3000-UD0E.0 - 도면번호 G4DB0012(울진34) - G5DB0011(월성12) - 제작사 유형(MFR CATEGORY) ORIGINAL EQUIP. SUPPLIER - 주설비 참고자료 EXCITATION:DS-DEX-733(월성12) - EXCITATION:DS-DEX-734(울진34) 제출서류목록 - 첨부기술규격서 적용 - 품질보증확인서(C of C) - 성능(또는 기능)시험 기록 - 제작사 매뉴얼(또는 카탈로그) | 두산중공업(주) |  | E1-BPE-3000-UD0E.0
2020 | 1 | 경상예방정비용 | 한울 | 3발전소 |  |  | 200399125 | 정비부분품(SPAR) | 국내 | A | 제어카드 | 제어카드,BACKPLANE CARD,VOTER,CONTROL PANEL, | EA | 1 | 전기부 | 이재은 | 054-785-2354 | 품명 제어카드 - 제어카드타입 BACKPLANE CARD - 제어카드용도 VOTER - 설치방법 CONTROL PANEL - 별칭 VOTER BACK PLANE(VOBK) - 사이즈 340㎜*265㎜ 원자력안전범주 NON NUCLEAR SAFETY RELATED 품질등급 A등급 제작사 두산중공업(주) - 부품번호 E1-BPE-3000-UD0E.0 - 도면번호 G4DB0012(울진34) - G5DB0011(월성12) - 제작사 유형(MFR CATEGORY) ORIGINAL EQUIP. SUPPLIER - 주설비 참고자료 EXCITATION:DS-DEX-733(월성12) - EXCITATION:DS-DEX-734(울진34) 제출서류목록 - 첨부기술규격서 적용 - 품질보증확인서(C of C) - 성능(또는 기능)시험 기록 - 제작사 매뉴얼(또는 카탈로그) | 두산중공업(주) |  | E1-BPE-3000-UD0E.0
2020 | 3 | 계획예방정비용 | 고리 | 2발전소 | 4 | 26 | 200399143 | 정비부분품(SPAR) | 국내 | Q | 너트 | 너트,RH THREAD,아이형,11/2IN ID*1/2IN,ASTM A6 | EA | 16 | 기계부 | 김승수 | 051-726-5426 | 품명 너트 - 너트타입 RH THREAD - 너트용도 아이형 - 호칭경 11/2IN ID*1/2IN - 너트재질 ASTM A688 CLASS C - 품질보증서류 CERTIFICATE OF CONFORMANCE - 별칭 WELDLESS EYE NUT 품질등급 Q등급 제작사 성화산업(주) - 부품번호 REN-04 | 성화산업(주) |  | REN-04
2020 | 3 | 계획예방정비용 | 고리 | 2발전소 | 3 | 26 | 200399143 | 정비부분품(SPAR) | 국내 | Q | 너트 | 너트,RH THREAD,아이형,11/2IN ID*1/2IN,ASTM A6 | EA | 16 | 기계부 | 김승수 | 051-726-5426 | 품명 너트 - 너트타입 RH THREAD - 너트용도 아이형 - 호칭경 11/2IN ID*1/2IN - 너트재질 ASTM A688 CLASS C - 품질보증서류 CERTIFICATE OF CONFORMANCE - 별칭 WELDLESS EYE NUT 품질등급 Q등급 제작사 성화산업(주) - 부품번호 REN-04 | 성화산업(주) |  | REN-04
2022 | 1 | 계획예방정비용 | 고리 | 2발전소 | 4 | 27 | 200399143 | 정비부분품(SPAR) | 국내 | Q | 너트 | 너트,RH THREAD,아이형,11/2IN ID*1/2IN,ASTM A6 | EA | 16 | 기계부 | 김승수 | 051-726-5426 | 품명 너트 - 너트타입 RH THREAD - 너트용도 아이형 - 호칭경 11/2IN ID*1/2IN - 너트재질 ASTM A688 CLASS C - 품질보증서류 CERTIFICATE OF CONFORMANCE - 별칭 WELDLESS EYE NUT 품질등급 Q등급 제작사 성화산업(주) - 부품번호 REN-04 | 성화산업(주) |  | REN-04
2022 | 1 | 계획예방정비용 | 고리 | 2발전소 | 3 | 27 | 200399143 | 정비부분품(SPAR) | 국내 | Q | 너트 | 너트,RH THREAD,아이형,11/2IN ID*1/2IN,ASTM A6 | EA | 16 | 기계부 | 김승수 | 051-726-5426 | 품명 너트 - 너트타입 RH THREAD - 너트용도 아이형 - 호칭경 11/2IN ID*1/2IN - 너트재질 ASTM A688 CLASS C - 품질보증서류 CERTIFICATE OF CONFORMANCE - 별칭 WELDLESS EYE NUT 품질등급 Q등급 제작사 성화산업(주) - 부품번호 REN-04 | 성화산업(주) |  | REN-04
2022 | 4 | 계획예방정비용 | 고리 | 2발전소 | 3 | 28 | 200399143 | 정비부분품(SPAR) | 국내 | Q | 너트 | 너트,RH THREAD,아이형,11/2IN ID*1/2IN,ASTM A6 | EA | 16 | 기계부 | 김승수 | 051-726-5426 | 품명 너트 - 너트타입 RH THREAD - 너트용도 아이형 - 호칭경 11/2IN ID*1/2IN - 너트재질 ASTM A688 CLASS C - 품질보증서류 CERTIFICATE OF CONFORMANCE - 별칭 WELDLESS EYE NUT 품질등급 Q등급 제작사 성화산업(주) - 부품번호 REN-04 | 성화산업(주) |  | REN-04
2022 | 4 | 계획예방정비용 | 고리 | 2발전소 | 4 | 28 | 200399143 | 정비부분품(SPAR) | 국내 | Q | 너트 | 너트,RH THREAD,아이형,11/2IN ID*1/2IN,ASTM A6 | EA | 16 | 기계부 | 김승수 | 051-726-5426 | 품명 너트 - 너트타입 RH THREAD - 너트용도 아이형 - 호칭경 11/2IN ID*1/2IN - 너트재질 ASTM A688 CLASS C - 품질보증서류 CERTIFICATE OF CONFORMANCE - 별칭 WELDLESS EYE NUT 품질등급 Q등급 제작사 성화산업(주) - 부품번호 REN-04 | 성화산업(주) |  | REN-04
2020 | 3 | 계획예방정비용 | 고리 | 2발전소 | 4 | 26 | 200399144 | 정비부분품(SPAR) | 국내 | Q | 너트 | 너트,RH THREAD,평면형 육각형,ASTM A563 GRADE A,1 | EA | 16 | 기계부 | 김승수 | 051-726-5426 | 품명 너트 - 너트타입 RH THREAD - 너트용도 평면형 육각형 - 너트재질 ASTM A563 GRADE A - 나사시리즈 1/2IN - 품질보증서류 CERTIFICATE OF CONFORMANCE - 별칭 HEX NUT 품질등급 Q등급 제작사 성화산업(주) - 모델번호 FXN-1/2 | 성화산업(주) | FXN-1/2
2020 | 3 | 계획예방정비용 | 고리 | 2발전소 | 3 | 26 | 200399144 | 정비부분품(SPAR) | 국내 | Q | 너트 | 너트,RH THREAD,평면형 육각형,ASTM A563 GRADE A,1 | EA | 16 | 기계부 | 김승수 | 051-726-5426 | 품명 너트 - 너트타입 RH THREAD - 너트용도 평면형 육각형 - 너트재질 ASTM A563 GRADE A - 나사시리즈 1/2IN - 품질보증서류 CERTIFICATE OF CONFORMANCE - 별칭 HEX NUT 품질등급 Q등급 제작사 성화산업(주) - 모델번호 FXN-1/2 | 성화산업(주) | FXN-1/2
2022 | 1 | 계획예방정비용 | 고리 | 2발전소 | 4 | 27 | 200399144 | 정비부분품(SPAR) | 국내 | Q | 너트 | 너트,RH THREAD,평면형 육각형,ASTM A563 GRADE A,1 | EA | 16 | 기계부 | 김승수 | 051-726-5426 | 품명 너트 - 너트타입 RH THREAD - 너트용도 평면형 육각형 - 너트재질 ASTM A563 GRADE A - 나사시리즈 1/2IN - 품질보증서류 CERTIFICATE OF CONFORMANCE - 별칭 HEX NUT 품질등급 Q등급 제작사 성화산업(주) - 모델번호 FXN-1/2 | 성화산업(주) | FXN-1/2
2022 | 1 | 계획예방정비용 | 고리 | 2발전소 | 3 | 27 | 200399144 | 정비부분품(SPAR) | 국내 | Q | 너트 | 너트,RH THREAD,평면형 육각형,ASTM A563 GRADE A,1 | EA | 16 | 기계부 | 김승수 | 051-726-5426 | 품명 너트 - 너트타입 RH THREAD - 너트용도 평면형 육각형 - 너트재질 ASTM A563 GRADE A - 나사시리즈 1/2IN - 품질보증서류 CERTIFICATE OF CONFORMANCE - 별칭 HEX NUT 품질등급 Q등급 제작사 성화산업(주) - 모델번호 FXN-1/2 | 성화산업(주) | FXN-1/2
2022 | 4 | 계획예방정비용 | 고리 | 2발전소 | 3 | 28 | 200399144 | 정비부분품(SPAR) | 국내 | Q | 너트 | 너트,RH THREAD,평면형 육각형,ASTM A563 GRADE A,1 | EA | 16 | 기계부 | 김승수 | 051-726-5426 | 품명 너트 - 너트타입 RH THREAD - 너트용도 평면형 육각형 - 너트재질 ASTM A563 GRADE A - 나사시리즈 1/2IN - 품질보증서류 CERTIFICATE OF CONFORMANCE - 별칭 HEX NUT 품질등급 Q등급 제작사 성화산업(주) - 모델번호 FXN-1/2 | 성화산업(주) | FXN-1/2
2022 | 4 | 계획예방정비용 | 고리 | 2발전소 | 4 | 28 | 200399144 | 정비부분품(SPAR) | 국내 | Q | 너트 | 너트,RH THREAD,평면형 육각형,ASTM A563 GRADE A,1 | EA | 16 | 기계부 | 김승수 | 051-726-5426 | 품명 너트 - 너트타입 RH THREAD - 너트용도 평면형 육각형 - 너트재질 ASTM A563 GRADE A - 나사시리즈 1/2IN - 품질보증서류 CERTIFICATE OF CONFORMANCE - 별칭 HEX NUT 품질등급 Q등급 제작사 성화산업(주) - 모델번호 FXN-1/2 | 성화산업(주) | FXN-1/2
2020 | 3 | 계획예방정비용 | 고리 | 2발전소 | 4 | 26 | 200399146 | 정비부분품(SPAR) | 국내 | Q | 봉(ROD) | 봉(ROD),나사 선단부,END THREADED HANGER ROD,AS | EA | 1 | 기계부 | 김승수 | 051-726-5426 | 품명 봉(ROD) - 봉용도 나사 선단부 - 봉타입 END THREADED HANGER ROD - 봉재질 ASME SA-36 - 길이 ROD-10IN(TH-4IN) - 나사시리즈 1/2IN - 품질보증서류 CERTIFICATE OF CONFORMANCE 품질등급 Q등급 제작사 성화산업(주) - 부품번호 RET-04 | 성화산업(주) |  | RET-04
2020 | 3 | 계획예방정비용 | 고리 | 2발전소 | 3 | 26 | 200399146 | 정비부분품(SPAR) | 국내 | Q | 봉(ROD) | 봉(ROD),나사 선단부,END THREADED HANGER ROD,AS | EA | 1 | 기계부 | 김승수 | 051-726-5426 | 품명 봉(ROD) - 봉용도 나사 선단부 - 봉타입 END THREADED HANGER ROD - 봉재질 ASME SA-36 - 길이 ROD-10IN(TH-4IN) - 나사시리즈 1/2IN - 품질보증서류 CERTIFICATE OF CONFORMANCE 품질등급 Q등급 제작사 성화산업(주) - 부품번호 RET-04 | 성화산업(주) |  | RET-04
2022 | 1 | 계획예방정비용 | 고리 | 2발전소 | 4 | 27 | 200399146 | 정비부분품(SPAR) | 국내 | Q | 봉(ROD) | 봉(ROD),나사 선단부,END THREADED HANGER ROD,AS | EA | 1 | 기계부 | 김승수 | 051-726-5426 | 품명 봉(ROD) - 봉용도 나사 선단부 - 봉타입 END THREADED HANGER ROD - 봉재질 ASME SA-36 - 길이 ROD-10IN(TH-4IN) - 나사시리즈 1/2IN - 품질보증서류 CERTIFICATE OF CONFORMANCE 품질등급 Q등급 제작사 성화산업(주) - 부품번호 RET-04 | 성화산업(주) |  | RET-04
2022 | 1 | 계획예방정비용 | 고리 | 2발전소 | 3 | 27 | 200399146 | 정비부분품(SPAR) | 국내 | Q | 봉(ROD) | 봉(ROD),나사 선단부,END THREADED HANGER ROD,AS | EA | 1 | 기계부 | 김승수 | 051-726-5426 | 품명 봉(ROD) - 봉용도 나사 선단부 - 봉타입 END THREADED HANGER ROD - 봉재질 ASME SA-36 - 길이 ROD-10IN(TH-4IN) - 나사시리즈 1/2IN - 품질보증서류 CERTIFICATE OF CONFORMANCE 품질등급 Q등급 제작사 성화산업(주) - 부품번호 RET-04 | 성화산업(주) |  | RET-04
2022 | 4 | 계획예방정비용 | 고리 | 2발전소 | 3 | 28 | 200399146 | 정비부분품(SPAR) | 국내 | Q | 봉(ROD) | 봉(ROD),나사 선단부,END THREADED HANGER ROD,AS | EA | 1 | 기계부 | 김승수 | 051-726-5426 | 품명 봉(ROD) - 봉용도 나사 선단부 - 봉타입 END THREADED HANGER ROD - 봉재질 ASME SA-36 - 길이 ROD-10IN(TH-4IN) - 나사시리즈 1/2IN - 품질보증서류 CERTIFICATE OF CONFORMANCE 품질등급 Q등급 제작사 성화산업(주) - 부품번호 RET-04 | 성화산업(주) |  | RET-04
2022 | 4 | 계획예방정비용 | 고리 | 2발전소 | 4 | 28 | 200399146 | 정비부분품(SPAR) | 국내 | Q | 봉(ROD) | 봉(ROD),나사 선단부,END THREADED HANGER ROD,AS | EA | 1 | 기계부 | 김승수 | 051-726-5426 | 품명 봉(ROD) - 봉용도 나사 선단부 - 봉타입 END THREADED HANGER ROD - 봉재질 ASME SA-36 - 길이 ROD-10IN(TH-4IN) - 나사시리즈 1/2IN - 품질보증서류 CERTIFICATE OF CONFORMANCE 품질등급 Q등급 제작사 성화산업(주) - 부품번호 RET-04 | 성화산업(주) |  | RET-04
2020 | 1 | 경상예방정비용 | 고리 | 3발전소 |  |  | 200399150 | 정비부분품(SPAR) | 국외 | S | 웨어링 | 웨어링,DIFFUSER,NI-CR,ALLOY X750,1082㎜,C O | EA | 4 | 기계부 | 장문성 | 051-726-2346 | 품명 웨어링 - 링(WEARING)타입 DIFFUSER - 링(WEARING)재질 NI-CR,ALLOY X750 - 내경 1082㎜ - 품질보증서류 C OF C - 별칭 DIFFUSER RING - 사이즈 82*1082*1082㎜ 품질등급 S등급 제작사 ITT INDUSTRIES. - 부품번호 08-100-793-100 신고리 건설소 - 패키지 번호 S12-M220-5.03 | ITT INDUSTRIES. |  | 08-100-793-100
2022 | 1 | 경상예방정비용 | 고리 | 3발전소 |  |  | 200399150 | 정비부분품(SPAR) | 국외 | S | 웨어링 | 웨어링,DIFFUSER,NI-CR,ALLOY X750,1082㎜,C O | EA | 4 | 기계부 | 장문성 | 051-726-2346 | 품명 웨어링 - 링(WEARING)타입 DIFFUSER - 링(WEARING)재질 NI-CR,ALLOY X750 - 내경 1082㎜ - 품질보증서류 C OF C - 별칭 DIFFUSER RING - 사이즈 82*1082*1082㎜ 품질등급 S등급 제작사 ITT INDUSTRIES. - 부품번호 08-100-793-100 신고리 건설소 - 패키지 번호 S12-M220-5.03 | ITT INDUSTRIES. |  | 08-100-793-100
2020 | 3 | 계획예방정비용 | 고리 | 2발전소 | 4 | 26 | 200399151 | 정비부분품(SPAR) | 국내 | Q | 파이프 행거 | HANGER,파이프용,CONSTANT SUPPORT VERT TYPE | SET | 1 | 기계부 | 김승수 | 051-726-5426 | 품명 HANGER - 용도 파이프용 - 타입(형식) CONSTANT SUPPORT VERT TYPE B - 사이즈 8-5/8IN - 파이프 규격 3/4IN - 부속품목 VARIABLE SPRING,ROD,CLAMP - 적용기술기준 KEPIC MN(2000 ED) - 품질서류 1 CERTIFICATE OF CONFORMANCE 품질등급 Q등급 제작사 성화산업(주) - 부품번호 CVB-11P | 성화산업(주) |  | CVB-11P
2020 | 3 | 계획예방정비용 | 고리 | 2발전소 | 3 | 26 | 200399151 | 정비부분품(SPAR) | 국내 | Q | 파이프 행거 | HANGER,파이프용,CONSTANT SUPPORT VERT TYPE | SET | 1 | 기계부 | 김승수 | 051-726-5426 | 품명 HANGER - 용도 파이프용 - 타입(형식) CONSTANT SUPPORT VERT TYPE B - 사이즈 8-5/8IN - 파이프 규격 3/4IN - 부속품목 VARIABLE SPRING,ROD,CLAMP - 적용기술기준 KEPIC MN(2000 ED) - 품질서류 1 CERTIFICATE OF CONFORMANCE 품질등급 Q등급 제작사 성화산업(주) - 부품번호 CVB-11P | 성화산업(주) |  | CVB-11P
2022 | 1 | 계획예방정비용 | 고리 | 2발전소 | 4 | 27 | 200399151 | 정비부분품(SPAR) | 국내 | Q | 파이프 행거 | HANGER,파이프용,CONSTANT SUPPORT VERT TYPE | SET | 1 | 기계부 | 김승수 | 051-726-5426 | 품명 HANGER - 용도 파이프용 - 타입(형식) CONSTANT SUPPORT VERT TYPE B - 사이즈 8-5/8IN - 파이프 규격 3/4IN - 부속품목 VARIABLE SPRING,ROD,CLAMP - 적용기술기준 KEPIC MN(2000 ED) - 품질서류 1 CERTIFICATE OF CONFORMANCE 품질등급 Q등급 제작사 성화산업(주) - 부품번호 CVB-11P | 성화산업(주) |  | CVB-11P
2022 | 1 | 계획예방정비용 | 고리 | 2발전소 | 3 | 27 | 200399151 | 정비부분품(SPAR) | 국내 | Q | 파이프 행거 | HANGER,파이프용,CONSTANT SUPPORT VERT TYPE | SET | 1 | 기계부 | 김승수 | 051-726-5426 | 품명 HANGER - 용도 파이프용 - 타입(형식) CONSTANT SUPPORT VERT TYPE B - 사이즈 8-5/8IN - 파이프 규격 3/4IN - 부속품목 VARIABLE SPRING,ROD,CLAMP - 적용기술기준 KEPIC MN(2000 ED) - 품질서류 1 CERTIFICATE OF CONFORMANCE 품질등급 Q등급 제작사 성화산업(주) - 부품번호 CVB-11P | 성화산업(주) |  | CVB-11P
2022 | 4 | 계획예방정비용 | 고리 | 2발전소 | 3 | 28 | 200399151 | 정비부분품(SPAR) | 국내 | Q | 파이프 행거 | HANGER,파이프용,CONSTANT SUPPORT VERT TYPE | SET | 1 | 기계부 | 김승수 | 051-726-5426 | 품명 HANGER - 용도 파이프용 - 타입(형식) CONSTANT SUPPORT VERT TYPE B - 사이즈 8-5/8IN - 파이프 규격 3/4IN - 부속품목 VARIABLE SPRING,ROD,CLAMP - 적용기술기준 KEPIC MN(2000 ED) - 품질서류 1 CERTIFICATE OF CONFORMANCE 품질등급 Q등급 제작사 성화산업(주) - 부품번호 CVB-11P | 성화산업(주) |  | CVB-11P
2022 | 4 | 계획예방정비용 | 고리 | 2발전소 | 4 | 28 | 200399151 | 정비부분품(SPAR) | 국내 | Q | 파이프 행거 | HANGER,파이프용,CONSTANT SUPPORT VERT TYPE | SET | 1 | 기계부 | 김승수 | 051-726-5426 | 품명 HANGER - 용도 파이프용 - 타입(형식) CONSTANT SUPPORT VERT TYPE B - 사이즈 8-5/8IN - 파이프 규격 3/4IN - 부속품목 VARIABLE SPRING,ROD,CLAMP - 적용기술기준 KEPIC MN(2000 ED) - 품질서류 1 CERTIFICATE OF CONFORMANCE 품질등급 Q등급 제작사 성화산업(주) - 부품번호 CVB-11P | 성화산업(주) |  | CVB-11P
2020 | 4 | 계획예방정비용 | 한울 | 2발전소 | 4 | 15 | 200399152 | 정비부분품(SPAR) | 국내 | S | 개스킷 | 개스킷,SPIRAL WOUND,INNER AND OUTER RING,20 | EA | 1 | 기계부 | 이대건 | 054-785-2641 | 품명 개스킷 - 가스켓타입 SPIRAL WOUND - 가스켓단면형태 INNER AND OUTER RING - 배관공칭규격(NPS) 20IN - 두께 4.5㎜ - 내경 498*520㎜ - 외경 578*682㎜ - 가스켓재질 SUS304/GRAPHITE - 링(RING)재질 SUS304 - 주입기(FILLER)재질 SUS304 - 후프(HOOP)재질 GRAPHITE - 사용압력(상한) 600LBS - 적용기술기준 ASME B16.20 - 품질보증서류 CERTIFICATE OF CONFORMANCE - 시험성적서류 MILL SHEET 품질등급 S등급
2020 | 1 | 경상예방정비용 | 한울 | 3발전소 |  |  | 200399154 | 정비부분품(SPAR) | 국내 | A | 제어카드 | 제어카드,CARD,CONTROL,PCR PANEL,DIODE,PCR PL | EA | 4 | 전기부 | 박현호 | 054-785-1617 | 품명 제어카드 - 제어카드타입 CARD - 제어카드기능1 CONTROL - 설치방법 PCR PANEL - 부속품목 DIODE - 별칭 PCR PL DIODE BOARD - 사이즈 40*70㎜ 원자력안전범주 NON NUCLEAR SAFETY RELATED 품질등급 A등급 제작사 두산중공업(주) - 제작사 유형(MFR CATEGORY) ORIGINAL EQUIP. MANUFACTURER - 주설비 참고자료 EXCITATION:DS-DEX-733(월성12) - EXCITATION:DS-DEX-734(울진34) - 모델번호 DIODE(T/B) B/D,1N5406 - 도면번호 G4DB0012(울진34) - G5DB0011(월성12) 제출서류목록 - 첨부기술규격서 적용 | 두산중공업(주) | DIODE(T/B) B/D,1N5406
2020 | 1 | 경상예방정비용 | 한울 | 3발전소 |  |  | 200399154 | 정비부분품(SPAR) | 국내 | A | 제어카드 | 제어카드,CARD,CONTROL,PCR PANEL,DIODE,PCR PL | EA | 4 | 전기부 | 이재은 | 054-785-2354 | 품명 제어카드 - 제어카드타입 CARD - 제어카드기능1 CONTROL - 설치방법 PCR PANEL - 부속품목 DIODE - 별칭 PCR PL DIODE BOARD - 사이즈 40*70㎜ 원자력안전범주 NON NUCLEAR SAFETY RELATED 품질등급 A등급 제작사 두산중공업(주) - 제작사 유형(MFR CATEGORY) ORIGINAL EQUIP. MANUFACTURER - 주설비 참고자료 EXCITATION:DS-DEX-733(월성12) - EXCITATION:DS-DEX-734(울진34) - 모델번호 DIODE(T/B) B/D,1N5406 - 도면번호 G4DB0012(울진34) - G5DB0011(월성12) 제출서류목록 - 첨부기술규격서 적용 | 두산중공업(주) | DIODE(T/B) B/D,1N5406
2020 | 4 | 계획예방정비용 | 한울 | 1발전소 | 2 | 23 | 200399281 | 정비부분품(SPAR) | 국내 | S | 오-링 | 오-링,8.5㎜,RUBBER FLUOROCARBON,줄오링, | M | 20 | 기계부 | 이명준 | 054-785-1705 | 품명 오-링 - 두께 8.5㎜ - 오-링재질 RUBBER FLUOROCARBON - 별칭 줄오링 품질등급 S등급
2021 | 2 | 계획예방정비용 | 한울 | 1발전소 | 1 | 24 | 200399281 | 정비부분품(SPAR) | 국내 | S | 오-링 | 오-링,8.5㎜,RUBBER FLUOROCARBON,줄오링, | M | 20 | 기계부 | 최정환 | 054-785-1707 | 품명 오-링 - 두께 8.5㎜ - 오-링재질 RUBBER FLUOROCARBON - 별칭 줄오링 품질등급 S등급
2022 | 1 | 계획예방정비용 | 한울 | 1발전소 | 2 | 24 | 200399281 | 정비부분품(SPAR) | 국내 | S | 오-링 | 오-링,8.5㎜,RUBBER FLUOROCARBON,줄오링, | M | 20 | 기계부 | 최정환 | 054-785-1707 | 품명 오-링 - 두께 8.5㎜ - 오-링재질 RUBBER FLUOROCARBON - 별칭 줄오링 품질등급 S등급
2022 | 1 | 계획예방정비용 | 한울 | 1발전소 | 2 | 24 | 200399281 | 정비부분품(SPAR) | 국내 | S | 오-링 | 오-링,8.5㎜,RUBBER FLUOROCARBON,줄오링, | M | 20 | 기계부 | 이명준 | 054-785-1705 | 품명 오-링 - 두께 8.5㎜ - 오-링재질 RUBBER FLUOROCARBON - 별칭 줄오링 품질등급 S등급
2020 | 4 | 계획예방정비용 | 한울 | 1발전소 | 2 | 23 | 200399285 | 정비부분품(SPAR) | 국내 | S | 개스킷 | 개스킷,SPIRAL WOUND,BASIC,3.2㎜,251㎜,278㎜,ST | EA | 2 | 기계부 | 황정환 | 054-785-1245 | 품명 개스킷 - 가스켓타입 SPIRAL WOUND - 가스켓단면형태 BASIC - 두께 3.2㎜ - 내경 251㎜ - 외경 278㎜ - 가스켓재질 STS/GRAPHITE 원자력안전범주 NON NUCLEAR SAFETY RELATED 품질등급 S등급
2021 | 2 | 계획예방정비용 | 한울 | 1발전소 | 1 | 24 | 200399285 | 정비부분품(SPAR) | 국내 | S | 개스킷 | 개스킷,SPIRAL WOUND,BASIC,3.2㎜,251㎜,278㎜,ST | EA | 2 | 기계부 | 황정환 | 054-785-1245 | 품명 개스킷 - 가스켓타입 SPIRAL WOUND - 가스켓단면형태 BASIC - 두께 3.2㎜ - 내경 251㎜ - 외경 278㎜ - 가스켓재질 STS/GRAPHITE 원자력안전범주 NON NUCLEAR SAFETY RELATED 품질등급 S등급
2022 | 1 | 계획예방정비용 | 한울 | 1발전소 | 2 | 24 | 200399285 | 정비부분품(SPAR) | 국내 | S | 개스킷 | 개스킷,SPIRAL WOUND,BASIC,3.2㎜,251㎜,278㎜,ST | EA | 2 | 기계부 | 황정환 | 054-785-1245 | 품명 개스킷 - 가스켓타입 SPIRAL WOUND - 가스켓단면형태 BASIC - 두께 3.2㎜ - 내경 251㎜ - 외경 278㎜ - 가스켓재질 STS/GRAPHITE 원자력안전범주 NON NUCLEAR SAFETY RELATED 품질등급 S등급
2020 | 4 | 계획예방정비용 | 한울 | 1발전소 | 2 | 23 | 200399286 | 정비부분품(SPAR) | 국내 | S | 개스킷 | 개스킷,SPIRAL WOUND,BASIC,3.2㎜,214㎜,226㎜,SU | EA | 2 | 기계부 | 황정환 | 054-785-1245 | 품명 개스킷 - 가스켓타입 SPIRAL WOUND - 가스켓단면형태 BASIC - 두께 3.2㎜ - 내경 214㎜ - 외경 226㎜ - 가스켓재질 SUS/GRAPHITE 품질등급 S등급
2021 | 2 | 계획예방정비용 | 한울 | 1발전소 | 1 | 24 | 200399286 | 정비부분품(SPAR) | 국내 | S | 개스킷 | 개스킷,SPIRAL WOUND,BASIC,3.2㎜,214㎜,226㎜,SU | EA | 2 | 기계부 | 황정환 | 054-785-1245 | 품명 개스킷 - 가스켓타입 SPIRAL WOUND - 가스켓단면형태 BASIC - 두께 3.2㎜ - 내경 214㎜ - 외경 226㎜ - 가스켓재질 SUS/GRAPHITE 품질등급 S등급
2022 | 1 | 계획예방정비용 | 한울 | 1발전소 | 2 | 24 | 200399286 | 정비부분품(SPAR) | 국내 | S | 개스킷 | 개스킷,SPIRAL WOUND,BASIC,3.2㎜,214㎜,226㎜,SU | EA | 2 | 기계부 | 황정환 | 054-785-1245 | 품명 개스킷 - 가스켓타입 SPIRAL WOUND - 가스켓단면형태 BASIC - 두께 3.2㎜ - 내경 214㎜ - 외경 226㎜ - 가스켓재질 SUS/GRAPHITE 품질등급 S등급
2020 | 1 | 경상예방정비용 | 한빛 | 3발전소 |  |  | 200399371 | 정비부분품(SPAR) | 국내 | S | 풀리 | 풀리,홈통식,V-PULLEY(FAN),270㎜,GC25/FC25 이상,5 | EA | 1 | 기계부 | 한성민 | 061-357-1399 | 품명 풀리 - 풀리몸체형태 홈통식 - 풀리타입 V-PULLEY(FAN) - 외경 270㎜ - 풀리재질 GC25/FC25 이상 - 구멍직경 58.00㎜ - 홈형태 6G*SPB/5V - 페이스너비 113㎜ - 키높이 18.5㎜W*12㎜H - 부속품목 TAPER QUICK BUSH(2012) - 특수사항 5V-1180 - 품질보증서류 BALANCING REPORT 품질등급 S등급
2020 | 1 | 경상예방정비용 | 한빛 | 3발전소 |  |  | 200399381 | 정비부분품(SPAR) | 국내 | S | 풀리 | 풀리,홈통식,V-PULLEY(MOTOR),380㎜,GC25/FC25 이상 | EA | 1 | 기계부 | 한성민 | 061-357-1399 | 품명 풀리 - 풀리몸체형태 홈통식 - 풀리타입 V-PULLEY(MOTOR) - 외경 380㎜ - 풀리재질 GC25/FC25 이상 - 구멍직경 73.00㎜ - 홈형태 6G*SPB/5V - 페이스너비 113.5㎜ - 키높이 20㎜W*20㎜H - 부속품목 TAPER QUICK BUSH(2012) - 특수사항 5V-1180 - 품질보증서류 BALANCING REPORT 품질등급 S등급
2020 | 1 | 경상예방정비용 | 한빛 | 3발전소 |  |  | 200399382 | 정비부분품(SPAR) | 국내 | S | 풀리 | 풀리,홈통식,V-PULLEY(FAN),270㎜,GC25/FC25이상,57 | EA | 1 | 기계부 | 한성민 | 061-357-1399 | 품명 풀리 - 풀리몸체형태 홈통식 - 풀리타입 V-PULLEY(FAN) - 외경 270㎜ - 풀리재질 GC25/FC25이상 - 구멍직경 57.98㎜ - 홈형태 6G*SPB/5V - 페이스너비 113㎜ - 키높이 18㎜W*12㎜H - 부속품목 TAPER QUICK BUSH(2012) - 특수사항 5V-1180 - 품질보증서류 BALANCING REPORT 품질등급 S등급
2020 | 1 | 경상예방정비용 | 한빛 | 3발전소 |  |  | 200399383 | 정비부분품(SPAR) | 국내 | S | 풀리 | 풀리,홈통식,V-PULLEY(MOTOR),380㎜,GC25/FC25이상, | EA | 1 | 기계부 | 한성민 | 061-357-1399 | 품명 풀리 - 풀리몸체형태 홈통식 - 풀리타입 V-PULLEY(MOTOR) - 외경 380㎜ - 풀리재질 GC25/FC25이상 - 구멍직경 73.02㎜ - 홈형태 6G*SPB/5V - 페이스너비 113.5㎜ - 키높이 19*19.5 - 부속품목 TAPER QUICK BUSH(2012) - 특수사항 5V-1180 - 품질보증서류 C OF C, MILL SHEET - 시험성적서류 BALANCING REPORT 원자력안전범주 NON NUCLEAR SAFETY RELATED 품질등급 S등급
2020 | 1 | 경상예방정비용 | 한빛 | 3발전소 |  |  | 200399391 | 정비부분품(SPAR) | 국내 | Q | 전원공급기 | 전원공급기,SMPS,12.75in,12.29in,7.41in,120Vac | EA | 1 | 계측제어부 | 강재봉 | 061-357-3652 | 품명 전원공급기 - 전원공급기타입 SMPS - 깊이 12.75in - 높이 12.29in - 너비 7.41in - 입력전압 120Vac - 입력주파수 60Hz - 입력역율 90% ABOVE - 출력전압 5.5, 24Vdc - 전부하시RIPPLE전압 0.15Vac - 별칭 PCSDM 원자력안전범주 NON NUCLEAR SAFETY RELATED 품질등급 Q등급 제작사 코오롱환경서비스(주) - 제작사 유형(MFR CATEGORY) ORIGINAL EQUIP. MANUFACTURER - 모델번호 PCSDM 제출서류목록 - 첨부기술규격서 적용 | 코오롱환경서비스(주) | PCSDM
2021 | 1 | 경상예방정비용 | 한빛 | 3발전소 |  |  | 200399391 | 정비부분품(SPAR) | 국내 | Q | 전원공급기 | 전원공급기,SMPS,12.75in,12.29in,7.41in,120Vac | EA | 1 | 계측제어부 | 강재봉 | 061-357-3652 | 품명 전원공급기 - 전원공급기타입 SMPS - 깊이 12.75in - 높이 12.29in - 너비 7.41in - 입력전압 120Vac - 입력주파수 60Hz - 입력역율 90% ABOVE - 출력전압 5.5, 24Vdc - 전부하시RIPPLE전압 0.15Vac - 별칭 PCSDM 원자력안전범주 NON NUCLEAR SAFETY RELATED 품질등급 Q등급 제작사 코오롱환경서비스(주) - 제작사 유형(MFR CATEGORY) ORIGINAL EQUIP. MANUFACTURER - 모델번호 PCSDM 제출서류목록 - 첨부기술규격서 적용 | 코오롱환경서비스(주) | PCSDM
2020 | 1 | 계획예방정비용 | 고리 | 3발전소 | 5(신1) | 6 | 200399401 | 정비부분품(SPAR) | 국외 | S | 개스킷 | 개스킷,CERTIFICATE OF CONFORMANCE,COVER GAS | KIT | 1 | 기계부 | 황도원 | 051-726-5649 | 품명 개스킷 - 품질보증서류 CERTIFICATE OF CONFORMANCE - 별칭 COVER GASKET - 치수 1/2 IN 품질등급 S등급 제작사 WEIR VALVES & CONTROLS UK LTD - 부품번호 381211648645000 신고리 건설소 - 패키지 번호 S12-J236-5.02A - S12-J236-5.02C - S12-J236-5.02D 신월성 건설소 - 패키지 번호 B12-J236-5.02A - B12-J236-5.02C - B12-J236-5.02D | WEIR VALVES & CONTROLS UK LTD |  | 381211648645000
2021 | 2 | 계획예방정비용 | 고리 | 3발전소 | 5(신1) | 7 | 200399401 | 정비부분품(SPAR) | 국외 | S | 개스킷 | 개스킷,CERTIFICATE OF CONFORMANCE,COVER GAS | KIT | 1 | 기계부 | 황도원 | 051-726-5649 | 품명 개스킷 - 품질보증서류 CERTIFICATE OF CONFORMANCE - 별칭 COVER GASKET - 치수 1/2 IN 품질등급 S등급 제작사 WEIR VALVES & CONTROLS UK LTD - 부품번호 381211648645000 신고리 건설소 - 패키지 번호 S12-J236-5.02A - S12-J236-5.02C - S12-J236-5.02D 신월성 건설소 - 패키지 번호 B12-J236-5.02A - B12-J236-5.02C - B12-J236-5.02D | WEIR VALVES & CONTROLS UK LTD |  | 381211648645000
2021 | 2 | 계획예방정비용 | 고리 | 3발전소 | 6(신2) | 7 | 200399401 | 정비부분품(SPAR) | 국외 | S | 개스킷 | 개스킷,CERTIFICATE OF CONFORMANCE,COVER GAS | KIT | 1 | 기계부 | 박준형 | 051-726-2348 | 품명 개스킷 - 품질보증서류 CERTIFICATE OF CONFORMANCE - 별칭 COVER GASKET - 치수 1/2 IN 품질등급 S등급 제작사 WEIR VALVES & CONTROLS UK LTD - 부품번호 381211648645000 신고리 건설소 - 패키지 번호 S12-J236-5.02A - S12-J236-5.02C - S12-J236-5.02D 신월성 건설소 - 패키지 번호 B12-J236-5.02A - B12-J236-5.02C - B12-J236-5.02D | WEIR VALVES & CONTROLS UK LTD |  | 381211648645000
2020 | 3 | 계획예방정비용 | 월성 | 3발전소 | 5(신1) | 6 | 200399442 | 정비부분품(SPAR) | 국내 | Q | 제어카드 | 제어카드,PCB,H/L VOLTAGE SENSING,20FIN,IC, 저 | EA | 2 | 전기부 | 김수지 | 054-779-1378 | 품명 제어카드 - 제어카드타입 PCB - 제어카드기능1 H/L VOLTAGE SENSING - 핀(FIN)수 20FIN - 프린트구성품 IC, 저항, 콘덴서 - 설치방법 안전등급 충전기 - 적용기술기준 IEEE 650 - 적용품질기준 ASME NQA-1/KEPIC QAP - 품질보증서류 CERTIFICATE OF CONFORMANCE - SDDR/NCR(발행시) - 시험성적서류 검사 및 기능시험 보고서 원자력안전범주 NUCLEAR SAFETY RELATED 품질등급 Q등급 제작사 이화전기공업(주) - 모델번호 42743A(Q) 신고리 건설소 - 패키지 번호 S12-E214-5.1.5 - S34-E214-5.1.5 신월성 건설소 - 패키지 번호 B12-E214-5.1.5 | 이화전기공업(주) | 42743A(Q)
2022 | 4 | 계획예방정비용 | 월성 | 3발전소 | 6(신2) | 6 | 200399442 | 정비부분품(SPAR) | 국내 | Q | 제어카드 | 제어카드,PCB,H/L VOLTAGE SENSING,20FIN,IC, 저 | EA | 4 | 전기부 | 김수지 | 054-779-1378 | 품명 제어카드 - 제어카드타입 PCB - 제어카드기능1 H/L VOLTAGE SENSING - 핀(FIN)수 20FIN - 프린트구성품 IC, 저항, 콘덴서 - 설치방법 안전등급 충전기 - 적용기술기준 IEEE 650 - 적용품질기준 ASME NQA-1/KEPIC QAP - 품질보증서류 CERTIFICATE OF CONFORMANCE - SDDR/NCR(발행시) - 시험성적서류 검사 및 기능시험 보고서 원자력안전범주 NUCLEAR SAFETY RELATED 품질등급 Q등급 제작사 이화전기공업(주) - 모델번호 42743A(Q) 신고리 건설소 - 패키지 번호 S12-E214-5.1.5 - S34-E214-5.1.5 신월성 건설소 - 패키지 번호 B12-E214-5.1.5 | 이화전기공업(주) | 42743A(Q)
2020 | 2 | 계획예방정비용 | 고리 | 3발전소 | 5(신1) | 6 | 200399465 | 정비부분품(SPAR) | 국내 | Q | 다이아프램,밸브용 | DIAPHRAGM,밸브용,특수형,3 IN,EPDM,SHORE A 70± | SET | 1 | 기계부 | 윤지훈 | 051-726-5646 | 품명 DIAPHRAGM - 다이아프램용도 밸브용,특수형 - 외경 3 IN - 다이아프램재질 EPDM - 경도등급 SHORE A 70±8 - 품질보증서류 CERTIFICATE OF CONFORMANCE 품질등급 Q등급 제작사 (주)에쓰브이씨 [구 신우공업(주)] - 부품번호 003-6 신고리 건설소 - 패키지 번호 S34-P208-S.06.A 신월성 건설소 - 패키지 번호 B12-P208-S.006.A | (주)에쓰브이씨 [구 신우공업(주)] |  | 003-6
2020 | 3 | 계획예방정비용 | 고리 | 3발전소 | 6(신2) | 6 | 200399465 | 정비부분품(SPAR) | 국내 | Q | 다이아프램,밸브용 | DIAPHRAGM,밸브용,특수형,3 IN,EPDM,SHORE A 70± | SET | 1 | 기계부 | 윤지훈 | 051-726-5646 | 품명 DIAPHRAGM - 다이아프램용도 밸브용,특수형 - 외경 3 IN - 다이아프램재질 EPDM - 경도등급 SHORE A 70±8 - 품질보증서류 CERTIFICATE OF CONFORMANCE 품질등급 Q등급 제작사 (주)에쓰브이씨 [구 신우공업(주)] - 부품번호 003-6 신고리 건설소 - 패키지 번호 S34-P208-S.06.A 신월성 건설소 - 패키지 번호 B12-P208-S.006.A | (주)에쓰브이씨 [구 신우공업(주)] |  | 003-6
2021 | 4 | 계획예방정비용 | 고리 | 3발전소 | 5(신1) | 7 | 200399465 | 정비부분품(SPAR) | 국내 | Q | 다이아프램,밸브용 | DIAPHRAGM,밸브용,특수형,3 IN,EPDM,SHORE A 70± | SET | 1 | 기계부 | 윤지훈 | 051-726-5646 | 품명 DIAPHRAGM - 다이아프램용도 밸브용,특수형 - 외경 3 IN - 다이아프램재질 EPDM - 경도등급 SHORE A 70±8 - 품질보증서류 CERTIFICATE OF CONFORMANCE 품질등급 Q등급 제작사 (주)에쓰브이씨 [구 신우공업(주)] - 부품번호 003-6 신고리 건설소 - 패키지 번호 S34-P208-S.06.A 신월성 건설소 - 패키지 번호 B12-P208-S.006.A | (주)에쓰브이씨 [구 신우공업(주)] |  | 003-6
2022 | 1 | 계획예방정비용 | 고리 | 3발전소 | 6(신2) | 7 | 200399465 | 정비부분품(SPAR) | 국내 | Q | 다이아프램,밸브용 | DIAPHRAGM,밸브용,특수형,3 IN,EPDM,SHORE A 70± | SET | 1 | 기계부 | 박준형 | 051-726-2348 | 품명 DIAPHRAGM - 다이아프램용도 밸브용,특수형 - 외경 3 IN - 다이아프램재질 EPDM - 경도등급 SHORE A 70±8 - 품질보증서류 CERTIFICATE OF CONFORMANCE 품질등급 Q등급 제작사 (주)에쓰브이씨 [구 신우공업(주)] - 부품번호 003-6 신고리 건설소 - 패키지 번호 S34-P208-S.06.A 신월성 건설소 - 패키지 번호 B12-P208-S.006.A | (주)에쓰브이씨 [구 신우공업(주)] |  | 003-6
2020 | 3 | 계획예방정비용 | 한빛 | 1발전소 | 1 | 25 | 200399535 | 정비부분품(SPAR) | 국내 | S | 개스킷 | 개스킷,SHEET,가운데 나뉨,3.2㎜,714.2㎜,752.4㎜,ASBE | EA | 4 | 기계부 | 김진곤 | 061-357-2543 | 품명 개스킷 - 가스켓타입 SHEET - 가스켓몸체형태 가운데 나뉨 - 두께 3.2㎜ - 내경 714.2㎜ - 외경 752.4㎜ - 가스켓재질 ASBESTOS 품질등급 S등급
2021 | 2 | 계획예방정비용 | 한빛 | 1발전소 | 2 | 25 | 200399535 | 정비부분품(SPAR) | 국내 | S | 개스킷 | 개스킷,SHEET,가운데 나뉨,3.2㎜,714.2㎜,752.4㎜,ASBE | EA | 4 | 기계부 | 김진곤 | 061-357-2543 | 품명 개스킷 - 가스켓타입 SHEET - 가스켓몸체형태 가운데 나뉨 - 두께 3.2㎜ - 내경 714.2㎜ - 외경 752.4㎜ - 가스켓재질 ASBESTOS 품질등급 S등급
2022 | 1 | 계획예방정비용 | 한빛 | 1발전소 | 1 | 26 | 200399535 | 정비부분품(SPAR) | 국내 | S | 개스킷 | 개스킷,SHEET,가운데 나뉨,3.2㎜,714.2㎜,752.4㎜,ASBE | EA | 4 | 기계부 | 김진곤 | 061-357-2543 | 품명 개스킷 - 가스켓타입 SHEET - 가스켓몸체형태 가운데 나뉨 - 두께 3.2㎜ - 내경 714.2㎜ - 외경 752.4㎜ - 가스켓재질 ASBESTOS 품질등급 S등급
2022 | 4 | 계획예방정비용 | 한빛 | 1발전소 | 2 | 26 | 200399535 | 정비부분품(SPAR) | 국내 | S | 개스킷 | 개스킷,SHEET,가운데 나뉨,3.2㎜,714.2㎜,752.4㎜,ASBE | EA | 4 | 기계부 | 김진곤 | 061-357-2543 | 품명 개스킷 - 가스켓타입 SHEET - 가스켓몸체형태 가운데 나뉨 - 두께 3.2㎜ - 내경 714.2㎜ - 외경 752.4㎜ - 가스켓재질 ASBESTOS 품질등급 S등급
2020 | 3 | 계획예방정비용 | 한울 | 3발전소 | 5 | 12 | 200399540 | 정비부분품(SPAR) | 국내 | S | 링 세트,피스톤용 | 링 세트,피스톤용,PISTON RECTANGULAR RING,RECIPR | EA | 8 | 기계부 | 이한경 | 054-785-1636 | 품명 링 세트,피스톤용 - 별칭 PISTON RECTANGULAR RING - 타입(형식) RECIPROCATING - 재질 METAL - 압축기(COMPRESSOR) 용량 1.75STD ㎥/MIN - 한 세트의 개수 1 - 품질서류 1 CERTIFICATE OF CONFORMANCE 품질등급 S등급 제작사 범한산업(주) - 모델번호 LT-2156 - 부품번호 2360-2102-00 | 범한산업(주) | LT-2156 | 2360-2102-00
2020 | 3 | 계획예방정비용 | 한울 | 3발전소 | 5 | 12 | 200399541 | 정비부분품(SPAR) | 국내 | S | 링 세트,피스톤용 | 링 세트,피스톤용,PISTON OIL RING,RECIPROCATING, | EA | 8 | 기계부 | 이한경 | 054-785-1636 | 품명 링 세트,피스톤용 - 별칭 PISTON OIL RING - 타입(형식) RECIPROCATING - 재질 METAL - 압축기(COMPRESSOR) 용량 1.75STD ㎥/MIN - 한 세트의 개수 1 - 최소포장단위 개별포장 - 품질서류 1 CERTIFICATE OF CONFORMANCE 품질등급 S등급 제작사 범한산업(주) - 모델번호 LT-2156 - 부품번호 2360-2103-00 | 범한산업(주) | LT-2156 | 2360-2103-00
2020 | 3 | 계획예방정비용 | 한울 | 3발전소 | 5 | 12 | 200399542 | 정비부분품(SPAR) | 국내 | S | 링 세트,피스톤용 | 링 세트,피스톤용,PISTON RECTANGULAR RING,RECIPR | EA | 4 | 기계부 | 이한경 | 054-785-1636 | 품명 링 세트,피스톤용 - 별칭 PISTON RECTANGULAR RING - 타입(형식) RECIPROCATING - 재질 METAL - 압축기(COMPRESSOR) 용량 1.75 STD ㎥/MIN - 품질서류 1 CERTIFICATE OF CONFORMANCE 품질등급 S등급 제작사 범한산업(주) - 모델번호 LT-2156 - 부품번호 2360-2202-00 | 범한산업(주) | LT-2156 | 2360-2202-00
2020 | 3 | 계획예방정비용 | 한울 | 3발전소 | 5 | 12 | 200399543 | 정비부분품(SPAR) | 국내 | S | 링 세트,피스톤용 | 링 세트,피스톤용,PISTON OIL RING,RECIPROCATING, | EA | 2 | 기계부 | 이한경 | 054-785-1636 | 품명 링 세트,피스톤용 - 별칭 PISTON OIL RING - 타입(형식) RECIPROCATING - 재질 METAL - 압축기(COMPRESSOR) 용량 1.75 STD ㎥/MIN - 품질서류 1 CERTIFICATE OF CONFORMANCE 품질등급 S등급 제작사 범한산업(주) - 모델번호 LT-2156 - 부품번호 2360-2203-00 | 범한산업(주) | LT-2156 | 2360-2203-00
2020 | 3 | 계획예방정비용 | 한울 | 3발전소 | 5 | 12 | 200399544 | 정비부분품(SPAR) | 국내 | S | 링 세트,피스톤용 | 링 세트,피스톤용,PISTON RECTANGULAR RING,RECIPR | EA | 8 | 기계부 | 이한경 | 054-785-1636 | 품명 링 세트,피스톤용 - 별칭 PISTON RECTANGULAR RING - 타입(형식) RECIPROCATING - 재질 METAL - 압축기(COMPRESSOR) 용량 1.75 STD ㎥/MIN - 품질서류 1 CERTIFICATE OF CONFORMANCE 품질등급 S등급 제작사 범한산업(주) - 모델번호 LT-2156 - 부품번호 2360-2302-00 | 범한산업(주) | LT-2156 | 2360-2302-00
2020 | 3 | 계획예방정비용 | 한울 | 3발전소 | 5 | 12 | 200399545 | 정비부분품(SPAR) | 국내 | S | 링 세트,피스톤용 | 링 세트,피스톤용,PISTON OIL RING,RECIPROCATING, | EA | 2 | 기계부 | 이한경 | 054-785-1636 | 품명 링 세트,피스톤용 - 별칭 PISTON OIL RING - 타입(형식) RECIPROCATING - 재질 METAL - 압축기(COMPRESSOR) 용량 1.75 STD ㎥/MIN - 최소포장단위 개별포장 - 품질서류 1 CERTIFICATE OF CONFORMANCE 품질등급 S등급 제작사 범한산업(주) - 모델번호 LT-2156 - 부품번호 2360-2303-00 | 범한산업(주) | LT-2156 | 2360-2303-00
2020 | 1 | 경상예방정비용 | 고리 | 3발전소 |  |  | 200399549 | 정비부분품(SPAR) | 국내 | A | 오-링 | 오-링,VITRON,FLANGE 조립용,FLANGE O-RING,NFO- | EA | 4 | 계측제어부 | 김민석 | 051-726-2362 | 품명 오-링 - 오-링재질 VITRON - 색깔(COLOR) FLANGE 조립용 - 별칭 FLANGE O-RING 품질등급 A등급 제작사 두온 시스템(주) - 모델번호 NFO-TF 신고리 건설소 - 패키지 번호 S12-J230C-5.01O 신월성 건설소 - 패키지 번호 B12-J230C-5.01O | 두온 시스템(주) | NFO-TF
2021 | 1 | 경상예방정비용 | 고리 | 3발전소 |  |  | 200399549 | 정비부분품(SPAR) | 국내 | A | 오-링 | 오-링,VITRON,FLANGE 조립용,FLANGE O-RING,NFO- | EA | 2 | 계측제어부 | 권청기 | 051-726-6165 | 품명 오-링 - 오-링재질 VITRON - 색깔(COLOR) FLANGE 조립용 - 별칭 FLANGE O-RING 품질등급 A등급 제작사 두온 시스템(주) - 모델번호 NFO-TF 신고리 건설소 - 패키지 번호 S12-J230C-5.01O 신월성 건설소 - 패키지 번호 B12-J230C-5.01O | 두온 시스템(주) | NFO-TF
2021 | 4 | 계획예방정비용 | 고리 | 3발전소 | 5(신1) | 7 | 200399549 | 정비부분품(SPAR) | 국내 | A | 오-링 | 오-링,VITRON,FLANGE 조립용,FLANGE O-RING,NFO- | EA | 3 | 계측제어부 | 박혜빈 | 051-726-6170 | 품명 오-링 - 오-링재질 VITRON - 색깔(COLOR) FLANGE 조립용 - 별칭 FLANGE O-RING 품질등급 A등급 제작사 두온 시스템(주) - 모델번호 NFO-TF 신고리 건설소 - 패키지 번호 S12-J230C-5.01O 신월성 건설소 - 패키지 번호 B12-J230C-5.01O | 두온 시스템(주) | NFO-TF
2022 | 1 | 계획예방정비용 | 고리 | 3발전소 | 6(신2) | 7 | 200399549 | 정비부분품(SPAR) | 국내 | A | 오-링 | 오-링,VITRON,FLANGE 조립용,FLANGE O-RING,NFO- | EA | 3 | 계측제어부 | 박혜빈 | 051-726-6170 | 품명 오-링 - 오-링재질 VITRON - 색깔(COLOR) FLANGE 조립용 - 별칭 FLANGE O-RING 품질등급 A등급 제작사 두온 시스템(주) - 모델번호 NFO-TF 신고리 건설소 - 패키지 번호 S12-J230C-5.01O 신월성 건설소 - 패키지 번호 B12-J230C-5.01O | 두온 시스템(주) | NFO-TF
2020 | 1 | 경상예방정비용 | 고리 | 3발전소 |  |  | 200399550 | 정비부분품(SPAR) | 국내 | S | 오-링 | 오-링,VITRON,FLANGE 조립용,FLANGE O-RING,NFO- | EA | 11 | 계측제어부 | 김성욱 | 051-726-5694 | 품명 오-링 - 오-링재질 VITRON - 색깔(COLOR) FLANGE 조립용 - 별칭 FLANGE O-RING 품질등급 S등급 제작사 두온 시스템(주) - 모델번호 NFO-SF 신고리 건설소 - 패키지 번호 S12-J230C-5.01P 신월성 건설소 - 패키지 번호 B12-J230C-5.01P | 두온 시스템(주) | NFO-SF
2021 | 1 | 경상예방정비용 | 고리 | 3발전소 |  |  | 200399550 | 정비부분품(SPAR) | 국내 | S | 오-링 | 오-링,VITRON,FLANGE 조립용,FLANGE O-RING,NFO- | EA | 5 | 계측제어부 | 박재진 | 051-726-5665 | 품명 오-링 - 오-링재질 VITRON - 색깔(COLOR) FLANGE 조립용 - 별칭 FLANGE O-RING 품질등급 S등급 제작사 두온 시스템(주) - 모델번호 NFO-SF 신고리 건설소 - 패키지 번호 S12-J230C-5.01P 신월성 건설소 - 패키지 번호 B12-J230C-5.01P | 두온 시스템(주) | NFO-SF
2021 | 4 | 계획예방정비용 | 고리 | 3발전소 | 5(신1) | 7 | 200399550 | 정비부분품(SPAR) | 국내 | S | 오-링 | 오-링,VITRON,FLANGE 조립용,FLANGE O-RING,NFO- | EA | 9 | 계측제어부 | 박재진 | 051-726-5665 | 품명 오-링 - 오-링재질 VITRON - 색깔(COLOR) FLANGE 조립용 - 별칭 FLANGE O-RING 품질등급 S등급 제작사 두온 시스템(주) - 모델번호 NFO-SF 신고리 건설소 - 패키지 번호 S12-J230C-5.01P 신월성 건설소 - 패키지 번호 B12-J230C-5.01P | 두온 시스템(주) | NFO-SF
2022 | 1 | 계획예방정비용 | 고리 | 3발전소 | 6(신2) | 7 | 200399550 | 정비부분품(SPAR) | 국내 | S | 오-링 | 오-링,VITRON,FLANGE 조립용,FLANGE O-RING,NFO- | EA | 3 | 계측제어부 | 박재진 | 051-726-5665 | 품명 오-링 - 오-링재질 VITRON - 색깔(COLOR) FLANGE 조립용 - 별칭 FLANGE O-RING 품질등급 S등급 제작사 두온 시스템(주) - 모델번호 NFO-SF 신고리 건설소 - 패키지 번호 S12-J230C-5.01P 신월성 건설소 - 패키지 번호 B12-J230C-5.01P | 두온 시스템(주) | NFO-SF
2020 | 2 | 계획예방정비용 | 고리 | 3발전소 | 5(신1) | 6 | 200399582 | 정비부분품(SPAR) | 국내 | A | 다이아프램,밸브용 | 다이아프램,1-1/2IN,89㎜,109㎜,7㎜,EPDM,ORIGINAL | EA | 1 | 기계부 | 윤지훈 | 051-726-5646 | 품명 다이아프램 - 외경 1-1/2IN - 너비 89㎜ - 길이 109㎜ - 두께 7㎜ - 다이아프램재질 EPDM 원자력안전범주 NON NUCLEAR SAFETY RELATED 품질등급 A등급 제작사 (주)에쓰브이씨 [구 신우공업(주)] - 제작사 유형(MFR CATEGORY) ORIGINAL EQUIP. MANUFACTURER - 원기술규격서(OTS) SHINKORI 3&4, 9-145-P208 - 모델번호 140-D-DIA-D - 140-D-DIB-D - 도면번호 P208-DG-A01-33 - P208-DG-A01-37 - 도면 품목번호 6 신고리 건설소 - 패키지 번호 S12-P213-S.003.A - S34-P208-S.09.A 신월성 건설소 - 패키지 번호 B12-P213-S.003.A 제출서류목록 - 품질증빙/제출서류목록(QVDL) - 품질보증확인서(C of C) - 재료시험보고서(MTR OR MILL SHEET) | (주)에쓰브이씨 [구 신우공업(주)] | 140-D-DIB-D
2020 | 3 | 계획예방정비용 | 고리 | 3발전소 | 6(신2) | 6 | 200399582 | 정비부분품(SPAR) | 국내 | A | 다이아프램,밸브용 | 다이아프램,1-1/2IN,89㎜,109㎜,7㎜,EPDM,ORIGINAL | EA | 1 | 기계부 | 윤지훈 | 051-726-5646 | 품명 다이아프램 - 외경 1-1/2IN - 너비 89㎜ - 길이 109㎜ - 두께 7㎜ - 다이아프램재질 EPDM 원자력안전범주 NON NUCLEAR SAFETY RELATED 품질등급 A등급 제작사 (주)에쓰브이씨 [구 신우공업(주)] - 제작사 유형(MFR CATEGORY) ORIGINAL EQUIP. MANUFACTURER - 원기술규격서(OTS) SHINKORI 3&4, 9-145-P208 - 모델번호 140-D-DIA-D - 140-D-DIB-D - 도면번호 P208-DG-A01-33 - P208-DG-A01-37 - 도면 품목번호 6 신고리 건설소 - 패키지 번호 S12-P213-S.003.A - S34-P208-S.09.A 신월성 건설소 - 패키지 번호 B12-P213-S.003.A 제출서류목록 - 품질증빙/제출서류목록(QVDL) - 품질보증확인서(C of C) - 재료시험보고서(MTR OR MILL SHEET) | (주)에쓰브이씨 [구 신우공업(주)] | 140-D-DIB-D
2021 | 4 | 계획예방정비용 | 고리 | 3발전소 | 5(신1) | 7 | 200399582 | 정비부분품(SPAR) | 국내 | A | 다이아프램,밸브용 | 다이아프램,1-1/2IN,89㎜,109㎜,7㎜,EPDM,ORIGINAL | EA | 1 | 기계부 | 윤지훈 | 051-726-5646 | 품명 다이아프램 - 외경 1-1/2IN - 너비 89㎜ - 길이 109㎜ - 두께 7㎜ - 다이아프램재질 EPDM 원자력안전범주 NON NUCLEAR SAFETY RELATED 품질등급 A등급 제작사 (주)에쓰브이씨 [구 신우공업(주)] - 제작사 유형(MFR CATEGORY) ORIGINAL EQUIP. MANUFACTURER - 원기술규격서(OTS) SHINKORI 3&4, 9-145-P208 - 모델번호 140-D-DIA-D - 140-D-DIB-D - 도면번호 P208-DG-A01-33 - P208-DG-A01-37 - 도면 품목번호 6 신고리 건설소 - 패키지 번호 S12-P213-S.003.A - S34-P208-S.09.A 신월성 건설소 - 패키지 번호 B12-P213-S.003.A 제출서류목록 - 품질증빙/제출서류목록(QVDL) - 품질보증확인서(C of C) - 재료시험보고서(MTR OR MILL SHEET) | (주)에쓰브이씨 [구 신우공업(주)] | 140-D-DIB-D
2022 | 1 | 계획예방정비용 | 고리 | 3발전소 | 6(신2) | 7 | 200399582 | 정비부분품(SPAR) | 국내 | A | 다이아프램,밸브용 | 다이아프램,1-1/2IN,89㎜,109㎜,7㎜,EPDM,ORIGINAL | EA | 1 | 기계부 | 박준형 | 051-726-2348 | 품명 다이아프램 - 외경 1-1/2IN - 너비 89㎜ - 길이 109㎜ - 두께 7㎜ - 다이아프램재질 EPDM 원자력안전범주 NON NUCLEAR SAFETY RELATED 품질등급 A등급 제작사 (주)에쓰브이씨 [구 신우공업(주)] - 제작사 유형(MFR CATEGORY) ORIGINAL EQUIP. MANUFACTURER - 원기술규격서(OTS) SHINKORI 3&4, 9-145-P208 - 모델번호 140-D-DIA-D - 140-D-DIB-D - 도면번호 P208-DG-A01-33 - P208-DG-A01-37 - 도면 품목번호 6 신고리 건설소 - 패키지 번호 S12-P213-S.003.A - S34-P208-S.09.A 신월성 건설소 - 패키지 번호 B12-P213-S.003.A 제출서류목록 - 품질증빙/제출서류목록(QVDL) - 품질보증확인서(C of C) - 재료시험보고서(MTR OR MILL SHEET) | (주)에쓰브이씨 [구 신우공업(주)] | 140-D-DIB-D
2020 | 2 | 계획예방정비용 | 고리 | 3발전소 | 5(신1) | 6 | 200399585 | 정비부분품(SPAR) | 국내 | A | 다이아프램,밸브용 | 다이아프램,밸브용,특수형,2IN,105㎜,132㎜,7㎜,EPDM,SHOR | EA | 1 | 기계부 | 윤지훈 | 051-726-5646 | 품명 다이아프램 - 다이아프램용도 밸브용,특수형 - 외경 2IN - 너비 105㎜ - 길이 132㎜ - 두께 7㎜ - 다이아프램재질 EPDM - 경도등급 SHORE A 70±8 원자력안전범주 NON NUCLEAR SAFETY RELATED 품질등급 A등급 제작사 (주)에쓰브이씨 [구 신우공업(주)] - 제작사 유형(MFR CATEGORY) ORIGINAL EQUIP. MANUFACTURER - 원기술규격서(OTS) SHINKORI 3&4, 9-145-P208 - 모델번호 140-D-DIA-D - 140-D-DIA-DJ - 140-D-DIB-D - 도면번호 P208-DG-A01-36 - P208-DG-A01-38 - P208-DG-A01-41 - 도면 품목번호 6 신고리 건설소 - 패키지 번호 S12-P213-S.004.A - S34-P208-S.10.A 신월성 건설소 - 패키지 번호 B12-P213-S.004.A 제출서류목록 - 품질증빙/제출서류목록(QVDL) - 품질보증확인서(C of C) - 재료시험보고서(MTR OR MILL SHEET) | (주)에쓰브이씨 [구 신우공업(주)] | 140-D-DIA-DJ
2020 | 3 | 계획예방정비용 | 고리 | 3발전소 | 6(신2) | 6 | 200399585 | 정비부분품(SPAR) | 국내 | A | 다이아프램,밸브용 | 다이아프램,밸브용,특수형,2IN,105㎜,132㎜,7㎜,EPDM,SHOR | EA | 1 | 기계부 | 윤지훈 | 051-726-5646 | 품명 다이아프램 - 다이아프램용도 밸브용,특수형 - 외경 2IN - 너비 105㎜ - 길이 132㎜ - 두께 7㎜ - 다이아프램재질 EPDM - 경도등급 SHORE A 70±8 원자력안전범주 NON NUCLEAR SAFETY RELATED 품질등급 A등급 제작사 (주)에쓰브이씨 [구 신우공업(주)] - 제작사 유형(MFR CATEGORY) ORIGINAL EQUIP. MANUFACTURER - 원기술규격서(OTS) SHINKORI 3&4, 9-145-P208 - 모델번호 140-D-DIA-D - 140-D-DIA-DJ - 140-D-DIB-D - 도면번호 P208-DG-A01-36 - P208-DG-A01-38 - P208-DG-A01-41 - 도면 품목번호 6 신고리 건설소 - 패키지 번호 S12-P213-S.004.A - S34-P208-S.10.A 신월성 건설소 - 패키지 번호 B12-P213-S.004.A 제출서류목록 - 품질증빙/제출서류목록(QVDL) - 품질보증확인서(C of C) - 재료시험보고서(MTR OR MILL SHEET) | (주)에쓰브이씨 [구 신우공업(주)] | 140-D-DIA-DJ
2021 | 4 | 계획예방정비용 | 고리 | 3발전소 | 5(신1) | 7 | 200399585 | 정비부분품(SPAR) | 국내 | A | 다이아프램,밸브용 | 다이아프램,밸브용,특수형,2IN,105㎜,132㎜,7㎜,EPDM,SHOR | EA | 1 | 기계부 | 윤지훈 | 051-726-5646 | 품명 다이아프램 - 다이아프램용도 밸브용,특수형 - 외경 2IN - 너비 105㎜ - 길이 132㎜ - 두께 7㎜ - 다이아프램재질 EPDM - 경도등급 SHORE A 70±8 원자력안전범주 NON NUCLEAR SAFETY RELATED 품질등급 A등급 제작사 (주)에쓰브이씨 [구 신우공업(주)] - 제작사 유형(MFR CATEGORY) ORIGINAL EQUIP. MANUFACTURER - 원기술규격서(OTS) SHINKORI 3&4, 9-145-P208 - 모델번호 140-D-DIA-D - 140-D-DIA-DJ - 140-D-DIB-D - 도면번호 P208-DG-A01-36 - P208-DG-A01-38 - P208-DG-A01-41 - 도면 품목번호 6 신고리 건설소 - 패키지 번호 S12-P213-S.004.A - S34-P208-S.10.A 신월성 건설소 - 패키지 번호 B12-P213-S.004.A 제출서류목록 - 품질증빙/제출서류목록(QVDL) - 품질보증확인서(C of C) - 재료시험보고서(MTR OR MILL SHEET) | (주)에쓰브이씨 [구 신우공업(주)] | 140-D-DIA-DJ
2022 | 1 | 계획예방정비용 | 고리 | 3발전소 | 6(신2) | 7 | 200399585 | 정비부분품(SPAR) | 국내 | A | 다이아프램,밸브용 | 다이아프램,밸브용,특수형,2IN,105㎜,132㎜,7㎜,EPDM,SHOR | EA | 1 | 기계부 | 박준형 | 051-726-2348 | 품명 다이아프램 - 다이아프램용도 밸브용,특수형 - 외경 2IN - 너비 105㎜ - 길이 132㎜ - 두께 7㎜ - 다이아프램재질 EPDM - 경도등급 SHORE A 70±8 원자력안전범주 NON NUCLEAR SAFETY RELATED 품질등급 A등급 제작사 (주)에쓰브이씨 [구 신우공업(주)] - 제작사 유형(MFR CATEGORY) ORIGINAL EQUIP. MANUFACTURER - 원기술규격서(OTS) SHINKORI 3&4, 9-145-P208 - 모델번호 140-D-DIA-D - 140-D-DIA-DJ - 140-D-DIB-D - 도면번호 P208-DG-A01-36 - P208-DG-A01-38 - P208-DG-A01-41 - 도면 품목번호 6 신고리 건설소 - 패키지 번호 S12-P213-S.004.A - S34-P208-S.10.A 신월성 건설소 - 패키지 번호 B12-P213-S.004.A 제출서류목록 - 품질증빙/제출서류목록(QVDL) - 품질보증확인서(C of C) - 재료시험보고서(MTR OR MILL SHEET) | (주)에쓰브이씨 [구 신우공업(주)] | 140-D-DIA-DJ
2021 | 1 | 경상예방정비용 | 고리 | 3발전소 |  |  | 200399639 | 정비부분품(SPAR) | 국내 | A | 센서 | 센서,SENSORMODULE WITH ANALOG BOARD,압력신호전송 | EA | 3 | 계측제어부 | 김민석 | 051-726-2362 | 품명 센서 - 별칭 SENSORMODULE WITH ANALOG BOARD - 용도 압력신호전송기용 - 재질 SS 316, HAST-C MONEL TANTALUM - 측정범위 ΔP 150IN H20 - 출력데이터 4~20 MA - 특수사항 DIFFERENTIAL PRESSURE TRANSMIT 품질등급 A등급 제작사 두온 시스템(주) - 모델번호 NSM-TD4 신고리 건설소 - 패키지 번호 S12-J230C-5.01B 신월성 건설소 - 패키지 번호 B12-J230C-5.01B | 두온 시스템(주) | NSM-TD4
2021 | 4 | 계획예방정비용 | 고리 | 3발전소 | 5(신1) | 7 | 200399640 | 정비부분품(SPAR) | 국내 | A | 센서 | 센서,SENSORMODULE WITH ANALOG BOARD,압력신호전송 | EA | 1 | 계측제어부 | 이현길 | 051-726-5667 | 품명 센서 - 별칭 SENSORMODULE WITH ANALOG BOARD - 용도 압력신호전송기용 - 재질 SS 316, HAST-C MONEL TANTALUM - 측정범위 ΔP 750IN H20 - 출력데이터 4~20 MA - 특수사항 DIFFERENTIAL PRESSURE TRANSMIT 품질등급 A등급 제작사 두온 시스템(주) - 모델번호 NSM-TD5 신고리 건설소 - 패키지 번호 S12-J230C-5.01C 신월성 건설소 - 패키지 번호 B12-J230C-5.01C | 두온 시스템(주) | NSM-TD5
2021 | 1 | 경상예방정비용 | 고리 | 3발전소 |  |  | 200399642 | 정비부분품(SPAR) | 국내 | S | 센서 | 센서,SENSORMODULE WITH ANALOG BOARD,압력신호전송 | EA | 2 | 계측제어부 | 박재진 | 051-726-5665 | 품명 센서 - 별칭 SENSORMODULE WITH ANALOG BOARD - 용도 압력신호전송기용 - 재질 SS 316, HAST-C MONEL TANTALUM - 측정범위 27 PSI.A - 출력데이터 4~20 MA - 특수사항 ABSOLUTE PRESSURE TRANSMITTER 품질등급 S등급 제작사 두온 시스템(주) - 모델번호 NSM-SA5 신고리 건설소 - 패키지 번호 S12-J230C-5.01E 신월성 건설소 - 패키지 번호 B12-J230C-5.01E | 두온 시스템(주) | NSM-SA5
2021 | 1 | 경상예방정비용 | 고리 | 3발전소 |  |  | 200399643 | 정비부분품(SPAR) | 국내 | S | 센서 | 센서,SENSORMODULE WITH ANALOG BOARD,압력신호전송 | EA | 1 | 계측제어부 | 박재진 | 051-726-5665 | 품명 센서 - 별칭 SENSORMODULE WITH ANALOG BOARD - 용도 압력신호전송기용 - 재질 SS 316, HAST-C MONEL TANTALUM - 측정범위 ΔP 30IN H20 - 출력데이터 4~20 MA - 특수사항 DIFFERENTIAL PRESSURE TRANSMIT 품질등급 S등급 제작사 두온 시스템(주) - 모델번호 NSM-SD3 신고리 건설소 - 패키지 번호 S12-J230C-5.01F 신월성 건설소 - 패키지 번호 B12-J230C-5.01F | 두온 시스템(주) | NSM-SD3
2021 | 4 | 계획예방정비용 | 고리 | 3발전소 | 5(신1) | 7 | 200399643 | 정비부분품(SPAR) | 국내 | S | 센서 | 센서,SENSORMODULE WITH ANALOG BOARD,압력신호전송 | EA | 2 | 계측제어부 | 박승찬 | 051-726-2364 | 품명 센서 - 별칭 SENSORMODULE WITH ANALOG BOARD - 용도 압력신호전송기용 - 재질 SS 316, HAST-C MONEL TANTALUM - 측정범위 ΔP 30IN H20 - 출력데이터 4~20 MA - 특수사항 DIFFERENTIAL PRESSURE TRANSMIT 품질등급 S등급 제작사 두온 시스템(주) - 모델번호 NSM-SD3 신고리 건설소 - 패키지 번호 S12-J230C-5.01F 신월성 건설소 - 패키지 번호 B12-J230C-5.01F | 두온 시스템(주) | NSM-SD3
2022 | 1 | 계획예방정비용 | 고리 | 3발전소 | 6(신2) | 7 | 200399643 | 정비부분품(SPAR) | 국내 | S | 센서 | 센서,SENSORMODULE WITH ANALOG BOARD,압력신호전송 | EA | 1 | 계측제어부 | 박승찬 | 051-726-2364 | 품명 센서 - 별칭 SENSORMODULE WITH ANALOG BOARD - 용도 압력신호전송기용 - 재질 SS 316, HAST-C MONEL TANTALUM - 측정범위 ΔP 30IN H20 - 출력데이터 4~20 MA - 특수사항 DIFFERENTIAL PRESSURE TRANSMIT 품질등급 S등급 제작사 두온 시스템(주) - 모델번호 NSM-SD3 신고리 건설소 - 패키지 번호 S12-J230C-5.01F 신월성 건설소 - 패키지 번호 B12-J230C-5.01F | 두온 시스템(주) | NSM-SD3
2021 | 1 | 경상예방정비용 | 고리 | 3발전소 |  |  | 200399644 | 정비부분품(SPAR) | 국내 | S | 센서 | 센서,SENSORMODULE WITH ANALOG BOARD,압력신호전송 | EA | 5 | 계측제어부 | 박재진 | 051-726-5665 | 품명 센서 - 별칭 SENSORMODULE WITH ANALOG BOARD - 용도 압력신호전송기용 - 재질 SS 316, HAST-C MONEL TANTALUM - 측정범위 ΔP 150IN H20 - 출력데이터 4~20 MA - 특수사항 DIFFERENTIAL PRESSURE TRANSMIT 품질등급 S등급 제작사 두온 시스템(주) - 모델번호 NSM-SD4 신고리 건설소 - 패키지 번호 S12-J230C-5.01G 신월성 건설소 - 패키지 번호 B12-J230C-5.01G | 두온 시스템(주) | NSM-SD4
2021 | 4 | 계획예방정비용 | 고리 | 3발전소 | 5(신1) | 7 | 200399644 | 정비부분품(SPAR) | 국내 | S | 센서 | 센서,SENSORMODULE WITH ANALOG BOARD,압력신호전송 | EA | 1 | 계측제어부 | 김진영 | 051-726-6797 | 품명 센서 - 별칭 SENSORMODULE WITH ANALOG BOARD - 용도 압력신호전송기용 - 재질 SS 316, HAST-C MONEL TANTALUM - 측정범위 ΔP 150IN H20 - 출력데이터 4~20 MA - 특수사항 DIFFERENTIAL PRESSURE TRANSMIT 품질등급 S등급 제작사 두온 시스템(주) - 모델번호 NSM-SD4 신고리 건설소 - 패키지 번호 S12-J230C-5.01G 신월성 건설소 - 패키지 번호 B12-J230C-5.01G | 두온 시스템(주) | NSM-SD4
2022 | 1 | 계획예방정비용 | 고리 | 3발전소 | 6(신2) | 7 | 200399644 | 정비부분품(SPAR) | 국내 | S | 센서 | 센서,SENSORMODULE WITH ANALOG BOARD,압력신호전송 | EA | 1 | 계측제어부 | 김진영 | 051-726-6797 | 품명 센서 - 별칭 SENSORMODULE WITH ANALOG BOARD - 용도 압력신호전송기용 - 재질 SS 316, HAST-C MONEL TANTALUM - 측정범위 ΔP 150IN H20 - 출력데이터 4~20 MA - 특수사항 DIFFERENTIAL PRESSURE TRANSMIT 품질등급 S등급 제작사 두온 시스템(주) - 모델번호 NSM-SD4 신고리 건설소 - 패키지 번호 S12-J230C-5.01G 신월성 건설소 - 패키지 번호 B12-J230C-5.01G | 두온 시스템(주) | NSM-SD4
2021 | 4 | 계획예방정비용 | 고리 | 3발전소 | 5(신1) | 7 | 200399645 | 정비부분품(SPAR) | 국내 | S | 센서 | 센서,SENSORMODULE WITH ANALOG BOARD,압력신호전송 | EA | 4 | 계측제어부 | 박승찬 | 051-726-2364 | 품명 센서 - 별칭 SENSORMODULE WITH ANALOG BOARD - 용도 압력신호전송기용 - 재질 SS 316, HAST-C MONEL TANTALUM - 측정범위 ΔP 750IN H20 - 출력데이터 4~20 MA - 특수사항 DIFFERENTIAL PRESSURE TRANSMIT 품질등급 S등급 제작사 두온 시스템(주) - 모델번호 NSM-SD5 신고리 건설소 - 패키지 번호 S12-J230C-5.01H 신월성 건설소 - 패키지 번호 B12-J230C-5.01H | 두온 시스템(주) | NSM-SD5
2022 | 1 | 계획예방정비용 | 고리 | 3발전소 | 6(신2) | 7 | 200399645 | 정비부분품(SPAR) | 국내 | S | 센서 | 센서,SENSORMODULE WITH ANALOG BOARD,압력신호전송 | EA | 3 | 계측제어부 | 박승찬 | 051-726-2364 | 품명 센서 - 별칭 SENSORMODULE WITH ANALOG BOARD - 용도 압력신호전송기용 - 재질 SS 316, HAST-C MONEL TANTALUM - 측정범위 ΔP 750IN H20 - 출력데이터 4~20 MA - 특수사항 DIFFERENTIAL PRESSURE TRANSMIT 품질등급 S등급 제작사 두온 시스템(주) - 모델번호 NSM-SD5 신고리 건설소 - 패키지 번호 S12-J230C-5.01H 신월성 건설소 - 패키지 번호 B12-J230C-5.01H | 두온 시스템(주) | NSM-SD5
2021 | 4 | 계획예방정비용 | 고리 | 3발전소 | 5(신1) | 7 | 200399648 | 정비부분품(SPAR) | 국내 | S | 센서 | 센서,SENSORMODULE WITH ANALOG BOARD,압력신호전송 | EA | 1 | 계측제어부 | 박재진 | 051-726-5665 | 품명 센서 - 별칭 SENSORMODULE WITH ANALOG BOARD - 용도 압력신호전송기용 - 재질 SS 316, HAST-C MONEL TANTALUM - 측정범위 100 PSI.G - 출력데이터 4~20 MA - 특수사항 DIFFERENTIAL PRESSURE TRANSMIT 품질등급 S등급 제작사 두온 시스템(주) - 모델번호 NSM-SG6 신고리 건설소 - 패키지 번호 S12-J230C-5.01K 신월성 건설소 - 패키지 번호 B12-J230C-5.01K | 두온 시스템(주) | NSM-SG6
2022 | 1 | 계획예방정비용 | 고리 | 3발전소 | 6(신2) | 7 | 200399648 | 정비부분품(SPAR) | 국내 | S | 센서 | 센서,SENSORMODULE WITH ANALOG BOARD,압력신호전송 | EA | 2 | 계측제어부 | 박재진 | 051-726-5665 | 품명 센서 - 별칭 SENSORMODULE WITH ANALOG BOARD - 용도 압력신호전송기용 - 재질 SS 316, HAST-C MONEL TANTALUM - 측정범위 100 PSI.G - 출력데이터 4~20 MA - 특수사항 DIFFERENTIAL PRESSURE TRANSMIT 품질등급 S등급 제작사 두온 시스템(주) - 모델번호 NSM-SG6 신고리 건설소 - 패키지 번호 S12-J230C-5.01K 신월성 건설소 - 패키지 번호 B12-J230C-5.01K | 두온 시스템(주) | NSM-SG6
2021 | 1 | 경상예방정비용 | 고리 | 3발전소 |  |  | 200399649 | 정비부분품(SPAR) | 국내 | S | 센서 | 센서,SENSORMODULE WITH ANALOG BOARD,압력신호전송 | EA | 2 | 계측제어부 | 이정화 | 051-726-6195 | 품명 센서 - 별칭 SENSORMODULE WITH ANALOG BOARD - 용도 압력신호전송기용 - 재질 SS 316, HAST-C MONEL TANTALUM - 측정범위 300 PSI.G - 출력데이터 4~20 MA - 특수사항 DIFFERENTIAL PRESSURE TRANSMIT 품질등급 S등급 제작사 두온 시스템(주) - 모델번호 NSM-SG7 신고리 건설소 - 패키지 번호 S12-J230C-5.01L 신월성 건설소 - 패키지 번호 B12-J230C-5.01L | 두온 시스템(주) | NSM-SG7
2021 | 1 | 경상예방정비용 | 고리 | 3발전소 |  |  | 200399650 | 정비부분품(SPAR) | 국내 | S | 센서 | 센서,SENSORMODULE WITH ANALOG BOARD,압력신호전송 | EA | 6 | 계측제어부 | 박재진 | 051-726-5665 | 품명 센서 - 별칭 SENSORMODULE WITH ANALOG BOARD - 용도 압력신호전송기용 - 재질 SS 316, HAST-C MONEL TANTALUM - 측정범위 1000 PSI.G - 출력데이터 4~20 MA - 특수사항 DIFFERENTIAL PRESSURE TRANSMIT 품질등급 S등급 제작사 두온 시스템(주) - 모델번호 NSM-SG8 신고리 건설소 - 패키지 번호 S12-J230C-5.01M 신월성 건설소 - 패키지 번호 B12-J230C-5.01M | 두온 시스템(주) | NSM-SG8
2020 | 2 | 계획예방정비용 | 고리 | 3발전소 | 5(신1) | 6 | 200399652 | 정비부분품(SPAR) | 국내 | Q | 체인,동력전달용 | 체인,동력전달용,컨베이어,RO,4.8M,SCM440 / 415,57.15 | EA | 1 | 기계부 | 장문성 | 051-726-2346 | 품명 체인,동력전달용 - 체인형태 컨베이어 - 체인타입 RO - 몸체길이 4.8M - 체인재질 SCM440 / 415 - 피치길이 57.15㎜ - 품질보증서류 C OF C - 별칭 DRIVE CHAIN 품질등급 Q등급 제작사 효림산업(주) - 모델번호 RO3180 - 부품번호 ETW-2000-10 신고리 건설소 - 패키지 번호 S12-M241-5.1.A 신월성 건설소 - 패키지 번호 B12-M241-5.1.A | 효림산업(주) | RO3180 | ETW-2000-10
2020 | 3 | 계획예방정비용 | 고리 | 3발전소 | 6(신2) | 6 | 200399652 | 정비부분품(SPAR) | 국내 | Q | 체인,동력전달용 | 체인,동력전달용,컨베이어,RO,4.8M,SCM440 / 415,57.15 | EA | 1 | 기계부 | 장문성 | 051-726-2346 | 품명 체인,동력전달용 - 체인형태 컨베이어 - 체인타입 RO - 몸체길이 4.8M - 체인재질 SCM440 / 415 - 피치길이 57.15㎜ - 품질보증서류 C OF C - 별칭 DRIVE CHAIN 품질등급 Q등급 제작사 효림산업(주) - 모델번호 RO3180 - 부품번호 ETW-2000-10 신고리 건설소 - 패키지 번호 S12-M241-5.1.A 신월성 건설소 - 패키지 번호 B12-M241-5.1.A | 효림산업(주) | RO3180 | ETW-2000-10
2021 | 4 | 계획예방정비용 | 고리 | 3발전소 | 5(신1) | 7 | 200399652 | 정비부분품(SPAR) | 국내 | Q | 체인,동력전달용 | 체인,동력전달용,컨베이어,RO,4.8M,SCM440 / 415,57.15 | EA | 1 | 기계부 | 장문성 | 051-726-2346 | 품명 체인,동력전달용 - 체인형태 컨베이어 - 체인타입 RO - 몸체길이 4.8M - 체인재질 SCM440 / 415 - 피치길이 57.15㎜ - 품질보증서류 C OF C - 별칭 DRIVE CHAIN 품질등급 Q등급 제작사 효림산업(주) - 모델번호 RO3180 - 부품번호 ETW-2000-10 신고리 건설소 - 패키지 번호 S12-M241-5.1.A 신월성 건설소 - 패키지 번호 B12-M241-5.1.A | 효림산업(주) | RO3180 | ETW-2000-10
2022 | 1 | 계획예방정비용 | 고리 | 3발전소 | 6(신2) | 7 | 200399652 | 정비부분품(SPAR) | 국내 | Q | 체인,동력전달용 | 체인,동력전달용,컨베이어,RO,4.8M,SCM440 / 415,57.15 | EA | 1 | 기계부 | 박준형 | 051-726-2348 | 품명 체인,동력전달용 - 체인형태 컨베이어 - 체인타입 RO - 몸체길이 4.8M - 체인재질 SCM440 / 415 - 피치길이 57.15㎜ - 품질보증서류 C OF C - 별칭 DRIVE CHAIN 품질등급 Q등급 제작사 효림산업(주) - 모델번호 RO3180 - 부품번호 ETW-2000-10 신고리 건설소 - 패키지 번호 S12-M241-5.1.A 신월성 건설소 - 패키지 번호 B12-M241-5.1.A | 효림산업(주) | RO3180 | ETW-2000-10
2021 | 1 | 경상예방정비용 | 고리 | 3발전소 |  |  | 200399666 | 정비부분품(SPAR) | 국내 | A | 디지털 지시기 | 디지털 지시기,LCD MODULE,4-DIGIT.STN,3.3V,표시장치 | EA | 2 | 계측제어부 | 김민석 | 051-726-2362 | 품명 디지털 지시기 - 별칭 LCD MODULE - 표시장치타입 4-DIGIT.STN - 전압(VOLTAGE) 3.3V - 설치기기 정보 표시장치용 품질등급 A등급 제작사 두온 시스템(주) - 모델번호 NLD-TDM 신고리 건설소 - 패키지 번호 S12-J230C-5.01S 신월성 건설소 - 패키지 번호 B12-J230C-5.01S | 두온 시스템(주) | NLD-TDM
2021 | 4 | 계획예방정비용 | 고리 | 3발전소 | 5(신1) | 7 | 200399666 | 정비부분품(SPAR) | 국내 | A | 디지털 지시기 | 디지털 지시기,LCD MODULE,4-DIGIT.STN,3.3V,표시장치 | EA | 2 | 계측제어부 | 박혜빈 | 051-726-6170 | 품명 디지털 지시기 - 별칭 LCD MODULE - 표시장치타입 4-DIGIT.STN - 전압(VOLTAGE) 3.3V - 설치기기 정보 표시장치용 품질등급 A등급 제작사 두온 시스템(주) - 모델번호 NLD-TDM 신고리 건설소 - 패키지 번호 S12-J230C-5.01S 신월성 건설소 - 패키지 번호 B12-J230C-5.01S | 두온 시스템(주) | NLD-TDM
2022 | 1 | 계획예방정비용 | 고리 | 3발전소 | 6(신2) | 7 | 200399666 | 정비부분품(SPAR) | 국내 | A | 디지털 지시기 | 디지털 지시기,LCD MODULE,4-DIGIT.STN,3.3V,표시장치 | EA | 3 | 계측제어부 | 박혜빈 | 051-726-6170 | 품명 디지털 지시기 - 별칭 LCD MODULE - 표시장치타입 4-DIGIT.STN - 전압(VOLTAGE) 3.3V - 설치기기 정보 표시장치용 품질등급 A등급 제작사 두온 시스템(주) - 모델번호 NLD-TDM 신고리 건설소 - 패키지 번호 S12-J230C-5.01S 신월성 건설소 - 패키지 번호 B12-J230C-5.01S | 두온 시스템(주) | NLD-TDM
2021 | 1 | 경상예방정비용 | 고리 | 3발전소 |  |  | 200399667 | 정비부분품(SPAR) | 국내 | S | 디지털 지시기 | 디지털 지시기,LCD MODULE,4-DIGIT.STN,3.3V,표시장치 | EA | 4 | 계측제어부 | 박재진 | 051-726-5665 | 품명 디지털 지시기 - 별칭 LCD MODULE - 표시장치타입 4-DIGIT.STN - 전압(VOLTAGE) 3.3V - 설치기기 정보 표시장치 품질등급 S등급 제작사 두온 시스템(주) - 모델번호 NLD-SDM 신고리 건설소 - 패키지 번호 S12-J230C-5.01T 신월성 건설소 - 패키지 번호 B12-J230C-5.01T | 두온 시스템(주) | NLD-SDM
2021 | 4 | 계획예방정비용 | 고리 | 3발전소 | 5(신1) | 7 | 200399667 | 정비부분품(SPAR) | 국내 | S | 디지털 지시기 | 디지털 지시기,LCD MODULE,4-DIGIT.STN,3.3V,표시장치 | EA | 9 | 계측제어부 | 박재진 | 051-726-5665 | 품명 디지털 지시기 - 별칭 LCD MODULE - 표시장치타입 4-DIGIT.STN - 전압(VOLTAGE) 3.3V - 설치기기 정보 표시장치 품질등급 S등급 제작사 두온 시스템(주) - 모델번호 NLD-SDM 신고리 건설소 - 패키지 번호 S12-J230C-5.01T 신월성 건설소 - 패키지 번호 B12-J230C-5.01T | 두온 시스템(주) | NLD-SDM
2022 | 1 | 계획예방정비용 | 고리 | 3발전소 | 6(신2) | 7 | 200399667 | 정비부분품(SPAR) | 국내 | S | 디지털 지시기 | 디지털 지시기,LCD MODULE,4-DIGIT.STN,3.3V,표시장치 | EA | 3 | 계측제어부 | 박재진 | 051-726-5665 | 품명 디지털 지시기 - 별칭 LCD MODULE - 표시장치타입 4-DIGIT.STN - 전압(VOLTAGE) 3.3V - 설치기기 정보 표시장치 품질등급 S등급 제작사 두온 시스템(주) - 모델번호 NLD-SDM 신고리 건설소 - 패키지 번호 S12-J230C-5.01T 신월성 건설소 - 패키지 번호 B12-J230C-5.01T | 두온 시스템(주) | NLD-SDM
2021 | 4 | 계획예방정비용 | 월성 | 3발전소 | 6(신2) | 5 | 200399704 | 정비부분품(SPAR) | 국내 | Q | 전자석 계전기 | 전자석 계전기,CONTROL,24VDC,85 ~ 90㎃,2.1W,24V | EA | 71 | 전기부 | 김수지 | 054-779-1378 | 품명 전자석 계전기 - 계전기타입 CONTROL - 정격전압 24VDC - 정격전류 85 ~ 90㎃ - 정격전력(용량) 2.1W - 제어전압 24VDC - 주접촉최대전류 7A - 주접촉최대전압 250VDC - 코일저항 275Ω - 코일전압 24V DC - 지연간격(상한) ABOUT 30㎳ - 전극개수 2P 원자력안전범주 NUCLEAR SAFETY RELATED 품질등급 Q등급 제작사 용성전기(주) - 제작사 유형(MFR CATEGORY) ORIGINAL EQUIP. MANUFACTURER - 원기술규격서(OTS) SHINWOLSONG1&2,9-842-E214 - 원기기 기기검증(EQ Category) SEISMIC QUALIFICATION - 모델번호 YSMR07-2P 신고리 건설소 - 패키지 번호 S12-E214-5.1.9 - S12-E214-5.2.8 - S12-E214-5.3.6 - S34-E214-5.1.9 신월성 건설소 - 패키지 번호 B12-E214-5.1.9 - B12-E214-5.2.8 - B12-E214-5.3.6 제출서류목록 - 첨부기술규격서 적용 | 용성전기(주) | YSMR07-2P
2020 | 3 | 계획예방정비용 | 한울 | 3발전소 | 5 | 12 | 200399733 | 정비부분품(SPAR) | 국내 | S | 베어링 하프 세트,슬리브용 | 베어링 하프 세트,슬리브용,CRANK PIN METAL,62㎜,63.5㎜ | EA | 8 | 기계부 | 이한경 | 054-785-1636 | 품명 베어링 하프 세트,슬리브용 - 별칭 CRANK PIN METAL - 내경 62㎜ - 외경 63.5㎜ - 너비 33㎜ - 재질 KJ4 - 윤활 데이터 OIL LUBRICATION - 최소포장단위 개별포장 - 품질서류 1 CERTIFICATE OF CONFORMANCE 품질등급 S등급 제작사 범한산업(주) - 부품번호 2360-4102-00 - 모델번호 LT-2156 | 범한산업(주) | LT-2156 | 2360-4102-00
2020 | 1 | 경상예방정비용 | 고리 | 3발전소 |  |  | 200399811 | 정비부분품(SPAR) | 국내 | A | 압력 트랜스듀서(PT) | 압력 트랜스듀서(PT),MCU ELECTRONIC BOARD,32㎜(L | EA | 3 | 계측제어부 | 김민석 | 051-726-2362 | 품명 압력 트랜스듀서(PT) - 별칭 MCU ELECTRONIC BOARD - 변환기(TRANSDUCER) 데이터 32㎜(LCD DISPLAY SUPPORT) - 설치기기 정보 전자보드 교체용 - 특수사항 MCU BOARD 직경:65㎜ 품질등급 A등급 제작사 두온 시스템(주) - 모델번호 NEB-TPC 신고리 건설소 - 패키지 번호 S12-J230C-5.01Q 신월성 건설소 - 패키지 번호 B12-J230C-5.01Q | 두온 시스템(주) | NEB-TPC
2021 | 1 | 경상예방정비용 | 고리 | 3발전소 |  |  | 200399811 | 정비부분품(SPAR) | 국내 | A | 압력 트랜스듀서(PT) | 압력 트랜스듀서(PT),MCU ELECTRONIC BOARD,32㎜(L | EA | 4 | 계측제어부 | 권청기 | 051-726-6165 | 품명 압력 트랜스듀서(PT) - 별칭 MCU ELECTRONIC BOARD - 변환기(TRANSDUCER) 데이터 32㎜(LCD DISPLAY SUPPORT) - 설치기기 정보 전자보드 교체용 - 특수사항 MCU BOARD 직경:65㎜ 품질등급 A등급 제작사 두온 시스템(주) - 모델번호 NEB-TPC 신고리 건설소 - 패키지 번호 S12-J230C-5.01Q 신월성 건설소 - 패키지 번호 B12-J230C-5.01Q | 두온 시스템(주) | NEB-TPC
2021 | 4 | 계획예방정비용 | 고리 | 3발전소 | 5(신1) | 7 | 200399811 | 정비부분품(SPAR) | 국내 | A | 압력 트랜스듀서(PT) | 압력 트랜스듀서(PT),MCU ELECTRONIC BOARD,32㎜(L | EA | 3 | 계측제어부 | 박혜빈 | 051-726-6170 | 품명 압력 트랜스듀서(PT) - 별칭 MCU ELECTRONIC BOARD - 변환기(TRANSDUCER) 데이터 32㎜(LCD DISPLAY SUPPORT) - 설치기기 정보 전자보드 교체용 - 특수사항 MCU BOARD 직경:65㎜ 품질등급 A등급 제작사 두온 시스템(주) - 모델번호 NEB-TPC 신고리 건설소 - 패키지 번호 S12-J230C-5.01Q 신월성 건설소 - 패키지 번호 B12-J230C-5.01Q | 두온 시스템(주) | NEB-TPC
2022 | 1 | 계획예방정비용 | 고리 | 3발전소 | 6(신2) | 7 | 200399811 | 정비부분품(SPAR) | 국내 | A | 압력 트랜스듀서(PT) | 압력 트랜스듀서(PT),MCU ELECTRONIC BOARD,32㎜(L | EA | 2 | 계측제어부 | 박혜빈 | 051-726-6170 | 품명 압력 트랜스듀서(PT) - 별칭 MCU ELECTRONIC BOARD - 변환기(TRANSDUCER) 데이터 32㎜(LCD DISPLAY SUPPORT) - 설치기기 정보 전자보드 교체용 - 특수사항 MCU BOARD 직경:65㎜ 품질등급 A등급 제작사 두온 시스템(주) - 모델번호 NEB-TPC 신고리 건설소 - 패키지 번호 S12-J230C-5.01Q 신월성 건설소 - 패키지 번호 B12-J230C-5.01Q | 두온 시스템(주) | NEB-TPC
2021 | 1 | 경상예방정비용 | 고리 | 3발전소 |  |  | 200399818 | 정비부분품(SPAR) | 국내 | A | 기록기 | 기록기,신호자료용,6POINT CONTINUOUS TYPE,144 W*2 | EA | 2 | 계측제어부 | 박재진 | 051-726-5665 | 품명 기록기 - 용도 신호자료용 - 타입(형식) 6POINT CONTINUOUS TYPE - 사이즈 144 W*294 L*144㎜ H - 전기 데이터 120 VAC - 입력데이터 4 ~ 20㎃ - 정확도 ±0.1% - 주파수 60 ㎐ - 설치기기 정보 PANEL MOUNTED - 적용기술기준 J215B SEC4. - 적용품질기준 KEPIC2000 - 품질서류 1 QVD 품질등급 A등급 제작사 한국CHINO(주) - 모델번호 KR17A2 - 도면번호 22029-010006SK 신고리 건설소 - 패키지 번호 S12-J215B-5.02C 신월성 건설소 - 패키지 번호 B12-J215B-5.02C | 한국CHINO(주) | KR17A2
2022 | 1 | 계획예방정비용 | 고리 | 3발전소 | 6(신2) | 7 | 200399818 | 정비부분품(SPAR) | 국내 | A | 기록기 | 기록기,신호자료용,6POINT CONTINUOUS TYPE,144 W*2 | EA | 1 | 계측제어부 | 박재진 | 051-726-5665 | 품명 기록기 - 용도 신호자료용 - 타입(형식) 6POINT CONTINUOUS TYPE - 사이즈 144 W*294 L*144㎜ H - 전기 데이터 120 VAC - 입력데이터 4 ~ 20㎃ - 정확도 ±0.1% - 주파수 60 ㎐ - 설치기기 정보 PANEL MOUNTED - 적용기술기준 J215B SEC4. - 적용품질기준 KEPIC2000 - 품질서류 1 QVD 품질등급 A등급 제작사 한국CHINO(주) - 모델번호 KR17A2 - 도면번호 22029-010006SK 신고리 건설소 - 패키지 번호 S12-J215B-5.02C 신월성 건설소 - 패키지 번호 B12-J215B-5.02C | 한국CHINO(주) | KR17A2
2020 | 2 | 계획예방정비용 | 고리 | 3발전소 | 5(신1) | 6 | 200399822 | 정비부분품(SPAR) | 국내 | S | 개스킷 | 개스킷,INNER AND OUTER RING,SPIRAL-WOUND,8i | EA | 1 | 기계부 | 장준욱 | 051-726-5648 | 품명 개스킷 - 가스켓타입 INNER AND OUTER RING - 가스켓몸체형태 SPIRAL-WOUND - 배관공칭규격(NPS) 8in - 두께 3.2mm - 가스켓재질 GRAPHITE, 304SS - 최소포장단위 EA - 특수사항 정격압력: 150 # 원자력안전범주 NON NUCLEAR SAFETY RELATED 품질등급 S등급 신고리 건설소 - 패키지 번호 S12-P216-5.18 신월성 건설소 - 패키지 번호 B12-P216-5.18
2020 | 3 | 계획예방정비용 | 고리 | 3발전소 | 6(신2) | 6 | 200399822 | 정비부분품(SPAR) | 국내 | S | 개스킷 | 개스킷,INNER AND OUTER RING,SPIRAL-WOUND,8i | EA | 1 | 기계부 | 장준욱 | 051-726-5648 | 품명 개스킷 - 가스켓타입 INNER AND OUTER RING - 가스켓몸체형태 SPIRAL-WOUND - 배관공칭규격(NPS) 8in - 두께 3.2mm - 가스켓재질 GRAPHITE, 304SS - 최소포장단위 EA - 특수사항 정격압력: 150 # 원자력안전범주 NON NUCLEAR SAFETY RELATED 품질등급 S등급 신고리 건설소 - 패키지 번호 S12-P216-5.18 신월성 건설소 - 패키지 번호 B12-P216-5.18
2021 | 4 | 계획예방정비용 | 고리 | 3발전소 | 5(신1) | 7 | 200399822 | 정비부분품(SPAR) | 국내 | S | 개스킷 | 개스킷,INNER AND OUTER RING,SPIRAL-WOUND,8i | EA | 1 | 기계부 | 장준욱 | 051-726-5648 | 품명 개스킷 - 가스켓타입 INNER AND OUTER RING - 가스켓몸체형태 SPIRAL-WOUND - 배관공칭규격(NPS) 8in - 두께 3.2mm - 가스켓재질 GRAPHITE, 304SS - 최소포장단위 EA - 특수사항 정격압력: 150 # 원자력안전범주 NON NUCLEAR SAFETY RELATED 품질등급 S등급 신고리 건설소 - 패키지 번호 S12-P216-5.18 신월성 건설소 - 패키지 번호 B12-P216-5.18
2022 | 1 | 계획예방정비용 | 고리 | 3발전소 | 6(신2) | 7 | 200399822 | 정비부분품(SPAR) | 국내 | S | 개스킷 | 개스킷,INNER AND OUTER RING,SPIRAL-WOUND,8i | EA | 1 | 기계부 | 박준형 | 051-726-2348 | 품명 개스킷 - 가스켓타입 INNER AND OUTER RING - 가스켓몸체형태 SPIRAL-WOUND - 배관공칭규격(NPS) 8in - 두께 3.2mm - 가스켓재질 GRAPHITE, 304SS - 최소포장단위 EA - 특수사항 정격압력: 150 # 원자력안전범주 NON NUCLEAR SAFETY RELATED 품질등급 S등급 신고리 건설소 - 패키지 번호 S12-P216-5.18 신월성 건설소 - 패키지 번호 B12-P216-5.18
2020 | 3 | 계획예방정비용 | 한울 | 2발전소 | 3 | 16 | 200399874 | 정비부분품(SPAR) | 국내 | A | 부품키트,기계용 | 부품키트,기계용,씰링류,기계장치용,ACTUATOR SOFT GOODS, | EA | 1 | 기계부 | 김동훈 | 054-785-1326 | 품명 부품키트,기계용 - 기계부품키트용도 씰링류,기계장치용 - 기계부품키트타입 ACTUATOR SOFT GOODS - 구성품1 DIAPHRAGM - 구성품2 O-RING(NO. 50/51/62/68) - 품질보증서류 CERTIFICATE OF CONFORMANCE - 시험 및 검사보고서(규격서 참조 - 품질검사계획서(QP, 승인본) - 품질증빙서류 진위여부 점검확인 - 시험성적서류 MTR OR MILL SHEET 원자력안전범주 NON NUCLEAR SAFETY RELATED 품질등급 A등급 제작사 (주)에쓰브이씨 [구 신우공업(주)] - 부품번호 400RA - 도면번호 J231-DG-A00-09 | (주)에쓰브이씨 [구 신우공업(주)] |  | 400RA
2020 | 4 | 계획예방정비용 | 한울 | 2발전소 | 4 | 15 | 200399874 | 정비부분품(SPAR) | 국내 | A | 부품키트,기계용 | 부품키트,기계용,씰링류,기계장치용,ACTUATOR SOFT GOODS, | EA | 1 | 기계부 | 이민주 | 054-785-2647 | 품명 부품키트,기계용 - 기계부품키트용도 씰링류,기계장치용 - 기계부품키트타입 ACTUATOR SOFT GOODS - 구성품1 DIAPHRAGM - 구성품2 O-RING(NO. 50/51/62/68) - 품질보증서류 CERTIFICATE OF CONFORMANCE - 시험 및 검사보고서(규격서 참조 - 품질검사계획서(QP, 승인본) - 품질증빙서류 진위여부 점검확인 - 시험성적서류 MTR OR MILL SHEET 원자력안전범주 NON NUCLEAR SAFETY RELATED 품질등급 A등급 제작사 (주)에쓰브이씨 [구 신우공업(주)] - 부품번호 400RA - 도면번호 J231-DG-A00-09 | (주)에쓰브이씨 [구 신우공업(주)] |  | 400RA
2022 | 2 | 계획예방정비용 | 한울 | 2발전소 | 3 | 17 | 200399874 | 정비부분품(SPAR) | 국내 | A | 부품키트,기계용 | 부품키트,기계용,씰링류,기계장치용,ACTUATOR SOFT GOODS, | EA | 1 | 기계부 | 김동훈 | 054-785-1326 | 품명 부품키트,기계용 - 기계부품키트용도 씰링류,기계장치용 - 기계부품키트타입 ACTUATOR SOFT GOODS - 구성품1 DIAPHRAGM - 구성품2 O-RING(NO. 50/51/62/68) - 품질보증서류 CERTIFICATE OF CONFORMANCE - 시험 및 검사보고서(규격서 참조 - 품질검사계획서(QP, 승인본) - 품질증빙서류 진위여부 점검확인 - 시험성적서류 MTR OR MILL SHEET 원자력안전범주 NON NUCLEAR SAFETY RELATED 품질등급 A등급 제작사 (주)에쓰브이씨 [구 신우공업(주)] - 부품번호 400RA - 도면번호 J231-DG-A00-09 | (주)에쓰브이씨 [구 신우공업(주)] |  | 400RA
2022 | 3 | 계획예방정비용 | 한울 | 2발전소 | 4 | 16 | 200399874 | 정비부분품(SPAR) | 국내 | A | 부품키트,기계용 | 부품키트,기계용,씰링류,기계장치용,ACTUATOR SOFT GOODS, | EA | 1 | 기계부 | 이민주 | 054-785-2647 | 품명 부품키트,기계용 - 기계부품키트용도 씰링류,기계장치용 - 기계부품키트타입 ACTUATOR SOFT GOODS - 구성품1 DIAPHRAGM - 구성품2 O-RING(NO. 50/51/62/68) - 품질보증서류 CERTIFICATE OF CONFORMANCE - 시험 및 검사보고서(규격서 참조 - 품질검사계획서(QP, 승인본) - 품질증빙서류 진위여부 점검확인 - 시험성적서류 MTR OR MILL SHEET 원자력안전범주 NON NUCLEAR SAFETY RELATED 품질등급 A등급 제작사 (주)에쓰브이씨 [구 신우공업(주)] - 부품번호 400RA - 도면번호 J231-DG-A00-09 | (주)에쓰브이씨 [구 신우공업(주)] |  | 400RA
2021 | 1 | 계획예방정비용 | 한빛 | 3발전소 | 5 | 14 | 200399892 | 정비부분품(SPAR) | 국내 | A | 전원공급기 | 전원공급기,MODULE TYPE,88.9㎜,160㎜,100~250VAC, | EA | 2 | 계측제어부 | 여인재 | 061-357-3507 | 품명 전원공급기 - 전원공급기타입 MODULE TYPE - 높이 88.9㎜ - 너비 160㎜ - 입력전압 100~250VAC - 출력전압 +5VDC - 출력전류 3A - 특수사항 지시등 : PWR LED - 적용기술기준 APPLY ATTACHED SPECIFICATION - 적용품질기준 APPLY QPS-A-001 - 품질보증서류 APPLY QVDL OF SPECIFICATION - 별칭 RMS PSM 원자력안전범주 NON NUCLEAR SAFETY RELATED 품질등급 A등급 제작사 세영엔디씨(주) - 모델번호 CES-RSCVT-POW 제작사 주식회사 씨이에스 - 모델번호 CES-RSCVT-POW | 세영엔디씨(주) | CES-RSCVT-POW
2021 | 4 | 계획예방정비용 | 한빛 | 3발전소 | 6 | 14 | 200399892 | 정비부분품(SPAR) | 국내 | A | 전원공급기 | 전원공급기,MODULE TYPE,88.9㎜,160㎜,100~250VAC, | EA | 2 | 계측제어부 | 여인재 | 061-357-3507 | 품명 전원공급기 - 전원공급기타입 MODULE TYPE - 높이 88.9㎜ - 너비 160㎜ - 입력전압 100~250VAC - 출력전압 +5VDC - 출력전류 3A - 특수사항 지시등 : PWR LED - 적용기술기준 APPLY ATTACHED SPECIFICATION - 적용품질기준 APPLY QPS-A-001 - 품질보증서류 APPLY QVDL OF SPECIFICATION - 별칭 RMS PSM 원자력안전범주 NON NUCLEAR SAFETY RELATED 품질등급 A등급 제작사 세영엔디씨(주) - 모델번호 CES-RSCVT-POW 제작사 주식회사 씨이에스 - 모델번호 CES-RSCVT-POW | 세영엔디씨(주) | CES-RSCVT-POW
2021 | 1 | 계획예방정비용 | 한빛 | 3발전소 | 5 | 14 | 200399894 | 정비부분품(SPAR) | 국내 | A | 제어카드 | 제어카드,100(H) × 160(W),5VDC,LED : POWER, T | EA | 26 | 계측제어부 | 여인재 | 061-357-3507 | 품명 제어카드 - 길이 100(H) × 160(W) - 정격전압 5VDC - 특수사항 LED : POWER, TX, RX - 별칭 CONVERTER MODULE - 사이즈 100 H*160㎜ W 원자력안전범주 NON NUCLEAR SAFETY RELATED 품질등급 A등급 제작사 세영엔디씨(주) - 모델번호 SY-RSCVT-C - 제작사 유형(MFR CATEGORY) ORIGINAL EQUIP. MANUFACTURER 제작사 주식회사 씨이에스 - 제작사 유형(MFR CATEGORY) ORIGINAL EQUIP. MANUFACTURER - 모델번호 CES-RSCVT-C 제작사 코오롱환경서비스(주) - 제작사 유형(MFR CATEGORY) ORIGINAL EQUIP. MANUFACTURER - 모델번호 CES-RSCVT-C 제출서류목록 - 첨부기술규격서 적용 | 세영엔디씨(주) | SY-RSCVT-C
2021 | 4 | 계획예방정비용 | 한빛 | 3발전소 | 6 | 14 | 200399894 | 정비부분품(SPAR) | 국내 | A | 제어카드 | 제어카드,100(H) × 160(W),5VDC,LED : POWER, T | EA | 28 | 계측제어부 | 여인재 | 061-357-3507 | 품명 제어카드 - 길이 100(H) × 160(W) - 정격전압 5VDC - 특수사항 LED : POWER, TX, RX - 별칭 CONVERTER MODULE - 사이즈 100 H*160㎜ W 원자력안전범주 NON NUCLEAR SAFETY RELATED 품질등급 A등급 제작사 세영엔디씨(주) - 모델번호 SY-RSCVT-C - 제작사 유형(MFR CATEGORY) ORIGINAL EQUIP. MANUFACTURER 제작사 주식회사 씨이에스 - 제작사 유형(MFR CATEGORY) ORIGINAL EQUIP. MANUFACTURER - 모델번호 CES-RSCVT-C 제작사 코오롱환경서비스(주) - 제작사 유형(MFR CATEGORY) ORIGINAL EQUIP. MANUFACTURER - 모델번호 CES-RSCVT-C 제출서류목록 - 첨부기술규격서 적용 | 세영엔디씨(주) | SY-RSCVT-C
2021 | 1 | 계획예방정비용 | 한빛 | 3발전소 | 5 | 14 | 200399895 | 정비부분품(SPAR) | 국내 | A | 전원공급기 | 전원공급기,177 H*472㎜ D,431㎜,39㎏,110VAC±10%,6 | EA | 8 | 계측제어부 | 여인재 | 061-357-3507 | 품명 전원공급기 - 높이 177 H*472㎜ D - 너비 431㎜ - 중량 39㎏ - 입력전압 110VAC±10% - 입력주파수 60㎐ - 출력전압 110VAC±3% - 부속품목 BATTERY 12V 12AH 4EA - 특수사항 정격용량:3KVA - 적용기술기준 APPLY ATTACHED SPECIFICATION - 적용품질기준 APPLY QPS-A-001 - 품질보증서류 APPLY QVDL OF SPECIFICATION - 별칭 RMS UPS 원자력안전범주 NON NUCLEAR SAFETY RELATED 품질등급 A등급 제작사 세영엔디씨(주) - 부품번호 SXL-3000RM - 모델번호 SMART 3000 제작사 주식회사 씨이에스 - 부품번호 CES-SXL-3000RM - 모델번호 SMART 3000 | 세영엔디씨(주) | SMART 3000 | SXL-3000RM
2021 | 4 | 계획예방정비용 | 한빛 | 3발전소 | 6 | 14 | 200399895 | 정비부분품(SPAR) | 국내 | A | 전원공급기 | 전원공급기,177 H*472㎜ D,431㎜,39㎏,110VAC±10%,6 | EA | 8 | 계측제어부 | 여인재 | 061-357-3507 | 품명 전원공급기 - 높이 177 H*472㎜ D - 너비 431㎜ - 중량 39㎏ - 입력전압 110VAC±10% - 입력주파수 60㎐ - 출력전압 110VAC±3% - 부속품목 BATTERY 12V 12AH 4EA - 특수사항 정격용량:3KVA - 적용기술기준 APPLY ATTACHED SPECIFICATION - 적용품질기준 APPLY QPS-A-001 - 품질보증서류 APPLY QVDL OF SPECIFICATION - 별칭 RMS UPS 원자력안전범주 NON NUCLEAR SAFETY RELATED 품질등급 A등급 제작사 세영엔디씨(주) - 부품번호 SXL-3000RM - 모델번호 SMART 3000 제작사 주식회사 씨이에스 - 부품번호 CES-SXL-3000RM - 모델번호 SMART 3000 | 세영엔디씨(주) | SMART 3000 | SXL-3000RM
2021 | 1 | 계획예방정비용 | 한빛 | 3발전소 | 5 | 14 | 200399896 | 정비부분품(SPAR) | 국내 | A | 컴퓨터 | 컴퓨터,디지탈형,110~220VAC,P4 이상,1GB DDR SDRAM | EA | 5 | 계측제어부 | 여인재 | 061-357-3507 | 품명 컴퓨터 - 형태(SHAPE) 디지탈형 - 전기 데이터 110~220VAC - 프로세서 속도 P4 이상 - 메모리용량 1GB DDR SDRAM 이상 - 구성품 TOUCH SCREEN, 100MBPS LAN - 구성품2 COM, USB - 구성품3 HDD, DVD MULTI - 구성품4 19IN TFT LED (1280*1024) - 구성품5 WINDOWS 7 - 구성품6 BRACKET(도면참조) 원자력안전범주 NON NUCLEAR SAFETY RELATED 품질등급 A등급 제작사 코오롱엔솔루션(주) - 제작사 유형(MFR CATEGORY) ORIGINAL EQUIP. SUPPLIER - 모델번호 NTP192SO 제작사 코오롱환경서비스(주) - 모델번호 NTP192SO - 제작사 유형(MFR CATEGORY) ORIGINAL EQUIP. SUPPLIER 제출서류목록 - 첨부기술규격서 적용 | 코오롱엔솔루션(주) | NTP192SO
2021 | 4 | 계획예방정비용 | 한빛 | 3발전소 | 6 | 14 | 200399896 | 정비부분품(SPAR) | 국내 | A | 컴퓨터 | 컴퓨터,디지탈형,110~220VAC,P4 이상,1GB DDR SDRAM | EA | 5 | 계측제어부 | 여인재 | 061-357-3507 | 품명 컴퓨터 - 형태(SHAPE) 디지탈형 - 전기 데이터 110~220VAC - 프로세서 속도 P4 이상 - 메모리용량 1GB DDR SDRAM 이상 - 구성품 TOUCH SCREEN, 100MBPS LAN - 구성품2 COM, USB - 구성품3 HDD, DVD MULTI - 구성품4 19IN TFT LED (1280*1024) - 구성품5 WINDOWS 7 - 구성품6 BRACKET(도면참조) 원자력안전범주 NON NUCLEAR SAFETY RELATED 품질등급 A등급 제작사 코오롱엔솔루션(주) - 제작사 유형(MFR CATEGORY) ORIGINAL EQUIP. SUPPLIER - 모델번호 NTP192SO 제작사 코오롱환경서비스(주) - 모델번호 NTP192SO - 제작사 유형(MFR CATEGORY) ORIGINAL EQUIP. SUPPLIER 제출서류목록 - 첨부기술규격서 적용 | 코오롱엔솔루션(주) | NTP192SO
2020 | 1 | 경상예방정비용 | 고리 | 3발전소 |  |  | 200399925 | 정비부분품(SPAR) | 국내 | A | 필터 엘리맨트 | 필터 엘리맨트,SGBD PRE-FILTER,20IN,12.11IN,GL | EA | 5 | 기계부 | 황성준 | 051-726-5631 | 품명 필터 엘리맨트 - 필터엘리멘트용도 SGBD PRE-FILTER - 길이 20IN - 외경 12.11IN - 필터엘리멘트재질 GLASS FIBER - 마이크론등급 6㎛ - 부속품목 O-RING - 최소포장단위 EA - 특수사항 S/G BD WATER 용 - 적용기술기준 구매시방서 참조 - 적용품질기준 구매시방서 참조 - 품질보증서류 CERTIFICATE OF CONFORMANCE - MTR OR MILL SHEET - NCR/SDDR(발생시) - Β RATIO 및 효율 시험 성적서 - 여과지 성능시험 성적서 - 외관 검사 보고서 - 최종 제작 도면 - 측정장비 검, 교정 성적서 - 치수 검사 보고서 - 필터 완제품 성능시험 성적서 - 압력(PRESSURE) 데이터 구매시방서 참조 품질등급 A등급 신고리 건설소 - 패키지 번호 S12-N211-5.01
2020 | 1 | 경상예방정비용 | 월성 | 3발전소 |  |  | 200399925 | 정비부분품(SPAR) | 국내 | A | 필터 엘리맨트 | 필터 엘리맨트,SGBD PRE-FILTER,20IN,12.11IN,GL | EA | 2 | 기계부 | 김병수 | 054-779-5643 | 품명 필터 엘리맨트 - 필터엘리멘트용도 SGBD PRE-FILTER - 길이 20IN - 외경 12.11IN - 필터엘리멘트재질 GLASS FIBER - 마이크론등급 6㎛ - 부속품목 O-RING - 최소포장단위 EA - 특수사항 S/G BD WATER 용 - 적용기술기준 구매시방서 참조 - 적용품질기준 구매시방서 참조 - 품질보증서류 CERTIFICATE OF CONFORMANCE - MTR OR MILL SHEET - NCR/SDDR(발생시) - Β RATIO 및 효율 시험 성적서 - 여과지 성능시험 성적서 - 외관 검사 보고서 - 최종 제작 도면 - 측정장비 검, 교정 성적서 - 치수 검사 보고서 - 필터 완제품 성능시험 성적서 - 압력(PRESSURE) 데이터 구매시방서 참조 품질등급 A등급 신고리 건설소 - 패키지 번호 S12-N211-5.01
2021 | 1 | 경상예방정비용 | 고리 | 3발전소 |  |  | 200399925 | 정비부분품(SPAR) | 국내 | A | 필터 엘리맨트 | 필터 엘리맨트,SGBD PRE-FILTER,20IN,12.11IN,GL | EA | 5 | 기계부 | 황성준 | 051-726-5631 | 품명 필터 엘리맨트 - 필터엘리멘트용도 SGBD PRE-FILTER - 길이 20IN - 외경 12.11IN - 필터엘리멘트재질 GLASS FIBER - 마이크론등급 6㎛ - 부속품목 O-RING - 최소포장단위 EA - 특수사항 S/G BD WATER 용 - 적용기술기준 구매시방서 참조 - 적용품질기준 구매시방서 참조 - 품질보증서류 CERTIFICATE OF CONFORMANCE - MTR OR MILL SHEET - NCR/SDDR(발생시) - Β RATIO 및 효율 시험 성적서 - 여과지 성능시험 성적서 - 외관 검사 보고서 - 최종 제작 도면 - 측정장비 검, 교정 성적서 - 치수 검사 보고서 - 필터 완제품 성능시험 성적서 - 압력(PRESSURE) 데이터 구매시방서 참조 품질등급 A등급 신고리 건설소 - 패키지 번호 S12-N211-5.01
2021 | 1 | 경상예방정비용 | 월성 | 3발전소 |  |  | 200399925 | 정비부분품(SPAR) | 국내 | A | 필터 엘리맨트 | 필터 엘리맨트,SGBD PRE-FILTER,20IN,12.11IN,GL | EA | 2 | 기계부 | 김병수 | 054-779-5643 | 품명 필터 엘리맨트 - 필터엘리멘트용도 SGBD PRE-FILTER - 길이 20IN - 외경 12.11IN - 필터엘리멘트재질 GLASS FIBER - 마이크론등급 6㎛ - 부속품목 O-RING - 최소포장단위 EA - 특수사항 S/G BD WATER 용 - 적용기술기준 구매시방서 참조 - 적용품질기준 구매시방서 참조 - 품질보증서류 CERTIFICATE OF CONFORMANCE - MTR OR MILL SHEET - NCR/SDDR(발생시) - Β RATIO 및 효율 시험 성적서 - 여과지 성능시험 성적서 - 외관 검사 보고서 - 최종 제작 도면 - 측정장비 검, 교정 성적서 - 치수 검사 보고서 - 필터 완제품 성능시험 성적서 - 압력(PRESSURE) 데이터 구매시방서 참조 품질등급 A등급 신고리 건설소 - 패키지 번호 S12-N211-5.01
2022 | 1 | 경상예방정비용 | 고리 | 3발전소 |  |  | 200399925 | 정비부분품(SPAR) | 국내 | A | 필터 엘리맨트 | 필터 엘리맨트,SGBD PRE-FILTER,20IN,12.11IN,GL | EA | 5 | 기계부 | 황성준 | 051-726-5631 | 품명 필터 엘리맨트 - 필터엘리멘트용도 SGBD PRE-FILTER - 길이 20IN - 외경 12.11IN - 필터엘리멘트재질 GLASS FIBER - 마이크론등급 6㎛ - 부속품목 O-RING - 최소포장단위 EA - 특수사항 S/G BD WATER 용 - 적용기술기준 구매시방서 참조 - 적용품질기준 구매시방서 참조 - 품질보증서류 CERTIFICATE OF CONFORMANCE - MTR OR MILL SHEET - NCR/SDDR(발생시) - Β RATIO 및 효율 시험 성적서 - 여과지 성능시험 성적서 - 외관 검사 보고서 - 최종 제작 도면 - 측정장비 검, 교정 성적서 - 치수 검사 보고서 - 필터 완제품 성능시험 성적서 - 압력(PRESSURE) 데이터 구매시방서 참조 품질등급 A등급 신고리 건설소 - 패키지 번호 S12-N211-5.01
2022 | 1 | 경상예방정비용 | 월성 | 3발전소 |  |  | 200399925 | 정비부분품(SPAR) | 국내 | A | 필터 엘리맨트 | 필터 엘리맨트,SGBD PRE-FILTER,20IN,12.11IN,GL | EA | 2 | 기계부 | 김병수 | 054-779-5643 | 품명 필터 엘리맨트 - 필터엘리멘트용도 SGBD PRE-FILTER - 길이 20IN - 외경 12.11IN - 필터엘리멘트재질 GLASS FIBER - 마이크론등급 6㎛ - 부속품목 O-RING - 최소포장단위 EA - 특수사항 S/G BD WATER 용 - 적용기술기준 구매시방서 참조 - 적용품질기준 구매시방서 참조 - 품질보증서류 CERTIFICATE OF CONFORMANCE - MTR OR MILL SHEET - NCR/SDDR(발생시) - Β RATIO 및 효율 시험 성적서 - 여과지 성능시험 성적서 - 외관 검사 보고서 - 최종 제작 도면 - 측정장비 검, 교정 성적서 - 치수 검사 보고서 - 필터 완제품 성능시험 성적서 - 압력(PRESSURE) 데이터 구매시방서 참조 품질등급 A등급 신고리 건설소 - 패키지 번호 S12-N211-5.01
2020 | 1 | 경상예방정비용 | 고리 | 3발전소 |  |  | 200399926 | 정비부분품(SPAR) | 국내 | A | 필터 엘리맨트 | 필터 엘리맨트,SGBD POST-FILTER,28IN,12.11IN,GL | EA | 5 | 기계부 | 황성준 | 051-726-5631 | 품명 필터 엘리맨트 - 필터엘리멘트용도 SGBD POST-FILTER - 길이 28IN - 외경 12.11IN - 필터엘리멘트재질 GLASS FIBER - 마이크론등급 20㎛ - 부속품목 O-RING - 최소포장단위 EA - 적용기술기준 구매시방서 참조 - 적용품질기준 구매시방서 참조 - 품질보증서류 구매시방서 참조 - 시험성적서류 구매시방서 참조 - 압력(PRESSURE) 데이터 구매시방서 참조 품질등급 A등급 제작사 정우산기(주) - 모델번호 5ESC11070-28U200ZJ-143 신고리 건설소 - 패키지 번호 S12-N211-5.02 | 정우산기(주) | 5ESC11070-28U200ZJ-143
2021 | 1 | 경상예방정비용 | 고리 | 3발전소 |  |  | 200399926 | 정비부분품(SPAR) | 국내 | A | 필터 엘리맨트 | 필터 엘리맨트,SGBD POST-FILTER,28IN,12.11IN,GL | EA | 5 | 기계부 | 황성준 | 051-726-5631 | 품명 필터 엘리맨트 - 필터엘리멘트용도 SGBD POST-FILTER - 길이 28IN - 외경 12.11IN - 필터엘리멘트재질 GLASS FIBER - 마이크론등급 20㎛ - 부속품목 O-RING - 최소포장단위 EA - 적용기술기준 구매시방서 참조 - 적용품질기준 구매시방서 참조 - 품질보증서류 구매시방서 참조 - 시험성적서류 구매시방서 참조 - 압력(PRESSURE) 데이터 구매시방서 참조 품질등급 A등급 제작사 정우산기(주) - 모델번호 5ESC11070-28U200ZJ-143 신고리 건설소 - 패키지 번호 S12-N211-5.02 | 정우산기(주) | 5ESC11070-28U200ZJ-143
2022 | 1 | 경상예방정비용 | 고리 | 3발전소 |  |  | 200399926 | 정비부분품(SPAR) | 국내 | A | 필터 엘리맨트 | 필터 엘리맨트,SGBD POST-FILTER,28IN,12.11IN,GL | EA | 5 | 기계부 | 황성준 | 051-726-5631 | 품명 필터 엘리맨트 - 필터엘리멘트용도 SGBD POST-FILTER - 길이 28IN - 외경 12.11IN - 필터엘리멘트재질 GLASS FIBER - 마이크론등급 20㎛ - 부속품목 O-RING - 최소포장단위 EA - 적용기술기준 구매시방서 참조 - 적용품질기준 구매시방서 참조 - 품질보증서류 구매시방서 참조 - 시험성적서류 구매시방서 참조 - 압력(PRESSURE) 데이터 구매시방서 참조 품질등급 A등급 제작사 정우산기(주) - 모델번호 5ESC11070-28U200ZJ-143 신고리 건설소 - 패키지 번호 S12-N211-5.02 | 정우산기(주) | 5ESC11070-28U200ZJ-143
2020 | 1 | 경상예방정비용 | 고리 | 3발전소 |  |  | 200399927 | 정비부분품(SPAR) | 국내 | A | 필터 엘리맨트 | 필터 엘리맨트,SFP CLEANUP FILTER,20IN,12.11IN, | EA | 10 | 기계부 | 황성준 | 051-726-5631 | 품명 필터 엘리맨트 - 필터엘리멘트용도 SFP CLEANUP FILTER - 길이 20IN - 외경 12.11IN - 틀(FRAME)재질 SUS 304 - 필터엘리멘트재질 GLASS FIBER - 마이크론등급 0.45㎛ - 부속품목 O-RING - 최소포장단위 EA 원자력안전범주 NON NUCLEAR SAFETY RELATED 품질등급 A등급 제작사 정우산기(주) - 모델번호 5ESC11070-2U0045J-143 - 부품번호 5ESC11070-2U0045J-143 - 원기술규격서(OTS) SHINKORI 1&2, 9-135-N211 - SHINWOLSONG1&2,9-135-N211 - 제작사 유형(MFR CATEGORY) ORIGINAL EQUIP. SUPPLIER 신고리 건설소 - 패키지 번호 S12-N211-5.03 제출서류목록 - 첨부기술규격서 적용 | 정우산기(주) | 5ESC11070-2U0045J-143 | 5ESC11070-2U0045J-143
2020 | 1 | 경상예방정비용 | 월성 | 3발전소 |  |  | 200399927 | 정비부분품(SPAR) | 국내 | A | 필터 엘리맨트 | 필터 엘리맨트,SFP CLEANUP FILTER,20IN,12.11IN, | EA | 4 | 기계부 | 김병수 | 054-779-5643 | 품명 필터 엘리맨트 - 필터엘리멘트용도 SFP CLEANUP FILTER - 길이 20IN - 외경 12.11IN - 틀(FRAME)재질 SUS 304 - 필터엘리멘트재질 GLASS FIBER - 마이크론등급 0.45㎛ - 부속품목 O-RING - 최소포장단위 EA 원자력안전범주 NON NUCLEAR SAFETY RELATED 품질등급 A등급 제작사 정우산기(주) - 모델번호 5ESC11070-2U0045J-143 - 부품번호 5ESC11070-2U0045J-143 - 원기술규격서(OTS) SHINKORI 1&2, 9-135-N211 - SHINWOLSONG1&2,9-135-N211 - 제작사 유형(MFR CATEGORY) ORIGINAL EQUIP. SUPPLIER 신고리 건설소 - 패키지 번호 S12-N211-5.03 제출서류목록 - 첨부기술규격서 적용 | 정우산기(주) | 5ESC11070-2U0045J-143 | 5ESC11070-2U0045J-143
2021 | 1 | 경상예방정비용 | 고리 | 3발전소 |  |  | 200399927 | 정비부분품(SPAR) | 국내 | A | 필터 엘리맨트 | 필터 엘리맨트,SFP CLEANUP FILTER,20IN,12.11IN, | EA | 10 | 기계부 | 황성준 | 051-726-5631 | 품명 필터 엘리맨트 - 필터엘리멘트용도 SFP CLEANUP FILTER - 길이 20IN - 외경 12.11IN - 틀(FRAME)재질 SUS 304 - 필터엘리멘트재질 GLASS FIBER - 마이크론등급 0.45㎛ - 부속품목 O-RING - 최소포장단위 EA 원자력안전범주 NON NUCLEAR SAFETY RELATED 품질등급 A등급 제작사 정우산기(주) - 모델번호 5ESC11070-2U0045J-143 - 부품번호 5ESC11070-2U0045J-143 - 원기술규격서(OTS) SHINKORI 1&2, 9-135-N211 - SHINWOLSONG1&2,9-135-N211 - 제작사 유형(MFR CATEGORY) ORIGINAL EQUIP. SUPPLIER 신고리 건설소 - 패키지 번호 S12-N211-5.03 제출서류목록 - 첨부기술규격서 적용 | 정우산기(주) | 5ESC11070-2U0045J-143 | 5ESC11070-2U0045J-143
2021 | 1 | 경상예방정비용 | 월성 | 3발전소 |  |  | 200399927 | 정비부분품(SPAR) | 국내 | A | 필터 엘리맨트 | 필터 엘리맨트,SFP CLEANUP FILTER,20IN,12.11IN, | EA | 4 | 기계부 | 김병수 | 054-779-5643 | 품명 필터 엘리맨트 - 필터엘리멘트용도 SFP CLEANUP FILTER - 길이 20IN - 외경 12.11IN - 틀(FRAME)재질 SUS 304 - 필터엘리멘트재질 GLASS FIBER - 마이크론등급 0.45㎛ - 부속품목 O-RING - 최소포장단위 EA 원자력안전범주 NON NUCLEAR SAFETY RELATED 품질등급 A등급 제작사 정우산기(주) - 모델번호 5ESC11070-2U0045J-143 - 부품번호 5ESC11070-2U0045J-143 - 원기술규격서(OTS) SHINKORI 1&2, 9-135-N211 - SHINWOLSONG1&2,9-135-N211 - 제작사 유형(MFR CATEGORY) ORIGINAL EQUIP. SUPPLIER 신고리 건설소 - 패키지 번호 S12-N211-5.03 제출서류목록 - 첨부기술규격서 적용 | 정우산기(주) | 5ESC11070-2U0045J-143 | 5ESC11070-2U0045J-143
2022 | 1 | 경상예방정비용 | 고리 | 3발전소 |  |  | 200399927 | 정비부분품(SPAR) | 국내 | A | 필터 엘리맨트 | 필터 엘리맨트,SFP CLEANUP FILTER,20IN,12.11IN, | EA | 10 | 기계부 | 황성준 | 051-726-5631 | 품명 필터 엘리맨트 - 필터엘리멘트용도 SFP CLEANUP FILTER - 길이 20IN - 외경 12.11IN - 틀(FRAME)재질 SUS 304 - 필터엘리멘트재질 GLASS FIBER - 마이크론등급 0.45㎛ - 부속품목 O-RING - 최소포장단위 EA 원자력안전범주 NON NUCLEAR SAFETY RELATED 품질등급 A등급 제작사 정우산기(주) - 모델번호 5ESC11070-2U0045J-143 - 부품번호 5ESC11070-2U0045J-143 - 원기술규격서(OTS) SHINKORI 1&2, 9-135-N211 - SHINWOLSONG1&2,9-135-N211 - 제작사 유형(MFR CATEGORY) ORIGINAL EQUIP. SUPPLIER 신고리 건설소 - 패키지 번호 S12-N211-5.03 제출서류목록 - 첨부기술규격서 적용 | 정우산기(주) | 5ESC11070-2U0045J-143 | 5ESC11070-2U0045J-143
2022 | 1 | 경상예방정비용 | 월성 | 3발전소 |  |  | 200399927 | 정비부분품(SPAR) | 국내 | A | 필터 엘리맨트 | 필터 엘리맨트,SFP CLEANUP FILTER,20IN,12.11IN, | EA | 4 | 기계부 | 김병수 | 054-779-5643 | 품명 필터 엘리맨트 - 필터엘리멘트용도 SFP CLEANUP FILTER - 길이 20IN - 외경 12.11IN - 틀(FRAME)재질 SUS 304 - 필터엘리멘트재질 GLASS FIBER - 마이크론등급 0.45㎛ - 부속품목 O-RING - 최소포장단위 EA 원자력안전범주 NON NUCLEAR SAFETY RELATED 품질등급 A등급 제작사 정우산기(주) - 모델번호 5ESC11070-2U0045J-143 - 부품번호 5ESC11070-2U0045J-143 - 원기술규격서(OTS) SHINKORI 1&2, 9-135-N211 - SHINWOLSONG1&2,9-135-N211 - 제작사 유형(MFR CATEGORY) ORIGINAL EQUIP. SUPPLIER 신고리 건설소 - 패키지 번호 S12-N211-5.03 제출서류목록 - 첨부기술규격서 적용 | 정우산기(주) | 5ESC11070-2U0045J-143 | 5ESC11070-2U0045J-143
2020 | 1 | 경상예방정비용 | 고리 | 3발전소 |  |  | 200399928 | 정비부분품(SPAR) | 국내 | A | 필터 엘리맨트 | 필터 엘리맨트,유체용,20IN,12.11IN,SUS 304,GLASS | EA | 5 | 기계부 | 황성준 | 051-726-5631 | 품명 필터 엘리맨트 - 필터엘리멘트용도 유체용 - 길이 20IN - 외경 12.11IN - 틀(FRAME)재질 SUS 304 - 필터엘리멘트재질 GLASS FIBER - 효율 99.98% - 마이크론등급 20㎛ - 부속품목 O-RING - 최소포장단위 EA - 적용품질기준 KEPIC-QAP-1, 1995 ED. - 품질보증서류 CERTIFICATE OF CONFORMANCE - 시험성적서류 Β RATIO 및 효율 시험 성적서 - 별칭 SFP DEMINERALIZER FILTER 품질등급 A등급 제작사 정우산기(주) - 모델번호 5ESC11070-2U200ZJ-143 신고리 건설소 - 패키지 번호 S12-N211-5.04 - S12-N211-5.07 | 정우산기(주) | 5ESC11070-2U200ZJ-143
2021 | 1 | 경상예방정비용 | 고리 | 3발전소 |  |  | 200399928 | 정비부분품(SPAR) | 국내 | A | 필터 엘리맨트 | 필터 엘리맨트,유체용,20IN,12.11IN,SUS 304,GLASS | EA | 5 | 기계부 | 황성준 | 051-726-5631 | 품명 필터 엘리맨트 - 필터엘리멘트용도 유체용 - 길이 20IN - 외경 12.11IN - 틀(FRAME)재질 SUS 304 - 필터엘리멘트재질 GLASS FIBER - 효율 99.98% - 마이크론등급 20㎛ - 부속품목 O-RING - 최소포장단위 EA - 적용품질기준 KEPIC-QAP-1, 1995 ED. - 품질보증서류 CERTIFICATE OF CONFORMANCE - 시험성적서류 Β RATIO 및 효율 시험 성적서 - 별칭 SFP DEMINERALIZER FILTER 품질등급 A등급 제작사 정우산기(주) - 모델번호 5ESC11070-2U200ZJ-143 신고리 건설소 - 패키지 번호 S12-N211-5.04 - S12-N211-5.07 | 정우산기(주) | 5ESC11070-2U200ZJ-143
2022 | 1 | 경상예방정비용 | 고리 | 3발전소 |  |  | 200399928 | 정비부분품(SPAR) | 국내 | A | 필터 엘리맨트 | 필터 엘리맨트,유체용,20IN,12.11IN,SUS 304,GLASS | EA | 5 | 기계부 | 황성준 | 051-726-5631 | 품명 필터 엘리맨트 - 필터엘리멘트용도 유체용 - 길이 20IN - 외경 12.11IN - 틀(FRAME)재질 SUS 304 - 필터엘리멘트재질 GLASS FIBER - 효율 99.98% - 마이크론등급 20㎛ - 부속품목 O-RING - 최소포장단위 EA - 적용품질기준 KEPIC-QAP-1, 1995 ED. - 품질보증서류 CERTIFICATE OF CONFORMANCE - 시험성적서류 Β RATIO 및 효율 시험 성적서 - 별칭 SFP DEMINERALIZER FILTER 품질등급 A등급 제작사 정우산기(주) - 모델번호 5ESC11070-2U200ZJ-143 신고리 건설소 - 패키지 번호 S12-N211-5.04 - S12-N211-5.07 | 정우산기(주) | 5ESC11070-2U200ZJ-143
2021 | 1 | 경상예방정비용 | 고리 | 3발전소 |  |  | 200399962 | 정비부분품(SPAR) | 국외 | S | 압력 트랜스듀서(PT) | 압력 트랜스듀서(PT),MCU ELECTRONIC BOARD,32㎜(L | EA | 5 | 계측제어부 | 박재진 | 051-726-5665 | 품명 압력 트랜스듀서(PT) - 별칭 MCU ELECTRONIC BOARD - 변환기(TRANSDUCER) 데이터 32㎜(LCD DISPLAY SUPPORT) - 설치기기 정보 전자보드 교체용 - 특수사항 MCU BOARD 직경 : 65Φ 품질등급 S등급 제작사 GEOSIG LTD. - 모델번호 NEB-SPC 신고리 건설소 - 패키지 번호 S12-J230C-5.01R 신월성 건설소 - 패키지 번호 B12-J230C-5.01R | GEOSIG LTD. | NEB-SPC
2021 | 1 | 경상예방정비용 | 고리 | 3발전소 |  |  | 200399962 | 정비부분품(SPAR) | 국외 | S | 압력 트랜스듀서(PT) | 압력 트랜스듀서(PT),MCU ELECTRONIC BOARD,32㎜(L | EA | 3 | 계측제어부 | 박재진 | 051-726-5665 | 품명 압력 트랜스듀서(PT) - 별칭 MCU ELECTRONIC BOARD - 변환기(TRANSDUCER) 데이터 32㎜(LCD DISPLAY SUPPORT) - 설치기기 정보 전자보드 교체용 - 특수사항 MCU BOARD 직경 : 65Φ 품질등급 S등급 제작사 GEOSIG LTD. - 모델번호 NEB-SPC 신고리 건설소 - 패키지 번호 S12-J230C-5.01R 신월성 건설소 - 패키지 번호 B12-J230C-5.01R | GEOSIG LTD. | NEB-SPC
2021 | 2 | 계획예방정비용 | 고리 | 3발전소 | 5(신1) | 7 | 200399962 | 정비부분품(SPAR) | 국외 | S | 압력 트랜스듀서(PT) | 압력 트랜스듀서(PT),MCU ELECTRONIC BOARD,32㎜(L | EA | 9 | 계측제어부 | 박재진 | 051-726-5665 | 품명 압력 트랜스듀서(PT) - 별칭 MCU ELECTRONIC BOARD - 변환기(TRANSDUCER) 데이터 32㎜(LCD DISPLAY SUPPORT) - 설치기기 정보 전자보드 교체용 - 특수사항 MCU BOARD 직경 : 65Φ 품질등급 S등급 제작사 GEOSIG LTD. - 모델번호 NEB-SPC 신고리 건설소 - 패키지 번호 S12-J230C-5.01R 신월성 건설소 - 패키지 번호 B12-J230C-5.01R | GEOSIG LTD. | NEB-SPC
2021 | 2 | 계획예방정비용 | 고리 | 3발전소 | 6(신2) | 7 | 200399962 | 정비부분품(SPAR) | 국외 | S | 압력 트랜스듀서(PT) | 압력 트랜스듀서(PT),MCU ELECTRONIC BOARD,32㎜(L | EA | 4 | 계측제어부 | 박재진 | 051-726-5665 | 품명 압력 트랜스듀서(PT) - 별칭 MCU ELECTRONIC BOARD - 변환기(TRANSDUCER) 데이터 32㎜(LCD DISPLAY SUPPORT) - 설치기기 정보 전자보드 교체용 - 특수사항 MCU BOARD 직경 : 65Φ 품질등급 S등급 제작사 GEOSIG LTD. - 모델번호 NEB-SPC 신고리 건설소 - 패키지 번호 S12-J230C-5.01R 신월성 건설소 - 패키지 번호 B12-J230C-5.01R | GEOSIG LTD. | NEB-SPC
2020 | 1 | 계획예방정비용 | 고리 | 3발전소 | 5(신1) | 6 | 200399979 | 정비부분품(SPAR) | 국외 | S | 패킹재료 | 패킹재료,BRAIDED GRAPHITE,CERTIFICATE OF CON | EA | 1 | 기계부 | 황도원 | 051-726-5649 | 품명 패킹재료 - 패킹재료재질 BRAIDED GRAPHITE - 품질보증서류 CERTIFICATE OF CONFORMANCE - 별칭 PACKING - 사이즈 1.75IN-38NUC 품질등급 S등급 제작사 WEIR VALVES & CONTROLS UK LTD - 부품번호 481111755730000 신고리 건설소 - 패키지 번호 S12-J236-5.01A - S12-J236-5.01B - S12-J236-5.01C - S12-J236-5.01D 신월성 건설소 - 패키지 번호 B12-J236-5.01A - B12-J236-5.01B - B12-J236-5.01C - B12-J236-5.01D | WEIR VALVES & CONTROLS UK LTD |  | 481111755730000
2021 | 2 | 계획예방정비용 | 고리 | 3발전소 | 5(신1) | 7 | 200399979 | 정비부분품(SPAR) | 국외 | S | 패킹재료 | 패킹재료,BRAIDED GRAPHITE,CERTIFICATE OF CON | EA | 1 | 기계부 | 황도원 | 051-726-5649 | 품명 패킹재료 - 패킹재료재질 BRAIDED GRAPHITE - 품질보증서류 CERTIFICATE OF CONFORMANCE - 별칭 PACKING - 사이즈 1.75IN-38NUC 품질등급 S등급 제작사 WEIR VALVES & CONTROLS UK LTD - 부품번호 481111755730000 신고리 건설소 - 패키지 번호 S12-J236-5.01A - S12-J236-5.01B - S12-J236-5.01C - S12-J236-5.01D 신월성 건설소 - 패키지 번호 B12-J236-5.01A - B12-J236-5.01B - B12-J236-5.01C - B12-J236-5.01D | WEIR VALVES & CONTROLS UK LTD |  | 481111755730000
2021 | 2 | 계획예방정비용 | 고리 | 3발전소 | 6(신2) | 7 | 200399979 | 정비부분품(SPAR) | 국외 | S | 패킹재료 | 패킹재료,BRAIDED GRAPHITE,CERTIFICATE OF CON | EA | 1 | 기계부 | 박준형 | 051-726-2348 | 품명 패킹재료 - 패킹재료재질 BRAIDED GRAPHITE - 품질보증서류 CERTIFICATE OF CONFORMANCE - 별칭 PACKING - 사이즈 1.75IN-38NUC 품질등급 S등급 제작사 WEIR VALVES & CONTROLS UK LTD - 부품번호 481111755730000 신고리 건설소 - 패키지 번호 S12-J236-5.01A - S12-J236-5.01B - S12-J236-5.01C - S12-J236-5.01D 신월성 건설소 - 패키지 번호 B12-J236-5.01A - B12-J236-5.01B - B12-J236-5.01C - B12-J236-5.01D | WEIR VALVES & CONTROLS UK LTD |  | 481111755730000
2020 | 1 | 계획예방정비용 | 고리 | 3발전소 | 5(신1) | 6 | 200399981 | 정비부분품(SPAR) | 국외 | S | 개스킷 | 개스킷,SUS/GRAPHITE,EA,CERTIFICATE OF CONFO | EA | 1 | 기계부 | 황도원 | 051-726-5649 | 품명 개스킷 - 가스켓재질 SUS/GRAPHITE - 최소포장단위 EA - 품질보증서류 CERTIFICATE OF CONFORMANCE - 별칭 SIDE GASKET - 치수 3.5*2.5㎜ 품질등급 S등급 제작사 WEIR VALVES & CONTROLS UK LTD - 부품번호 381210058645000 신고리 건설소 - 패키지 번호 S12-J236-5.03B - S12-J236-5.03C 신월성 건설소 - 패키지 번호 B12-J236-5.03A - B12-J236-5.03B - B12-J236-5.03C - B12-J236-5.03D | WEIR VALVES & CONTROLS UK LTD |  | 381210058645000
2021 | 2 | 계획예방정비용 | 고리 | 3발전소 | 5(신1) | 7 | 200399981 | 정비부분품(SPAR) | 국외 | S | 개스킷 | 개스킷,SUS/GRAPHITE,EA,CERTIFICATE OF CONFO | EA | 1 | 기계부 | 황도원 | 051-726-5649 | 품명 개스킷 - 가스켓재질 SUS/GRAPHITE - 최소포장단위 EA - 품질보증서류 CERTIFICATE OF CONFORMANCE - 별칭 SIDE GASKET - 치수 3.5*2.5㎜ 품질등급 S등급 제작사 WEIR VALVES & CONTROLS UK LTD - 부품번호 381210058645000 신고리 건설소 - 패키지 번호 S12-J236-5.03B - S12-J236-5.03C 신월성 건설소 - 패키지 번호 B12-J236-5.03A - B12-J236-5.03B - B12-J236-5.03C - B12-J236-5.03D | WEIR VALVES & CONTROLS UK LTD |  | 381210058645000
2021 | 2 | 계획예방정비용 | 고리 | 3발전소 | 6(신2) | 7 | 200399981 | 정비부분품(SPAR) | 국외 | S | 개스킷 | 개스킷,SUS/GRAPHITE,EA,CERTIFICATE OF CONFO | EA | 1 | 기계부 | 박준형 | 051-726-2348 | 품명 개스킷 - 가스켓재질 SUS/GRAPHITE - 최소포장단위 EA - 품질보증서류 CERTIFICATE OF CONFORMANCE - 별칭 SIDE GASKET - 치수 3.5*2.5㎜ 품질등급 S등급 제작사 WEIR VALVES & CONTROLS UK LTD - 부품번호 381210058645000 신고리 건설소 - 패키지 번호 S12-J236-5.03B - S12-J236-5.03C 신월성 건설소 - 패키지 번호 B12-J236-5.03A - B12-J236-5.03B - B12-J236-5.03C - B12-J236-5.03D | WEIR VALVES & CONTROLS UK LTD |  | 381210058645000
2020 | 1 | 계획예방정비용 | 고리 | 3발전소 | 5(신1) | 6 | 200399982 | 정비부분품(SPAR) | 국외 | S | 실린더,구동기용 | CYLINDER,AIR CYLINDER,AIR COMPRESSING,FK | EA | 1 | 기계부 | 황도원 | 051-726-5649 | 품명 CYLINDER - 별칭 AIR CYLINDER - 용도 AIR COMPRESSING - 재질 FKM(ASTM1418),TEFLON - 품질서류 1 CERTIFICATE OF CONFORMANCE 품질등급 S등급 제작사 WEIR VALVES & CONTROLS UK LTD - 부품번호 481749901301000 신고리 건설소 - 패키지 번호 S12-J236-5.04A - S12-J236-5.04B - S12-J236-5.04C 신월성 건설소 - 패키지 번호 B12-J236-5.04A - B12-J236-5.04B - B12-J236-5.04C - B12-J236-5.04D | WEIR VALVES & CONTROLS UK LTD |  | 481749901301000
2021 | 2 | 계획예방정비용 | 고리 | 3발전소 | 5(신1) | 7 | 200399982 | 정비부분품(SPAR) | 국외 | S | 실린더,구동기용 | CYLINDER,AIR CYLINDER,AIR COMPRESSING,FK | EA | 1 | 기계부 | 황도원 | 051-726-5649 | 품명 CYLINDER - 별칭 AIR CYLINDER - 용도 AIR COMPRESSING - 재질 FKM(ASTM1418),TEFLON - 품질서류 1 CERTIFICATE OF CONFORMANCE 품질등급 S등급 제작사 WEIR VALVES & CONTROLS UK LTD - 부품번호 481749901301000 신고리 건설소 - 패키지 번호 S12-J236-5.04A - S12-J236-5.04B - S12-J236-5.04C 신월성 건설소 - 패키지 번호 B12-J236-5.04A - B12-J236-5.04B - B12-J236-5.04C - B12-J236-5.04D | WEIR VALVES & CONTROLS UK LTD |  | 481749901301000
2021 | 2 | 계획예방정비용 | 고리 | 3발전소 | 6(신2) | 7 | 200399982 | 정비부분품(SPAR) | 국외 | S | 실린더,구동기용 | CYLINDER,AIR CYLINDER,AIR COMPRESSING,FK | EA | 1 | 기계부 | 박준형 | 051-726-2348 | 품명 CYLINDER - 별칭 AIR CYLINDER - 용도 AIR COMPRESSING - 재질 FKM(ASTM1418),TEFLON - 품질서류 1 CERTIFICATE OF CONFORMANCE 품질등급 S등급 제작사 WEIR VALVES & CONTROLS UK LTD - 부품번호 481749901301000 신고리 건설소 - 패키지 번호 S12-J236-5.04A - S12-J236-5.04B - S12-J236-5.04C 신월성 건설소 - 패키지 번호 B12-J236-5.04A - B12-J236-5.04B - B12-J236-5.04C - B12-J236-5.04D | WEIR VALVES & CONTROLS UK LTD |  | 481749901301000
2020 | 3 | 계획예방정비용 | 한빛 | 1발전소 | 1 | 25 | 200399985 | 정비부분품(SPAR) | 국내 | Q | 메커니컬실 | 메커니컬실,47.625MM,85℃,3.16㎏/㎠,31.75㎜,CARB/T | EA | 4 | 기계부 | 김인기 | 061-357-2148 | 품명 메커니컬실 - 외경 47.625MM - 사용온도(상한) 85℃ - 사용압력(상한) 3.16㎏/㎠ - 샤프트직경 31.75㎜ - 고정자섭동면재질 CARB/TITAN - 회전자섭동면재질 W.C/STS316 - 구성품 FLOAT SEAT - 구성품2 O-RING - 구성품3 SEAL RING - 구성품4 PIN - 구성품5 DRIVE - 구성품6 SPRING - 구성품7 STOPPER - 별칭 디젤자켓수 항온펌프 기계적씰 원자력안전범주 NON NUCLEAR SAFETY RELATED 품질등급 Q등급 제출서류목록 - 첨부기술규격서 적용
2021 | 2 | 계획예방정비용 | 한빛 | 1발전소 | 2 | 25 | 200399985 | 정비부분품(SPAR) | 국내 | Q | 메커니컬실 | 메커니컬실,47.625MM,85℃,3.16㎏/㎠,31.75㎜,CARB/T | EA | 4 | 기계부 | 김인기 | 061-357-2148 | 품명 메커니컬실 - 외경 47.625MM - 사용온도(상한) 85℃ - 사용압력(상한) 3.16㎏/㎠ - 샤프트직경 31.75㎜ - 고정자섭동면재질 CARB/TITAN - 회전자섭동면재질 W.C/STS316 - 구성품 FLOAT SEAT - 구성품2 O-RING - 구성품3 SEAL RING - 구성품4 PIN - 구성품5 DRIVE - 구성품6 SPRING - 구성품7 STOPPER - 별칭 디젤자켓수 항온펌프 기계적씰 원자력안전범주 NON NUCLEAR SAFETY RELATED 품질등급 Q등급 제출서류목록 - 첨부기술규격서 적용
2022 | 1 | 계획예방정비용 | 한빛 | 1발전소 | 1 | 26 | 200399985 | 정비부분품(SPAR) | 국내 | Q | 메커니컬실 | 메커니컬실,47.625MM,85℃,3.16㎏/㎠,31.75㎜,CARB/T | EA | 4 | 기계부 | 김인기 | 061-357-2148 | 품명 메커니컬실 - 외경 47.625MM - 사용온도(상한) 85℃ - 사용압력(상한) 3.16㎏/㎠ - 샤프트직경 31.75㎜ - 고정자섭동면재질 CARB/TITAN - 회전자섭동면재질 W.C/STS316 - 구성품 FLOAT SEAT - 구성품2 O-RING - 구성품3 SEAL RING - 구성품4 PIN - 구성품5 DRIVE - 구성품6 SPRING - 구성품7 STOPPER - 별칭 디젤자켓수 항온펌프 기계적씰 원자력안전범주 NON NUCLEAR SAFETY RELATED 품질등급 Q등급 제출서류목록 - 첨부기술규격서 적용
2022 | 4 | 계획예방정비용 | 한빛 | 1발전소 | 2 | 26 | 200399985 | 정비부분품(SPAR) | 국내 | Q | 메커니컬실 | 메커니컬실,47.625MM,85℃,3.16㎏/㎠,31.75㎜,CARB/T | EA | 4 | 기계부 | 김인기 | 061-357-2148 | 품명 메커니컬실 - 외경 47.625MM - 사용온도(상한) 85℃ - 사용압력(상한) 3.16㎏/㎠ - 샤프트직경 31.75㎜ - 고정자섭동면재질 CARB/TITAN - 회전자섭동면재질 W.C/STS316 - 구성품 FLOAT SEAT - 구성품2 O-RING - 구성품3 SEAL RING - 구성품4 PIN - 구성품5 DRIVE - 구성품6 SPRING - 구성품7 STOPPER - 별칭 디젤자켓수 항온펌프 기계적씰 원자력안전범주 NON NUCLEAR SAFETY RELATED 품질등급 Q등급 제출서류목록 - 첨부기술규격서 적용
2020 | 3 | 계획예방정비용 | 한빛 | 1발전소 | 1 | 25 | 200399987 | 정비부분품(SPAR) | 국내 | Q | 메커니컬실 | 메커니컬실,44.5MM,64MM,STS316,60℃,2.5㎏/㎠,44.5 | EA | 4 | 기계부 | 김인기 | 061-357-2148 | 품명 메커니컬실 - 내경 44.5MM - 외경 64MM - 메커니컬씰재질 STS316 - 사용온도(상한) 60℃ - 사용압력(상한) 2.5㎏/㎠ - 샤프트직경 44.5㎜ - 고정자섭동면재질 CARBON - 회전자섭동면재질 STS316/CERA - 별칭 디젤윤활유 항온펌프 기계적씰 원자력안전범주 NON NUCLEAR SAFETY RELATED 품질등급 Q등급 제출서류목록 - 첨부기술규격서 적용
2021 | 2 | 계획예방정비용 | 한빛 | 1발전소 | 2 | 25 | 200399987 | 정비부분품(SPAR) | 국내 | Q | 메커니컬실 | 메커니컬실,44.5MM,64MM,STS316,60℃,2.5㎏/㎠,44.5 | EA | 4 | 기계부 | 김인기 | 061-357-2148 | 품명 메커니컬실 - 내경 44.5MM - 외경 64MM - 메커니컬씰재질 STS316 - 사용온도(상한) 60℃ - 사용압력(상한) 2.5㎏/㎠ - 샤프트직경 44.5㎜ - 고정자섭동면재질 CARBON - 회전자섭동면재질 STS316/CERA - 별칭 디젤윤활유 항온펌프 기계적씰 원자력안전범주 NON NUCLEAR SAFETY RELATED 품질등급 Q등급 제출서류목록 - 첨부기술규격서 적용
2022 | 1 | 계획예방정비용 | 한빛 | 1발전소 | 1 | 26 | 200399987 | 정비부분품(SPAR) | 국내 | Q | 메커니컬실 | 메커니컬실,44.5MM,64MM,STS316,60℃,2.5㎏/㎠,44.5 | EA | 4 | 기계부 | 김인기 | 061-357-2148 | 품명 메커니컬실 - 내경 44.5MM - 외경 64MM - 메커니컬씰재질 STS316 - 사용온도(상한) 60℃ - 사용압력(상한) 2.5㎏/㎠ - 샤프트직경 44.5㎜ - 고정자섭동면재질 CARBON - 회전자섭동면재질 STS316/CERA - 별칭 디젤윤활유 항온펌프 기계적씰 원자력안전범주 NON NUCLEAR SAFETY RELATED 품질등급 Q등급 제출서류목록 - 첨부기술규격서 적용
2022 | 4 | 계획예방정비용 | 한빛 | 1발전소 | 2 | 26 | 200399987 | 정비부분품(SPAR) | 국내 | Q | 메커니컬실 | 메커니컬실,44.5MM,64MM,STS316,60℃,2.5㎏/㎠,44.5 | EA | 4 | 기계부 | 김인기 | 061-357-2148 | 품명 메커니컬실 - 내경 44.5MM - 외경 64MM - 메커니컬씰재질 STS316 - 사용온도(상한) 60℃ - 사용압력(상한) 2.5㎏/㎠ - 샤프트직경 44.5㎜ - 고정자섭동면재질 CARBON - 회전자섭동면재질 STS316/CERA - 별칭 디젤윤활유 항온펌프 기계적씰 원자력안전범주 NON NUCLEAR SAFETY RELATED 품질등급 Q등급 제출서류목록 - 첨부기술규격서 적용
2020 | 3 | 계획예방정비용 | 한울 | 2발전소 | 3 | 16 | 200400048 | 정비부분품(SPAR) | 국내 | A | 금속판 | 금속판,SS400,DIAPHRAGM PLATE,304 OD*65㎜ H,2 | EA | 1 | 기계부 | 김동훈 | 054-785-1326 | 품명 금속판 - 플레이트재질 SS400 - 별칭 DIAPHRAGM PLATE - 사이즈 304 OD*65㎜ H 원자력안전범주 NON NUCLEAR SAFETY RELATED 품질등급 A등급 제작사 (주)에쓰브이씨 [구 신우공업(주)] - 도면번호 2429 J231-DG-A00-65 - 모델번호 81NMJ - 부품번호 400-60 - 원기술규격서(OTS) HANUL 3&4, 9-184-J231 REV.8 - 제작사 유형(MFR CATEGORY) ORIGINAL EQUIP. SUPPLIER 제출서류목록 - 첨부기술규격서 적용 - 품질보증계획서(QAM) - 품질증빙/제출서류목록(QVDL) - 품질보증확인서(C of C) | (주)에쓰브이씨 [구 신우공업(주)] | 81NMJ | 400-60
2020 | 4 | 계획예방정비용 | 한울 | 2발전소 | 4 | 15 | 200400048 | 정비부분품(SPAR) | 국내 | A | 금속판 | 금속판,SS400,DIAPHRAGM PLATE,304 OD*65㎜ H,2 | EA | 1 | 기계부 | 이민주 | 054-785-2647 | 품명 금속판 - 플레이트재질 SS400 - 별칭 DIAPHRAGM PLATE - 사이즈 304 OD*65㎜ H 원자력안전범주 NON NUCLEAR SAFETY RELATED 품질등급 A등급 제작사 (주)에쓰브이씨 [구 신우공업(주)] - 도면번호 2429 J231-DG-A00-65 - 모델번호 81NMJ - 부품번호 400-60 - 원기술규격서(OTS) HANUL 3&4, 9-184-J231 REV.8 - 제작사 유형(MFR CATEGORY) ORIGINAL EQUIP. SUPPLIER 제출서류목록 - 첨부기술규격서 적용 - 품질보증계획서(QAM) - 품질증빙/제출서류목록(QVDL) - 품질보증확인서(C of C) | (주)에쓰브이씨 [구 신우공업(주)] | 81NMJ | 400-60
2022 | 2 | 계획예방정비용 | 한울 | 2발전소 | 3 | 17 | 200400048 | 정비부분품(SPAR) | 국내 | A | 금속판 | 금속판,SS400,DIAPHRAGM PLATE,304 OD*65㎜ H,2 | EA | 1 | 기계부 | 김동훈 | 054-785-1326 | 품명 금속판 - 플레이트재질 SS400 - 별칭 DIAPHRAGM PLATE - 사이즈 304 OD*65㎜ H 원자력안전범주 NON NUCLEAR SAFETY RELATED 품질등급 A등급 제작사 (주)에쓰브이씨 [구 신우공업(주)] - 도면번호 2429 J231-DG-A00-65 - 모델번호 81NMJ - 부품번호 400-60 - 원기술규격서(OTS) HANUL 3&4, 9-184-J231 REV.8 - 제작사 유형(MFR CATEGORY) ORIGINAL EQUIP. SUPPLIER 제출서류목록 - 첨부기술규격서 적용 - 품질보증계획서(QAM) - 품질증빙/제출서류목록(QVDL) - 품질보증확인서(C of C) | (주)에쓰브이씨 [구 신우공업(주)] | 81NMJ | 400-60
2022 | 3 | 계획예방정비용 | 한울 | 2발전소 | 4 | 16 | 200400048 | 정비부분품(SPAR) | 국내 | A | 금속판 | 금속판,SS400,DIAPHRAGM PLATE,304 OD*65㎜ H,2 | EA | 1 | 기계부 | 이민주 | 054-785-2647 | 품명 금속판 - 플레이트재질 SS400 - 별칭 DIAPHRAGM PLATE - 사이즈 304 OD*65㎜ H 원자력안전범주 NON NUCLEAR SAFETY RELATED 품질등급 A등급 제작사 (주)에쓰브이씨 [구 신우공업(주)] - 도면번호 2429 J231-DG-A00-65 - 모델번호 81NMJ - 부품번호 400-60 - 원기술규격서(OTS) HANUL 3&4, 9-184-J231 REV.8 - 제작사 유형(MFR CATEGORY) ORIGINAL EQUIP. SUPPLIER 제출서류목록 - 첨부기술규격서 적용 - 품질보증계획서(QAM) - 품질증빙/제출서류목록(QVDL) - 품질보증확인서(C of C) | (주)에쓰브이씨 [구 신우공업(주)] | 81NMJ | 400-60
2020 | 3 | 계획예방정비용 | 고리 | 3발전소 | 6(신2) | 6 | 200400059 | 정비부분품(SPAR) | 국내 | Q | 스터드 | 스터드,전장 나사형,180㎜,SA193-B8(STAINLESS STEEL | EA | 1 | 기계부 | 서원철 | 051-726-2392 | 품명 스터드 - 스터드용도 전장 나사형 - 길이 180㎜ - 스터드재질 SA193-B8(STAINLESS STEEL) - 나사시리즈 1-1/4IN - 품질보증서류 C OF C - 별칭 STUD BOLT 품질등급 Q등급 신고리 건설소 - 패키지 번호 S12-N205-5.01.B
2021 | 4 | 계획예방정비용 | 고리 | 3발전소 | 5(신1) | 7 | 200400059 | 정비부분품(SPAR) | 국내 | Q | 스터드 | 스터드,전장 나사형,180㎜,SA193-B8(STAINLESS STEEL | EA | 1 | 기계부 | 서원철 | 051-726-2392 | 품명 스터드 - 스터드용도 전장 나사형 - 길이 180㎜ - 스터드재질 SA193-B8(STAINLESS STEEL) - 나사시리즈 1-1/4IN - 품질보증서류 C OF C - 별칭 STUD BOLT 품질등급 Q등급 신고리 건설소 - 패키지 번호 S12-N205-5.01.B
2020 | 3 | 계획예방정비용 | 고리 | 3발전소 | 6(신2) | 6 | 200400060 | 정비부분품(SPAR) | 국내 | Q | 너트 | 너트,유니온,SA193-B8(STAINLESS STEEL),1(1/4)I | EA | 1 | 기계부 | 서원철 | 051-726-2392 | 품명 너트 - 너트용도 유니온 - 너트재질 SA193-B8(STAINLESS STEEL) - 나사시리즈 1(1/4)IN - 적용기술기준 ASME - 품질보증서류 C OF C - 별칭 NUT 품질등급 Q등급 신고리 건설소 - 패키지 번호 S12-N205-5.01.B
2021 | 4 | 계획예방정비용 | 고리 | 3발전소 | 5(신1) | 7 | 200400060 | 정비부분품(SPAR) | 국내 | Q | 너트 | 너트,유니온,SA193-B8(STAINLESS STEEL),1(1/4)I | EA | 1 | 기계부 | 서원철 | 051-726-2392 | 품명 너트 - 너트용도 유니온 - 너트재질 SA193-B8(STAINLESS STEEL) - 나사시리즈 1(1/4)IN - 적용기술기준 ASME - 품질보증서류 C OF C - 별칭 NUT 품질등급 Q등급 신고리 건설소 - 패키지 번호 S12-N205-5.01.B
2020 | 3 | 계획예방정비용 | 고리 | 3발전소 | 6(신2) | 6 | 200400061 | 정비부분품(SPAR) | 국내 | Q | 개스킷 | 개스킷,62IN,3.2㎜,1494㎜,1584㎜,NON-ASBESTOS,2 | EA | 1 | 기계부 | 서원철 | 051-726-2392 | 품명 개스킷 - 배관공칭규격(NPS) 62IN - 두께 3.2㎜ - 내경 1494㎜ - 외경 1584㎜ - 가스켓재질 NON-ASBESTOS - 사용온도(상한) 204.4℃ - 사용압력(상한) 4㎏/㎠G - 적용기술기준 ANSI 150# - 품질보증서류 CERTIFICATE OF CONFORMANCE - 타입 표식(TYPE DESIGNATION) SO.RF 품질등급 Q등급 제작사 원일티엔아이(주) - 부품번호 D-BA-92300-M02/M12 NO.5 신고리 건설소 - 패키지 번호 S12-N205-5.01.C | 원일티엔아이(주) |  | D-BA-92300-M02/M12 NO.5
2021 | 4 | 계획예방정비용 | 고리 | 3발전소 | 5(신1) | 7 | 200400061 | 정비부분품(SPAR) | 국내 | Q | 개스킷 | 개스킷,62IN,3.2㎜,1494㎜,1584㎜,NON-ASBESTOS,2 | EA | 1 | 기계부 | 서원철 | 051-726-2392 | 품명 개스킷 - 배관공칭규격(NPS) 62IN - 두께 3.2㎜ - 내경 1494㎜ - 외경 1584㎜ - 가스켓재질 NON-ASBESTOS - 사용온도(상한) 204.4℃ - 사용압력(상한) 4㎏/㎠G - 적용기술기준 ANSI 150# - 품질보증서류 CERTIFICATE OF CONFORMANCE - 타입 표식(TYPE DESIGNATION) SO.RF 품질등급 Q등급 제작사 원일티엔아이(주) - 부품번호 D-BA-92300-M02/M12 NO.5 신고리 건설소 - 패키지 번호 S12-N205-5.01.C | 원일티엔아이(주) |  | D-BA-92300-M02/M12 NO.5
2020 | 3 | 계획예방정비용 | 고리 | 3발전소 | 6(신2) | 6 | 200400066 | 정비부분품(SPAR) | 국내 | Q | 개스킷 | 개스킷,24IN,3.2㎜,NEOPRENE,204.4℃,4㎏/㎠G,CERT | EA | 1 | 기계부 | 서원철 | 051-726-2392 | 품명 개스킷 - 배관공칭규격(NPS) 24IN - 두께 3.2㎜ - 가스켓재질 NEOPRENE - 사용온도(상한) 204.4℃ - 사용압력(상한) 4㎏/㎠G - 품질보증서류 CERTIFICATE OF CONFORMANCE - 타입 표식(TYPE DESIGNATION) SO.RF 품질등급 Q등급 신고리 건설소 - 패키지 번호 S12-N205-5.01.A
2021 | 4 | 계획예방정비용 | 고리 | 3발전소 | 5(신1) | 7 | 200400066 | 정비부분품(SPAR) | 국내 | Q | 개스킷 | 개스킷,24IN,3.2㎜,NEOPRENE,204.4℃,4㎏/㎠G,CERT | EA | 1 | 기계부 | 서원철 | 051-726-2392 | 품명 개스킷 - 배관공칭규격(NPS) 24IN - 두께 3.2㎜ - 가스켓재질 NEOPRENE - 사용온도(상한) 204.4℃ - 사용압력(상한) 4㎏/㎠G - 품질보증서류 CERTIFICATE OF CONFORMANCE - 타입 표식(TYPE DESIGNATION) SO.RF 품질등급 Q등급 신고리 건설소 - 패키지 번호 S12-N205-5.01.A
2020 | 2 | 계획예방정비용 | 한울 | 2발전소 | 4 | 15 | 200400073 | 정비부분품(SPAR) | 국외 | Q | 압력스위치 | 압력스위치,-2~10MBAR,DPDT,SUS316,ASME NQA-1, | EA | 2 | 계측제어부 | 허나영 | 054-785-1382 | 품명 압력스위치 - 압력설정범위(상한) -2~10MBAR - 접촉기능 DPDT - 케이스재질 SUS316 - 적용품질기준 ASME NQA-1 - 품질보증서류 C OF C - 별칭 PRESSURE SWITCH - 전류 5A - 전기 데이터 120VAC,60㎐ - 모세관(CAPILLARY) 데이터 1/2IN NPT 품질등급 Q등급 제작사 MAN ENERGY SOLUTIONS SAS(MAN D - 주설비 참고자료 M263-DT-B01-01 - 부품번호 ML 34 FX 제작사 GEORGIN - 부품번호 ML 34 FX - 주설비 참고자료 M263-DT-B01-01 | MAN ENERGY SOLUTIONS SAS(MAN DIESEL:OLD) |  | ML 34 FX
2021 | 2 | 계획예방정비용 | 고리 | 3발전소 | 5(신1) | 7 | 200400212 | 정비부분품(SPAR) | 국외 | S | 솔레노이드밸브 | 밸브,솔레노이드용,125 VDC,3WAY,3/4 INCH NPT,C O | EA | 1 | 기계부 | 황도원 | 051-726-5649 | 품명 밸브,솔레노이드용 - 정격전압 125 VDC - WAY수 3WAY - 밸브접속형태 3/4 INCH NPT - 품질보증서류 C OF C - 별칭 SOLENOID VALVE 원자력안전범주 NON NUCLEAR SAFETY RELATED 품질등급 S등급 제작사 ASCO NUMATIC - 모델번호 WPHCX8316B074V TPL 21335 신고리 건설소 - 패키지 번호 S12-J236-5.06 신월성 건설소 - 패키지 번호 B12-J236-5.06 | ASCO NUMATIC | WPHCX8316B074V TPL 21335
2021 | 2 | 계획예방정비용 | 고리 | 3발전소 | 6(신2) | 7 | 200400212 | 정비부분품(SPAR) | 국외 | S | 솔레노이드밸브 | 밸브,솔레노이드용,125 VDC,3WAY,3/4 INCH NPT,C O | EA | 1 | 기계부 | 박준형 | 051-726-2348 | 품명 밸브,솔레노이드용 - 정격전압 125 VDC - WAY수 3WAY - 밸브접속형태 3/4 INCH NPT - 품질보증서류 C OF C - 별칭 SOLENOID VALVE 원자력안전범주 NON NUCLEAR SAFETY RELATED 품질등급 S등급 제작사 ASCO NUMATIC - 모델번호 WPHCX8316B074V TPL 21335 신고리 건설소 - 패키지 번호 S12-J236-5.06 신월성 건설소 - 패키지 번호 B12-J236-5.06 | ASCO NUMATIC | WPHCX8316B074V TPL 21335
2021 | 2 | 계획예방정비용 | 고리 | 3발전소 | 5(신1) | 7 | 200400214 | 정비부분품(SPAR) | 국외 | S | 실린더 밸브,고압가스용 | VALVE,CYLINDER,HAND TEST VALVE,VARIOUS, | EA | 1 | 기계부 | 황도원 | 051-726-5649 | 품명 VALVE,CYLINDER - 별칭 HAND TEST VALVE - 밸브 본체 재질 VARIOUS - 품질서류 1 CERTIFICATE OF CONFORMANCE 품질등급 S등급 제작사 WEIR VALVES & CONTROLS UK LTD - 모델번호 340904 - 부품번호 272550300000000 신고리 건설소 - 패키지 번호 S12-J236-5.07 신월성 건설소 - 패키지 번호 B12-J236-5.07 | WEIR VALVES & CONTROLS UK LTD | 340904 | 272550300000000
2021 | 2 | 계획예방정비용 | 고리 | 3발전소 | 6(신2) | 7 | 200400214 | 정비부분품(SPAR) | 국외 | S | 실린더 밸브,고압가스용 | VALVE,CYLINDER,HAND TEST VALVE,VARIOUS, | EA | 1 | 기계부 | 박준형 | 051-726-2348 | 품명 VALVE,CYLINDER - 별칭 HAND TEST VALVE - 밸브 본체 재질 VARIOUS - 품질서류 1 CERTIFICATE OF CONFORMANCE 품질등급 S등급 제작사 WEIR VALVES & CONTROLS UK LTD - 모델번호 340904 - 부품번호 272550300000000 신고리 건설소 - 패키지 번호 S12-J236-5.07 신월성 건설소 - 패키지 번호 B12-J236-5.07 | WEIR VALVES & CONTROLS UK LTD | 340904 | 272550300000000
2021 | 2 | 계획예방정비용 | 고리 | 3발전소 | 5(신1) | 7 | 200400215 | 정비부분품(SPAR) | 국외 | A | 로터리 스위치 | 로터리 스위치,VARIOUS,CERTIFICATE OF CONFORMAN | EA | 1 | 기계부 | 황도원 | 051-726-5649 | 품명 로터리 스위치 - 로터리스위치샤프트타입 VARIOUS - 품질보증서류 CERTIFICATE OF CONFORMANCE - 별칭 LIMIT SWITCH 품질등급 A등급 제작사 WEIR VALVES & CONTROLS UK LTD - 부품번호 284512320000000 - 모델번호 EA170-2100 신고리 건설소 - 패키지 번호 S12-J236-5.05 신월성 건설소 - 패키지 번호 B12-J236-5.05 | WEIR VALVES & CONTROLS UK LTD | EA170-2100 | 284512320000000
2021 | 2 | 계획예방정비용 | 고리 | 3발전소 | 6(신2) | 7 | 200400215 | 정비부분품(SPAR) | 국외 | A | 로터리 스위치 | 로터리 스위치,VARIOUS,CERTIFICATE OF CONFORMAN | EA | 1 | 기계부 | 박준형 | 051-726-2348 | 품명 로터리 스위치 - 로터리스위치샤프트타입 VARIOUS - 품질보증서류 CERTIFICATE OF CONFORMANCE - 별칭 LIMIT SWITCH 품질등급 A등급 제작사 WEIR VALVES & CONTROLS UK LTD - 부품번호 284512320000000 - 모델번호 EA170-2100 신고리 건설소 - 패키지 번호 S12-J236-5.05 신월성 건설소 - 패키지 번호 B12-J236-5.05 | WEIR VALVES & CONTROLS UK LTD | EA170-2100 | 284512320000000
2020 | 1 | 경상예방정비용 | 고리 | 3발전소 |  |  | 200400220 | 정비부분품(SPAR) | 국내 | A | 필터 엘리맨트 | 필터 엘리맨트,유체용,20IN,12.11IN,GLASS FIBER,6㎛, | EA | 1 | 기계부 | 황성준 | 051-726-5631 | 품명 필터 엘리맨트 - 필터엘리멘트용도 유체용 - 길이 20IN - 외경 12.11IN - 필터엘리멘트재질 GLASS FIBER - 마이크론등급 6㎛ - 품질보증서류 C OF C - 별칭 SEAL WATER FILTER 품질등급 A등급 제작사 정우산기(주) - 모델번호 5ESC11070-2U640ZJ-143-01 신고리 건설소 - 패키지 번호 S12-N211-5.06 | 정우산기(주) | 5ESC11070-2U640ZJ-143-01
2021 | 1 | 경상예방정비용 | 고리 | 3발전소 |  |  | 200400220 | 정비부분품(SPAR) | 국내 | A | 필터 엘리맨트 | 필터 엘리맨트,유체용,20IN,12.11IN,GLASS FIBER,6㎛, | EA | 1 | 기계부 | 황성준 | 051-726-5631 | 품명 필터 엘리맨트 - 필터엘리멘트용도 유체용 - 길이 20IN - 외경 12.11IN - 필터엘리멘트재질 GLASS FIBER - 마이크론등급 6㎛ - 품질보증서류 C OF C - 별칭 SEAL WATER FILTER 품질등급 A등급 제작사 정우산기(주) - 모델번호 5ESC11070-2U640ZJ-143-01 신고리 건설소 - 패키지 번호 S12-N211-5.06 | 정우산기(주) | 5ESC11070-2U640ZJ-143-01
2022 | 1 | 경상예방정비용 | 고리 | 3발전소 |  |  | 200400220 | 정비부분품(SPAR) | 국내 | A | 필터 엘리맨트 | 필터 엘리맨트,유체용,20IN,12.11IN,GLASS FIBER,6㎛, | EA | 1 | 기계부 | 황성준 | 051-726-5631 | 품명 필터 엘리맨트 - 필터엘리멘트용도 유체용 - 길이 20IN - 외경 12.11IN - 필터엘리멘트재질 GLASS FIBER - 마이크론등급 6㎛ - 품질보증서류 C OF C - 별칭 SEAL WATER FILTER 품질등급 A등급 제작사 정우산기(주) - 모델번호 5ESC11070-2U640ZJ-143-01 신고리 건설소 - 패키지 번호 S12-N211-5.06 | 정우산기(주) | 5ESC11070-2U640ZJ-143-01
2020 | 1 | 경상예방정비용 | 고리 | 3발전소 |  |  | 200400230 | 정비부분품(SPAR) | 국내 | A | 필터 엘리맨트 | 필터 엘리맨트,유체용,20IN,12.11IN,GLASS FIBER,20㎛ | EA | 5 | 기계부 | 황성준 | 051-726-5631 | 품명 필터 엘리맨트 - 필터엘리멘트용도 유체용 - 길이 20IN - 외경 12.11IN - 필터엘리멘트재질 GLASS FIBER - 마이크론등급 20㎛ - 부속품목 O-RING - 특수사항 LAUNDRY WATER - 적용품질기준 구매시방서 참조 - 품질보증서류 CERTIFICATE OF CONFORMANCE - MTR OR MILL SHEET - NCR/SDDR(발생시) - Β RATIO 및 효율 시험 성적서 - 여과지 성능시험 성적서 - 외관 검사 보고서 - 최종 제작 도면 - 측정장비 검, 교정 성적서 - 치수 검사 보고서 - 필터 완제품 성능시험 성적서 - 별칭 DRAIN FILTER 품질등급 A등급 신고리 건설소 - 패키지 번호 S12-N211-5.05
2021 | 1 | 경상예방정비용 | 고리 | 3발전소 |  |  | 200400230 | 정비부분품(SPAR) | 국내 | A | 필터 엘리맨트 | 필터 엘리맨트,유체용,20IN,12.11IN,GLASS FIBER,20㎛ | EA | 5 | 기계부 | 황성준 | 051-726-5631 | 품명 필터 엘리맨트 - 필터엘리멘트용도 유체용 - 길이 20IN - 외경 12.11IN - 필터엘리멘트재질 GLASS FIBER - 마이크론등급 20㎛ - 부속품목 O-RING - 특수사항 LAUNDRY WATER - 적용품질기준 구매시방서 참조 - 품질보증서류 CERTIFICATE OF CONFORMANCE - MTR OR MILL SHEET - NCR/SDDR(발생시) - Β RATIO 및 효율 시험 성적서 - 여과지 성능시험 성적서 - 외관 검사 보고서 - 최종 제작 도면 - 측정장비 검, 교정 성적서 - 치수 검사 보고서 - 필터 완제품 성능시험 성적서 - 별칭 DRAIN FILTER 품질등급 A등급 신고리 건설소 - 패키지 번호 S12-N211-5.05
2022 | 1 | 경상예방정비용 | 고리 | 3발전소 |  |  | 200400230 | 정비부분품(SPAR) | 국내 | A | 필터 엘리맨트 | 필터 엘리맨트,유체용,20IN,12.11IN,GLASS FIBER,20㎛ | EA | 5 | 기계부 | 황성준 | 051-726-5631 | 품명 필터 엘리맨트 - 필터엘리멘트용도 유체용 - 길이 20IN - 외경 12.11IN - 필터엘리멘트재질 GLASS FIBER - 마이크론등급 20㎛ - 부속품목 O-RING - 특수사항 LAUNDRY WATER - 적용품질기준 구매시방서 참조 - 품질보증서류 CERTIFICATE OF CONFORMANCE - MTR OR MILL SHEET - NCR/SDDR(발생시) - Β RATIO 및 효율 시험 성적서 - 여과지 성능시험 성적서 - 외관 검사 보고서 - 최종 제작 도면 - 측정장비 검, 교정 성적서 - 치수 검사 보고서 - 필터 완제품 성능시험 성적서 - 별칭 DRAIN FILTER 품질등급 A등급 신고리 건설소 - 패키지 번호 S12-N211-5.05
2020 | 3 | 계획예방정비용 | 한빛 | 1발전소 | 1 | 25 | 200400239 | 정비부분품(SPAR) | 국내 | Q | 개스킷 | 개스킷,SPIRAL WOUND,INNER AND OUTER RING,3I | EA | 2 | 기계부 | 궉성환 | 061-357-2142 | 품명 개스킷 - 가스켓타입 SPIRAL WOUND - 가스켓단면형태 INNER AND OUTER RING - 배관공칭규격(NPS) 3IN - 가스켓재질 STS304/GRAPHITE/STS304 - 링(RING)재질 STS304 - 주입기(FILLER)재질 GRAPHITE - 후프(HOOP)재질 STS304 - 사용압력(상한) 150PSIG - 품질보증서류 기술규격서 참조 - 시험성적서류 기술규격서 참조 원자력안전범주 NUCLEAR SAFETY RELATED 품질등급 Q등급
2021 | 2 | 계획예방정비용 | 한빛 | 1발전소 | 2 | 25 | 200400239 | 정비부분품(SPAR) | 국내 | Q | 개스킷 | 개스킷,SPIRAL WOUND,INNER AND OUTER RING,3I | EA | 2 | 기계부 | 궉성환 | 061-357-2142 | 품명 개스킷 - 가스켓타입 SPIRAL WOUND - 가스켓단면형태 INNER AND OUTER RING - 배관공칭규격(NPS) 3IN - 가스켓재질 STS304/GRAPHITE/STS304 - 링(RING)재질 STS304 - 주입기(FILLER)재질 GRAPHITE - 후프(HOOP)재질 STS304 - 사용압력(상한) 150PSIG - 품질보증서류 기술규격서 참조 - 시험성적서류 기술규격서 참조 원자력안전범주 NUCLEAR SAFETY RELATED 품질등급 Q등급
2022 | 1 | 계획예방정비용 | 한빛 | 1발전소 | 1 | 26 | 200400239 | 정비부분품(SPAR) | 국내 | Q | 개스킷 | 개스킷,SPIRAL WOUND,INNER AND OUTER RING,3I | EA | 2 | 기계부 | 궉성환 | 061-357-2142 | 품명 개스킷 - 가스켓타입 SPIRAL WOUND - 가스켓단면형태 INNER AND OUTER RING - 배관공칭규격(NPS) 3IN - 가스켓재질 STS304/GRAPHITE/STS304 - 링(RING)재질 STS304 - 주입기(FILLER)재질 GRAPHITE - 후프(HOOP)재질 STS304 - 사용압력(상한) 150PSIG - 품질보증서류 기술규격서 참조 - 시험성적서류 기술규격서 참조 원자력안전범주 NUCLEAR SAFETY RELATED 품질등급 Q등급
2022 | 4 | 계획예방정비용 | 한빛 | 1발전소 | 2 | 26 | 200400239 | 정비부분품(SPAR) | 국내 | Q | 개스킷 | 개스킷,SPIRAL WOUND,INNER AND OUTER RING,3I | EA | 2 | 기계부 | 궉성환 | 061-357-2142 | 품명 개스킷 - 가스켓타입 SPIRAL WOUND - 가스켓단면형태 INNER AND OUTER RING - 배관공칭규격(NPS) 3IN - 가스켓재질 STS304/GRAPHITE/STS304 - 링(RING)재질 STS304 - 주입기(FILLER)재질 GRAPHITE - 후프(HOOP)재질 STS304 - 사용압력(상한) 150PSIG - 품질보증서류 기술규격서 참조 - 시험성적서류 기술규격서 참조 원자력안전범주 NUCLEAR SAFETY RELATED 품질등급 Q등급
2021 | 1 | 경상예방정비용 | 고리 | 3발전소 |  |  | 200400261 | 정비부분품(SPAR) | 국내 | Q | 디지털 지시기 | 디지털 지시기,DIGITAL BARGRAPH INDICATOR,101 S | EA | 2 | 계측제어부 | 권청기 | 051-726-6165 | 품명 디지털 지시기 - 별칭 DIGITAL BARGRAPH INDICATOR - 표시장치타입 101 SEGMENT LED BAR ARRAY - 사이즈 55.1 W*170 L*159.5㎜ H - 전력 120VAC, 50/60HZ - 입력데이터 4~20㎃ - 측정범위 0~50℃ - 정확도 ±1% OF SPAN - 설치기기 정보 SINGLE TYPE - 특수사항 SAFETY RELATED 원자력안전범주 NUCLEAR SAFETY RELATED 품질등급 Q등급 제작사 우진(주) - 도면번호 1B611001 - 모델번호 PS101-Q - 원기기 기기검증(EQ Category) SEISMIC QUALIFICATION - 원기술규격서(OTS) SHINWOLSONG 1&2, 9-186-J215A - 제작사 유형(MFR CATEGORY) ORIGINAL EQUIP. MANUFACTURER - ORIGINAL EQUIP. SUPPLIER 신고리 건설소 - 패키지 번호 S12-J215A-5.01A 신월성 건설소 - 패키지 번호 B12-J215A-5.01A 제출서류목록 - 품질보증계획서(QAM) - 품질검사계획(QP) - 품질증빙/제출서류목록(QVDL) - 품질보증확인서(C of C) - 성능(또는 기능)시험 기록 | 우진(주) | PS101-Q
2021 | 4 | 계획예방정비용 | 고리 | 3발전소 | 5(신1) | 7 | 200400261 | 정비부분품(SPAR) | 국내 | Q | 디지털 지시기 | 디지털 지시기,DIGITAL BARGRAPH INDICATOR,101 S | EA | 3 | 계측제어부 | 박혜빈 | 051-726-6170 | 품명 디지털 지시기 - 별칭 DIGITAL BARGRAPH INDICATOR - 표시장치타입 101 SEGMENT LED BAR ARRAY - 사이즈 55.1 W*170 L*159.5㎜ H - 전력 120VAC, 50/60HZ - 입력데이터 4~20㎃ - 측정범위 0~50℃ - 정확도 ±1% OF SPAN - 설치기기 정보 SINGLE TYPE - 특수사항 SAFETY RELATED 원자력안전범주 NUCLEAR SAFETY RELATED 품질등급 Q등급 제작사 우진(주) - 도면번호 1B611001 - 모델번호 PS101-Q - 원기기 기기검증(EQ Category) SEISMIC QUALIFICATION - 원기술규격서(OTS) SHINWOLSONG 1&2, 9-186-J215A - 제작사 유형(MFR CATEGORY) ORIGINAL EQUIP. MANUFACTURER - ORIGINAL EQUIP. SUPPLIER 신고리 건설소 - 패키지 번호 S12-J215A-5.01A 신월성 건설소 - 패키지 번호 B12-J215A-5.01A 제출서류목록 - 품질보증계획서(QAM) - 품질검사계획(QP) - 품질증빙/제출서류목록(QVDL) - 품질보증확인서(C of C) - 성능(또는 기능)시험 기록 | 우진(주) | PS101-Q
2022 | 1 | 계획예방정비용 | 고리 | 3발전소 | 6(신2) | 7 | 200400261 | 정비부분품(SPAR) | 국내 | Q | 디지털 지시기 | 디지털 지시기,DIGITAL BARGRAPH INDICATOR,101 S | EA | 2 | 계측제어부 | 김민석 | 051-726-2362 | 품명 디지털 지시기 - 별칭 DIGITAL BARGRAPH INDICATOR - 표시장치타입 101 SEGMENT LED BAR ARRAY - 사이즈 55.1 W*170 L*159.5㎜ H - 전력 120VAC, 50/60HZ - 입력데이터 4~20㎃ - 측정범위 0~50℃ - 정확도 ±1% OF SPAN - 설치기기 정보 SINGLE TYPE - 특수사항 SAFETY RELATED 원자력안전범주 NUCLEAR SAFETY RELATED 품질등급 Q등급 제작사 우진(주) - 도면번호 1B611001 - 모델번호 PS101-Q - 원기기 기기검증(EQ Category) SEISMIC QUALIFICATION - 원기술규격서(OTS) SHINWOLSONG 1&2, 9-186-J215A - 제작사 유형(MFR CATEGORY) ORIGINAL EQUIP. MANUFACTURER - ORIGINAL EQUIP. SUPPLIER 신고리 건설소 - 패키지 번호 S12-J215A-5.01A 신월성 건설소 - 패키지 번호 B12-J215A-5.01A 제출서류목록 - 품질보증계획서(QAM) - 품질검사계획(QP) - 품질증빙/제출서류목록(QVDL) - 품질보증확인서(C of C) - 성능(또는 기능)시험 기록 | 우진(주) | PS101-Q
2020 | 1 | 경상예방정비용 | 고리 | 3발전소 |  |  | 200400262 | 정비부분품(SPAR) | 국내 | Q | 디지털 지시기 | 디지털 지시기,DIGITAL BARGRAPH INDICATOR,101 S | EA | 11 | 계측제어부 | 심재현 | 051-726-6161 | 품명 디지털 지시기 - 별칭 DIGITAL BARGRAPH INDICATOR - 표시장치타입 101 SEGMENT LED BAR ARRAY - 사이즈 55.1 W*170 L*159.5㎜ H - 입력데이터 4~20㎃ - 측정범위 0~150℃ - 정확도 1% OF SPAN - 설치기기 정보 SINGLE TYPE - 특수사항 SAFETY RELATED 원자력안전범주 NUCLEAR SAFETY RELATED 품질등급 Q등급 제작사 우진(주) - 도면번호 1B611001 - 모델번호 PS101-Q 신고리 건설소 - 패키지 번호 S12-J215A-5.01A 신월성 건설소 - 패키지 번호 B12-J215A-5.01A 제출서류목록 - 첨부기술규격서 적용 | 우진(주) | PS101-Q
2021 | 1 | 경상예방정비용 | 고리 | 3발전소 |  |  | 200400262 | 정비부분품(SPAR) | 국내 | Q | 디지털 지시기 | 디지털 지시기,DIGITAL BARGRAPH INDICATOR,101 S | EA | 4 | 계측제어부 | 안병대 | 051-726-6124 | 품명 디지털 지시기 - 별칭 DIGITAL BARGRAPH INDICATOR - 표시장치타입 101 SEGMENT LED BAR ARRAY - 사이즈 55.1 W*170 L*159.5㎜ H - 입력데이터 4~20㎃ - 측정범위 0~150℃ - 정확도 1% OF SPAN - 설치기기 정보 SINGLE TYPE - 특수사항 SAFETY RELATED 원자력안전범주 NUCLEAR SAFETY RELATED 품질등급 Q등급 제작사 우진(주) - 도면번호 1B611001 - 모델번호 PS101-Q 신고리 건설소 - 패키지 번호 S12-J215A-5.01A 신월성 건설소 - 패키지 번호 B12-J215A-5.01A 제출서류목록 - 첨부기술규격서 적용 | 우진(주) | PS101-Q
2021 | 4 | 계획예방정비용 | 고리 | 3발전소 | 5(신1) | 7 | 200400262 | 정비부분품(SPAR) | 국내 | Q | 디지털 지시기 | 디지털 지시기,DIGITAL BARGRAPH INDICATOR,101 S | EA | 4 | 계측제어부 | 김민석 | 051-726-2362 | 품명 디지털 지시기 - 별칭 DIGITAL BARGRAPH INDICATOR - 표시장치타입 101 SEGMENT LED BAR ARRAY - 사이즈 55.1 W*170 L*159.5㎜ H - 입력데이터 4~20㎃ - 측정범위 0~150℃ - 정확도 1% OF SPAN - 설치기기 정보 SINGLE TYPE - 특수사항 SAFETY RELATED 원자력안전범주 NUCLEAR SAFETY RELATED 품질등급 Q등급 제작사 우진(주) - 도면번호 1B611001 - 모델번호 PS101-Q 신고리 건설소 - 패키지 번호 S12-J215A-5.01A 신월성 건설소 - 패키지 번호 B12-J215A-5.01A 제출서류목록 - 첨부기술규격서 적용 | 우진(주) | PS101-Q
2022 | 1 | 계획예방정비용 | 고리 | 3발전소 | 6(신2) | 7 | 200400262 | 정비부분품(SPAR) | 국내 | Q | 디지털 지시기 | 디지털 지시기,DIGITAL BARGRAPH INDICATOR,101 S | EA | 1 | 계측제어부 | 김민석 | 051-726-2362 | 품명 디지털 지시기 - 별칭 DIGITAL BARGRAPH INDICATOR - 표시장치타입 101 SEGMENT LED BAR ARRAY - 사이즈 55.1 W*170 L*159.5㎜ H - 입력데이터 4~20㎃ - 측정범위 0~150℃ - 정확도 1% OF SPAN - 설치기기 정보 SINGLE TYPE - 특수사항 SAFETY RELATED 원자력안전범주 NUCLEAR SAFETY RELATED 품질등급 Q등급 제작사 우진(주) - 도면번호 1B611001 - 모델번호 PS101-Q 신고리 건설소 - 패키지 번호 S12-J215A-5.01A 신월성 건설소 - 패키지 번호 B12-J215A-5.01A 제출서류목록 - 첨부기술규격서 적용 | 우진(주) | PS101-Q
2021 | 4 | 계획예방정비용 | 고리 | 3발전소 | 5(신1) | 7 | 200400263 | 정비부분품(SPAR) | 국내 | Q | 디지털 지시기 | 디지털 지시기,DIGITAL BARGRAPH INDICATOR,101 S | EA | 2 | 계측제어부 | 김민석 | 051-726-2362 | 품명 디지털 지시기 - 별칭 DIGITAL BARGRAPH INDICATOR - 표시장치타입 101 SEGMENT LED BAR ARRAY - 사이즈 55.1 W*170 L*159.5㎜ H - 입력데이터 4~20㎃ - 측정범위 0~100% - 정확도 1% OF FS - 설치기기 정보 SINGLE TYPE - 특수사항 SAFETY RELATED - 적용기술기준 IEEE STD 7-4.3.2 - 적용품질기준 KEPIC QAP[2000 EDITION] - 품질서류 1 CERTIFICATE OF CONFORMANCE - 품질서류 2 REFERANCE : QVDL 품질등급 Q등급 제작사 우진(주) - 도면번호 1B611001 - 모델번호 PS101-Q 신고리 건설소 - 패키지 번호 S12-J215A-5.01A 신월성 건설소 - 패키지 번호 B12-J215A-5.01A | 우진(주) | PS101-Q
2022 | 1 | 계획예방정비용 | 고리 | 3발전소 | 6(신2) | 7 | 200400263 | 정비부분품(SPAR) | 국내 | Q | 디지털 지시기 | 디지털 지시기,DIGITAL BARGRAPH INDICATOR,101 S | EA | 1 | 계측제어부 | 김민석 | 051-726-2362 | 품명 디지털 지시기 - 별칭 DIGITAL BARGRAPH INDICATOR - 표시장치타입 101 SEGMENT LED BAR ARRAY - 사이즈 55.1 W*170 L*159.5㎜ H - 입력데이터 4~20㎃ - 측정범위 0~100% - 정확도 1% OF FS - 설치기기 정보 SINGLE TYPE - 특수사항 SAFETY RELATED - 적용기술기준 IEEE STD 7-4.3.2 - 적용품질기준 KEPIC QAP[2000 EDITION] - 품질서류 1 CERTIFICATE OF CONFORMANCE - 품질서류 2 REFERANCE : QVDL 품질등급 Q등급 제작사 우진(주) - 도면번호 1B611001 - 모델번호 PS101-Q 신고리 건설소 - 패키지 번호 S12-J215A-5.01A 신월성 건설소 - 패키지 번호 B12-J215A-5.01A | 우진(주) | PS101-Q
2021 | 4 | 계획예방정비용 | 고리 | 3발전소 | 5(신1) | 7 | 200400264 | 정비부분품(SPAR) | 국내 | Q | 디지털 지시기 | 디지털 지시기,DIGITAL BARGRAPH INDICATOR,101 S | EA | 7 | 계측제어부 | 김민석 | 051-726-2362 | 품명 디지털 지시기 - 별칭 DIGITAL BARGRAPH INDICATOR - 표시장치타입 101 SEGMENT LED BAR ARRAY*2 - 사이즈 55.1 W*170 L*159.5㎜ H - 전력 120VAC, 50/60HZ,14VA - 입력데이터 4~20㎃ * 2 - 측정범위 0~100% - 정확도 1% OF SPAN - 설치기기 정보 DUAL TYPE - 특수사항 SAFETY RELATED 원자력안전범주 NUCLEAR SAFETY RELATED 품질등급 Q등급 제작사 우진(주) - 도면번호 1B611002 - 모델번호 PS202-Q - 원기기 기기검증(EQ Category) SEISMIC QUALIFICATION - 원기술규격서(OTS) SHINWOLSONG 1&2, 9-186-J215A - 제작사 유형(MFR CATEGORY) ORIGINAL EQUIP. MANUFACTURER - ORIGINAL EQUIP. SUPPLIER 신고리 건설소 - 패키지 번호 S12-J215A-5.01B 신월성 건설소 - 패키지 번호 B12-J215A-5.01B 제출서류목록 - 품질보증계획서(QAM) - 품질검사계획(QP) - 품질증빙/제출서류목록(QVDL) - 품질보증확인서(C of C) - 성능(또는 기능)시험 기록 | 우진(주) | PS202-Q
2022 | 1 | 계획예방정비용 | 고리 | 3발전소 | 6(신2) | 7 | 200400264 | 정비부분품(SPAR) | 국내 | Q | 디지털 지시기 | 디지털 지시기,DIGITAL BARGRAPH INDICATOR,101 S | EA | 1 | 계측제어부 | 김민석 | 051-726-2362 | 품명 디지털 지시기 - 별칭 DIGITAL BARGRAPH INDICATOR - 표시장치타입 101 SEGMENT LED BAR ARRAY*2 - 사이즈 55.1 W*170 L*159.5㎜ H - 전력 120VAC, 50/60HZ,14VA - 입력데이터 4~20㎃ * 2 - 측정범위 0~100% - 정확도 1% OF SPAN - 설치기기 정보 DUAL TYPE - 특수사항 SAFETY RELATED 원자력안전범주 NUCLEAR SAFETY RELATED 품질등급 Q등급 제작사 우진(주) - 도면번호 1B611002 - 모델번호 PS202-Q - 원기기 기기검증(EQ Category) SEISMIC QUALIFICATION - 원기술규격서(OTS) SHINWOLSONG 1&2, 9-186-J215A - 제작사 유형(MFR CATEGORY) ORIGINAL EQUIP. MANUFACTURER - ORIGINAL EQUIP. SUPPLIER 신고리 건설소 - 패키지 번호 S12-J215A-5.01B 신월성 건설소 - 패키지 번호 B12-J215A-5.01B 제출서류목록 - 품질보증계획서(QAM) - 품질검사계획(QP) - 품질증빙/제출서류목록(QVDL) - 품질보증확인서(C of C) - 성능(또는 기능)시험 기록 | 우진(주) | PS202-Q
2021 | 1 | 경상예방정비용 | 고리 | 3발전소 |  |  | 200400266 | 정비부분품(SPAR) | 국내 | A | 디지털 지시기 | 디지털 지시기,DIGITAL BARGRAPH INDICATOR,101 S | EA | 4 | 계측제어부 | 심재현 | 051-726-6161 | 품명 디지털 지시기 - 별칭 DIGITAL BARGRAPH INDICATOR - 표시장치타입 101 SEGMENT LED BAR ARRAY - 사이즈 55.1 W*170 L*159.5㎜ H - 입력데이터 4~20㎃ - 측정범위 0~50℃ - 정확도 ±0.1% OF SPAN - 설치기기 정보 SINGLE TYPE - 특수사항 NON-SAFETY RELATED 원자력안전범주 NON NUCLEAR SAFETY RELATED 품질등급 A등급 제작사 우진(주) - 도면번호 1B611003 - 모델번호 PS101 신고리 건설소 - 패키지 번호 S12-J215A-5.02A 신월성 건설소 - 패키지 번호 B12-J215A-5.02A 제출서류목록 - 첨부기술규격서 적용 | 우진(주) | PS101
2021 | 1 | 경상예방정비용 | 고리 | 3발전소 |  |  | 200400267 | 정비부분품(SPAR) | 국내 | A | 디지털 지시기 | 디지털 지시기,DIGITAL BARGRAPH INDICATOR,101 S | EA | 4 | 계측제어부 | 안병대 | 051-726-6124 | 품명 디지털 지시기 - 별칭 DIGITAL BARGRAPH INDICATOR - 표시장치타입 101 SEGMENT LED BAR ARRAY - 사이즈 55.1 W*170 L*159.5㎜ H - 입력데이터 4~20㎃ - 측정범위 0~150℃ - 설치기기 정보 SINGLE TYPE - 특수사항 NON-SAFETY RELATED - 적용기술기준 IEEE STD 7-4.3.2 - 적용품질기준 KEPIC QAP[2000 EDITION] - 품질서류 1 QVDL 품질등급 A등급 제작사 우진(주) - 도면번호 1B611003 - 모델번호 PS101 신고리 건설소 - 패키지 번호 S12-J215A-5.02A 신월성 건설소 - 패키지 번호 B12-J215A-5.02A | 우진(주) | PS101
2021 | 4 | 계획예방정비용 | 고리 | 3발전소 | 5(신1) | 7 | 200400267 | 정비부분품(SPAR) | 국내 | A | 디지털 지시기 | 디지털 지시기,DIGITAL BARGRAPH INDICATOR,101 S | EA | 1 | 계측제어부 | 권청기 | 051-726-6165 | 품명 디지털 지시기 - 별칭 DIGITAL BARGRAPH INDICATOR - 표시장치타입 101 SEGMENT LED BAR ARRAY - 사이즈 55.1 W*170 L*159.5㎜ H - 입력데이터 4~20㎃ - 측정범위 0~150℃ - 설치기기 정보 SINGLE TYPE - 특수사항 NON-SAFETY RELATED - 적용기술기준 IEEE STD 7-4.3.2 - 적용품질기준 KEPIC QAP[2000 EDITION] - 품질서류 1 QVDL 품질등급 A등급 제작사 우진(주) - 도면번호 1B611003 - 모델번호 PS101 신고리 건설소 - 패키지 번호 S12-J215A-5.02A 신월성 건설소 - 패키지 번호 B12-J215A-5.02A | 우진(주) | PS101
2022 | 1 | 계획예방정비용 | 고리 | 3발전소 | 6(신2) | 7 | 200400267 | 정비부분품(SPAR) | 국내 | A | 디지털 지시기 | 디지털 지시기,DIGITAL BARGRAPH INDICATOR,101 S | EA | 1 | 계측제어부 | 권청기 | 051-726-6165 | 품명 디지털 지시기 - 별칭 DIGITAL BARGRAPH INDICATOR - 표시장치타입 101 SEGMENT LED BAR ARRAY - 사이즈 55.1 W*170 L*159.5㎜ H - 입력데이터 4~20㎃ - 측정범위 0~150℃ - 설치기기 정보 SINGLE TYPE - 특수사항 NON-SAFETY RELATED - 적용기술기준 IEEE STD 7-4.3.2 - 적용품질기준 KEPIC QAP[2000 EDITION] - 품질서류 1 QVDL 품질등급 A등급 제작사 우진(주) - 도면번호 1B611003 - 모델번호 PS101 신고리 건설소 - 패키지 번호 S12-J215A-5.02A 신월성 건설소 - 패키지 번호 B12-J215A-5.02A | 우진(주) | PS101
2021 | 4 | 계획예방정비용 | 고리 | 3발전소 | 5(신1) | 7 | 200400270 | 정비부분품(SPAR) | 국내 | A | 디지털 지시기 | 디지털 지시기,DIGITAL BARGRAPH INDICATOR,101 S | EA | 26 | 계측제어부 | 김민석 | 051-726-2362 | 품명 디지털 지시기 - 별칭 DIGITAL BARGRAPH INDICATOR - 표시장치타입 101 SEGMENT LED BAR ARRAY*2 - 사이즈 55.1 W*170 L*159.5㎜ H - 입력데이터 4~20㎃ - 측정범위 0-200% - 정확도 1% OF SPAN - 설치기기 정보 DUAL TYPE - 특수사항 NON-SAFETY RELATED - 적용기술기준 IEEE STD 7-4.3.2 - 적용품질기준 KEPIC QAP[2000 EDITION] - 품질서류 1 QVDL 품질등급 A등급 제작사 우진(주) - 도면번호 1B611004 - 모델번호 PS202 신고리 건설소 - 패키지 번호 S12-J215A-5.02B 신월성 건설소 - 패키지 번호 B12-J215A-5.02B | 우진(주) | PS202
2022 | 1 | 계획예방정비용 | 고리 | 3발전소 | 6(신2) | 7 | 200400270 | 정비부분품(SPAR) | 국내 | A | 디지털 지시기 | 디지털 지시기,DIGITAL BARGRAPH INDICATOR,101 S | EA | 2 | 계측제어부 | 박혜빈 | 051-726-6170 | 품명 디지털 지시기 - 별칭 DIGITAL BARGRAPH INDICATOR - 표시장치타입 101 SEGMENT LED BAR ARRAY*2 - 사이즈 55.1 W*170 L*159.5㎜ H - 입력데이터 4~20㎃ - 측정범위 0-200% - 정확도 1% OF SPAN - 설치기기 정보 DUAL TYPE - 특수사항 NON-SAFETY RELATED - 적용기술기준 IEEE STD 7-4.3.2 - 적용품질기준 KEPIC QAP[2000 EDITION] - 품질서류 1 QVDL 품질등급 A등급 제작사 우진(주) - 도면번호 1B611004 - 모델번호 PS202 신고리 건설소 - 패키지 번호 S12-J215A-5.02B 신월성 건설소 - 패키지 번호 B12-J215A-5.02B | 우진(주) | PS202
2022 | 1 | 경상예방정비용 | 한빛 | 3발전소 |  |  | 200400274 | 정비부분품(SPAR) | 국내 | S | 샤프트 | 샤프트,직선형,직선형,995㎜,98㎜,SM45C,크롬도금(베어링부),로크 | EA | 1 | 기계부 | 한성민 | 061-357-1399 | 품명 샤프트 - 샤프트타입 직선형 - 샤프트용도 직선형 - 길이 995㎜ - 직경 98㎜ - 샤프트재질 SM45C - 표면처리 크롬도금(베어링부) - 부속품목 1 로크너트/와샤 - 특수사항 왼나사/오른나사 - 적용기술기준 KS D3752 - 품질보증서류 CERTIFICATE OF CONFORMANCE - 시험성적서류 CMTR,DIMENSION REPORT - 별칭 RWB 배기팬 샤프트 품질등급 S등급
2021 | 2 | 계획예방정비용 | 고리 | 3발전소 | 5(신1) | 7 | 200400302 | 정비부분품(SPAR) | 국외 | A | 디지털 지시기 | 지시기,디지탈식,INDICATOR,DIGITAL,192*130*96㎜,R | EA | 2 | 계측제어부 | 김민석 | 051-726-2362 | 품명 지시기,디지탈식 - 별칭 INDICATOR - 표시장치타입 DIGITAL - 사이즈 192*130*96㎜ - 연결 전기 데이터 RING LUG - 입력데이터 4~20㎃DC - 측정범위 55~60㎐ - 정확도 ±0.1 - 품질서류 1 C OF C 원자력안전범주 NON NUCLEAR SAFETY RELATED 품질등급 A등급 제작사 TSURUGA ELECTRIC CORPORATION - 모델번호 3153A-19 신고리 건설소 - 패키지 번호 S12-J211-5.02AB 신월성 건설소 - 패키지 번호 B12-J211-5.02AB | TSURUGA ELECTRIC CORPORATION | 3153A-19
2020 | 1 | 경상예방정비용 | 한울 | 3발전소 |  |  | 200400397 | 정비부분품(SPAR) | 국외 | S | 튜브 | 튜브,CCM FOAMING DETECTION PIPE,SS,CERTIFI | EA | 1 | 기계부 | 강성민 | 054-785-2348 | 품명 튜브 - 튜브타입 CCM FOAMING DETECTION PIPE - 튜브재질 SS - 품질보증서류 CERTIFICATE OF CONFORMANCE 품질등급 S등급 제작사 POTIRON SAS - 도면번호 V-M23901-401-DG-M190/2 - 부품번호 REP 17 | POTIRON SAS |  | REP 17
2020 | 1 | 경상예방정비용 | 한울 | 3발전소 |  |  | 200400398 | 정비부분품(SPAR) | 국외 | S | 씰 세트 | 씰 세트,VITRON,SEAL FOR DOME/SHELL,QUICK CO | SET | 1 | 기계부 | 강성민 | 054-785-2348 | 품명 씰 세트 - 씰재질 VITRON - 구성품1 SEAL FOR DOME/SHELL - 구성품2 QUICK CONNECTOR REMOVABLE SEAL - 구성품3 SEAL FOR DOME/FEEDING PIPE - 품질보증서류 CERTIFICATE OF CONFORMANCE - 별칭 TIGHTNESS SEALS 품질등급 S등급
2020 | 1 | 계획예방정비용 | 월성 | 3발전소 | 5(신1) | 6 | 200400404 | 정비부분품(SPAR) | 국외 | A | 케이지,밸브용 | 케이지,밸브용,DISK STACK(MULTI-STAGE),400 CRES | EA | 1 | 기계부 | 김종영 | 054-779-5749 | 품명 케이지,밸브용 - 케이지타입 DISK STACK(MULTI-STAGE) - 케이지(CAGE)재질 400 CRES SS - 밸브타입 GLOBE ANSI 900,DRAG - 밸브사이즈 16IN - 별칭 MFCV DISK STACK 원자력안전범주 NON NUCLEAR SAFETY RELATED 품질등급 A등급 제작사 CCI(CONTROL COMPONENTS INC) - 도면번호 200281-3(HANUL5,6) - 201426-3(SKN-1/2) - 201427-3(SWN1&2) - 9-812-Z-171-003(HANUL5,6) - 9-812-Z-171-003(SWN1&2) - 모델번호 100D - 부품번호 11(SWN1&2) - 728709195 - 원설계규격서(ODS) SHINWOLSONG1&2,9-812-Z-404-001 - 제작사 유형(MFR CATEGORY) ORIGINAL EQUIP. MANUFACTURER 제출서류목록 - 품질보증계획서(QAM) - 품질증빙/제출서류목록(QVDL) - 품질보증확인서(C of C) - 재료시험보고서(MTR OR MILL SHEET) | CCI(CONTROL COMPONENTS INC) | 100D | 728709195
2021 | 2 | 계획예방정비용 | 월성 | 3발전소 | 6(신2) | 5 | 200400404 | 정비부분품(SPAR) | 국외 | A | 케이지,밸브용 | 케이지,밸브용,DISK STACK(MULTI-STAGE),400 CRES | EA | 1 | 기계부 | 유경돈 | 054-779-5646 | 품명 케이지,밸브용 - 케이지타입 DISK STACK(MULTI-STAGE) - 케이지(CAGE)재질 400 CRES SS - 밸브타입 GLOBE ANSI 900,DRAG - 밸브사이즈 16IN - 별칭 MFCV DISK STACK 원자력안전범주 NON NUCLEAR SAFETY RELATED 품질등급 A등급 제작사 CCI(CONTROL COMPONENTS INC) - 도면번호 200281-3(HANUL5,6) - 201426-3(SKN-1/2) - 201427-3(SWN1&2) - 9-812-Z-171-003(HANUL5,6) - 9-812-Z-171-003(SWN1&2) - 모델번호 100D - 부품번호 11(SWN1&2) - 728709195 - 원설계규격서(ODS) SHINWOLSONG1&2,9-812-Z-404-001 - 제작사 유형(MFR CATEGORY) ORIGINAL EQUIP. MANUFACTURER 제출서류목록 - 품질보증계획서(QAM) - 품질증빙/제출서류목록(QVDL) - 품질보증확인서(C of C) - 재료시험보고서(MTR OR MILL SHEET) | CCI(CONTROL COMPONENTS INC) | 100D | 728709195
2021 | 3 | 계획예방정비용 | 월성 | 3발전소 | 5(신1) | 7 | 200400404 | 정비부분품(SPAR) | 국외 | A | 케이지,밸브용 | 케이지,밸브용,DISK STACK(MULTI-STAGE),400 CRES | EA | 1 | 기계부 | 김종영 | 054-779-5749 | 품명 케이지,밸브용 - 케이지타입 DISK STACK(MULTI-STAGE) - 케이지(CAGE)재질 400 CRES SS - 밸브타입 GLOBE ANSI 900,DRAG - 밸브사이즈 16IN - 별칭 MFCV DISK STACK 원자력안전범주 NON NUCLEAR SAFETY RELATED 품질등급 A등급 제작사 CCI(CONTROL COMPONENTS INC) - 도면번호 200281-3(HANUL5,6) - 201426-3(SKN-1/2) - 201427-3(SWN1&2) - 9-812-Z-171-003(HANUL5,6) - 9-812-Z-171-003(SWN1&2) - 모델번호 100D - 부품번호 11(SWN1&2) - 728709195 - 원설계규격서(ODS) SHINWOLSONG1&2,9-812-Z-404-001 - 제작사 유형(MFR CATEGORY) ORIGINAL EQUIP. MANUFACTURER 제출서류목록 - 품질보증계획서(QAM) - 품질증빙/제출서류목록(QVDL) - 품질보증확인서(C of C) - 재료시험보고서(MTR OR MILL SHEET) | CCI(CONTROL COMPONENTS INC) | 100D | 728709195
2022 | 3 | 계획예방정비용 | 월성 | 3발전소 | 6(신2) | 6 | 200400404 | 정비부분품(SPAR) | 국외 | A | 케이지,밸브용 | 케이지,밸브용,DISK STACK(MULTI-STAGE),400 CRES | EA | 1 | 기계부 | 유경돈 | 054-779-5646 | 품명 케이지,밸브용 - 케이지타입 DISK STACK(MULTI-STAGE) - 케이지(CAGE)재질 400 CRES SS - 밸브타입 GLOBE ANSI 900,DRAG - 밸브사이즈 16IN - 별칭 MFCV DISK STACK 원자력안전범주 NON NUCLEAR SAFETY RELATED 품질등급 A등급 제작사 CCI(CONTROL COMPONENTS INC) - 도면번호 200281-3(HANUL5,6) - 201426-3(SKN-1/2) - 201427-3(SWN1&2) - 9-812-Z-171-003(HANUL5,6) - 9-812-Z-171-003(SWN1&2) - 모델번호 100D - 부품번호 11(SWN1&2) - 728709195 - 원설계규격서(ODS) SHINWOLSONG1&2,9-812-Z-404-001 - 제작사 유형(MFR CATEGORY) ORIGINAL EQUIP. MANUFACTURER 제출서류목록 - 품질보증계획서(QAM) - 품질증빙/제출서류목록(QVDL) - 품질보증확인서(C of C) - 재료시험보고서(MTR OR MILL SHEET) | CCI(CONTROL COMPONENTS INC) | 100D | 728709195
2020 | 3 | 계획예방정비용 | 한울 | 3발전소 | 5 | 12 | 200400413 | 정비부분품(SPAR) | 국내 | A | 개스킷 | 개스킷,CIRCULAR,COPPER,120℃ 이하,1500PSIG,COP | EA | 8 | 기계부 | 이한경 | 054-785-1636 | 품명 개스킷 - 가스켓몸체형태 CIRCULAR - 가스켓재질 COPPER - 사용온도(상한) 120℃ 이하 - 사용압력(상한) 1500PSIG - 별칭 COPPER JOINT 원자력안전범주 NON NUCLEAR SAFETY RELATED 품질등급 A등급 제작사 에이치에스디엔진(주)[구 두산엔진(주)] - 부품번호 00.651.121703 - 모델번호 16PC 2.5V400 - 도면번호 02AFC028553 - 주설비 참고자료 M263 제출서류목록 - 첨부기술규격서 적용 - 품질증빙/제출서류목록(QVDL) - 품질보증확인서(C of C) | 에이치에스디엔진(주)[구 두산엔진(주)] | 16PC 2.5V400 | 00.651.121703
2022 | 1 | 경상예방정비용 | 한빛 | 3발전소 |  |  | 200400433 | 정비부분품(SPAR) | 국내 | S | 풀리 | 풀리,홈통식,V-PULLEY(FAN),231㎜,GC25/FC25이상,63 | EA | 1 | 기계부 | 한성민 | 061-357-1399 | 품명 풀리 - 풀리몸체형태 홈통식 - 풀리타입 V-PULLEY(FAN) - 외경 231㎜ - 풀리재질 GC25/FC25이상 - 구멍직경 63㎜ - 홈형태 6G*SPB/5V - 페이스너비 120㎜ - 키높이 18㎜W*10㎜H - 부속품목 TAPER QUICK BUSH(2012) - 특수사항 5V-1320 - 품질보증서류 BALANCING REPORT 품질등급 S등급
2022 | 1 | 경상예방정비용 | 한빛 | 3발전소 |  |  | 200400434 | 정비부분품(SPAR) | 국내 | S | 풀리 | 풀리,홈통식,V-PULLEY(MOTOR),362㎜,GC25/FC25이상, | EA | 1 | 기계부 | 한성민 | 061-357-1399 | 품명 풀리 - 풀리몸체형태 홈통식 - 풀리타입 V-PULLEY(MOTOR) - 외경 362㎜ - 풀리재질 GC25/FC25이상 - 구멍직경 85.75㎜ - 홈형태 6G*SPB/5V - 페이스너비 120㎜ - 키높이 22.5㎜W*22.5㎜H - 부속품목 TAPER QUICK BUSH(2012) - 특수사항 5V-1320 - 품질보증서류 BALANCING REPORT 품질등급 S등급
2020 | 4 | 계획예방정비용 | 한빛 | 1발전소 | 2 | 25 | 200400471 | 정비부분품(SPAR) | 국외 | Q | 유량전송기 | 유량전송기,DIFFERENTIAL PRESS,SUS316,0~400IN | EA | 1 | 계측제어부 | 임현섭 | 061-357-3107 | 품명 유량전송기 - 유량전송기타입 DIFFERENTIAL PRESS - 몸체재질 SUS316 - 측정유량(상한) 0~400IN WC - 정확도 ±0.25% OF CALIBRATION SPAN - 사용압력(상한) 2000PSI SWP - 드리프트(DRIFT) ±0.2% OF URL FOR 30 MONTHS - 입력압력 0~750IN WC - 출력압력 4~20㎃ DC - 정격전압 12~40VDC - 다이아프램재질 SUS316 - 프로세스연결사이즈 1/4IN NPT - 설치방법 SEISMIC MTG BRACKETS - 부속품목 EGS QDC ASS'Y,WALL MOUNTING - 특수사항 EGS ASS'Y(P/N:01154-0056-0216) - 품질보증서류 C OF C,TEST REPORT,MANUAL 품질등급 Q등급 제작사 ROSEMOUNT NUCLEAR INSTRUMENTS, - 모델번호 1153DB5RB | ROSEMOUNT NUCLEAR INSTRUMENTS, INC. | 1153DB5RB
2020 | 2 | 계획예방정비용 | 월성 | 3발전소 | 6(신2) | 4 | 200400505 | 정비부분품(SPAR) | 국내 | A | 센서 | 센서,ACOUSTIC EMISSION SENSOR,19MM OD*22.4 | EA | 1 | 계측제어부 | 박정수 | 054-779-5669 | 품명 센서 - 별칭 ACOUSTIC EMISSION SENSOR - 치수 19MM OD*22.4㎜ H - 재질 SS - 측정범위 25~70K㎐ - 연결(CONNECTION) 데이터 SMA - 온도 데이터 -65~175℃ - 출력데이터 PK SENS'Y REF V/(M/S) :80DB - 특수사항 TEMP:-65~175℃ - 적용품질기준 KEPIC QAP-1 - 품질서류 1 CERTIFICATE OF CONFORMANCE - 품질서류 2 TEST REPORT 원자력안전범주 NON NUCLEAR SAFETY RELATED 품질등급 A등급 제작사 하나에버텍(주) - 모델번호 R3Α 제작사 PHYSICAL ACOUSTICS CORPORATION - 모델번호 R3Α - 도면번호 J207-DG-B01-05 신고리 건설소 - 패키지 번호 S12-J207-5.01 - S34-J207-5.01 신월성 건설소 - 패키지 번호 B12-J207-5.01 신울진 건설소 - 패키지 번호 D12-J207-5.01 | PHYSICAL ACOUSTICS CORPORATION | R3α
2022 | 4 | 계획예방정비용 | 월성 | 3발전소 | 6(신2) | 6 | 200400505 | 정비부분품(SPAR) | 국내 | A | 센서 | 센서,ACOUSTIC EMISSION SENSOR,19MM OD*22.4 | EA | 1 | 계측제어부 | 박정수 | 054-779-5669 | 품명 센서 - 별칭 ACOUSTIC EMISSION SENSOR - 치수 19MM OD*22.4㎜ H - 재질 SS - 측정범위 25~70K㎐ - 연결(CONNECTION) 데이터 SMA - 온도 데이터 -65~175℃ - 출력데이터 PK SENS'Y REF V/(M/S) :80DB - 특수사항 TEMP:-65~175℃ - 적용품질기준 KEPIC QAP-1 - 품질서류 1 CERTIFICATE OF CONFORMANCE - 품질서류 2 TEST REPORT 원자력안전범주 NON NUCLEAR SAFETY RELATED 품질등급 A등급 제작사 하나에버텍(주) - 모델번호 R3Α 제작사 PHYSICAL ACOUSTICS CORPORATION - 모델번호 R3Α - 도면번호 J207-DG-B01-05 신고리 건설소 - 패키지 번호 S12-J207-5.01 - S34-J207-5.01 신월성 건설소 - 패키지 번호 B12-J207-5.01 신울진 건설소 - 패키지 번호 D12-J207-5.01 | PHYSICAL ACOUSTICS CORPORATION | R3α
2020 | 1 | 경상예방정비용 | 고리 | 3발전소 |  |  | 200400550 | 정비부분품(SPAR) | 국내 | S | 벨트,동력전달용 | 벨트,동력전달용,3V-460,46IN,3V-460,TLA-3.5-D1, | EA | 3 | 기계부 | 김현중 | 051-726-6144 | 품명 벨트,동력전달용 - 국제드라이브벨트교환번호 3V-460 - 길이 46IN 품질등급 S등급 제작사 동일고무벨트(주)/DRB동일 - 모델번호 3V-460 제작사 하이에어코리아㈜ - 모델번호 TLA-3.5-D1 | 동일고무벨트(주)/DRB동일 | 3V-460
2021 | 1 | 경상예방정비용 | 고리 | 3발전소 |  |  | 200400550 | 정비부분품(SPAR) | 국내 | S | 벨트,동력전달용 | 벨트,동력전달용,3V-460,46IN,3V-460,TLA-3.5-D1, | EA | 3 | 기계부 | 김현중 | 051-726-6144 | 품명 벨트,동력전달용 - 국제드라이브벨트교환번호 3V-460 - 길이 46IN 품질등급 S등급 제작사 동일고무벨트(주)/DRB동일 - 모델번호 3V-460 제작사 하이에어코리아㈜ - 모델번호 TLA-3.5-D1 | 동일고무벨트(주)/DRB동일 | 3V-460
2022 | 1 | 경상예방정비용 | 고리 | 3발전소 |  |  | 200400550 | 정비부분품(SPAR) | 국내 | S | 벨트,동력전달용 | 벨트,동력전달용,3V-460,46IN,3V-460,TLA-3.5-D1, | EA | 3 | 기계부 | 김현중 | 051-726-6144 | 품명 벨트,동력전달용 - 국제드라이브벨트교환번호 3V-460 - 길이 46IN 품질등급 S등급 제작사 동일고무벨트(주)/DRB동일 - 모델번호 3V-460 제작사 하이에어코리아㈜ - 모델번호 TLA-3.5-D1 | 동일고무벨트(주)/DRB동일 | 3V-460
2020 | 1 | 계획예방정비용 | 고리 | 2발전소 | 3 | 26 | 200400601 | 정비부분품(SPAR) | 국외 | S | 오-링 | 오-링,MFWP O-RING,209.14㎜,3.53㎜,FLUORO RU | EA | 16 | 기계부 | 김승수 | 051-726-5426 | 품명 오-링 - 오-링타입 MFWP O-RING - 내경 209.14㎜ - 두께 3.53㎜ - 오-링재질 FLUORO RUBBER POLYMETHYLENE - 품질보증서류 CERTIFICATE OF COMPLIANCE 품질등급 S등급 제작사 BUSAK AND SHAMBAN LTD - 모델번호 AS568A-267-19457 - 주설비 참고자료 MFWP | BUSAK AND SHAMBAN LTD | AS568A-267-19457
2020 | 1 | 계획예방정비용 | 고리 | 2발전소 | 4 | 26 | 200400601 | 정비부분품(SPAR) | 국외 | S | 오-링 | 오-링,MFWP O-RING,209.14㎜,3.53㎜,FLUORO RU | EA | 16 | 기계부 | 김승수 | 051-726-5426 | 품명 오-링 - 오-링타입 MFWP O-RING - 내경 209.14㎜ - 두께 3.53㎜ - 오-링재질 FLUORO RUBBER POLYMETHYLENE - 품질보증서류 CERTIFICATE OF COMPLIANCE 품질등급 S등급 제작사 BUSAK AND SHAMBAN LTD - 모델번호 AS568A-267-19457 - 주설비 참고자료 MFWP | BUSAK AND SHAMBAN LTD | AS568A-267-19457
2021 | 3 | 계획예방정비용 | 고리 | 2발전소 | 3 | 27 | 200400601 | 정비부분품(SPAR) | 국외 | S | 오-링 | 오-링,MFWP O-RING,209.14㎜,3.53㎜,FLUORO RU | EA | 16 | 기계부 | 김승수 | 051-726-5426 | 품명 오-링 - 오-링타입 MFWP O-RING - 내경 209.14㎜ - 두께 3.53㎜ - 오-링재질 FLUORO RUBBER POLYMETHYLENE - 품질보증서류 CERTIFICATE OF COMPLIANCE 품질등급 S등급 제작사 BUSAK AND SHAMBAN LTD - 모델번호 AS568A-267-19457 - 주설비 참고자료 MFWP | BUSAK AND SHAMBAN LTD | AS568A-267-19457
2021 | 3 | 계획예방정비용 | 고리 | 2발전소 | 4 | 27 | 200400601 | 정비부분품(SPAR) | 국외 | S | 오-링 | 오-링,MFWP O-RING,209.14㎜,3.53㎜,FLUORO RU | EA | 16 | 기계부 | 김승수 | 051-726-5426 | 품명 오-링 - 오-링타입 MFWP O-RING - 내경 209.14㎜ - 두께 3.53㎜ - 오-링재질 FLUORO RUBBER POLYMETHYLENE - 품질보증서류 CERTIFICATE OF COMPLIANCE 품질등급 S등급 제작사 BUSAK AND SHAMBAN LTD - 모델번호 AS568A-267-19457 - 주설비 참고자료 MFWP | BUSAK AND SHAMBAN LTD | AS568A-267-19457
2022 | 4 | 계획예방정비용 | 고리 | 2발전소 | 3 | 28 | 200400601 | 정비부분품(SPAR) | 국외 | S | 오-링 | 오-링,MFWP O-RING,209.14㎜,3.53㎜,FLUORO RU | EA | 16 | 기계부 | 김승수 | 051-726-5426 | 품명 오-링 - 오-링타입 MFWP O-RING - 내경 209.14㎜ - 두께 3.53㎜ - 오-링재질 FLUORO RUBBER POLYMETHYLENE - 품질보증서류 CERTIFICATE OF COMPLIANCE 품질등급 S등급 제작사 BUSAK AND SHAMBAN LTD - 모델번호 AS568A-267-19457 - 주설비 참고자료 MFWP | BUSAK AND SHAMBAN LTD | AS568A-267-19457
2022 | 4 | 계획예방정비용 | 고리 | 2발전소 | 4 | 28 | 200400601 | 정비부분품(SPAR) | 국외 | S | 오-링 | 오-링,MFWP O-RING,209.14㎜,3.53㎜,FLUORO RU | EA | 16 | 기계부 | 김승수 | 051-726-5426 | 품명 오-링 - 오-링타입 MFWP O-RING - 내경 209.14㎜ - 두께 3.53㎜ - 오-링재질 FLUORO RUBBER POLYMETHYLENE - 품질보증서류 CERTIFICATE OF COMPLIANCE 품질등급 S등급 제작사 BUSAK AND SHAMBAN LTD - 모델번호 AS568A-267-19457 - 주설비 참고자료 MFWP | BUSAK AND SHAMBAN LTD | AS568A-267-19457
2020 | 3 | 계획예방정비용 | 한울 | 3발전소 | 5 | 12 | 200400619 | 정비부분품(SPAR) | 국내 | A | 로킹플레이트(LOCKING PLATE) | 로킹플레이트(LOCKING PLATE),증기발생기 1차 맨웨이 체결용,P | EA | 20 | 기계부 | 김웅규 | 054-785-1615 | 품명 로킹플레이트(LOCKING PLATE) - 별칭 증기발생기 1차 맨웨이 체결용 - 사이즈 PL 16 GA - 재질 A-1011 - 구멍 직경 42.9㎜ - 구멍개수 2개 - 적용품질기준 KEPIC QAP 2000년판 - 품질서류 1 CERTIFICATE OF CONFORMANCE - 품질서류 2 MATERIAL TEST REPORT 품질등급 A등급 제작사 두산중공업(주) - 제작 도면번호 C-HB-21176-M07(SWN1&2) - 도면번호 9-161-Z-175-030(SWN1&2) - 부품번호 76-702 | 두산중공업(주) |  | 76-702
2022 | 1 | 계획예방정비용 | 한울 | 3발전소 | 5 | 13 | 200400619 | 정비부분품(SPAR) | 국내 | A | 로킹플레이트(LOCKING PLATE) | 로킹플레이트(LOCKING PLATE),증기발생기 1차 맨웨이 체결용,P | EA | 20 | 기계부 | 김웅규 | 054-785-1615 | 품명 로킹플레이트(LOCKING PLATE) - 별칭 증기발생기 1차 맨웨이 체결용 - 사이즈 PL 16 GA - 재질 A-1011 - 구멍 직경 42.9㎜ - 구멍개수 2개 - 적용품질기준 KEPIC QAP 2000년판 - 품질서류 1 CERTIFICATE OF CONFORMANCE - 품질서류 2 MATERIAL TEST REPORT 품질등급 A등급 제작사 두산중공업(주) - 제작 도면번호 C-HB-21176-M07(SWN1&2) - 도면번호 9-161-Z-175-030(SWN1&2) - 부품번호 76-702 | 두산중공업(주) |  | 76-702
2020 | 3 | 계획예방정비용 | 한울 | 3발전소 | 5 | 12 | 200400632 | 정비부분품(SPAR) | 국내 | S | 개스킷 | 개스킷,1.6㎜,102㎜,148㎜,GRAPHITE,150#,CERTIFI | EA | 78 | 기계부 | 성기정 | 054-785-1640 | 품명 개스킷 - 두께 1.6㎜ - 내경 102㎜ - 외경 148㎜ - 가스켓재질 GRAPHITE - 사용압력(상한) 150# - 품질보증서류 CERTIFICATE OF CONFORMANCE - 별칭 3IN GASKET 품질등급 S등급 제작사 범한금속공업(주) - 부품번호 AP98P209A-002-005-008 | 범한금속공업(주) |  | AP98P209A-002-005-008
2021 | 3 | 계획예방정비용 | 한울 | 3발전소 | 6 | 12 | 200400632 | 정비부분품(SPAR) | 국내 | S | 개스킷 | 개스킷,1.6㎜,102㎜,148㎜,GRAPHITE,150#,CERTIFI | EA | 30 | 기계부 | 성기정 | 054-785-1640 | 품명 개스킷 - 두께 1.6㎜ - 내경 102㎜ - 외경 148㎜ - 가스켓재질 GRAPHITE - 사용압력(상한) 150# - 품질보증서류 CERTIFICATE OF CONFORMANCE - 별칭 3IN GASKET 품질등급 S등급 제작사 범한금속공업(주) - 부품번호 AP98P209A-002-005-008 | 범한금속공업(주) |  | AP98P209A-002-005-008
2022 | 1 | 계획예방정비용 | 한울 | 3발전소 | 5 | 13 | 200400632 | 정비부분품(SPAR) | 국내 | S | 개스킷 | 개스킷,1.6㎜,102㎜,148㎜,GRAPHITE,150#,CERTIFI | EA | 30 | 기계부 | 성기정 | 054-785-1640 | 품명 개스킷 - 두께 1.6㎜ - 내경 102㎜ - 외경 148㎜ - 가스켓재질 GRAPHITE - 사용압력(상한) 150# - 품질보증서류 CERTIFICATE OF CONFORMANCE - 별칭 3IN GASKET 품질등급 S등급 제작사 범한금속공업(주) - 부품번호 AP98P209A-002-005-008 | 범한금속공업(주) |  | AP98P209A-002-005-008
2022 | 4 | 계획예방정비용 | 한울 | 3발전소 | 6 | 13 | 200400632 | 정비부분품(SPAR) | 국내 | S | 개스킷 | 개스킷,1.6㎜,102㎜,148㎜,GRAPHITE,150#,CERTIFI | EA | 30 | 기계부 | 성기정 | 054-785-1640 | 품명 개스킷 - 두께 1.6㎜ - 내경 102㎜ - 외경 148㎜ - 가스켓재질 GRAPHITE - 사용압력(상한) 150# - 품질보증서류 CERTIFICATE OF CONFORMANCE - 별칭 3IN GASKET 품질등급 S등급 제작사 범한금속공업(주) - 부품번호 AP98P209A-002-005-008 | 범한금속공업(주) |  | AP98P209A-002-005-008
2022 | 1 | 계획예방정비용 | 한울 | 3발전소 | 5 | 13 | 200400634 | 정비부분품(SPAR) | 국내 | S | 개스킷 | 개스킷,1.6㎜,120㎜,180㎜,GRAPHITE,150#,CERTIFI | EA | 50 | 기계부 | 성기정 | 054-785-1640 | 품명 개스킷 - 두께 1.6㎜ - 내경 120㎜ - 외경 180㎜ - 가스켓재질 GRAPHITE - 사용압력(상한) 150# - 품질보증서류 CERTIFICATE OF CONFORMANCE - 별칭 4IN GASKET 품질등급 S등급 제작사 범한금속공업(주) - 부품번호 AP98P209A-002-008-008 | 범한금속공업(주) |  | AP98P209A-002-008-008
2022 | 4 | 계획예방정비용 | 한울 | 3발전소 | 6 | 13 | 200400634 | 정비부분품(SPAR) | 국내 | S | 개스킷 | 개스킷,1.6㎜,120㎜,180㎜,GRAPHITE,150#,CERTIFI | EA | 50 | 기계부 | 성기정 | 054-785-1640 | 품명 개스킷 - 두께 1.6㎜ - 내경 120㎜ - 외경 180㎜ - 가스켓재질 GRAPHITE - 사용압력(상한) 150# - 품질보증서류 CERTIFICATE OF CONFORMANCE - 별칭 4IN GASKET 품질등급 S등급 제작사 범한금속공업(주) - 부품번호 AP98P209A-002-008-008 | 범한금속공업(주) |  | AP98P209A-002-008-008
2021 | 1 | 경상예방정비용 | 고리 | 3발전소 |  |  | 200400660 | 정비부분품(SPAR) | 국내 | A | 센서 | 센서,TRANSMITTER,전류용,DOUBLE,SUS316,0~100℃, | EA | 6 | 계측제어부 | 이현길 | 051-726-5667 | 품명 센서 - 별칭 TRANSMITTER - 용도 전류용 - 타입(형식) DOUBLE - 재질 SUS316 - 측정범위 0~100℃ - 전류 20A - 품질서류 1 C OF C 품질등급 A등급 제작사 (주)센추리[구,화인텍센추리,센추리산업] - 모델번호 R912 신고리 건설소 - 패키지 번호 S12-N207-5.05 | (주)센추리[구,화인텍센추리,센추리산업] | R912
2021 | 1 | 경상예방정비용 | 고리 | 3발전소 |  |  | 200400668 | 정비부분품(SPAR) | 국내 | Q | 제어장치,온도용 | 제어장치,온도용,HOT GAS BYPASS V/V CONTROLLER,0 | EA | 4 | 계측제어부 | 권청기 | 051-726-6165 | 품명 제어장치,온도용 - 온도용제어장치타입 HOT GAS BYPASS V/V CONTROLLER - 입력데이터타입 0~135Ω, 3LINE METHOD - 출력데이터타입 0~100% - 정격전압 110/220VAC - 주파수 60HZ - 온도용제어장치표시타입 DIGITAL 원자력안전범주 NUCLEAR SAFETY RELATED 품질등급 Q등급 제작사 LG전자(주) - 모델번호 RPM-04S - 부품번호 40159133 - 원기기 기기검증(EQ Category) SEISMIC QUALIFICATION - 원기술규격서(OTS) SHINWOLSONG, 1&2, 9-132-M227 - 제작사 유형(MFR CATEGORY) ORIGINAL EQUIP. SUPPLIER 제출서류목록 - 품질보증계획서(QAM) - 품질검사계획(QP) - 품질증빙/제출서류목록(QVDL) - 품질보증확인서(C of C) - 일반규격품품질검증(CGID) 계획/보고서 | LG전자(주) | RPM-04S | 40159133
2021 | 1 | 경상예방정비용 | 월성 | 3발전소 |  |  | 200400668 | 정비부분품(SPAR) | 국내 | Q | 제어장치,온도용 | 제어장치,온도용,HOT GAS BYPASS V/V CONTROLLER,0 | EA | 5 | 계측제어부 | 이재원 | 054-779-5492 | 품명 제어장치,온도용 - 온도용제어장치타입 HOT GAS BYPASS V/V CONTROLLER - 입력데이터타입 0~135Ω, 3LINE METHOD - 출력데이터타입 0~100% - 정격전압 110/220VAC - 주파수 60HZ - 온도용제어장치표시타입 DIGITAL 원자력안전범주 NUCLEAR SAFETY RELATED 품질등급 Q등급 제작사 LG전자(주) - 모델번호 RPM-04S - 부품번호 40159133 - 원기기 기기검증(EQ Category) SEISMIC QUALIFICATION - 원기술규격서(OTS) SHINWOLSONG, 1&2, 9-132-M227 - 제작사 유형(MFR CATEGORY) ORIGINAL EQUIP. SUPPLIER 제출서류목록 - 품질보증계획서(QAM) - 품질검사계획(QP) - 품질증빙/제출서류목록(QVDL) - 품질보증확인서(C of C) - 일반규격품품질검증(CGID) 계획/보고서 | LG전자(주) | RPM-04S | 40159133
2021 | 1 | 경상예방정비용 | 한빛 | 1발전소 |  |  | 200400668 | 정비부분품(SPAR) | 국내 | Q | 제어장치,온도용 | 제어장치,온도용,HOT GAS BYPASS V/V CONTROLLER,0 | EA | 5 | 계측제어부 | 임현섭 | 061-357-3107 | 품명 제어장치,온도용 - 온도용제어장치타입 HOT GAS BYPASS V/V CONTROLLER - 입력데이터타입 0~135Ω, 3LINE METHOD - 출력데이터타입 0~100% - 정격전압 110/220VAC - 주파수 60HZ - 온도용제어장치표시타입 DIGITAL 원자력안전범주 NUCLEAR SAFETY RELATED 품질등급 Q등급 제작사 LG전자(주) - 모델번호 RPM-04S - 부품번호 40159133 - 원기기 기기검증(EQ Category) SEISMIC QUALIFICATION - 원기술규격서(OTS) SHINWOLSONG, 1&2, 9-132-M227 - 제작사 유형(MFR CATEGORY) ORIGINAL EQUIP. SUPPLIER 제출서류목록 - 품질보증계획서(QAM) - 품질검사계획(QP) - 품질증빙/제출서류목록(QVDL) - 품질보증확인서(C of C) - 일반규격품품질검증(CGID) 계획/보고서 | LG전자(주) | RPM-04S | 40159133
2020 | 3 | 계획예방정비용 | 한울 | 2발전소 | 3 | 16 | 200400673 | 정비부분품(SPAR) | 국내 | S | 레벨스위치 | 레벨스위치,MICRO,125/250VAC,5A,DPDT,120~300℃, | EA | 2 | 계측제어부 | 권윤정 | 054-785-1384 | 품명 레벨스위치 - 레벨스위치타입 MICRO - 정격전압 125/250VAC - 정격전류 5A - 접촉기능 DPDT - 사용온도(상한) 120~300℃ - 설치방법 FLOAT용 레벨 스위 품질등급 S등급 제작사 하이트롤(주) - 모델번호 HSW-300-DD-L | 하이트롤(주) | HSW-300-DD-L
2020 | 4 | 계획예방정비용 | 한울 | 2발전소 | 4 | 15 | 200400673 | 정비부분품(SPAR) | 국내 | S | 레벨스위치 | 레벨스위치,MICRO,125/250VAC,5A,DPDT,120~300℃, | EA | 2 | 계측제어부 | 정종근 | 054-785-2664 | 품명 레벨스위치 - 레벨스위치타입 MICRO - 정격전압 125/250VAC - 정격전류 5A - 접촉기능 DPDT - 사용온도(상한) 120~300℃ - 설치방법 FLOAT용 레벨 스위 품질등급 S등급 제작사 하이트롤(주) - 모델번호 HSW-300-DD-L | 하이트롤(주) | HSW-300-DD-L
2022 | 2 | 계획예방정비용 | 한울 | 2발전소 | 3 | 17 | 200400673 | 정비부분품(SPAR) | 국내 | S | 레벨스위치 | 레벨스위치,MICRO,125/250VAC,5A,DPDT,120~300℃, | EA | 2 | 계측제어부 | 권윤정 | 054-785-1384 | 품명 레벨스위치 - 레벨스위치타입 MICRO - 정격전압 125/250VAC - 정격전류 5A - 접촉기능 DPDT - 사용온도(상한) 120~300℃ - 설치방법 FLOAT용 레벨 스위 품질등급 S등급 제작사 하이트롤(주) - 모델번호 HSW-300-DD-L | 하이트롤(주) | HSW-300-DD-L
2022 | 3 | 계획예방정비용 | 한울 | 2발전소 | 4 | 16 | 200400673 | 정비부분품(SPAR) | 국내 | S | 레벨스위치 | 레벨스위치,MICRO,125/250VAC,5A,DPDT,120~300℃, | EA | 2 | 계측제어부 | 정종근 | 054-785-2664 | 품명 레벨스위치 - 레벨스위치타입 MICRO - 정격전압 125/250VAC - 정격전류 5A - 접촉기능 DPDT - 사용온도(상한) 120~300℃ - 설치방법 FLOAT용 레벨 스위 품질등급 S등급 제작사 하이트롤(주) - 모델번호 HSW-300-DD-L | 하이트롤(주) | HSW-300-DD-L
2021 | 1 | 경상예방정비용 | 고리 | 3발전소 |  |  | 200400675 | 정비부분품(SPAR) | 국내 | A | 센서 | 센서,TEMPERATURE ELEMENT,온도용,SINGLE,SUS316 | EA | 6 | 계측제어부 | 이현길 | 051-726-5667 | 품명 센서 - 별칭 TEMPERATURE ELEMENT - 용도 온도용 - 타입(형식) SINGLE - 재질 SUS316 - 품질서류 1 C OF C 품질등급 A등급 제작사 (주)센추리[구,화인텍센추리,센추리산업] - 모델번호 R912 신고리 건설소 - 패키지 번호 S12-N207-5.04 | (주)센추리[구,화인텍센추리,센추리산업] | R912
2020 | 3 | 계획예방정비용 | 한울 | 3발전소 | 5 | 12 | 200400683 | 정비부분품(SPAR) | 국내 | S | 패킹세트 | 패킹세트,6.4㎜,20*33*6.4㎜,GRAPHITE,CERTIFICAT | SET | 10 | 기계부 | 성기정 | 054-785-1640 | 품명 패킹세트 - 두께 6.4㎜ - 너비 20*33*6.4㎜ - 패킹세트재질 GRAPHITE - 품질보증서류 CERTIFICATE OF CONFORMANCE - 별칭 2-1/2IN PACKING 품질등급 S등급 제작사 범한금속공업(주) - 부품번호 AP98P209A-001-001-009 | 범한금속공업(주) |  | AP98P209A-001-001-009
2021 | 3 | 계획예방정비용 | 한울 | 3발전소 | 6 | 12 | 200400683 | 정비부분품(SPAR) | 국내 | S | 패킹세트 | 패킹세트,6.4㎜,20*33*6.4㎜,GRAPHITE,CERTIFICAT | SET | 10 | 기계부 | 성기정 | 054-785-1640 | 품명 패킹세트 - 두께 6.4㎜ - 너비 20*33*6.4㎜ - 패킹세트재질 GRAPHITE - 품질보증서류 CERTIFICATE OF CONFORMANCE - 별칭 2-1/2IN PACKING 품질등급 S등급 제작사 범한금속공업(주) - 부품번호 AP98P209A-001-001-009 | 범한금속공업(주) |  | AP98P209A-001-001-009
2022 | 1 | 계획예방정비용 | 한울 | 3발전소 | 5 | 13 | 200400683 | 정비부분품(SPAR) | 국내 | S | 패킹세트 | 패킹세트,6.4㎜,20*33*6.4㎜,GRAPHITE,CERTIFICAT | SET | 20 | 기계부 | 성기정 | 054-785-1640 | 품명 패킹세트 - 두께 6.4㎜ - 너비 20*33*6.4㎜ - 패킹세트재질 GRAPHITE - 품질보증서류 CERTIFICATE OF CONFORMANCE - 별칭 2-1/2IN PACKING 품질등급 S등급 제작사 범한금속공업(주) - 부품번호 AP98P209A-001-001-009 | 범한금속공업(주) |  | AP98P209A-001-001-009
2022 | 4 | 계획예방정비용 | 한울 | 3발전소 | 6 | 13 | 200400683 | 정비부분품(SPAR) | 국내 | S | 패킹세트 | 패킹세트,6.4㎜,20*33*6.4㎜,GRAPHITE,CERTIFICAT | SET | 20 | 기계부 | 성기정 | 054-785-1640 | 품명 패킹세트 - 두께 6.4㎜ - 너비 20*33*6.4㎜ - 패킹세트재질 GRAPHITE - 품질보증서류 CERTIFICATE OF CONFORMANCE - 별칭 2-1/2IN PACKING 품질등급 S등급 제작사 범한금속공업(주) - 부품번호 AP98P209A-001-001-009 | 범한금속공업(주) |  | AP98P209A-001-001-009
2020 | 3 | 계획예방정비용 | 한울 | 3발전소 | 5 | 12 | 200400686 | 정비부분품(SPAR) | 국내 | S | 패킹세트 | 패킹세트,6.4㎜,24*37*6.4㎜,GRAPHITE,150#,CERTI | SET | 78 | 기계부 | 성기정 | 054-785-1640 | 품명 패킹세트 - 두께 6.4㎜ - 너비 24*37*6.4㎜ - 패킹세트재질 GRAPHITE - 경도등급 150# - 품질보증서류 CERTIFICATE OF CONFORMANCE - 별칭 3IN 품질등급 S등급 제작사 범한금속공업(주) - 부품번호 AP98P209A-002-005-009 | 범한금속공업(주) |  | AP98P209A-002-005-009
2021 | 3 | 계획예방정비용 | 한울 | 3발전소 | 6 | 12 | 200400686 | 정비부분품(SPAR) | 국내 | S | 패킹세트 | 패킹세트,6.4㎜,24*37*6.4㎜,GRAPHITE,150#,CERTI | SET | 30 | 기계부 | 성기정 | 054-785-1640 | 품명 패킹세트 - 두께 6.4㎜ - 너비 24*37*6.4㎜ - 패킹세트재질 GRAPHITE - 경도등급 150# - 품질보증서류 CERTIFICATE OF CONFORMANCE - 별칭 3IN 품질등급 S등급 제작사 범한금속공업(주) - 부품번호 AP98P209A-002-005-009 | 범한금속공업(주) |  | AP98P209A-002-005-009
2022 | 1 | 계획예방정비용 | 한울 | 3발전소 | 5 | 13 | 200400686 | 정비부분품(SPAR) | 국내 | S | 패킹세트 | 패킹세트,6.4㎜,24*37*6.4㎜,GRAPHITE,150#,CERTI | SET | 30 | 기계부 | 성기정 | 054-785-1640 | 품명 패킹세트 - 두께 6.4㎜ - 너비 24*37*6.4㎜ - 패킹세트재질 GRAPHITE - 경도등급 150# - 품질보증서류 CERTIFICATE OF CONFORMANCE - 별칭 3IN 품질등급 S등급 제작사 범한금속공업(주) - 부품번호 AP98P209A-002-005-009 | 범한금속공업(주) |  | AP98P209A-002-005-009
2022 | 4 | 계획예방정비용 | 한울 | 3발전소 | 6 | 13 | 200400686 | 정비부분품(SPAR) | 국내 | S | 패킹세트 | 패킹세트,6.4㎜,24*37*6.4㎜,GRAPHITE,150#,CERTI | SET | 30 | 기계부 | 성기정 | 054-785-1640 | 품명 패킹세트 - 두께 6.4㎜ - 너비 24*37*6.4㎜ - 패킹세트재질 GRAPHITE - 경도등급 150# - 품질보증서류 CERTIFICATE OF CONFORMANCE - 별칭 3IN 품질등급 S등급 제작사 범한금속공업(주) - 부품번호 AP98P209A-002-005-009 | 범한금속공업(주) |  | AP98P209A-002-005-009
2020 | 3 | 계획예방정비용 | 한울 | 3발전소 | 5 | 12 | 200400687 | 정비부분품(SPAR) | 국내 | S | 패킹세트 | 패킹세트,26*39*6.4㎜,GRAPHITE,150#,CERTIFICAT | SET | 21 | 기계부 | 성기정 | 054-785-1640 | 품명 패킹세트 - 너비 26*39*6.4㎜ - 패킹세트재질 GRAPHITE - 경도등급 150# - 품질보증서류 CERTIFICATE OF CONFORMANCE - 별칭 4IN PACKING 품질등급 S등급 제작사 범한금속공업(주) - 부품번호 AP98P209A-001-007-009 | 범한금속공업(주) |  | AP98P209A-001-007-009
2021 | 3 | 계획예방정비용 | 한울 | 3발전소 | 6 | 12 | 200400687 | 정비부분품(SPAR) | 국내 | S | 패킹세트 | 패킹세트,26*39*6.4㎜,GRAPHITE,150#,CERTIFICAT | SET | 21 | 기계부 | 성기정 | 054-785-1640 | 품명 패킹세트 - 너비 26*39*6.4㎜ - 패킹세트재질 GRAPHITE - 경도등급 150# - 품질보증서류 CERTIFICATE OF CONFORMANCE - 별칭 4IN PACKING 품질등급 S등급 제작사 범한금속공업(주) - 부품번호 AP98P209A-001-007-009 | 범한금속공업(주) |  | AP98P209A-001-007-009
2022 | 1 | 계획예방정비용 | 한울 | 3발전소 | 5 | 13 | 200400687 | 정비부분품(SPAR) | 국내 | S | 패킹세트 | 패킹세트,26*39*6.4㎜,GRAPHITE,150#,CERTIFICAT | SET | 44 | 기계부 | 성기정 | 054-785-1640 | 품명 패킹세트 - 너비 26*39*6.4㎜ - 패킹세트재질 GRAPHITE - 경도등급 150# - 품질보증서류 CERTIFICATE OF CONFORMANCE - 별칭 4IN PACKING 품질등급 S등급 제작사 범한금속공업(주) - 부품번호 AP98P209A-001-007-009 | 범한금속공업(주) |  | AP98P209A-001-007-009
2022 | 4 | 계획예방정비용 | 한울 | 3발전소 | 6 | 13 | 200400687 | 정비부분품(SPAR) | 국내 | S | 패킹세트 | 패킹세트,26*39*6.4㎜,GRAPHITE,150#,CERTIFICAT | SET | 28 | 기계부 | 성기정 | 054-785-1640 | 품명 패킹세트 - 너비 26*39*6.4㎜ - 패킹세트재질 GRAPHITE - 경도등급 150# - 품질보증서류 CERTIFICATE OF CONFORMANCE - 별칭 4IN PACKING 품질등급 S등급 제작사 범한금속공업(주) - 부품번호 AP98P209A-001-007-009 | 범한금속공업(주) |  | AP98P209A-001-007-009
2020 | 3 | 계획예방정비용 | 한울 | 3발전소 | 5 | 12 | 200400690 | 정비부분품(SPAR) | 국내 | S | 패킹세트 | 패킹세트,7.9㎜,30*46*7.9㎜,GRAPHITE,150#,6IN P | SET | 15 | 기계부 | 성기정 | 054-785-1640 | 품명 패킹세트 - 두께 7.9㎜ - 너비 30*46*7.9㎜ - 패킹세트재질 GRAPHITE - 경도등급 150# - 별칭 6IN PACKING 원자력안전범주 NON NUCLEAR SAFETY RELATED 품질등급 S등급 제작사 피케이밸브(주) - 도면번호 AP98P209A-001-010 - P209A-DG-A01-01 - 모델번호 209A-010 - 부품번호 9 - 제작사 유형(MFR CATEGORY) ORIGINAL EQUIP. MANUFACTURER 제출서류목록 - 일반규격(S등급) 제작사 제품인증서 | 피케이밸브(주) | 209A-010 | 9
2021 | 3 | 계획예방정비용 | 한울 | 3발전소 | 6 | 12 | 200400690 | 정비부분품(SPAR) | 국내 | S | 패킹세트 | 패킹세트,7.9㎜,30*46*7.9㎜,GRAPHITE,150#,6IN P | SET | 7 | 기계부 | 성기정 | 054-785-1640 | 품명 패킹세트 - 두께 7.9㎜ - 너비 30*46*7.9㎜ - 패킹세트재질 GRAPHITE - 경도등급 150# - 별칭 6IN PACKING 원자력안전범주 NON NUCLEAR SAFETY RELATED 품질등급 S등급 제작사 피케이밸브(주) - 도면번호 AP98P209A-001-010 - P209A-DG-A01-01 - 모델번호 209A-010 - 부품번호 9 - 제작사 유형(MFR CATEGORY) ORIGINAL EQUIP. MANUFACTURER 제출서류목록 - 일반규격(S등급) 제작사 제품인증서 | 피케이밸브(주) | 209A-010 | 9
2022 | 1 | 계획예방정비용 | 한울 | 3발전소 | 5 | 13 | 200400690 | 정비부분품(SPAR) | 국내 | S | 패킹세트 | 패킹세트,7.9㎜,30*46*7.9㎜,GRAPHITE,150#,6IN P | SET | 40 | 기계부 | 성기정 | 054-785-1640 | 품명 패킹세트 - 두께 7.9㎜ - 너비 30*46*7.9㎜ - 패킹세트재질 GRAPHITE - 경도등급 150# - 별칭 6IN PACKING 원자력안전범주 NON NUCLEAR SAFETY RELATED 품질등급 S등급 제작사 피케이밸브(주) - 도면번호 AP98P209A-001-010 - P209A-DG-A01-01 - 모델번호 209A-010 - 부품번호 9 - 제작사 유형(MFR CATEGORY) ORIGINAL EQUIP. MANUFACTURER 제출서류목록 - 일반규격(S등급) 제작사 제품인증서 | 피케이밸브(주) | 209A-010 | 9
2020 | 4 | 계획예방정비용 | 한빛 | 1발전소 | 2 | 25 | 200400692 | 정비부분품(SPAR) | 국외 | Q | 패킹세트 | 패킹세트,2.096IN,3.089IN,1.167IN,GRAFOIL PAC | SET | 6 | 기계부 | 박용진 | 061-357-2542 | 품명 패킹세트 - 내경 2.096IN - 외경 3.089IN - 두께 1.167IN - 패킹세트재질 GRAFOIL PACKING - 구성품 OUTER SUPPORT RING - 구성품2 OUTER SEAL - 구성품3 INNER SUPPORT RING - 구성품4 INNER SEAL - 구성품5 SEAL CARRIER - 별칭 CETNA SEAL CARRIER ASSEMBLY 원자력안전범주 NUCLEAR SAFETY RELATED 품질등급 Q등급 제작사 WESTINGHOUSE ELECTRIC COMPANY - 도면번호 10003E41 - 모델번호 SPIN : CETNA - 부품번호 10003E41-2Y - 원기술규격서(OTS) HANBIT 1&2 3-M-001 - 제작사 유형(MFR CATEGORY) ORIGINAL EQUIP. MANUFACTURER 제출서류목록 - 품질보증확인서(C of C) | WESTINGHOUSE ELECTRIC COMPANY | SPIN : CETNA | 10003E41-2Y
2021 | 3 | 계획예방정비용 | 한빛 | 1발전소 | 1 | 26 | 200400692 | 정비부분품(SPAR) | 국외 | Q | 패킹세트 | 패킹세트,2.096IN,3.089IN,1.167IN,GRAFOIL PAC | SET | 6 | 기계부 | 양재한 | 061-357-1095 | 품명 패킹세트 - 내경 2.096IN - 외경 3.089IN - 두께 1.167IN - 패킹세트재질 GRAFOIL PACKING - 구성품 OUTER SUPPORT RING - 구성품2 OUTER SEAL - 구성품3 INNER SUPPORT RING - 구성품4 INNER SEAL - 구성품5 SEAL CARRIER - 별칭 CETNA SEAL CARRIER ASSEMBLY 원자력안전범주 NUCLEAR SAFETY RELATED 품질등급 Q등급 제작사 WESTINGHOUSE ELECTRIC COMPANY - 도면번호 10003E41 - 모델번호 SPIN : CETNA - 부품번호 10003E41-2Y - 원기술규격서(OTS) HANBIT 1&2 3-M-001 - 제작사 유형(MFR CATEGORY) ORIGINAL EQUIP. MANUFACTURER 제출서류목록 - 품질보증확인서(C of C) | WESTINGHOUSE ELECTRIC COMPANY | SPIN : CETNA | 10003E41-2Y
2022 | 2 | 계획예방정비용 | 한빛 | 1발전소 | 2 | 26 | 200400692 | 정비부분품(SPAR) | 국외 | Q | 패킹세트 | 패킹세트,2.096IN,3.089IN,1.167IN,GRAFOIL PAC | SET | 6 | 기계부 | 박용진 | 061-357-2542 | 품명 패킹세트 - 내경 2.096IN - 외경 3.089IN - 두께 1.167IN - 패킹세트재질 GRAFOIL PACKING - 구성품 OUTER SUPPORT RING - 구성품2 OUTER SEAL - 구성품3 INNER SUPPORT RING - 구성품4 INNER SEAL - 구성품5 SEAL CARRIER - 별칭 CETNA SEAL CARRIER ASSEMBLY 원자력안전범주 NUCLEAR SAFETY RELATED 품질등급 Q등급 제작사 WESTINGHOUSE ELECTRIC COMPANY - 도면번호 10003E41 - 모델번호 SPIN : CETNA - 부품번호 10003E41-2Y - 원기술규격서(OTS) HANBIT 1&2 3-M-001 - 제작사 유형(MFR CATEGORY) ORIGINAL EQUIP. MANUFACTURER 제출서류목록 - 품질보증확인서(C of C) | WESTINGHOUSE ELECTRIC COMPANY | SPIN : CETNA | 10003E41-2Y
2020 | 3 | 계획예방정비용 | 한빛 | 1발전소 | 1 | 25 | 200400761 | 정비부분품(SPAR) | 국내 | Q | 오일펌프 어셈블리 | 오일펌프 어셈블리,ESSENTIAL CHILLER OIL PUMP,HOR | EA | 2 | 기계부 | 김동한 | 061-357-3253 | 품명 오일펌프 어셈블리 - 별칭 ESSENTIAL CHILLER OIL PUMP - 타입(형식) HORIZONTAL - 사용온도 48℃~60℃ - 분당회전수 1750RPM - 펌프 데이터 VANE PUMP - 설치기기 정보 ESSENTIAL CHILLER COMPRESSURE - 품질서류 1 C OF C - 품질서류 2 시험 및 검사보고서 품질등급 Q등급 제작사 LS 엠트론(주) - 주설비 참고자료 3-M-723 - 부품번호 PAC0700772 | LS 엠트론(주) |  | PAC0700772
2021 | 2 | 계획예방정비용 | 한빛 | 1발전소 | 2 | 25 | 200400761 | 정비부분품(SPAR) | 국내 | Q | 오일펌프 어셈블리 | 오일펌프 어셈블리,ESSENTIAL CHILLER OIL PUMP,HOR | EA | 2 | 기계부 | 김동한 | 061-357-3253 | 품명 오일펌프 어셈블리 - 별칭 ESSENTIAL CHILLER OIL PUMP - 타입(형식) HORIZONTAL - 사용온도 48℃~60℃ - 분당회전수 1750RPM - 펌프 데이터 VANE PUMP - 설치기기 정보 ESSENTIAL CHILLER COMPRESSURE - 품질서류 1 C OF C - 품질서류 2 시험 및 검사보고서 품질등급 Q등급 제작사 LS 엠트론(주) - 주설비 참고자료 3-M-723 - 부품번호 PAC0700772 | LS 엠트론(주) |  | PAC0700772
2022 | 1 | 계획예방정비용 | 한빛 | 1발전소 | 1 | 26 | 200400761 | 정비부분품(SPAR) | 국내 | Q | 오일펌프 어셈블리 | 오일펌프 어셈블리,ESSENTIAL CHILLER OIL PUMP,HOR | EA | 2 | 기계부 | 김동한 | 061-357-3253 | 품명 오일펌프 어셈블리 - 별칭 ESSENTIAL CHILLER OIL PUMP - 타입(형식) HORIZONTAL - 사용온도 48℃~60℃ - 분당회전수 1750RPM - 펌프 데이터 VANE PUMP - 설치기기 정보 ESSENTIAL CHILLER COMPRESSURE - 품질서류 1 C OF C - 품질서류 2 시험 및 검사보고서 품질등급 Q등급 제작사 LS 엠트론(주) - 주설비 참고자료 3-M-723 - 부품번호 PAC0700772 | LS 엠트론(주) |  | PAC0700772
2022 | 4 | 계획예방정비용 | 한빛 | 1발전소 | 2 | 26 | 200400761 | 정비부분품(SPAR) | 국내 | Q | 오일펌프 어셈블리 | 오일펌프 어셈블리,ESSENTIAL CHILLER OIL PUMP,HOR | EA | 2 | 기계부 | 김동한 | 061-357-3253 | 품명 오일펌프 어셈블리 - 별칭 ESSENTIAL CHILLER OIL PUMP - 타입(형식) HORIZONTAL - 사용온도 48℃~60℃ - 분당회전수 1750RPM - 펌프 데이터 VANE PUMP - 설치기기 정보 ESSENTIAL CHILLER COMPRESSURE - 품질서류 1 C OF C - 품질서류 2 시험 및 검사보고서 품질등급 Q등급 제작사 LS 엠트론(주) - 주설비 참고자료 3-M-723 - 부품번호 PAC0700772 | LS 엠트론(주) |  | PAC0700772
2020 | 3 | 계획예방정비용 | 한빛 | 1발전소 | 1 | 25 | 200400765 | 정비부분품(SPAR) | 국내 | Q | 필터 엘리맨트 | 필터 엘리맨트,유체용,ESSENTIAL CHILLER OIL FILTER | EA | 4 | 기계부 | 김동한 | 061-357-3253 | 품명 필터 엘리맨트 - 필터엘리멘트용도 유체용 - 필터엘리멘트타입 ESSENTIAL CHILLER OIL FILTER - 사용온도(상한) 48~60℃ - 사용압력(상한) 3.5MPA - 설계매체 OIL - 별칭 P-UL,UM,UH-06,08-10U 원자력안전범주 NUCLEAR SAFETY RELATED 품질등급 Q등급 제작사 LG전자(주) - 모델번호 P-UL,UM,UH-06,08-10U - 부품번호 40003628 - 원설계규격서(ODS) HANBIT 1&2, 3-M-723 - 원기술규격서(OTS) HANBIT 1&2, 3-M-723 - 제작사 유형(MFR CATEGORY) ORIGINAL EQUIP. MANUFACTURER 한빛 원자력 본부 - 패키지 번호 PO-M0723 제출서류목록 - 첨부기술규격서 적용 | LG전자(주) | P-UL,UM,UH-06,08-10U | 40003628
2021 | 2 | 계획예방정비용 | 한빛 | 1발전소 | 2 | 25 | 200400765 | 정비부분품(SPAR) | 국내 | Q | 필터 엘리맨트 | 필터 엘리맨트,유체용,ESSENTIAL CHILLER OIL FILTER | EA | 4 | 기계부 | 김동한 | 061-357-3253 | 품명 필터 엘리맨트 - 필터엘리멘트용도 유체용 - 필터엘리멘트타입 ESSENTIAL CHILLER OIL FILTER - 사용온도(상한) 48~60℃ - 사용압력(상한) 3.5MPA - 설계매체 OIL - 별칭 P-UL,UM,UH-06,08-10U 원자력안전범주 NUCLEAR SAFETY RELATED 품질등급 Q등급 제작사 LG전자(주) - 모델번호 P-UL,UM,UH-06,08-10U - 부품번호 40003628 - 원설계규격서(ODS) HANBIT 1&2, 3-M-723 - 원기술규격서(OTS) HANBIT 1&2, 3-M-723 - 제작사 유형(MFR CATEGORY) ORIGINAL EQUIP. MANUFACTURER 한빛 원자력 본부 - 패키지 번호 PO-M0723 제출서류목록 - 첨부기술규격서 적용 | LG전자(주) | P-UL,UM,UH-06,08-10U | 40003628
2022 | 1 | 계획예방정비용 | 한빛 | 1발전소 | 1 | 26 | 200400765 | 정비부분품(SPAR) | 국내 | Q | 필터 엘리맨트 | 필터 엘리맨트,유체용,ESSENTIAL CHILLER OIL FILTER | EA | 4 | 기계부 | 김동한 | 061-357-3253 | 품명 필터 엘리맨트 - 필터엘리멘트용도 유체용 - 필터엘리멘트타입 ESSENTIAL CHILLER OIL FILTER - 사용온도(상한) 48~60℃ - 사용압력(상한) 3.5MPA - 설계매체 OIL - 별칭 P-UL,UM,UH-06,08-10U 원자력안전범주 NUCLEAR SAFETY RELATED 품질등급 Q등급 제작사 LG전자(주) - 모델번호 P-UL,UM,UH-06,08-10U - 부품번호 40003628 - 원설계규격서(ODS) HANBIT 1&2, 3-M-723 - 원기술규격서(OTS) HANBIT 1&2, 3-M-723 - 제작사 유형(MFR CATEGORY) ORIGINAL EQUIP. MANUFACTURER 한빛 원자력 본부 - 패키지 번호 PO-M0723 제출서류목록 - 첨부기술규격서 적용 | LG전자(주) | P-UL,UM,UH-06,08-10U | 40003628
2022 | 4 | 계획예방정비용 | 한빛 | 1발전소 | 2 | 26 | 200400765 | 정비부분품(SPAR) | 국내 | Q | 필터 엘리맨트 | 필터 엘리맨트,유체용,ESSENTIAL CHILLER OIL FILTER | EA | 4 | 기계부 | 김동한 | 061-357-3253 | 품명 필터 엘리맨트 - 필터엘리멘트용도 유체용 - 필터엘리멘트타입 ESSENTIAL CHILLER OIL FILTER - 사용온도(상한) 48~60℃ - 사용압력(상한) 3.5MPA - 설계매체 OIL - 별칭 P-UL,UM,UH-06,08-10U 원자력안전범주 NUCLEAR SAFETY RELATED 품질등급 Q등급 제작사 LG전자(주) - 모델번호 P-UL,UM,UH-06,08-10U - 부품번호 40003628 - 원설계규격서(ODS) HANBIT 1&2, 3-M-723 - 원기술규격서(OTS) HANBIT 1&2, 3-M-723 - 제작사 유형(MFR CATEGORY) ORIGINAL EQUIP. MANUFACTURER 한빛 원자력 본부 - 패키지 번호 PO-M0723 제출서류목록 - 첨부기술규격서 적용 | LG전자(주) | P-UL,UM,UH-06,08-10U | 40003628
2020 | 1 | 경상예방정비용 | 한빛 | 1발전소 |  |  | 200400812 | 정비부분품(SPAR) | 국내 | Q | 스템,밸브용 | 스템,밸브용,1IN,340㎜,ASTM A564-630,STEAM,DIS | SET | 3 | 기계부 | 궉성환 | 061-357-2142 | 품명 스템,밸브용 - 외경 1IN - 길이 340㎜ - 스템(STEM)재질 ASTM A564-630 - 사용매체 STEAM - 부속품목 DISC(SA516 GR70) & ETC. - 별칭 MSIV 우회밸브 스템/디스크 원자력안전범주 NUCLEAR SAFETY RELATED 품질등급 Q등급 한빛 원자력 본부 - 패키지 번호 M-907B
2021 | 1 | 경상예방정비용 | 한빛 | 1발전소 |  |  | 200400812 | 정비부분품(SPAR) | 국내 | Q | 스템,밸브용 | 스템,밸브용,1IN,340㎜,ASTM A564-630,STEAM,DIS | SET | 3 | 기계부 | 궉성환 | 061-357-2142 | 품명 스템,밸브용 - 외경 1IN - 길이 340㎜ - 스템(STEM)재질 ASTM A564-630 - 사용매체 STEAM - 부속품목 DISC(SA516 GR70) & ETC. - 별칭 MSIV 우회밸브 스템/디스크 원자력안전범주 NUCLEAR SAFETY RELATED 품질등급 Q등급 한빛 원자력 본부 - 패키지 번호 M-907B
2022 | 1 | 경상예방정비용 | 한빛 | 1발전소 |  |  | 200400812 | 정비부분품(SPAR) | 국내 | Q | 스템,밸브용 | 스템,밸브용,1IN,340㎜,ASTM A564-630,STEAM,DIS | SET | 3 | 기계부 | 궉성환 | 061-357-2142 | 품명 스템,밸브용 - 외경 1IN - 길이 340㎜ - 스템(STEM)재질 ASTM A564-630 - 사용매체 STEAM - 부속품목 DISC(SA516 GR70) & ETC. - 별칭 MSIV 우회밸브 스템/디스크 원자력안전범주 NUCLEAR SAFETY RELATED 품질등급 Q등급 한빛 원자력 본부 - 패키지 번호 M-907B
2021 | 3 | 계획예방정비용 | 한울 | 3발전소 | 6 | 12 | 200400847 | 정비부분품(SPAR) | 국내 | Q | 커플링,샤프트용 | 커플링,샤프트용,MUFF COUPLING SET,48 OD*32 ID*1 | SET | 4 | 기계부 | 김지우 | 054-785-1616 | 품명 커플링,샤프트용 - 별칭 MUFF COUPLING SET - 치수 48 OD*32 ID*115㎜ G - 재질 ASTM A276 316L - 회전속도 1730RPM - 부속품목 2THRUST RING(32 OD*16 ID*135㎜ - 적용품질기준 ASME NQA-1 OR KEPIC QAP - 품질서류 1 CERTIFICATE OF CONFORMANCE - MTR OR MILL SHEET - QVD 진위여부 점검확인서 - QVD 진위확인 점검결과 목록 - SDDR, NCR - IF APPLICABLE - 비파괴 시험 성적서, 자격인증서 - 열처리 성적서-적용시 - 외관 및 치수검사 성적서 - 최종 승인된 제작도면 - 측정장비 검교정 성적서 원자력안전범주 NUCLEAR SAFETY RELATED 품질등급 Q등급 제작사 현대중공업 - 부품번호 1241 - 도면번호 KV2-014313 | 현대중공업 |  | 1241
2022 | 4 | 계획예방정비용 | 한울 | 3발전소 | 6 | 13 | 200400847 | 정비부분품(SPAR) | 국내 | Q | 커플링,샤프트용 | 커플링,샤프트용,MUFF COUPLING SET,48 OD*32 ID*1 | SET | 4 | 기계부 | 김지우 | 054-785-1616 | 품명 커플링,샤프트용 - 별칭 MUFF COUPLING SET - 치수 48 OD*32 ID*115㎜ G - 재질 ASTM A276 316L - 회전속도 1730RPM - 부속품목 2THRUST RING(32 OD*16 ID*135㎜ - 적용품질기준 ASME NQA-1 OR KEPIC QAP - 품질서류 1 CERTIFICATE OF CONFORMANCE - MTR OR MILL SHEET - QVD 진위여부 점검확인서 - QVD 진위확인 점검결과 목록 - SDDR, NCR - IF APPLICABLE - 비파괴 시험 성적서, 자격인증서 - 열처리 성적서-적용시 - 외관 및 치수검사 성적서 - 최종 승인된 제작도면 - 측정장비 검교정 성적서 원자력안전범주 NUCLEAR SAFETY RELATED 품질등급 Q등급 제작사 현대중공업 - 부품번호 1241 - 도면번호 KV2-014313 | 현대중공업 |  | 1241
2021 | 1 | 경상예방정비용 | 고리 | 3발전소 |  |  | 200400897 | 정비부분품(SPAR) | 국내 | Q | 제어장치,온도용 | 제어장치,온도용,COMP MTR WINDING TEMP CONTROLL, | EA | 2 | 계측제어부 | 권청기 | 051-726-6165 | 품명 제어장치,온도용 - 온도용제어장치타입 COMP MTR WINDING TEMP CONTROLL - 측정범위 0~199.9℃ - 입력데이터타입 PT-100Ω - 출력데이터타입 DRY CONTACT - 정격전압 110/220VAC - 주파수 60㎐ - 온도용제어장치표시타입 DIGIT 원자력안전범주 NUCLEAR SAFETY RELATED 품질등급 Q등급 제작사 LG전자(주) - 부품번호 40158829 - 모델번호 UEE-232 - 원기기 기기검증(EQ Category) ENVIRONMENTAL QUALIFICATION - SEISMIC QUALIFICATION - 제작사 유형(MFR CATEGORY) ORIGINAL EQUIP. SUPPLIER - 원기술규격서(OTS) HANBIT 1&2, M723 - SHINWOLSONG 1&2, 9-132-M227 제작사 신흥콘트롤(주) - 제작사 유형(MFR CATEGORY) ORIGINAL EQUIP. MANUFACTURER - 원기술규격서(OTS) HANBIT 1&2, M723 - SHINWOLSONG 1&2, 9-132-M227 - 원기기 기기검증(EQ Category) ENVIRONMENTAL QUALIFICATION - SEISMIC QUALIFICATION - 모델번호 UEE-232 한빛 원자력 본부 - 패키지 번호 M723-IM-001 제출서류목록 - 품질보증계획서(QAM) - 품질검사계획(QP) - 품질증빙/제출서류목록(QVDL) - 품질보증확인서(C of C) - 일반규격품품질검증(CGID) 계획/보고서 | LG전자(주) | UEE-232 | 40158829
2021 | 1 | 경상예방정비용 | 한빛 | 1발전소 |  |  | 200400897 | 정비부분품(SPAR) | 국내 | Q | 제어장치,온도용 | 제어장치,온도용,COMP MTR WINDING TEMP CONTROLL, | EA | 5 | 계측제어부 | 임현섭 | 061-357-3107 | 품명 제어장치,온도용 - 온도용제어장치타입 COMP MTR WINDING TEMP CONTROLL - 측정범위 0~199.9℃ - 입력데이터타입 PT-100Ω - 출력데이터타입 DRY CONTACT - 정격전압 110/220VAC - 주파수 60㎐ - 온도용제어장치표시타입 DIGIT 원자력안전범주 NUCLEAR SAFETY RELATED 품질등급 Q등급 제작사 LG전자(주) - 부품번호 40158829 - 모델번호 UEE-232 - 원기기 기기검증(EQ Category) ENVIRONMENTAL QUALIFICATION - SEISMIC QUALIFICATION - 제작사 유형(MFR CATEGORY) ORIGINAL EQUIP. SUPPLIER - 원기술규격서(OTS) HANBIT 1&2, M723 - SHINWOLSONG 1&2, 9-132-M227 제작사 신흥콘트롤(주) - 제작사 유형(MFR CATEGORY) ORIGINAL EQUIP. MANUFACTURER - 원기술규격서(OTS) HANBIT 1&2, M723 - SHINWOLSONG 1&2, 9-132-M227 - 원기기 기기검증(EQ Category) ENVIRONMENTAL QUALIFICATION - SEISMIC QUALIFICATION - 모델번호 UEE-232 한빛 원자력 본부 - 패키지 번호 M723-IM-001 제출서류목록 - 품질보증계획서(QAM) - 품질검사계획(QP) - 품질증빙/제출서류목록(QVDL) - 품질보증확인서(C of C) - 일반규격품품질검증(CGID) 계획/보고서 | LG전자(주) | UEE-232 | 40158829
2021 | 1 | 경상예방정비용 | 한빛 | 1발전소 |  |  | 200400939 | 정비부분품(SPAR) | 국외 | S | 볼베어링 | 볼베어링,RING, DEEP DENT,CERTIFICATE OF CON | EA | 2 | 기계부 | 김태형 | 061-357-2598 | 품명 볼베어링 - 베어링형태 RING, DEEP DENT - 품질보증서류 CERTIFICATE OF CONFORMANCE 품질등급 S등급 제작사 TAPROGGE GESELLSCHAFT MBH - 부품번호 8 - 도면번호 K2000/25/4571/0570 - 모델번호 PR-BW800 | TAPROGGE GESELLSCHAFT MBH | PR-BW800 | 8
2022 | 1 | 경상예방정비용 | 한빛 | 1발전소 |  |  | 200400939 | 정비부분품(SPAR) | 국외 | S | 볼베어링 | 볼베어링,RING, DEEP DENT,CERTIFICATE OF CON | EA | 2 | 기계부 | 김태형 | 061-357-2598 | 품명 볼베어링 - 베어링형태 RING, DEEP DENT - 품질보증서류 CERTIFICATE OF CONFORMANCE 품질등급 S등급 제작사 TAPROGGE GESELLSCHAFT MBH - 부품번호 8 - 도면번호 K2000/25/4571/0570 - 모델번호 PR-BW800 | TAPROGGE GESELLSCHAFT MBH | PR-BW800 | 8
2021 | 2 | 계획예방정비용 | 한울 | 1발전소 | 1 | 24 | 200400948 | 정비부분품(SPAR) | 국내 | A | 온도 스위치 | 온도 스위치,2SPDT,온도조절용,NORM/MAX : 50℃/60℃,FX | EA | 2 | 계측제어부 | 박성화 | 054-785-2166 | 품명 온도 스위치 - 온도스위치타입 2SPDT - 온도스위치용도 온도조절용 - 사용온도(상한) NORM/MAX : 50℃/60℃ - 차동범위 FXD DIFF. - 정확도 ±2.0% OF FS - 주파수 50/60㎐ - 온도센서타입 스위치 타입 : SNAP - 벌브직경 BELLOWS OD:8㎜,재질:SUS304 - 충진재 인체에 무해 - 모세관사이즈 LG:3,4,5,6M,재질:SUS304 - 접촉기능 2 CONTACTS - 접촉용량 스위치 ACTUATE/온도:INC/55 ℃ - 설치방법 지시눈금:0～80℃ - 특수사항 ACCURACY:±2.0% OF FS - 품질보증서류 C OF C - 시험성적서류 MTR, 시험성적서 - 별칭 온도 지시 스위치 품질등급 A등급
2020 | 4 | 계획예방정비용 | 한울 | 1발전소 | 2 | 23 | 200400953 | 정비부분품(SPAR) | 국내 | S | 개스킷 | 개스킷,CIRCULAR,3.2㎜,391㎜,392㎜,GRAPHITE/SS3 | EA | 1 | 기계부 | 천영윤 | 054-785-2554 | 품명 개스킷 - 가스켓몸체형태 CIRCULAR - 두께 3.2㎜ - 내경 391㎜ - 외경 392㎜ - 가스켓재질 GRAPHITE/SS316L - 특수사항 BONNET 품질등급 S등급
2021 | 2 | 계획예방정비용 | 한울 | 1발전소 | 1 | 24 | 200400953 | 정비부분품(SPAR) | 국내 | S | 개스킷 | 개스킷,CIRCULAR,3.2㎜,391㎜,392㎜,GRAPHITE/SS3 | EA | 1 | 기계부 | 천영윤 | 054-785-2554 | 품명 개스킷 - 가스켓몸체형태 CIRCULAR - 두께 3.2㎜ - 내경 391㎜ - 외경 392㎜ - 가스켓재질 GRAPHITE/SS316L - 특수사항 BONNET 품질등급 S등급
2022 | 1 | 계획예방정비용 | 한울 | 1발전소 | 2 | 24 | 200400953 | 정비부분품(SPAR) | 국내 | S | 개스킷 | 개스킷,CIRCULAR,3.2㎜,391㎜,392㎜,GRAPHITE/SS3 | EA | 1 | 기계부 | 천영윤 | 054-785-2554 | 품명 개스킷 - 가스켓몸체형태 CIRCULAR - 두께 3.2㎜ - 내경 391㎜ - 외경 392㎜ - 가스켓재질 GRAPHITE/SS316L - 특수사항 BONNET 품질등급 S등급
2020 | 4 | 계획예방정비용 | 한울 | 1발전소 | 2 | 23 | 200400954 | 정비부분품(SPAR) | 국내 | S | 패킹,성형식(MOLD) | 패킹,성형식(MOLD),FILAMENT,25㎜,41㎜,8㎜,GRAPHIT | EA | 5 | 기계부 | 천영윤 | 054-785-2554 | 품명 패킹,성형식(MOLD) - 패킹타입 FILAMENT - 내경 25㎜ - 외경 41㎜ - 두께 8㎜ - 패킹재질 GRAPHITE - 사용온도(하한) -200℃ - 사용온도(상한) 600℃ - 사용압력(상한) 440㎏F/㎠ - 단면형태 SQUARE 품질등급 S등급 제작사 한국필아공업(주) - 부품번호 6705 | 한국필아공업(주) |  | 6705
2021 | 2 | 계획예방정비용 | 한울 | 1발전소 | 1 | 24 | 200400954 | 정비부분품(SPAR) | 국내 | S | 패킹,성형식(MOLD) | 패킹,성형식(MOLD),FILAMENT,25㎜,41㎜,8㎜,GRAPHIT | EA | 5 | 기계부 | 천영윤 | 054-785-2554 | 품명 패킹,성형식(MOLD) - 패킹타입 FILAMENT - 내경 25㎜ - 외경 41㎜ - 두께 8㎜ - 패킹재질 GRAPHITE - 사용온도(하한) -200℃ - 사용온도(상한) 600℃ - 사용압력(상한) 440㎏F/㎠ - 단면형태 SQUARE 품질등급 S등급 제작사 한국필아공업(주) - 부품번호 6705 | 한국필아공업(주) |  | 6705
2022 | 1 | 계획예방정비용 | 한울 | 1발전소 | 2 | 24 | 200400954 | 정비부분품(SPAR) | 국내 | S | 패킹,성형식(MOLD) | 패킹,성형식(MOLD),FILAMENT,25㎜,41㎜,8㎜,GRAPHIT | EA | 5 | 기계부 | 천영윤 | 054-785-2554 | 품명 패킹,성형식(MOLD) - 패킹타입 FILAMENT - 내경 25㎜ - 외경 41㎜ - 두께 8㎜ - 패킹재질 GRAPHITE - 사용온도(하한) -200℃ - 사용온도(상한) 600℃ - 사용압력(상한) 440㎏F/㎠ - 단면형태 SQUARE 품질등급 S등급 제작사 한국필아공업(주) - 부품번호 6705 | 한국필아공업(주) |  | 6705
2021 | 1 | 경상예방정비용 | 고리 | 1발전소 |  |  | 200401044 | 정비부분품(SPAR) | 국외 | Q | 커넥터,호스용 | CONNECTOR,MACHINERY,MALE TUBE ADAPTER,V/ | EA | 30 | 계측제어부 | 강석효 | 051-726-2774 | 품명 CONNECTOR,MACHINERY - 별칭 MALE TUBE ADAPTER - 용도 V/V AIR SUPPLY - 재질 316SS - 연결(CONNECTION) 데이터 3/8 TUBE OD*1IN MALE NPT - 품질서류 1 C OF C - 품질서류 2 CERTIFIED MATERIAL TEST REPORT 품질등급 Q등급 제작사 SWAGELOK CORPORATION - 부품번호 SS-6-TA-1-16 | SWAGELOK CORPORATION |  | SS-6-TA-1-16
2020 | 3 | 계획예방정비용 | 고리 | 2발전소 | 4 | 26 | 200401249 | 정비부분품(SPAR) | 국내 | A | 개스킷 | 개스킷,SPIRAL WOUND,4.5㎜,36㎜,50㎜,304SUS 또는 | EA | 2 | 기계부 | 김승수 | 051-726-5426 | 품명 개스킷 - 가스켓타입 SPIRAL WOUND - 두께 4.5㎜ - 내경 36㎜ - 외경 50㎜ - 링(RING)재질 304SUS 또는 316SUS - 주입기(FILLER)재질 FLEXIBLE GRAPHITE - 후프(HOOP)재질 304SUS 또는 316SUS - 사용압력(상한) CL 1500 - 품질보증서류 CERTIFICATE OF CONFORMANCE - 시험성적서류 MTR OR MILL SHEET 원자력안전범주 NON NUCLEAR SAFETY RELATED 품질등급 A등급 제출서류목록 - 첨부기술규격서 적용
2020 | 3 | 계획예방정비용 | 고리 | 2발전소 | 3 | 26 | 200401249 | 정비부분품(SPAR) | 국내 | A | 개스킷 | 개스킷,SPIRAL WOUND,4.5㎜,36㎜,50㎜,304SUS 또는 | EA | 2 | 기계부 | 김승수 | 051-726-5426 | 품명 개스킷 - 가스켓타입 SPIRAL WOUND - 두께 4.5㎜ - 내경 36㎜ - 외경 50㎜ - 링(RING)재질 304SUS 또는 316SUS - 주입기(FILLER)재질 FLEXIBLE GRAPHITE - 후프(HOOP)재질 304SUS 또는 316SUS - 사용압력(상한) CL 1500 - 품질보증서류 CERTIFICATE OF CONFORMANCE - 시험성적서류 MTR OR MILL SHEET 원자력안전범주 NON NUCLEAR SAFETY RELATED 품질등급 A등급 제출서류목록 - 첨부기술규격서 적용
2022 | 1 | 계획예방정비용 | 고리 | 2발전소 | 4 | 27 | 200401249 | 정비부분품(SPAR) | 국내 | A | 개스킷 | 개스킷,SPIRAL WOUND,4.5㎜,36㎜,50㎜,304SUS 또는 | EA | 2 | 기계부 | 김승수 | 051-726-5426 | 품명 개스킷 - 가스켓타입 SPIRAL WOUND - 두께 4.5㎜ - 내경 36㎜ - 외경 50㎜ - 링(RING)재질 304SUS 또는 316SUS - 주입기(FILLER)재질 FLEXIBLE GRAPHITE - 후프(HOOP)재질 304SUS 또는 316SUS - 사용압력(상한) CL 1500 - 품질보증서류 CERTIFICATE OF CONFORMANCE - 시험성적서류 MTR OR MILL SHEET 원자력안전범주 NON NUCLEAR SAFETY RELATED 품질등급 A등급 제출서류목록 - 첨부기술규격서 적용
2022 | 1 | 계획예방정비용 | 고리 | 2발전소 | 3 | 27 | 200401249 | 정비부분품(SPAR) | 국내 | A | 개스킷 | 개스킷,SPIRAL WOUND,4.5㎜,36㎜,50㎜,304SUS 또는 | EA | 2 | 기계부 | 김승수 | 051-726-5426 | 품명 개스킷 - 가스켓타입 SPIRAL WOUND - 두께 4.5㎜ - 내경 36㎜ - 외경 50㎜ - 링(RING)재질 304SUS 또는 316SUS - 주입기(FILLER)재질 FLEXIBLE GRAPHITE - 후프(HOOP)재질 304SUS 또는 316SUS - 사용압력(상한) CL 1500 - 품질보증서류 CERTIFICATE OF CONFORMANCE - 시험성적서류 MTR OR MILL SHEET 원자력안전범주 NON NUCLEAR SAFETY RELATED 품질등급 A등급 제출서류목록 - 첨부기술규격서 적용
2022 | 4 | 계획예방정비용 | 고리 | 2발전소 | 3 | 28 | 200401249 | 정비부분품(SPAR) | 국내 | A | 개스킷 | 개스킷,SPIRAL WOUND,4.5㎜,36㎜,50㎜,304SUS 또는 | EA | 2 | 기계부 | 김승수 | 051-726-5426 | 품명 개스킷 - 가스켓타입 SPIRAL WOUND - 두께 4.5㎜ - 내경 36㎜ - 외경 50㎜ - 링(RING)재질 304SUS 또는 316SUS - 주입기(FILLER)재질 FLEXIBLE GRAPHITE - 후프(HOOP)재질 304SUS 또는 316SUS - 사용압력(상한) CL 1500 - 품질보증서류 CERTIFICATE OF CONFORMANCE - 시험성적서류 MTR OR MILL SHEET 원자력안전범주 NON NUCLEAR SAFETY RELATED 품질등급 A등급 제출서류목록 - 첨부기술규격서 적용
2022 | 4 | 계획예방정비용 | 고리 | 2발전소 | 4 | 28 | 200401249 | 정비부분품(SPAR) | 국내 | A | 개스킷 | 개스킷,SPIRAL WOUND,4.5㎜,36㎜,50㎜,304SUS 또는 | EA | 2 | 기계부 | 김승수 | 051-726-5426 | 품명 개스킷 - 가스켓타입 SPIRAL WOUND - 두께 4.5㎜ - 내경 36㎜ - 외경 50㎜ - 링(RING)재질 304SUS 또는 316SUS - 주입기(FILLER)재질 FLEXIBLE GRAPHITE - 후프(HOOP)재질 304SUS 또는 316SUS - 사용압력(상한) CL 1500 - 품질보증서류 CERTIFICATE OF CONFORMANCE - 시험성적서류 MTR OR MILL SHEET 원자력안전범주 NON NUCLEAR SAFETY RELATED 품질등급 A등급 제출서류목록 - 첨부기술규격서 적용
2020 | 3 | 계획예방정비용 | 한빛 | 1발전소 | 1 | 25 | 200401471 | 정비부분품(SPAR) | 국내 | S | 패킹,성형식(MOLD) | 패킹,성형식(MOLD),MOLD,72.5㎜,91.5㎜,3/8IN,GRAP | EA | 50 | 기계부 | 나인성 | 061-357-2144 | 품명 패킹,성형식(MOLD) - 패킹타입 MOLD - 내경 72.5㎜ - 외경 91.5㎜ - 두께 3/8IN - 패킹재질 GRAPHITE - 사용온도(상한) 600℃ - 사용압력(상한) 200㎏/㎠ - 특수사항 철심 삽입 금지 품질등급 S등급
2021 | 2 | 계획예방정비용 | 한빛 | 1발전소 | 2 | 25 | 200401471 | 정비부분품(SPAR) | 국내 | S | 패킹,성형식(MOLD) | 패킹,성형식(MOLD),MOLD,72.5㎜,91.5㎜,3/8IN,GRAP | EA | 50 | 기계부 | 나인성 | 061-357-2144 | 품명 패킹,성형식(MOLD) - 패킹타입 MOLD - 내경 72.5㎜ - 외경 91.5㎜ - 두께 3/8IN - 패킹재질 GRAPHITE - 사용온도(상한) 600℃ - 사용압력(상한) 200㎏/㎠ - 특수사항 철심 삽입 금지 품질등급 S등급
2022 | 1 | 계획예방정비용 | 한빛 | 1발전소 | 1 | 26 | 200401471 | 정비부분품(SPAR) | 국내 | S | 패킹,성형식(MOLD) | 패킹,성형식(MOLD),MOLD,72.5㎜,91.5㎜,3/8IN,GRAP | EA | 50 | 기계부 | 나인성 | 061-357-2144 | 품명 패킹,성형식(MOLD) - 패킹타입 MOLD - 내경 72.5㎜ - 외경 91.5㎜ - 두께 3/8IN - 패킹재질 GRAPHITE - 사용온도(상한) 600℃ - 사용압력(상한) 200㎏/㎠ - 특수사항 철심 삽입 금지 품질등급 S등급
2022 | 4 | 계획예방정비용 | 한빛 | 1발전소 | 2 | 26 | 200401471 | 정비부분품(SPAR) | 국내 | S | 패킹,성형식(MOLD) | 패킹,성형식(MOLD),MOLD,72.5㎜,91.5㎜,3/8IN,GRAP | EA | 50 | 기계부 | 나인성 | 061-357-2144 | 품명 패킹,성형식(MOLD) - 패킹타입 MOLD - 내경 72.5㎜ - 외경 91.5㎜ - 두께 3/8IN - 패킹재질 GRAPHITE - 사용온도(상한) 600℃ - 사용압력(상한) 200㎏/㎠ - 특수사항 철심 삽입 금지 품질등급 S등급
2021 | 1 | 경상예방정비용 | 고리 | 3발전소 |  |  | 200401505 | 정비부분품(SPAR) | 국외 | A | 전송기 | 전송기,REMOTE VERSION,압력,SUS316,0~800㎜,200 | EA | 4 | 계측제어부 | 김민석 | 051-726-2362 | 품명 전송기 - 전송기타입 REMOTE VERSION - 온도센서보호형태 압력 - 케이스재질 SUS316 - 측정범위(상한) 0~800㎜ - 사용압력(상한) 200BAR - 사용온도(상한) -20~320℃ - 설치방법 DISPLAY : LVDT - 별칭 LVDT SUITABLE FOR NUCLEAR ENVI 품질등급 A등급 제작사 MOBREY LTD - 부품번호 71328-5 - 모델번호 MLT100 - 도면번호 J230B-DG-A01-01 신고리 건설소 - 패키지 번호 S12-J230B-5.01B 신월성 건설소 - 패키지 번호 B12-J230B-5.01B | MOBREY LTD | MLT100 | 71328-5
2021 | 1 | 경상예방정비용 | 고리 | 3발전소 |  |  | 200401508 | 정비부분품(SPAR) | 국외 | A | 컨넥팅로드 | 컨넥팅로드,ROD/CORE ASS'Y,피스톤용,REMOTE VERSION | EA | 5 | 계측제어부 | 김민석 | 051-726-2362 | 품명 컨넥팅로드 - 별칭 ROD/CORE ASS'Y - 용도 피스톤용 - 타입(형식) REMOTE VERSION - 재질 ASTM A312 TP316 - 특수사항 -20~450℃ 품질등급 A등급 제작사 MOBREY LTD - 부품번호 SK391A - 모델번호 MLT100 - 도면번호 J230B-DG-A01-01 신고리 건설소 - 패키지 번호 S12-J230B-5.01C 신월성 건설소 - 패키지 번호 B12-J230B-5.01C | MOBREY LTD | MLT100 | SK391A
2021 | 1 | 경상예방정비용 | 고리 | 3발전소 |  |  | 200401508 | 정비부분품(SPAR) | 국외 | A | 컨넥팅로드 | 컨넥팅로드,ROD/CORE ASS'Y,피스톤용,REMOTE VERSION | EA | 2 | 계측제어부 | 김민석 | 051-726-2362 | 품명 컨넥팅로드 - 별칭 ROD/CORE ASS'Y - 용도 피스톤용 - 타입(형식) REMOTE VERSION - 재질 ASTM A312 TP316 - 특수사항 -20~450℃ 품질등급 A등급 제작사 MOBREY LTD - 부품번호 SK391A - 모델번호 MLT100 - 도면번호 J230B-DG-A01-01 신고리 건설소 - 패키지 번호 S12-J230B-5.01C 신월성 건설소 - 패키지 번호 B12-J230B-5.01C | MOBREY LTD | MLT100 | SK391A
2020 | 1 | 경상예방정비용 | 새울 | 1발전소 |  |  | 200401547 | 정비부분품(SPAR) | 국내 | Q | 표시등 | 표시등,LED,25㎜,12OVAC,20㎃,100㏁,RED,100,000H | EA | 50 | 전기부 | 우준영 | 052-715-5157 | 품명 표시등 - 등(LIGHT)타입 LED - 램프직경 25㎜ - 정격전압 12OVAC - 정격전류 20㎃ - 절연저항 100㏁ - 렌즈색깔 RED - 사용수명 100,000HR - 램프터미널타입 SCREW - 설치방법 MCC PANEL - 품질보증서류 C OF C,TEST REPORT 품질등급 Q등급 제작사 용성전기(주) - 모델번호 YSPL2-AL12R(N) 신고리 건설소 - 패키지 번호 S12-E209-5.1.34 - S34-E209-5.1.34.A - S34-J210-5.22 신월성 건설소 - 패키지 번호 B12-E209-5.1.34 신울진 건설소 - 패키지 번호 D12-J210-5.22 | 용성전기(주) | YSPL2-AL12R(N)
2022 | 2 | 계획예방정비용 | 새울 | 1발전소 | 1(신3) | 4 | 200401547 | 정비부분품(SPAR) | 국내 | Q | 표시등 | 표시등,LED,25㎜,12OVAC,20㎃,100㏁,RED,100,000H | EA | 230 | 전기부 | 우준영 | 052-715-5157 | 품명 표시등 - 등(LIGHT)타입 LED - 램프직경 25㎜ - 정격전압 12OVAC - 정격전류 20㎃ - 절연저항 100㏁ - 렌즈색깔 RED - 사용수명 100,000HR - 램프터미널타입 SCREW - 설치방법 MCC PANEL - 품질보증서류 C OF C,TEST REPORT 품질등급 Q등급 제작사 용성전기(주) - 모델번호 YSPL2-AL12R(N) 신고리 건설소 - 패키지 번호 S12-E209-5.1.34 - S34-E209-5.1.34.A - S34-J210-5.22 신월성 건설소 - 패키지 번호 B12-E209-5.1.34 신울진 건설소 - 패키지 번호 D12-J210-5.22 | 용성전기(주) | YSPL2-AL12R(N)
2022 | 4 | 계획예방정비용 | 새울 | 1발전소 | 2(신4) | 3 | 200401547 | 정비부분품(SPAR) | 국내 | Q | 표시등 | 표시등,LED,25㎜,12OVAC,20㎃,100㏁,RED,100,000H | EA | 230 | 전기부 | 우준영 | 052-715-5157 | 품명 표시등 - 등(LIGHT)타입 LED - 램프직경 25㎜ - 정격전압 12OVAC - 정격전류 20㎃ - 절연저항 100㏁ - 렌즈색깔 RED - 사용수명 100,000HR - 램프터미널타입 SCREW - 설치방법 MCC PANEL - 품질보증서류 C OF C,TEST REPORT 품질등급 Q등급 제작사 용성전기(주) - 모델번호 YSPL2-AL12R(N) 신고리 건설소 - 패키지 번호 S12-E209-5.1.34 - S34-E209-5.1.34.A - S34-J210-5.22 신월성 건설소 - 패키지 번호 B12-E209-5.1.34 신울진 건설소 - 패키지 번호 D12-J210-5.22 | 용성전기(주) | YSPL2-AL12R(N)
2020 | 1 | 경상예방정비용 | 새울 | 1발전소 |  |  | 200401548 | 정비부분품(SPAR) | 국내 | Q | 표시등 | 표시등,LED,25㎜,120VAC,20㎃,100㏁,GREEN,100,00 | EA | 50 | 전기부 | 우준영 | 052-715-5157 | 품명 표시등 - 등(LIGHT)타입 LED - 램프직경 25㎜ - 정격전압 120VAC - 정격전류 20㎃ - 절연저항 100㏁ - 렌즈색깔 GREEN - 사용수명 100,000HR - 램프터미널타입 SCREW - 품질보증서류 C OF C,TEST REPORT 품질등급 Q등급 제작사 용성전기(주) - 모델번호 YSPL2-AL12G(N) 신고리 건설소 - 패키지 번호 S12-E209-5.1.34 - S34-E209-5.1.34.B - S34-J210-5.22 신월성 건설소 - 패키지 번호 B12-E209-5.1.34 신울진 건설소 - 패키지 번호 D12-J210-5.22 | 용성전기(주) | YSPL2-AL12G(N)
2022 | 2 | 계획예방정비용 | 새울 | 1발전소 | 1(신3) | 4 | 200401548 | 정비부분품(SPAR) | 국내 | Q | 표시등 | 표시등,LED,25㎜,120VAC,20㎃,100㏁,GREEN,100,00 | EA | 230 | 전기부 | 우준영 | 052-715-5157 | 품명 표시등 - 등(LIGHT)타입 LED - 램프직경 25㎜ - 정격전압 120VAC - 정격전류 20㎃ - 절연저항 100㏁ - 렌즈색깔 GREEN - 사용수명 100,000HR - 램프터미널타입 SCREW - 품질보증서류 C OF C,TEST REPORT 품질등급 Q등급 제작사 용성전기(주) - 모델번호 YSPL2-AL12G(N) 신고리 건설소 - 패키지 번호 S12-E209-5.1.34 - S34-E209-5.1.34.B - S34-J210-5.22 신월성 건설소 - 패키지 번호 B12-E209-5.1.34 신울진 건설소 - 패키지 번호 D12-J210-5.22 | 용성전기(주) | YSPL2-AL12G(N)
2022 | 4 | 계획예방정비용 | 새울 | 1발전소 | 2(신4) | 3 | 200401548 | 정비부분품(SPAR) | 국내 | Q | 표시등 | 표시등,LED,25㎜,120VAC,20㎃,100㏁,GREEN,100,00 | EA | 230 | 전기부 | 우준영 | 052-715-5157 | 품명 표시등 - 등(LIGHT)타입 LED - 램프직경 25㎜ - 정격전압 120VAC - 정격전류 20㎃ - 절연저항 100㏁ - 렌즈색깔 GREEN - 사용수명 100,000HR - 램프터미널타입 SCREW - 품질보증서류 C OF C,TEST REPORT 품질등급 Q등급 제작사 용성전기(주) - 모델번호 YSPL2-AL12G(N) 신고리 건설소 - 패키지 번호 S12-E209-5.1.34 - S34-E209-5.1.34.B - S34-J210-5.22 신월성 건설소 - 패키지 번호 B12-E209-5.1.34 신울진 건설소 - 패키지 번호 D12-J210-5.22 | 용성전기(주) | YSPL2-AL12G(N)
2020 | 3 | 계획예방정비용 | 한울 | 2발전소 | 3 | 16 | 200401595 | 정비부분품(SPAR) | 국내 | Q | 열감지 저항기,온도계용 | 열감지 저항기,온도계용,DUAL RTD,200±0.5Ω PLATINUM | EA | 6 | 계측제어부 | 송원섭 | 054-785-2663 | 품명 열감지 저항기,온도계용 - 저항기타입(열감지식) DUAL RTD - 저항 200±0.5Ω PLATINUM AT 0℃ - 허용오차 A CLASS - 연결헤드타입 CF8M - 특수사항 FAST RESPONSE, TEST REPORT - 적용품질기준 ASME NQA-1 - 품질보증서류 C OF C,CALIBRATION DATA, - 시험성적서류 TIME RESPONSE TEST DATA 품질등급 Q등급 제작사 우진(주) - 모델번호 WJ-FRT-S01D | 우진(주) | WJ-FRT-S01D
2020 | 4 | 계획예방정비용 | 한울 | 2발전소 | 4 | 15 | 200401595 | 정비부분품(SPAR) | 국내 | Q | 열감지 저항기,온도계용 | 열감지 저항기,온도계용,DUAL RTD,200±0.5Ω PLATINUM | EA | 6 | 계측제어부 | 이민우 | 054-785-2663 | 품명 열감지 저항기,온도계용 - 저항기타입(열감지식) DUAL RTD - 저항 200±0.5Ω PLATINUM AT 0℃ - 허용오차 A CLASS - 연결헤드타입 CF8M - 특수사항 FAST RESPONSE, TEST REPORT - 적용품질기준 ASME NQA-1 - 품질보증서류 C OF C,CALIBRATION DATA, - 시험성적서류 TIME RESPONSE TEST DATA 품질등급 Q등급 제작사 우진(주) - 모델번호 WJ-FRT-S01D | 우진(주) | WJ-FRT-S01D
2021 | 1 | 경상예방정비용 | 고리 | 3발전소 |  |  | 200401603 | 정비부분품(SPAR) | 국내 | S | 전자 스위치 | 전자 스위치,DC SIGNAL ALARM SETTER,RELAY CONT | EA | 4 | 계측제어부 | 이현길 | 051-726-5667 | 품명 전자 스위치 - 별칭 DC SIGNAL ALARM SETTER - 타입(형식) RELAY CONTACT - 사이즈 W50*H80*D137MM - 주파수 50/60㎐ - 전압(VOLTAGE) 85~264VAC - 스위치 허용오차 적합도 0.5 % OF F.S - 접촉자(CONTACT) 데이터 OUTPUT : HIGH, LOW - 설치기기 정보 MOUNTING : DIN RAIL - 특수사항 WEIGHT:ABOUT 200G 원자력안전범주 NON NUCLEAR SAFETY RELATED 품질등급 S등급 제작사 델타아이오 - 모델번호 DADS-72-1 - 제작사 유형(MFR CATEGORY) ORIGINAL EQUIP. MANUFACTURER 제출서류목록 - 첨부기술규격서 적용 | 델타아이오 | DADS-72-1
2021 | 4 | 계획예방정비용 | 고리 | 3발전소 | 5(신1) | 7 | 200401605 | 정비부분품(SPAR) | 국내 | S | 전송기 | 전송기,DISPLACEMENT TYPE, HART,압력,300-3000M | EA | 1 | 계측제어부 | 박재진 | 051-726-5665 | 품명 전송기 - 전송기타입 DISPLACEMENT TYPE, HART - 온도센서보호형태 압력 - 측정범위(상한) 300-3000MM - 출력압력 4~20㎃ - 정격전압 24VDC 2-WIRE - 사용압력(상한) 200 KG/㎠ - 사용온도(상한) 0 ～450℃ - 정확도 ± 0.5% F.S - 동체(BODY) 또는 헤드 재질 SCS 12, SCS 14, ACD 12 - 전선관연결 SIDE-SIDE - 특수사항 디스플레이서390MM 체인 100MM - 품질보증서류 MANUAL - 별칭 DISPLACEMENT LEVEL 전송기 원자력안전범주 NON NUCLEAR SAFETY RELATED 품질등급 S등급 제작사 서진인스텍(주) - 부품번호 HDA 048-2 - 모델번호 SDT-420-33-A-1-A-4-A-1-A-OP-A 신고리 건설소 - 패키지 번호 S12-J230B-5.02A | 서진인스텍(주) | SDT-420-33-A-1-A-4-A-1-A-OP-A | HDA 048-2
2022 | 1 | 계획예방정비용 | 고리 | 3발전소 | 6(신2) | 7 | 200401605 | 정비부분품(SPAR) | 국내 | S | 전송기 | 전송기,DISPLACEMENT TYPE, HART,압력,300-3000M | EA | 6 | 계측제어부 | 박재진 | 051-726-5665 | 품명 전송기 - 전송기타입 DISPLACEMENT TYPE, HART - 온도센서보호형태 압력 - 측정범위(상한) 300-3000MM - 출력압력 4~20㎃ - 정격전압 24VDC 2-WIRE - 사용압력(상한) 200 KG/㎠ - 사용온도(상한) 0 ～450℃ - 정확도 ± 0.5% F.S - 동체(BODY) 또는 헤드 재질 SCS 12, SCS 14, ACD 12 - 전선관연결 SIDE-SIDE - 특수사항 디스플레이서390MM 체인 100MM - 품질보증서류 MANUAL - 별칭 DISPLACEMENT LEVEL 전송기 원자력안전범주 NON NUCLEAR SAFETY RELATED 품질등급 S등급 제작사 서진인스텍(주) - 부품번호 HDA 048-2 - 모델번호 SDT-420-33-A-1-A-4-A-1-A-OP-A 신고리 건설소 - 패키지 번호 S12-J230B-5.02A | 서진인스텍(주) | SDT-420-33-A-1-A-4-A-1-A-OP-A | HDA 048-2
2021 | 4 | 계획예방정비용 | 고리 | 3발전소 | 5(신1) | 7 | 200401606 | 정비부분품(SPAR) | 국내 | S | 센서 | 센서,SENSOR MODULE,압력신호전송기용,ASTM A335 TP31 | EA | 1 | 계측제어부 | 박재진 | 051-726-5665 | 품명 센서 - 별칭 SENSOR MODULE - 용도 압력신호전송기용 - 재질 ASTM A335 TP316 - 특수사항 입력값 : 17~30VDC 품질등급 S등급 제작사 서진인스텍(주) - 부품번호 37-42 - 모델번호 SDT-420 - 도면번호 J230B-DG-A01-12 신고리 건설소 - 패키지 번호 S12-J230B-5.02B 신월성 건설소 - 패키지 번호 B12-J230B-5.02B | 서진인스텍(주) | SDT-420 | 37-42
2022 | 1 | 계획예방정비용 | 고리 | 3발전소 | 6(신2) | 7 | 200401606 | 정비부분품(SPAR) | 국내 | S | 센서 | 센서,SENSOR MODULE,압력신호전송기용,ASTM A335 TP31 | EA | 3 | 계측제어부 | 박재진 | 051-726-5665 | 품명 센서 - 별칭 SENSOR MODULE - 용도 압력신호전송기용 - 재질 ASTM A335 TP316 - 특수사항 입력값 : 17~30VDC 품질등급 S등급 제작사 서진인스텍(주) - 부품번호 37-42 - 모델번호 SDT-420 - 도면번호 J230B-DG-A01-12 신고리 건설소 - 패키지 번호 S12-J230B-5.02B 신월성 건설소 - 패키지 번호 B12-J230B-5.02B | 서진인스텍(주) | SDT-420 | 37-42
2020 | 3 | 계획예방정비용 | 한울 | 3발전소 | 5 | 12 | 200401608 | 정비부분품(SPAR) | 국내 | S | 패킹세트 | 패킹세트,7.9㎜,32*48*7.9㎜ THK,GRAPHITE,150#,1 | SET | 14 | 기계부 | 성기정 | 054-785-1640 | 품명 패킹세트 - 두께 7.9㎜ - 너비 32*48*7.9㎜ THK - 패킹세트재질 GRAPHITE - 사용압력(상한) 150# - 경도등급 105-D-GTB - 품질보증서류 CERTIFICATE OF CONFORMANCE - 별칭 8IN PACKING 품질등급 S등급 제작사 범한금속공업(주) - 부품번호 AP98P209A-001-014-009 | 범한금속공업(주) |  | AP98P209A-001-014-009
2021 | 3 | 계획예방정비용 | 한울 | 3발전소 | 6 | 12 | 200401608 | 정비부분품(SPAR) | 국내 | S | 패킹세트 | 패킹세트,7.9㎜,32*48*7.9㎜ THK,GRAPHITE,150#,1 | SET | 14 | 기계부 | 성기정 | 054-785-1640 | 품명 패킹세트 - 두께 7.9㎜ - 너비 32*48*7.9㎜ THK - 패킹세트재질 GRAPHITE - 사용압력(상한) 150# - 경도등급 105-D-GTB - 품질보증서류 CERTIFICATE OF CONFORMANCE - 별칭 8IN PACKING 품질등급 S등급 제작사 범한금속공업(주) - 부품번호 AP98P209A-001-014-009 | 범한금속공업(주) |  | AP98P209A-001-014-009
2022 | 1 | 계획예방정비용 | 한울 | 3발전소 | 5 | 13 | 200401613 | 정비부분품(SPAR) | 국내 | S | 개스킷 | 개스킷,1.6㎜,184㎜,358㎜,GRAPHITE,150#,CERTIFI | EA | 9 | 기계부 | 노재규 | 054-785-3466 | 품명 개스킷 - 두께 1.6㎜ - 내경 184㎜ - 외경 358㎜ - 가스켓재질 GRAPHITE - 사용압력(상한) 150# - 품질보증서류 CERTIFICATE OF CONFORMANCE - 별칭 10IN GASKET 품질등급 S등급 제작사 범한금속공업(주) - 부품번호 AP98P209A-004-019-008 | 범한금속공업(주) |  | AP98P209A-004-019-008
2022 | 4 | 계획예방정비용 | 한울 | 3발전소 | 6 | 13 | 200401613 | 정비부분품(SPAR) | 국내 | S | 개스킷 | 개스킷,1.6㎜,184㎜,358㎜,GRAPHITE,150#,CERTIFI | EA | 9 | 기계부 | 김준후 | 054-785-2349 | 품명 개스킷 - 두께 1.6㎜ - 내경 184㎜ - 외경 358㎜ - 가스켓재질 GRAPHITE - 사용압력(상한) 150# - 품질보증서류 CERTIFICATE OF CONFORMANCE - 별칭 10IN GASKET 품질등급 S등급 제작사 범한금속공업(주) - 부품번호 AP98P209A-004-019-008 | 범한금속공업(주) |  | AP98P209A-004-019-008
2022 | 1 | 계획예방정비용 | 한울 | 3발전소 | 5 | 13 | 200401614 | 정비부분품(SPAR) | 국내 | S | 패킹세트 | 패킹세트,9.5㎜,36*55*9.5㎜ THK,GRAPHITE,150#,1 | SET | 9 | 기계부 | 노재규 | 054-785-3466 | 품명 패킹세트 - 두께 9.5㎜ - 너비 36*55*9.5㎜ THK - 패킹세트재질 GRAPHITE - 사용압력(상한) 150# - 경도등급 105-D-GTB-W - 품질보증서류 CERTIFICATE OF CONFORMANCE - 별칭 10IN PACKING 품질등급 S등급 제작사 범한금속공업(주) - 부품번호 AP98P209A-004-019-009 | 범한금속공업(주) |  | AP98P209A-004-019-009
2022 | 4 | 계획예방정비용 | 한울 | 3발전소 | 6 | 13 | 200401614 | 정비부분품(SPAR) | 국내 | S | 패킹세트 | 패킹세트,9.5㎜,36*55*9.5㎜ THK,GRAPHITE,150#,1 | SET | 9 | 기계부 | 김준후 | 054-785-2349 | 품명 패킹세트 - 두께 9.5㎜ - 너비 36*55*9.5㎜ THK - 패킹세트재질 GRAPHITE - 사용압력(상한) 150# - 경도등급 105-D-GTB-W - 품질보증서류 CERTIFICATE OF CONFORMANCE - 별칭 10IN PACKING 품질등급 S등급 제작사 범한금속공업(주) - 부품번호 AP98P209A-004-019-009 | 범한금속공업(주) |  | AP98P209A-004-019-009
2021 | 3 | 계획예방정비용 | 한울 | 3발전소 | 6 | 12 | 200401620 | 정비부분품(SPAR) | 국내 | S | 패킹세트 | 패킹세트,20*33*6.4㎜,GRAPHITE,300#,CERTIFICAT | SET | 2 | 기계부 | 김준후 | 054-785-2349 | 품명 패킹세트 - 너비 20*33*6.4㎜ - 패킹세트재질 GRAPHITE - 경도등급 300# - 품질보증서류 CERTIFICATE OF CONFORMANCE - 별칭 2-1/2IN PACKING 품질등급 S등급 제작사 범한금속공업(주) - 부품번호 AP98P209A-027-055-009 | 범한금속공업(주) |  | AP98P209A-027-055-009
2020 | 1 | 경상예방정비용 | 새울 | 1발전소 |  |  | 200401622 | 정비부분품(SPAR) | 국내 | Q | 표시등 | 표시등,LED,25㎜,120VAC,20㎃,100㏁,YELLOW,10000 | EA | 5 | 전기부 | 우준영 | 052-715-5157 | 품명 표시등 - 등(LIGHT)타입 LED - 램프직경 25㎜ - 정격전압 120VAC - 정격전류 20㎃ - 절연저항 100㏁ - 렌즈색깔 YELLOW - 사용수명 100000HR - 램프터미널타입 SCREW - 설치방법 MCC PANEL - 품질보증서류 C OF C,TEST REPORT 품질등급 Q등급 제작사 용성전기(주) - 모델번호 YSPL2-AL12Y(N) 신고리 건설소 - 패키지 번호 S12-E209-5.1.34 - S12-E216-5.1.7 신월성 건설소 - 패키지 번호 B12-E209-5.1.34 - B12-E216-5.1.7 | 용성전기(주) | YSPL2-AL12Y(N)
2022 | 2 | 계획예방정비용 | 새울 | 1발전소 | 1(신3) | 4 | 200401622 | 정비부분품(SPAR) | 국내 | Q | 표시등 | 표시등,LED,25㎜,120VAC,20㎃,100㏁,YELLOW,10000 | EA | 9 | 전기부 | 우준영 | 052-715-5157 | 품명 표시등 - 등(LIGHT)타입 LED - 램프직경 25㎜ - 정격전압 120VAC - 정격전류 20㎃ - 절연저항 100㏁ - 렌즈색깔 YELLOW - 사용수명 100000HR - 램프터미널타입 SCREW - 설치방법 MCC PANEL - 품질보증서류 C OF C,TEST REPORT 품질등급 Q등급 제작사 용성전기(주) - 모델번호 YSPL2-AL12Y(N) 신고리 건설소 - 패키지 번호 S12-E209-5.1.34 - S12-E216-5.1.7 신월성 건설소 - 패키지 번호 B12-E209-5.1.34 - B12-E216-5.1.7 | 용성전기(주) | YSPL2-AL12Y(N)
2022 | 4 | 계획예방정비용 | 새울 | 1발전소 | 2(신4) | 3 | 200401622 | 정비부분품(SPAR) | 국내 | Q | 표시등 | 표시등,LED,25㎜,120VAC,20㎃,100㏁,YELLOW,10000 | EA | 9 | 전기부 | 우준영 | 052-715-5157 | 품명 표시등 - 등(LIGHT)타입 LED - 램프직경 25㎜ - 정격전압 120VAC - 정격전류 20㎃ - 절연저항 100㏁ - 렌즈색깔 YELLOW - 사용수명 100000HR - 램프터미널타입 SCREW - 설치방법 MCC PANEL - 품질보증서류 C OF C,TEST REPORT 품질등급 Q등급 제작사 용성전기(주) - 모델번호 YSPL2-AL12Y(N) 신고리 건설소 - 패키지 번호 S12-E209-5.1.34 - S12-E216-5.1.7 신월성 건설소 - 패키지 번호 B12-E209-5.1.34 - B12-E216-5.1.7 | 용성전기(주) | YSPL2-AL12Y(N)
2020 | 3 | 계획예방정비용 | 고리 | 3발전소 | 6(신2) | 6 | 200401624 | 정비부분품(SPAR) | 국내 | S | 스러스트 패드 | 패드,완충용,TILTING PADS,저널용,6.028 ID*3IN LG, | EA | 1 | 기계부 | 황도원 | 051-726-5649 | 품명 패드,완충용 - 별칭 TILTING PADS - 용도 저널용 - 사이즈 6.028 ID*3IN LG - 재질 CS - 품질서류 1 C OF C 원자력안전범주 NON NUCLEAR SAFETY RELATED 품질등급 S등급 제작사 두산중공업(주) - 도면번호 T1JD0036 - 모델번호 8 STAGE DUAL INLET 신고리 건설소 - 패키지 번호 S12-M205-5.01 신월성 건설소 - 패키지 번호 B12-M205-5.01 | 두산중공업(주) | 8 STAGE DUAL INLET
2021 | 4 | 계획예방정비용 | 고리 | 3발전소 | 5(신1) | 7 | 200401624 | 정비부분품(SPAR) | 국내 | S | 스러스트 패드 | 패드,완충용,TILTING PADS,저널용,6.028 ID*3IN LG, | EA | 1 | 기계부 | 황도원 | 051-726-5649 | 품명 패드,완충용 - 별칭 TILTING PADS - 용도 저널용 - 사이즈 6.028 ID*3IN LG - 재질 CS - 품질서류 1 C OF C 원자력안전범주 NON NUCLEAR SAFETY RELATED 품질등급 S등급 제작사 두산중공업(주) - 도면번호 T1JD0036 - 모델번호 8 STAGE DUAL INLET 신고리 건설소 - 패키지 번호 S12-M205-5.01 신월성 건설소 - 패키지 번호 B12-M205-5.01 | 두산중공업(주) | 8 STAGE DUAL INLET
2022 | 1 | 계획예방정비용 | 고리 | 3발전소 | 6(신2) | 7 | 200401624 | 정비부분품(SPAR) | 국내 | S | 스러스트 패드 | 패드,완충용,TILTING PADS,저널용,6.028 ID*3IN LG, | EA | 1 | 기계부 | 박준형 | 051-726-2348 | 품명 패드,완충용 - 별칭 TILTING PADS - 용도 저널용 - 사이즈 6.028 ID*3IN LG - 재질 CS - 품질서류 1 C OF C 원자력안전범주 NON NUCLEAR SAFETY RELATED 품질등급 S등급 제작사 두산중공업(주) - 도면번호 T1JD0036 - 모델번호 8 STAGE DUAL INLET 신고리 건설소 - 패키지 번호 S12-M205-5.01 신월성 건설소 - 패키지 번호 B12-M205-5.01 | 두산중공업(주) | 8 STAGE DUAL INLET
2020 | 3 | 계획예방정비용 | 고리 | 3발전소 | 6(신2) | 6 | 200401625 | 정비부분품(SPAR) | 국내 | S | 스러스트 패드 | 패드,완충용,TILTING PADS,저널용,8.034 ID*3.5IN L | EA | 1 | 기계부 | 황도원 | 051-726-5649 | 품명 패드,완충용 - 별칭 TILTING PADS - 용도 저널용 - 사이즈 8.034 ID*3.5IN LG - 재질 CS - 품질서류 1 C OF C 원자력안전범주 NON NUCLEAR SAFETY RELATED 품질등급 S등급 제작사 두산중공업(주) - 도면번호 T1JD0036 - 모델번호 8 STAGE DUAL INLET 신고리 건설소 - 패키지 번호 S12-M205-5.02 신월성 건설소 - 패키지 번호 B12-M205-5.02 | 두산중공업(주) | 8 STAGE DUAL INLET
2021 | 4 | 계획예방정비용 | 고리 | 3발전소 | 5(신1) | 7 | 200401625 | 정비부분품(SPAR) | 국내 | S | 스러스트 패드 | 패드,완충용,TILTING PADS,저널용,8.034 ID*3.5IN L | EA | 1 | 기계부 | 황도원 | 051-726-5649 | 품명 패드,완충용 - 별칭 TILTING PADS - 용도 저널용 - 사이즈 8.034 ID*3.5IN LG - 재질 CS - 품질서류 1 C OF C 원자력안전범주 NON NUCLEAR SAFETY RELATED 품질등급 S등급 제작사 두산중공업(주) - 도면번호 T1JD0036 - 모델번호 8 STAGE DUAL INLET 신고리 건설소 - 패키지 번호 S12-M205-5.02 신월성 건설소 - 패키지 번호 B12-M205-5.02 | 두산중공업(주) | 8 STAGE DUAL INLET
2022 | 1 | 계획예방정비용 | 고리 | 3발전소 | 6(신2) | 7 | 200401625 | 정비부분품(SPAR) | 국내 | S | 스러스트 패드 | 패드,완충용,TILTING PADS,저널용,8.034 ID*3.5IN L | EA | 1 | 기계부 | 박준형 | 051-726-2348 | 품명 패드,완충용 - 별칭 TILTING PADS - 용도 저널용 - 사이즈 8.034 ID*3.5IN LG - 재질 CS - 품질서류 1 C OF C 원자력안전범주 NON NUCLEAR SAFETY RELATED 품질등급 S등급 제작사 두산중공업(주) - 도면번호 T1JD0036 - 모델번호 8 STAGE DUAL INLET 신고리 건설소 - 패키지 번호 S12-M205-5.02 신월성 건설소 - 패키지 번호 B12-M205-5.02 | 두산중공업(주) | 8 STAGE DUAL INLET
2020 | 3 | 계획예방정비용 | 고리 | 3발전소 | 6(신2) | 6 | 200401626 | 정비부분품(SPAR) | 국내 | S | 스러스트 패드 | 패드,완충용,TRUST BEARING PAD,스러스트용,10.5IN O | EA | 1 | 기계부 | 황도원 | 051-726-5649 | 품명 패드,완충용 - 별칭 TRUST BEARING PAD - 용도 스러스트용 - 사이즈 10.5IN OD - 재질 CS - 품질서류 1 C OF C 원자력안전범주 NON NUCLEAR SAFETY RELATED 품질등급 S등급 제작사 두산중공업(주) - 도면번호 T1JD0036 - 모델번호 8 STAGE DUAL INLET 신고리 건설소 - 패키지 번호 S12-M205-5.03 신월성 건설소 - 패키지 번호 B12-M205-5.03 | 두산중공업(주) | 8 STAGE DUAL INLET
2021 | 4 | 계획예방정비용 | 고리 | 3발전소 | 5(신1) | 7 | 200401626 | 정비부분품(SPAR) | 국내 | S | 스러스트 패드 | 패드,완충용,TRUST BEARING PAD,스러스트용,10.5IN O | EA | 1 | 기계부 | 황도원 | 051-726-5649 | 품명 패드,완충용 - 별칭 TRUST BEARING PAD - 용도 스러스트용 - 사이즈 10.5IN OD - 재질 CS - 품질서류 1 C OF C 원자력안전범주 NON NUCLEAR SAFETY RELATED 품질등급 S등급 제작사 두산중공업(주) - 도면번호 T1JD0036 - 모델번호 8 STAGE DUAL INLET 신고리 건설소 - 패키지 번호 S12-M205-5.03 신월성 건설소 - 패키지 번호 B12-M205-5.03 | 두산중공업(주) | 8 STAGE DUAL INLET
2022 | 1 | 계획예방정비용 | 고리 | 3발전소 | 6(신2) | 7 | 200401626 | 정비부분품(SPAR) | 국내 | S | 스러스트 패드 | 패드,완충용,TRUST BEARING PAD,스러스트용,10.5IN O | EA | 1 | 기계부 | 박준형 | 051-726-2348 | 품명 패드,완충용 - 별칭 TRUST BEARING PAD - 용도 스러스트용 - 사이즈 10.5IN OD - 재질 CS - 품질서류 1 C OF C 원자력안전범주 NON NUCLEAR SAFETY RELATED 품질등급 S등급 제작사 두산중공업(주) - 도면번호 T1JD0036 - 모델번호 8 STAGE DUAL INLET 신고리 건설소 - 패키지 번호 S12-M205-5.03 신월성 건설소 - 패키지 번호 B12-M205-5.03 | 두산중공업(주) | 8 STAGE DUAL INLET
2022 | 1 | 계획예방정비용 | 한울 | 3발전소 | 5 | 13 | 200401666 | 정비부분품(SPAR) | 국내 | S | 패킹세트 | 패킹세트,6.4㎜,26*39*6.4㎜ THK,GRAPHITE,140-D- | SET | 2 | 기계부 | 노재규 | 054-785-3466 | 품명 패킹세트 - 두께 6.4㎜ - 너비 26*39*6.4㎜ THK - 패킹세트재질 GRAPHITE - 경도등급 140-D-GTB - 품질보증서류 CERTIFICATE OF CONFORMANCE - 별칭 4IN PACKING 원자력안전범주 NON NUCLEAR SAFETY RELATED 품질등급 S등급 제작사 피케이밸브(주) - 도면번호 OEM AP98P209A-021-042-008 - 부품번호 9 - 제작사 유형(MFR CATEGORY) ORIGINAL EQUIP. MANUFACTURER | 피케이밸브(주) |  | 9
2022 | 4 | 계획예방정비용 | 한울 | 3발전소 | 6 | 13 | 200401666 | 정비부분품(SPAR) | 국내 | S | 패킹세트 | 패킹세트,6.4㎜,26*39*6.4㎜ THK,GRAPHITE,140-D- | SET | 2 | 기계부 | 김준후 | 054-785-2349 | 품명 패킹세트 - 두께 6.4㎜ - 너비 26*39*6.4㎜ THK - 패킹세트재질 GRAPHITE - 경도등급 140-D-GTB - 품질보증서류 CERTIFICATE OF CONFORMANCE - 별칭 4IN PACKING 원자력안전범주 NON NUCLEAR SAFETY RELATED 품질등급 S등급 제작사 피케이밸브(주) - 도면번호 OEM AP98P209A-021-042-008 - 부품번호 9 - 제작사 유형(MFR CATEGORY) ORIGINAL EQUIP. MANUFACTURER | 피케이밸브(주) |  | 9
2021 | 3 | 계획예방정비용 | 한울 | 3발전소 | 6 | 12 | 200401736 | 정비부분품(SPAR) | 국내 | S | 패킹세트 | 패킹세트,26*39*6.4㎜,GRAPHITE,300#,CERTIFICAT | SET | 7 | 기계부 | 김준후 | 054-785-2349 | 품명 패킹세트 - 너비 26*39*6.4㎜ - 패킹세트재질 GRAPHITE - 경도등급 300# - 품질보증서류 CERTIFICATE OF CONFORMANCE - 별칭 4IN PACKING 품질등급 S등급 제작사 범한금속공업(주) - 부품번호 AP98P209A-027-057-009 | 범한금속공업(주) |  | AP98P209A-027-057-009
2022 | 4 | 계획예방정비용 | 한울 | 3발전소 | 6 | 13 | 200401736 | 정비부분품(SPAR) | 국내 | S | 패킹세트 | 패킹세트,26*39*6.4㎜,GRAPHITE,300#,CERTIFICAT | SET | 7 | 기계부 | 김준후 | 054-785-2349 | 품명 패킹세트 - 너비 26*39*6.4㎜ - 패킹세트재질 GRAPHITE - 경도등급 300# - 품질보증서류 CERTIFICATE OF CONFORMANCE - 별칭 4IN PACKING 품질등급 S등급 제작사 범한금속공업(주) - 부품번호 AP98P209A-027-057-009 | 범한금속공업(주) |  | AP98P209A-027-057-009
2021 | 3 | 계획예방정비용 | 한울 | 3발전소 | 6 | 12 | 200401738 | 정비부분품(SPAR) | 국내 | S | 패킹세트 | 패킹세트,32*48*7.9㎜,GRAPHITE,300#,CERTIFICAT | SET | 2 | 기계부 | 김준후 | 054-785-2349 | 품명 패킹세트 - 너비 32*48*7.9㎜ - 패킹세트재질 GRAPHITE - 경도등급 300# - 품질보증서류 CERTIFICATE OF CONFORMANCE - 별칭 6IN PACKING 품질등급 S등급 제작사 범한금속공업(주) - 부품번호 AP98P209A-027-058-009 | 범한금속공업(주) |  | AP98P209A-027-058-009
2022 | 4 | 계획예방정비용 | 한울 | 3발전소 | 6 | 13 | 200401738 | 정비부분품(SPAR) | 국내 | S | 패킹세트 | 패킹세트,32*48*7.9㎜,GRAPHITE,300#,CERTIFICAT | SET | 2 | 기계부 | 김준후 | 054-785-2349 | 품명 패킹세트 - 너비 32*48*7.9㎜ - 패킹세트재질 GRAPHITE - 경도등급 300# - 품질보증서류 CERTIFICATE OF CONFORMANCE - 별칭 6IN PACKING 품질등급 S등급 제작사 범한금속공업(주) - 부품번호 AP98P209A-027-058-009 | 범한금속공업(주) |  | AP98P209A-027-058-009
2020 | 3 | 계획예방정비용 | 고리 | 3발전소 | 6(신2) | 6 | 200401780 | 정비부분품(SPAR) | 국내 | S | 개스킷 | 개스킷,20IN,3㎜,508㎜,698.5㎜,NEOPRENE,60℃,4BA | EA | 1 | 기계부 | 장문성 | 051-726-2346 | 품명 개스킷 - 배관공칭규격(NPS) 20IN - 두께 3㎜ - 내경 508㎜ - 외경 698.5㎜ - 가스켓재질 NEOPRENE - 사용온도(상한) 60℃ - 사용압력(상한) 4BAR - PT값(압력X온도 값) 4BAR*60 - 적용기술기준 ANSI B16.21 - 품질보증서류 CERTIFICATE OF CONFORMANCE - 타입 표식(TYPE DESIGNATION) FF 품질등급 S등급 신고리 건설소 - 패키지 번호 S12-M203A-5.01
2021 | 4 | 계획예방정비용 | 고리 | 3발전소 | 5(신1) | 7 | 200401780 | 정비부분품(SPAR) | 국내 | S | 개스킷 | 개스킷,20IN,3㎜,508㎜,698.5㎜,NEOPRENE,60℃,4BA | EA | 1 | 기계부 | 장문성 | 051-726-2346 | 품명 개스킷 - 배관공칭규격(NPS) 20IN - 두께 3㎜ - 내경 508㎜ - 외경 698.5㎜ - 가스켓재질 NEOPRENE - 사용온도(상한) 60℃ - 사용압력(상한) 4BAR - PT값(압력X온도 값) 4BAR*60 - 적용기술기준 ANSI B16.21 - 품질보증서류 CERTIFICATE OF CONFORMANCE - 타입 표식(TYPE DESIGNATION) FF 품질등급 S등급 신고리 건설소 - 패키지 번호 S12-M203A-5.01
2022 | 1 | 계획예방정비용 | 고리 | 3발전소 | 6(신2) | 7 | 200401780 | 정비부분품(SPAR) | 국내 | S | 개스킷 | 개스킷,20IN,3㎜,508㎜,698.5㎜,NEOPRENE,60℃,4BA | EA | 1 | 기계부 | 박준형 | 051-726-2348 | 품명 개스킷 - 배관공칭규격(NPS) 20IN - 두께 3㎜ - 내경 508㎜ - 외경 698.5㎜ - 가스켓재질 NEOPRENE - 사용온도(상한) 60℃ - 사용압력(상한) 4BAR - PT값(압력X온도 값) 4BAR*60 - 적용기술기준 ANSI B16.21 - 품질보증서류 CERTIFICATE OF CONFORMANCE - 타입 표식(TYPE DESIGNATION) FF 품질등급 S등급 신고리 건설소 - 패키지 번호 S12-M203A-5.01
2020 | 1 | 경상예방정비용 | 새울 | 1발전소 |  |  | 200401831 | 정비부분품(SPAR) | 국내 | Q | 멀티 스위치어셈블리 | 멀티 스위치어셈블리,80㎜,60㎜,60㎜,A.B.S,250VAC,30A, | EA | 10 | 전기부 | 우준영 | 052-715-5157 | 품명 멀티 스위치어셈블리 - 몸체높이 80㎜ - 몸체너비 60㎜ - 몸체길이 60㎜ - 스위치어셈블리재질 A.B.S - 정격전압 250VAC - 정격전류 30A - 설치방법 MCC PANEL - 품질보증서류 CERTIFICATE OF CONFORMANCE - 시험성적서류 시험 및 검사보고서 - 별칭 CAM SWITCH 원자력안전범주 NUCLEAR SAFETY RELATED 품질등급 Q등급 제작사 용성전기(주) - 모델번호 YSNC 3210-64RPBW(N) 신고리 건설소 - 패키지 번호 S12-E209-5.1.40 신월성 건설소 - 패키지 번호 B12-E209-5.1.40 | 용성전기(주) | YSNC 3210-64RPBW(N)
2020 | 1 | 경상예방정비용 | 새울 | 1발전소 |  |  | 200401832 | 정비부분품(SPAR) | 국내 | Q | 멀티 스위치어셈블리 | 멀티 스위치어셈블리,80㎜,60㎜,60㎜,A.B.S,250VAC,30A, | EA | 5 | 전기부 | 우준영 | 052-715-5157 | 품명 멀티 스위치어셈블리 - 몸체높이 80㎜ - 몸체너비 60㎜ - 몸체길이 60㎜ - 스위치어셈블리재질 A.B.S - 정격전압 250VAC - 정격전류 30A - 설치방법 MCC PANEL - 특수사항 JOG CLOSE - JOG OPEN - 품질보증서류 CERTIFICATE OF CONFORMANCE - 시험성적서류 시험 및 검사보고서 - 별칭 CAM SWITCH 원자력안전범주 NUCLEAR SAFETY RELATED 품질등급 Q등급 제작사 용성전기(주) - 모델번호 YSNC 3205-64RPBW(N) 신고리 건설소 - 패키지 번호 S12-E209-5.1.40 신월성 건설소 - 패키지 번호 B12-E209-5.1.40 | 용성전기(주) | YSNC 3205-64RPBW(N)
2020 | 1 | 경상예방정비용 | 새울 | 1발전소 |  |  | 200401833 | 정비부분품(SPAR) | 국내 | Q | 멀티 스위치어셈블리 | 멀티 스위치어셈블리,60㎜,60㎜,80㎜,A.B.S,250VAC,30A, | EA | 2 | 전기부 | 우준영 | 052-715-5157 | 품명 멀티 스위치어셈블리 - 몸체높이 60㎜ - 몸체너비 60㎜ - 몸체길이 80㎜ - 스위치어셈블리재질 A.B.S - 정격전압 250VAC - 정격전류 30A - 설치방법 MCC PANEL - 특수사항 MCR-LOCAL - 품질보증서류 CERTIFICATE OF CONFORMANCE - 시험성적서류 시험 및 검사보고서 - 별칭 CAM SWITCH 원자력안전범주 NUCLEAR SAFETY RELATED 품질등급 Q등급 제작사 용성전기(주) - 모델번호 YSNC 2101-69MOBW(N) 신고리 건설소 - 패키지 번호 S12-E209-5.1.40 신월성 건설소 - 패키지 번호 B12-E209-5.1.40 | 용성전기(주) | YSNC 2101-69MOBW(N)
2022 | 1 | 경상예방정비용 | 한빛 | 3발전소 |  |  | 200401880 | 정비부분품(SPAR) | 국외 | S | 전자모듈,산업비표준 | 전자모듈,산업비표준,PLC,16POINT,INPUT MODULE,SLOT | EA | 4 | 계측제어부 | 이규식 | 061-357-2409 | 품명 전자모듈,산업비표준 - 모듈용도 PLC - 입력전압 16POINT - 모듈기능 1 INPUT MODULE - 설치방법 SLOT MOUNT - 특수사항 115VAC SINK/SOURCE INPUT MOD - 품질보증서류 C OF C - 연결 전기 데이터 115VAC 품질등급 S등급 제작사 ALLEN-BRADLEY/ROCKWELL AUTOMAT - 모델번호 1769-IA16 | ALLEN-BRADLEY/ROCKWELL AUTOMATION | 1769-IA16
2022 | 1 | 계획예방정비용 | 한빛 | 3발전소 | 5 | 15 | 200401881 | 정비부분품(SPAR) | 국외 | S | 전자모듈,산업비표준 | 전자모듈,산업비표준,PLC,4 CH,ANALOG CURRENT,SLOT | EA | 2 | 계측제어부 | 전세정 | 061-357-3508 | 품명 전자모듈,산업비표준 - 모듈용도 PLC - 채널개수 4 CH - 모듈기능 1 ANALOG CURRENT - 설치방법 SLOT MOUNT - 품질보증서류 C OF C 품질등급 S등급 제작사 ALLEN-BRADLEY/ROCKWELL AUTOMAT - 모델번호 1769-IF4 | ALLEN-BRADLEY/ROCKWELL AUTOMATION | 1769-IF4
2022 | 1 | 계획예방정비용 | 한빛 | 3발전소 | 5 | 15 | 200401882 | 정비부분품(SPAR) | 국외 | S | 전자모듈,산업비표준 | 전자모듈,산업비표준,PLC,8 RELAY,SLOT MOUNT,OUTPUT | EA | 2 | 계측제어부 | 전세정 | 061-357-3508 | 품명 전자모듈,산업비표준 - 모듈용도 PLC - 출력전압 8 RELAY - 설치방법 SLOT MOUNT - 별칭 OUTPUT MODULE 원자력안전범주 NON NUCLEAR SAFETY RELATED 품질등급 S등급 제작사 ALLEN-BRADLEY/ROCKWELL AUTOMAT - 모델번호 1769-OW8I 제출서류목록 - 첨부기술규격서 적용 | ALLEN-BRADLEY/ROCKWELL AUTOMATION | 1769-OW8I
2020 | 3 | 계획예방정비용 | 한울 | 3발전소 | 5 | 12 | 200401885 | 정비부분품(SPAR) | 국내 | S | 패킹세트 | 패킹세트,10IN,TEFLON(ASBESTOS FREE),150LB,4각 | SET | 5 | 기계부 | 조현국 | 054-785-1643 | 품명 패킹세트 - 너비 10IN - 패킹세트재질 TEFLON(ASBESTOS FREE) - 사용압력(상한) 150LB - 패킹세트단면형태 4각 - 적용품질기준 KS Q ISO 9001 OR EQUIVALENT 원자력안전범주 NON NUCLEAR SAFETY RELATED 품질등급 S등급 제작사 한국 키스톤 밸브(주) - 부품번호 9 - 도면번호 J235-DG-A22-02 - 모델번호 FIG.360 제출서류목록 - 일반규격(S등급) 제작사 제품인증서 | 한국 키스톤 밸브(주) | FIG.360 | 9
2020 | 3 | 계획예방정비용 | 한울 | 3발전소 | 5 | 12 | 200401885 | 정비부분품(SPAR) | 국내 | S | 패킹세트 | 패킹세트,10IN,TEFLON(ASBESTOS FREE),150LB,4각 | SET | 5 | 기계부 | 노재규 | 054-785-3466 | 품명 패킹세트 - 너비 10IN - 패킹세트재질 TEFLON(ASBESTOS FREE) - 사용압력(상한) 150LB - 패킹세트단면형태 4각 - 적용품질기준 KS Q ISO 9001 OR EQUIVALENT 원자력안전범주 NON NUCLEAR SAFETY RELATED 품질등급 S등급 제작사 한국 키스톤 밸브(주) - 부품번호 9 - 도면번호 J235-DG-A22-02 - 모델번호 FIG.360 제출서류목록 - 일반규격(S등급) 제작사 제품인증서 | 한국 키스톤 밸브(주) | FIG.360 | 9
2021 | 3 | 계획예방정비용 | 한울 | 3발전소 | 6 | 12 | 200401885 | 정비부분품(SPAR) | 국내 | S | 패킹세트 | 패킹세트,10IN,TEFLON(ASBESTOS FREE),150LB,4각 | SET | 5 | 기계부 | 조현국 | 054-785-1643 | 품명 패킹세트 - 너비 10IN - 패킹세트재질 TEFLON(ASBESTOS FREE) - 사용압력(상한) 150LB - 패킹세트단면형태 4각 - 적용품질기준 KS Q ISO 9001 OR EQUIVALENT 원자력안전범주 NON NUCLEAR SAFETY RELATED 품질등급 S등급 제작사 한국 키스톤 밸브(주) - 부품번호 9 - 도면번호 J235-DG-A22-02 - 모델번호 FIG.360 제출서류목록 - 일반규격(S등급) 제작사 제품인증서 | 한국 키스톤 밸브(주) | FIG.360 | 9
2021 | 3 | 계획예방정비용 | 한울 | 3발전소 | 6 | 12 | 200401885 | 정비부분품(SPAR) | 국내 | S | 패킹세트 | 패킹세트,10IN,TEFLON(ASBESTOS FREE),150LB,4각 | SET | 5 | 기계부 | 김준후 | 054-785-2349 | 품명 패킹세트 - 너비 10IN - 패킹세트재질 TEFLON(ASBESTOS FREE) - 사용압력(상한) 150LB - 패킹세트단면형태 4각 - 적용품질기준 KS Q ISO 9001 OR EQUIVALENT 원자력안전범주 NON NUCLEAR SAFETY RELATED 품질등급 S등급 제작사 한국 키스톤 밸브(주) - 부품번호 9 - 도면번호 J235-DG-A22-02 - 모델번호 FIG.360 제출서류목록 - 일반규격(S등급) 제작사 제품인증서 | 한국 키스톤 밸브(주) | FIG.360 | 9
2021 | 1 | 계획예방정비용 | 한빛 | 3발전소 | 5 | 14 | 200401910 | 정비부분품(SPAR) | 국내 | A | 패킹,성형식(MOLD) | 패킹,성형식(MOLD),VOC TYPE PKG,CIRCULAR,24.0㎜ | SET | 1 | 기계부 | 정우혁 | 061-357-2395 | 품명 패킹,성형식(MOLD) - 패킹타입 VOC TYPE PKG - 패킹몸체형태 CIRCULAR - 내경 24.0㎜ - 외경 37.0㎜ - 두께 6.4㎜ - 패킹재질 GRAPHITE - 사용압력(상한) 150LB - 최소포장단위 6EA/SET - 적용기술기준 구매시방서 참조 - 적용품질기준 구매시방서 참조 - 품질보증서류 구매시방서 참조 - 시험성적서류 구매시방서 참조 - 별칭 GLOB VALVE 3IN PACKING 품질등급 A등급 제작사 피케이밸브(주) - 도면번호 AP98P204B-002 - P209-DG-A55-01(YGN56) - 모델번호 3IN 0105-D-GBB - 부품번호 AP98P204B-002-004-009 - 표준규격/규정 9-145-P204B | 피케이밸브(주) | 3IN 0105-D-GBB | AP98P204B-002-004-009
2020 | 3 | 계획예방정비용 | 한빛 | 3발전소 | 5 | 14 | 200401980 | 정비부분품(SPAR) | 국외 | S | 오-링 | 오-링,7/8IN,1IN,1/16IN,EPR,C OF C,HJTC O-R | EA | 2 | 기계부 | 조남현 | 061-357-1397 | 품명 오-링 - 내경 7/8IN - 외경 1IN - 두께 1/16IN - 오-링재질 EPR - 품질보증서류 C OF C - 별칭 HJTC O-RING 품질등급 S등급 제작사 WESTINGHOUSE ELECTRIC COMPANY - 부품번호 N3037 N - 도면번호 E-2004494-171-008(02), ITEM 3 한빛 원자력 본부 - 패키지 번호 N431-A.1.A-002 - PYC-P-95ED2 | WESTINGHOUSE ELECTRIC COMPANY |  | N3037 N
2021 | 2 | 계획예방정비용 | 한빛 | 3발전소 | 6 | 14 | 200401980 | 정비부분품(SPAR) | 국외 | S | 오-링 | 오-링,7/8IN,1IN,1/16IN,EPR,C OF C,HJTC O-R | EA | 2 | 기계부 | 박재남 | 061-357-1396 | 품명 오-링 - 내경 7/8IN - 외경 1IN - 두께 1/16IN - 오-링재질 EPR - 품질보증서류 C OF C - 별칭 HJTC O-RING 품질등급 S등급 제작사 WESTINGHOUSE ELECTRIC COMPANY - 부품번호 N3037 N - 도면번호 E-2004494-171-008(02), ITEM 3 한빛 원자력 본부 - 패키지 번호 N431-A.1.A-002 - PYC-P-95ED2 | WESTINGHOUSE ELECTRIC COMPANY |  | N3037 N
2020 | 3 | 계획예방정비용 | 고리 | 3발전소 | 6(신2) | 6 | 200401982 | 정비부분품(SPAR) | 국내 | Q | 개스킷 | 개스킷,SPIRAL WOUND,1IN,3.2㎜,53.7㎜,67.4㎜,GR | EA | 1 | 기계부 | 허병회 | 051-726-5646 | 품명 개스킷 - 가스켓타입 SPIRAL WOUND - 배관공칭규격(NPS) 1IN - 두께 3.2㎜ - 내경 53.7㎜ - 외경 67.4㎜ - 가스켓재질 GRAPHITE/AISI316 - 품질보증서류 CERTIFICATE OF CONFORMANCE 품질등급 Q등급 신고리 건설소 - 패키지 번호 S12-P207C-S.003 - S12-P207C-S.009 - S12-P207C-S.083 - S12-P207C-S.084 - S12-P207C-S.087 신월성 건설소 - 패키지 번호 B12-P207C-S.003 - B12-P207C-S.009 - B12-P207C-S.083 - B12-P207C-S.084 - B12-P207C-S.087
2020 | 3 | 계획예방정비용 | 고리 | 3발전소 | 6(신2) | 6 | 200401983 | 정비부분품(SPAR) | 국내 | S | 개스킷 | 개스킷,SPIRAL WOUND,1IN,3.2㎜,53.7㎜,67.4㎜,SU | EA | 1 | 기계부 | 황도원 | 051-726-5649 | 품명 개스킷 - 가스켓타입 SPIRAL WOUND - 배관공칭규격(NPS) 1IN - 두께 3.2㎜ - 내경 53.7㎜ - 외경 67.4㎜ - 가스켓재질 SUS304/GRAPHITE - 품질보증서류 CERTIFICATE OF CONFORMANCE 품질등급 S등급 신고리 건설소 - 패키지 번호 S12-P207C-S.020 - S12-P207C-S.024 - S12-P207C-S.028 - S12-P207C-S.029 - S12-P207C-S.034 - S12-P207C-S.037 신월성 건설소 - 패키지 번호 B12-P207C-S.020 - B12-P207C-S.024 - B12-P207C-S.028 - B12-P207C-S.029 - B12-P207C-S.034 - B12-P207C-S.037
2021 | 4 | 계획예방정비용 | 고리 | 3발전소 | 5(신1) | 7 | 200401983 | 정비부분품(SPAR) | 국내 | S | 개스킷 | 개스킷,SPIRAL WOUND,1IN,3.2㎜,53.7㎜,67.4㎜,SU | EA | 1 | 기계부 | 황도원 | 051-726-5649 | 품명 개스킷 - 가스켓타입 SPIRAL WOUND - 배관공칭규격(NPS) 1IN - 두께 3.2㎜ - 내경 53.7㎜ - 외경 67.4㎜ - 가스켓재질 SUS304/GRAPHITE - 품질보증서류 CERTIFICATE OF CONFORMANCE 품질등급 S등급 신고리 건설소 - 패키지 번호 S12-P207C-S.020 - S12-P207C-S.024 - S12-P207C-S.028 - S12-P207C-S.029 - S12-P207C-S.034 - S12-P207C-S.037 신월성 건설소 - 패키지 번호 B12-P207C-S.020 - B12-P207C-S.024 - B12-P207C-S.028 - B12-P207C-S.029 - B12-P207C-S.034 - B12-P207C-S.037
2022 | 1 | 계획예방정비용 | 고리 | 3발전소 | 6(신2) | 7 | 200401983 | 정비부분품(SPAR) | 국내 | S | 개스킷 | 개스킷,SPIRAL WOUND,1IN,3.2㎜,53.7㎜,67.4㎜,SU | EA | 1 | 기계부 | 박준형 | 051-726-2348 | 품명 개스킷 - 가스켓타입 SPIRAL WOUND - 배관공칭규격(NPS) 1IN - 두께 3.2㎜ - 내경 53.7㎜ - 외경 67.4㎜ - 가스켓재질 SUS304/GRAPHITE - 품질보증서류 CERTIFICATE OF CONFORMANCE 품질등급 S등급 신고리 건설소 - 패키지 번호 S12-P207C-S.020 - S12-P207C-S.024 - S12-P207C-S.028 - S12-P207C-S.029 - S12-P207C-S.034 - S12-P207C-S.037 신월성 건설소 - 패키지 번호 B12-P207C-S.020 - B12-P207C-S.024 - B12-P207C-S.028 - B12-P207C-S.029 - B12-P207C-S.034 - B12-P207C-S.037
2020 | 3 | 계획예방정비용 | 고리 | 3발전소 | 6(신2) | 6 | 200401985 | 정비부분품(SPAR) | 국내 | Q | 개스킷 | 개스킷,SPIRAL WOUND,2IN,3.2㎜,66.5㎜,81.4㎜,GR | EA | 1 | 기계부 | 허병회 | 051-726-5646 | 품명 개스킷 - 가스켓타입 SPIRAL WOUND - 배관공칭규격(NPS) 2IN - 두께 3.2㎜ - 내경 66.5㎜ - 외경 81.4㎜ - 가스켓재질 GRAPHITE/AISI316 - 품질보증서류 CERTIFICATE OF CONFORMANCE 품질등급 Q등급 신고리 건설소 - 패키지 번호 S12-P207C-S.004 - S12-P207C-S.005 - S12-P207C-S.010 - S12-P207C-S.011 - S12-P207C-S.013 - S12-P207C-S.014 - S12-P207C-S.015 - S12-P207C-S.016 - S12-P207C-S.071 - S12-P207C-S.086 신월성 건설소 - 패키지 번호 B12-P207C-S.004 - B12-P207C-S.005 - B12-P207C-S.010 - B12-P207C-S.011 - B12-P207C-S.013 - B12-P207C-S.014 - B12-P207C-S.015 - B12-P207C-S.016 - B12-P207C-S.071 - B12-P207C-S.086
2021 | 4 | 계획예방정비용 | 고리 | 3발전소 | 5(신1) | 7 | 200401985 | 정비부분품(SPAR) | 국내 | Q | 개스킷 | 개스킷,SPIRAL WOUND,2IN,3.2㎜,66.5㎜,81.4㎜,GR | EA | 1 | 기계부 | 허병회 | 051-726-5646 | 품명 개스킷 - 가스켓타입 SPIRAL WOUND - 배관공칭규격(NPS) 2IN - 두께 3.2㎜ - 내경 66.5㎜ - 외경 81.4㎜ - 가스켓재질 GRAPHITE/AISI316 - 품질보증서류 CERTIFICATE OF CONFORMANCE 품질등급 Q등급 신고리 건설소 - 패키지 번호 S12-P207C-S.004 - S12-P207C-S.005 - S12-P207C-S.010 - S12-P207C-S.011 - S12-P207C-S.013 - S12-P207C-S.014 - S12-P207C-S.015 - S12-P207C-S.016 - S12-P207C-S.071 - S12-P207C-S.086 신월성 건설소 - 패키지 번호 B12-P207C-S.004 - B12-P207C-S.005 - B12-P207C-S.010 - B12-P207C-S.011 - B12-P207C-S.013 - B12-P207C-S.014 - B12-P207C-S.015 - B12-P207C-S.016 - B12-P207C-S.071 - B12-P207C-S.086
2022 | 1 | 계획예방정비용 | 고리 | 3발전소 | 6(신2) | 7 | 200401985 | 정비부분품(SPAR) | 국내 | Q | 개스킷 | 개스킷,SPIRAL WOUND,2IN,3.2㎜,66.5㎜,81.4㎜,GR | EA | 1 | 기계부 | 박준형 | 051-726-2348 | 품명 개스킷 - 가스켓타입 SPIRAL WOUND - 배관공칭규격(NPS) 2IN - 두께 3.2㎜ - 내경 66.5㎜ - 외경 81.4㎜ - 가스켓재질 GRAPHITE/AISI316 - 품질보증서류 CERTIFICATE OF CONFORMANCE 품질등급 Q등급 신고리 건설소 - 패키지 번호 S12-P207C-S.004 - S12-P207C-S.005 - S12-P207C-S.010 - S12-P207C-S.011 - S12-P207C-S.013 - S12-P207C-S.014 - S12-P207C-S.015 - S12-P207C-S.016 - S12-P207C-S.071 - S12-P207C-S.086 신월성 건설소 - 패키지 번호 B12-P207C-S.004 - B12-P207C-S.005 - B12-P207C-S.010 - B12-P207C-S.011 - B12-P207C-S.013 - B12-P207C-S.014 - B12-P207C-S.015 - B12-P207C-S.016 - B12-P207C-S.071 - B12-P207C-S.086
2020 | 3 | 계획예방정비용 | 고리 | 3발전소 | 6(신2) | 6 | 200402003 | 정비부분품(SPAR) | 국내 | Q | 개스킷 | 개스킷,SPIRAL WOUND,3/4IN,3.2㎜,41.7㎜,55.4㎜, | EA | 1 | 기계부 | 허병회 | 051-726-5646 | 품명 개스킷 - 가스켓타입 SPIRAL WOUND - 배관공칭규격(NPS) 3/4IN - 두께 3.2㎜ - 내경 41.7㎜ - 외경 55.4㎜ - 가스켓재질 GRAPHITE/AISI316 - 품질보증서류 CERTIFICATE OF CONFORMANCE 품질등급 Q등급 신고리 건설소 - 패키지 번호 S12-P207C-S.017 신월성 건설소 - 패키지 번호 B12-P207C-S.017
2021 | 4 | 계획예방정비용 | 고리 | 3발전소 | 5(신1) | 7 | 200402003 | 정비부분품(SPAR) | 국내 | Q | 개스킷 | 개스킷,SPIRAL WOUND,3/4IN,3.2㎜,41.7㎜,55.4㎜, | EA | 1 | 기계부 | 허병회 | 051-726-5646 | 품명 개스킷 - 가스켓타입 SPIRAL WOUND - 배관공칭규격(NPS) 3/4IN - 두께 3.2㎜ - 내경 41.7㎜ - 외경 55.4㎜ - 가스켓재질 GRAPHITE/AISI316 - 품질보증서류 CERTIFICATE OF CONFORMANCE 품질등급 Q등급 신고리 건설소 - 패키지 번호 S12-P207C-S.017 신월성 건설소 - 패키지 번호 B12-P207C-S.017
2022 | 1 | 계획예방정비용 | 고리 | 3발전소 | 6(신2) | 7 | 200402003 | 정비부분품(SPAR) | 국내 | Q | 개스킷 | 개스킷,SPIRAL WOUND,3/4IN,3.2㎜,41.7㎜,55.4㎜, | EA | 1 | 기계부 | 박준형 | 051-726-2348 | 품명 개스킷 - 가스켓타입 SPIRAL WOUND - 배관공칭규격(NPS) 3/4IN - 두께 3.2㎜ - 내경 41.7㎜ - 외경 55.4㎜ - 가스켓재질 GRAPHITE/AISI316 - 품질보증서류 CERTIFICATE OF CONFORMANCE 품질등급 Q등급 신고리 건설소 - 패키지 번호 S12-P207C-S.017 신월성 건설소 - 패키지 번호 B12-P207C-S.017
2020 | 3 | 계획예방정비용 | 한울 | 3발전소 | 5 | 12 | 200402014 | 정비부분품(SPAR) | 국내 | S | 패킹세트 | 패킹세트,24IN,TEFLON(ASBESTOS FREE),150LB,4각 | SET | 1 | 기계부 | 노재규 | 054-785-3466 | 품명 패킹세트 - 너비 24IN - 패킹세트재질 TEFLON(ASBESTOS FREE) - 사용압력(상한) 150LB - 패킹세트단면형태 4각 - 품질보증서류 CERTIFICATE OF CONFORMANCE 품질등급 S등급 제작사 한국 키스톤 밸브(주) - 부품번호 11 - 도면번호 J235-DG-A21-02 - 모델번호 FIG.513 | 한국 키스톤 밸브(주) | FIG.513 | 11
2021 | 3 | 계획예방정비용 | 한울 | 3발전소 | 6 | 12 | 200402014 | 정비부분품(SPAR) | 국내 | S | 패킹세트 | 패킹세트,24IN,TEFLON(ASBESTOS FREE),150LB,4각 | SET | 1 | 기계부 | 김준후 | 054-785-2349 | 품명 패킹세트 - 너비 24IN - 패킹세트재질 TEFLON(ASBESTOS FREE) - 사용압력(상한) 150LB - 패킹세트단면형태 4각 - 품질보증서류 CERTIFICATE OF CONFORMANCE 품질등급 S등급 제작사 한국 키스톤 밸브(주) - 부품번호 11 - 도면번호 J235-DG-A21-02 - 모델번호 FIG.513 | 한국 키스톤 밸브(주) | FIG.513 | 11
2022 | 1 | 계획예방정비용 | 한울 | 3발전소 | 5 | 13 | 200402014 | 정비부분품(SPAR) | 국내 | S | 패킹세트 | 패킹세트,24IN,TEFLON(ASBESTOS FREE),150LB,4각 | SET | 2 | 기계부 | 노재규 | 054-785-3466 | 품명 패킹세트 - 너비 24IN - 패킹세트재질 TEFLON(ASBESTOS FREE) - 사용압력(상한) 150LB - 패킹세트단면형태 4각 - 품질보증서류 CERTIFICATE OF CONFORMANCE 품질등급 S등급 제작사 한국 키스톤 밸브(주) - 부품번호 11 - 도면번호 J235-DG-A21-02 - 모델번호 FIG.513 | 한국 키스톤 밸브(주) | FIG.513 | 11
2022 | 1 | 계획예방정비용 | 한울 | 3발전소 | 5 | 13 | 200402014 | 정비부분품(SPAR) | 국내 | S | 패킹세트 | 패킹세트,24IN,TEFLON(ASBESTOS FREE),150LB,4각 | SET | 1 | 기계부 | 노재규 | 054-785-3466 | 품명 패킹세트 - 너비 24IN - 패킹세트재질 TEFLON(ASBESTOS FREE) - 사용압력(상한) 150LB - 패킹세트단면형태 4각 - 품질보증서류 CERTIFICATE OF CONFORMANCE 품질등급 S등급 제작사 한국 키스톤 밸브(주) - 부품번호 11 - 도면번호 J235-DG-A21-02 - 모델번호 FIG.513 | 한국 키스톤 밸브(주) | FIG.513 | 11
2022 | 4 | 계획예방정비용 | 한울 | 3발전소 | 6 | 13 | 200402014 | 정비부분품(SPAR) | 국내 | S | 패킹세트 | 패킹세트,24IN,TEFLON(ASBESTOS FREE),150LB,4각 | SET | 1 | 기계부 | 김준후 | 054-785-2349 | 품명 패킹세트 - 너비 24IN - 패킹세트재질 TEFLON(ASBESTOS FREE) - 사용압력(상한) 150LB - 패킹세트단면형태 4각 - 품질보증서류 CERTIFICATE OF CONFORMANCE 품질등급 S등급 제작사 한국 키스톤 밸브(주) - 부품번호 11 - 도면번호 J235-DG-A21-02 - 모델번호 FIG.513 | 한국 키스톤 밸브(주) | FIG.513 | 11
2022 | 4 | 계획예방정비용 | 한울 | 3발전소 | 6 | 13 | 200402014 | 정비부분품(SPAR) | 국내 | S | 패킹세트 | 패킹세트,24IN,TEFLON(ASBESTOS FREE),150LB,4각 | SET | 2 | 기계부 | 김준후 | 054-785-2349 | 품명 패킹세트 - 너비 24IN - 패킹세트재질 TEFLON(ASBESTOS FREE) - 사용압력(상한) 150LB - 패킹세트단면형태 4각 - 품질보증서류 CERTIFICATE OF CONFORMANCE 품질등급 S등급 제작사 한국 키스톤 밸브(주) - 부품번호 11 - 도면번호 J235-DG-A21-02 - 모델번호 FIG.513 | 한국 키스톤 밸브(주) | FIG.513 | 11
2021 | 4 | 계획예방정비용 | 월성 | 3발전소 | 6(신2) | 5 | 200402159 | 정비부분품(SPAR) | 국내 | A | 패킹,성형식(MOLD) | 패킹,성형식(MOLD),15.9㎜,22.3㎜,3.2㎜,GRAPHITE,Q | EA | 1 | 기계부 | 장진혁 | 054-779-5741 | 품명 패킹,성형식(MOLD) - 내경 15.9㎜ - 외경 22.3㎜ - 두께 3.2㎜ - 패킹재질 GRAPHITE - 적용품질기준 QPS-기-WS-001 - 품질보증서류 CERTIFICATE OF CONFORMANCE - NCR/SDDR(발생 시) - 외관 검사 보고서 - 측정장비 검,교정 성적서 - 치수 검사 보고서 - 별칭 PACKING 품질등급 A등급 신고리 건설소 - 패키지 번호 S12-P207C-S.018 신월성 건설소 - 패키지 번호 B12-P207C-S.018
2020 | 1 | 계획예방정비용 | 월성 | 1발전소 | 2 | 19 | 200402165 | 정비부분품(SPAR) | 국내 | S | 개스킷 | 개스킷,SPIRAL WOUND,3.2㎜,51㎜,63.5㎜,GRAPHIT | EA | 30 | 기계부 | 하동수 | 054-779-2144 | 품명 개스킷 - 가스켓타입 SPIRAL WOUND - 두께 3.2㎜ - 내경 51㎜ - 외경 63.5㎜ - 가스켓재질 GRAPHITE/AISI316L - 품질보증서류 CERTIFICATE OF CONFORMANCE 품질등급 S등급 신고리 건설소 - 패키지 번호 S12-P207C-S.049 신월성 건설소 - 패키지 번호 B12-P207C-S.049
2021 | 2 | 계획예방정비용 | 월성 | 1발전소 | 2 | 20 | 200402165 | 정비부분품(SPAR) | 국내 | S | 개스킷 | 개스킷,SPIRAL WOUND,3.2㎜,51㎜,63.5㎜,GRAPHIT | EA | 30 | 기계부 | 하동수 | 054-779-2144 | 품명 개스킷 - 가스켓타입 SPIRAL WOUND - 두께 3.2㎜ - 내경 51㎜ - 외경 63.5㎜ - 가스켓재질 GRAPHITE/AISI316L - 품질보증서류 CERTIFICATE OF CONFORMANCE 품질등급 S등급 신고리 건설소 - 패키지 번호 S12-P207C-S.049 신월성 건설소 - 패키지 번호 B12-P207C-S.049
2022 | 3 | 계획예방정비용 | 월성 | 1발전소 | 2 | 21 | 200402165 | 정비부분품(SPAR) | 국내 | S | 개스킷 | 개스킷,SPIRAL WOUND,3.2㎜,51㎜,63.5㎜,GRAPHIT | EA | 10 | 기계부 | 하동수 | 054-779-2144 | 품명 개스킷 - 가스켓타입 SPIRAL WOUND - 두께 3.2㎜ - 내경 51㎜ - 외경 63.5㎜ - 가스켓재질 GRAPHITE/AISI316L - 품질보증서류 CERTIFICATE OF CONFORMANCE 품질등급 S등급 신고리 건설소 - 패키지 번호 S12-P207C-S.049 신월성 건설소 - 패키지 번호 B12-P207C-S.049
2020 | 3 | 계획예방정비용 | 고리 | 3발전소 | 6(신2) | 6 | 200402171 | 정비부분품(SPAR) | 국내 | A | 개스킷 | 개스킷,SPIRAL WOUND,BASIC,1/2IN,3.2㎜,41.7㎜, | EA | 1 | 기계부 | 윤지훈 | 051-726-5646 | 품명 개스킷 - 가스켓타입 SPIRAL WOUND - 가스켓단면형태 BASIC - 배관공칭규격(NPS) 1/2IN - 두께 3.2㎜ - 내경 41.7㎜ - 외경 55.4㎜ - 가스켓재질 GRAPHITE/AISI316 - 주입기(FILLER)재질 GRAPHITE - 후프(HOOP)재질 AISI316 - 품질보증서류 CERTIFICATE OF CONFORMANCE 원자력안전범주 NON NUCLEAR SAFETY RELATED 품질등급 A등급 신고리 건설소 - 패키지 번호 S12-P207C-S.001 - S12-P207C-S.002 - S12-P207C-S.007 - S12-P207C-S.008 - S12-P207C-S.012 - S12-P207C-S.067 신월성 건설소 - 패키지 번호 B12-P207C-S.001 - B12-P207C-S.002 - B12-P207C-S.007 - B12-P207C-S.008 - B12-P207C-S.012 - B12-P207C-S.072 - B12-P207C-S.073 - B12-P207C-S.082 - B12-P207C-S.088
2021 | 4 | 계획예방정비용 | 고리 | 3발전소 | 5(신1) | 7 | 200402171 | 정비부분품(SPAR) | 국내 | A | 개스킷 | 개스킷,SPIRAL WOUND,BASIC,1/2IN,3.2㎜,41.7㎜, | EA | 1 | 기계부 | 윤지훈 | 051-726-5646 | 품명 개스킷 - 가스켓타입 SPIRAL WOUND - 가스켓단면형태 BASIC - 배관공칭규격(NPS) 1/2IN - 두께 3.2㎜ - 내경 41.7㎜ - 외경 55.4㎜ - 가스켓재질 GRAPHITE/AISI316 - 주입기(FILLER)재질 GRAPHITE - 후프(HOOP)재질 AISI316 - 품질보증서류 CERTIFICATE OF CONFORMANCE 원자력안전범주 NON NUCLEAR SAFETY RELATED 품질등급 A등급 신고리 건설소 - 패키지 번호 S12-P207C-S.001 - S12-P207C-S.002 - S12-P207C-S.007 - S12-P207C-S.008 - S12-P207C-S.012 - S12-P207C-S.067 신월성 건설소 - 패키지 번호 B12-P207C-S.001 - B12-P207C-S.002 - B12-P207C-S.007 - B12-P207C-S.008 - B12-P207C-S.012 - B12-P207C-S.072 - B12-P207C-S.073 - B12-P207C-S.082 - B12-P207C-S.088
2022 | 1 | 계획예방정비용 | 고리 | 3발전소 | 6(신2) | 7 | 200402171 | 정비부분품(SPAR) | 국내 | A | 개스킷 | 개스킷,SPIRAL WOUND,BASIC,1/2IN,3.2㎜,41.7㎜, | EA | 1 | 기계부 | 박준형 | 051-726-2348 | 품명 개스킷 - 가스켓타입 SPIRAL WOUND - 가스켓단면형태 BASIC - 배관공칭규격(NPS) 1/2IN - 두께 3.2㎜ - 내경 41.7㎜ - 외경 55.4㎜ - 가스켓재질 GRAPHITE/AISI316 - 주입기(FILLER)재질 GRAPHITE - 후프(HOOP)재질 AISI316 - 품질보증서류 CERTIFICATE OF CONFORMANCE 원자력안전범주 NON NUCLEAR SAFETY RELATED 품질등급 A등급 신고리 건설소 - 패키지 번호 S12-P207C-S.001 - S12-P207C-S.002 - S12-P207C-S.007 - S12-P207C-S.008 - S12-P207C-S.012 - S12-P207C-S.067 신월성 건설소 - 패키지 번호 B12-P207C-S.001 - B12-P207C-S.002 - B12-P207C-S.007 - B12-P207C-S.008 - B12-P207C-S.012 - B12-P207C-S.072 - B12-P207C-S.073 - B12-P207C-S.082 - B12-P207C-S.088
2021 | 1 | 계획예방정비용 | 한빛 | 3발전소 | 5 | 14 | 200402248 | 정비부분품(SPAR) | 국내 | A | 개스킷 | 개스킷,BODY GASKET,4.5㎜,109㎜,133㎜,GRAPHITE, | EA | 1 | 기계부 | 정우혁 | 061-357-2395 | 품명 개스킷 - 가스켓타입 BODY GASKET - 두께 4.5㎜ - 내경 109㎜ - 외경 133㎜ - 가스켓재질 GRAPHITE - 사용압력(상한) 150LB - 적용기술기준 ASTM F868-02,ASME B16.20 - 적용품질기준 ASME NQA-1 - 품질보증서류 CERTIFICATE OF CONFORMANCE - 시험성적서류 DIMENSION REPORT,MILL SHEET 품질등급 A등급 제작사 피케이밸브(주) - 도면번호 AP98P204B-002 - 부품번호 AP98P204B-002-004-008 - 표준규격/규정 9-145-P204B | 피케이밸브(주) |  | AP98P204B-002-004-008
2020 | 3 | 계획예방정비용 | 고리 | 3발전소 | 6(신2) | 6 | 200402402 | 정비부분품(SPAR) | 국내 | S | 개스킷 | 개스킷,SPIRAL WOUND,INNER RING,4.5㎜,1083㎜,1 | EA | 1 | 기계부 | 황도원 | 051-726-5649 | 품명 개스킷 - 가스켓타입 SPIRAL WOUND - 가스켓단면형태 INNER RING - 두께 4.5㎜ - 내경 1083㎜ - 외경 1141㎜ - 가스켓재질 SUS304 - 링(RING)재질 SUS304 - 주입기(FILLER)재질 GRAPHITE - 후프(HOOP)재질 SUS304 - 별칭 CHANNEL GASKETS 원자력안전범주 NON NUCLEAR SAFETY RELATED 품질등급 S등급 신고리 건설소 - 패키지 번호 S12-M228-5.01.A 신월성 건설소 - 패키지 번호 B12-M228-5.01.A 제출서류목록 - 첨부기술규격서 적용
2021 | 4 | 계획예방정비용 | 고리 | 3발전소 | 5(신1) | 7 | 200402402 | 정비부분품(SPAR) | 국내 | S | 개스킷 | 개스킷,SPIRAL WOUND,INNER RING,4.5㎜,1083㎜,1 | EA | 1 | 기계부 | 황도원 | 051-726-5649 | 품명 개스킷 - 가스켓타입 SPIRAL WOUND - 가스켓단면형태 INNER RING - 두께 4.5㎜ - 내경 1083㎜ - 외경 1141㎜ - 가스켓재질 SUS304 - 링(RING)재질 SUS304 - 주입기(FILLER)재질 GRAPHITE - 후프(HOOP)재질 SUS304 - 별칭 CHANNEL GASKETS 원자력안전범주 NON NUCLEAR SAFETY RELATED 품질등급 S등급 신고리 건설소 - 패키지 번호 S12-M228-5.01.A 신월성 건설소 - 패키지 번호 B12-M228-5.01.A 제출서류목록 - 첨부기술규격서 적용
2022 | 1 | 계획예방정비용 | 고리 | 3발전소 | 6(신2) | 7 | 200402402 | 정비부분품(SPAR) | 국내 | S | 개스킷 | 개스킷,SPIRAL WOUND,INNER RING,4.5㎜,1083㎜,1 | EA | 1 | 기계부 | 박준형 | 051-726-2348 | 품명 개스킷 - 가스켓타입 SPIRAL WOUND - 가스켓단면형태 INNER RING - 두께 4.5㎜ - 내경 1083㎜ - 외경 1141㎜ - 가스켓재질 SUS304 - 링(RING)재질 SUS304 - 주입기(FILLER)재질 GRAPHITE - 후프(HOOP)재질 SUS304 - 별칭 CHANNEL GASKETS 원자력안전범주 NON NUCLEAR SAFETY RELATED 품질등급 S등급 신고리 건설소 - 패키지 번호 S12-M228-5.01.A 신월성 건설소 - 패키지 번호 B12-M228-5.01.A 제출서류목록 - 첨부기술규격서 적용
2020 | 3 | 계획예방정비용 | 고리 | 3발전소 | 6(신2) | 6 | 200402410 | 정비부분품(SPAR) | 국내 | S | 개스킷 | 개스킷,SPIRAL WOUND,INNER RING,4.5㎜,1153㎜,1 | EA | 1 | 기계부 | 황도원 | 051-726-5649 | 품명 개스킷 - 가스켓타입 SPIRAL WOUND - 가스켓단면형태 INNER RING - 두께 4.5㎜ - 내경 1153㎜ - 외경 1211㎜ - 링(RING)재질 SUS304 - 주입기(FILLER)재질 GRAPHITE - 후프(HOOP)재질 SUS304 원자력안전범주 NON NUCLEAR SAFETY RELATED 품질등급 S등급 제작사 비에이치아이 - 모델번호 006 신고리 건설소 - 패키지 번호 S12-M228-5.02.A - S34-M228-5.02.A 신월성 건설소 - 패키지 번호 B12-M228-5.02.A 제출서류목록 - 첨부기술규격서 적용 | 비에이치아이 | 6
2021 | 4 | 계획예방정비용 | 고리 | 3발전소 | 5(신1) | 7 | 200402410 | 정비부분품(SPAR) | 국내 | S | 개스킷 | 개스킷,SPIRAL WOUND,INNER RING,4.5㎜,1153㎜,1 | EA | 1 | 기계부 | 황도원 | 051-726-5649 | 품명 개스킷 - 가스켓타입 SPIRAL WOUND - 가스켓단면형태 INNER RING - 두께 4.5㎜ - 내경 1153㎜ - 외경 1211㎜ - 링(RING)재질 SUS304 - 주입기(FILLER)재질 GRAPHITE - 후프(HOOP)재질 SUS304 원자력안전범주 NON NUCLEAR SAFETY RELATED 품질등급 S등급 제작사 비에이치아이 - 모델번호 006 신고리 건설소 - 패키지 번호 S12-M228-5.02.A - S34-M228-5.02.A 신월성 건설소 - 패키지 번호 B12-M228-5.02.A 제출서류목록 - 첨부기술규격서 적용 | 비에이치아이 | 6
2022 | 1 | 계획예방정비용 | 고리 | 3발전소 | 6(신2) | 7 | 200402410 | 정비부분품(SPAR) | 국내 | S | 개스킷 | 개스킷,SPIRAL WOUND,INNER RING,4.5㎜,1153㎜,1 | EA | 1 | 기계부 | 박준형 | 051-726-2348 | 품명 개스킷 - 가스켓타입 SPIRAL WOUND - 가스켓단면형태 INNER RING - 두께 4.5㎜ - 내경 1153㎜ - 외경 1211㎜ - 링(RING)재질 SUS304 - 주입기(FILLER)재질 GRAPHITE - 후프(HOOP)재질 SUS304 원자력안전범주 NON NUCLEAR SAFETY RELATED 품질등급 S등급 제작사 비에이치아이 - 모델번호 006 신고리 건설소 - 패키지 번호 S12-M228-5.02.A - S34-M228-5.02.A 신월성 건설소 - 패키지 번호 B12-M228-5.02.A 제출서류목록 - 첨부기술규격서 적용 | 비에이치아이 | 6
2021 | 1 | 경상예방정비용 | 고리 | 1발전소 |  |  | 200402412 | 정비부분품(SPAR) | 국외 | Q | 니들 밸브 | 니들 밸브,SHUT-OFF,1/2IN NPT,316SS,316SS,1/2 | EA | 30 | 계측제어부 | 강석효 | 051-726-2774 | 품명 니들 밸브 - 니들형밸브타입 SHUT-OFF - 밸브사이즈 1/2IN NPT - 밸브재질 316SS - 니들(NEEDLE) 재질 316SS - 밸브접속타입 1/2IN FEMALE*1/2IN FEMALE - 유량(FLOW RATE) 0.73CV - 품질보증서류 C OF C - 시험성적서류 CERTIFIED MATERIAL TEST REPORT 품질등급 Q등급 제작사 SWAGELOK CORPORATION - 부품번호 SS-26VF8 | SWAGELOK CORPORATION |  | SS-26VF8
2020 | 3 | 계획예방정비용 | 한울 | 3발전소 | 5 | 12 | 200402433 | 정비부분품(SPAR) | 국내 | S | 오-링 | 오-링,EPDM,150LB,CERTIFICATE OF CONFORMAN | EA | 1 | 기계부 | 노재규 | 054-785-3466 | 품명 오-링 - 오-링재질 EPDM - 사용압력(상한) 150LB - 품질보증서류 CERTIFICATE OF CONFORMANCE - 치수 24IN 품질등급 S등급 제작사 한국 키스톤 밸브(주) - 부품번호 18 - 모델번호 FIG.513 - 도면번호 J235-DG-A21-02 | 한국 키스톤 밸브(주) | FIG.513 | 18
2021 | 3 | 계획예방정비용 | 한울 | 3발전소 | 6 | 12 | 200402433 | 정비부분품(SPAR) | 국내 | S | 오-링 | 오-링,EPDM,150LB,CERTIFICATE OF CONFORMAN | EA | 1 | 기계부 | 김준후 | 054-785-2349 | 품명 오-링 - 오-링재질 EPDM - 사용압력(상한) 150LB - 품질보증서류 CERTIFICATE OF CONFORMANCE - 치수 24IN 품질등급 S등급 제작사 한국 키스톤 밸브(주) - 부품번호 18 - 모델번호 FIG.513 - 도면번호 J235-DG-A21-02 | 한국 키스톤 밸브(주) | FIG.513 | 18
2022 | 1 | 계획예방정비용 | 한울 | 3발전소 | 5 | 13 | 200402433 | 정비부분품(SPAR) | 국내 | S | 오-링 | 오-링,EPDM,150LB,CERTIFICATE OF CONFORMAN | EA | 2 | 기계부 | 노재규 | 054-785-3466 | 품명 오-링 - 오-링재질 EPDM - 사용압력(상한) 150LB - 품질보증서류 CERTIFICATE OF CONFORMANCE - 치수 24IN 품질등급 S등급 제작사 한국 키스톤 밸브(주) - 부품번호 18 - 모델번호 FIG.513 - 도면번호 J235-DG-A21-02 | 한국 키스톤 밸브(주) | FIG.513 | 18
2022 | 1 | 계획예방정비용 | 한울 | 3발전소 | 5 | 13 | 200402433 | 정비부분품(SPAR) | 국내 | S | 오-링 | 오-링,EPDM,150LB,CERTIFICATE OF CONFORMAN | EA | 1 | 기계부 | 노재규 | 054-785-3466 | 품명 오-링 - 오-링재질 EPDM - 사용압력(상한) 150LB - 품질보증서류 CERTIFICATE OF CONFORMANCE - 치수 24IN 품질등급 S등급 제작사 한국 키스톤 밸브(주) - 부품번호 18 - 모델번호 FIG.513 - 도면번호 J235-DG-A21-02 | 한국 키스톤 밸브(주) | FIG.513 | 18
2022 | 4 | 계획예방정비용 | 한울 | 3발전소 | 6 | 13 | 200402433 | 정비부분품(SPAR) | 국내 | S | 오-링 | 오-링,EPDM,150LB,CERTIFICATE OF CONFORMAN | EA | 1 | 기계부 | 김준후 | 054-785-2349 | 품명 오-링 - 오-링재질 EPDM - 사용압력(상한) 150LB - 품질보증서류 CERTIFICATE OF CONFORMANCE - 치수 24IN 품질등급 S등급 제작사 한국 키스톤 밸브(주) - 부품번호 18 - 모델번호 FIG.513 - 도면번호 J235-DG-A21-02 | 한국 키스톤 밸브(주) | FIG.513 | 18
2020 | 3 | 계획예방정비용 | 한울 | 3발전소 | 5 | 12 | 200402434 | 정비부분품(SPAR) | 국내 | S | 오-링 | 오-링,EPDM,150LB,CERTIFICATE OF CONFORMAN | EA | 1 | 기계부 | 노재규 | 054-785-3466 | 품명 오-링 - 오-링재질 EPDM - 사용압력(상한) 150LB - 품질보증서류 CERTIFICATE OF CONFORMANCE - 치수 24IN 품질등급 S등급 제작사 한국 키스톤 밸브(주) - 부품번호 17 - 모델번호 FIG.513 - 도면번호 J235-DG-A21-02 | 한국 키스톤 밸브(주) | FIG.513 | 17
2022 | 1 | 계획예방정비용 | 한울 | 3발전소 | 5 | 13 | 200402434 | 정비부분품(SPAR) | 국내 | S | 오-링 | 오-링,EPDM,150LB,CERTIFICATE OF CONFORMAN | EA | 2 | 기계부 | 노재규 | 054-785-3466 | 품명 오-링 - 오-링재질 EPDM - 사용압력(상한) 150LB - 품질보증서류 CERTIFICATE OF CONFORMANCE - 치수 24IN 품질등급 S등급 제작사 한국 키스톤 밸브(주) - 부품번호 17 - 모델번호 FIG.513 - 도면번호 J235-DG-A21-02 | 한국 키스톤 밸브(주) | FIG.513 | 17
2020 | 3 | 계획예방정비용 | 한울 | 3발전소 | 5 | 12 | 200402441 | 정비부분품(SPAR) | 국내 | Q | 롤러베어링 | 베어링,롤러식,원통형,23 OD*17.5㎜ ID,13㎜,KS D-6002 | EA | 2 | 기계부 | 김지우 | 054-785-1616 | 품명 베어링,롤러식 - 베어링형태 원통형 - 외경 23 OD*17.5㎜ ID - 너비 13㎜ - 베어링재질 KS D-6002 BC6 - 적용품질기준 ASME NQA-1 OR KEPIC QAP - 품질보증서류 CERTIFICATE OF CONFORMANCE 품질등급 Q등급 제작사 현대중공업 - 도면번호 KB3-007183-1.0 | 현대중공업
2021 | 3 | 계획예방정비용 | 한울 | 3발전소 | 6 | 12 | 200402441 | 정비부분품(SPAR) | 국내 | Q | 롤러베어링 | 베어링,롤러식,원통형,23 OD*17.5㎜ ID,13㎜,KS D-6002 | EA | 1 | 기계부 | 김지우 | 054-785-1616 | 품명 베어링,롤러식 - 베어링형태 원통형 - 외경 23 OD*17.5㎜ ID - 너비 13㎜ - 베어링재질 KS D-6002 BC6 - 적용품질기준 ASME NQA-1 OR KEPIC QAP - 품질보증서류 CERTIFICATE OF CONFORMANCE 품질등급 Q등급 제작사 현대중공업 - 도면번호 KB3-007183-1.0 | 현대중공업
2020 | 3 | 계획예방정비용 | 고리 | 3발전소 | 6(신2) | 6 | 200402495 | 정비부분품(SPAR) | 국내 | S | 패킹,성형식(MOLD) | 패킹,성형식(MOLD),22㎜,34㎜,30㎜ H,GRAPHITE,CERT | EA | 1 | 기계부 | 황도원 | 051-726-5649 | 품명 패킹,성형식(MOLD) - 내경 22㎜ - 외경 34㎜ - 두께 30㎜ H - 패킹재질 GRAPHITE - 품질보증서류 CERTIFICATE OF CONFORMANCE - 별칭 PACKING 품질등급 S등급 신고리 건설소 - 패키지 번호 S12-J235-5.18 신월성 건설소 - 패키지 번호 B12-J235-5.18
2021 | 4 | 계획예방정비용 | 고리 | 3발전소 | 5(신1) | 7 | 200402495 | 정비부분품(SPAR) | 국내 | S | 패킹,성형식(MOLD) | 패킹,성형식(MOLD),22㎜,34㎜,30㎜ H,GRAPHITE,CERT | EA | 1 | 기계부 | 황도원 | 051-726-5649 | 품명 패킹,성형식(MOLD) - 내경 22㎜ - 외경 34㎜ - 두께 30㎜ H - 패킹재질 GRAPHITE - 품질보증서류 CERTIFICATE OF CONFORMANCE - 별칭 PACKING 품질등급 S등급 신고리 건설소 - 패키지 번호 S12-J235-5.18 신월성 건설소 - 패키지 번호 B12-J235-5.18
2020 | 3 | 계획예방정비용 | 고리 | 3발전소 | 6(신2) | 6 | 200402504 | 정비부분품(SPAR) | 국내 | S | 시트,밸브용(고무재질 포함) | 시트,밸브용(고무재질 포함),710MM,770MM,23MM,EPDM,나비 | EA | 1 | 기계부 | 장준욱 | 051-726-5648 | 품명 시트,밸브용(고무재질 포함) - 내경 710MM - 외경 770MM - 두께 23MM - 시트재질 EPDM - 밸브타입 나비형 - 밸브헤드(HEAD)직경 30IN - 시험성적서류 CERTIFICATE OF CONFORMANCE - 사이즈 SEAT 원자력안전범주 NON NUCLEAR SAFETY RELATED 품질등급 S등급 신고리 건설소 - 패키지 번호 S12-J235-5.27 신월성 건설소 - 패키지 번호 B12-J235-5.27
2020 | 3 | 계획예방정비용 | 고리 | 3발전소 | 6(신2) | 6 | 200402508 | 정비부분품(SPAR) | 국내 | S | 패킹,성형식(MOLD) | 패킹,성형식(MOLD),80㎜,100㎜,70㎜ H,GRAPHITE,CER | EA | 1 | 기계부 | 장준욱 | 051-726-5648 | 품명 패킹,성형식(MOLD) - 내경 80㎜ - 외경 100㎜ - 두께 70㎜ H - 패킹재질 GRAPHITE - 품질보증서류 CERTIFICATE OF CONFORMANCE - 별칭 PACKING 품질등급 S등급 신고리 건설소 - 패키지 번호 S12-J235-5.28 신월성 건설소 - 패키지 번호 B12-J235-5.28
2020 | 3 | 계획예방정비용 | 고리 | 3발전소 | 6(신2) | 6 | 200402509 | 정비부분품(SPAR) | 국내 | S | 패킹,성형식(MOLD) | 패킹,성형식(MOLD),WATER SEAL TYPE,85㎜,115㎜,74 | EA | 1 | 기계부 | 황도원 | 051-726-5649 | 품명 패킹,성형식(MOLD) - 패킹타입 WATER SEAL TYPE - 내경 85㎜ - 외경 115㎜ - 두께 74㎜ H - 패킹재질 GRAPHITE - 품질보증서류 CERTIFICATE OF CONFORMANCE - 별칭 PACKING 품질등급 S등급 신고리 건설소 - 패키지 번호 S12-J235-5.30 신월성 건설소 - 패키지 번호 B12-J235-5.30
2021 | 4 | 계획예방정비용 | 고리 | 3발전소 | 5(신1) | 7 | 200402509 | 정비부분품(SPAR) | 국내 | S | 패킹,성형식(MOLD) | 패킹,성형식(MOLD),WATER SEAL TYPE,85㎜,115㎜,74 | EA | 1 | 기계부 | 황도원 | 051-726-5649 | 품명 패킹,성형식(MOLD) - 패킹타입 WATER SEAL TYPE - 내경 85㎜ - 외경 115㎜ - 두께 74㎜ H - 패킹재질 GRAPHITE - 품질보증서류 CERTIFICATE OF CONFORMANCE - 별칭 PACKING 품질등급 S등급 신고리 건설소 - 패키지 번호 S12-J235-5.30 신월성 건설소 - 패키지 번호 B12-J235-5.30
2022 | 1 | 계획예방정비용 | 고리 | 3발전소 | 6(신2) | 7 | 200402509 | 정비부분품(SPAR) | 국내 | S | 패킹,성형식(MOLD) | 패킹,성형식(MOLD),WATER SEAL TYPE,85㎜,115㎜,74 | EA | 1 | 기계부 | 박준형 | 051-726-2348 | 품명 패킹,성형식(MOLD) - 패킹타입 WATER SEAL TYPE - 내경 85㎜ - 외경 115㎜ - 두께 74㎜ H - 패킹재질 GRAPHITE - 품질보증서류 CERTIFICATE OF CONFORMANCE - 별칭 PACKING 품질등급 S등급 신고리 건설소 - 패키지 번호 S12-J235-5.30 신월성 건설소 - 패키지 번호 B12-J235-5.30
2020 | 3 | 계획예방정비용 | 고리 | 3발전소 | 6(신2) | 6 | 200402511 | 정비부분품(SPAR) | 국내 | S | 플러그,기계용 | 플러그,기계용,TAPERED C.S PLUG,튜브 수리용,팽창식,18.7 | EA | 1 | 기계부 | 황도원 | 051-726-5649 | 품명 플러그,기계용 - 플러그타입 TAPERED C.S PLUG - 플러그용도 튜브 수리용 - 플러그몸체형태 팽창식 - 직경 18.75㎜ OD - 길이 88.9㎜ - 플러그재질 ASTM 105 - 품질보증서류 CERTIFICATE OF CONFORMANCE 품질등급 S등급 제작사 비에이치아이 - 부품번호 009 신고리 건설소 - 패키지 번호 S12-M228-5.02.D - S12-M228-5.03.D - S34-M228-5.02.D - S34-M228-5.03.D 신월성 건설소 - 패키지 번호 B12-M228-5.02.D - B12-M228-5.03.D | 비에이치아이 |  | 9
2021 | 4 | 계획예방정비용 | 고리 | 3발전소 | 5(신1) | 7 | 200402511 | 정비부분품(SPAR) | 국내 | S | 플러그,기계용 | 플러그,기계용,TAPERED C.S PLUG,튜브 수리용,팽창식,18.7 | EA | 1 | 기계부 | 황도원 | 051-726-5649 | 품명 플러그,기계용 - 플러그타입 TAPERED C.S PLUG - 플러그용도 튜브 수리용 - 플러그몸체형태 팽창식 - 직경 18.75㎜ OD - 길이 88.9㎜ - 플러그재질 ASTM 105 - 품질보증서류 CERTIFICATE OF CONFORMANCE 품질등급 S등급 제작사 비에이치아이 - 부품번호 009 신고리 건설소 - 패키지 번호 S12-M228-5.02.D - S12-M228-5.03.D - S34-M228-5.02.D - S34-M228-5.03.D 신월성 건설소 - 패키지 번호 B12-M228-5.02.D - B12-M228-5.03.D | 비에이치아이 |  | 9
2022 | 1 | 계획예방정비용 | 고리 | 3발전소 | 6(신2) | 7 | 200402511 | 정비부분품(SPAR) | 국내 | S | 플러그,기계용 | 플러그,기계용,TAPERED C.S PLUG,튜브 수리용,팽창식,18.7 | EA | 1 | 기계부 | 박준형 | 051-726-2348 | 품명 플러그,기계용 - 플러그타입 TAPERED C.S PLUG - 플러그용도 튜브 수리용 - 플러그몸체형태 팽창식 - 직경 18.75㎜ OD - 길이 88.9㎜ - 플러그재질 ASTM 105 - 품질보증서류 CERTIFICATE OF CONFORMANCE 품질등급 S등급 제작사 비에이치아이 - 부품번호 009 신고리 건설소 - 패키지 번호 S12-M228-5.02.D - S12-M228-5.03.D - S34-M228-5.02.D - S34-M228-5.03.D 신월성 건설소 - 패키지 번호 B12-M228-5.02.D - B12-M228-5.03.D | 비에이치아이 |  | 9
2020 | 3 | 계획예방정비용 | 고리 | 3발전소 | 6(신2) | 6 | 200402513 | 정비부분품(SPAR) | 국내 | S | 개스킷 | 개스킷,SPIRAL WOUND,INNER RING,4.5㎜,995㎜,10 | EA | 1 | 기계부 | 황도원 | 051-726-5649 | 품명 개스킷 - 가스켓타입 SPIRAL WOUND - 가스켓단면형태 INNER RING - 두께 4.5㎜ - 내경 995㎜ - 외경 1053㎜ - 링(RING)재질 SUS304 - 주입기(FILLER)재질 GRAPHITE - 후프(HOOP)재질 SUS304 원자력안전범주 NON NUCLEAR SAFETY RELATED 품질등급 S등급 제작사 비에이치아이 - 부품번호 014 신고리 건설소 - 패키지 번호 S12-M228-5.03.A - S34-M228-5.03.A 신월성 건설소 - 패키지 번호 B12-M228-5.03.A 제출서류목록 - 첨부기술규격서 적용 | 비에이치아이 |  | 14
2021 | 4 | 계획예방정비용 | 고리 | 3발전소 | 5(신1) | 7 | 200402513 | 정비부분품(SPAR) | 국내 | S | 개스킷 | 개스킷,SPIRAL WOUND,INNER RING,4.5㎜,995㎜,10 | EA | 1 | 기계부 | 황도원 | 051-726-5649 | 품명 개스킷 - 가스켓타입 SPIRAL WOUND - 가스켓단면형태 INNER RING - 두께 4.5㎜ - 내경 995㎜ - 외경 1053㎜ - 링(RING)재질 SUS304 - 주입기(FILLER)재질 GRAPHITE - 후프(HOOP)재질 SUS304 원자력안전범주 NON NUCLEAR SAFETY RELATED 품질등급 S등급 제작사 비에이치아이 - 부품번호 014 신고리 건설소 - 패키지 번호 S12-M228-5.03.A - S34-M228-5.03.A 신월성 건설소 - 패키지 번호 B12-M228-5.03.A 제출서류목록 - 첨부기술규격서 적용 | 비에이치아이 |  | 14
2022 | 1 | 계획예방정비용 | 고리 | 3발전소 | 6(신2) | 7 | 200402513 | 정비부분품(SPAR) | 국내 | S | 개스킷 | 개스킷,SPIRAL WOUND,INNER RING,4.5㎜,995㎜,10 | EA | 1 | 기계부 | 박준형 | 051-726-2348 | 품명 개스킷 - 가스켓타입 SPIRAL WOUND - 가스켓단면형태 INNER RING - 두께 4.5㎜ - 내경 995㎜ - 외경 1053㎜ - 링(RING)재질 SUS304 - 주입기(FILLER)재질 GRAPHITE - 후프(HOOP)재질 SUS304 원자력안전범주 NON NUCLEAR SAFETY RELATED 품질등급 S등급 제작사 비에이치아이 - 부품번호 014 신고리 건설소 - 패키지 번호 S12-M228-5.03.A - S34-M228-5.03.A 신월성 건설소 - 패키지 번호 B12-M228-5.03.A 제출서류목록 - 첨부기술규격서 적용 | 비에이치아이 |  | 14
2020 | 3 | 계획예방정비용 | 고리 | 3발전소 | 6(신2) | 6 | 200402514 | 정비부분품(SPAR) | 국내 | S | 다이아프램 밸브 | 다이아프램 밸브,DOUBLE SPRING SPRAY,2-1/2IN,AST | EA | 1 | 기계부 | 황도원 | 051-726-5649 | 품명 다이아프램 밸브 - 다이아프램밸브타입 DOUBLE SPRING SPRAY - 밸브사이즈 2-1/2IN - 다이아프램재질 ASTM 743-CF8M - 부속품목 TEFLON GASKET - 품질보증서류 CERTIFICATE OF CONFORMANCE 품질등급 S등급 제작사 비에이치아이 - 부품번호 020 신고리 건설소 - 패키지 번호 S12-M228-5.07.A - S34-M228-5.07.A 신월성 건설소 - 패키지 번호 B12-M228-5.07.A | 비에이치아이 |  | 20
2021 | 4 | 계획예방정비용 | 고리 | 3발전소 | 5(신1) | 7 | 200402514 | 정비부분품(SPAR) | 국내 | S | 다이아프램 밸브 | 다이아프램 밸브,DOUBLE SPRING SPRAY,2-1/2IN,AST | EA | 1 | 기계부 | 황도원 | 051-726-5649 | 품명 다이아프램 밸브 - 다이아프램밸브타입 DOUBLE SPRING SPRAY - 밸브사이즈 2-1/2IN - 다이아프램재질 ASTM 743-CF8M - 부속품목 TEFLON GASKET - 품질보증서류 CERTIFICATE OF CONFORMANCE 품질등급 S등급 제작사 비에이치아이 - 부품번호 020 신고리 건설소 - 패키지 번호 S12-M228-5.07.A - S34-M228-5.07.A 신월성 건설소 - 패키지 번호 B12-M228-5.07.A | 비에이치아이 |  | 20
2022 | 1 | 계획예방정비용 | 고리 | 3발전소 | 6(신2) | 7 | 200402514 | 정비부분품(SPAR) | 국내 | S | 다이아프램 밸브 | 다이아프램 밸브,DOUBLE SPRING SPRAY,2-1/2IN,AST | EA | 1 | 기계부 | 박준형 | 051-726-2348 | 품명 다이아프램 밸브 - 다이아프램밸브타입 DOUBLE SPRING SPRAY - 밸브사이즈 2-1/2IN - 다이아프램재질 ASTM 743-CF8M - 부속품목 TEFLON GASKET - 품질보증서류 CERTIFICATE OF CONFORMANCE 품질등급 S등급 제작사 비에이치아이 - 부품번호 020 신고리 건설소 - 패키지 번호 S12-M228-5.07.A - S34-M228-5.07.A 신월성 건설소 - 패키지 번호 B12-M228-5.07.A | 비에이치아이 |  | 20
2020 | 3 | 계획예방정비용 | 고리 | 3발전소 | 6(신2) | 6 | 200402516 | 정비부분품(SPAR) | 국내 | A | 개스킷 | 개스킷,SPIRAL WOUND,24IN,4.5㎜,SUS304,SUS304 | EA | 1 | 기계부 | 황도원 | 051-726-5649 | 품명 개스킷 - 가스켓타입 SPIRAL WOUND - 배관공칭규격(NPS) 24IN - 두께 4.5㎜ - 가스켓재질 SUS304 - 링(RING)재질 SUS304 - 주입기(FILLER)재질 GRAPHITE - 후프(HOOP)재질 SUS304 - 사용압력(상한) 150# RF - 적용기술기준 ANSI - 품질보증서류 CERTIFICATE OF CONFORMANCE 품질등급 A등급 제작사 비에이치아이 - 부품번호 022 신고리 건설소 - 패키지 번호 S12-M228-5.07.C - S34-M228-5.07.C 신월성 건설소 - 패키지 번호 B12-M228-5.07.C | 비에이치아이 |  | 22
2021 | 4 | 계획예방정비용 | 고리 | 3발전소 | 5(신1) | 7 | 200402516 | 정비부분품(SPAR) | 국내 | A | 개스킷 | 개스킷,SPIRAL WOUND,24IN,4.5㎜,SUS304,SUS304 | EA | 1 | 기계부 | 황도원 | 051-726-5649 | 품명 개스킷 - 가스켓타입 SPIRAL WOUND - 배관공칭규격(NPS) 24IN - 두께 4.5㎜ - 가스켓재질 SUS304 - 링(RING)재질 SUS304 - 주입기(FILLER)재질 GRAPHITE - 후프(HOOP)재질 SUS304 - 사용압력(상한) 150# RF - 적용기술기준 ANSI - 품질보증서류 CERTIFICATE OF CONFORMANCE 품질등급 A등급 제작사 비에이치아이 - 부품번호 022 신고리 건설소 - 패키지 번호 S12-M228-5.07.C - S34-M228-5.07.C 신월성 건설소 - 패키지 번호 B12-M228-5.07.C | 비에이치아이 |  | 22
2022 | 1 | 계획예방정비용 | 고리 | 3발전소 | 6(신2) | 7 | 200402516 | 정비부분품(SPAR) | 국내 | A | 개스킷 | 개스킷,SPIRAL WOUND,24IN,4.5㎜,SUS304,SUS304 | EA | 1 | 기계부 | 박준형 | 051-726-2348 | 품명 개스킷 - 가스켓타입 SPIRAL WOUND - 배관공칭규격(NPS) 24IN - 두께 4.5㎜ - 가스켓재질 SUS304 - 링(RING)재질 SUS304 - 주입기(FILLER)재질 GRAPHITE - 후프(HOOP)재질 SUS304 - 사용압력(상한) 150# RF - 적용기술기준 ANSI - 품질보증서류 CERTIFICATE OF CONFORMANCE 품질등급 A등급 제작사 비에이치아이 - 부품번호 022 신고리 건설소 - 패키지 번호 S12-M228-5.07.C - S34-M228-5.07.C 신월성 건설소 - 패키지 번호 B12-M228-5.07.C | 비에이치아이 |  | 22
2022 | 2 | 계획예방정비용 | 월성 | 1발전소 | 2 | 21 | 200402530 | 정비부분품(SPAR) | 국외 | S | 필터 엘리맨트 | 필터 엘리맨트,FLUID,SEPARATOR,150㎜,25㎜,55㎜,POS | EA | 10 | 기계부 | 하동수 | 054-779-2144 | 품명 필터 엘리맨트 - 필터엘리멘트용도 FLUID - 필터엘리멘트타입 SEPARATOR - 길이 150㎜ - 내경 25㎜ - 외경 55㎜ - 설계매체 POSPHATE ESTER/WATER,AIR - 별칭 COALESCING ELEMENT 원자력안전범주 NON NUCLEAR SAFETY RELATED 품질등급 S등급 제작사 RIETSCHLE THOMAS - 부품번호 731311-0000 - 주설비 참고자료 VCB20 | RIETSCHLE THOMAS |  | 731311-0000
2021 | 2 | 계획예방정비용 | 한빛 | 3발전소 | 6 | 14 | 200402566 | 정비부분품(SPAR) | 국외 | A | 필터 | 필터,SCHROEDER MODEL# KF32K10PX,FILTER,2.2 | EA | 1 | 기계부 | 임남형 | 061-357-3637 | 품명 필터 - 특수사항 SCHROEDER MODEL# KF32K10PX - 별칭 FILTER 원자력안전범주 NON NUCLEAR SAFETY RELATED 품질등급 A등급 제작사 FLOWSERVE CORPORATION - 모델번호 2.25X6HS3 - 부품번호 260 - KF32K10PX - 원기술규격서(OTS) HANBIT 5&6, PYC-P-95ED2 - 도면번호 9-903-Z-171-504 - C3217R6HS300A003 제출서류목록 - 품질보증확인서(C of C) | FLOWSERVE CORPORATION | 2.25X6HS3 | KF32K10PX
2021 | 2 | 계획예방정비용 | 한빛 | 3발전소 | 6 | 14 | 200402569 | 정비부분품(SPAR) | 국외 | A | 펌프 | 펌프,원심식,ASTM,CERTIFICATE OF CONFORMANCE, | EA | 1 | 기계부 | 임남형 | 061-357-3637 | 품명 펌프 - 펌프몸체형태 원심식 - 적용기술기준 ASTM - 품질보증서류 CERTIFICATE OF CONFORMANCE - 시험성적서류 CMTR(OR MILL SHEET, CODE REQ') - 별칭 OIL PUMP 품질등급 A등급 제작사 FLOWSERVE CORPORATION - 부품번호 A1539R601FAUA007 - 모델번호 2.25X6HS3 | FLOWSERVE CORPORATION | 2.25X6HS3 | A1539R601FAUA007
2021 | 2 | 계획예방정비용 | 한빛 | 3발전소 | 6 | 14 | 200402586 | 정비부분품(SPAR) | 국외 | Q | 개스킷 | 개스킷,SUPAGRAPH LAMINATED,JOINT - SEAL PIP | EA | 4 | 기계부 | 임남형 | 061-357-3637 | 품명 개스킷 - 가스켓재질 SUPAGRAPH LAMINATED - 별칭 JOINT - SEAL PIPEWORK 원자력안전범주 NUCLEAR SAFETY RELATED 품질등급 Q등급 제작사 CLYDE PUMPS LTD(OLD:WEIR PUMPS - 원기술규격서(OTS) HANBIT 5&6, 9-542-M206 - 모델번호 RK 7Z 32 - 도면번호 M206-DG-B01-01 - N0-000562 - 부품번호 422 제출서류목록 - 품질보증확인서(C of C) | CLYDE PUMPS LTD(OLD:WEIR PUMPS) | RK 7Z 32 | 422
2020 | 3 | 계획예방정비용 | 한빛 | 3발전소 | 5 | 14 | 200402622 | 정비부분품(SPAR) | 국외 | Q | 밸브 조립체 | 밸브 조립체,SA479,110 PSIG,105°F,SEA WATER,V | EA | 2 | 기계부 | 유구상 | 061-357-3566 | 품명 밸브 조립체 - 밸브재질 SA479 - 설계압력(상한) 110 PSIG - 설계온도(상한) 105°F - 사용매체 SEA WATER - 별칭 VACUUM RELIEF VALVE - 파이프 규격 2IN 원자력안전범주 NUCLEAR SAFETY RELATED 품질등급 Q등급 제작사 CURTISS WRIGHT FLOW CONTROL CO - 모델번호 97N-015 - 원기술규격서(OTS) HANBIT5&6, 9-184-J237 - 제작사 유형(MFR CATEGORY) ORIGINAL EQUIP. MANUFACTURER 제출서류목록 - 첨부기술규격서 적용 | CURTISS WRIGHT FLOW CONTROL CORP.(TARGET | 97N-015
2021 | 2 | 계획예방정비용 | 한빛 | 3발전소 | 6 | 14 | 200402622 | 정비부분품(SPAR) | 국외 | Q | 밸브 조립체 | 밸브 조립체,SA479,110 PSIG,105°F,SEA WATER,V | EA | 2 | 기계부 | 유구상 | 061-357-3566 | 품명 밸브 조립체 - 밸브재질 SA479 - 설계압력(상한) 110 PSIG - 설계온도(상한) 105°F - 사용매체 SEA WATER - 별칭 VACUUM RELIEF VALVE - 파이프 규격 2IN 원자력안전범주 NUCLEAR SAFETY RELATED 품질등급 Q등급 제작사 CURTISS WRIGHT FLOW CONTROL CO - 모델번호 97N-015 - 원기술규격서(OTS) HANBIT5&6, 9-184-J237 - 제작사 유형(MFR CATEGORY) ORIGINAL EQUIP. MANUFACTURER 제출서류목록 - 첨부기술규격서 적용 | CURTISS WRIGHT FLOW CONTROL CORP.(TARGET | 97N-015
2022 | 1 | 계획예방정비용 | 한빛 | 3발전소 | 5 | 15 | 200402622 | 정비부분품(SPAR) | 국외 | Q | 밸브 조립체 | 밸브 조립체,SA479,110 PSIG,105°F,SEA WATER,V | EA | 2 | 기계부 | 유구상 | 061-357-3566 | 품명 밸브 조립체 - 밸브재질 SA479 - 설계압력(상한) 110 PSIG - 설계온도(상한) 105°F - 사용매체 SEA WATER - 별칭 VACUUM RELIEF VALVE - 파이프 규격 2IN 원자력안전범주 NUCLEAR SAFETY RELATED 품질등급 Q등급 제작사 CURTISS WRIGHT FLOW CONTROL CO - 모델번호 97N-015 - 원기술규격서(OTS) HANBIT5&6, 9-184-J237 - 제작사 유형(MFR CATEGORY) ORIGINAL EQUIP. MANUFACTURER 제출서류목록 - 첨부기술규격서 적용 | CURTISS WRIGHT FLOW CONTROL CORP.(TARGET | 97N-015
2022 | 4 | 계획예방정비용 | 한빛 | 3발전소 | 6 | 15 | 200402622 | 정비부분품(SPAR) | 국외 | Q | 밸브 조립체 | 밸브 조립체,SA479,110 PSIG,105°F,SEA WATER,V | EA | 2 | 기계부 | 유구상 | 061-357-3566 | 품명 밸브 조립체 - 밸브재질 SA479 - 설계압력(상한) 110 PSIG - 설계온도(상한) 105°F - 사용매체 SEA WATER - 별칭 VACUUM RELIEF VALVE - 파이프 규격 2IN 원자력안전범주 NUCLEAR SAFETY RELATED 품질등급 Q등급 제작사 CURTISS WRIGHT FLOW CONTROL CO - 모델번호 97N-015 - 원기술규격서(OTS) HANBIT5&6, 9-184-J237 - 제작사 유형(MFR CATEGORY) ORIGINAL EQUIP. MANUFACTURER 제출서류목록 - 첨부기술규격서 적용 | CURTISS WRIGHT FLOW CONTROL CORP.(TARGET | 97N-015
2021 | 4 | 계획예방정비용 | 고리 | 3발전소 | 5(신1) | 7 | 200402652 | 정비부분품(SPAR) | 국내 | S | 에어 필터 레귤레이터 | 에어 필터 레귤레이터,AIR FILTER REGULATOR,2㎏,YT-2 | EA | 1 | 계측제어부 | 안병대 | 051-726-6124 | 품명 에어 필터 레귤레이터 - 별칭 AIR FILTER REGULATOR - 압력(PRESSURE) 범위 2㎏ 품질등급 S등급 제작사 영텍(주) - 부품번호 YT-200AN11 | 영텍(주) |  | YT-200AN11
2020 | 4 | 계획예방정비용 | 한빛 | 2발전소 | 3 | 18 | 200402704 | 정비부분품(SPAR) | 국내 | S | 개스킷 | 개스킷,SHEET형,OVAL,280MM,1.5㎜,14㎜,34㎜,NON- | EA | 8 | 기계부 | 한만호 | 061-357-2643 | 품명 개스킷 - 가스켓타입 SHEET형 - 가스켓몸체형태 OVAL - 길이 280MM - 두께 1.5㎜ - 내경 14㎜ - 외경 34㎜ - 가스켓재질 NON-ASBESTOS - 품질보증서류 하자보증서 원자력안전범주 NON NUCLEAR SAFETY RELATED 품질등급 S등급
2020 | 4 | 계획예방정비용 | 한빛 | 2발전소 | 4 | 17 | 200402704 | 정비부분품(SPAR) | 국내 | S | 개스킷 | 개스킷,SHEET형,OVAL,280MM,1.5㎜,14㎜,34㎜,NON- | EA | 8 | 기계부 | 한만호 | 061-357-2643 | 품명 개스킷 - 가스켓타입 SHEET형 - 가스켓몸체형태 OVAL - 길이 280MM - 두께 1.5㎜ - 내경 14㎜ - 외경 34㎜ - 가스켓재질 NON-ASBESTOS - 품질보증서류 하자보증서 원자력안전범주 NON NUCLEAR SAFETY RELATED 품질등급 S등급
2022 | 2 | 계획예방정비용 | 한빛 | 2발전소 | 4 | 18 | 200402704 | 정비부분품(SPAR) | 국내 | S | 개스킷 | 개스킷,SHEET형,OVAL,280MM,1.5㎜,14㎜,34㎜,NON- | EA | 8 | 기계부 | 한만호 | 061-357-2643 | 품명 개스킷 - 가스켓타입 SHEET형 - 가스켓몸체형태 OVAL - 길이 280MM - 두께 1.5㎜ - 내경 14㎜ - 외경 34㎜ - 가스켓재질 NON-ASBESTOS - 품질보증서류 하자보증서 원자력안전범주 NON NUCLEAR SAFETY RELATED 품질등급 S등급
2022 | 3 | 계획예방정비용 | 한빛 | 2발전소 | 3 | 19 | 200402704 | 정비부분품(SPAR) | 국내 | S | 개스킷 | 개스킷,SHEET형,OVAL,280MM,1.5㎜,14㎜,34㎜,NON- | EA | 8 | 기계부 | 한만호 | 061-357-2643 | 품명 개스킷 - 가스켓타입 SHEET형 - 가스켓몸체형태 OVAL - 길이 280MM - 두께 1.5㎜ - 내경 14㎜ - 외경 34㎜ - 가스켓재질 NON-ASBESTOS - 품질보증서류 하자보증서 원자력안전범주 NON NUCLEAR SAFETY RELATED 품질등급 S등급
2020 | 1 | 경상예방정비용 | 한울 | 3발전소 |  |  | 200402708 | 정비부분품(SPAR) | 국내 | S | 필터 엘리맨트 | 필터 엘리맨트,공기조절용,사각,AL,나이롱 폴리에스터 코오테란,3,285 | EA | 2 | 기계부 | 강성민 | 054-785-2348 | 품명 필터 엘리맨트 - 필터엘리멘트용도 공기조절용 - 필터엘리멘트타입 사각 - 틀(FRAME)재질 AL - 필터엘리멘트재질 나이롱 폴리에스터 코오테란 - 풍량 3,285CFM - 효율 70% - 마이크론등급 10 - 설치방법 제어실 에어컨 필터 - 특수사항 8MMAQ - 별칭 AIR FILTER - 사이즈 784*435㎜ 품질등급 S등급 제작사 (주)센추리[구,화인텍센추리,센추리산업] - 부품번호 04 - 도면번호 04 - 도면번호 V-234-01-DG-101 - 모델번호 HT-A8GG2 | (주)센추리[구,화인텍센추리,센추리산업] | HT-A8GG2 | 4
2020 | 1 | 경상예방정비용 | 한울 | 3발전소 |  |  | 200402712 | 정비부분품(SPAR) | 국내 | S | 접촉기 | 접촉기,전자계폐기,44*80*86.8㎜,220V,20A,1A1B,GMC- | EA | 2 | 기계부 | 강성민 | 054-785-2348 | 품명 접촉기 - 접촉기타입 전자계폐기 - 길이 44*80*86.8㎜ - 정격전압 220V - 정격전류 20A - 보조접점타입 1A1B - 별칭 GMC-22 FOR COMPRESSOR 품질등급 S등급 제작사 LS산전(주) [구 LG산전(주)] - 도면번호 V-23401-DG-501 - 모델번호 GMC-22 | LS산전(주) [구 LG산전(주)] | GMC-22
2020 | 2 | 계획예방정비용 | 고리 | 3발전소 | 5(신1) | 6 | 200402737 | 정비부분품(SPAR) | 국내 | A | 개스킷 | 개스킷,DIAPHRAGM,12.7㎜,501.8 ㎜,ASTM A516-70 | EA | 1 | 기계부 | 장준욱 | 051-726-5648 | 품명 개스킷 - 가스켓타입 DIAPHRAGM - 두께 12.7㎜ - 외경 501.8 ㎜ - 가스켓재질 ASTM A516-70 - 품질보증서류 CERTIFICATE OF CONFORMANCE 품질등급 A등급 신고리 건설소 - 패키지 번호 S12-M228-5.04.A - S12-M228-5.05.A - S12-M228-5.06.A - S34-M228-5.04.A - S34-M228-5.05.A - S34-M228-5.06.A 신월성 건설소 - 패키지 번호 B12-M228-5.04.A - B12-M228-5.05.A - B12-M228-5.06.A
2020 | 3 | 계획예방정비용 | 고리 | 3발전소 | 6(신2) | 6 | 200402737 | 정비부분품(SPAR) | 국내 | A | 개스킷 | 개스킷,DIAPHRAGM,12.7㎜,501.8 ㎜,ASTM A516-70 | EA | 1 | 기계부 | 장준욱 | 051-726-5648 | 품명 개스킷 - 가스켓타입 DIAPHRAGM - 두께 12.7㎜ - 외경 501.8 ㎜ - 가스켓재질 ASTM A516-70 - 품질보증서류 CERTIFICATE OF CONFORMANCE 품질등급 A등급 신고리 건설소 - 패키지 번호 S12-M228-5.04.A - S12-M228-5.05.A - S12-M228-5.06.A - S34-M228-5.04.A - S34-M228-5.05.A - S34-M228-5.06.A 신월성 건설소 - 패키지 번호 B12-M228-5.04.A - B12-M228-5.05.A - B12-M228-5.06.A
2021 | 4 | 계획예방정비용 | 고리 | 3발전소 | 5(신1) | 7 | 200402737 | 정비부분품(SPAR) | 국내 | A | 개스킷 | 개스킷,DIAPHRAGM,12.7㎜,501.8 ㎜,ASTM A516-70 | EA | 1 | 기계부 | 장준욱 | 051-726-5648 | 품명 개스킷 - 가스켓타입 DIAPHRAGM - 두께 12.7㎜ - 외경 501.8 ㎜ - 가스켓재질 ASTM A516-70 - 품질보증서류 CERTIFICATE OF CONFORMANCE 품질등급 A등급 신고리 건설소 - 패키지 번호 S12-M228-5.04.A - S12-M228-5.05.A - S12-M228-5.06.A - S34-M228-5.04.A - S34-M228-5.05.A - S34-M228-5.06.A 신월성 건설소 - 패키지 번호 B12-M228-5.04.A - B12-M228-5.05.A - B12-M228-5.06.A
2022 | 1 | 계획예방정비용 | 고리 | 3발전소 | 6(신2) | 7 | 200402737 | 정비부분품(SPAR) | 국내 | A | 개스킷 | 개스킷,DIAPHRAGM,12.7㎜,501.8 ㎜,ASTM A516-70 | EA | 1 | 기계부 | 박준형 | 051-726-2348 | 품명 개스킷 - 가스켓타입 DIAPHRAGM - 두께 12.7㎜ - 외경 501.8 ㎜ - 가스켓재질 ASTM A516-70 - 품질보증서류 CERTIFICATE OF CONFORMANCE 품질등급 A등급 신고리 건설소 - 패키지 번호 S12-M228-5.04.A - S12-M228-5.05.A - S12-M228-5.06.A - S34-M228-5.04.A - S34-M228-5.05.A - S34-M228-5.06.A 신월성 건설소 - 패키지 번호 B12-M228-5.04.A - B12-M228-5.05.A - B12-M228-5.06.A
2020 | 1 | 경상예방정비용 | 한울 | 3발전소 |  |  | 200402861 | 정비부분품(SPAR) | 국내 | S | 퓨즈,개방연결식 | FUSE,OPEN,항온항습기용 통형휴즈,통형휴즈,10㎜,38㎜,500V, | EA | 14 | 기계부 | 강성민 | 054-785-2348 | 품명 FUSE,OPEN - 별칭 항온항습기용 통형휴즈 - 퓨즈 전극(ELEMENT) 타입 통형휴즈 - 직경 10㎜ - 길이 38㎜ - 전압(VOLTAGE) 500V - 전류 100㎸ - 차단용량 10A - 몸체길이 38㎜ 품질등급 S등급
2020 | 1 | 경상예방정비용 | 한울 | 3발전소 |  |  | 200402916 | 정비부분품(SPAR) | 국내 | A | 슬리브,샤프트용 | 슬리브,샤프트용,샤프트용,펌프용,SUS316(ASTM A276-316), | EA | 2 | 기계부 | 김동구 | 054-785-1500 | 품명 슬리브,샤프트용 - 슬리브용도 샤프트용,펌프용 - 슬리브재질 SUS316(ASTM A276-316) - 품질보증서류 CERTIFICATE OF CONFORMANCE - 시험성적서류 DIMENSION REPORT,NDE REPORT(PT - 별칭 RLS 배수탱크펌프 SHAFT SLEEVE 품질등급 A등급 제작사 신신기계 - 부품번호 301 - 모델번호 MB80X4S - 도면번호 SD-M213-9605 | 신신기계 | MB80X4S | 301
2021 | 1 | 경상예방정비용 | 한울 | 3발전소 |  |  | 200402916 | 정비부분품(SPAR) | 국내 | A | 슬리브,샤프트용 | 슬리브,샤프트용,샤프트용,펌프용,SUS316(ASTM A276-316), | EA | 2 | 기계부 | 김동구 | 054-785-1500 | 품명 슬리브,샤프트용 - 슬리브용도 샤프트용,펌프용 - 슬리브재질 SUS316(ASTM A276-316) - 품질보증서류 CERTIFICATE OF CONFORMANCE - 시험성적서류 DIMENSION REPORT,NDE REPORT(PT - 별칭 RLS 배수탱크펌프 SHAFT SLEEVE 품질등급 A등급 제작사 신신기계 - 부품번호 301 - 모델번호 MB80X4S - 도면번호 SD-M213-9605 | 신신기계 | MB80X4S | 301
2022 | 1 | 경상예방정비용 | 한울 | 3발전소 |  |  | 200402916 | 정비부분품(SPAR) | 국내 | A | 슬리브,샤프트용 | 슬리브,샤프트용,샤프트용,펌프용,SUS316(ASTM A276-316), | EA | 2 | 기계부 | 김동구 | 054-785-1500 | 품명 슬리브,샤프트용 - 슬리브용도 샤프트용,펌프용 - 슬리브재질 SUS316(ASTM A276-316) - 품질보증서류 CERTIFICATE OF CONFORMANCE - 시험성적서류 DIMENSION REPORT,NDE REPORT(PT - 별칭 RLS 배수탱크펌프 SHAFT SLEEVE 품질등급 A등급 제작사 신신기계 - 부품번호 301 - 모델번호 MB80X4S - 도면번호 SD-M213-9605 | 신신기계 | MB80X4S | 301
2021 | 3 | 계획예방정비용 | 한울 | 3발전소 | 6 | 12 | 200402992 | 정비부분품(SPAR) | 국내 | S | 오-링 | 오-링,170㎜,4㎜,RUBBER,CERTIFICATE OF CONFOR | EA | 4 | 기계부 | 김준후 | 054-785-2349 | 품명 오-링 - 내경 170㎜ - 두께 4㎜ - 오-링재질 RUBBER - 품질보증서류 CERTIFICATE OF CONFORMANCE - 별칭 3WAY V/V용 원자력안전범주 NON NUCLEAR SAFETY RELATED 품질등급 S등급 제작사 세아티이씨 - 부품번호 3WSV80A-OR - 제작사 유형(MFR CATEGORY) ORIGINAL EQUIP. MANUFACTURER | 세아티이씨 |  | 3WSV80A-OR
2022 | 4 | 계획예방정비용 | 한울 | 3발전소 | 6 | 13 | 200402992 | 정비부분품(SPAR) | 국내 | S | 오-링 | 오-링,170㎜,4㎜,RUBBER,CERTIFICATE OF CONFOR | EA | 4 | 기계부 | 김준후 | 054-785-2349 | 품명 오-링 - 내경 170㎜ - 두께 4㎜ - 오-링재질 RUBBER - 품질보증서류 CERTIFICATE OF CONFORMANCE - 별칭 3WAY V/V용 원자력안전범주 NON NUCLEAR SAFETY RELATED 품질등급 S등급 제작사 세아티이씨 - 부품번호 3WSV80A-OR - 제작사 유형(MFR CATEGORY) ORIGINAL EQUIP. MANUFACTURER | 세아티이씨 |  | 3WSV80A-OR
2020 | 3 | 계획예방정비용 | 고리 | 3발전소 | 6(신2) | 6 | 200402999 | 정비부분품(SPAR) | 국내 | A | 솔레노이드밸브 | 솔레노이드밸브,24IN,CERTIFICATE OF CONFORMANCE, | EA | 1 | 기계부 | 황도원 | 051-726-5649 | 품명 솔레노이드밸브 - 밸브사이즈 24IN - 품질보증서류 CERTIFICATE OF CONFORMANCE - 별칭 SOLENOID VALVE 품질등급 A등급 제작사 고성밸브(주) - 모델번호 WPHCX8320B174V 신고리 건설소 - 패키지 번호 S12-J235-5.32 신월성 건설소 - 패키지 번호 B12-J235-5.32 | 고성밸브(주) | WPHCX8320B174V
2021 | 4 | 계획예방정비용 | 고리 | 3발전소 | 5(신1) | 7 | 200402999 | 정비부분품(SPAR) | 국내 | A | 솔레노이드밸브 | 솔레노이드밸브,24IN,CERTIFICATE OF CONFORMANCE, | EA | 1 | 기계부 | 황도원 | 051-726-5649 | 품명 솔레노이드밸브 - 밸브사이즈 24IN - 품질보증서류 CERTIFICATE OF CONFORMANCE - 별칭 SOLENOID VALVE 품질등급 A등급 제작사 고성밸브(주) - 모델번호 WPHCX8320B174V 신고리 건설소 - 패키지 번호 S12-J235-5.32 신월성 건설소 - 패키지 번호 B12-J235-5.32 | 고성밸브(주) | WPHCX8320B174V
2021 | 2 | 계획예방정비용 | 한빛 | 3발전소 | 6 | 14 | 200403065 | 정비부분품(SPAR) | 국외 | A | 롤러베어링 | 베어링,롤러식,JOURNAL,STEEL,1 ROW,STEEL,RADIAL | EA | 1 | 기계부 | 임남형 | 061-357-3637 | 품명 베어링,롤러식 - 베어링타입 JOURNAL - 베어링재질 STEEL - 열(ROW)수 1 ROW - 케이지(CAGE)재질 STEEL - 별칭 RADIAL BALL BEARING 원자력안전범주 NON NUCLEAR SAFETY RELATED 품질등급 A등급 제작사 FLOWSERVE CORPORATION - 모델번호 2X10CAM-13 - 부품번호 205 - 원기술규격서(OTS) HANBIT 5&6, PYC-P-95ED2 - 주설비 참고자료 9-903-Z-431-001 - 도면번호 2X10-13CAM500X1 - 도면번호 2X10-13CAM500X1 - 9-903-Z-170-001 제출서류목록 - 품질보증확인서(C of C) | FLOWSERVE CORPORATION | 2X10CAM-13 | 205
2021 | 2 | 계획예방정비용 | 한빛 | 3발전소 | 6 | 14 | 200403066 | 정비부분품(SPAR) | 국외 | A | 릴리프 밸브,압력-온도식 | 밸브,제어식,압력 및 온도용,VALVE RELIEF VJ4,NON SAF | EA | 1 | 기계부 | 임남형 | 061-357-3637 | 품명 밸브,제어식,압력 및 온도용 - 별칭 VALVE RELIEF VJ4 - 특수사항 NON SAFETY RELATED 원자력안전범주 NON NUCLEAR SAFETY RELATED 품질등급 A등급 제작사 FLOWSERVE CORPORATION - 제작사 유형(MFR CATEGORY) ORIGINAL EQUIP. MANUFACTURER - 원기술규격서(OTS) HANBIT 5&6, PYC-P-95ED2 - 부품번호 180 - 295A17A4WS - 도면번호 9-903-Z-171-504 - C3217R6HS300A003 - 모델번호 2.25X6HS3 제출서류목록 - 품질보증확인서(C of C) | FLOWSERVE CORPORATION | 2.25X6HS3 | 295A17A4WS
2020 | 1 | 경상예방정비용 | 한빛 | 2발전소 |  |  | 200403085 | 정비부분품(SPAR) | 국외 | A | 전류계 | 전류계,A2,ANALOG,50㎹,CERTIFICATE OF CONFORM | EA | 4 | 전기부 | 이영희 | 061-357-2658 | 품명 전류계 - 별칭 A2 - 표시장치타입 ANALOG - 풀스케일 편향 50㎹ - 품질서류 1 CERTIFICATE OF CONFORMANCE 품질등급 A등급 제작사 AMETEK SOLIDSTATE CONTROLS - 부품번호 03-783622-00 | AMETEK SOLIDSTATE CONTROLS |  | 03-783622-00
2020 | 3 | 계획예방정비용 | 한울 | 3발전소 | 5 | 12 | 200403144 | 정비부분품(SPAR) | 국내 | S | 패킹,성형식(MOLD) | 패킹,성형식(MOLD),3/8IN,COOTTON,40℃,9.14㎏/㎠, | EA | 2 | 기계부 | 성기정 | 054-785-1640 | 품명 패킹,성형식(MOLD) - 두께 3/8IN - 패킹재질 COOTTON - 사용온도(상한) 40℃ - 사용압력(상한) 9.14㎏/㎠ - 품질보증서류 CERTIFICATE OF CONFORMANCE 품질등급 S등급 제작사 현대중공업(주)엔진 - 모델번호 HD-ASM 502 - 부품번호 461 - 도면번호 M258-DG-B01-02 | 현대중공업(주)엔진 | HD-ASM 502 | 461
2021 | 3 | 계획예방정비용 | 한울 | 3발전소 | 6 | 12 | 200403144 | 정비부분품(SPAR) | 국내 | S | 패킹,성형식(MOLD) | 패킹,성형식(MOLD),3/8IN,COOTTON,40℃,9.14㎏/㎠, | EA | 2 | 기계부 | 성기정 | 054-785-1640 | 품명 패킹,성형식(MOLD) - 두께 3/8IN - 패킹재질 COOTTON - 사용온도(상한) 40℃ - 사용압력(상한) 9.14㎏/㎠ - 품질보증서류 CERTIFICATE OF CONFORMANCE 품질등급 S등급 제작사 현대중공업(주)엔진 - 모델번호 HD-ASM 502 - 부품번호 461 - 도면번호 M258-DG-B01-02 | 현대중공업(주)엔진 | HD-ASM 502 | 461
2022 | 1 | 계획예방정비용 | 한울 | 3발전소 | 5 | 13 | 200403144 | 정비부분품(SPAR) | 국내 | S | 패킹,성형식(MOLD) | 패킹,성형식(MOLD),3/8IN,COOTTON,40℃,9.14㎏/㎠, | EA | 2 | 기계부 | 성기정 | 054-785-1640 | 품명 패킹,성형식(MOLD) - 두께 3/8IN - 패킹재질 COOTTON - 사용온도(상한) 40℃ - 사용압력(상한) 9.14㎏/㎠ - 품질보증서류 CERTIFICATE OF CONFORMANCE 품질등급 S등급 제작사 현대중공업(주)엔진 - 모델번호 HD-ASM 502 - 부품번호 461 - 도면번호 M258-DG-B01-02 | 현대중공업(주)엔진 | HD-ASM 502 | 461
2022 | 4 | 계획예방정비용 | 한울 | 3발전소 | 6 | 13 | 200403144 | 정비부분품(SPAR) | 국내 | S | 패킹,성형식(MOLD) | 패킹,성형식(MOLD),3/8IN,COOTTON,40℃,9.14㎏/㎠, | EA | 2 | 기계부 | 성기정 | 054-785-1640 | 품명 패킹,성형식(MOLD) - 두께 3/8IN - 패킹재질 COOTTON - 사용온도(상한) 40℃ - 사용압력(상한) 9.14㎏/㎠ - 품질보증서류 CERTIFICATE OF CONFORMANCE 품질등급 S등급 제작사 현대중공업(주)엔진 - 모델번호 HD-ASM 502 - 부품번호 461 - 도면번호 M258-DG-B01-02 | 현대중공업(주)엔진 | HD-ASM 502 | 461
2020 | 3 | 계획예방정비용 | 한울 | 3발전소 | 5 | 12 | 200403146 | 정비부분품(SPAR) | 국내 | S | 패킹세트 | 패킹세트,30*46*7.9㎜,GRAPHITE,600#,CERTIFICAT | SET | 2 | 기계부 | 노재규 | 054-785-3466 | 품명 패킹세트 - 너비 30*46*7.9㎜ - 패킹세트재질 GRAPHITE - 경도등급 600# - 품질보증서류 CERTIFICATE OF CONFORMANCE - 별칭 4IN PACKING 원자력안전범주 NON NUCLEAR SAFETY RELATED 품질등급 S등급 제작사 범한금속공업(주) - 부품번호 AP98P209A-033-074-021 | 범한금속공업(주) |  | AP98P209A-033-074-021
2021 | 3 | 계획예방정비용 | 한울 | 3발전소 | 6 | 12 | 200403146 | 정비부분품(SPAR) | 국내 | S | 패킹세트 | 패킹세트,30*46*7.9㎜,GRAPHITE,600#,CERTIFICAT | SET | 2 | 기계부 | 김준후 | 054-785-2349 | 품명 패킹세트 - 너비 30*46*7.9㎜ - 패킹세트재질 GRAPHITE - 경도등급 600# - 품질보증서류 CERTIFICATE OF CONFORMANCE - 별칭 4IN PACKING 원자력안전범주 NON NUCLEAR SAFETY RELATED 품질등급 S등급 제작사 범한금속공업(주) - 부품번호 AP98P209A-033-074-021 | 범한금속공업(주) |  | AP98P209A-033-074-021
2020 | 1 | 경상예방정비용 | 새울 | 1발전소 |  |  | 200403193 | 정비부분품(SPAR) | 국내 | Q | 차단기(CIRCUIT BREAKER) | 차단기(CIRCUIT BREAKER),MCCB,105㎜,86.5㎜,165 | EA | 1 | 전기부 | 김종기 | 052-715-5052 | 품명 차단기(CIRCUIT BREAKER) - 차단기타입 MCCB - 너비 105㎜ - 높이 86.5㎜ - 길이 165㎜ - 정격전압 690VAC - 정격전류 30A - 정격차단전류 85㎄ - 프레임용량(AF) 100AF - 전극수 3P - 주파수 60㎐ - 터미널타입 M8 BOLT - 설치방법 MCC - 부속품목 AX,AL,SHT 원자력안전범주 NUCLEAR SAFETY RELATED 품질등급 Q등급 제작사 현대일렉트릭앤에너지시스템(주) - 제작사 유형(MFR CATEGORY) ORIGINAL EQUIP. MANUFACTURER - 원기술규격서(OTS) SHINKORI 1&2, 9-152-M252 - 모델번호 HBL103UQ 신고리 건설소 - 패키지 번호 S12-E209-5.1.05 신월성 건설소 - 패키지 번호 B12-E209-5.1.05 제출서류목록 - 첨부기술규격서 적용 | 현대일렉트릭앤에너지시스템(주) | HBL103UQ
2020 | 1 | 경상예방정비용 | 새울 | 1발전소 |  |  | 200403196 | 정비부분품(SPAR) | 국내 | Q | 차단기(CIRCUIT BREAKER) | 차단기(CIRCUIT BREAKER),MCCB,105㎜,86.5㎜,165 | EA | 1 | 전기부 | 김종기 | 052-715-5052 | 품명 차단기(CIRCUIT BREAKER) - 차단기타입 MCCB - 너비 105㎜ - 높이 86.5㎜ - 길이 165㎜ - 정격전압 690VAC - 정격전류 100A - 정격차단전류 85㎄ - 프레임용량(AF) 100AF - 전극수 3P - 주파수 60㎐ - 터미널타입 M8 BOLT - 설치방법 MCC - 부속품목 AX,AL,SHT - 전기 데이터 100AF 원자력안전범주 NUCLEAR SAFETY RELATED 품질등급 Q등급 제작사 현대일렉트릭앤에너지시스템(주) - 제작사 유형(MFR CATEGORY) ORIGINAL EQUIP. MANUFACTURER - 원기술규격서(OTS) SHINKORI 1&2, 9-152-M252 - 모델번호 HBL103UQ 신월성 건설소 - 패키지 번호 B12-E209-5.1.07 제출서류목록 - 첨부기술규격서 적용 | 현대일렉트릭앤에너지시스템(주) | HBL103UQ
2020 | 2 | 계획예방정비용 | 월성 | 3발전소 | 6(신2) | 4 | 200403197 | 정비부분품(SPAR) | 국내 | Q | 차단기(CIRCUIT BREAKER) | 차단기(CIRCUIT BREAKER),MCCB,105㎜ (W),185㎜ | EA | 1 | 전기부 | 김수지 | 054-779-1378 | 품명 차단기(CIRCUIT BREAKER) - 차단기타입 MCCB - 너비 105㎜ (W) - 높이 185㎜ (H) - 길이 86.5㎜ (D) - 정격전압 690VAC - 정격전류 150A - 정격차단용량 85㎄ - 프레임용량(AF) 225AF - 전극수 3P - 주파수 60㎐ - 터미널타입 M8 BOLT - 부속품목 AX,AL,SHT 원자력안전범주 NUCLEAR SAFETY RELATED 품질등급 Q등급 제작사 현대일렉트릭앤에너지시스템(주) - 제작사 유형(MFR CATEGORY) ORIGINAL EQUIP. MANUFACTURER - 원기술규격서(OTS) SHINKORI 1&2,9-826-E209 - SHINKORI 1&2,9-841-E214 - 원기기 기기검증(EQ Category) ENVIRONMENTAL QUALIFICATION - SEISMIC QUALIFICATION - 부품번호 225AF/150AT - 모델번호 HBL203UQ 신고리 건설소 - 패키지 번호 S12-E209-5.1.08 - S34-E209-5.1.08 신월성 건설소 - 패키지 번호 B12-E209-5.1.08 제출서류목록 - 첨부기술규격서 적용 | 현대일렉트릭앤에너지시스템(주) | HBL203UQ | 225AF/150AT
2020 | 3 | 계획예방정비용 | 월성 | 3발전소 | 5(신1) | 6 | 200403197 | 정비부분품(SPAR) | 국내 | Q | 차단기(CIRCUIT BREAKER) | 차단기(CIRCUIT BREAKER),MCCB,105㎜ (W),185㎜ | EA | 1 | 전기부 | 김수지 | 054-779-1378 | 품명 차단기(CIRCUIT BREAKER) - 차단기타입 MCCB - 너비 105㎜ (W) - 높이 185㎜ (H) - 길이 86.5㎜ (D) - 정격전압 690VAC - 정격전류 150A - 정격차단용량 85㎄ - 프레임용량(AF) 225AF - 전극수 3P - 주파수 60㎐ - 터미널타입 M8 BOLT - 부속품목 AX,AL,SHT 원자력안전범주 NUCLEAR SAFETY RELATED 품질등급 Q등급 제작사 현대일렉트릭앤에너지시스템(주) - 제작사 유형(MFR CATEGORY) ORIGINAL EQUIP. MANUFACTURER - 원기술규격서(OTS) SHINKORI 1&2,9-826-E209 - SHINKORI 1&2,9-841-E214 - 원기기 기기검증(EQ Category) ENVIRONMENTAL QUALIFICATION - SEISMIC QUALIFICATION - 부품번호 225AF/150AT - 모델번호 HBL203UQ 신고리 건설소 - 패키지 번호 S12-E209-5.1.08 - S34-E209-5.1.08 신월성 건설소 - 패키지 번호 B12-E209-5.1.08 제출서류목록 - 첨부기술규격서 적용 | 현대일렉트릭앤에너지시스템(주) | HBL203UQ | 225AF/150AT
2021 | 4 | 계획예방정비용 | 월성 | 3발전소 | 6(신2) | 5 | 200403197 | 정비부분품(SPAR) | 국내 | Q | 차단기(CIRCUIT BREAKER) | 차단기(CIRCUIT BREAKER),MCCB,105㎜ (W),185㎜ | EA | 1 | 전기부 | 김수지 | 054-779-1378 | 품명 차단기(CIRCUIT BREAKER) - 차단기타입 MCCB - 너비 105㎜ (W) - 높이 185㎜ (H) - 길이 86.5㎜ (D) - 정격전압 690VAC - 정격전류 150A - 정격차단용량 85㎄ - 프레임용량(AF) 225AF - 전극수 3P - 주파수 60㎐ - 터미널타입 M8 BOLT - 부속품목 AX,AL,SHT 원자력안전범주 NUCLEAR SAFETY RELATED 품질등급 Q등급 제작사 현대일렉트릭앤에너지시스템(주) - 제작사 유형(MFR CATEGORY) ORIGINAL EQUIP. MANUFACTURER - 원기술규격서(OTS) SHINKORI 1&2,9-826-E209 - SHINKORI 1&2,9-841-E214 - 원기기 기기검증(EQ Category) ENVIRONMENTAL QUALIFICATION - SEISMIC QUALIFICATION - 부품번호 225AF/150AT - 모델번호 HBL203UQ 신고리 건설소 - 패키지 번호 S12-E209-5.1.08 - S34-E209-5.1.08 신월성 건설소 - 패키지 번호 B12-E209-5.1.08 제출서류목록 - 첨부기술규격서 적용 | 현대일렉트릭앤에너지시스템(주) | HBL203UQ | 225AF/150AT
2022 | 1 | 계획예방정비용 | 월성 | 3발전소 | 5(신1) | 7 | 200403197 | 정비부분품(SPAR) | 국내 | Q | 차단기(CIRCUIT BREAKER) | 차단기(CIRCUIT BREAKER),MCCB,105㎜ (W),185㎜ | EA | 1 | 전기부 | 김수지 | 054-779-1378 | 품명 차단기(CIRCUIT BREAKER) - 차단기타입 MCCB - 너비 105㎜ (W) - 높이 185㎜ (H) - 길이 86.5㎜ (D) - 정격전압 690VAC - 정격전류 150A - 정격차단용량 85㎄ - 프레임용량(AF) 225AF - 전극수 3P - 주파수 60㎐ - 터미널타입 M8 BOLT - 부속품목 AX,AL,SHT 원자력안전범주 NUCLEAR SAFETY RELATED 품질등급 Q등급 제작사 현대일렉트릭앤에너지시스템(주) - 제작사 유형(MFR CATEGORY) ORIGINAL EQUIP. MANUFACTURER - 원기술규격서(OTS) SHINKORI 1&2,9-826-E209 - SHINKORI 1&2,9-841-E214 - 원기기 기기검증(EQ Category) ENVIRONMENTAL QUALIFICATION - SEISMIC QUALIFICATION - 부품번호 225AF/150AT - 모델번호 HBL203UQ 신고리 건설소 - 패키지 번호 S12-E209-5.1.08 - S34-E209-5.1.08 신월성 건설소 - 패키지 번호 B12-E209-5.1.08 제출서류목록 - 첨부기술규격서 적용 | 현대일렉트릭앤에너지시스템(주) | HBL203UQ | 225AF/150AT
2020 | 4 | 계획예방정비용 | 한울 | 1발전소 | 2 | 23 | 200403210 | 정비부분품(SPAR) | 국내 | S | 압력조절 밸브(REGULATOR),유체 | 압력조절 밸브(REGULATOR),유체,20A,SCS14,0.5~8㎏/㎠ | EA | 2 | 기계부 | 이명준 | 054-785-1705 | 품명 압력조절 밸브(REGULATOR),유체 - 밸브사이즈 20A - 밸브재질 SCS14 - 출구압력(상한) 0.5~8㎏/㎠ - 최대 입구 압력 10㎏/㎠ - 다이아프램재질 RUBBER - 시트재질 NBR/STS316 - 사용매체 WATER - 별칭 감압밸브 품질등급 S등급
2021 | 2 | 계획예방정비용 | 한울 | 1발전소 | 1 | 24 | 200403210 | 정비부분품(SPAR) | 국내 | S | 압력조절 밸브(REGULATOR),유체 | 압력조절 밸브(REGULATOR),유체,20A,SCS14,0.5~8㎏/㎠ | EA | 2 | 기계부 | 최정환 | 054-785-1707 | 품명 압력조절 밸브(REGULATOR),유체 - 밸브사이즈 20A - 밸브재질 SCS14 - 출구압력(상한) 0.5~8㎏/㎠ - 최대 입구 압력 10㎏/㎠ - 다이아프램재질 RUBBER - 시트재질 NBR/STS316 - 사용매체 WATER - 별칭 감압밸브 품질등급 S등급
2022 | 1 | 계획예방정비용 | 한울 | 1발전소 | 2 | 24 | 200403210 | 정비부분품(SPAR) | 국내 | S | 압력조절 밸브(REGULATOR),유체 | 압력조절 밸브(REGULATOR),유체,20A,SCS14,0.5~8㎏/㎠ | EA | 2 | 기계부 | 최정환 | 054-785-1707 | 품명 압력조절 밸브(REGULATOR),유체 - 밸브사이즈 20A - 밸브재질 SCS14 - 출구압력(상한) 0.5~8㎏/㎠ - 최대 입구 압력 10㎏/㎠ - 다이아프램재질 RUBBER - 시트재질 NBR/STS316 - 사용매체 WATER - 별칭 감압밸브 품질등급 S등급
2022 | 1 | 계획예방정비용 | 한울 | 1발전소 | 2 | 24 | 200403210 | 정비부분품(SPAR) | 국내 | S | 압력조절 밸브(REGULATOR),유체 | 압력조절 밸브(REGULATOR),유체,20A,SCS14,0.5~8㎏/㎠ | EA | 2 | 기계부 | 이명준 | 054-785-1705 | 품명 압력조절 밸브(REGULATOR),유체 - 밸브사이즈 20A - 밸브재질 SCS14 - 출구압력(상한) 0.5~8㎏/㎠ - 최대 입구 압력 10㎏/㎠ - 다이아프램재질 RUBBER - 시트재질 NBR/STS316 - 사용매체 WATER - 별칭 감압밸브 품질등급 S등급
2022 | 1 | 경상예방정비용 | 월성 | 2발전소 |  |  | 200403246 | 정비부분품(SPAR) | 국내 | A | 전동기 | 전동기,TEFC,교류용,460V,6.8A,3.7㎾(5HP),60㎐,3PH | EA | 1 | 전기부 | 김세협 | 054-779-2656 | 품명 전동기 - 전동기타입 TEFC - 전동기용도 교류용 - 정격전압 460V - 정격전류 6.8A - 정격전력(용량) 3.7㎾(5HP) - 주파수 60㎐ - 상(PHASE)수 3PH - 회전속도 1730RPM - 틀(FRAME)번호 184T - 절연등급 F - 과부하율(S.F) 1.0 - 별칭 D2O UPGRADING SUPPLY FM 원자력안전범주 NON NUCLEAR SAFETY RELATED 품질등급 A등급 제작사 효성에바라(주) - 부품번호 184T - 제작사 유형(MFR CATEGORY) ORIGINAL EQUIP. MANUFACTURER 제작사 (주)센추리[구,화인텍센추리,센추리산업] - 부품번호 184T - 제작사 유형(MFR CATEGORY) ORIGINAL EQUIP. SUPPLIER 제출서류목록 - 첨부기술규격서 적용 | 효성에바라(주) |  | 184T
2020 | 1 | 경상예방정비용 | 한빛 | 1발전소 |  |  | 200403275 | 정비부분품(SPAR) | 국내 | S | 탐촉자,ECT용 | PROBE,직관용,BOBBIN,16.5㎜,30M,600㎑,300㎑,150 | EA | 10 | 기계부 | 김진곤 | 061-357-2543 | 품명 PROBE - 탐침(PROBE)용도 직관용 - 탐침(PROBE)타입 BOBBIN - 몸체직경 16.5㎜ - 케이블길이 30M - 주파수(상한) 600㎑,300㎑,150㎑,50㎑ - 컨넥터타입 4PIN - 튜브디자인타입 직관 - 튜브외경 19.05㎜ - 튜브내경 17.628㎜ - 튜브벽두께 0.711㎜ - 튜브재질 ASTM B338 GR2 - 품질보증서류 C OF C,TEST REPORT - 별칭 TPCCW HX 품질등급 S등급
2021 | 1 | 경상예방정비용 | 한빛 | 1발전소 |  |  | 200403275 | 정비부분품(SPAR) | 국내 | S | 탐촉자,ECT용 | PROBE,직관용,BOBBIN,16.5㎜,30M,600㎑,300㎑,150 | EA | 10 | 기계부 | 김진곤 | 061-357-2543 | 품명 PROBE - 탐침(PROBE)용도 직관용 - 탐침(PROBE)타입 BOBBIN - 몸체직경 16.5㎜ - 케이블길이 30M - 주파수(상한) 600㎑,300㎑,150㎑,50㎑ - 컨넥터타입 4PIN - 튜브디자인타입 직관 - 튜브외경 19.05㎜ - 튜브내경 17.628㎜ - 튜브벽두께 0.711㎜ - 튜브재질 ASTM B338 GR2 - 품질보증서류 C OF C,TEST REPORT - 별칭 TPCCW HX 품질등급 S등급
2022 | 1 | 경상예방정비용 | 한빛 | 1발전소 |  |  | 200403275 | 정비부분품(SPAR) | 국내 | S | 탐촉자,ECT용 | PROBE,직관용,BOBBIN,16.5㎜,30M,600㎑,300㎑,150 | EA | 10 | 기계부 | 김진곤 | 061-357-2543 | 품명 PROBE - 탐침(PROBE)용도 직관용 - 탐침(PROBE)타입 BOBBIN - 몸체직경 16.5㎜ - 케이블길이 30M - 주파수(상한) 600㎑,300㎑,150㎑,50㎑ - 컨넥터타입 4PIN - 튜브디자인타입 직관 - 튜브외경 19.05㎜ - 튜브내경 17.628㎜ - 튜브벽두께 0.711㎜ - 튜브재질 ASTM B338 GR2 - 품질보증서류 C OF C,TEST REPORT - 별칭 TPCCW HX 품질등급 S등급
2020 | 3 | 계획예방정비용 | 한빛 | 1발전소 | 1 | 25 | 200403279 | 정비부분품(SPAR) | 국내 | S | 탐촉자,ECT용 | PROBE,직관용,BOBBIN,15.5㎜,30M,560㎑,280㎑,140 | EA | 4 | 기계부 | 박종석 | 061-357-3257 | 품명 PROBE - 탐침(PROBE)용도 직관용 - 탐침(PROBE)타입 BOBBIN - 몸체직경 15.5㎜ - 케이블길이 30M - 주파수(상한) 560㎑,280㎑,140㎑,40㎑ - 컨넥터타입 4PIN - 튜브디자인타입 U관 - 튜브외경 19.05㎜ - 튜브내경 17.272㎜ - 튜브벽두께 0.889㎜ - 튜브재질 ASTM A249 TP304 - 품질보증서류 C OF C,TEST REPORT - 별칭 SGBD NON-REGEN HX 품질등급 S등급
2021 | 2 | 계획예방정비용 | 한빛 | 1발전소 | 2 | 25 | 200403279 | 정비부분품(SPAR) | 국내 | S | 탐촉자,ECT용 | PROBE,직관용,BOBBIN,15.5㎜,30M,560㎑,280㎑,140 | EA | 4 | 기계부 | 박종석 | 061-357-3257 | 품명 PROBE - 탐침(PROBE)용도 직관용 - 탐침(PROBE)타입 BOBBIN - 몸체직경 15.5㎜ - 케이블길이 30M - 주파수(상한) 560㎑,280㎑,140㎑,40㎑ - 컨넥터타입 4PIN - 튜브디자인타입 U관 - 튜브외경 19.05㎜ - 튜브내경 17.272㎜ - 튜브벽두께 0.889㎜ - 튜브재질 ASTM A249 TP304 - 품질보증서류 C OF C,TEST REPORT - 별칭 SGBD NON-REGEN HX 품질등급 S등급
2022 | 1 | 계획예방정비용 | 한빛 | 1발전소 | 1 | 26 | 200403279 | 정비부분품(SPAR) | 국내 | S | 탐촉자,ECT용 | PROBE,직관용,BOBBIN,15.5㎜,30M,560㎑,280㎑,140 | EA | 4 | 기계부 | 박종석 | 061-357-3257 | 품명 PROBE - 탐침(PROBE)용도 직관용 - 탐침(PROBE)타입 BOBBIN - 몸체직경 15.5㎜ - 케이블길이 30M - 주파수(상한) 560㎑,280㎑,140㎑,40㎑ - 컨넥터타입 4PIN - 튜브디자인타입 U관 - 튜브외경 19.05㎜ - 튜브내경 17.272㎜ - 튜브벽두께 0.889㎜ - 튜브재질 ASTM A249 TP304 - 품질보증서류 C OF C,TEST REPORT - 별칭 SGBD NON-REGEN HX 품질등급 S등급
2022 | 4 | 계획예방정비용 | 한빛 | 1발전소 | 2 | 26 | 200403279 | 정비부분품(SPAR) | 국내 | S | 탐촉자,ECT용 | PROBE,직관용,BOBBIN,15.5㎜,30M,560㎑,280㎑,140 | EA | 4 | 기계부 | 박종석 | 061-357-3257 | 품명 PROBE - 탐침(PROBE)용도 직관용 - 탐침(PROBE)타입 BOBBIN - 몸체직경 15.5㎜ - 케이블길이 30M - 주파수(상한) 560㎑,280㎑,140㎑,40㎑ - 컨넥터타입 4PIN - 튜브디자인타입 U관 - 튜브외경 19.05㎜ - 튜브내경 17.272㎜ - 튜브벽두께 0.889㎜ - 튜브재질 ASTM A249 TP304 - 품질보증서류 C OF C,TEST REPORT - 별칭 SGBD NON-REGEN HX 품질등급 S등급
2020 | 3 | 계획예방정비용 | 한빛 | 1발전소 | 1 | 25 | 200403281 | 정비부분품(SPAR) | 국내 | S | 탐촉자,ECT용 | PROBE,곡관용,BOBBIN,16㎜,30M,560㎑,280㎑,140㎑, | EA | 2 | 기계부 | 박종석 | 061-357-3257 | 품명 PROBE - 탐침(PROBE)용도 곡관용 - 탐침(PROBE)타입 BOBBIN - 몸체직경 16㎜ - 케이블길이 30M - 주파수(상한) 560㎑,280㎑,140㎑,40㎑ - 컨넥터타입 4PIN - 튜브디자인타입 U관 - 튜브외경 19.05㎜ - 튜브내경 17.272㎜ - 튜브벽두께 0.889㎜ - 튜브재질 ASTM A249 TP304 - 부속품목 탐촉자 HEAD(스프링내장) - 품질보증서류 C OF C,TEST REPORT - 별칭 SGBD NON-REGEN HX 품질등급 S등급
2021 | 2 | 계획예방정비용 | 한빛 | 1발전소 | 2 | 25 | 200403281 | 정비부분품(SPAR) | 국내 | S | 탐촉자,ECT용 | PROBE,곡관용,BOBBIN,16㎜,30M,560㎑,280㎑,140㎑, | EA | 2 | 기계부 | 박종석 | 061-357-3257 | 품명 PROBE - 탐침(PROBE)용도 곡관용 - 탐침(PROBE)타입 BOBBIN - 몸체직경 16㎜ - 케이블길이 30M - 주파수(상한) 560㎑,280㎑,140㎑,40㎑ - 컨넥터타입 4PIN - 튜브디자인타입 U관 - 튜브외경 19.05㎜ - 튜브내경 17.272㎜ - 튜브벽두께 0.889㎜ - 튜브재질 ASTM A249 TP304 - 부속품목 탐촉자 HEAD(스프링내장) - 품질보증서류 C OF C,TEST REPORT - 별칭 SGBD NON-REGEN HX 품질등급 S등급
2022 | 1 | 계획예방정비용 | 한빛 | 1발전소 | 1 | 26 | 200403281 | 정비부분품(SPAR) | 국내 | S | 탐촉자,ECT용 | PROBE,곡관용,BOBBIN,16㎜,30M,560㎑,280㎑,140㎑, | EA | 2 | 기계부 | 박종석 | 061-357-3257 | 품명 PROBE - 탐침(PROBE)용도 곡관용 - 탐침(PROBE)타입 BOBBIN - 몸체직경 16㎜ - 케이블길이 30M - 주파수(상한) 560㎑,280㎑,140㎑,40㎑ - 컨넥터타입 4PIN - 튜브디자인타입 U관 - 튜브외경 19.05㎜ - 튜브내경 17.272㎜ - 튜브벽두께 0.889㎜ - 튜브재질 ASTM A249 TP304 - 부속품목 탐촉자 HEAD(스프링내장) - 품질보증서류 C OF C,TEST REPORT - 별칭 SGBD NON-REGEN HX 품질등급 S등급
2022 | 4 | 계획예방정비용 | 한빛 | 1발전소 | 2 | 26 | 200403281 | 정비부분품(SPAR) | 국내 | S | 탐촉자,ECT용 | PROBE,곡관용,BOBBIN,16㎜,30M,560㎑,280㎑,140㎑, | EA | 2 | 기계부 | 박종석 | 061-357-3257 | 품명 PROBE - 탐침(PROBE)용도 곡관용 - 탐침(PROBE)타입 BOBBIN - 몸체직경 16㎜ - 케이블길이 30M - 주파수(상한) 560㎑,280㎑,140㎑,40㎑ - 컨넥터타입 4PIN - 튜브디자인타입 U관 - 튜브외경 19.05㎜ - 튜브내경 17.272㎜ - 튜브벽두께 0.889㎜ - 튜브재질 ASTM A249 TP304 - 부속품목 탐촉자 HEAD(스프링내장) - 품질보증서류 C OF C,TEST REPORT - 별칭 SGBD NON-REGEN HX 품질등급 S등급
2020 | 1 | 경상예방정비용 | 고리 | 3발전소 |  |  | 200403409 | 정비부분품(SPAR) | 국내 | S | 호스 | 호스,NONMETALLIC,2㎜,6㎜,3㎜,TYGON, | EA | 2 | 계측제어부 | 김성욱 | 051-726-5694 | 품명 호스 - 호스타입 NONMETALLIC - 벽두께 2㎜ - 외경 6㎜ - 내경 3㎜ - 호스재질 TYGON 품질등급 S등급 신고리 건설소 - 패키지 번호 S12-H285-5.43.F 신월성 건설소 - 패키지 번호 B12-H285-5.41.F
2020 | 1 | 경상예방정비용 | 고리 | 3발전소 |  |  | 200403410 | 정비부분품(SPAR) | 국내 | S | 호스 | 호스,NONMETALLIC,3㎜,9㎜,6㎜,PHARMED, | EA | 2 | 계측제어부 | 김성욱 | 051-726-5694 | 품명 호스 - 호스타입 NONMETALLIC - 벽두께 3㎜ - 외경 9㎜ - 내경 6㎜ - 호스재질 PHARMED 품질등급 S등급 신고리 건설소 - 패키지 번호 S12-H285-5.43.G 신월성 건설소 - 패키지 번호 B12-H285-5.41.G
2020 | 1 | 경상예방정비용 | 고리 | 3발전소 |  |  | 200403412 | 정비부분품(SPAR) | 국내 | S | 호스 | 호스,NONMETALLIC,2㎜,7㎜,5㎜,SYLICON, | EA | 2 | 계측제어부 | 김성욱 | 051-726-5694 | 품명 호스 - 호스타입 NONMETALLIC - 벽두께 2㎜ - 외경 7㎜ - 내경 5㎜ - 호스재질 SYLICON 품질등급 S등급 신고리 건설소 - 패키지 번호 S12-H285-5.43.I 신월성 건설소 - 패키지 번호 B12-H285-5.41.I
2020 | 1 | 경상예방정비용 | 고리 | 3발전소 |  |  | 200403413 | 정비부분품(SPAR) | 국내 | S | 호스 | 호스,NONMETALLIC,5㎜,20㎜,15㎜,SYLICON, | EA | 2 | 계측제어부 | 김성욱 | 051-726-5694 | 품명 호스 - 호스타입 NONMETALLIC - 벽두께 5㎜ - 외경 20㎜ - 내경 15㎜ - 호스재질 SYLICON 품질등급 S등급 신고리 건설소 - 패키지 번호 S12-H285-5.43.J 신월성 건설소 - 패키지 번호 B12-H285-5.41.J
2020 | 1 | 경상예방정비용 | 고리 | 3발전소 |  |  | 200403414 | 정비부분품(SPAR) | 국내 | S | 호스 | 호스,NONMETALLIC,고압 HOSE,2㎜,6㎜,4㎜,우레탄, | EA | 2 | 계측제어부 | 김성욱 | 051-726-5694 | 품명 호스 - 호스타입 NONMETALLIC - 호스용도 고압 HOSE - 벽두께 2㎜ - 외경 6㎜ - 내경 4㎜ - 호스재질 우레탄 품질등급 S등급 신고리 건설소 - 패키지 번호 S12-H285-5.43.K
2020 | 1 | 경상예방정비용 | 고리 | 3발전소 |  |  | 200403417 | 정비부분품(SPAR) | 국내 | S | 오-링 | 오-링,63㎜,75㎜,FKM(ASTM1418), | EA | 2 | 계측제어부 | 김성욱 | 051-726-5694 | 품명 오-링 - 내경 63㎜ - 외경 75㎜ - 오-링재질 FKM(ASTM1418) 품질등급 S등급 신고리 건설소 - 패키지 번호 S12-H285-5.43.E 신월성 건설소 - 패키지 번호 B12-H285-5.41.E
2022 | 1 | 계획예방정비용 | 고리 | 3발전소 | 6(신2) | 7 | 200403703 | 정비부분품(SPAR) | 국내 | A | 멀티 스위치어셈블리 | 멀티 스위치어셈블리,60㎜,60㎜,ABS,250VAC,30A,MCC,IP | EA | 1 | 계측제어부 | 박혜빈 | 051-726-6170 | 품명 멀티 스위치어셈블리 - 몸체너비 60㎜ - 몸체길이 60㎜ - 스위치어셈블리재질 ABS - 정격전압 250VAC - 정격전류 30A - 설치방법 MCC - 특수사항 IP56 - 품질보증서류 CERTIFICATE OF CONFORMANCE - 별칭 CAM SW 품질등급 A등급 제작사 용성전기(주) - 모델번호 YSNC3210-64RPBW 신고리 건설소 - 패키지 번호 S12-E209-5.2.41 신월성 건설소 - 패키지 번호 B12-E209-5.2.41 | 용성전기(주) | YSNC3210-64RPBW
2021 | 2 | 계획예방정비용 | 고리 | 3발전소 | 5(신1) | 7 | 200404064 | 정비부분품(SPAR) | 국외 | S | 제어/지시기 | 제어/지시기,FISHER PNEUMATIC CONTROLLER,PNEUM | EA | 2 | 계측제어부 | 박승찬 | 051-726-2364 | 품명 제어/지시기 - 별칭 FISHER PNEUMATIC CONTROLLER - 타입(형식) PNEUMATIC CONTROLLER - 기능1 AIR CTRL - 입력데이터 0~100 PSIG - 출력데이터 3~15 PSIG - 정확도 0.5% - 연결(CONNECTION) 데이터 1/4 NPT INTERNAL - 제어(CONTROL) 타입 AIR - 운전방법 PNEUMATIC CONTROLLER - 온도 -40~93DEG C - 부속품목 REGULATOR & BRACKET - 특수사항 ACTUATOR YOKE TYPE 667 CONNECT 원자력안전범주 NON NUCLEAR SAFETY RELATED 품질등급 S등급 제작사 FISHER CONTROLS INT'L INC - 모델번호 C1P | FISHER CONTROLS INT'L INC | C1P
2020 | 1 | 경상예방정비용 | 새울 | 1발전소 |  |  | 200404089 | 정비부분품(SPAR) | 국내 | S | 전자석 계전기 | 계전기,전자식,동작표시등 내장형,36MM,28MM,21.5MM,24VDC | EA | 2 | 전기부 | 이한석 | 052-715-5050 | 품명 계전기,전자식 - 계전기타입 동작표시등 내장형 - 길이 36MM - 너비 28MM - 높이 21.5MM - 정격전압 24VDC - 주파수 60㎐ - 주접촉최대전류 3A - 주접촉최대전압 125VDC - 전극개수 4 - 접촉부표면처리 4A4B 품질등급 S등급 제작사 LG-하니웰(주) - 모델번호 SZR-MY4-N1 | LG-하니웰(주) | SZR-MY4-N1
2020 | 1 | 경상예방정비용 | 새울 | 1발전소 |  |  | 200404089 | 정비부분품(SPAR) | 국내 | S | 전자석 계전기 | 계전기,전자식,동작표시등 내장형,36MM,28MM,21.5MM,24VDC | EA | 4 | 전기부 | 이한석 | 052-715-5050 | 품명 계전기,전자식 - 계전기타입 동작표시등 내장형 - 길이 36MM - 너비 28MM - 높이 21.5MM - 정격전압 24VDC - 주파수 60㎐ - 주접촉최대전류 3A - 주접촉최대전압 125VDC - 전극개수 4 - 접촉부표면처리 4A4B 품질등급 S등급 제작사 LG-하니웰(주) - 모델번호 SZR-MY4-N1 | LG-하니웰(주) | SZR-MY4-N1
2020 | 1 | 경상예방정비용 | 새울 | 1발전소 |  |  | 200404089 | 정비부분품(SPAR) | 국내 | S | 전자석 계전기 | 계전기,전자식,동작표시등 내장형,36MM,28MM,21.5MM,24VDC | EA | 1 | 전기부 | 이한석 | 052-715-5050 | 품명 계전기,전자식 - 계전기타입 동작표시등 내장형 - 길이 36MM - 너비 28MM - 높이 21.5MM - 정격전압 24VDC - 주파수 60㎐ - 주접촉최대전류 3A - 주접촉최대전압 125VDC - 전극개수 4 - 접촉부표면처리 4A4B 품질등급 S등급 제작사 LG-하니웰(주) - 모델번호 SZR-MY4-N1 | LG-하니웰(주) | SZR-MY4-N1
2020 | 4 | 계획예방정비용 | 새울 | 1발전소 | 1(신3) | 3 | 200404089 | 정비부분품(SPAR) | 국내 | S | 전자석 계전기 | 계전기,전자식,동작표시등 내장형,36MM,28MM,21.5MM,24VDC | EA | 2 | 전기부 | 이한석 | 052-715-5050 | 품명 계전기,전자식 - 계전기타입 동작표시등 내장형 - 길이 36MM - 너비 28MM - 높이 21.5MM - 정격전압 24VDC - 주파수 60㎐ - 주접촉최대전류 3A - 주접촉최대전압 125VDC - 전극개수 4 - 접촉부표면처리 4A4B 품질등급 S등급 제작사 LG-하니웰(주) - 모델번호 SZR-MY4-N1 | LG-하니웰(주) | SZR-MY4-N1
2020 | 4 | 계획예방정비용 | 새울 | 1발전소 | 1(신3) | 3 | 200404089 | 정비부분품(SPAR) | 국내 | S | 전자석 계전기 | 계전기,전자식,동작표시등 내장형,36MM,28MM,21.5MM,24VDC | EA | 4 | 전기부 | 이한석 | 052-715-5050 | 품명 계전기,전자식 - 계전기타입 동작표시등 내장형 - 길이 36MM - 너비 28MM - 높이 21.5MM - 정격전압 24VDC - 주파수 60㎐ - 주접촉최대전류 3A - 주접촉최대전압 125VDC - 전극개수 4 - 접촉부표면처리 4A4B 품질등급 S등급 제작사 LG-하니웰(주) - 모델번호 SZR-MY4-N1 | LG-하니웰(주) | SZR-MY4-N1
2020 | 4 | 계획예방정비용 | 새울 | 1발전소 | 1(신3) | 3 | 200404089 | 정비부분품(SPAR) | 국내 | S | 전자석 계전기 | 계전기,전자식,동작표시등 내장형,36MM,28MM,21.5MM,24VDC | EA | 1 | 전기부 | 이한석 | 052-715-5050 | 품명 계전기,전자식 - 계전기타입 동작표시등 내장형 - 길이 36MM - 너비 28MM - 높이 21.5MM - 정격전압 24VDC - 주파수 60㎐ - 주접촉최대전류 3A - 주접촉최대전압 125VDC - 전극개수 4 - 접촉부표면처리 4A4B 품질등급 S등급 제작사 LG-하니웰(주) - 모델번호 SZR-MY4-N1 | LG-하니웰(주) | SZR-MY4-N1
2021 | 1 | 경상예방정비용 | 새울 | 1발전소 |  |  | 200404089 | 정비부분품(SPAR) | 국내 | S | 전자석 계전기 | 계전기,전자식,동작표시등 내장형,36MM,28MM,21.5MM,24VDC | EA | 2 | 전기부 | 이한석 | 052-715-5050 | 품명 계전기,전자식 - 계전기타입 동작표시등 내장형 - 길이 36MM - 너비 28MM - 높이 21.5MM - 정격전압 24VDC - 주파수 60㎐ - 주접촉최대전류 3A - 주접촉최대전압 125VDC - 전극개수 4 - 접촉부표면처리 4A4B 품질등급 S등급 제작사 LG-하니웰(주) - 모델번호 SZR-MY4-N1 | LG-하니웰(주) | SZR-MY4-N1
2021 | 1 | 경상예방정비용 | 새울 | 1발전소 |  |  | 200404089 | 정비부분품(SPAR) | 국내 | S | 전자석 계전기 | 계전기,전자식,동작표시등 내장형,36MM,28MM,21.5MM,24VDC | EA | 4 | 전기부 | 이한석 | 052-715-5050 | 품명 계전기,전자식 - 계전기타입 동작표시등 내장형 - 길이 36MM - 너비 28MM - 높이 21.5MM - 정격전압 24VDC - 주파수 60㎐ - 주접촉최대전류 3A - 주접촉최대전압 125VDC - 전극개수 4 - 접촉부표면처리 4A4B 품질등급 S등급 제작사 LG-하니웰(주) - 모델번호 SZR-MY4-N1 | LG-하니웰(주) | SZR-MY4-N1
2021 | 1 | 경상예방정비용 | 새울 | 1발전소 |  |  | 200404089 | 정비부분품(SPAR) | 국내 | S | 전자석 계전기 | 계전기,전자식,동작표시등 내장형,36MM,28MM,21.5MM,24VDC | EA | 1 | 전기부 | 이한석 | 052-715-5050 | 품명 계전기,전자식 - 계전기타입 동작표시등 내장형 - 길이 36MM - 너비 28MM - 높이 21.5MM - 정격전압 24VDC - 주파수 60㎐ - 주접촉최대전류 3A - 주접촉최대전압 125VDC - 전극개수 4 - 접촉부표면처리 4A4B 품질등급 S등급 제작사 LG-하니웰(주) - 모델번호 SZR-MY4-N1 | LG-하니웰(주) | SZR-MY4-N1
2020 | 3 | 계획예방정비용 | 한울 | 3발전소 | 5 | 12 | 200404106 | 정비부분품(SPAR) | 국내 | S | 오-링 | 오-링,NBR,40℃,9.14㎏/㎠,DE측,CERTIFICATE OF | EA | 1 | 기계부 | 성기정 | 054-785-1640 | 품명 오-링 - 오-링재질 NBR - 사용온도(상한) 40℃ - 사용압력(상한) 9.14㎏/㎠ - 특수사항 DE측 - 품질보증서류 CERTIFICATE OF CONFORMANCE - 별칭 소화수펌프 OIL SEAL 품질등급 S등급 제작사 현대중공업(주)엔진 - 부품번호 420.1 - 모델번호 HD-ASM 502 - 도면번호 M258-DG-B01-02 | 현대중공업(주)엔진 | HD-ASM 502 | 420.1
2021 | 3 | 계획예방정비용 | 한울 | 3발전소 | 6 | 12 | 200404106 | 정비부분품(SPAR) | 국내 | S | 오-링 | 오-링,NBR,40℃,9.14㎏/㎠,DE측,CERTIFICATE OF | EA | 1 | 기계부 | 성기정 | 054-785-1640 | 품명 오-링 - 오-링재질 NBR - 사용온도(상한) 40℃ - 사용압력(상한) 9.14㎏/㎠ - 특수사항 DE측 - 품질보증서류 CERTIFICATE OF CONFORMANCE - 별칭 소화수펌프 OIL SEAL 품질등급 S등급 제작사 현대중공업(주)엔진 - 부품번호 420.1 - 모델번호 HD-ASM 502 - 도면번호 M258-DG-B01-02 | 현대중공업(주)엔진 | HD-ASM 502 | 420.1
2022 | 1 | 계획예방정비용 | 한울 | 3발전소 | 5 | 13 | 200404106 | 정비부분품(SPAR) | 국내 | S | 오-링 | 오-링,NBR,40℃,9.14㎏/㎠,DE측,CERTIFICATE OF | EA | 1 | 기계부 | 성기정 | 054-785-1640 | 품명 오-링 - 오-링재질 NBR - 사용온도(상한) 40℃ - 사용압력(상한) 9.14㎏/㎠ - 특수사항 DE측 - 품질보증서류 CERTIFICATE OF CONFORMANCE - 별칭 소화수펌프 OIL SEAL 품질등급 S등급 제작사 현대중공업(주)엔진 - 부품번호 420.1 - 모델번호 HD-ASM 502 - 도면번호 M258-DG-B01-02 | 현대중공업(주)엔진 | HD-ASM 502 | 420.1
2022 | 4 | 계획예방정비용 | 한울 | 3발전소 | 6 | 13 | 200404106 | 정비부분품(SPAR) | 국내 | S | 오-링 | 오-링,NBR,40℃,9.14㎏/㎠,DE측,CERTIFICATE OF | EA | 1 | 기계부 | 성기정 | 054-785-1640 | 품명 오-링 - 오-링재질 NBR - 사용온도(상한) 40℃ - 사용압력(상한) 9.14㎏/㎠ - 특수사항 DE측 - 품질보증서류 CERTIFICATE OF CONFORMANCE - 별칭 소화수펌프 OIL SEAL 품질등급 S등급 제작사 현대중공업(주)엔진 - 부품번호 420.1 - 모델번호 HD-ASM 502 - 도면번호 M258-DG-B01-02 | 현대중공업(주)엔진 | HD-ASM 502 | 420.1
2020 | 3 | 계획예방정비용 | 한빛 | 3발전소 | 5 | 14 | 200404133 | 정비부분품(SPAR) | 국외 | S | 퓨즈,통형 | 퓨즈,통형,10㎜,38㎜,38.1㎜,600VAC/500VDC,100㎸A, | EA | 16 | 전기부 | 문언식 | 061-357-2398 | 품명 퓨즈,통형 - 외경 10㎜ - 길이 38㎜ - 열전극부길이 38.1㎜ - 정격최대전압 600VAC/500VDC - 정격차단전류 100㎸A - 퓨즈종류 US STANDARD 원자력안전범주 NON NUCLEAR SAFETY RELATED 품질등급 S등급 제작사 FERRAZ SHAWMUT INC. - 부품번호 S079895J - 모델번호 6JX30 제출서류목록 - 제작사 매뉴얼(또는 카탈로그) | FERRAZ SHAWMUT INC. | 6JX30 | S079895J
2021 | 2 | 계획예방정비용 | 한빛 | 3발전소 | 6 | 14 | 200404133 | 정비부분품(SPAR) | 국외 | S | 퓨즈,통형 | 퓨즈,통형,10㎜,38㎜,38.1㎜,600VAC/500VDC,100㎸A, | EA | 16 | 전기부 | 문언식 | 061-357-2398 | 품명 퓨즈,통형 - 외경 10㎜ - 길이 38㎜ - 열전극부길이 38.1㎜ - 정격최대전압 600VAC/500VDC - 정격차단전류 100㎸A - 퓨즈종류 US STANDARD 원자력안전범주 NON NUCLEAR SAFETY RELATED 품질등급 S등급 제작사 FERRAZ SHAWMUT INC. - 부품번호 S079895J - 모델번호 6JX30 제출서류목록 - 제작사 매뉴얼(또는 카탈로그) | FERRAZ SHAWMUT INC. | 6JX30 | S079895J
2022 | 1 | 계획예방정비용 | 한빛 | 3발전소 | 5 | 15 | 200404133 | 정비부분품(SPAR) | 국외 | S | 퓨즈,통형 | 퓨즈,통형,10㎜,38㎜,38.1㎜,600VAC/500VDC,100㎸A, | EA | 16 | 전기부 | 문언식 | 061-357-2398 | 품명 퓨즈,통형 - 외경 10㎜ - 길이 38㎜ - 열전극부길이 38.1㎜ - 정격최대전압 600VAC/500VDC - 정격차단전류 100㎸A - 퓨즈종류 US STANDARD 원자력안전범주 NON NUCLEAR SAFETY RELATED 품질등급 S등급 제작사 FERRAZ SHAWMUT INC. - 부품번호 S079895J - 모델번호 6JX30 제출서류목록 - 제작사 매뉴얼(또는 카탈로그) | FERRAZ SHAWMUT INC. | 6JX30 | S079895J
2022 | 4 | 계획예방정비용 | 한빛 | 3발전소 | 6 | 15 | 200404133 | 정비부분품(SPAR) | 국외 | S | 퓨즈,통형 | 퓨즈,통형,10㎜,38㎜,38.1㎜,600VAC/500VDC,100㎸A, | EA | 16 | 전기부 | 문언식 | 061-357-2398 | 품명 퓨즈,통형 - 외경 10㎜ - 길이 38㎜ - 열전극부길이 38.1㎜ - 정격최대전압 600VAC/500VDC - 정격차단전류 100㎸A - 퓨즈종류 US STANDARD 원자력안전범주 NON NUCLEAR SAFETY RELATED 품질등급 S등급 제작사 FERRAZ SHAWMUT INC. - 부품번호 S079895J - 모델번호 6JX30 제출서류목록 - 제작사 매뉴얼(또는 카탈로그) | FERRAZ SHAWMUT INC. | 6JX30 | S079895J
2022 | 1 | 계획예방정비용 | 한울 | 3발전소 | 5 | 13 | 200404173 | 정비부분품(SPAR) | 국내 | S | 패킹세트 | 패킹세트,48*67*9.5MM,GRAPHITE,600#,CERTIFICA | SET | 1 | 기계부 | 노재규 | 054-785-3466 | 품명 패킹세트 - 너비 48*67*9.5MM - 패킹세트재질 GRAPHITE - 경도등급 600# - 품질보증서류 CERTIFICATE OF CONFORMANCE - 별칭 10IN PACKING 품질등급 S등급 제작사 범한금속공업(주) - 부품번호 AP98P209A-035-076-008 | 범한금속공업(주) |  | AP98P209A-035-076-008
2022 | 4 | 계획예방정비용 | 한울 | 3발전소 | 6 | 13 | 200404173 | 정비부분품(SPAR) | 국내 | S | 패킹세트 | 패킹세트,48*67*9.5MM,GRAPHITE,600#,CERTIFICA | SET | 1 | 기계부 | 김준후 | 054-785-2349 | 품명 패킹세트 - 너비 48*67*9.5MM - 패킹세트재질 GRAPHITE - 경도등급 600# - 품질보증서류 CERTIFICATE OF CONFORMANCE - 별칭 10IN PACKING 품질등급 S등급 제작사 범한금속공업(주) - 부품번호 AP98P209A-035-076-008 | 범한금속공업(주) |  | AP98P209A-035-076-008
2020 | 3 | 계획예방정비용 | 한울 | 3발전소 | 5 | 12 | 200404180 | 정비부분품(SPAR) | 국내 | A | 랜턴링 | 랜턴링,원형,ASTM A276 TYPE 304,CERTIFICATE O | EA | 2 | 기계부 | 성기정 | 054-785-1640 | 품명 랜턴링 - 타입(형식) 원형 - 재질 ASTM A276 TYPE 304 - 품질서류 1 CERTIFICATE OF CONFORMANCE - 품질서류 2 INSPECTION REPORT, MTR 품질등급 A등급 제작사 현대중공업(주)엔진 - 부품번호 458 - 모델번호 HD-ASM 502 - 도면번호 M258-DG-B01-02 | 현대중공업(주)엔진 | HD-ASM 502 | 458
2021 | 3 | 계획예방정비용 | 한울 | 3발전소 | 6 | 12 | 200404180 | 정비부분품(SPAR) | 국내 | A | 랜턴링 | 랜턴링,원형,ASTM A276 TYPE 304,CERTIFICATE O | EA | 2 | 기계부 | 성기정 | 054-785-1640 | 품명 랜턴링 - 타입(형식) 원형 - 재질 ASTM A276 TYPE 304 - 품질서류 1 CERTIFICATE OF CONFORMANCE - 품질서류 2 INSPECTION REPORT, MTR 품질등급 A등급 제작사 현대중공업(주)엔진 - 부품번호 458 - 모델번호 HD-ASM 502 - 도면번호 M258-DG-B01-02 | 현대중공업(주)엔진 | HD-ASM 502 | 458
2022 | 1 | 계획예방정비용 | 한울 | 3발전소 | 5 | 13 | 200404180 | 정비부분품(SPAR) | 국내 | A | 랜턴링 | 랜턴링,원형,ASTM A276 TYPE 304,CERTIFICATE O | EA | 2 | 기계부 | 성기정 | 054-785-1640 | 품명 랜턴링 - 타입(형식) 원형 - 재질 ASTM A276 TYPE 304 - 품질서류 1 CERTIFICATE OF CONFORMANCE - 품질서류 2 INSPECTION REPORT, MTR 품질등급 A등급 제작사 현대중공업(주)엔진 - 부품번호 458 - 모델번호 HD-ASM 502 - 도면번호 M258-DG-B01-02 | 현대중공업(주)엔진 | HD-ASM 502 | 458
2022 | 4 | 계획예방정비용 | 한울 | 3발전소 | 6 | 13 | 200404180 | 정비부분품(SPAR) | 국내 | A | 랜턴링 | 랜턴링,원형,ASTM A276 TYPE 304,CERTIFICATE O | EA | 2 | 기계부 | 성기정 | 054-785-1640 | 품명 랜턴링 - 타입(형식) 원형 - 재질 ASTM A276 TYPE 304 - 품질서류 1 CERTIFICATE OF CONFORMANCE - 품질서류 2 INSPECTION REPORT, MTR 품질등급 A등급 제작사 현대중공업(주)엔진 - 부품번호 458 - 모델번호 HD-ASM 502 - 도면번호 M258-DG-B01-02 | 현대중공업(주)엔진 | HD-ASM 502 | 458
2020 | 3 | 계획예방정비용 | 한울 | 3발전소 | 5 | 12 | 200404225 | 정비부분품(SPAR) | 국내 | S | 오-링 | 오-링,NBR,40℃,9.14㎏/㎠,NDE측,CERTIFICATE OF | EA | 1 | 기계부 | 성기정 | 054-785-1640 | 품명 오-링 - 오-링재질 NBR - 사용온도(상한) 40℃ - 사용압력(상한) 9.14㎏/㎠ - 특수사항 NDE측 - 품질보증서류 CERTIFICATE OF CONFORMANCE - 별칭 소화수펌프 OIL SEAL 품질등급 S등급 제작사 현대중공업(주)엔진 - 부품번호 420.2 - 모델번호 HD-ASM 502 - 도면번호 M258-DG-B01-02 | 현대중공업(주)엔진 | HD-ASM 502 | 420.2
2021 | 3 | 계획예방정비용 | 한울 | 3발전소 | 6 | 12 | 200404225 | 정비부분품(SPAR) | 국내 | S | 오-링 | 오-링,NBR,40℃,9.14㎏/㎠,NDE측,CERTIFICATE OF | EA | 1 | 기계부 | 성기정 | 054-785-1640 | 품명 오-링 - 오-링재질 NBR - 사용온도(상한) 40℃ - 사용압력(상한) 9.14㎏/㎠ - 특수사항 NDE측 - 품질보증서류 CERTIFICATE OF CONFORMANCE - 별칭 소화수펌프 OIL SEAL 품질등급 S등급 제작사 현대중공업(주)엔진 - 부품번호 420.2 - 모델번호 HD-ASM 502 - 도면번호 M258-DG-B01-02 | 현대중공업(주)엔진 | HD-ASM 502 | 420.2
2022 | 1 | 계획예방정비용 | 한울 | 3발전소 | 5 | 13 | 200404225 | 정비부분품(SPAR) | 국내 | S | 오-링 | 오-링,NBR,40℃,9.14㎏/㎠,NDE측,CERTIFICATE OF | EA | 1 | 기계부 | 성기정 | 054-785-1640 | 품명 오-링 - 오-링재질 NBR - 사용온도(상한) 40℃ - 사용압력(상한) 9.14㎏/㎠ - 특수사항 NDE측 - 품질보증서류 CERTIFICATE OF CONFORMANCE - 별칭 소화수펌프 OIL SEAL 품질등급 S등급 제작사 현대중공업(주)엔진 - 부품번호 420.2 - 모델번호 HD-ASM 502 - 도면번호 M258-DG-B01-02 | 현대중공업(주)엔진 | HD-ASM 502 | 420.2
2022 | 4 | 계획예방정비용 | 한울 | 3발전소 | 6 | 13 | 200404225 | 정비부분품(SPAR) | 국내 | S | 오-링 | 오-링,NBR,40℃,9.14㎏/㎠,NDE측,CERTIFICATE OF | EA | 1 | 기계부 | 성기정 | 054-785-1640 | 품명 오-링 - 오-링재질 NBR - 사용온도(상한) 40℃ - 사용압력(상한) 9.14㎏/㎠ - 특수사항 NDE측 - 품질보증서류 CERTIFICATE OF CONFORMANCE - 별칭 소화수펌프 OIL SEAL 품질등급 S등급 제작사 현대중공업(주)엔진 - 부품번호 420.2 - 모델번호 HD-ASM 502 - 도면번호 M258-DG-B01-02 | 현대중공업(주)엔진 | HD-ASM 502 | 420.2
2020 | 3 | 계획예방정비용 | 한울 | 3발전소 | 5 | 12 | 200404250 | 정비부분품(SPAR) | 국내 | A | 샤프트 | 샤프트,직선형,직선형,639㎜,34㎜,A322 TP4140 OR JIS | EA | 1 | 기계부 | 성기정 | 054-785-1640 | 품명 샤프트 - 샤프트타입 직선형 - 샤프트용도 직선형 - 길이 639㎜ - 직경 34㎜ - 샤프트재질 A322 TP4140 OR JIS G4105SCM440 - 별칭 SHAFT 원자력안전범주 NON NUCLEAR SAFETY RELATED 품질등급 A등급 제작사 현대중공업터보기계주식회사 - 제작사 유형(MFR CATEGORY) ORIGINAL EQUIP. MANUFACTURER - 원기술규격서(OTS) HANUL 1&2, 9-634-M258 - 부품번호 210 - 모델번호 HD-ASM 502 - 도면번호 2439 M258-DG-B01-02 제출서류목록 - 첨부기술규격서 적용 - 품질증빙/제출서류목록(QVDL) - 품질보증확인서(C of C) - 재료시험보고서(MTR OR MILL SHEET) | 현대중공업터보기계주식회사 | HD-ASM 502 | 210
2021 | 3 | 계획예방정비용 | 한울 | 3발전소 | 6 | 12 | 200404250 | 정비부분품(SPAR) | 국내 | A | 샤프트 | 샤프트,직선형,직선형,639㎜,34㎜,A322 TP4140 OR JIS | EA | 1 | 기계부 | 성기정 | 054-785-1640 | 품명 샤프트 - 샤프트타입 직선형 - 샤프트용도 직선형 - 길이 639㎜ - 직경 34㎜ - 샤프트재질 A322 TP4140 OR JIS G4105SCM440 - 별칭 SHAFT 원자력안전범주 NON NUCLEAR SAFETY RELATED 품질등급 A등급 제작사 현대중공업터보기계주식회사 - 제작사 유형(MFR CATEGORY) ORIGINAL EQUIP. MANUFACTURER - 원기술규격서(OTS) HANUL 1&2, 9-634-M258 - 부품번호 210 - 모델번호 HD-ASM 502 - 도면번호 2439 M258-DG-B01-02 제출서류목록 - 첨부기술규격서 적용 - 품질증빙/제출서류목록(QVDL) - 품질보증확인서(C of C) - 재료시험보고서(MTR OR MILL SHEET) | 현대중공업터보기계주식회사 | HD-ASM 502 | 210
2022 | 1 | 계획예방정비용 | 한울 | 3발전소 | 5 | 13 | 200404250 | 정비부분품(SPAR) | 국내 | A | 샤프트 | 샤프트,직선형,직선형,639㎜,34㎜,A322 TP4140 OR JIS | EA | 1 | 기계부 | 성기정 | 054-785-1640 | 품명 샤프트 - 샤프트타입 직선형 - 샤프트용도 직선형 - 길이 639㎜ - 직경 34㎜ - 샤프트재질 A322 TP4140 OR JIS G4105SCM440 - 별칭 SHAFT 원자력안전범주 NON NUCLEAR SAFETY RELATED 품질등급 A등급 제작사 현대중공업터보기계주식회사 - 제작사 유형(MFR CATEGORY) ORIGINAL EQUIP. MANUFACTURER - 원기술규격서(OTS) HANUL 1&2, 9-634-M258 - 부품번호 210 - 모델번호 HD-ASM 502 - 도면번호 2439 M258-DG-B01-02 제출서류목록 - 첨부기술규격서 적용 - 품질증빙/제출서류목록(QVDL) - 품질보증확인서(C of C) - 재료시험보고서(MTR OR MILL SHEET) | 현대중공업터보기계주식회사 | HD-ASM 502 | 210
2022 | 4 | 계획예방정비용 | 한울 | 3발전소 | 6 | 13 | 200404250 | 정비부분품(SPAR) | 국내 | A | 샤프트 | 샤프트,직선형,직선형,639㎜,34㎜,A322 TP4140 OR JIS | EA | 1 | 기계부 | 성기정 | 054-785-1640 | 품명 샤프트 - 샤프트타입 직선형 - 샤프트용도 직선형 - 길이 639㎜ - 직경 34㎜ - 샤프트재질 A322 TP4140 OR JIS G4105SCM440 - 별칭 SHAFT 원자력안전범주 NON NUCLEAR SAFETY RELATED 품질등급 A등급 제작사 현대중공업터보기계주식회사 - 제작사 유형(MFR CATEGORY) ORIGINAL EQUIP. MANUFACTURER - 원기술규격서(OTS) HANUL 1&2, 9-634-M258 - 부품번호 210 - 모델번호 HD-ASM 502 - 도면번호 2439 M258-DG-B01-02 제출서류목록 - 첨부기술규격서 적용 - 품질증빙/제출서류목록(QVDL) - 품질보증확인서(C of C) - 재료시험보고서(MTR OR MILL SHEET) | 현대중공업터보기계주식회사 | HD-ASM 502 | 210
2020 | 3 | 계획예방정비용 | 한울 | 3발전소 | 5 | 12 | 200404251 | 정비부분품(SPAR) | 국내 | A | 임펠러 | 임펠러,CENTRIFUGAL,펌프용,원심식,B148 C958 OR JIS | EA | 1 | 기계부 | 성기정 | 054-785-1640 | 품명 임펠러 - 임펠러타입 CENTRIFUGAL - 임펠러용도 펌프용,원심식 - 임펠러재질 B148 C958 OR JIS H5114 ALBC 3 - 직경 164㎜ - 길이 39㎜ - 샤프트직경 34㎜ 원자력안전범주 NON NUCLEAR SAFETY RELATED 품질등급 A등급 제작사 현대중공업터보기계주식회사 - 제작사 유형(MFR CATEGORY) ORIGINAL EQUIP. MANUFACTURER - 원기술규격서(OTS) HANUL 1&2, 9-634-M258 - 부품번호 230 - 모델번호 HD-ASM 502 - 도면번호 2439 M258-DG-B01-02 제출서류목록 - 첨부기술규격서 적용 - 품질증빙/제출서류목록(QVDL) - 품질보증확인서(C of C) - 재료시험보고서(MTR OR MILL SHEET) | 현대중공업터보기계주식회사 | HD-ASM 502 | 230
2021 | 3 | 계획예방정비용 | 한울 | 3발전소 | 6 | 12 | 200404251 | 정비부분품(SPAR) | 국내 | A | 임펠러 | 임펠러,CENTRIFUGAL,펌프용,원심식,B148 C958 OR JIS | EA | 1 | 기계부 | 성기정 | 054-785-1640 | 품명 임펠러 - 임펠러타입 CENTRIFUGAL - 임펠러용도 펌프용,원심식 - 임펠러재질 B148 C958 OR JIS H5114 ALBC 3 - 직경 164㎜ - 길이 39㎜ - 샤프트직경 34㎜ 원자력안전범주 NON NUCLEAR SAFETY RELATED 품질등급 A등급 제작사 현대중공업터보기계주식회사 - 제작사 유형(MFR CATEGORY) ORIGINAL EQUIP. MANUFACTURER - 원기술규격서(OTS) HANUL 1&2, 9-634-M258 - 부품번호 230 - 모델번호 HD-ASM 502 - 도면번호 2439 M258-DG-B01-02 제출서류목록 - 첨부기술규격서 적용 - 품질증빙/제출서류목록(QVDL) - 품질보증확인서(C of C) - 재료시험보고서(MTR OR MILL SHEET) | 현대중공업터보기계주식회사 | HD-ASM 502 | 230
2022 | 1 | 계획예방정비용 | 한울 | 3발전소 | 5 | 13 | 200404251 | 정비부분품(SPAR) | 국내 | A | 임펠러 | 임펠러,CENTRIFUGAL,펌프용,원심식,B148 C958 OR JIS | EA | 1 | 기계부 | 성기정 | 054-785-1640 | 품명 임펠러 - 임펠러타입 CENTRIFUGAL - 임펠러용도 펌프용,원심식 - 임펠러재질 B148 C958 OR JIS H5114 ALBC 3 - 직경 164㎜ - 길이 39㎜ - 샤프트직경 34㎜ 원자력안전범주 NON NUCLEAR SAFETY RELATED 품질등급 A등급 제작사 현대중공업터보기계주식회사 - 제작사 유형(MFR CATEGORY) ORIGINAL EQUIP. MANUFACTURER - 원기술규격서(OTS) HANUL 1&2, 9-634-M258 - 부품번호 230 - 모델번호 HD-ASM 502 - 도면번호 2439 M258-DG-B01-02 제출서류목록 - 첨부기술규격서 적용 - 품질증빙/제출서류목록(QVDL) - 품질보증확인서(C of C) - 재료시험보고서(MTR OR MILL SHEET) | 현대중공업터보기계주식회사 | HD-ASM 502 | 230
2022 | 4 | 계획예방정비용 | 한울 | 3발전소 | 6 | 13 | 200404251 | 정비부분품(SPAR) | 국내 | A | 임펠러 | 임펠러,CENTRIFUGAL,펌프용,원심식,B148 C958 OR JIS | EA | 1 | 기계부 | 성기정 | 054-785-1640 | 품명 임펠러 - 임펠러타입 CENTRIFUGAL - 임펠러용도 펌프용,원심식 - 임펠러재질 B148 C958 OR JIS H5114 ALBC 3 - 직경 164㎜ - 길이 39㎜ - 샤프트직경 34㎜ 원자력안전범주 NON NUCLEAR SAFETY RELATED 품질등급 A등급 제작사 현대중공업터보기계주식회사 - 제작사 유형(MFR CATEGORY) ORIGINAL EQUIP. MANUFACTURER - 원기술규격서(OTS) HANUL 1&2, 9-634-M258 - 부품번호 230 - 모델번호 HD-ASM 502 - 도면번호 2439 M258-DG-B01-02 제출서류목록 - 첨부기술규격서 적용 - 품질증빙/제출서류목록(QVDL) - 품질보증확인서(C of C) - 재료시험보고서(MTR OR MILL SHEET) | 현대중공업터보기계주식회사 | HD-ASM 502 | 230
2020 | 3 | 계획예방정비용 | 한울 | 3발전소 | 5 | 12 | 200404252 | 정비부분품(SPAR) | 국내 | A | 볼베어링 | 볼베어링,BDB,깊은홈 환상형,7305 BDB,GREASE,OIL,356 | EA | 1 | 기계부 | 성기정 | 054-785-1640 | 품명 볼베어링 - 베어링타입 BDB - 베어링형태 깊은홈 환상형 - 국제베어링교환번호 7305 BDB - 윤활재 GREASE,OIL - 회전속도 3560RPM - 특수사항 NDE측 - 품질보증서류 CERTIFICATE OF CONFORMANCE 품질등급 A등급 제작사 현대중공업(주)엔진 - 도면번호 M258-DG-B01-02 - 모델번호 HD-ASM 502 - 부품번호 320 | 현대중공업(주)엔진 | HD-ASM 502 | 320
2021 | 3 | 계획예방정비용 | 한울 | 3발전소 | 6 | 12 | 200404252 | 정비부분품(SPAR) | 국내 | A | 볼베어링 | 볼베어링,BDB,깊은홈 환상형,7305 BDB,GREASE,OIL,356 | EA | 1 | 기계부 | 성기정 | 054-785-1640 | 품명 볼베어링 - 베어링타입 BDB - 베어링형태 깊은홈 환상형 - 국제베어링교환번호 7305 BDB - 윤활재 GREASE,OIL - 회전속도 3560RPM - 특수사항 NDE측 - 품질보증서류 CERTIFICATE OF CONFORMANCE 품질등급 A등급 제작사 현대중공업(주)엔진 - 도면번호 M258-DG-B01-02 - 모델번호 HD-ASM 502 - 부품번호 320 | 현대중공업(주)엔진 | HD-ASM 502 | 320
2022 | 1 | 계획예방정비용 | 한울 | 3발전소 | 5 | 13 | 200404252 | 정비부분품(SPAR) | 국내 | A | 볼베어링 | 볼베어링,BDB,깊은홈 환상형,7305 BDB,GREASE,OIL,356 | EA | 1 | 기계부 | 성기정 | 054-785-1640 | 품명 볼베어링 - 베어링타입 BDB - 베어링형태 깊은홈 환상형 - 국제베어링교환번호 7305 BDB - 윤활재 GREASE,OIL - 회전속도 3560RPM - 특수사항 NDE측 - 품질보증서류 CERTIFICATE OF CONFORMANCE 품질등급 A등급 제작사 현대중공업(주)엔진 - 도면번호 M258-DG-B01-02 - 모델번호 HD-ASM 502 - 부품번호 320 | 현대중공업(주)엔진 | HD-ASM 502 | 320
2022 | 4 | 계획예방정비용 | 한울 | 3발전소 | 6 | 13 | 200404252 | 정비부분품(SPAR) | 국내 | A | 볼베어링 | 볼베어링,BDB,깊은홈 환상형,7305 BDB,GREASE,OIL,356 | EA | 1 | 기계부 | 성기정 | 054-785-1640 | 품명 볼베어링 - 베어링타입 BDB - 베어링형태 깊은홈 환상형 - 국제베어링교환번호 7305 BDB - 윤활재 GREASE,OIL - 회전속도 3560RPM - 특수사항 NDE측 - 품질보증서류 CERTIFICATE OF CONFORMANCE 품질등급 A등급 제작사 현대중공업(주)엔진 - 도면번호 M258-DG-B01-02 - 모델번호 HD-ASM 502 - 부품번호 320 | 현대중공업(주)엔진 | HD-ASM 502 | 320
2020 | 3 | 계획예방정비용 | 한울 | 3발전소 | 5 | 12 | 200404253 | 정비부분품(SPAR) | 국내 | A | 볼베어링 | 볼베어링,깊은홈 환상형,6305,GREASE,OIL,3560RPM,DE측 | EA | 1 | 기계부 | 성기정 | 054-785-1640 | 품명 볼베어링 - 베어링형태 깊은홈 환상형 - 국제베어링교환번호 6305 - 윤활재 GREASE,OIL - 회전속도 3560RPM - 특수사항 DE측 - 품질보증서류 CERTIFICATE OF CONFORMANCE 품질등급 A등급 제작사 현대중공업(주)엔진 - 도면번호 M258-DG-B01-02 - 모델번호 HD-ASM 502 - 부품번호 321 | 현대중공업(주)엔진 | HD-ASM 502 | 321
2021 | 3 | 계획예방정비용 | 한울 | 3발전소 | 6 | 12 | 200404253 | 정비부분품(SPAR) | 국내 | A | 볼베어링 | 볼베어링,깊은홈 환상형,6305,GREASE,OIL,3560RPM,DE측 | EA | 1 | 기계부 | 성기정 | 054-785-1640 | 품명 볼베어링 - 베어링형태 깊은홈 환상형 - 국제베어링교환번호 6305 - 윤활재 GREASE,OIL - 회전속도 3560RPM - 특수사항 DE측 - 품질보증서류 CERTIFICATE OF CONFORMANCE 품질등급 A등급 제작사 현대중공업(주)엔진 - 도면번호 M258-DG-B01-02 - 모델번호 HD-ASM 502 - 부품번호 321 | 현대중공업(주)엔진 | HD-ASM 502 | 321
2022 | 1 | 계획예방정비용 | 한울 | 3발전소 | 5 | 13 | 200404253 | 정비부분품(SPAR) | 국내 | A | 볼베어링 | 볼베어링,깊은홈 환상형,6305,GREASE,OIL,3560RPM,DE측 | EA | 1 | 기계부 | 성기정 | 054-785-1640 | 품명 볼베어링 - 베어링형태 깊은홈 환상형 - 국제베어링교환번호 6305 - 윤활재 GREASE,OIL - 회전속도 3560RPM - 특수사항 DE측 - 품질보증서류 CERTIFICATE OF CONFORMANCE 품질등급 A등급 제작사 현대중공업(주)엔진 - 도면번호 M258-DG-B01-02 - 모델번호 HD-ASM 502 - 부품번호 321 | 현대중공업(주)엔진 | HD-ASM 502 | 321
2022 | 4 | 계획예방정비용 | 한울 | 3발전소 | 6 | 13 | 200404253 | 정비부분품(SPAR) | 국내 | A | 볼베어링 | 볼베어링,깊은홈 환상형,6305,GREASE,OIL,3560RPM,DE측 | EA | 1 | 기계부 | 성기정 | 054-785-1640 | 품명 볼베어링 - 베어링형태 깊은홈 환상형 - 국제베어링교환번호 6305 - 윤활재 GREASE,OIL - 회전속도 3560RPM - 특수사항 DE측 - 품질보증서류 CERTIFICATE OF CONFORMANCE 품질등급 A등급 제작사 현대중공업(주)엔진 - 도면번호 M258-DG-B01-02 - 모델번호 HD-ASM 502 - 부품번호 321 | 현대중공업(주)엔진 | HD-ASM 502 | 321
2020 | 3 | 계획예방정비용 | 한울 | 3발전소 | 5 | 12 | 200404254 | 정비부분품(SPAR) | 국내 | A | 웨어링 | 웨어링,ASTM A276 TYPE 304,132㎜,소화수펌프 CHANN | EA | 1 | 기계부 | 성기정 | 054-785-1640 | 품명 웨어링 - 링(WEARING)재질 ASTM A276 TYPE 304 - 외경 132㎜ - 별칭 소화수펌프 CHANNEL RING 원자력안전범주 NON NUCLEAR SAFETY RELATED 품질등급 A등급 제작사 현대중공업터보기계주식회사 - 부품번호 502.2 - 모델번호 HD-ASM 502 - 도면번호 2439 M258-DG-B01-02 - 제작사 유형(MFR CATEGORY) ORIGINAL EQUIP. MANUFACTURER 제출서류목록 - 첨부기술규격서 적용 - 품질증빙/제출서류목록(QVDL) - 품질보증확인서(C of C) - 재료시험보고서(MTR OR MILL SHEET) | 현대중공업터보기계주식회사 | HD-ASM 502 | 502.2
2021 | 3 | 계획예방정비용 | 한울 | 3발전소 | 6 | 12 | 200404254 | 정비부분품(SPAR) | 국내 | A | 웨어링 | 웨어링,ASTM A276 TYPE 304,132㎜,소화수펌프 CHANN | EA | 1 | 기계부 | 성기정 | 054-785-1640 | 품명 웨어링 - 링(WEARING)재질 ASTM A276 TYPE 304 - 외경 132㎜ - 별칭 소화수펌프 CHANNEL RING 원자력안전범주 NON NUCLEAR SAFETY RELATED 품질등급 A등급 제작사 현대중공업터보기계주식회사 - 부품번호 502.2 - 모델번호 HD-ASM 502 - 도면번호 2439 M258-DG-B01-02 - 제작사 유형(MFR CATEGORY) ORIGINAL EQUIP. MANUFACTURER 제출서류목록 - 첨부기술규격서 적용 - 품질증빙/제출서류목록(QVDL) - 품질보증확인서(C of C) - 재료시험보고서(MTR OR MILL SHEET) | 현대중공업터보기계주식회사 | HD-ASM 502 | 502.2
2022 | 1 | 계획예방정비용 | 한울 | 3발전소 | 5 | 13 | 200404254 | 정비부분품(SPAR) | 국내 | A | 웨어링 | 웨어링,ASTM A276 TYPE 304,132㎜,소화수펌프 CHANN | EA | 1 | 기계부 | 성기정 | 054-785-1640 | 품명 웨어링 - 링(WEARING)재질 ASTM A276 TYPE 304 - 외경 132㎜ - 별칭 소화수펌프 CHANNEL RING 원자력안전범주 NON NUCLEAR SAFETY RELATED 품질등급 A등급 제작사 현대중공업터보기계주식회사 - 부품번호 502.2 - 모델번호 HD-ASM 502 - 도면번호 2439 M258-DG-B01-02 - 제작사 유형(MFR CATEGORY) ORIGINAL EQUIP. MANUFACTURER 제출서류목록 - 첨부기술규격서 적용 - 품질증빙/제출서류목록(QVDL) - 품질보증확인서(C of C) - 재료시험보고서(MTR OR MILL SHEET) | 현대중공업터보기계주식회사 | HD-ASM 502 | 502.2
2022 | 4 | 계획예방정비용 | 한울 | 3발전소 | 6 | 13 | 200404254 | 정비부분품(SPAR) | 국내 | A | 웨어링 | 웨어링,ASTM A276 TYPE 304,132㎜,소화수펌프 CHANN | EA | 1 | 기계부 | 성기정 | 054-785-1640 | 품명 웨어링 - 링(WEARING)재질 ASTM A276 TYPE 304 - 외경 132㎜ - 별칭 소화수펌프 CHANNEL RING 원자력안전범주 NON NUCLEAR SAFETY RELATED 품질등급 A등급 제작사 현대중공업터보기계주식회사 - 부품번호 502.2 - 모델번호 HD-ASM 502 - 도면번호 2439 M258-DG-B01-02 - 제작사 유형(MFR CATEGORY) ORIGINAL EQUIP. MANUFACTURER 제출서류목록 - 첨부기술규격서 적용 - 품질증빙/제출서류목록(QVDL) - 품질보증확인서(C of C) - 재료시험보고서(MTR OR MILL SHEET) | 현대중공업터보기계주식회사 | HD-ASM 502 | 502.2
2020 | 3 | 계획예방정비용 | 한울 | 3발전소 | 5 | 12 | 200404255 | 정비부분품(SPAR) | 국내 | A | 슬리브,샤프트용 | 슬리브,샤프트용,샤프트용,펌프용,45㎜,140㎜,ASTM A276 TYP | EA | 2 | 기계부 | 성기정 | 054-785-1640 | 품명 슬리브,샤프트용 - 슬리브용도 샤프트용,펌프용 - 외경 45㎜ - 길이 140㎜ - 슬리브재질 ASTM A276 TYPE 304 - 별칭 SHAFT SLEEVE 원자력안전범주 NON NUCLEAR SAFETY RELATED 품질등급 A등급 제작사 현대중공업터보기계주식회사 - 부품번호 523 - 모델번호 HD-ASM 502 - 도면번호 2439 M258-DG-B01-02 - 제작사 유형(MFR CATEGORY) ORIGINAL EQUIP. MANUFACTURER 제출서류목록 - 첨부기술규격서 적용 - 품질증빙/제출서류목록(QVDL) - 품질보증확인서(C of C) - 재료시험보고서(MTR OR MILL SHEET) - 외관 및 치수검사 성적서 - 검교정성적서(Calibration Records) | 현대중공업터보기계주식회사 | HD-ASM 502 | 523
2021 | 3 | 계획예방정비용 | 한울 | 3발전소 | 6 | 12 | 200404255 | 정비부분품(SPAR) | 국내 | A | 슬리브,샤프트용 | 슬리브,샤프트용,샤프트용,펌프용,45㎜,140㎜,ASTM A276 TYP | EA | 2 | 기계부 | 성기정 | 054-785-1640 | 품명 슬리브,샤프트용 - 슬리브용도 샤프트용,펌프용 - 외경 45㎜ - 길이 140㎜ - 슬리브재질 ASTM A276 TYPE 304 - 별칭 SHAFT SLEEVE 원자력안전범주 NON NUCLEAR SAFETY RELATED 품질등급 A등급 제작사 현대중공업터보기계주식회사 - 부품번호 523 - 모델번호 HD-ASM 502 - 도면번호 2439 M258-DG-B01-02 - 제작사 유형(MFR CATEGORY) ORIGINAL EQUIP. MANUFACTURER 제출서류목록 - 첨부기술규격서 적용 - 품질증빙/제출서류목록(QVDL) - 품질보증확인서(C of C) - 재료시험보고서(MTR OR MILL SHEET) - 외관 및 치수검사 성적서 - 검교정성적서(Calibration Records) | 현대중공업터보기계주식회사 | HD-ASM 502 | 523
2022 | 1 | 계획예방정비용 | 한울 | 3발전소 | 5 | 13 | 200404255 | 정비부분품(SPAR) | 국내 | A | 슬리브,샤프트용 | 슬리브,샤프트용,샤프트용,펌프용,45㎜,140㎜,ASTM A276 TYP | EA | 2 | 기계부 | 성기정 | 054-785-1640 | 품명 슬리브,샤프트용 - 슬리브용도 샤프트용,펌프용 - 외경 45㎜ - 길이 140㎜ - 슬리브재질 ASTM A276 TYPE 304 - 별칭 SHAFT SLEEVE 원자력안전범주 NON NUCLEAR SAFETY RELATED 품질등급 A등급 제작사 현대중공업터보기계주식회사 - 부품번호 523 - 모델번호 HD-ASM 502 - 도면번호 2439 M258-DG-B01-02 - 제작사 유형(MFR CATEGORY) ORIGINAL EQUIP. MANUFACTURER 제출서류목록 - 첨부기술규격서 적용 - 품질증빙/제출서류목록(QVDL) - 품질보증확인서(C of C) - 재료시험보고서(MTR OR MILL SHEET) - 외관 및 치수검사 성적서 - 검교정성적서(Calibration Records) | 현대중공업터보기계주식회사 | HD-ASM 502 | 523
2022 | 4 | 계획예방정비용 | 한울 | 3발전소 | 6 | 13 | 200404255 | 정비부분품(SPAR) | 국내 | A | 슬리브,샤프트용 | 슬리브,샤프트용,샤프트용,펌프용,45㎜,140㎜,ASTM A276 TYP | EA | 2 | 기계부 | 성기정 | 054-785-1640 | 품명 슬리브,샤프트용 - 슬리브용도 샤프트용,펌프용 - 외경 45㎜ - 길이 140㎜ - 슬리브재질 ASTM A276 TYPE 304 - 별칭 SHAFT SLEEVE 원자력안전범주 NON NUCLEAR SAFETY RELATED 품질등급 A등급 제작사 현대중공업터보기계주식회사 - 부품번호 523 - 모델번호 HD-ASM 502 - 도면번호 2439 M258-DG-B01-02 - 제작사 유형(MFR CATEGORY) ORIGINAL EQUIP. MANUFACTURER 제출서류목록 - 첨부기술규격서 적용 - 품질증빙/제출서류목록(QVDL) - 품질보증확인서(C of C) - 재료시험보고서(MTR OR MILL SHEET) - 외관 및 치수검사 성적서 - 검교정성적서(Calibration Records) | 현대중공업터보기계주식회사 | HD-ASM 502 | 523
2020 | 3 | 계획예방정비용 | 한울 | 3발전소 | 5 | 12 | 200404263 | 정비부분품(SPAR) | 국내 | S | 신축이음관 | 신축이음관,SINGLE,REINFORCED RUBBER,배관용,36ID* | SET | 1 | 기계부 | 노재규 | 054-785-3466 | 품명 신축이음관 - 신축이음관타입 SINGLE - 신축이음관재질 REINFORCED RUBBER - 신축이음관용도 배관용 - 사이즈 36ID*10IN LG - 나사시리즈 F.F - 부속품목 RETAINER RING,BOLT&NUT - 적용품질기준 ASME B31.1 - 품질보증서류 CERTIFICATE OF CONFORMANCE - 시험성적서류 수압시험보고서 품질등급 S등급
2021 | 3 | 계획예방정비용 | 한울 | 3발전소 | 6 | 12 | 200404263 | 정비부분품(SPAR) | 국내 | S | 신축이음관 | 신축이음관,SINGLE,REINFORCED RUBBER,배관용,36ID* | SET | 1 | 기계부 | 김준후 | 054-785-2349 | 품명 신축이음관 - 신축이음관타입 SINGLE - 신축이음관재질 REINFORCED RUBBER - 신축이음관용도 배관용 - 사이즈 36ID*10IN LG - 나사시리즈 F.F - 부속품목 RETAINER RING,BOLT&NUT - 적용품질기준 ASME B31.1 - 품질보증서류 CERTIFICATE OF CONFORMANCE - 시험성적서류 수압시험보고서 품질등급 S등급
2021 | 3 | 계획예방정비용 | 한울 | 3발전소 | 6 | 12 | 200404263 | 정비부분품(SPAR) | 국내 | S | 신축이음관 | 신축이음관,SINGLE,REINFORCED RUBBER,배관용,36ID* | SET | 3 | 기계부 | 김준후 | 054-785-2349 | 품명 신축이음관 - 신축이음관타입 SINGLE - 신축이음관재질 REINFORCED RUBBER - 신축이음관용도 배관용 - 사이즈 36ID*10IN LG - 나사시리즈 F.F - 부속품목 RETAINER RING,BOLT&NUT - 적용품질기준 ASME B31.1 - 품질보증서류 CERTIFICATE OF CONFORMANCE - 시험성적서류 수압시험보고서 품질등급 S등급
2022 | 4 | 계획예방정비용 | 한울 | 3발전소 | 6 | 13 | 200404263 | 정비부분품(SPAR) | 국내 | S | 신축이음관 | 신축이음관,SINGLE,REINFORCED RUBBER,배관용,36ID* | SET | 3 | 기계부 | 김준후 | 054-785-2349 | 품명 신축이음관 - 신축이음관타입 SINGLE - 신축이음관재질 REINFORCED RUBBER - 신축이음관용도 배관용 - 사이즈 36ID*10IN LG - 나사시리즈 F.F - 부속품목 RETAINER RING,BOLT&NUT - 적용품질기준 ASME B31.1 - 품질보증서류 CERTIFICATE OF CONFORMANCE - 시험성적서류 수압시험보고서 품질등급 S등급
2020 | 3 | 계획예방정비용 | 한울 | 3발전소 | 5 | 12 | 200404265 | 정비부분품(SPAR) | 국내 | S | 개스킷 | 개스킷,CIRCULAR,4.5㎜,914.4㎜,1168㎜,1085.8㎜,N | EA | 2 | 기계부 | 노재규 | 054-785-3466 | 품명 개스킷 - 가스켓몸체형태 CIRCULAR - 두께 4.5㎜ - 내경 914.4㎜ - 외경 1168㎜ - 피치원지름(PCD) 1085.8㎜ - 가스켓재질 NON-ASBESTOS - 사용온도(상한) 155℉ - 사용압력(상한) 150PSIG - 볼트홀(HOLE)수 32EA - 볼트홀(HOLE)직경 41㎜ - 적용기술기준 MSS SP-44 #150 FF - 품질보증서류 CERTIFICATE OF CONFORMANCE - 별칭 가스켓 36IN - 타입 표식(TYPE DESIGNATION) FF 품질등급 S등급
2021 | 3 | 계획예방정비용 | 한울 | 3발전소 | 6 | 12 | 200404265 | 정비부분품(SPAR) | 국내 | S | 개스킷 | 개스킷,CIRCULAR,4.5㎜,914.4㎜,1168㎜,1085.8㎜,N | EA | 2 | 기계부 | 김준후 | 054-785-2349 | 품명 개스킷 - 가스켓몸체형태 CIRCULAR - 두께 4.5㎜ - 내경 914.4㎜ - 외경 1168㎜ - 피치원지름(PCD) 1085.8㎜ - 가스켓재질 NON-ASBESTOS - 사용온도(상한) 155℉ - 사용압력(상한) 150PSIG - 볼트홀(HOLE)수 32EA - 볼트홀(HOLE)직경 41㎜ - 적용기술기준 MSS SP-44 #150 FF - 품질보증서류 CERTIFICATE OF CONFORMANCE - 별칭 가스켓 36IN - 타입 표식(TYPE DESIGNATION) FF 품질등급 S등급
2020 | 3 | 계획예방정비용 | 한울 | 3발전소 | 5 | 12 | 200404271 | 정비부분품(SPAR) | 국내 | A | 웨어링 | 웨어링,ASTM A276 TYPE304,소화수펌프 CASING RING, | EA | 2 | 기계부 | 성기정 | 054-785-1640 | 품명 웨어링 - 링(WEARING)재질 ASTM A276 TYPE304 - 별칭 소화수펌프 CASING RING 원자력안전범주 NON NUCLEAR SAFETY RELATED 품질등급 A등급 제작사 현대중공업터보기계주식회사 - 부품번호 502.1 - 모델번호 HD-ASM 502 - 도면번호 2439 M258-DG-B01-02 - 제작사 유형(MFR CATEGORY) ORIGINAL EQUIP. MANUFACTURER 제출서류목록 - 첨부기술규격서 적용 - 품질증빙/제출서류목록(QVDL) - 품질보증확인서(C of C) - 재료시험보고서(MTR OR MILL SHEET) - 비파괴검사보고서(NDE Records) - 외관 및 치수검사 성적서 - 검교정성적서(Calibration Records) | 현대중공업터보기계주식회사 | HD-ASM 502 | 502.1
2021 | 3 | 계획예방정비용 | 한울 | 3발전소 | 6 | 12 | 200404271 | 정비부분품(SPAR) | 국내 | A | 웨어링 | 웨어링,ASTM A276 TYPE304,소화수펌프 CASING RING, | EA | 2 | 기계부 | 성기정 | 054-785-1640 | 품명 웨어링 - 링(WEARING)재질 ASTM A276 TYPE304 - 별칭 소화수펌프 CASING RING 원자력안전범주 NON NUCLEAR SAFETY RELATED 품질등급 A등급 제작사 현대중공업터보기계주식회사 - 부품번호 502.1 - 모델번호 HD-ASM 502 - 도면번호 2439 M258-DG-B01-02 - 제작사 유형(MFR CATEGORY) ORIGINAL EQUIP. MANUFACTURER 제출서류목록 - 첨부기술규격서 적용 - 품질증빙/제출서류목록(QVDL) - 품질보증확인서(C of C) - 재료시험보고서(MTR OR MILL SHEET) - 비파괴검사보고서(NDE Records) - 외관 및 치수검사 성적서 - 검교정성적서(Calibration Records) | 현대중공업터보기계주식회사 | HD-ASM 502 | 502.1
2022 | 1 | 계획예방정비용 | 한울 | 3발전소 | 5 | 13 | 200404271 | 정비부분품(SPAR) | 국내 | A | 웨어링 | 웨어링,ASTM A276 TYPE304,소화수펌프 CASING RING, | EA | 2 | 기계부 | 성기정 | 054-785-1640 | 품명 웨어링 - 링(WEARING)재질 ASTM A276 TYPE304 - 별칭 소화수펌프 CASING RING 원자력안전범주 NON NUCLEAR SAFETY RELATED 품질등급 A등급 제작사 현대중공업터보기계주식회사 - 부품번호 502.1 - 모델번호 HD-ASM 502 - 도면번호 2439 M258-DG-B01-02 - 제작사 유형(MFR CATEGORY) ORIGINAL EQUIP. MANUFACTURER 제출서류목록 - 첨부기술규격서 적용 - 품질증빙/제출서류목록(QVDL) - 품질보증확인서(C of C) - 재료시험보고서(MTR OR MILL SHEET) - 비파괴검사보고서(NDE Records) - 외관 및 치수검사 성적서 - 검교정성적서(Calibration Records) | 현대중공업터보기계주식회사 | HD-ASM 502 | 502.1
2022 | 4 | 계획예방정비용 | 한울 | 3발전소 | 6 | 13 | 200404271 | 정비부분품(SPAR) | 국내 | A | 웨어링 | 웨어링,ASTM A276 TYPE304,소화수펌프 CASING RING, | EA | 2 | 기계부 | 성기정 | 054-785-1640 | 품명 웨어링 - 링(WEARING)재질 ASTM A276 TYPE304 - 별칭 소화수펌프 CASING RING 원자력안전범주 NON NUCLEAR SAFETY RELATED 품질등급 A등급 제작사 현대중공업터보기계주식회사 - 부품번호 502.1 - 모델번호 HD-ASM 502 - 도면번호 2439 M258-DG-B01-02 - 제작사 유형(MFR CATEGORY) ORIGINAL EQUIP. MANUFACTURER 제출서류목록 - 첨부기술규격서 적용 - 품질증빙/제출서류목록(QVDL) - 품질보증확인서(C of C) - 재료시험보고서(MTR OR MILL SHEET) - 비파괴검사보고서(NDE Records) - 외관 및 치수검사 성적서 - 검교정성적서(Calibration Records) | 현대중공업터보기계주식회사 | HD-ASM 502 | 502.1
2020 | 3 | 계획예방정비용 | 한울 | 3발전소 | 5 | 12 | 200404274 | 정비부분품(SPAR) | 국내 | A | 부싱, 기계요소 | 부싱, 기계요소,슬리브용,23㎜,ASTM A276 TYPE 304,BUS | EA | 2 | 기계부 | 성기정 | 054-785-1640 | 품명 부싱, 기계요소 - 부싱용도 슬리브용 - 외경 23㎜ - 부싱재질 ASTM A276 TYPE 304 - 별칭 BUSH 원자력안전범주 NON NUCLEAR SAFETY RELATED 품질등급 A등급 제작사 현대중공업터보기계주식회사 - 제작사 유형(MFR CATEGORY) ORIGINAL EQUIP. MANUFACTURER - 부품번호 540 - 모델번호 HD-ASM 502 - 도면번호 2439 M258-DG-B01-02 제출서류목록 - 첨부기술규격서 적용 - 품질증빙/제출서류목록(QVDL) - 품질보증확인서(C of C) | 현대중공업터보기계주식회사 | HD-ASM 502 | 540
2021 | 3 | 계획예방정비용 | 한울 | 3발전소 | 6 | 12 | 200404274 | 정비부분품(SPAR) | 국내 | A | 부싱, 기계요소 | 부싱, 기계요소,슬리브용,23㎜,ASTM A276 TYPE 304,BUS | EA | 2 | 기계부 | 성기정 | 054-785-1640 | 품명 부싱, 기계요소 - 부싱용도 슬리브용 - 외경 23㎜ - 부싱재질 ASTM A276 TYPE 304 - 별칭 BUSH 원자력안전범주 NON NUCLEAR SAFETY RELATED 품질등급 A등급 제작사 현대중공업터보기계주식회사 - 제작사 유형(MFR CATEGORY) ORIGINAL EQUIP. MANUFACTURER - 부품번호 540 - 모델번호 HD-ASM 502 - 도면번호 2439 M258-DG-B01-02 제출서류목록 - 첨부기술규격서 적용 - 품질증빙/제출서류목록(QVDL) - 품질보증확인서(C of C) | 현대중공업터보기계주식회사 | HD-ASM 502 | 540
2022 | 1 | 계획예방정비용 | 한울 | 3발전소 | 5 | 13 | 200404274 | 정비부분품(SPAR) | 국내 | A | 부싱, 기계요소 | 부싱, 기계요소,슬리브용,23㎜,ASTM A276 TYPE 304,BUS | EA | 2 | 기계부 | 성기정 | 054-785-1640 | 품명 부싱, 기계요소 - 부싱용도 슬리브용 - 외경 23㎜ - 부싱재질 ASTM A276 TYPE 304 - 별칭 BUSH 원자력안전범주 NON NUCLEAR SAFETY RELATED 품질등급 A등급 제작사 현대중공업터보기계주식회사 - 제작사 유형(MFR CATEGORY) ORIGINAL EQUIP. MANUFACTURER - 부품번호 540 - 모델번호 HD-ASM 502 - 도면번호 2439 M258-DG-B01-02 제출서류목록 - 첨부기술규격서 적용 - 품질증빙/제출서류목록(QVDL) - 품질보증확인서(C of C) | 현대중공업터보기계주식회사 | HD-ASM 502 | 540
2022 | 4 | 계획예방정비용 | 한울 | 3발전소 | 6 | 13 | 200404274 | 정비부분품(SPAR) | 국내 | A | 부싱, 기계요소 | 부싱, 기계요소,슬리브용,23㎜,ASTM A276 TYPE 304,BUS | EA | 2 | 기계부 | 성기정 | 054-785-1640 | 품명 부싱, 기계요소 - 부싱용도 슬리브용 - 외경 23㎜ - 부싱재질 ASTM A276 TYPE 304 - 별칭 BUSH 원자력안전범주 NON NUCLEAR SAFETY RELATED 품질등급 A등급 제작사 현대중공업터보기계주식회사 - 제작사 유형(MFR CATEGORY) ORIGINAL EQUIP. MANUFACTURER - 부품번호 540 - 모델번호 HD-ASM 502 - 도면번호 2439 M258-DG-B01-02 제출서류목록 - 첨부기술규격서 적용 - 품질증빙/제출서류목록(QVDL) - 품질보증확인서(C of C) | 현대중공업터보기계주식회사 | HD-ASM 502 | 540
2020 | 3 | 계획예방정비용 | 한울 | 3발전소 | 5 | 12 | 200404275 | 정비부분품(SPAR) | 국내 | A | 핀(PIN),기계요소 | 핀(PIN),기계요소,원통형,홈식(GROOVED),ASTM A276 TY | EA | 2 | 기계부 | 성기정 | 054-785-1640 | 품명 핀(PIN),기계요소 - 핀(PIN)타입 원통형 - 핀(PIN)몸체형태 홈식(GROOVED) - 핀(PIN)재질 ASTM A276 TYPE 304 - 별칭 CYLINEDERICAL PIN 원자력안전범주 NON NUCLEAR SAFETY RELATED 품질등급 A등급 제작사 현대중공업터보기계주식회사 - 제작사 유형(MFR CATEGORY) ORIGINAL EQUIP. MANUFACTURER - 도면번호 2439 M258-DG-B01-02 - 모델번호 HD-ASM 502 - 부품번호 561.1 제출서류목록 - 첨부기술규격서 적용 - 품질증빙/제출서류목록(QVDL) - 품질보증확인서(C of C) | 현대중공업터보기계주식회사 | HD-ASM 502 | 561.1
2021 | 3 | 계획예방정비용 | 한울 | 3발전소 | 6 | 12 | 200404275 | 정비부분품(SPAR) | 국내 | A | 핀(PIN),기계요소 | 핀(PIN),기계요소,원통형,홈식(GROOVED),ASTM A276 TY | EA | 2 | 기계부 | 성기정 | 054-785-1640 | 품명 핀(PIN),기계요소 - 핀(PIN)타입 원통형 - 핀(PIN)몸체형태 홈식(GROOVED) - 핀(PIN)재질 ASTM A276 TYPE 304 - 별칭 CYLINEDERICAL PIN 원자력안전범주 NON NUCLEAR SAFETY RELATED 품질등급 A등급 제작사 현대중공업터보기계주식회사 - 제작사 유형(MFR CATEGORY) ORIGINAL EQUIP. MANUFACTURER - 도면번호 2439 M258-DG-B01-02 - 모델번호 HD-ASM 502 - 부품번호 561.1 제출서류목록 - 첨부기술규격서 적용 - 품질증빙/제출서류목록(QVDL) - 품질보증확인서(C of C) | 현대중공업터보기계주식회사 | HD-ASM 502 | 561.1
2022 | 1 | 계획예방정비용 | 한울 | 3발전소 | 5 | 13 | 200404275 | 정비부분품(SPAR) | 국내 | A | 핀(PIN),기계요소 | 핀(PIN),기계요소,원통형,홈식(GROOVED),ASTM A276 TY | EA | 2 | 기계부 | 성기정 | 054-785-1640 | 품명 핀(PIN),기계요소 - 핀(PIN)타입 원통형 - 핀(PIN)몸체형태 홈식(GROOVED) - 핀(PIN)재질 ASTM A276 TYPE 304 - 별칭 CYLINEDERICAL PIN 원자력안전범주 NON NUCLEAR SAFETY RELATED 품질등급 A등급 제작사 현대중공업터보기계주식회사 - 제작사 유형(MFR CATEGORY) ORIGINAL EQUIP. MANUFACTURER - 도면번호 2439 M258-DG-B01-02 - 모델번호 HD-ASM 502 - 부품번호 561.1 제출서류목록 - 첨부기술규격서 적용 - 품질증빙/제출서류목록(QVDL) - 품질보증확인서(C of C) | 현대중공업터보기계주식회사 | HD-ASM 502 | 561.1
2022 | 4 | 계획예방정비용 | 한울 | 3발전소 | 6 | 13 | 200404275 | 정비부분품(SPAR) | 국내 | A | 핀(PIN),기계요소 | 핀(PIN),기계요소,원통형,홈식(GROOVED),ASTM A276 TY | EA | 2 | 기계부 | 성기정 | 054-785-1640 | 품명 핀(PIN),기계요소 - 핀(PIN)타입 원통형 - 핀(PIN)몸체형태 홈식(GROOVED) - 핀(PIN)재질 ASTM A276 TYPE 304 - 별칭 CYLINEDERICAL PIN 원자력안전범주 NON NUCLEAR SAFETY RELATED 품질등급 A등급 제작사 현대중공업터보기계주식회사 - 제작사 유형(MFR CATEGORY) ORIGINAL EQUIP. MANUFACTURER - 도면번호 2439 M258-DG-B01-02 - 모델번호 HD-ASM 502 - 부품번호 561.1 제출서류목록 - 첨부기술규격서 적용 - 품질증빙/제출서류목록(QVDL) - 품질보증확인서(C of C) | 현대중공업터보기계주식회사 | HD-ASM 502 | 561.1
2020 | 3 | 계획예방정비용 | 한울 | 3발전소 | 5 | 12 | 200404276 | 정비부분품(SPAR) | 국내 | A | 핀(PIN),기계요소 | 핀(PIN),기계요소,원통형,홈식(GROOVED),ASTM A276 TY | EA | 2 | 기계부 | 성기정 | 054-785-1640 | 품명 핀(PIN),기계요소 - 핀(PIN)타입 원통형 - 핀(PIN)몸체형태 홈식(GROOVED) - 핀(PIN)재질 ASTM A276 TYPE 304 - 별칭 CYLINEDERICAL PIN 원자력안전범주 NON NUCLEAR SAFETY RELATED 품질등급 A등급 제작사 현대중공업터보기계주식회사 - 제작사 유형(MFR CATEGORY) ORIGINAL EQUIP. MANUFACTURER - 도면번호 2439 M258-DG-B01-02 - 모델번호 HD-ASM 502 - 부품번호 561.2 제출서류목록 - 첨부기술규격서 적용 - 품질증빙/제출서류목록(QVDL) - 품질보증확인서(C of C) | 현대중공업터보기계주식회사 | HD-ASM 502 | 561.2
2021 | 3 | 계획예방정비용 | 한울 | 3발전소 | 6 | 12 | 200404276 | 정비부분품(SPAR) | 국내 | A | 핀(PIN),기계요소 | 핀(PIN),기계요소,원통형,홈식(GROOVED),ASTM A276 TY | EA | 2 | 기계부 | 성기정 | 054-785-1640 | 품명 핀(PIN),기계요소 - 핀(PIN)타입 원통형 - 핀(PIN)몸체형태 홈식(GROOVED) - 핀(PIN)재질 ASTM A276 TYPE 304 - 별칭 CYLINEDERICAL PIN 원자력안전범주 NON NUCLEAR SAFETY RELATED 품질등급 A등급 제작사 현대중공업터보기계주식회사 - 제작사 유형(MFR CATEGORY) ORIGINAL EQUIP. MANUFACTURER - 도면번호 2439 M258-DG-B01-02 - 모델번호 HD-ASM 502 - 부품번호 561.2 제출서류목록 - 첨부기술규격서 적용 - 품질증빙/제출서류목록(QVDL) - 품질보증확인서(C of C) | 현대중공업터보기계주식회사 | HD-ASM 502 | 561.2
2022 | 1 | 계획예방정비용 | 한울 | 3발전소 | 5 | 13 | 200404276 | 정비부분품(SPAR) | 국내 | A | 핀(PIN),기계요소 | 핀(PIN),기계요소,원통형,홈식(GROOVED),ASTM A276 TY | EA | 2 | 기계부 | 성기정 | 054-785-1640 | 품명 핀(PIN),기계요소 - 핀(PIN)타입 원통형 - 핀(PIN)몸체형태 홈식(GROOVED) - 핀(PIN)재질 ASTM A276 TYPE 304 - 별칭 CYLINEDERICAL PIN 원자력안전범주 NON NUCLEAR SAFETY RELATED 품질등급 A등급 제작사 현대중공업터보기계주식회사 - 제작사 유형(MFR CATEGORY) ORIGINAL EQUIP. MANUFACTURER - 도면번호 2439 M258-DG-B01-02 - 모델번호 HD-ASM 502 - 부품번호 561.2 제출서류목록 - 첨부기술규격서 적용 - 품질증빙/제출서류목록(QVDL) - 품질보증확인서(C of C) | 현대중공업터보기계주식회사 | HD-ASM 502 | 561.2
2022 | 4 | 계획예방정비용 | 한울 | 3발전소 | 6 | 13 | 200404276 | 정비부분품(SPAR) | 국내 | A | 핀(PIN),기계요소 | 핀(PIN),기계요소,원통형,홈식(GROOVED),ASTM A276 TY | EA | 2 | 기계부 | 성기정 | 054-785-1640 | 품명 핀(PIN),기계요소 - 핀(PIN)타입 원통형 - 핀(PIN)몸체형태 홈식(GROOVED) - 핀(PIN)재질 ASTM A276 TYPE 304 - 별칭 CYLINEDERICAL PIN 원자력안전범주 NON NUCLEAR SAFETY RELATED 품질등급 A등급 제작사 현대중공업터보기계주식회사 - 제작사 유형(MFR CATEGORY) ORIGINAL EQUIP. MANUFACTURER - 도면번호 2439 M258-DG-B01-02 - 모델번호 HD-ASM 502 - 부품번호 561.2 제출서류목록 - 첨부기술규격서 적용 - 품질증빙/제출서류목록(QVDL) - 품질보증확인서(C of C) | 현대중공업터보기계주식회사 | HD-ASM 502 | 561.2
2020 | 3 | 계획예방정비용 | 한울 | 3발전소 | 5 | 12 | 200404277 | 정비부분품(SPAR) | 국내 | A | 핀(PIN),기계요소 | 핀(PIN),기계요소,원통형,홈식(GROOVED),ASTM A276 TY | EA | 1 | 기계부 | 성기정 | 054-785-1640 | 품명 핀(PIN),기계요소 - 핀(PIN)타입 원통형 - 핀(PIN)몸체형태 홈식(GROOVED) - 핀(PIN)재질 ASTM A276 TYPE 304 - 별칭 CYLINEDERICAL PIN 원자력안전범주 NON NUCLEAR SAFETY RELATED 품질등급 A등급 제작사 현대중공업터보기계주식회사 - 제작사 유형(MFR CATEGORY) ORIGINAL EQUIP. MANUFACTURER - 도면번호 2439 M258-DG-B01-02 - 모델번호 HD-ASM 502 - 부품번호 561.3 제출서류목록 - 첨부기술규격서 적용 - 품질증빙/제출서류목록(QVDL) - 품질보증확인서(C of C) | 현대중공업터보기계주식회사 | HD-ASM 502 | 561.3
2021 | 3 | 계획예방정비용 | 한울 | 3발전소 | 6 | 12 | 200404277 | 정비부분품(SPAR) | 국내 | A | 핀(PIN),기계요소 | 핀(PIN),기계요소,원통형,홈식(GROOVED),ASTM A276 TY | EA | 1 | 기계부 | 성기정 | 054-785-1640 | 품명 핀(PIN),기계요소 - 핀(PIN)타입 원통형 - 핀(PIN)몸체형태 홈식(GROOVED) - 핀(PIN)재질 ASTM A276 TYPE 304 - 별칭 CYLINEDERICAL PIN 원자력안전범주 NON NUCLEAR SAFETY RELATED 품질등급 A등급 제작사 현대중공업터보기계주식회사 - 제작사 유형(MFR CATEGORY) ORIGINAL EQUIP. MANUFACTURER - 도면번호 2439 M258-DG-B01-02 - 모델번호 HD-ASM 502 - 부품번호 561.3 제출서류목록 - 첨부기술규격서 적용 - 품질증빙/제출서류목록(QVDL) - 품질보증확인서(C of C) | 현대중공업터보기계주식회사 | HD-ASM 502 | 561.3
2022 | 1 | 계획예방정비용 | 한울 | 3발전소 | 5 | 13 | 200404277 | 정비부분품(SPAR) | 국내 | A | 핀(PIN),기계요소 | 핀(PIN),기계요소,원통형,홈식(GROOVED),ASTM A276 TY | EA | 1 | 기계부 | 성기정 | 054-785-1640 | 품명 핀(PIN),기계요소 - 핀(PIN)타입 원통형 - 핀(PIN)몸체형태 홈식(GROOVED) - 핀(PIN)재질 ASTM A276 TYPE 304 - 별칭 CYLINEDERICAL PIN 원자력안전범주 NON NUCLEAR SAFETY RELATED 품질등급 A등급 제작사 현대중공업터보기계주식회사 - 제작사 유형(MFR CATEGORY) ORIGINAL EQUIP. MANUFACTURER - 도면번호 2439 M258-DG-B01-02 - 모델번호 HD-ASM 502 - 부품번호 561.3 제출서류목록 - 첨부기술규격서 적용 - 품질증빙/제출서류목록(QVDL) - 품질보증확인서(C of C) | 현대중공업터보기계주식회사 | HD-ASM 502 | 561.3
2022 | 4 | 계획예방정비용 | 한울 | 3발전소 | 6 | 13 | 200404277 | 정비부분품(SPAR) | 국내 | A | 핀(PIN),기계요소 | 핀(PIN),기계요소,원통형,홈식(GROOVED),ASTM A276 TY | EA | 1 | 기계부 | 성기정 | 054-785-1640 | 품명 핀(PIN),기계요소 - 핀(PIN)타입 원통형 - 핀(PIN)몸체형태 홈식(GROOVED) - 핀(PIN)재질 ASTM A276 TYPE 304 - 별칭 CYLINEDERICAL PIN 원자력안전범주 NON NUCLEAR SAFETY RELATED 품질등급 A등급 제작사 현대중공업터보기계주식회사 - 제작사 유형(MFR CATEGORY) ORIGINAL EQUIP. MANUFACTURER - 도면번호 2439 M258-DG-B01-02 - 모델번호 HD-ASM 502 - 부품번호 561.3 제출서류목록 - 첨부기술규격서 적용 - 품질증빙/제출서류목록(QVDL) - 품질보증확인서(C of C) | 현대중공업터보기계주식회사 | HD-ASM 502 | 561.3
2020 | 3 | 계획예방정비용 | 한울 | 3발전소 | 5 | 12 | 200404278 | 정비부분품(SPAR) | 국내 | A | 너트 | 너트,슬리브용,ASTM A276 TYPE 304,SLEEVE NUT,OR | EA | 2 | 기계부 | 성기정 | 054-785-1640 | 품명 너트 - 너트용도 슬리브용 - 너트재질 ASTM A276 TYPE 304 - 별칭 SLEEVE NUT 원자력안전범주 NON NUCLEAR SAFETY RELATED 품질등급 A등급 제작사 현대중공업터보기계주식회사 - 제작사 유형(MFR CATEGORY) ORIGINAL EQUIP. MANUFACTURER - 모델번호 HD-ASM 502 - 도면번호 M258-DG-B01-02 - 부품번호 921 제출서류목록 - 첨부기술규격서 적용 - 품질증빙/제출서류목록(QVDL) - 품질보증확인서(C of C) - 재료시험보고서(MTR OR MILL SHEET) | 현대중공업터보기계주식회사 | HD-ASM 502 | 921
2021 | 3 | 계획예방정비용 | 한울 | 3발전소 | 6 | 12 | 200404278 | 정비부분품(SPAR) | 국내 | A | 너트 | 너트,슬리브용,ASTM A276 TYPE 304,SLEEVE NUT,OR | EA | 2 | 기계부 | 성기정 | 054-785-1640 | 품명 너트 - 너트용도 슬리브용 - 너트재질 ASTM A276 TYPE 304 - 별칭 SLEEVE NUT 원자력안전범주 NON NUCLEAR SAFETY RELATED 품질등급 A등급 제작사 현대중공업터보기계주식회사 - 제작사 유형(MFR CATEGORY) ORIGINAL EQUIP. MANUFACTURER - 모델번호 HD-ASM 502 - 도면번호 M258-DG-B01-02 - 부품번호 921 제출서류목록 - 첨부기술규격서 적용 - 품질증빙/제출서류목록(QVDL) - 품질보증확인서(C of C) - 재료시험보고서(MTR OR MILL SHEET) | 현대중공업터보기계주식회사 | HD-ASM 502 | 921
2022 | 1 | 계획예방정비용 | 한울 | 3발전소 | 5 | 13 | 200404278 | 정비부분품(SPAR) | 국내 | A | 너트 | 너트,슬리브용,ASTM A276 TYPE 304,SLEEVE NUT,OR | EA | 2 | 기계부 | 성기정 | 054-785-1640 | 품명 너트 - 너트용도 슬리브용 - 너트재질 ASTM A276 TYPE 304 - 별칭 SLEEVE NUT 원자력안전범주 NON NUCLEAR SAFETY RELATED 품질등급 A등급 제작사 현대중공업터보기계주식회사 - 제작사 유형(MFR CATEGORY) ORIGINAL EQUIP. MANUFACTURER - 모델번호 HD-ASM 502 - 도면번호 M258-DG-B01-02 - 부품번호 921 제출서류목록 - 첨부기술규격서 적용 - 품질증빙/제출서류목록(QVDL) - 품질보증확인서(C of C) - 재료시험보고서(MTR OR MILL SHEET) | 현대중공업터보기계주식회사 | HD-ASM 502 | 921
2022 | 4 | 계획예방정비용 | 한울 | 3발전소 | 6 | 13 | 200404278 | 정비부분품(SPAR) | 국내 | A | 너트 | 너트,슬리브용,ASTM A276 TYPE 304,SLEEVE NUT,OR | EA | 2 | 기계부 | 성기정 | 054-785-1640 | 품명 너트 - 너트용도 슬리브용 - 너트재질 ASTM A276 TYPE 304 - 별칭 SLEEVE NUT 원자력안전범주 NON NUCLEAR SAFETY RELATED 품질등급 A등급 제작사 현대중공업터보기계주식회사 - 제작사 유형(MFR CATEGORY) ORIGINAL EQUIP. MANUFACTURER - 모델번호 HD-ASM 502 - 도면번호 M258-DG-B01-02 - 부품번호 921 제출서류목록 - 첨부기술규격서 적용 - 품질증빙/제출서류목록(QVDL) - 품질보증확인서(C of C) - 재료시험보고서(MTR OR MILL SHEET) | 현대중공업터보기계주식회사 | HD-ASM 502 | 921
2020 | 3 | 계획예방정비용 | 한울 | 3발전소 | 5 | 12 | 200404279 | 정비부분품(SPAR) | 국내 | A | 너트 | 너트,평면형 캡,A576 GR.1045 OR JIS G4051 S45C, | EA | 1 | 기계부 | 성기정 | 054-785-1640 | 품명 너트 - 너트용도 평면형 캡 - 너트재질 A576 GR.1045 OR JIS G4051 S45C - 별칭 BEARING NUT 원자력안전범주 NON NUCLEAR SAFETY RELATED 품질등급 A등급 제작사 현대중공업터보기계주식회사 - 원기술규격서(OTS) HANUL 1&2, 9-634-M258 - 부품번호 923 - 모델번호 HD-ASM 502 - 도면번호 M258-DG-B01-02 - 제작사 유형(MFR CATEGORY) ORIGINAL EQUIP. MANUFACTURER 제출서류목록 - 첨부기술규격서 적용 - 품질증빙/제출서류목록(QVDL) - 품질보증확인서(C of C) - 재료시험보고서(MTR OR MILL SHEET) | 현대중공업터보기계주식회사 | HD-ASM 502 | 923
2021 | 3 | 계획예방정비용 | 한울 | 3발전소 | 6 | 12 | 200404279 | 정비부분품(SPAR) | 국내 | A | 너트 | 너트,평면형 캡,A576 GR.1045 OR JIS G4051 S45C, | EA | 1 | 기계부 | 성기정 | 054-785-1640 | 품명 너트 - 너트용도 평면형 캡 - 너트재질 A576 GR.1045 OR JIS G4051 S45C - 별칭 BEARING NUT 원자력안전범주 NON NUCLEAR SAFETY RELATED 품질등급 A등급 제작사 현대중공업터보기계주식회사 - 원기술규격서(OTS) HANUL 1&2, 9-634-M258 - 부품번호 923 - 모델번호 HD-ASM 502 - 도면번호 M258-DG-B01-02 - 제작사 유형(MFR CATEGORY) ORIGINAL EQUIP. MANUFACTURER 제출서류목록 - 첨부기술규격서 적용 - 품질증빙/제출서류목록(QVDL) - 품질보증확인서(C of C) - 재료시험보고서(MTR OR MILL SHEET) | 현대중공업터보기계주식회사 | HD-ASM 502 | 923
2022 | 1 | 계획예방정비용 | 한울 | 3발전소 | 5 | 13 | 200404279 | 정비부분품(SPAR) | 국내 | A | 너트 | 너트,평면형 캡,A576 GR.1045 OR JIS G4051 S45C, | EA | 1 | 기계부 | 성기정 | 054-785-1640 | 품명 너트 - 너트용도 평면형 캡 - 너트재질 A576 GR.1045 OR JIS G4051 S45C - 별칭 BEARING NUT 원자력안전범주 NON NUCLEAR SAFETY RELATED 품질등급 A등급 제작사 현대중공업터보기계주식회사 - 원기술규격서(OTS) HANUL 1&2, 9-634-M258 - 부품번호 923 - 모델번호 HD-ASM 502 - 도면번호 M258-DG-B01-02 - 제작사 유형(MFR CATEGORY) ORIGINAL EQUIP. MANUFACTURER 제출서류목록 - 첨부기술규격서 적용 - 품질증빙/제출서류목록(QVDL) - 품질보증확인서(C of C) - 재료시험보고서(MTR OR MILL SHEET) | 현대중공업터보기계주식회사 | HD-ASM 502 | 923
2022 | 4 | 계획예방정비용 | 한울 | 3발전소 | 6 | 13 | 200404279 | 정비부분품(SPAR) | 국내 | A | 너트 | 너트,평면형 캡,A576 GR.1045 OR JIS G4051 S45C, | EA | 1 | 기계부 | 성기정 | 054-785-1640 | 품명 너트 - 너트용도 평면형 캡 - 너트재질 A576 GR.1045 OR JIS G4051 S45C - 별칭 BEARING NUT 원자력안전범주 NON NUCLEAR SAFETY RELATED 품질등급 A등급 제작사 현대중공업터보기계주식회사 - 원기술규격서(OTS) HANUL 1&2, 9-634-M258 - 부품번호 923 - 모델번호 HD-ASM 502 - 도면번호 M258-DG-B01-02 - 제작사 유형(MFR CATEGORY) ORIGINAL EQUIP. MANUFACTURER 제출서류목록 - 첨부기술규격서 적용 - 품질증빙/제출서류목록(QVDL) - 품질보증확인서(C of C) - 재료시험보고서(MTR OR MILL SHEET) | 현대중공업터보기계주식회사 | HD-ASM 502 | 923
2020 | 3 | 계획예방정비용 | 한울 | 3발전소 | 5 | 12 | 200404280 | 정비부분품(SPAR) | 국내 | A | 키(KEY),기계요소 | 키(KEY),기계요소,A576 GR.1045 OR JIS G4051 S4 | EA | 1 | 기계부 | 성기정 | 054-785-1640 | 품명 키(KEY),기계요소 - 키(KEY)재질 A576 GR.1045 OR JIS G4051 S45C - 별칭 COUPLING KEY 원자력안전범주 NON NUCLEAR SAFETY RELATED 품질등급 A등급 제작사 현대중공업터보기계주식회사 - 제작사 유형(MFR CATEGORY) ORIGINAL EQUIP. MANUFACTURER - 원기술규격서(OTS) HANUL 1&2, 9-634-M258 - 부품번호 940.1 - 모델번호 HD-ASM 502 - 도면번호 M258-DG-B01-02 제출서류목록 - 첨부기술규격서 적용 - 품질증빙/제출서류목록(QVDL) - 품질보증확인서(C of C) - 재료시험보고서(MTR OR MILL SHEET) | 현대중공업터보기계주식회사 | HD-ASM 502 | 940.1
2021 | 3 | 계획예방정비용 | 한울 | 3발전소 | 6 | 12 | 200404280 | 정비부분품(SPAR) | 국내 | A | 키(KEY),기계요소 | 키(KEY),기계요소,A576 GR.1045 OR JIS G4051 S4 | EA | 1 | 기계부 | 성기정 | 054-785-1640 | 품명 키(KEY),기계요소 - 키(KEY)재질 A576 GR.1045 OR JIS G4051 S45C - 별칭 COUPLING KEY 원자력안전범주 NON NUCLEAR SAFETY RELATED 품질등급 A등급 제작사 현대중공업터보기계주식회사 - 제작사 유형(MFR CATEGORY) ORIGINAL EQUIP. MANUFACTURER - 원기술규격서(OTS) HANUL 1&2, 9-634-M258 - 부품번호 940.1 - 모델번호 HD-ASM 502 - 도면번호 M258-DG-B01-02 제출서류목록 - 첨부기술규격서 적용 - 품질증빙/제출서류목록(QVDL) - 품질보증확인서(C of C) - 재료시험보고서(MTR OR MILL SHEET) | 현대중공업터보기계주식회사 | HD-ASM 502 | 940.1
2022 | 1 | 계획예방정비용 | 한울 | 3발전소 | 5 | 13 | 200404280 | 정비부분품(SPAR) | 국내 | A | 키(KEY),기계요소 | 키(KEY),기계요소,A576 GR.1045 OR JIS G4051 S4 | EA | 1 | 기계부 | 성기정 | 054-785-1640 | 품명 키(KEY),기계요소 - 키(KEY)재질 A576 GR.1045 OR JIS G4051 S45C - 별칭 COUPLING KEY 원자력안전범주 NON NUCLEAR SAFETY RELATED 품질등급 A등급 제작사 현대중공업터보기계주식회사 - 제작사 유형(MFR CATEGORY) ORIGINAL EQUIP. MANUFACTURER - 원기술규격서(OTS) HANUL 1&2, 9-634-M258 - 부품번호 940.1 - 모델번호 HD-ASM 502 - 도면번호 M258-DG-B01-02 제출서류목록 - 첨부기술규격서 적용 - 품질증빙/제출서류목록(QVDL) - 품질보증확인서(C of C) - 재료시험보고서(MTR OR MILL SHEET) | 현대중공업터보기계주식회사 | HD-ASM 502 | 940.1
2022 | 4 | 계획예방정비용 | 한울 | 3발전소 | 6 | 13 | 200404280 | 정비부분품(SPAR) | 국내 | A | 키(KEY),기계요소 | 키(KEY),기계요소,A576 GR.1045 OR JIS G4051 S4 | EA | 1 | 기계부 | 성기정 | 054-785-1640 | 품명 키(KEY),기계요소 - 키(KEY)재질 A576 GR.1045 OR JIS G4051 S45C - 별칭 COUPLING KEY 원자력안전범주 NON NUCLEAR SAFETY RELATED 품질등급 A등급 제작사 현대중공업터보기계주식회사 - 제작사 유형(MFR CATEGORY) ORIGINAL EQUIP. MANUFACTURER - 원기술규격서(OTS) HANUL 1&2, 9-634-M258 - 부품번호 940.1 - 모델번호 HD-ASM 502 - 도면번호 M258-DG-B01-02 제출서류목록 - 첨부기술규격서 적용 - 품질증빙/제출서류목록(QVDL) - 품질보증확인서(C of C) - 재료시험보고서(MTR OR MILL SHEET) | 현대중공업터보기계주식회사 | HD-ASM 502 | 940.1
2020 | 3 | 계획예방정비용 | 한울 | 3발전소 | 5 | 12 | 200404281 | 정비부분품(SPAR) | 국내 | A | 키(KEY),기계요소 | 키(KEY),기계요소,A322 TP4140 OR JIS G4105SCM4 | EA | 1 | 기계부 | 성기정 | 054-785-1640 | 품명 키(KEY),기계요소 - 키(KEY)재질 A322 TP4140 OR JIS G4105SCM440 - 별칭 IMPELLER KEY 원자력안전범주 NON NUCLEAR SAFETY RELATED 품질등급 A등급 제작사 현대중공업터보기계주식회사 - 제작사 유형(MFR CATEGORY) ORIGINAL EQUIP. MANUFACTURER - 원기술규격서(OTS) HANUL 1&2, 9-634-M258 - 부품번호 940.2 - 모델번호 HD-ASM 502 - 도면번호 2439 M258-DG-B01-02 제출서류목록 - 첨부기술규격서 적용 - 품질증빙/제출서류목록(QVDL) - 품질보증확인서(C of C) - 재료시험보고서(MTR OR MILL SHEET) | 현대중공업터보기계주식회사 | HD-ASM 502 | 940.2
2021 | 3 | 계획예방정비용 | 한울 | 3발전소 | 6 | 12 | 200404281 | 정비부분품(SPAR) | 국내 | A | 키(KEY),기계요소 | 키(KEY),기계요소,A322 TP4140 OR JIS G4105SCM4 | EA | 1 | 기계부 | 성기정 | 054-785-1640 | 품명 키(KEY),기계요소 - 키(KEY)재질 A322 TP4140 OR JIS G4105SCM440 - 별칭 IMPELLER KEY 원자력안전범주 NON NUCLEAR SAFETY RELATED 품질등급 A등급 제작사 현대중공업터보기계주식회사 - 제작사 유형(MFR CATEGORY) ORIGINAL EQUIP. MANUFACTURER - 원기술규격서(OTS) HANUL 1&2, 9-634-M258 - 부품번호 940.2 - 모델번호 HD-ASM 502 - 도면번호 2439 M258-DG-B01-02 제출서류목록 - 첨부기술규격서 적용 - 품질증빙/제출서류목록(QVDL) - 품질보증확인서(C of C) - 재료시험보고서(MTR OR MILL SHEET) | 현대중공업터보기계주식회사 | HD-ASM 502 | 940.2
2022 | 1 | 계획예방정비용 | 한울 | 3발전소 | 5 | 13 | 200404281 | 정비부분품(SPAR) | 국내 | A | 키(KEY),기계요소 | 키(KEY),기계요소,A322 TP4140 OR JIS G4105SCM4 | EA | 1 | 기계부 | 성기정 | 054-785-1640 | 품명 키(KEY),기계요소 - 키(KEY)재질 A322 TP4140 OR JIS G4105SCM440 - 별칭 IMPELLER KEY 원자력안전범주 NON NUCLEAR SAFETY RELATED 품질등급 A등급 제작사 현대중공업터보기계주식회사 - 제작사 유형(MFR CATEGORY) ORIGINAL EQUIP. MANUFACTURER - 원기술규격서(OTS) HANUL 1&2, 9-634-M258 - 부품번호 940.2 - 모델번호 HD-ASM 502 - 도면번호 2439 M258-DG-B01-02 제출서류목록 - 첨부기술규격서 적용 - 품질증빙/제출서류목록(QVDL) - 품질보증확인서(C of C) - 재료시험보고서(MTR OR MILL SHEET) | 현대중공업터보기계주식회사 | HD-ASM 502 | 940.2
2022 | 4 | 계획예방정비용 | 한울 | 3발전소 | 6 | 13 | 200404281 | 정비부분품(SPAR) | 국내 | A | 키(KEY),기계요소 | 키(KEY),기계요소,A322 TP4140 OR JIS G4105SCM4 | EA | 1 | 기계부 | 성기정 | 054-785-1640 | 품명 키(KEY),기계요소 - 키(KEY)재질 A322 TP4140 OR JIS G4105SCM440 - 별칭 IMPELLER KEY 원자력안전범주 NON NUCLEAR SAFETY RELATED 품질등급 A등급 제작사 현대중공업터보기계주식회사 - 제작사 유형(MFR CATEGORY) ORIGINAL EQUIP. MANUFACTURER - 원기술규격서(OTS) HANUL 1&2, 9-634-M258 - 부품번호 940.2 - 모델번호 HD-ASM 502 - 도면번호 2439 M258-DG-B01-02 제출서류목록 - 첨부기술규격서 적용 - 품질증빙/제출서류목록(QVDL) - 품질보증확인서(C of C) - 재료시험보고서(MTR OR MILL SHEET) | 현대중공업터보기계주식회사 | HD-ASM 502 | 940.2
2022 | 1 | 계획예방정비용 | 한울 | 3발전소 | 5 | 13 | 200404309 | 정비부분품(SPAR) | 국내 | S | 패킹세트 | 패킹세트,24*37*6.4MM,GRAPHITE,600#,CERTIFICA | SET | 1 | 기계부 | 노재규 | 054-785-3466 | 품명 패킹세트 - 너비 24*37*6.4MM - 패킹세트재질 GRAPHITE - 경도등급 600# - 품질보증서류 CERTIFICATE OF CONFORMANCE - 별칭 2-1/2IN PACKING 품질등급 S등급 제작사 범한금속공업(주) - 부품번호 AP98P209A-060-116-017 | 범한금속공업(주) |  | AP98P209A-060-116-017
2022 | 4 | 계획예방정비용 | 한울 | 3발전소 | 6 | 13 | 200404309 | 정비부분품(SPAR) | 국내 | S | 패킹세트 | 패킹세트,24*37*6.4MM,GRAPHITE,600#,CERTIFICA | SET | 1 | 기계부 | 김준후 | 054-785-2349 | 품명 패킹세트 - 너비 24*37*6.4MM - 패킹세트재질 GRAPHITE - 경도등급 600# - 품질보증서류 CERTIFICATE OF CONFORMANCE - 별칭 2-1/2IN PACKING 품질등급 S등급 제작사 범한금속공업(주) - 부품번호 AP98P209A-060-116-017 | 범한금속공업(주) |  | AP98P209A-060-116-017
2020 | 3 | 계획예방정비용 | 한울 | 3발전소 | 5 | 12 | 200404318 | 정비부분품(SPAR) | 국내 | S | 개스킷 | 개스킷,25㎜,176.2㎜,200㎜,ASTM A479-304,600#, | EA | 2 | 기계부 | 노재규 | 054-785-3466 | 품명 개스킷 - 두께 25㎜ - 내경 176.2㎜ - 외경 200㎜ - 가스켓재질 ASTM A479-304 - 사용압력(상한) 600# - 품질보증서류 CERTIFICATE OF CONFORMANCE - 별칭 6IN GASKET 원자력안전범주 NON NUCLEAR SAFETY RELATED 품질등급 S등급 제작사 범한금속공업(주) - 부품번호 AP98P209A-039-084-017 | 범한금속공업(주) |  | AP98P209A-039-084-017
2021 | 3 | 계획예방정비용 | 한울 | 3발전소 | 6 | 12 | 200404318 | 정비부분품(SPAR) | 국내 | S | 개스킷 | 개스킷,25㎜,176.2㎜,200㎜,ASTM A479-304,600#, | EA | 2 | 기계부 | 김준후 | 054-785-2349 | 품명 개스킷 - 두께 25㎜ - 내경 176.2㎜ - 외경 200㎜ - 가스켓재질 ASTM A479-304 - 사용압력(상한) 600# - 품질보증서류 CERTIFICATE OF CONFORMANCE - 별칭 6IN GASKET 원자력안전범주 NON NUCLEAR SAFETY RELATED 품질등급 S등급 제작사 범한금속공업(주) - 부품번호 AP98P209A-039-084-017 | 범한금속공업(주) |  | AP98P209A-039-084-017
2020 | 3 | 계획예방정비용 | 한울 | 3발전소 | 5 | 12 | 200404319 | 정비부분품(SPAR) | 국내 | S | 패킹세트 | 패킹세트,40*59*9.5㎜,GRAPHITE,600#,CERTIFICAT | SET | 2 | 기계부 | 노재규 | 054-785-3466 | 품명 패킹세트 - 너비 40*59*9.5㎜ - 패킹세트재질 GRAPHITE - 경도등급 600# - 품질보증서류 CERTIFICATE OF CONFORMANCE - 별칭 6IN PACKING 품질등급 S등급 제작사 범한금속공업(주) - 부품번호 AP98P209A-039-084-021 | 범한금속공업(주) |  | AP98P209A-039-084-021
2021 | 3 | 계획예방정비용 | 한울 | 3발전소 | 6 | 12 | 200404319 | 정비부분품(SPAR) | 국내 | S | 패킹세트 | 패킹세트,40*59*9.5㎜,GRAPHITE,600#,CERTIFICAT | SET | 2 | 기계부 | 김준후 | 054-785-2349 | 품명 패킹세트 - 너비 40*59*9.5㎜ - 패킹세트재질 GRAPHITE - 경도등급 600# - 품질보증서류 CERTIFICATE OF CONFORMANCE - 별칭 6IN PACKING 품질등급 S등급 제작사 범한금속공업(주) - 부품번호 AP98P209A-039-084-021 | 범한금속공업(주) |  | AP98P209A-039-084-021
2022 | 4 | 계획예방정비용 | 한울 | 3발전소 | 6 | 13 | 200404321 | 정비부분품(SPAR) | 국내 | S | 패킹세트 | 패킹세트,32*48*7.9㎜,GRAPHITE,900#,CERTIFICAT | SET | 4 | 기계부 | 김준후 | 054-785-2349 | 품명 패킹세트 - 너비 32*48*7.9㎜ - 패킹세트재질 GRAPHITE - 경도등급 900# - 품질보증서류 CERTIFICATE OF CONFORMANCE - 별칭 4IN PACKING 품질등급 S등급 제작사 범한금속공업(주) - 부품번호 AP98P209A-045-093-021 | 범한금속공업(주) |  | AP98P209A-045-093-021
2020 | 1 | 경상예방정비용 | 한빛 | 3발전소 |  |  | 200404361 | 정비부분품(SPAR) | 국내 | S | 커플링,샤프트용 | 커플링,샤프트용,MUFF COUPLING,85㎜ DIA*200㎜ LG, | SET | 20 | 기계부 | 서정훈 | 061-357-3634 | 품명 커플링,샤프트용 - 별칭 MUFF COUPLING - 치수 85㎜ DIA*200㎜ LG - 재질 ASTM A743 CF-3M - 품질서류 1 C OF C,MILL SHEET - 품질서류 2 DIMENSION REPORT, DRAWING 품질등급 S등급
2021 | 1 | 경상예방정비용 | 한빛 | 3발전소 |  |  | 200404361 | 정비부분품(SPAR) | 국내 | S | 커플링,샤프트용 | 커플링,샤프트용,MUFF COUPLING,85㎜ DIA*200㎜ LG, | SET | 20 | 기계부 | 서정훈 | 061-357-3634 | 품명 커플링,샤프트용 - 별칭 MUFF COUPLING - 치수 85㎜ DIA*200㎜ LG - 재질 ASTM A743 CF-3M - 품질서류 1 C OF C,MILL SHEET - 품질서류 2 DIMENSION REPORT, DRAWING 품질등급 S등급
2022 | 1 | 경상예방정비용 | 한빛 | 3발전소 |  |  | 200404361 | 정비부분품(SPAR) | 국내 | S | 커플링,샤프트용 | 커플링,샤프트용,MUFF COUPLING,85㎜ DIA*200㎜ LG, | SET | 20 | 기계부 | 서정훈 | 061-357-3634 | 품명 커플링,샤프트용 - 별칭 MUFF COUPLING - 치수 85㎜ DIA*200㎜ LG - 재질 ASTM A743 CF-3M - 품질서류 1 C OF C,MILL SHEET - 품질서류 2 DIMENSION REPORT, DRAWING 품질등급 S등급
2020 | 1 | 경상예방정비용 | 한빛 | 3발전소 |  |  | 200404363 | 정비부분품(SPAR) | 국내 | S | 링,연결용,원형 | 링,연결용,원형,53㎜ DIA*15㎜ H,SS316L,시방서 참조,C O | EA | 27 | 기계부 | 서정훈 | 061-357-3634 | 품명 링,연결용,원형 - 몸체사이즈 53㎜ DIA*15㎜ H - 연결용링재질 SS316L - 특수사항 시방서 참조 - 품질보증서류 C OF C,MILL SHEET - 시험성적서류 DIMENSION REPORT, DRAWING - 별칭 SPLIT RING 원자력안전범주 NON NUCLEAR SAFETY RELATED 품질등급 S등급 제출서류목록 - 첨부기술규격서 적용
2021 | 1 | 경상예방정비용 | 한빛 | 3발전소 |  |  | 200404363 | 정비부분품(SPAR) | 국내 | S | 링,연결용,원형 | 링,연결용,원형,53㎜ DIA*15㎜ H,SS316L,시방서 참조,C O | EA | 27 | 기계부 | 서정훈 | 061-357-3634 | 품명 링,연결용,원형 - 몸체사이즈 53㎜ DIA*15㎜ H - 연결용링재질 SS316L - 특수사항 시방서 참조 - 품질보증서류 C OF C,MILL SHEET - 시험성적서류 DIMENSION REPORT, DRAWING - 별칭 SPLIT RING 원자력안전범주 NON NUCLEAR SAFETY RELATED 품질등급 S등급 제출서류목록 - 첨부기술규격서 적용
2022 | 1 | 경상예방정비용 | 한빛 | 3발전소 |  |  | 200404363 | 정비부분품(SPAR) | 국내 | S | 링,연결용,원형 | 링,연결용,원형,53㎜ DIA*15㎜ H,SS316L,시방서 참조,C O | EA | 27 | 기계부 | 서정훈 | 061-357-3634 | 품명 링,연결용,원형 - 몸체사이즈 53㎜ DIA*15㎜ H - 연결용링재질 SS316L - 특수사항 시방서 참조 - 품질보증서류 C OF C,MILL SHEET - 시험성적서류 DIMENSION REPORT, DRAWING - 별칭 SPLIT RING 원자력안전범주 NON NUCLEAR SAFETY RELATED 품질등급 S등급 제출서류목록 - 첨부기술규격서 적용
2020 | 1 | 경상예방정비용 | 한빛 | 3발전소 |  |  | 200404364 | 정비부분품(SPAR) | 국내 | S | 링,연결용,원형 | 링,연결용,원형,53㎜ DIA*11㎜ H,SS316L,8㎜,45㎜,53㎜ | EA | 27 | 기계부 | 서정훈 | 061-357-3634 | 품명 링,연결용,원형 - 몸체사이즈 53㎜ DIA*11㎜ H - 연결용링재질 SS316L - 몸체두께 8㎜ - 몸체내경 45㎜ - 몸체외경 53㎜ - 특수사항 시방서 참조 - 품질보증서류 C OF C,MILL SHEET - 시험성적서류 DIMENSION REPORT, DRAWING - 별칭 PUMP RING 원자력안전범주 NON NUCLEAR SAFETY RELATED 품질등급 S등급
2021 | 1 | 경상예방정비용 | 한빛 | 3발전소 |  |  | 200404364 | 정비부분품(SPAR) | 국내 | S | 링,연결용,원형 | 링,연결용,원형,53㎜ DIA*11㎜ H,SS316L,8㎜,45㎜,53㎜ | EA | 27 | 기계부 | 서정훈 | 061-357-3634 | 품명 링,연결용,원형 - 몸체사이즈 53㎜ DIA*11㎜ H - 연결용링재질 SS316L - 몸체두께 8㎜ - 몸체내경 45㎜ - 몸체외경 53㎜ - 특수사항 시방서 참조 - 품질보증서류 C OF C,MILL SHEET - 시험성적서류 DIMENSION REPORT, DRAWING - 별칭 PUMP RING 원자력안전범주 NON NUCLEAR SAFETY RELATED 품질등급 S등급
2022 | 1 | 경상예방정비용 | 한빛 | 3발전소 |  |  | 200404364 | 정비부분품(SPAR) | 국내 | S | 링,연결용,원형 | 링,연결용,원형,53㎜ DIA*11㎜ H,SS316L,8㎜,45㎜,53㎜ | EA | 27 | 기계부 | 서정훈 | 061-357-3634 | 품명 링,연결용,원형 - 몸체사이즈 53㎜ DIA*11㎜ H - 연결용링재질 SS316L - 몸체두께 8㎜ - 몸체내경 45㎜ - 몸체외경 53㎜ - 특수사항 시방서 참조 - 품질보증서류 C OF C,MILL SHEET - 시험성적서류 DIMENSION REPORT, DRAWING - 별칭 PUMP RING 원자력안전범주 NON NUCLEAR SAFETY RELATED 품질등급 S등급
2020 | 1 | 경상예방정비용 | 한빛 | 3발전소 |  |  | 200404365 | 정비부분품(SPAR) | 국내 | S | 볼트 | 볼트,렌치용,M8,55㎜,HEXAGON,1.25㎜,35㎜,SUS316L, | EA | 144 | 기계부 | 서정훈 | 061-357-3634 | 품명 볼트 - 볼트용도 렌치용 - 호칭경 M8 - 길이 55㎜ - 볼트헤드형태 HEXAGON - 나사피치 1.25㎜ - 나사길이 35㎜ - 볼트재질 SUS316L - 부속품목 NUT : 1EA, WASHER : 1EA - 품질보증서류 C OF C,MILL SHEET - 시험성적서류 DIMENSION REPORT, DRAWING 품질등급 S등급
2021 | 1 | 경상예방정비용 | 한빛 | 3발전소 |  |  | 200404365 | 정비부분품(SPAR) | 국내 | S | 볼트 | 볼트,렌치용,M8,55㎜,HEXAGON,1.25㎜,35㎜,SUS316L, | EA | 144 | 기계부 | 서정훈 | 061-357-3634 | 품명 볼트 - 볼트용도 렌치용 - 호칭경 M8 - 길이 55㎜ - 볼트헤드형태 HEXAGON - 나사피치 1.25㎜ - 나사길이 35㎜ - 볼트재질 SUS316L - 부속품목 NUT : 1EA, WASHER : 1EA - 품질보증서류 C OF C,MILL SHEET - 시험성적서류 DIMENSION REPORT, DRAWING 품질등급 S등급
2022 | 1 | 경상예방정비용 | 한빛 | 3발전소 |  |  | 200404365 | 정비부분품(SPAR) | 국내 | S | 볼트 | 볼트,렌치용,M8,55㎜,HEXAGON,1.25㎜,35㎜,SUS316L, | EA | 144 | 기계부 | 서정훈 | 061-357-3634 | 품명 볼트 - 볼트용도 렌치용 - 호칭경 M8 - 길이 55㎜ - 볼트헤드형태 HEXAGON - 나사피치 1.25㎜ - 나사길이 35㎜ - 볼트재질 SUS316L - 부속품목 NUT : 1EA, WASHER : 1EA - 품질보증서류 C OF C,MILL SHEET - 시험성적서류 DIMENSION REPORT, DRAWING 품질등급 S등급
2020 | 1 | 경상예방정비용 | 한빛 | 3발전소 |  |  | 200404367 | 정비부분품(SPAR) | 국내 | S | 볼트 | 볼트,렌치용,M10,55㎜,HEXAGON,1.25㎜,35㎜,SUS316L | EA | 144 | 기계부 | 서정훈 | 061-357-3634 | 품명 볼트 - 볼트용도 렌치용 - 호칭경 M10 - 길이 55㎜ - 볼트헤드형태 HEXAGON - 나사피치 1.25㎜ - 나사길이 35㎜ - 볼트재질 SUS316L - 부속품목 NUT : 1EA, WASHER : 1EA - 품질보증서류 C OF C,MILL SHEET - 시험성적서류 DIMENSION REPORT, DRAWING 품질등급 S등급
2021 | 1 | 경상예방정비용 | 한빛 | 3발전소 |  |  | 200404367 | 정비부분품(SPAR) | 국내 | S | 볼트 | 볼트,렌치용,M10,55㎜,HEXAGON,1.25㎜,35㎜,SUS316L | EA | 144 | 기계부 | 서정훈 | 061-357-3634 | 품명 볼트 - 볼트용도 렌치용 - 호칭경 M10 - 길이 55㎜ - 볼트헤드형태 HEXAGON - 나사피치 1.25㎜ - 나사길이 35㎜ - 볼트재질 SUS316L - 부속품목 NUT : 1EA, WASHER : 1EA - 품질보증서류 C OF C,MILL SHEET - 시험성적서류 DIMENSION REPORT, DRAWING 품질등급 S등급
2022 | 1 | 경상예방정비용 | 한빛 | 3발전소 |  |  | 200404367 | 정비부분품(SPAR) | 국내 | S | 볼트 | 볼트,렌치용,M10,55㎜,HEXAGON,1.25㎜,35㎜,SUS316L | EA | 144 | 기계부 | 서정훈 | 061-357-3634 | 품명 볼트 - 볼트용도 렌치용 - 호칭경 M10 - 길이 55㎜ - 볼트헤드형태 HEXAGON - 나사피치 1.25㎜ - 나사길이 35㎜ - 볼트재질 SUS316L - 부속품목 NUT : 1EA, WASHER : 1EA - 품질보증서류 C OF C,MILL SHEET - 시험성적서류 DIMENSION REPORT, DRAWING 품질등급 S등급
2020 | 3 | 계획예방정비용 | 한울 | 3발전소 | 5 | 12 | 200404461 | 정비부분품(SPAR) | 국내 | A | 와셔 | 와셔,FLAT,A576 GR.1045 OR JIS G4051 S45C, | EA | 1 | 기계부 | 성기정 | 054-785-1640 | 품명 와셔 - 와셔타입 FLAT - 와셔재질 A576 GR.1045 OR JIS G4051 S45C - 별칭 BEARING WASHER 원자력안전범주 NON NUCLEAR SAFETY RELATED 품질등급 A등급 제작사 현대중공업터보기계주식회사 - 제작사 유형(MFR CATEGORY) ORIGINAL EQUIP. MANUFACTURER - 원기술규격서(OTS) HANUL 1&2, 9-634-M258 - 부품번호 932 - 모델번호 HD-ASM 502 - 도면번호 2439 M258-DG-B01-02 제출서류목록 - 첨부기술규격서 적용 - 품질증빙/제출서류목록(QVDL) - 품질보증확인서(C of C) | 현대중공업터보기계주식회사 | HD-ASM 502 | 932
2021 | 3 | 계획예방정비용 | 한울 | 3발전소 | 6 | 12 | 200404461 | 정비부분품(SPAR) | 국내 | A | 와셔 | 와셔,FLAT,A576 GR.1045 OR JIS G4051 S45C, | EA | 1 | 기계부 | 성기정 | 054-785-1640 | 품명 와셔 - 와셔타입 FLAT - 와셔재질 A576 GR.1045 OR JIS G4051 S45C - 별칭 BEARING WASHER 원자력안전범주 NON NUCLEAR SAFETY RELATED 품질등급 A등급 제작사 현대중공업터보기계주식회사 - 제작사 유형(MFR CATEGORY) ORIGINAL EQUIP. MANUFACTURER - 원기술규격서(OTS) HANUL 1&2, 9-634-M258 - 부품번호 932 - 모델번호 HD-ASM 502 - 도면번호 2439 M258-DG-B01-02 제출서류목록 - 첨부기술규격서 적용 - 품질증빙/제출서류목록(QVDL) - 품질보증확인서(C of C) | 현대중공업터보기계주식회사 | HD-ASM 502 | 932
2022 | 1 | 계획예방정비용 | 한울 | 3발전소 | 5 | 13 | 200404461 | 정비부분품(SPAR) | 국내 | A | 와셔 | 와셔,FLAT,A576 GR.1045 OR JIS G4051 S45C, | EA | 1 | 기계부 | 성기정 | 054-785-1640 | 품명 와셔 - 와셔타입 FLAT - 와셔재질 A576 GR.1045 OR JIS G4051 S45C - 별칭 BEARING WASHER 원자력안전범주 NON NUCLEAR SAFETY RELATED 품질등급 A등급 제작사 현대중공업터보기계주식회사 - 제작사 유형(MFR CATEGORY) ORIGINAL EQUIP. MANUFACTURER - 원기술규격서(OTS) HANUL 1&2, 9-634-M258 - 부품번호 932 - 모델번호 HD-ASM 502 - 도면번호 2439 M258-DG-B01-02 제출서류목록 - 첨부기술규격서 적용 - 품질증빙/제출서류목록(QVDL) - 품질보증확인서(C of C) | 현대중공업터보기계주식회사 | HD-ASM 502 | 932
2022 | 4 | 계획예방정비용 | 한울 | 3발전소 | 6 | 13 | 200404461 | 정비부분품(SPAR) | 국내 | A | 와셔 | 와셔,FLAT,A576 GR.1045 OR JIS G4051 S45C, | EA | 1 | 기계부 | 성기정 | 054-785-1640 | 품명 와셔 - 와셔타입 FLAT - 와셔재질 A576 GR.1045 OR JIS G4051 S45C - 별칭 BEARING WASHER 원자력안전범주 NON NUCLEAR SAFETY RELATED 품질등급 A등급 제작사 현대중공업터보기계주식회사 - 제작사 유형(MFR CATEGORY) ORIGINAL EQUIP. MANUFACTURER - 원기술규격서(OTS) HANUL 1&2, 9-634-M258 - 부품번호 932 - 모델번호 HD-ASM 502 - 도면번호 2439 M258-DG-B01-02 제출서류목록 - 첨부기술규격서 적용 - 품질증빙/제출서류목록(QVDL) - 품질보증확인서(C of C) | 현대중공업터보기계주식회사 | HD-ASM 502 | 932
2020 | 3 | 계획예방정비용 | 한빛 | 1발전소 | 1 | 25 | 200404744 | 정비부분품(SPAR) | 국내 | S | 개스킷 | 개스킷,INNER AND OUTER RING,1/2IN,SUS304/GR | EA | 9 | 기계부 | 김진곤 | 061-357-2543 | 품명 개스킷 - 가스켓단면형태 INNER AND OUTER RING - 배관공칭규격(NPS) 1/2IN - 가스켓재질 SUS304/GRAPHITE - 사용압력(상한) 300LB 품질등급 S등급
2021 | 2 | 계획예방정비용 | 한빛 | 1발전소 | 2 | 25 | 200404744 | 정비부분품(SPAR) | 국내 | S | 개스킷 | 개스킷,INNER AND OUTER RING,1/2IN,SUS304/GR | EA | 9 | 기계부 | 김진곤 | 061-357-2543 | 품명 개스킷 - 가스켓단면형태 INNER AND OUTER RING - 배관공칭규격(NPS) 1/2IN - 가스켓재질 SUS304/GRAPHITE - 사용압력(상한) 300LB 품질등급 S등급
2022 | 1 | 계획예방정비용 | 한빛 | 1발전소 | 1 | 26 | 200404744 | 정비부분품(SPAR) | 국내 | S | 개스킷 | 개스킷,INNER AND OUTER RING,1/2IN,SUS304/GR | EA | 9 | 기계부 | 김진곤 | 061-357-2543 | 품명 개스킷 - 가스켓단면형태 INNER AND OUTER RING - 배관공칭규격(NPS) 1/2IN - 가스켓재질 SUS304/GRAPHITE - 사용압력(상한) 300LB 품질등급 S등급
2022 | 4 | 계획예방정비용 | 한빛 | 1발전소 | 2 | 26 | 200404744 | 정비부분품(SPAR) | 국내 | S | 개스킷 | 개스킷,INNER AND OUTER RING,1/2IN,SUS304/GR | EA | 9 | 기계부 | 김진곤 | 061-357-2543 | 품명 개스킷 - 가스켓단면형태 INNER AND OUTER RING - 배관공칭규격(NPS) 1/2IN - 가스켓재질 SUS304/GRAPHITE - 사용압력(상한) 300LB 품질등급 S등급
2020 | 3 | 계획예방정비용 | 한울 | 2발전소 | 3 | 16 | 200404768 | 정비부분품(SPAR) | 국내 | A | 플러그,기계용 | 플러그,기계용,플러그밸브용,155*149㎜,SUS316,수평형,ASTM, | EA | 1 | 기계부 | 김동훈 | 054-785-1326 | 품명 플러그,기계용 - 플러그용도 플러그밸브용 - 직경 155*149㎜ - 플러그재질 SUS316 - 밸브타입 수평형 - 적용기술기준 ASTM - 품질보증서류 CERTIFICATE OF CONFORMANCE - MTR OR MILL SHEET - SDDR, NCR - 발생시 - 시정조치요구서 종결분 - 발생시 - 시험 및 검사보고서(규격서 참조 원자력안전범주 NON NUCLEAR SAFETY RELATED 품질등급 A등급 제작사 (주)에쓰브이씨 [구 신우공업(주)] - 부품번호 811500009-04 - 도면번호 J231-DG-A00-46 - 모델번호 85PPJ | (주)에쓰브이씨 [구 신우공업(주)] | 85PPJ | 811500009-04
2020 | 4 | 계획예방정비용 | 한울 | 2발전소 | 4 | 15 | 200404768 | 정비부분품(SPAR) | 국내 | A | 플러그,기계용 | 플러그,기계용,플러그밸브용,155*149㎜,SUS316,수평형,ASTM, | EA | 1 | 기계부 | 이민주 | 054-785-2647 | 품명 플러그,기계용 - 플러그용도 플러그밸브용 - 직경 155*149㎜ - 플러그재질 SUS316 - 밸브타입 수평형 - 적용기술기준 ASTM - 품질보증서류 CERTIFICATE OF CONFORMANCE - MTR OR MILL SHEET - SDDR, NCR - 발생시 - 시정조치요구서 종결분 - 발생시 - 시험 및 검사보고서(규격서 참조 원자력안전범주 NON NUCLEAR SAFETY RELATED 품질등급 A등급 제작사 (주)에쓰브이씨 [구 신우공업(주)] - 부품번호 811500009-04 - 도면번호 J231-DG-A00-46 - 모델번호 85PPJ | (주)에쓰브이씨 [구 신우공업(주)] | 85PPJ | 811500009-04
2022 | 2 | 계획예방정비용 | 한울 | 2발전소 | 3 | 17 | 200404768 | 정비부분품(SPAR) | 국내 | A | 플러그,기계용 | 플러그,기계용,플러그밸브용,155*149㎜,SUS316,수평형,ASTM, | EA | 1 | 기계부 | 김동훈 | 054-785-1326 | 품명 플러그,기계용 - 플러그용도 플러그밸브용 - 직경 155*149㎜ - 플러그재질 SUS316 - 밸브타입 수평형 - 적용기술기준 ASTM - 품질보증서류 CERTIFICATE OF CONFORMANCE - MTR OR MILL SHEET - SDDR, NCR - 발생시 - 시정조치요구서 종결분 - 발생시 - 시험 및 검사보고서(규격서 참조 원자력안전범주 NON NUCLEAR SAFETY RELATED 품질등급 A등급 제작사 (주)에쓰브이씨 [구 신우공업(주)] - 부품번호 811500009-04 - 도면번호 J231-DG-A00-46 - 모델번호 85PPJ | (주)에쓰브이씨 [구 신우공업(주)] | 85PPJ | 811500009-04
2022 | 3 | 계획예방정비용 | 한울 | 2발전소 | 4 | 16 | 200404768 | 정비부분품(SPAR) | 국내 | A | 플러그,기계용 | 플러그,기계용,플러그밸브용,155*149㎜,SUS316,수평형,ASTM, | EA | 1 | 기계부 | 이민주 | 054-785-2647 | 품명 플러그,기계용 - 플러그용도 플러그밸브용 - 직경 155*149㎜ - 플러그재질 SUS316 - 밸브타입 수평형 - 적용기술기준 ASTM - 품질보증서류 CERTIFICATE OF CONFORMANCE - MTR OR MILL SHEET - SDDR, NCR - 발생시 - 시정조치요구서 종결분 - 발생시 - 시험 및 검사보고서(규격서 참조 원자력안전범주 NON NUCLEAR SAFETY RELATED 품질등급 A등급 제작사 (주)에쓰브이씨 [구 신우공업(주)] - 부품번호 811500009-04 - 도면번호 J231-DG-A00-46 - 모델번호 85PPJ | (주)에쓰브이씨 [구 신우공업(주)] | 85PPJ | 811500009-04
2020 | 1 | 경상예방정비용 | 고리 | 3발전소 |  |  | 200404775 | 정비부분품(SPAR) | 국내 | S | 송수신기 | 송수신기,TRANSDUCER,초음파,ADC/PTFE/PVC,-40~95℃ | EA | 2 | 계측제어부 | 김성욱 | 051-726-5694 | 품명 송수신기 - 별칭 TRANSDUCER - 용도 초음파 - 재질 ADC/PTFE/PVC - 온도 -40~95℃ - 전기 데이터 43㎑ - 입력데이터 0~10M - 측정범위 0~10M - 기능1 WEATHER PROOF - 설치기기 정보 FLG MTG - 연결(CONNECTION) 데이터 JIS 10K 100A FF - 연결 전기 데이터 1/2IN NPT - 부속품목 BOLT,NUT/FLG - 품질서류 1 CERTIFICATE OF COMFORMANCE 원자력안전범주 NON NUCLEAR SAFETY RELATED 품질등급 S등급 제작사 서진인스텍(주) - 모델번호 XPS-10 | 서진인스텍(주) | XPS-10
2020 | 1 | 계획예방정비용 | 월성 | 1발전소 | 2 | 19 | 200404876 | 정비부분품(SPAR) | 국내 | S | 개스킷 | 개스킷,SPIRAL WOUND,CIRCULAR,STANDARD,3.2㎜, | EA | 6 | 기계부 | 하동수 | 054-779-2144 | 품명 개스킷 - 가스켓타입 SPIRAL WOUND - 가스켓몸체형태 CIRCULAR - 가스켓단면형태 STANDARD - 두께 3.2㎜ - 내경 67㎜ - 외경 82㎜ - 가스켓재질 GRAPHITE/SUS304 - 주입기(FILLER)재질 GRAPHITE - 후프(HOOP)재질 SUS304 - 사용온도(상한) 500℃ - 사용압력(상한) ANSI CL 300 - 최소포장단위 EA - 품질보증서류 C OF C,DIMENSION REPORT - 시험성적서류 MILL SHEET 품질등급 S등급
2021 | 2 | 계획예방정비용 | 월성 | 1발전소 | 2 | 20 | 200404876 | 정비부분품(SPAR) | 국내 | S | 개스킷 | 개스킷,SPIRAL WOUND,CIRCULAR,STANDARD,3.2㎜, | EA | 8 | 기계부 | 하동수 | 054-779-2144 | 품명 개스킷 - 가스켓타입 SPIRAL WOUND - 가스켓몸체형태 CIRCULAR - 가스켓단면형태 STANDARD - 두께 3.2㎜ - 내경 67㎜ - 외경 82㎜ - 가스켓재질 GRAPHITE/SUS304 - 주입기(FILLER)재질 GRAPHITE - 후프(HOOP)재질 SUS304 - 사용온도(상한) 500℃ - 사용압력(상한) ANSI CL 300 - 최소포장단위 EA - 품질보증서류 C OF C,DIMENSION REPORT - 시험성적서류 MILL SHEET 품질등급 S등급
2020 | 1 | 계획예방정비용 | 월성 | 1발전소 | 2 | 19 | 200404886 | 정비부분품(SPAR) | 국내 | S | 개스킷 | 개스킷,SPIRAL WOUND,CIRCULAR,STANDARD,4.5㎜, | EA | 6 | 기계부 | 하동수 | 054-779-2144 | 품명 개스킷 - 가스켓타입 SPIRAL WOUND - 가스켓몸체형태 CIRCULAR - 가스켓단면형태 STANDARD - 두께 4.5㎜ - 내경 108㎜ - 외경 126㎜ - 가스켓재질 GRAPHITE/SUS304 - 주입기(FILLER)재질 GRAPHITE - 후프(HOOP)재질 SUS304 - 사용온도(상한) 500℃ - 사용압력(상한) ANSI CL 300 - 최소포장단위 EA - 품질보증서류 C OF C,DIMENSION REPORT - 시험성적서류 MILL SHEET 품질등급 S등급
2021 | 2 | 계획예방정비용 | 월성 | 1발전소 | 2 | 20 | 200404886 | 정비부분품(SPAR) | 국내 | S | 개스킷 | 개스킷,SPIRAL WOUND,CIRCULAR,STANDARD,4.5㎜, | EA | 8 | 기계부 | 하동수 | 054-779-2144 | 품명 개스킷 - 가스켓타입 SPIRAL WOUND - 가스켓몸체형태 CIRCULAR - 가스켓단면형태 STANDARD - 두께 4.5㎜ - 내경 108㎜ - 외경 126㎜ - 가스켓재질 GRAPHITE/SUS304 - 주입기(FILLER)재질 GRAPHITE - 후프(HOOP)재질 SUS304 - 사용온도(상한) 500℃ - 사용압력(상한) ANSI CL 300 - 최소포장단위 EA - 품질보증서류 C OF C,DIMENSION REPORT - 시험성적서류 MILL SHEET 품질등급 S등급
2020 | 1 | 경상예방정비용 | 한빛 | 1발전소 |  |  | 200404908 | 정비부분품(SPAR) | 국내 | S | 개스킷 | 개스킷,SPIRAL WOUND,INNER AND OUTER RING,14 | EA | 20 | 기계부 | 강대연 | 061-357-7154 | 품명 개스킷 - 가스켓타입 SPIRAL WOUND - 가스켓단면형태 INNER AND OUTER RING - 배관공칭규격(NPS) 14IN - 두께 4.5㎜ - 가스켓재질 STS304/GRAPHITE/STS304 - 링(RING)재질 STS304 - 주입기(FILLER)재질 GRAPHITE - 후프(HOOP)재질 STS304 - 사용온도(상한) 500℃ - 사용압력(상한) ANSI CLASS 600 - 최소포장단위 EA - 적용기술기준 ANSI B16.20 품질등급 S등급
2020 | 3 | 계획예방정비용 | 한빛 | 1발전소 | 1 | 25 | 200404908 | 정비부분품(SPAR) | 국내 | S | 개스킷 | 개스킷,SPIRAL WOUND,INNER AND OUTER RING,14 | EA | 160 | 기계부 | 강대연 | 061-357-7154 | 품명 개스킷 - 가스켓타입 SPIRAL WOUND - 가스켓단면형태 INNER AND OUTER RING - 배관공칭규격(NPS) 14IN - 두께 4.5㎜ - 가스켓재질 STS304/GRAPHITE/STS304 - 링(RING)재질 STS304 - 주입기(FILLER)재질 GRAPHITE - 후프(HOOP)재질 STS304 - 사용온도(상한) 500℃ - 사용압력(상한) ANSI CLASS 600 - 최소포장단위 EA - 적용기술기준 ANSI B16.20 품질등급 S등급
2021 | 1 | 경상예방정비용 | 한빛 | 1발전소 |  |  | 200404908 | 정비부분품(SPAR) | 국내 | S | 개스킷 | 개스킷,SPIRAL WOUND,INNER AND OUTER RING,14 | EA | 20 | 기계부 | 강대연 | 061-357-7154 | 품명 개스킷 - 가스켓타입 SPIRAL WOUND - 가스켓단면형태 INNER AND OUTER RING - 배관공칭규격(NPS) 14IN - 두께 4.5㎜ - 가스켓재질 STS304/GRAPHITE/STS304 - 링(RING)재질 STS304 - 주입기(FILLER)재질 GRAPHITE - 후프(HOOP)재질 STS304 - 사용온도(상한) 500℃ - 사용압력(상한) ANSI CLASS 600 - 최소포장단위 EA - 적용기술기준 ANSI B16.20 품질등급 S등급
2021 | 2 | 계획예방정비용 | 한빛 | 1발전소 | 2 | 25 | 200404908 | 정비부분품(SPAR) | 국내 | S | 개스킷 | 개스킷,SPIRAL WOUND,INNER AND OUTER RING,14 | EA | 160 | 기계부 | 강대연 | 061-357-7154 | 품명 개스킷 - 가스켓타입 SPIRAL WOUND - 가스켓단면형태 INNER AND OUTER RING - 배관공칭규격(NPS) 14IN - 두께 4.5㎜ - 가스켓재질 STS304/GRAPHITE/STS304 - 링(RING)재질 STS304 - 주입기(FILLER)재질 GRAPHITE - 후프(HOOP)재질 STS304 - 사용온도(상한) 500℃ - 사용압력(상한) ANSI CLASS 600 - 최소포장단위 EA - 적용기술기준 ANSI B16.20 품질등급 S등급
2022 | 1 | 경상예방정비용 | 한빛 | 1발전소 |  |  | 200404908 | 정비부분품(SPAR) | 국내 | S | 개스킷 | 개스킷,SPIRAL WOUND,INNER AND OUTER RING,14 | EA | 20 | 기계부 | 강대연 | 061-357-7154 | 품명 개스킷 - 가스켓타입 SPIRAL WOUND - 가스켓단면형태 INNER AND OUTER RING - 배관공칭규격(NPS) 14IN - 두께 4.5㎜ - 가스켓재질 STS304/GRAPHITE/STS304 - 링(RING)재질 STS304 - 주입기(FILLER)재질 GRAPHITE - 후프(HOOP)재질 STS304 - 사용온도(상한) 500℃ - 사용압력(상한) ANSI CLASS 600 - 최소포장단위 EA - 적용기술기준 ANSI B16.20 품질등급 S등급
2022 | 1 | 계획예방정비용 | 한빛 | 1발전소 | 1 | 26 | 200404908 | 정비부분품(SPAR) | 국내 | S | 개스킷 | 개스킷,SPIRAL WOUND,INNER AND OUTER RING,14 | EA | 160 | 기계부 | 강대연 | 061-357-7154 | 품명 개스킷 - 가스켓타입 SPIRAL WOUND - 가스켓단면형태 INNER AND OUTER RING - 배관공칭규격(NPS) 14IN - 두께 4.5㎜ - 가스켓재질 STS304/GRAPHITE/STS304 - 링(RING)재질 STS304 - 주입기(FILLER)재질 GRAPHITE - 후프(HOOP)재질 STS304 - 사용온도(상한) 500℃ - 사용압력(상한) ANSI CLASS 600 - 최소포장단위 EA - 적용기술기준 ANSI B16.20 품질등급 S등급
2022 | 4 | 계획예방정비용 | 한빛 | 1발전소 | 2 | 26 | 200404908 | 정비부분품(SPAR) | 국내 | S | 개스킷 | 개스킷,SPIRAL WOUND,INNER AND OUTER RING,14 | EA | 160 | 기계부 | 강대연 | 061-357-7154 | 품명 개스킷 - 가스켓타입 SPIRAL WOUND - 가스켓단면형태 INNER AND OUTER RING - 배관공칭규격(NPS) 14IN - 두께 4.5㎜ - 가스켓재질 STS304/GRAPHITE/STS304 - 링(RING)재질 STS304 - 주입기(FILLER)재질 GRAPHITE - 후프(HOOP)재질 STS304 - 사용온도(상한) 500℃ - 사용압력(상한) ANSI CLASS 600 - 최소포장단위 EA - 적용기술기준 ANSI B16.20 품질등급 S등급
2020 | 1 | 계획예방정비용 | 고리 | 2발전소 | 3 | 26 | 200404920 | 정비부분품(SPAR) | 국외 | Q | 전송기 | 전송기,압력,DIAPHRAGM,316SS,0~70㎏/㎠,0~49.2㎏/㎠ | EA | 5 | 계측제어부 | 임경수 | 051-726-2268 | 품명 전송기 - 온도센서보호형태 압력 - 몸체너비 DIAPHRAGM - 케이스재질 316SS - 측정범위(상한) 0~70㎏/㎠ - 입력압력 0~49.2㎏/㎠ - 출력압력 4-20㎃ - 정격전압 18VDC ~ 30VDC - 사용온도(상한) NORMAL TEMP : 40 - 200 DEG F - 정확도 ±0.25% OF FULL SCALE - 드리프트(DRIFT) ±0.2% OF UPPER RANGE LIMIT - 응답시간 0.2 SECONDS OR LESS - 동체(BODY) 또는 헤드 재질 316 SST - 다이아프램재질 316L SST - 젖는부분재질 316L SST - 충진재 SILICONE OIL - 프로세스연결사이즈 HUMIDITY : 0-100％ - 프로세스연결타입 3/8IN TUBE - 전선관연결 3/8IN TUBE - 부속품목 ECSA P/N : 01154-0056-0216 - 최소포장단위 EA - 적용기술기준 IEEE 323 - 적용품질기준 IEEE 344 - 품질보증서류 C OF C,CAL,RESPONSE TIME SHEET - 시험성적서류 EQ/SEISMIC REPORT NO:D8400102 - 별칭 PRESSURE TRANSMITTER 품질등급 Q등급 제작사 ROSEMOUNT NUCLEAR INSTRUMENTS, - 주설비 참고자료 J-311 - 모델번호 1154GP8RAN0132 | ROSEMOUNT NUCLEAR INSTRUMENTS, INC. | 1154GP8RAN0132
2020 | 1 | 계획예방정비용 | 고리 | 2발전소 | 4 | 26 | 200404920 | 정비부분품(SPAR) | 국외 | Q | 전송기 | 전송기,압력,DIAPHRAGM,316SS,0~70㎏/㎠,0~49.2㎏/㎠ | EA | 5 | 계측제어부 | 임경수 | 051-726-2268 | 품명 전송기 - 온도센서보호형태 압력 - 몸체너비 DIAPHRAGM - 케이스재질 316SS - 측정범위(상한) 0~70㎏/㎠ - 입력압력 0~49.2㎏/㎠ - 출력압력 4-20㎃ - 정격전압 18VDC ~ 30VDC - 사용온도(상한) NORMAL TEMP : 40 - 200 DEG F - 정확도 ±0.25% OF FULL SCALE - 드리프트(DRIFT) ±0.2% OF UPPER RANGE LIMIT - 응답시간 0.2 SECONDS OR LESS - 동체(BODY) 또는 헤드 재질 316 SST - 다이아프램재질 316L SST - 젖는부분재질 316L SST - 충진재 SILICONE OIL - 프로세스연결사이즈 HUMIDITY : 0-100％ - 프로세스연결타입 3/8IN TUBE - 전선관연결 3/8IN TUBE - 부속품목 ECSA P/N : 01154-0056-0216 - 최소포장단위 EA - 적용기술기준 IEEE 323 - 적용품질기준 IEEE 344 - 품질보증서류 C OF C,CAL,RESPONSE TIME SHEET - 시험성적서류 EQ/SEISMIC REPORT NO:D8400102 - 별칭 PRESSURE TRANSMITTER 품질등급 Q등급 제작사 ROSEMOUNT NUCLEAR INSTRUMENTS, - 주설비 참고자료 J-311 - 모델번호 1154GP8RAN0132 | ROSEMOUNT NUCLEAR INSTRUMENTS, INC. | 1154GP8RAN0132
2020 | 1 | 계획예방정비용 | 한빛 | 3발전소 | 6 | 13 | 200404950 | 정비부분품(SPAR) | 국외 | Q | 부품키트,밸브용 | 부품키트,밸브용,LVDT CORE,SS410,CORE(LVDT),97Q- | EA | 1 | 기계부 | 김원섭 | 061-357-2342 | 품명 부품키트,밸브용 - 밸브부품키트기능 LVDT CORE - 밸브부품키트재질 SS410 - 별칭 CORE(LVDT) 원자력안전범주 NON NUCLEAR SAFETY RELATED 품질등급 Q등급 제작사 CURTISS WRIGHT FLOW CONTROL CO - 도면번호 97Q-031, I/N 36 - J239-DG-A01-27(HANBIT 5&6) - 부품번호 303234-1 - 원기술규격서(OTS) HANBIT5&6, 9-184-J239 - 제작사 유형(MFR CATEGORY) ORIGINAL EQUIP. MANUFACTURER 제출서류목록 - 품질보증확인서(C of C) | CURTISS WRIGHT FLOW CONTROL CORP.(TARGET |  | 303234-1
2020 | 4 | 계획예방정비용 | 월성 | 2발전소 | 3 | 18 | 200404951 | 정비부분품(SPAR) | 국내 | S | 제어카드 | 제어카드,I/O TERMINAL,24VDC,DISPLAY,18 PIN, | EA | 1 | 전기부 | 정현기 | 054-779-2252 | 품명 제어카드 - 제어카드타입 I/O TERMINAL - 정격전압 24VDC - 제어카드기능1 DISPLAY - 핀(FIN)수 18 PIN - 프린트구성품 DIODE,LED - 설치방법 PNL - 별칭 INDICATOR UNIT - 전기 데이터 48V,250V CHARGER 품질등급 S등급 제작사 이화전기공업(주) - 모델번호 48904Q - 도면번호 00-55320-9589-01-WD-B - 제작 도면번호 55300-WD-020 | 이화전기공업(주) | 48904Q
2020 | 4 | 계획예방정비용 | 월성 | 2발전소 | 3 | 18 | 200404959 | 정비부분품(SPAR) | 국내 | S | 퓨즈,통형 | 퓨즈,통형,PLUG IN,48VDC,250VDC,2A,0.5KVA,PL | EA | 6 | 전기부 | 정현기 | 054-779-2252 | 품명 퓨즈,통형 - 퓨즈타입 PLUG IN - 정격최대전압 48VDC,250VDC - 정격연속운전전류 2A - 정격차단전류 0.5KVA - 케이스재질 PLASTIC - 퓨즈종류 SEMICONDUCTOR FUSES - 단자표면처리 3 PIN - 설치방법 PCB MOUNT - 특수사항 ETF-2 CARD - 품질보증서류 C OF C - 별칭 TRIGGER FUSE - 사이즈 30*25*10T 품질등급 S등급 제작사 이화전기공업(주) - 모델번호 P4-2 | 이화전기공업(주) | P4-2
2020 | 2 | 계획예방정비용 | 월성 | 2발전소 | 3 | 18 | 200404989 | 정비부분품(SPAR) | 국외 | S | 퓨즈,통형 | 퓨즈,통형,AMP-TRAP,600V,200A,PNL MTD,CERTIFI | EA | 4 | 전기부 | 정현기 | 054-779-2252 | 품명 퓨즈,통형 - 퓨즈타입 AMP-TRAP - 정격최대전압 600V - 정격연속운전전류 200A - 단자표면처리 PNL MTD - 품질보증서류 CERTIFICATE OF CONFORMANCE 품질등급 S등급 제작사 FERRAZ SHAWMUT INC. - 모델번호 A60X200-4 | FERRAZ SHAWMUT INC. | A60X200-4
2020 | 4 | 계획예방정비용 | 월성 | 2발전소 | 4 | 18 | 200405003 | 정비부분품(SPAR) | 국외 | Q | 발전기 | 발전기,4-20㎃DC,4-20㎃DC,DC-DC SIGNAL ISOLATO | EA | 8 | 계측제어부 | 박종준 | 054-779-3562 | 품명 발전기 - 입력데이터타입 4-20㎃DC - 출력데이터타입 4-20㎃DC - 기능1 DC-DC SIGNAL ISOLATOR - 설치방법 CIRCUIT MOUNTING - 특수사항 SIG ISOL 원자력안전범주 NUCLEAR SAFETY RELATED 품질등급 Q등급 제작사 AGM ELECTRONICS INC. - 모델번호 TA4000-13Q - 제작사 유형(MFR CATEGORY) ORIGINAL EQUIP. MANUFACTURER 월성 원자력 본부 - SCN 608L7271W2-001 제출서류목록 - 첨부기술규격서 적용 | AGM ELECTRONICS INC. | TA4000-13Q
2022 | 1 | 계획예방정비용 | 월성 | 2발전소 | 4 | 19 | 200405003 | 정비부분품(SPAR) | 국외 | Q | 발전기 | 발전기,4-20㎃DC,4-20㎃DC,DC-DC SIGNAL ISOLATO | EA | 8 | 계측제어부 | 박종준 | 054-779-3562 | 품명 발전기 - 입력데이터타입 4-20㎃DC - 출력데이터타입 4-20㎃DC - 기능1 DC-DC SIGNAL ISOLATOR - 설치방법 CIRCUIT MOUNTING - 특수사항 SIG ISOL 원자력안전범주 NUCLEAR SAFETY RELATED 품질등급 Q등급 제작사 AGM ELECTRONICS INC. - 모델번호 TA4000-13Q - 제작사 유형(MFR CATEGORY) ORIGINAL EQUIP. MANUFACTURER 월성 원자력 본부 - SCN 608L7271W2-001 제출서류목록 - 첨부기술규격서 적용 | AGM ELECTRONICS INC. | TA4000-13Q
2020 | 1 | 계획예방정비용 | 월성 | 1발전소 | 2 | 19 | 200405032 | 정비부분품(SPAR) | 국내 | S | 패킹,성형식(MOLD) | 패킹,성형식(MOLD),20㎜,33㎜,1/4IN,GRAPHITE,500℃ | SET | 7 | 기계부 | 하동수 | 054-779-2144 | 품명 패킹,성형식(MOLD) - 내경 20㎜ - 외경 33㎜ - 두께 1/4IN - 패킹재질 GRAPHITE - 사용온도(상한) 500℃ - 사용압력(상한) 200BAR - 패킹등급 ANSI CL 300 - 단면형태 SQUARE - 절단형태 TOP/BOTTOM:BRAIDED - 최소포장단위 7EA/SET 원자력안전범주 NON NUCLEAR SAFETY RELATED 품질등급 S등급
2021 | 2 | 계획예방정비용 | 월성 | 1발전소 | 2 | 20 | 200405032 | 정비부분품(SPAR) | 국내 | S | 패킹,성형식(MOLD) | 패킹,성형식(MOLD),20㎜,33㎜,1/4IN,GRAPHITE,500℃ | SET | 7 | 기계부 | 하동수 | 054-779-2144 | 품명 패킹,성형식(MOLD) - 내경 20㎜ - 외경 33㎜ - 두께 1/4IN - 패킹재질 GRAPHITE - 사용온도(상한) 500℃ - 사용압력(상한) 200BAR - 패킹등급 ANSI CL 300 - 단면형태 SQUARE - 절단형태 TOP/BOTTOM:BRAIDED - 최소포장단위 7EA/SET 원자력안전범주 NON NUCLEAR SAFETY RELATED 품질등급 S등급
2020 | 3 | 계획예방정비용 | 한빛 | 3발전소 | 5 | 14 | 200405138 | 정비부분품(SPAR) | 국외 | S | 제어/지시기 | 제어/지시기,220 W*210 H*120㎜ D,ADJUSTABLE REG | EA | 1 | 계측제어부 | 정혁진 | 061-357-3657 | 품명 제어/지시기 - 사이즈 220 W*210 H*120㎜ D - 기능1 ADJUSTABLE REGULATOR - 입력데이터 3~15PSI - 출력데이터 0-30 PSI ADJUSTABLE - 압력 250PSI - 채널개수 1CH - 연결(CONNECTION) 데이터 1/4IN NPT - 제어(CONTROL) 타입 LOCAL TRANSFER PNL - 운전방법 AUTO/MANUAL SELECTION - 부속품목 BYPASS UNIT - 특수사항 BYPASS UNIT(NEEDLE VLAVE) 원자력안전범주 NON NUCLEAR SAFETY RELATED 품질등급 S등급 제작사 FOXBORO COMPANY - 모델번호 SD-2E/BVU | FOXBORO COMPANY | SD-2E/BVU
2022 | 4 | 계획예방정비용 | 한빛 | 1발전소 | 2 | 26 | 200405202 | 정비부분품(SPAR) | 국내 | A | 방사능측정기 | 방사능측정기,2 DIA*2IN THK,3.7*10E2㏃/㎥~3.7*10 | EA | 2 | 계측제어부 | 김삼일 | 061-357-2168 | 품명 방사능측정기 - 너비 2 DIA*2IN THK - 측정범위 3.7*10E2㏃/㎥~3.7*10E9㏃/㎥ - 사용온도(상한) 0 ~ 50 ℃ - 품질보증서류 C OF C, TEST REPORT - 별칭 종폐장 방사능검출기 NAI(TI) 품질등급 A등급 제작사 세영엔디씨(주) - 모델번호 2M2/2LP - 부품번호 SY08-LCU-RE100-01 - 주설비 참고자료 BICRON | 세영엔디씨(주) | 2M2/2LP | SY08-LCU-RE100-01
2022 | 1 | 경상예방정비용 | 한빛 | 3발전소 |  |  | 200405209 | 정비부분품(SPAR) | 국외 | S | 퓨즈,통형 | 퓨즈,통형,FAST-ACTING,10㎜,38㎜,600VAC,30/35,1 | EA | 1 | 기계부 | 한성민 | 061-357-1399 | 품명 퓨즈,통형 - 퓨즈타입 FAST-ACTING - 외경 10㎜ - 길이 38㎜ - 정격최대전압 600VAC - 정격연속운전전류 30/35 - 정격차단전류 100㎄ - 퓨즈종류 MIDGET 품질등급 S등급 제작사 FERRAZ SHAWMUT INC. - 부품번호 ATM30/35 | FERRAZ SHAWMUT INC. |  | ATM30/35
2020 | 4 | 계획예방정비용 | 한빛 | 2발전소 | 3 | 18 | 200405255 | 정비부분품(SPAR) | 국내 | S | 와셔 | 와셔,로크용,8.5㎜,22㎜,0.5㎜,SUS304,CERTIFICATE | EA | 50 | 기계부 | 김서현 | 061-357-7241 | 품명 와셔 - 와셔용도 로크용 - 내경 8.5㎜ - 외경 22㎜ - 두께 0.5㎜ - 와셔재질 SUS304 - 품질보증서류 CERTIFICATE OF CONFORMANCE - 별칭 발톱붙이와셔 - 사이즈 8*3㎜ 품질등급 S등급
2020 | 4 | 계획예방정비용 | 한빛 | 2발전소 | 4 | 17 | 200405255 | 정비부분품(SPAR) | 국내 | S | 와셔 | 와셔,로크용,8.5㎜,22㎜,0.5㎜,SUS304,CERTIFICATE | EA | 50 | 기계부 | 김서현 | 061-357-7241 | 품명 와셔 - 와셔용도 로크용 - 내경 8.5㎜ - 외경 22㎜ - 두께 0.5㎜ - 와셔재질 SUS304 - 품질보증서류 CERTIFICATE OF CONFORMANCE - 별칭 발톱붙이와셔 - 사이즈 8*3㎜ 품질등급 S등급
2022 | 2 | 계획예방정비용 | 한빛 | 2발전소 | 4 | 18 | 200405255 | 정비부분품(SPAR) | 국내 | S | 와셔 | 와셔,로크용,8.5㎜,22㎜,0.5㎜,SUS304,CERTIFICATE | EA | 50 | 기계부 | 김서현 | 061-357-7241 | 품명 와셔 - 와셔용도 로크용 - 내경 8.5㎜ - 외경 22㎜ - 두께 0.5㎜ - 와셔재질 SUS304 - 품질보증서류 CERTIFICATE OF CONFORMANCE - 별칭 발톱붙이와셔 - 사이즈 8*3㎜ 품질등급 S등급
2022 | 3 | 계획예방정비용 | 한빛 | 2발전소 | 3 | 19 | 200405255 | 정비부분품(SPAR) | 국내 | S | 와셔 | 와셔,로크용,8.5㎜,22㎜,0.5㎜,SUS304,CERTIFICATE | EA | 50 | 기계부 | 김서현 | 061-357-7241 | 품명 와셔 - 와셔용도 로크용 - 내경 8.5㎜ - 외경 22㎜ - 두께 0.5㎜ - 와셔재질 SUS304 - 품질보증서류 CERTIFICATE OF CONFORMANCE - 별칭 발톱붙이와셔 - 사이즈 8*3㎜ 품질등급 S등급
2020 | 4 | 계획예방정비용 | 한빛 | 2발전소 | 3 | 18 | 200405257 | 정비부분품(SPAR) | 국내 | S | 와셔 | 와셔,로크용,10.5㎜,26㎜,0.8㎜,SUS304,C OF C,발톱붙이 | EA | 96 | 기계부 | 김서현 | 061-357-7241 | 품명 와셔 - 와셔용도 로크용 - 내경 10.5㎜ - 외경 26㎜ - 두께 0.8㎜ - 와셔재질 SUS304 - 품질보증서류 C OF C - 별칭 발톱붙이와셔 - 사이즈 10㎜*4㎜ 품질등급 S등급
2020 | 4 | 계획예방정비용 | 한빛 | 2발전소 | 4 | 17 | 200405257 | 정비부분품(SPAR) | 국내 | S | 와셔 | 와셔,로크용,10.5㎜,26㎜,0.8㎜,SUS304,C OF C,발톱붙이 | EA | 96 | 기계부 | 김서현 | 061-357-7241 | 품명 와셔 - 와셔용도 로크용 - 내경 10.5㎜ - 외경 26㎜ - 두께 0.8㎜ - 와셔재질 SUS304 - 품질보증서류 C OF C - 별칭 발톱붙이와셔 - 사이즈 10㎜*4㎜ 품질등급 S등급
2022 | 2 | 계획예방정비용 | 한빛 | 2발전소 | 4 | 18 | 200405257 | 정비부분품(SPAR) | 국내 | S | 와셔 | 와셔,로크용,10.5㎜,26㎜,0.8㎜,SUS304,C OF C,발톱붙이 | EA | 96 | 기계부 | 김서현 | 061-357-7241 | 품명 와셔 - 와셔용도 로크용 - 내경 10.5㎜ - 외경 26㎜ - 두께 0.8㎜ - 와셔재질 SUS304 - 품질보증서류 C OF C - 별칭 발톱붙이와셔 - 사이즈 10㎜*4㎜ 품질등급 S등급
2022 | 3 | 계획예방정비용 | 한빛 | 2발전소 | 3 | 19 | 200405257 | 정비부분품(SPAR) | 국내 | S | 와셔 | 와셔,로크용,10.5㎜,26㎜,0.8㎜,SUS304,C OF C,발톱붙이 | EA | 96 | 기계부 | 김서현 | 061-357-7241 | 품명 와셔 - 와셔용도 로크용 - 내경 10.5㎜ - 외경 26㎜ - 두께 0.8㎜ - 와셔재질 SUS304 - 품질보증서류 C OF C - 별칭 발톱붙이와셔 - 사이즈 10㎜*4㎜ 품질등급 S등급
2020 | 4 | 계획예방정비용 | 한빛 | 2발전소 | 3 | 18 | 200405258 | 정비부분품(SPAR) | 국내 | S | 와셔 | 와셔,로크용,37㎜,75㎜,1.6㎜,SUS304,CERTIFICATE O | EA | 72 | 기계부 | 김서현 | 061-357-7241 | 품명 와셔 - 와셔용도 로크용 - 내경 37㎜ - 외경 75㎜ - 두께 1.6㎜ - 와셔재질 SUS304 - 품질보증서류 CERTIFICATE OF CONFORMANCE - 별칭 발톱붙이와셔 - 사이즈 36㎜*11㎜ 품질등급 S등급
2020 | 4 | 계획예방정비용 | 한빛 | 2발전소 | 4 | 17 | 200405258 | 정비부분품(SPAR) | 국내 | S | 와셔 | 와셔,로크용,37㎜,75㎜,1.6㎜,SUS304,CERTIFICATE O | EA | 72 | 기계부 | 김서현 | 061-357-7241 | 품명 와셔 - 와셔용도 로크용 - 내경 37㎜ - 외경 75㎜ - 두께 1.6㎜ - 와셔재질 SUS304 - 품질보증서류 CERTIFICATE OF CONFORMANCE - 별칭 발톱붙이와셔 - 사이즈 36㎜*11㎜ 품질등급 S등급
2022 | 2 | 계획예방정비용 | 한빛 | 2발전소 | 4 | 18 | 200405258 | 정비부분품(SPAR) | 국내 | S | 와셔 | 와셔,로크용,37㎜,75㎜,1.6㎜,SUS304,CERTIFICATE O | EA | 72 | 기계부 | 김서현 | 061-357-7241 | 품명 와셔 - 와셔용도 로크용 - 내경 37㎜ - 외경 75㎜ - 두께 1.6㎜ - 와셔재질 SUS304 - 품질보증서류 CERTIFICATE OF CONFORMANCE - 별칭 발톱붙이와셔 - 사이즈 36㎜*11㎜ 품질등급 S등급
2022 | 3 | 계획예방정비용 | 한빛 | 2발전소 | 3 | 19 | 200405258 | 정비부분품(SPAR) | 국내 | S | 와셔 | 와셔,로크용,37㎜,75㎜,1.6㎜,SUS304,CERTIFICATE O | EA | 72 | 기계부 | 김서현 | 061-357-7241 | 품명 와셔 - 와셔용도 로크용 - 내경 37㎜ - 외경 75㎜ - 두께 1.6㎜ - 와셔재질 SUS304 - 품질보증서류 CERTIFICATE OF CONFORMANCE - 별칭 발톱붙이와셔 - 사이즈 36㎜*11㎜ 품질등급 S등급
2020 | 4 | 계획예방정비용 | 한빛 | 2발전소 | 3 | 18 | 200405260 | 정비부분품(SPAR) | 국내 | S | 와셔 | 와셔,로크용,8.5㎜,22㎜,0.5㎜,SUS304,20㎜ LG,ROUN | EA | 40 | 기계부 | 김서현 | 061-357-7241 | 품명 와셔 - 와셔용도 로크용 - 내경 8.5㎜ - 외경 22㎜ - 두께 0.5㎜ - 와셔재질 SUS304 - 경도등급 20㎜ LG - 특수사항 ROUND=4㎜ - 품질보증서류 CERTIFICATE OF CONFORMANCE - 별칭 한쪽혀붙이와셔 - 사이즈 8㎜*7㎜ 품질등급 S등급
2020 | 4 | 계획예방정비용 | 한빛 | 2발전소 | 4 | 17 | 200405260 | 정비부분품(SPAR) | 국내 | S | 와셔 | 와셔,로크용,8.5㎜,22㎜,0.5㎜,SUS304,20㎜ LG,ROUN | EA | 40 | 기계부 | 김서현 | 061-357-7241 | 품명 와셔 - 와셔용도 로크용 - 내경 8.5㎜ - 외경 22㎜ - 두께 0.5㎜ - 와셔재질 SUS304 - 경도등급 20㎜ LG - 특수사항 ROUND=4㎜ - 품질보증서류 CERTIFICATE OF CONFORMANCE - 별칭 한쪽혀붙이와셔 - 사이즈 8㎜*7㎜ 품질등급 S등급
2022 | 2 | 계획예방정비용 | 한빛 | 2발전소 | 4 | 18 | 200405260 | 정비부분품(SPAR) | 국내 | S | 와셔 | 와셔,로크용,8.5㎜,22㎜,0.5㎜,SUS304,20㎜ LG,ROUN | EA | 40 | 기계부 | 김서현 | 061-357-7241 | 품명 와셔 - 와셔용도 로크용 - 내경 8.5㎜ - 외경 22㎜ - 두께 0.5㎜ - 와셔재질 SUS304 - 경도등급 20㎜ LG - 특수사항 ROUND=4㎜ - 품질보증서류 CERTIFICATE OF CONFORMANCE - 별칭 한쪽혀붙이와셔 - 사이즈 8㎜*7㎜ 품질등급 S등급
2022 | 3 | 계획예방정비용 | 한빛 | 2발전소 | 3 | 19 | 200405260 | 정비부분품(SPAR) | 국내 | S | 와셔 | 와셔,로크용,8.5㎜,22㎜,0.5㎜,SUS304,20㎜ LG,ROUN | EA | 40 | 기계부 | 김서현 | 061-357-7241 | 품명 와셔 - 와셔용도 로크용 - 내경 8.5㎜ - 외경 22㎜ - 두께 0.5㎜ - 와셔재질 SUS304 - 경도등급 20㎜ LG - 특수사항 ROUND=4㎜ - 품질보증서류 CERTIFICATE OF CONFORMANCE - 별칭 한쪽혀붙이와셔 - 사이즈 8㎜*7㎜ 품질등급 S등급
2020 | 4 | 계획예방정비용 | 한빛 | 2발전소 | 3 | 18 | 200405261 | 정비부분품(SPAR) | 국내 | S | 와셔 | 와셔,로크용,10.5㎜,26㎜,0.8㎜,SUS304,22㎜ LG,ROUN | EA | 60 | 기계부 | 김서현 | 061-357-7241 | 품명 와셔 - 와셔용도 로크용 - 내경 10.5㎜ - 외경 26㎜ - 두께 0.8㎜ - 와셔재질 SUS304 - 경도등급 22㎜ LG - 특수사항 ROUND=5㎜ - 품질보증서류 CERTIFICATE OF CONFORMANCE - 별칭 한쪽혀붙이와셔 - 사이즈 10㎜*9㎜ 품질등급 S등급
2020 | 4 | 계획예방정비용 | 한빛 | 2발전소 | 4 | 17 | 200405261 | 정비부분품(SPAR) | 국내 | S | 와셔 | 와셔,로크용,10.5㎜,26㎜,0.8㎜,SUS304,22㎜ LG,ROUN | EA | 60 | 기계부 | 김서현 | 061-357-7241 | 품명 와셔 - 와셔용도 로크용 - 내경 10.5㎜ - 외경 26㎜ - 두께 0.8㎜ - 와셔재질 SUS304 - 경도등급 22㎜ LG - 특수사항 ROUND=5㎜ - 품질보증서류 CERTIFICATE OF CONFORMANCE - 별칭 한쪽혀붙이와셔 - 사이즈 10㎜*9㎜ 품질등급 S등급
2022 | 2 | 계획예방정비용 | 한빛 | 2발전소 | 4 | 18 | 200405261 | 정비부분품(SPAR) | 국내 | S | 와셔 | 와셔,로크용,10.5㎜,26㎜,0.8㎜,SUS304,22㎜ LG,ROUN | EA | 60 | 기계부 | 김서현 | 061-357-7241 | 품명 와셔 - 와셔용도 로크용 - 내경 10.5㎜ - 외경 26㎜ - 두께 0.8㎜ - 와셔재질 SUS304 - 경도등급 22㎜ LG - 특수사항 ROUND=5㎜ - 품질보증서류 CERTIFICATE OF CONFORMANCE - 별칭 한쪽혀붙이와셔 - 사이즈 10㎜*9㎜ 품질등급 S등급
2022 | 3 | 계획예방정비용 | 한빛 | 2발전소 | 3 | 19 | 200405261 | 정비부분품(SPAR) | 국내 | S | 와셔 | 와셔,로크용,10.5㎜,26㎜,0.8㎜,SUS304,22㎜ LG,ROUN | EA | 60 | 기계부 | 김서현 | 061-357-7241 | 품명 와셔 - 와셔용도 로크용 - 내경 10.5㎜ - 외경 26㎜ - 두께 0.8㎜ - 와셔재질 SUS304 - 경도등급 22㎜ LG - 특수사항 ROUND=5㎜ - 품질보증서류 CERTIFICATE OF CONFORMANCE - 별칭 한쪽혀붙이와셔 - 사이즈 10㎜*9㎜ 품질등급 S등급
2020 | 4 | 계획예방정비용 | 한빛 | 2발전소 | 3 | 18 | 200405262 | 정비부분품(SPAR) | 국내 | S | 와셔 | 와셔,로크용,17㎜,38㎜,1.2㎜,SUS304,32㎜ LG,ROUND= | EA | 36 | 기계부 | 김서현 | 061-357-7241 | 품명 와셔 - 와셔용도 로크용 - 내경 17㎜ - 외경 38㎜ - 두께 1.2㎜ - 와셔재질 SUS304 - 경도등급 32㎜ LG - 특수사항 ROUND=6㎜ - 품질보증서류 CERTIFICATE OF CONFORMANCE - 별칭 한쪽혀붙이와셔 - 사이즈 16㎜*12㎜ 품질등급 S등급
2020 | 4 | 계획예방정비용 | 한빛 | 2발전소 | 4 | 17 | 200405262 | 정비부분품(SPAR) | 국내 | S | 와셔 | 와셔,로크용,17㎜,38㎜,1.2㎜,SUS304,32㎜ LG,ROUND= | EA | 36 | 기계부 | 김서현 | 061-357-7241 | 품명 와셔 - 와셔용도 로크용 - 내경 17㎜ - 외경 38㎜ - 두께 1.2㎜ - 와셔재질 SUS304 - 경도등급 32㎜ LG - 특수사항 ROUND=6㎜ - 품질보증서류 CERTIFICATE OF CONFORMANCE - 별칭 한쪽혀붙이와셔 - 사이즈 16㎜*12㎜ 품질등급 S등급
2022 | 2 | 계획예방정비용 | 한빛 | 2발전소 | 4 | 18 | 200405262 | 정비부분품(SPAR) | 국내 | S | 와셔 | 와셔,로크용,17㎜,38㎜,1.2㎜,SUS304,32㎜ LG,ROUND= | EA | 36 | 기계부 | 김서현 | 061-357-7241 | 품명 와셔 - 와셔용도 로크용 - 내경 17㎜ - 외경 38㎜ - 두께 1.2㎜ - 와셔재질 SUS304 - 경도등급 32㎜ LG - 특수사항 ROUND=6㎜ - 품질보증서류 CERTIFICATE OF CONFORMANCE - 별칭 한쪽혀붙이와셔 - 사이즈 16㎜*12㎜ 품질등급 S등급
2022 | 3 | 계획예방정비용 | 한빛 | 2발전소 | 3 | 19 | 200405262 | 정비부분품(SPAR) | 국내 | S | 와셔 | 와셔,로크용,17㎜,38㎜,1.2㎜,SUS304,32㎜ LG,ROUND= | EA | 36 | 기계부 | 김서현 | 061-357-7241 | 품명 와셔 - 와셔용도 로크용 - 내경 17㎜ - 외경 38㎜ - 두께 1.2㎜ - 와셔재질 SUS304 - 경도등급 32㎜ LG - 특수사항 ROUND=6㎜ - 품질보증서류 CERTIFICATE OF CONFORMANCE - 별칭 한쪽혀붙이와셔 - 사이즈 16㎜*12㎜ 품질등급 S등급
2022 | 1 | 경상예방정비용 | 한빛 | 3발전소 |  |  | 200405295 | 정비부분품(SPAR) | 국외 | S | 퓨즈,통형 | 퓨즈,통형,AMPTRAP,10㎜,30㎜,600VAC,30A,100㎄,MI | EA | 1 | 기계부 | 한성민 | 061-357-1399 | 품명 퓨즈,통형 - 퓨즈타입 AMPTRAP - 외경 10㎜ - 길이 30㎜ - 정격최대전압 600VAC - 정격연속운전전류 30A - 정격차단전류 100㎄ - 퓨즈종류 MIDGET 품질등급 S등급 제작사 FERRAZ SHAWMUT INC. - 부품번호 ATM30 | FERRAZ SHAWMUT INC. |  | ATM30
2020 | 3 | 계획예방정비용 | 한울 | 2발전소 | 3 | 16 | 200405371 | 정비부분품(SPAR) | 국내 | A | 시트,밸브용 | 시트,밸브용,200㎜,44㎜,SUS420,수평형,6IN,CL 300,AS | EA | 1 | 기계부 | 김동훈 | 054-785-1326 | 품명 시트,밸브용 - 외경 200㎜ - 두께 44㎜ - 시트재질 SUS420 - 밸브타입 수평형 - 밸브헤드(HEAD)직경 6IN - 사용압력(상한) CL 300 - 적용기술기준 ASTM SECTION 1 - 품질보증서류 C OF C,MILL SHEET - 시험성적서류 DIMENSION REPORT - 별칭 SEAT - 사이즈 200 OD*44㎜ THK 품질등급 A등급 제작사 (주)에쓰브이씨 [구 신우공업(주)] - 부품번호 811500009-02-420 - 모델번호 85PPJ | (주)에쓰브이씨 [구 신우공업(주)] | 85PPJ | 811500009-02-420
2020 | 4 | 계획예방정비용 | 한울 | 2발전소 | 4 | 15 | 200405371 | 정비부분품(SPAR) | 국내 | A | 시트,밸브용 | 시트,밸브용,200㎜,44㎜,SUS420,수평형,6IN,CL 300,AS | EA | 1 | 기계부 | 이민주 | 054-785-2647 | 품명 시트,밸브용 - 외경 200㎜ - 두께 44㎜ - 시트재질 SUS420 - 밸브타입 수평형 - 밸브헤드(HEAD)직경 6IN - 사용압력(상한) CL 300 - 적용기술기준 ASTM SECTION 1 - 품질보증서류 C OF C,MILL SHEET - 시험성적서류 DIMENSION REPORT - 별칭 SEAT - 사이즈 200 OD*44㎜ THK 품질등급 A등급 제작사 (주)에쓰브이씨 [구 신우공업(주)] - 부품번호 811500009-02-420 - 모델번호 85PPJ | (주)에쓰브이씨 [구 신우공업(주)] | 85PPJ | 811500009-02-420
2022 | 2 | 계획예방정비용 | 한울 | 2발전소 | 3 | 17 | 200405371 | 정비부분품(SPAR) | 국내 | A | 시트,밸브용 | 시트,밸브용,200㎜,44㎜,SUS420,수평형,6IN,CL 300,AS | EA | 1 | 기계부 | 김동훈 | 054-785-1326 | 품명 시트,밸브용 - 외경 200㎜ - 두께 44㎜ - 시트재질 SUS420 - 밸브타입 수평형 - 밸브헤드(HEAD)직경 6IN - 사용압력(상한) CL 300 - 적용기술기준 ASTM SECTION 1 - 품질보증서류 C OF C,MILL SHEET - 시험성적서류 DIMENSION REPORT - 별칭 SEAT - 사이즈 200 OD*44㎜ THK 품질등급 A등급 제작사 (주)에쓰브이씨 [구 신우공업(주)] - 부품번호 811500009-02-420 - 모델번호 85PPJ | (주)에쓰브이씨 [구 신우공업(주)] | 85PPJ | 811500009-02-420
2022 | 3 | 계획예방정비용 | 한울 | 2발전소 | 4 | 16 | 200405371 | 정비부분품(SPAR) | 국내 | A | 시트,밸브용 | 시트,밸브용,200㎜,44㎜,SUS420,수평형,6IN,CL 300,AS | EA | 1 | 기계부 | 이민주 | 054-785-2647 | 품명 시트,밸브용 - 외경 200㎜ - 두께 44㎜ - 시트재질 SUS420 - 밸브타입 수평형 - 밸브헤드(HEAD)직경 6IN - 사용압력(상한) CL 300 - 적용기술기준 ASTM SECTION 1 - 품질보증서류 C OF C,MILL SHEET - 시험성적서류 DIMENSION REPORT - 별칭 SEAT - 사이즈 200 OD*44㎜ THK 품질등급 A등급 제작사 (주)에쓰브이씨 [구 신우공업(주)] - 부품번호 811500009-02-420 - 모델번호 85PPJ | (주)에쓰브이씨 [구 신우공업(주)] | 85PPJ | 811500009-02-420
2020 | 1 | 경상예방정비용 | 월성 | 2발전소 |  |  | 200405434 | 정비부분품(SPAR) | 국내 | A | 인터페이스 유니트 | INTERFACE UNIT,축전지 CELL CONNECTOR,-15℃~+ | EA | 712 | 전기부 | 정현기 | 054-779-2252 | 품명 INTERFACE UNIT - 타입(형식) 축전지 CELL CONNECTOR - 사용온도 -15℃~+45℃ - 특수사항 본체 : CU / 도금 : PB - 적용기술기준 KEPIC END 3500, 3810,3830 - 적용품질기준 KEPIC QAP - 품질서류 1 CERTIFICATE OF CONFORMANCE - NCR/SDDR (발행시) - 측정장비 검교정 성적서 - 품질서류 2 검사 및 시험성적서 품질등급 A등급 제작사 세방전지(주) - 주설비 참고자료 BATTERY CELL CONNECTOR - 모델번호 RIP90001 | 세방전지(주) | RIP90001
2020 | 1 | 경상예방정비용 | 월성 | 2발전소 |  |  | 200405434 | 정비부분품(SPAR) | 국내 | A | 인터페이스 유니트 | INTERFACE UNIT,축전지 CELL CONNECTOR,-15℃~+ | EA | 432 | 전기부 | 정현기 | 054-779-2252 | 품명 INTERFACE UNIT - 타입(형식) 축전지 CELL CONNECTOR - 사용온도 -15℃~+45℃ - 특수사항 본체 : CU / 도금 : PB - 적용기술기준 KEPIC END 3500, 3810,3830 - 적용품질기준 KEPIC QAP - 품질서류 1 CERTIFICATE OF CONFORMANCE - NCR/SDDR (발행시) - 측정장비 검교정 성적서 - 품질서류 2 검사 및 시험성적서 품질등급 A등급 제작사 세방전지(주) - 주설비 참고자료 BATTERY CELL CONNECTOR - 모델번호 RIP90001 | 세방전지(주) | RIP90001
2020 | 1 | 경상예방정비용 | 월성 | 2발전소 |  |  | 200405434 | 정비부분품(SPAR) | 국내 | A | 인터페이스 유니트 | INTERFACE UNIT,축전지 CELL CONNECTOR,-15℃~+ | EA | 448 | 전기부 | 정현기 | 054-779-2252 | 품명 INTERFACE UNIT - 타입(형식) 축전지 CELL CONNECTOR - 사용온도 -15℃~+45℃ - 특수사항 본체 : CU / 도금 : PB - 적용기술기준 KEPIC END 3500, 3810,3830 - 적용품질기준 KEPIC QAP - 품질서류 1 CERTIFICATE OF CONFORMANCE - NCR/SDDR (발행시) - 측정장비 검교정 성적서 - 품질서류 2 검사 및 시험성적서 품질등급 A등급 제작사 세방전지(주) - 주설비 참고자료 BATTERY CELL CONNECTOR - 모델번호 RIP90001 | 세방전지(주) | RIP90001
2020 | 1 | 경상예방정비용 | 월성 | 2발전소 |  |  | 200405434 | 정비부분품(SPAR) | 국내 | A | 인터페이스 유니트 | INTERFACE UNIT,축전지 CELL CONNECTOR,-15℃~+ | EA | 96 | 전기부 | 정현기 | 054-779-2252 | 품명 INTERFACE UNIT - 타입(형식) 축전지 CELL CONNECTOR - 사용온도 -15℃~+45℃ - 특수사항 본체 : CU / 도금 : PB - 적용기술기준 KEPIC END 3500, 3810,3830 - 적용품질기준 KEPIC QAP - 품질서류 1 CERTIFICATE OF CONFORMANCE - NCR/SDDR (발행시) - 측정장비 검교정 성적서 - 품질서류 2 검사 및 시험성적서 품질등급 A등급 제작사 세방전지(주) - 주설비 참고자료 BATTERY CELL CONNECTOR - 모델번호 RIP90001 | 세방전지(주) | RIP90001
2020 | 1 | 경상예방정비용 | 월성 | 2발전소 |  |  | 200405434 | 정비부분품(SPAR) | 국내 | A | 인터페이스 유니트 | INTERFACE UNIT,축전지 CELL CONNECTOR,-15℃~+ | EA | 96 | 전기부 | 박철희 | 054-779-2651 | 품명 INTERFACE UNIT - 타입(형식) 축전지 CELL CONNECTOR - 사용온도 -15℃~+45℃ - 특수사항 본체 : CU / 도금 : PB - 적용기술기준 KEPIC END 3500, 3810,3830 - 적용품질기준 KEPIC QAP - 품질서류 1 CERTIFICATE OF CONFORMANCE - NCR/SDDR (발행시) - 측정장비 검교정 성적서 - 품질서류 2 검사 및 시험성적서 품질등급 A등급 제작사 세방전지(주) - 주설비 참고자료 BATTERY CELL CONNECTOR - 모델번호 RIP90001 | 세방전지(주) | RIP90001
2020 | 1 | 경상예방정비용 | 월성 | 2발전소 |  |  | 200405434 | 정비부분품(SPAR) | 국내 | A | 인터페이스 유니트 | INTERFACE UNIT,축전지 CELL CONNECTOR,-15℃~+ | EA | 712 | 전기부 | 박철희 | 054-779-2651 | 품명 INTERFACE UNIT - 타입(형식) 축전지 CELL CONNECTOR - 사용온도 -15℃~+45℃ - 특수사항 본체 : CU / 도금 : PB - 적용기술기준 KEPIC END 3500, 3810,3830 - 적용품질기준 KEPIC QAP - 품질서류 1 CERTIFICATE OF CONFORMANCE - NCR/SDDR (발행시) - 측정장비 검교정 성적서 - 품질서류 2 검사 및 시험성적서 품질등급 A등급 제작사 세방전지(주) - 주설비 참고자료 BATTERY CELL CONNECTOR - 모델번호 RIP90001 | 세방전지(주) | RIP90001
2020 | 1 | 경상예방정비용 | 월성 | 2발전소 |  |  | 200405434 | 정비부분품(SPAR) | 국내 | A | 인터페이스 유니트 | INTERFACE UNIT,축전지 CELL CONNECTOR,-15℃~+ | EA | 448 | 전기부 | 박철희 | 054-779-2651 | 품명 INTERFACE UNIT - 타입(형식) 축전지 CELL CONNECTOR - 사용온도 -15℃~+45℃ - 특수사항 본체 : CU / 도금 : PB - 적용기술기준 KEPIC END 3500, 3810,3830 - 적용품질기준 KEPIC QAP - 품질서류 1 CERTIFICATE OF CONFORMANCE - NCR/SDDR (발행시) - 측정장비 검교정 성적서 - 품질서류 2 검사 및 시험성적서 품질등급 A등급 제작사 세방전지(주) - 주설비 참고자료 BATTERY CELL CONNECTOR - 모델번호 RIP90001 | 세방전지(주) | RIP90001
2020 | 1 | 경상예방정비용 | 월성 | 2발전소 |  |  | 200405434 | 정비부분품(SPAR) | 국내 | A | 인터페이스 유니트 | INTERFACE UNIT,축전지 CELL CONNECTOR,-15℃~+ | EA | 432 | 전기부 | 박철희 | 054-779-2651 | 품명 INTERFACE UNIT - 타입(형식) 축전지 CELL CONNECTOR - 사용온도 -15℃~+45℃ - 특수사항 본체 : CU / 도금 : PB - 적용기술기준 KEPIC END 3500, 3810,3830 - 적용품질기준 KEPIC QAP - 품질서류 1 CERTIFICATE OF CONFORMANCE - NCR/SDDR (발행시) - 측정장비 검교정 성적서 - 품질서류 2 검사 및 시험성적서 품질등급 A등급 제작사 세방전지(주) - 주설비 참고자료 BATTERY CELL CONNECTOR - 모델번호 RIP90001 | 세방전지(주) | RIP90001
2020 | 4 | 계획예방정비용 | 월성 | 2발전소 | 3 | 18 | 200405434 | 정비부분품(SPAR) | 국내 | A | 인터페이스 유니트 | INTERFACE UNIT,축전지 CELL CONNECTOR,-15℃~+ | EA | 448 | 전기부 | 정현기 | 054-779-2252 | 품명 INTERFACE UNIT - 타입(형식) 축전지 CELL CONNECTOR - 사용온도 -15℃~+45℃ - 특수사항 본체 : CU / 도금 : PB - 적용기술기준 KEPIC END 3500, 3810,3830 - 적용품질기준 KEPIC QAP - 품질서류 1 CERTIFICATE OF CONFORMANCE - NCR/SDDR (발행시) - 측정장비 검교정 성적서 - 품질서류 2 검사 및 시험성적서 품질등급 A등급 제작사 세방전지(주) - 주설비 참고자료 BATTERY CELL CONNECTOR - 모델번호 RIP90001 | 세방전지(주) | RIP90001
2020 | 4 | 계획예방정비용 | 월성 | 2발전소 | 3 | 18 | 200405434 | 정비부분품(SPAR) | 국내 | A | 인터페이스 유니트 | INTERFACE UNIT,축전지 CELL CONNECTOR,-15℃~+ | EA | 432 | 전기부 | 정현기 | 054-779-2252 | 품명 INTERFACE UNIT - 타입(형식) 축전지 CELL CONNECTOR - 사용온도 -15℃~+45℃ - 특수사항 본체 : CU / 도금 : PB - 적용기술기준 KEPIC END 3500, 3810,3830 - 적용품질기준 KEPIC QAP - 품질서류 1 CERTIFICATE OF CONFORMANCE - NCR/SDDR (발행시) - 측정장비 검교정 성적서 - 품질서류 2 검사 및 시험성적서 품질등급 A등급 제작사 세방전지(주) - 주설비 참고자료 BATTERY CELL CONNECTOR - 모델번호 RIP90001 | 세방전지(주) | RIP90001
2020 | 4 | 계획예방정비용 | 월성 | 2발전소 | 3 | 18 | 200405434 | 정비부분품(SPAR) | 국내 | A | 인터페이스 유니트 | INTERFACE UNIT,축전지 CELL CONNECTOR,-15℃~+ | EA | 712 | 전기부 | 정현기 | 054-779-2252 | 품명 INTERFACE UNIT - 타입(형식) 축전지 CELL CONNECTOR - 사용온도 -15℃~+45℃ - 특수사항 본체 : CU / 도금 : PB - 적용기술기준 KEPIC END 3500, 3810,3830 - 적용품질기준 KEPIC QAP - 품질서류 1 CERTIFICATE OF CONFORMANCE - NCR/SDDR (발행시) - 측정장비 검교정 성적서 - 품질서류 2 검사 및 시험성적서 품질등급 A등급 제작사 세방전지(주) - 주설비 참고자료 BATTERY CELL CONNECTOR - 모델번호 RIP90001 | 세방전지(주) | RIP90001
2020 | 4 | 계획예방정비용 | 월성 | 2발전소 | 3 | 18 | 200405434 | 정비부분품(SPAR) | 국내 | A | 인터페이스 유니트 | INTERFACE UNIT,축전지 CELL CONNECTOR,-15℃~+ | EA | 96 | 전기부 | 정현기 | 054-779-2252 | 품명 INTERFACE UNIT - 타입(형식) 축전지 CELL CONNECTOR - 사용온도 -15℃~+45℃ - 특수사항 본체 : CU / 도금 : PB - 적용기술기준 KEPIC END 3500, 3810,3830 - 적용품질기준 KEPIC QAP - 품질서류 1 CERTIFICATE OF CONFORMANCE - NCR/SDDR (발행시) - 측정장비 검교정 성적서 - 품질서류 2 검사 및 시험성적서 품질등급 A등급 제작사 세방전지(주) - 주설비 참고자료 BATTERY CELL CONNECTOR - 모델번호 RIP90001 | 세방전지(주) | RIP90001
2020 | 3 | 계획예방정비용 | 한울 | 3발전소 | 5 | 12 | 200405437 | 정비부분품(SPAR) | 국내 | A | 부품키트,기계용 | 부품키트,기계용,CENTRIFUGAL PUMP,GASKET 3ITEMS, | SET | 1 | 기계부 | 이한경 | 054-785-1636 | 품명 부품키트,기계용 - 기계부품키트용도 CENTRIFUGAL PUMP - 구성품1 GASKET 3ITEMS - 구성품2 O-RING 3ITEMS - 구성품3 BEARING 2 ITEMS - 특수사항 CW(VIEW FROM MOTOR) - 별칭 GASKET_BRG. SPARE KIT 원자력안전범주 NON NUCLEAR SAFETY RELATED 품질등급 A등급 제작사 신신기계 - 도면번호 2439 M263-DG-B03-01 REV.04 - 모델번호 M/N ZAF 40A - 부품번호 P/N 320.01(1EA) - P/N 320.02(2EA) - P/N 400.01(1EA) - P/N 400.02(1EA) - P/N 400.03(2EA) - P/N 412.01(1EA) - P/N 412.05(1EA) - P/N 412.09(1EA) - 원기술규격서(OTS) HANUL 5&6 9-591-M263 REV.5 - 제작사 유형(MFR CATEGORY) ORIGINAL EQUIP. MANUFACTURER 한울 원자력 본부 - 패키지 번호 M263 제출서류목록 - 첨부기술규격서 적용 - 품질증빙/제출서류목록(QVDL) - 품질보증확인서(C of C) - 외관 및 치수검사 성적서 - 검교정성적서(Calibration Records) | 신신기계 | M/N ZAF 40A | P/N 412.09(1EA)
2020 | 3 | 계획예방정비용 | 한울 | 3발전소 | 5 | 12 | 200405439 | 정비부분품(SPAR) | 국내 | A | 부품키트,기계용 | 부품키트,기계용,CENTRIFUGAL PUMP,BEARING 2 ITEM | SET | 1 | 기계부 | 이한경 | 054-785-1636 | 품명 부품키트,기계용 - 기계부품키트용도 CENTRIFUGAL PUMP - 구성품1 BEARING 2 ITEMS - 구성품2 GASKET 5 ITEMS - 특수사항 CW(VIEW FROM MOTOR) - 별칭 GASKET_BRG. SPARE KIT 원자력안전범주 NON NUCLEAR SAFETY RELATED 품질등급 A등급 제작사 신신기계 - 주설비 참고자료 M263 - 도면번호 2439 M263-DG-B03-03 - 모델번호 NLG-20 - 부품번호 370.1(3EA) - 370.2(1EA) - 400.1(1EA) - 400.2(1EA) - 400.3(1EA) - 400.4(1EA) - 400.5(1EA) - 제작사 유형(MFR CATEGORY) ORIGINAL EQUIP. MANUFACTURER 제출서류목록 - 첨부기술규격서 적용 - 품질증빙/제출서류목록(QVDL) - 품질보증확인서(C of C) - 외관 및 치수검사 성적서 - 검교정성적서(Calibration Records) | 신신기계 | NLG-20 | 400.5(1EA)
2020 | 3 | 계획예방정비용 | 한울 | 2발전소 | 3 | 16 | 200405446 | 정비부분품(SPAR) | 국내 | A | 케이지,밸브용 | 케이지,밸브용,SS420,2 WAY GLOBE,6IN,CAGE,8,242 | EA | 1 | 기계부 | 김동훈 | 054-785-1326 | 품명 케이지,밸브용 - 케이지(CAGE)재질 SS420 - 밸브타입 2 WAY GLOBE - 밸브사이즈 6IN - 별칭 CAGE 원자력안전범주 NON NUCLEAR SAFETY RELATED 품질등급 A등급 제작사 (주)에쓰브이씨 [구 신우공업(주)] - 도면 품목번호 8 - 도면번호 2429 J231-DG-A00-73 - 모델번호 85PPJ - 부품번호 811500006-08 - 원기술규격서(OTS) HANUL 3&4, 9-184-J231 REV.8 - 제작사 유형(MFR CATEGORY) ORIGINAL EQUIP. SUPPLIER 제출서류목록 - 첨부기술규격서 적용 - 품질보증계획서(QAM) - 품질증빙/제출서류목록(QVDL) - 품질보증확인서(C of C) | (주)에쓰브이씨 [구 신우공업(주)] | 85PPJ | 811500006-08
2020 | 4 | 계획예방정비용 | 한울 | 2발전소 | 4 | 15 | 200405446 | 정비부분품(SPAR) | 국내 | A | 케이지,밸브용 | 케이지,밸브용,SS420,2 WAY GLOBE,6IN,CAGE,8,242 | EA | 1 | 기계부 | 이민주 | 054-785-2647 | 품명 케이지,밸브용 - 케이지(CAGE)재질 SS420 - 밸브타입 2 WAY GLOBE - 밸브사이즈 6IN - 별칭 CAGE 원자력안전범주 NON NUCLEAR SAFETY RELATED 품질등급 A등급 제작사 (주)에쓰브이씨 [구 신우공업(주)] - 도면 품목번호 8 - 도면번호 2429 J231-DG-A00-73 - 모델번호 85PPJ - 부품번호 811500006-08 - 원기술규격서(OTS) HANUL 3&4, 9-184-J231 REV.8 - 제작사 유형(MFR CATEGORY) ORIGINAL EQUIP. SUPPLIER 제출서류목록 - 첨부기술규격서 적용 - 품질보증계획서(QAM) - 품질증빙/제출서류목록(QVDL) - 품질보증확인서(C of C) | (주)에쓰브이씨 [구 신우공업(주)] | 85PPJ | 811500006-08
2022 | 2 | 계획예방정비용 | 한울 | 2발전소 | 3 | 17 | 200405446 | 정비부분품(SPAR) | 국내 | A | 케이지,밸브용 | 케이지,밸브용,SS420,2 WAY GLOBE,6IN,CAGE,8,242 | EA | 1 | 기계부 | 김동훈 | 054-785-1326 | 품명 케이지,밸브용 - 케이지(CAGE)재질 SS420 - 밸브타입 2 WAY GLOBE - 밸브사이즈 6IN - 별칭 CAGE 원자력안전범주 NON NUCLEAR SAFETY RELATED 품질등급 A등급 제작사 (주)에쓰브이씨 [구 신우공업(주)] - 도면 품목번호 8 - 도면번호 2429 J231-DG-A00-73 - 모델번호 85PPJ - 부품번호 811500006-08 - 원기술규격서(OTS) HANUL 3&4, 9-184-J231 REV.8 - 제작사 유형(MFR CATEGORY) ORIGINAL EQUIP. SUPPLIER 제출서류목록 - 첨부기술규격서 적용 - 품질보증계획서(QAM) - 품질증빙/제출서류목록(QVDL) - 품질보증확인서(C of C) | (주)에쓰브이씨 [구 신우공업(주)] | 85PPJ | 811500006-08
2022 | 3 | 계획예방정비용 | 한울 | 2발전소 | 4 | 16 | 200405446 | 정비부분품(SPAR) | 국내 | A | 케이지,밸브용 | 케이지,밸브용,SS420,2 WAY GLOBE,6IN,CAGE,8,242 | EA | 1 | 기계부 | 이민주 | 054-785-2647 | 품명 케이지,밸브용 - 케이지(CAGE)재질 SS420 - 밸브타입 2 WAY GLOBE - 밸브사이즈 6IN - 별칭 CAGE 원자력안전범주 NON NUCLEAR SAFETY RELATED 품질등급 A등급 제작사 (주)에쓰브이씨 [구 신우공업(주)] - 도면 품목번호 8 - 도면번호 2429 J231-DG-A00-73 - 모델번호 85PPJ - 부품번호 811500006-08 - 원기술규격서(OTS) HANUL 3&4, 9-184-J231 REV.8 - 제작사 유형(MFR CATEGORY) ORIGINAL EQUIP. SUPPLIER 제출서류목록 - 첨부기술규격서 적용 - 품질보증계획서(QAM) - 품질증빙/제출서류목록(QVDL) - 품질보증확인서(C of C) | (주)에쓰브이씨 [구 신우공업(주)] | 85PPJ | 811500006-08
2020 | 1 | 경상예방정비용 | 월성 | 1발전소 |  |  | 200405455 | 정비부분품(SPAR) | 국외 | A | 전극 | 전극,120VDC,440A,ELECTROLYSIS CELL(IMET),O | SET | 1 | 전기부 | 이은석 | 054-779-3451 | 품명 전극 - 정격전압 120VDC - 정격전류 440A - 별칭 ELECTROLYSIS CELL(IMET) 원자력안전범주 NON NUCLEAR SAFETY RELATED 품질등급 A등급 제작사 TYNE ENGINEERING INC. - 제작사 유형(MFR CATEGORY) ORIGINAL EQUIP. MANUFACTURER - 원기술규격서(OTS) WOLSONG,8609-39650-TS-501 - 모델번호 1965-E-STACK-001 - 도면번호 1965-DD-026 제출서류목록 - 첨부기술규격서 적용 | TYNE ENGINEERING INC. | 1965-E-STACK-001
2020 | 2 | 계획예방정비용 | 고리 | 3발전소 | 5(신1) | 6 | 200405534 | 정비부분품(SPAR) | 국내 | S | 필터 엘리맨트 | 필터 엘리맨트,흡입공기 정화기용,325㎜,240㎜,350㎜,PAPER, | EA | 2 | 기계부 | 박준형 | 051-726-2348 | 품명 필터 엘리맨트 - 필터엘리멘트용도 흡입공기 정화기용 - 길이 325㎜ - 내경 240㎜ - 외경 350㎜ - 필터엘리멘트재질 PAPER - 사용온도(상한) ATM - 마이크론등급 10㎛ - 나사시리즈 12.1 M² (FILTRATION AREA) - 설치방법 무급유식 스크류 공기압축기 - 별칭 SUCTION FILTER ELEMENT - 사이즈 350 OD*325㎜ LG 품질등급 S등급 제작사 한신기계공업(주) - 모델번호 AL17BTΑ - 부품번호 K5002 신고리 건설소 - 패키지 번호 S12-M224-5.01 | 한신기계공업(주) | AL17BTα | K5002
2020 | 3 | 계획예방정비용 | 고리 | 3발전소 | 6(신2) | 6 | 200405534 | 정비부분품(SPAR) | 국내 | S | 필터 엘리맨트 | 필터 엘리맨트,흡입공기 정화기용,325㎜,240㎜,350㎜,PAPER, | EA | 2 | 기계부 | 박준형 | 051-726-2348 | 품명 필터 엘리맨트 - 필터엘리멘트용도 흡입공기 정화기용 - 길이 325㎜ - 내경 240㎜ - 외경 350㎜ - 필터엘리멘트재질 PAPER - 사용온도(상한) ATM - 마이크론등급 10㎛ - 나사시리즈 12.1 M² (FILTRATION AREA) - 설치방법 무급유식 스크류 공기압축기 - 별칭 SUCTION FILTER ELEMENT - 사이즈 350 OD*325㎜ LG 품질등급 S등급 제작사 한신기계공업(주) - 모델번호 AL17BTΑ - 부품번호 K5002 신고리 건설소 - 패키지 번호 S12-M224-5.01 | 한신기계공업(주) | AL17BTα | K5002
2021 | 4 | 계획예방정비용 | 고리 | 3발전소 | 5(신1) | 7 | 200405534 | 정비부분품(SPAR) | 국내 | S | 필터 엘리맨트 | 필터 엘리맨트,흡입공기 정화기용,325㎜,240㎜,350㎜,PAPER, | EA | 2 | 기계부 | 박준형 | 051-726-2348 | 품명 필터 엘리맨트 - 필터엘리멘트용도 흡입공기 정화기용 - 길이 325㎜ - 내경 240㎜ - 외경 350㎜ - 필터엘리멘트재질 PAPER - 사용온도(상한) ATM - 마이크론등급 10㎛ - 나사시리즈 12.1 M² (FILTRATION AREA) - 설치방법 무급유식 스크류 공기압축기 - 별칭 SUCTION FILTER ELEMENT - 사이즈 350 OD*325㎜ LG 품질등급 S등급 제작사 한신기계공업(주) - 모델번호 AL17BTΑ - 부품번호 K5002 신고리 건설소 - 패키지 번호 S12-M224-5.01 | 한신기계공업(주) | AL17BTα | K5002
2022 | 1 | 계획예방정비용 | 고리 | 3발전소 | 6(신2) | 7 | 200405534 | 정비부분품(SPAR) | 국내 | S | 필터 엘리맨트 | 필터 엘리맨트,흡입공기 정화기용,325㎜,240㎜,350㎜,PAPER, | EA | 2 | 기계부 | 박준형 | 051-726-2348 | 품명 필터 엘리맨트 - 필터엘리멘트용도 흡입공기 정화기용 - 길이 325㎜ - 내경 240㎜ - 외경 350㎜ - 필터엘리멘트재질 PAPER - 사용온도(상한) ATM - 마이크론등급 10㎛ - 나사시리즈 12.1 M² (FILTRATION AREA) - 설치방법 무급유식 스크류 공기압축기 - 별칭 SUCTION FILTER ELEMENT - 사이즈 350 OD*325㎜ LG 품질등급 S등급 제작사 한신기계공업(주) - 모델번호 AL17BTΑ - 부품번호 K5002 신고리 건설소 - 패키지 번호 S12-M224-5.01 | 한신기계공업(주) | AL17BTα | K5002
2020 | 2 | 계획예방정비용 | 고리 | 3발전소 | 5(신1) | 6 | 200405537 | 정비부분품(SPAR) | 국내 | S | 소음기 | 소음기,BLOW-OFF SILENCER,BY-PASS,MUFFER TYP | EA | 2 | 기계부 | 박준형 | 051-726-2348 | 품명 소음기 - 별칭 BLOW-OFF SILENCER - 용도 BY-PASS - 타입(형식) MUFFER TYPE - 사이즈 122 DIA*437㎜ LG - 재질 노맥스 품질등급 S등급 제작사 한신기계공업(주) - 도면번호 M224-DG-D01-01 - 모델번호 AL17BTΑ - 부품번호 SIL-02A/B,SIL-04A/B 신고리 건설소 - 패키지 번호 S12-M224-5.04 | 한신기계공업(주) | AL17BTα | SIL-02A/B,SIL-04A/B
2020 | 2 | 계획예방정비용 | 고리 | 3발전소 | 5(신1) | 6 | 200405543 | 정비부분품(SPAR) | 국내 | S | 슬리브,샤프트용 | 슬리브,샤프트용,펌프용,88.87㎜,215.9㎜ LG,76.24㎜,AST | EA | 1 | 기계부 | 황도원 | 051-726-5649 | 품명 슬리브 - 슬리브용도 샤프트용,펌프용 - 외경 88.87㎜ - 길이 215.9㎜ LG - 구멍직경 76.24㎜ - 슬리브재질 ASTM A479 TP 410HT - 품질보증서류 CERTIFICATE OF CONFORMANCE - 별칭 SHAFT SLEEVE 원자력안전범주 NON NUCLEAR SAFETY RELATED 품질등급 S등급 제작사 효성에바라(주) - 도면번호 M208-DG-B01-01 - 부품번호 3440 - 원기술규격서(OTS) SHINKORI 1&2, 9-531-M208 - 제작사 유형(MFR CATEGORY) ORIGINAL EQUIP. MANUFACTURER 신고리 건설소 - 패키지 번호 S12-M208-5.04 신월성 건설소 - 패키지 번호 B12-M208-5.04 제출서류목록 - 품질보증확인서(C of C) | 효성에바라(주) |  | 3440
2020 | 3 | 계획예방정비용 | 고리 | 3발전소 | 6(신2) | 6 | 200405543 | 정비부분품(SPAR) | 국내 | S | 슬리브,샤프트용 | 슬리브,샤프트용,펌프용,88.87㎜,215.9㎜ LG,76.24㎜,AST | EA | 1 | 기계부 | 황도원 | 051-726-5649 | 품명 슬리브 - 슬리브용도 샤프트용,펌프용 - 외경 88.87㎜ - 길이 215.9㎜ LG - 구멍직경 76.24㎜ - 슬리브재질 ASTM A479 TP 410HT - 품질보증서류 CERTIFICATE OF CONFORMANCE - 별칭 SHAFT SLEEVE 원자력안전범주 NON NUCLEAR SAFETY RELATED 품질등급 S등급 제작사 효성에바라(주) - 도면번호 M208-DG-B01-01 - 부품번호 3440 - 원기술규격서(OTS) SHINKORI 1&2, 9-531-M208 - 제작사 유형(MFR CATEGORY) ORIGINAL EQUIP. MANUFACTURER 신고리 건설소 - 패키지 번호 S12-M208-5.04 신월성 건설소 - 패키지 번호 B12-M208-5.04 제출서류목록 - 품질보증확인서(C of C) | 효성에바라(주) |  | 3440
2021 | 4 | 계획예방정비용 | 고리 | 3발전소 | 5(신1) | 7 | 200405543 | 정비부분품(SPAR) | 국내 | S | 슬리브,샤프트용 | 슬리브,샤프트용,펌프용,88.87㎜,215.9㎜ LG,76.24㎜,AST | EA | 1 | 기계부 | 황도원 | 051-726-5649 | 품명 슬리브 - 슬리브용도 샤프트용,펌프용 - 외경 88.87㎜ - 길이 215.9㎜ LG - 구멍직경 76.24㎜ - 슬리브재질 ASTM A479 TP 410HT - 품질보증서류 CERTIFICATE OF CONFORMANCE - 별칭 SHAFT SLEEVE 원자력안전범주 NON NUCLEAR SAFETY RELATED 품질등급 S등급 제작사 효성에바라(주) - 도면번호 M208-DG-B01-01 - 부품번호 3440 - 원기술규격서(OTS) SHINKORI 1&2, 9-531-M208 - 제작사 유형(MFR CATEGORY) ORIGINAL EQUIP. MANUFACTURER 신고리 건설소 - 패키지 번호 S12-M208-5.04 신월성 건설소 - 패키지 번호 B12-M208-5.04 제출서류목록 - 품질보증확인서(C of C) | 효성에바라(주) |  | 3440
2022 | 1 | 계획예방정비용 | 고리 | 3발전소 | 6(신2) | 7 | 200405543 | 정비부분품(SPAR) | 국내 | S | 슬리브,샤프트용 | 슬리브,샤프트용,펌프용,88.87㎜,215.9㎜ LG,76.24㎜,AST | EA | 1 | 기계부 | 박준형 | 051-726-2348 | 품명 슬리브 - 슬리브용도 샤프트용,펌프용 - 외경 88.87㎜ - 길이 215.9㎜ LG - 구멍직경 76.24㎜ - 슬리브재질 ASTM A479 TP 410HT - 품질보증서류 CERTIFICATE OF CONFORMANCE - 별칭 SHAFT SLEEVE 원자력안전범주 NON NUCLEAR SAFETY RELATED 품질등급 S등급 제작사 효성에바라(주) - 도면번호 M208-DG-B01-01 - 부품번호 3440 - 원기술규격서(OTS) SHINKORI 1&2, 9-531-M208 - 제작사 유형(MFR CATEGORY) ORIGINAL EQUIP. MANUFACTURER 신고리 건설소 - 패키지 번호 S12-M208-5.04 신월성 건설소 - 패키지 번호 B12-M208-5.04 제출서류목록 - 품질보증확인서(C of C) | 효성에바라(주) |  | 3440
2020 | 2 | 계획예방정비용 | 고리 | 3발전소 | 5(신1) | 6 | 200405544 | 정비부분품(SPAR) | 국내 | S | 슬리브,샤프트용 | 슬리브,샤프트용,펌프용,152.37㎜,215.9㎜,133.4㎜,A479 | EA | 7 | 기계부 | 황도원 | 051-726-5649 | 품명 슬리브 - 슬리브용도 샤프트용,펌프용 - 외경 152.37㎜ - 길이 215.9㎜ - 구멍직경 133.4㎜ - 슬리브재질 A479 TP 410HT - 품질보증서류 CERTIFICATE OF CONFORMANCE - 별칭 SHAFT SLEEVE 원자력안전범주 NON NUCLEAR SAFETY RELATED 품질등급 S등급 제작사 효성에바라(주) - 도면번호 M208-DG-B01-01 - 부품번호 3441 - 원기술규격서(OTS) SHINKORI 1&2, 9-531-M208 - 제작사 유형(MFR CATEGORY) ORIGINAL EQUIP. MANUFACTURER 신고리 건설소 - 패키지 번호 S12-M208-5.05 - S12-M208-5.06 신월성 건설소 - 패키지 번호 B12-M208-5.05 제출서류목록 - 품질보증확인서(C of C) | 효성에바라(주) |  | 3441
2020 | 3 | 계획예방정비용 | 고리 | 3발전소 | 6(신2) | 6 | 200405544 | 정비부분품(SPAR) | 국내 | S | 슬리브,샤프트용 | 슬리브,샤프트용,펌프용,152.37㎜,215.9㎜,133.4㎜,A479 | EA | 7 | 기계부 | 황도원 | 051-726-5649 | 품명 슬리브 - 슬리브용도 샤프트용,펌프용 - 외경 152.37㎜ - 길이 215.9㎜ - 구멍직경 133.4㎜ - 슬리브재질 A479 TP 410HT - 품질보증서류 CERTIFICATE OF CONFORMANCE - 별칭 SHAFT SLEEVE 원자력안전범주 NON NUCLEAR SAFETY RELATED 품질등급 S등급 제작사 효성에바라(주) - 도면번호 M208-DG-B01-01 - 부품번호 3441 - 원기술규격서(OTS) SHINKORI 1&2, 9-531-M208 - 제작사 유형(MFR CATEGORY) ORIGINAL EQUIP. MANUFACTURER 신고리 건설소 - 패키지 번호 S12-M208-5.05 - S12-M208-5.06 신월성 건설소 - 패키지 번호 B12-M208-5.05 제출서류목록 - 품질보증확인서(C of C) | 효성에바라(주) |  | 3441
2021 | 4 | 계획예방정비용 | 고리 | 3발전소 | 5(신1) | 7 | 200405544 | 정비부분품(SPAR) | 국내 | S | 슬리브,샤프트용 | 슬리브,샤프트용,펌프용,152.37㎜,215.9㎜,133.4㎜,A479 | EA | 7 | 기계부 | 황도원 | 051-726-5649 | 품명 슬리브 - 슬리브용도 샤프트용,펌프용 - 외경 152.37㎜ - 길이 215.9㎜ - 구멍직경 133.4㎜ - 슬리브재질 A479 TP 410HT - 품질보증서류 CERTIFICATE OF CONFORMANCE - 별칭 SHAFT SLEEVE 원자력안전범주 NON NUCLEAR SAFETY RELATED 품질등급 S등급 제작사 효성에바라(주) - 도면번호 M208-DG-B01-01 - 부품번호 3441 - 원기술규격서(OTS) SHINKORI 1&2, 9-531-M208 - 제작사 유형(MFR CATEGORY) ORIGINAL EQUIP. MANUFACTURER 신고리 건설소 - 패키지 번호 S12-M208-5.05 - S12-M208-5.06 신월성 건설소 - 패키지 번호 B12-M208-5.05 제출서류목록 - 품질보증확인서(C of C) | 효성에바라(주) |  | 3441
2022 | 1 | 계획예방정비용 | 고리 | 3발전소 | 6(신2) | 7 | 200405544 | 정비부분품(SPAR) | 국내 | S | 슬리브,샤프트용 | 슬리브,샤프트용,펌프용,152.37㎜,215.9㎜,133.4㎜,A479 | EA | 7 | 기계부 | 박준형 | 051-726-2348 | 품명 슬리브 - 슬리브용도 샤프트용,펌프용 - 외경 152.37㎜ - 길이 215.9㎜ - 구멍직경 133.4㎜ - 슬리브재질 A479 TP 410HT - 품질보증서류 CERTIFICATE OF CONFORMANCE - 별칭 SHAFT SLEEVE 원자력안전범주 NON NUCLEAR SAFETY RELATED 품질등급 S등급 제작사 효성에바라(주) - 도면번호 M208-DG-B01-01 - 부품번호 3441 - 원기술규격서(OTS) SHINKORI 1&2, 9-531-M208 - 제작사 유형(MFR CATEGORY) ORIGINAL EQUIP. MANUFACTURER 신고리 건설소 - 패키지 번호 S12-M208-5.05 - S12-M208-5.06 신월성 건설소 - 패키지 번호 B12-M208-5.05 제출서류목록 - 품질보증확인서(C of C) | 효성에바라(주) |  | 3441
2020 | 2 | 계획예방정비용 | 고리 | 3발전소 | 5(신1) | 6 | 200405545 | 정비부분품(SPAR) | 국내 | A | 오-링 | 오-링,1074.5㎜,1091.3㎜,NBR,P1075,CERTIFICAT | EA | 1 | 기계부 | 황도원 | 051-726-5649 | 품명 오-링 - 내경 1074.5㎜ - 외경 1091.3㎜ - 오-링재질 NBR - 색깔(COLOR) P1075 - 품질보증서류 CERTIFICATE OF CONFORMANCE - 별칭 O-RING 품질등급 A등급 제작사 효성에바라(주) - 부품번호 4632 - 도면번호 M208-DG-B01-01 신고리 건설소 - 패키지 번호 S12-M208-5.07 신월성 건설소 - 패키지 번호 B12-M208-5.07 | 효성에바라(주) |  | 4632
2020 | 3 | 계획예방정비용 | 고리 | 3발전소 | 6(신2) | 6 | 200405545 | 정비부분품(SPAR) | 국내 | A | 오-링 | 오-링,1074.5㎜,1091.3㎜,NBR,P1075,CERTIFICAT | EA | 1 | 기계부 | 황도원 | 051-726-5649 | 품명 오-링 - 내경 1074.5㎜ - 외경 1091.3㎜ - 오-링재질 NBR - 색깔(COLOR) P1075 - 품질보증서류 CERTIFICATE OF CONFORMANCE - 별칭 O-RING 품질등급 A등급 제작사 효성에바라(주) - 부품번호 4632 - 도면번호 M208-DG-B01-01 신고리 건설소 - 패키지 번호 S12-M208-5.07 신월성 건설소 - 패키지 번호 B12-M208-5.07 | 효성에바라(주) |  | 4632
2021 | 4 | 계획예방정비용 | 고리 | 3발전소 | 5(신1) | 7 | 200405545 | 정비부분품(SPAR) | 국내 | A | 오-링 | 오-링,1074.5㎜,1091.3㎜,NBR,P1075,CERTIFICAT | EA | 1 | 기계부 | 황도원 | 051-726-5649 | 품명 오-링 - 내경 1074.5㎜ - 외경 1091.3㎜ - 오-링재질 NBR - 색깔(COLOR) P1075 - 품질보증서류 CERTIFICATE OF CONFORMANCE - 별칭 O-RING 품질등급 A등급 제작사 효성에바라(주) - 부품번호 4632 - 도면번호 M208-DG-B01-01 신고리 건설소 - 패키지 번호 S12-M208-5.07 신월성 건설소 - 패키지 번호 B12-M208-5.07 | 효성에바라(주) |  | 4632
2022 | 1 | 계획예방정비용 | 고리 | 3발전소 | 6(신2) | 7 | 200405545 | 정비부분품(SPAR) | 국내 | A | 오-링 | 오-링,1074.5㎜,1091.3㎜,NBR,P1075,CERTIFICAT | EA | 1 | 기계부 | 박준형 | 051-726-2348 | 품명 오-링 - 내경 1074.5㎜ - 외경 1091.3㎜ - 오-링재질 NBR - 색깔(COLOR) P1075 - 품질보증서류 CERTIFICATE OF CONFORMANCE - 별칭 O-RING 품질등급 A등급 제작사 효성에바라(주) - 부품번호 4632 - 도면번호 M208-DG-B01-01 신고리 건설소 - 패키지 번호 S12-M208-5.07 신월성 건설소 - 패키지 번호 B12-M208-5.07 | 효성에바라(주) |  | 4632
2020 | 2 | 계획예방정비용 | 고리 | 3발전소 | 5(신1) | 6 | 200405547 | 정비부분품(SPAR) | 국내 | S | 오-링 | 오-링,577.8㎜,584.8㎜,NBR,CERTIFICATE OF CON | EA | 1 | 기계부 | 황도원 | 051-726-5649 | 품명 오-링 - 내경 577.8㎜ - 외경 584.8㎜ - 오-링재질 NBR - 품질보증서류 CERTIFICATE OF CONFORMANCE 품질등급 S등급 제작사 효성에바라(주) - 부품번호 4620 - 도면번호 M208-DG-B01-01 신고리 건설소 - 패키지 번호 S12-M208-5.09 신월성 건설소 - 패키지 번호 B12-M208-5.09 | 효성에바라(주) |  | 4620
2020 | 3 | 계획예방정비용 | 고리 | 3발전소 | 6(신2) | 6 | 200405547 | 정비부분품(SPAR) | 국내 | S | 오-링 | 오-링,577.8㎜,584.8㎜,NBR,CERTIFICATE OF CON | EA | 1 | 기계부 | 황도원 | 051-726-5649 | 품명 오-링 - 내경 577.8㎜ - 외경 584.8㎜ - 오-링재질 NBR - 품질보증서류 CERTIFICATE OF CONFORMANCE 품질등급 S등급 제작사 효성에바라(주) - 부품번호 4620 - 도면번호 M208-DG-B01-01 신고리 건설소 - 패키지 번호 S12-M208-5.09 신월성 건설소 - 패키지 번호 B12-M208-5.09 | 효성에바라(주) |  | 4620
2021 | 4 | 계획예방정비용 | 고리 | 3발전소 | 5(신1) | 7 | 200405547 | 정비부분품(SPAR) | 국내 | S | 오-링 | 오-링,577.8㎜,584.8㎜,NBR,CERTIFICATE OF CON | EA | 1 | 기계부 | 황도원 | 051-726-5649 | 품명 오-링 - 내경 577.8㎜ - 외경 584.8㎜ - 오-링재질 NBR - 품질보증서류 CERTIFICATE OF CONFORMANCE 품질등급 S등급 제작사 효성에바라(주) - 부품번호 4620 - 도면번호 M208-DG-B01-01 신고리 건설소 - 패키지 번호 S12-M208-5.09 신월성 건설소 - 패키지 번호 B12-M208-5.09 | 효성에바라(주) |  | 4620
2022 | 1 | 계획예방정비용 | 고리 | 3발전소 | 6(신2) | 7 | 200405547 | 정비부분품(SPAR) | 국내 | S | 오-링 | 오-링,577.8㎜,584.8㎜,NBR,CERTIFICATE OF CON | EA | 1 | 기계부 | 박준형 | 051-726-2348 | 품명 오-링 - 내경 577.8㎜ - 외경 584.8㎜ - 오-링재질 NBR - 품질보증서류 CERTIFICATE OF CONFORMANCE 품질등급 S등급 제작사 효성에바라(주) - 부품번호 4620 - 도면번호 M208-DG-B01-01 신고리 건설소 - 패키지 번호 S12-M208-5.09 신월성 건설소 - 패키지 번호 B12-M208-5.09 | 효성에바라(주) |  | 4620
2020 | 3 | 계획예방정비용 | 월성 | 3발전소 | 5(신1) | 6 | 200405568 | 정비부분품(SPAR) | 국내 | Q | 리드 스위치 | 리드 스위치,RSPT,REED SWITCH,SUPPLY VOLTAGE:1 | EA | 15 | 계측제어부 | 이행환 | 054-779-1272 | 품명 리드 스위치 - 별칭 RSPT - 타입(형식) REED SWITCH - 전압(VOLTAGE) SUPPLY VOLTAGE:15VDC - 감도(SENSITIVITY) 정확도:±2.5INCHES - 터미널(TERMINAL) 데이터 11PIN MALE CONNECTOR - 특수사항 저항소자 허용오차 ≤0.25% 원자력안전범주 NUCLEAR SAFETY RELATED 품질등급 Q등급 제작사 우진(주) - 모델번호 CEPI-W01K - 부품번호 CEPI-W01K 제출서류목록 - 첨부기술규격서 적용 | 우진(주) | CEPI-W01K | CEPI-W01K
2022 | 1 | 계획예방정비용 | 월성 | 3발전소 | 5(신1) | 7 | 200405568 | 정비부분품(SPAR) | 국내 | Q | 리드 스위치 | 리드 스위치,RSPT,REED SWITCH,SUPPLY VOLTAGE:1 | EA | 15 | 계측제어부 | 이행환 | 054-779-1272 | 품명 리드 스위치 - 별칭 RSPT - 타입(형식) REED SWITCH - 전압(VOLTAGE) SUPPLY VOLTAGE:15VDC - 감도(SENSITIVITY) 정확도:±2.5INCHES - 터미널(TERMINAL) 데이터 11PIN MALE CONNECTOR - 특수사항 저항소자 허용오차 ≤0.25% 원자력안전범주 NUCLEAR SAFETY RELATED 품질등급 Q등급 제작사 우진(주) - 모델번호 CEPI-W01K - 부품번호 CEPI-W01K 제출서류목록 - 첨부기술규격서 적용 | 우진(주) | CEPI-W01K | CEPI-W01K
2022 | 3 | 계획예방정비용 | 한빛 | 3발전소 | 5 | 15 | 200405568 | 정비부분품(SPAR) | 국내 | Q | 리드 스위치 | 리드 스위치,RSPT,REED SWITCH,SUPPLY VOLTAGE:1 | EA | 70 | 계측제어부 | 최종민 | 061-357-3502 | 품명 리드 스위치 - 별칭 RSPT - 타입(형식) REED SWITCH - 전압(VOLTAGE) SUPPLY VOLTAGE:15VDC - 감도(SENSITIVITY) 정확도:±2.5INCHES - 터미널(TERMINAL) 데이터 11PIN MALE CONNECTOR - 특수사항 저항소자 허용오차 ≤0.25% 원자력안전범주 NUCLEAR SAFETY RELATED 품질등급 Q등급 제작사 우진(주) - 모델번호 CEPI-W01K - 부품번호 CEPI-W01K 제출서류목록 - 첨부기술규격서 적용 | 우진(주) | CEPI-W01K | CEPI-W01K
2022 | 4 | 계획예방정비용 | 한빛 | 3발전소 | 6 | 15 | 200405568 | 정비부분품(SPAR) | 국내 | Q | 리드 스위치 | 리드 스위치,RSPT,REED SWITCH,SUPPLY VOLTAGE:1 | EA | 38 | 계측제어부 | 최종민 | 061-357-3502 | 품명 리드 스위치 - 별칭 RSPT - 타입(형식) REED SWITCH - 전압(VOLTAGE) SUPPLY VOLTAGE:15VDC - 감도(SENSITIVITY) 정확도:±2.5INCHES - 터미널(TERMINAL) 데이터 11PIN MALE CONNECTOR - 특수사항 저항소자 허용오차 ≤0.25% 원자력안전범주 NUCLEAR SAFETY RELATED 품질등급 Q등급 제작사 우진(주) - 모델번호 CEPI-W01K - 부품번호 CEPI-W01K 제출서류목록 - 첨부기술규격서 적용 | 우진(주) | CEPI-W01K | CEPI-W01K
2020 | 1 | 경상예방정비용 | 고리 | 3발전소 |  |  | 200405573 | 정비부분품(SPAR) | 국내 | A | 롤러베어링 | 베어링,롤러식,저널형,108.07㎜,89.06㎜,GRAPHALLOY,OR | EA | 1 | 기계부 | 황도원 | 051-726-5649 | 품명 베어링,롤러식 - 베어링형태 저널형 - 외경 108.07㎜ - 구멍직경 89.06㎜ - 베어링재질 GRAPHALLOY 원자력안전범주 NON NUCLEAR SAFETY RELATED 품질등급 A등급 제작사 효성굿스프링스(주) - 제작사 유형(MFR CATEGORY) ORIGINAL EQUIP. MANUFACTURER - 원기술규격서(OTS) SHINKORI 1&2, 9-531-M208 - 부품번호 3311 - 도면번호 M208-DG-B01-01 신고리 건설소 - 패키지 번호 S12-M208-5.11 신월성 건설소 - 패키지 번호 B12-M208-5.11 제출서류목록 - 품질보증계획서(QAM) - 품질검사계획(QP) - 품질증빙/제출서류목록(QVDL) - 품질보증확인서(C of C) - 재료시험보고서(MTR OR MILL SHEET) - 비파괴검사보고서(NDE Records) - 외관 및 치수검사 성적서 | 효성굿스프링스(주) |  | 3311
2020 | 2 | 계획예방정비용 | 고리 | 3발전소 | 5(신1) | 6 | 200405573 | 정비부분품(SPAR) | 국내 | A | 롤러베어링 | 베어링,롤러식,저널형,108.07㎜,89.06㎜,GRAPHALLOY,OR | EA | 1 | 기계부 | 황도원 | 051-726-5649 | 품명 베어링,롤러식 - 베어링형태 저널형 - 외경 108.07㎜ - 구멍직경 89.06㎜ - 베어링재질 GRAPHALLOY 원자력안전범주 NON NUCLEAR SAFETY RELATED 품질등급 A등급 제작사 효성굿스프링스(주) - 제작사 유형(MFR CATEGORY) ORIGINAL EQUIP. MANUFACTURER - 원기술규격서(OTS) SHINKORI 1&2, 9-531-M208 - 부품번호 3311 - 도면번호 M208-DG-B01-01 신고리 건설소 - 패키지 번호 S12-M208-5.11 신월성 건설소 - 패키지 번호 B12-M208-5.11 제출서류목록 - 품질보증계획서(QAM) - 품질검사계획(QP) - 품질증빙/제출서류목록(QVDL) - 품질보증확인서(C of C) - 재료시험보고서(MTR OR MILL SHEET) - 비파괴검사보고서(NDE Records) - 외관 및 치수검사 성적서 | 효성굿스프링스(주) |  | 3311
2020 | 3 | 계획예방정비용 | 고리 | 3발전소 | 6(신2) | 6 | 200405573 | 정비부분품(SPAR) | 국내 | A | 롤러베어링 | 베어링,롤러식,저널형,108.07㎜,89.06㎜,GRAPHALLOY,OR | EA | 1 | 기계부 | 황도원 | 051-726-5649 | 품명 베어링,롤러식 - 베어링형태 저널형 - 외경 108.07㎜ - 구멍직경 89.06㎜ - 베어링재질 GRAPHALLOY 원자력안전범주 NON NUCLEAR SAFETY RELATED 품질등급 A등급 제작사 효성굿스프링스(주) - 제작사 유형(MFR CATEGORY) ORIGINAL EQUIP. MANUFACTURER - 원기술규격서(OTS) SHINKORI 1&2, 9-531-M208 - 부품번호 3311 - 도면번호 M208-DG-B01-01 신고리 건설소 - 패키지 번호 S12-M208-5.11 신월성 건설소 - 패키지 번호 B12-M208-5.11 제출서류목록 - 품질보증계획서(QAM) - 품질검사계획(QP) - 품질증빙/제출서류목록(QVDL) - 품질보증확인서(C of C) - 재료시험보고서(MTR OR MILL SHEET) - 비파괴검사보고서(NDE Records) - 외관 및 치수검사 성적서 | 효성굿스프링스(주) |  | 3311
2021 | 4 | 계획예방정비용 | 고리 | 3발전소 | 5(신1) | 7 | 200405573 | 정비부분품(SPAR) | 국내 | A | 롤러베어링 | 베어링,롤러식,저널형,108.07㎜,89.06㎜,GRAPHALLOY,OR | EA | 1 | 기계부 | 황도원 | 051-726-5649 | 품명 베어링,롤러식 - 베어링형태 저널형 - 외경 108.07㎜ - 구멍직경 89.06㎜ - 베어링재질 GRAPHALLOY 원자력안전범주 NON NUCLEAR SAFETY RELATED 품질등급 A등급 제작사 효성굿스프링스(주) - 제작사 유형(MFR CATEGORY) ORIGINAL EQUIP. MANUFACTURER - 원기술규격서(OTS) SHINKORI 1&2, 9-531-M208 - 부품번호 3311 - 도면번호 M208-DG-B01-01 신고리 건설소 - 패키지 번호 S12-M208-5.11 신월성 건설소 - 패키지 번호 B12-M208-5.11 제출서류목록 - 품질보증계획서(QAM) - 품질검사계획(QP) - 품질증빙/제출서류목록(QVDL) - 품질보증확인서(C of C) - 재료시험보고서(MTR OR MILL SHEET) - 비파괴검사보고서(NDE Records) - 외관 및 치수검사 성적서 | 효성굿스프링스(주) |  | 3311
2022 | 1 | 경상예방정비용 | 고리 | 3발전소 |  |  | 200405573 | 정비부분품(SPAR) | 국내 | A | 롤러베어링 | 베어링,롤러식,저널형,108.07㎜,89.06㎜,GRAPHALLOY,OR | EA | 1 | 기계부 | 황도원 | 051-726-5649 | 품명 베어링,롤러식 - 베어링형태 저널형 - 외경 108.07㎜ - 구멍직경 89.06㎜ - 베어링재질 GRAPHALLOY 원자력안전범주 NON NUCLEAR SAFETY RELATED 품질등급 A등급 제작사 효성굿스프링스(주) - 제작사 유형(MFR CATEGORY) ORIGINAL EQUIP. MANUFACTURER - 원기술규격서(OTS) SHINKORI 1&2, 9-531-M208 - 부품번호 3311 - 도면번호 M208-DG-B01-01 신고리 건설소 - 패키지 번호 S12-M208-5.11 신월성 건설소 - 패키지 번호 B12-M208-5.11 제출서류목록 - 품질보증계획서(QAM) - 품질검사계획(QP) - 품질증빙/제출서류목록(QVDL) - 품질보증확인서(C of C) - 재료시험보고서(MTR OR MILL SHEET) - 비파괴검사보고서(NDE Records) - 외관 및 치수검사 성적서 | 효성굿스프링스(주) |  | 3311
2022 | 1 | 계획예방정비용 | 고리 | 3발전소 | 6(신2) | 7 | 200405573 | 정비부분품(SPAR) | 국내 | A | 롤러베어링 | 베어링,롤러식,저널형,108.07㎜,89.06㎜,GRAPHALLOY,OR | EA | 1 | 기계부 | 박준형 | 051-726-2348 | 품명 베어링,롤러식 - 베어링형태 저널형 - 외경 108.07㎜ - 구멍직경 89.06㎜ - 베어링재질 GRAPHALLOY 원자력안전범주 NON NUCLEAR SAFETY RELATED 품질등급 A등급 제작사 효성굿스프링스(주) - 제작사 유형(MFR CATEGORY) ORIGINAL EQUIP. MANUFACTURER - 원기술규격서(OTS) SHINKORI 1&2, 9-531-M208 - 부품번호 3311 - 도면번호 M208-DG-B01-01 신고리 건설소 - 패키지 번호 S12-M208-5.11 신월성 건설소 - 패키지 번호 B12-M208-5.11 제출서류목록 - 품질보증계획서(QAM) - 품질검사계획(QP) - 품질증빙/제출서류목록(QVDL) - 품질보증확인서(C of C) - 재료시험보고서(MTR OR MILL SHEET) - 비파괴검사보고서(NDE Records) - 외관 및 치수검사 성적서 | 효성굿스프링스(주) |  | 3311
2020 | 1 | 경상예방정비용 | 고리 | 3발전소 |  |  | 200405574 | 정비부분품(SPAR) | 국내 | A | 롤러베어링 | 베어링,롤러식,저널형,171.6㎜,152.58㎜,GRAPHALLOY,M2 | EA | 7 | 기계부 | 황도원 | 051-726-5649 | 품명 베어링,롤러식 - 베어링형태 저널형 - 외경 171.6㎜ - 구멍직경 152.58㎜ - 베어링재질 GRAPHALLOY 원자력안전범주 NON NUCLEAR SAFETY RELATED 품질등급 A등급 제작사 효성에바라(주) - 도면번호 M208-DG-B01-01 - 부품번호 3312 - 원기술규격서(OTS) SHINKORI 1&2, 9-531-M208 - 제작사 유형(MFR CATEGORY) ORIGINAL EQUIP. MANUFACTURER 신고리 건설소 - 패키지 번호 S12-M208-5.12 - S12-M208-5.13 신월성 건설소 - 패키지 번호 B12-M208-5.12 제출서류목록 - 품질보증계획서(QAM) - 품질검사계획(QP) - 품질증빙/제출서류목록(QVDL) - 품질보증확인서(C of C) - 재료시험보고서(MTR OR MILL SHEET) - 비파괴검사보고서(NDE Records) - 외관 및 치수검사 성적서 | 효성에바라(주) |  | 3312
2020 | 2 | 계획예방정비용 | 고리 | 3발전소 | 5(신1) | 6 | 200405574 | 정비부분품(SPAR) | 국내 | A | 롤러베어링 | 베어링,롤러식,저널형,171.6㎜,152.58㎜,GRAPHALLOY,M2 | EA | 1 | 기계부 | 황도원 | 051-726-5649 | 품명 베어링,롤러식 - 베어링형태 저널형 - 외경 171.6㎜ - 구멍직경 152.58㎜ - 베어링재질 GRAPHALLOY 원자력안전범주 NON NUCLEAR SAFETY RELATED 품질등급 A등급 제작사 효성에바라(주) - 도면번호 M208-DG-B01-01 - 부품번호 3312 - 원기술규격서(OTS) SHINKORI 1&2, 9-531-M208 - 제작사 유형(MFR CATEGORY) ORIGINAL EQUIP. MANUFACTURER 신고리 건설소 - 패키지 번호 S12-M208-5.12 - S12-M208-5.13 신월성 건설소 - 패키지 번호 B12-M208-5.12 제출서류목록 - 품질보증계획서(QAM) - 품질검사계획(QP) - 품질증빙/제출서류목록(QVDL) - 품질보증확인서(C of C) - 재료시험보고서(MTR OR MILL SHEET) - 비파괴검사보고서(NDE Records) - 외관 및 치수검사 성적서 | 효성에바라(주) |  | 3312
2020 | 3 | 계획예방정비용 | 고리 | 3발전소 | 6(신2) | 6 | 200405574 | 정비부분품(SPAR) | 국내 | A | 롤러베어링 | 베어링,롤러식,저널형,171.6㎜,152.58㎜,GRAPHALLOY,M2 | EA | 1 | 기계부 | 황도원 | 051-726-5649 | 품명 베어링,롤러식 - 베어링형태 저널형 - 외경 171.6㎜ - 구멍직경 152.58㎜ - 베어링재질 GRAPHALLOY 원자력안전범주 NON NUCLEAR SAFETY RELATED 품질등급 A등급 제작사 효성에바라(주) - 도면번호 M208-DG-B01-01 - 부품번호 3312 - 원기술규격서(OTS) SHINKORI 1&2, 9-531-M208 - 제작사 유형(MFR CATEGORY) ORIGINAL EQUIP. MANUFACTURER 신고리 건설소 - 패키지 번호 S12-M208-5.12 - S12-M208-5.13 신월성 건설소 - 패키지 번호 B12-M208-5.12 제출서류목록 - 품질보증계획서(QAM) - 품질검사계획(QP) - 품질증빙/제출서류목록(QVDL) - 품질보증확인서(C of C) - 재료시험보고서(MTR OR MILL SHEET) - 비파괴검사보고서(NDE Records) - 외관 및 치수검사 성적서 | 효성에바라(주) |  | 3312
2021 | 4 | 계획예방정비용 | 고리 | 3발전소 | 5(신1) | 7 | 200405574 | 정비부분품(SPAR) | 국내 | A | 롤러베어링 | 베어링,롤러식,저널형,171.6㎜,152.58㎜,GRAPHALLOY,M2 | EA | 1 | 기계부 | 황도원 | 051-726-5649 | 품명 베어링,롤러식 - 베어링형태 저널형 - 외경 171.6㎜ - 구멍직경 152.58㎜ - 베어링재질 GRAPHALLOY 원자력안전범주 NON NUCLEAR SAFETY RELATED 품질등급 A등급 제작사 효성에바라(주) - 도면번호 M208-DG-B01-01 - 부품번호 3312 - 원기술규격서(OTS) SHINKORI 1&2, 9-531-M208 - 제작사 유형(MFR CATEGORY) ORIGINAL EQUIP. MANUFACTURER 신고리 건설소 - 패키지 번호 S12-M208-5.12 - S12-M208-5.13 신월성 건설소 - 패키지 번호 B12-M208-5.12 제출서류목록 - 품질보증계획서(QAM) - 품질검사계획(QP) - 품질증빙/제출서류목록(QVDL) - 품질보증확인서(C of C) - 재료시험보고서(MTR OR MILL SHEET) - 비파괴검사보고서(NDE Records) - 외관 및 치수검사 성적서 | 효성에바라(주) |  | 3312
2022 | 1 | 경상예방정비용 | 고리 | 3발전소 |  |  | 200405574 | 정비부분품(SPAR) | 국내 | A | 롤러베어링 | 베어링,롤러식,저널형,171.6㎜,152.58㎜,GRAPHALLOY,M2 | EA | 7 | 기계부 | 황도원 | 051-726-5649 | 품명 베어링,롤러식 - 베어링형태 저널형 - 외경 171.6㎜ - 구멍직경 152.58㎜ - 베어링재질 GRAPHALLOY 원자력안전범주 NON NUCLEAR SAFETY RELATED 품질등급 A등급 제작사 효성에바라(주) - 도면번호 M208-DG-B01-01 - 부품번호 3312 - 원기술규격서(OTS) SHINKORI 1&2, 9-531-M208 - 제작사 유형(MFR CATEGORY) ORIGINAL EQUIP. MANUFACTURER 신고리 건설소 - 패키지 번호 S12-M208-5.12 - S12-M208-5.13 신월성 건설소 - 패키지 번호 B12-M208-5.12 제출서류목록 - 품질보증계획서(QAM) - 품질검사계획(QP) - 품질증빙/제출서류목록(QVDL) - 품질보증확인서(C of C) - 재료시험보고서(MTR OR MILL SHEET) - 비파괴검사보고서(NDE Records) - 외관 및 치수검사 성적서 | 효성에바라(주) |  | 3312
2022 | 1 | 계획예방정비용 | 고리 | 3발전소 | 6(신2) | 7 | 200405574 | 정비부분품(SPAR) | 국내 | A | 롤러베어링 | 베어링,롤러식,저널형,171.6㎜,152.58㎜,GRAPHALLOY,M2 | EA | 1 | 기계부 | 박준형 | 051-726-2348 | 품명 베어링,롤러식 - 베어링형태 저널형 - 외경 171.6㎜ - 구멍직경 152.58㎜ - 베어링재질 GRAPHALLOY 원자력안전범주 NON NUCLEAR SAFETY RELATED 품질등급 A등급 제작사 효성에바라(주) - 도면번호 M208-DG-B01-01 - 부품번호 3312 - 원기술규격서(OTS) SHINKORI 1&2, 9-531-M208 - 제작사 유형(MFR CATEGORY) ORIGINAL EQUIP. MANUFACTURER 신고리 건설소 - 패키지 번호 S12-M208-5.12 - S12-M208-5.13 신월성 건설소 - 패키지 번호 B12-M208-5.12 제출서류목록 - 품질보증계획서(QAM) - 품질검사계획(QP) - 품질증빙/제출서류목록(QVDL) - 품질보증확인서(C of C) - 재료시험보고서(MTR OR MILL SHEET) - 비파괴검사보고서(NDE Records) - 외관 및 치수검사 성적서 | 효성에바라(주) |  | 3312
2020 | 2 | 계획예방정비용 | 고리 | 3발전소 | 5(신1) | 6 | 200405575 | 정비부분품(SPAR) | 국내 | S | 씰,일반 밀폐형 | 씰,일반 밀폐형,SINGLE INSIDE CARTRIDGE,6IN,SI | EA | 1 | 기계부 | 황도원 | 051-726-5649 | 품명 씰,일반 밀폐형 - 밀봉씰타입 SINGLE INSIDE CARTRIDGE - 길이 6IN - 밀봉씰재질 SIC CAR/ ANTIMONY CBN - 품질보증서류 CERTIFICATE OF CONFORMANCE 품질등급 S등급 제작사 효성에바라(주) - 부품번호 S 신고리 건설소 - 패키지 번호 S12-M208-5.14 신월성 건설소 - 패키지 번호 B12-M208-5.14 | 효성에바라(주) |  | S
2020 | 3 | 계획예방정비용 | 고리 | 3발전소 | 6(신2) | 6 | 200405575 | 정비부분품(SPAR) | 국내 | S | 씰,일반 밀폐형 | 씰,일반 밀폐형,SINGLE INSIDE CARTRIDGE,6IN,SI | EA | 1 | 기계부 | 황도원 | 051-726-5649 | 품명 씰,일반 밀폐형 - 밀봉씰타입 SINGLE INSIDE CARTRIDGE - 길이 6IN - 밀봉씰재질 SIC CAR/ ANTIMONY CBN - 품질보증서류 CERTIFICATE OF CONFORMANCE 품질등급 S등급 제작사 효성에바라(주) - 부품번호 S 신고리 건설소 - 패키지 번호 S12-M208-5.14 신월성 건설소 - 패키지 번호 B12-M208-5.14 | 효성에바라(주) |  | S
2021 | 4 | 계획예방정비용 | 고리 | 3발전소 | 5(신1) | 7 | 200405575 | 정비부분품(SPAR) | 국내 | S | 씰,일반 밀폐형 | 씰,일반 밀폐형,SINGLE INSIDE CARTRIDGE,6IN,SI | EA | 1 | 기계부 | 황도원 | 051-726-5649 | 품명 씰,일반 밀폐형 - 밀봉씰타입 SINGLE INSIDE CARTRIDGE - 길이 6IN - 밀봉씰재질 SIC CAR/ ANTIMONY CBN - 품질보증서류 CERTIFICATE OF CONFORMANCE 품질등급 S등급 제작사 효성에바라(주) - 부품번호 S 신고리 건설소 - 패키지 번호 S12-M208-5.14 신월성 건설소 - 패키지 번호 B12-M208-5.14 | 효성에바라(주) |  | S
2022 | 1 | 계획예방정비용 | 고리 | 3발전소 | 6(신2) | 7 | 200405575 | 정비부분품(SPAR) | 국내 | S | 씰,일반 밀폐형 | 씰,일반 밀폐형,SINGLE INSIDE CARTRIDGE,6IN,SI | EA | 1 | 기계부 | 박준형 | 051-726-2348 | 품명 씰,일반 밀폐형 - 밀봉씰타입 SINGLE INSIDE CARTRIDGE - 길이 6IN - 밀봉씰재질 SIC CAR/ ANTIMONY CBN - 품질보증서류 CERTIFICATE OF CONFORMANCE 품질등급 S등급 제작사 효성에바라(주) - 부품번호 S 신고리 건설소 - 패키지 번호 S12-M208-5.14 신월성 건설소 - 패키지 번호 B12-M208-5.14 | 효성에바라(주) |  | S
2020 | 3 | 계획예방정비용 | 고리 | 3발전소 | 6(신2) | 6 | 200405672 | 정비부분품(SPAR) | 국내 | S | 개스킷 | 개스킷,50.5㎜,63.5㎜,SUS304/GRAPHITE,ASTM A10 | EA | 1 | 기계부 | 황도원 | 051-726-5649 | 품명 개스킷 - 내경 50.5㎜ - 외경 63.5㎜ - 가스켓재질 SUS304/GRAPHITE - 후프(HOOP)재질 ASTM A105 - 사용압력(상한) 600CL - 품질보증서류 CERTIFICATE OF CONFORMANCE - 별칭 1IN VALVE GASKET 품질등급 S등급 신고리 건설소 - 패키지 번호 S12-P207A-S.013. B - S12-P207A-S.017. B - S12-P207A-S.019. B - S12-P207A-S.023. B - S12-P207B-S.058. B - S12-P207B-S.062. B - S12-P207B-S.071. B - S12-P207B-S.078. B - S12-P207B-S.126. B - S12-P207B-S.130. B - S12-P207B-S.133. B 신월성 건설소 - 패키지 번호 B12-P207A-S.013.B - B12-P207A-S.017.B - B12-P207A-S.019.B - B12-P207A-S.023.B - B12-P207B-S.058.B - B12-P207B-S.062.B - B12-P207B-S.071.B - B12-P207B-S.078.B - B12-P207B-S.126.B - B12-P207B-S.130.B - B12-P207B-S.133.B
2022 | 1 | 계획예방정비용 | 고리 | 3발전소 | 6(신2) | 7 | 200405672 | 정비부분품(SPAR) | 국내 | S | 개스킷 | 개스킷,50.5㎜,63.5㎜,SUS304/GRAPHITE,ASTM A10 | EA | 1 | 기계부 | 박준형 | 051-726-2348 | 품명 개스킷 - 내경 50.5㎜ - 외경 63.5㎜ - 가스켓재질 SUS304/GRAPHITE - 후프(HOOP)재질 ASTM A105 - 사용압력(상한) 600CL - 품질보증서류 CERTIFICATE OF CONFORMANCE - 별칭 1IN VALVE GASKET 품질등급 S등급 신고리 건설소 - 패키지 번호 S12-P207A-S.013. B - S12-P207A-S.017. B - S12-P207A-S.019. B - S12-P207A-S.023. B - S12-P207B-S.058. B - S12-P207B-S.062. B - S12-P207B-S.071. B - S12-P207B-S.078. B - S12-P207B-S.126. B - S12-P207B-S.130. B - S12-P207B-S.133. B 신월성 건설소 - 패키지 번호 B12-P207A-S.013.B - B12-P207A-S.017.B - B12-P207A-S.019.B - B12-P207A-S.023.B - B12-P207B-S.058.B - B12-P207B-S.062.B - B12-P207B-S.071.B - B12-P207B-S.078.B - B12-P207B-S.126.B - B12-P207B-S.130.B - B12-P207B-S.133.B
2020 | 2 | 계획예방정비용 | 고리 | 3발전소 | 5(신1) | 6 | 200405685 | 정비부분품(SPAR) | 국내 | S | 개스킷 | 개스킷,32.5㎜,42.5㎜,SUS316L/GRAPHITE,ASTM A1 | EA | 1 | 기계부 | 허병회 | 051-726-5646 | 품명 개스킷 - 내경 32.5㎜ - 외경 42.5㎜ - 가스켓재질 SUS316L/GRAPHITE - 후프(HOOP)재질 ASTM A182 GR.F316 - 사용압력(상한) 600CL - 품질보증서류 CERTIFICATE OF CONFORMANCE - 별칭 1/2IN VALVE GASKET 품질등급 S등급 신고리 건설소 - 패키지 번호 S12-P207A-S.021.B - S12-P207A-S.044.B - S12-P207B-S.082.B - S12-P207B-S.090.B - S12-P207B-S.106.B 신월성 건설소 - 패키지 번호 B12-P207A-S.021.B - B12-P207A-S.044.B - B12-P207B-S.082.B - B12-P207B-S.090.B - B12-P207B-S.106.B
2020 | 3 | 계획예방정비용 | 고리 | 3발전소 | 6(신2) | 6 | 200405685 | 정비부분품(SPAR) | 국내 | S | 개스킷 | 개스킷,32.5㎜,42.5㎜,SUS316L/GRAPHITE,ASTM A1 | EA | 1 | 기계부 | 허병회 | 051-726-5646 | 품명 개스킷 - 내경 32.5㎜ - 외경 42.5㎜ - 가스켓재질 SUS316L/GRAPHITE - 후프(HOOP)재질 ASTM A182 GR.F316 - 사용압력(상한) 600CL - 품질보증서류 CERTIFICATE OF CONFORMANCE - 별칭 1/2IN VALVE GASKET 품질등급 S등급 신고리 건설소 - 패키지 번호 S12-P207A-S.021.B - S12-P207A-S.044.B - S12-P207B-S.082.B - S12-P207B-S.090.B - S12-P207B-S.106.B 신월성 건설소 - 패키지 번호 B12-P207A-S.021.B - B12-P207A-S.044.B - B12-P207B-S.082.B - B12-P207B-S.090.B - B12-P207B-S.106.B
2021 | 4 | 계획예방정비용 | 고리 | 3발전소 | 5(신1) | 7 | 200405685 | 정비부분품(SPAR) | 국내 | S | 개스킷 | 개스킷,32.5㎜,42.5㎜,SUS316L/GRAPHITE,ASTM A1 | EA | 1 | 기계부 | 허병회 | 051-726-5646 | 품명 개스킷 - 내경 32.5㎜ - 외경 42.5㎜ - 가스켓재질 SUS316L/GRAPHITE - 후프(HOOP)재질 ASTM A182 GR.F316 - 사용압력(상한) 600CL - 품질보증서류 CERTIFICATE OF CONFORMANCE - 별칭 1/2IN VALVE GASKET 품질등급 S등급 신고리 건설소 - 패키지 번호 S12-P207A-S.021.B - S12-P207A-S.044.B - S12-P207B-S.082.B - S12-P207B-S.090.B - S12-P207B-S.106.B 신월성 건설소 - 패키지 번호 B12-P207A-S.021.B - B12-P207A-S.044.B - B12-P207B-S.082.B - B12-P207B-S.090.B - B12-P207B-S.106.B
2022 | 1 | 계획예방정비용 | 고리 | 3발전소 | 6(신2) | 7 | 200405685 | 정비부분품(SPAR) | 국내 | S | 개스킷 | 개스킷,32.5㎜,42.5㎜,SUS316L/GRAPHITE,ASTM A1 | EA | 1 | 기계부 | 박준형 | 051-726-2348 | 품명 개스킷 - 내경 32.5㎜ - 외경 42.5㎜ - 가스켓재질 SUS316L/GRAPHITE - 후프(HOOP)재질 ASTM A182 GR.F316 - 사용압력(상한) 600CL - 품질보증서류 CERTIFICATE OF CONFORMANCE - 별칭 1/2IN VALVE GASKET 품질등급 S등급 신고리 건설소 - 패키지 번호 S12-P207A-S.021.B - S12-P207A-S.044.B - S12-P207B-S.082.B - S12-P207B-S.090.B - S12-P207B-S.106.B 신월성 건설소 - 패키지 번호 B12-P207A-S.021.B - B12-P207A-S.044.B - B12-P207B-S.082.B - B12-P207B-S.090.B - B12-P207B-S.106.B
2020 | 1 | 경상예방정비용 | 고리 | 3발전소 |  |  | 200405695 | 정비부분품(SPAR) | 국내 | S | 개스킷 | 개스킷,40.5㎜,52.5㎜,SUS316/GRAPHITE,ASTM A1 | EA | 20 | 기계부 | 장준욱 | 051-726-5648 | 품명 개스킷 - 내경 40.5㎜ - 외경 52.5㎜ - 가스켓재질 SUS316/GRAPHITE - 후프(HOOP)재질 ASTM A182 GR.F316 - 사용압력(상한) 600CL - 품질보증서류 CERTIFICATE OF CONFORMANCE - 별칭 3/4IN VALVE GASKET 품질등급 S등급 신고리 건설소 - 패키지 번호 S12-P207B-S.083. B - S12-P207B-S.087. B - S12-P207B-S.091. B - S12-P207B-S.095. B - S12-P207B-S.098. B - S12-P207B-S.101. B - S12-P207B-S.103. B - S12-P207B-S.107. B - S12-P207B-S.111. B - S12-P207B-S.122. B - S12-P207B-S.123. B 신월성 건설소 - 패키지 번호 B12-P207B-S.083.B - B12-P207B-S.087.B - B12-P207B-S.091.B - B12-P207B-S.095.B - B12-P207B-S.098.B - B12-P207B-S.101.B - B12-P207B-S.103.B - B12-P207B-S.107.B - B12-P207B-S.111.B - B12-P207B-S.122.B - B12-P207B-S.123.B
2021 | 1 | 경상예방정비용 | 고리 | 3발전소 |  |  | 200405695 | 정비부분품(SPAR) | 국내 | S | 개스킷 | 개스킷,40.5㎜,52.5㎜,SUS316/GRAPHITE,ASTM A1 | EA | 20 | 기계부 | 황도원 | 051-726-5649 | 품명 개스킷 - 내경 40.5㎜ - 외경 52.5㎜ - 가스켓재질 SUS316/GRAPHITE - 후프(HOOP)재질 ASTM A182 GR.F316 - 사용압력(상한) 600CL - 품질보증서류 CERTIFICATE OF CONFORMANCE - 별칭 3/4IN VALVE GASKET 품질등급 S등급 신고리 건설소 - 패키지 번호 S12-P207B-S.083. B - S12-P207B-S.087. B - S12-P207B-S.091. B - S12-P207B-S.095. B - S12-P207B-S.098. B - S12-P207B-S.101. B - S12-P207B-S.103. B - S12-P207B-S.107. B - S12-P207B-S.111. B - S12-P207B-S.122. B - S12-P207B-S.123. B 신월성 건설소 - 패키지 번호 B12-P207B-S.083.B - B12-P207B-S.087.B - B12-P207B-S.091.B - B12-P207B-S.095.B - B12-P207B-S.098.B - B12-P207B-S.101.B - B12-P207B-S.103.B - B12-P207B-S.107.B - B12-P207B-S.111.B - B12-P207B-S.122.B - B12-P207B-S.123.B
2020 | 1 | 경상예방정비용 | 고리 | 3발전소 |  |  | 200405698 | 정비부분품(SPAR) | 국내 | A | 패킹,성형식(MOLD) | 패킹,성형식(MOLD),15㎜,23㎜,GRAPHITE,600CL,ASTM | EA | 12 | 기계부 | 장준욱 | 051-726-5648 | 품명 패킹,성형식(MOLD) - 내경 15㎜ - 외경 23㎜ - 패킹재질 GRAPHITE - 사용압력(상한) 600CL - 패킹등급 ASTM A105 - 품질보증서류 CERTIFICATE OF CONFORMANCE - 별칭 1IN VALVE PACKING 품질등급 A등급 신고리 건설소 - 패키지 번호 S12-P207A-S.013. A - S12-P207A-S.017. A - S12-P207A-S.023. A - S12-P207A-S.024. A - S12-P207A-S.028. A - S12-P207B-S.053. A - S12-P207B-S.058. A - S12-P207B-S.062. A - S12-P207B-S.066. A - S12-P207B-S.071. A - S12-P207B-S.075. A - S12-P207B-S.078. A - S12-P207B-S.084. A - S12-P207B-S.088. A - S12-P207B-S.092. A - S12-P207B-S.096. A - S12-P207B-S.099. A - S12-P207B-S.102. A - S12-P207B-S.104. A - S12-P207B-S.108. A - S12-P207B-S.112. A - S12-P207B-S.118. A - S12-P207B-S.121. A - S12-P207B-S.124. A - S12-P207B-S.126. A - S12-P207B-S.130. A - S12-P207B-S.133. A 신월성 건설소 - 패키지 번호 B12-P207A-S.013.A - B12-P207A-S.017.A - B12-P207A-S.023.A - B12-P207A-S.024.A - B12-P207A-S.028.A - B12-P207B-S.053.A - B12-P207B-S.058.A - B12-P207B-S.062.A - B12-P207B-S.066.A - B12-P207B-S.071.A - B12-P207B-S.075.A - B12-P207B-S.078.A - B12-P207B-S.084.A - B12-P207B-S.088.A - B12-P207B-S.092.A - B12-P207B-S.096.A - B12-P207B-S.099.A - B12-P207B-S.102.A - B12-P207B-S.104.A - B12-P207B-S.108.A - B12-P207B-S.112.A - B12-P207B-S.118.A - B12-P207B-S.121.A - B12-P207B-S.124.A - B12-P207B-S.126.A - B12-P207B-S.130.A - B12-P207B-S.133.A
2020 | 3 | 계획예방정비용 | 고리 | 3발전소 | 6(신2) | 6 | 200405698 | 정비부분품(SPAR) | 국내 | A | 패킹,성형식(MOLD) | 패킹,성형식(MOLD),15㎜,23㎜,GRAPHITE,600CL,ASTM | EA | 1 | 기계부 | 황도원 | 051-726-5649 | 품명 패킹,성형식(MOLD) - 내경 15㎜ - 외경 23㎜ - 패킹재질 GRAPHITE - 사용압력(상한) 600CL - 패킹등급 ASTM A105 - 품질보증서류 CERTIFICATE OF CONFORMANCE - 별칭 1IN VALVE PACKING 품질등급 A등급 신고리 건설소 - 패키지 번호 S12-P207A-S.013. A - S12-P207A-S.017. A - S12-P207A-S.023. A - S12-P207A-S.024. A - S12-P207A-S.028. A - S12-P207B-S.053. A - S12-P207B-S.058. A - S12-P207B-S.062. A - S12-P207B-S.066. A - S12-P207B-S.071. A - S12-P207B-S.075. A - S12-P207B-S.078. A - S12-P207B-S.084. A - S12-P207B-S.088. A - S12-P207B-S.092. A - S12-P207B-S.096. A - S12-P207B-S.099. A - S12-P207B-S.102. A - S12-P207B-S.104. A - S12-P207B-S.108. A - S12-P207B-S.112. A - S12-P207B-S.118. A - S12-P207B-S.121. A - S12-P207B-S.124. A - S12-P207B-S.126. A - S12-P207B-S.130. A - S12-P207B-S.133. A 신월성 건설소 - 패키지 번호 B12-P207A-S.013.A - B12-P207A-S.017.A - B12-P207A-S.023.A - B12-P207A-S.024.A - B12-P207A-S.028.A - B12-P207B-S.053.A - B12-P207B-S.058.A - B12-P207B-S.062.A - B12-P207B-S.066.A - B12-P207B-S.071.A - B12-P207B-S.075.A - B12-P207B-S.078.A - B12-P207B-S.084.A - B12-P207B-S.088.A - B12-P207B-S.092.A - B12-P207B-S.096.A - B12-P207B-S.099.A - B12-P207B-S.102.A - B12-P207B-S.104.A - B12-P207B-S.108.A - B12-P207B-S.112.A - B12-P207B-S.118.A - B12-P207B-S.121.A - B12-P207B-S.124.A - B12-P207B-S.126.A - B12-P207B-S.130.A - B12-P207B-S.133.A
2021 | 1 | 경상예방정비용 | 고리 | 3발전소 |  |  | 200405698 | 정비부분품(SPAR) | 국내 | A | 패킹,성형식(MOLD) | 패킹,성형식(MOLD),15㎜,23㎜,GRAPHITE,600CL,ASTM | EA | 12 | 기계부 | 황도원 | 051-726-5649 | 품명 패킹,성형식(MOLD) - 내경 15㎜ - 외경 23㎜ - 패킹재질 GRAPHITE - 사용압력(상한) 600CL - 패킹등급 ASTM A105 - 품질보증서류 CERTIFICATE OF CONFORMANCE - 별칭 1IN VALVE PACKING 품질등급 A등급 신고리 건설소 - 패키지 번호 S12-P207A-S.013. A - S12-P207A-S.017. A - S12-P207A-S.023. A - S12-P207A-S.024. A - S12-P207A-S.028. A - S12-P207B-S.053. A - S12-P207B-S.058. A - S12-P207B-S.062. A - S12-P207B-S.066. A - S12-P207B-S.071. A - S12-P207B-S.075. A - S12-P207B-S.078. A - S12-P207B-S.084. A - S12-P207B-S.088. A - S12-P207B-S.092. A - S12-P207B-S.096. A - S12-P207B-S.099. A - S12-P207B-S.102. A - S12-P207B-S.104. A - S12-P207B-S.108. A - S12-P207B-S.112. A - S12-P207B-S.118. A - S12-P207B-S.121. A - S12-P207B-S.124. A - S12-P207B-S.126. A - S12-P207B-S.130. A - S12-P207B-S.133. A 신월성 건설소 - 패키지 번호 B12-P207A-S.013.A - B12-P207A-S.017.A - B12-P207A-S.023.A - B12-P207A-S.024.A - B12-P207A-S.028.A - B12-P207B-S.053.A - B12-P207B-S.058.A - B12-P207B-S.062.A - B12-P207B-S.066.A - B12-P207B-S.071.A - B12-P207B-S.075.A - B12-P207B-S.078.A - B12-P207B-S.084.A - B12-P207B-S.088.A - B12-P207B-S.092.A - B12-P207B-S.096.A - B12-P207B-S.099.A - B12-P207B-S.102.A - B12-P207B-S.104.A - B12-P207B-S.108.A - B12-P207B-S.112.A - B12-P207B-S.118.A - B12-P207B-S.121.A - B12-P207B-S.124.A - B12-P207B-S.126.A - B12-P207B-S.130.A - B12-P207B-S.133.A
2022 | 1 | 계획예방정비용 | 고리 | 3발전소 | 6(신2) | 7 | 200405698 | 정비부분품(SPAR) | 국내 | A | 패킹,성형식(MOLD) | 패킹,성형식(MOLD),15㎜,23㎜,GRAPHITE,600CL,ASTM | EA | 1 | 기계부 | 박준형 | 051-726-2348 | 품명 패킹,성형식(MOLD) - 내경 15㎜ - 외경 23㎜ - 패킹재질 GRAPHITE - 사용압력(상한) 600CL - 패킹등급 ASTM A105 - 품질보증서류 CERTIFICATE OF CONFORMANCE - 별칭 1IN VALVE PACKING 품질등급 A등급 신고리 건설소 - 패키지 번호 S12-P207A-S.013. A - S12-P207A-S.017. A - S12-P207A-S.023. A - S12-P207A-S.024. A - S12-P207A-S.028. A - S12-P207B-S.053. A - S12-P207B-S.058. A - S12-P207B-S.062. A - S12-P207B-S.066. A - S12-P207B-S.071. A - S12-P207B-S.075. A - S12-P207B-S.078. A - S12-P207B-S.084. A - S12-P207B-S.088. A - S12-P207B-S.092. A - S12-P207B-S.096. A - S12-P207B-S.099. A - S12-P207B-S.102. A - S12-P207B-S.104. A - S12-P207B-S.108. A - S12-P207B-S.112. A - S12-P207B-S.118. A - S12-P207B-S.121. A - S12-P207B-S.124. A - S12-P207B-S.126. A - S12-P207B-S.130. A - S12-P207B-S.133. A 신월성 건설소 - 패키지 번호 B12-P207A-S.013.A - B12-P207A-S.017.A - B12-P207A-S.023.A - B12-P207A-S.024.A - B12-P207A-S.028.A - B12-P207B-S.053.A - B12-P207B-S.058.A - B12-P207B-S.062.A - B12-P207B-S.066.A - B12-P207B-S.071.A - B12-P207B-S.075.A - B12-P207B-S.078.A - B12-P207B-S.084.A - B12-P207B-S.088.A - B12-P207B-S.092.A - B12-P207B-S.096.A - B12-P207B-S.099.A - B12-P207B-S.102.A - B12-P207B-S.104.A - B12-P207B-S.108.A - B12-P207B-S.112.A - B12-P207B-S.118.A - B12-P207B-S.121.A - B12-P207B-S.124.A - B12-P207B-S.126.A - B12-P207B-S.130.A - B12-P207B-S.133.A
2020 | 2 | 계획예방정비용 | 고리 | 3발전소 | 5(신1) | 6 | 200405699 | 정비부분품(SPAR) | 국내 | Q | 패킹,성형식(MOLD) | 패킹,성형식(MOLD),20㎜,30㎜,GRAPHITE,2500CL,ASM | EA | 1 | 기계부 | 김인영 | 051-726-6146 | 품명 패킹,성형식(MOLD) - 내경 20㎜ - 외경 30㎜ - 패킹재질 GRAPHITE - 사용압력(상한) 2500CL - 패킹등급 ASME SA182 F316 - 품질보증서류 CERTIFICATE OF CONFORMANCE - 별칭 1IN VALVE PACKING 품질등급 Q등급 신고리 건설소 - 패키지 번호 S12-P207A-S.010.A - S12-P207B-S.004.A - S12-P207B-S.051.A - S12-P207B-S.055.A - S12-P207B-S.151.A - S12-P207B-S.167.A - S12-P207B-S.169.A 신월성 건설소 - 패키지 번호 B12-P207A-S.010.A - B12-P207B-S.004.A - B12-P207B-S.051.A - B12-P207B-S.055.A - B12-P207B-S.167.A - B12-P207B-S.169.A
2020 | 3 | 계획예방정비용 | 고리 | 3발전소 | 6(신2) | 6 | 200405699 | 정비부분품(SPAR) | 국내 | Q | 패킹,성형식(MOLD) | 패킹,성형식(MOLD),20㎜,30㎜,GRAPHITE,2500CL,ASM | EA | 1 | 기계부 | 김인영 | 051-726-6146 | 품명 패킹,성형식(MOLD) - 내경 20㎜ - 외경 30㎜ - 패킹재질 GRAPHITE - 사용압력(상한) 2500CL - 패킹등급 ASME SA182 F316 - 품질보증서류 CERTIFICATE OF CONFORMANCE - 별칭 1IN VALVE PACKING 품질등급 Q등급 신고리 건설소 - 패키지 번호 S12-P207A-S.010.A - S12-P207B-S.004.A - S12-P207B-S.051.A - S12-P207B-S.055.A - S12-P207B-S.151.A - S12-P207B-S.167.A - S12-P207B-S.169.A 신월성 건설소 - 패키지 번호 B12-P207A-S.010.A - B12-P207B-S.004.A - B12-P207B-S.051.A - B12-P207B-S.055.A - B12-P207B-S.167.A - B12-P207B-S.169.A
2021 | 4 | 계획예방정비용 | 고리 | 3발전소 | 5(신1) | 7 | 200405699 | 정비부분품(SPAR) | 국내 | Q | 패킹,성형식(MOLD) | 패킹,성형식(MOLD),20㎜,30㎜,GRAPHITE,2500CL,ASM | EA | 1 | 기계부 | 김인영 | 051-726-6146 | 품명 패킹,성형식(MOLD) - 내경 20㎜ - 외경 30㎜ - 패킹재질 GRAPHITE - 사용압력(상한) 2500CL - 패킹등급 ASME SA182 F316 - 품질보증서류 CERTIFICATE OF CONFORMANCE - 별칭 1IN VALVE PACKING 품질등급 Q등급 신고리 건설소 - 패키지 번호 S12-P207A-S.010.A - S12-P207B-S.004.A - S12-P207B-S.051.A - S12-P207B-S.055.A - S12-P207B-S.151.A - S12-P207B-S.167.A - S12-P207B-S.169.A 신월성 건설소 - 패키지 번호 B12-P207A-S.010.A - B12-P207B-S.004.A - B12-P207B-S.051.A - B12-P207B-S.055.A - B12-P207B-S.167.A - B12-P207B-S.169.A
2022 | 1 | 계획예방정비용 | 고리 | 3발전소 | 6(신2) | 7 | 200405699 | 정비부분품(SPAR) | 국내 | Q | 패킹,성형식(MOLD) | 패킹,성형식(MOLD),20㎜,30㎜,GRAPHITE,2500CL,ASM | EA | 1 | 기계부 | 박준형 | 051-726-2348 | 품명 패킹,성형식(MOLD) - 내경 20㎜ - 외경 30㎜ - 패킹재질 GRAPHITE - 사용압력(상한) 2500CL - 패킹등급 ASME SA182 F316 - 품질보증서류 CERTIFICATE OF CONFORMANCE - 별칭 1IN VALVE PACKING 품질등급 Q등급 신고리 건설소 - 패키지 번호 S12-P207A-S.010.A - S12-P207B-S.004.A - S12-P207B-S.051.A - S12-P207B-S.055.A - S12-P207B-S.151.A - S12-P207B-S.167.A - S12-P207B-S.169.A 신월성 건설소 - 패키지 번호 B12-P207A-S.010.A - B12-P207B-S.004.A - B12-P207B-S.051.A - B12-P207B-S.055.A - B12-P207B-S.167.A - B12-P207B-S.169.A
2020 | 2 | 계획예방정비용 | 고리 | 3발전소 | 5(신1) | 6 | 200405700 | 정비부분품(SPAR) | 국내 | Q | 패킹,성형식(MOLD) | 패킹,성형식(MOLD),15㎜,23㎜,GRAPHITE,600CL,ASTM | EA | 1 | 기계부 | 허병회 | 051-726-5646 | 품명 패킹,성형식(MOLD) - 내경 15㎜ - 외경 23㎜ - 패킹재질 GRAPHITE - 사용압력(상한) 600CL - 패킹등급 ASTM A182 GR.F316 - 품질보증서류 CERTIFICATE OF CONFORMANCE - 별칭 1IN VALVE PACKING 품질등급 Q등급 신고리 건설소 - 패키지 번호 S12-P207A-S.038.A - S12-P207A-S.039.A - S12-P207B-S.008.A - S12-P207B-S.013.A - S12-P207B-S.015.A - S12-P207B-S.019.A - S12-P207B-S.021.A - S12-P207B-S.023.A - S12-P207B-S.025.A - S12-P207B-S.168.A - S12-P207B-S.174.A 신월성 건설소 - 패키지 번호 B12-P207A-S.038.A - B12-P207A-S.039.A - B12-P207B-S.008.A - B12-P207B-S.013.A - B12-P207B-S.015.A - B12-P207B-S.019.A - B12-P207B-S.021.A - B12-P207B-S.023.A - B12-P207B-S.025.A - B12-P207B-S.168.A - B12-P207B-S.174.A
2020 | 3 | 계획예방정비용 | 고리 | 3발전소 | 6(신2) | 6 | 200405700 | 정비부분품(SPAR) | 국내 | Q | 패킹,성형식(MOLD) | 패킹,성형식(MOLD),15㎜,23㎜,GRAPHITE,600CL,ASTM | EA | 1 | 기계부 | 허병회 | 051-726-5646 | 품명 패킹,성형식(MOLD) - 내경 15㎜ - 외경 23㎜ - 패킹재질 GRAPHITE - 사용압력(상한) 600CL - 패킹등급 ASTM A182 GR.F316 - 품질보증서류 CERTIFICATE OF CONFORMANCE - 별칭 1IN VALVE PACKING 품질등급 Q등급 신고리 건설소 - 패키지 번호 S12-P207A-S.038.A - S12-P207A-S.039.A - S12-P207B-S.008.A - S12-P207B-S.013.A - S12-P207B-S.015.A - S12-P207B-S.019.A - S12-P207B-S.021.A - S12-P207B-S.023.A - S12-P207B-S.025.A - S12-P207B-S.168.A - S12-P207B-S.174.A 신월성 건설소 - 패키지 번호 B12-P207A-S.038.A - B12-P207A-S.039.A - B12-P207B-S.008.A - B12-P207B-S.013.A - B12-P207B-S.015.A - B12-P207B-S.019.A - B12-P207B-S.021.A - B12-P207B-S.023.A - B12-P207B-S.025.A - B12-P207B-S.168.A - B12-P207B-S.174.A
2021 | 4 | 계획예방정비용 | 고리 | 3발전소 | 5(신1) | 7 | 200405700 | 정비부분품(SPAR) | 국내 | Q | 패킹,성형식(MOLD) | 패킹,성형식(MOLD),15㎜,23㎜,GRAPHITE,600CL,ASTM | EA | 1 | 기계부 | 허병회 | 051-726-5646 | 품명 패킹,성형식(MOLD) - 내경 15㎜ - 외경 23㎜ - 패킹재질 GRAPHITE - 사용압력(상한) 600CL - 패킹등급 ASTM A182 GR.F316 - 품질보증서류 CERTIFICATE OF CONFORMANCE - 별칭 1IN VALVE PACKING 품질등급 Q등급 신고리 건설소 - 패키지 번호 S12-P207A-S.038.A - S12-P207A-S.039.A - S12-P207B-S.008.A - S12-P207B-S.013.A - S12-P207B-S.015.A - S12-P207B-S.019.A - S12-P207B-S.021.A - S12-P207B-S.023.A - S12-P207B-S.025.A - S12-P207B-S.168.A - S12-P207B-S.174.A 신월성 건설소 - 패키지 번호 B12-P207A-S.038.A - B12-P207A-S.039.A - B12-P207B-S.008.A - B12-P207B-S.013.A - B12-P207B-S.015.A - B12-P207B-S.019.A - B12-P207B-S.021.A - B12-P207B-S.023.A - B12-P207B-S.025.A - B12-P207B-S.168.A - B12-P207B-S.174.A
2022 | 1 | 계획예방정비용 | 고리 | 3발전소 | 6(신2) | 7 | 200405700 | 정비부분품(SPAR) | 국내 | Q | 패킹,성형식(MOLD) | 패킹,성형식(MOLD),15㎜,23㎜,GRAPHITE,600CL,ASTM | EA | 1 | 기계부 | 박준형 | 051-726-2348 | 품명 패킹,성형식(MOLD) - 내경 15㎜ - 외경 23㎜ - 패킹재질 GRAPHITE - 사용압력(상한) 600CL - 패킹등급 ASTM A182 GR.F316 - 품질보증서류 CERTIFICATE OF CONFORMANCE - 별칭 1IN VALVE PACKING 품질등급 Q등급 신고리 건설소 - 패키지 번호 S12-P207A-S.038.A - S12-P207A-S.039.A - S12-P207B-S.008.A - S12-P207B-S.013.A - S12-P207B-S.015.A - S12-P207B-S.019.A - S12-P207B-S.021.A - S12-P207B-S.023.A - S12-P207B-S.025.A - S12-P207B-S.168.A - S12-P207B-S.174.A 신월성 건설소 - 패키지 번호 B12-P207A-S.038.A - B12-P207A-S.039.A - B12-P207B-S.008.A - B12-P207B-S.013.A - B12-P207B-S.015.A - B12-P207B-S.019.A - B12-P207B-S.021.A - B12-P207B-S.023.A - B12-P207B-S.025.A - B12-P207B-S.168.A - B12-P207B-S.174.A
2020 | 3 | 계획예방정비용 | 한울 | 2발전소 | 3 | 16 | 200405772 | 정비부분품(SPAR) | 국내 | S | 씰,일반 밀폐형 | 씰,일반 밀폐형,BALANCE,CARBON+TEFLON,300LB,WAT | EA | 1 | 기계부 | 김동훈 | 054-785-1326 | 품명 씰,일반 밀폐형 - 밀봉씰타입 BALANCE - 밀봉씰재질 CARBON+TEFLON - 사용압력(상한) 300LB - 사용매체 WATER - 부속품목 CARBON 링와 TEFLON 링의 조합 - 별칭 BALANCE SEAL 원자력안전범주 NON NUCLEAR SAFETY RELATED 품질등급 S등급 제작사 (주)에쓰브이씨 [구 신우공업(주)] - 도면 품목번호 7 - 도면번호 KHNP. J231-DG-A00-73, REV.3 - 제작사 유형(MFR CATEGORY) ORIGINAL EQUIP. MANUFACTURER - 원기술규격서(OTS) HANUL 3&4, 9-184-J231 - 부품번호 811500006-07 - 모델번호 85PPJ 제출서류목록 - 품질보증확인서(C of C) | (주)에쓰브이씨 [구 신우공업(주)] | 85PPJ | 811500006-07
2020 | 4 | 계획예방정비용 | 한울 | 2발전소 | 4 | 15 | 200405772 | 정비부분품(SPAR) | 국내 | S | 씰,일반 밀폐형 | 씰,일반 밀폐형,BALANCE,CARBON+TEFLON,300LB,WAT | EA | 1 | 기계부 | 이민주 | 054-785-2647 | 품명 씰,일반 밀폐형 - 밀봉씰타입 BALANCE - 밀봉씰재질 CARBON+TEFLON - 사용압력(상한) 300LB - 사용매체 WATER - 부속품목 CARBON 링와 TEFLON 링의 조합 - 별칭 BALANCE SEAL 원자력안전범주 NON NUCLEAR SAFETY RELATED 품질등급 S등급 제작사 (주)에쓰브이씨 [구 신우공업(주)] - 도면 품목번호 7 - 도면번호 KHNP. J231-DG-A00-73, REV.3 - 제작사 유형(MFR CATEGORY) ORIGINAL EQUIP. MANUFACTURER - 원기술규격서(OTS) HANUL 3&4, 9-184-J231 - 부품번호 811500006-07 - 모델번호 85PPJ 제출서류목록 - 품질보증확인서(C of C) | (주)에쓰브이씨 [구 신우공업(주)] | 85PPJ | 811500006-07
2022 | 2 | 계획예방정비용 | 한울 | 2발전소 | 3 | 17 | 200405772 | 정비부분품(SPAR) | 국내 | S | 씰,일반 밀폐형 | 씰,일반 밀폐형,BALANCE,CARBON+TEFLON,300LB,WAT | EA | 1 | 기계부 | 김동훈 | 054-785-1326 | 품명 씰,일반 밀폐형 - 밀봉씰타입 BALANCE - 밀봉씰재질 CARBON+TEFLON - 사용압력(상한) 300LB - 사용매체 WATER - 부속품목 CARBON 링와 TEFLON 링의 조합 - 별칭 BALANCE SEAL 원자력안전범주 NON NUCLEAR SAFETY RELATED 품질등급 S등급 제작사 (주)에쓰브이씨 [구 신우공업(주)] - 도면 품목번호 7 - 도면번호 KHNP. J231-DG-A00-73, REV.3 - 제작사 유형(MFR CATEGORY) ORIGINAL EQUIP. MANUFACTURER - 원기술규격서(OTS) HANUL 3&4, 9-184-J231 - 부품번호 811500006-07 - 모델번호 85PPJ 제출서류목록 - 품질보증확인서(C of C) | (주)에쓰브이씨 [구 신우공업(주)] | 85PPJ | 811500006-07
2022 | 3 | 계획예방정비용 | 한울 | 2발전소 | 4 | 16 | 200405772 | 정비부분품(SPAR) | 국내 | S | 씰,일반 밀폐형 | 씰,일반 밀폐형,BALANCE,CARBON+TEFLON,300LB,WAT | EA | 1 | 기계부 | 이민주 | 054-785-2647 | 품명 씰,일반 밀폐형 - 밀봉씰타입 BALANCE - 밀봉씰재질 CARBON+TEFLON - 사용압력(상한) 300LB - 사용매체 WATER - 부속품목 CARBON 링와 TEFLON 링의 조합 - 별칭 BALANCE SEAL 원자력안전범주 NON NUCLEAR SAFETY RELATED 품질등급 S등급 제작사 (주)에쓰브이씨 [구 신우공업(주)] - 도면 품목번호 7 - 도면번호 KHNP. J231-DG-A00-73, REV.3 - 제작사 유형(MFR CATEGORY) ORIGINAL EQUIP. MANUFACTURER - 원기술규격서(OTS) HANUL 3&4, 9-184-J231 - 부품번호 811500006-07 - 모델번호 85PPJ 제출서류목록 - 품질보증확인서(C of C) | (주)에쓰브이씨 [구 신우공업(주)] | 85PPJ | 811500006-07
2020 | 1 | 경상예방정비용 | 새울 | 1발전소 |  |  | 200405813 | 정비부분품(SPAR) | 국내 | Q | 발광 다이오드(LED) | 발광 다이오드(LED),25㎜ DIA,ABS RESIN,DC 125V,2 | EA | 50 | 전기부 | 우준영 | 052-715-5157 | 품명 발광 다이오드(LED) - 직경 25㎜ DIA - LED재질 ABS RESIN - 정격전압 DC 125V - 정격전류 20㎃ - 색깔(COLOR) RED 원자력안전범주 NUCLEAR SAFETY RELATED 품질등급 Q등급 제작사 용성전기(주) - 모델번호 YSPL2-DL12RN - 제작사 유형(MFR CATEGORY) ORIGINAL EQUIP. MANUFACTURER 신고리 건설소 - 패키지 번호 S12-E207-5.2.47 - S12-E216-5.1.7 - S34-E207-5.1.25 - S34-E208-5.25.1 신월성 건설소 - 패키지 번호 B12-E216-5.1.7 제출서류목록 - 첨부기술규격서 적용 | 용성전기(주) | YSPL2-DL12RN
2022 | 2 | 계획예방정비용 | 새울 | 1발전소 | 1(신3) | 4 | 200405813 | 정비부분품(SPAR) | 국내 | Q | 발광 다이오드(LED) | 발광 다이오드(LED),25㎜ DIA,ABS RESIN,DC 125V,2 | EA | 241 | 전기부 | 우준영 | 052-715-5157 | 품명 발광 다이오드(LED) - 직경 25㎜ DIA - LED재질 ABS RESIN - 정격전압 DC 125V - 정격전류 20㎃ - 색깔(COLOR) RED 원자력안전범주 NUCLEAR SAFETY RELATED 품질등급 Q등급 제작사 용성전기(주) - 모델번호 YSPL2-DL12RN - 제작사 유형(MFR CATEGORY) ORIGINAL EQUIP. MANUFACTURER 신고리 건설소 - 패키지 번호 S12-E207-5.2.47 - S12-E216-5.1.7 - S34-E207-5.1.25 - S34-E208-5.25.1 신월성 건설소 - 패키지 번호 B12-E216-5.1.7 제출서류목록 - 첨부기술규격서 적용 | 용성전기(주) | YSPL2-DL12RN
2022 | 4 | 계획예방정비용 | 새울 | 1발전소 | 2(신4) | 3 | 200405813 | 정비부분품(SPAR) | 국내 | Q | 발광 다이오드(LED) | 발광 다이오드(LED),25㎜ DIA,ABS RESIN,DC 125V,2 | EA | 241 | 전기부 | 우준영 | 052-715-5157 | 품명 발광 다이오드(LED) - 직경 25㎜ DIA - LED재질 ABS RESIN - 정격전압 DC 125V - 정격전류 20㎃ - 색깔(COLOR) RED 원자력안전범주 NUCLEAR SAFETY RELATED 품질등급 Q등급 제작사 용성전기(주) - 모델번호 YSPL2-DL12RN - 제작사 유형(MFR CATEGORY) ORIGINAL EQUIP. MANUFACTURER 신고리 건설소 - 패키지 번호 S12-E207-5.2.47 - S12-E216-5.1.7 - S34-E207-5.1.25 - S34-E208-5.25.1 신월성 건설소 - 패키지 번호 B12-E216-5.1.7 제출서류목록 - 첨부기술규격서 적용 | 용성전기(주) | YSPL2-DL12RN
2020 | 1 | 경상예방정비용 | 새울 | 1발전소 |  |  | 200405814 | 정비부분품(SPAR) | 국내 | Q | 발광 다이오드(LED) | 발광 다이오드(LED),25㎜ DIA,ABS RESIN,DC 125V,2 | EA | 50 | 전기부 | 우준영 | 052-715-5157 | 품명 발광 다이오드(LED) - 직경 25㎜ DIA - LED재질 ABS RESIN - 정격전압 DC 125V - 정격전류 20㎃ - 색깔(COLOR) GREEN 원자력안전범주 NUCLEAR SAFETY RELATED 품질등급 Q등급 제작사 용성전기(주) - 모델번호 YSPL2-DL12GN - 제작사 유형(MFR CATEGORY) ORIGINAL EQUIP. MANUFACTURER 신고리 건설소 - 패키지 번호 S12-E207-5.2.47 - S12-E216-5.1.7 - S34-E207-5.1.26 - S34-E208-5.25.2 신월성 건설소 - 패키지 번호 B12-E216-5.1.7 제출서류목록 - 첨부기술규격서 적용 | 용성전기(주) | YSPL2-DL12GN
2022 | 2 | 계획예방정비용 | 새울 | 1발전소 | 1(신3) | 4 | 200405814 | 정비부분품(SPAR) | 국내 | Q | 발광 다이오드(LED) | 발광 다이오드(LED),25㎜ DIA,ABS RESIN,DC 125V,2 | EA | 221 | 전기부 | 우준영 | 052-715-5157 | 품명 발광 다이오드(LED) - 직경 25㎜ DIA - LED재질 ABS RESIN - 정격전압 DC 125V - 정격전류 20㎃ - 색깔(COLOR) GREEN 원자력안전범주 NUCLEAR SAFETY RELATED 품질등급 Q등급 제작사 용성전기(주) - 모델번호 YSPL2-DL12GN - 제작사 유형(MFR CATEGORY) ORIGINAL EQUIP. MANUFACTURER 신고리 건설소 - 패키지 번호 S12-E207-5.2.47 - S12-E216-5.1.7 - S34-E207-5.1.26 - S34-E208-5.25.2 신월성 건설소 - 패키지 번호 B12-E216-5.1.7 제출서류목록 - 첨부기술규격서 적용 | 용성전기(주) | YSPL2-DL12GN
2022 | 4 | 계획예방정비용 | 새울 | 1발전소 | 2(신4) | 3 | 200405814 | 정비부분품(SPAR) | 국내 | Q | 발광 다이오드(LED) | 발광 다이오드(LED),25㎜ DIA,ABS RESIN,DC 125V,2 | EA | 221 | 전기부 | 우준영 | 052-715-5157 | 품명 발광 다이오드(LED) - 직경 25㎜ DIA - LED재질 ABS RESIN - 정격전압 DC 125V - 정격전류 20㎃ - 색깔(COLOR) GREEN 원자력안전범주 NUCLEAR SAFETY RELATED 품질등급 Q등급 제작사 용성전기(주) - 모델번호 YSPL2-DL12GN - 제작사 유형(MFR CATEGORY) ORIGINAL EQUIP. MANUFACTURER 신고리 건설소 - 패키지 번호 S12-E207-5.2.47 - S12-E216-5.1.7 - S34-E207-5.1.26 - S34-E208-5.25.2 신월성 건설소 - 패키지 번호 B12-E216-5.1.7 제출서류목록 - 첨부기술규격서 적용 | 용성전기(주) | YSPL2-DL12GN
2022 | 1 | 경상예방정비용 | 한빛 | 3발전소 |  |  | 200405872 | 정비부분품(SPAR) | 국내 | S | 풀리 | 풀리,홈통식,V-PULLEY(FAN),230㎜,FC250,60㎜,6G*S | EA | 1 | 기계부 | 한성민 | 061-357-1399 | 품명 풀리 - 풀리몸체형태 홈통식 - 풀리타입 V-PULLEY(FAN) - 외경 230㎜ - 풀리재질 FC250 - 구멍직경 60㎜ - 홈형태 6G*SPB/5V - 페이스너비 120㎜ - 키높이 18*11 - 분당회전수 2850RPM - 부속품목 TAPER QUICK BUSH - 특수사항 5V-1320 - 품질보증서류 C OF C, MILL SHEET - 시험성적서류 BALANCING REPORT(6.3G적용) 품질등급 S등급 제작사 제이콥(주) - 모델번호 JSPB/5V22406/TQ63*18*11 | 제이콥(주) | JSPB/5V22406/TQ63*18*11
2022 | 1 | 경상예방정비용 | 한빛 | 3발전소 |  |  | 200405873 | 정비부분품(SPAR) | 국내 | S | 풀리 | 풀리,홈통식,V-PULLEY(MOTOR),360.5㎜,FC250,85.7 | EA | 1 | 기계부 | 한성민 | 061-357-1399 | 품명 풀리 - 풀리몸체형태 홈통식 - 풀리타입 V-PULLEY(MOTOR) - 외경 360.5㎜ - 풀리재질 FC250 - 구멍직경 85.72㎜ - 홈형태 6G*SPB/5V - 페이스너비 113.8㎜ - 키높이 22.7*22.7 - 키홈높이 축외경+키 삽입높이=95.7 - 분당회전수 1770RPM - 부속품목 TAPER QUICK BUSH - 특수사항 5V-1320 - 품질보증서류 C OF C, MILL SHEET - 시험성적서류 BALANCING REPORT(6.3G적용) 원자력안전범주 NON NUCLEAR SAFETY RELATED 품질등급 S등급
2020 | 1 | 경상예방정비용 | 한빛 | 3발전소 |  |  | 200405874 | 정비부분품(SPAR) | 국내 | S | 풀리 | 풀리,홈통식,V-PULLEY(FAN),273.5㎜,FC250,55㎜,5G | EA | 1 | 기계부 | 한성민 | 061-357-1399 | 품명 풀리 - 풀리몸체형태 홈통식 - 풀리타입 V-PULLEY(FAN) - 외경 273.5㎜ - 풀리재질 FC250 - 구멍직경 55㎜ - 홈형태 5G*SPC - 페이스너비 138.2㎜ - 키높이 16*10*93 - 분당회전수 1190RPM - 부속품목 TAPER QUICK BUSH - 특수사항 C-115 - 품질보증서류 C OF C, MILL SHEET - 시험성적서류 BALANCING REPORT(6.3G적용) 품질등급 S등급 제작사 제이콥(주) - 모델번호 JSPC26505/TQ55*16*10 | 제이콥(주) | JSPC26505/TQ55*16*10
2021 | 1 | 경상예방정비용 | 한빛 | 3발전소 |  |  | 200405874 | 정비부분품(SPAR) | 국내 | S | 풀리 | 풀리,홈통식,V-PULLEY(FAN),273.5㎜,FC250,55㎜,5G | EA | 1 | 기계부 | 한성민 | 061-357-1399 | 품명 풀리 - 풀리몸체형태 홈통식 - 풀리타입 V-PULLEY(FAN) - 외경 273.5㎜ - 풀리재질 FC250 - 구멍직경 55㎜ - 홈형태 5G*SPC - 페이스너비 138.2㎜ - 키높이 16*10*93 - 분당회전수 1190RPM - 부속품목 TAPER QUICK BUSH - 특수사항 C-115 - 품질보증서류 C OF C, MILL SHEET - 시험성적서류 BALANCING REPORT(6.3G적용) 품질등급 S등급 제작사 제이콥(주) - 모델번호 JSPC26505/TQ55*16*10 | 제이콥(주) | JSPC26505/TQ55*16*10
2020 | 1 | 경상예방정비용 | 한빛 | 3발전소 |  |  | 200405875 | 정비부분품(SPAR) | 국내 | S | 풀리 | 풀리,홈통식,V-PULLEY(MOTOR),191.5㎜,FC250,41.2 | EA | 1 | 기계부 | 한성민 | 061-357-1399 | 품명 풀리 - 풀리몸체형태 홈통식 - 풀리타입 V-PULLEY(MOTOR) - 외경 191.5㎜ - 풀리재질 FC250 - 구멍직경 41.26㎜ - 홈형태 5G*SPC - 페이스너비 136.5㎜ - 키높이 9.4*9.5*74 - 분당회전수 1750RPM - 부속품목 TAPER QUICK BUSH - 특수사항 C-115 - 품질보증서류 C OF C, MILL SHEET - 시험성적서류 B 품질등급 S등급 제작사 제이콥(주) - 모델번호 JSPC18005/TQ41.26*9.4*9.5 | 제이콥(주) | JSPC18005/TQ41.26*9.4*9.5
2021 | 1 | 경상예방정비용 | 한빛 | 3발전소 |  |  | 200405875 | 정비부분품(SPAR) | 국내 | S | 풀리 | 풀리,홈통식,V-PULLEY(MOTOR),191.5㎜,FC250,41.2 | EA | 1 | 기계부 | 한성민 | 061-357-1399 | 품명 풀리 - 풀리몸체형태 홈통식 - 풀리타입 V-PULLEY(MOTOR) - 외경 191.5㎜ - 풀리재질 FC250 - 구멍직경 41.26㎜ - 홈형태 5G*SPC - 페이스너비 136.5㎜ - 키높이 9.4*9.5*74 - 분당회전수 1750RPM - 부속품목 TAPER QUICK BUSH - 특수사항 C-115 - 품질보증서류 C OF C, MILL SHEET - 시험성적서류 B 품질등급 S등급 제작사 제이콥(주) - 모델번호 JSPC18005/TQ41.26*9.4*9.5 | 제이콥(주) | JSPC18005/TQ41.26*9.4*9.5
2021 | 1 | 경상예방정비용 | 한빛 | 3발전소 |  |  | 200405876 | 정비부분품(SPAR) | 국내 | S | 풀리 | 풀리,홈통식,V-PULLEY(FAN),147.5㎜,FC250,28㎜,3G | EA | 1 | 기계부 | 한성민 | 061-357-1399 | 품명 풀리 - 풀리몸체형태 홈통식 - 풀리타입 V-PULLEY(FAN) - 외경 147.5㎜ - 풀리재질 FC250 - 구멍직경 28㎜ - 홈형태 3G*SPB/5V - 홈개수 3 - 페이스너비 63.05㎜ - 키높이 8*6.5*53 - 키홈높이 축외경+키 삽입높이=31.1㎜ - 분당회전수 2160RPM - 부속품목 TAPER QUICK BUSH - 특수사항 B-66 - 품질보증서류 C OF C, MILL SHEET - 시험성적서류 BALANCING REPORT(6.3G적용) 원자력안전범주 NON NUCLEAR SAFETY RELATED 품질등급 S등급
2021 | 1 | 경상예방정비용 | 한빛 | 3발전소 |  |  | 200405878 | 정비부분품(SPAR) | 국내 | S | 풀리 | 풀리,홈통식,V-PULLEY(MOTOR),170㎜,FC250,28㎜,3G | EA | 1 | 기계부 | 한성민 | 061-357-1399 | 품명 풀리 - 풀리몸체형태 홈통식 - 풀리타입 V-PULLEY(MOTOR) - 외경 170㎜ - 풀리재질 FC250 - 구멍직경 28㎜ - 홈형태 3G*SPB/5V - 홈개수 3 - 페이스너비 61.8㎜ - 키높이 7.2*7.2 - 키홈높이 축외경+키 삽입높이=31.4㎜ - 분당회전수 1730RPM - 부속품목 TAPER QUICK BUSH - 특수사항 B-66 - 품질보증서류 C OF C, MILL SHEET - 시험성적서류 BALANCING REPORT(6.3G적용) 원자력안전범주 NON NUCLEAR SAFETY RELATED 품질등급 S등급
2021 | 1 | 경상예방정비용 | 한빛 | 3발전소 |  |  | 200405879 | 정비부분품(SPAR) | 국내 | S | 풀리 | 풀리,홈통식,V-PULLEY(FAN),139.0㎜,FC250,28㎜,3G | EA | 1 | 기계부 | 한성민 | 061-357-1399 | 품명 풀리 - 풀리몸체형태 홈통식 - 풀리타입 V-PULLEY(FAN) - 외경 139.0㎜ - 풀리재질 FC250 - 구멍직경 28㎜ - 홈형태 3G*SPB/5V - 홈개수 3 - 페이스너비 63.05㎜ - 키높이 7.05*8*43.95 - 키홈높이 축외경+키 삽입높이=31.35㎜ - 분당회전수 2160RPM - 부속품목 TAPER QUICK BUSH - 특수사항 B-66 - 품질보증서류 C OF C, MILL SHEET - 시험성적서류 BALANCING REPORT(6.3G적용) 원자력안전범주 NON NUCLEAR SAFETY RELATED 품질등급 S등급 제작사 제이콥(주) - 모델번호 JSPB/5V13203/TQ28*8*7 | 제이콥(주) | JSPB/5V13203/TQ28*8*7
2021 | 1 | 경상예방정비용 | 한빛 | 3발전소 |  |  | 200405880 | 정비부분품(SPAR) | 국내 | S | 풀리 | 풀리,홈통식,V-PULLEY(MOTOR),167.4㎜,FC250,28.6 | EA | 1 | 기계부 | 한성민 | 061-357-1399 | 품명 풀리 - 풀리몸체형태 홈통식 - 풀리타입 V-PULLEY(MOTOR) - 외경 167.4㎜ - 풀리재질 FC250 - 구멍직경 28.6㎜ - 홈형태 3G*SPB/5V - 페이스너비 63.05㎜ - 키높이 6.25*6.55*49.6 - 키홈높이 축외경+키 삽입높이=31㎜ - 분당회전수 1730RPM - 부속품목 TAPER QUICK BUSH - 특수사항 B-66 - 품질보증서류 C OF C, MILL SHEET - 시험성적서류 BALANCING REPORT(6.3G적용) 원자력안전범주 NON NUCLEAR SAFETY RELATED 품질등급 S등급 제작사 제이콥(주) - 모델번호 JSPB/5V16003/TQ28*6.6*7 | 제이콥(주) | JSPB/5V16003/TQ28*6.6*7
2020 | 1 | 경상예방정비용 | 월성 | 3발전소 |  |  | 200406040 | 정비부분품(SPAR) | 국내 | S | 압력스위치 | 압력스위치,BELLOWS,15~150PSIG,95PSIG,0.5% OF | EA | 1 | 계측제어부 | 송종민 | 054-779-5762 | 품명 압력스위치 - 압력스위치타입 BELLOWS - 압력설정범위(상한) 15~150PSIG - 작동압력(상한) 95PSIG - 정확도 0.5% OF FULL SCALE - 사용온도(상한) 0~150DEG F - 프로세스연결사이즈 1/2"NPT FEMALE - 접촉기능 DPDT - 케이스재질 SUS316L - 사용매체 AIR - 별칭 PRESSURE SWITCH - 전기 데이터 125VAC,10A/125VDC,0.5A - 입력데이터 15~150PSIG - 출력데이터 CONTACT 품질등급 S등급 제작사 한국나가노(주) - 부품번호 3600-0001-70 - 모델번호 NCB33-2Z3 - 도면번호 3600-0001-70 신고리 건설소 - 패키지 번호 S12-J219-5.01A 신월성 건설소 - 패키지 번호 B12-J219-5.01A | 한국나가노(주) | NCB33-2Z3 | 3600-0001-70
2021 | 1 | 경상예방정비용 | 월성 | 3발전소 |  |  | 200406040 | 정비부분품(SPAR) | 국내 | S | 압력스위치 | 압력스위치,BELLOWS,15~150PSIG,95PSIG,0.5% OF | EA | 1 | 계측제어부 | 송종민 | 054-779-5762 | 품명 압력스위치 - 압력스위치타입 BELLOWS - 압력설정범위(상한) 15~150PSIG - 작동압력(상한) 95PSIG - 정확도 0.5% OF FULL SCALE - 사용온도(상한) 0~150DEG F - 프로세스연결사이즈 1/2"NPT FEMALE - 접촉기능 DPDT - 케이스재질 SUS316L - 사용매체 AIR - 별칭 PRESSURE SWITCH - 전기 데이터 125VAC,10A/125VDC,0.5A - 입력데이터 15~150PSIG - 출력데이터 CONTACT 품질등급 S등급 제작사 한국나가노(주) - 부품번호 3600-0001-70 - 모델번호 NCB33-2Z3 - 도면번호 3600-0001-70 신고리 건설소 - 패키지 번호 S12-J219-5.01A 신월성 건설소 - 패키지 번호 B12-J219-5.01A | 한국나가노(주) | NCB33-2Z3 | 3600-0001-70
2021 | 4 | 계획예방정비용 | 월성 | 3발전소 | 6(신2) | 5 | 200406040 | 정비부분품(SPAR) | 국내 | S | 압력스위치 | 압력스위치,BELLOWS,15~150PSIG,95PSIG,0.5% OF | EA | 1 | 계측제어부 | 박정수 | 054-779-5669 | 품명 압력스위치 - 압력스위치타입 BELLOWS - 압력설정범위(상한) 15~150PSIG - 작동압력(상한) 95PSIG - 정확도 0.5% OF FULL SCALE - 사용온도(상한) 0~150DEG F - 프로세스연결사이즈 1/2"NPT FEMALE - 접촉기능 DPDT - 케이스재질 SUS316L - 사용매체 AIR - 별칭 PRESSURE SWITCH - 전기 데이터 125VAC,10A/125VDC,0.5A - 입력데이터 15~150PSIG - 출력데이터 CONTACT 품질등급 S등급 제작사 한국나가노(주) - 부품번호 3600-0001-70 - 모델번호 NCB33-2Z3 - 도면번호 3600-0001-70 신고리 건설소 - 패키지 번호 S12-J219-5.01A 신월성 건설소 - 패키지 번호 B12-J219-5.01A | 한국나가노(주) | NCB33-2Z3 | 3600-0001-70
2022 | 1 | 계획예방정비용 | 월성 | 3발전소 | 5(신1) | 7 | 200406040 | 정비부분품(SPAR) | 국내 | S | 압력스위치 | 압력스위치,BELLOWS,15~150PSIG,95PSIG,0.5% OF | EA | 1 | 계측제어부 | 박경민 | 054-779-5490 | 품명 압력스위치 - 압력스위치타입 BELLOWS - 압력설정범위(상한) 15~150PSIG - 작동압력(상한) 95PSIG - 정확도 0.5% OF FULL SCALE - 사용온도(상한) 0~150DEG F - 프로세스연결사이즈 1/2"NPT FEMALE - 접촉기능 DPDT - 케이스재질 SUS316L - 사용매체 AIR - 별칭 PRESSURE SWITCH - 전기 데이터 125VAC,10A/125VDC,0.5A - 입력데이터 15~150PSIG - 출력데이터 CONTACT 품질등급 S등급 제작사 한국나가노(주) - 부품번호 3600-0001-70 - 모델번호 NCB33-2Z3 - 도면번호 3600-0001-70 신고리 건설소 - 패키지 번호 S12-J219-5.01A 신월성 건설소 - 패키지 번호 B12-J219-5.01A | 한국나가노(주) | NCB33-2Z3 | 3600-0001-70
2021 | 1 | 경상예방정비용 | 고리 | 3발전소 |  |  | 200406041 | 정비부분품(SPAR) | 국내 | S | 마이크로 스위치 | 마이크로 스위치,49.2 W*17.45 LG*21.4 H,10EA,CER | EA | 4 | 계측제어부 | 안병대 | 051-726-6124 | 품명 마이크로 스위치 - 몸체너비 49.2 W*17.45 LG*21.4 H - 최소포장단위 10EA - 품질보증서류 CERTIFICATE OF CONFORMANCE - 별칭 MICRO SWITCH - 재질 PHENOL RESIN 품질등급 S등급 제작사 한국나가노(주) - 부품번호 3600-0000-20 - 모델번호 NJM21 - 도면번호 3600-0000-20 신고리 건설소 - 패키지 번호 S12-J219-5.11A 신월성 건설소 - 패키지 번호 B12-J219-5.11A | 한국나가노(주) | NJM21 | 3600-0000-20
2021 | 4 | 계획예방정비용 | 고리 | 3발전소 | 5(신1) | 7 | 200406041 | 정비부분품(SPAR) | 국내 | S | 마이크로 스위치 | 마이크로 스위치,49.2 W*17.45 LG*21.4 H,10EA,CER | EA | 2 | 계측제어부 | 이현길 | 051-726-5667 | 품명 마이크로 스위치 - 몸체너비 49.2 W*17.45 LG*21.4 H - 최소포장단위 10EA - 품질보증서류 CERTIFICATE OF CONFORMANCE - 별칭 MICRO SWITCH - 재질 PHENOL RESIN 품질등급 S등급 제작사 한국나가노(주) - 부품번호 3600-0000-20 - 모델번호 NJM21 - 도면번호 3600-0000-20 신고리 건설소 - 패키지 번호 S12-J219-5.11A 신월성 건설소 - 패키지 번호 B12-J219-5.11A | 한국나가노(주) | NJM21 | 3600-0000-20
2022 | 1 | 계획예방정비용 | 고리 | 3발전소 | 6(신2) | 7 | 200406041 | 정비부분품(SPAR) | 국내 | S | 마이크로 스위치 | 마이크로 스위치,49.2 W*17.45 LG*21.4 H,10EA,CER | EA | 1 | 계측제어부 | 이현길 | 051-726-5667 | 품명 마이크로 스위치 - 몸체너비 49.2 W*17.45 LG*21.4 H - 최소포장단위 10EA - 품질보증서류 CERTIFICATE OF CONFORMANCE - 별칭 MICRO SWITCH - 재질 PHENOL RESIN 품질등급 S등급 제작사 한국나가노(주) - 부품번호 3600-0000-20 - 모델번호 NJM21 - 도면번호 3600-0000-20 신고리 건설소 - 패키지 번호 S12-J219-5.11A 신월성 건설소 - 패키지 번호 B12-J219-5.11A | 한국나가노(주) | NJM21 | 3600-0000-20
2021 | 1 | 경상예방정비용 | 고리 | 3발전소 |  |  | 200406042 | 정비부분품(SPAR) | 국내 | S | 슬라이드 유리덮개 | 슬라이드 유리덮개,174 W*174 LG*4㎜ H,재질 : POLYCA | EA | 3 | 계측제어부 | 안병대 | 051-726-6124 | 품명 슬라이드 유리덮개 - 사이즈 174 W*174 LG*4㎜ H - 특수사항 재질 : POLYCARBONATE - 품질서류 1 CERTIFICATE OF CONFORMANCE 품질등급 S등급 제작사 한국나가노(주) - 도면번호 1941-3181-30 - 모델번호 NJM21 - 부품번호 1941-3181-30 신고리 건설소 - 패키지 번호 S12-J219-5.11B 신월성 건설소 - 패키지 번호 B12-J219-5.11B | 한국나가노(주) | NJM21 | 1941-3181-30
2021 | 4 | 계획예방정비용 | 고리 | 3발전소 | 5(신1) | 7 | 200406042 | 정비부분품(SPAR) | 국내 | S | 슬라이드 유리덮개 | 슬라이드 유리덮개,174 W*174 LG*4㎜ H,재질 : POLYCA | EA | 2 | 계측제어부 | 이현길 | 051-726-5667 | 품명 슬라이드 유리덮개 - 사이즈 174 W*174 LG*4㎜ H - 특수사항 재질 : POLYCARBONATE - 품질서류 1 CERTIFICATE OF CONFORMANCE 품질등급 S등급 제작사 한국나가노(주) - 도면번호 1941-3181-30 - 모델번호 NJM21 - 부품번호 1941-3181-30 신고리 건설소 - 패키지 번호 S12-J219-5.11B 신월성 건설소 - 패키지 번호 B12-J219-5.11B | 한국나가노(주) | NJM21 | 1941-3181-30
2022 | 1 | 계획예방정비용 | 고리 | 3발전소 | 6(신2) | 7 | 200406042 | 정비부분품(SPAR) | 국내 | S | 슬라이드 유리덮개 | 슬라이드 유리덮개,174 W*174 LG*4㎜ H,재질 : POLYCA | EA | 1 | 계측제어부 | 이현길 | 051-726-5667 | 품명 슬라이드 유리덮개 - 사이즈 174 W*174 LG*4㎜ H - 특수사항 재질 : POLYCARBONATE - 품질서류 1 CERTIFICATE OF CONFORMANCE 품질등급 S등급 제작사 한국나가노(주) - 도면번호 1941-3181-30 - 모델번호 NJM21 - 부품번호 1941-3181-30 신고리 건설소 - 패키지 번호 S12-J219-5.11B 신월성 건설소 - 패키지 번호 B12-J219-5.11B | 한국나가노(주) | NJM21 | 1941-3181-30
2020 | 1 | 경상예방정비용 | 고리 | 3발전소 |  |  | 200406043 | 정비부분품(SPAR) | 국내 | S | 전기계측기 무브먼트 | 전기계측기 무브먼트,MOVEMENT,37 W*63 LG*26.5㎜ H,재 | EA | 1 | 계측제어부 | 김성욱 | 051-726-5694 | 품명 전기계측기 무브먼트 - 별칭 MOVEMENT - 치수 37 W*63 LG*26.5㎜ H - 특수사항 재질 : SUS304 - 품질서류 1 CERTIFICATE OF CONFORMANCE 품질등급 S등급 제작사 한국나가노(주) - 도면번호 1722-0514-10 - 모델번호 NDG16 & NDG17 - 부품번호 1722-0514-10 신고리 건설소 - 패키지 번호 S12-J219-5.11D 신월성 건설소 - 패키지 번호 B12-J219-5.11D | 한국나가노(주) | NDG16 & NDG17 | 1722-0514-10
2021 | 1 | 경상예방정비용 | 고리 | 3발전소 |  |  | 200406043 | 정비부분품(SPAR) | 국내 | S | 전기계측기 무브먼트 | 전기계측기 무브먼트,MOVEMENT,37 W*63 LG*26.5㎜ H,재 | EA | 3 | 계측제어부 | 안병대 | 051-726-6124 | 품명 전기계측기 무브먼트 - 별칭 MOVEMENT - 치수 37 W*63 LG*26.5㎜ H - 특수사항 재질 : SUS304 - 품질서류 1 CERTIFICATE OF CONFORMANCE 품질등급 S등급 제작사 한국나가노(주) - 도면번호 1722-0514-10 - 모델번호 NDG16 & NDG17 - 부품번호 1722-0514-10 신고리 건설소 - 패키지 번호 S12-J219-5.11D 신월성 건설소 - 패키지 번호 B12-J219-5.11D | 한국나가노(주) | NDG16 & NDG17 | 1722-0514-10
2021 | 4 | 계획예방정비용 | 고리 | 3발전소 | 5(신1) | 7 | 200406043 | 정비부분품(SPAR) | 국내 | S | 전기계측기 무브먼트 | 전기계측기 무브먼트,MOVEMENT,37 W*63 LG*26.5㎜ H,재 | EA | 2 | 계측제어부 | 이현길 | 051-726-5667 | 품명 전기계측기 무브먼트 - 별칭 MOVEMENT - 치수 37 W*63 LG*26.5㎜ H - 특수사항 재질 : SUS304 - 품질서류 1 CERTIFICATE OF CONFORMANCE 품질등급 S등급 제작사 한국나가노(주) - 도면번호 1722-0514-10 - 모델번호 NDG16 & NDG17 - 부품번호 1722-0514-10 신고리 건설소 - 패키지 번호 S12-J219-5.11D 신월성 건설소 - 패키지 번호 B12-J219-5.11D | 한국나가노(주) | NDG16 & NDG17 | 1722-0514-10
2022 | 1 | 계획예방정비용 | 고리 | 3발전소 | 6(신2) | 7 | 200406043 | 정비부분품(SPAR) | 국내 | S | 전기계측기 무브먼트 | 전기계측기 무브먼트,MOVEMENT,37 W*63 LG*26.5㎜ H,재 | EA | 1 | 계측제어부 | 이현길 | 051-726-5667 | 품명 전기계측기 무브먼트 - 별칭 MOVEMENT - 치수 37 W*63 LG*26.5㎜ H - 특수사항 재질 : SUS304 - 품질서류 1 CERTIFICATE OF CONFORMANCE 품질등급 S등급 제작사 한국나가노(주) - 도면번호 1722-0514-10 - 모델번호 NDG16 & NDG17 - 부품번호 1722-0514-10 신고리 건설소 - 패키지 번호 S12-J219-5.11D 신월성 건설소 - 패키지 번호 B12-J219-5.11D | 한국나가노(주) | NDG16 & NDG17 | 1722-0514-10
2020 | 1 | 경상예방정비용 | 고리 | 3발전소 |  |  | 200406044 | 정비부분품(SPAR) | 국내 | S | 슬라이드 유리덮개 | 슬라이드 유리덮개,152*152*2㎜,재질 : ACRYLIC,CERTI | EA | 3 | 계측제어부 | 김성욱 | 051-726-5694 | 품명 슬라이드 유리덮개 - 사이즈 152*152*2㎜ - 특수사항 재질 : ACRYLIC - 품질서류 1 CERTIFICATE OF CONFORMANCE 품질등급 S등급 제작사 한국나가노(주) - 도면번호 1030-5502-00 - 모델번호 NDG16 & NDG17 - 부품번호 1030-5502-00A 신고리 건설소 - 패키지 번호 S12-J219-5.11E 신월성 건설소 - 패키지 번호 B12-J219-5.11E | 한국나가노(주) | NDG16 & NDG17 | 1030-5502-00A
2021 | 4 | 계획예방정비용 | 고리 | 3발전소 | 5(신1) | 7 | 200406044 | 정비부분품(SPAR) | 국내 | S | 슬라이드 유리덮개 | 슬라이드 유리덮개,152*152*2㎜,재질 : ACRYLIC,CERTI | EA | 2 | 계측제어부 | 이현길 | 051-726-5667 | 품명 슬라이드 유리덮개 - 사이즈 152*152*2㎜ - 특수사항 재질 : ACRYLIC - 품질서류 1 CERTIFICATE OF CONFORMANCE 품질등급 S등급 제작사 한국나가노(주) - 도면번호 1030-5502-00 - 모델번호 NDG16 & NDG17 - 부품번호 1030-5502-00A 신고리 건설소 - 패키지 번호 S12-J219-5.11E 신월성 건설소 - 패키지 번호 B12-J219-5.11E | 한국나가노(주) | NDG16 & NDG17 | 1030-5502-00A
2022 | 1 | 계획예방정비용 | 고리 | 3발전소 | 6(신2) | 7 | 200406044 | 정비부분품(SPAR) | 국내 | S | 슬라이드 유리덮개 | 슬라이드 유리덮개,152*152*2㎜,재질 : ACRYLIC,CERTI | EA | 1 | 계측제어부 | 이현길 | 051-726-5667 | 품명 슬라이드 유리덮개 - 사이즈 152*152*2㎜ - 특수사항 재질 : ACRYLIC - 품질서류 1 CERTIFICATE OF CONFORMANCE 품질등급 S등급 제작사 한국나가노(주) - 도면번호 1030-5502-00 - 모델번호 NDG16 & NDG17 - 부품번호 1030-5502-00A 신고리 건설소 - 패키지 번호 S12-J219-5.11E 신월성 건설소 - 패키지 번호 B12-J219-5.11E | 한국나가노(주) | NDG16 & NDG17 | 1030-5502-00A
2020 | 1 | 경상예방정비용 | 고리 | 3발전소 |  |  | 200406045 | 정비부분품(SPAR) | 국내 | S | 마이크로 스위치 | 마이크로 스위치,19.8 W*6.4 LG*11.2㎜ H,MICRO SWI | EA | 2 | 계측제어부 | 김성욱 | 051-726-5694 | 품명 마이크로 스위치 - 몸체너비 19.8 W*6.4 LG*11.2㎜ H - 별칭 MICRO SWITCH - 재질 PHENOL RESIN 품질등급 S등급 제작사 한국나가노(주) - 부품번호 3600-0002-32 - 모델번호 NDG17 - 도면번호 3600-0002-32 신고리 건설소 - 패키지 번호 S12-J219-5.11G 신월성 건설소 - 패키지 번호 B12-J219-5.11G | 한국나가노(주) | NDG17 | 3600-0002-32
2021 | 1 | 경상예방정비용 | 고리 | 3발전소 |  |  | 200406045 | 정비부분품(SPAR) | 국내 | S | 마이크로 스위치 | 마이크로 스위치,19.8 W*6.4 LG*11.2㎜ H,MICRO SWI | EA | 3 | 계측제어부 | 안병대 | 051-726-6124 | 품명 마이크로 스위치 - 몸체너비 19.8 W*6.4 LG*11.2㎜ H - 별칭 MICRO SWITCH - 재질 PHENOL RESIN 품질등급 S등급 제작사 한국나가노(주) - 부품번호 3600-0002-32 - 모델번호 NDG17 - 도면번호 3600-0002-32 신고리 건설소 - 패키지 번호 S12-J219-5.11G 신월성 건설소 - 패키지 번호 B12-J219-5.11G | 한국나가노(주) | NDG17 | 3600-0002-32
2021 | 4 | 계획예방정비용 | 고리 | 3발전소 | 5(신1) | 7 | 200406045 | 정비부분품(SPAR) | 국내 | S | 마이크로 스위치 | 마이크로 스위치,19.8 W*6.4 LG*11.2㎜ H,MICRO SWI | EA | 2 | 계측제어부 | 이현길 | 051-726-5667 | 품명 마이크로 스위치 - 몸체너비 19.8 W*6.4 LG*11.2㎜ H - 별칭 MICRO SWITCH - 재질 PHENOL RESIN 품질등급 S등급 제작사 한국나가노(주) - 부품번호 3600-0002-32 - 모델번호 NDG17 - 도면번호 3600-0002-32 신고리 건설소 - 패키지 번호 S12-J219-5.11G 신월성 건설소 - 패키지 번호 B12-J219-5.11G | 한국나가노(주) | NDG17 | 3600-0002-32
2022 | 1 | 계획예방정비용 | 고리 | 3발전소 | 6(신2) | 7 | 200406045 | 정비부분품(SPAR) | 국내 | S | 마이크로 스위치 | 마이크로 스위치,19.8 W*6.4 LG*11.2㎜ H,MICRO SWI | EA | 1 | 계측제어부 | 이현길 | 051-726-5667 | 품명 마이크로 스위치 - 몸체너비 19.8 W*6.4 LG*11.2㎜ H - 별칭 MICRO SWITCH - 재질 PHENOL RESIN 품질등급 S등급 제작사 한국나가노(주) - 부품번호 3600-0002-32 - 모델번호 NDG17 - 도면번호 3600-0002-32 신고리 건설소 - 패키지 번호 S12-J219-5.11G 신월성 건설소 - 패키지 번호 B12-J219-5.11G | 한국나가노(주) | NDG17 | 3600-0002-32
2021 | 1 | 경상예방정비용 | 고리 | 3발전소 |  |  | 200406049 | 정비부분품(SPAR) | 국내 | S | 커버,이물질 유입 방지용 | COVER,지시계용,200 W*200 LG*11.6㎜ H,AC7A,CER | EA | 5 | 계측제어부 | 안병대 | 051-726-6124 | 품명 COVER - 커버용도 지시계용 - 너비 200 W*200 LG*11.6㎜ H - 커버재질 AC7A - 품질보증서류 CERTIFICATE OF CONFORMANCE 품질등급 S등급 제작사 한국나가노(주) - 부품번호 1941-3180-30 - 모델번호 NJM21 - 도면번호 1941-3180-30 신고리 건설소 - 패키지 번호 S12-J219-5.11C 신월성 건설소 - 패키지 번호 B12-J219-5.11C | 한국나가노(주) | NJM21 | 1941-3180-30
2021 | 4 | 계획예방정비용 | 고리 | 3발전소 | 5(신1) | 7 | 200406049 | 정비부분품(SPAR) | 국내 | S | 커버,이물질 유입 방지용 | COVER,지시계용,200 W*200 LG*11.6㎜ H,AC7A,CER | EA | 2 | 계측제어부 | 이현길 | 051-726-5667 | 품명 COVER - 커버용도 지시계용 - 너비 200 W*200 LG*11.6㎜ H - 커버재질 AC7A - 품질보증서류 CERTIFICATE OF CONFORMANCE 품질등급 S등급 제작사 한국나가노(주) - 부품번호 1941-3180-30 - 모델번호 NJM21 - 도면번호 1941-3180-30 신고리 건설소 - 패키지 번호 S12-J219-5.11C 신월성 건설소 - 패키지 번호 B12-J219-5.11C | 한국나가노(주) | NJM21 | 1941-3180-30
2022 | 1 | 계획예방정비용 | 고리 | 3발전소 | 6(신2) | 7 | 200406049 | 정비부분품(SPAR) | 국내 | S | 커버,이물질 유입 방지용 | COVER,지시계용,200 W*200 LG*11.6㎜ H,AC7A,CER | EA | 1 | 계측제어부 | 이현길 | 051-726-5667 | 품명 COVER - 커버용도 지시계용 - 너비 200 W*200 LG*11.6㎜ H - 커버재질 AC7A - 품질보증서류 CERTIFICATE OF CONFORMANCE 품질등급 S등급 제작사 한국나가노(주) - 부품번호 1941-3180-30 - 모델번호 NJM21 - 도면번호 1941-3180-30 신고리 건설소 - 패키지 번호 S12-J219-5.11C 신월성 건설소 - 패키지 번호 B12-J219-5.11C | 한국나가노(주) | NJM21 | 1941-3180-30
2020 | 1 | 경상예방정비용 | 고리 | 3발전소 |  |  | 200406050 | 정비부분품(SPAR) | 국내 | S | 커버,이물질 유입 방지용 | COVER,지시계용,159 W*159 LG*15.5㎜ H,ADC12,CE | EA | 1 | 계측제어부 | 김성욱 | 051-726-5694 | 품명 COVER - 커버용도 지시계용 - 너비 159 W*159 LG*15.5㎜ H - 커버재질 ADC12 - 품질보증서류 CERTIFICATE OF CONFORMANCE 품질등급 S등급 제작사 한국나가노(주) - 부품번호 1125-2010-10A - 모델번호 NDG16 & NDG17 - 도면번호 1125-2010-10 신고리 건설소 - 패키지 번호 S12-J219-5.11F 신월성 건설소 - 패키지 번호 B12-J219-5.11F | 한국나가노(주) | NDG16 & NDG17 | 1125-2010-10A
2021 | 1 | 경상예방정비용 | 고리 | 3발전소 |  |  | 200406050 | 정비부분품(SPAR) | 국내 | S | 커버,이물질 유입 방지용 | COVER,지시계용,159 W*159 LG*15.5㎜ H,ADC12,CE | EA | 2 | 계측제어부 | 안병대 | 051-726-6124 | 품명 COVER - 커버용도 지시계용 - 너비 159 W*159 LG*15.5㎜ H - 커버재질 ADC12 - 품질보증서류 CERTIFICATE OF CONFORMANCE 품질등급 S등급 제작사 한국나가노(주) - 부품번호 1125-2010-10A - 모델번호 NDG16 & NDG17 - 도면번호 1125-2010-10 신고리 건설소 - 패키지 번호 S12-J219-5.11F 신월성 건설소 - 패키지 번호 B12-J219-5.11F | 한국나가노(주) | NDG16 & NDG17 | 1125-2010-10A
2021 | 4 | 계획예방정비용 | 고리 | 3발전소 | 5(신1) | 7 | 200406050 | 정비부분품(SPAR) | 국내 | S | 커버,이물질 유입 방지용 | COVER,지시계용,159 W*159 LG*15.5㎜ H,ADC12,CE | EA | 2 | 계측제어부 | 이현길 | 051-726-5667 | 품명 COVER - 커버용도 지시계용 - 너비 159 W*159 LG*15.5㎜ H - 커버재질 ADC12 - 품질보증서류 CERTIFICATE OF CONFORMANCE 품질등급 S등급 제작사 한국나가노(주) - 부품번호 1125-2010-10A - 모델번호 NDG16 & NDG17 - 도면번호 1125-2010-10 신고리 건설소 - 패키지 번호 S12-J219-5.11F 신월성 건설소 - 패키지 번호 B12-J219-5.11F | 한국나가노(주) | NDG16 & NDG17 | 1125-2010-10A
2022 | 1 | 계획예방정비용 | 고리 | 3발전소 | 6(신2) | 7 | 200406050 | 정비부분품(SPAR) | 국내 | S | 커버,이물질 유입 방지용 | COVER,지시계용,159 W*159 LG*15.5㎜ H,ADC12,CE | EA | 1 | 계측제어부 | 이현길 | 051-726-5667 | 품명 COVER - 커버용도 지시계용 - 너비 159 W*159 LG*15.5㎜ H - 커버재질 ADC12 - 품질보증서류 CERTIFICATE OF CONFORMANCE 품질등급 S등급 제작사 한국나가노(주) - 부품번호 1125-2010-10A - 모델번호 NDG16 & NDG17 - 도면번호 1125-2010-10 신고리 건설소 - 패키지 번호 S12-J219-5.11F 신월성 건설소 - 패키지 번호 B12-J219-5.11F | 한국나가노(주) | NDG16 & NDG17 | 1125-2010-10A
2020 | 3 | 계획예방정비용 | 월성 | 3발전소 | 5(신1) | 6 | 200406194 | 정비부분품(SPAR) | 국내 | Q | 캐패시터 | 캐패시터,DC CAPACITOR,고정식,77*150㎜,350VDC,85℃ | EA | 54 | 전기부 | 김수지 | 054-779-1378 | 품명 캐패시터 - 캐패시터타입 DC CAPACITOR - 캐패시터몸체형태 고정식 - 전체길이 77*150㎜ - 정격전압 350VDC - 사용온도(상한) 85℃ - 컨덴서용량 8200㎌ - 품질보증서류 CERTIFICATE OF CONFORMANCE 품질등급 Q등급 제작사 이화전기공업(주) - 부품번호 ALS32 - 도면번호 E214-DE-B01-03(1/4) 신월성 건설소 - 패키지 번호 B12-E214-5.1.13 - B12-E214-5.2.13 | 이화전기공업(주) |  | ALS32
2022 | 4 | 계획예방정비용 | 월성 | 3발전소 | 6(신2) | 6 | 200406194 | 정비부분품(SPAR) | 국내 | Q | 캐패시터 | 캐패시터,DC CAPACITOR,고정식,77*150㎜,350VDC,85℃ | EA | 32 | 전기부 | 김수지 | 054-779-1378 | 품명 캐패시터 - 캐패시터타입 DC CAPACITOR - 캐패시터몸체형태 고정식 - 전체길이 77*150㎜ - 정격전압 350VDC - 사용온도(상한) 85℃ - 컨덴서용량 8200㎌ - 품질보증서류 CERTIFICATE OF CONFORMANCE 품질등급 Q등급 제작사 이화전기공업(주) - 부품번호 ALS32 - 도면번호 E214-DE-B01-03(1/4) 신월성 건설소 - 패키지 번호 B12-E214-5.1.13 - B12-E214-5.2.13 | 이화전기공업(주) |  | ALS32
2020 | 3 | 계획예방정비용 | 월성 | 3발전소 | 5(신1) | 6 | 200406199 | 정비부분품(SPAR) | 국내 | Q | 제어카드 | 제어카드,CART PORT(CAGE),LOW CURRENT ALARM, | EA | 4 | 전기부 | 김수지 | 054-779-1378 | 품명 제어카드 - 제어카드타입 CART PORT(CAGE) - 제어카드용도 LOW CURRENT ALARM - 제어카드기능1 CURRENT SENSING - 제어카드기능2 ADJUSTMENT - 적용기술기준 IEEE 650 - 적용품질기준 ASME NQA-1/KEPIC QAP - 품질보증서류 CERTIFICATE OF CONFORMANCE - SDDR/NCR(발행시) - 시험성적서류 검사 및 기능시험 보고서 원자력안전범주 NUCLEAR SAFETY RELATED 품질등급 Q등급 제작사 이화전기공업(주) - 부품번호 48901-03(Q) - 도면번호 E214-DE-B01-03(1/4) - E214-DE-B01-05(1/4) 신고리 건설소 - 패키지 번호 9-841-E214 | 이화전기공업(주) |  | 48901-03(Q)
2022 | 4 | 계획예방정비용 | 월성 | 3발전소 | 6(신2) | 6 | 200406199 | 정비부분품(SPAR) | 국내 | Q | 제어카드 | 제어카드,CART PORT(CAGE),LOW CURRENT ALARM, | EA | 4 | 전기부 | 김수지 | 054-779-1378 | 품명 제어카드 - 제어카드타입 CART PORT(CAGE) - 제어카드용도 LOW CURRENT ALARM - 제어카드기능1 CURRENT SENSING - 제어카드기능2 ADJUSTMENT - 적용기술기준 IEEE 650 - 적용품질기준 ASME NQA-1/KEPIC QAP - 품질보증서류 CERTIFICATE OF CONFORMANCE - SDDR/NCR(발행시) - 시험성적서류 검사 및 기능시험 보고서 원자력안전범주 NUCLEAR SAFETY RELATED 품질등급 Q등급 제작사 이화전기공업(주) - 부품번호 48901-03(Q) - 도면번호 E214-DE-B01-03(1/4) - E214-DE-B01-05(1/4) 신고리 건설소 - 패키지 번호 9-841-E214 | 이화전기공업(주) |  | 48901-03(Q)
2020 | 3 | 계획예방정비용 | 월성 | 3발전소 | 5(신1) | 6 | 200406200 | 정비부분품(SPAR) | 국내 | Q | 제어카드 | 제어카드,CART PORT(CAGE),AC UNDER VOLT SENSI | EA | 4 | 전기부 | 김수지 | 054-779-1378 | 품명 제어카드 - 제어카드타입 CART PORT(CAGE) - 제어카드기능1 AC UNDER VOLT SENSING - 적용기술기준 IEEE 650 - 적용품질기준 KEPIC QAP - 품질보증서류 CERTIFICATE OF CONFORMANCE - NCR/SDDR(발행시) - 시험성적서류 검사 및 기능시험성적서 원자력안전범주 NUCLEAR SAFETY RELATED 품질등급 Q등급 제작사 이화전기공업(주) - 부품번호 BCH990503 - 모델번호 BCH990503 - 도면번호 E214-DE-B01-05(1/4) | 이화전기공업(주) | BCH990503 | BCH990503
2022 | 4 | 계획예방정비용 | 월성 | 3발전소 | 6(신2) | 6 | 200406200 | 정비부분품(SPAR) | 국내 | Q | 제어카드 | 제어카드,CART PORT(CAGE),AC UNDER VOLT SENSI | EA | 4 | 전기부 | 김수지 | 054-779-1378 | 품명 제어카드 - 제어카드타입 CART PORT(CAGE) - 제어카드기능1 AC UNDER VOLT SENSING - 적용기술기준 IEEE 650 - 적용품질기준 KEPIC QAP - 품질보증서류 CERTIFICATE OF CONFORMANCE - NCR/SDDR(발행시) - 시험성적서류 검사 및 기능시험성적서 원자력안전범주 NUCLEAR SAFETY RELATED 품질등급 Q등급 제작사 이화전기공업(주) - 부품번호 BCH990503 - 모델번호 BCH990503 - 도면번호 E214-DE-B01-05(1/4) | 이화전기공업(주) | BCH990503 | BCH990503
2020 | 2 | 계획예방정비용 | 고리 | 3발전소 | 5(신1) | 6 | 200406309 | 정비부분품(SPAR) | 국내 | Q | 패킹,성형식(MOLD) | 패킹,성형식(MOLD),30㎜,46㎜,GRAPHITE,2500CL,ASM | EA | 1 | 기계부 | 김인영 | 051-726-6146 | 품명 패킹,성형식(MOLD) - 내경 30㎜ - 외경 46㎜ - 패킹재질 GRAPHITE - 사용압력(상한) 2500CL - 패킹등급 ASME SA182 GR.F316 - 품질보증서류 CERTIFICATE OF CONFORMANCE - 별칭 2IN VALVE PACKING 품질등급 Q등급 신고리 건설소 - 패키지 번호 S12-P207A-S.011.A - S12-P207A-S.012.A - S12-P207A-S.036.A - S12-P207A-S.041.A - S12-P207B-S.005.A - S12-P207B-S.052.A - S12-P207B-S.170.A - S12-P207B-S.171.A - S12-P207B-S.172.A - S12-P207B-S.177.A 신월성 건설소 - 패키지 번호 B12-P207A-S.011.A - B12-P207A-S.012.A - B12-P207A-S.036.A - B12-P207A-S.041.A - B12-P207B-S.005.A - B12-P207B-S.052.A - B12-P207B-S.170.A - B12-P207B-S.171.A - B12-P207B-S.172.A - B12-P207B-S.177.A
2020 | 3 | 계획예방정비용 | 고리 | 3발전소 | 6(신2) | 6 | 200406309 | 정비부분품(SPAR) | 국내 | Q | 패킹,성형식(MOLD) | 패킹,성형식(MOLD),30㎜,46㎜,GRAPHITE,2500CL,ASM | EA | 1 | 기계부 | 김인영 | 051-726-6146 | 품명 패킹,성형식(MOLD) - 내경 30㎜ - 외경 46㎜ - 패킹재질 GRAPHITE - 사용압력(상한) 2500CL - 패킹등급 ASME SA182 GR.F316 - 품질보증서류 CERTIFICATE OF CONFORMANCE - 별칭 2IN VALVE PACKING 품질등급 Q등급 신고리 건설소 - 패키지 번호 S12-P207A-S.011.A - S12-P207A-S.012.A - S12-P207A-S.036.A - S12-P207A-S.041.A - S12-P207B-S.005.A - S12-P207B-S.052.A - S12-P207B-S.170.A - S12-P207B-S.171.A - S12-P207B-S.172.A - S12-P207B-S.177.A 신월성 건설소 - 패키지 번호 B12-P207A-S.011.A - B12-P207A-S.012.A - B12-P207A-S.036.A - B12-P207A-S.041.A - B12-P207B-S.005.A - B12-P207B-S.052.A - B12-P207B-S.170.A - B12-P207B-S.171.A - B12-P207B-S.172.A - B12-P207B-S.177.A
2021 | 4 | 계획예방정비용 | 고리 | 3발전소 | 5(신1) | 7 | 200406309 | 정비부분품(SPAR) | 국내 | Q | 패킹,성형식(MOLD) | 패킹,성형식(MOLD),30㎜,46㎜,GRAPHITE,2500CL,ASM | EA | 1 | 기계부 | 김인영 | 051-726-6146 | 품명 패킹,성형식(MOLD) - 내경 30㎜ - 외경 46㎜ - 패킹재질 GRAPHITE - 사용압력(상한) 2500CL - 패킹등급 ASME SA182 GR.F316 - 품질보증서류 CERTIFICATE OF CONFORMANCE - 별칭 2IN VALVE PACKING 품질등급 Q등급 신고리 건설소 - 패키지 번호 S12-P207A-S.011.A - S12-P207A-S.012.A - S12-P207A-S.036.A - S12-P207A-S.041.A - S12-P207B-S.005.A - S12-P207B-S.052.A - S12-P207B-S.170.A - S12-P207B-S.171.A - S12-P207B-S.172.A - S12-P207B-S.177.A 신월성 건설소 - 패키지 번호 B12-P207A-S.011.A - B12-P207A-S.012.A - B12-P207A-S.036.A - B12-P207A-S.041.A - B12-P207B-S.005.A - B12-P207B-S.052.A - B12-P207B-S.170.A - B12-P207B-S.171.A - B12-P207B-S.172.A - B12-P207B-S.177.A
2022 | 1 | 계획예방정비용 | 고리 | 3발전소 | 6(신2) | 7 | 200406309 | 정비부분품(SPAR) | 국내 | Q | 패킹,성형식(MOLD) | 패킹,성형식(MOLD),30㎜,46㎜,GRAPHITE,2500CL,ASM | EA | 1 | 기계부 | 박준형 | 051-726-2348 | 품명 패킹,성형식(MOLD) - 내경 30㎜ - 외경 46㎜ - 패킹재질 GRAPHITE - 사용압력(상한) 2500CL - 패킹등급 ASME SA182 GR.F316 - 품질보증서류 CERTIFICATE OF CONFORMANCE - 별칭 2IN VALVE PACKING 품질등급 Q등급 신고리 건설소 - 패키지 번호 S12-P207A-S.011.A - S12-P207A-S.012.A - S12-P207A-S.036.A - S12-P207A-S.041.A - S12-P207B-S.005.A - S12-P207B-S.052.A - S12-P207B-S.170.A - S12-P207B-S.171.A - S12-P207B-S.172.A - S12-P207B-S.177.A 신월성 건설소 - 패키지 번호 B12-P207A-S.011.A - B12-P207A-S.012.A - B12-P207A-S.036.A - B12-P207A-S.041.A - B12-P207B-S.005.A - B12-P207B-S.052.A - B12-P207B-S.170.A - B12-P207B-S.171.A - B12-P207B-S.172.A - B12-P207B-S.177.A
2020 | 2 | 계획예방정비용 | 고리 | 3발전소 | 5(신1) | 6 | 200406316 | 정비부분품(SPAR) | 국내 | Q | 패킹,성형식(MOLD) | 패킹,성형식(MOLD),16㎜,26㎜,GRAPHITE,2500CL,ASM | EA | 1 | 기계부 | 김인영 | 051-726-6146 | 품명 패킹,성형식(MOLD) - 내경 16㎜ - 외경 26㎜ - 패킹재질 GRAPHITE - 사용압력(상한) 2500CL - 패킹등급 ASME SA182 GR.F316 - 품질보증서류 CERTIFICATE OF CONFORMANCE - 별칭 3/4IN VALVE PACKING 품질등급 Q등급 신고리 건설소 - 패키지 번호 S12-P207A-S.001.A - S12-P207B-S.001.A - S12-P207B-S.003.A - S12-P207B-S.050.A - S12-P207B-S.054.A - S12-P207B-S.155.A - S12-P207B-S.164.A - S12-P207B-S.166.A 신월성 건설소 - 패키지 번호 B12-P207A-S.001.A - B12-P207B-S.003.A - B12-P207B-S.050.A - B12-P207B-S.054.A - B12-P207B-S.164.A - B12-P207B-S.166.A
2020 | 3 | 계획예방정비용 | 고리 | 3발전소 | 6(신2) | 6 | 200406316 | 정비부분품(SPAR) | 국내 | Q | 패킹,성형식(MOLD) | 패킹,성형식(MOLD),16㎜,26㎜,GRAPHITE,2500CL,ASM | EA | 1 | 기계부 | 김인영 | 051-726-6146 | 품명 패킹,성형식(MOLD) - 내경 16㎜ - 외경 26㎜ - 패킹재질 GRAPHITE - 사용압력(상한) 2500CL - 패킹등급 ASME SA182 GR.F316 - 품질보증서류 CERTIFICATE OF CONFORMANCE - 별칭 3/4IN VALVE PACKING 품질등급 Q등급 신고리 건설소 - 패키지 번호 S12-P207A-S.001.A - S12-P207B-S.001.A - S12-P207B-S.003.A - S12-P207B-S.050.A - S12-P207B-S.054.A - S12-P207B-S.155.A - S12-P207B-S.164.A - S12-P207B-S.166.A 신월성 건설소 - 패키지 번호 B12-P207A-S.001.A - B12-P207B-S.003.A - B12-P207B-S.050.A - B12-P207B-S.054.A - B12-P207B-S.164.A - B12-P207B-S.166.A
2021 | 4 | 계획예방정비용 | 고리 | 3발전소 | 5(신1) | 7 | 200406316 | 정비부분품(SPAR) | 국내 | Q | 패킹,성형식(MOLD) | 패킹,성형식(MOLD),16㎜,26㎜,GRAPHITE,2500CL,ASM | EA | 1 | 기계부 | 김인영 | 051-726-6146 | 품명 패킹,성형식(MOLD) - 내경 16㎜ - 외경 26㎜ - 패킹재질 GRAPHITE - 사용압력(상한) 2500CL - 패킹등급 ASME SA182 GR.F316 - 품질보증서류 CERTIFICATE OF CONFORMANCE - 별칭 3/4IN VALVE PACKING 품질등급 Q등급 신고리 건설소 - 패키지 번호 S12-P207A-S.001.A - S12-P207B-S.001.A - S12-P207B-S.003.A - S12-P207B-S.050.A - S12-P207B-S.054.A - S12-P207B-S.155.A - S12-P207B-S.164.A - S12-P207B-S.166.A 신월성 건설소 - 패키지 번호 B12-P207A-S.001.A - B12-P207B-S.003.A - B12-P207B-S.050.A - B12-P207B-S.054.A - B12-P207B-S.164.A - B12-P207B-S.166.A
2022 | 1 | 계획예방정비용 | 고리 | 3발전소 | 6(신2) | 7 | 200406316 | 정비부분품(SPAR) | 국내 | Q | 패킹,성형식(MOLD) | 패킹,성형식(MOLD),16㎜,26㎜,GRAPHITE,2500CL,ASM | EA | 1 | 기계부 | 박준형 | 051-726-2348 | 품명 패킹,성형식(MOLD) - 내경 16㎜ - 외경 26㎜ - 패킹재질 GRAPHITE - 사용압력(상한) 2500CL - 패킹등급 ASME SA182 GR.F316 - 품질보증서류 CERTIFICATE OF CONFORMANCE - 별칭 3/4IN VALVE PACKING 품질등급 Q등급 신고리 건설소 - 패키지 번호 S12-P207A-S.001.A - S12-P207B-S.001.A - S12-P207B-S.003.A - S12-P207B-S.050.A - S12-P207B-S.054.A - S12-P207B-S.155.A - S12-P207B-S.164.A - S12-P207B-S.166.A 신월성 건설소 - 패키지 번호 B12-P207A-S.001.A - B12-P207B-S.003.A - B12-P207B-S.050.A - B12-P207B-S.054.A - B12-P207B-S.164.A - B12-P207B-S.166.A
2020 | 1 | 경상예방정비용 | 한빛 | 3발전소 |  |  | 200406339 | 정비부분품(SPAR) | 국외 | S | 필터 | 필터,ASSEMBLED/COLLECTIVE TYPE,공기용,정전기식,45 | EA | 16 | 기계부 | 강현식 | 061-357-3638 | 품명 필터 - 필터타입 ASSEMBLED/COLLECTIVE TYPE - 필터용도 공기용,정전기식 - 너비 453.5 W*468.5 H*259.5㎜ THK - 필터재질 AL - 용량 60㎥/MIN - 설치방법 HORIZONTAL DUCT MOUNTED - 품질보증서류 C OF C - 별칭 집진 CELL 품질등급 S등급 제작사 UNITED AIR SPECIALISTS, INC. - 모델번호 SHN-20-XB - 부품번호 02-0307-S | UNITED AIR SPECIALISTS, INC. | SHN-20-XB | 02-0307-S
2020 | 2 | 계획예방정비용 | 한빛 | 2발전소 | 3 | 18 | 200406339 | 정비부분품(SPAR) | 국외 | S | 필터 | 필터,ASSEMBLED/COLLECTIVE TYPE,공기용,정전기식,45 | EA | 5 | 기계부 | 강경록 | 061-357-2244 | 품명 필터 - 필터타입 ASSEMBLED/COLLECTIVE TYPE - 필터용도 공기용,정전기식 - 너비 453.5 W*468.5 H*259.5㎜ THK - 필터재질 AL - 용량 60㎥/MIN - 설치방법 HORIZONTAL DUCT MOUNTED - 품질보증서류 C OF C - 별칭 집진 CELL 품질등급 S등급 제작사 UNITED AIR SPECIALISTS, INC. - 모델번호 SHN-20-XB - 부품번호 02-0307-S | UNITED AIR SPECIALISTS, INC. | SHN-20-XB | 02-0307-S
2020 | 2 | 계획예방정비용 | 한빛 | 2발전소 | 4 | 17 | 200406339 | 정비부분품(SPAR) | 국외 | S | 필터 | 필터,ASSEMBLED/COLLECTIVE TYPE,공기용,정전기식,45 | EA | 5 | 기계부 | 강경록 | 061-357-2244 | 품명 필터 - 필터타입 ASSEMBLED/COLLECTIVE TYPE - 필터용도 공기용,정전기식 - 너비 453.5 W*468.5 H*259.5㎜ THK - 필터재질 AL - 용량 60㎥/MIN - 설치방법 HORIZONTAL DUCT MOUNTED - 품질보증서류 C OF C - 별칭 집진 CELL 품질등급 S등급 제작사 UNITED AIR SPECIALISTS, INC. - 모델번호 SHN-20-XB - 부품번호 02-0307-S | UNITED AIR SPECIALISTS, INC. | SHN-20-XB | 02-0307-S
2021 | 1 | 경상예방정비용 | 한빛 | 3발전소 |  |  | 200406339 | 정비부분품(SPAR) | 국외 | S | 필터 | 필터,ASSEMBLED/COLLECTIVE TYPE,공기용,정전기식,45 | EA | 16 | 기계부 | 강현식 | 061-357-3638 | 품명 필터 - 필터타입 ASSEMBLED/COLLECTIVE TYPE - 필터용도 공기용,정전기식 - 너비 453.5 W*468.5 H*259.5㎜ THK - 필터재질 AL - 용량 60㎥/MIN - 설치방법 HORIZONTAL DUCT MOUNTED - 품질보증서류 C OF C - 별칭 집진 CELL 품질등급 S등급 제작사 UNITED AIR SPECIALISTS, INC. - 모델번호 SHN-20-XB - 부품번호 02-0307-S | UNITED AIR SPECIALISTS, INC. | SHN-20-XB | 02-0307-S
2021 | 4 | 계획예방정비용 | 한빛 | 2발전소 | 4 | 18 | 200406339 | 정비부분품(SPAR) | 국외 | S | 필터 | 필터,ASSEMBLED/COLLECTIVE TYPE,공기용,정전기식,45 | EA | 5 | 기계부 | 강경록 | 061-357-2244 | 품명 필터 - 필터타입 ASSEMBLED/COLLECTIVE TYPE - 필터용도 공기용,정전기식 - 너비 453.5 W*468.5 H*259.5㎜ THK - 필터재질 AL - 용량 60㎥/MIN - 설치방법 HORIZONTAL DUCT MOUNTED - 품질보증서류 C OF C - 별칭 집진 CELL 품질등급 S등급 제작사 UNITED AIR SPECIALISTS, INC. - 모델번호 SHN-20-XB - 부품번호 02-0307-S | UNITED AIR SPECIALISTS, INC. | SHN-20-XB | 02-0307-S
2021 | 4 | 계획예방정비용 | 한빛 | 2발전소 | 3 | 19 | 200406339 | 정비부분품(SPAR) | 국외 | S | 필터 | 필터,ASSEMBLED/COLLECTIVE TYPE,공기용,정전기식,45 | EA | 5 | 기계부 | 강경록 | 061-357-2244 | 품명 필터 - 필터타입 ASSEMBLED/COLLECTIVE TYPE - 필터용도 공기용,정전기식 - 너비 453.5 W*468.5 H*259.5㎜ THK - 필터재질 AL - 용량 60㎥/MIN - 설치방법 HORIZONTAL DUCT MOUNTED - 품질보증서류 C OF C - 별칭 집진 CELL 품질등급 S등급 제작사 UNITED AIR SPECIALISTS, INC. - 모델번호 SHN-20-XB - 부품번호 02-0307-S | UNITED AIR SPECIALISTS, INC. | SHN-20-XB | 02-0307-S
2022 | 1 | 경상예방정비용 | 한빛 | 3발전소 |  |  | 200406339 | 정비부분품(SPAR) | 국외 | S | 필터 | 필터,ASSEMBLED/COLLECTIVE TYPE,공기용,정전기식,45 | EA | 16 | 기계부 | 강현식 | 061-357-3638 | 품명 필터 - 필터타입 ASSEMBLED/COLLECTIVE TYPE - 필터용도 공기용,정전기식 - 너비 453.5 W*468.5 H*259.5㎜ THK - 필터재질 AL - 용량 60㎥/MIN - 설치방법 HORIZONTAL DUCT MOUNTED - 품질보증서류 C OF C - 별칭 집진 CELL 품질등급 S등급 제작사 UNITED AIR SPECIALISTS, INC. - 모델번호 SHN-20-XB - 부품번호 02-0307-S | UNITED AIR SPECIALISTS, INC. | SHN-20-XB | 02-0307-S
2020 | 1 | 경상예방정비용 | 한빛 | 3발전소 |  |  | 200406340 | 정비부분품(SPAR) | 국외 | S | 필터 | 필터,ASSEMBLED/COLLECTIVE TYPE,공기용,정전기식,45 | EA | 16 | 기계부 | 강현식 | 061-357-3638 | 품명 필터 - 필터타입 ASSEMBLED/COLLECTIVE TYPE - 필터용도 공기용,정전기식 - 너비 456 W*470 H*87㎜ THK - 필터재질 TUNGSTEN - 용량 60㎥/MIN - 설치방법 HORIZONTAL DUCT MOUNTED - 품질보증서류 C OF C - 별칭 IONIZER 품질등급 S등급 제작사 UNITED AIR SPECIALISTS, INC. - 모델번호 SHN-20-XB - 부품번호 02-0037-S | UNITED AIR SPECIALISTS, INC. | SHN-20-XB | 02-0037-S
2020 | 2 | 계획예방정비용 | 한빛 | 2발전소 | 3 | 18 | 200406340 | 정비부분품(SPAR) | 국외 | S | 필터 | 필터,ASSEMBLED/COLLECTIVE TYPE,공기용,정전기식,45 | EA | 5 | 기계부 | 강경록 | 061-357-2244 | 품명 필터 - 필터타입 ASSEMBLED/COLLECTIVE TYPE - 필터용도 공기용,정전기식 - 너비 456 W*470 H*87㎜ THK - 필터재질 TUNGSTEN - 용량 60㎥/MIN - 설치방법 HORIZONTAL DUCT MOUNTED - 품질보증서류 C OF C - 별칭 IONIZER 품질등급 S등급 제작사 UNITED AIR SPECIALISTS, INC. - 모델번호 SHN-20-XB - 부품번호 02-0037-S | UNITED AIR SPECIALISTS, INC. | SHN-20-XB | 02-0037-S
2020 | 2 | 계획예방정비용 | 한빛 | 2발전소 | 4 | 17 | 200406340 | 정비부분품(SPAR) | 국외 | S | 필터 | 필터,ASSEMBLED/COLLECTIVE TYPE,공기용,정전기식,45 | EA | 5 | 기계부 | 강경록 | 061-357-2244 | 품명 필터 - 필터타입 ASSEMBLED/COLLECTIVE TYPE - 필터용도 공기용,정전기식 - 너비 456 W*470 H*87㎜ THK - 필터재질 TUNGSTEN - 용량 60㎥/MIN - 설치방법 HORIZONTAL DUCT MOUNTED - 품질보증서류 C OF C - 별칭 IONIZER 품질등급 S등급 제작사 UNITED AIR SPECIALISTS, INC. - 모델번호 SHN-20-XB - 부품번호 02-0037-S | UNITED AIR SPECIALISTS, INC. | SHN-20-XB | 02-0037-S
2021 | 1 | 경상예방정비용 | 한빛 | 3발전소 |  |  | 200406340 | 정비부분품(SPAR) | 국외 | S | 필터 | 필터,ASSEMBLED/COLLECTIVE TYPE,공기용,정전기식,45 | EA | 16 | 기계부 | 강현식 | 061-357-3638 | 품명 필터 - 필터타입 ASSEMBLED/COLLECTIVE TYPE - 필터용도 공기용,정전기식 - 너비 456 W*470 H*87㎜ THK - 필터재질 TUNGSTEN - 용량 60㎥/MIN - 설치방법 HORIZONTAL DUCT MOUNTED - 품질보증서류 C OF C - 별칭 IONIZER 품질등급 S등급 제작사 UNITED AIR SPECIALISTS, INC. - 모델번호 SHN-20-XB - 부품번호 02-0037-S | UNITED AIR SPECIALISTS, INC. | SHN-20-XB | 02-0037-S
2021 | 4 | 계획예방정비용 | 한빛 | 2발전소 | 4 | 18 | 200406340 | 정비부분품(SPAR) | 국외 | S | 필터 | 필터,ASSEMBLED/COLLECTIVE TYPE,공기용,정전기식,45 | EA | 5 | 기계부 | 강경록 | 061-357-2244 | 품명 필터 - 필터타입 ASSEMBLED/COLLECTIVE TYPE - 필터용도 공기용,정전기식 - 너비 456 W*470 H*87㎜ THK - 필터재질 TUNGSTEN - 용량 60㎥/MIN - 설치방법 HORIZONTAL DUCT MOUNTED - 품질보증서류 C OF C - 별칭 IONIZER 품질등급 S등급 제작사 UNITED AIR SPECIALISTS, INC. - 모델번호 SHN-20-XB - 부품번호 02-0037-S | UNITED AIR SPECIALISTS, INC. | SHN-20-XB | 02-0037-S
2021 | 4 | 계획예방정비용 | 한빛 | 2발전소 | 3 | 19 | 200406340 | 정비부분품(SPAR) | 국외 | S | 필터 | 필터,ASSEMBLED/COLLECTIVE TYPE,공기용,정전기식,45 | EA | 5 | 기계부 | 강경록 | 061-357-2244 | 품명 필터 - 필터타입 ASSEMBLED/COLLECTIVE TYPE - 필터용도 공기용,정전기식 - 너비 456 W*470 H*87㎜ THK - 필터재질 TUNGSTEN - 용량 60㎥/MIN - 설치방법 HORIZONTAL DUCT MOUNTED - 품질보증서류 C OF C - 별칭 IONIZER 품질등급 S등급 제작사 UNITED AIR SPECIALISTS, INC. - 모델번호 SHN-20-XB - 부품번호 02-0037-S | UNITED AIR SPECIALISTS, INC. | SHN-20-XB | 02-0037-S
2022 | 1 | 경상예방정비용 | 한빛 | 3발전소 |  |  | 200406340 | 정비부분품(SPAR) | 국외 | S | 필터 | 필터,ASSEMBLED/COLLECTIVE TYPE,공기용,정전기식,45 | EA | 16 | 기계부 | 강현식 | 061-357-3638 | 품명 필터 - 필터타입 ASSEMBLED/COLLECTIVE TYPE - 필터용도 공기용,정전기식 - 너비 456 W*470 H*87㎜ THK - 필터재질 TUNGSTEN - 용량 60㎥/MIN - 설치방법 HORIZONTAL DUCT MOUNTED - 품질보증서류 C OF C - 별칭 IONIZER 품질등급 S등급 제작사 UNITED AIR SPECIALISTS, INC. - 모델번호 SHN-20-XB - 부품번호 02-0037-S | UNITED AIR SPECIALISTS, INC. | SHN-20-XB | 02-0037-S
2022 | 1 | 계획예방정비용 | 한빛 | 3발전소 | 5 | 15 | 200406443 | 정비부분품(SPAR) | 국외 | S | 개스킷 | 개스킷,MANILA PPR,90℃,CERTIFICATE OF COMPLI | EA | 1 | 기계부 | 임남형 | 061-357-3637 | 품명 개스킷 - 가스켓재질 MANILA PPR - 사용온도(상한) 90℃ - 품질보증서류 CERTIFICATE OF COMPLIANCE - 별칭 BEARING END COVER GASKET 품질등급 S등급 제작사 GOULDS PUMPS, INC. - 모델번호 3196 X17 - 도면번호 B02991A3 - 부품번호 75704 5130(ITEM NO. 360C) | GOULDS PUMPS, INC. | 3196 X17 | 75704 5130(ITEM NO. 360C)
2022 | 1 | 계획예방정비용 | 한빛 | 3발전소 | 5 | 15 | 200406444 | 정비부분품(SPAR) | 국외 | S | 개스킷 | 개스킷,TEFLON,GASKET FOR IMPELLER,K1A601D,K | EA | 1 | 기계부 | 임남형 | 061-357-3637 | 품명 개스킷 - 가스켓재질 TEFLON - 별칭 GASKET FOR IMPELLER 원자력안전범주 NON NUCLEAR SAFETY RELATED 품질등급 S등급 제작사 GOULDS PUMPS, INC. - 주설비 참고자료 9-350-Z-431-001-V1 - 모델번호 3196X17 - 도면번호 B02991A3 - 부품번호 428D 제출서류목록 - 품질보증확인서(C of C) | GOULDS PUMPS, INC. | 3196X17 | 428D
2021 | 2 | 계획예방정비용 | 한빛 | 3발전소 | 6 | 14 | 200406447 | 정비부분품(SPAR) | 국외 | S | 오-링 | 오-링,TEFLON,CERTIFICATE OF COMPLIANCE,IMP | EA | 1 | 기계부 | 임남형 | 061-357-3637 | 품명 오-링 - 오-링재질 TEFLON - 품질보증서류 CERTIFICATE OF COMPLIANCE - 별칭 IMPELLER O-RING 품질등급 S등급 제작사 GOULDS PUMPS, INC. - 부품번호 A03124A01(ITEM NO. 412A) - 모델번호 3196 STX - 도면번호 B02991A3 | GOULDS PUMPS, INC. | 3196 STX | A03124A01(ITEM NO. 412A)
2021 | 2 | 계획예방정비용 | 한빛 | 3발전소 | 6 | 14 | 200406448 | 정비부분품(SPAR) | 국외 | S | 오-링 | 오-링,BUNA-RBR,O-RING - BRG HSG,K1A603A/B/ | EA | 1 | 기계부 | 임남형 | 061-357-3637 | 품명 오-링 - 오-링재질 BUNA-RBR - 별칭 O-RING - BRG HSG 원자력안전범주 NON NUCLEAR SAFETY RELATED 품질등급 S등급 제작사 GOULDS PUMPS, INC. - 주설비 참고자료 9-350-Z-431-001-V1 - 도면번호 B02991A3 - 모델번호 3196STX - 부품번호 496 - C02495A2365302 - 원기술규격서(OTS) HANBIT 5&6, PYC-P-95ED2 - 제작사 유형(MFR CATEGORY) ORIGINAL EQUIP. MANUFACTURER 제출서류목록 - 품질보증확인서(C of C) | GOULDS PUMPS, INC. | 3196STX | C02495A2365302
2021 | 2 | 계획예방정비용 | 한빛 | 3발전소 | 6 | 14 | 200406450 | 정비부분품(SPAR) | 국외 | S | 와셔 | 와셔,스프링식,SUS316,LOCK,CERTIFICATE OF COMPL | EA | 1 | 기계부 | 임남형 | 061-357-3637 | 품명 와셔 - 와셔몸체형태 스프링식 - 와셔재질 SUS316 - 경도등급 LOCK - 품질보증서류 CERTIFICATE OF COMPLIANCE - 별칭 LOCKWASHER 품질등급 S등급 제작사 GOULDS PUMPS, INC. - 부품번호 8910-0006(ITEM NO. 382) - 모델번호 3196 STX - 도면번호 B02991A3 | GOULDS PUMPS, INC. | 3196 STX | 8910-0006(ITEM NO. 382)
2021 | 2 | 계획예방정비용 | 한빛 | 3발전소 | 6 | 14 | 200406451 | 정비부분품(SPAR) | 국외 | S | 개스킷 | 개스킷,GRAPHITE,GASKET - CASE,351,70782 81 | EA | 1 | 기계부 | 임남형 | 061-357-3637 | 품명 개스킷 - 가스켓재질 GRAPHITE - 별칭 GASKET - CASE 원자력안전범주 NON NUCLEAR SAFETY RELATED 품질등급 S등급 제작사 GOULDS PUMPS, INC. - 부품번호 351 - 70782 81 5175 - 제작사 유형(MFR CATEGORY) ORIGINAL EQUIP. MANUFACTURER - 주설비 참고자료 9-350-Z-431-001-V1 - 도면번호 B02991A3 - 모델번호 3196STX 제출서류목록 - 품질보증확인서(C of C) | GOULDS PUMPS, INC. | 3196STX | 70782 81 5175
2021 | 2 | 계획예방정비용 | 한빛 | 3발전소 | 6 | 14 | 200406522 | 정비부분품(SPAR) | 국외 | S | 씰링,금속제 | 씰링,금속제,BRONZE,O-RING,동등품 허용 안됨(UNKNOWN S | EA | 1 | 기계부 | 임남형 | 061-357-3637 | 품명 씰링,금속제 - 씰링재질 BRONZE - 부속품목 O-RING - 특수사항 동등품 허용 안됨(UNKNOWN SIZE) - 품질보증서류 CERTIFICATE OF COMPLIANCE - 별칭 LBYR SEAL OTBD W/O-RING - 용도 금속제 품질등급 S등급 제작사 GOULDS PUMPS, INC. - 부품번호 A04951A217(ITEM NO. 332A) - 모델번호 3196 STX - 도면번호 B02991A3 | GOULDS PUMPS, INC. | 3196 STX | A04951A217(ITEM NO. 332A)
2021 | 2 | 계획예방정비용 | 한빛 | 3발전소 | 6 | 14 | 200406523 | 정비부분품(SPAR) | 국외 | S | 씰링,금속제 | 씰링,금속제,BRONZE,O-RING,동등품 허용 안됨(UNKNOWN S | EA | 1 | 기계부 | 임남형 | 061-357-3637 | 품명 씰링,금속제 - 씰링재질 BRONZE - 부속품목 O-RING - 특수사항 동등품 허용 안됨(UNKNOWN SIZE) - 품질보증서류 CERTIFICATE OF COMPLIANCE - 별칭 LBYR SEAL INBD W/O-RING - 용도 금속제 품질등급 S등급 제작사 GOULDS PUMPS, INC. - 부품번호 A04951A216(ITEM NO. 333A) - 모델번호 3196STX - 도면번호 B02991A3 | GOULDS PUMPS, INC. | 3196STX | A04951A216(ITEM NO. 333A)
2021 | 2 | 계획예방정비용 | 한빛 | 3발전소 | 6 | 14 | 200406524 | 정비부분품(SPAR) | 국외 | S | 탱크 | 탱크,SIGHT OILER,오일,윤활계통,1/2 TUB*1/2IN NPT | EA | 1 | 기계부 | 임남형 | 061-357-3637 | 품명 탱크 - 별칭 SIGHT OILER - 용도 오일,윤활계통 - 연결(CONNECTION) 데이터 1/2 TUB*1/2IN NPT - 특수사항 동등품 허용 안됨(UNKNOWN SIZE) - 품질서류 1 CERTIFICATE OF COMPLIANCE 품질등급 S등급 제작사 GOULDS PUMPS, INC. - 부품번호 072531 5 8683(ITEM NO. 251) - 모델번호 3196STX - 도면번호 B02991A3 | GOULDS PUMPS, INC. | 3196STX | 072531 5 8683(ITEM NO. 251)
2021 | 2 | 계획예방정비용 | 한빛 | 3발전소 | 6 | 14 | 200406525 | 정비부분품(SPAR) | 국외 | S | 오-링 | 오-링,FKM(ASTM1418),O-RING - OTBD SEAL ROT | EA | 1 | 기계부 | 임남형 | 061-357-3637 | 품명 오-링 - 오-링재질 FKM(ASTM1418) - 별칭 O-RING - OTBD SEAL ROT. 원자력안전범주 NON NUCLEAR SAFETY RELATED 품질등급 S등급 제작사 GOULDS PUMPS, INC. - 주설비 참고자료 9-350-Z-431-001-V1 - 도면번호 B02991A3 - 모델번호 3196STX - 부품번호 497F - C02495A20 5302 - 원기술규격서(OTS) HANBIT 5&6, PYC-P-95ED2 - 제작사 유형(MFR CATEGORY) ORIGINAL EQUIP. MANUFACTURER 제출서류목록 - 품질보증확인서(C of C) | GOULDS PUMPS, INC. | 3196STX | C02495A20 5302
2021 | 2 | 계획예방정비용 | 한빛 | 3발전소 | 6 | 14 | 200406526 | 정비부분품(SPAR) | 국외 | S | 오-링 | 오-링,FKM(ASTM1418),O-RING - OTBD SEAL ST | EA | 1 | 기계부 | 임남형 | 061-357-3637 | 품명 오-링 - 오-링재질 FKM(ASTM1418) - 별칭 O-RING - OTBD SEAL STA. 원자력안전범주 NON NUCLEAR SAFETY RELATED 품질등급 S등급 제작사 GOULDS PUMPS, INC. - 주설비 참고자료 9-350-Z-431-001-V1 - 도면번호 B02991A3 - 모델번호 3196STX - 부품번호 497G - C02495A24 5302 - 원기술규격서(OTS) HANBIT 5&6, PYC-P-95ED2 - 제작사 유형(MFR CATEGORY) ORIGINAL EQUIP. MANUFACTURER 제출서류목록 - 품질보증확인서(C of C) | GOULDS PUMPS, INC. | 3196STX | C02495A24 5302
2022 | 1 | 계획예방정비용 | 한빛 | 3발전소 | 5 | 15 | 200406527 | 정비부분품(SPAR) | 국외 | S | 오-링 | 오-링,FKM(ASTM1418),O-RING - INBD SEAL ROT | EA | 1 | 기계부 | 임남형 | 061-357-3637 | 품명 오-링 - 오-링재질 FKM(ASTM1418) - 별칭 O-RING - INBD SEAL ROT. 원자력안전범주 NON NUCLEAR SAFETY RELATED 품질등급 S등급 제작사 GOULDS PUMPS, INC. - 도면번호 B02995A3 - 모델번호 3196X17 - 부품번호 497H - 제작사 유형(MFR CATEGORY) ORIGINAL EQUIP. MANUFACTURER 제출서류목록 - 품질보증확인서(C of C) | GOULDS PUMPS, INC. | 3196X17 | 497H
2021 | 2 | 계획예방정비용 | 한빛 | 3발전소 | 6 | 14 | 200406528 | 정비부분품(SPAR) | 국외 | S | 오-링 | 오-링,FKM(ASTM1418),O-RING - INBD SEAL ST | EA | 1 | 기계부 | 임남형 | 061-357-3637 | 품명 오-링 - 오-링재질 FKM(ASTM1418) - 별칭 O-RING - INBD SEAL STA. 원자력안전범주 NON NUCLEAR SAFETY RELATED 품질등급 S등급 제작사 GOULDS PUMPS, INC. - 주설비 참고자료 9-350-Z-431-001-V1 - 도면번호 B02991A3 - 모델번호 3196STX - 부품번호 497J - C02495A38 5302 - 원기술규격서(OTS) HANBIT 5&6, PYC-P-95ED2 - 제작사 유형(MFR CATEGORY) ORIGINAL EQUIP. MANUFACTURER 제출서류목록 - 품질보증확인서(C of C) | GOULDS PUMPS, INC. | 3196STX | C02495A38 5302
2021 | 2 | 계획예방정비용 | 한빛 | 3발전소 | 6 | 14 | 200406529 | 정비부분품(SPAR) | 국외 | S | 볼베어링 | 볼베어링,스러스트형,SKF 6207,OIL,동등품 허용 안됨(UNKNOW | EA | 1 | 기계부 | 임남형 | 061-357-3637 | 품명 볼베어링 - 베어링형태 스러스트형 - 국제베어링교환번호 SKF 6207 - 윤활재 OIL - 특수사항 동등품 허용 안됨(UNKNOWN SIZE) - 품질보증서류 CERTIFICATE OF COMPLIANCE - 별칭 INBOARD BALL BEARING 품질등급 S등급 제작사 GOULDS PUMPS, INC. - 부품번호 8050-20760(ITEM NO. 168A) - 도면번호 B02991A3 - 모델번호 3196 STX | GOULDS PUMPS, INC. | 3196 STX | 8050-20760(ITEM NO. 168A)
2021 | 1 | 경상예방정비용 | 월성 | 2발전소 |  |  | 200406561 | 정비부분품(SPAR) | 국내 | A | 전동기 | 전동기,TEFC,교류용,460V,19.1A,11KW,60㎐,3PH,175 | EA | 1 | 전기부 | 김세협 | 054-779-2656 | 품명 전동기 - 전동기타입 TEFC - 전동기용도 교류용 - 정격전압 460V - 정격전류 19.1A - 정격전력(용량) 11KW - 주파수 60㎐ - 상(PHASE)수 3PH - 회전속도 1755RPM - 전극개수 4P - 틀(FRAME)번호 254T - 절연등급 F - 과부하율(S.F) CONT - 품질보증서류 C OF C,TEST REPORT 품질등급 A등급 제작사 효성에바라(주) - 제작 도면번호 MT480101 - 부품번호 952066001 | 효성에바라(주) |  | 952066001
2020 | 1 | 경상예방정비용 | 월성 | 2발전소 |  |  | 200406563 | 정비부분품(SPAR) | 국내 | A | 전동기 | 전동기,TEFC,교류용,460V,20.8A,11KW,3PH,1160RPM | EA | 1 | 전기부 | 김세협 | 054-779-2656 | 품명 전동기 - 전동기타입 TEFC - 전동기용도 교류용 - 정격전압 460V - 정격전류 20.8A - 정격전력(용량) 11KW - 상(PHASE)수 3PH - 회전속도 1160RPM - 틀(FRAME)번호 256T - 절연등급 CL F INSUL - 과부하율(S.F) 1.0 SERV FACTOR - 부속품목 BRG:DE 6309ZZ,NDE 6207ZZ - 품질보증서류 C OF C,TEST REPORT 품질등급 A등급 제작사 효성에바라(주) - 부품번호 951336001 | 효성에바라(주) |  | 951336001
2020 | 1 | 경상예방정비용 | 한빛 | 3발전소 |  |  | 200406597 | 정비부분품(SPAR) | 국내 | A | 임펠러 | 임펠러,송풍기용,원심식,396㎜,92㎜,992.5㎜,IMPELLER, | SET | 1 | 기계부 | 한성민 | 061-357-1399 | 품명 임펠러 - 임펠러용도 송풍기용 - 임펠러몸체형태 원심식 - 직경 396㎜ - 샤프트직경 92㎜ - 샤프트길이 992.5㎜ - 부속품목 IMPELLER, BELL MOUSE, SHAFT 외 - 특수사항 PULLEY, BEARING HOUSING 포함 - 적용기술기준 KS D 3503 - 품질보증서류 C OF C,CMTR,INSPECTION REPORT - 별칭 RWB NOR EXH FAN 품질등급 A등급 제작사 캐리어(주) - 모델번호 SLAF-4.5 - 도면번호 M255-DG-A10-09 - 표준기술사양서 9-152-M255 | 캐리어(주) | SLAF-4.5
2022 | 1 | 경상예방정비용 | 한빛 | 3발전소 |  |  | 200406598 | 정비부분품(SPAR) | 국내 | A | 임펠러 | 임펠러,송풍기용,원심식,396㎜,98㎜,995㎜,IMPELLER, BEL | SET | 1 | 기계부 | 한성민 | 061-357-1399 | 품명 임펠러 - 임펠러용도 송풍기용 - 임펠러몸체형태 원심식 - 직경 396㎜ - 샤프트직경 98㎜ - 샤프트길이 995㎜ - 부속품목 IMPELLER, BELL MOUSE, SHAFT 외 - 특수사항 PULLEY, BEARING HOUSING 포함 - 적용기술기준 KS D 3503 - 품질보증서류 C OF C,CMTR,INSPECTION REPORT - 별칭 RWB EMER EXH FAN 품질등급 A등급 제작사 캐리어(주) - 모델번호 SLAF-4.5 - 도면번호 M255-DG-A10-10 - 표준기술사양서 9-152-M255 | 캐리어(주) | SLAF-4.5
2021 | 2 | 계획예방정비용 | 한빛 | 3발전소 | 6 | 14 | 200406599 | 정비부분품(SPAR) | 국외 | A | 임펠러 | 임펠러,CENTRIFUGAL IMPELLER,DISTILLATE PUMP | EA | 1 | 기계부 | 임남형 | 061-357-3637 | 품명 임펠러 - 임펠러타입 CENTRIFUGAL IMPELLER - 임펠러용도 DISTILLATE PUMP - 임펠러재질 ASTM A744 CF-BM - 별칭 IMPELLER - 사이즈 5.5INCH 원자력안전범주 NON NUCLEAR SAFETY RELATED 품질등급 A등급 제작사 GOULDS PUMPS, INC. - 주설비 참고자료 9-350-Z-431-001-V1 - 도면번호 B02991A3 - 모델번호 3196STX - 부품번호 0791D469M - 101 - 원기술규격서(OTS) HANBIT 5&6, PYC-P-95ED2 - 제작사 유형(MFR CATEGORY) ORIGINAL EQUIP. MANUFACTURER 제출서류목록 - 품질보증확인서(C of C) - 재료시험보고서(MTR OR MILL SHEET) | GOULDS PUMPS, INC. | 3196STX | 101
2021 | 2 | 계획예방정비용 | 한빛 | 3발전소 | 6 | 14 | 200406601 | 정비부분품(SPAR) | 국외 | A | 샤프트 | 샤프트,AXLE,ASTM A434 GR. 4140,CONCENTRATE | EA | 1 | 기계부 | 임남형 | 061-357-3637 | 품명 샤프트 - 샤프트타입 AXLE - 샤프트재질 ASTM A434 GR. 4140 - 특수사항 CONCENTRATE TRANSFER PUMP - 별칭 SHAFT 원자력안전범주 NON NUCLEAR SAFETY RELATED 품질등급 A등급 제작사 GOULDS PUMPS, INC. - 제작사 유형(MFR CATEGORY) ORIGINAL EQUIP. MANUFACTURER - 원기술규격서(OTS) HANBIT 5&6, PYC-P-95ED2 - 주설비 참고자료 9-350-Z-431-001-V1 - 부품번호 122 - R104-4235-2238(1086968) - 모델번호 3196STX - 도면번호 B02991A3 제출서류목록 - 품질보증확인서(C of C) | GOULDS PUMPS, INC. | 3196STX | R104-4235-2238(1086968)
2022 | 1 | 계획예방정비용 | 한빛 | 3발전소 | 5 | 15 | 200406645 | 정비부분품(SPAR) | 국외 | S | 개스킷 | 개스킷,VELLUMOIO,GASKET - FR - ADPTER,K1A60 | EA | 1 | 기계부 | 임남형 | 061-357-3637 | 품명 개스킷 - 가스켓재질 VELLUMOIO - 별칭 GASKET - FR - ADPTER 원자력안전범주 NON NUCLEAR SAFETY RELATED 품질등급 S등급 제작사 GOULDS PUMPS, INC. - 주설비 참고자료 9-350-Z-431-001-V1 - 모델번호 3196X17 - 도면번호 B02995A3 - 부품번호 360D 제출서류목록 - 품질보증확인서(C of C) | GOULDS PUMPS, INC. | 3196X17 | 360D
2021 | 2 | 계획예방정비용 | 한빛 | 3발전소 | 6 | 14 | 200406647 | 정비부분품(SPAR) | 국외 | S | 볼베어링 | 볼베어링,스러스트형,SKF 5306,OIL,3500 RPM,동등품 허용 | EA | 1 | 기계부 | 임남형 | 061-357-3637 | 품명 볼베어링 - 베어링형태 스러스트형 - 국제베어링교환번호 SKF 5306 - 윤활재 OIL - 회전속도 3500 RPM - 특수사항 동등품 허용 안됨(UNKNOWN SIZE) - 품질보증서류 CERTIFICATE OF CONFORMANCE 품질등급 S등급 제작사 GOULDS PUMPS, INC. - 부품번호 8409-30604(ITEM NO. 112A) - 도면번호 B02991A3 - 모델번호 3196 STX | GOULDS PUMPS, INC. | 3196 STX | 8409-30604(ITEM NO. 112A)
2020 | 1 | 경상예방정비용 | 한빛 | 3발전소 |  |  | 200406648 | 정비부분품(SPAR) | 국외 | S | 금속망,필터/스트레이너용 | 금속망,필터/스트레이너용,GRID,453.5㎜,453.5 W*468.5㎜ | EA | 16 | 기계부 | 강현식 | 061-357-3638 | 품명 금속망,필터/스트레이너용 - 철사망타입 GRID - 몸체너비 453.5㎜ - 몸체높이 453.5 W*468.5㎜ H - 철사망재질 AL - 특수사항 60㎥/MIN - 품질보증서류 CERTIFICATE OF CONFORMANCE - 별칭 OIL MIST ELIMINATOR PRE FILTER 품질등급 S등급 제작사 UNITED AIR SPECIALISTS, INC. - 부품번호 33-0001 - 모델번호 SHN-20-XB | UNITED AIR SPECIALISTS, INC. | SHN-20-XB | 33-0001
2020 | 2 | 계획예방정비용 | 한빛 | 2발전소 | 3 | 18 | 200406648 | 정비부분품(SPAR) | 국외 | S | 금속망,필터/스트레이너용 | 금속망,필터/스트레이너용,GRID,453.5㎜,453.5 W*468.5㎜ | EA | 5 | 기계부 | 강경록 | 061-357-2244 | 품명 금속망,필터/스트레이너용 - 철사망타입 GRID - 몸체너비 453.5㎜ - 몸체높이 453.5 W*468.5㎜ H - 철사망재질 AL - 특수사항 60㎥/MIN - 품질보증서류 CERTIFICATE OF CONFORMANCE - 별칭 OIL MIST ELIMINATOR PRE FILTER 품질등급 S등급 제작사 UNITED AIR SPECIALISTS, INC. - 부품번호 33-0001 - 모델번호 SHN-20-XB | UNITED AIR SPECIALISTS, INC. | SHN-20-XB | 33-0001
2020 | 2 | 계획예방정비용 | 한빛 | 2발전소 | 4 | 17 | 200406648 | 정비부분품(SPAR) | 국외 | S | 금속망,필터/스트레이너용 | 금속망,필터/스트레이너용,GRID,453.5㎜,453.5 W*468.5㎜ | EA | 5 | 기계부 | 강경록 | 061-357-2244 | 품명 금속망,필터/스트레이너용 - 철사망타입 GRID - 몸체너비 453.5㎜ - 몸체높이 453.5 W*468.5㎜ H - 철사망재질 AL - 특수사항 60㎥/MIN - 품질보증서류 CERTIFICATE OF CONFORMANCE - 별칭 OIL MIST ELIMINATOR PRE FILTER 품질등급 S등급 제작사 UNITED AIR SPECIALISTS, INC. - 부품번호 33-0001 - 모델번호 SHN-20-XB | UNITED AIR SPECIALISTS, INC. | SHN-20-XB | 33-0001
2021 | 1 | 경상예방정비용 | 한빛 | 3발전소 |  |  | 200406648 | 정비부분품(SPAR) | 국외 | S | 금속망,필터/스트레이너용 | 금속망,필터/스트레이너용,GRID,453.5㎜,453.5 W*468.5㎜ | EA | 16 | 기계부 | 강현식 | 061-357-3638 | 품명 금속망,필터/스트레이너용 - 철사망타입 GRID - 몸체너비 453.5㎜ - 몸체높이 453.5 W*468.5㎜ H - 철사망재질 AL - 특수사항 60㎥/MIN - 품질보증서류 CERTIFICATE OF CONFORMANCE - 별칭 OIL MIST ELIMINATOR PRE FILTER 품질등급 S등급 제작사 UNITED AIR SPECIALISTS, INC. - 부품번호 33-0001 - 모델번호 SHN-20-XB | UNITED AIR SPECIALISTS, INC. | SHN-20-XB | 33-0001
2021 | 4 | 계획예방정비용 | 한빛 | 2발전소 | 4 | 18 | 200406648 | 정비부분품(SPAR) | 국외 | S | 금속망,필터/스트레이너용 | 금속망,필터/스트레이너용,GRID,453.5㎜,453.5 W*468.5㎜ | EA | 5 | 기계부 | 강경록 | 061-357-2244 | 품명 금속망,필터/스트레이너용 - 철사망타입 GRID - 몸체너비 453.5㎜ - 몸체높이 453.5 W*468.5㎜ H - 철사망재질 AL - 특수사항 60㎥/MIN - 품질보증서류 CERTIFICATE OF CONFORMANCE - 별칭 OIL MIST ELIMINATOR PRE FILTER 품질등급 S등급 제작사 UNITED AIR SPECIALISTS, INC. - 부품번호 33-0001 - 모델번호 SHN-20-XB | UNITED AIR SPECIALISTS, INC. | SHN-20-XB | 33-0001
2021 | 4 | 계획예방정비용 | 한빛 | 2발전소 | 3 | 19 | 200406648 | 정비부분품(SPAR) | 국외 | S | 금속망,필터/스트레이너용 | 금속망,필터/스트레이너용,GRID,453.5㎜,453.5 W*468.5㎜ | EA | 5 | 기계부 | 강경록 | 061-357-2244 | 품명 금속망,필터/스트레이너용 - 철사망타입 GRID - 몸체너비 453.5㎜ - 몸체높이 453.5 W*468.5㎜ H - 철사망재질 AL - 특수사항 60㎥/MIN - 품질보증서류 CERTIFICATE OF CONFORMANCE - 별칭 OIL MIST ELIMINATOR PRE FILTER 품질등급 S등급 제작사 UNITED AIR SPECIALISTS, INC. - 부품번호 33-0001 - 모델번호 SHN-20-XB | UNITED AIR SPECIALISTS, INC. | SHN-20-XB | 33-0001
2022 | 1 | 경상예방정비용 | 한빛 | 3발전소 |  |  | 200406648 | 정비부분품(SPAR) | 국외 | S | 금속망,필터/스트레이너용 | 금속망,필터/스트레이너용,GRID,453.5㎜,453.5 W*468.5㎜ | EA | 16 | 기계부 | 강현식 | 061-357-3638 | 품명 금속망,필터/스트레이너용 - 철사망타입 GRID - 몸체너비 453.5㎜ - 몸체높이 453.5 W*468.5㎜ H - 철사망재질 AL - 특수사항 60㎥/MIN - 품질보증서류 CERTIFICATE OF CONFORMANCE - 별칭 OIL MIST ELIMINATOR PRE FILTER 품질등급 S등급 제작사 UNITED AIR SPECIALISTS, INC. - 부품번호 33-0001 - 모델번호 SHN-20-XB | UNITED AIR SPECIALISTS, INC. | SHN-20-XB | 33-0001
2021 | 4 | 계획예방정비용 | 고리 | 3발전소 | 5(신1) | 7 | 200406658 | 정비부분품(SPAR) | 국내 | S | 유량전송기 | 유량전송기,1,000 ㎜,ASTM A312 TP316,0 ~ 800 ㎜, | EA | 1 | 계측제어부 | 박재진 | 051-726-5665 | 품명 유량전송기 - 몸체너비 1,000 ㎜ - 몸체재질 ASTM A312 TP316 - 측정유량(상한) 0 ~ 800 ㎜ - 부속품목 CHAIN, CLAMP, CAP, PIP - 별칭 DISPLACER 품질등급 S등급 제작사 서진인스텍(주) - 부품번호 37SS-S006A - 모델번호 SDT-420 - 도면번호 J230B-DG-A01-12 신고리 건설소 - 패키지 번호 S12-J230B-5.02CA 신월성 건설소 - 패키지 번호 B12-J230B-5.02CA | 서진인스텍(주) | SDT-420 | 37SS-S006A
2022 | 1 | 계획예방정비용 | 고리 | 3발전소 | 6(신2) | 7 | 200406658 | 정비부분품(SPAR) | 국내 | S | 유량전송기 | 유량전송기,1,000 ㎜,ASTM A312 TP316,0 ~ 800 ㎜, | EA | 1 | 계측제어부 | 박재진 | 051-726-5665 | 품명 유량전송기 - 몸체너비 1,000 ㎜ - 몸체재질 ASTM A312 TP316 - 측정유량(상한) 0 ~ 800 ㎜ - 부속품목 CHAIN, CLAMP, CAP, PIP - 별칭 DISPLACER 품질등급 S등급 제작사 서진인스텍(주) - 부품번호 37SS-S006A - 모델번호 SDT-420 - 도면번호 J230B-DG-A01-12 신고리 건설소 - 패키지 번호 S12-J230B-5.02CA 신월성 건설소 - 패키지 번호 B12-J230B-5.02CA | 서진인스텍(주) | SDT-420 | 37SS-S006A
2022 | 1 | 계획예방정비용 | 고리 | 3발전소 | 6(신2) | 7 | 200406659 | 정비부분품(SPAR) | 국내 | S | 유량전송기 | 유량전송기,1,200㎜,ASTM A312 TP316,0~1000 ㎜,CH | EA | 5 | 계측제어부 | 박재진 | 051-726-5665 | 품명 유량전송기 - 몸체너비 1,200㎜ - 몸체재질 ASTM A312 TP316 - 측정유량(상한) 0~1000 ㎜ - 부속품목 CHAIN, CLAMP, CAP, PIP - 최소포장단위 1 EA 품질등급 S등급 제작사 서진인스텍(주) - 부품번호 37SS-S006B - 모델번호 SDT-420 - 도면번호 J230B-DG-A01-12 신고리 건설소 - 패키지 번호 S12-J230B-5.02CB 신월성 건설소 - 패키지 번호 B12-J230B-5.02CB | 서진인스텍(주) | SDT-420 | 37SS-S006B
2022 | 1 | 계획예방정비용 | 고리 | 3발전소 | 6(신2) | 7 | 200406660 | 정비부분품(SPAR) | 국내 | S | 유량전송기 | 유량전송기,1,500㎜,ASTM A312 TP316,0~1400 ㎜,CH | EA | 3 | 계측제어부 | 박재진 | 051-726-5665 | 품명 유량전송기 - 몸체너비 1,500㎜ - 몸체재질 ASTM A312 TP316 - 측정유량(상한) 0~1400 ㎜ - 부속품목 CHAIN, CLAMP, CAP, PIP - 최소포장단위 1 EA 품질등급 S등급 제작사 서진인스텍(주) - 부품번호 37SS-S006C - 모델번호 SDT-420 - 도면번호 J230B-DG-A01-12 신고리 건설소 - 패키지 번호 S12-J230B-5.02CC 신월성 건설소 - 패키지 번호 B12-J230B-5.02CC | 서진인스텍(주) | SDT-420 | 37SS-S006C
2021 | 2 | 계획예방정비용 | 한빛 | 3발전소 | 6 | 14 | 200406676 | 정비부분품(SPAR) | 국외 | A | 슬리브,샤프트용 | 슬리브,샤프트용,DISTILLATE PUMP ONLY,ASTM A276 | EA | 1 | 기계부 | 임남형 | 061-357-3637 | 품명 슬리브,샤프트용 - 슬리브용도 DISTILLATE PUMP ONLY - 슬리브재질 ASTM A276 TYPE 316 - 별칭 SHAFT SLEEVE 원자력안전범주 NON NUCLEAR SAFETY RELATED 품질등급 A등급 제작사 GOULDS PUMPS, INC. - 주설비 참고자료 9-350-Z-431-001-V1 - 도면번호 B02991A3 - 모델번호 3196STX - 부품번호 126 - 77162 2229 - 원기술규격서(OTS) HANBIT 5&6, PYC-P-95ED2 - 제작사 유형(MFR CATEGORY) ORIGINAL EQUIP. MANUFACTURER 제출서류목록 - 품질보증확인서(C of C) | GOULDS PUMPS, INC. | 3196STX | 77162 2229
2021 | 2 | 계획예방정비용 | 한빛 | 3발전소 | 6 | 14 | 200406677 | 정비부분품(SPAR) | 국외 | A | 너트 | 너트,LOCKING NUT,FOR BEARING LOCK,STEEL,CO | EA | 1 | 기계부 | 임남형 | 061-357-3637 | 품명 너트 - 너트타입 LOCKING NUT - 너트용도 FOR BEARING LOCK - 너트재질 STEEL - 특수사항 CONCENTRATE TRANSFER PUMP - 별칭 BRG LOCK NUT 원자력안전범주 NON NUCLEAR SAFETY RELATED 품질등급 A등급 제작사 GOULDS PUMPS, INC. - 원기술규격서(OTS) HANBIT 5&6, PYC-P-95ED2 - 제작사 유형(MFR CATEGORY) ORIGINAL EQUIP. MANUFACTURER - 주설비 참고자료 9-350-Z-431-001-V1 - 모델번호 3196STX - 도면번호 B02991A3 - 부품번호 136 - 8601-0006(1082415) 제출서류목록 - 품질보증확인서(C of C) | GOULDS PUMPS, INC. | 3196STX | 8601-0006(1082415)
2020 | 1 | 경상예방정비용 | 월성 | 2발전소 |  |  | 200406718 | 정비부분품(SPAR) | 국내 | A | 전동기 | 전동기,TEFC,교류용,460V,25.8A,15KW,60HZ,3PH,11 | EA | 1 | 전기부 | 김세협 | 054-779-2656 | 품명 전동기 - 전동기타입 TEFC - 전동기용도 교류용 - 정격전압 460V - 정격전류 25.8A - 정격전력(용량) 15KW - 주파수 60HZ - 상(PHASE)수 3PH - 회전속도 1160RPM - 틀(FRAME)번호 256 - 절연등급 F - 과부하율(S.F) 1.0 SERV FACTOR - 부속품목 BRG:DE 6309ZZ,NDE 6207ZZ - 품질보증서류 C OF C,TEST REPORT 품질등급 A등급 제작사 효성에바라(주) - 제작 도면번호 MT480111 - 부품번호 954534002 | 효성에바라(주) |  | 954534002
2020 | 1 | 경상예방정비용 | 고리 | 3발전소 |  |  | 200406719 | 정비부분품(SPAR) | 국내 | Q | 릴리프 밸브,압력-온도식 | 밸브,제어식,압력 및 온도용,INSTRUMENT VALVE,SS 316L | EA | 1 | 계측제어부 | 권청기 | 051-726-6165 | 품명 밸브,제어식,압력 및 온도용 - 별칭 INSTRUMENT VALVE - 재질 SS 316L(SA479) - 압력 5000PSIG - 연결(CONNECTION) 데이터 3/8"TUBE OD * 3/8" NPT 원자력안전범주 NUCLEAR SAFETY RELATED 품질등급 Q등급 제작사 하이록코리아(주) - 도면번호 2006I13H01 - SHINKORI 1&2,J240A-DG-A01-01 - 모델번호 SV 250-S2-3/8 - 원설계규격서(ODS) SHINKORI 1&2,J240A-DG-A02-01 - 원기술규격서(OTS) SHINKORI 1&2,9-184-J240A 신고리 건설소 - 패키지 번호 S12-J240A-3.01 신월성 건설소 - 패키지 번호 B12-J240A-3.01 제출서류목록 - 첨부기술규격서 적용 - 품질보증확인서(C of C) - 재료시험성적서(CMTR) - 자료보고서(Code Data Report) - 용접기록(Welding Records) - 성능(또는 기능)시험 기록 | 하이록코리아(주) | SV 250-S2-3/8
2021 | 4 | 계획예방정비용 | 고리 | 3발전소 | 5(신1) | 7 | 200406719 | 정비부분품(SPAR) | 국내 | Q | 릴리프 밸브,압력-온도식 | 밸브,제어식,압력 및 온도용,INSTRUMENT VALVE,SS 316L | EA | 4 | 계측제어부 | 안병대 | 051-726-6124 | 품명 밸브,제어식,압력 및 온도용 - 별칭 INSTRUMENT VALVE - 재질 SS 316L(SA479) - 압력 5000PSIG - 연결(CONNECTION) 데이터 3/8"TUBE OD * 3/8" NPT 원자력안전범주 NUCLEAR SAFETY RELATED 품질등급 Q등급 제작사 하이록코리아(주) - 도면번호 2006I13H01 - SHINKORI 1&2,J240A-DG-A01-01 - 모델번호 SV 250-S2-3/8 - 원설계규격서(ODS) SHINKORI 1&2,J240A-DG-A02-01 - 원기술규격서(OTS) SHINKORI 1&2,9-184-J240A 신고리 건설소 - 패키지 번호 S12-J240A-3.01 신월성 건설소 - 패키지 번호 B12-J240A-3.01 제출서류목록 - 첨부기술규격서 적용 - 품질보증확인서(C of C) - 재료시험성적서(CMTR) - 자료보고서(Code Data Report) - 용접기록(Welding Records) - 성능(또는 기능)시험 기록 | 하이록코리아(주) | SV 250-S2-3/8
2022 | 1 | 계획예방정비용 | 고리 | 3발전소 | 6(신2) | 7 | 200406719 | 정비부분품(SPAR) | 국내 | Q | 릴리프 밸브,압력-온도식 | 밸브,제어식,압력 및 온도용,INSTRUMENT VALVE,SS 316L | EA | 4 | 계측제어부 | 안병대 | 051-726-6124 | 품명 밸브,제어식,압력 및 온도용 - 별칭 INSTRUMENT VALVE - 재질 SS 316L(SA479) - 압력 5000PSIG - 연결(CONNECTION) 데이터 3/8"TUBE OD * 3/8" NPT 원자력안전범주 NUCLEAR SAFETY RELATED 품질등급 Q등급 제작사 하이록코리아(주) - 도면번호 2006I13H01 - SHINKORI 1&2,J240A-DG-A01-01 - 모델번호 SV 250-S2-3/8 - 원설계규격서(ODS) SHINKORI 1&2,J240A-DG-A02-01 - 원기술규격서(OTS) SHINKORI 1&2,9-184-J240A 신고리 건설소 - 패키지 번호 S12-J240A-3.01 신월성 건설소 - 패키지 번호 B12-J240A-3.01 제출서류목록 - 첨부기술규격서 적용 - 품질보증확인서(C of C) - 재료시험성적서(CMTR) - 자료보고서(Code Data Report) - 용접기록(Welding Records) - 성능(또는 기능)시험 기록 | 하이록코리아(주) | SV 250-S2-3/8
2020 | 1 | 경상예방정비용 | 고리 | 3발전소 |  |  | 200406720 | 정비부분품(SPAR) | 국내 | Q | 릴리프 밸브,압력-온도식 | 밸브,제어식,압력 및 온도용,INSTRUMENT VALVE,SS 316L | EA | 1 | 계측제어부 | 권청기 | 051-726-6165 | 품명 밸브,제어식,압력 및 온도용 - 별칭 INSTRUMENT VALVE - 재질 SS 316L(SA479) - 압력 3000PSIG - 연결(CONNECTION) 데이터 3/8"TUBE OD * 3/8" NPT 원자력안전범주 NUCLEAR SAFETY RELATED 품질등급 Q등급 제작사 하이록코리아(주) - 도면번호 2006I13H02 - SHINKORI 1&2,J240A-DG-A01-02 - 모델번호 SV 150-S2-3/8 - 원설계규격서(ODS) SHINKORI 1&2,J240A-DG-A02-01 - 원기술규격서(OTS) SHINKORI 1&2,9-184-J240A 신고리 건설소 - 패키지 번호 S12-J240A-3.02 신월성 건설소 - 패키지 번호 B12-J240A-3.02 제출서류목록 - 첨부기술규격서 적용 - 품질보증확인서(C of C) - 재료시험성적서(CMTR) - 자료보고서(Code Data Report) - 용접기록(Welding Records) - 성능(또는 기능)시험 기록 | 하이록코리아(주) | SV 150-S2-3/8
2020 | 2 | 계획예방정비용 | 고리 | 3발전소 | 5(신1) | 6 | 200406720 | 정비부분품(SPAR) | 국내 | Q | 릴리프 밸브,압력-온도식 | 밸브,제어식,압력 및 온도용,INSTRUMENT VALVE,SS 316L | EA | 2 | 계측제어부 | 김민석 | 051-726-2362 | 품명 밸브,제어식,압력 및 온도용 - 별칭 INSTRUMENT VALVE - 재질 SS 316L(SA479) - 압력 3000PSIG - 연결(CONNECTION) 데이터 3/8"TUBE OD * 3/8" NPT 원자력안전범주 NUCLEAR SAFETY RELATED 품질등급 Q등급 제작사 하이록코리아(주) - 도면번호 2006I13H02 - SHINKORI 1&2,J240A-DG-A01-02 - 모델번호 SV 150-S2-3/8 - 원설계규격서(ODS) SHINKORI 1&2,J240A-DG-A02-01 - 원기술규격서(OTS) SHINKORI 1&2,9-184-J240A 신고리 건설소 - 패키지 번호 S12-J240A-3.02 신월성 건설소 - 패키지 번호 B12-J240A-3.02 제출서류목록 - 첨부기술규격서 적용 - 품질보증확인서(C of C) - 재료시험성적서(CMTR) - 자료보고서(Code Data Report) - 용접기록(Welding Records) - 성능(또는 기능)시험 기록 | 하이록코리아(주) | SV 150-S2-3/8
2020 | 3 | 계획예방정비용 | 고리 | 3발전소 | 6(신2) | 6 | 200406720 | 정비부분품(SPAR) | 국내 | Q | 릴리프 밸브,압력-온도식 | 밸브,제어식,압력 및 온도용,INSTRUMENT VALVE,SS 316L | EA | 2 | 계측제어부 | 김민석 | 051-726-2362 | 품명 밸브,제어식,압력 및 온도용 - 별칭 INSTRUMENT VALVE - 재질 SS 316L(SA479) - 압력 3000PSIG - 연결(CONNECTION) 데이터 3/8"TUBE OD * 3/8" NPT 원자력안전범주 NUCLEAR SAFETY RELATED 품질등급 Q등급 제작사 하이록코리아(주) - 도면번호 2006I13H02 - SHINKORI 1&2,J240A-DG-A01-02 - 모델번호 SV 150-S2-3/8 - 원설계규격서(ODS) SHINKORI 1&2,J240A-DG-A02-01 - 원기술규격서(OTS) SHINKORI 1&2,9-184-J240A 신고리 건설소 - 패키지 번호 S12-J240A-3.02 신월성 건설소 - 패키지 번호 B12-J240A-3.02 제출서류목록 - 첨부기술규격서 적용 - 품질보증확인서(C of C) - 재료시험성적서(CMTR) - 자료보고서(Code Data Report) - 용접기록(Welding Records) - 성능(또는 기능)시험 기록 | 하이록코리아(주) | SV 150-S2-3/8
2021 | 1 | 경상예방정비용 | 고리 | 3발전소 |  |  | 200406720 | 정비부분품(SPAR) | 국내 | Q | 릴리프 밸브,압력-온도식 | 밸브,제어식,압력 및 온도용,INSTRUMENT VALVE,SS 316L | EA | 5 | 계측제어부 | 권청기 | 051-726-6165 | 품명 밸브,제어식,압력 및 온도용 - 별칭 INSTRUMENT VALVE - 재질 SS 316L(SA479) - 압력 3000PSIG - 연결(CONNECTION) 데이터 3/8"TUBE OD * 3/8" NPT 원자력안전범주 NUCLEAR SAFETY RELATED 품질등급 Q등급 제작사 하이록코리아(주) - 도면번호 2006I13H02 - SHINKORI 1&2,J240A-DG-A01-02 - 모델번호 SV 150-S2-3/8 - 원설계규격서(ODS) SHINKORI 1&2,J240A-DG-A02-01 - 원기술규격서(OTS) SHINKORI 1&2,9-184-J240A 신고리 건설소 - 패키지 번호 S12-J240A-3.02 신월성 건설소 - 패키지 번호 B12-J240A-3.02 제출서류목록 - 첨부기술규격서 적용 - 품질보증확인서(C of C) - 재료시험성적서(CMTR) - 자료보고서(Code Data Report) - 용접기록(Welding Records) - 성능(또는 기능)시험 기록 | 하이록코리아(주) | SV 150-S2-3/8
2021 | 4 | 계획예방정비용 | 고리 | 3발전소 | 5(신1) | 7 | 200406720 | 정비부분품(SPAR) | 국내 | Q | 릴리프 밸브,압력-온도식 | 밸브,제어식,압력 및 온도용,INSTRUMENT VALVE,SS 316L | EA | 2 | 계측제어부 | 안병대 | 051-726-6124 | 품명 밸브,제어식,압력 및 온도용 - 별칭 INSTRUMENT VALVE - 재질 SS 316L(SA479) - 압력 3000PSIG - 연결(CONNECTION) 데이터 3/8"TUBE OD * 3/8" NPT 원자력안전범주 NUCLEAR SAFETY RELATED 품질등급 Q등급 제작사 하이록코리아(주) - 도면번호 2006I13H02 - SHINKORI 1&2,J240A-DG-A01-02 - 모델번호 SV 150-S2-3/8 - 원설계규격서(ODS) SHINKORI 1&2,J240A-DG-A02-01 - 원기술규격서(OTS) SHINKORI 1&2,9-184-J240A 신고리 건설소 - 패키지 번호 S12-J240A-3.02 신월성 건설소 - 패키지 번호 B12-J240A-3.02 제출서류목록 - 첨부기술규격서 적용 - 품질보증확인서(C of C) - 재료시험성적서(CMTR) - 자료보고서(Code Data Report) - 용접기록(Welding Records) - 성능(또는 기능)시험 기록 | 하이록코리아(주) | SV 150-S2-3/8
2022 | 1 | 계획예방정비용 | 고리 | 3발전소 | 6(신2) | 7 | 200406720 | 정비부분품(SPAR) | 국내 | Q | 릴리프 밸브,압력-온도식 | 밸브,제어식,압력 및 온도용,INSTRUMENT VALVE,SS 316L | EA | 2 | 계측제어부 | 안병대 | 051-726-6124 | 품명 밸브,제어식,압력 및 온도용 - 별칭 INSTRUMENT VALVE - 재질 SS 316L(SA479) - 압력 3000PSIG - 연결(CONNECTION) 데이터 3/8"TUBE OD * 3/8" NPT 원자력안전범주 NUCLEAR SAFETY RELATED 품질등급 Q등급 제작사 하이록코리아(주) - 도면번호 2006I13H02 - SHINKORI 1&2,J240A-DG-A01-02 - 모델번호 SV 150-S2-3/8 - 원설계규격서(ODS) SHINKORI 1&2,J240A-DG-A02-01 - 원기술규격서(OTS) SHINKORI 1&2,9-184-J240A 신고리 건설소 - 패키지 번호 S12-J240A-3.02 신월성 건설소 - 패키지 번호 B12-J240A-3.02 제출서류목록 - 첨부기술규격서 적용 - 품질보증확인서(C of C) - 재료시험성적서(CMTR) - 자료보고서(Code Data Report) - 용접기록(Welding Records) - 성능(또는 기능)시험 기록 | 하이록코리아(주) | SV 150-S2-3/8
2020 | 1 | 경상예방정비용 | 고리 | 3발전소 |  |  | 200406721 | 정비부분품(SPAR) | 국내 | Q | 릴리프 밸브,압력-온도식 | 릴리프 밸브,압력-온도식,INSTRUMENT VALVE,SS 316(S | EA | 15 | 계측제어부 | 심재현 | 051-726-6161 | 품명 릴리프 밸브,압력-온도식 - 별칭 INSTRUMENT VALVE - 재질 SS 316(SA479) - 압력 3600PSIG - 연결(CONNECTION) 데이터 3/8"TUBE OD * 3/8" NPT 원자력안전범주 NUCLEAR SAFETY RELATED 품질등급 Q등급 제작사 하이록코리아(주) - 도면번호 2006I13H03 - SHINKORI 1&2,J240A-DG-A01-03 - 모델번호 SV 150-S1-3/8 - 원설계규격서(ODS) SHINKORI 1&2,J240A-DG-A02-01 - 원기술규격서(OTS) SHINKORI 1&2,9-184-J240A 신고리 건설소 - 패키지 번호 S12-J240A-3.03 신월성 건설소 - 패키지 번호 B12-J240A-3.03 제출서류목록 - 첨부기술규격서 적용 - 품질보증확인서(C of C) - 재료시험성적서(CMTR) - 자료보고서(Code Data Report) - 용접기록(Welding Records) - 성능(또는 기능)시험 기록 | 하이록코리아(주) | SV 150-S1-3/8
2021 | 1 | 경상예방정비용 | 고리 | 3발전소 |  |  | 200406721 | 정비부분품(SPAR) | 국내 | Q | 릴리프 밸브,압력-온도식 | 릴리프 밸브,압력-온도식,INSTRUMENT VALVE,SS 316(S | EA | 3 | 계측제어부 | 권청기 | 051-726-6165 | 품명 릴리프 밸브,압력-온도식 - 별칭 INSTRUMENT VALVE - 재질 SS 316(SA479) - 압력 3600PSIG - 연결(CONNECTION) 데이터 3/8"TUBE OD * 3/8" NPT 원자력안전범주 NUCLEAR SAFETY RELATED 품질등급 Q등급 제작사 하이록코리아(주) - 도면번호 2006I13H03 - SHINKORI 1&2,J240A-DG-A01-03 - 모델번호 SV 150-S1-3/8 - 원설계규격서(ODS) SHINKORI 1&2,J240A-DG-A02-01 - 원기술규격서(OTS) SHINKORI 1&2,9-184-J240A 신고리 건설소 - 패키지 번호 S12-J240A-3.03 신월성 건설소 - 패키지 번호 B12-J240A-3.03 제출서류목록 - 첨부기술규격서 적용 - 품질보증확인서(C of C) - 재료시험성적서(CMTR) - 자료보고서(Code Data Report) - 용접기록(Welding Records) - 성능(또는 기능)시험 기록 | 하이록코리아(주) | SV 150-S1-3/8
2021 | 4 | 계획예방정비용 | 고리 | 3발전소 | 5(신1) | 7 | 200406721 | 정비부분품(SPAR) | 국내 | Q | 릴리프 밸브,압력-온도식 | 릴리프 밸브,압력-온도식,INSTRUMENT VALVE,SS 316(S | EA | 5 | 계측제어부 | 박재진 | 051-726-5665 | 품명 릴리프 밸브,압력-온도식 - 별칭 INSTRUMENT VALVE - 재질 SS 316(SA479) - 압력 3600PSIG - 연결(CONNECTION) 데이터 3/8"TUBE OD * 3/8" NPT 원자력안전범주 NUCLEAR SAFETY RELATED 품질등급 Q등급 제작사 하이록코리아(주) - 도면번호 2006I13H03 - SHINKORI 1&2,J240A-DG-A01-03 - 모델번호 SV 150-S1-3/8 - 원설계규격서(ODS) SHINKORI 1&2,J240A-DG-A02-01 - 원기술규격서(OTS) SHINKORI 1&2,9-184-J240A 신고리 건설소 - 패키지 번호 S12-J240A-3.03 신월성 건설소 - 패키지 번호 B12-J240A-3.03 제출서류목록 - 첨부기술규격서 적용 - 품질보증확인서(C of C) - 재료시험성적서(CMTR) - 자료보고서(Code Data Report) - 용접기록(Welding Records) - 성능(또는 기능)시험 기록 | 하이록코리아(주) | SV 150-S1-3/8
2022 | 1 | 계획예방정비용 | 고리 | 3발전소 | 6(신2) | 7 | 200406721 | 정비부분품(SPAR) | 국내 | Q | 릴리프 밸브,압력-온도식 | 릴리프 밸브,압력-온도식,INSTRUMENT VALVE,SS 316(S | EA | 3 | 계측제어부 | 박재진 | 051-726-5665 | 품명 릴리프 밸브,압력-온도식 - 별칭 INSTRUMENT VALVE - 재질 SS 316(SA479) - 압력 3600PSIG - 연결(CONNECTION) 데이터 3/8"TUBE OD * 3/8" NPT 원자력안전범주 NUCLEAR SAFETY RELATED 품질등급 Q등급 제작사 하이록코리아(주) - 도면번호 2006I13H03 - SHINKORI 1&2,J240A-DG-A01-03 - 모델번호 SV 150-S1-3/8 - 원설계규격서(ODS) SHINKORI 1&2,J240A-DG-A02-01 - 원기술규격서(OTS) SHINKORI 1&2,9-184-J240A 신고리 건설소 - 패키지 번호 S12-J240A-3.03 신월성 건설소 - 패키지 번호 B12-J240A-3.03 제출서류목록 - 첨부기술규격서 적용 - 품질보증확인서(C of C) - 재료시험성적서(CMTR) - 자료보고서(Code Data Report) - 용접기록(Welding Records) - 성능(또는 기능)시험 기록 | 하이록코리아(주) | SV 150-S1-3/8
2020 | 4 | 계획예방정비용 | 월성 | 2발전소 | 3 | 18 | 200406759 | 정비부분품(SPAR) | 국내 | S | 탐촉자,ECT용 | PROBE,ECT용,19.5㎜ DIA,30M LG,4 PIN,TITANI | EA | 30 | 기계부 | 송형곤 | 054-779-3543 | 품명 PROBE - 탐침(PROBE)용도 ECT용 - 몸체직경 19.5㎜ DIA - 케이블길이 30M LG - 컨넥터타입 4 PIN - 튜브재질 TITANIUM 품질등급 S등급
2021 | 2 | 계획예방정비용 | 월성 | 2발전소 | 4 | 18 | 200406759 | 정비부분품(SPAR) | 국내 | S | 탐촉자,ECT용 | PROBE,ECT용,19.5㎜ DIA,30M LG,4 PIN,TITANI | EA | 30 | 기계부 | 송형곤 | 054-779-3543 | 품명 PROBE - 탐침(PROBE)용도 ECT용 - 몸체직경 19.5㎜ DIA - 케이블길이 30M LG - 컨넥터타입 4 PIN - 튜브재질 TITANIUM 품질등급 S등급
2022 | 1 | 계획예방정비용 | 월성 | 2발전소 | 3 | 19 | 200406759 | 정비부분품(SPAR) | 국내 | S | 탐촉자,ECT용 | PROBE,ECT용,19.5㎜ DIA,30M LG,4 PIN,TITANI | EA | 30 | 기계부 | 송형곤 | 054-779-3543 | 품명 PROBE - 탐침(PROBE)용도 ECT용 - 몸체직경 19.5㎜ DIA - 케이블길이 30M LG - 컨넥터타입 4 PIN - 튜브재질 TITANIUM 품질등급 S등급
2022 | 3 | 계획예방정비용 | 월성 | 2발전소 | 4 | 19 | 200406759 | 정비부분품(SPAR) | 국내 | S | 탐촉자,ECT용 | PROBE,ECT용,19.5㎜ DIA,30M LG,4 PIN,TITANI | EA | 30 | 기계부 | 송형곤 | 054-779-3543 | 품명 PROBE - 탐침(PROBE)용도 ECT용 - 몸체직경 19.5㎜ DIA - 케이블길이 30M LG - 컨넥터타입 4 PIN - 튜브재질 TITANIUM 품질등급 S등급
2022 | 4 | 계획예방정비용 | 월성 | 2발전소 | 3 | 20 | 200406759 | 정비부분품(SPAR) | 국내 | S | 탐촉자,ECT용 | PROBE,ECT용,19.5㎜ DIA,30M LG,4 PIN,TITANI | EA | 30 | 기계부 | 송형곤 | 054-779-3543 | 품명 PROBE - 탐침(PROBE)용도 ECT용 - 몸체직경 19.5㎜ DIA - 케이블길이 30M LG - 컨넥터타입 4 PIN - 튜브재질 TITANIUM 품질등급 S등급
2020 | 1 | 경상예방정비용 | 고리 | 3발전소 |  |  | 200406823 | 정비부분품(SPAR) | 국내 | Q | 밸브 조립체, 매니폴드용 | 밸브 조립체, 매니폴드용,MANIFOLD VALVE,SS 316L(ASM | EA | 2 | 계측제어부 | 권청기 | 051-726-6165 | 품명 밸브 조립체, 매니폴드용 - 별칭 MANIFOLD VALVE - 재질 SS 316L(ASME SA479) - 밸브 갯수 3 - 설계 압력 5000 PSIG - 운전방법 MANUAL OPERATION - 연결(CONNECTION) 데이터 3/8"TUBE OD * 3/8" NPT 원자력안전범주 NUCLEAR SAFETY RELATED 품질등급 Q등급 제작사 하이록코리아(주) - 도면번호 2006I13H07 - SHINKORI 1&2,J240C-DG-A01-01 - 모델번호 S3M 250-S2-3/8 - 원설계규격서(ODS) SHINKORI 1&2,J240C-DG-A02-01 - 원기술규격서(OTS) SHINKORI 1&2,9-184-J240C 신고리 건설소 - 패키지 번호 S12-J240C-3.01 신월성 건설소 - 패키지 번호 B12-J240C-3.01 제출서류목록 - 첨부기술규격서 적용 - 품질보증확인서(C of C) - 재료시험성적서(CMTR) - 자료보고서(Code Data Report) - 용접기록(Welding Records) - 성능(또는 기능)시험 기록 | 하이록코리아(주) | S3M 250-S2-3/8
2020 | 1 | 경상예방정비용 | 고리 | 3발전소 |  |  | 200406824 | 정비부분품(SPAR) | 국내 | Q | 밸브 조립체, 매니폴드용 | 밸브 조립체, 매니폴드용,MANIFOLD VALVE,SS 316L(ASM | EA | 1 | 계측제어부 | 권청기 | 051-726-6165 | 품명 밸브 조립체, 매니폴드용 - 별칭 MANIFOLD VALVE - 재질 SS 316L(ASME SA479) - 밸브 갯수 3 - 설계 압력 3000 PSIG - 운전방법 MANUAL OPERATION - 연결(CONNECTION) 데이터 3/8"TUBE OD * 3/8" NPT 원자력안전범주 NUCLEAR SAFETY RELATED 품질등급 Q등급 제작사 하이록코리아(주) - 도면번호 2006I13H08 - SHINKORI 1&2,J240C-DG-A01-02 - 모델번호 S3M 150-S2-3/8 - 원설계규격서(ODS) SHINKORI 1&2,J240C-DG-A02-01 - 원기술규격서(OTS) SHINKORI 1&2,9-184-J240C 신고리 건설소 - 패키지 번호 S12-J240C-3.02 신월성 건설소 - 패키지 번호 B12-J240C-3.02 제출서류목록 - 첨부기술규격서 적용 - 재료시험성적서(CMTR) - 재료확인서(C of C) - 자료보고서(Code Data Report) - 용접기록(Welding Records) - 성능(또는 기능)시험 기록 | 하이록코리아(주) | S3M 150-S2-3/8
2021 | 1 | 경상예방정비용 | 고리 | 3발전소 |  |  | 200406824 | 정비부분품(SPAR) | 국내 | Q | 밸브 조립체, 매니폴드용 | 밸브 조립체, 매니폴드용,MANIFOLD VALVE,SS 316L(ASM | EA | 5 | 계측제어부 | 권청기 | 051-726-6165 | 품명 밸브 조립체, 매니폴드용 - 별칭 MANIFOLD VALVE - 재질 SS 316L(ASME SA479) - 밸브 갯수 3 - 설계 압력 3000 PSIG - 운전방법 MANUAL OPERATION - 연결(CONNECTION) 데이터 3/8"TUBE OD * 3/8" NPT 원자력안전범주 NUCLEAR SAFETY RELATED 품질등급 Q등급 제작사 하이록코리아(주) - 도면번호 2006I13H08 - SHINKORI 1&2,J240C-DG-A01-02 - 모델번호 S3M 150-S2-3/8 - 원설계규격서(ODS) SHINKORI 1&2,J240C-DG-A02-01 - 원기술규격서(OTS) SHINKORI 1&2,9-184-J240C 신고리 건설소 - 패키지 번호 S12-J240C-3.02 신월성 건설소 - 패키지 번호 B12-J240C-3.02 제출서류목록 - 첨부기술규격서 적용 - 재료시험성적서(CMTR) - 재료확인서(C of C) - 자료보고서(Code Data Report) - 용접기록(Welding Records) - 성능(또는 기능)시험 기록 | 하이록코리아(주) | S3M 150-S2-3/8
2020 | 1 | 경상예방정비용 | 고리 | 3발전소 |  |  | 200406825 | 정비부분품(SPAR) | 국내 | Q | 밸브 조립체, 매니폴드용 | 밸브 조립체, 매니폴드용,MANIFOLD VALVE,SS 316(ASM | EA | 1 | 계측제어부 | 심재현 | 051-726-6161 | 품명 밸브 조립체, 매니폴드용 - 별칭 MANIFOLD VALVE - 재질 SS 316(ASME SA479) - 밸브 갯수 3 - 설계 압력 3600 PSIG - 운전방법 MANUAL OPERATION - 연결(CONNECTION) 데이터 3/8"TUBE OD * 3/8" NPT 원자력안전범주 NUCLEAR SAFETY RELATED 품질등급 Q등급 제작사 하이록코리아(주) - 도면번호 2006I13H09 - SHINKORI 1&2,J240C-DG-A01-03 - 모델번호 S3M 150-S1-3/8 - 원설계규격서(ODS) SHINKORI 1&2,J240C-DG-A02-01 - 원기술규격서(OTS) SHINKORI 1&2,9-184-J240C 신고리 건설소 - 패키지 번호 S12-J240C-3.03 신월성 건설소 - 패키지 번호 B12-J240C-3.03 제출서류목록 - 첨부기술규격서 적용 - 품질보증확인서(C of C) - 재료시험성적서(CMTR) - 자료보고서(Code Data Report) - 용접기록(Welding Records) - 성능(또는 기능)시험 기록 | 하이록코리아(주) | S3M 150-S1-3/8
2021 | 1 | 경상예방정비용 | 고리 | 3발전소 |  |  | 200406825 | 정비부분품(SPAR) | 국내 | Q | 밸브 조립체, 매니폴드용 | 밸브 조립체, 매니폴드용,MANIFOLD VALVE,SS 316(ASM | EA | 5 | 계측제어부 | 권청기 | 051-726-6165 | 품명 밸브 조립체, 매니폴드용 - 별칭 MANIFOLD VALVE - 재질 SS 316(ASME SA479) - 밸브 갯수 3 - 설계 압력 3600 PSIG - 운전방법 MANUAL OPERATION - 연결(CONNECTION) 데이터 3/8"TUBE OD * 3/8" NPT 원자력안전범주 NUCLEAR SAFETY RELATED 품질등급 Q등급 제작사 하이록코리아(주) - 도면번호 2006I13H09 - SHINKORI 1&2,J240C-DG-A01-03 - 모델번호 S3M 150-S1-3/8 - 원설계규격서(ODS) SHINKORI 1&2,J240C-DG-A02-01 - 원기술규격서(OTS) SHINKORI 1&2,9-184-J240C 신고리 건설소 - 패키지 번호 S12-J240C-3.03 신월성 건설소 - 패키지 번호 B12-J240C-3.03 제출서류목록 - 첨부기술규격서 적용 - 품질보증확인서(C of C) - 재료시험성적서(CMTR) - 자료보고서(Code Data Report) - 용접기록(Welding Records) - 성능(또는 기능)시험 기록 | 하이록코리아(주) | S3M 150-S1-3/8
2021 | 4 | 계획예방정비용 | 고리 | 3발전소 | 5(신1) | 7 | 200406825 | 정비부분품(SPAR) | 국내 | Q | 밸브 조립체, 매니폴드용 | 밸브 조립체, 매니폴드용,MANIFOLD VALVE,SS 316(ASM | EA | 4 | 계측제어부 | 김진영 | 051-726-6797 | 품명 밸브 조립체, 매니폴드용 - 별칭 MANIFOLD VALVE - 재질 SS 316(ASME SA479) - 밸브 갯수 3 - 설계 압력 3600 PSIG - 운전방법 MANUAL OPERATION - 연결(CONNECTION) 데이터 3/8"TUBE OD * 3/8" NPT 원자력안전범주 NUCLEAR SAFETY RELATED 품질등급 Q등급 제작사 하이록코리아(주) - 도면번호 2006I13H09 - SHINKORI 1&2,J240C-DG-A01-03 - 모델번호 S3M 150-S1-3/8 - 원설계규격서(ODS) SHINKORI 1&2,J240C-DG-A02-01 - 원기술규격서(OTS) SHINKORI 1&2,9-184-J240C 신고리 건설소 - 패키지 번호 S12-J240C-3.03 신월성 건설소 - 패키지 번호 B12-J240C-3.03 제출서류목록 - 첨부기술규격서 적용 - 품질보증확인서(C of C) - 재료시험성적서(CMTR) - 자료보고서(Code Data Report) - 용접기록(Welding Records) - 성능(또는 기능)시험 기록 | 하이록코리아(주) | S3M 150-S1-3/8
2022 | 1 | 계획예방정비용 | 고리 | 3발전소 | 6(신2) | 7 | 200406825 | 정비부분품(SPAR) | 국내 | Q | 밸브 조립체, 매니폴드용 | 밸브 조립체, 매니폴드용,MANIFOLD VALVE,SS 316(ASM | EA | 2 | 계측제어부 | 김진영 | 051-726-6797 | 품명 밸브 조립체, 매니폴드용 - 별칭 MANIFOLD VALVE - 재질 SS 316(ASME SA479) - 밸브 갯수 3 - 설계 압력 3600 PSIG - 운전방법 MANUAL OPERATION - 연결(CONNECTION) 데이터 3/8"TUBE OD * 3/8" NPT 원자력안전범주 NUCLEAR SAFETY RELATED 품질등급 Q등급 제작사 하이록코리아(주) - 도면번호 2006I13H09 - SHINKORI 1&2,J240C-DG-A01-03 - 모델번호 S3M 150-S1-3/8 - 원설계규격서(ODS) SHINKORI 1&2,J240C-DG-A02-01 - 원기술규격서(OTS) SHINKORI 1&2,9-184-J240C 신고리 건설소 - 패키지 번호 S12-J240C-3.03 신월성 건설소 - 패키지 번호 B12-J240C-3.03 제출서류목록 - 첨부기술규격서 적용 - 품질보증확인서(C of C) - 재료시험성적서(CMTR) - 자료보고서(Code Data Report) - 용접기록(Welding Records) - 성능(또는 기능)시험 기록 | 하이록코리아(주) | S3M 150-S1-3/8
2021 | 4 | 계획예방정비용 | 고리 | 3발전소 | 5(신1) | 7 | 200406827 | 정비부분품(SPAR) | 국내 | Q | 밸브 조립체, 매니폴드용 | 밸브 조립체, 매니폴드용,MANIFOLD VALVE,SS 316L(ASM | EA | 2 | 계측제어부 | 안병대 | 051-726-6124 | 품명 밸브 조립체, 매니폴드용 - 별칭 MANIFOLD VALVE - 재질 SS 316L(ASME SA479) - 밸브 갯수 2 - 설계 압력 5000 PSIG - 운전방법 MANUAL OPERATION - 연결(CONNECTION) 데이터 3/8"TUBE OD * 3/8" NPT 원자력안전범주 NUCLEAR SAFETY RELATED 품질등급 Q등급 제작사 하이록코리아(주) - 도면번호 2006I13H11 - SHINKORI 1&2,J240C-DG-A01-05 - 모델번호 S2M 250-S2-3/8 - 원설계규격서(ODS) SHINKORI 1&2,J240C-DG-A02-01 - 원기술규격서(OTS) SHINKORI 1&2,9-184-J240C 신고리 건설소 - 패키지 번호 S12-J240C-3.05 신월성 건설소 - 패키지 번호 B12-J240C-3.05 제출서류목록 - 첨부기술규격서 적용 - 품질보증확인서(C of C) - 재료시험성적서(CMTR) - 자료보고서(Code Data Report) - 용접기록(Welding Records) - 성능(또는 기능)시험 기록 | 하이록코리아(주) | S2M 250-S2-3/8
2022 | 1 | 계획예방정비용 | 고리 | 3발전소 | 6(신2) | 7 | 200406827 | 정비부분품(SPAR) | 국내 | Q | 밸브 조립체, 매니폴드용 | 밸브 조립체, 매니폴드용,MANIFOLD VALVE,SS 316L(ASM | EA | 5 | 계측제어부 | 안병대 | 051-726-6124 | 품명 밸브 조립체, 매니폴드용 - 별칭 MANIFOLD VALVE - 재질 SS 316L(ASME SA479) - 밸브 갯수 2 - 설계 압력 5000 PSIG - 운전방법 MANUAL OPERATION - 연결(CONNECTION) 데이터 3/8"TUBE OD * 3/8" NPT 원자력안전범주 NUCLEAR SAFETY RELATED 품질등급 Q등급 제작사 하이록코리아(주) - 도면번호 2006I13H11 - SHINKORI 1&2,J240C-DG-A01-05 - 모델번호 S2M 250-S2-3/8 - 원설계규격서(ODS) SHINKORI 1&2,J240C-DG-A02-01 - 원기술규격서(OTS) SHINKORI 1&2,9-184-J240C 신고리 건설소 - 패키지 번호 S12-J240C-3.05 신월성 건설소 - 패키지 번호 B12-J240C-3.05 제출서류목록 - 첨부기술규격서 적용 - 품질보증확인서(C of C) - 재료시험성적서(CMTR) - 자료보고서(Code Data Report) - 용접기록(Welding Records) - 성능(또는 기능)시험 기록 | 하이록코리아(주) | S2M 250-S2-3/8
2020 | 1 | 경상예방정비용 | 고리 | 3발전소 |  |  | 200406828 | 정비부분품(SPAR) | 국내 | Q | 밸브 조립체, 매니폴드용 | 밸브 조립체, 매니폴드용,MANIFOLD VALVE,SS 316L(ASM | EA | 2 | 계측제어부 | 권청기 | 051-726-6165 | 품명 밸브 조립체, 매니폴드용 - 별칭 MANIFOLD VALVE - 재질 SS 316L(ASME SA479) - 밸브 갯수 2 - 설계 압력 3000 PSIG - 운전방법 MANUAL OPERATION - 연결(CONNECTION) 데이터 3/8"TUBE OD * 3/8" NPT 원자력안전범주 NUCLEAR SAFETY RELATED 품질등급 Q등급 제작사 하이록코리아(주) - 도면번호 2006I13H12 - SHINKORI 1&2,J240C-DG-A01-06 - 모델번호 S2M 150-S2-3/8 - 원설계규격서(ODS) SHINKORI 1&2,J240C-DG-A02-01 - 원기술규격서(OTS) SHINKORI 1&2,9-184-J240C 신고리 건설소 - 패키지 번호 S12-J240C-3.06 신월성 건설소 - 패키지 번호 B12-J240C-3.06 제출서류목록 - 첨부기술규격서 적용 - 품질보증확인서(C of C) - 재료시험성적서(CMTR) - 자료보고서(Code Data Report) - 용접기록(Welding Records) - 성능(또는 기능)시험 기록 | 하이록코리아(주) | S2M 150-S2-3/8
2020 | 2 | 계획예방정비용 | 고리 | 3발전소 | 5(신1) | 6 | 200406828 | 정비부분품(SPAR) | 국내 | Q | 밸브 조립체, 매니폴드용 | 밸브 조립체, 매니폴드용,MANIFOLD VALVE,SS 316L(ASM | EA | 2 | 계측제어부 | 김민석 | 051-726-2362 | 품명 밸브 조립체, 매니폴드용 - 별칭 MANIFOLD VALVE - 재질 SS 316L(ASME SA479) - 밸브 갯수 2 - 설계 압력 3000 PSIG - 운전방법 MANUAL OPERATION - 연결(CONNECTION) 데이터 3/8"TUBE OD * 3/8" NPT 원자력안전범주 NUCLEAR SAFETY RELATED 품질등급 Q등급 제작사 하이록코리아(주) - 도면번호 2006I13H12 - SHINKORI 1&2,J240C-DG-A01-06 - 모델번호 S2M 150-S2-3/8 - 원설계규격서(ODS) SHINKORI 1&2,J240C-DG-A02-01 - 원기술규격서(OTS) SHINKORI 1&2,9-184-J240C 신고리 건설소 - 패키지 번호 S12-J240C-3.06 신월성 건설소 - 패키지 번호 B12-J240C-3.06 제출서류목록 - 첨부기술규격서 적용 - 품질보증확인서(C of C) - 재료시험성적서(CMTR) - 자료보고서(Code Data Report) - 용접기록(Welding Records) - 성능(또는 기능)시험 기록 | 하이록코리아(주) | S2M 150-S2-3/8
2020 | 3 | 계획예방정비용 | 고리 | 3발전소 | 6(신2) | 6 | 200406828 | 정비부분품(SPAR) | 국내 | Q | 밸브 조립체, 매니폴드용 | 밸브 조립체, 매니폴드용,MANIFOLD VALVE,SS 316L(ASM | EA | 2 | 계측제어부 | 김민석 | 051-726-2362 | 품명 밸브 조립체, 매니폴드용 - 별칭 MANIFOLD VALVE - 재질 SS 316L(ASME SA479) - 밸브 갯수 2 - 설계 압력 3000 PSIG - 운전방법 MANUAL OPERATION - 연결(CONNECTION) 데이터 3/8"TUBE OD * 3/8" NPT 원자력안전범주 NUCLEAR SAFETY RELATED 품질등급 Q등급 제작사 하이록코리아(주) - 도면번호 2006I13H12 - SHINKORI 1&2,J240C-DG-A01-06 - 모델번호 S2M 150-S2-3/8 - 원설계규격서(ODS) SHINKORI 1&2,J240C-DG-A02-01 - 원기술규격서(OTS) SHINKORI 1&2,9-184-J240C 신고리 건설소 - 패키지 번호 S12-J240C-3.06 신월성 건설소 - 패키지 번호 B12-J240C-3.06 제출서류목록 - 첨부기술규격서 적용 - 품질보증확인서(C of C) - 재료시험성적서(CMTR) - 자료보고서(Code Data Report) - 용접기록(Welding Records) - 성능(또는 기능)시험 기록 | 하이록코리아(주) | S2M 150-S2-3/8
2021 | 1 | 경상예방정비용 | 고리 | 3발전소 |  |  | 200406828 | 정비부분품(SPAR) | 국내 | Q | 밸브 조립체, 매니폴드용 | 밸브 조립체, 매니폴드용,MANIFOLD VALVE,SS 316L(ASM | EA | 2 | 계측제어부 | 권청기 | 051-726-6165 | 품명 밸브 조립체, 매니폴드용 - 별칭 MANIFOLD VALVE - 재질 SS 316L(ASME SA479) - 밸브 갯수 2 - 설계 압력 3000 PSIG - 운전방법 MANUAL OPERATION - 연결(CONNECTION) 데이터 3/8"TUBE OD * 3/8" NPT 원자력안전범주 NUCLEAR SAFETY RELATED 품질등급 Q등급 제작사 하이록코리아(주) - 도면번호 2006I13H12 - SHINKORI 1&2,J240C-DG-A01-06 - 모델번호 S2M 150-S2-3/8 - 원설계규격서(ODS) SHINKORI 1&2,J240C-DG-A02-01 - 원기술규격서(OTS) SHINKORI 1&2,9-184-J240C 신고리 건설소 - 패키지 번호 S12-J240C-3.06 신월성 건설소 - 패키지 번호 B12-J240C-3.06 제출서류목록 - 첨부기술규격서 적용 - 품질보증확인서(C of C) - 재료시험성적서(CMTR) - 자료보고서(Code Data Report) - 용접기록(Welding Records) - 성능(또는 기능)시험 기록 | 하이록코리아(주) | S2M 150-S2-3/8
2021 | 4 | 계획예방정비용 | 고리 | 3발전소 | 5(신1) | 7 | 200406828 | 정비부분품(SPAR) | 국내 | Q | 밸브 조립체, 매니폴드용 | 밸브 조립체, 매니폴드용,MANIFOLD VALVE,SS 316L(ASM | EA | 5 | 계측제어부 | 안병대 | 051-726-6124 | 품명 밸브 조립체, 매니폴드용 - 별칭 MANIFOLD VALVE - 재질 SS 316L(ASME SA479) - 밸브 갯수 2 - 설계 압력 3000 PSIG - 운전방법 MANUAL OPERATION - 연결(CONNECTION) 데이터 3/8"TUBE OD * 3/8" NPT 원자력안전범주 NUCLEAR SAFETY RELATED 품질등급 Q등급 제작사 하이록코리아(주) - 도면번호 2006I13H12 - SHINKORI 1&2,J240C-DG-A01-06 - 모델번호 S2M 150-S2-3/8 - 원설계규격서(ODS) SHINKORI 1&2,J240C-DG-A02-01 - 원기술규격서(OTS) SHINKORI 1&2,9-184-J240C 신고리 건설소 - 패키지 번호 S12-J240C-3.06 신월성 건설소 - 패키지 번호 B12-J240C-3.06 제출서류목록 - 첨부기술규격서 적용 - 품질보증확인서(C of C) - 재료시험성적서(CMTR) - 자료보고서(Code Data Report) - 용접기록(Welding Records) - 성능(또는 기능)시험 기록 | 하이록코리아(주) | S2M 150-S2-3/8
2022 | 1 | 계획예방정비용 | 고리 | 3발전소 | 6(신2) | 7 | 200406828 | 정비부분품(SPAR) | 국내 | Q | 밸브 조립체, 매니폴드용 | 밸브 조립체, 매니폴드용,MANIFOLD VALVE,SS 316L(ASM | EA | 2 | 계측제어부 | 안병대 | 051-726-6124 | 품명 밸브 조립체, 매니폴드용 - 별칭 MANIFOLD VALVE - 재질 SS 316L(ASME SA479) - 밸브 갯수 2 - 설계 압력 3000 PSIG - 운전방법 MANUAL OPERATION - 연결(CONNECTION) 데이터 3/8"TUBE OD * 3/8" NPT 원자력안전범주 NUCLEAR SAFETY RELATED 품질등급 Q등급 제작사 하이록코리아(주) - 도면번호 2006I13H12 - SHINKORI 1&2,J240C-DG-A01-06 - 모델번호 S2M 150-S2-3/8 - 원설계규격서(ODS) SHINKORI 1&2,J240C-DG-A02-01 - 원기술규격서(OTS) SHINKORI 1&2,9-184-J240C 신고리 건설소 - 패키지 번호 S12-J240C-3.06 신월성 건설소 - 패키지 번호 B12-J240C-3.06 제출서류목록 - 첨부기술규격서 적용 - 품질보증확인서(C of C) - 재료시험성적서(CMTR) - 자료보고서(Code Data Report) - 용접기록(Welding Records) - 성능(또는 기능)시험 기록 | 하이록코리아(주) | S2M 150-S2-3/8
2021 | 4 | 계획예방정비용 | 고리 | 3발전소 | 5(신1) | 7 | 200406829 | 정비부분품(SPAR) | 국내 | Q | 밸브 조립체, 매니폴드용 | 밸브 조립체, 매니폴드용,MANIFOLD VALVE,SS 316(ASM | EA | 4 | 계측제어부 | 박재진 | 051-726-5665 | 품명 밸브 조립체, 매니폴드용 - 별칭 MANIFOLD VALVE - 재질 SS 316(ASME SA479) - 밸브 갯수 2 - 설계 압력 3600 PSIG - 운전방법 MANUAL OPERATION - 연결(CONNECTION) 데이터 3/8"TUBE OD * 3/8" NPT 원자력안전범주 NUCLEAR SAFETY RELATED 품질등급 Q등급 제작사 하이록코리아(주) - 도면번호 2006I13H13 - SHINKORI 1&2,J240C-DG-A01-07 - 모델번호 S2M 150-S1-3/8 - 원설계규격서(ODS) SHINKORI 1&2,J240C-DG-A02-01 - 원기술규격서(OTS) SHINKORI 1&2,9-184-J240C 신고리 건설소 - 패키지 번호 S12-J240C-3.07 신월성 건설소 - 패키지 번호 B12-J240C-3.07 제출서류목록 - 첨부기술규격서 적용 - 품질보증확인서(C of C) - 재료시험성적서(CMTR) - 자료보고서(Code Data Report) - 용접기록(Welding Records) - 성능(또는 기능)시험 기록 | 하이록코리아(주) | S2M 150-S1-3/8
2022 | 1 | 계획예방정비용 | 고리 | 3발전소 | 6(신2) | 7 | 200406829 | 정비부분품(SPAR) | 국내 | Q | 밸브 조립체, 매니폴드용 | 밸브 조립체, 매니폴드용,MANIFOLD VALVE,SS 316(ASM | EA | 3 | 계측제어부 | 박재진 | 051-726-5665 | 품명 밸브 조립체, 매니폴드용 - 별칭 MANIFOLD VALVE - 재질 SS 316(ASME SA479) - 밸브 갯수 2 - 설계 압력 3600 PSIG - 운전방법 MANUAL OPERATION - 연결(CONNECTION) 데이터 3/8"TUBE OD * 3/8" NPT 원자력안전범주 NUCLEAR SAFETY RELATED 품질등급 Q등급 제작사 하이록코리아(주) - 도면번호 2006I13H13 - SHINKORI 1&2,J240C-DG-A01-07 - 모델번호 S2M 150-S1-3/8 - 원설계규격서(ODS) SHINKORI 1&2,J240C-DG-A02-01 - 원기술규격서(OTS) SHINKORI 1&2,9-184-J240C 신고리 건설소 - 패키지 번호 S12-J240C-3.07 신월성 건설소 - 패키지 번호 B12-J240C-3.07 제출서류목록 - 첨부기술규격서 적용 - 품질보증확인서(C of C) - 재료시험성적서(CMTR) - 자료보고서(Code Data Report) - 용접기록(Welding Records) - 성능(또는 기능)시험 기록 | 하이록코리아(주) | S2M 150-S1-3/8
2020 | 1 | 경상예방정비용 | 고리 | 3발전소 |  |  | 200406830 | 정비부분품(SPAR) | 국내 | Q | 밸브 조립체, 매니폴드용 | 밸브 조립체, 매니폴드용,MANIFOLD VALVE,MONEL 400( | EA | 2 | 계측제어부 | 이현길 | 051-726-5667 | 품명 밸브 조립체, 매니폴드용 - 별칭 MANIFOLD VALVE - 재질 MONEL 400(ASME SB164) - 밸브 갯수 2 - 설계 압력 3000 PSIG - 운전방법 MANUAL OPERATION - 연결(CONNECTION) 데이터 3/8"TUBE OD * 3/8" NPT 원자력안전범주 NUCLEAR SAFETY RELATED 품질등급 Q등급 제작사 하이록코리아(주) - 도면번호 2006I13H14 - SHINKORI 1&2,J240C-DG-A01-08 - 모델번호 S2M 150-M1-3/8 - 원설계규격서(ODS) SHINKORI 1&2,J240C-DG-A02-01 - 원기술규격서(OTS) SHINKORI 1&2,9-184-J240C 신고리 건설소 - 패키지 번호 S12-J240C-3.08 신월성 건설소 - 패키지 번호 B12-J240C-3.08 제출서류목록 - 첨부기술규격서 적용 - 품질보증확인서(C of C) - 재료시험성적서(CMTR) - 자료보고서(Code Data Report) - 용접기록(Welding Records) - 성능(또는 기능)시험 기록 | 하이록코리아(주) | S2M 150-M1-3/8
2020 | 4 | 계획예방정비용 | 한빛 | 2발전소 | 3 | 18 | 200406861 | 정비부분품(SPAR) | 국내 | S | 메커니컬실 | 메커니컬실,BALANCE,48*46*32㎜ H,SIC*SUS304,100 | EA | 1 | 기계부 | 한만호 | 061-357-2643 | 품명 메커니컬실 - 메커니컬씰타입 BALANCE - 외경 48*46*32㎜ H - 메커니컬씰재질 SIC*SUS304 - 사용온도(상한) 100℃ - 사용압력(상한) 75PSI - 샤프트직경 32㎜ - 윤활재 순수 - 고정자섭동면재질 SIC/SIC FACE - 구성품 FLOAT SEAT-SIC/SUS304 - 구성품2 O-RING-FKM - 구성품3 SEAL RING-SIC/SUS304 - 구성품4 O-RING-FKM - 구성품5 STOPPER-SUS304 - 구성품6 SPRING-SUS304 - 시험성적서류 CERTIFICATE OF CONFORMANCE - 사용압력 75PSI 품질등급 S등급
2020 | 4 | 계획예방정비용 | 한빛 | 2발전소 | 4 | 17 | 200406861 | 정비부분품(SPAR) | 국내 | S | 메커니컬실 | 메커니컬실,BALANCE,48*46*32㎜ H,SIC*SUS304,100 | EA | 1 | 기계부 | 한만호 | 061-357-2643 | 품명 메커니컬실 - 메커니컬씰타입 BALANCE - 외경 48*46*32㎜ H - 메커니컬씰재질 SIC*SUS304 - 사용온도(상한) 100℃ - 사용압력(상한) 75PSI - 샤프트직경 32㎜ - 윤활재 순수 - 고정자섭동면재질 SIC/SIC FACE - 구성품 FLOAT SEAT-SIC/SUS304 - 구성품2 O-RING-FKM - 구성품3 SEAL RING-SIC/SUS304 - 구성품4 O-RING-FKM - 구성품5 STOPPER-SUS304 - 구성품6 SPRING-SUS304 - 시험성적서류 CERTIFICATE OF CONFORMANCE - 사용압력 75PSI 품질등급 S등급
2022 | 2 | 계획예방정비용 | 한빛 | 2발전소 | 4 | 18 | 200406861 | 정비부분품(SPAR) | 국내 | S | 메커니컬실 | 메커니컬실,BALANCE,48*46*32㎜ H,SIC*SUS304,100 | EA | 1 | 기계부 | 한만호 | 061-357-2643 | 품명 메커니컬실 - 메커니컬씰타입 BALANCE - 외경 48*46*32㎜ H - 메커니컬씰재질 SIC*SUS304 - 사용온도(상한) 100℃ - 사용압력(상한) 75PSI - 샤프트직경 32㎜ - 윤활재 순수 - 고정자섭동면재질 SIC/SIC FACE - 구성품 FLOAT SEAT-SIC/SUS304 - 구성품2 O-RING-FKM - 구성품3 SEAL RING-SIC/SUS304 - 구성품4 O-RING-FKM - 구성품5 STOPPER-SUS304 - 구성품6 SPRING-SUS304 - 시험성적서류 CERTIFICATE OF CONFORMANCE - 사용압력 75PSI 품질등급 S등급
2022 | 3 | 계획예방정비용 | 한빛 | 2발전소 | 3 | 19 | 200406861 | 정비부분품(SPAR) | 국내 | S | 메커니컬실 | 메커니컬실,BALANCE,48*46*32㎜ H,SIC*SUS304,100 | EA | 1 | 기계부 | 한만호 | 061-357-2643 | 품명 메커니컬실 - 메커니컬씰타입 BALANCE - 외경 48*46*32㎜ H - 메커니컬씰재질 SIC*SUS304 - 사용온도(상한) 100℃ - 사용압력(상한) 75PSI - 샤프트직경 32㎜ - 윤활재 순수 - 고정자섭동면재질 SIC/SIC FACE - 구성품 FLOAT SEAT-SIC/SUS304 - 구성품2 O-RING-FKM - 구성품3 SEAL RING-SIC/SUS304 - 구성품4 O-RING-FKM - 구성품5 STOPPER-SUS304 - 구성품6 SPRING-SUS304 - 시험성적서류 CERTIFICATE OF CONFORMANCE - 사용압력 75PSI 품질등급 S등급
2020 | 3 | 계획예방정비용 | 고리 | 2발전소 | 4 | 26 | 200406941 | 정비부분품(SPAR) | 국내 | S | 탐촉자,ECT용 | PROBE,ECT용,BOBBIN,14.0㎜,30M,80,40,20,10㎑ | SET | 2 | 기계부 | 김승수 | 051-726-5426 | 품명 PROBE - 탐침(PROBE)용도 ECT용 - 탐침(PROBE)타입 BOBBIN - 몸체직경 14.0㎜ - 케이블길이 30M - 주파수(상한) 80,40,20,10㎑ - 튜브외경 19.05㎜ - 튜브내경 16.56㎜ - 튜브벽두께 1.245㎜ - 튜브재질 ASTM SB111-7060(CU90-NI10) - 부속품목 C/W PROBE ADAPTER OPTX064A - 품질보증서류 CERTIFICATE OF CONFORMANCE - 별칭 TPCCW HX ECT PROBE 품질등급 S등급
2020 | 3 | 계획예방정비용 | 고리 | 2발전소 | 3 | 26 | 200406941 | 정비부분품(SPAR) | 국내 | S | 탐촉자,ECT용 | PROBE,ECT용,BOBBIN,14.0㎜,30M,80,40,20,10㎑ | SET | 2 | 기계부 | 김승수 | 051-726-5426 | 품명 PROBE - 탐침(PROBE)용도 ECT용 - 탐침(PROBE)타입 BOBBIN - 몸체직경 14.0㎜ - 케이블길이 30M - 주파수(상한) 80,40,20,10㎑ - 튜브외경 19.05㎜ - 튜브내경 16.56㎜ - 튜브벽두께 1.245㎜ - 튜브재질 ASTM SB111-7060(CU90-NI10) - 부속품목 C/W PROBE ADAPTER OPTX064A - 품질보증서류 CERTIFICATE OF CONFORMANCE - 별칭 TPCCW HX ECT PROBE 품질등급 S등급
2022 | 1 | 계획예방정비용 | 고리 | 2발전소 | 4 | 27 | 200406941 | 정비부분품(SPAR) | 국내 | S | 탐촉자,ECT용 | PROBE,ECT용,BOBBIN,14.0㎜,30M,80,40,20,10㎑ | SET | 2 | 기계부 | 김승수 | 051-726-5426 | 품명 PROBE - 탐침(PROBE)용도 ECT용 - 탐침(PROBE)타입 BOBBIN - 몸체직경 14.0㎜ - 케이블길이 30M - 주파수(상한) 80,40,20,10㎑ - 튜브외경 19.05㎜ - 튜브내경 16.56㎜ - 튜브벽두께 1.245㎜ - 튜브재질 ASTM SB111-7060(CU90-NI10) - 부속품목 C/W PROBE ADAPTER OPTX064A - 품질보증서류 CERTIFICATE OF CONFORMANCE - 별칭 TPCCW HX ECT PROBE 품질등급 S등급
2022 | 1 | 계획예방정비용 | 고리 | 2발전소 | 3 | 27 | 200406941 | 정비부분품(SPAR) | 국내 | S | 탐촉자,ECT용 | PROBE,ECT용,BOBBIN,14.0㎜,30M,80,40,20,10㎑ | SET | 2 | 기계부 | 김승수 | 051-726-5426 | 품명 PROBE - 탐침(PROBE)용도 ECT용 - 탐침(PROBE)타입 BOBBIN - 몸체직경 14.0㎜ - 케이블길이 30M - 주파수(상한) 80,40,20,10㎑ - 튜브외경 19.05㎜ - 튜브내경 16.56㎜ - 튜브벽두께 1.245㎜ - 튜브재질 ASTM SB111-7060(CU90-NI10) - 부속품목 C/W PROBE ADAPTER OPTX064A - 품질보증서류 CERTIFICATE OF CONFORMANCE - 별칭 TPCCW HX ECT PROBE 품질등급 S등급
2022 | 4 | 계획예방정비용 | 고리 | 2발전소 | 3 | 28 | 200406941 | 정비부분품(SPAR) | 국내 | S | 탐촉자,ECT용 | PROBE,ECT용,BOBBIN,14.0㎜,30M,80,40,20,10㎑ | SET | 2 | 기계부 | 김승수 | 051-726-5426 | 품명 PROBE - 탐침(PROBE)용도 ECT용 - 탐침(PROBE)타입 BOBBIN - 몸체직경 14.0㎜ - 케이블길이 30M - 주파수(상한) 80,40,20,10㎑ - 튜브외경 19.05㎜ - 튜브내경 16.56㎜ - 튜브벽두께 1.245㎜ - 튜브재질 ASTM SB111-7060(CU90-NI10) - 부속품목 C/W PROBE ADAPTER OPTX064A - 품질보증서류 CERTIFICATE OF CONFORMANCE - 별칭 TPCCW HX ECT PROBE 품질등급 S등급
2022 | 4 | 계획예방정비용 | 고리 | 2발전소 | 4 | 28 | 200406941 | 정비부분품(SPAR) | 국내 | S | 탐촉자,ECT용 | PROBE,ECT용,BOBBIN,14.0㎜,30M,80,40,20,10㎑ | SET | 2 | 기계부 | 김승수 | 051-726-5426 | 품명 PROBE - 탐침(PROBE)용도 ECT용 - 탐침(PROBE)타입 BOBBIN - 몸체직경 14.0㎜ - 케이블길이 30M - 주파수(상한) 80,40,20,10㎑ - 튜브외경 19.05㎜ - 튜브내경 16.56㎜ - 튜브벽두께 1.245㎜ - 튜브재질 ASTM SB111-7060(CU90-NI10) - 부속품목 C/W PROBE ADAPTER OPTX064A - 품질보증서류 CERTIFICATE OF CONFORMANCE - 별칭 TPCCW HX ECT PROBE 품질등급 S등급
2020 | 3 | 계획예방정비용 | 고리 | 2발전소 | 4 | 26 | 200406943 | 정비부분품(SPAR) | 국내 | S | 탐촉자,ECT용 | PROBE,FIN 포함두께 0.045IN,BOBBIN,14.0㎜,25M, | SET | 2 | 기계부 | 김승수 | 051-726-5426 | 품명 PROBE - 탐침(PROBE)용도 FIN 포함두께 0.045IN - 탐침(PROBE)타입 BOBBIN - 몸체직경 14.0㎜ - 케이블길이 25M - 주파수(상한) 300,260,130,75㎑ - 튜브디자인타입 FINNED TUBING - 튜브외경 0.75IN(19.05㎜) - 튜브내경 16.76㎜ - 튜브벽두께 0.889㎜ - 튜브재질 TITANIUM ASTM-B338, GR.2 - 별칭 중앙냉각기ECT PROBE 원자력안전범주 NON NUCLEAR SAFETY RELATED 품질등급 S등급 제출서류목록 - 첨부기술규격서 적용
2020 | 3 | 계획예방정비용 | 고리 | 2발전소 | 4 | 26 | 200406943 | 정비부분품(SPAR) | 국내 | S | 탐촉자,ECT용 | PROBE,FIN 포함두께 0.045IN,BOBBIN,14.0㎜,25M, | SET | 1 | 기계부 | 김승수 | 051-726-5426 | 품명 PROBE - 탐침(PROBE)용도 FIN 포함두께 0.045IN - 탐침(PROBE)타입 BOBBIN - 몸체직경 14.0㎜ - 케이블길이 25M - 주파수(상한) 300,260,130,75㎑ - 튜브디자인타입 FINNED TUBING - 튜브외경 0.75IN(19.05㎜) - 튜브내경 16.76㎜ - 튜브벽두께 0.889㎜ - 튜브재질 TITANIUM ASTM-B338, GR.2 - 별칭 중앙냉각기ECT PROBE 원자력안전범주 NON NUCLEAR SAFETY RELATED 품질등급 S등급 제출서류목록 - 첨부기술규격서 적용
2020 | 3 | 계획예방정비용 | 고리 | 2발전소 | 3 | 26 | 200406943 | 정비부분품(SPAR) | 국내 | S | 탐촉자,ECT용 | PROBE,FIN 포함두께 0.045IN,BOBBIN,14.0㎜,25M, | SET | 2 | 기계부 | 김승수 | 051-726-5426 | 품명 PROBE - 탐침(PROBE)용도 FIN 포함두께 0.045IN - 탐침(PROBE)타입 BOBBIN - 몸체직경 14.0㎜ - 케이블길이 25M - 주파수(상한) 300,260,130,75㎑ - 튜브디자인타입 FINNED TUBING - 튜브외경 0.75IN(19.05㎜) - 튜브내경 16.76㎜ - 튜브벽두께 0.889㎜ - 튜브재질 TITANIUM ASTM-B338, GR.2 - 별칭 중앙냉각기ECT PROBE 원자력안전범주 NON NUCLEAR SAFETY RELATED 품질등급 S등급 제출서류목록 - 첨부기술규격서 적용
2020 | 3 | 계획예방정비용 | 고리 | 2발전소 | 3 | 26 | 200406943 | 정비부분품(SPAR) | 국내 | S | 탐촉자,ECT용 | PROBE,FIN 포함두께 0.045IN,BOBBIN,14.0㎜,25M, | SET | 1 | 기계부 | 김승수 | 051-726-5426 | 품명 PROBE - 탐침(PROBE)용도 FIN 포함두께 0.045IN - 탐침(PROBE)타입 BOBBIN - 몸체직경 14.0㎜ - 케이블길이 25M - 주파수(상한) 300,260,130,75㎑ - 튜브디자인타입 FINNED TUBING - 튜브외경 0.75IN(19.05㎜) - 튜브내경 16.76㎜ - 튜브벽두께 0.889㎜ - 튜브재질 TITANIUM ASTM-B338, GR.2 - 별칭 중앙냉각기ECT PROBE 원자력안전범주 NON NUCLEAR SAFETY RELATED 품질등급 S등급 제출서류목록 - 첨부기술규격서 적용
2022 | 1 | 계획예방정비용 | 고리 | 2발전소 | 4 | 27 | 200406943 | 정비부분품(SPAR) | 국내 | S | 탐촉자,ECT용 | PROBE,FIN 포함두께 0.045IN,BOBBIN,14.0㎜,25M, | SET | 2 | 기계부 | 김승수 | 051-726-5426 | 품명 PROBE - 탐침(PROBE)용도 FIN 포함두께 0.045IN - 탐침(PROBE)타입 BOBBIN - 몸체직경 14.0㎜ - 케이블길이 25M - 주파수(상한) 300,260,130,75㎑ - 튜브디자인타입 FINNED TUBING - 튜브외경 0.75IN(19.05㎜) - 튜브내경 16.76㎜ - 튜브벽두께 0.889㎜ - 튜브재질 TITANIUM ASTM-B338, GR.2 - 별칭 중앙냉각기ECT PROBE 원자력안전범주 NON NUCLEAR SAFETY RELATED 품질등급 S등급 제출서류목록 - 첨부기술규격서 적용
2022 | 1 | 계획예방정비용 | 고리 | 2발전소 | 4 | 27 | 200406943 | 정비부분품(SPAR) | 국내 | S | 탐촉자,ECT용 | PROBE,FIN 포함두께 0.045IN,BOBBIN,14.0㎜,25M, | SET | 1 | 기계부 | 김승수 | 051-726-5426 | 품명 PROBE - 탐침(PROBE)용도 FIN 포함두께 0.045IN - 탐침(PROBE)타입 BOBBIN - 몸체직경 14.0㎜ - 케이블길이 25M - 주파수(상한) 300,260,130,75㎑ - 튜브디자인타입 FINNED TUBING - 튜브외경 0.75IN(19.05㎜) - 튜브내경 16.76㎜ - 튜브벽두께 0.889㎜ - 튜브재질 TITANIUM ASTM-B338, GR.2 - 별칭 중앙냉각기ECT PROBE 원자력안전범주 NON NUCLEAR SAFETY RELATED 품질등급 S등급 제출서류목록 - 첨부기술규격서 적용
2022 | 1 | 계획예방정비용 | 고리 | 2발전소 | 3 | 27 | 200406943 | 정비부분품(SPAR) | 국내 | S | 탐촉자,ECT용 | PROBE,FIN 포함두께 0.045IN,BOBBIN,14.0㎜,25M, | SET | 2 | 기계부 | 김승수 | 051-726-5426 | 품명 PROBE - 탐침(PROBE)용도 FIN 포함두께 0.045IN - 탐침(PROBE)타입 BOBBIN - 몸체직경 14.0㎜ - 케이블길이 25M - 주파수(상한) 300,260,130,75㎑ - 튜브디자인타입 FINNED TUBING - 튜브외경 0.75IN(19.05㎜) - 튜브내경 16.76㎜ - 튜브벽두께 0.889㎜ - 튜브재질 TITANIUM ASTM-B338, GR.2 - 별칭 중앙냉각기ECT PROBE 원자력안전범주 NON NUCLEAR SAFETY RELATED 품질등급 S등급 제출서류목록 - 첨부기술규격서 적용
2022 | 1 | 계획예방정비용 | 고리 | 2발전소 | 3 | 27 | 200406943 | 정비부분품(SPAR) | 국내 | S | 탐촉자,ECT용 | PROBE,FIN 포함두께 0.045IN,BOBBIN,14.0㎜,25M, | SET | 1 | 기계부 | 김승수 | 051-726-5426 | 품명 PROBE - 탐침(PROBE)용도 FIN 포함두께 0.045IN - 탐침(PROBE)타입 BOBBIN - 몸체직경 14.0㎜ - 케이블길이 25M - 주파수(상한) 300,260,130,75㎑ - 튜브디자인타입 FINNED TUBING - 튜브외경 0.75IN(19.05㎜) - 튜브내경 16.76㎜ - 튜브벽두께 0.889㎜ - 튜브재질 TITANIUM ASTM-B338, GR.2 - 별칭 중앙냉각기ECT PROBE 원자력안전범주 NON NUCLEAR SAFETY RELATED 품질등급 S등급 제출서류목록 - 첨부기술규격서 적용
2022 | 4 | 계획예방정비용 | 고리 | 2발전소 | 3 | 28 | 200406943 | 정비부분품(SPAR) | 국내 | S | 탐촉자,ECT용 | PROBE,FIN 포함두께 0.045IN,BOBBIN,14.0㎜,25M, | SET | 2 | 기계부 | 김승수 | 051-726-5426 | 품명 PROBE - 탐침(PROBE)용도 FIN 포함두께 0.045IN - 탐침(PROBE)타입 BOBBIN - 몸체직경 14.0㎜ - 케이블길이 25M - 주파수(상한) 300,260,130,75㎑ - 튜브디자인타입 FINNED TUBING - 튜브외경 0.75IN(19.05㎜) - 튜브내경 16.76㎜ - 튜브벽두께 0.889㎜ - 튜브재질 TITANIUM ASTM-B338, GR.2 - 별칭 중앙냉각기ECT PROBE 원자력안전범주 NON NUCLEAR SAFETY RELATED 품질등급 S등급 제출서류목록 - 첨부기술규격서 적용
2022 | 4 | 계획예방정비용 | 고리 | 2발전소 | 3 | 28 | 200406943 | 정비부분품(SPAR) | 국내 | S | 탐촉자,ECT용 | PROBE,FIN 포함두께 0.045IN,BOBBIN,14.0㎜,25M, | SET | 1 | 기계부 | 김승수 | 051-726-5426 | 품명 PROBE - 탐침(PROBE)용도 FIN 포함두께 0.045IN - 탐침(PROBE)타입 BOBBIN - 몸체직경 14.0㎜ - 케이블길이 25M - 주파수(상한) 300,260,130,75㎑ - 튜브디자인타입 FINNED TUBING - 튜브외경 0.75IN(19.05㎜) - 튜브내경 16.76㎜ - 튜브벽두께 0.889㎜ - 튜브재질 TITANIUM ASTM-B338, GR.2 - 별칭 중앙냉각기ECT PROBE 원자력안전범주 NON NUCLEAR SAFETY RELATED 품질등급 S등급 제출서류목록 - 첨부기술규격서 적용
2022 | 4 | 계획예방정비용 | 고리 | 2발전소 | 4 | 28 | 200406943 | 정비부분품(SPAR) | 국내 | S | 탐촉자,ECT용 | PROBE,FIN 포함두께 0.045IN,BOBBIN,14.0㎜,25M, | SET | 2 | 기계부 | 김승수 | 051-726-5426 | 품명 PROBE - 탐침(PROBE)용도 FIN 포함두께 0.045IN - 탐침(PROBE)타입 BOBBIN - 몸체직경 14.0㎜ - 케이블길이 25M - 주파수(상한) 300,260,130,75㎑ - 튜브디자인타입 FINNED TUBING - 튜브외경 0.75IN(19.05㎜) - 튜브내경 16.76㎜ - 튜브벽두께 0.889㎜ - 튜브재질 TITANIUM ASTM-B338, GR.2 - 별칭 중앙냉각기ECT PROBE 원자력안전범주 NON NUCLEAR SAFETY RELATED 품질등급 S등급 제출서류목록 - 첨부기술규격서 적용
2022 | 4 | 계획예방정비용 | 고리 | 2발전소 | 4 | 28 | 200406943 | 정비부분품(SPAR) | 국내 | S | 탐촉자,ECT용 | PROBE,FIN 포함두께 0.045IN,BOBBIN,14.0㎜,25M, | SET | 1 | 기계부 | 김승수 | 051-726-5426 | 품명 PROBE - 탐침(PROBE)용도 FIN 포함두께 0.045IN - 탐침(PROBE)타입 BOBBIN - 몸체직경 14.0㎜ - 케이블길이 25M - 주파수(상한) 300,260,130,75㎑ - 튜브디자인타입 FINNED TUBING - 튜브외경 0.75IN(19.05㎜) - 튜브내경 16.76㎜ - 튜브벽두께 0.889㎜ - 튜브재질 TITANIUM ASTM-B338, GR.2 - 별칭 중앙냉각기ECT PROBE 원자력안전범주 NON NUCLEAR SAFETY RELATED 품질등급 S등급 제출서류목록 - 첨부기술규격서 적용
2020 | 3 | 계획예방정비용 | 고리 | 2발전소 | 3 | 26 | 200406961 | 정비부분품(SPAR) | 국내 | A | 전송기 | 전송기,GAUGE PRESSURE,압력,HOUSING: ALUMINUM | EA | 1 | 계측제어부 | 김기환 | 051-726-3953 | 품명 전송기 - 전송기타입 GAUGE PRESSURE - 온도센서보호형태 압력 - 케이스재질 HOUSING: ALUMINUM DIE CASTING - 측정범위(상한) UPPER RANGE: 3000 PSI PSI - 측정범위(하한) LOWER RANGE: -14.7 PSI - 입력압력 0~2095.5 PSI - 출력전류 4~20 MA WITH DIGITAL SIGNAL - 정격전압 12.5~45VDC - 사용압력(상한) 3000PSI - 사용온도(상한) -40~85DEG C - 정확도 ±0.25% OR BETTER - 드리프트(DRIFT) DAMPING TIME:0.25~60SEC - 다이아프램재질 SUS316L - 충진재 SILICON OIL - 프로세스연결사이즈 SUS316→ 1/4-18 - 프로세스연결타입 NPT - 전선관연결 ELECTRICAL CONN: 1/2-14 NPT - 설치방법 BRACKET MTG - 특수사항 DISPLAY : DIGITAL - 품질보증서류 CERTIFICATE OF CONFORMANCE - 시험성적서류 TEST REPORT - 별칭 PRESSURE TRANSMITTER 원자력안전범주 NON NUCLEAR SAFETY RELATED 품질등급 A등급 제작사 두온 시스템(주) - 모델번호 APT3700N-G9-M11A1L4N1-NS3AONE- - M1WBA | 두온 시스템(주) | M1WBA
2020 | 2 | 계획예방정비용 | 고리 | 3발전소 | 5(신1) | 6 | 200407116 | 정비부분품(SPAR) | 국내 | A | 슬리브,샤프트용 | 슬리브,샤프트용,펌프용,45㎜,66㎜,32㎜,SUS304,CERTIFI | EA | 1 | 기계부 | 윤지훈 | 051-726-5646 | 품명 슬리브 - 슬리브용도 샤프트용,펌프용 - 외경 45㎜ - 길이 66㎜ - 구멍직경 32㎜ - 슬리브재질 SUS304 - 품질보증서류 CERTIFICATE OF CONFORMANCE - 별칭 SHAFT SLEEVE 품질등급 A등급 제작사 효성에바라(주) - 부품번호 ES17608952G53 신고리 건설소 - 패키지 번호 S12-M213-5.02.C - S12-M213-5.03.C - S12-M213-5.12.C - S12-M213-5.13.C | 효성에바라(주) |  | ES17608952G53
2020 | 3 | 계획예방정비용 | 고리 | 3발전소 | 6(신2) | 6 | 200407116 | 정비부분품(SPAR) | 국내 | A | 슬리브,샤프트용 | 슬리브,샤프트용,펌프용,45㎜,66㎜,32㎜,SUS304,CERTIFI | EA | 1 | 기계부 | 윤지훈 | 051-726-5646 | 품명 슬리브 - 슬리브용도 샤프트용,펌프용 - 외경 45㎜ - 길이 66㎜ - 구멍직경 32㎜ - 슬리브재질 SUS304 - 품질보증서류 CERTIFICATE OF CONFORMANCE - 별칭 SHAFT SLEEVE 품질등급 A등급 제작사 효성에바라(주) - 부품번호 ES17608952G53 신고리 건설소 - 패키지 번호 S12-M213-5.02.C - S12-M213-5.03.C - S12-M213-5.12.C - S12-M213-5.13.C | 효성에바라(주) |  | ES17608952G53
2021 | 4 | 계획예방정비용 | 고리 | 3발전소 | 5(신1) | 7 | 200407116 | 정비부분품(SPAR) | 국내 | A | 슬리브,샤프트용 | 슬리브,샤프트용,펌프용,45㎜,66㎜,32㎜,SUS304,CERTIFI | EA | 1 | 기계부 | 윤지훈 | 051-726-5646 | 품명 슬리브 - 슬리브용도 샤프트용,펌프용 - 외경 45㎜ - 길이 66㎜ - 구멍직경 32㎜ - 슬리브재질 SUS304 - 품질보증서류 CERTIFICATE OF CONFORMANCE - 별칭 SHAFT SLEEVE 품질등급 A등급 제작사 효성에바라(주) - 부품번호 ES17608952G53 신고리 건설소 - 패키지 번호 S12-M213-5.02.C - S12-M213-5.03.C - S12-M213-5.12.C - S12-M213-5.13.C | 효성에바라(주) |  | ES17608952G53
2022 | 1 | 계획예방정비용 | 고리 | 3발전소 | 6(신2) | 7 | 200407116 | 정비부분품(SPAR) | 국내 | A | 슬리브,샤프트용 | 슬리브,샤프트용,펌프용,45㎜,66㎜,32㎜,SUS304,CERTIFI | EA | 1 | 기계부 | 박준형 | 051-726-2348 | 품명 슬리브 - 슬리브용도 샤프트용,펌프용 - 외경 45㎜ - 길이 66㎜ - 구멍직경 32㎜ - 슬리브재질 SUS304 - 품질보증서류 CERTIFICATE OF CONFORMANCE - 별칭 SHAFT SLEEVE 품질등급 A등급 제작사 효성에바라(주) - 부품번호 ES17608952G53 신고리 건설소 - 패키지 번호 S12-M213-5.02.C - S12-M213-5.03.C - S12-M213-5.12.C - S12-M213-5.13.C | 효성에바라(주) |  | ES17608952G53
2020 | 2 | 계획예방정비용 | 고리 | 3발전소 | 5(신1) | 6 | 200407118 | 정비부분품(SPAR) | 국내 | A | 씰,일반 밀폐형 | 씰,일반 밀폐형,QBL-LUBE,39㎜,45㎜,SIC/CBN,EA,SIN | EA | 1 | 기계부 | 정민수 | 051-726-5644 | 품명 씰,일반 밀폐형 - 밀봉씰타입 QBL-LUBE - 내경 39㎜ - 외경 45㎜ - 밀봉씰재질 SIC/CBN - 최소포장단위 EA - 특수사항 SINGLE INSIDE,15.5℃~93℃ - 품질보증서류 CERTIFICATE OF CONFORMANCE - 별칭 MECHANICAL SEAL 품질등급 A등급 제작사 효성에바라(주) - 부품번호 A3H19301 신고리 건설소 - 패키지 번호 S12-M213-5.03.A | 효성에바라(주) |  | A3H19301
2020 | 3 | 계획예방정비용 | 고리 | 3발전소 | 6(신2) | 6 | 200407118 | 정비부분품(SPAR) | 국내 | A | 씰,일반 밀폐형 | 씰,일반 밀폐형,QBL-LUBE,39㎜,45㎜,SIC/CBN,EA,SIN | EA | 1 | 기계부 | 정민수 | 051-726-5644 | 품명 씰,일반 밀폐형 - 밀봉씰타입 QBL-LUBE - 내경 39㎜ - 외경 45㎜ - 밀봉씰재질 SIC/CBN - 최소포장단위 EA - 특수사항 SINGLE INSIDE,15.5℃~93℃ - 품질보증서류 CERTIFICATE OF CONFORMANCE - 별칭 MECHANICAL SEAL 품질등급 A등급 제작사 효성에바라(주) - 부품번호 A3H19301 신고리 건설소 - 패키지 번호 S12-M213-5.03.A | 효성에바라(주) |  | A3H19301
2021 | 4 | 계획예방정비용 | 고리 | 3발전소 | 5(신1) | 7 | 200407118 | 정비부분품(SPAR) | 국내 | A | 씰,일반 밀폐형 | 씰,일반 밀폐형,QBL-LUBE,39㎜,45㎜,SIC/CBN,EA,SIN | EA | 1 | 기계부 | 정민수 | 051-726-5644 | 품명 씰,일반 밀폐형 - 밀봉씰타입 QBL-LUBE - 내경 39㎜ - 외경 45㎜ - 밀봉씰재질 SIC/CBN - 최소포장단위 EA - 특수사항 SINGLE INSIDE,15.5℃~93℃ - 품질보증서류 CERTIFICATE OF CONFORMANCE - 별칭 MECHANICAL SEAL 품질등급 A등급 제작사 효성에바라(주) - 부품번호 A3H19301 신고리 건설소 - 패키지 번호 S12-M213-5.03.A | 효성에바라(주) |  | A3H19301
2022 | 1 | 계획예방정비용 | 고리 | 3발전소 | 6(신2) | 7 | 200407118 | 정비부분품(SPAR) | 국내 | A | 씰,일반 밀폐형 | 씰,일반 밀폐형,QBL-LUBE,39㎜,45㎜,SIC/CBN,EA,SIN | EA | 1 | 기계부 | 박준형 | 051-726-2348 | 품명 씰,일반 밀폐형 - 밀봉씰타입 QBL-LUBE - 내경 39㎜ - 외경 45㎜ - 밀봉씰재질 SIC/CBN - 최소포장단위 EA - 특수사항 SINGLE INSIDE,15.5℃~93℃ - 품질보증서류 CERTIFICATE OF CONFORMANCE - 별칭 MECHANICAL SEAL 품질등급 A등급 제작사 효성에바라(주) - 부품번호 A3H19301 신고리 건설소 - 패키지 번호 S12-M213-5.03.A | 효성에바라(주) |  | A3H19301
2021 | 1 | 경상예방정비용 | 고리 | 3발전소 |  |  | 200407120 | 정비부분품(SPAR) | 국내 | A | 씰,일반 밀폐형 | 씰,일반 밀폐형,X-200, MECHANICAL SEAL,60㎜,65㎜, | EA | 4 | 기계부 | 정민수 | 051-726-5644 | 품명 씰,일반 밀폐형 - 밀봉씰타입 X-200, MECHANICAL SEAL - 내경 60㎜ - 외경 65㎜ - 밀봉씰재질 SIC/CBN - 특수사항 SINGLE INSIDE,16℃~65.6℃ 원자력안전범주 NON NUCLEAR SAFETY RELATED 품질등급 A등급 제작사 효성에바라(주) - 도면번호 M213-DG-C04-01 - M213-DG-C05-01 - 모델번호 80X50 UCWM 32 - 부품번호 111 - 원설계규격서(ODS) SHINKORI 1&2, 9-132-M213 - 원기술규격서(OTS) SHINKORI 1&2, 9-132-M213 - 제작사 유형(MFR CATEGORY) ORIGINAL EQUIP. SUPPLIER 신고리 건설소 - 패키지 번호 S12-M213-5.04.A - S12-M213-5.05.A 제출서류목록 - 품질보증계획서(QAM) - 품질증빙/제출서류목록(QVDL) - 품질보증확인서(C of C) | 효성에바라(주) | 80X50 UCWM 32 | 111
2021 | 1 | 경상예방정비용 | 고리 | 3발전소 |  |  | 200407124 | 정비부분품(SPAR) | 국내 | A | 씰,일반 밀폐형 | 씰,일반 밀폐형,METRIC X-200,50㎜,55㎜,SIC/CBN,온도 | EA | 2 | 기계부 | 정민수 | 051-726-5644 | 품명 씰,일반 밀폐형 - 밀봉씰타입 METRIC X-200 - 내경 50㎜ - 외경 55㎜ - 밀봉씰재질 SIC/CBN - 특수사항 온도범위: 15.5℃~93℃ - 품질보증서류 CERTIFICATE OF CONFORMANCE - 별칭 MECHANICAL SEAL 품질등급 A등급 제작사 효성에바라(주) - 부품번호 XB070601 신고리 건설소 - 패키지 번호 S12-M213-5.06.A | 효성에바라(주) |  | XB070601
2021 | 1 | 경상예방정비용 | 고리 | 3발전소 |  |  | 200407125 | 정비부분품(SPAR) | 국내 | A | 볼베어링 | 볼베어링,깊은홈 환상형,6309 C3,100㎜,STEEL,CERTIFI | EA | 4 | 기계부 | 정민수 | 051-726-5644 | 품명 볼베어링 - 베어링형태 깊은홈 환상형 - 국제베어링교환번호 6309 C3 - 외경 100㎜ - 베어링재질 STEEL - 품질보증서류 CERTIFICATE OF CONFORMANCE - 별칭 BALL BEARING 품질등급 A등급 제작사 효성에바라(주) - 부품번호 43063090 신고리 건설소 - 패키지 번호 S12-M213-5.06.B - S12-M213-5.07.B | 효성에바라(주) |  | 43063090
2021 | 1 | 경상예방정비용 | 고리 | 3발전소 |  |  | 200407126 | 정비부분품(SPAR) | 국내 | A | 볼베어링 | 볼베어링,깊은홈 환상형,7310BDB,110㎜,STEEL,CERTIFI | EA | 4 | 기계부 | 정민수 | 051-726-5644 | 품명 볼베어링 - 베어링형태 깊은홈 환상형 - 국제베어링교환번호 7310BDB - 외경 110㎜ - 베어링재질 STEEL - 품질보증서류 CERTIFICATE OF CONFORMANCE - 별칭 BALL BEARING 품질등급 A등급 제작사 효성에바라(주) - 부품번호 43073104 신고리 건설소 - 패키지 번호 S12-M213-5.06.B - S12-M213-5.07.B | 효성에바라(주) |  | 43073104
2021 | 1 | 경상예방정비용 | 고리 | 3발전소 |  |  | 200407129 | 정비부분품(SPAR) | 국내 | A | 웨어링 | 링,웨어링,SUS304,12㎜,108㎜,120㎜,CASE WEAR RIN | EA | 2 | 기계부 | 정민수 | 051-726-5644 | 품명 링,웨어링 - 링(WEARING)재질 SUS304 - 너비 12㎜ - 내경 108㎜ - 외경 120㎜ - 별칭 CASE WEAR RING 원자력안전범주 NON NUCLEAR SAFETY RELATED 품질등급 A등급 제작사 효성에바라(주) - 도면번호 M213-DG-C06-01 - 모델번호 50X40 UCWM 29 - 부품번호 025-2 - 원설계규격서(ODS) SHINKORI 1&2, 9-132-M213 - 원기술규격서(OTS) SHINKORI 1&2, 9-132-M213 - 제작사 유형(MFR CATEGORY) ORIGINAL EQUIP. SUPPLIER 신고리 건설소 - 패키지 번호 S12-M213-5.06.D - S12-M213-5.08.D - S12-M213-5.12.D 제출서류목록 - 품질보증계획서(QAM) - 품질증빙/제출서류목록(QVDL) - 품질보증확인서(C of C) - 재료시험보고서(MTR OR MILL SHEET) | 효성에바라(주) | 50X40 UCWM 29 | 025-2
2021 | 1 | 경상예방정비용 | 고리 | 3발전소 |  |  | 200407130 | 정비부분품(SPAR) | 국내 | A | 웨어링 | 링,웨어링,SUS304,12㎜,100㎜,112㎜,CASE WEAR RIN | EA | 2 | 기계부 | 정민수 | 051-726-5644 | 품명 링,웨어링 - 링(WEARING)재질 SUS304 - 너비 12㎜ - 내경 100㎜ - 외경 112㎜ - 별칭 CASE WEAR RING 원자력안전범주 NON NUCLEAR SAFETY RELATED 품질등급 A등급 제작사 효성에바라(주) - 도면번호 M213-DG-C06-01 - 모델번호 50X40 UCWM 29 - 부품번호 025-1 - 원설계규격서(ODS) SHINKORI 1&2, 9-132-M213 - 원기술규격서(OTS) SHINKORI 1&2, 9-132-M213 - 제작사 유형(MFR CATEGORY) ORIGINAL EQUIP. SUPPLIER 신고리 건설소 - 패키지 번호 S12-M213-5.06.D 제출서류목록 - 품질보증계획서(QAM) - 품질증빙/제출서류목록(QVDL) - 품질보증확인서(C of C) - 재료시험보고서(MTR OR MILL SHEET) | 효성에바라(주) | 50X40 UCWM 29 | 025-1
2021 | 1 | 경상예방정비용 | 고리 | 3발전소 |  |  | 200407131 | 정비부분품(SPAR) | 국내 | A | 씰,일반 밀폐형 | 씰,일반 밀폐형,SINGLE INSIDE CARTRIDGE,50㎜,55㎜ | EA | 2 | 기계부 | 정민수 | 051-726-5644 | 품명 씰,일반 밀폐형 - 밀봉씰타입 SINGLE INSIDE CARTRIDGE - 내경 50㎜ - 외경 55㎜ - 밀봉씰재질 SIC/CBN - 특수사항 온도: 16℃~65.6℃,스타일:X-100 - 품질보증서류 CERTIFICATE OF CONFORMANCE - 별칭 MECHANICAL SEAL 품질등급 A등급 제작사 효성에바라(주) - 부품번호 XB071424 신고리 건설소 - 패키지 번호 S12-M213-5.07.A | 효성에바라(주) |  | XB071424
2021 | 1 | 경상예방정비용 | 고리 | 3발전소 |  |  | 200407132 | 정비부분품(SPAR) | 국내 | A | 웨어링 | 링,웨어링,SUS304,14㎜,124㎜,136㎜,CASE WEAR RIN | EA | 2 | 기계부 | 정민수 | 051-726-5644 | 품명 링,웨어링 - 링(WEARING)재질 SUS304 - 너비 14㎜ - 내경 124㎜ - 외경 136㎜ - 별칭 CASE WEAR RING 원자력안전범주 NON NUCLEAR SAFETY RELATED 품질등급 A등급 제작사 효성에바라(주) - 도면번호 M213-DG-C07-01 - 모델번호 50X40 UCWM 25 - 부품번호 025-2 - 원설계규격서(ODS) SHINKORI 1&2, 9-132-M213 - 원기술규격서(OTS) SHINKORI 1&2, 9-132-M213 - 제작사 유형(MFR CATEGORY) ORIGINAL EQUIP. SUPPLIER 신고리 건설소 - 패키지 번호 S12-M213-5.07.D 제출서류목록 - 품질보증계획서(QAM) - 품질증빙/제출서류목록(QVDL) - 품질보증확인서(C of C) - 재료시험보고서(MTR OR MILL SHEET) | 효성에바라(주) | 50X40 UCWM 25 | 025-2
2021 | 1 | 경상예방정비용 | 고리 | 3발전소 |  |  | 200407133 | 정비부분품(SPAR) | 국내 | A | 웨어링 | 링,웨어링,SUS304,12㎜,100㎜,112㎜,CASE WEAR RIN | EA | 2 | 기계부 | 정민수 | 051-726-5644 | 품명 링,웨어링 - 링(WEARING)재질 SUS304 - 너비 12㎜ - 내경 100㎜ - 외경 112㎜ - 별칭 CASE WEAR RING 원자력안전범주 NON NUCLEAR SAFETY RELATED 품질등급 A등급 제작사 효성에바라(주) - 도면번호 M213-DG-C07-01 - 모델번호 50X40 UCWM 25 - 부품번호 025-1 - 원설계규격서(ODS) SHINKORI 1&2, 9-132-M213 - 원기술규격서(OTS) SHINKORI 1&2, 9-132-M213 - 제작사 유형(MFR CATEGORY) ORIGINAL EQUIP. SUPPLIER 신고리 건설소 - 패키지 번호 S12-M213-5.07.D 제출서류목록 - 품질보증계획서(QAM) - 품질증빙/제출서류목록(QVDL) - 품질보증확인서(C of C) - 재료시험보고서(MTR OR MILL SHEET) | 효성에바라(주) | 50X40 UCWM 25 | 025-1
2021 | 1 | 경상예방정비용 | 고리 | 3발전소 |  |  | 200407134 | 정비부분품(SPAR) | 국내 | A | 씰,일반 밀폐형 | 씰,일반 밀폐형,X-201,39㎜,58.7㎜,SIC/CBN,TANDEM | EA | 2 | 기계부 | 정민수 | 051-726-5644 | 품명 씰,일반 밀폐형 - 밀봉씰타입 X-201 - 내경 39㎜ - 외경 58.7㎜ - 밀봉씰재질 SIC/CBN - 특수사항 TANDEM CARTRIDGE,16℃~65.6℃ - 별칭 MECHANICAL SEAL 원자력안전범주 NON NUCLEAR SAFETY RELATED 품질등급 A등급 제작사 효성에바라(주) - 도면번호 M213-DG-C08-01 - 모델번호 80X50 IFWM 2514 - 부품번호 111 - 원설계규격서(ODS) SHINKORI 1&2, 9-132-M213 - 원기술규격서(OTS) SHINKORI 1&2, 9-132-M213 - 제작사 유형(MFR CATEGORY) ORIGINAL EQUIP. SUPPLIER 신고리 건설소 - 패키지 번호 S12-M213-5.08.A 제출서류목록 - 품질보증계획서(QAM) - 품질증빙/제출서류목록(QVDL) - 품질보증확인서(C of C) | 효성에바라(주) | 80X50 IFWM 2514 | 111
2021 | 1 | 경상예방정비용 | 고리 | 3발전소 |  |  | 200407135 | 정비부분품(SPAR) | 국내 | A | 슬리브,샤프트용 | 슬리브,샤프트용,펌프용,32㎜,45㎜,66㎜,SUS304,SHAFT SL | EA | 2 | 기계부 | 정민수 | 051-726-5644 | 품명 슬리브 - 슬리브용도 샤프트용,펌프용 - 내경 32㎜ - 외경 45㎜ - 길이 66㎜ - 슬리브재질 SUS304 - 별칭 SHAFT SLEEVE 원자력안전범주 NON NUCLEAR SAFETY RELATED 품질등급 A등급 제작사 효성에바라(주) - 도면번호 M213-DG-C08-01 - 모델번호 80X50 IFWM 2514 - 부품번호 42 - 원설계규격서(ODS) SHINKORI 1&2, 9-132-M213 - 원기술규격서(OTS) SHINKORI 1&2, 9-132-M213 - 제작사 유형(MFR CATEGORY) ORIGINAL EQUIP. SUPPLIER 신고리 건설소 - 패키지 번호 S12-M213-5.08.C 제출서류목록 - 품질보증계획서(QAM) - 품질증빙/제출서류목록(QVDL) - 품질보증확인서(C of C) - 재료시험보고서(MTR OR MILL SHEET) - 외관 및 치수검사 성적서 | 효성에바라(주) | 80X50 IFWM 2514 | 42
2021 | 4 | 계획예방정비용 | 고리 | 3발전소 | 5(신1) | 7 | 200407136 | 정비부분품(SPAR) | 국내 | A | 씰,일반 밀폐형 | 씰,일반 밀폐형,QBL-LUBE,29㎜,35㎜,SIC/CBN,SINGL | EA | 1 | 기계부 | 정민수 | 051-726-5644 | 품명 씰,일반 밀폐형 - 밀봉씰타입 QBL-LUBE - 내경 29㎜ - 외경 35㎜ - 밀봉씰재질 SIC/CBN - 특수사항 SINGLE INSIDE,10℃~93.3℃ - 품질보증서류 CERTIFICATE OF CONFORMANCE - 별칭 MECHANICAL SEAL 품질등급 A등급 제작사 효성에바라(주) - 부품번호 XB071416 신고리 건설소 - 패키지 번호 S12-M213-5.09.A | 효성에바라(주) |  | XB071416
2021 | 4 | 계획예방정비용 | 고리 | 3발전소 | 5(신1) | 7 | 200407137 | 정비부분품(SPAR) | 국내 | A | 볼베어링 | 볼베어링,깊은홈 환상형,6306 C3,72㎜,STEEL,CERTIFICA | EA | 1 | 기계부 | 정민수 | 051-726-5644 | 품명 볼베어링 - 베어링형태 깊은홈 환상형 - 국제베어링교환번호 6306 C3 - 외경 72㎜ - 베어링재질 STEEL - 품질보증서류 CERTIFICATE OF CONFORMANCE - 별칭 BALL BEARING 품질등급 A등급 제작사 효성에바라(주) - 부품번호 43063060 신고리 건설소 - 패키지 번호 S12-M213-5.09.B | 효성에바라(주) |  | 43063060
2020 | 1 | 계획예방정비용 | 한울 | 3발전소 | 5 | 12 | 200407185 | 정비부분품(SPAR) | 국외 | S | 부품키트,기계용 | 부품키트,기계용,유체압력 댐퍼용,DIAPHRAGM,SEAL,N2 FILL | SET | 1 | 기계부 | 손호걸 | 054-785-2763 | 품명 부품키트,기계용 - 기계부품키트용도 유체압력 댐퍼용 - 구성품1 DIAPHRAGM - 구성품2 SEAL - 구성품3 N2 FILL VALVE - 별칭 DAMPENER REPAIR KIT 품질등급 S등급 제작사 PULSAFEEDER, INC. - 모델번호 SK/D75L-EP | PULSAFEEDER, INC. | SK/D75L-EP
2020 | 4 | 계획예방정비용 | 한울 | 3발전소 | 6 | 12 | 200407185 | 정비부분품(SPAR) | 국외 | S | 부품키트,기계용 | 부품키트,기계용,유체압력 댐퍼용,DIAPHRAGM,SEAL,N2 FILL | SET | 1 | 기계부 | 김성수 | 054-785-1641 | 품명 부품키트,기계용 - 기계부품키트용도 유체압력 댐퍼용 - 구성품1 DIAPHRAGM - 구성품2 SEAL - 구성품3 N2 FILL VALVE - 별칭 DAMPENER REPAIR KIT 품질등급 S등급 제작사 PULSAFEEDER, INC. - 모델번호 SK/D75L-EP | PULSAFEEDER, INC. | SK/D75L-EP
2021 | 3 | 계획예방정비용 | 한울 | 3발전소 | 5 | 13 | 200407185 | 정비부분품(SPAR) | 국외 | S | 부품키트,기계용 | 부품키트,기계용,유체압력 댐퍼용,DIAPHRAGM,SEAL,N2 FILL | SET | 1 | 기계부 | 손호걸 | 054-785-2763 | 품명 부품키트,기계용 - 기계부품키트용도 유체압력 댐퍼용 - 구성품1 DIAPHRAGM - 구성품2 SEAL - 구성품3 N2 FILL VALVE - 별칭 DAMPENER REPAIR KIT 품질등급 S등급 제작사 PULSAFEEDER, INC. - 모델번호 SK/D75L-EP | PULSAFEEDER, INC. | SK/D75L-EP
2022 | 2 | 계획예방정비용 | 한울 | 3발전소 | 6 | 13 | 200407185 | 정비부분품(SPAR) | 국외 | S | 부품키트,기계용 | 부품키트,기계용,유체압력 댐퍼용,DIAPHRAGM,SEAL,N2 FILL | SET | 1 | 기계부 | 김성수 | 054-785-1641 | 품명 부품키트,기계용 - 기계부품키트용도 유체압력 댐퍼용 - 구성품1 DIAPHRAGM - 구성품2 SEAL - 구성품3 N2 FILL VALVE - 별칭 DAMPENER REPAIR KIT 품질등급 S등급 제작사 PULSAFEEDER, INC. - 모델번호 SK/D75L-EP | PULSAFEEDER, INC. | SK/D75L-EP
2020 | 2 | 계획예방정비용 | 고리 | 3발전소 | 5(신1) | 6 | 200407207 | 정비부분품(SPAR) | 국내 | A | 씰,일반 밀폐형 | 씰,일반 밀폐형,DIN,39㎜,45㎜,SIC/CBN,SINGLE INSI | EA | 1 | 기계부 | 정민수 | 051-726-5644 | 품명 씰,일반 밀폐형 - 밀봉씰타입 DIN - 내경 39㎜ - 외경 45㎜ - 밀봉씰재질 SIC/CBN - 특수사항 SINGLE INSIDE,4.5℃~60℃ - 별칭 MECHANICAL SEAL 원자력안전범주 NON NUCLEAR SAFETY RELATED 품질등급 A등급 제작사 효성굿스프링스(주) - 도면번호 M213-DG-C01-01 - 모델번호 50X40 IFWM-2514 - 부품번호 111 신고리 건설소 - 패키지 번호 S12-M213-5.01.A | 효성굿스프링스(주) | 50X40 IFWM-2514 | 111
2020 | 3 | 계획예방정비용 | 고리 | 3발전소 | 6(신2) | 6 | 200407207 | 정비부분품(SPAR) | 국내 | A | 씰,일반 밀폐형 | 씰,일반 밀폐형,DIN,39㎜,45㎜,SIC/CBN,SINGLE INSI | EA | 1 | 기계부 | 정민수 | 051-726-5644 | 품명 씰,일반 밀폐형 - 밀봉씰타입 DIN - 내경 39㎜ - 외경 45㎜ - 밀봉씰재질 SIC/CBN - 특수사항 SINGLE INSIDE,4.5℃~60℃ - 별칭 MECHANICAL SEAL 원자력안전범주 NON NUCLEAR SAFETY RELATED 품질등급 A등급 제작사 효성굿스프링스(주) - 도면번호 M213-DG-C01-01 - 모델번호 50X40 IFWM-2514 - 부품번호 111 신고리 건설소 - 패키지 번호 S12-M213-5.01.A | 효성굿스프링스(주) | 50X40 IFWM-2514 | 111
2021 | 4 | 계획예방정비용 | 고리 | 3발전소 | 5(신1) | 7 | 200407207 | 정비부분품(SPAR) | 국내 | A | 씰,일반 밀폐형 | 씰,일반 밀폐형,DIN,39㎜,45㎜,SIC/CBN,SINGLE INSI | EA | 1 | 기계부 | 정민수 | 051-726-5644 | 품명 씰,일반 밀폐형 - 밀봉씰타입 DIN - 내경 39㎜ - 외경 45㎜ - 밀봉씰재질 SIC/CBN - 특수사항 SINGLE INSIDE,4.5℃~60℃ - 별칭 MECHANICAL SEAL 원자력안전범주 NON NUCLEAR SAFETY RELATED 품질등급 A등급 제작사 효성굿스프링스(주) - 도면번호 M213-DG-C01-01 - 모델번호 50X40 IFWM-2514 - 부품번호 111 신고리 건설소 - 패키지 번호 S12-M213-5.01.A | 효성굿스프링스(주) | 50X40 IFWM-2514 | 111
2022 | 1 | 계획예방정비용 | 고리 | 3발전소 | 6(신2) | 7 | 200407207 | 정비부분품(SPAR) | 국내 | A | 씰,일반 밀폐형 | 씰,일반 밀폐형,DIN,39㎜,45㎜,SIC/CBN,SINGLE INSI | EA | 1 | 기계부 | 박준형 | 051-726-2348 | 품명 씰,일반 밀폐형 - 밀봉씰타입 DIN - 내경 39㎜ - 외경 45㎜ - 밀봉씰재질 SIC/CBN - 특수사항 SINGLE INSIDE,4.5℃~60℃ - 별칭 MECHANICAL SEAL 원자력안전범주 NON NUCLEAR SAFETY RELATED 품질등급 A등급 제작사 효성굿스프링스(주) - 도면번호 M213-DG-C01-01 - 모델번호 50X40 IFWM-2514 - 부품번호 111 신고리 건설소 - 패키지 번호 S12-M213-5.01.A | 효성굿스프링스(주) | 50X40 IFWM-2514 | 111
2020 | 2 | 계획예방정비용 | 고리 | 3발전소 | 5(신1) | 6 | 200407208 | 정비부분품(SPAR) | 국내 | A | 볼베어링 | 볼베어링,깊은홈 환상형,6308 C3,90㎜ DIA,STEEL,EA,CE | EA | 1 | 기계부 | 정민수 | 051-726-5644 | 품명 볼베어링 - 베어링형태 깊은홈 환상형 - 국제베어링교환번호 6308 C3 - 구멍직경 90㎜ DIA - 베어링재질 STEEL - 최소포장단위 EA - 품질보증서류 CERTIFICATE OF CONFORMANCE - 별칭 BALL BEARING 품질등급 A등급 제작사 효성에바라(주) - 부품번호 43063088 신고리 건설소 - 패키지 번호 S12-M213-5.01.B - S12-M213-5.02.B - S12-M213-5.03.B - S12-M213-5.08.B - S12-M213-5.12.B - S12-M213-5.13.B | 효성에바라(주) |  | 43063088
2020 | 3 | 계획예방정비용 | 고리 | 3발전소 | 6(신2) | 6 | 200407208 | 정비부분품(SPAR) | 국내 | A | 볼베어링 | 볼베어링,깊은홈 환상형,6308 C3,90㎜ DIA,STEEL,EA,CE | EA | 1 | 기계부 | 정민수 | 051-726-5644 | 품명 볼베어링 - 베어링형태 깊은홈 환상형 - 국제베어링교환번호 6308 C3 - 구멍직경 90㎜ DIA - 베어링재질 STEEL - 최소포장단위 EA - 품질보증서류 CERTIFICATE OF CONFORMANCE - 별칭 BALL BEARING 품질등급 A등급 제작사 효성에바라(주) - 부품번호 43063088 신고리 건설소 - 패키지 번호 S12-M213-5.01.B - S12-M213-5.02.B - S12-M213-5.03.B - S12-M213-5.08.B - S12-M213-5.12.B - S12-M213-5.13.B | 효성에바라(주) |  | 43063088
2021 | 4 | 계획예방정비용 | 고리 | 3발전소 | 5(신1) | 7 | 200407208 | 정비부분품(SPAR) | 국내 | A | 볼베어링 | 볼베어링,깊은홈 환상형,6308 C3,90㎜ DIA,STEEL,EA,CE | EA | 1 | 기계부 | 정민수 | 051-726-5644 | 품명 볼베어링 - 베어링형태 깊은홈 환상형 - 국제베어링교환번호 6308 C3 - 구멍직경 90㎜ DIA - 베어링재질 STEEL - 최소포장단위 EA - 품질보증서류 CERTIFICATE OF CONFORMANCE - 별칭 BALL BEARING 품질등급 A등급 제작사 효성에바라(주) - 부품번호 43063088 신고리 건설소 - 패키지 번호 S12-M213-5.01.B - S12-M213-5.02.B - S12-M213-5.03.B - S12-M213-5.08.B - S12-M213-5.12.B - S12-M213-5.13.B | 효성에바라(주) |  | 43063088
2022 | 1 | 계획예방정비용 | 고리 | 3발전소 | 6(신2) | 7 | 200407208 | 정비부분품(SPAR) | 국내 | A | 볼베어링 | 볼베어링,깊은홈 환상형,6308 C3,90㎜ DIA,STEEL,EA,CE | EA | 1 | 기계부 | 박준형 | 051-726-2348 | 품명 볼베어링 - 베어링형태 깊은홈 환상형 - 국제베어링교환번호 6308 C3 - 구멍직경 90㎜ DIA - 베어링재질 STEEL - 최소포장단위 EA - 품질보증서류 CERTIFICATE OF CONFORMANCE - 별칭 BALL BEARING 품질등급 A등급 제작사 효성에바라(주) - 부품번호 43063088 신고리 건설소 - 패키지 번호 S12-M213-5.01.B - S12-M213-5.02.B - S12-M213-5.03.B - S12-M213-5.08.B - S12-M213-5.12.B - S12-M213-5.13.B | 효성에바라(주) |  | 43063088
2020 | 2 | 계획예방정비용 | 고리 | 3발전소 | 5(신1) | 6 | 200407317 | 정비부분품(SPAR) | 국내 | Q | 시트,밸브용 | 시트,밸브용,384㎜,440㎜,58㎜,AISI 1010 CLASS 900 | SET | 1 | 기계부 | 장준욱 | 051-726-5648 | 품명 시트,밸브용 - 내경 384㎜ - 외경 440㎜ - 두께 58㎜ - 시트재질 AISI 1010 CLASS 900 - 밸브타입 나비형 - 밸브헤드(HEAD)직경 18IN - 품질보증서류 CERTIFICATE OF CONFORMANCE - 별칭 SEAL RING 품질등급 Q등급 신고리 건설소 - 패키지 번호 S12-P206C-5.01 신월성 건설소 - 패키지 번호 B12-P206C-5.01
2020 | 3 | 계획예방정비용 | 고리 | 3발전소 | 6(신2) | 6 | 200407317 | 정비부분품(SPAR) | 국내 | Q | 시트,밸브용 | 시트,밸브용,384㎜,440㎜,58㎜,AISI 1010 CLASS 900 | SET | 1 | 기계부 | 장준욱 | 051-726-5648 | 품명 시트,밸브용 - 내경 384㎜ - 외경 440㎜ - 두께 58㎜ - 시트재질 AISI 1010 CLASS 900 - 밸브타입 나비형 - 밸브헤드(HEAD)직경 18IN - 품질보증서류 CERTIFICATE OF CONFORMANCE - 별칭 SEAL RING 품질등급 Q등급 신고리 건설소 - 패키지 번호 S12-P206C-5.01 신월성 건설소 - 패키지 번호 B12-P206C-5.01
2021 | 4 | 계획예방정비용 | 고리 | 3발전소 | 5(신1) | 7 | 200407317 | 정비부분품(SPAR) | 국내 | Q | 시트,밸브용 | 시트,밸브용,384㎜,440㎜,58㎜,AISI 1010 CLASS 900 | SET | 1 | 기계부 | 장준욱 | 051-726-5648 | 품명 시트,밸브용 - 내경 384㎜ - 외경 440㎜ - 두께 58㎜ - 시트재질 AISI 1010 CLASS 900 - 밸브타입 나비형 - 밸브헤드(HEAD)직경 18IN - 품질보증서류 CERTIFICATE OF CONFORMANCE - 별칭 SEAL RING 품질등급 Q등급 신고리 건설소 - 패키지 번호 S12-P206C-5.01 신월성 건설소 - 패키지 번호 B12-P206C-5.01
2022 | 1 | 계획예방정비용 | 고리 | 3발전소 | 6(신2) | 7 | 200407317 | 정비부분품(SPAR) | 국내 | Q | 시트,밸브용 | 시트,밸브용,384㎜,440㎜,58㎜,AISI 1010 CLASS 900 | SET | 1 | 기계부 | 박준형 | 051-726-2348 | 품명 시트,밸브용 - 내경 384㎜ - 외경 440㎜ - 두께 58㎜ - 시트재질 AISI 1010 CLASS 900 - 밸브타입 나비형 - 밸브헤드(HEAD)직경 18IN - 품질보증서류 CERTIFICATE OF CONFORMANCE - 별칭 SEAL RING 품질등급 Q등급 신고리 건설소 - 패키지 번호 S12-P206C-5.01 신월성 건설소 - 패키지 번호 B12-P206C-5.01
2020 | 2 | 계획예방정비용 | 고리 | 3발전소 | 5(신1) | 6 | 200407319 | 정비부분품(SPAR) | 국내 | Q | 시트,밸브용 | 시트,밸브용,214㎜,240㎜,30㎜,AISI 1010 CLASS 900 | SET | 1 | 기계부 | 장준욱 | 051-726-5648 | 품명 시트,밸브용 - 내경 214㎜ - 외경 240㎜ - 두께 30㎜ - 시트재질 AISI 1010 CLASS 900 - 밸브타입 나비형 - 밸브헤드(HEAD)직경 8IN - 품질보증서류 CERTIFICATE OF CONFORMANCE - 별칭 SEAL RING 품질등급 Q등급 신고리 건설소 - 패키지 번호 S12-P206C-5.03 신월성 건설소 - 패키지 번호 B12-P206C-5.03
2020 | 3 | 계획예방정비용 | 고리 | 3발전소 | 6(신2) | 6 | 200407319 | 정비부분품(SPAR) | 국내 | Q | 시트,밸브용 | 시트,밸브용,214㎜,240㎜,30㎜,AISI 1010 CLASS 900 | SET | 1 | 기계부 | 장준욱 | 051-726-5648 | 품명 시트,밸브용 - 내경 214㎜ - 외경 240㎜ - 두께 30㎜ - 시트재질 AISI 1010 CLASS 900 - 밸브타입 나비형 - 밸브헤드(HEAD)직경 8IN - 품질보증서류 CERTIFICATE OF CONFORMANCE - 별칭 SEAL RING 품질등급 Q등급 신고리 건설소 - 패키지 번호 S12-P206C-5.03 신월성 건설소 - 패키지 번호 B12-P206C-5.03
2021 | 4 | 계획예방정비용 | 고리 | 3발전소 | 5(신1) | 7 | 200407319 | 정비부분품(SPAR) | 국내 | Q | 시트,밸브용 | 시트,밸브용,214㎜,240㎜,30㎜,AISI 1010 CLASS 900 | SET | 1 | 기계부 | 장준욱 | 051-726-5648 | 품명 시트,밸브용 - 내경 214㎜ - 외경 240㎜ - 두께 30㎜ - 시트재질 AISI 1010 CLASS 900 - 밸브타입 나비형 - 밸브헤드(HEAD)직경 8IN - 품질보증서류 CERTIFICATE OF CONFORMANCE - 별칭 SEAL RING 품질등급 Q등급 신고리 건설소 - 패키지 번호 S12-P206C-5.03 신월성 건설소 - 패키지 번호 B12-P206C-5.03
2022 | 1 | 계획예방정비용 | 고리 | 3발전소 | 6(신2) | 7 | 200407319 | 정비부분품(SPAR) | 국내 | Q | 시트,밸브용 | 시트,밸브용,214㎜,240㎜,30㎜,AISI 1010 CLASS 900 | SET | 1 | 기계부 | 박준형 | 051-726-2348 | 품명 시트,밸브용 - 내경 214㎜ - 외경 240㎜ - 두께 30㎜ - 시트재질 AISI 1010 CLASS 900 - 밸브타입 나비형 - 밸브헤드(HEAD)직경 8IN - 품질보증서류 CERTIFICATE OF CONFORMANCE - 별칭 SEAL RING 품질등급 Q등급 신고리 건설소 - 패키지 번호 S12-P206C-5.03 신월성 건설소 - 패키지 번호 B12-P206C-5.03
2020 | 2 | 계획예방정비용 | 고리 | 3발전소 | 5(신1) | 6 | 200407350 | 정비부분품(SPAR) | 국내 | Q | 패킹,성형식(MOLD) | 패킹,성형식(MOLD),58㎜,84㎜,GRAPHITE,900CL,CERT | EA | 1 | 기계부 | 김현중 | 051-726-6144 | 품명 패킹,성형식(MOLD) - 내경 58㎜ - 외경 84㎜ - 패킹재질 GRAPHITE - 사용압력(상한) 900CL - 품질보증서류 CERTIFICATE OF CONFORMANCE - 별칭 12IN VALVE PACKING 품질등급 Q등급 신고리 건설소 - 패키지 번호 S12-P206A-5.15 신월성 건설소 - 패키지 번호 B12-P206A-5.15
2020 | 3 | 계획예방정비용 | 고리 | 3발전소 | 6(신2) | 6 | 200407350 | 정비부분품(SPAR) | 국내 | Q | 패킹,성형식(MOLD) | 패킹,성형식(MOLD),58㎜,84㎜,GRAPHITE,900CL,CERT | EA | 1 | 기계부 | 김현중 | 051-726-6144 | 품명 패킹,성형식(MOLD) - 내경 58㎜ - 외경 84㎜ - 패킹재질 GRAPHITE - 사용압력(상한) 900CL - 품질보증서류 CERTIFICATE OF CONFORMANCE - 별칭 12IN VALVE PACKING 품질등급 Q등급 신고리 건설소 - 패키지 번호 S12-P206A-5.15 신월성 건설소 - 패키지 번호 B12-P206A-5.15
2021 | 4 | 계획예방정비용 | 고리 | 3발전소 | 5(신1) | 7 | 200407350 | 정비부분품(SPAR) | 국내 | Q | 패킹,성형식(MOLD) | 패킹,성형식(MOLD),58㎜,84㎜,GRAPHITE,900CL,CERT | EA | 1 | 기계부 | 김현중 | 051-726-6144 | 품명 패킹,성형식(MOLD) - 내경 58㎜ - 외경 84㎜ - 패킹재질 GRAPHITE - 사용압력(상한) 900CL - 품질보증서류 CERTIFICATE OF CONFORMANCE - 별칭 12IN VALVE PACKING 품질등급 Q등급 신고리 건설소 - 패키지 번호 S12-P206A-5.15 신월성 건설소 - 패키지 번호 B12-P206A-5.15
2022 | 1 | 계획예방정비용 | 고리 | 3발전소 | 6(신2) | 7 | 200407350 | 정비부분품(SPAR) | 국내 | Q | 패킹,성형식(MOLD) | 패킹,성형식(MOLD),58㎜,84㎜,GRAPHITE,900CL,CERT | EA | 1 | 기계부 | 박준형 | 051-726-2348 | 품명 패킹,성형식(MOLD) - 내경 58㎜ - 외경 84㎜ - 패킹재질 GRAPHITE - 사용압력(상한) 900CL - 품질보증서류 CERTIFICATE OF CONFORMANCE - 별칭 12IN VALVE PACKING 품질등급 Q등급 신고리 건설소 - 패키지 번호 S12-P206A-5.15 신월성 건설소 - 패키지 번호 B12-P206A-5.15
2021 | 4 | 계획예방정비용 | 고리 | 3발전소 | 5(신1) | 7 | 200407356 | 정비부분품(SPAR) | 국내 | Q | 패킹,성형식(MOLD) | 패킹,성형식(MOLD),38㎜,58㎜,GRAPHITE,900CL,CERT | EA | 1 | 기계부 | 최경성 | 051-726-6141 | 품명 패킹,성형식(MOLD) - 내경 38㎜ - 외경 58㎜ - 패킹재질 GRAPHITE - 사용압력(상한) 900CL - 품질보증서류 CERTIFICATE OF CONFORMANCE - 별칭 4IN VALVE PACKING 품질등급 Q등급 신고리 건설소 - 패키지 번호 S12-P206A-5.14 신월성 건설소 - 패키지 번호 B12-P206A-5.14
2022 | 1 | 계획예방정비용 | 고리 | 3발전소 | 6(신2) | 7 | 200407356 | 정비부분품(SPAR) | 국내 | Q | 패킹,성형식(MOLD) | 패킹,성형식(MOLD),38㎜,58㎜,GRAPHITE,900CL,CERT | EA | 1 | 기계부 | 박준형 | 051-726-2348 | 품명 패킹,성형식(MOLD) - 내경 38㎜ - 외경 58㎜ - 패킹재질 GRAPHITE - 사용압력(상한) 900CL - 품질보증서류 CERTIFICATE OF CONFORMANCE - 별칭 4IN VALVE PACKING 품질등급 Q등급 신고리 건설소 - 패키지 번호 S12-P206A-5.14 신월성 건설소 - 패키지 번호 B12-P206A-5.14
2020 | 2 | 계획예방정비용 | 고리 | 3발전소 | 5(신1) | 6 | 200407359 | 정비부분품(SPAR) | 국내 | Q | 패킹,성형식(MOLD) | 패킹,성형식(MOLD),36㎜,56㎜,GRAPHITE,1500CL,CER | EA | 1 | 기계부 | 윤지훈 | 051-726-5646 | 품명 패킹,성형식(MOLD) - 내경 36㎜ - 외경 56㎜ - 패킹재질 GRAPHITE - 사용압력(상한) 1500CL - 품질보증서류 CERTIFICATE OF CONFORMANCE - 별칭 6IN VALVE PACKING 품질등급 Q등급 신고리 건설소 - 패키지 번호 S12-P206A-5.02 - S12-P206A-5.16 - S12-P206A-5.17 신월성 건설소 - 패키지 번호 B12-P206A-5.02 - B12-P206A-5.16 - B12-P206A-5.17
2020 | 3 | 계획예방정비용 | 고리 | 3발전소 | 6(신2) | 6 | 200407359 | 정비부분품(SPAR) | 국내 | Q | 패킹,성형식(MOLD) | 패킹,성형식(MOLD),36㎜,56㎜,GRAPHITE,1500CL,CER | EA | 1 | 기계부 | 윤지훈 | 051-726-5646 | 품명 패킹,성형식(MOLD) - 내경 36㎜ - 외경 56㎜ - 패킹재질 GRAPHITE - 사용압력(상한) 1500CL - 품질보증서류 CERTIFICATE OF CONFORMANCE - 별칭 6IN VALVE PACKING 품질등급 Q등급 신고리 건설소 - 패키지 번호 S12-P206A-5.02 - S12-P206A-5.16 - S12-P206A-5.17 신월성 건설소 - 패키지 번호 B12-P206A-5.02 - B12-P206A-5.16 - B12-P206A-5.17
2021 | 4 | 계획예방정비용 | 고리 | 3발전소 | 5(신1) | 7 | 200407359 | 정비부분품(SPAR) | 국내 | Q | 패킹,성형식(MOLD) | 패킹,성형식(MOLD),36㎜,56㎜,GRAPHITE,1500CL,CER | EA | 1 | 기계부 | 윤지훈 | 051-726-5646 | 품명 패킹,성형식(MOLD) - 내경 36㎜ - 외경 56㎜ - 패킹재질 GRAPHITE - 사용압력(상한) 1500CL - 품질보증서류 CERTIFICATE OF CONFORMANCE - 별칭 6IN VALVE PACKING 품질등급 Q등급 신고리 건설소 - 패키지 번호 S12-P206A-5.02 - S12-P206A-5.16 - S12-P206A-5.17 신월성 건설소 - 패키지 번호 B12-P206A-5.02 - B12-P206A-5.16 - B12-P206A-5.17
2022 | 1 | 계획예방정비용 | 고리 | 3발전소 | 6(신2) | 7 | 200407359 | 정비부분품(SPAR) | 국내 | Q | 패킹,성형식(MOLD) | 패킹,성형식(MOLD),36㎜,56㎜,GRAPHITE,1500CL,CER | EA | 1 | 기계부 | 박준형 | 051-726-2348 | 품명 패킹,성형식(MOLD) - 내경 36㎜ - 외경 56㎜ - 패킹재질 GRAPHITE - 사용압력(상한) 1500CL - 품질보증서류 CERTIFICATE OF CONFORMANCE - 별칭 6IN VALVE PACKING 품질등급 Q등급 신고리 건설소 - 패키지 번호 S12-P206A-5.02 - S12-P206A-5.16 - S12-P206A-5.17 신월성 건설소 - 패키지 번호 B12-P206A-5.02 - B12-P206A-5.16 - B12-P206A-5.17
2020 | 2 | 계획예방정비용 | 고리 | 3발전소 | 5(신1) | 6 | 200407360 | 정비부분품(SPAR) | 국내 | Q | 패킹,성형식(MOLD) | 패킹,성형식(MOLD),28㎜,44㎜,32MM /SET,GRAPHITE, | EA | 1 | 기계부 | 황도원 | 051-726-5649 | 품명 패킹,성형식(MOLD) - 내경 28㎜ - 외경 44㎜ - 두께 32MM /SET - 패킹재질 GRAPHITE - 사용온도(상한) 285℉ - 사용압력(상한) 150CL - 별칭 6IN VALVE PACKING 원자력안전범주 NUCLEAR SAFETY RELATED 품질등급 Q등급 제작사 삼신 - 제작사 유형(MFR CATEGORY) ORIGINAL EQUIP. MANUFACTURER - 원기술규격서(OTS) SHINKORI 1&2, 9-145-P206A - 모델번호 105-B-GTB-CE - 제작 도면번호 NA-206A-005 - P206A-DG-A01-05 - 도면 품목번호 20A,20B 신고리 건설소 - 패키지 번호 S12-P206A-5.05 신월성 건설소 - 패키지 번호 B12-P206A-5.05 제출서류목록 - 첨부기술규격서 적용 | 삼신 | 105-B-GTB-CE
2020 | 3 | 계획예방정비용 | 고리 | 3발전소 | 6(신2) | 6 | 200407360 | 정비부분품(SPAR) | 국내 | Q | 패킹,성형식(MOLD) | 패킹,성형식(MOLD),28㎜,44㎜,32MM /SET,GRAPHITE, | EA | 1 | 기계부 | 황도원 | 051-726-5649 | 품명 패킹,성형식(MOLD) - 내경 28㎜ - 외경 44㎜ - 두께 32MM /SET - 패킹재질 GRAPHITE - 사용온도(상한) 285℉ - 사용압력(상한) 150CL - 별칭 6IN VALVE PACKING 원자력안전범주 NUCLEAR SAFETY RELATED 품질등급 Q등급 제작사 삼신 - 제작사 유형(MFR CATEGORY) ORIGINAL EQUIP. MANUFACTURER - 원기술규격서(OTS) SHINKORI 1&2, 9-145-P206A - 모델번호 105-B-GTB-CE - 제작 도면번호 NA-206A-005 - P206A-DG-A01-05 - 도면 품목번호 20A,20B 신고리 건설소 - 패키지 번호 S12-P206A-5.05 신월성 건설소 - 패키지 번호 B12-P206A-5.05 제출서류목록 - 첨부기술규격서 적용 | 삼신 | 105-B-GTB-CE
2021 | 4 | 계획예방정비용 | 고리 | 3발전소 | 5(신1) | 7 | 200407360 | 정비부분품(SPAR) | 국내 | Q | 패킹,성형식(MOLD) | 패킹,성형식(MOLD),28㎜,44㎜,32MM /SET,GRAPHITE, | EA | 1 | 기계부 | 황도원 | 051-726-5649 | 품명 패킹,성형식(MOLD) - 내경 28㎜ - 외경 44㎜ - 두께 32MM /SET - 패킹재질 GRAPHITE - 사용온도(상한) 285℉ - 사용압력(상한) 150CL - 별칭 6IN VALVE PACKING 원자력안전범주 NUCLEAR SAFETY RELATED 품질등급 Q등급 제작사 삼신 - 제작사 유형(MFR CATEGORY) ORIGINAL EQUIP. MANUFACTURER - 원기술규격서(OTS) SHINKORI 1&2, 9-145-P206A - 모델번호 105-B-GTB-CE - 제작 도면번호 NA-206A-005 - P206A-DG-A01-05 - 도면 품목번호 20A,20B 신고리 건설소 - 패키지 번호 S12-P206A-5.05 신월성 건설소 - 패키지 번호 B12-P206A-5.05 제출서류목록 - 첨부기술규격서 적용 | 삼신 | 105-B-GTB-CE
2022 | 1 | 계획예방정비용 | 고리 | 3발전소 | 6(신2) | 7 | 200407360 | 정비부분품(SPAR) | 국내 | Q | 패킹,성형식(MOLD) | 패킹,성형식(MOLD),28㎜,44㎜,32MM /SET,GRAPHITE, | EA | 1 | 기계부 | 박준형 | 051-726-2348 | 품명 패킹,성형식(MOLD) - 내경 28㎜ - 외경 44㎜ - 두께 32MM /SET - 패킹재질 GRAPHITE - 사용온도(상한) 285℉ - 사용압력(상한) 150CL - 별칭 6IN VALVE PACKING 원자력안전범주 NUCLEAR SAFETY RELATED 품질등급 Q등급 제작사 삼신 - 제작사 유형(MFR CATEGORY) ORIGINAL EQUIP. MANUFACTURER - 원기술규격서(OTS) SHINKORI 1&2, 9-145-P206A - 모델번호 105-B-GTB-CE - 제작 도면번호 NA-206A-005 - P206A-DG-A01-05 - 도면 품목번호 20A,20B 신고리 건설소 - 패키지 번호 S12-P206A-5.05 신월성 건설소 - 패키지 번호 B12-P206A-5.05 제출서류목록 - 첨부기술규격서 적용 | 삼신 | 105-B-GTB-CE
2020 | 1 | 경상예방정비용 | 고리 | 1발전소 |  |  | 200407421 | 정비부분품(SPAR) | 국내 | A | 브러쉬,전기접점용 | BRUSH ELECTRICAL,주발전기용 카본 브러쉬,102㎜,25.4㎜ | EA | 1000 | 전기부 | 정주영 | 051-726-5746 | 품명 BRUSH ELECTRICAL - 별칭 주발전기용 카본 브러쉬 - 길이 102㎜ - 너비 25.4㎜ - 두께 38.1㎜ - 재질 NCC634 또는 동등재질 - 리드(LEAD) 길이 LEAD WIRE 재질 : COPPER - 터미널(TERMINAL) 데이터 TERMINAL 재질 : COPPER - 부속품목 LEAD WIRE/TERMINAL 포함 원자력안전범주 NON NUCLEAR SAFETY RELATED 품질등급 A등급 제출서류목록 - 첨부기술규격서 적용
2020 | 2 | 계획예방정비용 | 고리 | 3발전소 | 5(신1) | 6 | 200407457 | 정비부분품(SPAR) | 국내 | Q | 패킹,성형식(MOLD) | 패킹,성형식(MOLD),28㎜,41㎜,BRAIDED & DIE-FORM | EA | 1 | 기계부 | 윤지훈 | 051-726-5646 | 품명 패킹,성형식(MOLD) - 내경 28㎜ - 외경 41㎜ - 패킹재질 BRAIDED & DIE-FORMED GRAPHITE - 사용압력(상한) 150CL - 품질보증서류 CERTIFICATE OF CONFORMANCE - 별칭 8IN VALVE PACKING 품질등급 Q등급 신고리 건설소 - 패키지 번호 S12-J233-5.01.AL - S12-J233-5.01.AM - S12-J233-5.01.AW - S12-J233-5.01.BD - S12-J233-5.01.BQ 신월성 건설소 - 패키지 번호 B12-J233-5.01.AL - B12-J233-5.01.AM - B12-J233-5.01.AW - B12-J233-5.01.BD - B12-J233-5.01.BQ
2020 | 3 | 계획예방정비용 | 고리 | 3발전소 | 6(신2) | 6 | 200407457 | 정비부분품(SPAR) | 국내 | Q | 패킹,성형식(MOLD) | 패킹,성형식(MOLD),28㎜,41㎜,BRAIDED & DIE-FORM | EA | 1 | 기계부 | 윤지훈 | 051-726-5646 | 품명 패킹,성형식(MOLD) - 내경 28㎜ - 외경 41㎜ - 패킹재질 BRAIDED & DIE-FORMED GRAPHITE - 사용압력(상한) 150CL - 품질보증서류 CERTIFICATE OF CONFORMANCE - 별칭 8IN VALVE PACKING 품질등급 Q등급 신고리 건설소 - 패키지 번호 S12-J233-5.01.AL - S12-J233-5.01.AM - S12-J233-5.01.AW - S12-J233-5.01.BD - S12-J233-5.01.BQ 신월성 건설소 - 패키지 번호 B12-J233-5.01.AL - B12-J233-5.01.AM - B12-J233-5.01.AW - B12-J233-5.01.BD - B12-J233-5.01.BQ
2021 | 4 | 계획예방정비용 | 고리 | 3발전소 | 5(신1) | 7 | 200407457 | 정비부분품(SPAR) | 국내 | Q | 패킹,성형식(MOLD) | 패킹,성형식(MOLD),28㎜,41㎜,BRAIDED & DIE-FORM | EA | 1 | 기계부 | 김현중 | 051-726-6144 | 품명 패킹,성형식(MOLD) - 내경 28㎜ - 외경 41㎜ - 패킹재질 BRAIDED & DIE-FORMED GRAPHITE - 사용압력(상한) 150CL - 품질보증서류 CERTIFICATE OF CONFORMANCE - 별칭 8IN VALVE PACKING 품질등급 Q등급 신고리 건설소 - 패키지 번호 S12-J233-5.01.AL - S12-J233-5.01.AM - S12-J233-5.01.AW - S12-J233-5.01.BD - S12-J233-5.01.BQ 신월성 건설소 - 패키지 번호 B12-J233-5.01.AL - B12-J233-5.01.AM - B12-J233-5.01.AW - B12-J233-5.01.BD - B12-J233-5.01.BQ
2022 | 1 | 계획예방정비용 | 고리 | 3발전소 | 6(신2) | 7 | 200407457 | 정비부분품(SPAR) | 국내 | Q | 패킹,성형식(MOLD) | 패킹,성형식(MOLD),28㎜,41㎜,BRAIDED & DIE-FORM | EA | 1 | 기계부 | 박준형 | 051-726-2348 | 품명 패킹,성형식(MOLD) - 내경 28㎜ - 외경 41㎜ - 패킹재질 BRAIDED & DIE-FORMED GRAPHITE - 사용압력(상한) 150CL - 품질보증서류 CERTIFICATE OF CONFORMANCE - 별칭 8IN VALVE PACKING 품질등급 Q등급 신고리 건설소 - 패키지 번호 S12-J233-5.01.AL - S12-J233-5.01.AM - S12-J233-5.01.AW - S12-J233-5.01.BD - S12-J233-5.01.BQ 신월성 건설소 - 패키지 번호 B12-J233-5.01.AL - B12-J233-5.01.AM - B12-J233-5.01.AW - B12-J233-5.01.BD - B12-J233-5.01.BQ
2020 | 2 | 계획예방정비용 | 고리 | 3발전소 | 5(신1) | 6 | 200407458 | 정비부분품(SPAR) | 국내 | Q | 멀티 스위치어셈블리 | 멀티 스위치어셈블리,CERTIFICATE OF CONFORMANCE,G. | SET | 1 | 기계부 | 윤지훈 | 051-726-5646 | 품명 멀티 스위치어셈블리 - 품질보증서류 CERTIFICATE OF CONFORMANCE - 별칭 G.L SWITCH BOX ASS'Y 품질등급 Q등급 제작사 삼신 - 부품번호 1.02F 신고리 건설소 - 패키지 번호 S12-J233-5.02.F 신월성 건설소 - 패키지 번호 B12-J233-5.02.F | 삼신 |  | 1.02F
2020 | 3 | 계획예방정비용 | 고리 | 3발전소 | 6(신2) | 6 | 200407458 | 정비부분품(SPAR) | 국내 | Q | 멀티 스위치어셈블리 | 멀티 스위치어셈블리,CERTIFICATE OF CONFORMANCE,G. | SET | 1 | 기계부 | 윤지훈 | 051-726-5646 | 품명 멀티 스위치어셈블리 - 품질보증서류 CERTIFICATE OF CONFORMANCE - 별칭 G.L SWITCH BOX ASS'Y 품질등급 Q등급 제작사 삼신 - 부품번호 1.02F 신고리 건설소 - 패키지 번호 S12-J233-5.02.F 신월성 건설소 - 패키지 번호 B12-J233-5.02.F | 삼신 |  | 1.02F
2021 | 4 | 계획예방정비용 | 고리 | 3발전소 | 5(신1) | 7 | 200407458 | 정비부분품(SPAR) | 국내 | Q | 멀티 스위치어셈블리 | 멀티 스위치어셈블리,CERTIFICATE OF CONFORMANCE,G. | SET | 1 | 기계부 | 윤지훈 | 051-726-5646 | 품명 멀티 스위치어셈블리 - 품질보증서류 CERTIFICATE OF CONFORMANCE - 별칭 G.L SWITCH BOX ASS'Y 품질등급 Q등급 제작사 삼신 - 부품번호 1.02F 신고리 건설소 - 패키지 번호 S12-J233-5.02.F 신월성 건설소 - 패키지 번호 B12-J233-5.02.F | 삼신 |  | 1.02F
2022 | 1 | 계획예방정비용 | 고리 | 3발전소 | 6(신2) | 7 | 200407458 | 정비부분품(SPAR) | 국내 | Q | 멀티 스위치어셈블리 | 멀티 스위치어셈블리,CERTIFICATE OF CONFORMANCE,G. | SET | 1 | 기계부 | 박준형 | 051-726-2348 | 품명 멀티 스위치어셈블리 - 품질보증서류 CERTIFICATE OF CONFORMANCE - 별칭 G.L SWITCH BOX ASS'Y 품질등급 Q등급 제작사 삼신 - 부품번호 1.02F 신고리 건설소 - 패키지 번호 S12-J233-5.02.F 신월성 건설소 - 패키지 번호 B12-J233-5.02.F | 삼신 |  | 1.02F
2020 | 2 | 계획예방정비용 | 고리 | 3발전소 | 5(신1) | 6 | 200407469 | 정비부분품(SPAR) | 국내 | Q | 개스킷 | 개스킷,SUS316/GRAPHITE,150CL,CERTIFICATE O | EA | 1 | 기계부 | 정민수 | 051-726-5644 | 품명 개스킷 - 가스켓재질 SUS316/GRAPHITE - 사용압력(상한) 150CL - 품질보증서류 CERTIFICATE OF CONFORMANCE - 별칭 3IN VALVE GASKET 품질등급 Q등급 제작사 삼신 - 부품번호 1.08 신고리 건설소 - 패키지 번호 S12-P206A-5.28 - S12-P206A-5.34 신월성 건설소 - 패키지 번호 B12-P206A-5.28 - B12-P206A-5.34 | 삼신 |  | 1.08
2020 | 3 | 계획예방정비용 | 고리 | 3발전소 | 6(신2) | 6 | 200407469 | 정비부분품(SPAR) | 국내 | Q | 개스킷 | 개스킷,SUS316/GRAPHITE,150CL,CERTIFICATE O | EA | 1 | 기계부 | 정민수 | 051-726-5644 | 품명 개스킷 - 가스켓재질 SUS316/GRAPHITE - 사용압력(상한) 150CL - 품질보증서류 CERTIFICATE OF CONFORMANCE - 별칭 3IN VALVE GASKET 품질등급 Q등급 제작사 삼신 - 부품번호 1.08 신고리 건설소 - 패키지 번호 S12-P206A-5.28 - S12-P206A-5.34 신월성 건설소 - 패키지 번호 B12-P206A-5.28 - B12-P206A-5.34 | 삼신 |  | 1.08
2021 | 4 | 계획예방정비용 | 고리 | 3발전소 | 5(신1) | 7 | 200407469 | 정비부분품(SPAR) | 국내 | Q | 개스킷 | 개스킷,SUS316/GRAPHITE,150CL,CERTIFICATE O | EA | 1 | 기계부 | 정민수 | 051-726-5644 | 품명 개스킷 - 가스켓재질 SUS316/GRAPHITE - 사용압력(상한) 150CL - 품질보증서류 CERTIFICATE OF CONFORMANCE - 별칭 3IN VALVE GASKET 품질등급 Q등급 제작사 삼신 - 부품번호 1.08 신고리 건설소 - 패키지 번호 S12-P206A-5.28 - S12-P206A-5.34 신월성 건설소 - 패키지 번호 B12-P206A-5.28 - B12-P206A-5.34 | 삼신 |  | 1.08
2022 | 1 | 계획예방정비용 | 고리 | 3발전소 | 6(신2) | 7 | 200407469 | 정비부분품(SPAR) | 국내 | Q | 개스킷 | 개스킷,SUS316/GRAPHITE,150CL,CERTIFICATE O | EA | 1 | 기계부 | 박준형 | 051-726-2348 | 품명 개스킷 - 가스켓재질 SUS316/GRAPHITE - 사용압력(상한) 150CL - 품질보증서류 CERTIFICATE OF CONFORMANCE - 별칭 3IN VALVE GASKET 품질등급 Q등급 제작사 삼신 - 부품번호 1.08 신고리 건설소 - 패키지 번호 S12-P206A-5.28 - S12-P206A-5.34 신월성 건설소 - 패키지 번호 B12-P206A-5.28 - B12-P206A-5.34 | 삼신 |  | 1.08
2020 | 2 | 계획예방정비용 | 고리 | 3발전소 | 5(신1) | 6 | 200407471 | 정비부분품(SPAR) | 국내 | Q | 개스킷 | 개스킷,SMB-000,CERTIFICATE OF CONFORMANCE,S | SET | 1 | 기계부 | 윤지훈 | 051-726-5646 | 품명 개스킷 - 가스켓타입 SMB-000 - 품질보증서류 CERTIFICATE OF CONFORMANCE - 별칭 SEAL & GASKET KIT 품질등급 Q등급 제작사 삼신 - 부품번호 1.02A 신고리 건설소 - 패키지 번호 S12-J233-5.02.A 신월성 건설소 - 패키지 번호 B12-J233-5.02.A | 삼신 |  | 1.02A
2020 | 3 | 계획예방정비용 | 고리 | 3발전소 | 6(신2) | 6 | 200407471 | 정비부분품(SPAR) | 국내 | Q | 개스킷 | 개스킷,SMB-000,CERTIFICATE OF CONFORMANCE,S | SET | 1 | 기계부 | 윤지훈 | 051-726-5646 | 품명 개스킷 - 가스켓타입 SMB-000 - 품질보증서류 CERTIFICATE OF CONFORMANCE - 별칭 SEAL & GASKET KIT 품질등급 Q등급 제작사 삼신 - 부품번호 1.02A 신고리 건설소 - 패키지 번호 S12-J233-5.02.A 신월성 건설소 - 패키지 번호 B12-J233-5.02.A | 삼신 |  | 1.02A
2021 | 4 | 계획예방정비용 | 고리 | 3발전소 | 5(신1) | 7 | 200407471 | 정비부분품(SPAR) | 국내 | Q | 개스킷 | 개스킷,SMB-000,CERTIFICATE OF CONFORMANCE,S | SET | 1 | 기계부 | 윤지훈 | 051-726-5646 | 품명 개스킷 - 가스켓타입 SMB-000 - 품질보증서류 CERTIFICATE OF CONFORMANCE - 별칭 SEAL & GASKET KIT 품질등급 Q등급 제작사 삼신 - 부품번호 1.02A 신고리 건설소 - 패키지 번호 S12-J233-5.02.A 신월성 건설소 - 패키지 번호 B12-J233-5.02.A | 삼신 |  | 1.02A
2022 | 1 | 계획예방정비용 | 고리 | 3발전소 | 6(신2) | 7 | 200407471 | 정비부분품(SPAR) | 국내 | Q | 개스킷 | 개스킷,SMB-000,CERTIFICATE OF CONFORMANCE,S | SET | 1 | 기계부 | 박준형 | 051-726-2348 | 품명 개스킷 - 가스켓타입 SMB-000 - 품질보증서류 CERTIFICATE OF CONFORMANCE - 별칭 SEAL & GASKET KIT 품질등급 Q등급 제작사 삼신 - 부품번호 1.02A 신고리 건설소 - 패키지 번호 S12-J233-5.02.A 신월성 건설소 - 패키지 번호 B12-J233-5.02.A | 삼신 |  | 1.02A
2020 | 2 | 계획예방정비용 | 고리 | 3발전소 | 5(신1) | 6 | 200407477 | 정비부분품(SPAR) | 국내 | Q | 개스킷 | 개스킷,H1BC,CERTIFICATE OF CONFORMANCE,SEAL | SET | 1 | 기계부 | 윤지훈 | 051-726-5646 | 품명 개스킷 - 가스켓타입 H1BC - 품질보증서류 CERTIFICATE OF CONFORMANCE - 별칭 SEAL & GASKET KIT WORMGEAR BOX 품질등급 Q등급 제작사 삼신 - 부품번호 1.02V 신고리 건설소 - 패키지 번호 S12-J233-5.02.V 신월성 건설소 - 패키지 번호 B12-J233-5.02.V | 삼신 |  | 1.02V
2020 | 3 | 계획예방정비용 | 고리 | 3발전소 | 6(신2) | 6 | 200407477 | 정비부분품(SPAR) | 국내 | Q | 개스킷 | 개스킷,H1BC,CERTIFICATE OF CONFORMANCE,SEAL | SET | 1 | 기계부 | 윤지훈 | 051-726-5646 | 품명 개스킷 - 가스켓타입 H1BC - 품질보증서류 CERTIFICATE OF CONFORMANCE - 별칭 SEAL & GASKET KIT WORMGEAR BOX 품질등급 Q등급 제작사 삼신 - 부품번호 1.02V 신고리 건설소 - 패키지 번호 S12-J233-5.02.V 신월성 건설소 - 패키지 번호 B12-J233-5.02.V | 삼신 |  | 1.02V
2021 | 4 | 계획예방정비용 | 고리 | 3발전소 | 5(신1) | 7 | 200407477 | 정비부분품(SPAR) | 국내 | Q | 개스킷 | 개스킷,H1BC,CERTIFICATE OF CONFORMANCE,SEAL | SET | 1 | 기계부 | 윤지훈 | 051-726-5646 | 품명 개스킷 - 가스켓타입 H1BC - 품질보증서류 CERTIFICATE OF CONFORMANCE - 별칭 SEAL & GASKET KIT WORMGEAR BOX 품질등급 Q등급 제작사 삼신 - 부품번호 1.02V 신고리 건설소 - 패키지 번호 S12-J233-5.02.V 신월성 건설소 - 패키지 번호 B12-J233-5.02.V | 삼신 |  | 1.02V
2022 | 1 | 계획예방정비용 | 고리 | 3발전소 | 6(신2) | 7 | 200407477 | 정비부분품(SPAR) | 국내 | Q | 개스킷 | 개스킷,H1BC,CERTIFICATE OF CONFORMANCE,SEAL | SET | 1 | 기계부 | 박준형 | 051-726-2348 | 품명 개스킷 - 가스켓타입 H1BC - 품질보증서류 CERTIFICATE OF CONFORMANCE - 별칭 SEAL & GASKET KIT WORMGEAR BOX 품질등급 Q등급 제작사 삼신 - 부품번호 1.02V 신고리 건설소 - 패키지 번호 S12-J233-5.02.V 신월성 건설소 - 패키지 번호 B12-J233-5.02.V | 삼신 |  | 1.02V
2020 | 1 | 경상예방정비용 | 새울 | 1발전소 |  |  | 200407481 | 정비부분품(SPAR) | 국내 | Q | 클러치 | 클러치,DECLUTCH LEVER,SMB-000,자기식,CERTIFICA | SET | 1 | 전기부 | 김종기 | 052-715-5052 | 품명 클러치 - 별칭 DECLUTCH LEVER - 타입(형식) SMB-000 - 형태(SHAPE) 자기식 - 품질서류 1 CERTIFICATE OF CONFORMANCE 품질등급 Q등급 제작사 삼신 - 부품번호 1.02P 신고리 건설소 - 패키지 번호 S12-J233-5.02.P 신월성 건설소 - 패키지 번호 B12-J233-5.02.P | 삼신 |  | 1.02P
2020 | 1 | 경상예방정비용 | 새울 | 1발전소 |  |  | 200407482 | 정비부분품(SPAR) | 국내 | Q | 클러치 | 클러치,DECLUTCH LEVER,SMB-00,자기식,CERTIFICAT | SET | 1 | 전기부 | 김종기 | 052-715-5052 | 품명 클러치 - 별칭 DECLUTCH LEVER - 타입(형식) SMB-00 - 형태(SHAPE) 자기식 - 품질서류 1 CERTIFICATE OF CONFORMANCE 품질등급 Q등급 제작사 삼신 - 부품번호 1.02Q 신고리 건설소 - 패키지 번호 S12-J233-5.02.Q 신월성 건설소 - 패키지 번호 B12-J233-5.02.Q | 삼신 |  | 1.02Q
2020 | 1 | 경상예방정비용 | 새울 | 1발전소 |  |  | 200407483 | 정비부분품(SPAR) | 국내 | Q | 클러치 | 클러치,DECLUTCH LEVER,SMB-0,자기식,CERTIFICAT | SET | 1 | 전기부 | 김종기 | 052-715-5052 | 품명 클러치 - 별칭 DECLUTCH LEVER - 타입(형식) SMB-0 - 형태(SHAPE) 자기식 - 품질서류 1 CERTIFICATE OF CONFORMANCE 품질등급 Q등급 제작사 삼신 - 부품번호 1.02R 신고리 건설소 - 패키지 번호 S12-J233-5.02.R 신월성 건설소 - 패키지 번호 B12-J233-5.02.R | 삼신 |  | 1.02R
2020 | 1 | 경상예방정비용 | 새울 | 1발전소 |  |  | 200407484 | 정비부분품(SPAR) | 국내 | A | 클러치 | 클러치,DECLUTCH LEVER,SMB-1,자기식,CERTIFICAT | SET | 1 | 전기부 | 김종기 | 052-715-5052 | 품명 클러치 - 별칭 DECLUTCH LEVER - 타입(형식) SMB-1 - 형태(SHAPE) 자기식 - 품질서류 1 CERTIFICATE OF CONFORMANCE 품질등급 A등급 제작사 삼신 - 부품번호 1.02S 신고리 건설소 - 패키지 번호 S12-J233-5.02.S 신월성 건설소 - 패키지 번호 B12-J233-5.02.S | 삼신 |  | 1.02S
2020 | 1 | 경상예방정비용 | 새울 | 1발전소 |  |  | 200407485 | 정비부분품(SPAR) | 국내 | A | 클러치 | 클러치,DECLUTCH LEVER,SMB-3,자기식,CERTIFICAT | SET | 1 | 전기부 | 김종기 | 052-715-5052 | 품명 클러치 - 별칭 DECLUTCH LEVER - 타입(형식) SMB-3 - 형태(SHAPE) 자기식 - 품질서류 1 CERTIFICATE OF CONFORMANCE 품질등급 A등급 제작사 삼신 - 부품번호 1.02T 신고리 건설소 - 패키지 번호 S12-J233-5.02.T 신월성 건설소 - 패키지 번호 B12-J233-5.02.T | 삼신 |  | 1.02T
2020 | 1 | 경상예방정비용 | 새울 | 1발전소 |  |  | 200407486 | 정비부분품(SPAR) | 국내 | Q | 로터리 스위치 | 로터리 스위치,CERTIFICATE OF CONFORMANCE,TORQU | SET | 1 | 전기부 | 김종기 | 052-715-5052 | 품명 로터리 스위치 - 품질보증서류 CERTIFICATE OF CONFORMANCE - 별칭 TORQUE SWITCH ASS'Y (SMB-000) 품질등급 Q등급 제작사 삼신 - 부품번호 1.02K 신고리 건설소 - 패키지 번호 S12-J233-5.02.K 신월성 건설소 - 패키지 번호 B12-J233-5.02.K | 삼신 |  | 1.02K
2020 | 1 | 경상예방정비용 | 새울 | 1발전소 |  |  | 200407487 | 정비부분품(SPAR) | 국내 | Q | 로터리 스위치 | 로터리 스위치,CERTIFICATE OF CONFORMANCE,TORQU | SET | 1 | 전기부 | 김종기 | 052-715-5052 | 품명 로터리 스위치 - 품질보증서류 CERTIFICATE OF CONFORMANCE - 별칭 TORQUE SWITCH ASS'Y (SMB-00) 품질등급 Q등급 제작사 삼신 - 부품번호 1.02L 신고리 건설소 - 패키지 번호 S12-J233-5.02.L 신월성 건설소 - 패키지 번호 B12-J233-5.02.L | 삼신 |  | 1.02L
2020 | 1 | 경상예방정비용 | 새울 | 1발전소 |  |  | 200407488 | 정비부분품(SPAR) | 국내 | Q | 로터리 스위치 | 로터리 스위치,CERTIFICATE OF CONFORMANCE,TORQU | SET | 1 | 전기부 | 김종기 | 052-715-5052 | 품명 로터리 스위치 - 품질보증서류 CERTIFICATE OF CONFORMANCE - 별칭 TORQUE SWITCH ASS'Y (SMB-0) 품질등급 Q등급 제작사 삼신 - 부품번호 1.02M 신고리 건설소 - 패키지 번호 S12-J233-5.02.M 신월성 건설소 - 패키지 번호 B12-J233-5.02.M | 삼신 |  | 1.02M
2020 | 1 | 경상예방정비용 | 새울 | 1발전소 |  |  | 200407489 | 정비부분품(SPAR) | 국내 | Q | 로터리 스위치 | 로터리 스위치,CERTIFICATE OF CONFORMANCE,TORQU | SET | 1 | 전기부 | 김종기 | 052-715-5052 | 품명 로터리 스위치 - 품질보증서류 CERTIFICATE OF CONFORMANCE - 별칭 TORQUE SWITCH ASS'Y (SMB-1) 품질등급 Q등급 제작사 삼신 - 부품번호 1.02N 신고리 건설소 - 패키지 번호 S12-J233-5.02.N 신월성 건설소 - 패키지 번호 B12-J233-5.02.N | 삼신 |  | 1.02N
2020 | 1 | 경상예방정비용 | 새울 | 1발전소 |  |  | 200407490 | 정비부분품(SPAR) | 국내 | Q | 로터리 스위치 | 로터리 스위치,CERTIFICATE OF CONFORMANCE,TORQU | SET | 1 | 전기부 | 김종기 | 052-715-5052 | 품명 로터리 스위치 - 품질보증서류 CERTIFICATE OF CONFORMANCE - 별칭 TORQUE SWITCH ASS'Y (SMB-3) 품질등급 Q등급 제작사 삼신 - 부품번호 1.02O 신고리 건설소 - 패키지 번호 S12-J233-5.02.O 신월성 건설소 - 패키지 번호 B12-J233-5.02.O | 삼신 |  | 1.02O
2020 | 2 | 계획예방정비용 | 고리 | 3발전소 | 5(신1) | 6 | 200407507 | 정비부분품(SPAR) | 국내 | S | 개스킷 | 개스킷,SPIRAL WOUND(BASIC),3.2㎜,45㎜,62㎜,SUS | EA | 1 | 기계부 | 황도원 | 051-726-5649 | 품명 개스킷 - 가스켓타입 SPIRAL WOUND(BASIC) - 두께 3.2㎜ - 내경 45㎜ - 외경 62㎜ - 가스켓재질 SUS304/GRAPHITE - 사용압력(상한) 300CL - 품질보증서류 치수검사보고서 - 별칭 14IN CHECK V/V PLUG GASKET 원자력안전범주 NON NUCLEAR SAFETY RELATED 품질등급 S등급 신고리 건설소 - 패키지 번호 S12-P206D-S.07A 신월성 건설소 - 패키지 번호 B12-P206D-S.07A
2020 | 3 | 계획예방정비용 | 고리 | 3발전소 | 6(신2) | 6 | 200407507 | 정비부분품(SPAR) | 국내 | S | 개스킷 | 개스킷,SPIRAL WOUND(BASIC),3.2㎜,45㎜,62㎜,SUS | EA | 1 | 기계부 | 황도원 | 051-726-5649 | 품명 개스킷 - 가스켓타입 SPIRAL WOUND(BASIC) - 두께 3.2㎜ - 내경 45㎜ - 외경 62㎜ - 가스켓재질 SUS304/GRAPHITE - 사용압력(상한) 300CL - 품질보증서류 치수검사보고서 - 별칭 14IN CHECK V/V PLUG GASKET 원자력안전범주 NON NUCLEAR SAFETY RELATED 품질등급 S등급 신고리 건설소 - 패키지 번호 S12-P206D-S.07A 신월성 건설소 - 패키지 번호 B12-P206D-S.07A
2020 | 2 | 계획예방정비용 | 고리 | 3발전소 | 5(신1) | 6 | 200407508 | 정비부분품(SPAR) | 국내 | S | 개스킷 | 개스킷,SERRATED,3.2㎜,47.5㎜,63.5㎜,SUS304/GR | EA | 1 | 기계부 | 황도원 | 051-726-5649 | 품명 개스킷 - 가스켓타입 SERRATED - 두께 3.2㎜ - 내경 47.5㎜ - 외경 63.5㎜ - 가스켓재질 SUS304/GRAPHITE - 사용압력(상한) 300CL - 품질보증서류 CERTIFICATE OF CONFORMANCE - 별칭 18IN VALVE PLUG GASKET 품질등급 S등급 신고리 건설소 - 패키지 번호 S12-P206D-S.08A 신월성 건설소 - 패키지 번호 B12-P206D-S.08A
2020 | 3 | 계획예방정비용 | 고리 | 3발전소 | 6(신2) | 6 | 200407508 | 정비부분품(SPAR) | 국내 | S | 개스킷 | 개스킷,SERRATED,3.2㎜,47.5㎜,63.5㎜,SUS304/GR | EA | 1 | 기계부 | 황도원 | 051-726-5649 | 품명 개스킷 - 가스켓타입 SERRATED - 두께 3.2㎜ - 내경 47.5㎜ - 외경 63.5㎜ - 가스켓재질 SUS304/GRAPHITE - 사용압력(상한) 300CL - 품질보증서류 CERTIFICATE OF CONFORMANCE - 별칭 18IN VALVE PLUG GASKET 품질등급 S등급 신고리 건설소 - 패키지 번호 S12-P206D-S.08A 신월성 건설소 - 패키지 번호 B12-P206D-S.08A
2021 | 4 | 계획예방정비용 | 고리 | 3발전소 | 5(신1) | 7 | 200407508 | 정비부분품(SPAR) | 국내 | S | 개스킷 | 개스킷,SERRATED,3.2㎜,47.5㎜,63.5㎜,SUS304/GR | EA | 1 | 기계부 | 황도원 | 051-726-5649 | 품명 개스킷 - 가스켓타입 SERRATED - 두께 3.2㎜ - 내경 47.5㎜ - 외경 63.5㎜ - 가스켓재질 SUS304/GRAPHITE - 사용압력(상한) 300CL - 품질보증서류 CERTIFICATE OF CONFORMANCE - 별칭 18IN VALVE PLUG GASKET 품질등급 S등급 신고리 건설소 - 패키지 번호 S12-P206D-S.08A 신월성 건설소 - 패키지 번호 B12-P206D-S.08A
2022 | 1 | 계획예방정비용 | 고리 | 3발전소 | 6(신2) | 7 | 200407508 | 정비부분품(SPAR) | 국내 | S | 개스킷 | 개스킷,SERRATED,3.2㎜,47.5㎜,63.5㎜,SUS304/GR | EA | 1 | 기계부 | 박준형 | 051-726-2348 | 품명 개스킷 - 가스켓타입 SERRATED - 두께 3.2㎜ - 내경 47.5㎜ - 외경 63.5㎜ - 가스켓재질 SUS304/GRAPHITE - 사용압력(상한) 300CL - 품질보증서류 CERTIFICATE OF CONFORMANCE - 별칭 18IN VALVE PLUG GASKET 품질등급 S등급 신고리 건설소 - 패키지 번호 S12-P206D-S.08A 신월성 건설소 - 패키지 번호 B12-P206D-S.08A
2020 | 2 | 계획예방정비용 | 고리 | 3발전소 | 5(신1) | 6 | 200407510 | 정비부분품(SPAR) | 국내 | Q | 개스킷 | 개스킷,3.2㎜,53.5㎜,69.5㎜,SUS304/GRAPHITE,150 | EA | 1 | 기계부 | 조준환 | 051-726-6153 | 품명 개스킷 - 두께 3.2㎜ - 내경 53.5㎜ - 외경 69.5㎜ - 가스켓재질 SUS304/GRAPHITE - 사용압력(상한) 150CL - 품질보증서류 CERTIFICATE OF CONFORMANCE - 별칭 24IN VALVE GASKET 품질등급 Q등급 신고리 건설소 - 패키지 번호 S12-P206D-S.01A - S12-P206D-S.01B - S12-P206D-S.02A 신월성 건설소 - 패키지 번호 B12-P206D-S.01A - B12-P206D-S.01B - B12-P206D-S.02A
2020 | 3 | 계획예방정비용 | 고리 | 3발전소 | 6(신2) | 6 | 200407510 | 정비부분품(SPAR) | 국내 | Q | 개스킷 | 개스킷,3.2㎜,53.5㎜,69.5㎜,SUS304/GRAPHITE,150 | EA | 1 | 기계부 | 조준환 | 051-726-6153 | 품명 개스킷 - 두께 3.2㎜ - 내경 53.5㎜ - 외경 69.5㎜ - 가스켓재질 SUS304/GRAPHITE - 사용압력(상한) 150CL - 품질보증서류 CERTIFICATE OF CONFORMANCE - 별칭 24IN VALVE GASKET 품질등급 Q등급 신고리 건설소 - 패키지 번호 S12-P206D-S.01A - S12-P206D-S.01B - S12-P206D-S.02A 신월성 건설소 - 패키지 번호 B12-P206D-S.01A - B12-P206D-S.01B - B12-P206D-S.02A
2021 | 4 | 계획예방정비용 | 고리 | 3발전소 | 5(신1) | 7 | 200407510 | 정비부분품(SPAR) | 국내 | Q | 개스킷 | 개스킷,3.2㎜,53.5㎜,69.5㎜,SUS304/GRAPHITE,150 | EA | 1 | 기계부 | 조준환 | 051-726-6153 | 품명 개스킷 - 두께 3.2㎜ - 내경 53.5㎜ - 외경 69.5㎜ - 가스켓재질 SUS304/GRAPHITE - 사용압력(상한) 150CL - 품질보증서류 CERTIFICATE OF CONFORMANCE - 별칭 24IN VALVE GASKET 품질등급 Q등급 신고리 건설소 - 패키지 번호 S12-P206D-S.01A - S12-P206D-S.01B - S12-P206D-S.02A 신월성 건설소 - 패키지 번호 B12-P206D-S.01A - B12-P206D-S.01B - B12-P206D-S.02A
2022 | 1 | 계획예방정비용 | 고리 | 3발전소 | 6(신2) | 7 | 200407510 | 정비부분품(SPAR) | 국내 | Q | 개스킷 | 개스킷,3.2㎜,53.5㎜,69.5㎜,SUS304/GRAPHITE,150 | EA | 1 | 기계부 | 박준형 | 051-726-2348 | 품명 개스킷 - 두께 3.2㎜ - 내경 53.5㎜ - 외경 69.5㎜ - 가스켓재질 SUS304/GRAPHITE - 사용압력(상한) 150CL - 품질보증서류 CERTIFICATE OF CONFORMANCE - 별칭 24IN VALVE GASKET 품질등급 Q등급 신고리 건설소 - 패키지 번호 S12-P206D-S.01A - S12-P206D-S.01B - S12-P206D-S.02A 신월성 건설소 - 패키지 번호 B12-P206D-S.01A - B12-P206D-S.01B - B12-P206D-S.02A
2020 | 2 | 계획예방정비용 | 고리 | 3발전소 | 5(신1) | 6 | 200407521 | 정비부분품(SPAR) | 국내 | S | 개스킷 | 개스킷,SPRIAL WOUND/INNER RING,4.8㎜,D1:344㎜ | EA | 1 | 기계부 | 황도원 | 051-726-5649 | 품명 개스킷 - 가스켓타입 SPRIAL WOUND/INNER RING - 두께 4.8㎜ - 내경 D1:344㎜, D2:360㎜ - 외경 D3:400㎜ - 가스켓재질 SUS304/GRAPHITE - 사용압력(상한) 300CL - 품질보증서류 치수검사보고서 - 별칭 14IN CHK VALVE GASKET 원자력안전범주 NON NUCLEAR SAFETY RELATED 품질등급 S등급 신고리 건설소 - 패키지 번호 S12-P206D-S.07B 신월성 건설소 - 패키지 번호 B12-P206D-S.07B
2020 | 2 | 계획예방정비용 | 월성 | 3발전소 | 6(신2) | 4 | 200407521 | 정비부분품(SPAR) | 국내 | S | 개스킷 | 개스킷,SPRIAL WOUND/INNER RING,4.8㎜,D1:344㎜ | EA | 5 | 기계부 | 이종수 | 054-779-2344 | 품명 개스킷 - 가스켓타입 SPRIAL WOUND/INNER RING - 두께 4.8㎜ - 내경 D1:344㎜, D2:360㎜ - 외경 D3:400㎜ - 가스켓재질 SUS304/GRAPHITE - 사용압력(상한) 300CL - 품질보증서류 치수검사보고서 - 별칭 14IN CHK VALVE GASKET 원자력안전범주 NON NUCLEAR SAFETY RELATED 품질등급 S등급 신고리 건설소 - 패키지 번호 S12-P206D-S.07B 신월성 건설소 - 패키지 번호 B12-P206D-S.07B
2020 | 3 | 계획예방정비용 | 고리 | 3발전소 | 6(신2) | 6 | 200407521 | 정비부분품(SPAR) | 국내 | S | 개스킷 | 개스킷,SPRIAL WOUND/INNER RING,4.8㎜,D1:344㎜ | EA | 1 | 기계부 | 황도원 | 051-726-5649 | 품명 개스킷 - 가스켓타입 SPRIAL WOUND/INNER RING - 두께 4.8㎜ - 내경 D1:344㎜, D2:360㎜ - 외경 D3:400㎜ - 가스켓재질 SUS304/GRAPHITE - 사용압력(상한) 300CL - 품질보증서류 치수검사보고서 - 별칭 14IN CHK VALVE GASKET 원자력안전범주 NON NUCLEAR SAFETY RELATED 품질등급 S등급 신고리 건설소 - 패키지 번호 S12-P206D-S.07B 신월성 건설소 - 패키지 번호 B12-P206D-S.07B
2020 | 3 | 계획예방정비용 | 월성 | 3발전소 | 5(신1) | 6 | 200407521 | 정비부분품(SPAR) | 국내 | S | 개스킷 | 개스킷,SPRIAL WOUND/INNER RING,4.8㎜,D1:344㎜ | EA | 5 | 기계부 | 이종수 | 054-779-2344 | 품명 개스킷 - 가스켓타입 SPRIAL WOUND/INNER RING - 두께 4.8㎜ - 내경 D1:344㎜, D2:360㎜ - 외경 D3:400㎜ - 가스켓재질 SUS304/GRAPHITE - 사용압력(상한) 300CL - 품질보증서류 치수검사보고서 - 별칭 14IN CHK VALVE GASKET 원자력안전범주 NON NUCLEAR SAFETY RELATED 품질등급 S등급 신고리 건설소 - 패키지 번호 S12-P206D-S.07B 신월성 건설소 - 패키지 번호 B12-P206D-S.07B
2021 | 4 | 계획예방정비용 | 월성 | 3발전소 | 6(신2) | 5 | 200407521 | 정비부분품(SPAR) | 국내 | S | 개스킷 | 개스킷,SPRIAL WOUND/INNER RING,4.8㎜,D1:344㎜ | EA | 5 | 기계부 | 이종수 | 054-779-2344 | 품명 개스킷 - 가스켓타입 SPRIAL WOUND/INNER RING - 두께 4.8㎜ - 내경 D1:344㎜, D2:360㎜ - 외경 D3:400㎜ - 가스켓재질 SUS304/GRAPHITE - 사용압력(상한) 300CL - 품질보증서류 치수검사보고서 - 별칭 14IN CHK VALVE GASKET 원자력안전범주 NON NUCLEAR SAFETY RELATED 품질등급 S등급 신고리 건설소 - 패키지 번호 S12-P206D-S.07B 신월성 건설소 - 패키지 번호 B12-P206D-S.07B
2022 | 1 | 계획예방정비용 | 월성 | 3발전소 | 5(신1) | 7 | 200407521 | 정비부분품(SPAR) | 국내 | S | 개스킷 | 개스킷,SPRIAL WOUND/INNER RING,4.8㎜,D1:344㎜ | EA | 5 | 기계부 | 이종수 | 054-779-2344 | 품명 개스킷 - 가스켓타입 SPRIAL WOUND/INNER RING - 두께 4.8㎜ - 내경 D1:344㎜, D2:360㎜ - 외경 D3:400㎜ - 가스켓재질 SUS304/GRAPHITE - 사용압력(상한) 300CL - 품질보증서류 치수검사보고서 - 별칭 14IN CHK VALVE GASKET 원자력안전범주 NON NUCLEAR SAFETY RELATED 품질등급 S등급 신고리 건설소 - 패키지 번호 S12-P206D-S.07B 신월성 건설소 - 패키지 번호 B12-P206D-S.07B
2020 | 2 | 계획예방정비용 | 고리 | 3발전소 | 5(신1) | 6 | 200407522 | 정비부분품(SPAR) | 국내 | S | 개스킷 | 개스킷,4.8㎜,470㎜,520㎜,SUS304/GRAPHITE,300CL | EA | 1 | 기계부 | 황도원 | 051-726-5649 | 품명 개스킷 - 두께 4.8㎜ - 내경 470㎜ - 외경 520㎜ - 가스켓재질 SUS304/GRAPHITE - 사용압력(상한) 300CL - 품질보증서류 CERTIFICATE OF CONFORMANCE - 별칭 18IN VALVE GASKET 품질등급 S등급 신고리 건설소 - 패키지 번호 S12-P206D-S.08B 신월성 건설소 - 패키지 번호 B12-P206D-S.08B
2020 | 3 | 계획예방정비용 | 고리 | 3발전소 | 6(신2) | 6 | 200407522 | 정비부분품(SPAR) | 국내 | S | 개스킷 | 개스킷,4.8㎜,470㎜,520㎜,SUS304/GRAPHITE,300CL | EA | 1 | 기계부 | 황도원 | 051-726-5649 | 품명 개스킷 - 두께 4.8㎜ - 내경 470㎜ - 외경 520㎜ - 가스켓재질 SUS304/GRAPHITE - 사용압력(상한) 300CL - 품질보증서류 CERTIFICATE OF CONFORMANCE - 별칭 18IN VALVE GASKET 품질등급 S등급 신고리 건설소 - 패키지 번호 S12-P206D-S.08B 신월성 건설소 - 패키지 번호 B12-P206D-S.08B
2021 | 4 | 계획예방정비용 | 고리 | 3발전소 | 5(신1) | 7 | 200407522 | 정비부분품(SPAR) | 국내 | S | 개스킷 | 개스킷,4.8㎜,470㎜,520㎜,SUS304/GRAPHITE,300CL | EA | 1 | 기계부 | 황도원 | 051-726-5649 | 품명 개스킷 - 두께 4.8㎜ - 내경 470㎜ - 외경 520㎜ - 가스켓재질 SUS304/GRAPHITE - 사용압력(상한) 300CL - 품질보증서류 CERTIFICATE OF CONFORMANCE - 별칭 18IN VALVE GASKET 품질등급 S등급 신고리 건설소 - 패키지 번호 S12-P206D-S.08B 신월성 건설소 - 패키지 번호 B12-P206D-S.08B
2022 | 1 | 계획예방정비용 | 고리 | 3발전소 | 6(신2) | 7 | 200407522 | 정비부분품(SPAR) | 국내 | S | 개스킷 | 개스킷,4.8㎜,470㎜,520㎜,SUS304/GRAPHITE,300CL | EA | 1 | 기계부 | 박준형 | 051-726-2348 | 품명 개스킷 - 두께 4.8㎜ - 내경 470㎜ - 외경 520㎜ - 가스켓재질 SUS304/GRAPHITE - 사용압력(상한) 300CL - 품질보증서류 CERTIFICATE OF CONFORMANCE - 별칭 18IN VALVE GASKET 품질등급 S등급 신고리 건설소 - 패키지 번호 S12-P206D-S.08B 신월성 건설소 - 패키지 번호 B12-P206D-S.08B
2020 | 1 | 경상예방정비용 | 새울 | 1발전소 |  |  | 200407619 | 정비부분품(SPAR) | 국내 | Q | 구동기(ACTUATOR) | 구동기(ACTUATOR),전기/기계식,CERTIFICATE OF CON | SET | 1 | 전기부 | 김종기 | 052-715-5052 | 품명 구동기(ACTUATOR) - 구동기용도 전기/기계식 - 품질보증서류 CERTIFICATE OF CONFORMANCE - 별칭 SERVICE KIT FOR BETTIS ACTUATO 품질등급 Q등급 제작사 삼신 - 모델번호 1.03A - 부품번호 106955 신고리 건설소 - 패키지 번호 S12-J233-5.03.A 신월성 건설소 - 패키지 번호 B12-J233-5.03.A | 삼신 | 1.03A | 106955
2020 | 2 | 계획예방정비용 | 월성 | 2발전소 | 3 | 18 | 200407763 | 정비부분품(SPAR) | 국외 | S | 송풍기 | 송풍기,AC FAN,BALL BEARING,254*89㎜,25 W,0.2 | EA | 8 | 전기부 | 정현기 | 054-779-2252 | 품명 송풍기 - 송풍기타입 AC FAN - 길이 BALL BEARING - 직경 254*89㎜ - 정격전력(용량) 25 W - 정격전류 0.23 A - 정격전압 115VAC,60㎐ - 회전속도 1600RPM - 토출량 479CFM - 하우징재질 DIE-CAST ALUMINUM,BLACK - 설치방법 PNL MTD - 적용기술기준 UL.CUL.TUV.CE - 품질보증서류 CERTIFICATE OF CONFORMANCE - 시험성적서류 CATALOGUE - 별칭 A25089V1LBT 품질등급 S등급 제작사 SOFASCO INC - 모델번호 A25089V1LBT | SOFASCO INC | A25089V1LBT
2020 | 1 | 경상예방정비용 | 고리 | 3발전소 |  |  | 200407782 | 정비부분품(SPAR) | 국내 | S | 전기계측기 무브먼트 | 전기계측기 무브먼트,PRESSURE GAUGE & SET POINTERS | EA | 3 | 계측제어부 | 안병대 | 051-726-6124 | 품명 전기계측기 무브먼트 - 별칭 PRESSURE GAUGE & SET POINTERS - 정확도 ± 2F.S - 설치기기 정보 P + I UNIT OPERATION 품질등급 S등급 제작사 서진인스텍(주) - 부품번호 26/50012A 신고리 건설소 - 패키지 번호 S12-J217A-5.05 신월성 건설소 - 패키지 번호 B12-J217A-5.05 | 서진인스텍(주) |  | 26/50012A
2020 | 2 | 계획예방정비용 | 고리 | 3발전소 | 5(신1) | 6 | 200407782 | 정비부분품(SPAR) | 국내 | S | 전기계측기 무브먼트 | 전기계측기 무브먼트,PRESSURE GAUGE & SET POINTERS | EA | 1 | 계측제어부 | 박재진 | 051-726-5665 | 품명 전기계측기 무브먼트 - 별칭 PRESSURE GAUGE & SET POINTERS - 정확도 ± 2F.S - 설치기기 정보 P + I UNIT OPERATION 품질등급 S등급 제작사 서진인스텍(주) - 부품번호 26/50012A 신고리 건설소 - 패키지 번호 S12-J217A-5.05 신월성 건설소 - 패키지 번호 B12-J217A-5.05 | 서진인스텍(주) |  | 26/50012A
2021 | 1 | 경상예방정비용 | 고리 | 3발전소 |  |  | 200407782 | 정비부분품(SPAR) | 국내 | S | 전기계측기 무브먼트 | 전기계측기 무브먼트,PRESSURE GAUGE & SET POINTERS | EA | 1 | 계측제어부 | 김진영 | 051-726-6797 | 품명 전기계측기 무브먼트 - 별칭 PRESSURE GAUGE & SET POINTERS - 정확도 ± 2F.S - 설치기기 정보 P + I UNIT OPERATION 품질등급 S등급 제작사 서진인스텍(주) - 부품번호 26/50012A 신고리 건설소 - 패키지 번호 S12-J217A-5.05 신월성 건설소 - 패키지 번호 B12-J217A-5.05 | 서진인스텍(주) |  | 26/50012A
2021 | 4 | 계획예방정비용 | 고리 | 3발전소 | 5(신1) | 7 | 200407782 | 정비부분품(SPAR) | 국내 | S | 전기계측기 무브먼트 | 전기계측기 무브먼트,PRESSURE GAUGE & SET POINTERS | EA | 1 | 계측제어부 | 김민석 | 051-726-2362 | 품명 전기계측기 무브먼트 - 별칭 PRESSURE GAUGE & SET POINTERS - 정확도 ± 2F.S - 설치기기 정보 P + I UNIT OPERATION 품질등급 S등급 제작사 서진인스텍(주) - 부품번호 26/50012A 신고리 건설소 - 패키지 번호 S12-J217A-5.05 신월성 건설소 - 패키지 번호 B12-J217A-5.05 | 서진인스텍(주) |  | 26/50012A
2022 | 1 | 계획예방정비용 | 고리 | 3발전소 | 6(신2) | 7 | 200407782 | 정비부분품(SPAR) | 국내 | S | 전기계측기 무브먼트 | 전기계측기 무브먼트,PRESSURE GAUGE & SET POINTERS | EA | 2 | 계측제어부 | 김민석 | 051-726-2362 | 품명 전기계측기 무브먼트 - 별칭 PRESSURE GAUGE & SET POINTERS - 정확도 ± 2F.S - 설치기기 정보 P + I UNIT OPERATION 품질등급 S등급 제작사 서진인스텍(주) - 부품번호 26/50012A 신고리 건설소 - 패키지 번호 S12-J217A-5.05 신월성 건설소 - 패키지 번호 B12-J217A-5.05 | 서진인스텍(주) |  | 26/50012A
2020 | 1 | 경상예방정비용 | 고리 | 3발전소 |  |  | 200407784 | 정비부분품(SPAR) | 국내 | S | 다이알 압력계 | GAUGE,LIQUID LEVEL,0BAR, 0PSI,1.4BAR, 20 | EA | 2 | 계측제어부 | 안병대 | 051-726-6124 | 품명 GAUGE - 게이지타입 LIQUID LEVEL - 측정범위(하한) 0BAR, 0PSI - 측정범위(상한) 1.4BAR, 20PSI - 정확도 ±2% - 별칭 PRESSURE CONTROLLER OUTPUT GAU 품질등급 S등급 제작사 서진인스텍(주) - 부품번호 MA53 신고리 건설소 - 패키지 번호 S12-J217A-5.06 신월성 건설소 - 패키지 번호 B12-J217A-5.06 | 서진인스텍(주) |  | MA53
2020 | 2 | 계획예방정비용 | 고리 | 3발전소 | 5(신1) | 6 | 200407784 | 정비부분품(SPAR) | 국내 | S | 다이알 압력계 | GAUGE,LIQUID LEVEL,0BAR, 0PSI,1.4BAR, 20 | EA | 1 | 계측제어부 | 박재진 | 051-726-5665 | 품명 GAUGE - 게이지타입 LIQUID LEVEL - 측정범위(하한) 0BAR, 0PSI - 측정범위(상한) 1.4BAR, 20PSI - 정확도 ±2% - 별칭 PRESSURE CONTROLLER OUTPUT GAU 품질등급 S등급 제작사 서진인스텍(주) - 부품번호 MA53 신고리 건설소 - 패키지 번호 S12-J217A-5.06 신월성 건설소 - 패키지 번호 B12-J217A-5.06 | 서진인스텍(주) |  | MA53
2021 | 1 | 경상예방정비용 | 고리 | 3발전소 |  |  | 200407784 | 정비부분품(SPAR) | 국내 | S | 다이알 압력계 | GAUGE,LIQUID LEVEL,0BAR, 0PSI,1.4BAR, 20 | EA | 1 | 계측제어부 | 김진영 | 051-726-6797 | 품명 GAUGE - 게이지타입 LIQUID LEVEL - 측정범위(하한) 0BAR, 0PSI - 측정범위(상한) 1.4BAR, 20PSI - 정확도 ±2% - 별칭 PRESSURE CONTROLLER OUTPUT GAU 품질등급 S등급 제작사 서진인스텍(주) - 부품번호 MA53 신고리 건설소 - 패키지 번호 S12-J217A-5.06 신월성 건설소 - 패키지 번호 B12-J217A-5.06 | 서진인스텍(주) |  | MA53
2021 | 4 | 계획예방정비용 | 고리 | 3발전소 | 5(신1) | 7 | 200407784 | 정비부분품(SPAR) | 국내 | S | 다이알 압력계 | GAUGE,LIQUID LEVEL,0BAR, 0PSI,1.4BAR, 20 | EA | 1 | 계측제어부 | 김민석 | 051-726-2362 | 품명 GAUGE - 게이지타입 LIQUID LEVEL - 측정범위(하한) 0BAR, 0PSI - 측정범위(상한) 1.4BAR, 20PSI - 정확도 ±2% - 별칭 PRESSURE CONTROLLER OUTPUT GAU 품질등급 S등급 제작사 서진인스텍(주) - 부품번호 MA53 신고리 건설소 - 패키지 번호 S12-J217A-5.06 신월성 건설소 - 패키지 번호 B12-J217A-5.06 | 서진인스텍(주) |  | MA53
2022 | 1 | 계획예방정비용 | 고리 | 3발전소 | 6(신2) | 7 | 200407784 | 정비부분품(SPAR) | 국내 | S | 다이알 압력계 | GAUGE,LIQUID LEVEL,0BAR, 0PSI,1.4BAR, 20 | EA | 2 | 계측제어부 | 김민석 | 051-726-2362 | 품명 GAUGE - 게이지타입 LIQUID LEVEL - 측정범위(하한) 0BAR, 0PSI - 측정범위(상한) 1.4BAR, 20PSI - 정확도 ±2% - 별칭 PRESSURE CONTROLLER OUTPUT GAU 품질등급 S등급 제작사 서진인스텍(주) - 부품번호 MA53 신고리 건설소 - 패키지 번호 S12-J217A-5.06 신월성 건설소 - 패키지 번호 B12-J217A-5.06 | 서진인스텍(주) |  | MA53
2021 | 1 | 경상예방정비용 | 고리 | 3발전소 |  |  | 200407787 | 정비부분품(SPAR) | 국내 | S | 제어장치,감시기모듈용,엔티락식 | 제어장치,감시기모듈용,엔티락식,측정범위:0.25~15M,4~20㎃,정밀도 | EA | 3 | 계측제어부 | 김성욱 | 051-726-5694 | 품명 제어장치,감시기모듈용,엔티락식 - 제어(CONTROL) 데이터 측정범위:0.25~15M - 출력데이터 4~20㎃ - 특수사항 정밀도 : ± 0.25 F.S 품질등급 S등급 제작사 서진인스텍(주) - 모델번호 MINIRANGER PLUS - 부품번호 7ML5033-1AA001A 신고리 건설소 - 패키지 번호 S12-J217A-5.09 신월성 건설소 - 패키지 번호 B12-J217A-5.09 | 서진인스텍(주) | MINIRANGER PLUS | 7ML5033-1AA001A
2021 | 1 | 경상예방정비용 | 고리 | 3발전소 |  |  | 200407789 | 정비부분품(SPAR) | 국내 | S | 초음파 트랜스듀서(UT) | 초음파 트랜스듀서(UT),88 DIA*122㎜,-40~95℃,4BAR,0 | EA | 2 | 계측제어부 | 김성욱 | 051-726-5694 | 품명 초음파 트랜스듀서(UT) - 사이즈 88 DIA*122㎜ - 온도 -40~95℃ - 압력 4BAR - 측정범위 0.25~10M - 특수사항 재질 : PVDF 품질등급 S등급 제작사 서진인스텍(주) - 모델번호 XPS-10 - 부품번호 7ML1115-0BA3 신고리 건설소 - 패키지 번호 S12-J217A-5.10 신월성 건설소 - 패키지 번호 B12-J217A-5.10 | 서진인스텍(주) | XPS-10 | 7ML1115-0BA3
2021 | 1 | 경상예방정비용 | 고리 | 3발전소 |  |  | 200407792 | 정비부분품(SPAR) | 국내 | A | 열전대 | 열전대,잠김형,INSERTION(LENGTH) : 5IN,±1℃ OR,± | EA | 2 | 계측제어부 | 권청기 | 051-726-6165 | 품명 열전대 - 열전대헤드타입 잠김형 - 몸체너비 INSERTION(LENGTH) : 5IN - 정확도 ±1℃ OR,±0.4 OF READING - 외피(SHEATH) 길이 5.9IN - 외피(SHEATH) 재질 SUS316 - 프로세스연결사이즈 1/2IN NPT.M - 프로세스연결타입 재질 : STAINLESS STEEL - 별칭 THERMOCOUPLE 품질등급 A등급 제작사 (주)와이즈산전 - 도면번호 WDGA-01-01 - 모델번호 RN121 신고리 건설소 - 패키지 번호 S12-J228-5.01 신월성 건설소 - 패키지 번호 B12-J228-5.01 | (주)와이즈산전 | RN121
2021 | 4 | 계획예방정비용 | 고리 | 3발전소 | 5(신1) | 7 | 200407792 | 정비부분품(SPAR) | 국내 | A | 열전대 | 열전대,잠김형,INSERTION(LENGTH) : 5IN,±1℃ OR,± | EA | 11 | 계측제어부 | 박혜빈 | 051-726-6170 | 품명 열전대 - 열전대헤드타입 잠김형 - 몸체너비 INSERTION(LENGTH) : 5IN - 정확도 ±1℃ OR,±0.4 OF READING - 외피(SHEATH) 길이 5.9IN - 외피(SHEATH) 재질 SUS316 - 프로세스연결사이즈 1/2IN NPT.M - 프로세스연결타입 재질 : STAINLESS STEEL - 별칭 THERMOCOUPLE 품질등급 A등급 제작사 (주)와이즈산전 - 도면번호 WDGA-01-01 - 모델번호 RN121 신고리 건설소 - 패키지 번호 S12-J228-5.01 신월성 건설소 - 패키지 번호 B12-J228-5.01 | (주)와이즈산전 | RN121
2022 | 1 | 계획예방정비용 | 고리 | 3발전소 | 6(신2) | 7 | 200407792 | 정비부분품(SPAR) | 국내 | A | 열전대 | 열전대,잠김형,INSERTION(LENGTH) : 5IN,±1℃ OR,± | EA | 9 | 계측제어부 | 박혜빈 | 051-726-6170 | 품명 열전대 - 열전대헤드타입 잠김형 - 몸체너비 INSERTION(LENGTH) : 5IN - 정확도 ±1℃ OR,±0.4 OF READING - 외피(SHEATH) 길이 5.9IN - 외피(SHEATH) 재질 SUS316 - 프로세스연결사이즈 1/2IN NPT.M - 프로세스연결타입 재질 : STAINLESS STEEL - 별칭 THERMOCOUPLE 품질등급 A등급 제작사 (주)와이즈산전 - 도면번호 WDGA-01-01 - 모델번호 RN121 신고리 건설소 - 패키지 번호 S12-J228-5.01 신월성 건설소 - 패키지 번호 B12-J228-5.01 | (주)와이즈산전 | RN121
2021 | 4 | 계획예방정비용 | 고리 | 3발전소 | 5(신1) | 7 | 200407794 | 정비부분품(SPAR) | 국내 | S | 열전대 | 열전대,잠김형,INSERTION(LENGTH) : 10IN,±1℃ OR, | EA | 24 | 계측제어부 | 심재현 | 051-726-6161 | 품명 열전대 - 열전대헤드타입 잠김형 - 몸체너비 INSERTION(LENGTH) : 10IN - 정확도 ±1℃ OR,±0.4 OF READING - 외피(SHEATH) 길이 13IN - 외피(SHEATH) 재질 SUS316 - 프로세스연결사이즈 1/2IN NPT.M - 프로세스연결타입 재질 : STAINLESS STEEL - 별칭 THERMOCOUPLE 품질등급 S등급 제작사 (주)와이즈산전 - 모델번호 RN121 - 도면번호 WDGA-01-06 신고리 건설소 - 패키지 번호 S12-J228-5.02 신월성 건설소 - 패키지 번호 B12-J228-5.02 신울진 건설소 - 패키지 번호 D12-J228-5.02 | (주)와이즈산전 | RN121
2022 | 1 | 계획예방정비용 | 고리 | 3발전소 | 6(신2) | 7 | 200407794 | 정비부분품(SPAR) | 국내 | S | 열전대 | 열전대,잠김형,INSERTION(LENGTH) : 10IN,±1℃ OR, | EA | 15 | 계측제어부 | 심재현 | 051-726-6161 | 품명 열전대 - 열전대헤드타입 잠김형 - 몸체너비 INSERTION(LENGTH) : 10IN - 정확도 ±1℃ OR,±0.4 OF READING - 외피(SHEATH) 길이 13IN - 외피(SHEATH) 재질 SUS316 - 프로세스연결사이즈 1/2IN NPT.M - 프로세스연결타입 재질 : STAINLESS STEEL - 별칭 THERMOCOUPLE 품질등급 S등급 제작사 (주)와이즈산전 - 모델번호 RN121 - 도면번호 WDGA-01-06 신고리 건설소 - 패키지 번호 S12-J228-5.02 신월성 건설소 - 패키지 번호 B12-J228-5.02 신울진 건설소 - 패키지 번호 D12-J228-5.02 | (주)와이즈산전 | RN121
2020 | 1 | 경상예방정비용 | 고리 | 3발전소 |  |  | 200407795 | 정비부분품(SPAR) | 국내 | A | 열전대 | 열전대,잠김형,INSERTION(LENGTH) : 26FT-6IN,±1℃ | EA | 1 | 계측제어부 | 안병대 | 051-726-6124 | 품명 열전대 - 열전대헤드타입 잠김형 - 몸체너비 INSERTION(LENGTH) : 26FT-6IN - 정확도 ±1℃ OR,±0.4 OF READING - 외피(SHEATH) 길이 318IN - 외피(SHEATH) 재질 SUS316 - 프로세스연결사이즈 1/2IN NPT.M - 프로세스연결타입 재질 : STAINLESS STEEL - 별칭 THERMOCOUPLE 품질등급 A등급 제작사 (주)와이즈산전 - 모델번호 RN121 - 도면번호 WDGA-01-07 신고리 건설소 - 패키지 번호 S12-J228-5.03 신월성 건설소 - 패키지 번호 B12-J228-5.03 신울진 건설소 - 패키지 번호 D12-J228-5.03 | (주)와이즈산전 | RN121
2020 | 1 | 경상예방정비용 | 고리 | 3발전소 |  |  | 200407796 | 정비부분품(SPAR) | 국내 | A | 측온저항체(RTD) | 측온저항체(RTD),6IN,SUS316,"A" CLASS,BRACKET, | EA | 2 | 계측제어부 | 심재현 | 051-726-6161 | 품명 측온저항체(RTD) - 몸체너비 6IN - RTD재질 SUS316 - 정확도 "A" CLASS - 기계적접속타입 BRACKET 품질등급 A등급 제작사 (주)와이즈산전 - 도면번호 WDGA-01-08 - 모델번호 RN221 신고리 건설소 - 패키지 번호 S12-J228-5.04 신월성 건설소 - 패키지 번호 B12-J228-5.04 | (주)와이즈산전 | RN221
2021 | 1 | 경상예방정비용 | 고리 | 3발전소 |  |  | 200407796 | 정비부분품(SPAR) | 국내 | A | 측온저항체(RTD) | 측온저항체(RTD),6IN,SUS316,"A" CLASS,BRACKET, | EA | 3 | 계측제어부 | 안병대 | 051-726-6124 | 품명 측온저항체(RTD) - 몸체너비 6IN - RTD재질 SUS316 - 정확도 "A" CLASS - 기계적접속타입 BRACKET 품질등급 A등급 제작사 (주)와이즈산전 - 도면번호 WDGA-01-08 - 모델번호 RN221 신고리 건설소 - 패키지 번호 S12-J228-5.04 신월성 건설소 - 패키지 번호 B12-J228-5.04 | (주)와이즈산전 | RN221
2021 | 1 | 경상예방정비용 | 고리 | 3발전소 |  |  | 200407798 | 정비부분품(SPAR) | 국내 | A | 측온저항체(RTD) | 측온저항체(RTD),INSERTION:13IN, SHEATH:13IN,S | EA | 2 | 계측제어부 | 심재현 | 051-726-6161 | 품명 측온저항체(RTD) - 몸체너비 INSERTION:13IN, SHEATH:13IN - RTD재질 SUS316 - 정확도 "A" CLASS - 기계적접속타입 1/2IN NPT.M 품질등급 A등급 제작사 (주)와이즈산전 - 도면번호 WDGA-01-10 - 모델번호 RN221 신고리 건설소 - 패키지 번호 S12-J228-5.05 신월성 건설소 - 패키지 번호 B12-J228-5.05 | (주)와이즈산전 | RN221
2021 | 1 | 경상예방정비용 | 고리 | 3발전소 |  |  | 200407800 | 정비부분품(SPAR) | 국내 | A | 측온저항체(RTD) | 측온저항체(RTD),INSERTION:14IN, SHEATH:14IN,S | EA | 2 | 계측제어부 | 심재현 | 051-726-6161 | 품명 측온저항체(RTD) - 몸체너비 INSERTION:14IN, SHEATH:14IN - RTD재질 SUS316 - 정확도 "A" CLASS - 기계적접속타입 1/2IN NPT.M 품질등급 A등급 제작사 (주)와이즈산전 - 도면번호 WDGA-01-10 - 모델번호 RN221 신고리 건설소 - 패키지 번호 S12-J228-5.06 신월성 건설소 - 패키지 번호 B12-J228-5.06 신울진 건설소 - 패키지 번호 D12-J228-5.05 | (주)와이즈산전 | RN221
2020 | 3 | 계획예방정비용 | 한울 | 2발전소 | 3 | 16 | 200407806 | 정비부분품(SPAR) | 국내 | S | 오-링세트 | 오링 세트,고정자냉각수계통 오링셋트,FKM(ASTM1418),100 I | SET | 2 | 기계부 | 김태헌 | 054-785-1327 | 품명 오링 세트 - 별칭 고정자냉각수계통 오링셋트 - 오-링재질 FKM(ASTM1418) - 구성품 100 ID*4.0㎜ DIA (V100) - 구성품2 383.7 ID*6.99㎜ DIA (AN460) - 구성품3 620 ID*6.9㎜ DIA - 구성품4 230 ID*5.3㎜ DIA - 구성품5 776 ID*6.9㎜ DIA - 구성품6 195 ID*5.7㎜ DIA - 최소포장단위 6EA/SET(셋트별진공포장) - 특수사항 FLUOROCARBON RUBBER(불소고무) - 품질서류 1 CERTIFICATE OF CONFORMANCE 품질등급 S등급
2020 | 4 | 계획예방정비용 | 한울 | 2발전소 | 4 | 15 | 200407806 | 정비부분품(SPAR) | 국내 | S | 오-링세트 | 오링 세트,고정자냉각수계통 오링셋트,FKM(ASTM1418),100 I | SET | 2 | 기계부 | 강재언 | 054-785-2649 | 품명 오링 세트 - 별칭 고정자냉각수계통 오링셋트 - 오-링재질 FKM(ASTM1418) - 구성품 100 ID*4.0㎜ DIA (V100) - 구성품2 383.7 ID*6.99㎜ DIA (AN460) - 구성품3 620 ID*6.9㎜ DIA - 구성품4 230 ID*5.3㎜ DIA - 구성품5 776 ID*6.9㎜ DIA - 구성품6 195 ID*5.7㎜ DIA - 최소포장단위 6EA/SET(셋트별진공포장) - 특수사항 FLUOROCARBON RUBBER(불소고무) - 품질서류 1 CERTIFICATE OF CONFORMANCE 품질등급 S등급
2022 | 2 | 계획예방정비용 | 한울 | 2발전소 | 3 | 17 | 200407806 | 정비부분품(SPAR) | 국내 | S | 오-링세트 | 오링 세트,고정자냉각수계통 오링셋트,FKM(ASTM1418),100 I | SET | 2 | 기계부 | 김태헌 | 054-785-1327 | 품명 오링 세트 - 별칭 고정자냉각수계통 오링셋트 - 오-링재질 FKM(ASTM1418) - 구성품 100 ID*4.0㎜ DIA (V100) - 구성품2 383.7 ID*6.99㎜ DIA (AN460) - 구성품3 620 ID*6.9㎜ DIA - 구성품4 230 ID*5.3㎜ DIA - 구성품5 776 ID*6.9㎜ DIA - 구성품6 195 ID*5.7㎜ DIA - 최소포장단위 6EA/SET(셋트별진공포장) - 특수사항 FLUOROCARBON RUBBER(불소고무) - 품질서류 1 CERTIFICATE OF CONFORMANCE 품질등급 S등급
2021 | 1 | 경상예방정비용 | 고리 | 3발전소 |  |  | 200407814 | 정비부분품(SPAR) | 국외 | Q | 오-링 | 오-링,STAINLESS STEEL,CERTIFICATE OF CONFO | EA | 5 | 계측제어부 | 김민석 | 051-726-2362 | 품명 오-링 - 오-링재질 STAINLESS STEEL - 품질보증서류 CERTIFICATE OF CONFORMANCE - 별칭 PROCESS FLANGE O-RING 품질등급 Q등급 제작사 ROSEMOUNT NUCLEAR INSTRUMENTS, - 부품번호 01153-0249-0001 - 모델번호 1153 SERIES B 신고리 건설소 - 패키지 번호 S12-J230A-5.01.A 신월성 건설소 - 패키지 번호 B12-J230A-5.01.A | ROSEMOUNT NUCLEAR INSTRUMENTS, INC. | 1153 SERIES B | 01153-0249-0001
2021 | 1 | 경상예방정비용 | 고리 | 3발전소 |  |  | 200407814 | 정비부분품(SPAR) | 국외 | Q | 오-링 | 오-링,STAINLESS STEEL,CERTIFICATE OF CONFO | EA | 3 | 계측제어부 | 김민석 | 051-726-2362 | 품명 오-링 - 오-링재질 STAINLESS STEEL - 품질보증서류 CERTIFICATE OF CONFORMANCE - 별칭 PROCESS FLANGE O-RING 품질등급 Q등급 제작사 ROSEMOUNT NUCLEAR INSTRUMENTS, - 부품번호 01153-0249-0001 - 모델번호 1153 SERIES B 신고리 건설소 - 패키지 번호 S12-J230A-5.01.A 신월성 건설소 - 패키지 번호 B12-J230A-5.01.A | ROSEMOUNT NUCLEAR INSTRUMENTS, INC. | 1153 SERIES B | 01153-0249-0001
2021 | 2 | 계획예방정비용 | 고리 | 3발전소 | 5(신1) | 7 | 200407814 | 정비부분품(SPAR) | 국외 | Q | 오-링 | 오-링,STAINLESS STEEL,CERTIFICATE OF CONFO | EA | 1 | 계측제어부 | 이현길 | 051-726-5667 | 품명 오-링 - 오-링재질 STAINLESS STEEL - 품질보증서류 CERTIFICATE OF CONFORMANCE - 별칭 PROCESS FLANGE O-RING 품질등급 Q등급 제작사 ROSEMOUNT NUCLEAR INSTRUMENTS, - 부품번호 01153-0249-0001 - 모델번호 1153 SERIES B 신고리 건설소 - 패키지 번호 S12-J230A-5.01.A 신월성 건설소 - 패키지 번호 B12-J230A-5.01.A | ROSEMOUNT NUCLEAR INSTRUMENTS, INC. | 1153 SERIES B | 01153-0249-0001
2021 | 2 | 계획예방정비용 | 고리 | 3발전소 | 6(신2) | 7 | 200407814 | 정비부분품(SPAR) | 국외 | Q | 오-링 | 오-링,STAINLESS STEEL,CERTIFICATE OF CONFO | EA | 1 | 계측제어부 | 이현길 | 051-726-5667 | 품명 오-링 - 오-링재질 STAINLESS STEEL - 품질보증서류 CERTIFICATE OF CONFORMANCE - 별칭 PROCESS FLANGE O-RING 품질등급 Q등급 제작사 ROSEMOUNT NUCLEAR INSTRUMENTS, - 부품번호 01153-0249-0001 - 모델번호 1153 SERIES B 신고리 건설소 - 패키지 번호 S12-J230A-5.01.A 신월성 건설소 - 패키지 번호 B12-J230A-5.01.A | ROSEMOUNT NUCLEAR INSTRUMENTS, INC. | 1153 SERIES B | 01153-0249-0001
2021 | 1 | 경상예방정비용 | 고리 | 3발전소 |  |  | 200407815 | 정비부분품(SPAR) | 국외 | Q | 오-링 | 오-링,ETHYLENE-PROPYLENE,CERTIFICATE OF CO | EA | 3 | 계측제어부 | 김민석 | 051-726-2362 | 품명 오-링 - 오-링재질 ETHYLENE-PROPYLENE - 품질보증서류 CERTIFICATE OF CONFORMANCE - 별칭 COVER O-RING 품질등급 Q등급 제작사 ROSEMOUNT NUCLEAR INSTRUMENTS, - 부품번호 01153-0039-0001 - 모델번호 1153 SERIES B 신고리 건설소 - 패키지 번호 S12-J230A-5.01.B 신월성 건설소 - 패키지 번호 B12-J230A-5.01.B | ROSEMOUNT NUCLEAR INSTRUMENTS, INC. | 1153 SERIES B | 01153-0039-0001
2021 | 1 | 경상예방정비용 | 고리 | 3발전소 |  |  | 200407815 | 정비부분품(SPAR) | 국외 | Q | 오-링 | 오-링,ETHYLENE-PROPYLENE,CERTIFICATE OF CO | EA | 2 | 계측제어부 | 김민석 | 051-726-2362 | 품명 오-링 - 오-링재질 ETHYLENE-PROPYLENE - 품질보증서류 CERTIFICATE OF CONFORMANCE - 별칭 COVER O-RING 품질등급 Q등급 제작사 ROSEMOUNT NUCLEAR INSTRUMENTS, - 부품번호 01153-0039-0001 - 모델번호 1153 SERIES B 신고리 건설소 - 패키지 번호 S12-J230A-5.01.B 신월성 건설소 - 패키지 번호 B12-J230A-5.01.B | ROSEMOUNT NUCLEAR INSTRUMENTS, INC. | 1153 SERIES B | 01153-0039-0001
2021 | 2 | 계획예방정비용 | 고리 | 3발전소 | 5(신1) | 7 | 200407815 | 정비부분품(SPAR) | 국외 | Q | 오-링 | 오-링,ETHYLENE-PROPYLENE,CERTIFICATE OF CO | EA | 1 | 계측제어부 | 이현길 | 051-726-5667 | 품명 오-링 - 오-링재질 ETHYLENE-PROPYLENE - 품질보증서류 CERTIFICATE OF CONFORMANCE - 별칭 COVER O-RING 품질등급 Q등급 제작사 ROSEMOUNT NUCLEAR INSTRUMENTS, - 부품번호 01153-0039-0001 - 모델번호 1153 SERIES B 신고리 건설소 - 패키지 번호 S12-J230A-5.01.B 신월성 건설소 - 패키지 번호 B12-J230A-5.01.B | ROSEMOUNT NUCLEAR INSTRUMENTS, INC. | 1153 SERIES B | 01153-0039-0001
2021 | 2 | 계획예방정비용 | 고리 | 3발전소 | 6(신2) | 7 | 200407815 | 정비부분품(SPAR) | 국외 | Q | 오-링 | 오-링,ETHYLENE-PROPYLENE,CERTIFICATE OF CO | EA | 1 | 계측제어부 | 이현길 | 051-726-5667 | 품명 오-링 - 오-링재질 ETHYLENE-PROPYLENE - 품질보증서류 CERTIFICATE OF CONFORMANCE - 별칭 COVER O-RING 품질등급 Q등급 제작사 ROSEMOUNT NUCLEAR INSTRUMENTS, - 부품번호 01153-0039-0001 - 모델번호 1153 SERIES B 신고리 건설소 - 패키지 번호 S12-J230A-5.01.B 신월성 건설소 - 패키지 번호 B12-J230A-5.01.B | ROSEMOUNT NUCLEAR INSTRUMENTS, INC. | 1153 SERIES B | 01153-0039-0001
2021 | 1 | 경상예방정비용 | 고리 | 3발전소 |  |  | 200407816 | 정비부분품(SPAR) | 국외 | Q | 부품키트,기계용 | 부품키트,기계용,SCREW, LOCKNUT,CORROSION RESIST | EA | 5 | 계측제어부 | 김민석 | 051-726-2362 | 품명 부품키트,기계용 - 기계부품키트용도 SCREW, LOCKNUT - 특수사항 CORROSION RESISTANT STEEL - 품질보증서류 CERTIFICATE OF CONFORMANCE - 별칭 ELECTRICAL ASSEMBLY HARDWARE 품질등급 Q등급 제작사 ROSEMOUNT NUCLEAR INSTRUMENTS, - 부품번호 01153-0040-0001 - 모델번호 1153 SERIES B 신고리 건설소 - 패키지 번호 S12-J230A-5.01.C 신월성 건설소 - 패키지 번호 B12-J230A-5.01.C | ROSEMOUNT NUCLEAR INSTRUMENTS, INC. | 1153 SERIES B | 01153-0040-0001
2021 | 1 | 경상예방정비용 | 고리 | 3발전소 |  |  | 200407816 | 정비부분품(SPAR) | 국외 | Q | 부품키트,기계용 | 부품키트,기계용,SCREW, LOCKNUT,CORROSION RESIST | EA | 2 | 계측제어부 | 김민석 | 051-726-2362 | 품명 부품키트,기계용 - 기계부품키트용도 SCREW, LOCKNUT - 특수사항 CORROSION RESISTANT STEEL - 품질보증서류 CERTIFICATE OF CONFORMANCE - 별칭 ELECTRICAL ASSEMBLY HARDWARE 품질등급 Q등급 제작사 ROSEMOUNT NUCLEAR INSTRUMENTS, - 부품번호 01153-0040-0001 - 모델번호 1153 SERIES B 신고리 건설소 - 패키지 번호 S12-J230A-5.01.C 신월성 건설소 - 패키지 번호 B12-J230A-5.01.C | ROSEMOUNT NUCLEAR INSTRUMENTS, INC. | 1153 SERIES B | 01153-0040-0001
2021 | 2 | 계획예방정비용 | 고리 | 3발전소 | 5(신1) | 7 | 200407816 | 정비부분품(SPAR) | 국외 | Q | 부품키트,기계용 | 부품키트,기계용,SCREW, LOCKNUT,CORROSION RESIST | EA | 1 | 계측제어부 | 이현길 | 051-726-5667 | 품명 부품키트,기계용 - 기계부품키트용도 SCREW, LOCKNUT - 특수사항 CORROSION RESISTANT STEEL - 품질보증서류 CERTIFICATE OF CONFORMANCE - 별칭 ELECTRICAL ASSEMBLY HARDWARE 품질등급 Q등급 제작사 ROSEMOUNT NUCLEAR INSTRUMENTS, - 부품번호 01153-0040-0001 - 모델번호 1153 SERIES B 신고리 건설소 - 패키지 번호 S12-J230A-5.01.C 신월성 건설소 - 패키지 번호 B12-J230A-5.01.C | ROSEMOUNT NUCLEAR INSTRUMENTS, INC. | 1153 SERIES B | 01153-0040-0001
2021 | 2 | 계획예방정비용 | 고리 | 3발전소 | 6(신2) | 7 | 200407816 | 정비부분품(SPAR) | 국외 | Q | 부품키트,기계용 | 부품키트,기계용,SCREW, LOCKNUT,CORROSION RESIST | EA | 1 | 계측제어부 | 이현길 | 051-726-5667 | 품명 부품키트,기계용 - 기계부품키트용도 SCREW, LOCKNUT - 특수사항 CORROSION RESISTANT STEEL - 품질보증서류 CERTIFICATE OF CONFORMANCE - 별칭 ELECTRICAL ASSEMBLY HARDWARE 품질등급 Q등급 제작사 ROSEMOUNT NUCLEAR INSTRUMENTS, - 부품번호 01153-0040-0001 - 모델번호 1153 SERIES B 신고리 건설소 - 패키지 번호 S12-J230A-5.01.C 신월성 건설소 - 패키지 번호 B12-J230A-5.01.C | ROSEMOUNT NUCLEAR INSTRUMENTS, INC. | 1153 SERIES B | 01153-0040-0001
2021 | 1 | 경상예방정비용 | 고리 | 3발전소 |  |  | 200407817 | 정비부분품(SPAR) | 국외 | Q | 수리 키트,회로기판 | 수리 키트,회로기판,AMPLIFIER BOARD,CERTIFICATE O | EA | 5 | 계측제어부 | 권청기 | 051-726-6165 | 품명 수리 키트,회로기판 - 별칭 AMPLIFIER BOARD - 품질서류 1 CERTIFICATE OF CONFORMANCE 품질등급 Q등급 제작사 ROSEMOUNT NUCLEAR INSTRUMENTS, - 모델번호 1153 SERIES B - 부품번호 01153-0123-0004 신고리 건설소 - 패키지 번호 S12-J230A-5.01.D 신월성 건설소 - 패키지 번호 B12-J230A-5.01.D | ROSEMOUNT NUCLEAR INSTRUMENTS, INC. | 1153 SERIES B | 01153-0123-0004
2021 | 1 | 경상예방정비용 | 고리 | 3발전소 |  |  | 200407817 | 정비부분품(SPAR) | 국외 | Q | 수리 키트,회로기판 | 수리 키트,회로기판,AMPLIFIER BOARD,CERTIFICATE O | EA | 4 | 계측제어부 | 김민석 | 051-726-2362 | 품명 수리 키트,회로기판 - 별칭 AMPLIFIER BOARD - 품질서류 1 CERTIFICATE OF CONFORMANCE 품질등급 Q등급 제작사 ROSEMOUNT NUCLEAR INSTRUMENTS, - 모델번호 1153 SERIES B - 부품번호 01153-0123-0004 신고리 건설소 - 패키지 번호 S12-J230A-5.01.D 신월성 건설소 - 패키지 번호 B12-J230A-5.01.D | ROSEMOUNT NUCLEAR INSTRUMENTS, INC. | 1153 SERIES B | 01153-0123-0004
2021 | 2 | 계획예방정비용 | 고리 | 3발전소 | 5(신1) | 7 | 200407817 | 정비부분품(SPAR) | 국외 | Q | 수리 키트,회로기판 | 수리 키트,회로기판,AMPLIFIER BOARD,CERTIFICATE O | EA | 1 | 계측제어부 | 이현길 | 051-726-5667 | 품명 수리 키트,회로기판 - 별칭 AMPLIFIER BOARD - 품질서류 1 CERTIFICATE OF CONFORMANCE 품질등급 Q등급 제작사 ROSEMOUNT NUCLEAR INSTRUMENTS, - 모델번호 1153 SERIES B - 부품번호 01153-0123-0004 신고리 건설소 - 패키지 번호 S12-J230A-5.01.D 신월성 건설소 - 패키지 번호 B12-J230A-5.01.D | ROSEMOUNT NUCLEAR INSTRUMENTS, INC. | 1153 SERIES B | 01153-0123-0004
2021 | 2 | 계획예방정비용 | 고리 | 3발전소 | 6(신2) | 7 | 200407817 | 정비부분품(SPAR) | 국외 | Q | 수리 키트,회로기판 | 수리 키트,회로기판,AMPLIFIER BOARD,CERTIFICATE O | EA | 1 | 계측제어부 | 이현길 | 051-726-5667 | 품명 수리 키트,회로기판 - 별칭 AMPLIFIER BOARD - 품질서류 1 CERTIFICATE OF CONFORMANCE 품질등급 Q등급 제작사 ROSEMOUNT NUCLEAR INSTRUMENTS, - 모델번호 1153 SERIES B - 부품번호 01153-0123-0004 신고리 건설소 - 패키지 번호 S12-J230A-5.01.D 신월성 건설소 - 패키지 번호 B12-J230A-5.01.D | ROSEMOUNT NUCLEAR INSTRUMENTS, INC. | 1153 SERIES B | 01153-0123-0004
2021 | 1 | 경상예방정비용 | 고리 | 3발전소 |  |  | 200407818 | 정비부분품(SPAR) | 국외 | Q | 수리 키트,회로기판 | 수리 키트,회로기판,CALIBRATION BOARD,CERTIFICAT | EA | 9 | 계측제어부 | 김민석 | 051-726-2362 | 품명 수리 키트,회로기판 - 별칭 CALIBRATION BOARD - 품질서류 1 CERTIFICATE OF CONFORMANCE 품질등급 Q등급 제작사 ROSEMOUNT NUCLEAR INSTRUMENTS, - 모델번호 1153 SERIES B - 부품번호 01153-0125-0001 신고리 건설소 - 패키지 번호 S12-J230A-5.01.E 신월성 건설소 - 패키지 번호 B12-J230A-5.01.E | ROSEMOUNT NUCLEAR INSTRUMENTS, INC. | 1153 SERIES B | 01153-0125-0001
2021 | 1 | 경상예방정비용 | 고리 | 3발전소 |  |  | 200407818 | 정비부분품(SPAR) | 국외 | Q | 수리 키트,회로기판 | 수리 키트,회로기판,CALIBRATION BOARD,CERTIFICAT | EA | 5 | 계측제어부 | 김민석 | 051-726-2362 | 품명 수리 키트,회로기판 - 별칭 CALIBRATION BOARD - 품질서류 1 CERTIFICATE OF CONFORMANCE 품질등급 Q등급 제작사 ROSEMOUNT NUCLEAR INSTRUMENTS, - 모델번호 1153 SERIES B - 부품번호 01153-0125-0001 신고리 건설소 - 패키지 번호 S12-J230A-5.01.E 신월성 건설소 - 패키지 번호 B12-J230A-5.01.E | ROSEMOUNT NUCLEAR INSTRUMENTS, INC. | 1153 SERIES B | 01153-0125-0001
2021 | 2 | 계획예방정비용 | 고리 | 3발전소 | 5(신1) | 7 | 200407818 | 정비부분품(SPAR) | 국외 | Q | 수리 키트,회로기판 | 수리 키트,회로기판,CALIBRATION BOARD,CERTIFICAT | EA | 1 | 계측제어부 | 이현길 | 051-726-5667 | 품명 수리 키트,회로기판 - 별칭 CALIBRATION BOARD - 품질서류 1 CERTIFICATE OF CONFORMANCE 품질등급 Q등급 제작사 ROSEMOUNT NUCLEAR INSTRUMENTS, - 모델번호 1153 SERIES B - 부품번호 01153-0125-0001 신고리 건설소 - 패키지 번호 S12-J230A-5.01.E 신월성 건설소 - 패키지 번호 B12-J230A-5.01.E | ROSEMOUNT NUCLEAR INSTRUMENTS, INC. | 1153 SERIES B | 01153-0125-0001
2021 | 2 | 계획예방정비용 | 고리 | 3발전소 | 6(신2) | 7 | 200407818 | 정비부분품(SPAR) | 국외 | Q | 수리 키트,회로기판 | 수리 키트,회로기판,CALIBRATION BOARD,CERTIFICAT | EA | 1 | 계측제어부 | 이현길 | 051-726-5667 | 품명 수리 키트,회로기판 - 별칭 CALIBRATION BOARD - 품질서류 1 CERTIFICATE OF CONFORMANCE 품질등급 Q등급 제작사 ROSEMOUNT NUCLEAR INSTRUMENTS, - 모델번호 1153 SERIES B - 부품번호 01153-0125-0001 신고리 건설소 - 패키지 번호 S12-J230A-5.01.E 신월성 건설소 - 패키지 번호 B12-J230A-5.01.E | ROSEMOUNT NUCLEAR INSTRUMENTS, INC. | 1153 SERIES B | 01153-0125-0001
2021 | 1 | 경상예방정비용 | 고리 | 3발전소 |  |  | 200407885 | 정비부분품(SPAR) | 국외 | Q | 전기 케이블 | 전기 케이블,CERTIFICATE OF CONFORMANCE,JUMPER | EA | 5 | 계측제어부 | 김민석 | 051-726-2362 | 품명 전기 케이블 - 품질보증서류 CERTIFICATE OF CONFORMANCE - 별칭 JUMPER WIRE KIT 품질등급 Q등급 제작사 ROSEMOUNT NUCLEAR INSTRUMENTS, - 모델번호 1153 SERIES B - 부품번호 01153-0055-0001 신고리 건설소 - 패키지 번호 S12-J230A-5.01.F 신월성 건설소 - 패키지 번호 B12-J230A-5.01.F | ROSEMOUNT NUCLEAR INSTRUMENTS, INC. | 1153 SERIES B | 01153-0055-0001
2021 | 1 | 경상예방정비용 | 고리 | 3발전소 |  |  | 200407885 | 정비부분품(SPAR) | 국외 | Q | 전기 케이블 | 전기 케이블,CERTIFICATE OF CONFORMANCE,JUMPER | EA | 2 | 계측제어부 | 김민석 | 051-726-2362 | 품명 전기 케이블 - 품질보증서류 CERTIFICATE OF CONFORMANCE - 별칭 JUMPER WIRE KIT 품질등급 Q등급 제작사 ROSEMOUNT NUCLEAR INSTRUMENTS, - 모델번호 1153 SERIES B - 부품번호 01153-0055-0001 신고리 건설소 - 패키지 번호 S12-J230A-5.01.F 신월성 건설소 - 패키지 번호 B12-J230A-5.01.F | ROSEMOUNT NUCLEAR INSTRUMENTS, INC. | 1153 SERIES B | 01153-0055-0001
2021 | 2 | 계획예방정비용 | 고리 | 3발전소 | 5(신1) | 7 | 200407885 | 정비부분품(SPAR) | 국외 | Q | 전기 케이블 | 전기 케이블,CERTIFICATE OF CONFORMANCE,JUMPER | EA | 1 | 계측제어부 | 이현길 | 051-726-5667 | 품명 전기 케이블 - 품질보증서류 CERTIFICATE OF CONFORMANCE - 별칭 JUMPER WIRE KIT 품질등급 Q등급 제작사 ROSEMOUNT NUCLEAR INSTRUMENTS, - 모델번호 1153 SERIES B - 부품번호 01153-0055-0001 신고리 건설소 - 패키지 번호 S12-J230A-5.01.F 신월성 건설소 - 패키지 번호 B12-J230A-5.01.F | ROSEMOUNT NUCLEAR INSTRUMENTS, INC. | 1153 SERIES B | 01153-0055-0001
2021 | 2 | 계획예방정비용 | 고리 | 3발전소 | 6(신2) | 7 | 200407885 | 정비부분품(SPAR) | 국외 | Q | 전기 케이블 | 전기 케이블,CERTIFICATE OF CONFORMANCE,JUMPER | EA | 1 | 계측제어부 | 이현길 | 051-726-5667 | 품명 전기 케이블 - 품질보증서류 CERTIFICATE OF CONFORMANCE - 별칭 JUMPER WIRE KIT 품질등급 Q등급 제작사 ROSEMOUNT NUCLEAR INSTRUMENTS, - 모델번호 1153 SERIES B - 부품번호 01153-0055-0001 신고리 건설소 - 패키지 번호 S12-J230A-5.01.F 신월성 건설소 - 패키지 번호 B12-J230A-5.01.F | ROSEMOUNT NUCLEAR INSTRUMENTS, INC. | 1153 SERIES B | 01153-0055-0001
2022 | 1 | 경상예방정비용 | 한빛 | 3발전소 |  |  | 200407908 | 정비부분품(SPAR) | 국내 | S | 씸플레이트(SHIM PLATE) | 씸플레이트(SHIM PLATE),SHIM PLATE,SUS304,320㎜ | EA | 1 | 계측제어부 | 이규식 | 061-357-2409 | 품명 씸플레이트(SHIM PLATE) - 심플레이트타입 SHIM PLATE - 심플레이트재질 SUS304 - 너비 320㎜ - 길이 1255.5㎜ - 두께 0.25㎜ - 특수사항 LASER CUTTING - 별칭 MFWP BASE PLATE SHIM PLATE 품질등급 S등급
2020 | 2 | 계획예방정비용 | 고리 | 3발전소 | 5(신1) | 6 | 200407939 | 정비부분품(SPAR) | 국내 | S | 패킹,성형식(MOLD) | 패킹,성형식(MOLD),40㎜,60㎜,GRAPHITE,150CL,CERT | EA | 1 | 기계부 | 황도원 | 051-726-5649 | 품명 패킹,성형식(MOLD) - 내경 40㎜ - 외경 60㎜ - 패킹재질 GRAPHITE - 사용압력(상한) 150CL - 품질보증서류 CERTIFICATE OF CONFORMANCE - 별칭 14IN VALVE PACKING 품질등급 S등급 신고리 건설소 - 패키지 번호 S12-P206B-S.1.03.A - S12-P206B-S.2.03.A 신월성 건설소 - 패키지 번호 B12-P206B-S.1.03.A - B12-P206B-S.2.03.A
2020 | 3 | 계획예방정비용 | 고리 | 3발전소 | 6(신2) | 6 | 200407939 | 정비부분품(SPAR) | 국내 | S | 패킹,성형식(MOLD) | 패킹,성형식(MOLD),40㎜,60㎜,GRAPHITE,150CL,CERT | EA | 1 | 기계부 | 황도원 | 051-726-5649 | 품명 패킹,성형식(MOLD) - 내경 40㎜ - 외경 60㎜ - 패킹재질 GRAPHITE - 사용압력(상한) 150CL - 품질보증서류 CERTIFICATE OF CONFORMANCE - 별칭 14IN VALVE PACKING 품질등급 S등급 신고리 건설소 - 패키지 번호 S12-P206B-S.1.03.A - S12-P206B-S.2.03.A 신월성 건설소 - 패키지 번호 B12-P206B-S.1.03.A - B12-P206B-S.2.03.A
2021 | 4 | 계획예방정비용 | 고리 | 3발전소 | 5(신1) | 7 | 200407939 | 정비부분품(SPAR) | 국내 | S | 패킹,성형식(MOLD) | 패킹,성형식(MOLD),40㎜,60㎜,GRAPHITE,150CL,CERT | EA | 1 | 기계부 | 황도원 | 051-726-5649 | 품명 패킹,성형식(MOLD) - 내경 40㎜ - 외경 60㎜ - 패킹재질 GRAPHITE - 사용압력(상한) 150CL - 품질보증서류 CERTIFICATE OF CONFORMANCE - 별칭 14IN VALVE PACKING 품질등급 S등급 신고리 건설소 - 패키지 번호 S12-P206B-S.1.03.A - S12-P206B-S.2.03.A 신월성 건설소 - 패키지 번호 B12-P206B-S.1.03.A - B12-P206B-S.2.03.A
2022 | 1 | 계획예방정비용 | 고리 | 3발전소 | 6(신2) | 7 | 200407939 | 정비부분품(SPAR) | 국내 | S | 패킹,성형식(MOLD) | 패킹,성형식(MOLD),40㎜,60㎜,GRAPHITE,150CL,CERT | EA | 1 | 기계부 | 박준형 | 051-726-2348 | 품명 패킹,성형식(MOLD) - 내경 40㎜ - 외경 60㎜ - 패킹재질 GRAPHITE - 사용압력(상한) 150CL - 품질보증서류 CERTIFICATE OF CONFORMANCE - 별칭 14IN VALVE PACKING 품질등급 S등급 신고리 건설소 - 패키지 번호 S12-P206B-S.1.03.A - S12-P206B-S.2.03.A 신월성 건설소 - 패키지 번호 B12-P206B-S.1.03.A - B12-P206B-S.2.03.A
2020 | 2 | 계획예방정비용 | 고리 | 3발전소 | 5(신1) | 6 | 200407945 | 정비부분품(SPAR) | 국내 | S | 패킹,성형식(MOLD) | 패킹,성형식(MOLD),78㎜,110㎜,GRAPHITE,900CL,CER | EA | 1 | 기계부 | 장준욱 | 051-726-5648 | 품명 패킹,성형식(MOLD) - 내경 78㎜ - 외경 110㎜ - 패킹재질 GRAPHITE - 사용압력(상한) 900CL - 품질보증서류 CERTIFICATE OF CONFORMANCE - 별칭 20IN VALVE PACKING 품질등급 S등급 신고리 건설소 - 패키지 번호 S12-P206B-S.1.25.A - S12-P206B-S.1.26.A - S12-P206B-S.2.25.A - S12-P206B-S.2.26.A 신월성 건설소 - 패키지 번호 B12-P206B-S.1.25.A - B12-P206B-S.1.26.A - B12-P206B-S.2.25.A - B12-P206B-S.2.26.A
2020 | 3 | 계획예방정비용 | 고리 | 3발전소 | 6(신2) | 6 | 200407945 | 정비부분품(SPAR) | 국내 | S | 패킹,성형식(MOLD) | 패킹,성형식(MOLD),78㎜,110㎜,GRAPHITE,900CL,CER | EA | 1 | 기계부 | 장준욱 | 051-726-5648 | 품명 패킹,성형식(MOLD) - 내경 78㎜ - 외경 110㎜ - 패킹재질 GRAPHITE - 사용압력(상한) 900CL - 품질보증서류 CERTIFICATE OF CONFORMANCE - 별칭 20IN VALVE PACKING 품질등급 S등급 신고리 건설소 - 패키지 번호 S12-P206B-S.1.25.A - S12-P206B-S.1.26.A - S12-P206B-S.2.25.A - S12-P206B-S.2.26.A 신월성 건설소 - 패키지 번호 B12-P206B-S.1.25.A - B12-P206B-S.1.26.A - B12-P206B-S.2.25.A - B12-P206B-S.2.26.A
2020 | 2 | 계획예방정비용 | 고리 | 3발전소 | 5(신1) | 6 | 200407955 | 정비부분품(SPAR) | 국내 | S | 시트,밸브용 | 시트,밸브용,488㎜,560㎜,74㎜,SOFT IRON, CLASS 60 | SET | 1 | 기계부 | 장준욱 | 051-726-5648 | 품명 시트,밸브용 - 내경 488㎜ - 외경 560㎜ - 두께 74㎜ - 시트재질 SOFT IRON, CLASS 600 - 밸브헤드(HEAD)직경 20IN - 품질보증서류 CERTIFICATE OF CONFORMANCE - 별칭 20IN VALVE SEAL RING - 사이즈 488 ID*560 OD*74㎜ THK 품질등급 S등급 신고리 건설소 - 패키지 번호 S12-P206B-S.1.25.C - S12-P206B-S.1.26.C - S12-P206B-S.2.25.C - S12-P206B-S.2.26.C 신월성 건설소 - 패키지 번호 B12-P206B-S.1.25.C - B12-P206B-S.1.26.C - B12-P206B-S.2.25.C - B12-P206B-S.2.26.C
2020 | 3 | 계획예방정비용 | 고리 | 3발전소 | 6(신2) | 6 | 200407955 | 정비부분품(SPAR) | 국내 | S | 시트,밸브용 | 시트,밸브용,488㎜,560㎜,74㎜,SOFT IRON, CLASS 60 | SET | 1 | 기계부 | 장준욱 | 051-726-5648 | 품명 시트,밸브용 - 내경 488㎜ - 외경 560㎜ - 두께 74㎜ - 시트재질 SOFT IRON, CLASS 600 - 밸브헤드(HEAD)직경 20IN - 품질보증서류 CERTIFICATE OF CONFORMANCE - 별칭 20IN VALVE SEAL RING - 사이즈 488 ID*560 OD*74㎜ THK 품질등급 S등급 신고리 건설소 - 패키지 번호 S12-P206B-S.1.25.C - S12-P206B-S.1.26.C - S12-P206B-S.2.25.C - S12-P206B-S.2.26.C 신월성 건설소 - 패키지 번호 B12-P206B-S.1.25.C - B12-P206B-S.1.26.C - B12-P206B-S.2.25.C - B12-P206B-S.2.26.C
2020 | 2 | 계획예방정비용 | 고리 | 3발전소 | 5(신1) | 6 | 200407958 | 정비부분품(SPAR) | 국내 | S | 패킹,성형식(MOLD) | 패킹,성형식(MOLD),22㎜,32㎜,GRAPHITE,150CL,CERT | EA | 1 | 기계부 | 김인영 | 051-726-6146 | 품명 패킹,성형식(MOLD) - 내경 22㎜ - 외경 32㎜ - 패킹재질 GRAPHITE - 사용압력(상한) 150CL - 품질보증서류 CERTIFICATE OF CONFORMANCE - 별칭 4IN VALVE PACKING 품질등급 S등급 신고리 건설소 - 패키지 번호 S12-P206B-S.1.27.A - S12-P206B-S.2.27.A 신월성 건설소 - 패키지 번호 B12-P206B-S.1.27.A - B12-P206B-S.2.27.A
2020 | 3 | 계획예방정비용 | 고리 | 3발전소 | 6(신2) | 6 | 200407958 | 정비부분품(SPAR) | 국내 | S | 패킹,성형식(MOLD) | 패킹,성형식(MOLD),22㎜,32㎜,GRAPHITE,150CL,CERT | EA | 1 | 기계부 | 김인영 | 051-726-6146 | 품명 패킹,성형식(MOLD) - 내경 22㎜ - 외경 32㎜ - 패킹재질 GRAPHITE - 사용압력(상한) 150CL - 품질보증서류 CERTIFICATE OF CONFORMANCE - 별칭 4IN VALVE PACKING 품질등급 S등급 신고리 건설소 - 패키지 번호 S12-P206B-S.1.27.A - S12-P206B-S.2.27.A 신월성 건설소 - 패키지 번호 B12-P206B-S.1.27.A - B12-P206B-S.2.27.A
2020 | 2 | 계획예방정비용 | 고리 | 3발전소 | 5(신1) | 6 | 200408088 | 정비부분품(SPAR) | 국내 | S | 개스킷 | 개스킷,4.8㎜,144*154㎜,182㎜,SUS304/GRAPHITE,1 | SET | 1 | 기계부 | 황도원 | 051-726-5649 | 품명 개스킷 - 두께 4.8㎜ - 내경 144*154㎜ - 외경 182㎜ - 가스켓재질 SUS304/GRAPHITE - 사용압력(상한) 150CL - 품질보증서류 CERTIFICATE OF CONFORMANCE - 별칭 4IN VALVE GASKET 품질등급 S등급 제작사 삼신 - 부품번호 1.27 - 2.27 - 3.01 신고리 건설소 - 패키지 번호 S12-P206B-S.1.27.B - S12-P206B-S.2.27.B - S12-P206B-S.3.01.B 신월성 건설소 - 패키지 번호 B12-P206B-S.1.27.B - B12-P206B-S.2.27.B - B12-P206B-S.3.01.B | 삼신 |  | 3.01
2020 | 3 | 계획예방정비용 | 고리 | 3발전소 | 6(신2) | 6 | 200408088 | 정비부분품(SPAR) | 국내 | S | 개스킷 | 개스킷,4.8㎜,144*154㎜,182㎜,SUS304/GRAPHITE,1 | SET | 1 | 기계부 | 김인영 | 051-726-6146 | 품명 개스킷 - 두께 4.8㎜ - 내경 144*154㎜ - 외경 182㎜ - 가스켓재질 SUS304/GRAPHITE - 사용압력(상한) 150CL - 품질보증서류 CERTIFICATE OF CONFORMANCE - 별칭 4IN VALVE GASKET 품질등급 S등급 제작사 삼신 - 부품번호 1.27 - 2.27 - 3.01 신고리 건설소 - 패키지 번호 S12-P206B-S.1.27.B - S12-P206B-S.2.27.B - S12-P206B-S.3.01.B 신월성 건설소 - 패키지 번호 B12-P206B-S.1.27.B - B12-P206B-S.2.27.B - B12-P206B-S.3.01.B | 삼신 |  | 3.01
2021 | 1 | 경상예방정비용 | 고리 | 3발전소 |  |  | 200408146 | 정비부분품(SPAR) | 국외 | A | 변류기(CT) | 변류기(CT),FOR RELAY,165㎜ ID,5A,50VA,C200,5 | EA | 10 | 전기부 | 고광표 | 051-726-5657 | 품명 변류기(CT) - 변류기타입 FOR RELAY - 내경 165㎜ ID - 정격1차전류 5A - 정격부담 50VA - 포화전압계급 C200 - 주파수 50 ~ 400HZ - 변압비율 1200/5A - 터미널타입 BRASS SCREWS NO 10-32 - 부속품목 BRACKET - 적용기술기준 ANSI/IEEE C57.13 - 품질보증서류 CERTIFICATE OF CONFORMANCE - 시험성적서류 ROUTINE TEST REPORT - 별칭 CURRENT TRANSFORMER 품질등급 A등급 제작사 GE ITI - 도면번호 40596 - 모델번호 ITI-780-122 신고리 건설소 - 패키지 번호 S12-E207-5.1.15 | GE ITI | ITI-780-122
2021 | 1 | 경상예방정비용 | 고리 | 3발전소 |  |  | 200408147 | 정비부분품(SPAR) | 국외 | A | 변류기(CT) | 변류기(CT),FOR RELAY,165㎜ ID,5A,25VA,C100,5 | EA | 10 | 전기부 | 고광표 | 051-726-5657 | 품명 변류기(CT) - 변류기타입 FOR RELAY - 내경 165㎜ ID - 정격1차전류 5A - 정격부담 25VA - 포화전압계급 C100 - 주파수 50 ~ 400HZ - 변압비율 400/5A - 터미널타입 BRASS SCREWS NO 10-32 - 부속품목 BRACKET - 적용기술기준 ANSI/IEEE C57.13 - 품질보증서류 CERTIFICATE OF CONFORMANCE - 시험성적서류 ROUTINE TEST REPORT - 별칭 CT 품질등급 A등급 제작사 GE ITI - 도면번호 40598 - 모델번호 785-401 신고리 건설소 - 패키지 번호 S12-E207-5.1.17 | GE ITI | 785-401