2021 | 1 | 경상예방정비용 | 고리 | 3발전소 |  |  | 200408149 | 정비부분품(SPAR) | 국외 | A | 변성기(PT) | 변성기(PT),STEP DOWN,10.85 X 6.38 X 7.07(IN | EA | 10 | 전기부 | 고광표 | 051-726-5657 | 품명 변성기(PT) - 변성기타입 STEP DOWN - 몸체너비 10.85 X 6.38 X 7.07(INCH) - 1차측전압 4200V - 2차측전압 120V - 정격전력(용량) 200VA - 1차/2차측턴비율 35:1 - 상(PHASE)수 1φ - 극성 SUBRRACTIVE POLARITY - 정확도 0.3 - 주파수 60HZ - 설치방법 INDOOR - 부속품목 FUSE - 특수사항 0.3WXY - 적용기술기준 ANSI/IEEE C57.13 - 품질보증서류 C OF C - 시험성적서류 ROUTINE TEST REPORT 품질등급 A등급 제작사 INDUSTRIAL TECTONICS, INC. - 부품번호 PTG3-2-60-422FF 신고리 건설소 - 패키지 번호 S12-E207-5.1.22 | INDUSTRIAL TECTONICS, INC. |  | PTG3-2-60-422FF
2021 | 1 | 경상예방정비용 | 고리 | 3발전소 |  |  | 200408276 | 정비부분품(SPAR) | 국외 | A | 하이브리드 계전기 | 하이브리드 계전기,120VAC,60/50 HZ,HIGH SPEED SYN | EA | 10 | 전기부 | 고광표 | 051-726-5657 | 품명 하이브리드 계전기 - 전압(VOLTAGE) 120VAC - 주파수 60/50 HZ - 기능1 HIGH SPEED SYNCRO-CHECK RELAY - 적용기술기준 ANSI C37.90.1 품질등급 A등급 제작사 BECKWITH ELECTRIC CO.,INC. - 모델번호 M-0245C 신고리 건설소 - 패키지 번호 S12-E207-5.1.28 | BECKWITH ELECTRIC CO.,INC. | M-0245C
2021 | 1 | 경상예방정비용 | 고리 | 3발전소 |  |  | 200408293 | 정비부분품(SPAR) | 국외 | A | 트랜스듀서, 전기용 | 트랜스듀서, 전기용,0~150 VAC,4~20㎃,400MS,0.20%,V | EA | 10 | 전기부 | 고광표 | 051-726-5657 | 품명 트랜스듀서, 전기용 - 입력신호타입 0~150 VAC - 출력전압 4~20㎃ - 응답시간 400MS - 정확도 0.20% - 변환기기능 VOLTAGE TO CURRENT - 별칭 TRANDUCER - 측정범위 0~150 VAC 품질등급 A등급 제작사 HSIANG CHENG ELECTRIC CORP - 모델번호 RPV-V1-P1-O3 신고리 건설소 - 패키지 번호 S12-E207-5.1.52 | HSIANG CHENG ELECTRIC CORP | RPV-V1-P1-O3
2020 | 3 | 계획예방정비용 | 고리 | 2발전소 | 4 | 26 | 200408330 | 정비부분품(SPAR) | 국내 | S | 패킹,성형식(MOLD) | 패킹,성형식(MOLD),V-PACKING,CIRCULAR,3/8IN,3/ | SET | 1 | 기계부 | 김승수 | 051-726-5426 | 품명 패킹,성형식(MOLD) - 패킹타입 V-PACKING - 패킹몸체형태 CIRCULAR - 내경 3/8IN - 외경 3/4IN - 두께 50㎜ - 패킹재질 TEFLON - 패킹등급 200㎏/㎠ @ 600DEG C - 단면형태 V - 품질보증서류 CERTIFICATE OF CONFORMANCE 품질등급 S등급
2020 | 3 | 계획예방정비용 | 고리 | 2발전소 | 3 | 26 | 200408330 | 정비부분품(SPAR) | 국내 | S | 패킹,성형식(MOLD) | 패킹,성형식(MOLD),V-PACKING,CIRCULAR,3/8IN,3/ | SET | 1 | 기계부 | 김승수 | 051-726-5426 | 품명 패킹,성형식(MOLD) - 패킹타입 V-PACKING - 패킹몸체형태 CIRCULAR - 내경 3/8IN - 외경 3/4IN - 두께 50㎜ - 패킹재질 TEFLON - 패킹등급 200㎏/㎠ @ 600DEG C - 단면형태 V - 품질보증서류 CERTIFICATE OF CONFORMANCE 품질등급 S등급
2022 | 1 | 계획예방정비용 | 고리 | 2발전소 | 4 | 27 | 200408330 | 정비부분품(SPAR) | 국내 | S | 패킹,성형식(MOLD) | 패킹,성형식(MOLD),V-PACKING,CIRCULAR,3/8IN,3/ | SET | 1 | 기계부 | 김승수 | 051-726-5426 | 품명 패킹,성형식(MOLD) - 패킹타입 V-PACKING - 패킹몸체형태 CIRCULAR - 내경 3/8IN - 외경 3/4IN - 두께 50㎜ - 패킹재질 TEFLON - 패킹등급 200㎏/㎠ @ 600DEG C - 단면형태 V - 품질보증서류 CERTIFICATE OF CONFORMANCE 품질등급 S등급
2022 | 1 | 계획예방정비용 | 고리 | 2발전소 | 3 | 27 | 200408330 | 정비부분품(SPAR) | 국내 | S | 패킹,성형식(MOLD) | 패킹,성형식(MOLD),V-PACKING,CIRCULAR,3/8IN,3/ | SET | 1 | 기계부 | 김승수 | 051-726-5426 | 품명 패킹,성형식(MOLD) - 패킹타입 V-PACKING - 패킹몸체형태 CIRCULAR - 내경 3/8IN - 외경 3/4IN - 두께 50㎜ - 패킹재질 TEFLON - 패킹등급 200㎏/㎠ @ 600DEG C - 단면형태 V - 품질보증서류 CERTIFICATE OF CONFORMANCE 품질등급 S등급
2022 | 4 | 계획예방정비용 | 고리 | 2발전소 | 3 | 28 | 200408330 | 정비부분품(SPAR) | 국내 | S | 패킹,성형식(MOLD) | 패킹,성형식(MOLD),V-PACKING,CIRCULAR,3/8IN,3/ | SET | 1 | 기계부 | 김승수 | 051-726-5426 | 품명 패킹,성형식(MOLD) - 패킹타입 V-PACKING - 패킹몸체형태 CIRCULAR - 내경 3/8IN - 외경 3/4IN - 두께 50㎜ - 패킹재질 TEFLON - 패킹등급 200㎏/㎠ @ 600DEG C - 단면형태 V - 품질보증서류 CERTIFICATE OF CONFORMANCE 품질등급 S등급
2022 | 4 | 계획예방정비용 | 고리 | 2발전소 | 4 | 28 | 200408330 | 정비부분품(SPAR) | 국내 | S | 패킹,성형식(MOLD) | 패킹,성형식(MOLD),V-PACKING,CIRCULAR,3/8IN,3/ | SET | 1 | 기계부 | 김승수 | 051-726-5426 | 품명 패킹,성형식(MOLD) - 패킹타입 V-PACKING - 패킹몸체형태 CIRCULAR - 내경 3/8IN - 외경 3/4IN - 두께 50㎜ - 패킹재질 TEFLON - 패킹등급 200㎏/㎠ @ 600DEG C - 단면형태 V - 품질보증서류 CERTIFICATE OF CONFORMANCE 품질등급 S등급
2020 | 1 | 계획예방정비용 | 고리 | 2발전소 | 3 | 26 | 200408331 | 정비부분품(SPAR) | 국외 | S | 개스킷 | 개스킷,SHEET,1.6㎜,36㎜,63㎜,CERTIFICATE OF CO | EA | 2 | 기계부 | 김승수 | 051-726-5426 | 품명 개스킷 - 가스켓타입 SHEET - 두께 1.6㎜ - 내경 36㎜ - 외경 63㎜ - 품질보증서류 CERTIFICATE OF CONFORMANCE 품질등급 S등급 제작사 A.W.CHESTERTON COMPANY(CHESTER - 부품번호 #457 | A.W.CHESTERTON COMPANY(CHESTERTON) |  | #457
2020 | 1 | 계획예방정비용 | 고리 | 2발전소 | 4 | 26 | 200408331 | 정비부분품(SPAR) | 국외 | S | 개스킷 | 개스킷,SHEET,1.6㎜,36㎜,63㎜,CERTIFICATE OF CO | EA | 1 | 기계부 | 김승수 | 051-726-5426 | 품명 개스킷 - 가스켓타입 SHEET - 두께 1.6㎜ - 내경 36㎜ - 외경 63㎜ - 품질보증서류 CERTIFICATE OF CONFORMANCE 품질등급 S등급 제작사 A.W.CHESTERTON COMPANY(CHESTER - 부품번호 #457 | A.W.CHESTERTON COMPANY(CHESTERTON) |  | #457
2021 | 3 | 계획예방정비용 | 고리 | 2발전소 | 3 | 27 | 200408331 | 정비부분품(SPAR) | 국외 | S | 개스킷 | 개스킷,SHEET,1.6㎜,36㎜,63㎜,CERTIFICATE OF CO | EA | 2 | 기계부 | 김승수 | 051-726-5426 | 품명 개스킷 - 가스켓타입 SHEET - 두께 1.6㎜ - 내경 36㎜ - 외경 63㎜ - 품질보증서류 CERTIFICATE OF CONFORMANCE 품질등급 S등급 제작사 A.W.CHESTERTON COMPANY(CHESTER - 부품번호 #457 | A.W.CHESTERTON COMPANY(CHESTERTON) |  | #457
2021 | 3 | 계획예방정비용 | 고리 | 2발전소 | 4 | 27 | 200408331 | 정비부분품(SPAR) | 국외 | S | 개스킷 | 개스킷,SHEET,1.6㎜,36㎜,63㎜,CERTIFICATE OF CO | EA | 1 | 기계부 | 김승수 | 051-726-5426 | 품명 개스킷 - 가스켓타입 SHEET - 두께 1.6㎜ - 내경 36㎜ - 외경 63㎜ - 품질보증서류 CERTIFICATE OF CONFORMANCE 품질등급 S등급 제작사 A.W.CHESTERTON COMPANY(CHESTER - 부품번호 #457 | A.W.CHESTERTON COMPANY(CHESTERTON) |  | #457
2022 | 4 | 계획예방정비용 | 고리 | 2발전소 | 3 | 28 | 200408331 | 정비부분품(SPAR) | 국외 | S | 개스킷 | 개스킷,SHEET,1.6㎜,36㎜,63㎜,CERTIFICATE OF CO | EA | 2 | 기계부 | 김승수 | 051-726-5426 | 품명 개스킷 - 가스켓타입 SHEET - 두께 1.6㎜ - 내경 36㎜ - 외경 63㎜ - 품질보증서류 CERTIFICATE OF CONFORMANCE 품질등급 S등급 제작사 A.W.CHESTERTON COMPANY(CHESTER - 부품번호 #457 | A.W.CHESTERTON COMPANY(CHESTERTON) |  | #457
2022 | 4 | 계획예방정비용 | 고리 | 2발전소 | 4 | 28 | 200408331 | 정비부분품(SPAR) | 국외 | S | 개스킷 | 개스킷,SHEET,1.6㎜,36㎜,63㎜,CERTIFICATE OF CO | EA | 1 | 기계부 | 김승수 | 051-726-5426 | 품명 개스킷 - 가스켓타입 SHEET - 두께 1.6㎜ - 내경 36㎜ - 외경 63㎜ - 품질보증서류 CERTIFICATE OF CONFORMANCE 품질등급 S등급 제작사 A.W.CHESTERTON COMPANY(CHESTER - 부품번호 #457 | A.W.CHESTERTON COMPANY(CHESTERTON) |  | #457
2021 | 2 | 계획예방정비용 | 고리 | 3발전소 | 5(신1) | 7 | 200408403 | 정비부분품(SPAR) | 국외 | A | 부품키트,밸브용 | 부품키트,밸브용,CONTROL VALVE SPARE PART,SEAT G | SET | 2 | 기계부 | 윤지훈 | 051-726-5646 | 품명 부품키트,밸브용 - 밸브부품키트용도 CONTROL VALVE SPARE PART - 구성품1 SEAT GASKET - 구성품2 BONNET GASKET - 구성품3 PACKING - 구성품4 BALANCE SEAL - 최소포장단위 SET - 별칭 SOFT GOODS KIT 원자력안전범주 NON NUCLEAR SAFETY RELATED 품질등급 A등급 제작사 CCI(CONTROL COMPONENTS INC) - 제작사 유형(MFR CATEGORY) ORIGINAL EQUIP. SUPPLIER - 원기술규격서(OTS) SHINKORI 1&2, 9-184-J232B - 부품번호 201259-202-SOFT - 도면번호 J232B-DG-A02-02 - 표준기술사양서 9-184-J232B 신고리 건설소 - 패키지 번호 S12-J232B-5.02 신월성 건설소 - 패키지 번호 B12-J232B-5.02 제출서류목록 - 품질보증계획서(QAM) - 품질증빙/제출서류목록(QVDL) - 품질보증확인서(C of C) | CCI(CONTROL COMPONENTS INC) |  | 201259-202-SOFT
2021 | 2 | 계획예방정비용 | 고리 | 3발전소 | 6(신2) | 7 | 200408403 | 정비부분품(SPAR) | 국외 | A | 부품키트,밸브용 | 부품키트,밸브용,CONTROL VALVE SPARE PART,SEAT G | SET | 2 | 기계부 | 박준형 | 051-726-2348 | 품명 부품키트,밸브용 - 밸브부품키트용도 CONTROL VALVE SPARE PART - 구성품1 SEAT GASKET - 구성품2 BONNET GASKET - 구성품3 PACKING - 구성품4 BALANCE SEAL - 최소포장단위 SET - 별칭 SOFT GOODS KIT 원자력안전범주 NON NUCLEAR SAFETY RELATED 품질등급 A등급 제작사 CCI(CONTROL COMPONENTS INC) - 제작사 유형(MFR CATEGORY) ORIGINAL EQUIP. SUPPLIER - 원기술규격서(OTS) SHINKORI 1&2, 9-184-J232B - 부품번호 201259-202-SOFT - 도면번호 J232B-DG-A02-02 - 표준기술사양서 9-184-J232B 신고리 건설소 - 패키지 번호 S12-J232B-5.02 신월성 건설소 - 패키지 번호 B12-J232B-5.02 제출서류목록 - 품질보증계획서(QAM) - 품질증빙/제출서류목록(QVDL) - 품질보증확인서(C of C) | CCI(CONTROL COMPONENTS INC) |  | 201259-202-SOFT
2021 | 2 | 계획예방정비용 | 고리 | 3발전소 | 5(신1) | 7 | 200408407 | 정비부분품(SPAR) | 국외 | A | 부품키트,밸브용 | 부품키트,밸브용,CONTROL VALVE SPARE PART,SEAT G | SET | 1 | 기계부 | 김현중 | 051-726-6144 | 품명 부품키트,밸브용 - 밸브부품키트용도 CONTROL VALVE SPARE PART - 구성품1 SEAT GASKET - 구성품2 BALANCE SEAL - 구성품3 PACKING - 최소포장단위 SET - 별칭 SOFT GOODS KIT 원자력안전범주 NON NUCLEAR SAFETY RELATED 품질등급 A등급 제작사 CCI(CONTROL COMPONENTS INC) - 제작사 유형(MFR CATEGORY) ORIGINAL EQUIP. SUPPLIER - 원기술규격서(OTS) SHINKORI 1&2, 9-184-J232B - SHINWOLSONG 1&2, 9-184-J232B - 부품번호 201259-206-SOFT(SKN 1&2) - 201260-206-SOFT(SWN 1&2) - 도면번호 201260-206(SHIN WOLSONG) - J232B-DG-A02-06 신고리 건설소 - 패키지 번호 S12-J232B-5.06 신월성 건설소 - 패키지 번호 B12-J232B-5.06 제출서류목록 - 품질보증계획서(QAM) - 품질증빙/제출서류목록(QVDL) - 품질보증확인서(C of C) | CCI(CONTROL COMPONENTS INC) |  | 201260-206-SOFT(SWN 1&2)
2021 | 2 | 계획예방정비용 | 고리 | 3발전소 | 6(신2) | 7 | 200408407 | 정비부분품(SPAR) | 국외 | A | 부품키트,밸브용 | 부품키트,밸브용,CONTROL VALVE SPARE PART,SEAT G | SET | 1 | 기계부 | 박준형 | 051-726-2348 | 품명 부품키트,밸브용 - 밸브부품키트용도 CONTROL VALVE SPARE PART - 구성품1 SEAT GASKET - 구성품2 BALANCE SEAL - 구성품3 PACKING - 최소포장단위 SET - 별칭 SOFT GOODS KIT 원자력안전범주 NON NUCLEAR SAFETY RELATED 품질등급 A등급 제작사 CCI(CONTROL COMPONENTS INC) - 제작사 유형(MFR CATEGORY) ORIGINAL EQUIP. SUPPLIER - 원기술규격서(OTS) SHINKORI 1&2, 9-184-J232B - SHINWOLSONG 1&2, 9-184-J232B - 부품번호 201259-206-SOFT(SKN 1&2) - 201260-206-SOFT(SWN 1&2) - 도면번호 201260-206(SHIN WOLSONG) - J232B-DG-A02-06 신고리 건설소 - 패키지 번호 S12-J232B-5.06 신월성 건설소 - 패키지 번호 B12-J232B-5.06 제출서류목록 - 품질보증계획서(QAM) - 품질증빙/제출서류목록(QVDL) - 품질보증확인서(C of C) | CCI(CONTROL COMPONENTS INC) |  | 201260-206-SOFT(SWN 1&2)
2020 | 1 | 계획예방정비용 | 월성 | 3발전소 | 5(신1) | 6 | 200408409 | 정비부분품(SPAR) | 국외 | A | 부품키트,밸브용 | 부품키트,밸브용,CONTROL VALVE SPARE PART,SEAT G | SET | 2 | 기계부 | 이동우 | 054-779-5726 | 품명 부품키트,밸브용 - 밸브부품키트용도 CONTROL VALVE SPARE PART - 구성품1 SEAT GASKET - 구성품2 BONNET GASKET - 구성품3 PACKING - 구성품4 BALANCE SEAL - 최소포장단위 SET - 별칭 SOFT GOODS KIT 원자력안전범주 NON NUCLEAR SAFETY RELATED 품질등급 A등급 제작사 CCI(CONTROL COMPONENTS INC) - 제작사 유형(MFR CATEGORY) ORIGINAL EQUIP. SUPPLIER - 부품번호 201259-208-SOFT - 도면번호 J232B-DG-A02-04 - 표준기술사양서 9-184-J232B 신고리 건설소 - 패키지 번호 S12-J232B-5.08 신월성 건설소 - 패키지 번호 B12-J232B-5.08 제출서류목록 - 품질보증계획서(QAM) - 품질증빙/제출서류목록(QVDL) - 품질보증확인서(C of C) | CCI(CONTROL COMPONENTS INC) |  | 201259-208-SOFT
2021 | 2 | 계획예방정비용 | 고리 | 3발전소 | 5(신1) | 7 | 200408409 | 정비부분품(SPAR) | 국외 | A | 부품키트,밸브용 | 부품키트,밸브용,CONTROL VALVE SPARE PART,SEAT G | SET | 1 | 기계부 | 서원철 | 051-726-2392 | 품명 부품키트,밸브용 - 밸브부품키트용도 CONTROL VALVE SPARE PART - 구성품1 SEAT GASKET - 구성품2 BONNET GASKET - 구성품3 PACKING - 구성품4 BALANCE SEAL - 최소포장단위 SET - 별칭 SOFT GOODS KIT 원자력안전범주 NON NUCLEAR SAFETY RELATED 품질등급 A등급 제작사 CCI(CONTROL COMPONENTS INC) - 제작사 유형(MFR CATEGORY) ORIGINAL EQUIP. SUPPLIER - 부품번호 201259-208-SOFT - 도면번호 J232B-DG-A02-04 - 표준기술사양서 9-184-J232B 신고리 건설소 - 패키지 번호 S12-J232B-5.08 신월성 건설소 - 패키지 번호 B12-J232B-5.08 제출서류목록 - 품질보증계획서(QAM) - 품질증빙/제출서류목록(QVDL) - 품질보증확인서(C of C) | CCI(CONTROL COMPONENTS INC) |  | 201259-208-SOFT
2021 | 2 | 계획예방정비용 | 고리 | 3발전소 | 6(신2) | 7 | 200408409 | 정비부분품(SPAR) | 국외 | A | 부품키트,밸브용 | 부품키트,밸브용,CONTROL VALVE SPARE PART,SEAT G | SET | 1 | 기계부 | 박준형 | 051-726-2348 | 품명 부품키트,밸브용 - 밸브부품키트용도 CONTROL VALVE SPARE PART - 구성품1 SEAT GASKET - 구성품2 BONNET GASKET - 구성품3 PACKING - 구성품4 BALANCE SEAL - 최소포장단위 SET - 별칭 SOFT GOODS KIT 원자력안전범주 NON NUCLEAR SAFETY RELATED 품질등급 A등급 제작사 CCI(CONTROL COMPONENTS INC) - 제작사 유형(MFR CATEGORY) ORIGINAL EQUIP. SUPPLIER - 부품번호 201259-208-SOFT - 도면번호 J232B-DG-A02-04 - 표준기술사양서 9-184-J232B 신고리 건설소 - 패키지 번호 S12-J232B-5.08 신월성 건설소 - 패키지 번호 B12-J232B-5.08 제출서류목록 - 품질보증계획서(QAM) - 품질증빙/제출서류목록(QVDL) - 품질보증확인서(C of C) | CCI(CONTROL COMPONENTS INC) |  | 201259-208-SOFT
2021 | 2 | 계획예방정비용 | 고리 | 3발전소 | 5(신1) | 7 | 200408414 | 정비부분품(SPAR) | 국외 | A | 부품키트,밸브용 | 부품키트,밸브용,CONTROL VALVE SPARE PART,SEAT G | SET | 1 | 기계부 | 허병회 | 051-726-5646 | 품명 부품키트,밸브용 - 밸브부품키트용도 CONTROL VALVE SPARE PART - 구성품1 SEAT GASKET - 구성품2 BONNET GASKET - 구성품3 PACKING - 구성품4 BALANCE SEAL - 최소포장단위 SET - 별칭 SOFT GOODS KIT 원자력안전범주 NON NUCLEAR SAFETY RELATED 품질등급 A등급 제작사 CCI(CONTROL COMPONENTS INC) - 제작사 유형(MFR CATEGORY) ORIGINAL EQUIP. SUPPLIER - 부품번호 201259-212-SOFT - 도면번호 J232B-DG-A02-12 - 표준기술사양서 9-184-J232B 신고리 건설소 - 패키지 번호 S12-J232B-5.13 신월성 건설소 - 패키지 번호 B12-J232B-5.13 제출서류목록 - 품질보증계획서(QAM) - 품질증빙/제출서류목록(QVDL) - 품질보증확인서(C of C) | CCI(CONTROL COMPONENTS INC) |  | 201259-212-SOFT
2021 | 2 | 계획예방정비용 | 고리 | 3발전소 | 6(신2) | 7 | 200408414 | 정비부분품(SPAR) | 국외 | A | 부품키트,밸브용 | 부품키트,밸브용,CONTROL VALVE SPARE PART,SEAT G | SET | 1 | 기계부 | 박준형 | 051-726-2348 | 품명 부품키트,밸브용 - 밸브부품키트용도 CONTROL VALVE SPARE PART - 구성품1 SEAT GASKET - 구성품2 BONNET GASKET - 구성품3 PACKING - 구성품4 BALANCE SEAL - 최소포장단위 SET - 별칭 SOFT GOODS KIT 원자력안전범주 NON NUCLEAR SAFETY RELATED 품질등급 A등급 제작사 CCI(CONTROL COMPONENTS INC) - 제작사 유형(MFR CATEGORY) ORIGINAL EQUIP. SUPPLIER - 부품번호 201259-212-SOFT - 도면번호 J232B-DG-A02-12 - 표준기술사양서 9-184-J232B 신고리 건설소 - 패키지 번호 S12-J232B-5.13 신월성 건설소 - 패키지 번호 B12-J232B-5.13 제출서류목록 - 품질보증계획서(QAM) - 품질증빙/제출서류목록(QVDL) - 품질보증확인서(C of C) | CCI(CONTROL COMPONENTS INC) |  | 201259-212-SOFT
2021 | 2 | 계획예방정비용 | 고리 | 3발전소 | 5(신1) | 7 | 200408415 | 정비부분품(SPAR) | 국외 | A | 부품키트,밸브용 | 부품키트,밸브용,CONTROL VALVE SPARE PART,SEAT G | SET | 1 | 기계부 | 박준형 | 051-726-2348 | 품명 부품키트,밸브용 - 밸브부품키트용도 CONTROL VALVE SPARE PART - 구성품1 SEAT GASKET - 구성품2 BONNET GASKET - 구성품3 PACKING - 구성품4 BALANCE SEAL - 최소포장단위 SET - 품질보증서류 C OF C - 별칭 SOFT GOODS KIT 원자력안전범주 NON NUCLEAR SAFETY RELATED 품질등급 A등급 제작사 CCI(CONTROL COMPONENTS INC) - 부품번호 201259-213-SOFT - 도면번호 J232B-DG-A02-13 - 표준기술사양서 9-184-J232B 신고리 건설소 - 패키지 번호 S12-J232B-5.14 신월성 건설소 - 패키지 번호 B12-J232B-5.14 | CCI(CONTROL COMPONENTS INC) |  | 201259-213-SOFT
2021 | 2 | 계획예방정비용 | 고리 | 3발전소 | 6(신2) | 7 | 200408415 | 정비부분품(SPAR) | 국외 | A | 부품키트,밸브용 | 부품키트,밸브용,CONTROL VALVE SPARE PART,SEAT G | SET | 1 | 기계부 | 박준형 | 051-726-2348 | 품명 부품키트,밸브용 - 밸브부품키트용도 CONTROL VALVE SPARE PART - 구성품1 SEAT GASKET - 구성품2 BONNET GASKET - 구성품3 PACKING - 구성품4 BALANCE SEAL - 최소포장단위 SET - 품질보증서류 C OF C - 별칭 SOFT GOODS KIT 원자력안전범주 NON NUCLEAR SAFETY RELATED 품질등급 A등급 제작사 CCI(CONTROL COMPONENTS INC) - 부품번호 201259-213-SOFT - 도면번호 J232B-DG-A02-13 - 표준기술사양서 9-184-J232B 신고리 건설소 - 패키지 번호 S12-J232B-5.14 신월성 건설소 - 패키지 번호 B12-J232B-5.14 | CCI(CONTROL COMPONENTS INC) |  | 201259-213-SOFT
2021 | 2 | 계획예방정비용 | 고리 | 3발전소 | 5(신1) | 7 | 200408419 | 정비부분품(SPAR) | 국외 | A | 부품키트,밸브용 | 부품키트,밸브용,CONTROL VALVE SPARE PART,SEAT G | SET | 1 | 기계부 | 허병회 | 051-726-5646 | 품명 부품키트,밸브용 - 밸브부품키트용도 CONTROL VALVE SPARE PART - 구성품1 SEAT GASKET - 구성품2 BONNET GASKET - 구성품3 PACKING - 구성품4 BALANCE SEAL - 최소포장단위 SET - 품질보증서류 C OF C - 별칭 SOFT GOODS KIT 원자력안전범주 NON NUCLEAR SAFETY RELATED 품질등급 A등급 제작사 CCI(CONTROL COMPONENTS INC) - 부품번호 201259-217-SOFT - 도면번호 J232B-DG-A02-17 신고리 건설소 - 패키지 번호 S12-J232B-5.18 신월성 건설소 - 패키지 번호 B12-J232B-5.18 | CCI(CONTROL COMPONENTS INC) |  | 201259-217-SOFT
2021 | 2 | 계획예방정비용 | 고리 | 3발전소 | 6(신2) | 7 | 200408419 | 정비부분품(SPAR) | 국외 | A | 부품키트,밸브용 | 부품키트,밸브용,CONTROL VALVE SPARE PART,SEAT G | SET | 1 | 기계부 | 박준형 | 051-726-2348 | 품명 부품키트,밸브용 - 밸브부품키트용도 CONTROL VALVE SPARE PART - 구성품1 SEAT GASKET - 구성품2 BONNET GASKET - 구성품3 PACKING - 구성품4 BALANCE SEAL - 최소포장단위 SET - 품질보증서류 C OF C - 별칭 SOFT GOODS KIT 원자력안전범주 NON NUCLEAR SAFETY RELATED 품질등급 A등급 제작사 CCI(CONTROL COMPONENTS INC) - 부품번호 201259-217-SOFT - 도면번호 J232B-DG-A02-17 신고리 건설소 - 패키지 번호 S12-J232B-5.18 신월성 건설소 - 패키지 번호 B12-J232B-5.18 | CCI(CONTROL COMPONENTS INC) |  | 201259-217-SOFT
2021 | 2 | 계획예방정비용 | 고리 | 3발전소 | 5(신1) | 7 | 200408423 | 정비부분품(SPAR) | 국외 | S | 부품키트,밸브용 | 부품키트,밸브용,CONTROL VALVE SPARE PART,SEAT G | SET | 1 | 기계부 | 장준욱 | 051-726-5648 | 품명 부품키트,밸브용 - 밸브부품키트용도 CONTROL VALVE SPARE PART - 구성품1 SEAT GASKET - 구성품2 BONNET GASKET - 구성품3 PACKING - 구성품4 BALANCE SEAL - 최소포장단위 SET - 품질보증서류 C OF C - 별칭 SOFT GOODS KIT 품질등급 S등급 제작사 CCI(CONTROL COMPONENTS INC) - 부품번호 201259-303-SOFT 신고리 건설소 - 패키지 번호 S12-J232B-5.22 신월성 건설소 - 패키지 번호 B12-J232B-5.22 | CCI(CONTROL COMPONENTS INC) |  | 201259-303-SOFT
2021 | 2 | 계획예방정비용 | 고리 | 3발전소 | 6(신2) | 7 | 200408423 | 정비부분품(SPAR) | 국외 | S | 부품키트,밸브용 | 부품키트,밸브용,CONTROL VALVE SPARE PART,SEAT G | SET | 1 | 기계부 | 박준형 | 051-726-2348 | 품명 부품키트,밸브용 - 밸브부품키트용도 CONTROL VALVE SPARE PART - 구성품1 SEAT GASKET - 구성품2 BONNET GASKET - 구성품3 PACKING - 구성품4 BALANCE SEAL - 최소포장단위 SET - 품질보증서류 C OF C - 별칭 SOFT GOODS KIT 품질등급 S등급 제작사 CCI(CONTROL COMPONENTS INC) - 부품번호 201259-303-SOFT 신고리 건설소 - 패키지 번호 S12-J232B-5.22 신월성 건설소 - 패키지 번호 B12-J232B-5.22 | CCI(CONTROL COMPONENTS INC) |  | 201259-303-SOFT
2021 | 2 | 계획예방정비용 | 고리 | 3발전소 | 5(신1) | 7 | 200408424 | 정비부분품(SPAR) | 국외 | A | 부품키트,밸브용 | 부품키트,밸브용,CONTROL VALVE SPARE PART,SEAT G | SET | 1 | 기계부 | 장준욱 | 051-726-5648 | 품명 부품키트,밸브용 - 밸브부품키트용도 CONTROL VALVE SPARE PART - 구성품1 SEAT GASKET 3EA - 구성품2 BONNET GASKET 1EA - 구성품3 STEM PACKING 1SET - 구성품4 BALANCE SEAL 1EA - 구성품5 SPACER 1EA - 최소포장단위 SET - 별칭 SOFT GOODS KIT 원자력안전범주 NON NUCLEAR SAFETY RELATED 품질등급 A등급 제작사 CCI(CONTROL COMPONENTS INC) - 제작사 유형(MFR CATEGORY) ORIGINAL EQUIP. MANUFACTURER - 부품번호 201259-304-SOFT - 도면번호 201259-304 신고리 건설소 - 패키지 번호 S12-J232B-5.23 신월성 건설소 - 패키지 번호 B12-J232B-5.23 제출서류목록 - 품질보증계획서(QAM) - 품질증빙/제출서류목록(QVDL) - 품질보증확인서(C of C) | CCI(CONTROL COMPONENTS INC) |  | 201259-304-SOFT
2021 | 2 | 계획예방정비용 | 고리 | 3발전소 | 6(신2) | 7 | 200408424 | 정비부분품(SPAR) | 국외 | A | 부품키트,밸브용 | 부품키트,밸브용,CONTROL VALVE SPARE PART,SEAT G | SET | 1 | 기계부 | 박준형 | 051-726-2348 | 품명 부품키트,밸브용 - 밸브부품키트용도 CONTROL VALVE SPARE PART - 구성품1 SEAT GASKET 3EA - 구성품2 BONNET GASKET 1EA - 구성품3 STEM PACKING 1SET - 구성품4 BALANCE SEAL 1EA - 구성품5 SPACER 1EA - 최소포장단위 SET - 별칭 SOFT GOODS KIT 원자력안전범주 NON NUCLEAR SAFETY RELATED 품질등급 A등급 제작사 CCI(CONTROL COMPONENTS INC) - 제작사 유형(MFR CATEGORY) ORIGINAL EQUIP. MANUFACTURER - 부품번호 201259-304-SOFT - 도면번호 201259-304 신고리 건설소 - 패키지 번호 S12-J232B-5.23 신월성 건설소 - 패키지 번호 B12-J232B-5.23 제출서류목록 - 품질보증계획서(QAM) - 품질증빙/제출서류목록(QVDL) - 품질보증확인서(C of C) | CCI(CONTROL COMPONENTS INC) |  | 201259-304-SOFT
2021 | 2 | 계획예방정비용 | 고리 | 3발전소 | 5(신1) | 7 | 200408426 | 정비부분품(SPAR) | 국외 | S | 부품키트,밸브용 | 부품키트,밸브용,CONTROL VALVE SPARE PART,SEAT G | SET | 1 | 기계부 | 황도원 | 051-726-5649 | 품명 부품키트,밸브용 - 밸브부품키트용도 CONTROL VALVE SPARE PART - 구성품1 SEAT GASKET - 구성품2 BONNET GASKET - 구성품3 PACKING - 구성품4 BALANCE SEAL - 최소포장단위 SET - 품질보증서류 C OF C - 별칭 SOFT GOODS KIT 품질등급 S등급 제작사 CCI(CONTROL COMPONENTS INC) - 부품번호 201259-306-SOFT 신고리 건설소 - 패키지 번호 S12-J232B-5.25 신월성 건설소 - 패키지 번호 B12-J232B-5.25 | CCI(CONTROL COMPONENTS INC) |  | 201259-306-SOFT
2021 | 2 | 계획예방정비용 | 고리 | 3발전소 | 5(신1) | 7 | 200408428 | 정비부분품(SPAR) | 국외 | S | 부품키트,밸브용 | 부품키트,밸브용,CONTROL VALVE SPARE PART,SEAT G | SET | 1 | 기계부 | 장준욱 | 051-726-5648 | 품명 부품키트,밸브용 - 밸브부품키트용도 CONTROL VALVE SPARE PART - 구성품1 SEAT GASKET - 구성품2 BONNET GASKET - 구성품3 PACKING - 구성품4 BALANCE SEAL - 최소포장단위 SET - 품질보증서류 C OF C - 별칭 SOFT GOODS KIT 품질등급 S등급 제작사 CCI(CONTROL COMPONENTS INC) - 부품번호 201259-308-SOFT 신고리 건설소 - 패키지 번호 S12-J232B-5.27 신월성 건설소 - 패키지 번호 B12-J232B-5.27 | CCI(CONTROL COMPONENTS INC) |  | 201259-308-SOFT
2021 | 2 | 계획예방정비용 | 고리 | 3발전소 | 6(신2) | 7 | 200408428 | 정비부분품(SPAR) | 국외 | S | 부품키트,밸브용 | 부품키트,밸브용,CONTROL VALVE SPARE PART,SEAT G | SET | 1 | 기계부 | 박준형 | 051-726-2348 | 품명 부품키트,밸브용 - 밸브부품키트용도 CONTROL VALVE SPARE PART - 구성품1 SEAT GASKET - 구성품2 BONNET GASKET - 구성품3 PACKING - 구성품4 BALANCE SEAL - 최소포장단위 SET - 품질보증서류 C OF C - 별칭 SOFT GOODS KIT 품질등급 S등급 제작사 CCI(CONTROL COMPONENTS INC) - 부품번호 201259-308-SOFT 신고리 건설소 - 패키지 번호 S12-J232B-5.27 신월성 건설소 - 패키지 번호 B12-J232B-5.27 | CCI(CONTROL COMPONENTS INC) |  | 201259-308-SOFT
2020 | 1 | 계획예방정비용 | 고리 | 2발전소 | 3 | 26 | 200408452 | 정비부분품(SPAR) | 국외 | A | 패킹,성형식(MOLD) | 패킹,성형식(MOLD),VALVE MOLD PACKING,34.9㎜,50 | EA | 2 | 기계부 | 김승수 | 051-726-5426 | 품명 패킹,성형식(MOLD) - 패킹타입 VALVE MOLD PACKING - 내경 34.9㎜ - 외경 50.8㎜ - 두께 7.9㎜ - 패킹재질 GRAPHITE - 단면형태 SQUARE 원자력안전범주 NON NUCLEAR SAFETY RELATED 품질등급 A등급 제작사 A.W.CHESTERTON COMPANY(CHESTER - 제작사 유형(MFR CATEGORY) OTHER SUPPLIER - 부품번호 #5300 제출서류목록 - 첨부기술규격서 적용 | A.W.CHESTERTON COMPANY(CHESTERTON) |  | #5300
2021 | 3 | 계획예방정비용 | 고리 | 2발전소 | 3 | 27 | 200408452 | 정비부분품(SPAR) | 국외 | A | 패킹,성형식(MOLD) | 패킹,성형식(MOLD),VALVE MOLD PACKING,34.9㎜,50 | EA | 2 | 기계부 | 김승수 | 051-726-5426 | 품명 패킹,성형식(MOLD) - 패킹타입 VALVE MOLD PACKING - 내경 34.9㎜ - 외경 50.8㎜ - 두께 7.9㎜ - 패킹재질 GRAPHITE - 단면형태 SQUARE 원자력안전범주 NON NUCLEAR SAFETY RELATED 품질등급 A등급 제작사 A.W.CHESTERTON COMPANY(CHESTER - 제작사 유형(MFR CATEGORY) OTHER SUPPLIER - 부품번호 #5300 제출서류목록 - 첨부기술규격서 적용 | A.W.CHESTERTON COMPANY(CHESTERTON) |  | #5300
2021 | 3 | 계획예방정비용 | 고리 | 2발전소 | 4 | 27 | 200408452 | 정비부분품(SPAR) | 국외 | A | 패킹,성형식(MOLD) | 패킹,성형식(MOLD),VALVE MOLD PACKING,34.9㎜,50 | EA | 2 | 기계부 | 김승수 | 051-726-5426 | 품명 패킹,성형식(MOLD) - 패킹타입 VALVE MOLD PACKING - 내경 34.9㎜ - 외경 50.8㎜ - 두께 7.9㎜ - 패킹재질 GRAPHITE - 단면형태 SQUARE 원자력안전범주 NON NUCLEAR SAFETY RELATED 품질등급 A등급 제작사 A.W.CHESTERTON COMPANY(CHESTER - 제작사 유형(MFR CATEGORY) OTHER SUPPLIER - 부품번호 #5300 제출서류목록 - 첨부기술규격서 적용 | A.W.CHESTERTON COMPANY(CHESTERTON) |  | #5300
2022 | 4 | 계획예방정비용 | 고리 | 2발전소 | 3 | 28 | 200408452 | 정비부분품(SPAR) | 국외 | A | 패킹,성형식(MOLD) | 패킹,성형식(MOLD),VALVE MOLD PACKING,34.9㎜,50 | EA | 2 | 기계부 | 김승수 | 051-726-5426 | 품명 패킹,성형식(MOLD) - 패킹타입 VALVE MOLD PACKING - 내경 34.9㎜ - 외경 50.8㎜ - 두께 7.9㎜ - 패킹재질 GRAPHITE - 단면형태 SQUARE 원자력안전범주 NON NUCLEAR SAFETY RELATED 품질등급 A등급 제작사 A.W.CHESTERTON COMPANY(CHESTER - 제작사 유형(MFR CATEGORY) OTHER SUPPLIER - 부품번호 #5300 제출서류목록 - 첨부기술규격서 적용 | A.W.CHESTERTON COMPANY(CHESTERTON) |  | #5300
2022 | 4 | 계획예방정비용 | 고리 | 2발전소 | 4 | 28 | 200408452 | 정비부분품(SPAR) | 국외 | A | 패킹,성형식(MOLD) | 패킹,성형식(MOLD),VALVE MOLD PACKING,34.9㎜,50 | EA | 2 | 기계부 | 김승수 | 051-726-5426 | 품명 패킹,성형식(MOLD) - 패킹타입 VALVE MOLD PACKING - 내경 34.9㎜ - 외경 50.8㎜ - 두께 7.9㎜ - 패킹재질 GRAPHITE - 단면형태 SQUARE 원자력안전범주 NON NUCLEAR SAFETY RELATED 품질등급 A등급 제작사 A.W.CHESTERTON COMPANY(CHESTER - 제작사 유형(MFR CATEGORY) OTHER SUPPLIER - 부품번호 #5300 제출서류목록 - 첨부기술규격서 적용 | A.W.CHESTERTON COMPANY(CHESTERTON) |  | #5300
2021 | 2 | 계획예방정비용 | 고리 | 3발전소 | 5(신1) | 7 | 200408552 | 정비부분품(SPAR) | 국외 | Q | 개스킷 | 개스킷,FLEXIBLE GRAPHITE,CERTIFICATE OF CON | SET | 1 | 기계부 | 김현중 | 051-726-6144 | 품명 개스킷 - 가스켓재질 FLEXIBLE GRAPHITE - 품질보증서류 CERTIFICATE OF CONFORMANCE - 별칭 GASKET PS ASS'Y - 치수 24*22*6IN 품질등급 Q등급 제작사 FLOWSERVE CORPORATION - 부품번호 00655129 신고리 건설소 - 패키지 번호 S12-M243-5.01 신월성 건설소 - 패키지 번호 B12-M243-5.01 | FLOWSERVE CORPORATION |  | 655129
2021 | 2 | 계획예방정비용 | 고리 | 3발전소 | 6(신2) | 7 | 200408552 | 정비부분품(SPAR) | 국외 | Q | 개스킷 | 개스킷,FLEXIBLE GRAPHITE,CERTIFICATE OF CON | SET | 1 | 기계부 | 박준형 | 051-726-2348 | 품명 개스킷 - 가스켓재질 FLEXIBLE GRAPHITE - 품질보증서류 CERTIFICATE OF CONFORMANCE - 별칭 GASKET PS ASS'Y - 치수 24*22*6IN 품질등급 Q등급 제작사 FLOWSERVE CORPORATION - 부품번호 00655129 신고리 건설소 - 패키지 번호 S12-M243-5.01 신월성 건설소 - 패키지 번호 B12-M243-5.01 | FLOWSERVE CORPORATION |  | 655129
2021 | 2 | 계획예방정비용 | 고리 | 3발전소 | 5(신1) | 7 | 200408553 | 정비부분품(SPAR) | 국외 | Q | 패킹세트 | 패킹세트,4*3*4IN,CARBON FIBER,CERTIFICATE O | SET | 1 | 기계부 | 김현중 | 051-726-6144 | 품명 패킹세트 - 너비 4*3*4IN - 패킹세트재질 CARBON FIBER - 품질보증서류 CERTIFICATE OF CONFORMANCE - 별칭 KIT PACKING (24-14311) 품질등급 Q등급 제작사 FLOWSERVE CORPORATION - 부품번호 00980546 신고리 건설소 - 패키지 번호 S12-M243-5.02 신월성 건설소 - 패키지 번호 B12-M243-5.02 | FLOWSERVE CORPORATION |  | 980546
2021 | 2 | 계획예방정비용 | 고리 | 3발전소 | 6(신2) | 7 | 200408553 | 정비부분품(SPAR) | 국외 | Q | 패킹세트 | 패킹세트,4*3*4IN,CARBON FIBER,CERTIFICATE O | SET | 1 | 기계부 | 박준형 | 051-726-2348 | 품명 패킹세트 - 너비 4*3*4IN - 패킹세트재질 CARBON FIBER - 품질보증서류 CERTIFICATE OF CONFORMANCE - 별칭 KIT PACKING (24-14311) 품질등급 Q등급 제작사 FLOWSERVE CORPORATION - 부품번호 00980546 신고리 건설소 - 패키지 번호 S12-M243-5.02 신월성 건설소 - 패키지 번호 B12-M243-5.02 | FLOWSERVE CORPORATION |  | 980546
2021 | 2 | 계획예방정비용 | 고리 | 3발전소 | 5(신1) | 7 | 200408554 | 정비부분품(SPAR) | 국외 | Q | 개스킷 | 개스킷,FLEXIBLE GRAPHITE,CERTIFICATE OF CON | SET | 1 | 기계부 | 김현중 | 051-726-6144 | 품명 개스킷 - 가스켓재질 FLEXIBLE GRAPHITE - 품질보증서류 CERTIFICATE OF CONFORMANCE - 별칭 GASKET PS ASS'Y - 치수 5*5*1IN 품질등급 Q등급 제작사 FLOWSERVE CORPORATION - 부품번호 00655126 신고리 건설소 - 패키지 번호 S12-M243-5.03 신월성 건설소 - 패키지 번호 B12-M243-5.03 | FLOWSERVE CORPORATION |  | 655126
2021 | 2 | 계획예방정비용 | 고리 | 3발전소 | 6(신2) | 7 | 200408554 | 정비부분품(SPAR) | 국외 | Q | 개스킷 | 개스킷,FLEXIBLE GRAPHITE,CERTIFICATE OF CON | SET | 1 | 기계부 | 박준형 | 051-726-2348 | 품명 개스킷 - 가스켓재질 FLEXIBLE GRAPHITE - 품질보증서류 CERTIFICATE OF CONFORMANCE - 별칭 GASKET PS ASS'Y - 치수 5*5*1IN 품질등급 Q등급 제작사 FLOWSERVE CORPORATION - 부품번호 00655126 신고리 건설소 - 패키지 번호 S12-M243-5.03 신월성 건설소 - 패키지 번호 B12-M243-5.03 | FLOWSERVE CORPORATION |  | 655126
2021 | 2 | 계획예방정비용 | 고리 | 3발전소 | 5(신1) | 7 | 200408555 | 정비부분품(SPAR) | 국외 | Q | 패킹세트 | 패킹세트,1*2*2IN,CARBON FIBER,KIT PACKING (4 | SET | 1 | 기계부 | 김현중 | 051-726-6144 | 품명 패킹세트 - 너비 1*2*2IN - 패킹세트재질 CARBON FIBER - 별칭 KIT PACKING (4-12011) 품질등급 Q등급 제작사 FLOWSERVE CORPORATION - 부품번호 00980547 신고리 건설소 - 패키지 번호 S12-M243-5.04 신월성 건설소 - 패키지 번호 B12-M243-5.04 | FLOWSERVE CORPORATION |  | 980547
2021 | 2 | 계획예방정비용 | 고리 | 3발전소 | 6(신2) | 7 | 200408555 | 정비부분품(SPAR) | 국외 | Q | 패킹세트 | 패킹세트,1*2*2IN,CARBON FIBER,KIT PACKING (4 | SET | 1 | 기계부 | 박준형 | 051-726-2348 | 품명 패킹세트 - 너비 1*2*2IN - 패킹세트재질 CARBON FIBER - 별칭 KIT PACKING (4-12011) 품질등급 Q등급 제작사 FLOWSERVE CORPORATION - 부품번호 00980547 신고리 건설소 - 패키지 번호 S12-M243-5.04 신월성 건설소 - 패키지 번호 B12-M243-5.04 | FLOWSERVE CORPORATION |  | 980547
2021 | 2 | 계획예방정비용 | 고리 | 3발전소 | 5(신1) | 7 | 200408556 | 정비부분품(SPAR) | 국외 | Q | 개스킷 | 개스킷,FLEXIBLE GRAPHITE,CERTIFICATE OF CON | SET | 1 | 기계부 | 장준욱 | 051-726-5648 | 품명 개스킷 - 가스켓재질 FLEXIBLE GRAPHITE - 품질보증서류 CERTIFICATE OF CONFORMANCE - 별칭 GASKET PS ASS'Y - 치수 16*15*1IN 품질등급 Q등급 제작사 FLOWSERVE CORPORATION - 부품번호 00655127 신고리 건설소 - 패키지 번호 S12-M243-5.05 신월성 건설소 - 패키지 번호 B12-M243-5.05 | FLOWSERVE CORPORATION |  | 655127
2021 | 2 | 계획예방정비용 | 고리 | 3발전소 | 6(신2) | 7 | 200408556 | 정비부분품(SPAR) | 국외 | Q | 개스킷 | 개스킷,FLEXIBLE GRAPHITE,CERTIFICATE OF CON | SET | 1 | 기계부 | 박준형 | 051-726-2348 | 품명 개스킷 - 가스켓재질 FLEXIBLE GRAPHITE - 품질보증서류 CERTIFICATE OF CONFORMANCE - 별칭 GASKET PS ASS'Y - 치수 16*15*1IN 품질등급 Q등급 제작사 FLOWSERVE CORPORATION - 부품번호 00655127 신고리 건설소 - 패키지 번호 S12-M243-5.05 신월성 건설소 - 패키지 번호 B12-M243-5.05 | FLOWSERVE CORPORATION |  | 655127
2021 | 2 | 계획예방정비용 | 고리 | 3발전소 | 5(신1) | 7 | 200408557 | 정비부분품(SPAR) | 국외 | Q | 패킹세트 | 패킹세트,3*3*2IN,CARBON FIBER,CERTIFICATE O | SET | 1 | 기계부 | 장준욱 | 051-726-5648 | 품명 패킹세트 - 너비 3*3*2IN - 패킹세트재질 CARBON FIBER - 품질보증서류 CERTIFICATE OF CONFORMANCE - 별칭 KIT PACKING (16-14311) 품질등급 Q등급 제작사 FLOWSERVE CORPORATION - 부품번호 00980557 신고리 건설소 - 패키지 번호 S12-M243-5.06 신월성 건설소 - 패키지 번호 B12-M243-5.06 | FLOWSERVE CORPORATION |  | 980557
2021 | 2 | 계획예방정비용 | 고리 | 3발전소 | 6(신2) | 7 | 200408557 | 정비부분품(SPAR) | 국외 | Q | 패킹세트 | 패킹세트,3*3*2IN,CARBON FIBER,CERTIFICATE O | SET | 1 | 기계부 | 박준형 | 051-726-2348 | 품명 패킹세트 - 너비 3*3*2IN - 패킹세트재질 CARBON FIBER - 품질보증서류 CERTIFICATE OF CONFORMANCE - 별칭 KIT PACKING (16-14311) 품질등급 Q등급 제작사 FLOWSERVE CORPORATION - 부품번호 00980557 신고리 건설소 - 패키지 번호 S12-M243-5.06 신월성 건설소 - 패키지 번호 B12-M243-5.06 | FLOWSERVE CORPORATION |  | 980557
2021 | 2 | 계획예방정비용 | 고리 | 3발전소 | 5(신1) | 7 | 200408558 | 정비부분품(SPAR) | 국외 | Q | 개스킷 | 개스킷,FLEXIBLE GRAPHITE,CERTIFICATE OF CON | SET | 1 | 기계부 | 장준욱 | 051-726-5648 | 품명 개스킷 - 가스켓재질 FLEXIBLE GRAPHITE - 품질보증서류 CERTIFICATE OF CONFORMANCE - 별칭 GASKET PS ASS'Y - 치수 7*7*1IN 품질등급 Q등급 제작사 FLOWSERVE CORPORATION - 부품번호 00655128 신고리 건설소 - 패키지 번호 S12-M243-5.07 신월성 건설소 - 패키지 번호 B12-M243-5.07 | FLOWSERVE CORPORATION |  | 655128
2021 | 2 | 계획예방정비용 | 고리 | 3발전소 | 6(신2) | 7 | 200408558 | 정비부분품(SPAR) | 국외 | Q | 개스킷 | 개스킷,FLEXIBLE GRAPHITE,CERTIFICATE OF CON | SET | 1 | 기계부 | 박준형 | 051-726-2348 | 품명 개스킷 - 가스켓재질 FLEXIBLE GRAPHITE - 품질보증서류 CERTIFICATE OF CONFORMANCE - 별칭 GASKET PS ASS'Y - 치수 7*7*1IN 품질등급 Q등급 제작사 FLOWSERVE CORPORATION - 부품번호 00655128 신고리 건설소 - 패키지 번호 S12-M243-5.07 신월성 건설소 - 패키지 번호 B12-M243-5.07 | FLOWSERVE CORPORATION |  | 655128
2021 | 2 | 계획예방정비용 | 고리 | 3발전소 | 5(신1) | 7 | 200408559 | 정비부분품(SPAR) | 국외 | Q | 패킹세트 | 패킹세트,2*2*2IN,CARBON FIBER,CERTIFICATE O | SET | 1 | 기계부 | 김현중 | 051-726-6144 | 품명 패킹세트 - 너비 2*2*2IN - 패킹세트재질 CARBON FIBER - 품질보증서류 CERTIFICATE OF CONFORMANCE - 별칭 KIT PACKING (6-14311) 품질등급 Q등급 제작사 FLOWSERVE CORPORATION - 부품번호 00980558 신고리 건설소 - 패키지 번호 S12-M243-5.08 신월성 건설소 - 패키지 번호 B12-M243-5.08 | FLOWSERVE CORPORATION |  | 980558
2021 | 2 | 계획예방정비용 | 고리 | 3발전소 | 6(신2) | 7 | 200408559 | 정비부분품(SPAR) | 국외 | Q | 패킹세트 | 패킹세트,2*2*2IN,CARBON FIBER,CERTIFICATE O | SET | 1 | 기계부 | 박준형 | 051-726-2348 | 품명 패킹세트 - 너비 2*2*2IN - 패킹세트재질 CARBON FIBER - 품질보증서류 CERTIFICATE OF CONFORMANCE - 별칭 KIT PACKING (6-14311) 품질등급 Q등급 제작사 FLOWSERVE CORPORATION - 부품번호 00980558 신고리 건설소 - 패키지 번호 S12-M243-5.08 신월성 건설소 - 패키지 번호 B12-M243-5.08 | FLOWSERVE CORPORATION |  | 980558
2021 | 1 | 경상예방정비용 | 고리 | 3발전소 |  |  | 200408563 | 정비부분품(SPAR) | 국외 | A | 변류기(CT) | 변류기(CT),165㎜ ID,5A,25VA,C100,50~400㎐,600 | EA | 10 | 전기부 | 고광표 | 051-726-5657 | 품명 변류기(CT) - 내경 165㎜ ID - 정격1차전류 5A - 정격부담 25VA - 포화전압계급 C100 - 주파수 50~400㎐ - 변압비율 600:5A - 터미널타입 BRASS SCREWS NO 10-32 - 부속품목 BRACKET - 적용기술기준 ANSI/IEEE C57.13 - 품질보증서류 CERTIFICATE OF CONFORMANCE - 별칭 ROUTINE TEST REPORT 품질등급 A등급 제작사 GE ITI - 도면번호 40596 - 모델번호 780-601 신고리 건설소 - 패키지 번호 S12-E207-5.1.16 | GE ITI | 780-601
2022 | 1 | 계획예방정비용 | 고리 | 2발전소 | 4 | 27 | 200408568 | 정비부분품(SPAR) | 국내 | S | 개스킷 | 개스킷,TEFLON,1.6㎜,26.5㎜,39㎜,PTFE(TEFLON), | EA | 1 | 기계부 | 김승수 | 051-726-5426 | 품명 개스킷 - 가스켓타입 TEFLON - 두께 1.6㎜ - 내경 26.5㎜ - 외경 39㎜ - 가스켓재질 PTFE(TEFLON) 품질등급 S등급
2022 | 1 | 계획예방정비용 | 고리 | 2발전소 | 3 | 27 | 200408568 | 정비부분품(SPAR) | 국내 | S | 개스킷 | 개스킷,TEFLON,1.6㎜,26.5㎜,39㎜,PTFE(TEFLON), | EA | 1 | 기계부 | 김승수 | 051-726-5426 | 품명 개스킷 - 가스켓타입 TEFLON - 두께 1.6㎜ - 내경 26.5㎜ - 외경 39㎜ - 가스켓재질 PTFE(TEFLON) 품질등급 S등급
2022 | 4 | 계획예방정비용 | 고리 | 2발전소 | 3 | 28 | 200408568 | 정비부분품(SPAR) | 국내 | S | 개스킷 | 개스킷,TEFLON,1.6㎜,26.5㎜,39㎜,PTFE(TEFLON), | EA | 1 | 기계부 | 김승수 | 051-726-5426 | 품명 개스킷 - 가스켓타입 TEFLON - 두께 1.6㎜ - 내경 26.5㎜ - 외경 39㎜ - 가스켓재질 PTFE(TEFLON) 품질등급 S등급
2022 | 4 | 계획예방정비용 | 고리 | 2발전소 | 4 | 28 | 200408568 | 정비부분품(SPAR) | 국내 | S | 개스킷 | 개스킷,TEFLON,1.6㎜,26.5㎜,39㎜,PTFE(TEFLON), | EA | 1 | 기계부 | 김승수 | 051-726-5426 | 품명 개스킷 - 가스켓타입 TEFLON - 두께 1.6㎜ - 내경 26.5㎜ - 외경 39㎜ - 가스켓재질 PTFE(TEFLON) 품질등급 S등급
2020 | 3 | 계획예방정비용 | 고리 | 2발전소 | 3 | 26 | 200408604 | 정비부분품(SPAR) | 국내 | S | 개스킷 | 개스킷,TEFLON,1.6㎜,62㎜,86㎜,PTFE(TEFLON), | EA | 2 | 기계부 | 김승수 | 051-726-5426 | 품명 개스킷 - 가스켓타입 TEFLON - 두께 1.6㎜ - 내경 62㎜ - 외경 86㎜ - 가스켓재질 PTFE(TEFLON) 품질등급 S등급
2022 | 1 | 계획예방정비용 | 고리 | 2발전소 | 4 | 27 | 200408604 | 정비부분품(SPAR) | 국내 | S | 개스킷 | 개스킷,TEFLON,1.6㎜,62㎜,86㎜,PTFE(TEFLON), | EA | 2 | 기계부 | 김승수 | 051-726-5426 | 품명 개스킷 - 가스켓타입 TEFLON - 두께 1.6㎜ - 내경 62㎜ - 외경 86㎜ - 가스켓재질 PTFE(TEFLON) 품질등급 S등급
2022 | 4 | 계획예방정비용 | 고리 | 2발전소 | 4 | 28 | 200408604 | 정비부분품(SPAR) | 국내 | S | 개스킷 | 개스킷,TEFLON,1.6㎜,62㎜,86㎜,PTFE(TEFLON), | EA | 2 | 기계부 | 김승수 | 051-726-5426 | 품명 개스킷 - 가스켓타입 TEFLON - 두께 1.6㎜ - 내경 62㎜ - 외경 86㎜ - 가스켓재질 PTFE(TEFLON) 품질등급 S등급
2020 | 3 | 계획예방정비용 | 한울 | 2발전소 | 3 | 16 | 200408716 | 정비부분품(SPAR) | 국내 | A | 파열판(RUPTURE DISC) | 파열판(RUPTURE DISC),REATOR DRAIN TANK RUPT | EA | 1 | 기계부 | 김동훈 | 054-785-1326 | 품명 파열판(RUPTURE DISC) - 별칭 REATOR DRAIN TANK RUPTURE DISC - 타입(형식) FIKE'D'HEAD AND 'CPV' OR EQUAL - 치수 20IN - 재질 INCONEL - 파열 압력 120PSIG - 온도 350˚F 원자력안전범주 NON NUCLEAR SAFETY RELATED 품질등급 A등급 제작사 두산중공업(주) - 도면 품목번호 MARK NO : H - 제작 도면번호 OEM UC-Z333-OD-001 - 도면번호 2429 9-333-Z-174-001 - 모델번호 FIKE'D'HEAD AND 'CPV' OR EQUAL - 부품번호 MARK NO : H - 원설계규격서(ODS) HANUL 3&4, 9-333-Z-404-001 - 제작사 유형(MFR CATEGORY) ORIGINAL EQUIP. SUPPLIER 제출서류목록 - 첨부기술규격서 적용 - 품질검사계획(QP) - 품질증빙/제출서류목록(QVDL) - 품질보증확인서(C of C) - 재료시험보고서(MTR OR MILL SHEET) | 두산중공업(주) | FIKE'D'HEAD AND 'CPV' OR EQUAL | MARK NO : H
2020 | 4 | 계획예방정비용 | 한울 | 2발전소 | 4 | 15 | 200408716 | 정비부분품(SPAR) | 국내 | A | 파열판(RUPTURE DISC) | 파열판(RUPTURE DISC),REATOR DRAIN TANK RUPT | EA | 1 | 기계부 | 이민주 | 054-785-2647 | 품명 파열판(RUPTURE DISC) - 별칭 REATOR DRAIN TANK RUPTURE DISC - 타입(형식) FIKE'D'HEAD AND 'CPV' OR EQUAL - 치수 20IN - 재질 INCONEL - 파열 압력 120PSIG - 온도 350˚F 원자력안전범주 NON NUCLEAR SAFETY RELATED 품질등급 A등급 제작사 두산중공업(주) - 도면 품목번호 MARK NO : H - 제작 도면번호 OEM UC-Z333-OD-001 - 도면번호 2429 9-333-Z-174-001 - 모델번호 FIKE'D'HEAD AND 'CPV' OR EQUAL - 부품번호 MARK NO : H - 원설계규격서(ODS) HANUL 3&4, 9-333-Z-404-001 - 제작사 유형(MFR CATEGORY) ORIGINAL EQUIP. SUPPLIER 제출서류목록 - 첨부기술규격서 적용 - 품질검사계획(QP) - 품질증빙/제출서류목록(QVDL) - 품질보증확인서(C of C) - 재료시험보고서(MTR OR MILL SHEET) | 두산중공업(주) | FIKE'D'HEAD AND 'CPV' OR EQUAL | MARK NO : H
2022 | 2 | 계획예방정비용 | 한울 | 2발전소 | 3 | 17 | 200408716 | 정비부분품(SPAR) | 국내 | A | 파열판(RUPTURE DISC) | 파열판(RUPTURE DISC),REATOR DRAIN TANK RUPT | EA | 1 | 기계부 | 김동훈 | 054-785-1326 | 품명 파열판(RUPTURE DISC) - 별칭 REATOR DRAIN TANK RUPTURE DISC - 타입(형식) FIKE'D'HEAD AND 'CPV' OR EQUAL - 치수 20IN - 재질 INCONEL - 파열 압력 120PSIG - 온도 350˚F 원자력안전범주 NON NUCLEAR SAFETY RELATED 품질등급 A등급 제작사 두산중공업(주) - 도면 품목번호 MARK NO : H - 제작 도면번호 OEM UC-Z333-OD-001 - 도면번호 2429 9-333-Z-174-001 - 모델번호 FIKE'D'HEAD AND 'CPV' OR EQUAL - 부품번호 MARK NO : H - 원설계규격서(ODS) HANUL 3&4, 9-333-Z-404-001 - 제작사 유형(MFR CATEGORY) ORIGINAL EQUIP. SUPPLIER 제출서류목록 - 첨부기술규격서 적용 - 품질검사계획(QP) - 품질증빙/제출서류목록(QVDL) - 품질보증확인서(C of C) - 재료시험보고서(MTR OR MILL SHEET) | 두산중공업(주) | FIKE'D'HEAD AND 'CPV' OR EQUAL | MARK NO : H
2022 | 3 | 계획예방정비용 | 한울 | 2발전소 | 4 | 16 | 200408716 | 정비부분품(SPAR) | 국내 | A | 파열판(RUPTURE DISC) | 파열판(RUPTURE DISC),REATOR DRAIN TANK RUPT | EA | 1 | 기계부 | 이민주 | 054-785-2647 | 품명 파열판(RUPTURE DISC) - 별칭 REATOR DRAIN TANK RUPTURE DISC - 타입(형식) FIKE'D'HEAD AND 'CPV' OR EQUAL - 치수 20IN - 재질 INCONEL - 파열 압력 120PSIG - 온도 350˚F 원자력안전범주 NON NUCLEAR SAFETY RELATED 품질등급 A등급 제작사 두산중공업(주) - 도면 품목번호 MARK NO : H - 제작 도면번호 OEM UC-Z333-OD-001 - 도면번호 2429 9-333-Z-174-001 - 모델번호 FIKE'D'HEAD AND 'CPV' OR EQUAL - 부품번호 MARK NO : H - 원설계규격서(ODS) HANUL 3&4, 9-333-Z-404-001 - 제작사 유형(MFR CATEGORY) ORIGINAL EQUIP. SUPPLIER 제출서류목록 - 첨부기술규격서 적용 - 품질검사계획(QP) - 품질증빙/제출서류목록(QVDL) - 품질보증확인서(C of C) - 재료시험보고서(MTR OR MILL SHEET) | 두산중공업(주) | FIKE'D'HEAD AND 'CPV' OR EQUAL | MARK NO : H
2020 | 1 | 경상예방정비용 | 고리 | 2발전소 |  |  | 200408722 | 정비부분품(SPAR) | 국내 | A | 니들 밸브 | 니들 밸브,BONNET,SUS316,150 PSI,-54~232DEG | EA | 5 | 계측제어부 | 김기환 | 051-726-3953 | 품명 니들 밸브 - 니들형밸브타입 BONNET - 밸브재질 SUS316 - 사용압력(상한) 150 PSI - 사용온도(상한) -54~232DEG C - 설계압력(상한) 190 PSI - 니들(NEEDLE) 재질 F316 - 시트재질 PACKING : PTFE - 스템(STEM)재질 SUS316 - 밸브접속타입 1/2IN NPT MALE * 3/8IN TUBE - 사용매체 WATER - 유량(FLOW RATE) ORIFICE HOLE : 6.4㎜ - 밸브운전방법 MAX WORKING PRESSURE:5000PSI - 특수사항 HANDLE TYPE : BAR - 품질보증서류 CERTIFICATE OF CONFORMANCE - 시험성적서류 CERTIFIED MATERIAL TEST REPORT - 별칭 INTERIAL BONNNET NEEDLE VALVES 품질등급 A등급 제작사 DK TECH CORPORATION - 모델번호 V15C-MD-8N6T-BH-S | DK TECH CORPORATION | V15C-MD-8N6T-BH-S
2020 | 1 | 계획예방정비용 | 월성 | 1발전소 | 2 | 19 | 200408791 | 정비부분품(SPAR) | 국내 | A | 버터플라이 밸브 | 버터플라이 밸브,LUG,6IN,A536 GR65-45-12,AWWA C- | SET | 1 | 기계부 | 송준길 | 054-779-3442 | 품명 버터플라이 밸브 - 나비형밸브타입 LUG - 밸브사이즈 6IN - 밸브재질 A536 GR65-45-12 - 사용압력(상한) AWWA C-504 CLASS 150 - 시트재질 EPDM(FULL) - 스템(STEM)재질 A351 CF8M(디스크 일체형) - 디스크(DISK)재질 A351 CF8M+TEFLON COVERED - 플랜지호칭압력 ANSI 16.5 CLASS 150 - 페이스너비 54MM - 사용매체 SEA WATER - 밸브운전방법 GEAR OPERATION - 특수사항 PACKING EPDM - 적용기술기준 AWWA C504,ASTM A536/A276/B148 - 적용품질기준 ASME NQA-1, KEPIC-QAP - 품질보증서류 C OF C,CMTR - 시험성적서류 HYDRO' TEST REPORT 품질등급 A등급 제작사 한국 키스톤 밸브(주) - 모델번호 FIGURE 920 | 한국 키스톤 밸브(주) | FIGURE 920
2020 | 3 | 계획예방정비용 | 한울 | 3발전소 | 5 | 12 | 200408835 | 정비부분품(SPAR) | 국내 | S | 하우징, 전기회전기기용 | HOUSING,파열판 하우징,기계적 작동기용,133.7 DIA*80 DI | SET | 1 | 기계부 | 김웅규 | 054-785-1615 | 품명 HOUSING - 별칭 파열판 하우징 - 용도 기계적 작동기용 - 치수 133.7 DIA*80 DIA*22㎜(상부) - 재질 SUS316 - 특수사항 133.7 DIA*80 DIA*29㎜(하부) - 품질서류 1 CERTIFICATE OF CONFORMANCE 품질등급 S등급 제작사 LS산전(주) [구 LG산전(주)] - 부품번호 GF80400911B-1 | LS산전(주) [구 LG산전(주)] |  | GF80400911B-1
2020 | 3 | 계획예방정비용 | 한울 | 3발전소 | 5 | 12 | 200408835 | 정비부분품(SPAR) | 국내 | S | 하우징, 전기회전기기용 | HOUSING,파열판 하우징,기계적 작동기용,133.7 DIA*80 DI | SET | 6 | 기계부 | 노재규 | 054-785-3466 | 품명 HOUSING - 별칭 파열판 하우징 - 용도 기계적 작동기용 - 치수 133.7 DIA*80 DIA*22㎜(상부) - 재질 SUS316 - 특수사항 133.7 DIA*80 DIA*29㎜(하부) - 품질서류 1 CERTIFICATE OF CONFORMANCE 품질등급 S등급 제작사 LS산전(주) [구 LG산전(주)] - 부품번호 GF80400911B-1 | LS산전(주) [구 LG산전(주)] |  | GF80400911B-1
2021 | 3 | 계획예방정비용 | 한울 | 3발전소 | 6 | 12 | 200408835 | 정비부분품(SPAR) | 국내 | S | 하우징, 전기회전기기용 | HOUSING,파열판 하우징,기계적 작동기용,133.7 DIA*80 DI | SET | 6 | 기계부 | 김준후 | 054-785-2349 | 품명 HOUSING - 별칭 파열판 하우징 - 용도 기계적 작동기용 - 치수 133.7 DIA*80 DIA*22㎜(상부) - 재질 SUS316 - 특수사항 133.7 DIA*80 DIA*29㎜(하부) - 품질서류 1 CERTIFICATE OF CONFORMANCE 품질등급 S등급 제작사 LS산전(주) [구 LG산전(주)] - 부품번호 GF80400911B-1 | LS산전(주) [구 LG산전(주)] |  | GF80400911B-1
2021 | 3 | 계획예방정비용 | 한울 | 3발전소 | 6 | 12 | 200408835 | 정비부분품(SPAR) | 국내 | S | 하우징, 전기회전기기용 | HOUSING,파열판 하우징,기계적 작동기용,133.7 DIA*80 DI | SET | 1 | 기계부 | 김준후 | 054-785-2349 | 품명 HOUSING - 별칭 파열판 하우징 - 용도 기계적 작동기용 - 치수 133.7 DIA*80 DIA*22㎜(상부) - 재질 SUS316 - 특수사항 133.7 DIA*80 DIA*29㎜(하부) - 품질서류 1 CERTIFICATE OF CONFORMANCE 품질등급 S등급 제작사 LS산전(주) [구 LG산전(주)] - 부품번호 GF80400911B-1 | LS산전(주) [구 LG산전(주)] |  | GF80400911B-1
2022 | 1 | 계획예방정비용 | 한울 | 3발전소 | 5 | 13 | 200408835 | 정비부분품(SPAR) | 국내 | S | 하우징, 전기회전기기용 | HOUSING,파열판 하우징,기계적 작동기용,133.7 DIA*80 DI | SET | 1 | 기계부 | 김웅규 | 054-785-1615 | 품명 HOUSING - 별칭 파열판 하우징 - 용도 기계적 작동기용 - 치수 133.7 DIA*80 DIA*22㎜(상부) - 재질 SUS316 - 특수사항 133.7 DIA*80 DIA*29㎜(하부) - 품질서류 1 CERTIFICATE OF CONFORMANCE 품질등급 S등급 제작사 LS산전(주) [구 LG산전(주)] - 부품번호 GF80400911B-1 | LS산전(주) [구 LG산전(주)] |  | GF80400911B-1
2022 | 1 | 계획예방정비용 | 한울 | 3발전소 | 5 | 13 | 200408835 | 정비부분품(SPAR) | 국내 | S | 하우징, 전기회전기기용 | HOUSING,파열판 하우징,기계적 작동기용,133.7 DIA*80 DI | SET | 6 | 기계부 | 노재규 | 054-785-3466 | 품명 HOUSING - 별칭 파열판 하우징 - 용도 기계적 작동기용 - 치수 133.7 DIA*80 DIA*22㎜(상부) - 재질 SUS316 - 특수사항 133.7 DIA*80 DIA*29㎜(하부) - 품질서류 1 CERTIFICATE OF CONFORMANCE 품질등급 S등급 제작사 LS산전(주) [구 LG산전(주)] - 부품번호 GF80400911B-1 | LS산전(주) [구 LG산전(주)] |  | GF80400911B-1
2022 | 1 | 계획예방정비용 | 한울 | 3발전소 | 5 | 13 | 200408835 | 정비부분품(SPAR) | 국내 | S | 하우징, 전기회전기기용 | HOUSING,파열판 하우징,기계적 작동기용,133.7 DIA*80 DI | SET | 1 | 기계부 | 노재규 | 054-785-3466 | 품명 HOUSING - 별칭 파열판 하우징 - 용도 기계적 작동기용 - 치수 133.7 DIA*80 DIA*22㎜(상부) - 재질 SUS316 - 특수사항 133.7 DIA*80 DIA*29㎜(하부) - 품질서류 1 CERTIFICATE OF CONFORMANCE 품질등급 S등급 제작사 LS산전(주) [구 LG산전(주)] - 부품번호 GF80400911B-1 | LS산전(주) [구 LG산전(주)] |  | GF80400911B-1
2022 | 4 | 계획예방정비용 | 한울 | 3발전소 | 6 | 13 | 200408835 | 정비부분품(SPAR) | 국내 | S | 하우징, 전기회전기기용 | HOUSING,파열판 하우징,기계적 작동기용,133.7 DIA*80 DI | SET | 6 | 기계부 | 김준후 | 054-785-2349 | 품명 HOUSING - 별칭 파열판 하우징 - 용도 기계적 작동기용 - 치수 133.7 DIA*80 DIA*22㎜(상부) - 재질 SUS316 - 특수사항 133.7 DIA*80 DIA*29㎜(하부) - 품질서류 1 CERTIFICATE OF CONFORMANCE 품질등급 S등급 제작사 LS산전(주) [구 LG산전(주)] - 부품번호 GF80400911B-1 | LS산전(주) [구 LG산전(주)] |  | GF80400911B-1
2022 | 4 | 계획예방정비용 | 한울 | 3발전소 | 6 | 13 | 200408835 | 정비부분품(SPAR) | 국내 | S | 하우징, 전기회전기기용 | HOUSING,파열판 하우징,기계적 작동기용,133.7 DIA*80 DI | SET | 1 | 기계부 | 김준후 | 054-785-2349 | 품명 HOUSING - 별칭 파열판 하우징 - 용도 기계적 작동기용 - 치수 133.7 DIA*80 DIA*22㎜(상부) - 재질 SUS316 - 특수사항 133.7 DIA*80 DIA*29㎜(하부) - 품질서류 1 CERTIFICATE OF CONFORMANCE 품질등급 S등급 제작사 LS산전(주) [구 LG산전(주)] - 부품번호 GF80400911B-1 | LS산전(주) [구 LG산전(주)] |  | GF80400911B-1
2022 | 3 | 계획예방정비용 | 한울 | 1발전소 | 1 | 25 | 200408899 | 정비부분품(SPAR) | 국외 | S | 필터 어셈블리 | 필터 어셈블리,1 1/2",ALUMINUM,SOCKET WELDING, | EA | 32 | 기계부 | 황정환 | 054-785-1245 | 품명 필터 어셈블리 - 치수 1 1/2" - 하우징재질 ALUMINUM - 설치기기 정보 SOCKET WELDING - 특수사항 FLOW CAPACITY:16,000NL/㎜/6BAR - 적용기술기준 MAX PRESSURE : 16BAR - 품질서류 1 C OF C 품질등급 S등급 제작사 COMPAIR - 모델번호 F4975 | COMPAIR | F4975
2020 | 4 | 계획예방정비용 | 한빛 | 1발전소 | 2 | 25 | 200408935 | 정비부분품(SPAR) | 국외 | S | 와셔 | 와셔,3.84 IN,5.75 IN,0.036IN,304 SST,C OF | EA | 6 | 기계부 | 박용진 | 061-357-2542 | 품명 와셔 - 내경 3.84 IN - 외경 5.75 IN - 두께 0.036IN - 와셔재질 304 SST - 품질보증서류 C OF C - 별칭 LOCK WASHER 원자력안전범주 NON NUCLEAR SAFETY RELATED 품질등급 S등급 제작사 WESTINGHOUSE ELECTRIC COMPANY - 부품번호 10003E41-11N - 모델번호 SPIN : CETNA - 도면번호 10003E41 - 제작 도면번호 E-2002228-156-001(REV1) | WESTINGHOUSE ELECTRIC COMPANY | SPIN : CETNA | 10003E41-11N
2021 | 3 | 계획예방정비용 | 한빛 | 1발전소 | 1 | 26 | 200408935 | 정비부분품(SPAR) | 국외 | S | 와셔 | 와셔,3.84 IN,5.75 IN,0.036IN,304 SST,C OF | EA | 6 | 기계부 | 양재한 | 061-357-1095 | 품명 와셔 - 내경 3.84 IN - 외경 5.75 IN - 두께 0.036IN - 와셔재질 304 SST - 품질보증서류 C OF C - 별칭 LOCK WASHER 원자력안전범주 NON NUCLEAR SAFETY RELATED 품질등급 S등급 제작사 WESTINGHOUSE ELECTRIC COMPANY - 부품번호 10003E41-11N - 모델번호 SPIN : CETNA - 도면번호 10003E41 - 제작 도면번호 E-2002228-156-001(REV1) | WESTINGHOUSE ELECTRIC COMPANY | SPIN : CETNA | 10003E41-11N
2022 | 2 | 계획예방정비용 | 한빛 | 1발전소 | 2 | 26 | 200408935 | 정비부분품(SPAR) | 국외 | S | 와셔 | 와셔,3.84 IN,5.75 IN,0.036IN,304 SST,C OF | EA | 6 | 기계부 | 박용진 | 061-357-2542 | 품명 와셔 - 내경 3.84 IN - 외경 5.75 IN - 두께 0.036IN - 와셔재질 304 SST - 품질보증서류 C OF C - 별칭 LOCK WASHER 원자력안전범주 NON NUCLEAR SAFETY RELATED 품질등급 S등급 제작사 WESTINGHOUSE ELECTRIC COMPANY - 부품번호 10003E41-11N - 모델번호 SPIN : CETNA - 도면번호 10003E41 - 제작 도면번호 E-2002228-156-001(REV1) | WESTINGHOUSE ELECTRIC COMPANY | SPIN : CETNA | 10003E41-11N
2020 | 1 | 계획예방정비용 | 한울 | 1발전소 | 2 | 23 | 200408969 | 정비부분품(SPAR) | 국외 | Q | 너트 | 너트,링형,Z12 C13,NFA 35 574,RCCM,C OF C, CM | EA | 1 | 기계부 | 박현준 | 054-785-1157 | 품명 너트 - 너트용도 링형 - 너트재질 Z12 C13 - 나사방향 NFA 35 574 - 적용기술기준 RCCM - 품질보증서류 C OF C, CMTR, NDE REPORT - 별칭 PILOT POPPET NUT 품질등급 Q등급 제작사 DELAS S.A. - 도면번호 578KU1500 REV D - 부품번호 8 | DELAS S.A. |  | 8
2020 | 4 | 계획예방정비용 | 한울 | 1발전소 | 1 | 24 | 200408969 | 정비부분품(SPAR) | 국외 | Q | 너트 | 너트,링형,Z12 C13,NFA 35 574,RCCM,C OF C, CM | EA | 1 | 기계부 | 이준오 | 054-785-2546 | 품명 너트 - 너트용도 링형 - 너트재질 Z12 C13 - 나사방향 NFA 35 574 - 적용기술기준 RCCM - 품질보증서류 C OF C, CMTR, NDE REPORT - 별칭 PILOT POPPET NUT 품질등급 Q등급 제작사 DELAS S.A. - 도면번호 578KU1500 REV D - 부품번호 8 | DELAS S.A. |  | 8
2021 | 3 | 계획예방정비용 | 한울 | 1발전소 | 2 | 24 | 200408969 | 정비부분품(SPAR) | 국외 | Q | 너트 | 너트,링형,Z12 C13,NFA 35 574,RCCM,C OF C, CM | EA | 1 | 기계부 | 박현준 | 054-785-1157 | 품명 너트 - 너트용도 링형 - 너트재질 Z12 C13 - 나사방향 NFA 35 574 - 적용기술기준 RCCM - 품질보증서류 C OF C, CMTR, NDE REPORT - 별칭 PILOT POPPET NUT 품질등급 Q등급 제작사 DELAS S.A. - 도면번호 578KU1500 REV D - 부품번호 8 | DELAS S.A. |  | 8
2022 | 3 | 계획예방정비용 | 한울 | 1발전소 | 1 | 25 | 200408969 | 정비부분품(SPAR) | 국외 | Q | 너트 | 너트,링형,Z12 C13,NFA 35 574,RCCM,C OF C, CM | EA | 1 | 기계부 | 이준오 | 054-785-2546 | 품명 너트 - 너트용도 링형 - 너트재질 Z12 C13 - 나사방향 NFA 35 574 - 적용기술기준 RCCM - 품질보증서류 C OF C, CMTR, NDE REPORT - 별칭 PILOT POPPET NUT 품질등급 Q등급 제작사 DELAS S.A. - 도면번호 578KU1500 REV D - 부품번호 8 | DELAS S.A. |  | 8
2021 | 2 | 계획예방정비용 | 한빛 | 3발전소 | 6 | 14 | 200408983 | 정비부분품(SPAR) | 국외 | S | 플로터 밸브 | 밸브,플로트형,MCMASTER-CARR 4605K82,SUS304,125 | EA | 1 | 기계부 | 임남형 | 061-357-3637 | 품명 밸브,플로트형 - 별칭 MCMASTER-CARR 4605K82 - 몸체재질 SUS304 - 압력 125PSIG - 설계매체 DEMI. WATER - 시트재질 VITON - 품질서류 1 CERTIFICATE OF COMPLIANCE 품질등급 S등급
2020 | 1 | 계획예방정비용 | 고리 | 3발전소 | 5(신1) | 6 | 200408985 | 정비부분품(SPAR) | 국외 | A | 퓨즈,통형 | 퓨즈,통형,TIME DELAY,13/16IN,56㎜,2.25IN,600V | EA | 2 | 전기부 | 고광표 | 051-726-5657 | 품명 퓨즈,통형 - 퓨즈타입 TIME DELAY - 외경 13/16IN - 길이 56㎜ - 열전극부길이 2.25IN - 정격최대전압 600VAC/500VDC - 정격연속운전전류 4A - 정격차단전류 30㎄ - 퓨즈종류 CL J - 설치방법 PNL MTG - 품질보증서류 CERTIFICATE OF CONFORMANCE 품질등급 A등급 제작사 FERRAZ SHAWMUT INC. - 모델번호 AJT4 - 도면번호 AJT4 신고리 건설소 - 패키지 번호 S12-E207-5.1.72 | FERRAZ SHAWMUT INC. | AJT4
2020 | 1 | 계획예방정비용 | 고리 | 3발전소 | 6(신2) | 6 | 200408985 | 정비부분품(SPAR) | 국외 | A | 퓨즈,통형 | 퓨즈,통형,TIME DELAY,13/16IN,56㎜,2.25IN,600V | EA | 2 | 전기부 | 고광표 | 051-726-5657 | 품명 퓨즈,통형 - 퓨즈타입 TIME DELAY - 외경 13/16IN - 길이 56㎜ - 열전극부길이 2.25IN - 정격최대전압 600VAC/500VDC - 정격연속운전전류 4A - 정격차단전류 30㎄ - 퓨즈종류 CL J - 설치방법 PNL MTG - 품질보증서류 CERTIFICATE OF CONFORMANCE 품질등급 A등급 제작사 FERRAZ SHAWMUT INC. - 모델번호 AJT4 - 도면번호 AJT4 신고리 건설소 - 패키지 번호 S12-E207-5.1.72 | FERRAZ SHAWMUT INC. | AJT4
2021 | 2 | 계획예방정비용 | 고리 | 3발전소 | 5(신1) | 7 | 200408985 | 정비부분품(SPAR) | 국외 | A | 퓨즈,통형 | 퓨즈,통형,TIME DELAY,13/16IN,56㎜,2.25IN,600V | EA | 2 | 전기부 | 고광표 | 051-726-5657 | 품명 퓨즈,통형 - 퓨즈타입 TIME DELAY - 외경 13/16IN - 길이 56㎜ - 열전극부길이 2.25IN - 정격최대전압 600VAC/500VDC - 정격연속운전전류 4A - 정격차단전류 30㎄ - 퓨즈종류 CL J - 설치방법 PNL MTG - 품질보증서류 CERTIFICATE OF CONFORMANCE 품질등급 A등급 제작사 FERRAZ SHAWMUT INC. - 모델번호 AJT4 - 도면번호 AJT4 신고리 건설소 - 패키지 번호 S12-E207-5.1.72 | FERRAZ SHAWMUT INC. | AJT4
2021 | 2 | 계획예방정비용 | 고리 | 3발전소 | 6(신2) | 7 | 200408985 | 정비부분품(SPAR) | 국외 | A | 퓨즈,통형 | 퓨즈,통형,TIME DELAY,13/16IN,56㎜,2.25IN,600V | EA | 2 | 전기부 | 고광표 | 051-726-5657 | 품명 퓨즈,통형 - 퓨즈타입 TIME DELAY - 외경 13/16IN - 길이 56㎜ - 열전극부길이 2.25IN - 정격최대전압 600VAC/500VDC - 정격연속운전전류 4A - 정격차단전류 30㎄ - 퓨즈종류 CL J - 설치방법 PNL MTG - 품질보증서류 CERTIFICATE OF CONFORMANCE 품질등급 A등급 제작사 FERRAZ SHAWMUT INC. - 모델번호 AJT4 - 도면번호 AJT4 신고리 건설소 - 패키지 번호 S12-E207-5.1.72 | FERRAZ SHAWMUT INC. | AJT4
2022 | 4 | 계획예방정비용 | 고리 | 3발전소 | 5(신1) | 8 | 200408985 | 정비부분품(SPAR) | 국외 | A | 퓨즈,통형 | 퓨즈,통형,TIME DELAY,13/16IN,56㎜,2.25IN,600V | EA | 2 | 전기부 | 고광표 | 051-726-5657 | 품명 퓨즈,통형 - 퓨즈타입 TIME DELAY - 외경 13/16IN - 길이 56㎜ - 열전극부길이 2.25IN - 정격최대전압 600VAC/500VDC - 정격연속운전전류 4A - 정격차단전류 30㎄ - 퓨즈종류 CL J - 설치방법 PNL MTG - 품질보증서류 CERTIFICATE OF CONFORMANCE 품질등급 A등급 제작사 FERRAZ SHAWMUT INC. - 모델번호 AJT4 - 도면번호 AJT4 신고리 건설소 - 패키지 번호 S12-E207-5.1.72 | FERRAZ SHAWMUT INC. | AJT4
2022 | 4 | 계획예방정비용 | 고리 | 3발전소 | 6(신2) | 8 | 200408985 | 정비부분품(SPAR) | 국외 | A | 퓨즈,통형 | 퓨즈,통형,TIME DELAY,13/16IN,56㎜,2.25IN,600V | EA | 2 | 전기부 | 고광표 | 051-726-5657 | 품명 퓨즈,통형 - 퓨즈타입 TIME DELAY - 외경 13/16IN - 길이 56㎜ - 열전극부길이 2.25IN - 정격최대전압 600VAC/500VDC - 정격연속운전전류 4A - 정격차단전류 30㎄ - 퓨즈종류 CL J - 설치방법 PNL MTG - 품질보증서류 CERTIFICATE OF CONFORMANCE 품질등급 A등급 제작사 FERRAZ SHAWMUT INC. - 모델번호 AJT4 - 도면번호 AJT4 신고리 건설소 - 패키지 번호 S12-E207-5.1.72 | FERRAZ SHAWMUT INC. | AJT4
2020 | 3 | 계획예방정비용 | 고리 | 2발전소 | 4 | 26 | 200408986 | 정비부분품(SPAR) | 국내 | S | 임펠러 | 임펠러,CENTRIFUGAL,펌프용,원심식,SUS316,CLOCKWIS | EA | 1 | 기계부 | 김승수 | 051-726-5426 | 품명 임펠러 - 임펠러타입 CENTRIFUGAL - 임펠러용도 펌프용,원심식 - 임펠러재질 SUS316 - 토출방향형태 CLOCKWISE - 사용매체 CONDENSATE - 별칭 CE-P003/004 펌프 임펠러 - 사이즈 흡입/토출구경 : 50*50 품질등급 S등급 제작사 대영내산펌프(주) - 모델번호 DY-DWW 50*50 - 도면번호 S/N 922810 | 대영내산펌프(주) | DY-DWW 50*50
2020 | 3 | 계획예방정비용 | 고리 | 2발전소 | 3 | 26 | 200408986 | 정비부분품(SPAR) | 국내 | S | 임펠러 | 임펠러,CENTRIFUGAL,펌프용,원심식,SUS316,CLOCKWIS | EA | 1 | 기계부 | 김승수 | 051-726-5426 | 품명 임펠러 - 임펠러타입 CENTRIFUGAL - 임펠러용도 펌프용,원심식 - 임펠러재질 SUS316 - 토출방향형태 CLOCKWISE - 사용매체 CONDENSATE - 별칭 CE-P003/004 펌프 임펠러 - 사이즈 흡입/토출구경 : 50*50 품질등급 S등급 제작사 대영내산펌프(주) - 모델번호 DY-DWW 50*50 - 도면번호 S/N 922810 | 대영내산펌프(주) | DY-DWW 50*50
2020 | 3 | 계획예방정비용 | 고리 | 2발전소 | 4 | 26 | 200408987 | 정비부분품(SPAR) | 국내 | S | 샤프트 | 샤프트,직선형,40㎜ DIA,SUS316,CE-P003/004 펌프 임펠 | EA | 1 | 기계부 | 김승수 | 051-726-5426 | 품명 샤프트 - 샤프트용도 직선형 - 직경 40㎜ DIA - 샤프트재질 SUS316 - 별칭 CE-P003/004 펌프 임펠러 품질등급 S등급 제작사 대영내산펌프(주) - 도면번호 S/N 922810 - 모델번호 DY-DWW 50*50 | 대영내산펌프(주) | DY-DWW 50*50
2020 | 3 | 계획예방정비용 | 고리 | 2발전소 | 3 | 26 | 200408987 | 정비부분품(SPAR) | 국내 | S | 샤프트 | 샤프트,직선형,40㎜ DIA,SUS316,CE-P003/004 펌프 임펠 | EA | 1 | 기계부 | 김승수 | 051-726-5426 | 품명 샤프트 - 샤프트용도 직선형 - 직경 40㎜ DIA - 샤프트재질 SUS316 - 별칭 CE-P003/004 펌프 임펠러 품질등급 S등급 제작사 대영내산펌프(주) - 도면번호 S/N 922810 - 모델번호 DY-DWW 50*50 | 대영내산펌프(주) | DY-DWW 50*50
2020 | 1 | 계획예방정비용 | 한울 | 1발전소 | 2 | 23 | 200409013 | 정비부분품(SPAR) | 국외 | Q | 밸브 조립체, 매니폴드용 | 밸브 조립체, 매니폴드용,MANIFOLD V/V,3WAY TYPE, W | EA | 20 | 계측제어부 | 박연재 | 054-785-2164 | 품명 밸브 조립체, 매니폴드용 - 별칭 MANIFOLD V/V - 타입(형식) 3WAY TYPE, WELED CONNECTION - 밸브사이즈 155㎜(END TO END CONNECTION) - 재질 316SS/ASME SA479 TP316 - 밸브 갯수 3 WAY - 압력 250BAR - 온도 AMBIENT TEMP - 설계 압력 172BAR - 설계 온도 343DEG - 설계매체 PACKING : GRAFOIL - 연결(CONNECTION) 데이터 3/8 IN TUBE(ASME SA213 TP316) - 부속품목 BRACKET, BOLT, WASHER, NUTS - 특수사항 BALL TIP - 품질서류 1 CMTR,PRESSURE TEST REPORT - 품질서류 2 CERTIFICATE OF COMFORMANCE 품질등급 Q등급 제작사 SWAGELOK CORPORATION - 부품번호 SS-V3NBSW6T65-2-GPTH19677 | SWAGELOK CORPORATION |  | SS-V3NBSW6T65-2-GPTH19677
2020 | 4 | 계획예방정비용 | 한울 | 1발전소 | 1 | 24 | 200409017 | 정비부분품(SPAR) | 국외 | A | IP(전류-공기압) 컨버터 | 변환기,전류/공기압,I/P CONVERTER,E/P,-40~66˚C,4~ | EA | 2 | 계측제어부 | 박연재 | 054-785-2164 | 품명 변환기,전류/공기압 - 별칭 I/P CONVERTER - 타입(형식) E/P - 온도 데이터 -40~66˚C - 입력데이터 4~20 MA - 출력데이터 3~15 PSIG, DIRECT ACTING - 전기 데이터 24VDC - 압축공기 연결 데이터 3.5 BAR MAX - 정확도 REF:±0.75%,LINEARITY:±0.5% 원자력안전범주 NON NUCLEAR SAFETY RELATED 품질등급 A등급 제작사 FISHER CONTROLS INT'L INC - 제작사 유형(MFR CATEGORY) ORIGINAL EQUIP. MANUFACTURER - 모델번호 546NS 제출서류목록 - 품질보증계획서(QAM) - 품질보증확인서(C of C) | FISHER CONTROLS INT'L INC | 546NS
2021 | 3 | 계획예방정비용 | 한울 | 1발전소 | 2 | 24 | 200409017 | 정비부분품(SPAR) | 국외 | A | IP(전류-공기압) 컨버터 | 변환기,전류/공기압,I/P CONVERTER,E/P,-40~66˚C,4~ | EA | 2 | 계측제어부 | 박연재 | 054-785-2164 | 품명 변환기,전류/공기압 - 별칭 I/P CONVERTER - 타입(형식) E/P - 온도 데이터 -40~66˚C - 입력데이터 4~20 MA - 출력데이터 3~15 PSIG, DIRECT ACTING - 전기 데이터 24VDC - 압축공기 연결 데이터 3.5 BAR MAX - 정확도 REF:±0.75%,LINEARITY:±0.5% 원자력안전범주 NON NUCLEAR SAFETY RELATED 품질등급 A등급 제작사 FISHER CONTROLS INT'L INC - 제작사 유형(MFR CATEGORY) ORIGINAL EQUIP. MANUFACTURER - 모델번호 546NS 제출서류목록 - 품질보증계획서(QAM) - 품질보증확인서(C of C) | FISHER CONTROLS INT'L INC | 546NS
2021 | 1 | 경상예방정비용 | 고리 | 3발전소 |  |  | 200409067 | 정비부분품(SPAR) | 국외 | A | 전류계 | 전류계,MOVING IRON,101㎜,110 * 110㎜,0~1200A, | EA | 10 | 전기부 | 고광표 | 051-726-5657 | 품명 전류계 - 지시기타입 MOVING IRON - 몸체(BODY) 치수 101㎜ - 페이스(FACE) 치수 110 * 110㎜ - 측정범위 0~1200A - 정확도 1.0 CL - 회로(CIRCUIT) 타입 AC AMMETER - 표시장치타입 ANALOG - 진동자(MOVEMENT) 타입 TAUT BAND - 풀스케일 편향 240 DEG. - 감도(SENSITIVITY) 2.5 SEC. - 주파수 60㎐ - 온도 범위 0~40DEG C - 진동자(MOVEMENT) 서스펜션 HI-QTAUT BAND - 설치기기 정보 PANEL MTG - 적용기술기준 ANSI C39.1 - 적용품질기준 UL, ABS - 품질서류 1 CERTIFICATE OF CONFORMANCE 품질등급 A등급 제작사 CROMPTON INSTRUMENT LTD. - 모델번호 077-08AA-LSSU-C6 신고리 건설소 - 패키지 번호 S12-E207-5.1.62 | CROMPTON INSTRUMENT LTD. | 077-08AA-LSSU-C6
2021 | 1 | 경상예방정비용 | 고리 | 3발전소 |  |  | 200409068 | 정비부분품(SPAR) | 국외 | A | 전류계 | 전류계,MOVING IRON,101㎜,110 * 110㎜,0-3000A, | EA | 10 | 전기부 | 고광표 | 051-726-5657 | 품명 전류계 - 지시기타입 MOVING IRON - 몸체(BODY) 치수 101㎜ - 페이스(FACE) 치수 110 * 110㎜ - 측정범위 0-3000A - 정확도 1.0 CL - 회로(CIRCUIT) 타입 AC AMMETER - 표시장치타입 ANALOG - 진동자(MOVEMENT) 타입 TAUT BAND - 풀스케일 편향 240 DEG. - 감도(SENSITIVITY) 2.5 SEC. - 주파수 60㎐ - 온도 범위 0~40DEG C - 진동자(MOVEMENT) 서스펜션 HI-QTAUT BAND - 설치기기 정보 PANEL MTG - 적용기술기준 ANSI C39.1 - 적용품질기준 UL, ABS - 품질서류 1 CERTIFICATE OF CONFORMANCE 품질등급 A등급 제작사 CROMPTON INSTRUMENT LTD. - 모델번호 077-08AA-LSUA-C6 신고리 건설소 - 패키지 번호 S12-E207-5.1.64 | CROMPTON INSTRUMENT LTD. | 077-08AA-LSUA-C6
2021 | 1 | 경상예방정비용 | 고리 | 3발전소 |  |  | 200409069 | 정비부분품(SPAR) | 국외 | A | 전압계 | 전압계,MOVING IRON,101㎜,110*110㎜,0-18KV,1.0 | EA | 10 | 전기부 | 고광표 | 051-726-5657 | 품명 전압계 - 지시기타입 MOVING IRON - 몸체(BODY) 치수 101㎜ - 페이스(FACE) 치수 110*110㎜ - 측정범위 0-18KV - 정확도 1.0 CL - 진동자(MOVEMENT) 타입 TAUT BAND - 회로(CIRCUIT) 타입 AC VOLTMETER - 표시장치타입 ANALOG - 풀스케일 편향 240 DEG. - 주파수 60㎐ - 감도(SENSITIVITY) 2.5 SEC. - 비율(RATIO) 14400/120V - 설치기기 정보 PNL MTG - 부속품목 BOLT & NUT - 환경보호 IP54 - 적용기술기준 ANSI C39.1 - 적용품질기준 UL, ABS - 품질서류 1 CERTIFICATE OF CONFORMANCE 품질등급 A등급 제작사 CROMPTON INSTRUMENT LTD. - 모델번호 077-08VA-PZWC-C6 신고리 건설소 - 패키지 번호 S12-E207-5.1.54 | CROMPTON INSTRUMENT LTD. | 077-08VA-PZWC-C6
2021 | 1 | 경상예방정비용 | 고리 | 3발전소 |  |  | 200409070 | 정비부분품(SPAR) | 국외 | A | 전압계 | 전압계,MOVING IRON,101㎜,110*110㎜,0-5㎸,1.0 | EA | 10 | 전기부 | 고광표 | 051-726-5657 | 품명 전압계 - 지시기타입 MOVING IRON - 몸체(BODY) 치수 101㎜ - 페이스(FACE) 치수 110*110㎜ - 측정범위 0-5㎸ - 정확도 1.0 CL - 진동자(MOVEMENT) 타입 TAUT BAND - 회로(CIRCUIT) 타입 AC VOLTMETER - 표시장치타입 ANALOG - 풀스케일 편향 240 DEG. - 주파수 60㎐ - 감도(SENSITIVITY) 2.5 SEC. - 비율(RATIO) 4200/120V - 설치기기 정보 PNL MTG - 부속품목 BOLT & NUT - 환경보호 IP54 - 적용기술기준 ANSI C39.1 - 적용품질기준 UL, ABS - 품질서류 1 CERTIFICATE OF CONFORMANCE 품질등급 A등급 제작사 CROMPTON INSTRUMENT LTD. - 모델번호 077-08VA-PZUL-C6 신고리 건설소 - 패키지 번호 S12-E207-5.1.55 | CROMPTON INSTRUMENT LTD. | 077-08VA-PZUL-C6
2020 | 1 | 계획예방정비용 | 고리 | 3발전소 | 5(신1) | 6 | 200409071 | 정비부분품(SPAR) | 국외 | A | 퓨즈,통형 | 퓨즈,통형,TIME DELAY,13/16IN,56㎜,2.25IN,600V | EA | 1 | 전기부 | 고광표 | 051-726-5657 | 품명 퓨즈,통형 - 퓨즈타입 TIME DELAY - 외경 13/16IN - 길이 56㎜ - 열전극부길이 2.25IN - 정격최대전압 600VAC/500VDC - 정격연속운전전류 5A - 정격차단전류 30㎄ - 퓨즈종류 CL J - 설치방법 PNL MTG - 품질보증서류 CERTIFICATE OF CONFORMANCE 품질등급 A등급 제작사 FERRAZ SHAWMUT INC. - 모델번호 AJT5 신고리 건설소 - 패키지 번호 S12-E207-5.1.72 | FERRAZ SHAWMUT INC. | AJT5
2020 | 1 | 계획예방정비용 | 고리 | 3발전소 | 6(신2) | 6 | 200409071 | 정비부분품(SPAR) | 국외 | A | 퓨즈,통형 | 퓨즈,통형,TIME DELAY,13/16IN,56㎜,2.25IN,600V | EA | 1 | 전기부 | 고광표 | 051-726-5657 | 품명 퓨즈,통형 - 퓨즈타입 TIME DELAY - 외경 13/16IN - 길이 56㎜ - 열전극부길이 2.25IN - 정격최대전압 600VAC/500VDC - 정격연속운전전류 5A - 정격차단전류 30㎄ - 퓨즈종류 CL J - 설치방법 PNL MTG - 품질보증서류 CERTIFICATE OF CONFORMANCE 품질등급 A등급 제작사 FERRAZ SHAWMUT INC. - 모델번호 AJT5 신고리 건설소 - 패키지 번호 S12-E207-5.1.72 | FERRAZ SHAWMUT INC. | AJT5
2021 | 2 | 계획예방정비용 | 고리 | 3발전소 | 5(신1) | 7 | 200409071 | 정비부분품(SPAR) | 국외 | A | 퓨즈,통형 | 퓨즈,통형,TIME DELAY,13/16IN,56㎜,2.25IN,600V | EA | 1 | 전기부 | 고광표 | 051-726-5657 | 품명 퓨즈,통형 - 퓨즈타입 TIME DELAY - 외경 13/16IN - 길이 56㎜ - 열전극부길이 2.25IN - 정격최대전압 600VAC/500VDC - 정격연속운전전류 5A - 정격차단전류 30㎄ - 퓨즈종류 CL J - 설치방법 PNL MTG - 품질보증서류 CERTIFICATE OF CONFORMANCE 품질등급 A등급 제작사 FERRAZ SHAWMUT INC. - 모델번호 AJT5 신고리 건설소 - 패키지 번호 S12-E207-5.1.72 | FERRAZ SHAWMUT INC. | AJT5
2021 | 2 | 계획예방정비용 | 고리 | 3발전소 | 6(신2) | 7 | 200409071 | 정비부분품(SPAR) | 국외 | A | 퓨즈,통형 | 퓨즈,통형,TIME DELAY,13/16IN,56㎜,2.25IN,600V | EA | 1 | 전기부 | 고광표 | 051-726-5657 | 품명 퓨즈,통형 - 퓨즈타입 TIME DELAY - 외경 13/16IN - 길이 56㎜ - 열전극부길이 2.25IN - 정격최대전압 600VAC/500VDC - 정격연속운전전류 5A - 정격차단전류 30㎄ - 퓨즈종류 CL J - 설치방법 PNL MTG - 품질보증서류 CERTIFICATE OF CONFORMANCE 품질등급 A등급 제작사 FERRAZ SHAWMUT INC. - 모델번호 AJT5 신고리 건설소 - 패키지 번호 S12-E207-5.1.72 | FERRAZ SHAWMUT INC. | AJT5
2022 | 4 | 계획예방정비용 | 고리 | 3발전소 | 5(신1) | 8 | 200409071 | 정비부분품(SPAR) | 국외 | A | 퓨즈,통형 | 퓨즈,통형,TIME DELAY,13/16IN,56㎜,2.25IN,600V | EA | 1 | 전기부 | 고광표 | 051-726-5657 | 품명 퓨즈,통형 - 퓨즈타입 TIME DELAY - 외경 13/16IN - 길이 56㎜ - 열전극부길이 2.25IN - 정격최대전압 600VAC/500VDC - 정격연속운전전류 5A - 정격차단전류 30㎄ - 퓨즈종류 CL J - 설치방법 PNL MTG - 품질보증서류 CERTIFICATE OF CONFORMANCE 품질등급 A등급 제작사 FERRAZ SHAWMUT INC. - 모델번호 AJT5 신고리 건설소 - 패키지 번호 S12-E207-5.1.72 | FERRAZ SHAWMUT INC. | AJT5
2022 | 4 | 계획예방정비용 | 고리 | 3발전소 | 6(신2) | 8 | 200409071 | 정비부분품(SPAR) | 국외 | A | 퓨즈,통형 | 퓨즈,통형,TIME DELAY,13/16IN,56㎜,2.25IN,600V | EA | 1 | 전기부 | 고광표 | 051-726-5657 | 품명 퓨즈,통형 - 퓨즈타입 TIME DELAY - 외경 13/16IN - 길이 56㎜ - 열전극부길이 2.25IN - 정격최대전압 600VAC/500VDC - 정격연속운전전류 5A - 정격차단전류 30㎄ - 퓨즈종류 CL J - 설치방법 PNL MTG - 품질보증서류 CERTIFICATE OF CONFORMANCE 품질등급 A등급 제작사 FERRAZ SHAWMUT INC. - 모델번호 AJT5 신고리 건설소 - 패키지 번호 S12-E207-5.1.72 | FERRAZ SHAWMUT INC. | AJT5
2020 | 2 | 계획예방정비용 | 고리 | 3발전소 | 5(신1) | 6 | 200409075 | 정비부분품(SPAR) | 국내 | S | 개스킷 | 개스킷,SUS/GRAPHITE,5.03A,5.03D,CERTIFICAT | EA | 1 | 기계부 | 황도원 | 051-726-5649 | 품명 개스킷 - 가스켓재질 SUS/GRAPHITE - 특수사항 5.03A,5.03D - 품질보증서류 CERTIFICATE OF CONFORMANCE - 별칭 SIDE GASKET - 치수 3.5*2.5㎜ 품질등급 S등급 신고리 건설소 - 패키지 번호 S12-J236-5.03A - S12-J236-5.03D
2020 | 3 | 계획예방정비용 | 고리 | 3발전소 | 6(신2) | 6 | 200409075 | 정비부분품(SPAR) | 국내 | S | 개스킷 | 개스킷,SUS/GRAPHITE,5.03A,5.03D,CERTIFICAT | EA | 1 | 기계부 | 황도원 | 051-726-5649 | 품명 개스킷 - 가스켓재질 SUS/GRAPHITE - 특수사항 5.03A,5.03D - 품질보증서류 CERTIFICATE OF CONFORMANCE - 별칭 SIDE GASKET - 치수 3.5*2.5㎜ 품질등급 S등급 신고리 건설소 - 패키지 번호 S12-J236-5.03A - S12-J236-5.03D
2021 | 4 | 계획예방정비용 | 고리 | 3발전소 | 5(신1) | 7 | 200409075 | 정비부분품(SPAR) | 국내 | S | 개스킷 | 개스킷,SUS/GRAPHITE,5.03A,5.03D,CERTIFICAT | EA | 1 | 기계부 | 황도원 | 051-726-5649 | 품명 개스킷 - 가스켓재질 SUS/GRAPHITE - 특수사항 5.03A,5.03D - 품질보증서류 CERTIFICATE OF CONFORMANCE - 별칭 SIDE GASKET - 치수 3.5*2.5㎜ 품질등급 S등급 신고리 건설소 - 패키지 번호 S12-J236-5.03A - S12-J236-5.03D
2022 | 1 | 계획예방정비용 | 고리 | 3발전소 | 6(신2) | 7 | 200409075 | 정비부분품(SPAR) | 국내 | S | 개스킷 | 개스킷,SUS/GRAPHITE,5.03A,5.03D,CERTIFICAT | EA | 1 | 기계부 | 박준형 | 051-726-2348 | 품명 개스킷 - 가스켓재질 SUS/GRAPHITE - 특수사항 5.03A,5.03D - 품질보증서류 CERTIFICATE OF CONFORMANCE - 별칭 SIDE GASKET - 치수 3.5*2.5㎜ 품질등급 S등급 신고리 건설소 - 패키지 번호 S12-J236-5.03A - S12-J236-5.03D
2020 | 2 | 계획예방정비용 | 고리 | 3발전소 | 5(신1) | 6 | 200409076 | 정비부분품(SPAR) | 국내 | S | 실린더,구동기용 | 실린더,AIR CYLINDER,압축가스용,5.04D,VITON,TEFLO | EA | 1 | 기계부 | 황도원 | 051-726-5649 | 품명 실린더 - 별칭 AIR CYLINDER - 용도 압축가스용 - 사이즈 5.04D - 재질 VITON,TEFLON - 품질서류 1 CERTIFICATE OF CONFORMANCE 품질등급 S등급 신고리 건설소 - 패키지 번호 S12-J236-5.04D
2020 | 3 | 계획예방정비용 | 고리 | 3발전소 | 6(신2) | 6 | 200409076 | 정비부분품(SPAR) | 국내 | S | 실린더,구동기용 | 실린더,AIR CYLINDER,압축가스용,5.04D,VITON,TEFLO | EA | 1 | 기계부 | 황도원 | 051-726-5649 | 품명 실린더 - 별칭 AIR CYLINDER - 용도 압축가스용 - 사이즈 5.04D - 재질 VITON,TEFLON - 품질서류 1 CERTIFICATE OF CONFORMANCE 품질등급 S등급 신고리 건설소 - 패키지 번호 S12-J236-5.04D
2021 | 4 | 계획예방정비용 | 고리 | 3발전소 | 5(신1) | 7 | 200409076 | 정비부분품(SPAR) | 국내 | S | 실린더,구동기용 | 실린더,AIR CYLINDER,압축가스용,5.04D,VITON,TEFLO | EA | 1 | 기계부 | 황도원 | 051-726-5649 | 품명 실린더 - 별칭 AIR CYLINDER - 용도 압축가스용 - 사이즈 5.04D - 재질 VITON,TEFLON - 품질서류 1 CERTIFICATE OF CONFORMANCE 품질등급 S등급 신고리 건설소 - 패키지 번호 S12-J236-5.04D
2022 | 1 | 계획예방정비용 | 고리 | 3발전소 | 6(신2) | 7 | 200409076 | 정비부분품(SPAR) | 국내 | S | 실린더,구동기용 | 실린더,AIR CYLINDER,압축가스용,5.04D,VITON,TEFLO | EA | 1 | 기계부 | 박준형 | 051-726-2348 | 품명 실린더 - 별칭 AIR CYLINDER - 용도 압축가스용 - 사이즈 5.04D - 재질 VITON,TEFLON - 품질서류 1 CERTIFICATE OF CONFORMANCE 품질등급 S등급 신고리 건설소 - 패키지 번호 S12-J236-5.04D
2021 | 2 | 계획예방정비용 | 고리 | 3발전소 | 5(신1) | 7 | 200409081 | 정비부분품(SPAR) | 국외 | Q | 전자석 계전기 | 전자석 계전기,0.9W,15A,24VDC,2P,SILVER-CADMIUM | EA | 1 | 계측제어부 | 이현길 | 051-726-5667 | 품명 전자석 계전기 - 정격전력(용량) 0.9W - 주접촉최대전류 15A - 코일전압 24VDC - 전극개수 2P - 접촉재질 SILVER-CADMIUM OXIDE - 다층주접점배열형태 2 - 케이스재질 POLYCARBONATE 원자력안전범주 NUCLEAR SAFETY RELATED 품질등급 Q등급 제작사 MEGGITT SAFETY SYSTEMS INC. - 부품번호 K10P-11D15-24 제작사 TYCO - 부품번호 K10P-11D15-24 신월성 건설소 - 패키지 번호 B12-J201-5.05 신울진 건설소 - 패키지 번호 D12-J201-5.05 제출서류목록 - 품질보증계획서(QAM) - 품질증빙/제출서류목록(QVDL) - 품질보증확인서(C of C) | MEGGITT SAFETY SYSTEMS INC. |  | K10P-11D15-24
2021 | 2 | 계획예방정비용 | 고리 | 3발전소 | 6(신2) | 7 | 200409081 | 정비부분품(SPAR) | 국외 | Q | 전자석 계전기 | 전자석 계전기,0.9W,15A,24VDC,2P,SILVER-CADMIUM | EA | 1 | 계측제어부 | 이현길 | 051-726-5667 | 품명 전자석 계전기 - 정격전력(용량) 0.9W - 주접촉최대전류 15A - 코일전압 24VDC - 전극개수 2P - 접촉재질 SILVER-CADMIUM OXIDE - 다층주접점배열형태 2 - 케이스재질 POLYCARBONATE 원자력안전범주 NUCLEAR SAFETY RELATED 품질등급 Q등급 제작사 MEGGITT SAFETY SYSTEMS INC. - 부품번호 K10P-11D15-24 제작사 TYCO - 부품번호 K10P-11D15-24 신월성 건설소 - 패키지 번호 B12-J201-5.05 신울진 건설소 - 패키지 번호 D12-J201-5.05 제출서류목록 - 품질보증계획서(QAM) - 품질증빙/제출서류목록(QVDL) - 품질보증확인서(C of C) | MEGGITT SAFETY SYSTEMS INC. |  | K10P-11D15-24
2020 | 4 | 계획예방정비용 | 한울 | 1발전소 | 1 | 24 | 200409088 | 정비부분품(SPAR) | 국외 | S | 디지털 지시기 | 디지털 지시기,DIGITAL,230 H * 185L * 180 D ㎜,2 | EA | 2 | 계측제어부 | 박연재 | 054-785-2164 | 품명 디지털 지시기 - 표시장치타입 DIGITAL - 사이즈 230 H * 185L * 180 D ㎜ - 전압(VOLTAGE) 220VAC - 부속품목 2GB SD 품질등급 S등급 제작사 ENERDIS - CHAUVIN ARNOUX - 부품번호 HX0004(2EA) - HX0079 - HX0220(2EA) - SX-METRO/P - 모델번호 OX6202E-CSD | ENERDIS - CHAUVIN ARNOUX | OX6202E-CSD | SX-METRO/P
2021 | 1 | 경상예방정비용 | 고리 | 3발전소 |  |  | 200409168 | 정비부분품(SPAR) | 국외 | A | 전자석 계전기 | 전자석 계전기,251A,120VAC,5A,25VA,60㎐,SCREW T | EA | 10 | 전기부 | 고광표 | 051-726-5657 | 품명 전자석 계전기 - 계전기타입 251A - 정격전압 120VAC - 정격전류 5A - 정격전력(용량) 25VA - 주파수 60㎐ - 터미널타입 SCREW TERM - 설치설비형식 PNL MTG - 품질보증서류 CERTIFICATE OF CONFORMANCE - 시험성적서류 REFER TO TECHNICAL SPEC - 별칭 FEEDER MANAGEMENT RELAY 원자력안전범주 NON NUCLEAR SAFETY RELATED 품질등급 A등급 제작사 GE MULTILIN INC. - 모델번호 750-P5-G5-S5-HI-A20-R-E - 부품번호 B2764768 신고리 건설소 - 패키지 번호 S12-E207-5.1.40 | GE MULTILIN INC. | 750-P5-G5-S5-HI-A20-R-E | B2764768
2021 | 1 | 경상예방정비용 | 고리 | 3발전소 |  |  | 200409169 | 정비부분품(SPAR) | 국외 | A | 전자석 계전기 | 전자석 계전기,251M,125VDC OR 120VAC,25VA,60㎐,S | EA | 10 | 전기부 | 고광표 | 051-726-5657 | 품명 전자석 계전기 - 계전기타입 251M - 정격전압 125VDC OR 120VAC - 정격전력(용량) 25VA - 주파수 60㎐ - 터미널타입 SCREW TERM - 설치설비형식 PNL MTG - 품질보증서류 CERTIFICATE OF CONFORMANCE 품질등급 A등급 제작사 GENERAL ELECTRIC COMPANY - 모델번호 469-P5-HI-A20-E 신고리 건설소 - 패키지 번호 S12-E207-5.1.41 | GENERAL ELECTRIC COMPANY | 469-P5-HI-A20-E
2021 | 1 | 경상예방정비용 | 고리 | 3발전소 |  |  | 200409259 | 정비부분품(SPAR) | 국외 | Q | 오-링 | 오-링,1IN Y-PATTERN BODY,EP RUBBER,SAFETY | EA | 2 | 계측제어부 | 이현길 | 051-726-5667 | 품명 오-링 - 외경 1IN Y-PATTERN BODY - 오-링재질 EP RUBBER - 특수사항 SAFETY RELATED - 적용품질기준 ASME NQA-1 - 품질보증서류 CERTIFICATE OF CONFORMANCE 원자력안전범주 NON NUCLEAR SAFETY RELATED 품질등급 Q등급 제작사 CURTISS WRIGHT FLOW CONTROL CO - 부품번호 300-4028 - 모델번호 03F-001-02(SHIN WOLSONG) - 03Q-001-1 - 03Q-002-1 신고리 건설소 - 패키지 번호 S12-J239-5.01.A 신월성 건설소 - 패키지 번호 B12-J239-5.01.A | CURTISS WRIGHT FLOW CONTROL CORP.(TARGET | 03Q-002-1 | 300-4028
2021 | 1 | 경상예방정비용 | 고리 | 3발전소 |  |  | 200409259 | 정비부분품(SPAR) | 국외 | Q | 오-링 | 오-링,1IN Y-PATTERN BODY,EP RUBBER,SAFETY | EA | 1 | 계측제어부 | 이현길 | 051-726-5667 | 품명 오-링 - 외경 1IN Y-PATTERN BODY - 오-링재질 EP RUBBER - 특수사항 SAFETY RELATED - 적용품질기준 ASME NQA-1 - 품질보증서류 CERTIFICATE OF CONFORMANCE 원자력안전범주 NON NUCLEAR SAFETY RELATED 품질등급 Q등급 제작사 CURTISS WRIGHT FLOW CONTROL CO - 부품번호 300-4028 - 모델번호 03F-001-02(SHIN WOLSONG) - 03Q-001-1 - 03Q-002-1 신고리 건설소 - 패키지 번호 S12-J239-5.01.A 신월성 건설소 - 패키지 번호 B12-J239-5.01.A | CURTISS WRIGHT FLOW CONTROL CORP.(TARGET | 03Q-002-1 | 300-4028
2021 | 2 | 계획예방정비용 | 고리 | 3발전소 | 5(신1) | 7 | 200409259 | 정비부분품(SPAR) | 국외 | Q | 오-링 | 오-링,1IN Y-PATTERN BODY,EP RUBBER,SAFETY | EA | 8 | 계측제어부 | 권청기 | 051-726-6165 | 품명 오-링 - 외경 1IN Y-PATTERN BODY - 오-링재질 EP RUBBER - 특수사항 SAFETY RELATED - 적용품질기준 ASME NQA-1 - 품질보증서류 CERTIFICATE OF CONFORMANCE 원자력안전범주 NON NUCLEAR SAFETY RELATED 품질등급 Q등급 제작사 CURTISS WRIGHT FLOW CONTROL CO - 부품번호 300-4028 - 모델번호 03F-001-02(SHIN WOLSONG) - 03Q-001-1 - 03Q-002-1 신고리 건설소 - 패키지 번호 S12-J239-5.01.A 신월성 건설소 - 패키지 번호 B12-J239-5.01.A | CURTISS WRIGHT FLOW CONTROL CORP.(TARGET | 03Q-002-1 | 300-4028
2021 | 2 | 계획예방정비용 | 고리 | 3발전소 | 6(신2) | 7 | 200409259 | 정비부분품(SPAR) | 국외 | Q | 오-링 | 오-링,1IN Y-PATTERN BODY,EP RUBBER,SAFETY | EA | 3 | 계측제어부 | 권청기 | 051-726-6165 | 품명 오-링 - 외경 1IN Y-PATTERN BODY - 오-링재질 EP RUBBER - 특수사항 SAFETY RELATED - 적용품질기준 ASME NQA-1 - 품질보증서류 CERTIFICATE OF CONFORMANCE 원자력안전범주 NON NUCLEAR SAFETY RELATED 품질등급 Q등급 제작사 CURTISS WRIGHT FLOW CONTROL CO - 부품번호 300-4028 - 모델번호 03F-001-02(SHIN WOLSONG) - 03Q-001-1 - 03Q-002-1 신고리 건설소 - 패키지 번호 S12-J239-5.01.A 신월성 건설소 - 패키지 번호 B12-J239-5.01.A | CURTISS WRIGHT FLOW CONTROL CORP.(TARGET | 03Q-002-1 | 300-4028
2021 | 1 | 경상예방정비용 | 고리 | 3발전소 |  |  | 200409260 | 정비부분품(SPAR) | 국외 | Q | 오-링 | 오-링,1IN Y-PATTERN & SQUARE BODY,EP RUBB | EA | 1 | 계측제어부 | 이현길 | 051-726-5667 | 품명 오-링 - 외경 1IN Y-PATTERN & SQUARE BODY - 오-링재질 EP RUBBER - 적용품질기준 ASME NQA-1 - 품질보증서류 CERTIFICATE OF CONFORMANCE 원자력안전범주 NON NUCLEAR SAFETY RELATED 품질등급 Q등급 제작사 CURTISS WRIGHT FLOW CONTROL CO - 부품번호 300-4025 - 모델번호 03Q-021-1 - 03Q-032-1 - 03Q-033-1 - 03Q-033-2(SHIN WOLSONG) 신고리 건설소 - 패키지 번호 S12-J239-5.01.B 신월성 건설소 - 패키지 번호 B12-J239-5.01.B | CURTISS WRIGHT FLOW CONTROL CORP.(TARGET | 03Q-033-2(SHIN WOLSONG) | 300-4025
2021 | 2 | 계획예방정비용 | 고리 | 3발전소 | 5(신1) | 7 | 200409260 | 정비부분품(SPAR) | 국외 | Q | 오-링 | 오-링,1IN Y-PATTERN & SQUARE BODY,EP RUBB | EA | 8 | 계측제어부 | 권청기 | 051-726-6165 | 품명 오-링 - 외경 1IN Y-PATTERN & SQUARE BODY - 오-링재질 EP RUBBER - 적용품질기준 ASME NQA-1 - 품질보증서류 CERTIFICATE OF CONFORMANCE 원자력안전범주 NON NUCLEAR SAFETY RELATED 품질등급 Q등급 제작사 CURTISS WRIGHT FLOW CONTROL CO - 부품번호 300-4025 - 모델번호 03Q-021-1 - 03Q-032-1 - 03Q-033-1 - 03Q-033-2(SHIN WOLSONG) 신고리 건설소 - 패키지 번호 S12-J239-5.01.B 신월성 건설소 - 패키지 번호 B12-J239-5.01.B | CURTISS WRIGHT FLOW CONTROL CORP.(TARGET | 03Q-033-2(SHIN WOLSONG) | 300-4025
2021 | 2 | 계획예방정비용 | 고리 | 3발전소 | 5(신1) | 7 | 200409260 | 정비부분품(SPAR) | 국외 | Q | 오-링 | 오-링,1IN Y-PATTERN & SQUARE BODY,EP RUBB | EA | 1 | 기계부 | 허병회 | 051-726-5646 | 품명 오-링 - 외경 1IN Y-PATTERN & SQUARE BODY - 오-링재질 EP RUBBER - 적용품질기준 ASME NQA-1 - 품질보증서류 CERTIFICATE OF CONFORMANCE 원자력안전범주 NON NUCLEAR SAFETY RELATED 품질등급 Q등급 제작사 CURTISS WRIGHT FLOW CONTROL CO - 부품번호 300-4025 - 모델번호 03Q-021-1 - 03Q-032-1 - 03Q-033-1 - 03Q-033-2(SHIN WOLSONG) 신고리 건설소 - 패키지 번호 S12-J239-5.01.B 신월성 건설소 - 패키지 번호 B12-J239-5.01.B | CURTISS WRIGHT FLOW CONTROL CORP.(TARGET | 03Q-033-2(SHIN WOLSONG) | 300-4025
2021 | 2 | 계획예방정비용 | 고리 | 3발전소 | 6(신2) | 7 | 200409260 | 정비부분품(SPAR) | 국외 | Q | 오-링 | 오-링,1IN Y-PATTERN & SQUARE BODY,EP RUBB | EA | 5 | 계측제어부 | 권청기 | 051-726-6165 | 품명 오-링 - 외경 1IN Y-PATTERN & SQUARE BODY - 오-링재질 EP RUBBER - 적용품질기준 ASME NQA-1 - 품질보증서류 CERTIFICATE OF CONFORMANCE 원자력안전범주 NON NUCLEAR SAFETY RELATED 품질등급 Q등급 제작사 CURTISS WRIGHT FLOW CONTROL CO - 부품번호 300-4025 - 모델번호 03Q-021-1 - 03Q-032-1 - 03Q-033-1 - 03Q-033-2(SHIN WOLSONG) 신고리 건설소 - 패키지 번호 S12-J239-5.01.B 신월성 건설소 - 패키지 번호 B12-J239-5.01.B | CURTISS WRIGHT FLOW CONTROL CORP.(TARGET | 03Q-033-2(SHIN WOLSONG) | 300-4025
2021 | 2 | 계획예방정비용 | 고리 | 3발전소 | 6(신2) | 7 | 200409260 | 정비부분품(SPAR) | 국외 | Q | 오-링 | 오-링,1IN Y-PATTERN & SQUARE BODY,EP RUBB | EA | 1 | 기계부 | 박준형 | 051-726-2348 | 품명 오-링 - 외경 1IN Y-PATTERN & SQUARE BODY - 오-링재질 EP RUBBER - 적용품질기준 ASME NQA-1 - 품질보증서류 CERTIFICATE OF CONFORMANCE 원자력안전범주 NON NUCLEAR SAFETY RELATED 품질등급 Q등급 제작사 CURTISS WRIGHT FLOW CONTROL CO - 부품번호 300-4025 - 모델번호 03Q-021-1 - 03Q-032-1 - 03Q-033-1 - 03Q-033-2(SHIN WOLSONG) 신고리 건설소 - 패키지 번호 S12-J239-5.01.B 신월성 건설소 - 패키지 번호 B12-J239-5.01.B | CURTISS WRIGHT FLOW CONTROL CORP.(TARGET | 03Q-033-2(SHIN WOLSONG) | 300-4025
2021 | 1 | 경상예방정비용 | 고리 | 3발전소 |  |  | 200409261 | 정비부분품(SPAR) | 국외 | Q | 오-링 | 오-링,2IN Y-PATTERN BODY,EP RUBBER,SAFETY | EA | 1 | 계측제어부 | 이현길 | 051-726-5667 | 품명 오-링 - 외경 2IN Y-PATTERN BODY - 오-링재질 EP RUBBER - 특수사항 SAFETY RELATED - 적용품질기준 ASME NQA-1 - 품질보증서류 CERTIFICATE OF CONFORMANCE 원자력안전범주 NON NUCLEAR SAFETY RELATED 품질등급 Q등급 제작사 CURTISS WRIGHT FLOW CONTROL CO - 부품번호 300-4034 - 모델번호 03F-004-02(9-804-Z-171-004) - 03Q-004-1 - 03Q-036-1 신고리 건설소 - 패키지 번호 S12-J239-5.01.C 신월성 건설소 - 패키지 번호 B12-J239-5.01.C | CURTISS WRIGHT FLOW CONTROL CORP.(TARGET | 03Q-036-1 | 300-4034
2021 | 2 | 계획예방정비용 | 고리 | 3발전소 | 5(신1) | 7 | 200409261 | 정비부분품(SPAR) | 국외 | Q | 오-링 | 오-링,2IN Y-PATTERN BODY,EP RUBBER,SAFETY | EA | 8 | 계측제어부 | 권청기 | 051-726-6165 | 품명 오-링 - 외경 2IN Y-PATTERN BODY - 오-링재질 EP RUBBER - 특수사항 SAFETY RELATED - 적용품질기준 ASME NQA-1 - 품질보증서류 CERTIFICATE OF CONFORMANCE 원자력안전범주 NON NUCLEAR SAFETY RELATED 품질등급 Q등급 제작사 CURTISS WRIGHT FLOW CONTROL CO - 부품번호 300-4034 - 모델번호 03F-004-02(9-804-Z-171-004) - 03Q-004-1 - 03Q-036-1 신고리 건설소 - 패키지 번호 S12-J239-5.01.C 신월성 건설소 - 패키지 번호 B12-J239-5.01.C | CURTISS WRIGHT FLOW CONTROL CORP.(TARGET | 03Q-036-1 | 300-4034
2021 | 2 | 계획예방정비용 | 고리 | 3발전소 | 5(신1) | 7 | 200409261 | 정비부분품(SPAR) | 국외 | Q | 오-링 | 오-링,2IN Y-PATTERN BODY,EP RUBBER,SAFETY | EA | 1 | 기계부 | 허병회 | 051-726-5646 | 품명 오-링 - 외경 2IN Y-PATTERN BODY - 오-링재질 EP RUBBER - 특수사항 SAFETY RELATED - 적용품질기준 ASME NQA-1 - 품질보증서류 CERTIFICATE OF CONFORMANCE 원자력안전범주 NON NUCLEAR SAFETY RELATED 품질등급 Q등급 제작사 CURTISS WRIGHT FLOW CONTROL CO - 부품번호 300-4034 - 모델번호 03F-004-02(9-804-Z-171-004) - 03Q-004-1 - 03Q-036-1 신고리 건설소 - 패키지 번호 S12-J239-5.01.C 신월성 건설소 - 패키지 번호 B12-J239-5.01.C | CURTISS WRIGHT FLOW CONTROL CORP.(TARGET | 03Q-036-1 | 300-4034
2021 | 2 | 계획예방정비용 | 고리 | 3발전소 | 6(신2) | 7 | 200409261 | 정비부분품(SPAR) | 국외 | Q | 오-링 | 오-링,2IN Y-PATTERN BODY,EP RUBBER,SAFETY | EA | 3 | 계측제어부 | 권청기 | 051-726-6165 | 품명 오-링 - 외경 2IN Y-PATTERN BODY - 오-링재질 EP RUBBER - 특수사항 SAFETY RELATED - 적용품질기준 ASME NQA-1 - 품질보증서류 CERTIFICATE OF CONFORMANCE 원자력안전범주 NON NUCLEAR SAFETY RELATED 품질등급 Q등급 제작사 CURTISS WRIGHT FLOW CONTROL CO - 부품번호 300-4034 - 모델번호 03F-004-02(9-804-Z-171-004) - 03Q-004-1 - 03Q-036-1 신고리 건설소 - 패키지 번호 S12-J239-5.01.C 신월성 건설소 - 패키지 번호 B12-J239-5.01.C | CURTISS WRIGHT FLOW CONTROL CORP.(TARGET | 03Q-036-1 | 300-4034
2021 | 2 | 계획예방정비용 | 고리 | 3발전소 | 6(신2) | 7 | 200409261 | 정비부분품(SPAR) | 국외 | Q | 오-링 | 오-링,2IN Y-PATTERN BODY,EP RUBBER,SAFETY | EA | 1 | 기계부 | 박준형 | 051-726-2348 | 품명 오-링 - 외경 2IN Y-PATTERN BODY - 오-링재질 EP RUBBER - 특수사항 SAFETY RELATED - 적용품질기준 ASME NQA-1 - 품질보증서류 CERTIFICATE OF CONFORMANCE 원자력안전범주 NON NUCLEAR SAFETY RELATED 품질등급 Q등급 제작사 CURTISS WRIGHT FLOW CONTROL CO - 부품번호 300-4034 - 모델번호 03F-004-02(9-804-Z-171-004) - 03Q-004-1 - 03Q-036-1 신고리 건설소 - 패키지 번호 S12-J239-5.01.C 신월성 건설소 - 패키지 번호 B12-J239-5.01.C | CURTISS WRIGHT FLOW CONTROL CORP.(TARGET | 03Q-036-1 | 300-4034
2021 | 1 | 경상예방정비용 | 고리 | 3발전소 |  |  | 200409262 | 정비부분품(SPAR) | 국외 | Q | 오-링 | 오-링,EP RUBBER,SQUARE BODY,SAFETY RELATED | EA | 1 | 계측제어부 | 이현길 | 051-726-5667 | 품명 오-링 - 오-링재질 EP RUBBER - 색깔(COLOR) SQUARE BODY - 특수사항 SAFETY RELATED 원자력안전범주 NON NUCLEAR SAFETY RELATED 품질등급 Q등급 제작사 CURTISS WRIGHT FLOW CONTROL CO - 부품번호 300-4216 - 모델번호 -019-1,-021-1,-028-1,-032-1 - -033-1,-041-1 - 03Q-009-1,-010-1,-012-1,-015-1 신고리 건설소 - 패키지 번호 S12-J239-5.01.D 신월성 건설소 - 패키지 번호 B12-J239-5.01.D | CURTISS WRIGHT FLOW CONTROL CORP.(TARGET | 03Q-009-1,-010-1,-012-1,-015-1 | 300-4216
2021 | 2 | 계획예방정비용 | 고리 | 3발전소 | 5(신1) | 7 | 200409262 | 정비부분품(SPAR) | 국외 | Q | 오-링 | 오-링,EP RUBBER,SQUARE BODY,SAFETY RELATED | EA | 8 | 계측제어부 | 권청기 | 051-726-6165 | 품명 오-링 - 오-링재질 EP RUBBER - 색깔(COLOR) SQUARE BODY - 특수사항 SAFETY RELATED 원자력안전범주 NON NUCLEAR SAFETY RELATED 품질등급 Q등급 제작사 CURTISS WRIGHT FLOW CONTROL CO - 부품번호 300-4216 - 모델번호 -019-1,-021-1,-028-1,-032-1 - -033-1,-041-1 - 03Q-009-1,-010-1,-012-1,-015-1 신고리 건설소 - 패키지 번호 S12-J239-5.01.D 신월성 건설소 - 패키지 번호 B12-J239-5.01.D | CURTISS WRIGHT FLOW CONTROL CORP.(TARGET | 03Q-009-1,-010-1,-012-1,-015-1 | 300-4216
2021 | 2 | 계획예방정비용 | 고리 | 3발전소 | 5(신1) | 7 | 200409262 | 정비부분품(SPAR) | 국외 | Q | 오-링 | 오-링,EP RUBBER,SQUARE BODY,SAFETY RELATED | EA | 1 | 기계부 | 허병회 | 051-726-5646 | 품명 오-링 - 오-링재질 EP RUBBER - 색깔(COLOR) SQUARE BODY - 특수사항 SAFETY RELATED 원자력안전범주 NON NUCLEAR SAFETY RELATED 품질등급 Q등급 제작사 CURTISS WRIGHT FLOW CONTROL CO - 부품번호 300-4216 - 모델번호 -019-1,-021-1,-028-1,-032-1 - -033-1,-041-1 - 03Q-009-1,-010-1,-012-1,-015-1 신고리 건설소 - 패키지 번호 S12-J239-5.01.D 신월성 건설소 - 패키지 번호 B12-J239-5.01.D | CURTISS WRIGHT FLOW CONTROL CORP.(TARGET | 03Q-009-1,-010-1,-012-1,-015-1 | 300-4216
2021 | 2 | 계획예방정비용 | 고리 | 3발전소 | 6(신2) | 7 | 200409262 | 정비부분품(SPAR) | 국외 | Q | 오-링 | 오-링,EP RUBBER,SQUARE BODY,SAFETY RELATED | EA | 3 | 계측제어부 | 권청기 | 051-726-6165 | 품명 오-링 - 오-링재질 EP RUBBER - 색깔(COLOR) SQUARE BODY - 특수사항 SAFETY RELATED 원자력안전범주 NON NUCLEAR SAFETY RELATED 품질등급 Q등급 제작사 CURTISS WRIGHT FLOW CONTROL CO - 부품번호 300-4216 - 모델번호 -019-1,-021-1,-028-1,-032-1 - -033-1,-041-1 - 03Q-009-1,-010-1,-012-1,-015-1 신고리 건설소 - 패키지 번호 S12-J239-5.01.D 신월성 건설소 - 패키지 번호 B12-J239-5.01.D | CURTISS WRIGHT FLOW CONTROL CORP.(TARGET | 03Q-009-1,-010-1,-012-1,-015-1 | 300-4216
2021 | 2 | 계획예방정비용 | 고리 | 3발전소 | 6(신2) | 7 | 200409262 | 정비부분품(SPAR) | 국외 | Q | 오-링 | 오-링,EP RUBBER,SQUARE BODY,SAFETY RELATED | EA | 1 | 기계부 | 박준형 | 051-726-2348 | 품명 오-링 - 오-링재질 EP RUBBER - 색깔(COLOR) SQUARE BODY - 특수사항 SAFETY RELATED 원자력안전범주 NON NUCLEAR SAFETY RELATED 품질등급 Q등급 제작사 CURTISS WRIGHT FLOW CONTROL CO - 부품번호 300-4216 - 모델번호 -019-1,-021-1,-028-1,-032-1 - -033-1,-041-1 - 03Q-009-1,-010-1,-012-1,-015-1 신고리 건설소 - 패키지 번호 S12-J239-5.01.D 신월성 건설소 - 패키지 번호 B12-J239-5.01.D | CURTISS WRIGHT FLOW CONTROL CORP.(TARGET | 03Q-009-1,-010-1,-012-1,-015-1 | 300-4216
2021 | 1 | 경상예방정비용 | 고리 | 3발전소 |  |  | 200409263 | 정비부분품(SPAR) | 국외 | Q | 오-링 | 오-링,EP RUBBER,SQUARE BODY,SAFETY RELATED | EA | 1 | 계측제어부 | 이현길 | 051-726-5667 | 품명 오-링 - 오-링재질 EP RUBBER - 색깔(COLOR) SQUARE BODY - 특수사항 SAFETY RELATED - 별칭 ON/OFF VALVES - O-RING 원자력안전범주 NON NUCLEAR SAFETY RELATED 품질등급 Q등급 제작사 CURTISS WRIGHT FLOW CONTROL CO - 부품번호 300-4010 - 모델번호 03Q-021-1 - 03Q-032-1 - 03Q-033-1 신고리 건설소 - 패키지 번호 S12-J239-5.01.E 신월성 건설소 - 패키지 번호 B12-J239-5.01.E | CURTISS WRIGHT FLOW CONTROL CORP.(TARGET | 03Q-033-1 | 300-4010
2021 | 2 | 계획예방정비용 | 고리 | 3발전소 | 5(신1) | 7 | 200409263 | 정비부분품(SPAR) | 국외 | Q | 오-링 | 오-링,EP RUBBER,SQUARE BODY,SAFETY RELATED | EA | 9 | 계측제어부 | 권청기 | 051-726-6165 | 품명 오-링 - 오-링재질 EP RUBBER - 색깔(COLOR) SQUARE BODY - 특수사항 SAFETY RELATED - 별칭 ON/OFF VALVES - O-RING 원자력안전범주 NON NUCLEAR SAFETY RELATED 품질등급 Q등급 제작사 CURTISS WRIGHT FLOW CONTROL CO - 부품번호 300-4010 - 모델번호 03Q-021-1 - 03Q-032-1 - 03Q-033-1 신고리 건설소 - 패키지 번호 S12-J239-5.01.E 신월성 건설소 - 패키지 번호 B12-J239-5.01.E | CURTISS WRIGHT FLOW CONTROL CORP.(TARGET | 03Q-033-1 | 300-4010
2021 | 2 | 계획예방정비용 | 고리 | 3발전소 | 5(신1) | 7 | 200409263 | 정비부분품(SPAR) | 국외 | Q | 오-링 | 오-링,EP RUBBER,SQUARE BODY,SAFETY RELATED | EA | 1 | 기계부 | 허병회 | 051-726-5646 | 품명 오-링 - 오-링재질 EP RUBBER - 색깔(COLOR) SQUARE BODY - 특수사항 SAFETY RELATED - 별칭 ON/OFF VALVES - O-RING 원자력안전범주 NON NUCLEAR SAFETY RELATED 품질등급 Q등급 제작사 CURTISS WRIGHT FLOW CONTROL CO - 부품번호 300-4010 - 모델번호 03Q-021-1 - 03Q-032-1 - 03Q-033-1 신고리 건설소 - 패키지 번호 S12-J239-5.01.E 신월성 건설소 - 패키지 번호 B12-J239-5.01.E | CURTISS WRIGHT FLOW CONTROL CORP.(TARGET | 03Q-033-1 | 300-4010
2021 | 2 | 계획예방정비용 | 고리 | 3발전소 | 6(신2) | 7 | 200409263 | 정비부분품(SPAR) | 국외 | Q | 오-링 | 오-링,EP RUBBER,SQUARE BODY,SAFETY RELATED | EA | 2 | 계측제어부 | 권청기 | 051-726-6165 | 품명 오-링 - 오-링재질 EP RUBBER - 색깔(COLOR) SQUARE BODY - 특수사항 SAFETY RELATED - 별칭 ON/OFF VALVES - O-RING 원자력안전범주 NON NUCLEAR SAFETY RELATED 품질등급 Q등급 제작사 CURTISS WRIGHT FLOW CONTROL CO - 부품번호 300-4010 - 모델번호 03Q-021-1 - 03Q-032-1 - 03Q-033-1 신고리 건설소 - 패키지 번호 S12-J239-5.01.E 신월성 건설소 - 패키지 번호 B12-J239-5.01.E | CURTISS WRIGHT FLOW CONTROL CORP.(TARGET | 03Q-033-1 | 300-4010
2021 | 2 | 계획예방정비용 | 고리 | 3발전소 | 6(신2) | 7 | 200409263 | 정비부분품(SPAR) | 국외 | Q | 오-링 | 오-링,EP RUBBER,SQUARE BODY,SAFETY RELATED | EA | 1 | 기계부 | 박준형 | 051-726-2348 | 품명 오-링 - 오-링재질 EP RUBBER - 색깔(COLOR) SQUARE BODY - 특수사항 SAFETY RELATED - 별칭 ON/OFF VALVES - O-RING 원자력안전범주 NON NUCLEAR SAFETY RELATED 품질등급 Q등급 제작사 CURTISS WRIGHT FLOW CONTROL CO - 부품번호 300-4010 - 모델번호 03Q-021-1 - 03Q-032-1 - 03Q-033-1 신고리 건설소 - 패키지 번호 S12-J239-5.01.E 신월성 건설소 - 패키지 번호 B12-J239-5.01.E | CURTISS WRIGHT FLOW CONTROL CORP.(TARGET | 03Q-033-1 | 300-4010
2021 | 1 | 경상예방정비용 | 고리 | 3발전소 |  |  | 200409264 | 정비부분품(SPAR) | 국외 | Q | 오-링 | 오-링,METAL,SQUARE BODY,SAFETY RELATED,ON/ | EA | 1 | 계측제어부 | 이현길 | 051-726-5667 | 품명 오-링 - 오-링재질 METAL - 색깔(COLOR) SQUARE BODY - 특수사항 SAFETY RELATED - 별칭 ON/OFF VALVES - O-RING-METAL 원자력안전범주 NON NUCLEAR SAFETY RELATED 품질등급 Q등급 제작사 CURTISS WRIGHT FLOW CONTROL CO - 부품번호 354-0014 - 모델번호 03Q-021-1 - 03Q-032-1 - 03Q-033-1 신고리 건설소 - 패키지 번호 S12-J239-5.01.F 신월성 건설소 - 패키지 번호 B12-J239-5.01.F | CURTISS WRIGHT FLOW CONTROL CORP.(TARGET | 03Q-033-1 | 354-0014
2021 | 2 | 계획예방정비용 | 고리 | 3발전소 | 5(신1) | 7 | 200409264 | 정비부분품(SPAR) | 국외 | Q | 오-링 | 오-링,METAL,SQUARE BODY,SAFETY RELATED,ON/ | EA | 8 | 계측제어부 | 권청기 | 051-726-6165 | 품명 오-링 - 오-링재질 METAL - 색깔(COLOR) SQUARE BODY - 특수사항 SAFETY RELATED - 별칭 ON/OFF VALVES - O-RING-METAL 원자력안전범주 NON NUCLEAR SAFETY RELATED 품질등급 Q등급 제작사 CURTISS WRIGHT FLOW CONTROL CO - 부품번호 354-0014 - 모델번호 03Q-021-1 - 03Q-032-1 - 03Q-033-1 신고리 건설소 - 패키지 번호 S12-J239-5.01.F 신월성 건설소 - 패키지 번호 B12-J239-5.01.F | CURTISS WRIGHT FLOW CONTROL CORP.(TARGET | 03Q-033-1 | 354-0014
2021 | 2 | 계획예방정비용 | 고리 | 3발전소 | 6(신2) | 7 | 200409264 | 정비부분품(SPAR) | 국외 | Q | 오-링 | 오-링,METAL,SQUARE BODY,SAFETY RELATED,ON/ | EA | 5 | 계측제어부 | 권청기 | 051-726-6165 | 품명 오-링 - 오-링재질 METAL - 색깔(COLOR) SQUARE BODY - 특수사항 SAFETY RELATED - 별칭 ON/OFF VALVES - O-RING-METAL 원자력안전범주 NON NUCLEAR SAFETY RELATED 품질등급 Q등급 제작사 CURTISS WRIGHT FLOW CONTROL CO - 부품번호 354-0014 - 모델번호 03Q-021-1 - 03Q-032-1 - 03Q-033-1 신고리 건설소 - 패키지 번호 S12-J239-5.01.F 신월성 건설소 - 패키지 번호 B12-J239-5.01.F | CURTISS WRIGHT FLOW CONTROL CORP.(TARGET | 03Q-033-1 | 354-0014
2021 | 1 | 경상예방정비용 | 고리 | 3발전소 |  |  | 200409266 | 정비부분품(SPAR) | 국외 | Q | 개스킷 | 개스킷,1IN Y-PATTERN & SQUARE BODY,SILICON | EA | 1 | 계측제어부 | 이현길 | 051-726-5667 | 품명 개스킷 - 외경 1IN Y-PATTERN & SQUARE BODY - 가스켓재질 SILICONE RUBBER - 특수사항 SAFETY RELATED 품질등급 Q등급 제작사 CURTISS WRIGHT FLOW CONTROL CO - 모델번호 03Q-001-1 - 03Q-002-1 - 03Q-009-1 - 부품번호 200989-1 신고리 건설소 - 패키지 번호 S12-J239-5.01.H 신월성 건설소 - 패키지 번호 B12-J239-5.01.H | CURTISS WRIGHT FLOW CONTROL CORP.(TARGET | 03Q-009-1 | 200989-1
2021 | 2 | 계획예방정비용 | 고리 | 3발전소 | 5(신1) | 7 | 200409266 | 정비부분품(SPAR) | 국외 | Q | 개스킷 | 개스킷,1IN Y-PATTERN & SQUARE BODY,SILICON | EA | 8 | 계측제어부 | 권청기 | 051-726-6165 | 품명 개스킷 - 외경 1IN Y-PATTERN & SQUARE BODY - 가스켓재질 SILICONE RUBBER - 특수사항 SAFETY RELATED 품질등급 Q등급 제작사 CURTISS WRIGHT FLOW CONTROL CO - 모델번호 03Q-001-1 - 03Q-002-1 - 03Q-009-1 - 부품번호 200989-1 신고리 건설소 - 패키지 번호 S12-J239-5.01.H 신월성 건설소 - 패키지 번호 B12-J239-5.01.H | CURTISS WRIGHT FLOW CONTROL CORP.(TARGET | 03Q-009-1 | 200989-1
2021 | 2 | 계획예방정비용 | 고리 | 3발전소 | 6(신2) | 7 | 200409266 | 정비부분품(SPAR) | 국외 | Q | 개스킷 | 개스킷,1IN Y-PATTERN & SQUARE BODY,SILICON | EA | 3 | 계측제어부 | 권청기 | 051-726-6165 | 품명 개스킷 - 외경 1IN Y-PATTERN & SQUARE BODY - 가스켓재질 SILICONE RUBBER - 특수사항 SAFETY RELATED 품질등급 Q등급 제작사 CURTISS WRIGHT FLOW CONTROL CO - 모델번호 03Q-001-1 - 03Q-002-1 - 03Q-009-1 - 부품번호 200989-1 신고리 건설소 - 패키지 번호 S12-J239-5.01.H 신월성 건설소 - 패키지 번호 B12-J239-5.01.H | CURTISS WRIGHT FLOW CONTROL CORP.(TARGET | 03Q-009-1 | 200989-1
2021 | 1 | 경상예방정비용 | 고리 | 3발전소 |  |  | 200409267 | 정비부분품(SPAR) | 국외 | Q | 개스킷 | 개스킷,2IN Y-PATTERN,SILICONE RUBBER,SAFETY | EA | 1 | 계측제어부 | 이현길 | 051-726-5667 | 품명 개스킷 - 외경 2IN Y-PATTERN - 가스켓재질 SILICONE RUBBER - 특수사항 SAFETY RELATED 품질등급 Q등급 제작사 CURTISS WRIGHT FLOW CONTROL CO - 모델번호 03Q-004-1 - 03Q-036-1 - 부품번호 200989-2 신고리 건설소 - 패키지 번호 S12-J239-5.01.J 신월성 건설소 - 패키지 번호 B12-J239-5.01.J | CURTISS WRIGHT FLOW CONTROL CORP.(TARGET | 03Q-036-1 | 200989-2
2021 | 2 | 계획예방정비용 | 고리 | 3발전소 | 5(신1) | 7 | 200409267 | 정비부분품(SPAR) | 국외 | Q | 개스킷 | 개스킷,2IN Y-PATTERN,SILICONE RUBBER,SAFETY | EA | 8 | 계측제어부 | 권청기 | 051-726-6165 | 품명 개스킷 - 외경 2IN Y-PATTERN - 가스켓재질 SILICONE RUBBER - 특수사항 SAFETY RELATED 품질등급 Q등급 제작사 CURTISS WRIGHT FLOW CONTROL CO - 모델번호 03Q-004-1 - 03Q-036-1 - 부품번호 200989-2 신고리 건설소 - 패키지 번호 S12-J239-5.01.J 신월성 건설소 - 패키지 번호 B12-J239-5.01.J | CURTISS WRIGHT FLOW CONTROL CORP.(TARGET | 03Q-036-1 | 200989-2
2021 | 2 | 계획예방정비용 | 고리 | 3발전소 | 6(신2) | 7 | 200409267 | 정비부분품(SPAR) | 국외 | Q | 개스킷 | 개스킷,2IN Y-PATTERN,SILICONE RUBBER,SAFETY | EA | 5 | 계측제어부 | 권청기 | 051-726-6165 | 품명 개스킷 - 외경 2IN Y-PATTERN - 가스켓재질 SILICONE RUBBER - 특수사항 SAFETY RELATED 품질등급 Q등급 제작사 CURTISS WRIGHT FLOW CONTROL CO - 모델번호 03Q-004-1 - 03Q-036-1 - 부품번호 200989-2 신고리 건설소 - 패키지 번호 S12-J239-5.01.J 신월성 건설소 - 패키지 번호 B12-J239-5.01.J | CURTISS WRIGHT FLOW CONTROL CORP.(TARGET | 03Q-036-1 | 200989-2
2020 | 1 | 계획예방정비용 | 월성 | 3발전소 | 5(신1) | 6 | 200409318 | 정비부분품(SPAR) | 국외 | Q | 개스킷 | 개스킷,SQUARE,GRAPHITE,SAFETY RELATED,03Q-0 | EA | 3 | 기계부 | 이동우 | 054-779-5726 | 품명 개스킷 - 가스켓몸체형태 SQUARE - 가스켓재질 GRAPHITE - 특수사항 SAFETY RELATED 원자력안전범주 NON NUCLEAR SAFETY RELATED 품질등급 Q등급 제작사 CURTISS WRIGHT FLOW CONTROL CO - 모델번호 03Q-001-1 - 03Q-002-1 - 03Q-009-1 - 부품번호 205861-94 신고리 건설소 - 패키지 번호 S12-J239-5.01.K 신월성 건설소 - 패키지 번호 B12-J239-5.01.K | CURTISS WRIGHT FLOW CONTROL CORP.(TARGET | 03Q-009-1 | 205861-94
2021 | 1 | 경상예방정비용 | 고리 | 3발전소 |  |  | 200409318 | 정비부분품(SPAR) | 국외 | Q | 개스킷 | 개스킷,SQUARE,GRAPHITE,SAFETY RELATED,03Q-0 | EA | 1 | 계측제어부 | 이현길 | 051-726-5667 | 품명 개스킷 - 가스켓몸체형태 SQUARE - 가스켓재질 GRAPHITE - 특수사항 SAFETY RELATED 원자력안전범주 NON NUCLEAR SAFETY RELATED 품질등급 Q등급 제작사 CURTISS WRIGHT FLOW CONTROL CO - 모델번호 03Q-001-1 - 03Q-002-1 - 03Q-009-1 - 부품번호 205861-94 신고리 건설소 - 패키지 번호 S12-J239-5.01.K 신월성 건설소 - 패키지 번호 B12-J239-5.01.K | CURTISS WRIGHT FLOW CONTROL CORP.(TARGET | 03Q-009-1 | 205861-94
2021 | 1 | 경상예방정비용 | 고리 | 3발전소 |  |  | 200409318 | 정비부분품(SPAR) | 국외 | Q | 개스킷 | 개스킷,SQUARE,GRAPHITE,SAFETY RELATED,03Q-0 | EA | 3 | 계측제어부 | 이현길 | 051-726-5667 | 품명 개스킷 - 가스켓몸체형태 SQUARE - 가스켓재질 GRAPHITE - 특수사항 SAFETY RELATED 원자력안전범주 NON NUCLEAR SAFETY RELATED 품질등급 Q등급 제작사 CURTISS WRIGHT FLOW CONTROL CO - 모델번호 03Q-001-1 - 03Q-002-1 - 03Q-009-1 - 부품번호 205861-94 신고리 건설소 - 패키지 번호 S12-J239-5.01.K 신월성 건설소 - 패키지 번호 B12-J239-5.01.K | CURTISS WRIGHT FLOW CONTROL CORP.(TARGET | 03Q-009-1 | 205861-94
2021 | 2 | 계획예방정비용 | 고리 | 3발전소 | 5(신1) | 7 | 200409318 | 정비부분품(SPAR) | 국외 | Q | 개스킷 | 개스킷,SQUARE,GRAPHITE,SAFETY RELATED,03Q-0 | EA | 8 | 계측제어부 | 권청기 | 051-726-6165 | 품명 개스킷 - 가스켓몸체형태 SQUARE - 가스켓재질 GRAPHITE - 특수사항 SAFETY RELATED 원자력안전범주 NON NUCLEAR SAFETY RELATED 품질등급 Q등급 제작사 CURTISS WRIGHT FLOW CONTROL CO - 모델번호 03Q-001-1 - 03Q-002-1 - 03Q-009-1 - 부품번호 205861-94 신고리 건설소 - 패키지 번호 S12-J239-5.01.K 신월성 건설소 - 패키지 번호 B12-J239-5.01.K | CURTISS WRIGHT FLOW CONTROL CORP.(TARGET | 03Q-009-1 | 205861-94
2021 | 2 | 계획예방정비용 | 고리 | 3발전소 | 5(신1) | 7 | 200409318 | 정비부분품(SPAR) | 국외 | Q | 개스킷 | 개스킷,SQUARE,GRAPHITE,SAFETY RELATED,03Q-0 | EA | 1 | 기계부 | 허병회 | 051-726-5646 | 품명 개스킷 - 가스켓몸체형태 SQUARE - 가스켓재질 GRAPHITE - 특수사항 SAFETY RELATED 원자력안전범주 NON NUCLEAR SAFETY RELATED 품질등급 Q등급 제작사 CURTISS WRIGHT FLOW CONTROL CO - 모델번호 03Q-001-1 - 03Q-002-1 - 03Q-009-1 - 부품번호 205861-94 신고리 건설소 - 패키지 번호 S12-J239-5.01.K 신월성 건설소 - 패키지 번호 B12-J239-5.01.K | CURTISS WRIGHT FLOW CONTROL CORP.(TARGET | 03Q-009-1 | 205861-94
2021 | 2 | 계획예방정비용 | 고리 | 3발전소 | 6(신2) | 7 | 200409318 | 정비부분품(SPAR) | 국외 | Q | 개스킷 | 개스킷,SQUARE,GRAPHITE,SAFETY RELATED,03Q-0 | EA | 5 | 계측제어부 | 권청기 | 051-726-6165 | 품명 개스킷 - 가스켓몸체형태 SQUARE - 가스켓재질 GRAPHITE - 특수사항 SAFETY RELATED 원자력안전범주 NON NUCLEAR SAFETY RELATED 품질등급 Q등급 제작사 CURTISS WRIGHT FLOW CONTROL CO - 모델번호 03Q-001-1 - 03Q-002-1 - 03Q-009-1 - 부품번호 205861-94 신고리 건설소 - 패키지 번호 S12-J239-5.01.K 신월성 건설소 - 패키지 번호 B12-J239-5.01.K | CURTISS WRIGHT FLOW CONTROL CORP.(TARGET | 03Q-009-1 | 205861-94
2021 | 2 | 계획예방정비용 | 고리 | 3발전소 | 6(신2) | 7 | 200409318 | 정비부분품(SPAR) | 국외 | Q | 개스킷 | 개스킷,SQUARE,GRAPHITE,SAFETY RELATED,03Q-0 | EA | 1 | 기계부 | 박준형 | 051-726-2348 | 품명 개스킷 - 가스켓몸체형태 SQUARE - 가스켓재질 GRAPHITE - 특수사항 SAFETY RELATED 원자력안전범주 NON NUCLEAR SAFETY RELATED 품질등급 Q등급 제작사 CURTISS WRIGHT FLOW CONTROL CO - 모델번호 03Q-001-1 - 03Q-002-1 - 03Q-009-1 - 부품번호 205861-94 신고리 건설소 - 패키지 번호 S12-J239-5.01.K 신월성 건설소 - 패키지 번호 B12-J239-5.01.K | CURTISS WRIGHT FLOW CONTROL CORP.(TARGET | 03Q-009-1 | 205861-94
2021 | 2 | 계획예방정비용 | 고리 | 3발전소 | 5(신1) | 7 | 200409327 | 정비부분품(SPAR) | 국외 | Q | 오-링 | 오-링,4IN Y-PATTEN,EP RUBBER,SAFETY RELAT | EA | 1 | 기계부 | 김인영 | 051-726-6146 | 품명 오-링 - 외경 4IN Y-PATTEN - 오-링재질 EP RUBBER - 특수사항 SAFETY RELATED - 별칭 MODULATING VALVES - O-RING 품질등급 Q등급 제작사 CURTISS WRIGHT FLOW CONTROL CO - 부품번호 300-4438 - 모델번호 03Q-031-1 신고리 건설소 - 패키지 번호 S12-J239-5.03.B 신월성 건설소 - 패키지 번호 B12-J239-5.03.B | CURTISS WRIGHT FLOW CONTROL CORP.(TARGET | 03Q-031-1 | 300-4438
2021 | 2 | 계획예방정비용 | 고리 | 3발전소 | 6(신2) | 7 | 200409327 | 정비부분품(SPAR) | 국외 | Q | 오-링 | 오-링,4IN Y-PATTEN,EP RUBBER,SAFETY RELAT | EA | 1 | 기계부 | 박준형 | 051-726-2348 | 품명 오-링 - 외경 4IN Y-PATTEN - 오-링재질 EP RUBBER - 특수사항 SAFETY RELATED - 별칭 MODULATING VALVES - O-RING 품질등급 Q등급 제작사 CURTISS WRIGHT FLOW CONTROL CO - 부품번호 300-4438 - 모델번호 03Q-031-1 신고리 건설소 - 패키지 번호 S12-J239-5.03.B 신월성 건설소 - 패키지 번호 B12-J239-5.03.B | CURTISS WRIGHT FLOW CONTROL CORP.(TARGET | 03Q-031-1 | 300-4438
2021 | 2 | 계획예방정비용 | 고리 | 3발전소 | 5(신1) | 7 | 200409328 | 정비부분품(SPAR) | 국외 | Q | 오-링 | 오-링,4IN Y-PATTEN,EP RUBBER,SAFETY RELAT | EA | 1 | 기계부 | 김인영 | 051-726-6146 | 품명 오-링 - 외경 4IN Y-PATTEN - 오-링재질 EP RUBBER - 특수사항 SAFETY RELATED - 별칭 MODULATING VALVES - O-RING 품질등급 Q등급 제작사 CURTISS WRIGHT FLOW CONTROL CO - 부품번호 300-4251 - 모델번호 03Q-031-1 신고리 건설소 - 패키지 번호 S12-J239-5.03.C - S34-J237B-5.01.I 신월성 건설소 - 패키지 번호 B12-J239-5.03.C | CURTISS WRIGHT FLOW CONTROL CORP.(TARGET | 03Q-031-1 | 300-4251
2021 | 2 | 계획예방정비용 | 고리 | 3발전소 | 6(신2) | 7 | 200409328 | 정비부분품(SPAR) | 국외 | Q | 오-링 | 오-링,4IN Y-PATTEN,EP RUBBER,SAFETY RELAT | EA | 1 | 기계부 | 박준형 | 051-726-2348 | 품명 오-링 - 외경 4IN Y-PATTEN - 오-링재질 EP RUBBER - 특수사항 SAFETY RELATED - 별칭 MODULATING VALVES - O-RING 품질등급 Q등급 제작사 CURTISS WRIGHT FLOW CONTROL CO - 부품번호 300-4251 - 모델번호 03Q-031-1 신고리 건설소 - 패키지 번호 S12-J239-5.03.C - S34-J237B-5.01.I 신월성 건설소 - 패키지 번호 B12-J239-5.03.C | CURTISS WRIGHT FLOW CONTROL CORP.(TARGET | 03Q-031-1 | 300-4251
2021 | 2 | 계획예방정비용 | 고리 | 3발전소 | 5(신1) | 7 | 200409329 | 정비부분품(SPAR) | 국외 | Q | 오-링 | 오-링,4IN Y-PATTEN,EP RUBBER,SAFETY RELAT | EA | 1 | 기계부 | 김인영 | 051-726-6146 | 품명 오-링 - 외경 4IN Y-PATTEN - 오-링재질 EP RUBBER - 특수사항 SAFETY RELATED - 별칭 MODULATING VALVES - O-RING 품질등급 Q등급 제작사 CURTISS WRIGHT FLOW CONTROL CO - 부품번호 300-4362 - 모델번호 03Q-031-1 신고리 건설소 - 패키지 번호 S12-J239-5.03.D 신월성 건설소 - 패키지 번호 B12-J239-5.03.D | CURTISS WRIGHT FLOW CONTROL CORP.(TARGET | 03Q-031-1 | 300-4362
2021 | 2 | 계획예방정비용 | 고리 | 3발전소 | 6(신2) | 7 | 200409329 | 정비부분품(SPAR) | 국외 | Q | 오-링 | 오-링,4IN Y-PATTEN,EP RUBBER,SAFETY RELAT | EA | 1 | 기계부 | 박준형 | 051-726-2348 | 품명 오-링 - 외경 4IN Y-PATTEN - 오-링재질 EP RUBBER - 특수사항 SAFETY RELATED - 별칭 MODULATING VALVES - O-RING 품질등급 Q등급 제작사 CURTISS WRIGHT FLOW CONTROL CO - 부품번호 300-4362 - 모델번호 03Q-031-1 신고리 건설소 - 패키지 번호 S12-J239-5.03.D 신월성 건설소 - 패키지 번호 B12-J239-5.03.D | CURTISS WRIGHT FLOW CONTROL CORP.(TARGET | 03Q-031-1 | 300-4362
2021 | 2 | 계획예방정비용 | 고리 | 3발전소 | 5(신1) | 7 | 200409330 | 정비부분품(SPAR) | 국외 | Q | 오-링 | 오-링,4IN Y-PATTEN,METAL,SAFETY RELATED,MO | EA | 1 | 기계부 | 김인영 | 051-726-6146 | 품명 오-링 - 외경 4IN Y-PATTEN - 오-링재질 METAL - 특수사항 SAFETY RELATED - 별칭 MODULATING VALVES-O-RING-METAL 품질등급 Q등급 제작사 CURTISS WRIGHT FLOW CONTROL CO - 부품번호 354-0184 - 모델번호 03Q-031-1 신고리 건설소 - 패키지 번호 S12-J239-5.03.E 신월성 건설소 - 패키지 번호 B12-J239-5.03.E | CURTISS WRIGHT FLOW CONTROL CORP.(TARGET | 03Q-031-1 | 354-0184
2021 | 2 | 계획예방정비용 | 고리 | 3발전소 | 6(신2) | 7 | 200409330 | 정비부분품(SPAR) | 국외 | Q | 오-링 | 오-링,4IN Y-PATTEN,METAL,SAFETY RELATED,MO | EA | 1 | 기계부 | 박준형 | 051-726-2348 | 품명 오-링 - 외경 4IN Y-PATTEN - 오-링재질 METAL - 특수사항 SAFETY RELATED - 별칭 MODULATING VALVES-O-RING-METAL 품질등급 Q등급 제작사 CURTISS WRIGHT FLOW CONTROL CO - 부품번호 354-0184 - 모델번호 03Q-031-1 신고리 건설소 - 패키지 번호 S12-J239-5.03.E 신월성 건설소 - 패키지 번호 B12-J239-5.03.E | CURTISS WRIGHT FLOW CONTROL CORP.(TARGET | 03Q-031-1 | 354-0184
2021 | 2 | 계획예방정비용 | 고리 | 3발전소 | 5(신1) | 7 | 200409628 | 정비부분품(SPAR) | 국외 | Q | 제어카드 | 제어카드,DUAL CURRENT TO VOLT CONVERTER,±15V | EA | 6 | 계측제어부 | 안병대 | 051-726-6124 | 품명 제어카드 - 제어카드타입 DUAL CURRENT TO VOLT CONVERTER - 정격전압 ±15VDC - 제어카드기능1 CURRENT TO VOLTAGE CONVERTER - 채널개수 2 CHANNEL - 입력데이터 4~20㎃ - 출력데이터 0~10VDC - 특수사항 CS-N/SRC - 적용품질기준 ASME NQA-1 - 품질보증서류 CERTIFICATE OF CONFORMANCE - 시험성적서류 FUNCTION TEST REPORT 원자력안전범주 NUCLEAR SAFETY RELATED 품질등급 Q등급 제작사 INVENSYS SYSTEMS, INC - 모델번호 N-2AI-I2V - 주설비 참고자료 9-640-Z-201-103 신고리 건설소 - 패키지 번호 S12-J210-5.12 신월성 건설소 - 패키지 번호 B12-J210-5.12 | INVENSYS SYSTEMS, INC | N-2AI-I2V
2021 | 2 | 계획예방정비용 | 고리 | 3발전소 | 6(신2) | 7 | 200409628 | 정비부분품(SPAR) | 국외 | Q | 제어카드 | 제어카드,DUAL CURRENT TO VOLT CONVERTER,±15V | EA | 5 | 계측제어부 | 안병대 | 051-726-6124 | 품명 제어카드 - 제어카드타입 DUAL CURRENT TO VOLT CONVERTER - 정격전압 ±15VDC - 제어카드기능1 CURRENT TO VOLTAGE CONVERTER - 채널개수 2 CHANNEL - 입력데이터 4~20㎃ - 출력데이터 0~10VDC - 특수사항 CS-N/SRC - 적용품질기준 ASME NQA-1 - 품질보증서류 CERTIFICATE OF CONFORMANCE - 시험성적서류 FUNCTION TEST REPORT 원자력안전범주 NUCLEAR SAFETY RELATED 품질등급 Q등급 제작사 INVENSYS SYSTEMS, INC - 모델번호 N-2AI-I2V - 주설비 참고자료 9-640-Z-201-103 신고리 건설소 - 패키지 번호 S12-J210-5.12 신월성 건설소 - 패키지 번호 B12-J210-5.12 | INVENSYS SYSTEMS, INC | N-2AI-I2V
2021 | 1 | 경상예방정비용 | 고리 | 3발전소 |  |  | 200409694 | 정비부분품(SPAR) | 국외 | A | 변류기(CT) | 변류기(CT),600V,5A,T200,60㎐,13:5A RATIO,PNL | EA | 10 | 전기부 | 고광표 | 051-726-5657 | 품명 변류기(CT) - 정격전압 600V - 정격1차전류 5A - 포화전압계급 T200 - 주파수 60㎐ - 변압비율 13:5A RATIO - 설치방법 PNL MTG - 품질보증서류 CERTIFICATE OF CONFORMANCE - 별칭 AUX. CT 품질등급 A등급 제작사 GE ITI - 모델번호 200WP-2-013 신고리 건설소 - 패키지 번호 S12-E207-5.1.6 | GE ITI | 200WP-2-013
2021 | 1 | 경상예방정비용 | 고리 | 1발전소 |  |  | 200409787 | 정비부분품(SPAR) | 국외 | Q | 니들 밸브 | 니들 밸브,NEEDLE,1/2IN NPT,SUS316,0~6000PSI, | EA | 30 | 계측제어부 | 강석효 | 051-726-2774 | 품명 니들 밸브 - 니들형밸브타입 NEEDLE - 밸브사이즈 1/2IN NPT - 밸브재질 SUS316 - 사용압력(상한) 0~6000PSI - 사용온도(상한) -53~232 DEG C - 밸브접속타입 3/8IN TUBE EXTENTION TYPE - 유량(FLOW RATE) 0.86CV - 밸브운전방법 FLOW - 품질보증서류 C OF C,CMTR 품질등급 Q등급 제작사 SWAGELOK CORPORATION - 부품번호 SS-6NBSW6T65-3 | SWAGELOK CORPORATION |  | SS-6NBSW6T65-3
2021 | 2 | 계획예방정비용 | 한빛 | 3발전소 | 6 | 14 | 200409838 | 정비부분품(SPAR) | 국외 | A | 씰,벨로우즈 밸브 | 씰,벨로우즈 밸브,SEAL BALANCE,8"*8*, GLOBE, 900 | EA | 2 | 기계부 | 윤광민 | 061-357-3631 | 품명 씰,벨로우즈 밸브 - 별칭 SEAL BALANCE - 밸브사이즈 8"*8*, GLOBE, 900LB - 적용기술기준 REFER TO TECHNICAL SPEC - 적용품질기준 REFER TO TECHNICAL SPEC - 품질서류 1 REFER TO TECHNICAL SPEC 원자력안전범주 NON NUCLEAR SAFETY RELATED 품질등급 A등급 제작사 CCI(CONTROL COMPONENTS INC) - 부품번호 255590883XX - 모델번호 100D, 100H - 도면번호 707331-10/11(J232-DG-A02-10,11 | CCI(CONTROL COMPONENTS INC) | 100D, 100H | 255590883XX
2022 | 4 | 계획예방정비용 | 한빛 | 3발전소 | 6 | 15 | 200409838 | 정비부분품(SPAR) | 국외 | A | 씰,벨로우즈 밸브 | 씰,벨로우즈 밸브,SEAL BALANCE,8"*8*, GLOBE, 900 | EA | 2 | 기계부 | 윤광민 | 061-357-3631 | 품명 씰,벨로우즈 밸브 - 별칭 SEAL BALANCE - 밸브사이즈 8"*8*, GLOBE, 900LB - 적용기술기준 REFER TO TECHNICAL SPEC - 적용품질기준 REFER TO TECHNICAL SPEC - 품질서류 1 REFER TO TECHNICAL SPEC 원자력안전범주 NON NUCLEAR SAFETY RELATED 품질등급 A등급 제작사 CCI(CONTROL COMPONENTS INC) - 부품번호 255590883XX - 모델번호 100D, 100H - 도면번호 707331-10/11(J232-DG-A02-10,11 | CCI(CONTROL COMPONENTS INC) | 100D, 100H | 255590883XX
2020 | 1 | 경상예방정비용 | 고리 | 3발전소 |  |  | 200409868 | 정비부분품(SPAR) | 국내 | S | 벨트,동력전달용 | 벨트,동력전달용,일반형-B,V형,B-55,55IN LG,CR-RUBBER | EA | 2 | 기계부 | 김현중 | 051-726-6144 | 품명 벨트,동력전달용 - 벨트타입 일반형-B - 벨트몸체형태 V형 - 국제드라이브벨트교환번호 B-55 - 길이 55IN LG - 벨트재질 CR-RUBBER(클로로프렌) - 단면사이즈 V-형 품질등급 S등급 제작사 동일고무벨트(주)/DRB동일 - 부품번호 B-55 | 동일고무벨트(주)/DRB동일 |  | B-55
2021 | 1 | 경상예방정비용 | 고리 | 3발전소 |  |  | 200409868 | 정비부분품(SPAR) | 국내 | S | 벨트,동력전달용 | 벨트,동력전달용,일반형-B,V형,B-55,55IN LG,CR-RUBBER | EA | 2 | 기계부 | 김현중 | 051-726-6144 | 품명 벨트,동력전달용 - 벨트타입 일반형-B - 벨트몸체형태 V형 - 국제드라이브벨트교환번호 B-55 - 길이 55IN LG - 벨트재질 CR-RUBBER(클로로프렌) - 단면사이즈 V-형 품질등급 S등급 제작사 동일고무벨트(주)/DRB동일 - 부품번호 B-55 | 동일고무벨트(주)/DRB동일 |  | B-55
2022 | 1 | 경상예방정비용 | 고리 | 3발전소 |  |  | 200409868 | 정비부분품(SPAR) | 국내 | S | 벨트,동력전달용 | 벨트,동력전달용,일반형-B,V형,B-55,55IN LG,CR-RUBBER | EA | 2 | 기계부 | 김현중 | 051-726-6144 | 품명 벨트,동력전달용 - 벨트타입 일반형-B - 벨트몸체형태 V형 - 국제드라이브벨트교환번호 B-55 - 길이 55IN LG - 벨트재질 CR-RUBBER(클로로프렌) - 단면사이즈 V-형 품질등급 S등급 제작사 동일고무벨트(주)/DRB동일 - 부품번호 B-55 | 동일고무벨트(주)/DRB동일 |  | B-55
2022 | 2 | 계획예방정비용 | 새울 | 1발전소 | 1(신3) | 4 | 200409943 | 정비부분품(SPAR) | 국내 | S | 볼베어링 | 볼베어링,BALL,6206ZZ,62㎜,30MM,16㎜,SUJ2,GREAS | EA | 1 | 전기부 | 김종기 | 052-715-5052 | 품명 볼베어링 - 베어링타입 BALL - 국제베어링교환번호 6206ZZ - 외경 62㎜ - 구멍직경 30MM - 너비 16㎜ - 베어링재질 SUJ2 - 윤활재 GREASE - 케이지(CAGE)재질 SUJ2 - 허용오차적용기준 CLASS 5 품질등급 S등급 제작사 남진베어링 - 부품번호 6206 ZZ - 도면번호 V-M20401-DG-100 제작사 태일송풍기 - 모델번호 #6206ZZ - 부품번호 TL-SKN34-S11 신고리 건설소 - 패키지 번호 S34-M255B-5.02.C | 태일송풍기 | #6206ZZ | TL-SKN34-S11
2022 | 4 | 계획예방정비용 | 새울 | 1발전소 | 2(신4) | 3 | 200409943 | 정비부분품(SPAR) | 국내 | S | 볼베어링 | 볼베어링,BALL,6206ZZ,62㎜,30MM,16㎜,SUJ2,GREAS | EA | 1 | 전기부 | 김종기 | 052-715-5052 | 품명 볼베어링 - 베어링타입 BALL - 국제베어링교환번호 6206ZZ - 외경 62㎜ - 구멍직경 30MM - 너비 16㎜ - 베어링재질 SUJ2 - 윤활재 GREASE - 케이지(CAGE)재질 SUJ2 - 허용오차적용기준 CLASS 5 품질등급 S등급 제작사 남진베어링 - 부품번호 6206 ZZ - 도면번호 V-M20401-DG-100 제작사 태일송풍기 - 모델번호 #6206ZZ - 부품번호 TL-SKN34-S11 신고리 건설소 - 패키지 번호 S34-M255B-5.02.C | 태일송풍기 | #6206ZZ | TL-SKN34-S11
2021 | 4 | 계획예방정비용 | 고리 | 3발전소 | 5(신1) | 7 | 200410046 | 정비부분품(SPAR) | 국내 | Q | 개스킷 | 개스킷,기본형,4.5㎜,109㎜,133㎜,SUS316,GRAPHITE,S | EA | 1 | 기계부 | 장문성 | 051-726-2346 | 품명 개스킷 - 가스켓타입 기본형 - 두께 4.5㎜ - 내경 109㎜ - 외경 133㎜ - 링(RING)재질 SUS316 - 주입기(FILLER)재질 GRAPHITE - 후프(HOOP)재질 SUS316 - 특수사항 3IN,150LB SWING CHECK - 적용기술기준 ANSI B16.20 - 적용품질기준 ASME NQA-1 - 품질보증서류 CERTIFICATE OF CONFORMANCE - 시험성적서류 MATERIAL TEST REPORT - 적용기술기준1 표준 구매시방서 참조 품질등급 Q등급 신고리 건설소 - 패키지 번호 S12-P204A-S.015.A - S12-P204A-S.019.A - S12-P204A-S.020.A - S12-P204A-S.028.A - S12-P204A-S.029.A - S12-P204A-S.081.A 신월성 건설소 - 패키지 번호 B12-P204A-S.015.A - B12-P204A-S.019.A - B12-P204A-S.020.A - B12-P204A-S.028.A - B12-P204A-S.029.A - B12-P204A-S.081.A
2022 | 1 | 계획예방정비용 | 고리 | 3발전소 | 6(신2) | 7 | 200410046 | 정비부분품(SPAR) | 국내 | Q | 개스킷 | 개스킷,기본형,4.5㎜,109㎜,133㎜,SUS316,GRAPHITE,S | EA | 1 | 기계부 | 박준형 | 051-726-2348 | 품명 개스킷 - 가스켓타입 기본형 - 두께 4.5㎜ - 내경 109㎜ - 외경 133㎜ - 링(RING)재질 SUS316 - 주입기(FILLER)재질 GRAPHITE - 후프(HOOP)재질 SUS316 - 특수사항 3IN,150LB SWING CHECK - 적용기술기준 ANSI B16.20 - 적용품질기준 ASME NQA-1 - 품질보증서류 CERTIFICATE OF CONFORMANCE - 시험성적서류 MATERIAL TEST REPORT - 적용기술기준1 표준 구매시방서 참조 품질등급 Q등급 신고리 건설소 - 패키지 번호 S12-P204A-S.015.A - S12-P204A-S.019.A - S12-P204A-S.020.A - S12-P204A-S.028.A - S12-P204A-S.029.A - S12-P204A-S.081.A 신월성 건설소 - 패키지 번호 B12-P204A-S.015.A - B12-P204A-S.019.A - B12-P204A-S.020.A - B12-P204A-S.028.A - B12-P204A-S.029.A - B12-P204A-S.081.A
2020 | 2 | 계획예방정비용 | 고리 | 3발전소 | 5(신1) | 6 | 200410048 | 정비부분품(SPAR) | 국내 | Q | 개스킷 | 개스킷,SPIRAL WOUND,4.5㎜,137㎜,162㎜,SUS316,G | EA | 1 | 기계부 | 윤지훈 | 051-726-5646 | 품명 개스킷 - 가스켓타입 SPIRAL WOUND - 두께 4.5㎜ - 내경 137㎜ - 외경 162㎜ - 링(RING)재질 SUS316 - 주입기(FILLER)재질 GRAPHITE - 후프(HOOP)재질 SUS316 품질등급 Q등급 제작사 범한금속공업(주) - 모델번호 2601N-GG0 - 부품번호 3GKW5W16 신고리 건설소 - 패키지 번호 S12-P204A-S.016.A - S12-P204A-S.017.A - S12-P204A-S.021.A - S12-P204A-S.022.A - S12-P204A-S.030.A - S12-P204A-S.031.A - S12-P204A-S.068.A - S12-P204A-S.069.A - S12-P204A-S.071.A - S12-P204B-S.019 신월성 건설소 - 패키지 번호 B12-P204A-S.016.A - B12-P204A-S.017.A - B12-P204A-S.021.A - B12-P204A-S.022.A - B12-P204A-S.030.A - B12-P204A-S.031.A - B12-P204A-S.068.A - B12-P204A-S.069.A - B12-P204A-S.071.A - B12-P204B-S.019 | 범한금속공업(주) | 2601N-GG0 | 3GKW5W16
2020 | 3 | 계획예방정비용 | 고리 | 3발전소 | 6(신2) | 6 | 200410048 | 정비부분품(SPAR) | 국내 | Q | 개스킷 | 개스킷,SPIRAL WOUND,4.5㎜,137㎜,162㎜,SUS316,G | EA | 1 | 기계부 | 윤지훈 | 051-726-5646 | 품명 개스킷 - 가스켓타입 SPIRAL WOUND - 두께 4.5㎜ - 내경 137㎜ - 외경 162㎜ - 링(RING)재질 SUS316 - 주입기(FILLER)재질 GRAPHITE - 후프(HOOP)재질 SUS316 품질등급 Q등급 제작사 범한금속공업(주) - 모델번호 2601N-GG0 - 부품번호 3GKW5W16 신고리 건설소 - 패키지 번호 S12-P204A-S.016.A - S12-P204A-S.017.A - S12-P204A-S.021.A - S12-P204A-S.022.A - S12-P204A-S.030.A - S12-P204A-S.031.A - S12-P204A-S.068.A - S12-P204A-S.069.A - S12-P204A-S.071.A - S12-P204B-S.019 신월성 건설소 - 패키지 번호 B12-P204A-S.016.A - B12-P204A-S.017.A - B12-P204A-S.021.A - B12-P204A-S.022.A - B12-P204A-S.030.A - B12-P204A-S.031.A - B12-P204A-S.068.A - B12-P204A-S.069.A - B12-P204A-S.071.A - B12-P204B-S.019 | 범한금속공업(주) | 2601N-GG0 | 3GKW5W16
2021 | 4 | 계획예방정비용 | 고리 | 3발전소 | 5(신1) | 7 | 200410048 | 정비부분품(SPAR) | 국내 | Q | 개스킷 | 개스킷,SPIRAL WOUND,4.5㎜,137㎜,162㎜,SUS316,G | EA | 1 | 기계부 | 윤지훈 | 051-726-5646 | 품명 개스킷 - 가스켓타입 SPIRAL WOUND - 두께 4.5㎜ - 내경 137㎜ - 외경 162㎜ - 링(RING)재질 SUS316 - 주입기(FILLER)재질 GRAPHITE - 후프(HOOP)재질 SUS316 품질등급 Q등급 제작사 범한금속공업(주) - 모델번호 2601N-GG0 - 부품번호 3GKW5W16 신고리 건설소 - 패키지 번호 S12-P204A-S.016.A - S12-P204A-S.017.A - S12-P204A-S.021.A - S12-P204A-S.022.A - S12-P204A-S.030.A - S12-P204A-S.031.A - S12-P204A-S.068.A - S12-P204A-S.069.A - S12-P204A-S.071.A - S12-P204B-S.019 신월성 건설소 - 패키지 번호 B12-P204A-S.016.A - B12-P204A-S.017.A - B12-P204A-S.021.A - B12-P204A-S.022.A - B12-P204A-S.030.A - B12-P204A-S.031.A - B12-P204A-S.068.A - B12-P204A-S.069.A - B12-P204A-S.071.A - B12-P204B-S.019 | 범한금속공업(주) | 2601N-GG0 | 3GKW5W16
2022 | 1 | 계획예방정비용 | 고리 | 3발전소 | 6(신2) | 7 | 200410048 | 정비부분품(SPAR) | 국내 | Q | 개스킷 | 개스킷,SPIRAL WOUND,4.5㎜,137㎜,162㎜,SUS316,G | EA | 1 | 기계부 | 박준형 | 051-726-2348 | 품명 개스킷 - 가스켓타입 SPIRAL WOUND - 두께 4.5㎜ - 내경 137㎜ - 외경 162㎜ - 링(RING)재질 SUS316 - 주입기(FILLER)재질 GRAPHITE - 후프(HOOP)재질 SUS316 품질등급 Q등급 제작사 범한금속공업(주) - 모델번호 2601N-GG0 - 부품번호 3GKW5W16 신고리 건설소 - 패키지 번호 S12-P204A-S.016.A - S12-P204A-S.017.A - S12-P204A-S.021.A - S12-P204A-S.022.A - S12-P204A-S.030.A - S12-P204A-S.031.A - S12-P204A-S.068.A - S12-P204A-S.069.A - S12-P204A-S.071.A - S12-P204B-S.019 신월성 건설소 - 패키지 번호 B12-P204A-S.016.A - B12-P204A-S.017.A - B12-P204A-S.021.A - B12-P204A-S.022.A - B12-P204A-S.030.A - B12-P204A-S.031.A - B12-P204A-S.068.A - B12-P204A-S.069.A - B12-P204A-S.071.A - B12-P204B-S.019 | 범한금속공업(주) | 2601N-GG0 | 3GKW5W16
2020 | 2 | 계획예방정비용 | 고리 | 3발전소 | 5(신1) | 6 | 200410054 | 정비부분품(SPAR) | 국내 | Q | 개스킷 | 개스킷,기본형,4.5㎜,315㎜,347㎜,SUS316,GRAPHITE,S | EA | 1 | 기계부 | 허병회 | 051-726-5646 | 품명 개스킷 - 가스켓타입 기본형 - 두께 4.5㎜ - 내경 315㎜ - 외경 347㎜ - 링(RING)재질 SUS316 - 주입기(FILLER)재질 GRAPHITE - 후프(HOOP)재질 SUS316 - 사용매체 BORIC ACID WATER - 특수사항 10IN,300LB SWING CHECK - 적용기술기준 ANSI B16.20 - 적용품질기준 ASME NQA-1 - 품질보증서류 CERTIFICATE OF CONFORMANCE - 시험성적서류 MATERIAL TEST REPORT - 적용기술기준1 표준 구매시방서 참조 품질등급 Q등급 신고리 건설소 - 패키지 번호 S12-P204A-S.024.A - S12-P204A-S.025.A - S12-P204A-S.035.A - S12-P204A-S.044.A 신월성 건설소 - 패키지 번호 B12-P204A-S.024.A - B12-P204A-S.025.A - B12-P204A-S.035.A - B12-P204A-S.044.A - B12-P204A-S.098.A
2020 | 3 | 계획예방정비용 | 고리 | 3발전소 | 6(신2) | 6 | 200410054 | 정비부분품(SPAR) | 국내 | Q | 개스킷 | 개스킷,기본형,4.5㎜,315㎜,347㎜,SUS316,GRAPHITE,S | EA | 1 | 기계부 | 허병회 | 051-726-5646 | 품명 개스킷 - 가스켓타입 기본형 - 두께 4.5㎜ - 내경 315㎜ - 외경 347㎜ - 링(RING)재질 SUS316 - 주입기(FILLER)재질 GRAPHITE - 후프(HOOP)재질 SUS316 - 사용매체 BORIC ACID WATER - 특수사항 10IN,300LB SWING CHECK - 적용기술기준 ANSI B16.20 - 적용품질기준 ASME NQA-1 - 품질보증서류 CERTIFICATE OF CONFORMANCE - 시험성적서류 MATERIAL TEST REPORT - 적용기술기준1 표준 구매시방서 참조 품질등급 Q등급 신고리 건설소 - 패키지 번호 S12-P204A-S.024.A - S12-P204A-S.025.A - S12-P204A-S.035.A - S12-P204A-S.044.A 신월성 건설소 - 패키지 번호 B12-P204A-S.024.A - B12-P204A-S.025.A - B12-P204A-S.035.A - B12-P204A-S.044.A - B12-P204A-S.098.A
2021 | 4 | 계획예방정비용 | 고리 | 3발전소 | 5(신1) | 7 | 200410054 | 정비부분품(SPAR) | 국내 | Q | 개스킷 | 개스킷,기본형,4.5㎜,315㎜,347㎜,SUS316,GRAPHITE,S | EA | 1 | 기계부 | 허병회 | 051-726-5646 | 품명 개스킷 - 가스켓타입 기본형 - 두께 4.5㎜ - 내경 315㎜ - 외경 347㎜ - 링(RING)재질 SUS316 - 주입기(FILLER)재질 GRAPHITE - 후프(HOOP)재질 SUS316 - 사용매체 BORIC ACID WATER - 특수사항 10IN,300LB SWING CHECK - 적용기술기준 ANSI B16.20 - 적용품질기준 ASME NQA-1 - 품질보증서류 CERTIFICATE OF CONFORMANCE - 시험성적서류 MATERIAL TEST REPORT - 적용기술기준1 표준 구매시방서 참조 품질등급 Q등급 신고리 건설소 - 패키지 번호 S12-P204A-S.024.A - S12-P204A-S.025.A - S12-P204A-S.035.A - S12-P204A-S.044.A 신월성 건설소 - 패키지 번호 B12-P204A-S.024.A - B12-P204A-S.025.A - B12-P204A-S.035.A - B12-P204A-S.044.A - B12-P204A-S.098.A
2022 | 1 | 계획예방정비용 | 고리 | 3발전소 | 6(신2) | 7 | 200410054 | 정비부분품(SPAR) | 국내 | Q | 개스킷 | 개스킷,기본형,4.5㎜,315㎜,347㎜,SUS316,GRAPHITE,S | EA | 1 | 기계부 | 박준형 | 051-726-2348 | 품명 개스킷 - 가스켓타입 기본형 - 두께 4.5㎜ - 내경 315㎜ - 외경 347㎜ - 링(RING)재질 SUS316 - 주입기(FILLER)재질 GRAPHITE - 후프(HOOP)재질 SUS316 - 사용매체 BORIC ACID WATER - 특수사항 10IN,300LB SWING CHECK - 적용기술기준 ANSI B16.20 - 적용품질기준 ASME NQA-1 - 품질보증서류 CERTIFICATE OF CONFORMANCE - 시험성적서류 MATERIAL TEST REPORT - 적용기술기준1 표준 구매시방서 참조 품질등급 Q등급 신고리 건설소 - 패키지 번호 S12-P204A-S.024.A - S12-P204A-S.025.A - S12-P204A-S.035.A - S12-P204A-S.044.A 신월성 건설소 - 패키지 번호 B12-P204A-S.024.A - B12-P204A-S.025.A - B12-P204A-S.035.A - B12-P204A-S.044.A - B12-P204A-S.098.A
2020 | 2 | 계획예방정비용 | 고리 | 3발전소 | 5(신1) | 6 | 200410056 | 정비부분품(SPAR) | 국내 | Q | 개스킷 | 개스킷,SPIRAL WOUND,4.5㎜,206㎜,234㎜,SUS304,G | EA | 1 | 기계부 | 허병회 | 051-726-5646 | 품명 개스킷 - 가스켓타입 SPIRAL WOUND - 두께 4.5㎜ - 내경 206㎜ - 외경 234㎜ - 링(RING)재질 SUS304 - 주입기(FILLER)재질 GRAPHITE - 후프(HOOP)재질 SUS304 품질등급 Q등급 제작사 범한금속공업(주) - 모델번호 2601-EEO - 부품번호 3GKWVW21 신고리 건설소 - 패키지 번호 S12-P204A-S.002.A - S12-P204B-S.016 신월성 건설소 - 패키지 번호 B12-P204A-S.002.A - B12-P204B-S.016 | 범한금속공업(주) | 2601-EEO | 3GKWVW21
2020 | 3 | 계획예방정비용 | 고리 | 3발전소 | 6(신2) | 6 | 200410056 | 정비부분품(SPAR) | 국내 | Q | 개스킷 | 개스킷,SPIRAL WOUND,4.5㎜,206㎜,234㎜,SUS304,G | EA | 1 | 기계부 | 허병회 | 051-726-5646 | 품명 개스킷 - 가스켓타입 SPIRAL WOUND - 두께 4.5㎜ - 내경 206㎜ - 외경 234㎜ - 링(RING)재질 SUS304 - 주입기(FILLER)재질 GRAPHITE - 후프(HOOP)재질 SUS304 품질등급 Q등급 제작사 범한금속공업(주) - 모델번호 2601-EEO - 부품번호 3GKWVW21 신고리 건설소 - 패키지 번호 S12-P204A-S.002.A - S12-P204B-S.016 신월성 건설소 - 패키지 번호 B12-P204A-S.002.A - B12-P204B-S.016 | 범한금속공업(주) | 2601-EEO | 3GKWVW21
2021 | 4 | 계획예방정비용 | 고리 | 3발전소 | 5(신1) | 7 | 200410056 | 정비부분품(SPAR) | 국내 | Q | 개스킷 | 개스킷,SPIRAL WOUND,4.5㎜,206㎜,234㎜,SUS304,G | EA | 1 | 기계부 | 허병회 | 051-726-5646 | 품명 개스킷 - 가스켓타입 SPIRAL WOUND - 두께 4.5㎜ - 내경 206㎜ - 외경 234㎜ - 링(RING)재질 SUS304 - 주입기(FILLER)재질 GRAPHITE - 후프(HOOP)재질 SUS304 품질등급 Q등급 제작사 범한금속공업(주) - 모델번호 2601-EEO - 부품번호 3GKWVW21 신고리 건설소 - 패키지 번호 S12-P204A-S.002.A - S12-P204B-S.016 신월성 건설소 - 패키지 번호 B12-P204A-S.002.A - B12-P204B-S.016 | 범한금속공업(주) | 2601-EEO | 3GKWVW21
2022 | 1 | 계획예방정비용 | 고리 | 3발전소 | 6(신2) | 7 | 200410056 | 정비부분품(SPAR) | 국내 | Q | 개스킷 | 개스킷,SPIRAL WOUND,4.5㎜,206㎜,234㎜,SUS304,G | EA | 1 | 기계부 | 박준형 | 051-726-2348 | 품명 개스킷 - 가스켓타입 SPIRAL WOUND - 두께 4.5㎜ - 내경 206㎜ - 외경 234㎜ - 링(RING)재질 SUS304 - 주입기(FILLER)재질 GRAPHITE - 후프(HOOP)재질 SUS304 품질등급 Q등급 제작사 범한금속공업(주) - 모델번호 2601-EEO - 부품번호 3GKWVW21 신고리 건설소 - 패키지 번호 S12-P204A-S.002.A - S12-P204B-S.016 신월성 건설소 - 패키지 번호 B12-P204A-S.002.A - B12-P204B-S.016 | 범한금속공업(주) | 2601-EEO | 3GKWVW21
2020 | 2 | 계획예방정비용 | 고리 | 3발전소 | 5(신1) | 6 | 200410072 | 정비부분품(SPAR) | 국내 | Q | 개스킷 | 개스킷,SPIRAL WOUND,4.5㎜,315㎜,347㎜,SUS304,G | EA | 1 | 기계부 | 윤지훈 | 051-726-5646 | 품명 개스킷 - 가스켓타입 SPIRAL WOUND - 두께 4.5㎜ - 내경 315㎜ - 외경 347㎜ - 링(RING)재질 SUS304 - 주입기(FILLER)재질 GRAPHITE - 후프(HOOP)재질 SUS304 품질등급 Q등급 제작사 범한금속공업(주) - 모델번호 2601-EEO - 부품번호 3GKWVW26 신고리 건설소 - 패키지 번호 S12-P204A-S.008.A - S12-P204A-S.074.A - S12-P204B-S.017 신월성 건설소 - 패키지 번호 B12-P204A-S.008.A - B12-P204A-S.074.A - B12-P204B-S.017 | 범한금속공업(주) | 2601-EEO | 3GKWVW26
2020 | 3 | 계획예방정비용 | 고리 | 3발전소 | 6(신2) | 6 | 200410072 | 정비부분품(SPAR) | 국내 | Q | 개스킷 | 개스킷,SPIRAL WOUND,4.5㎜,315㎜,347㎜,SUS304,G | EA | 1 | 기계부 | 윤지훈 | 051-726-5646 | 품명 개스킷 - 가스켓타입 SPIRAL WOUND - 두께 4.5㎜ - 내경 315㎜ - 외경 347㎜ - 링(RING)재질 SUS304 - 주입기(FILLER)재질 GRAPHITE - 후프(HOOP)재질 SUS304 품질등급 Q등급 제작사 범한금속공업(주) - 모델번호 2601-EEO - 부품번호 3GKWVW26 신고리 건설소 - 패키지 번호 S12-P204A-S.008.A - S12-P204A-S.074.A - S12-P204B-S.017 신월성 건설소 - 패키지 번호 B12-P204A-S.008.A - B12-P204A-S.074.A - B12-P204B-S.017 | 범한금속공업(주) | 2601-EEO | 3GKWVW26
2021 | 4 | 계획예방정비용 | 고리 | 3발전소 | 5(신1) | 7 | 200410072 | 정비부분품(SPAR) | 국내 | Q | 개스킷 | 개스킷,SPIRAL WOUND,4.5㎜,315㎜,347㎜,SUS304,G | EA | 1 | 기계부 | 윤지훈 | 051-726-5646 | 품명 개스킷 - 가스켓타입 SPIRAL WOUND - 두께 4.5㎜ - 내경 315㎜ - 외경 347㎜ - 링(RING)재질 SUS304 - 주입기(FILLER)재질 GRAPHITE - 후프(HOOP)재질 SUS304 품질등급 Q등급 제작사 범한금속공업(주) - 모델번호 2601-EEO - 부품번호 3GKWVW26 신고리 건설소 - 패키지 번호 S12-P204A-S.008.A - S12-P204A-S.074.A - S12-P204B-S.017 신월성 건설소 - 패키지 번호 B12-P204A-S.008.A - B12-P204A-S.074.A - B12-P204B-S.017 | 범한금속공업(주) | 2601-EEO | 3GKWVW26
2022 | 1 | 계획예방정비용 | 고리 | 3발전소 | 6(신2) | 7 | 200410072 | 정비부분품(SPAR) | 국내 | Q | 개스킷 | 개스킷,SPIRAL WOUND,4.5㎜,315㎜,347㎜,SUS304,G | EA | 1 | 기계부 | 박준형 | 051-726-2348 | 품명 개스킷 - 가스켓타입 SPIRAL WOUND - 두께 4.5㎜ - 내경 315㎜ - 외경 347㎜ - 링(RING)재질 SUS304 - 주입기(FILLER)재질 GRAPHITE - 후프(HOOP)재질 SUS304 품질등급 Q등급 제작사 범한금속공업(주) - 모델번호 2601-EEO - 부품번호 3GKWVW26 신고리 건설소 - 패키지 번호 S12-P204A-S.008.A - S12-P204A-S.074.A - S12-P204B-S.017 신월성 건설소 - 패키지 번호 B12-P204A-S.008.A - B12-P204A-S.074.A - B12-P204B-S.017 | 범한금속공업(주) | 2601-EEO | 3GKWVW26
2020 | 2 | 계획예방정비용 | 고리 | 3발전소 | 5(신1) | 6 | 200410116 | 정비부분품(SPAR) | 국내 | Q | 개스킷 | 개스킷,씰링,22㎜,122.2㎜,142㎜,ASTM A240 TYPE 31 | EA | 1 | 기계부 | 김인영 | 051-726-6146 | 품명 개스킷 - 가스켓타입 씰링 - 두께 22㎜ - 내경 122.2㎜ - 외경 142㎜ - 가스켓재질 ASTM A240 TYPE 316 - 사용매체 BORIC ACID WATER - 특수사항 4IN 1500LB SWING CHECK - 적용기술기준 ANSI B16.20 - 적용품질기준 ASME NQA-1 - 품질보증서류 C OF C - 시험성적서류 MATERIAL TEST REPORT - 적용기술기준1 표준 구매시방서 참조 품질등급 Q등급 제작사 범한금속공업(주) - 도면번호 P204A-DG-A34-01 - 모델번호 084 - 부품번호 3GKPCN1D, 6 신고리 건설소 - 패키지 번호 S12-P204A-S.062.A - S12-P204A-S.063.A - S12-P204A-S.079.A - S12-P204A-S.084.A - S12-P204A-S.090.A - S12-P204A-S.094.A 신월성 건설소 - 패키지 번호 B12-P204A-S.062.A - B12-P204A-S.063.A - B12-P204A-S.079.A - B12-P204A-S.084.A - B12-P204A-S.090.A - B12-P204A-S.094.A | 범한금속공업(주) | 84 | 3GKPCN1D, 6
2020 | 3 | 계획예방정비용 | 고리 | 3발전소 | 6(신2) | 6 | 200410116 | 정비부분품(SPAR) | 국내 | Q | 개스킷 | 개스킷,씰링,22㎜,122.2㎜,142㎜,ASTM A240 TYPE 31 | EA | 1 | 기계부 | 김인영 | 051-726-6146 | 품명 개스킷 - 가스켓타입 씰링 - 두께 22㎜ - 내경 122.2㎜ - 외경 142㎜ - 가스켓재질 ASTM A240 TYPE 316 - 사용매체 BORIC ACID WATER - 특수사항 4IN 1500LB SWING CHECK - 적용기술기준 ANSI B16.20 - 적용품질기준 ASME NQA-1 - 품질보증서류 C OF C - 시험성적서류 MATERIAL TEST REPORT - 적용기술기준1 표준 구매시방서 참조 품질등급 Q등급 제작사 범한금속공업(주) - 도면번호 P204A-DG-A34-01 - 모델번호 084 - 부품번호 3GKPCN1D, 6 신고리 건설소 - 패키지 번호 S12-P204A-S.062.A - S12-P204A-S.063.A - S12-P204A-S.079.A - S12-P204A-S.084.A - S12-P204A-S.090.A - S12-P204A-S.094.A 신월성 건설소 - 패키지 번호 B12-P204A-S.062.A - B12-P204A-S.063.A - B12-P204A-S.079.A - B12-P204A-S.084.A - B12-P204A-S.090.A - B12-P204A-S.094.A | 범한금속공업(주) | 84 | 3GKPCN1D, 6
2021 | 4 | 계획예방정비용 | 고리 | 3발전소 | 5(신1) | 7 | 200410116 | 정비부분품(SPAR) | 국내 | Q | 개스킷 | 개스킷,씰링,22㎜,122.2㎜,142㎜,ASTM A240 TYPE 31 | EA | 1 | 기계부 | 김인영 | 051-726-6146 | 품명 개스킷 - 가스켓타입 씰링 - 두께 22㎜ - 내경 122.2㎜ - 외경 142㎜ - 가스켓재질 ASTM A240 TYPE 316 - 사용매체 BORIC ACID WATER - 특수사항 4IN 1500LB SWING CHECK - 적용기술기준 ANSI B16.20 - 적용품질기준 ASME NQA-1 - 품질보증서류 C OF C - 시험성적서류 MATERIAL TEST REPORT - 적용기술기준1 표준 구매시방서 참조 품질등급 Q등급 제작사 범한금속공업(주) - 도면번호 P204A-DG-A34-01 - 모델번호 084 - 부품번호 3GKPCN1D, 6 신고리 건설소 - 패키지 번호 S12-P204A-S.062.A - S12-P204A-S.063.A - S12-P204A-S.079.A - S12-P204A-S.084.A - S12-P204A-S.090.A - S12-P204A-S.094.A 신월성 건설소 - 패키지 번호 B12-P204A-S.062.A - B12-P204A-S.063.A - B12-P204A-S.079.A - B12-P204A-S.084.A - B12-P204A-S.090.A - B12-P204A-S.094.A | 범한금속공업(주) | 84 | 3GKPCN1D, 6
2022 | 1 | 계획예방정비용 | 고리 | 3발전소 | 6(신2) | 7 | 200410116 | 정비부분품(SPAR) | 국내 | Q | 개스킷 | 개스킷,씰링,22㎜,122.2㎜,142㎜,ASTM A240 TYPE 31 | EA | 1 | 기계부 | 박준형 | 051-726-2348 | 품명 개스킷 - 가스켓타입 씰링 - 두께 22㎜ - 내경 122.2㎜ - 외경 142㎜ - 가스켓재질 ASTM A240 TYPE 316 - 사용매체 BORIC ACID WATER - 특수사항 4IN 1500LB SWING CHECK - 적용기술기준 ANSI B16.20 - 적용품질기준 ASME NQA-1 - 품질보증서류 C OF C - 시험성적서류 MATERIAL TEST REPORT - 적용기술기준1 표준 구매시방서 참조 품질등급 Q등급 제작사 범한금속공업(주) - 도면번호 P204A-DG-A34-01 - 모델번호 084 - 부품번호 3GKPCN1D, 6 신고리 건설소 - 패키지 번호 S12-P204A-S.062.A - S12-P204A-S.063.A - S12-P204A-S.079.A - S12-P204A-S.084.A - S12-P204A-S.090.A - S12-P204A-S.094.A 신월성 건설소 - 패키지 번호 B12-P204A-S.062.A - B12-P204A-S.063.A - B12-P204A-S.079.A - B12-P204A-S.084.A - B12-P204A-S.090.A - B12-P204A-S.094.A | 범한금속공업(주) | 84 | 3GKPCN1D, 6
2021 | 4 | 계획예방정비용 | 고리 | 3발전소 | 5(신1) | 7 | 200410118 | 정비부분품(SPAR) | 국내 | Q | 개스킷 | 개스킷,19㎜,147.2㎜,163㎜,ASTM A240 TYPE 316,3 | EA | 1 | 기계부 | 윤지훈 | 051-726-5646 | 품명 개스킷 - 두께 19㎜ - 내경 147.2㎜ - 외경 163㎜ - 가스켓재질 ASTM A240 TYPE 316 품질등급 Q등급 제작사 범한금속공업(주) - 부품번호 3GKPCN1H 신고리 건설소 - 패키지 번호 S12-P204A-S.057.A - S12-P204A-S.058.A - S12-P204A-S.091.A 신월성 건설소 - 패키지 번호 B12-P204A-S.057.A - B12-P204A-S.058.A - B12-P204A-S.091.A | 범한금속공업(주) |  | 3GKPCN1H
2020 | 2 | 계획예방정비용 | 고리 | 3발전소 | 5(신1) | 6 | 200410120 | 정비부분품(SPAR) | 국내 | Q | 개스킷 | 개스킷,33㎜,278.4㎜,310㎜,ASTM A240 TYPE 316,3 | EA | 1 | 기계부 | 허병회 | 051-726-5646 | 품명 개스킷 - 너비 33㎜ - 내경 278.4㎜ - 외경 310㎜ - 가스켓재질 ASTM A240 TYPE 316 품질등급 Q등급 제작사 범한금속공업(주) - 부품번호 3GKPCN29 신고리 건설소 - 패키지 번호 S12-P204A-S.045.A - S12-P204A-S.047.A - S12-P204A-S.048.A - S12-P204A-S.088.A 신월성 건설소 - 패키지 번호 B12-P204A-S.045.A - B12-P204A-S.047.A - B12-P204A-S.048.A - B12-P204A-S.088.A | 범한금속공업(주) |  | 3GKPCN29
2022 | 1 | 계획예방정비용 | 고리 | 3발전소 | 6(신2) | 7 | 200410120 | 정비부분품(SPAR) | 국내 | Q | 개스킷 | 개스킷,33㎜,278.4㎜,310㎜,ASTM A240 TYPE 316,3 | EA | 1 | 기계부 | 박준형 | 051-726-2348 | 품명 개스킷 - 너비 33㎜ - 내경 278.4㎜ - 외경 310㎜ - 가스켓재질 ASTM A240 TYPE 316 품질등급 Q등급 제작사 범한금속공업(주) - 부품번호 3GKPCN29 신고리 건설소 - 패키지 번호 S12-P204A-S.045.A - S12-P204A-S.047.A - S12-P204A-S.048.A - S12-P204A-S.088.A 신월성 건설소 - 패키지 번호 B12-P204A-S.045.A - B12-P204A-S.047.A - B12-P204A-S.048.A - B12-P204A-S.088.A | 범한금속공업(주) |  | 3GKPCN29
2020 | 3 | 계획예방정비용 | 고리 | 3발전소 | 6(신2) | 6 | 200410123 | 정비부분품(SPAR) | 국내 | Q | 개스킷 | 개스킷,씰링,50㎜,446.5㎜,488㎜,ASTM A240 TYPE 31 | EA | 1 | 기계부 | 허병회 | 051-726-5646 | 품명 개스킷 - 가스켓타입 씰링 - 너비 50㎜ - 내경 446.5㎜ - 외경 488㎜ - 가스켓재질 ASTM A240 TYPE 316 - 사용매체 BORIC ACID WATER - 특수사항 18IN,600LB SWING CHECK - 적용기술기준 ANSI B16.20 - 적용품질기준 ASME NQA-1 - 품질보증서류 CERTIFICATE OF CONFORMANCE - 시험성적서류 MATERIAL TEST REPORT - 적용기술기준1 표준 구매시방서 참조 품질등급 Q등급 제작사 범한금속공업(주) - 도면번호 P204A-DG-A54-01 - 모델번호 089 - 부품번호 3GKPCN39, 6 신고리 건설소 - 패키지 번호 S12-P204A-S.046.A - S12-P204A-S.089.A 신월성 건설소 - 패키지 번호 B12-P204A-S.046.A - B12-P204A-S.089.A | 범한금속공업(주) | 89 | 3GKPCN39, 6
2021 | 4 | 계획예방정비용 | 고리 | 3발전소 | 5(신1) | 7 | 200410123 | 정비부분품(SPAR) | 국내 | Q | 개스킷 | 개스킷,씰링,50㎜,446.5㎜,488㎜,ASTM A240 TYPE 31 | EA | 1 | 기계부 | 허병회 | 051-726-5646 | 품명 개스킷 - 가스켓타입 씰링 - 너비 50㎜ - 내경 446.5㎜ - 외경 488㎜ - 가스켓재질 ASTM A240 TYPE 316 - 사용매체 BORIC ACID WATER - 특수사항 18IN,600LB SWING CHECK - 적용기술기준 ANSI B16.20 - 적용품질기준 ASME NQA-1 - 품질보증서류 CERTIFICATE OF CONFORMANCE - 시험성적서류 MATERIAL TEST REPORT - 적용기술기준1 표준 구매시방서 참조 품질등급 Q등급 제작사 범한금속공업(주) - 도면번호 P204A-DG-A54-01 - 모델번호 089 - 부품번호 3GKPCN39, 6 신고리 건설소 - 패키지 번호 S12-P204A-S.046.A - S12-P204A-S.089.A 신월성 건설소 - 패키지 번호 B12-P204A-S.046.A - B12-P204A-S.089.A | 범한금속공업(주) | 89 | 3GKPCN39, 6
2021 | 1 | 경상예방정비용 | 고리 | 3발전소 |  |  | 200410130 | 정비부분품(SPAR) | 국외 | A | 압력 지시계 | 압력 지시계,DIFF. PRESS INDICATING SWITCH,316 | EA | 1 | 계측제어부 | 권청기 | 051-726-6165 | 품명 압력 지시계 - 압력지시기타입 DIFF. PRESS INDICATING SWITCH - 케이스재질 316 SST - 측정압력(상한) 700 CMH2O - 측정압력(하한) 0 CMH2O - 정확도 ±1.5% OF FULL SCALE - 사용압력(상한) 200 PSIG - 구동방법 BELLOWS - 프로세스연결사이즈 1/4 INCH - 프로세스연결타입 NPT - 특수사항 2 SINGLE POLE DOUBLE THROW - 품질보증서류 CERTIFICATE OF CONFORMANCE - 시험성적서류 TEST REPORT - 연결 전기 데이터 0.2A/125VDC,5A/125VAC 원자력안전범주 NON NUCLEAR SAFETY RELATED 품질등급 A등급 제작사 CAMERON MEASUREMENT SYSTEMS - 부품번호 288A - 모델번호 288A | CAMERON MEASUREMENT SYSTEMS | 288A | 288A
2021 | 1 | 경상예방정비용 | 고리 | 3발전소 |  |  | 200410130 | 정비부분품(SPAR) | 국외 | A | 압력 지시계 | 압력 지시계,DIFF. PRESS INDICATING SWITCH,316 | EA | 3 | 계측제어부 | 권청기 | 051-726-6165 | 품명 압력 지시계 - 압력지시기타입 DIFF. PRESS INDICATING SWITCH - 케이스재질 316 SST - 측정압력(상한) 700 CMH2O - 측정압력(하한) 0 CMH2O - 정확도 ±1.5% OF FULL SCALE - 사용압력(상한) 200 PSIG - 구동방법 BELLOWS - 프로세스연결사이즈 1/4 INCH - 프로세스연결타입 NPT - 특수사항 2 SINGLE POLE DOUBLE THROW - 품질보증서류 CERTIFICATE OF CONFORMANCE - 시험성적서류 TEST REPORT - 연결 전기 데이터 0.2A/125VDC,5A/125VAC 원자력안전범주 NON NUCLEAR SAFETY RELATED 품질등급 A등급 제작사 CAMERON MEASUREMENT SYSTEMS - 부품번호 288A - 모델번호 288A | CAMERON MEASUREMENT SYSTEMS | 288A | 288A
2021 | 1 | 경상예방정비용 | 고리 | 3발전소 |  |  | 200410131 | 정비부분품(SPAR) | 국외 | A | 압력 지시계 | 압력 지시계,DIFF. PRESS INDICATING SWITCH,316 | EA | 1 | 계측제어부 | 권청기 | 051-726-6165 | 품명 압력 지시계 - 압력지시기타입 DIFF. PRESS INDICATING SWITCH - 케이스재질 316 SST - 측정압력(상한) 2000 CMH2O - 측정압력(하한) 0 CMH2O - 정확도 ±1.5% OF FULL SCALE - 사용압력(상한) 200 PSIG - 구동방법 BELLOWS - 프로세스연결사이즈 1/4 INCH - 프로세스연결타입 NPT - 특수사항 2 SINGLE POLE DOUBLE THROW - 품질보증서류 CERTIFICATE OF CONFORMANCE - 시험성적서류 TEST REPORT - 연결 전기 데이터 0.2A/125VDC,5A/125VAC 원자력안전범주 NON NUCLEAR SAFETY RELATED 품질등급 A등급 제작사 CAMERON MEASUREMENT SYSTEMS - 부품번호 288A - 모델번호 288A | CAMERON MEASUREMENT SYSTEMS | 288A | 288A
2021 | 1 | 경상예방정비용 | 고리 | 3발전소 |  |  | 200410131 | 정비부분품(SPAR) | 국외 | A | 압력 지시계 | 압력 지시계,DIFF. PRESS INDICATING SWITCH,316 | EA | 2 | 계측제어부 | 권청기 | 051-726-6165 | 품명 압력 지시계 - 압력지시기타입 DIFF. PRESS INDICATING SWITCH - 케이스재질 316 SST - 측정압력(상한) 2000 CMH2O - 측정압력(하한) 0 CMH2O - 정확도 ±1.5% OF FULL SCALE - 사용압력(상한) 200 PSIG - 구동방법 BELLOWS - 프로세스연결사이즈 1/4 INCH - 프로세스연결타입 NPT - 특수사항 2 SINGLE POLE DOUBLE THROW - 품질보증서류 CERTIFICATE OF CONFORMANCE - 시험성적서류 TEST REPORT - 연결 전기 데이터 0.2A/125VDC,5A/125VAC 원자력안전범주 NON NUCLEAR SAFETY RELATED 품질등급 A등급 제작사 CAMERON MEASUREMENT SYSTEMS - 부품번호 288A - 모델번호 288A | CAMERON MEASUREMENT SYSTEMS | 288A | 288A
2021 | 1 | 경상예방정비용 | 고리 | 3발전소 |  |  | 200410132 | 정비부분품(SPAR) | 국외 | A | 압력 지시계 | 압력 지시계,PRESS INDICAT. SWITCH(BELLOWS),6" | EA | 1 | 계측제어부 | 권청기 | 051-726-6165 | 품명 압력 지시계 - 압력지시기타입 PRESS INDICAT. SWITCH(BELLOWS) - 몸체직경 6" WHITE ON BLACK DIAL GAUGE - 케이스재질 316 SST - 측정압력(상한) 1500 CMH2O - 측정압력(하한) 0 CMH2O - 정확도 ±2.0% OF F.S(INDICATOR+SWITCH - 사용압력(상한) 3025 PSIG(MAXIMUM DESIGN) - 사용매체 2.5WT % BORIC ACID - 구동방법 CONTACT TO OPEN ABOVE HI S.P - 프로세스연결사이즈 1/4 IN NPT ON BOTTOM OF DPU - 설치방법 CONDUIT CONNECTION 1/2IN NPT - 부속품목 SWTICH DEADBAND : 6% MAXIMUM - 특수사항 2 SINGLE POLE DOUBLE THROW - 적용기술기준 APPLY ATTACHED SPECIFICATION - 적용품질기준 APPLY QPS-A-001 - 품질보증서류 APPLY QVDL OF SPECIFICATION - 연결 전기 데이터 0.2A/125VDC,5A/125VAC 원자력안전범주 NON NUCLEAR SAFETY RELATED 품질등급 A등급 제작사 CAMERON MEASUREMENT SYSTEMS - 모델번호 288A | CAMERON MEASUREMENT SYSTEMS | 288A
2021 | 1 | 경상예방정비용 | 고리 | 3발전소 |  |  | 200410133 | 정비부분품(SPAR) | 국외 | A | 압력 지시계 | 압력 지시계,DIFF. PRESS INDICATING SWITCH,316 | EA | 4 | 계측제어부 | 권청기 | 051-726-6165 | 품명 압력 지시계 - 압력지시기타입 DIFF. PRESS INDICATING SWITCH - 케이스재질 316 SST - 측정압력(상한) 3000 CMH2O - 측정압력(하한) 0 CMH2O - 정확도 ±1.5% OF FULL SCALE - 사용압력(상한) 200 PSIG - 구동방법 BELLOWS - 프로세스연결사이즈 1/4 INCH - 프로세스연결타입 NPT - 특수사항 2 SINGLE POLE DOUBLE THROW - 품질보증서류 CERTIFICATE OF CONFORMANCE - 시험성적서류 TEST REPORT - 연결 전기 데이터 0.2A/125VDC,5A/125VAC 원자력안전범주 NON NUCLEAR SAFETY RELATED 품질등급 A등급 제작사 CAMERON MEASUREMENT SYSTEMS - 부품번호 288A - 모델번호 288A | CAMERON MEASUREMENT SYSTEMS | 288A | 288A
2021 | 1 | 경상예방정비용 | 고리 | 3발전소 |  |  | 200410133 | 정비부분품(SPAR) | 국외 | A | 압력 지시계 | 압력 지시계,DIFF. PRESS INDICATING SWITCH,316 | EA | 1 | 계측제어부 | 권청기 | 051-726-6165 | 품명 압력 지시계 - 압력지시기타입 DIFF. PRESS INDICATING SWITCH - 케이스재질 316 SST - 측정압력(상한) 3000 CMH2O - 측정압력(하한) 0 CMH2O - 정확도 ±1.5% OF FULL SCALE - 사용압력(상한) 200 PSIG - 구동방법 BELLOWS - 프로세스연결사이즈 1/4 INCH - 프로세스연결타입 NPT - 특수사항 2 SINGLE POLE DOUBLE THROW - 품질보증서류 CERTIFICATE OF CONFORMANCE - 시험성적서류 TEST REPORT - 연결 전기 데이터 0.2A/125VDC,5A/125VAC 원자력안전범주 NON NUCLEAR SAFETY RELATED 품질등급 A등급 제작사 CAMERON MEASUREMENT SYSTEMS - 부품번호 288A - 모델번호 288A | CAMERON MEASUREMENT SYSTEMS | 288A | 288A
2020 | 3 | 계획예방정비용 | 고리 | 3발전소 | 6(신2) | 6 | 200410176 | 정비부분품(SPAR) | 국내 | A | 개스킷 | 개스킷,1.6㎜,150㎜,180㎜,GRAPHITE,6630,3GKFCT1 | EA | 1 | 기계부 | 장준욱 | 051-726-5648 | 품명 개스킷 - 너비 1.6㎜ - 내경 150㎜ - 외경 180㎜ - 가스켓재질 GRAPHITE 품질등급 A등급 제작사 범한금속공업(주) - 모델번호 6630 - 부품번호 3GKFCT12 신고리 건설소 - 패키지 번호 S12-P209A-S.007.A - S12-P209A-S.008.A - S12-P209A-S.009.A - S12-P209A-S.010.A - S12-P209A-S.028.A - S12-P209A-S.036.A - S12-P209A-S.041.A 신월성 건설소 - 패키지 번호 B12-P209A-S.007.A - B12-P209A-S.008.A - B12-P209A-S.009.A - B12-P209A-S.010.A - B12-P209A-S.028.A - B12-P209A-S.036.A - B12-P209A-S.041.A - B12-P209A-S.143.A | 범한금속공업(주) | 6630 | 3GKFCT12
2022 | 1 | 계획예방정비용 | 고리 | 3발전소 | 6(신2) | 7 | 200410176 | 정비부분품(SPAR) | 국내 | A | 개스킷 | 개스킷,1.6㎜,150㎜,180㎜,GRAPHITE,6630,3GKFCT1 | EA | 1 | 기계부 | 박준형 | 051-726-2348 | 품명 개스킷 - 너비 1.6㎜ - 내경 150㎜ - 외경 180㎜ - 가스켓재질 GRAPHITE 품질등급 A등급 제작사 범한금속공업(주) - 모델번호 6630 - 부품번호 3GKFCT12 신고리 건설소 - 패키지 번호 S12-P209A-S.007.A - S12-P209A-S.008.A - S12-P209A-S.009.A - S12-P209A-S.010.A - S12-P209A-S.028.A - S12-P209A-S.036.A - S12-P209A-S.041.A 신월성 건설소 - 패키지 번호 B12-P209A-S.007.A - B12-P209A-S.008.A - B12-P209A-S.009.A - B12-P209A-S.010.A - B12-P209A-S.028.A - B12-P209A-S.036.A - B12-P209A-S.041.A - B12-P209A-S.143.A | 범한금속공업(주) | 6630 | 3GKFCT12
2020 | 2 | 계획예방정비용 | 고리 | 3발전소 | 5(신1) | 6 | 200410177 | 정비부분품(SPAR) | 국내 | A | 개스킷 | 개스킷,1.6㎜,204㎜,238㎜,GRAPHITE,6630,3GKFCT1 | SET | 1 | 기계부 | 윤지훈 | 051-726-5646 | 품명 개스킷 - 너비 1.6㎜ - 내경 204㎜ - 외경 238㎜ - 가스켓재질 GRAPHITE 품질등급 A등급 제작사 범한금속공업(주) - 모델번호 6630 - 부품번호 3GKFCT16 신고리 건설소 - 패키지 번호 S12-P209A-S.011.A - S12-P209A-S.012.A - S12-P209A-S.013.A - S12-P209A-S.014.A - S12-P209A-S.015.A - S12-P209A-S.029.A - S12-P209A-S.037.A - S12-P209A-S.042.A 신월성 건설소 - 패키지 번호 B12-P209A-S.011.A - B12-P209A-S.012.A - B12-P209A-S.013.A - B12-P209A-S.014.A - B12-P209A-S.015.A - B12-P209A-S.029.A - B12-P209A-S.037.A - B12-P209A-S.042.A - B12-P209A-S.144.A | 범한금속공업(주) | 6630 | 3GKFCT16
2020 | 3 | 계획예방정비용 | 고리 | 3발전소 | 6(신2) | 6 | 200410177 | 정비부분품(SPAR) | 국내 | A | 개스킷 | 개스킷,1.6㎜,204㎜,238㎜,GRAPHITE,6630,3GKFCT1 | SET | 1 | 기계부 | 윤지훈 | 051-726-5646 | 품명 개스킷 - 너비 1.6㎜ - 내경 204㎜ - 외경 238㎜ - 가스켓재질 GRAPHITE 품질등급 A등급 제작사 범한금속공업(주) - 모델번호 6630 - 부품번호 3GKFCT16 신고리 건설소 - 패키지 번호 S12-P209A-S.011.A - S12-P209A-S.012.A - S12-P209A-S.013.A - S12-P209A-S.014.A - S12-P209A-S.015.A - S12-P209A-S.029.A - S12-P209A-S.037.A - S12-P209A-S.042.A 신월성 건설소 - 패키지 번호 B12-P209A-S.011.A - B12-P209A-S.012.A - B12-P209A-S.013.A - B12-P209A-S.014.A - B12-P209A-S.015.A - B12-P209A-S.029.A - B12-P209A-S.037.A - B12-P209A-S.042.A - B12-P209A-S.144.A | 범한금속공업(주) | 6630 | 3GKFCT16
2021 | 4 | 계획예방정비용 | 고리 | 3발전소 | 5(신1) | 7 | 200410177 | 정비부분품(SPAR) | 국내 | A | 개스킷 | 개스킷,1.6㎜,204㎜,238㎜,GRAPHITE,6630,3GKFCT1 | SET | 1 | 기계부 | 윤지훈 | 051-726-5646 | 품명 개스킷 - 너비 1.6㎜ - 내경 204㎜ - 외경 238㎜ - 가스켓재질 GRAPHITE 품질등급 A등급 제작사 범한금속공업(주) - 모델번호 6630 - 부품번호 3GKFCT16 신고리 건설소 - 패키지 번호 S12-P209A-S.011.A - S12-P209A-S.012.A - S12-P209A-S.013.A - S12-P209A-S.014.A - S12-P209A-S.015.A - S12-P209A-S.029.A - S12-P209A-S.037.A - S12-P209A-S.042.A 신월성 건설소 - 패키지 번호 B12-P209A-S.011.A - B12-P209A-S.012.A - B12-P209A-S.013.A - B12-P209A-S.014.A - B12-P209A-S.015.A - B12-P209A-S.029.A - B12-P209A-S.037.A - B12-P209A-S.042.A - B12-P209A-S.144.A | 범한금속공업(주) | 6630 | 3GKFCT16
2022 | 1 | 계획예방정비용 | 고리 | 3발전소 | 6(신2) | 7 | 200410177 | 정비부분품(SPAR) | 국내 | A | 개스킷 | 개스킷,1.6㎜,204㎜,238㎜,GRAPHITE,6630,3GKFCT1 | SET | 1 | 기계부 | 박준형 | 051-726-2348 | 품명 개스킷 - 너비 1.6㎜ - 내경 204㎜ - 외경 238㎜ - 가스켓재질 GRAPHITE 품질등급 A등급 제작사 범한금속공업(주) - 모델번호 6630 - 부품번호 3GKFCT16 신고리 건설소 - 패키지 번호 S12-P209A-S.011.A - S12-P209A-S.012.A - S12-P209A-S.013.A - S12-P209A-S.014.A - S12-P209A-S.015.A - S12-P209A-S.029.A - S12-P209A-S.037.A - S12-P209A-S.042.A 신월성 건설소 - 패키지 번호 B12-P209A-S.011.A - B12-P209A-S.012.A - B12-P209A-S.013.A - B12-P209A-S.014.A - B12-P209A-S.015.A - B12-P209A-S.029.A - B12-P209A-S.037.A - B12-P209A-S.042.A - B12-P209A-S.144.A | 범한금속공업(주) | 6630 | 3GKFCT16
2020 | 3 | 계획예방정비용 | 고리 | 3발전소 | 6(신2) | 6 | 200410236 | 정비부분품(SPAR) | 국내 | A | 패킹,성형식(MOLD) | 패킹,성형식(MOLD),26㎜,39㎜,6.4㎜,GRAPHITE,3PA40 | EA | 1 | 기계부 | 장준욱 | 051-726-5648 | 품명 패킹,성형식(MOLD) - 내경 26㎜ - 외경 39㎜ - 두께 6.4㎜ - 패킹재질 GRAPHITE 품질등급 A등급 제작사 범한금속공업(주) - 부품번호 3PA4011A - 모델번호 6710+6610 신고리 건설소 - 패키지 번호 S12-P209A-S.007.B - S12-P209A-S.008.B - S12-P209A-S.036.B - S12-P209A-S.069.B 신월성 건설소 - 패키지 번호 B12-P209A-S.007.B - B12-P209A-S.008.B - B12-P209A-S.036.B - B12-P209A-S.069.B - B12-P209A-S.143.B | 범한금속공업(주) | 6710+6610 | 3PA4011A
2022 | 1 | 계획예방정비용 | 고리 | 3발전소 | 6(신2) | 7 | 200410236 | 정비부분품(SPAR) | 국내 | A | 패킹,성형식(MOLD) | 패킹,성형식(MOLD),26㎜,39㎜,6.4㎜,GRAPHITE,3PA40 | EA | 1 | 기계부 | 박준형 | 051-726-2348 | 품명 패킹,성형식(MOLD) - 내경 26㎜ - 외경 39㎜ - 두께 6.4㎜ - 패킹재질 GRAPHITE 품질등급 A등급 제작사 범한금속공업(주) - 부품번호 3PA4011A - 모델번호 6710+6610 신고리 건설소 - 패키지 번호 S12-P209A-S.007.B - S12-P209A-S.008.B - S12-P209A-S.036.B - S12-P209A-S.069.B 신월성 건설소 - 패키지 번호 B12-P209A-S.007.B - B12-P209A-S.008.B - B12-P209A-S.036.B - B12-P209A-S.069.B - B12-P209A-S.143.B | 범한금속공업(주) | 6710+6610 | 3PA4011A
2020 | 2 | 계획예방정비용 | 고리 | 3발전소 | 5(신1) | 6 | 200410238 | 정비부분품(SPAR) | 국내 | A | 패킹,성형식(MOLD) | 패킹,성형식(MOLD),30㎜,46㎜,7.9㎜,GRAPHITE,3PA40 | EA | 1 | 기계부 | 윤지훈 | 051-726-5646 | 품명 패킹,성형식(MOLD) - 내경 30㎜ - 외경 46㎜ - 두께 7.9㎜ - 패킹재질 GRAPHITE 품질등급 A등급 제작사 범한금속공업(주) - 부품번호 3PA4013A - 모델번호 6710+6610 신고리 건설소 - 패키지 번호 S12-P209A-S.011.B - S12-P209A-S.012.B - S12-P209A-S.013.B - S12-P209A-S.037.B - S12-P209A-S.094.B - S12-P209A-S.104.B 신월성 건설소 - 패키지 번호 B12-P209A-S.011.B - B12-P209A-S.012.B - B12-P209A-S.013.B - B12-P209A-S.037.B - B12-P209A-S.094.B - B12-P209A-S.104.B - B12-P209A-S.144.B | 범한금속공업(주) | 6710+6610 | 3PA4013A
2020 | 3 | 계획예방정비용 | 고리 | 3발전소 | 6(신2) | 6 | 200410238 | 정비부분품(SPAR) | 국내 | A | 패킹,성형식(MOLD) | 패킹,성형식(MOLD),30㎜,46㎜,7.9㎜,GRAPHITE,3PA40 | EA | 1 | 기계부 | 윤지훈 | 051-726-5646 | 품명 패킹,성형식(MOLD) - 내경 30㎜ - 외경 46㎜ - 두께 7.9㎜ - 패킹재질 GRAPHITE 품질등급 A등급 제작사 범한금속공업(주) - 부품번호 3PA4013A - 모델번호 6710+6610 신고리 건설소 - 패키지 번호 S12-P209A-S.011.B - S12-P209A-S.012.B - S12-P209A-S.013.B - S12-P209A-S.037.B - S12-P209A-S.094.B - S12-P209A-S.104.B 신월성 건설소 - 패키지 번호 B12-P209A-S.011.B - B12-P209A-S.012.B - B12-P209A-S.013.B - B12-P209A-S.037.B - B12-P209A-S.094.B - B12-P209A-S.104.B - B12-P209A-S.144.B | 범한금속공업(주) | 6710+6610 | 3PA4013A
2021 | 4 | 계획예방정비용 | 고리 | 3발전소 | 5(신1) | 7 | 200410238 | 정비부분품(SPAR) | 국내 | A | 패킹,성형식(MOLD) | 패킹,성형식(MOLD),30㎜,46㎜,7.9㎜,GRAPHITE,3PA40 | EA | 1 | 기계부 | 윤지훈 | 051-726-5646 | 품명 패킹,성형식(MOLD) - 내경 30㎜ - 외경 46㎜ - 두께 7.9㎜ - 패킹재질 GRAPHITE 품질등급 A등급 제작사 범한금속공업(주) - 부품번호 3PA4013A - 모델번호 6710+6610 신고리 건설소 - 패키지 번호 S12-P209A-S.011.B - S12-P209A-S.012.B - S12-P209A-S.013.B - S12-P209A-S.037.B - S12-P209A-S.094.B - S12-P209A-S.104.B 신월성 건설소 - 패키지 번호 B12-P209A-S.011.B - B12-P209A-S.012.B - B12-P209A-S.013.B - B12-P209A-S.037.B - B12-P209A-S.094.B - B12-P209A-S.104.B - B12-P209A-S.144.B | 범한금속공업(주) | 6710+6610 | 3PA4013A
2022 | 1 | 계획예방정비용 | 고리 | 3발전소 | 6(신2) | 7 | 200410238 | 정비부분품(SPAR) | 국내 | A | 패킹,성형식(MOLD) | 패킹,성형식(MOLD),30㎜,46㎜,7.9㎜,GRAPHITE,3PA40 | EA | 1 | 기계부 | 박준형 | 051-726-2348 | 품명 패킹,성형식(MOLD) - 내경 30㎜ - 외경 46㎜ - 두께 7.9㎜ - 패킹재질 GRAPHITE 품질등급 A등급 제작사 범한금속공업(주) - 부품번호 3PA4013A - 모델번호 6710+6610 신고리 건설소 - 패키지 번호 S12-P209A-S.011.B - S12-P209A-S.012.B - S12-P209A-S.013.B - S12-P209A-S.037.B - S12-P209A-S.094.B - S12-P209A-S.104.B 신월성 건설소 - 패키지 번호 B12-P209A-S.011.B - B12-P209A-S.012.B - B12-P209A-S.013.B - B12-P209A-S.037.B - B12-P209A-S.094.B - B12-P209A-S.104.B - B12-P209A-S.144.B | 범한금속공업(주) | 6710+6610 | 3PA4013A
2021 | 3 | 계획예방정비용 | 한빛 | 1발전소 | 1 | 26 | 200410290 | 정비부분품(SPAR) | 국외 | S | 탐촉자,ECT용 | PROBE,ECT,LC TYPE BOBBIN PROBES,100FT,0. | EA | 70 | 기계부 | 조익규 | 061-357-2146 | 품명 PROBE - 탐침(PROBE)용도 ECT - 탐침(PROBE)타입 LC TYPE BOBBIN PROBES - 몸체길이 100FT - 몸체직경 0.550IN - 케이블길이 100FT - 주파수(상한) 50∼400㎑ - 컨넥터타입 4-PIN AMPHENOL - 튜브외경 19.05㎜ - 튜브내경 16.91㎜ - 튜브벽두께 1.07㎜ - 튜브재질 I-600HTMA - 부속품목 COILS WITH MAGNETIC BIAS - 특수사항 STANDARD OD:0.0480∼0.740IN - 품질보증서류 CERTIFICATE OF CONFORMANCE - 튜브 번호 8,214 원자력안전범주 NON NUCLEAR SAFETY RELATED 품질등급 S등급 제작사 ZETEC, INC. - 부품번호 10023126 | ZETEC, INC. |  | 10023126
2020 | 2 | 계획예방정비용 | 한빛 | 3발전소 | 6 | 13 | 200410300 | 정비부분품(SPAR) | 국내 | S | 탐촉자,ECT용 | PROBE,ECT용,FLEXIBLE(ULC) TYPE,25M,500㎑(주 | EA | 20 | 기계부 | 윤광민 | 061-357-3631 | 품명 PROBE - 탐침(PROBE)용도 ECT용 - 탐침(PROBE)타입 FLEXIBLE(ULC) TYPE - 케이블길이 25M - 주파수(상한) 500㎑(주사용주파수) - 주파수(하한) 60㎑,130㎑,250㎑ - 컨넥터타입 4PIN - 튜브디자인타입 U-TUBE - 튜브외경 15.875㎜ - 튜브내경 14.1㎜ - 튜브벽두께 0.89㎜ - 튜브재질 A688 TP304L - 별칭 LP HTR 01번 ECT PROBE 원자력안전범주 NON NUCLEAR SAFETY RELATED 품질등급 S등급 제출서류목록 - 첨부기술규격서 적용
2021 | 4 | 계획예방정비용 | 한빛 | 3발전소 | 6 | 14 | 200410300 | 정비부분품(SPAR) | 국내 | S | 탐촉자,ECT용 | PROBE,ECT용,FLEXIBLE(ULC) TYPE,25M,500㎑(주 | EA | 20 | 기계부 | 윤광민 | 061-357-3631 | 품명 PROBE - 탐침(PROBE)용도 ECT용 - 탐침(PROBE)타입 FLEXIBLE(ULC) TYPE - 케이블길이 25M - 주파수(상한) 500㎑(주사용주파수) - 주파수(하한) 60㎑,130㎑,250㎑ - 컨넥터타입 4PIN - 튜브디자인타입 U-TUBE - 튜브외경 15.875㎜ - 튜브내경 14.1㎜ - 튜브벽두께 0.89㎜ - 튜브재질 A688 TP304L - 별칭 LP HTR 01번 ECT PROBE 원자력안전범주 NON NUCLEAR SAFETY RELATED 품질등급 S등급 제출서류목록 - 첨부기술규격서 적용
2022 | 3 | 계획예방정비용 | 한빛 | 3발전소 | 5 | 15 | 200410300 | 정비부분품(SPAR) | 국내 | S | 탐촉자,ECT용 | PROBE,ECT용,FLEXIBLE(ULC) TYPE,25M,500㎑(주 | EA | 20 | 기계부 | 윤광민 | 061-357-3631 | 품명 PROBE - 탐침(PROBE)용도 ECT용 - 탐침(PROBE)타입 FLEXIBLE(ULC) TYPE - 케이블길이 25M - 주파수(상한) 500㎑(주사용주파수) - 주파수(하한) 60㎑,130㎑,250㎑ - 컨넥터타입 4PIN - 튜브디자인타입 U-TUBE - 튜브외경 15.875㎜ - 튜브내경 14.1㎜ - 튜브벽두께 0.89㎜ - 튜브재질 A688 TP304L - 별칭 LP HTR 01번 ECT PROBE 원자력안전범주 NON NUCLEAR SAFETY RELATED 품질등급 S등급 제출서류목록 - 첨부기술규격서 적용
2020 | 2 | 계획예방정비용 | 한빛 | 3발전소 | 6 | 13 | 200410301 | 정비부분품(SPAR) | 국내 | S | 탐촉자,ECT용 | PROBE,ECT용,FLEXIBLE(ULC) TYPE,25M,500㎑(주 | EA | 10 | 기계부 | 윤광민 | 061-357-3631 | 품명 PROBE - 탐침(PROBE)용도 ECT용 - 탐침(PROBE)타입 FLEXIBLE(ULC) TYPE - 케이블길이 25M - 주파수(상한) 500㎑(주사용주파수) - 주파수(하한) 60㎑,130㎑,250㎑ - 컨넥터타입 4PIN - 튜브디자인타입 U-TUBE - 튜브외경 19.05㎜ - 튜브내경 17.27㎜ - 튜브벽두께 0.89㎜ - 튜브재질 A688 TP304L - 별칭 LP HTR 02/03번 ECT PROBE 원자력안전범주 NON NUCLEAR SAFETY RELATED 품질등급 S등급 제출서류목록 - 첨부기술규격서 적용
2021 | 4 | 계획예방정비용 | 한빛 | 3발전소 | 6 | 14 | 200410301 | 정비부분품(SPAR) | 국내 | S | 탐촉자,ECT용 | PROBE,ECT용,FLEXIBLE(ULC) TYPE,25M,500㎑(주 | EA | 10 | 기계부 | 윤광민 | 061-357-3631 | 품명 PROBE - 탐침(PROBE)용도 ECT용 - 탐침(PROBE)타입 FLEXIBLE(ULC) TYPE - 케이블길이 25M - 주파수(상한) 500㎑(주사용주파수) - 주파수(하한) 60㎑,130㎑,250㎑ - 컨넥터타입 4PIN - 튜브디자인타입 U-TUBE - 튜브외경 19.05㎜ - 튜브내경 17.27㎜ - 튜브벽두께 0.89㎜ - 튜브재질 A688 TP304L - 별칭 LP HTR 02/03번 ECT PROBE 원자력안전범주 NON NUCLEAR SAFETY RELATED 품질등급 S등급 제출서류목록 - 첨부기술규격서 적용
2022 | 3 | 계획예방정비용 | 한빛 | 3발전소 | 5 | 15 | 200410301 | 정비부분품(SPAR) | 국내 | S | 탐촉자,ECT용 | PROBE,ECT용,FLEXIBLE(ULC) TYPE,25M,500㎑(주 | EA | 10 | 기계부 | 윤광민 | 061-357-3631 | 품명 PROBE - 탐침(PROBE)용도 ECT용 - 탐침(PROBE)타입 FLEXIBLE(ULC) TYPE - 케이블길이 25M - 주파수(상한) 500㎑(주사용주파수) - 주파수(하한) 60㎑,130㎑,250㎑ - 컨넥터타입 4PIN - 튜브디자인타입 U-TUBE - 튜브외경 19.05㎜ - 튜브내경 17.27㎜ - 튜브벽두께 0.89㎜ - 튜브재질 A688 TP304L - 별칭 LP HTR 02/03번 ECT PROBE 원자력안전범주 NON NUCLEAR SAFETY RELATED 품질등급 S등급 제출서류목록 - 첨부기술규격서 적용
2020 | 2 | 계획예방정비용 | 고리 | 3발전소 | 5(신1) | 6 | 200410350 | 정비부분품(SPAR) | 국내 | S | 플런저,구동기용 | PLUNGER,PLUNGER BARREL ASSEMBLY,연료분사기용,1 | EA | 1 | 기계부 | 이정재 | 051-726-5544 | 품명 PLUNGER - 별칭 PLUNGER BARREL ASSEMBLY - 용도 연료분사기용 - 타입(형식) 16 PC 2.5 V - 치수 180㎜ - 재질 30CD12 + 100CRMN6 - 최소포장단위 EA 품질등급 S등급 제작사 에이치에스디엔진(주)[구 두산엔진(주)] - 모델번호 P2.5V - 부품번호 52030800100 신고리 건설소 - 패키지 번호 S12-M262-5.03 신월성 건설소 - 패키지 번호 B12-M262-5.03 | 에이치에스디엔진(주)[구 두산엔진(주)] | P2.5V | 52030800100
2021 | 4 | 계획예방정비용 | 고리 | 3발전소 | 5(신1) | 7 | 200410350 | 정비부분품(SPAR) | 국내 | S | 플런저,구동기용 | PLUNGER,PLUNGER BARREL ASSEMBLY,연료분사기용,1 | EA | 1 | 기계부 | 박윤종 | 051-726-5643 | 품명 PLUNGER - 별칭 PLUNGER BARREL ASSEMBLY - 용도 연료분사기용 - 타입(형식) 16 PC 2.5 V - 치수 180㎜ - 재질 30CD12 + 100CRMN6 - 최소포장단위 EA 품질등급 S등급 제작사 에이치에스디엔진(주)[구 두산엔진(주)] - 모델번호 P2.5V - 부품번호 52030800100 신고리 건설소 - 패키지 번호 S12-M262-5.03 신월성 건설소 - 패키지 번호 B12-M262-5.03 | 에이치에스디엔진(주)[구 두산엔진(주)] | P2.5V | 52030800100
2020 | 2 | 계획예방정비용 | 고리 | 3발전소 | 5(신1) | 6 | 200410352 | 정비부분품(SPAR) | 국내 | S | 개스킷 | 개스킷,3.4㎜,2.5㎜,7.2㎜,14㎜,STEEL,EA,P2.5V,'0 | EA | 1 | 기계부 | 이정재 | 051-726-5544 | 품명 개스킷 - 너비 3.4㎜ - 두께 2.5㎜ - 내경 7.2㎜ - 외경 14㎜ - 가스켓재질 STEEL - 최소포장단위 EA 품질등급 S등급 제작사 에이치에스디엔진(주)[구 두산엔진(주)] - 모델번호 P2.5V - 부품번호 '02016001400 신고리 건설소 - 패키지 번호 S12-M262-5.06.C 신월성 건설소 - 패키지 번호 B12-M262-5.06.C | 에이치에스디엔진(주)[구 두산엔진(주)] | P2.5V | 02016001400
2021 | 4 | 계획예방정비용 | 고리 | 3발전소 | 5(신1) | 7 | 200410352 | 정비부분품(SPAR) | 국내 | S | 개스킷 | 개스킷,3.4㎜,2.5㎜,7.2㎜,14㎜,STEEL,EA,P2.5V,'0 | EA | 1 | 기계부 | 박윤종 | 051-726-5643 | 품명 개스킷 - 너비 3.4㎜ - 두께 2.5㎜ - 내경 7.2㎜ - 외경 14㎜ - 가스켓재질 STEEL - 최소포장단위 EA 품질등급 S등급 제작사 에이치에스디엔진(주)[구 두산엔진(주)] - 모델번호 P2.5V - 부품번호 '02016001400 신고리 건설소 - 패키지 번호 S12-M262-5.06.C 신월성 건설소 - 패키지 번호 B12-M262-5.06.C | 에이치에스디엔진(주)[구 두산엔진(주)] | P2.5V | 02016001400
2020 | 2 | 계획예방정비용 | 고리 | 3발전소 | 5(신1) | 6 | 200410355 | 정비부분품(SPAR) | 국내 | S | 핀(PIN),기계요소 | 핀(PIN),기계요소,16 PC 2.5 V,잠금용,5㎜ DIA,16㎜,S | EA | 1 | 기계부 | 이정재 | 051-726-5544 | 품명 핀(PIN),기계요소 - 핀(PIN)타입 16 PC 2.5 V - 핀(PIN)용도 잠금용 - 직경 5㎜ DIA - 길이 16㎜ - 핀(PIN)재질 STEEL - 표면처리 기계가공 - 최소포장단위 EA - 별칭 PIN 품질등급 S등급 제작사 에이치에스디엔진(주)[구 두산엔진(주)] - 모델번호 P2.5V - 부품번호 '02016007700 신고리 건설소 - 패키지 번호 S12-M262-5.06.G 신월성 건설소 - 패키지 번호 B12-M262-5.06.G | 에이치에스디엔진(주)[구 두산엔진(주)] | P2.5V | 02016007700
2021 | 4 | 계획예방정비용 | 고리 | 3발전소 | 5(신1) | 7 | 200410355 | 정비부분품(SPAR) | 국내 | S | 핀(PIN),기계요소 | 핀(PIN),기계요소,16 PC 2.5 V,잠금용,5㎜ DIA,16㎜,S | EA | 1 | 기계부 | 박윤종 | 051-726-5643 | 품명 핀(PIN),기계요소 - 핀(PIN)타입 16 PC 2.5 V - 핀(PIN)용도 잠금용 - 직경 5㎜ DIA - 길이 16㎜ - 핀(PIN)재질 STEEL - 표면처리 기계가공 - 최소포장단위 EA - 별칭 PIN 품질등급 S등급 제작사 에이치에스디엔진(주)[구 두산엔진(주)] - 모델번호 P2.5V - 부품번호 '02016007700 신고리 건설소 - 패키지 번호 S12-M262-5.06.G 신월성 건설소 - 패키지 번호 B12-M262-5.06.G | 에이치에스디엔진(주)[구 두산엔진(주)] | P2.5V | 02016007700
2020 | 2 | 계획예방정비용 | 고리 | 3발전소 | 5(신1) | 6 | 200410367 | 정비부분품(SPAR) | 국내 | S | 메커니컬실 | 메커니컬실,ZAF40A,40㎜ DIA,ASTM A-276 316 SS/ | EA | 1 | 기계부 | 이정재 | 051-726-5544 | 품명 메커니컬실 - 메커니컬씰타입 ZAF40A - 외경 40㎜ DIA - 메커니컬씰재질 ASTM A-276 316 SS/DURCHROME - 최소포장단위 EA - 별칭 MECHANICAL SEAL 품질등급 S등급 제작사 에이치에스디엔진(주)[구 두산엔진(주)] - 모델번호 P2.5V - 부품번호 433.01 신고리 건설소 - 패키지 번호 S12-M262-5.10A 신월성 건설소 - 패키지 번호 B12-M262-5.10.A | 에이치에스디엔진(주)[구 두산엔진(주)] | P2.5V | 433.01
2021 | 4 | 계획예방정비용 | 고리 | 3발전소 | 5(신1) | 7 | 200410367 | 정비부분품(SPAR) | 국내 | S | 메커니컬실 | 메커니컬실,ZAF40A,40㎜ DIA,ASTM A-276 316 SS/ | EA | 1 | 기계부 | 박윤종 | 051-726-5643 | 품명 메커니컬실 - 메커니컬씰타입 ZAF40A - 외경 40㎜ DIA - 메커니컬씰재질 ASTM A-276 316 SS/DURCHROME - 최소포장단위 EA - 별칭 MECHANICAL SEAL 품질등급 S등급 제작사 에이치에스디엔진(주)[구 두산엔진(주)] - 모델번호 P2.5V - 부품번호 433.01 신고리 건설소 - 패키지 번호 S12-M262-5.10A 신월성 건설소 - 패키지 번호 B12-M262-5.10.A | 에이치에스디엔진(주)[구 두산엔진(주)] | P2.5V | 433.01
2020 | 2 | 계획예방정비용 | 고리 | 3발전소 | 5(신1) | 6 | 200410371 | 정비부분품(SPAR) | 국내 | S | 볼베어링 | 볼베어링,BALL,51㎜ DIA,60㎜,1128RPM,A216WCB,SL | EA | 1 | 기계부 | 이정재 | 051-726-5544 | 품명 볼베어링 - 베어링타입 BALL - 외경 51㎜ DIA - 너비 60㎜ - 회전속도 1128RPM - 케이지(CAGE)재질 A216WCB - 별칭 SLIDING BEARING 품질등급 S등급 제작사 에이치에스디엔진(주)[구 두산엔진(주)] - 모델번호 P2.5V - 부품번호 370.02 신고리 건설소 - 패키지 번호 S12-M262-5.10F 신월성 건설소 - 패키지 번호 B12-M262-5.10.F | 에이치에스디엔진(주)[구 두산엔진(주)] | P2.5V | 370.02
2021 | 4 | 계획예방정비용 | 고리 | 3발전소 | 5(신1) | 7 | 200410371 | 정비부분품(SPAR) | 국내 | S | 볼베어링 | 볼베어링,BALL,51㎜ DIA,60㎜,1128RPM,A216WCB,SL | EA | 1 | 기계부 | 박윤종 | 051-726-5643 | 품명 볼베어링 - 베어링타입 BALL - 외경 51㎜ DIA - 너비 60㎜ - 회전속도 1128RPM - 케이지(CAGE)재질 A216WCB - 별칭 SLIDING BEARING 품질등급 S등급 제작사 에이치에스디엔진(주)[구 두산엔진(주)] - 모델번호 P2.5V - 부품번호 370.02 신고리 건설소 - 패키지 번호 S12-M262-5.10F 신월성 건설소 - 패키지 번호 B12-M262-5.10.F | 에이치에스디엔진(주)[구 두산엔진(주)] | P2.5V | 370.02
2021 | 4 | 계획예방정비용 | 고리 | 3발전소 | 5(신1) | 7 | 200410422 | 정비부분품(SPAR) | 국내 | S | 개스킷 | 개스킷,SPIRAL WOUND,4.5㎜,466㎜,504㎜,SUS304,G | EA | 1 | 기계부 | 황도원 | 051-726-5649 | 품명 개스킷 - 가스켓타입 SPIRAL WOUND - 두께 4.5㎜ - 내경 466㎜ - 외경 504㎜ - 링(RING)재질 SUS304 - 주입기(FILLER)재질 GRAPHITE - 후프(HOOP)재질 SUS304 품질등급 S등급 제작사 범한금속공업(주) - 모델번호 2601-EEO - 부품번호 3GKWVW30 신고리 건설소 - 패키지 번호 S12-P209B-S.033.A - S12-P209C-S.034 신월성 건설소 - 패키지 번호 B12-P209B-S.033.A - B12-P209C-S.034 | 범한금속공업(주) | 2601-EEO | 3GKWVW30
2022 | 1 | 계획예방정비용 | 고리 | 3발전소 | 6(신2) | 7 | 200410422 | 정비부분품(SPAR) | 국내 | S | 개스킷 | 개스킷,SPIRAL WOUND,4.5㎜,466㎜,504㎜,SUS304,G | EA | 1 | 기계부 | 박준형 | 051-726-2348 | 품명 개스킷 - 가스켓타입 SPIRAL WOUND - 두께 4.5㎜ - 내경 466㎜ - 외경 504㎜ - 링(RING)재질 SUS304 - 주입기(FILLER)재질 GRAPHITE - 후프(HOOP)재질 SUS304 품질등급 S등급 제작사 범한금속공업(주) - 모델번호 2601-EEO - 부품번호 3GKWVW30 신고리 건설소 - 패키지 번호 S12-P209B-S.033.A - S12-P209C-S.034 신월성 건설소 - 패키지 번호 B12-P209B-S.033.A - B12-P209C-S.034 | 범한금속공업(주) | 2601-EEO | 3GKWVW30
2020 | 1 | 계획예방정비용 | 고리 | 2발전소 | 3 | 26 | 200410483 | 정비부분품(SPAR) | 국외 | A | 패킹,성형식(MOLD) | 패킹,성형식(MOLD),DIE-FROMED RING(MOLD),47.62 | EA | 10 | 기계부 | 김승수 | 051-726-5426 | 품명 패킹,성형식(MOLD) - 패킹타입 DIE-FROMED RING(MOLD) - 내경 47.62㎜ - 외경 66.67㎜ - 두께 9.5㎜ - 패킹재질 GRAPHITE - 사용온도(상한) 5000℉(2760℃) - 사용압력(상한) 4500PSI(176㎏/㎠) - 단면형태 SQUARE - 절단형태 45DEG BEVEL - 특수사항 CHESTERTON #5300 - 별칭 MOLD PACKING 원자력안전범주 NON NUCLEAR SAFETY RELATED 품질등급 A등급 제작사 A.W.CHESTERTON COMPANY(CHESTER - 제작사 유형(MFR CATEGORY) OTHER SUPPLIER - 부품번호 5300 제출서류목록 - 첨부기술규격서 적용 | A.W.CHESTERTON COMPANY(CHESTERTON) |  | 5300
2020 | 1 | 계획예방정비용 | 고리 | 2발전소 | 3 | 26 | 200410483 | 정비부분품(SPAR) | 국외 | A | 패킹,성형식(MOLD) | 패킹,성형식(MOLD),DIE-FROMED RING(MOLD),47.62 | EA | 2 | 기계부 | 김승수 | 051-726-5426 | 품명 패킹,성형식(MOLD) - 패킹타입 DIE-FROMED RING(MOLD) - 내경 47.62㎜ - 외경 66.67㎜ - 두께 9.5㎜ - 패킹재질 GRAPHITE - 사용온도(상한) 5000℉(2760℃) - 사용압력(상한) 4500PSI(176㎏/㎠) - 단면형태 SQUARE - 절단형태 45DEG BEVEL - 특수사항 CHESTERTON #5300 - 별칭 MOLD PACKING 원자력안전범주 NON NUCLEAR SAFETY RELATED 품질등급 A등급 제작사 A.W.CHESTERTON COMPANY(CHESTER - 제작사 유형(MFR CATEGORY) OTHER SUPPLIER - 부품번호 5300 제출서류목록 - 첨부기술규격서 적용 | A.W.CHESTERTON COMPANY(CHESTERTON) |  | 5300
2021 | 3 | 계획예방정비용 | 고리 | 2발전소 | 3 | 27 | 200410483 | 정비부분품(SPAR) | 국외 | A | 패킹,성형식(MOLD) | 패킹,성형식(MOLD),DIE-FROMED RING(MOLD),47.62 | EA | 10 | 기계부 | 김승수 | 051-726-5426 | 품명 패킹,성형식(MOLD) - 패킹타입 DIE-FROMED RING(MOLD) - 내경 47.62㎜ - 외경 66.67㎜ - 두께 9.5㎜ - 패킹재질 GRAPHITE - 사용온도(상한) 5000℉(2760℃) - 사용압력(상한) 4500PSI(176㎏/㎠) - 단면형태 SQUARE - 절단형태 45DEG BEVEL - 특수사항 CHESTERTON #5300 - 별칭 MOLD PACKING 원자력안전범주 NON NUCLEAR SAFETY RELATED 품질등급 A등급 제작사 A.W.CHESTERTON COMPANY(CHESTER - 제작사 유형(MFR CATEGORY) OTHER SUPPLIER - 부품번호 5300 제출서류목록 - 첨부기술규격서 적용 | A.W.CHESTERTON COMPANY(CHESTERTON) |  | 5300
2021 | 3 | 계획예방정비용 | 고리 | 2발전소 | 3 | 27 | 200410483 | 정비부분품(SPAR) | 국외 | A | 패킹,성형식(MOLD) | 패킹,성형식(MOLD),DIE-FROMED RING(MOLD),47.62 | EA | 2 | 기계부 | 김승수 | 051-726-5426 | 품명 패킹,성형식(MOLD) - 패킹타입 DIE-FROMED RING(MOLD) - 내경 47.62㎜ - 외경 66.67㎜ - 두께 9.5㎜ - 패킹재질 GRAPHITE - 사용온도(상한) 5000℉(2760℃) - 사용압력(상한) 4500PSI(176㎏/㎠) - 단면형태 SQUARE - 절단형태 45DEG BEVEL - 특수사항 CHESTERTON #5300 - 별칭 MOLD PACKING 원자력안전범주 NON NUCLEAR SAFETY RELATED 품질등급 A등급 제작사 A.W.CHESTERTON COMPANY(CHESTER - 제작사 유형(MFR CATEGORY) OTHER SUPPLIER - 부품번호 5300 제출서류목록 - 첨부기술규격서 적용 | A.W.CHESTERTON COMPANY(CHESTERTON) |  | 5300
2021 | 3 | 계획예방정비용 | 고리 | 2발전소 | 4 | 27 | 200410483 | 정비부분품(SPAR) | 국외 | A | 패킹,성형식(MOLD) | 패킹,성형식(MOLD),DIE-FROMED RING(MOLD),47.62 | EA | 10 | 기계부 | 김승수 | 051-726-5426 | 품명 패킹,성형식(MOLD) - 패킹타입 DIE-FROMED RING(MOLD) - 내경 47.62㎜ - 외경 66.67㎜ - 두께 9.5㎜ - 패킹재질 GRAPHITE - 사용온도(상한) 5000℉(2760℃) - 사용압력(상한) 4500PSI(176㎏/㎠) - 단면형태 SQUARE - 절단형태 45DEG BEVEL - 특수사항 CHESTERTON #5300 - 별칭 MOLD PACKING 원자력안전범주 NON NUCLEAR SAFETY RELATED 품질등급 A등급 제작사 A.W.CHESTERTON COMPANY(CHESTER - 제작사 유형(MFR CATEGORY) OTHER SUPPLIER - 부품번호 5300 제출서류목록 - 첨부기술규격서 적용 | A.W.CHESTERTON COMPANY(CHESTERTON) |  | 5300
2022 | 4 | 계획예방정비용 | 고리 | 2발전소 | 3 | 28 | 200410483 | 정비부분품(SPAR) | 국외 | A | 패킹,성형식(MOLD) | 패킹,성형식(MOLD),DIE-FROMED RING(MOLD),47.62 | EA | 10 | 기계부 | 김승수 | 051-726-5426 | 품명 패킹,성형식(MOLD) - 패킹타입 DIE-FROMED RING(MOLD) - 내경 47.62㎜ - 외경 66.67㎜ - 두께 9.5㎜ - 패킹재질 GRAPHITE - 사용온도(상한) 5000℉(2760℃) - 사용압력(상한) 4500PSI(176㎏/㎠) - 단면형태 SQUARE - 절단형태 45DEG BEVEL - 특수사항 CHESTERTON #5300 - 별칭 MOLD PACKING 원자력안전범주 NON NUCLEAR SAFETY RELATED 품질등급 A등급 제작사 A.W.CHESTERTON COMPANY(CHESTER - 제작사 유형(MFR CATEGORY) OTHER SUPPLIER - 부품번호 5300 제출서류목록 - 첨부기술규격서 적용 | A.W.CHESTERTON COMPANY(CHESTERTON) |  | 5300
2022 | 4 | 계획예방정비용 | 고리 | 2발전소 | 3 | 28 | 200410483 | 정비부분품(SPAR) | 국외 | A | 패킹,성형식(MOLD) | 패킹,성형식(MOLD),DIE-FROMED RING(MOLD),47.62 | EA | 2 | 기계부 | 김승수 | 051-726-5426 | 품명 패킹,성형식(MOLD) - 패킹타입 DIE-FROMED RING(MOLD) - 내경 47.62㎜ - 외경 66.67㎜ - 두께 9.5㎜ - 패킹재질 GRAPHITE - 사용온도(상한) 5000℉(2760℃) - 사용압력(상한) 4500PSI(176㎏/㎠) - 단면형태 SQUARE - 절단형태 45DEG BEVEL - 특수사항 CHESTERTON #5300 - 별칭 MOLD PACKING 원자력안전범주 NON NUCLEAR SAFETY RELATED 품질등급 A등급 제작사 A.W.CHESTERTON COMPANY(CHESTER - 제작사 유형(MFR CATEGORY) OTHER SUPPLIER - 부품번호 5300 제출서류목록 - 첨부기술규격서 적용 | A.W.CHESTERTON COMPANY(CHESTERTON) |  | 5300
2022 | 4 | 계획예방정비용 | 고리 | 2발전소 | 4 | 28 | 200410483 | 정비부분품(SPAR) | 국외 | A | 패킹,성형식(MOLD) | 패킹,성형식(MOLD),DIE-FROMED RING(MOLD),47.62 | EA | 10 | 기계부 | 김승수 | 051-726-5426 | 품명 패킹,성형식(MOLD) - 패킹타입 DIE-FROMED RING(MOLD) - 내경 47.62㎜ - 외경 66.67㎜ - 두께 9.5㎜ - 패킹재질 GRAPHITE - 사용온도(상한) 5000℉(2760℃) - 사용압력(상한) 4500PSI(176㎏/㎠) - 단면형태 SQUARE - 절단형태 45DEG BEVEL - 특수사항 CHESTERTON #5300 - 별칭 MOLD PACKING 원자력안전범주 NON NUCLEAR SAFETY RELATED 품질등급 A등급 제작사 A.W.CHESTERTON COMPANY(CHESTER - 제작사 유형(MFR CATEGORY) OTHER SUPPLIER - 부품번호 5300 제출서류목록 - 첨부기술규격서 적용 | A.W.CHESTERTON COMPANY(CHESTERTON) |  | 5300
2020 | 2 | 계획예방정비용 | 고리 | 3발전소 | 5(신1) | 6 | 200410512 | 정비부분품(SPAR) | 국내 | A | 개스킷 | 개스킷,CIRCULAR,4.5㎜,137㎜,162㎜,GRAPHITE,SUS | EA | 1 | 기계부 | 황도원 | 051-726-5649 | 품명 개스킷 - 가스켓몸체형태 CIRCULAR - 두께 4.5㎜ - 내경 137㎜ - 외경 162㎜ - 주입기(FILLER)재질 GRAPHITE - 후프(HOOP)재질 SUS304 - 사용매체 BORIC ACID WATER - 특수사항 4IN,150LB SWING CHECK - 적용기술기준 ANSI B16.20 - 품질보증서류 CERTIFICATE OF CONFORMANCE - NCR OR SDDR(발생시) - 계측기 검,교정 성적서 - 시험성적서류 MTR, 외관 및 치수검사 보고서 - 적용기술기준1 표준 구매시방서 참조 원자력안전범주 NON NUCLEAR SAFETY RELATED 품질등급 A등급 제작사 피케이밸브(주) - 도면번호 P209C-DG-A05-01(ITEM : 6) - 모델번호 4IN,150LB SWING CHECK - 도면번호 SW12-P209C-05(4") 신고리 건설소 - 패키지 번호 S12-P209C-S.015 - S12-P209C-S.016 - S12-P209C-S.023 - S12-P209C-S.024 - S12-P209C-S.025 신월성 건설소 - 패키지 번호 B12-P209C-S.015 - B12-P209C-S.016 - B12-P209C-S.023 - B12-P209C-S.024 - B12-P209C-S.025 | 피케이밸브(주) | 4IN,150LB SWING CHECK
2020 | 3 | 계획예방정비용 | 고리 | 3발전소 | 6(신2) | 6 | 200410512 | 정비부분품(SPAR) | 국내 | A | 개스킷 | 개스킷,CIRCULAR,4.5㎜,137㎜,162㎜,GRAPHITE,SUS | EA | 1 | 기계부 | 황도원 | 051-726-5649 | 품명 개스킷 - 가스켓몸체형태 CIRCULAR - 두께 4.5㎜ - 내경 137㎜ - 외경 162㎜ - 주입기(FILLER)재질 GRAPHITE - 후프(HOOP)재질 SUS304 - 사용매체 BORIC ACID WATER - 특수사항 4IN,150LB SWING CHECK - 적용기술기준 ANSI B16.20 - 품질보증서류 CERTIFICATE OF CONFORMANCE - NCR OR SDDR(발생시) - 계측기 검,교정 성적서 - 시험성적서류 MTR, 외관 및 치수검사 보고서 - 적용기술기준1 표준 구매시방서 참조 원자력안전범주 NON NUCLEAR SAFETY RELATED 품질등급 A등급 제작사 피케이밸브(주) - 도면번호 P209C-DG-A05-01(ITEM : 6) - 모델번호 4IN,150LB SWING CHECK - 도면번호 SW12-P209C-05(4") 신고리 건설소 - 패키지 번호 S12-P209C-S.015 - S12-P209C-S.016 - S12-P209C-S.023 - S12-P209C-S.024 - S12-P209C-S.025 신월성 건설소 - 패키지 번호 B12-P209C-S.015 - B12-P209C-S.016 - B12-P209C-S.023 - B12-P209C-S.024 - B12-P209C-S.025 | 피케이밸브(주) | 4IN,150LB SWING CHECK
2020 | 2 | 계획예방정비용 | 고리 | 3발전소 | 5(신1) | 6 | 200410521 | 정비부분품(SPAR) | 국내 | S | 개스킷 | 개스킷,27㎜,195.2㎜,220㎜,ASTM A576 GR.1020,3G | EA | 1 | 기계부 | 황도원 | 051-726-5649 | 품명 개스킷 - 너비 27㎜ - 내경 195.2㎜ - 외경 220㎜ - 가스켓재질 ASTM A576 GR.1020 품질등급 S등급 제작사 범한금속공업(주) - 부품번호 3GKPAN23 신고리 건설소 - 패키지 번호 S12-P209C-S.039 신월성 건설소 - 패키지 번호 B12-P209C-S.039 | 범한금속공업(주) |  | 3GKPAN23
2021 | 4 | 계획예방정비용 | 고리 | 3발전소 | 5(신1) | 7 | 200410521 | 정비부분품(SPAR) | 국내 | S | 개스킷 | 개스킷,27㎜,195.2㎜,220㎜,ASTM A576 GR.1020,3G | EA | 1 | 기계부 | 황도원 | 051-726-5649 | 품명 개스킷 - 너비 27㎜ - 내경 195.2㎜ - 외경 220㎜ - 가스켓재질 ASTM A576 GR.1020 품질등급 S등급 제작사 범한금속공업(주) - 부품번호 3GKPAN23 신고리 건설소 - 패키지 번호 S12-P209C-S.039 신월성 건설소 - 패키지 번호 B12-P209C-S.039 | 범한금속공업(주) |  | 3GKPAN23
2022 | 1 | 계획예방정비용 | 고리 | 3발전소 | 6(신2) | 7 | 200410521 | 정비부분품(SPAR) | 국내 | S | 개스킷 | 개스킷,27㎜,195.2㎜,220㎜,ASTM A576 GR.1020,3G | EA | 1 | 기계부 | 박준형 | 051-726-2348 | 품명 개스킷 - 너비 27㎜ - 내경 195.2㎜ - 외경 220㎜ - 가스켓재질 ASTM A576 GR.1020 품질등급 S등급 제작사 범한금속공업(주) - 부품번호 3GKPAN23 신고리 건설소 - 패키지 번호 S12-P209C-S.039 신월성 건설소 - 패키지 번호 B12-P209C-S.039 | 범한금속공업(주) |  | 3GKPAN23
2020 | 3 | 계획예방정비용 | 고리 | 3발전소 | 6(신2) | 6 | 200410522 | 정비부분품(SPAR) | 국내 | S | 개스킷 | 개스킷,18㎜,130㎜,146㎜,ASTM A576 GR.1020,3GKP | SET | 1 | 기계부 | 황도원 | 051-726-5649 | 품명 개스킷 - 너비 18㎜ - 내경 130㎜ - 외경 146㎜ - 가스켓재질 ASTM A576 GR.1020 품질등급 S등급 제작사 범한금속공업(주) - 부품번호 3GKPBN1F 신고리 건설소 - 패키지 번호 S12-P209C-S.040 신월성 건설소 - 패키지 번호 B12-P209C-S.040 | 범한금속공업(주) |  | 3GKPBN1F
2021 | 4 | 계획예방정비용 | 고리 | 3발전소 | 5(신1) | 7 | 200410522 | 정비부분품(SPAR) | 국내 | S | 개스킷 | 개스킷,18㎜,130㎜,146㎜,ASTM A576 GR.1020,3GKP | SET | 1 | 기계부 | 황도원 | 051-726-5649 | 품명 개스킷 - 너비 18㎜ - 내경 130㎜ - 외경 146㎜ - 가스켓재질 ASTM A576 GR.1020 품질등급 S등급 제작사 범한금속공업(주) - 부품번호 3GKPBN1F 신고리 건설소 - 패키지 번호 S12-P209C-S.040 신월성 건설소 - 패키지 번호 B12-P209C-S.040 | 범한금속공업(주) |  | 3GKPBN1F
2020 | 3 | 계획예방정비용 | 고리 | 2발전소 | 4 | 26 | 200410616 | 정비부분품(SPAR) | 국내 | A | 패킹,성형식(MOLD) | 패킹,성형식(MOLD),DIE-FROMED RING(MOLD),44.45 | EA | 20 | 기계부 | 김승수 | 051-726-5426 | 품명 패킹,성형식(MOLD) - 패킹타입 DIE-FROMED RING(MOLD) - 내경 44.45㎜ - 외경 63.5㎜ - 두께 9.5㎜ - 패킹재질 GRAPHITE - 사용온도(상한) 800℉ - 사용압력(상한) 4600PSI(176㎏/㎠) - 단면형태 SQUARE - 절단형태 45DEG BEVEL - 별칭 CHESTERTON 5300 MOLD PACKING 원자력안전범주 NON NUCLEAR SAFETY RELATED 품질등급 A등급 제출서류목록 - 첨부기술규격서 적용
2020 | 3 | 계획예방정비용 | 고리 | 2발전소 | 3 | 26 | 200410616 | 정비부분품(SPAR) | 국내 | A | 패킹,성형식(MOLD) | 패킹,성형식(MOLD),DIE-FROMED RING(MOLD),44.45 | EA | 20 | 기계부 | 김승수 | 051-726-5426 | 품명 패킹,성형식(MOLD) - 패킹타입 DIE-FROMED RING(MOLD) - 내경 44.45㎜ - 외경 63.5㎜ - 두께 9.5㎜ - 패킹재질 GRAPHITE - 사용온도(상한) 800℉ - 사용압력(상한) 4600PSI(176㎏/㎠) - 단면형태 SQUARE - 절단형태 45DEG BEVEL - 별칭 CHESTERTON 5300 MOLD PACKING 원자력안전범주 NON NUCLEAR SAFETY RELATED 품질등급 A등급 제출서류목록 - 첨부기술규격서 적용
2022 | 1 | 계획예방정비용 | 고리 | 2발전소 | 3 | 27 | 200410616 | 정비부분품(SPAR) | 국내 | A | 패킹,성형식(MOLD) | 패킹,성형식(MOLD),DIE-FROMED RING(MOLD),44.45 | EA | 20 | 기계부 | 김승수 | 051-726-5426 | 품명 패킹,성형식(MOLD) - 패킹타입 DIE-FROMED RING(MOLD) - 내경 44.45㎜ - 외경 63.5㎜ - 두께 9.5㎜ - 패킹재질 GRAPHITE - 사용온도(상한) 800℉ - 사용압력(상한) 4600PSI(176㎏/㎠) - 단면형태 SQUARE - 절단형태 45DEG BEVEL - 별칭 CHESTERTON 5300 MOLD PACKING 원자력안전범주 NON NUCLEAR SAFETY RELATED 품질등급 A등급 제출서류목록 - 첨부기술규격서 적용
2022 | 4 | 계획예방정비용 | 고리 | 2발전소 | 3 | 28 | 200410616 | 정비부분품(SPAR) | 국내 | A | 패킹,성형식(MOLD) | 패킹,성형식(MOLD),DIE-FROMED RING(MOLD),44.45 | EA | 20 | 기계부 | 김승수 | 051-726-5426 | 품명 패킹,성형식(MOLD) - 패킹타입 DIE-FROMED RING(MOLD) - 내경 44.45㎜ - 외경 63.5㎜ - 두께 9.5㎜ - 패킹재질 GRAPHITE - 사용온도(상한) 800℉ - 사용압력(상한) 4600PSI(176㎏/㎠) - 단면형태 SQUARE - 절단형태 45DEG BEVEL - 별칭 CHESTERTON 5300 MOLD PACKING 원자력안전범주 NON NUCLEAR SAFETY RELATED 품질등급 A등급 제출서류목록 - 첨부기술규격서 적용
2022 | 1 | 경상예방정비용 | 한울 | 3발전소 |  |  | 200410740 | 정비부분품(SPAR) | 국외 | S | 풀리 | 풀리,TAPER QUICK BUSH,224㎜ OD,CAST IRON G3 | EA | 2 | 기계부 | 설동익 | 054-785-1612 | 품명 풀리 - 풀리타입 TAPER QUICK BUSH - 외경 224㎜ OD - 풀리재질 CAST IRON G3000 - 구멍직경 62㎜ - 홈형태 5 GROOVE, TYPE-3 - 부속품목 PHF TB3020 - 품질보증서류 C OF C,MILL SHEET - 별칭 PHP 6SPB212TB 품질등급 S등급 제작사 SKF - 부품번호 PHP 6SPB212TB | SKF |  | PHP 6SPB212TB
2021 | 1 | 경상예방정비용 | 한울 | 3발전소 |  |  | 200410749 | 정비부분품(SPAR) | 국외 | S | 풀리 | 풀리,TAPER QUICK BUSH,5.55IN,CAST IRON G30 | EA | 2 | 기계부 | 강성민 | 054-785-2348 | 품명 풀리 - 풀리타입 TAPER QUICK BUSH - 외경 5.55IN - 풀리재질 CAST IRON G3000 - 구멍직경 1-5/8IN(MAX) - 홈형태 2GROOVE, TYPE A-1 - 페이스너비 1-3/4IN - 부속품목 PHF TB1610 - 품질보증서류 C OF C,MILL SHEET - 별칭 PHP 2-B52TB 품질등급 S등급
2021 | 1 | 경상예방정비용 | 한울 | 3발전소 |  |  | 200410750 | 정비부분품(SPAR) | 국외 | S | 풀리 | 풀리,TAPER QUICK BUSH,230㎜ OD,CAST IRON G3 | EA | 1 | 기계부 | 이한경 | 054-785-1636 | 품명 풀리 - 풀리타입 TAPER QUICK BUSH - 외경 230㎜ OD - 풀리재질 CAST IRON G3000 - 구멍직경 45㎜ - 홈형태 3 GROOVE, TYPE-7 - 부속품목 PHF TB2517 - 품질보증서류 C OF C,MILL SHEET 품질등급 S등급 제작사 SKF - 부품번호 PHP 3SPB224TB | SKF |  | PHP 3SPB224TB
2021 | 1 | 경상예방정비용 | 한울 | 3발전소 |  |  | 200410750 | 정비부분품(SPAR) | 국외 | S | 풀리 | 풀리,TAPER QUICK BUSH,230㎜ OD,CAST IRON G3 | EA | 1 | 기계부 | 허신우 | 054-785-1536 | 품명 풀리 - 풀리타입 TAPER QUICK BUSH - 외경 230㎜ OD - 풀리재질 CAST IRON G3000 - 구멍직경 45㎜ - 홈형태 3 GROOVE, TYPE-7 - 부속품목 PHF TB2517 - 품질보증서류 C OF C,MILL SHEET 품질등급 S등급 제작사 SKF - 부품번호 PHP 3SPB224TB | SKF |  | PHP 3SPB224TB
2020 | 1 | 경상예방정비용 | 한울 | 3발전소 |  |  | 200410751 | 정비부분품(SPAR) | 국외 | S | 풀리 | 풀리,TAPER QUICK BUSH,291㎜ OD,CAST IRON G3 | EA | 1 | 기계부 | 이한경 | 054-785-1636 | 품명 풀리 - 풀리타입 TAPER QUICK BUSH - 외경 291㎜ OD - 풀리재질 CAST IRON G3000 - 구멍직경 49㎜ - 홈형태 3 GROOVE, TYPE-4 - 부속품목 PHF TB3020 - 품질보증서류 C OF C,MILL SHEET - 별칭 PHP 3SPC280TB 품질등급 S등급 제작사 SKF - 부품번호 PHP 3SPC280TB | SKF |  | PHP 3SPC280TB
2020 | 1 | 경상예방정비용 | 한울 | 3발전소 |  |  | 200410751 | 정비부분품(SPAR) | 국외 | S | 풀리 | 풀리,TAPER QUICK BUSH,291㎜ OD,CAST IRON G3 | EA | 1 | 기계부 | 허신우 | 054-785-1536 | 품명 풀리 - 풀리타입 TAPER QUICK BUSH - 외경 291㎜ OD - 풀리재질 CAST IRON G3000 - 구멍직경 49㎜ - 홈형태 3 GROOVE, TYPE-4 - 부속품목 PHF TB3020 - 품질보증서류 C OF C,MILL SHEET - 별칭 PHP 3SPC280TB 품질등급 S등급 제작사 SKF - 부품번호 PHP 3SPC280TB | SKF |  | PHP 3SPC280TB
2021 | 1 | 경상예방정비용 | 한울 | 3발전소 |  |  | 200410751 | 정비부분품(SPAR) | 국외 | S | 풀리 | 풀리,TAPER QUICK BUSH,291㎜ OD,CAST IRON G3 | EA | 1 | 기계부 | 이한경 | 054-785-1636 | 품명 풀리 - 풀리타입 TAPER QUICK BUSH - 외경 291㎜ OD - 풀리재질 CAST IRON G3000 - 구멍직경 49㎜ - 홈형태 3 GROOVE, TYPE-4 - 부속품목 PHF TB3020 - 품질보증서류 C OF C,MILL SHEET - 별칭 PHP 3SPC280TB 품질등급 S등급 제작사 SKF - 부품번호 PHP 3SPC280TB | SKF |  | PHP 3SPC280TB
2021 | 1 | 경상예방정비용 | 한울 | 3발전소 |  |  | 200410751 | 정비부분품(SPAR) | 국외 | S | 풀리 | 풀리,TAPER QUICK BUSH,291㎜ OD,CAST IRON G3 | EA | 1 | 기계부 | 허신우 | 054-785-1536 | 품명 풀리 - 풀리타입 TAPER QUICK BUSH - 외경 291㎜ OD - 풀리재질 CAST IRON G3000 - 구멍직경 49㎜ - 홈형태 3 GROOVE, TYPE-4 - 부속품목 PHF TB3020 - 품질보증서류 C OF C,MILL SHEET - 별칭 PHP 3SPC280TB 품질등급 S등급 제작사 SKF - 부품번호 PHP 3SPC280TB | SKF |  | PHP 3SPC280TB
2021 | 1 | 경상예방정비용 | 한울 | 3발전소 |  |  | 200410752 | 정비부분품(SPAR) | 국외 | S | 풀리 | 풀리,TAPER QUICK BUSH,284㎜ OD,CAST IRON G3 | EA | 1 | 기계부 | 강성민 | 054-785-2348 | 품명 풀리 - 풀리타입 TAPER QUICK BUSH - 외경 284㎜ OD - 풀리재질 CAST IRON G3000 - 구멍직경 60㎜ - 홈형태 5 GROOVE, TYPE-5 - 부속품목 PHF TB2517 - 품질보증서류 C OF C,MILL SHEET 품질등급 S등급 제작사 SKF - 부품번호 PHP 5SPZ280TB | SKF |  | PHP 5SPZ280TB
2020 | 1 | 경상예방정비용 | 한울 | 3발전소 |  |  | 200410754 | 정비부분품(SPAR) | 국외 | S | 풀리 | 풀리,TAPER QUICK BUSH,406㎜ OD,CAST IRON G3 | EA | 1 | 기계부 | 이한경 | 054-785-1636 | 품명 풀리 - 풀리타입 TAPER QUICK BUSH - 외경 406㎜ OD - 풀리재질 CAST IRON G3000 - 구멍직경 65㎜ - 홈형태 5 GROOVE, TYPE-5 - 부속품목 PHF TB3535 - 품질보증서류 C OF C,MILL SHEET - 별칭 PHP 5SPC400TB 품질등급 S등급 제작사 SKF - 부품번호 PHP 5SPC400TB | SKF |  | PHP 5SPC400TB
2020 | 1 | 경상예방정비용 | 한울 | 3발전소 |  |  | 200410754 | 정비부분품(SPAR) | 국외 | S | 풀리 | 풀리,TAPER QUICK BUSH,406㎜ OD,CAST IRON G3 | EA | 1 | 기계부 | 허신우 | 054-785-1536 | 품명 풀리 - 풀리타입 TAPER QUICK BUSH - 외경 406㎜ OD - 풀리재질 CAST IRON G3000 - 구멍직경 65㎜ - 홈형태 5 GROOVE, TYPE-5 - 부속품목 PHF TB3535 - 품질보증서류 C OF C,MILL SHEET - 별칭 PHP 5SPC400TB 품질등급 S등급 제작사 SKF - 부품번호 PHP 5SPC400TB | SKF |  | PHP 5SPC400TB
2021 | 1 | 경상예방정비용 | 한울 | 3발전소 |  |  | 200410754 | 정비부분품(SPAR) | 국외 | S | 풀리 | 풀리,TAPER QUICK BUSH,406㎜ OD,CAST IRON G3 | EA | 1 | 기계부 | 이한경 | 054-785-1636 | 품명 풀리 - 풀리타입 TAPER QUICK BUSH - 외경 406㎜ OD - 풀리재질 CAST IRON G3000 - 구멍직경 65㎜ - 홈형태 5 GROOVE, TYPE-5 - 부속품목 PHF TB3535 - 품질보증서류 C OF C,MILL SHEET - 별칭 PHP 5SPC400TB 품질등급 S등급 제작사 SKF - 부품번호 PHP 5SPC400TB | SKF |  | PHP 5SPC400TB
2021 | 1 | 경상예방정비용 | 한울 | 3발전소 |  |  | 200410754 | 정비부분품(SPAR) | 국외 | S | 풀리 | 풀리,TAPER QUICK BUSH,406㎜ OD,CAST IRON G3 | EA | 1 | 기계부 | 허신우 | 054-785-1536 | 품명 풀리 - 풀리타입 TAPER QUICK BUSH - 외경 406㎜ OD - 풀리재질 CAST IRON G3000 - 구멍직경 65㎜ - 홈형태 5 GROOVE, TYPE-5 - 부속품목 PHF TB3535 - 품질보증서류 C OF C,MILL SHEET - 별칭 PHP 5SPC400TB 품질등급 S등급 제작사 SKF - 부품번호 PHP 5SPC400TB | SKF |  | PHP 5SPC400TB
2022 | 1 | 경상예방정비용 | 한울 | 3발전소 |  |  | 200410761 | 정비부분품(SPAR) | 국외 | S | 풀리 | 풀리,TAPER QUICK BUSH,184㎜ OD,CAST IRON G3 | EA | 1 | 기계부 | 설동익 | 054-785-1612 | 품명 풀리 - 풀리타입 TAPER QUICK BUSH - 외경 184㎜ OD - 풀리재질 CAST IRON G3000 - 구멍직경 34.9㎜ - 홈형태 3 GROOVE, TYPE-2 - 부속품목 PHF TB2012 - 품질보증서류 C OF C,MILL SHEET 품질등급 S등급 제작사 SKF - 부품번호 PHP 3SPZ180TB | SKF |  | PHP 3SPZ180TB
2022 | 1 | 경상예방정비용 | 한울 | 3발전소 |  |  | 200410763 | 정비부분품(SPAR) | 국외 | S | 풀리 | 풀리,TAPER QUICK BUSH,247㎜ OD,CAST IRON G3 | EA | 2 | 기계부 | 설동익 | 054-785-1612 | 품명 풀리 - 풀리타입 TAPER QUICK BUSH - 외경 247㎜ OD - 풀리재질 CAST IRON G3000 - 구멍직경 60㎜ - 홈형태 5 GROOVE, TYPE-3 - 부속품목 PHF TB3535 - 품질보증서류 C OF C,MILL SHEET 품질등급 S등급 제작사 SKF - 부품번호 PHP 5SPB236TB | SKF |  | PHP 5SPB236TB
2020 | 1 | 경상예방정비용 | 한울 | 3발전소 |  |  | 200410764 | 정비부분품(SPAR) | 국외 | S | 풀리 | 풀리,TAPER QUICK BUSH,221.6㎜ OD,CAST IRON | EA | 1 | 기계부 | 이한경 | 054-785-1636 | 품명 풀리 - 풀리타입 TAPER QUICK BUSH - 외경 221.6㎜ OD - 풀리재질 CAST IRON G3000 - 구멍직경 47㎜ - 홈형태 5 GROOVE, TYPE-3 - 부속품목 PHF TB3535 - 품질보증서류 C OF C,MILL SHEET 품질등급 S등급 제작사 SKF - 부품번호 PHP 5SPC212TB | SKF |  | PHP 5SPC212TB
2020 | 1 | 경상예방정비용 | 한울 | 3발전소 |  |  | 200410764 | 정비부분품(SPAR) | 국외 | S | 풀리 | 풀리,TAPER QUICK BUSH,221.6㎜ OD,CAST IRON | EA | 1 | 기계부 | 허신우 | 054-785-1536 | 품명 풀리 - 풀리타입 TAPER QUICK BUSH - 외경 221.6㎜ OD - 풀리재질 CAST IRON G3000 - 구멍직경 47㎜ - 홈형태 5 GROOVE, TYPE-3 - 부속품목 PHF TB3535 - 품질보증서류 C OF C,MILL SHEET 품질등급 S등급 제작사 SKF - 부품번호 PHP 5SPC212TB | SKF |  | PHP 5SPC212TB
2021 | 1 | 경상예방정비용 | 한울 | 3발전소 |  |  | 200410764 | 정비부분품(SPAR) | 국외 | S | 풀리 | 풀리,TAPER QUICK BUSH,221.6㎜ OD,CAST IRON | EA | 1 | 기계부 | 이한경 | 054-785-1636 | 품명 풀리 - 풀리타입 TAPER QUICK BUSH - 외경 221.6㎜ OD - 풀리재질 CAST IRON G3000 - 구멍직경 47㎜ - 홈형태 5 GROOVE, TYPE-3 - 부속품목 PHF TB3535 - 품질보증서류 C OF C,MILL SHEET 품질등급 S등급 제작사 SKF - 부품번호 PHP 5SPC212TB | SKF |  | PHP 5SPC212TB
2021 | 1 | 경상예방정비용 | 한울 | 3발전소 |  |  | 200410764 | 정비부분품(SPAR) | 국외 | S | 풀리 | 풀리,TAPER QUICK BUSH,221.6㎜ OD,CAST IRON | EA | 1 | 기계부 | 허신우 | 054-785-1536 | 품명 풀리 - 풀리타입 TAPER QUICK BUSH - 외경 221.6㎜ OD - 풀리재질 CAST IRON G3000 - 구멍직경 47㎜ - 홈형태 5 GROOVE, TYPE-3 - 부속품목 PHF TB3535 - 품질보증서류 C OF C,MILL SHEET 품질등급 S등급 제작사 SKF - 부품번호 PHP 5SPC212TB | SKF |  | PHP 5SPC212TB
2021 | 1 | 경상예방정비용 | 한울 | 3발전소 |  |  | 200410850 | 정비부분품(SPAR) | 국외 | S | 풀리 | 풀리,TAPER QUICK BUSH,6.95IN OD,CAST IRON | EA | 2 | 기계부 | 강성민 | 054-785-2348 | 품명 풀리 - 풀리타입 TAPER QUICK BUSH - 외경 6.95IN OD - 풀리재질 CAST IRON G3000 - 구멍직경 1-5/8IN(MAX) - 홈형태 2GROOVE, TYPE A-1 - 페이스너비 1-3/4IN - 부속품목 PHF TB1610 - 품질보증서류 C OF C,MILL SHEET - 별칭 PHP 2-B66TB 품질등급 S등급
2021 | 1 | 경상예방정비용 | 한울 | 3발전소 |  |  | 200410851 | 정비부분품(SPAR) | 국외 | S | 풀리 | 풀리,TAPER QUICK BUSH,157㎜ OD,CAST IRON G3 | EA | 1 | 기계부 | 이한경 | 054-785-1636 | 품명 풀리 - 풀리타입 TAPER QUICK BUSH - 외경 157㎜ OD - 풀리재질 CAST IRON G3000 - 구멍직경 35㎜ - 홈형태 3 GROOVE, TYPE-2 - 부속품목 PHF TB2517 - 품질보증서류 C OF C,MILL SHEET 품질등급 S등급 제작사 SKF - 부품번호 PHP 3SPB150TB | SKF |  | PHP 3SPB150TB
2021 | 1 | 경상예방정비용 | 한울 | 3발전소 |  |  | 200410851 | 정비부분품(SPAR) | 국외 | S | 풀리 | 풀리,TAPER QUICK BUSH,157㎜ OD,CAST IRON G3 | EA | 1 | 기계부 | 허신우 | 054-785-1536 | 품명 풀리 - 풀리타입 TAPER QUICK BUSH - 외경 157㎜ OD - 풀리재질 CAST IRON G3000 - 구멍직경 35㎜ - 홈형태 3 GROOVE, TYPE-2 - 부속품목 PHF TB2517 - 품질보증서류 C OF C,MILL SHEET 품질등급 S등급 제작사 SKF - 부품번호 PHP 3SPB150TB | SKF |  | PHP 3SPB150TB
2020 | 1 | 경상예방정비용 | 한울 | 3발전소 |  |  | 200410853 | 정비부분품(SPAR) | 국외 | S | 풀리 | 풀리,TAPER QUICK BUSH,215㎜ OD,CAST IRON G3 | EA | 1 | 기계부 | 이한경 | 054-785-1636 | 품명 풀리 - 풀리타입 TAPER QUICK BUSH - 외경 215㎜ OD - 풀리재질 CAST IRON G3000 - 구멍직경 41㎜ - 홈형태 3 GROOVE, TYPE-3 - 부속품목 PHF TB2517 - 품질보증서류 C OF C,MILL SHEET 품질등급 S등급 제작사 SKF - 부품번호 PHP 3SPC200TB | SKF |  | PHP 3SPC200TB
2020 | 1 | 경상예방정비용 | 한울 | 3발전소 |  |  | 200410853 | 정비부분품(SPAR) | 국외 | S | 풀리 | 풀리,TAPER QUICK BUSH,215㎜ OD,CAST IRON G3 | EA | 1 | 기계부 | 허신우 | 054-785-1536 | 품명 풀리 - 풀리타입 TAPER QUICK BUSH - 외경 215㎜ OD - 풀리재질 CAST IRON G3000 - 구멍직경 41㎜ - 홈형태 3 GROOVE, TYPE-3 - 부속품목 PHF TB2517 - 품질보증서류 C OF C,MILL SHEET 품질등급 S등급 제작사 SKF - 부품번호 PHP 3SPC200TB | SKF |  | PHP 3SPC200TB
2021 | 1 | 경상예방정비용 | 한울 | 3발전소 |  |  | 200410853 | 정비부분품(SPAR) | 국외 | S | 풀리 | 풀리,TAPER QUICK BUSH,215㎜ OD,CAST IRON G3 | EA | 1 | 기계부 | 이한경 | 054-785-1636 | 품명 풀리 - 풀리타입 TAPER QUICK BUSH - 외경 215㎜ OD - 풀리재질 CAST IRON G3000 - 구멍직경 41㎜ - 홈형태 3 GROOVE, TYPE-3 - 부속품목 PHF TB2517 - 품질보증서류 C OF C,MILL SHEET 품질등급 S등급 제작사 SKF - 부품번호 PHP 3SPC200TB | SKF |  | PHP 3SPC200TB
2021 | 1 | 경상예방정비용 | 한울 | 3발전소 |  |  | 200410853 | 정비부분품(SPAR) | 국외 | S | 풀리 | 풀리,TAPER QUICK BUSH,215㎜ OD,CAST IRON G3 | EA | 1 | 기계부 | 허신우 | 054-785-1536 | 품명 풀리 - 풀리타입 TAPER QUICK BUSH - 외경 215㎜ OD - 풀리재질 CAST IRON G3000 - 구멍직경 41㎜ - 홈형태 3 GROOVE, TYPE-3 - 부속품목 PHF TB2517 - 품질보증서류 C OF C,MILL SHEET 품질등급 S등급 제작사 SKF - 부품번호 PHP 3SPC200TB | SKF |  | PHP 3SPC200TB
2021 | 1 | 경상예방정비용 | 한울 | 3발전소 |  |  | 200410854 | 정비부분품(SPAR) | 국외 | S | 풀리 | 풀리,TAPER QUICK BUSH,188㎜ OD,CAST IRON G3 | EA | 1 | 기계부 | 강성민 | 054-785-2348 | 품명 풀리 - 풀리타입 TAPER QUICK BUSH - 외경 188㎜ OD - 풀리재질 CAST IRON G3000 - 구멍직경 41㎜ - 홈형태 5 GROOVE, TYPE-2 - 부속품목 PHF TB2517 - 품질보증서류 C OF C,MILL SHEET 품질등급 S등급 제작사 SKF - 부품번호 PHP 5SPZ180TB | SKF |  | PHP 5SPZ180TB
2020 | 3 | 계획예방정비용 | 고리 | 2발전소 | 4 | 26 | 200410868 | 정비부분품(SPAR) | 국내 | A | 패킹,성형식(MOLD) | 패킹,성형식(MOLD),DIE-FROMED RING(MOLD),34.92 | EA | 10 | 기계부 | 김승수 | 051-726-5426 | 품명 패킹,성형식(MOLD) - 패킹타입 DIE-FROMED RING(MOLD) - 내경 34.92㎜ - 외경 47.62㎜ - 두께 6.35㎜ - 패킹재질 GRAPHITE - 사용온도(상한) 5000℉(2760℃) - 사용압력(상한) 4500PSI(176㎏/㎠) - 단면형태 SQUARE - 절단형태 45DEG BEVEL - 특수사항 CHESTERTON #5300 - 별칭 MOLD PACKING 원자력안전범주 NON NUCLEAR SAFETY RELATED 품질등급 A등급 제출서류목록 - 첨부기술규격서 적용
2020 | 1 | 계획예방정비용 | 고리 | 2발전소 | 3 | 26 | 200410871 | 정비부분품(SPAR) | 국외 | A | 패킹,성형식(MOLD) | 패킹,성형식(MOLD),DIE-FROMED RING(MOLD),41.27 | EA | 2 | 기계부 | 김승수 | 051-726-5426 | 품명 패킹,성형식(MOLD) - 패킹타입 DIE-FROMED RING(MOLD) - 내경 41.27㎜ - 외경 60.31㎜ - 두께 9.5㎜ - 패킹재질 GRAPHITE - 사용온도(상한) 5000℉(2760℃) - 사용압력(상한) 4500PSI(176㎏/㎠) - 단면형태 SQUARE - 절단형태 45DEG BEVEL - 특수사항 CHESTERTON #5300 - 별칭 MOLD PACKING 원자력안전범주 NON NUCLEAR SAFETY RELATED 품질등급 A등급 제작사 A.W.CHESTERTON COMPANY(CHESTER - 제작사 유형(MFR CATEGORY) ORIGINAL EQUIP. MANUFACTURER - 부품번호 5300 제출서류목록 - 첨부기술규격서 적용 | A.W.CHESTERTON COMPANY(CHESTERTON) |  | 5300
2020 | 1 | 계획예방정비용 | 고리 | 2발전소 | 3 | 26 | 200410871 | 정비부분품(SPAR) | 국외 | A | 패킹,성형식(MOLD) | 패킹,성형식(MOLD),DIE-FROMED RING(MOLD),41.27 | EA | 10 | 기계부 | 김승수 | 051-726-5426 | 품명 패킹,성형식(MOLD) - 패킹타입 DIE-FROMED RING(MOLD) - 내경 41.27㎜ - 외경 60.31㎜ - 두께 9.5㎜ - 패킹재질 GRAPHITE - 사용온도(상한) 5000℉(2760℃) - 사용압력(상한) 4500PSI(176㎏/㎠) - 단면형태 SQUARE - 절단형태 45DEG BEVEL - 특수사항 CHESTERTON #5300 - 별칭 MOLD PACKING 원자력안전범주 NON NUCLEAR SAFETY RELATED 품질등급 A등급 제작사 A.W.CHESTERTON COMPANY(CHESTER - 제작사 유형(MFR CATEGORY) ORIGINAL EQUIP. MANUFACTURER - 부품번호 5300 제출서류목록 - 첨부기술규격서 적용 | A.W.CHESTERTON COMPANY(CHESTERTON) |  | 5300
2021 | 3 | 계획예방정비용 | 고리 | 2발전소 | 3 | 27 | 200410871 | 정비부분품(SPAR) | 국외 | A | 패킹,성형식(MOLD) | 패킹,성형식(MOLD),DIE-FROMED RING(MOLD),41.27 | EA | 10 | 기계부 | 김승수 | 051-726-5426 | 품명 패킹,성형식(MOLD) - 패킹타입 DIE-FROMED RING(MOLD) - 내경 41.27㎜ - 외경 60.31㎜ - 두께 9.5㎜ - 패킹재질 GRAPHITE - 사용온도(상한) 5000℉(2760℃) - 사용압력(상한) 4500PSI(176㎏/㎠) - 단면형태 SQUARE - 절단형태 45DEG BEVEL - 특수사항 CHESTERTON #5300 - 별칭 MOLD PACKING 원자력안전범주 NON NUCLEAR SAFETY RELATED 품질등급 A등급 제작사 A.W.CHESTERTON COMPANY(CHESTER - 제작사 유형(MFR CATEGORY) ORIGINAL EQUIP. MANUFACTURER - 부품번호 5300 제출서류목록 - 첨부기술규격서 적용 | A.W.CHESTERTON COMPANY(CHESTERTON) |  | 5300
2021 | 3 | 계획예방정비용 | 고리 | 2발전소 | 3 | 27 | 200410871 | 정비부분품(SPAR) | 국외 | A | 패킹,성형식(MOLD) | 패킹,성형식(MOLD),DIE-FROMED RING(MOLD),41.27 | EA | 2 | 기계부 | 김승수 | 051-726-5426 | 품명 패킹,성형식(MOLD) - 패킹타입 DIE-FROMED RING(MOLD) - 내경 41.27㎜ - 외경 60.31㎜ - 두께 9.5㎜ - 패킹재질 GRAPHITE - 사용온도(상한) 5000℉(2760℃) - 사용압력(상한) 4500PSI(176㎏/㎠) - 단면형태 SQUARE - 절단형태 45DEG BEVEL - 특수사항 CHESTERTON #5300 - 별칭 MOLD PACKING 원자력안전범주 NON NUCLEAR SAFETY RELATED 품질등급 A등급 제작사 A.W.CHESTERTON COMPANY(CHESTER - 제작사 유형(MFR CATEGORY) ORIGINAL EQUIP. MANUFACTURER - 부품번호 5300 제출서류목록 - 첨부기술규격서 적용 | A.W.CHESTERTON COMPANY(CHESTERTON) |  | 5300
2021 | 3 | 계획예방정비용 | 고리 | 2발전소 | 4 | 27 | 200410871 | 정비부분품(SPAR) | 국외 | A | 패킹,성형식(MOLD) | 패킹,성형식(MOLD),DIE-FROMED RING(MOLD),41.27 | EA | 10 | 기계부 | 김승수 | 051-726-5426 | 품명 패킹,성형식(MOLD) - 패킹타입 DIE-FROMED RING(MOLD) - 내경 41.27㎜ - 외경 60.31㎜ - 두께 9.5㎜ - 패킹재질 GRAPHITE - 사용온도(상한) 5000℉(2760℃) - 사용압력(상한) 4500PSI(176㎏/㎠) - 단면형태 SQUARE - 절단형태 45DEG BEVEL - 특수사항 CHESTERTON #5300 - 별칭 MOLD PACKING 원자력안전범주 NON NUCLEAR SAFETY RELATED 품질등급 A등급 제작사 A.W.CHESTERTON COMPANY(CHESTER - 제작사 유형(MFR CATEGORY) ORIGINAL EQUIP. MANUFACTURER - 부품번호 5300 제출서류목록 - 첨부기술규격서 적용 | A.W.CHESTERTON COMPANY(CHESTERTON) |  | 5300
2021 | 3 | 계획예방정비용 | 고리 | 2발전소 | 4 | 27 | 200410871 | 정비부분품(SPAR) | 국외 | A | 패킹,성형식(MOLD) | 패킹,성형식(MOLD),DIE-FROMED RING(MOLD),41.27 | EA | 2 | 기계부 | 김승수 | 051-726-5426 | 품명 패킹,성형식(MOLD) - 패킹타입 DIE-FROMED RING(MOLD) - 내경 41.27㎜ - 외경 60.31㎜ - 두께 9.5㎜ - 패킹재질 GRAPHITE - 사용온도(상한) 5000℉(2760℃) - 사용압력(상한) 4500PSI(176㎏/㎠) - 단면형태 SQUARE - 절단형태 45DEG BEVEL - 특수사항 CHESTERTON #5300 - 별칭 MOLD PACKING 원자력안전범주 NON NUCLEAR SAFETY RELATED 품질등급 A등급 제작사 A.W.CHESTERTON COMPANY(CHESTER - 제작사 유형(MFR CATEGORY) ORIGINAL EQUIP. MANUFACTURER - 부품번호 5300 제출서류목록 - 첨부기술규격서 적용 | A.W.CHESTERTON COMPANY(CHESTERTON) |  | 5300
2022 | 4 | 계획예방정비용 | 고리 | 2발전소 | 3 | 28 | 200410871 | 정비부분품(SPAR) | 국외 | A | 패킹,성형식(MOLD) | 패킹,성형식(MOLD),DIE-FROMED RING(MOLD),41.27 | EA | 10 | 기계부 | 김승수 | 051-726-5426 | 품명 패킹,성형식(MOLD) - 패킹타입 DIE-FROMED RING(MOLD) - 내경 41.27㎜ - 외경 60.31㎜ - 두께 9.5㎜ - 패킹재질 GRAPHITE - 사용온도(상한) 5000℉(2760℃) - 사용압력(상한) 4500PSI(176㎏/㎠) - 단면형태 SQUARE - 절단형태 45DEG BEVEL - 특수사항 CHESTERTON #5300 - 별칭 MOLD PACKING 원자력안전범주 NON NUCLEAR SAFETY RELATED 품질등급 A등급 제작사 A.W.CHESTERTON COMPANY(CHESTER - 제작사 유형(MFR CATEGORY) ORIGINAL EQUIP. MANUFACTURER - 부품번호 5300 제출서류목록 - 첨부기술규격서 적용 | A.W.CHESTERTON COMPANY(CHESTERTON) |  | 5300
2022 | 4 | 계획예방정비용 | 고리 | 2발전소 | 3 | 28 | 200410871 | 정비부분품(SPAR) | 국외 | A | 패킹,성형식(MOLD) | 패킹,성형식(MOLD),DIE-FROMED RING(MOLD),41.27 | EA | 2 | 기계부 | 김승수 | 051-726-5426 | 품명 패킹,성형식(MOLD) - 패킹타입 DIE-FROMED RING(MOLD) - 내경 41.27㎜ - 외경 60.31㎜ - 두께 9.5㎜ - 패킹재질 GRAPHITE - 사용온도(상한) 5000℉(2760℃) - 사용압력(상한) 4500PSI(176㎏/㎠) - 단면형태 SQUARE - 절단형태 45DEG BEVEL - 특수사항 CHESTERTON #5300 - 별칭 MOLD PACKING 원자력안전범주 NON NUCLEAR SAFETY RELATED 품질등급 A등급 제작사 A.W.CHESTERTON COMPANY(CHESTER - 제작사 유형(MFR CATEGORY) ORIGINAL EQUIP. MANUFACTURER - 부품번호 5300 제출서류목록 - 첨부기술규격서 적용 | A.W.CHESTERTON COMPANY(CHESTERTON) |  | 5300
2022 | 4 | 계획예방정비용 | 고리 | 2발전소 | 4 | 28 | 200410871 | 정비부분품(SPAR) | 국외 | A | 패킹,성형식(MOLD) | 패킹,성형식(MOLD),DIE-FROMED RING(MOLD),41.27 | EA | 10 | 기계부 | 김승수 | 051-726-5426 | 품명 패킹,성형식(MOLD) - 패킹타입 DIE-FROMED RING(MOLD) - 내경 41.27㎜ - 외경 60.31㎜ - 두께 9.5㎜ - 패킹재질 GRAPHITE - 사용온도(상한) 5000℉(2760℃) - 사용압력(상한) 4500PSI(176㎏/㎠) - 단면형태 SQUARE - 절단형태 45DEG BEVEL - 특수사항 CHESTERTON #5300 - 별칭 MOLD PACKING 원자력안전범주 NON NUCLEAR SAFETY RELATED 품질등급 A등급 제작사 A.W.CHESTERTON COMPANY(CHESTER - 제작사 유형(MFR CATEGORY) ORIGINAL EQUIP. MANUFACTURER - 부품번호 5300 제출서류목록 - 첨부기술규격서 적용 | A.W.CHESTERTON COMPANY(CHESTERTON) |  | 5300
2022 | 4 | 계획예방정비용 | 고리 | 2발전소 | 4 | 28 | 200410871 | 정비부분품(SPAR) | 국외 | A | 패킹,성형식(MOLD) | 패킹,성형식(MOLD),DIE-FROMED RING(MOLD),41.27 | EA | 2 | 기계부 | 김승수 | 051-726-5426 | 품명 패킹,성형식(MOLD) - 패킹타입 DIE-FROMED RING(MOLD) - 내경 41.27㎜ - 외경 60.31㎜ - 두께 9.5㎜ - 패킹재질 GRAPHITE - 사용온도(상한) 5000℉(2760℃) - 사용압력(상한) 4500PSI(176㎏/㎠) - 단면형태 SQUARE - 절단형태 45DEG BEVEL - 특수사항 CHESTERTON #5300 - 별칭 MOLD PACKING 원자력안전범주 NON NUCLEAR SAFETY RELATED 품질등급 A등급 제작사 A.W.CHESTERTON COMPANY(CHESTER - 제작사 유형(MFR CATEGORY) ORIGINAL EQUIP. MANUFACTURER - 부품번호 5300 제출서류목록 - 첨부기술규격서 적용 | A.W.CHESTERTON COMPANY(CHESTERTON) |  | 5300
2022 | 1 | 계획예방정비용 | 고리 | 2발전소 | 4 | 27 | 200410873 | 정비부분품(SPAR) | 국내 | A | 패킹,성형식(MOLD) | 패킹,성형식(MOLD),DIE-FROMED RING(MOLD),25.4㎜ | EA | 20 | 기계부 | 김승수 | 051-726-5426 | 품명 패킹,성형식(MOLD) - 패킹타입 DIE-FROMED RING(MOLD) - 내경 25.4㎜ - 외경 38.1㎜ - 두께 6.4㎜ - 패킹재질 GRAPHITE - 사용온도(상한) 5000℉(2760℃) - 사용압력(상한) 4500PSI(176㎏/㎠) - 단면형태 SQUARE - 절단형태 45DEG BEVEL - 특수사항 CHESTERTON #5300 - 품질보증서류 CERTIFICATE OF CONFORMANCE - 별칭 MOLD PACKING 품질등급 A등급 제작사 A.W.CHESTERTON COMPANY(CHESTER - 부품번호 5300 | A.W.CHESTERTON COMPANY(CHESTERTON) |  | 5300
2022 | 4 | 계획예방정비용 | 고리 | 2발전소 | 4 | 28 | 200410873 | 정비부분품(SPAR) | 국내 | A | 패킹,성형식(MOLD) | 패킹,성형식(MOLD),DIE-FROMED RING(MOLD),25.4㎜ | EA | 20 | 기계부 | 김승수 | 051-726-5426 | 품명 패킹,성형식(MOLD) - 패킹타입 DIE-FROMED RING(MOLD) - 내경 25.4㎜ - 외경 38.1㎜ - 두께 6.4㎜ - 패킹재질 GRAPHITE - 사용온도(상한) 5000℉(2760℃) - 사용압력(상한) 4500PSI(176㎏/㎠) - 단면형태 SQUARE - 절단형태 45DEG BEVEL - 특수사항 CHESTERTON #5300 - 품질보증서류 CERTIFICATE OF CONFORMANCE - 별칭 MOLD PACKING 품질등급 A등급 제작사 A.W.CHESTERTON COMPANY(CHESTER - 부품번호 5300 | A.W.CHESTERTON COMPANY(CHESTERTON) |  | 5300
2020 | 1 | 경상예방정비용 | 한울 | 3발전소 |  |  | 200410913 | 정비부분품(SPAR) | 국외 | A | 지시기,상대위치용 | INDICATOR,POSN,227C D.P. INDICATOR,WITH | SET | 2 | 계측제어부 | 강홍석 | 054-785-2362 | 품명 INDICATOR,POSN - 별칭 227C D.P. INDICATOR - 타입(형식) WITH MODEL 305 DUAL SENSOR - 치수 1/4" NPT(TOP & BOTTOM) - 재질 500PSI FORGEDBRASS(BELLOWS:SS) - 측정범위 D.P. RANGE(44.6~95.4 IN WC) - 입력데이터 CALIB. RANGE(0-50.8 IN WC) - 출력데이터 0~100% - 설치기기 정보 UNIVERSAL - 특수사항 CAPILLARY(LP:40FT,HP:32FT) - 품질서류 1 CERTIFICATE OF CONFORMANCE 품질등급 A등급 제작사 PRIME MEASUREMENT PRODUCTS LLC - 모델번호 227C-212081 | PRIME MEASUREMENT PRODUCTS LLC | 227C-212081
2021 | 1 | 경상예방정비용 | 한울 | 3발전소 |  |  | 200410913 | 정비부분품(SPAR) | 국외 | A | 지시기,상대위치용 | INDICATOR,POSN,227C D.P. INDICATOR,WITH | SET | 2 | 계측제어부 | 강홍석 | 054-785-2362 | 품명 INDICATOR,POSN - 별칭 227C D.P. INDICATOR - 타입(형식) WITH MODEL 305 DUAL SENSOR - 치수 1/4" NPT(TOP & BOTTOM) - 재질 500PSI FORGEDBRASS(BELLOWS:SS) - 측정범위 D.P. RANGE(44.6~95.4 IN WC) - 입력데이터 CALIB. RANGE(0-50.8 IN WC) - 출력데이터 0~100% - 설치기기 정보 UNIVERSAL - 특수사항 CAPILLARY(LP:40FT,HP:32FT) - 품질서류 1 CERTIFICATE OF CONFORMANCE 품질등급 A등급 제작사 PRIME MEASUREMENT PRODUCTS LLC - 모델번호 227C-212081 | PRIME MEASUREMENT PRODUCTS LLC | 227C-212081
2022 | 1 | 경상예방정비용 | 한울 | 3발전소 |  |  | 200410913 | 정비부분품(SPAR) | 국외 | A | 지시기,상대위치용 | INDICATOR,POSN,227C D.P. INDICATOR,WITH | SET | 2 | 계측제어부 | 강홍석 | 054-785-2362 | 품명 INDICATOR,POSN - 별칭 227C D.P. INDICATOR - 타입(형식) WITH MODEL 305 DUAL SENSOR - 치수 1/4" NPT(TOP & BOTTOM) - 재질 500PSI FORGEDBRASS(BELLOWS:SS) - 측정범위 D.P. RANGE(44.6~95.4 IN WC) - 입력데이터 CALIB. RANGE(0-50.8 IN WC) - 출력데이터 0~100% - 설치기기 정보 UNIVERSAL - 특수사항 CAPILLARY(LP:40FT,HP:32FT) - 품질서류 1 CERTIFICATE OF CONFORMANCE 품질등급 A등급 제작사 PRIME MEASUREMENT PRODUCTS LLC - 모델번호 227C-212081 | PRIME MEASUREMENT PRODUCTS LLC | 227C-212081
2020 | 4 | 계획예방정비용 | 한울 | 1발전소 | 1 | 24 | 200410933 | 정비부분품(SPAR) | 국외 | S | 밸브 포지셔너 | 밸브 포지셔너,E/P,C OF C,EA89, | EA | 4 | 계측제어부 | 이태준 | 054-785-1183 | 품명 밸브 포지셔너 - 밸브위치기타입 E/P - 품질보증서류 C OF C 품질등급 S등급 제작사 MOTOYAMA ENG. WORKS, LTD. - 모델번호 EA89 | MOTOYAMA ENG. WORKS, LTD. | EA89
2020 | 1 | 경상예방정비용 | 한빛 | 2발전소 |  |  | 200410988 | 정비부분품(SPAR) | 국내 | Q | 링,연결용,원형 | 링,연결용,원형,PACKING ADJUSTING TYPE,82.3*57. | EA | 36 | 기계부 | 김서현 | 061-357-7241 | 품명 링,연결용,원형 - 연결용링타입 PACKING ADJUSTING TYPE - 몸체사이즈 82.3*57.17*25.4㎜(도면참조) - 연결용링재질 ASTM B584, UNS-C93200 - 몸체두께 25.4 - 몸체내경 57.17 - 몸체외경 82.3 - 적용기술기준 구매시방서 참조 - 적용품질기준 구매시방서 참조 - 품질보증서류 C OF C - 시험성적서류 구매시방서 참조 - 별칭 ADJUST RING 품질등급 Q등급
2020 | 4 | 계획예방정비용 | 한빛 | 2발전소 | 3 | 18 | 200410988 | 정비부분품(SPAR) | 국내 | Q | 링,연결용,원형 | 링,연결용,원형,PACKING ADJUSTING TYPE,82.3*57. | EA | 9 | 기계부 | 김서현 | 061-357-7241 | 품명 링,연결용,원형 - 연결용링타입 PACKING ADJUSTING TYPE - 몸체사이즈 82.3*57.17*25.4㎜(도면참조) - 연결용링재질 ASTM B584, UNS-C93200 - 몸체두께 25.4 - 몸체내경 57.17 - 몸체외경 82.3 - 적용기술기준 구매시방서 참조 - 적용품질기준 구매시방서 참조 - 품질보증서류 C OF C - 시험성적서류 구매시방서 참조 - 별칭 ADJUST RING 품질등급 Q등급
2020 | 4 | 계획예방정비용 | 한빛 | 2발전소 | 4 | 17 | 200410988 | 정비부분품(SPAR) | 국내 | Q | 링,연결용,원형 | 링,연결용,원형,PACKING ADJUSTING TYPE,82.3*57. | EA | 9 | 기계부 | 김서현 | 061-357-7241 | 품명 링,연결용,원형 - 연결용링타입 PACKING ADJUSTING TYPE - 몸체사이즈 82.3*57.17*25.4㎜(도면참조) - 연결용링재질 ASTM B584, UNS-C93200 - 몸체두께 25.4 - 몸체내경 57.17 - 몸체외경 82.3 - 적용기술기준 구매시방서 참조 - 적용품질기준 구매시방서 참조 - 품질보증서류 C OF C - 시험성적서류 구매시방서 참조 - 별칭 ADJUST RING 품질등급 Q등급
2021 | 1 | 경상예방정비용 | 한빛 | 2발전소 |  |  | 200410988 | 정비부분품(SPAR) | 국내 | Q | 링,연결용,원형 | 링,연결용,원형,PACKING ADJUSTING TYPE,82.3*57. | EA | 36 | 기계부 | 김서현 | 061-357-7241 | 품명 링,연결용,원형 - 연결용링타입 PACKING ADJUSTING TYPE - 몸체사이즈 82.3*57.17*25.4㎜(도면참조) - 연결용링재질 ASTM B584, UNS-C93200 - 몸체두께 25.4 - 몸체내경 57.17 - 몸체외경 82.3 - 적용기술기준 구매시방서 참조 - 적용품질기준 구매시방서 참조 - 품질보증서류 C OF C - 시험성적서류 구매시방서 참조 - 별칭 ADJUST RING 품질등급 Q등급
2022 | 1 | 경상예방정비용 | 한빛 | 2발전소 |  |  | 200410988 | 정비부분품(SPAR) | 국내 | Q | 링,연결용,원형 | 링,연결용,원형,PACKING ADJUSTING TYPE,82.3*57. | EA | 36 | 기계부 | 김서현 | 061-357-7241 | 품명 링,연결용,원형 - 연결용링타입 PACKING ADJUSTING TYPE - 몸체사이즈 82.3*57.17*25.4㎜(도면참조) - 연결용링재질 ASTM B584, UNS-C93200 - 몸체두께 25.4 - 몸체내경 57.17 - 몸체외경 82.3 - 적용기술기준 구매시방서 참조 - 적용품질기준 구매시방서 참조 - 품질보증서류 C OF C - 시험성적서류 구매시방서 참조 - 별칭 ADJUST RING 품질등급 Q등급
2022 | 2 | 계획예방정비용 | 한빛 | 2발전소 | 4 | 18 | 200410988 | 정비부분품(SPAR) | 국내 | Q | 링,연결용,원형 | 링,연결용,원형,PACKING ADJUSTING TYPE,82.3*57. | EA | 9 | 기계부 | 김서현 | 061-357-7241 | 품명 링,연결용,원형 - 연결용링타입 PACKING ADJUSTING TYPE - 몸체사이즈 82.3*57.17*25.4㎜(도면참조) - 연결용링재질 ASTM B584, UNS-C93200 - 몸체두께 25.4 - 몸체내경 57.17 - 몸체외경 82.3 - 적용기술기준 구매시방서 참조 - 적용품질기준 구매시방서 참조 - 품질보증서류 C OF C - 시험성적서류 구매시방서 참조 - 별칭 ADJUST RING 품질등급 Q등급
2022 | 3 | 계획예방정비용 | 한빛 | 2발전소 | 3 | 19 | 200410988 | 정비부분품(SPAR) | 국내 | Q | 링,연결용,원형 | 링,연결용,원형,PACKING ADJUSTING TYPE,82.3*57. | EA | 9 | 기계부 | 김서현 | 061-357-7241 | 품명 링,연결용,원형 - 연결용링타입 PACKING ADJUSTING TYPE - 몸체사이즈 82.3*57.17*25.4㎜(도면참조) - 연결용링재질 ASTM B584, UNS-C93200 - 몸체두께 25.4 - 몸체내경 57.17 - 몸체외경 82.3 - 적용기술기준 구매시방서 참조 - 적용품질기준 구매시방서 참조 - 품질보증서류 C OF C - 시험성적서류 구매시방서 참조 - 별칭 ADJUST RING 품질등급 Q등급
2020 | 4 | 계획예방정비용 | 월성 | 2발전소 | 3 | 18 | 200411002 | 정비부분품(SPAR) | 국내 | S | 로킹플레이트(LOCKING PLATE) | 로킹플레이트(LOCKING PLATE),MSR MANWAY LOCKING | EA | 50 | 기계부 | 김홍기 | 054-779-3541 | 품명 로킹플레이트(LOCKING PLATE) - 별칭 MSR MANWAY LOCKING PLATE - 타입(형식) NUTLOCK - 사이즈 38*60*0.8㎜ THK - 재질 STS304 - 구멍 직경 22 - 특수사항 HOLE 가공 직경:22㎜ 품질등급 S등급
2022 | 1 | 계획예방정비용 | 고리 | 2발전소 | 4 | 27 | 200411049 | 정비부분품(SPAR) | 국내 | A | 개스킷 | 개스킷,NON-ASBESTOS,BASIC,1.6㎜,408㎜,451㎜,GR | EA | 1 | 기계부 | 김승수 | 051-726-5426 | 품명 개스킷 - 가스켓타입 NON-ASBESTOS - 가스켓단면형태 BASIC - 두께 1.6㎜ - 내경 408㎜ - 외경 451㎜ - 가스켓재질 GRAPHITE WITH NICKEL FOIL - 사용온도(상한) 1600℉(870℃) - 사용압력(상한) 2000PSI(140BAR) - PT값(압력X온도 값) 1600000(℉*PSI)60000(℃*BAR) - 품질보증서류 CERTIFICATE OF CONFORMANCE - 시험성적서류 구매시방서 참조 - 타입 표식(TYPE DESIGNATION) FLANGE SEALING 원자력안전범주 NON NUCLEAR SAFETY RELATED 품질등급 A등급
2022 | 1 | 계획예방정비용 | 고리 | 2발전소 | 3 | 27 | 200411049 | 정비부분품(SPAR) | 국내 | A | 개스킷 | 개스킷,NON-ASBESTOS,BASIC,1.6㎜,408㎜,451㎜,GR | EA | 1 | 기계부 | 김승수 | 051-726-5426 | 품명 개스킷 - 가스켓타입 NON-ASBESTOS - 가스켓단면형태 BASIC - 두께 1.6㎜ - 내경 408㎜ - 외경 451㎜ - 가스켓재질 GRAPHITE WITH NICKEL FOIL - 사용온도(상한) 1600℉(870℃) - 사용압력(상한) 2000PSI(140BAR) - PT값(압력X온도 값) 1600000(℉*PSI)60000(℃*BAR) - 품질보증서류 CERTIFICATE OF CONFORMANCE - 시험성적서류 구매시방서 참조 - 타입 표식(TYPE DESIGNATION) FLANGE SEALING 원자력안전범주 NON NUCLEAR SAFETY RELATED 품질등급 A등급
2022 | 4 | 계획예방정비용 | 고리 | 2발전소 | 3 | 28 | 200411049 | 정비부분품(SPAR) | 국내 | A | 개스킷 | 개스킷,NON-ASBESTOS,BASIC,1.6㎜,408㎜,451㎜,GR | EA | 1 | 기계부 | 김승수 | 051-726-5426 | 품명 개스킷 - 가스켓타입 NON-ASBESTOS - 가스켓단면형태 BASIC - 두께 1.6㎜ - 내경 408㎜ - 외경 451㎜ - 가스켓재질 GRAPHITE WITH NICKEL FOIL - 사용온도(상한) 1600℉(870℃) - 사용압력(상한) 2000PSI(140BAR) - PT값(압력X온도 값) 1600000(℉*PSI)60000(℃*BAR) - 품질보증서류 CERTIFICATE OF CONFORMANCE - 시험성적서류 구매시방서 참조 - 타입 표식(TYPE DESIGNATION) FLANGE SEALING 원자력안전범주 NON NUCLEAR SAFETY RELATED 품질등급 A등급
2022 | 4 | 계획예방정비용 | 고리 | 2발전소 | 4 | 28 | 200411049 | 정비부분품(SPAR) | 국내 | A | 개스킷 | 개스킷,NON-ASBESTOS,BASIC,1.6㎜,408㎜,451㎜,GR | EA | 1 | 기계부 | 김승수 | 051-726-5426 | 품명 개스킷 - 가스켓타입 NON-ASBESTOS - 가스켓단면형태 BASIC - 두께 1.6㎜ - 내경 408㎜ - 외경 451㎜ - 가스켓재질 GRAPHITE WITH NICKEL FOIL - 사용온도(상한) 1600℉(870℃) - 사용압력(상한) 2000PSI(140BAR) - PT값(압력X온도 값) 1600000(℉*PSI)60000(℃*BAR) - 품질보증서류 CERTIFICATE OF CONFORMANCE - 시험성적서류 구매시방서 참조 - 타입 표식(TYPE DESIGNATION) FLANGE SEALING 원자력안전범주 NON NUCLEAR SAFETY RELATED 품질등급 A등급
2022 | 1 | 계획예방정비용 | 고리 | 2발전소 | 4 | 27 | 200411050 | 정비부분품(SPAR) | 국내 | A | 개스킷 | 개스킷,NON-ASBESTOS,BASIC,2.4㎜,600㎜,668㎜,GR | EA | 1 | 기계부 | 김승수 | 051-726-5426 | 품명 개스킷 - 가스켓타입 NON-ASBESTOS - 가스켓단면형태 BASIC - 두께 2.4㎜ - 내경 600㎜ - 외경 668㎜ - 가스켓재질 GRAPHITE WITH NICKEL FOIL - 사용온도(상한) 1600℉(870℃) - 사용압력(상한) 2000PSI(140BAR) - PT값(압력X온도 값) 1600000(℉*PSI)6000(℃*BAR) - 품질보증서류 CERTIFICATE OF CONFORMANCE - 타입 표식(TYPE DESIGNATION) FLANGE SEALING 품질등급 A등급
2022 | 1 | 계획예방정비용 | 고리 | 2발전소 | 3 | 27 | 200411050 | 정비부분품(SPAR) | 국내 | A | 개스킷 | 개스킷,NON-ASBESTOS,BASIC,2.4㎜,600㎜,668㎜,GR | EA | 1 | 기계부 | 김승수 | 051-726-5426 | 품명 개스킷 - 가스켓타입 NON-ASBESTOS - 가스켓단면형태 BASIC - 두께 2.4㎜ - 내경 600㎜ - 외경 668㎜ - 가스켓재질 GRAPHITE WITH NICKEL FOIL - 사용온도(상한) 1600℉(870℃) - 사용압력(상한) 2000PSI(140BAR) - PT값(압력X온도 값) 1600000(℉*PSI)6000(℃*BAR) - 품질보증서류 CERTIFICATE OF CONFORMANCE - 타입 표식(TYPE DESIGNATION) FLANGE SEALING 품질등급 A등급
2022 | 4 | 계획예방정비용 | 고리 | 2발전소 | 3 | 28 | 200411050 | 정비부분품(SPAR) | 국내 | A | 개스킷 | 개스킷,NON-ASBESTOS,BASIC,2.4㎜,600㎜,668㎜,GR | EA | 1 | 기계부 | 김승수 | 051-726-5426 | 품명 개스킷 - 가스켓타입 NON-ASBESTOS - 가스켓단면형태 BASIC - 두께 2.4㎜ - 내경 600㎜ - 외경 668㎜ - 가스켓재질 GRAPHITE WITH NICKEL FOIL - 사용온도(상한) 1600℉(870℃) - 사용압력(상한) 2000PSI(140BAR) - PT값(압력X온도 값) 1600000(℉*PSI)6000(℃*BAR) - 품질보증서류 CERTIFICATE OF CONFORMANCE - 타입 표식(TYPE DESIGNATION) FLANGE SEALING 품질등급 A등급
2022 | 4 | 계획예방정비용 | 고리 | 2발전소 | 4 | 28 | 200411050 | 정비부분품(SPAR) | 국내 | A | 개스킷 | 개스킷,NON-ASBESTOS,BASIC,2.4㎜,600㎜,668㎜,GR | EA | 1 | 기계부 | 김승수 | 051-726-5426 | 품명 개스킷 - 가스켓타입 NON-ASBESTOS - 가스켓단면형태 BASIC - 두께 2.4㎜ - 내경 600㎜ - 외경 668㎜ - 가스켓재질 GRAPHITE WITH NICKEL FOIL - 사용온도(상한) 1600℉(870℃) - 사용압력(상한) 2000PSI(140BAR) - PT값(압력X온도 값) 1600000(℉*PSI)6000(℃*BAR) - 품질보증서류 CERTIFICATE OF CONFORMANCE - 타입 표식(TYPE DESIGNATION) FLANGE SEALING 품질등급 A등급
2020 | 1 | 계획예방정비용 | 고리 | 2발전소 | 3 | 26 | 200411052 | 정비부분품(SPAR) | 국외 | A | 개스킷 | 개스킷,NON-ASBESTOS,BASIC,3.2㎜,267㎜,300㎜,GR | EA | 2 | 기계부 | 김승수 | 051-726-5426 | 품명 개스킷 - 가스켓타입 NON-ASBESTOS - 가스켓단면형태 BASIC - 두께 3.2㎜ - 내경 267㎜ - 외경 300㎜ - 가스켓재질 GRAPHITE WITH NICKEL FOIL - 사용온도(상한) 1600℉(870℃) - 사용압력(상한) 2000PSI(140BAR) - PT값(압력X온도 값) 1600000(℉*PSI)60000(℃*BAR) - 타입 표식(TYPE DESIGNATION) FLANGE SEALING 원자력안전범주 NON NUCLEAR SAFETY RELATED 품질등급 A등급 제작사 A.W.CHESTERTON COMPANY(CHESTER - 제작사 유형(MFR CATEGORY) ORIGINAL EQUIP. MANUFACTURER - 부품번호 459 - 모델번호 459 제출서류목록 - 첨부기술규격서 적용 | A.W.CHESTERTON COMPANY(CHESTERTON) | 459 | 459
2021 | 3 | 계획예방정비용 | 고리 | 2발전소 | 3 | 27 | 200411052 | 정비부분품(SPAR) | 국외 | A | 개스킷 | 개스킷,NON-ASBESTOS,BASIC,3.2㎜,267㎜,300㎜,GR | EA | 2 | 기계부 | 김승수 | 051-726-5426 | 품명 개스킷 - 가스켓타입 NON-ASBESTOS - 가스켓단면형태 BASIC - 두께 3.2㎜ - 내경 267㎜ - 외경 300㎜ - 가스켓재질 GRAPHITE WITH NICKEL FOIL - 사용온도(상한) 1600℉(870℃) - 사용압력(상한) 2000PSI(140BAR) - PT값(압력X온도 값) 1600000(℉*PSI)60000(℃*BAR) - 타입 표식(TYPE DESIGNATION) FLANGE SEALING 원자력안전범주 NON NUCLEAR SAFETY RELATED 품질등급 A등급 제작사 A.W.CHESTERTON COMPANY(CHESTER - 제작사 유형(MFR CATEGORY) ORIGINAL EQUIP. MANUFACTURER - 부품번호 459 - 모델번호 459 제출서류목록 - 첨부기술규격서 적용 | A.W.CHESTERTON COMPANY(CHESTERTON) | 459 | 459
2021 | 3 | 계획예방정비용 | 고리 | 2발전소 | 4 | 27 | 200411052 | 정비부분품(SPAR) | 국외 | A | 개스킷 | 개스킷,NON-ASBESTOS,BASIC,3.2㎜,267㎜,300㎜,GR | EA | 2 | 기계부 | 김승수 | 051-726-5426 | 품명 개스킷 - 가스켓타입 NON-ASBESTOS - 가스켓단면형태 BASIC - 두께 3.2㎜ - 내경 267㎜ - 외경 300㎜ - 가스켓재질 GRAPHITE WITH NICKEL FOIL - 사용온도(상한) 1600℉(870℃) - 사용압력(상한) 2000PSI(140BAR) - PT값(압력X온도 값) 1600000(℉*PSI)60000(℃*BAR) - 타입 표식(TYPE DESIGNATION) FLANGE SEALING 원자력안전범주 NON NUCLEAR SAFETY RELATED 품질등급 A등급 제작사 A.W.CHESTERTON COMPANY(CHESTER - 제작사 유형(MFR CATEGORY) ORIGINAL EQUIP. MANUFACTURER - 부품번호 459 - 모델번호 459 제출서류목록 - 첨부기술규격서 적용 | A.W.CHESTERTON COMPANY(CHESTERTON) | 459 | 459
2022 | 4 | 계획예방정비용 | 고리 | 2발전소 | 3 | 28 | 200411052 | 정비부분품(SPAR) | 국외 | A | 개스킷 | 개스킷,NON-ASBESTOS,BASIC,3.2㎜,267㎜,300㎜,GR | EA | 2 | 기계부 | 김승수 | 051-726-5426 | 품명 개스킷 - 가스켓타입 NON-ASBESTOS - 가스켓단면형태 BASIC - 두께 3.2㎜ - 내경 267㎜ - 외경 300㎜ - 가스켓재질 GRAPHITE WITH NICKEL FOIL - 사용온도(상한) 1600℉(870℃) - 사용압력(상한) 2000PSI(140BAR) - PT값(압력X온도 값) 1600000(℉*PSI)60000(℃*BAR) - 타입 표식(TYPE DESIGNATION) FLANGE SEALING 원자력안전범주 NON NUCLEAR SAFETY RELATED 품질등급 A등급 제작사 A.W.CHESTERTON COMPANY(CHESTER - 제작사 유형(MFR CATEGORY) ORIGINAL EQUIP. MANUFACTURER - 부품번호 459 - 모델번호 459 제출서류목록 - 첨부기술규격서 적용 | A.W.CHESTERTON COMPANY(CHESTERTON) | 459 | 459
2022 | 4 | 계획예방정비용 | 고리 | 2발전소 | 4 | 28 | 200411052 | 정비부분품(SPAR) | 국외 | A | 개스킷 | 개스킷,NON-ASBESTOS,BASIC,3.2㎜,267㎜,300㎜,GR | EA | 2 | 기계부 | 김승수 | 051-726-5426 | 품명 개스킷 - 가스켓타입 NON-ASBESTOS - 가스켓단면형태 BASIC - 두께 3.2㎜ - 내경 267㎜ - 외경 300㎜ - 가스켓재질 GRAPHITE WITH NICKEL FOIL - 사용온도(상한) 1600℉(870℃) - 사용압력(상한) 2000PSI(140BAR) - PT값(압력X온도 값) 1600000(℉*PSI)60000(℃*BAR) - 타입 표식(TYPE DESIGNATION) FLANGE SEALING 원자력안전범주 NON NUCLEAR SAFETY RELATED 품질등급 A등급 제작사 A.W.CHESTERTON COMPANY(CHESTER - 제작사 유형(MFR CATEGORY) ORIGINAL EQUIP. MANUFACTURER - 부품번호 459 - 모델번호 459 제출서류목록 - 첨부기술규격서 적용 | A.W.CHESTERTON COMPANY(CHESTERTON) | 459 | 459
2020 | 3 | 계획예방정비용 | 고리 | 2발전소 | 4 | 26 | 200411060 | 정비부분품(SPAR) | 국내 | A | 개스킷 | 개스킷,NON-ASBESTOS,BASIC,2.4㎜,270㎜,300㎜,84 | EA | 2 | 기계부 | 김승수 | 051-726-5426 | 품명 개스킷 - 가스켓타입 NON-ASBESTOS - 가스켓단면형태 BASIC - 두께 2.4㎜ - 내경 270㎜ - 외경 300㎜ - 사용온도(상한) 840℉(450℃) - 사용압력(상한) 1470PSI(100BAR) - PT값(압력X온도 값) 600,000(℉*PSI)/21,800(℃*BAR) - 특수사항 CHESTERTON 457 - 타입 표식(TYPE DESIGNATION) FLANGE SEALING 원자력안전범주 NON NUCLEAR SAFETY RELATED 품질등급 A등급 제출서류목록 - 첨부기술규격서 적용
2020 | 3 | 계획예방정비용 | 고리 | 2발전소 | 3 | 26 | 200411060 | 정비부분품(SPAR) | 국내 | A | 개스킷 | 개스킷,NON-ASBESTOS,BASIC,2.4㎜,270㎜,300㎜,84 | EA | 1 | 기계부 | 김승수 | 051-726-5426 | 품명 개스킷 - 가스켓타입 NON-ASBESTOS - 가스켓단면형태 BASIC - 두께 2.4㎜ - 내경 270㎜ - 외경 300㎜ - 사용온도(상한) 840℉(450℃) - 사용압력(상한) 1470PSI(100BAR) - PT값(압력X온도 값) 600,000(℉*PSI)/21,800(℃*BAR) - 특수사항 CHESTERTON 457 - 타입 표식(TYPE DESIGNATION) FLANGE SEALING 원자력안전범주 NON NUCLEAR SAFETY RELATED 품질등급 A등급 제출서류목록 - 첨부기술규격서 적용
2022 | 1 | 계획예방정비용 | 고리 | 2발전소 | 4 | 27 | 200411060 | 정비부분품(SPAR) | 국내 | A | 개스킷 | 개스킷,NON-ASBESTOS,BASIC,2.4㎜,270㎜,300㎜,84 | EA | 1 | 기계부 | 김승수 | 051-726-5426 | 품명 개스킷 - 가스켓타입 NON-ASBESTOS - 가스켓단면형태 BASIC - 두께 2.4㎜ - 내경 270㎜ - 외경 300㎜ - 사용온도(상한) 840℉(450℃) - 사용압력(상한) 1470PSI(100BAR) - PT값(압력X온도 값) 600,000(℉*PSI)/21,800(℃*BAR) - 특수사항 CHESTERTON 457 - 타입 표식(TYPE DESIGNATION) FLANGE SEALING 원자력안전범주 NON NUCLEAR SAFETY RELATED 품질등급 A등급 제출서류목록 - 첨부기술규격서 적용
2022 | 1 | 계획예방정비용 | 고리 | 2발전소 | 4 | 27 | 200411060 | 정비부분품(SPAR) | 국내 | A | 개스킷 | 개스킷,NON-ASBESTOS,BASIC,2.4㎜,270㎜,300㎜,84 | EA | 2 | 기계부 | 김승수 | 051-726-5426 | 품명 개스킷 - 가스켓타입 NON-ASBESTOS - 가스켓단면형태 BASIC - 두께 2.4㎜ - 내경 270㎜ - 외경 300㎜ - 사용온도(상한) 840℉(450℃) - 사용압력(상한) 1470PSI(100BAR) - PT값(압력X온도 값) 600,000(℉*PSI)/21,800(℃*BAR) - 특수사항 CHESTERTON 457 - 타입 표식(TYPE DESIGNATION) FLANGE SEALING 원자력안전범주 NON NUCLEAR SAFETY RELATED 품질등급 A등급 제출서류목록 - 첨부기술규격서 적용
2022 | 1 | 계획예방정비용 | 고리 | 2발전소 | 4 | 27 | 200411060 | 정비부분품(SPAR) | 국내 | A | 개스킷 | 개스킷,NON-ASBESTOS,BASIC,2.4㎜,270㎜,300㎜,84 | EA | 3 | 기계부 | 김승수 | 051-726-5426 | 품명 개스킷 - 가스켓타입 NON-ASBESTOS - 가스켓단면형태 BASIC - 두께 2.4㎜ - 내경 270㎜ - 외경 300㎜ - 사용온도(상한) 840℉(450℃) - 사용압력(상한) 1470PSI(100BAR) - PT값(압력X온도 값) 600,000(℉*PSI)/21,800(℃*BAR) - 특수사항 CHESTERTON 457 - 타입 표식(TYPE DESIGNATION) FLANGE SEALING 원자력안전범주 NON NUCLEAR SAFETY RELATED 품질등급 A등급 제출서류목록 - 첨부기술규격서 적용
2022 | 4 | 계획예방정비용 | 고리 | 2발전소 | 4 | 28 | 200411060 | 정비부분품(SPAR) | 국내 | A | 개스킷 | 개스킷,NON-ASBESTOS,BASIC,2.4㎜,270㎜,300㎜,84 | EA | 1 | 기계부 | 김승수 | 051-726-5426 | 품명 개스킷 - 가스켓타입 NON-ASBESTOS - 가스켓단면형태 BASIC - 두께 2.4㎜ - 내경 270㎜ - 외경 300㎜ - 사용온도(상한) 840℉(450℃) - 사용압력(상한) 1470PSI(100BAR) - PT값(압력X온도 값) 600,000(℉*PSI)/21,800(℃*BAR) - 특수사항 CHESTERTON 457 - 타입 표식(TYPE DESIGNATION) FLANGE SEALING 원자력안전범주 NON NUCLEAR SAFETY RELATED 품질등급 A등급 제출서류목록 - 첨부기술규격서 적용
2022 | 4 | 계획예방정비용 | 고리 | 2발전소 | 4 | 28 | 200411060 | 정비부분품(SPAR) | 국내 | A | 개스킷 | 개스킷,NON-ASBESTOS,BASIC,2.4㎜,270㎜,300㎜,84 | EA | 2 | 기계부 | 김승수 | 051-726-5426 | 품명 개스킷 - 가스켓타입 NON-ASBESTOS - 가스켓단면형태 BASIC - 두께 2.4㎜ - 내경 270㎜ - 외경 300㎜ - 사용온도(상한) 840℉(450℃) - 사용압력(상한) 1470PSI(100BAR) - PT값(압력X온도 값) 600,000(℉*PSI)/21,800(℃*BAR) - 특수사항 CHESTERTON 457 - 타입 표식(TYPE DESIGNATION) FLANGE SEALING 원자력안전범주 NON NUCLEAR SAFETY RELATED 품질등급 A등급 제출서류목록 - 첨부기술규격서 적용
2022 | 4 | 계획예방정비용 | 고리 | 2발전소 | 4 | 28 | 200411060 | 정비부분품(SPAR) | 국내 | A | 개스킷 | 개스킷,NON-ASBESTOS,BASIC,2.4㎜,270㎜,300㎜,84 | EA | 3 | 기계부 | 김승수 | 051-726-5426 | 품명 개스킷 - 가스켓타입 NON-ASBESTOS - 가스켓단면형태 BASIC - 두께 2.4㎜ - 내경 270㎜ - 외경 300㎜ - 사용온도(상한) 840℉(450℃) - 사용압력(상한) 1470PSI(100BAR) - PT값(압력X온도 값) 600,000(℉*PSI)/21,800(℃*BAR) - 특수사항 CHESTERTON 457 - 타입 표식(TYPE DESIGNATION) FLANGE SEALING 원자력안전범주 NON NUCLEAR SAFETY RELATED 품질등급 A등급 제출서류목록 - 첨부기술규격서 적용
2020 | 1 | 계획예방정비용 | 고리 | 2발전소 | 4 | 26 | 200411062 | 정비부분품(SPAR) | 국외 | A | 개스킷 | 개스킷,NON-ASBESTOS,BASIC,1.6㎜,680㎜,790㎜,84 | EA | 2 | 기계부 | 김승수 | 051-726-5426 | 품명 개스킷 - 가스켓타입 NON-ASBESTOS - 가스켓단면형태 BASIC - 두께 1.6㎜ - 내경 680㎜ - 외경 790㎜ - 사용온도(상한) 840℉(450℃) - 사용압력(상한) 1470PSI(100BAR) - PT값(압력X온도 값) 600,000(℉*PSI)/21,800(℃*BAR) - 특수사항 CHESTERTON 457 - 타입 표식(TYPE DESIGNATION) FLANGE SEALING 원자력안전범주 NON NUCLEAR SAFETY RELATED 품질등급 A등급 제작사 A.W.CHESTERTON COMPANY(CHESTER - 제작사 유형(MFR CATEGORY) ORIGINAL EQUIP. MANUFACTURER - 부품번호 457 제출서류목록 - 첨부기술규격서 적용 | A.W.CHESTERTON COMPANY(CHESTERTON) |  | 457
2021 | 3 | 계획예방정비용 | 고리 | 2발전소 | 3 | 27 | 200411062 | 정비부분품(SPAR) | 국외 | A | 개스킷 | 개스킷,NON-ASBESTOS,BASIC,1.6㎜,680㎜,790㎜,84 | EA | 1 | 기계부 | 김승수 | 051-726-5426 | 품명 개스킷 - 가스켓타입 NON-ASBESTOS - 가스켓단면형태 BASIC - 두께 1.6㎜ - 내경 680㎜ - 외경 790㎜ - 사용온도(상한) 840℉(450℃) - 사용압력(상한) 1470PSI(100BAR) - PT값(압력X온도 값) 600,000(℉*PSI)/21,800(℃*BAR) - 특수사항 CHESTERTON 457 - 타입 표식(TYPE DESIGNATION) FLANGE SEALING 원자력안전범주 NON NUCLEAR SAFETY RELATED 품질등급 A등급 제작사 A.W.CHESTERTON COMPANY(CHESTER - 제작사 유형(MFR CATEGORY) ORIGINAL EQUIP. MANUFACTURER - 부품번호 457 제출서류목록 - 첨부기술규격서 적용 | A.W.CHESTERTON COMPANY(CHESTERTON) |  | 457
2022 | 4 | 계획예방정비용 | 고리 | 2발전소 | 3 | 28 | 200411062 | 정비부분품(SPAR) | 국외 | A | 개스킷 | 개스킷,NON-ASBESTOS,BASIC,1.6㎜,680㎜,790㎜,84 | EA | 1 | 기계부 | 김승수 | 051-726-5426 | 품명 개스킷 - 가스켓타입 NON-ASBESTOS - 가스켓단면형태 BASIC - 두께 1.6㎜ - 내경 680㎜ - 외경 790㎜ - 사용온도(상한) 840℉(450℃) - 사용압력(상한) 1470PSI(100BAR) - PT값(압력X온도 값) 600,000(℉*PSI)/21,800(℃*BAR) - 특수사항 CHESTERTON 457 - 타입 표식(TYPE DESIGNATION) FLANGE SEALING 원자력안전범주 NON NUCLEAR SAFETY RELATED 품질등급 A등급 제작사 A.W.CHESTERTON COMPANY(CHESTER - 제작사 유형(MFR CATEGORY) ORIGINAL EQUIP. MANUFACTURER - 부품번호 457 제출서류목록 - 첨부기술규격서 적용 | A.W.CHESTERTON COMPANY(CHESTERTON) |  | 457
2020 | 3 | 계획예방정비용 | 고리 | 2발전소 | 3 | 26 | 200411063 | 정비부분품(SPAR) | 국내 | A | 개스킷 | 개스킷,NON-ASBESTOS,BASIC,1.6㎜,374㎜,408㎜,84 | EA | 1 | 기계부 | 김승수 | 051-726-5426 | 품명 개스킷 - 가스켓타입 NON-ASBESTOS - 가스켓단면형태 BASIC - 두께 1.6㎜ - 내경 374㎜ - 외경 408㎜ - 사용온도(상한) 840℉(450℃) - 사용압력(상한) 1470PSI(100BAR) - PT값(압력X온도 값) 600,000(℉*PSI)/21,800(℃*BAR) - 특수사항 CHESTERTON 457 - 타입 표식(TYPE DESIGNATION) FLANGE SEALING 원자력안전범주 NON NUCLEAR SAFETY RELATED 품질등급 A등급 제출서류목록 - 첨부기술규격서 적용
2022 | 1 | 계획예방정비용 | 고리 | 2발전소 | 4 | 27 | 200411063 | 정비부분품(SPAR) | 국내 | A | 개스킷 | 개스킷,NON-ASBESTOS,BASIC,1.6㎜,374㎜,408㎜,84 | EA | 1 | 기계부 | 김승수 | 051-726-5426 | 품명 개스킷 - 가스켓타입 NON-ASBESTOS - 가스켓단면형태 BASIC - 두께 1.6㎜ - 내경 374㎜ - 외경 408㎜ - 사용온도(상한) 840℉(450℃) - 사용압력(상한) 1470PSI(100BAR) - PT값(압력X온도 값) 600,000(℉*PSI)/21,800(℃*BAR) - 특수사항 CHESTERTON 457 - 타입 표식(TYPE DESIGNATION) FLANGE SEALING 원자력안전범주 NON NUCLEAR SAFETY RELATED 품질등급 A등급 제출서류목록 - 첨부기술규격서 적용
2022 | 1 | 계획예방정비용 | 고리 | 2발전소 | 3 | 27 | 200411063 | 정비부분품(SPAR) | 국내 | A | 개스킷 | 개스킷,NON-ASBESTOS,BASIC,1.6㎜,374㎜,408㎜,84 | EA | 1 | 기계부 | 김승수 | 051-726-5426 | 품명 개스킷 - 가스켓타입 NON-ASBESTOS - 가스켓단면형태 BASIC - 두께 1.6㎜ - 내경 374㎜ - 외경 408㎜ - 사용온도(상한) 840℉(450℃) - 사용압력(상한) 1470PSI(100BAR) - PT값(압력X온도 값) 600,000(℉*PSI)/21,800(℃*BAR) - 특수사항 CHESTERTON 457 - 타입 표식(TYPE DESIGNATION) FLANGE SEALING 원자력안전범주 NON NUCLEAR SAFETY RELATED 품질등급 A등급 제출서류목록 - 첨부기술규격서 적용
2022 | 4 | 계획예방정비용 | 고리 | 2발전소 | 3 | 28 | 200411063 | 정비부분품(SPAR) | 국내 | A | 개스킷 | 개스킷,NON-ASBESTOS,BASIC,1.6㎜,374㎜,408㎜,84 | EA | 1 | 기계부 | 김승수 | 051-726-5426 | 품명 개스킷 - 가스켓타입 NON-ASBESTOS - 가스켓단면형태 BASIC - 두께 1.6㎜ - 내경 374㎜ - 외경 408㎜ - 사용온도(상한) 840℉(450℃) - 사용압력(상한) 1470PSI(100BAR) - PT값(압력X온도 값) 600,000(℉*PSI)/21,800(℃*BAR) - 특수사항 CHESTERTON 457 - 타입 표식(TYPE DESIGNATION) FLANGE SEALING 원자력안전범주 NON NUCLEAR SAFETY RELATED 품질등급 A등급 제출서류목록 - 첨부기술규격서 적용
2022 | 4 | 계획예방정비용 | 고리 | 2발전소 | 4 | 28 | 200411063 | 정비부분품(SPAR) | 국내 | A | 개스킷 | 개스킷,NON-ASBESTOS,BASIC,1.6㎜,374㎜,408㎜,84 | EA | 1 | 기계부 | 김승수 | 051-726-5426 | 품명 개스킷 - 가스켓타입 NON-ASBESTOS - 가스켓단면형태 BASIC - 두께 1.6㎜ - 내경 374㎜ - 외경 408㎜ - 사용온도(상한) 840℉(450℃) - 사용압력(상한) 1470PSI(100BAR) - PT값(압력X온도 값) 600,000(℉*PSI)/21,800(℃*BAR) - 특수사항 CHESTERTON 457 - 타입 표식(TYPE DESIGNATION) FLANGE SEALING 원자력안전범주 NON NUCLEAR SAFETY RELATED 품질등급 A등급 제출서류목록 - 첨부기술규격서 적용
2022 | 1 | 계획예방정비용 | 고리 | 2발전소 | 4 | 27 | 200411065 | 정비부분품(SPAR) | 국내 | A | 개스킷 | 개스킷,NON-ASBESTOS,BASIC,1.6㎜,151.5㎜,178㎜, | EA | 2 | 기계부 | 김승수 | 051-726-5426 | 품명 개스킷 - 가스켓타입 NON-ASBESTOS - 가스켓단면형태 BASIC - 두께 1.6㎜ - 내경 151.5㎜ - 외경 178㎜ - 사용온도(상한) 840℉(450℃) - 사용압력(상한) 1470PSI(100BAR) - PT값(압력X온도 값) 600,000(℉*PSI)/21,800(℃*BAR) - 특수사항 CHESTERTON 457 - 타입 표식(TYPE DESIGNATION) FLANGE SEALING 원자력안전범주 NON NUCLEAR SAFETY RELATED 품질등급 A등급 제출서류목록 - 첨부기술규격서 적용
2022 | 1 | 계획예방정비용 | 고리 | 2발전소 | 4 | 27 | 200411065 | 정비부분품(SPAR) | 국내 | A | 개스킷 | 개스킷,NON-ASBESTOS,BASIC,1.6㎜,151.5㎜,178㎜, | EA | 4 | 기계부 | 김승수 | 051-726-5426 | 품명 개스킷 - 가스켓타입 NON-ASBESTOS - 가스켓단면형태 BASIC - 두께 1.6㎜ - 내경 151.5㎜ - 외경 178㎜ - 사용온도(상한) 840℉(450℃) - 사용압력(상한) 1470PSI(100BAR) - PT값(압력X온도 값) 600,000(℉*PSI)/21,800(℃*BAR) - 특수사항 CHESTERTON 457 - 타입 표식(TYPE DESIGNATION) FLANGE SEALING 원자력안전범주 NON NUCLEAR SAFETY RELATED 품질등급 A등급 제출서류목록 - 첨부기술규격서 적용
2022 | 4 | 계획예방정비용 | 고리 | 2발전소 | 4 | 28 | 200411065 | 정비부분품(SPAR) | 국내 | A | 개스킷 | 개스킷,NON-ASBESTOS,BASIC,1.6㎜,151.5㎜,178㎜, | EA | 2 | 기계부 | 김승수 | 051-726-5426 | 품명 개스킷 - 가스켓타입 NON-ASBESTOS - 가스켓단면형태 BASIC - 두께 1.6㎜ - 내경 151.5㎜ - 외경 178㎜ - 사용온도(상한) 840℉(450℃) - 사용압력(상한) 1470PSI(100BAR) - PT값(압력X온도 값) 600,000(℉*PSI)/21,800(℃*BAR) - 특수사항 CHESTERTON 457 - 타입 표식(TYPE DESIGNATION) FLANGE SEALING 원자력안전범주 NON NUCLEAR SAFETY RELATED 품질등급 A등급 제출서류목록 - 첨부기술규격서 적용
2022 | 4 | 계획예방정비용 | 고리 | 2발전소 | 4 | 28 | 200411065 | 정비부분품(SPAR) | 국내 | A | 개스킷 | 개스킷,NON-ASBESTOS,BASIC,1.6㎜,151.5㎜,178㎜, | EA | 4 | 기계부 | 김승수 | 051-726-5426 | 품명 개스킷 - 가스켓타입 NON-ASBESTOS - 가스켓단면형태 BASIC - 두께 1.6㎜ - 내경 151.5㎜ - 외경 178㎜ - 사용온도(상한) 840℉(450℃) - 사용압력(상한) 1470PSI(100BAR) - PT값(압력X온도 값) 600,000(℉*PSI)/21,800(℃*BAR) - 특수사항 CHESTERTON 457 - 타입 표식(TYPE DESIGNATION) FLANGE SEALING 원자력안전범주 NON NUCLEAR SAFETY RELATED 품질등급 A등급 제출서류목록 - 첨부기술규격서 적용
2020 | 4 | 계획예방정비용 | 한울 | 1발전소 | 1 | 24 | 200411100 | 정비부분품(SPAR) | 국외 | A | 메커니컬실 | 메커니컬실,BUKA20+1.4122,170℃,70BAR.G,131.76㎜ | SET | 2 | 기계부 | 황정환 | 054-785-1245 | 품명 메커니컬실 - 메커니컬씰재질 BUKA20+1.4122 - 사용온도(상한) 170℃ - 사용압력(상한) 70BAR.G - 샤프트직경 131.76㎜ - 고정자섭동면재질 CARBON+SIC - 별칭 APP PUMP MECH SEAL ROTATOR - 사용압력 70BAR.G 원자력안전범주 NON NUCLEAR SAFETY RELATED 품질등급 A등급 제작사 EAGLEBURGMANN GMBH CO.KG - 제작사 유형(MFR CATEGORY) ORIGINAL EQUIP. MANUFACTURER - 원기술규격서(OTS) HANUL 1&2 KNU12M00MS008 - 모델번호 M/N HSHFB4/159-M2-AS - 도면번호 HSHFB4/159-M2-AS - 제작 도면번호 OEM KNU12MF08FM011 REV.C 제출서류목록 - 첨부기술규격서 적용 - 품질증빙/제출서류목록(QVDL) - 품질보증확인서(C of C) | EAGLEBURGMANN GMBH CO.KG | M/N HSHFB4/159-M2-AS
2020 | 4 | 계획예방정비용 | 한울 | 1발전소 | 1 | 24 | 200411101 | 정비부분품(SPAR) | 국외 | A | 메커니컬실 | 메커니컬실,HSHFB4/159-M2-NS,HSHFB4/159-M2-NS, | SET | 2 | 기계부 | 황정환 | 054-785-1245 | 품명 메커니컬실 - 메커니컬씰타입 HSHFB4/159-M2-NS - 외경 HSHFB4/159-M2-NS - 메커니컬씰재질 BUKA20+1.4122 - 사용온도(상한) 170℃ - 사용압력(상한) 70BAR.G - 샤프트직경 131.76㎜ - 고정자섭동면재질 CARBON+SIC - 품질보증서류 CERTIFICATE OF CONFORMANCE - NCR/SDDR(IF APPLICABLE) - 별칭 APP PUMP MECH'SEAL ROTATOR - 사용압력 70BAR.G 원자력안전범주 NON NUCLEAR SAFETY RELATED 품질등급 A등급 제작사 이글버그만 - 도면번호 HSHFB4/159-M2-NS - 모델번호 HSHFB4/159-M2-NS | 이글버그만 | HSHFB4/159-M2-NS
2020 | 4 | 계획예방정비용 | 한울 | 1발전소 | 1 | 24 | 200411102 | 정비부분품(SPAR) | 국외 | A | 메커니컬실 | 메커니컬실,HSHFB4/159-M1,BUKO03+1.4122,170℃,7 | SET | 2 | 기계부 | 황정환 | 054-785-1245 | 품명 메커니컬실 - 메커니컬씰타입 HSHFB4/159-M1 - 메커니컬씰재질 BUKO03+1.4122 - 사용온도(상한) 170℃ - 사용압력(상한) 70BAR.G - 샤프트직경 131.76㎜ - 고정자섭동면재질 CARBON+SIC - 별칭 APP PUMP MECH'SEAL STATOR - 사용압력 70BAR.G 원자력안전범주 NON NUCLEAR SAFETY RELATED 품질등급 A등급 제작사 EAGLEBURGMANN GMBH CO.KG - 제작사 유형(MFR CATEGORY) ORIGINAL EQUIP. MANUFACTURER - 원기술규격서(OTS) HANUL 1&2 KNU12M00MS008 - 모델번호 M/N HSHFB4/159-M1 - 도면번호 OEM KNU12MF08FM011 REV.C 제출서류목록 - 첨부기술규격서 적용 - 품질증빙/제출서류목록(QVDL) - 품질보증확인서(C of C) | EAGLEBURGMANN GMBH CO.KG | M/N HSHFB4/159-M1
2020 | 1 | 경상예방정비용 | 한빛 | 1발전소 |  |  | 200411255 | 정비부분품(SPAR) | 국내 | Q | 버터플라이 밸브 | 버터플라이 밸브,나비형,18IN,SR50A,80PSIG,150℉,SR50 | EA | 2 | 기계부 | 김태형 | 061-357-2598 | 품명 버터플라이 밸브 - 나비형밸브타입 나비형 - 밸브사이즈 18IN - 밸브재질 SR50A - 사용압력(상한) 80PSIG - 사용온도(상한) 150℉ - 스템(STEM)재질 SR50A - 디스크(DISK)재질 SR50A - 라이닝(LINING)재질 EPDM - 플랜지호칭압력 ANSI CLASS 150 - 사용매체 SEW WATER - 밸브운전방법 M0T0R OPERATING - 별칭 EF-HV104,204 원자력안전범주 NUCLEAR SAFETY RELATED 품질등급 Q등급 한빛 원자력 본부 - 패키지 번호 J0605-000-0007 제출서류목록 - 첨부기술규격서 적용
2021 | 1 | 경상예방정비용 | 한빛 | 1발전소 |  |  | 200411255 | 정비부분품(SPAR) | 국내 | Q | 버터플라이 밸브 | 버터플라이 밸브,나비형,18IN,SR50A,80PSIG,150℉,SR50 | EA | 2 | 기계부 | 김태형 | 061-357-2598 | 품명 버터플라이 밸브 - 나비형밸브타입 나비형 - 밸브사이즈 18IN - 밸브재질 SR50A - 사용압력(상한) 80PSIG - 사용온도(상한) 150℉ - 스템(STEM)재질 SR50A - 디스크(DISK)재질 SR50A - 라이닝(LINING)재질 EPDM - 플랜지호칭압력 ANSI CLASS 150 - 사용매체 SEW WATER - 밸브운전방법 M0T0R OPERATING - 별칭 EF-HV104,204 원자력안전범주 NUCLEAR SAFETY RELATED 품질등급 Q등급 한빛 원자력 본부 - 패키지 번호 J0605-000-0007 제출서류목록 - 첨부기술규격서 적용
2022 | 1 | 경상예방정비용 | 한빛 | 1발전소 |  |  | 200411255 | 정비부분품(SPAR) | 국내 | Q | 버터플라이 밸브 | 버터플라이 밸브,나비형,18IN,SR50A,80PSIG,150℉,SR50 | EA | 2 | 기계부 | 김태형 | 061-357-2598 | 품명 버터플라이 밸브 - 나비형밸브타입 나비형 - 밸브사이즈 18IN - 밸브재질 SR50A - 사용압력(상한) 80PSIG - 사용온도(상한) 150℉ - 스템(STEM)재질 SR50A - 디스크(DISK)재질 SR50A - 라이닝(LINING)재질 EPDM - 플랜지호칭압력 ANSI CLASS 150 - 사용매체 SEW WATER - 밸브운전방법 M0T0R OPERATING - 별칭 EF-HV104,204 원자력안전범주 NUCLEAR SAFETY RELATED 품질등급 Q등급 한빛 원자력 본부 - 패키지 번호 J0605-000-0007 제출서류목록 - 첨부기술규격서 적용
2020 | 1 | 경상예방정비용 | 월성 | 2발전소 |  |  | 200411290 | 정비부분품(SPAR) | 국내 | S | 필터 | 필터,DUAL STAGE FILTER,가스-미립자용,AIR SAMPLIN | EA | 28 | 전기부 | 정선호 | 054-779-3342 | 품명 필터 - 필터타입 DUAL STAGE FILTER - 필터용도 가스-미립자용 - 필터부품형태 AIR SAMPLING - 설치방법 VLF, VLC, VLP & VLS SERIS용 - 특수사항 VESDA FIRE SMOKE DETECTOR - 별칭 VSP-005 FILTER CARTRIDGE 품질등급 S등급
2020 | 1 | 경상예방정비용 | 한빛 | 3발전소 |  |  | 200411306 | 정비부분품(SPAR) | 국내 | S | 벨트,동력전달용 | 벨트,동력전달용,V형,SPC-3000,22㎜W*18㎜H,3030㎜OD,1 | EA | 5 | 기계부 | 한성민 | 061-357-1399 | 품명 벨트,동력전달용 - 벨트몸체형태 V형 - 국제드라이브벨트교환번호 SPC-3000 - 너비 22㎜W*18㎜H - 길이 3030㎜OD - 두께 18㎜ - 벨트재질 RUBBER - 품질보증서류 C OF C - 별칭 세폭 V벨트 품질등급 S등급
2021 | 1 | 경상예방정비용 | 한빛 | 3발전소 |  |  | 200411306 | 정비부분품(SPAR) | 국내 | S | 벨트,동력전달용 | 벨트,동력전달용,V형,SPC-3000,22㎜W*18㎜H,3030㎜OD,1 | EA | 5 | 기계부 | 한성민 | 061-357-1399 | 품명 벨트,동력전달용 - 벨트몸체형태 V형 - 국제드라이브벨트교환번호 SPC-3000 - 너비 22㎜W*18㎜H - 길이 3030㎜OD - 두께 18㎜ - 벨트재질 RUBBER - 품질보증서류 C OF C - 별칭 세폭 V벨트 품질등급 S등급
2021 | 1 | 경상예방정비용 | 한빛 | 3발전소 |  |  | 200411308 | 정비부분품(SPAR) | 국외 | S | 볼베어링 | 볼베어링,NTN-1306,1306,72㎜OD,30㎜ID,19㎜,CARBO | EA | 1 | 기계부 | 한성민 | 061-357-1399 | 품명 볼베어링 - 베어링타입 NTN-1306 - 국제베어링교환번호 1306 - 외경 72㎜OD - 구멍직경 30㎜ID - 너비 19㎜ - 베어링재질 CARBON STEEL - 열(ROW)수 2열 - 케이지(CAGE)재질 STEEL - 품질보증서류 C OF C - 별칭 자동조심 볼베어링(NTN) 품질등급 S등급
2020 | 3 | 계획예방정비용 | 한빛 | 3발전소 | 5 | 14 | 200411323 | 정비부분품(SPAR) | 국외 | A | 역률계 | 역률계,POWER FACTOR METER,96 X 96 ㎜,0.5CAP~ | EA | 2 | 전기부 | 김정훈 | 061-357-3633 | 품명 역률계 - 별칭 POWER FACTOR METER - 사이즈 96 X 96 ㎜ - 측정범위 0.5CAP~1~0.2IND - 특수사항 DEFLECTION : 250° 원자력안전범주 NON NUCLEAR SAFETY RELATED 품질등급 A등급 제작사 ENERDIS - CHAUVIN ARNOUX - 모델번호 NE96 C250 0.5CAP~1~0.2IND - 부품번호 NE96 C250 0.5CAP~1~0.2IND - 제작사 유형(MFR CATEGORY) ORIGINAL EQUIP. SUPPLIER 제출서류목록 - 품질보증계획서(QAM) - 품질증빙/제출서류목록(QVDL) - 품질보증확인서(C of C) | ENERDIS - CHAUVIN ARNOUX | NE96 C250 0.5CAP~1~0.2IND | NE96 C250 0.5CAP~1~0.2IND
2021 | 2 | 계획예방정비용 | 한빛 | 3발전소 | 6 | 14 | 200411323 | 정비부분품(SPAR) | 국외 | A | 역률계 | 역률계,POWER FACTOR METER,96 X 96 ㎜,0.5CAP~ | EA | 2 | 전기부 | 김정훈 | 061-357-3633 | 품명 역률계 - 별칭 POWER FACTOR METER - 사이즈 96 X 96 ㎜ - 측정범위 0.5CAP~1~0.2IND - 특수사항 DEFLECTION : 250° 원자력안전범주 NON NUCLEAR SAFETY RELATED 품질등급 A등급 제작사 ENERDIS - CHAUVIN ARNOUX - 모델번호 NE96 C250 0.5CAP~1~0.2IND - 부품번호 NE96 C250 0.5CAP~1~0.2IND - 제작사 유형(MFR CATEGORY) ORIGINAL EQUIP. SUPPLIER 제출서류목록 - 품질보증계획서(QAM) - 품질증빙/제출서류목록(QVDL) - 품질보증확인서(C of C) | ENERDIS - CHAUVIN ARNOUX | NE96 C250 0.5CAP~1~0.2IND | NE96 C250 0.5CAP~1~0.2IND
2020 | 1 | 계획예방정비용 | 한울 | 3발전소 | 5 | 12 | 200411326 | 정비부분품(SPAR) | 국외 | Q | 캐패시터 | 캐패시터,ALUMINIUM ELECTROLYTIC,350VDC,95 ℃, | EA | 2 | 전기부 | 박중혁 | 054-785-2359 | 품명 캐패시터 - 캐패시터타입 ALUMINIUM ELECTROLYTIC - 정격전압 350VDC - 사용온도(상한) 95 ℃ - 사용온도(하한) -55 ℃ - 허용오차 -10 ~ 50% - 컨덴서용량 2200㎌ - 설치방법 BC STYLE - 특수사항 INSULATED RESISTOR:100㏁ 원자력안전범주 NON NUCLEAR SAFETY RELATED 품질등급 Q등급 제작사 SIC-SAFCO - 제작사 유형(MFR CATEGORY) ORIGINAL EQUIP. MANUFACTURER - 모델번호 M/N CO 39(FELSIC 039) 제작사 ALSTOM POWER SYSTEMS - 제작사 유형(MFR CATEGORY) ORIGINAL EQUIP. SUPPLIER - 원기술규격서(OTS) HANUL5&6 9-591-M263 REV2 ADD3 - 모델번호 M/N CO 39(FELSIC 039) - 도면번호 2439 M263-DE-C01-13 - 제작 도면번호 OEM 54-329273(FOLIO 4) REV1 - 도면 품목번호 I/N C02 제출서류목록 - 첨부기술규격서 적용 - 품질보증확인서(C of C) - 일반규격품품질검증(CGID) 계획/보고서 | SIC-SAFCO | M/N CO 39(FELSIC 039)
2020 | 4 | 계획예방정비용 | 한울 | 3발전소 | 6 | 12 | 200411326 | 정비부분품(SPAR) | 국외 | Q | 캐패시터 | 캐패시터,ALUMINIUM ELECTROLYTIC,350VDC,95 ℃, | EA | 2 | 전기부 | 박중혁 | 054-785-2359 | 품명 캐패시터 - 캐패시터타입 ALUMINIUM ELECTROLYTIC - 정격전압 350VDC - 사용온도(상한) 95 ℃ - 사용온도(하한) -55 ℃ - 허용오차 -10 ~ 50% - 컨덴서용량 2200㎌ - 설치방법 BC STYLE - 특수사항 INSULATED RESISTOR:100㏁ 원자력안전범주 NON NUCLEAR SAFETY RELATED 품질등급 Q등급 제작사 SIC-SAFCO - 제작사 유형(MFR CATEGORY) ORIGINAL EQUIP. MANUFACTURER - 모델번호 M/N CO 39(FELSIC 039) 제작사 ALSTOM POWER SYSTEMS - 제작사 유형(MFR CATEGORY) ORIGINAL EQUIP. SUPPLIER - 원기술규격서(OTS) HANUL5&6 9-591-M263 REV2 ADD3 - 모델번호 M/N CO 39(FELSIC 039) - 도면번호 2439 M263-DE-C01-13 - 제작 도면번호 OEM 54-329273(FOLIO 4) REV1 - 도면 품목번호 I/N C02 제출서류목록 - 첨부기술규격서 적용 - 품질보증확인서(C of C) - 일반규격품품질검증(CGID) 계획/보고서 | SIC-SAFCO | M/N CO 39(FELSIC 039)
2020 | 1 | 경상예방정비용 | 한빛 | 3발전소 |  |  | 200411355 | 정비부분품(SPAR) | 국내 | S | 볼베어링 | 볼베어링,NTN-1308,1308,90㎜OD,40㎜ID,23㎜,CARBO | EA | 1 | 기계부 | 한성민 | 061-357-1399 | 품명 볼베어링 - 베어링타입 NTN-1308 - 국제베어링교환번호 1308 - 외경 90㎜OD - 구멍직경 40㎜ID - 너비 23㎜ - 베어링재질 CARBON STEEL - 열(ROW)수 2열 - 케이지(CAGE)재질 STEEL - 품질보증서류 C OF C - 별칭 자동조심 볼베어링(NTN) 품질등급 S등급
2021 | 1 | 경상예방정비용 | 한빛 | 3발전소 |  |  | 200411355 | 정비부분품(SPAR) | 국내 | S | 볼베어링 | 볼베어링,NTN-1308,1308,90㎜OD,40㎜ID,23㎜,CARBO | EA | 1 | 기계부 | 한성민 | 061-357-1399 | 품명 볼베어링 - 베어링타입 NTN-1308 - 국제베어링교환번호 1308 - 외경 90㎜OD - 구멍직경 40㎜ID - 너비 23㎜ - 베어링재질 CARBON STEEL - 열(ROW)수 2열 - 케이지(CAGE)재질 STEEL - 품질보증서류 C OF C - 별칭 자동조심 볼베어링(NTN) 품질등급 S등급
2021 | 1 | 경상예방정비용 | 한빛 | 3발전소 |  |  | 200411356 | 정비부분품(SPAR) | 국내 | S | 볼베어링 | 볼베어링,NTN-1309,1309,100㎜OD,45㎜ID,25㎜,CAR | EA | 1 | 기계부 | 한성민 | 061-357-1399 | 품명 볼베어링 - 베어링타입 NTN-1309 - 국제베어링교환번호 1309 - 외경 100㎜OD - 구멍직경 45㎜ID - 너비 25㎜ - 베어링재질 CARBON STEEL - 열(ROW)수 2열 - 케이지(CAGE)재질 STEEL - 품질보증서류 C OF C - 별칭 자동조심 볼베어링(NTN) 품질등급 S등급
2021 | 1 | 경상예방정비용 | 한울 | 3발전소 |  |  | 200411371 | 정비부분품(SPAR) | 국내 | S | 베어링 하우징 | 베어링 하우징,PLUMMER BLOCK(대한),SN315(고정형),100 | EA | 1 | 기계부 | 강성민 | 054-785-2348 | 품명 베어링 하우징 - 타입(형식) PLUMMER BLOCK(대한) - 사이즈 SN315(고정형) - 너비 100㎜ - 높이 195㎜ - 길이 345㎜ - 재질 회주철(FC 20 이상) - 볼트 규격 M20 - 볼트홀(HOLE)수 2 - 샤프트직경 75㎜ - 베어링 데이터 1315/2315/22315 - 품질서류 1 C OF C 품질등급 S등급
2021 | 1 | 경상예방정비용 | 한울 | 3발전소 |  |  | 200411372 | 정비부분품(SPAR) | 국내 | S | 베어링 하우징 | 베어링 하우징,PLUMMER BLOCK(대한),SN310(자유형),70㎜ | EA | 1 | 기계부 | 강성민 | 054-785-2348 | 품명 베어링 하우징 - 타입(형식) PLUMMER BLOCK(대한) - 사이즈 SN310(자유형) - 너비 70㎜ - 높이 135㎜ - 길이 255㎜ - 재질 회주철(FC 20 이상) - 볼트 규격 M16 - 볼트홀(HOLE)수 2 - 샤프트직경 50㎜ - 베어링 데이터 1310/2310/22310 - 특수사항 제작사:에스코정공,MDL NO:SN310 - 품질서류 1 C OF C 품질등급 S등급
2021 | 1 | 경상예방정비용 | 한빛 | 3발전소 |  |  | 200411389 | 정비부분품(SPAR) | 국내 | S | 베어링 하우징 | 베어링 하우징,PLUMMER BLOCK(대한),SN518(자유형),100 | EA | 2 | 기계부 | 한성민 | 061-357-1399 | 품명 베어링 하우징 - 타입(형식) PLUMMER BLOCK(대한) - 사이즈 SN518(자유형) - 너비 100㎜ - 높이 195㎜ - 길이 345㎜ - 재질 회주철(FC 20 이상) - 볼트 규격 M20 - 볼트홀(HOLE)수 2 - 샤프트직경 80㎜ - 베어링 데이터 2218K/22218K - 품질서류 1 C OF C 품질등급 S등급
2021 | 1 | 경상예방정비용 | 한빛 | 3발전소 |  |  | 200411390 | 정비부분품(SPAR) | 국내 | S | 베어링 하우징 | 베어링 하우징,PLUMMER BLOCK(대한),SN520(고정형),110 | EA | 2 | 기계부 | 한성민 | 061-357-1399 | 품명 베어링 하우징 - 타입(형식) PLUMMER BLOCK(대한) - 사이즈 SN520(고정형) - 너비 110㎜ - 높이 210㎜ - 길이 380㎜ - 재질 회주철(FC 20 이상) - 볼트 규격 M24 - 볼트홀(HOLE)수 2 - 샤프트직경 90㎜ - 베어링 데이터 2220K/22220K - 품질서류 1 C OF C 원자력안전범주 NON NUCLEAR SAFETY RELATED 품질등급 S등급
2021 | 1 | 경상예방정비용 | 한빛 | 3발전소 |  |  | 200411393 | 정비부분품(SPAR) | 국내 | S | 베어링 하우징 | 베어링 하우징,PLUMMER BLOCK(대한),SN307(고정형),60㎜ | EA | 1 | 기계부 | 한성민 | 061-357-1399 | 품명 베어링 하우징 - 타입(형식) PLUMMER BLOCK(대한) - 사이즈 SN307(고정형) - 너비 60㎜ - 높이 110㎜ - 길이 205㎜ - 재질 회주철(FC 20 이상) - 볼트 규격 M12 - 볼트홀(HOLE)수 2 - 샤프트직경 35㎜ - 베어링 데이터 1307/2307 - 품질서류 1 C OF C 원자력안전범주 NON NUCLEAR SAFETY RELATED 품질등급 S등급
2021 | 1 | 경상예방정비용 | 한빛 | 3발전소 |  |  | 200411394 | 정비부분품(SPAR) | 국내 | S | 베어링 하우징 | 베어링 하우징,PLUMMER BLOCK(대한),SN309(자유형),70㎜ | EA | 1 | 기계부 | 한성민 | 061-357-1399 | 품명 베어링 하우징 - 타입(형식) PLUMMER BLOCK(대한) - 사이즈 SN309(자유형) - 너비 70㎜ - 높이 130㎜ - 길이 255㎜ - 재질 회주철(FC 20 이상) - 볼트 규격 M16 - 볼트홀(HOLE)수 2 - 샤프트직경 45㎜ - 베어링 데이터 1309/2309/22309 - 품질서류 1 C OF C 원자력안전범주 NON NUCLEAR SAFETY RELATED 품질등급 S등급
2020 | 2 | 계획예방정비용 | 한빛 | 3발전소 | 6 | 13 | 200411398 | 정비부분품(SPAR) | 국내 | S | 베어링 하우징 | 베어링 하우징,PLUMMER BLOCK(대한),SN509(자유형),60㎜ | EA | 16 | 기계부 | 박재남 | 061-357-1396 | 품명 베어링 하우징 - 타입(형식) PLUMMER BLOCK(대한) - 사이즈 SN509(자유형) - 너비 60㎜ - 높이 112㎜ - 길이 205㎜ - 재질 회주철(FC 20 이상) - 볼트 규격 M12 - 볼트홀(HOLE)수 2 - 샤프트직경 40㎜ - 베어링 데이터 2209K/22209K - 품질서류 1 C OF C 원자력안전범주 NON NUCLEAR SAFETY RELATED 품질등급 S등급
2021 | 1 | 계획예방정비용 | 한빛 | 3발전소 | 5 | 14 | 200411398 | 정비부분품(SPAR) | 국내 | S | 베어링 하우징 | 베어링 하우징,PLUMMER BLOCK(대한),SN509(자유형),60㎜ | EA | 16 | 기계부 | 조남현 | 061-357-1397 | 품명 베어링 하우징 - 타입(형식) PLUMMER BLOCK(대한) - 사이즈 SN509(자유형) - 너비 60㎜ - 높이 112㎜ - 길이 205㎜ - 재질 회주철(FC 20 이상) - 볼트 규격 M12 - 볼트홀(HOLE)수 2 - 샤프트직경 40㎜ - 베어링 데이터 2209K/22209K - 품질서류 1 C OF C 원자력안전범주 NON NUCLEAR SAFETY RELATED 품질등급 S등급
2021 | 4 | 계획예방정비용 | 한빛 | 3발전소 | 6 | 14 | 200411398 | 정비부분품(SPAR) | 국내 | S | 베어링 하우징 | 베어링 하우징,PLUMMER BLOCK(대한),SN509(자유형),60㎜ | EA | 16 | 기계부 | 박재남 | 061-357-1396 | 품명 베어링 하우징 - 타입(형식) PLUMMER BLOCK(대한) - 사이즈 SN509(자유형) - 너비 60㎜ - 높이 112㎜ - 길이 205㎜ - 재질 회주철(FC 20 이상) - 볼트 규격 M12 - 볼트홀(HOLE)수 2 - 샤프트직경 40㎜ - 베어링 데이터 2209K/22209K - 품질서류 1 C OF C 원자력안전범주 NON NUCLEAR SAFETY RELATED 품질등급 S등급
2020 | 1 | 경상예방정비용 | 한울 | 3발전소 |  |  | 200411427 | 정비부분품(SPAR) | 국외 | Q | 구동기(ACTUATOR) | 구동기(ACTUATOR),PULL, TWO-POSITION, FAILS | EA | 1 | 기계부 | 설동익 | 054-785-1612 | 품명 구동기(ACTUATOR) - 구동기타입 PULL, TWO-POSITION, FAILSAFE - 사용압력(상한) 1500LB - 연결전기전압 120V, 60HZ, 1PH - 스트로크길이 3.5IN - 부속품목 SEAL AND O-RING KIT - 특수사항 HI-RAD CAPACITOR OPTION - 별칭 NH95T46, HYDRA-MOTOR ACTUATOR 원자력안전범주 NUCLEAR SAFETY RELATED 품질등급 Q등급 제작사 ASCO NUMATIC - 제작사 유형(MFR CATEGORY) ORIGINAL EQUIP. SUPPLIER - 부품번호 P/N NH95T4602X0PCD301XXX00X04 - 원기술규격서(OTS) HANUL 5&6 9-154-M254 REV.1 제출서류목록 - 첨부기술규격서 적용 - 품질증빙/제출서류목록(QVDL) - 품질보증확인서(C of C) - 성능(또는 기능)시험 기록 - 제작사 매뉴얼(또는 카탈로그) | ASCO NUMATIC |  | P/N NH95T4602X0PCD301XXX00X04
2021 | 1 | 경상예방정비용 | 한울 | 3발전소 |  |  | 200411427 | 정비부분품(SPAR) | 국외 | Q | 구동기(ACTUATOR) | 구동기(ACTUATOR),PULL, TWO-POSITION, FAILS | EA | 1 | 기계부 | 설동익 | 054-785-1612 | 품명 구동기(ACTUATOR) - 구동기타입 PULL, TWO-POSITION, FAILSAFE - 사용압력(상한) 1500LB - 연결전기전압 120V, 60HZ, 1PH - 스트로크길이 3.5IN - 부속품목 SEAL AND O-RING KIT - 특수사항 HI-RAD CAPACITOR OPTION - 별칭 NH95T46, HYDRA-MOTOR ACTUATOR 원자력안전범주 NUCLEAR SAFETY RELATED 품질등급 Q등급 제작사 ASCO NUMATIC - 제작사 유형(MFR CATEGORY) ORIGINAL EQUIP. SUPPLIER - 부품번호 P/N NH95T4602X0PCD301XXX00X04 - 원기술규격서(OTS) HANUL 5&6 9-154-M254 REV.1 제출서류목록 - 첨부기술규격서 적용 - 품질증빙/제출서류목록(QVDL) - 품질보증확인서(C of C) - 성능(또는 기능)시험 기록 - 제작사 매뉴얼(또는 카탈로그) | ASCO NUMATIC |  | P/N NH95T4602X0PCD301XXX00X04
2020 | 1 | 경상예방정비용 | 한울 | 3발전소 |  |  | 200411428 | 정비부분품(SPAR) | 국외 | Q | 구동기(ACTUATOR) | 구동기(ACTUATOR),ELECTRO-HYDRAULIC,PULL, MO | EA | 1 | 기계부 | 설동익 | 054-785-1612 | 품명 구동기(ACTUATOR) - 구동기용도 ELECTRO-HYDRAULIC - 구동기타입 PULL, MODULATING, FAILSAFE - 사용압력(상한) 1500LB - 연결전기전압 120V, 60HZ, 1PH - 스트로크길이 3.5IN - 부속품목 SEAL AND O-RING KIT - 특수사항 HI-RAD CAPACITOR OPTION - 별칭 NH91T40, HYDRA-MOTOR ACTUATOR 원자력안전범주 NUCLEAR SAFETY RELATED 품질등급 Q등급 제작사 ASCO NUMATIC - 제작사 유형(MFR CATEGORY) ORIGINAL EQUIP. MANUFACTURER - 도면번호 2439 M254-DG-C02-01 - 부품번호 P/N NH91T4002X0PCD301XXX00X04 - 원기술규격서(OTS) HANUL 5&6 9-154-M254 REV.1 제출서류목록 - 첨부기술규격서 적용 - 품질증빙/제출서류목록(QVDL) - 품질보증확인서(C of C) - 성능(또는 기능)시험 기록 | ASCO NUMATIC |  | P/N NH91T4002X0PCD301XXX00X04
2021 | 1 | 경상예방정비용 | 한울 | 3발전소 |  |  | 200411428 | 정비부분품(SPAR) | 국외 | Q | 구동기(ACTUATOR) | 구동기(ACTUATOR),ELECTRO-HYDRAULIC,PULL, MO | EA | 1 | 기계부 | 설동익 | 054-785-1612 | 품명 구동기(ACTUATOR) - 구동기용도 ELECTRO-HYDRAULIC - 구동기타입 PULL, MODULATING, FAILSAFE - 사용압력(상한) 1500LB - 연결전기전압 120V, 60HZ, 1PH - 스트로크길이 3.5IN - 부속품목 SEAL AND O-RING KIT - 특수사항 HI-RAD CAPACITOR OPTION - 별칭 NH91T40, HYDRA-MOTOR ACTUATOR 원자력안전범주 NUCLEAR SAFETY RELATED 품질등급 Q등급 제작사 ASCO NUMATIC - 제작사 유형(MFR CATEGORY) ORIGINAL EQUIP. MANUFACTURER - 도면번호 2439 M254-DG-C02-01 - 부품번호 P/N NH91T4002X0PCD301XXX00X04 - 원기술규격서(OTS) HANUL 5&6 9-154-M254 REV.1 제출서류목록 - 첨부기술규격서 적용 - 품질증빙/제출서류목록(QVDL) - 품질보증확인서(C of C) - 성능(또는 기능)시험 기록 | ASCO NUMATIC |  | P/N NH91T4002X0PCD301XXX00X04
2020 | 1 | 계획예방정비용 | 한빛 | 1발전소 | 1 | 25 | 200411457 | 정비부분품(SPAR) | 국외 | A | 유량계 | 유량계,IN-LINE FLOW MONITORS,DIRECT ACTING, | EA | 6 | 계측제어부 | 심태영 | 061-357-2162 | 품명 유량계 - 별칭 IN-LINE FLOW MONITORS - 타입(형식) DIRECT ACTING - 압력 3500 PSIG - 연결(CONNECTION) 데이터 1/2" FEMALE NPT CONN - 온도 400 F - 정확도 ± 2.5% OVER CENTER ONE-THIRD - 측정범위 0.5~5.0GPM(1~19LPM) - 케이스재질 BRASS, PTFE COATED ALNICO - 품질서류 1 REFER TO PROCUREMENT SPEC. - 품질서류 2 MANUAL,TEST REPORT 원자력안전범주 NON NUCLEAR SAFETY RELATED 품질등급 A등급 제작사 DWYER INSTRUMENTS, INC. - 모델번호 HFH-2-05 | DWYER INSTRUMENTS, INC. | HFH-2-05
2020 | 1 | 계획예방정비용 | 한울 | 3발전소 | 5 | 12 | 200411528 | 정비부분품(SPAR) | 국외 | A | 개스킷 | 개스킷,PAPER,CERTIFICATE OF CONFORMANCE,TGO | EA | 1 | 기계부 | 손호걸 | 054-785-2763 | 품명 개스킷 - 가스켓재질 PAPER - 품질보증서류 CERTIFICATE OF CONFORMANCE - 별칭 TGOP GASKET-BRG. COVER 품질등급 A등급 제작사 BUFFALO PUMPS INC. - 부품번호 8013-12 5/8VCRE 65D | BUFFALO PUMPS INC. |  | 8013-12 5/8VCRE 65D
2020 | 1 | 계획예방정비용 | 한울 | 3발전소 | 5 | 12 | 200411529 | 정비부분품(SPAR) | 국외 | A | 개스킷 | 개스킷,KLINGER C5400,CERTIFICATE OF CONFORM | EA | 1 | 기계부 | 손호걸 | 054-785-2763 | 품명 개스킷 - 가스켓재질 KLINGER C5400 - 품질보증서류 CERTIFICATE OF CONFORMANCE - 별칭 EBOP GASKET-BEARING COVER 품질등급 A등급 제작사 BUFFALO PUMPS INC. - 부품번호 8013-11 1/2VCRE 65D | BUFFALO PUMPS INC. |  | 8013-11 1/2VCRE 65D
2020 | 1 | 계획예방정비용 | 한울 | 3발전소 | 5 | 12 | 200411530 | 정비부분품(SPAR) | 국외 | A | 씰,일반 밀폐형 | 씰,일반 밀폐형,BEARING SEAL(OUTBOARD),OIL,BEAR | EA | 1 | 기계부 | 손호걸 | 054-785-2763 | 품명 씰,일반 밀폐형 - 밀봉씰타입 BEARING SEAL(OUTBOARD) - 사용매체 OIL - 특수사항 BEARING SEAL(OUTBOARD) - 품질보증서류 CERTIFICATE OF CONFORMANCE - 별칭 EBOP BEARING SEAL(OUTBOARD) 품질등급 A등급 제작사 BUFFALO PUMPS INC. - 부품번호 8013-11 1/2VCRE 30A | BUFFALO PUMPS INC. |  | 8013-11 1/2VCRE 30A
2020 | 1 | 계획예방정비용 | 한울 | 3발전소 | 5 | 12 | 200411541 | 정비부분품(SPAR) | 국외 | A | 씰,일반 밀폐형 | 씰,일반 밀폐형,BEARING SEAL(INBOARD),FPM,OIL, | EA | 1 | 기계부 | 손호걸 | 054-785-2763 | 품명 씰,일반 밀폐형 - 밀봉씰타입 BEARING SEAL(INBOARD) - 밀봉씰재질 FPM - 사용매체 OIL - 특수사항 BEARING SEAL(INBOARD) - 품질보증서류 CERTIFICATE OF CONFORMANCE 품질등급 A등급 제작사 BUFFALO PUMPS INC. - 부품번호 8013-11 1/2VCRE 30 | BUFFALO PUMPS INC. |  | 8013-11 1/2VCRE 30
2020 | 1 | 계획예방정비용 | 한울 | 3발전소 | 5 | 12 | 200411542 | 정비부분품(SPAR) | 국외 | A | 개스킷 | 개스킷,PAPER,CERTIFICATE OF CONFORMANCE,100 | EA | 1 | 기계부 | 손호걸 | 054-785-2763 | 품명 개스킷 - 가스켓재질 PAPER - 품질보증서류 CERTIFICATE OF CONFORMANCE 품질등급 A등급 제작사 BUFFALO PUMPS INC. - 부품번호 100-14 1/2VCRE 65D | BUFFALO PUMPS INC. |  | 100-14 1/2VCRE 65D
2020 | 1 | 계획예방정비용 | 한울 | 3발전소 | 5 | 12 | 200411543 | 정비부분품(SPAR) | 국외 | A | 씰,일반 밀폐형 | 씰,일반 밀폐형,BEARING SEAL(OUTBOARD),FPM,OIL, | EA | 1 | 기계부 | 손호걸 | 054-785-2763 | 품명 씰,일반 밀폐형 - 밀봉씰타입 BEARING SEAL(OUTBOARD) - 밀봉씰재질 FPM - 사용매체 OIL - 특수사항 OUTBOARD - 품질보증서류 CERTIFICATE OF CONFORMANCE 품질등급 A등급 제작사 BUFFALO PUMPS INC. - 부품번호 100-14 1/2VCRE 30A | BUFFALO PUMPS INC. |  | 100-14 1/2VCRE 30A
2020 | 1 | 계획예방정비용 | 한울 | 3발전소 | 5 | 12 | 200411544 | 정비부분품(SPAR) | 국외 | A | 씰,일반 밀폐형 | 씰,일반 밀폐형,BEARING SEAL(INBOARD),FPM,OIL,I | EA | 1 | 기계부 | 손호걸 | 054-785-2763 | 품명 씰,일반 밀폐형 - 밀봉씰타입 BEARING SEAL(INBOARD) - 밀봉씰재질 FPM - 사용매체 OIL - 특수사항 INBOARD - 품질보증서류 CERTIFICATE OF CONFORMANCE 품질등급 A등급 제작사 BUFFALO PUMPS INC. - 부품번호 100-14 1/2VCRE 30 | BUFFALO PUMPS INC. |  | 100-14 1/2VCRE 30
2020 | 3 | 계획예방정비용 | 한울 | 3발전소 | 5 | 12 | 200411555 | 정비부분품(SPAR) | 국내 | A | 샤프트 | 샤프트,2415㎜,132㎜,ASTM A576 GR. 1045,ROT.CC | EA | 1 | 기계부 | 손광수 | 054-785-3495 | 품명 샤프트 - 길이 2415㎜ - 직경 132㎜ - 샤프트재질 ASTM A576 GR. 1045 - 특수사항 ROT.CCW(VIEW FROM MOTOR TO PP) - 품질보증서류 CERTIFICATE OF CONFORMANCE - 시험성적서류 MATERIAL TEST REPORT - 별칭 CCWP SHAFT - 사이즈 132 OD*2415㎜ LG 품질등급 A등급 제작사 신신기계 - 표준기술사양서 9-461-N202A - 제작 도면번호 P35030 - 도면번호 N202A-DG-B01-01 - 모델번호 NDV600E - 부품번호 210.1 | 신신기계 | NDV600E | 210.1
2022 | 1 | 계획예방정비용 | 한울 | 3발전소 | 5 | 13 | 200411555 | 정비부분품(SPAR) | 국내 | A | 샤프트 | 샤프트,2415㎜,132㎜,ASTM A576 GR. 1045,ROT.CC | EA | 1 | 기계부 | 손광수 | 054-785-3495 | 품명 샤프트 - 길이 2415㎜ - 직경 132㎜ - 샤프트재질 ASTM A576 GR. 1045 - 특수사항 ROT.CCW(VIEW FROM MOTOR TO PP) - 품질보증서류 CERTIFICATE OF CONFORMANCE - 시험성적서류 MATERIAL TEST REPORT - 별칭 CCWP SHAFT - 사이즈 132 OD*2415㎜ LG 품질등급 A등급 제작사 신신기계 - 표준기술사양서 9-461-N202A - 제작 도면번호 P35030 - 도면번호 N202A-DG-B01-01 - 모델번호 NDV600E - 부품번호 210.1 | 신신기계 | NDV600E | 210.1
2022 | 4 | 계획예방정비용 | 한울 | 3발전소 | 6 | 13 | 200411555 | 정비부분품(SPAR) | 국내 | A | 샤프트 | 샤프트,2415㎜,132㎜,ASTM A576 GR. 1045,ROT.CC | EA | 1 | 기계부 | 손광수 | 054-785-3495 | 품명 샤프트 - 길이 2415㎜ - 직경 132㎜ - 샤프트재질 ASTM A576 GR. 1045 - 특수사항 ROT.CCW(VIEW FROM MOTOR TO PP) - 품질보증서류 CERTIFICATE OF CONFORMANCE - 시험성적서류 MATERIAL TEST REPORT - 별칭 CCWP SHAFT - 사이즈 132 OD*2415㎜ LG 품질등급 A등급 제작사 신신기계 - 표준기술사양서 9-461-N202A - 제작 도면번호 P35030 - 도면번호 N202A-DG-B01-01 - 모델번호 NDV600E - 부품번호 210.1 | 신신기계 | NDV600E | 210.1
2020 | 3 | 계획예방정비용 | 한울 | 3발전소 | 5 | 12 | 200411556 | 정비부분품(SPAR) | 국내 | A | 임펠러 | 임펠러,CENTRIFUGAL,펌프용,원심식,ASTM A743 CF8,33 | EA | 1 | 기계부 | 손광수 | 054-785-3495 | 품명 임펠러 - 임펠러타입 CENTRIFUGAL - 임펠러용도 펌프용,원심식 - 임펠러재질 ASTM A743 CF8 - 길이 336㎜ - 샤프트직경 132㎜ - 샤프트길이 2415㎜ - 사용매체 1차기기냉각수 - 품질보증서류 CERTIFICATE OF CONFORMANCE - 시험성적서류 DYNAMIC BALANCING REPORT - 사이즈 132㎜ ID*590㎜ OD 품질등급 A등급 제작사 신신기계 - 제작 도면번호 P35020 - 도면번호 N202A-DG-B01-01 - 모델번호 NDV600E - 부품번호 230.1 | 신신기계 | NDV600E | 230.1
2022 | 1 | 계획예방정비용 | 한울 | 3발전소 | 5 | 13 | 200411556 | 정비부분품(SPAR) | 국내 | A | 임펠러 | 임펠러,CENTRIFUGAL,펌프용,원심식,ASTM A743 CF8,33 | EA | 1 | 기계부 | 손광수 | 054-785-3495 | 품명 임펠러 - 임펠러타입 CENTRIFUGAL - 임펠러용도 펌프용,원심식 - 임펠러재질 ASTM A743 CF8 - 길이 336㎜ - 샤프트직경 132㎜ - 샤프트길이 2415㎜ - 사용매체 1차기기냉각수 - 품질보증서류 CERTIFICATE OF CONFORMANCE - 시험성적서류 DYNAMIC BALANCING REPORT - 사이즈 132㎜ ID*590㎜ OD 품질등급 A등급 제작사 신신기계 - 제작 도면번호 P35020 - 도면번호 N202A-DG-B01-01 - 모델번호 NDV600E - 부품번호 230.1 | 신신기계 | NDV600E | 230.1
2022 | 4 | 계획예방정비용 | 한울 | 3발전소 | 6 | 13 | 200411556 | 정비부분품(SPAR) | 국내 | A | 임펠러 | 임펠러,CENTRIFUGAL,펌프용,원심식,ASTM A743 CF8,33 | EA | 1 | 기계부 | 손광수 | 054-785-3495 | 품명 임펠러 - 임펠러타입 CENTRIFUGAL - 임펠러용도 펌프용,원심식 - 임펠러재질 ASTM A743 CF8 - 길이 336㎜ - 샤프트직경 132㎜ - 샤프트길이 2415㎜ - 사용매체 1차기기냉각수 - 품질보증서류 CERTIFICATE OF CONFORMANCE - 시험성적서류 DYNAMIC BALANCING REPORT - 사이즈 132㎜ ID*590㎜ OD 품질등급 A등급 제작사 신신기계 - 제작 도면번호 P35020 - 도면번호 N202A-DG-B01-01 - 모델번호 NDV600E - 부품번호 230.1 | 신신기계 | NDV600E | 230.1
2020 | 3 | 계획예방정비용 | 한울 | 3발전소 | 5 | 12 | 200411557 | 정비부분품(SPAR) | 국내 | A | 샤프트 | 샤프트,2415㎜,132㎜,ASTM A576 GR. 1045,ROT.CW | EA | 1 | 기계부 | 손광수 | 054-785-3495 | 품명 샤프트 - 길이 2415㎜ - 직경 132㎜ - 샤프트재질 ASTM A576 GR. 1045 - 특수사항 ROT.CW(VIEW FROM MOTOR TO PP) - 적용품질기준 품질서류3NDE REPORT(PT,UT,ETC) - 품질보증서류 CERTIFICATE OF CONFORMANCE - 시험성적서류 MATERIAL TEST REPORT - 별칭 CCWP SHAFT - 사이즈 132 OD*2415㎜ LG 품질등급 A등급 제작사 신신기계 - 표준기술사양서 9-461-N202A - 제작 도면번호 P35020 - 도면번호 N202A-DG-B01-01 - 모델번호 NDV600E - 부품번호 210.1 | 신신기계 | NDV600E | 210.1
2022 | 1 | 계획예방정비용 | 한울 | 3발전소 | 5 | 13 | 200411557 | 정비부분품(SPAR) | 국내 | A | 샤프트 | 샤프트,2415㎜,132㎜,ASTM A576 GR. 1045,ROT.CW | EA | 1 | 기계부 | 손광수 | 054-785-3495 | 품명 샤프트 - 길이 2415㎜ - 직경 132㎜ - 샤프트재질 ASTM A576 GR. 1045 - 특수사항 ROT.CW(VIEW FROM MOTOR TO PP) - 적용품질기준 품질서류3NDE REPORT(PT,UT,ETC) - 품질보증서류 CERTIFICATE OF CONFORMANCE - 시험성적서류 MATERIAL TEST REPORT - 별칭 CCWP SHAFT - 사이즈 132 OD*2415㎜ LG 품질등급 A등급 제작사 신신기계 - 표준기술사양서 9-461-N202A - 제작 도면번호 P35020 - 도면번호 N202A-DG-B01-01 - 모델번호 NDV600E - 부품번호 210.1 | 신신기계 | NDV600E | 210.1
2022 | 4 | 계획예방정비용 | 한울 | 3발전소 | 6 | 13 | 200411557 | 정비부분품(SPAR) | 국내 | A | 샤프트 | 샤프트,2415㎜,132㎜,ASTM A576 GR. 1045,ROT.CW | EA | 1 | 기계부 | 손광수 | 054-785-3495 | 품명 샤프트 - 길이 2415㎜ - 직경 132㎜ - 샤프트재질 ASTM A576 GR. 1045 - 특수사항 ROT.CW(VIEW FROM MOTOR TO PP) - 적용품질기준 품질서류3NDE REPORT(PT,UT,ETC) - 품질보증서류 CERTIFICATE OF CONFORMANCE - 시험성적서류 MATERIAL TEST REPORT - 별칭 CCWP SHAFT - 사이즈 132 OD*2415㎜ LG 품질등급 A등급 제작사 신신기계 - 표준기술사양서 9-461-N202A - 제작 도면번호 P35020 - 도면번호 N202A-DG-B01-01 - 모델번호 NDV600E - 부품번호 210.1 | 신신기계 | NDV600E | 210.1
2021 | 1 | 경상예방정비용 | 고리 | 3발전소 |  |  | 200411570 | 정비부분품(SPAR) | 국내 | S | 전자모듈,산업비표준 | 전자모듈,산업비표준,PLC,A/I MODULE,4~20㎃ DC,A/D 변 | EA | 1 | 계측제어부 | 이수헌 | 051-726-6194 | 품명 전자모듈,산업비표준 - 모듈용도 PLC - 모듈부품타입 A/I MODULE - 입력전압 4~20㎃ DC - 별칭 A/D 변환 MODULE - 연결 전기 데이터 ±15V 25MA 품질등급 S등급 제작사 LS산전(주) [구 LG산전(주)] - 모델번호 G4F-AD3A | LS산전(주) [구 LG산전(주)] | G4F-AD3A
2021 | 1 | 경상예방정비용 | 한빛 | 3발전소 |  |  | 200411698 | 정비부분품(SPAR) | 국내 | S | 풀리 | 풀리,홈통식,V-PULLEY(FAN),452㎜,FC250,84.95㎜,6 | EA | 1 | 기계부 | 한성민 | 061-357-1399 | 품명 풀리 - 풀리몸체형태 홈통식 - 풀리타입 V-PULLEY(FAN) - 외경 452㎜ - 풀리재질 FC250 - 구멍직경 84.95㎜ - 홈형태 6G*SPB/5V - 페이스너비 114.0㎜ - 키높이 20*16*111 - 분당회전수 1270RPM - 부속품목 TAPER QUICK BUSH - 특수사항 5V-1650 - 품질보증서류 C OF C,MILL SHEET - 시험성적서류 BALANCING REPORT(6.3G적용) 품질등급 S등급
2021 | 1 | 경상예방정비용 | 한빛 | 3발전소 |  |  | 200411699 | 정비부분품(SPAR) | 국내 | S | 풀리 | 풀리,홈통식,V-PULLEY(MOTOR),315㎜,FC250,85.72㎜ | EA | 1 | 기계부 | 한성민 | 061-357-1399 | 품명 풀리 - 풀리몸체형태 홈통식 - 풀리타입 V-PULLEY(MOTOR) - 외경 315㎜ - 풀리재질 FC250 - 구멍직경 85.72㎜ - 홈형태 6G*SPB/5V - 페이스너비 113.4㎜ - 키높이 22*22*160 - 분당회전수 1770RPM - 부속품목 TAPER QUICK BUSH - 특수사항 5V-1650 - 품질보증서류 C OF C,MILL SHEET - 시험성적서류 BALANCING REPORT(6.3G적용) 품질등급 S등급
2020 | 1 | 경상예방정비용 | 한울 | 3발전소 |  |  | 200411752 | 정비부분품(SPAR) | 국내 | A | 개스킷 | 개스킷,SWMG(IR+GRAPHITE FILLER+OR),3/4IN,SU | EA | 8 | 기계부 | 김동구 | 054-785-1500 | 품명 개스킷 - 가스켓타입 SWMG(IR+GRAPHITE FILLER+OR) - 배관공칭규격(NPS) 3/4IN - 가스켓재질 SUS316 OR SUS316L /GRAPHITE - 사용압력(상한) CL 2500 원자력안전범주 NON NUCLEAR SAFETY RELATED 품질등급 A등급 제출서류목록 - 첨부기술규격서 적용 - 품질보증계획서(QAM) - 품질검사계획(QP) - 품질증빙/제출서류목록(QVDL) - 품질보증확인서(C of C) - 재료시험보고서(MTR OR MILL SHEET) - 외관 및 치수검사 성적서 - 검교정성적서(Calibration Records)
2020 | 3 | 계획예방정비용 | 한울 | 2발전소 | 3 | 16 | 200411752 | 정비부분품(SPAR) | 국내 | A | 개스킷 | 개스킷,SWMG(IR+GRAPHITE FILLER+OR),3/4IN,SU | EA | 6 | 기계부 | 김정건 | 054-785-2646 | 품명 개스킷 - 가스켓타입 SWMG(IR+GRAPHITE FILLER+OR) - 배관공칭규격(NPS) 3/4IN - 가스켓재질 SUS316 OR SUS316L /GRAPHITE - 사용압력(상한) CL 2500 원자력안전범주 NON NUCLEAR SAFETY RELATED 품질등급 A등급 제출서류목록 - 첨부기술규격서 적용 - 품질보증계획서(QAM) - 품질검사계획(QP) - 품질증빙/제출서류목록(QVDL) - 품질보증확인서(C of C) - 재료시험보고서(MTR OR MILL SHEET) - 외관 및 치수검사 성적서 - 검교정성적서(Calibration Records)
2020 | 3 | 계획예방정비용 | 한울 | 2발전소 | 3 | 16 | 200411752 | 정비부분품(SPAR) | 국내 | A | 개스킷 | 개스킷,SWMG(IR+GRAPHITE FILLER+OR),3/4IN,SU | EA | 10 | 기계부 | 김정건 | 054-785-2646 | 품명 개스킷 - 가스켓타입 SWMG(IR+GRAPHITE FILLER+OR) - 배관공칭규격(NPS) 3/4IN - 가스켓재질 SUS316 OR SUS316L /GRAPHITE - 사용압력(상한) CL 2500 원자력안전범주 NON NUCLEAR SAFETY RELATED 품질등급 A등급 제출서류목록 - 첨부기술규격서 적용 - 품질보증계획서(QAM) - 품질검사계획(QP) - 품질증빙/제출서류목록(QVDL) - 품질보증확인서(C of C) - 재료시험보고서(MTR OR MILL SHEET) - 외관 및 치수검사 성적서 - 검교정성적서(Calibration Records)
2021 | 1 | 경상예방정비용 | 한울 | 3발전소 |  |  | 200411752 | 정비부분품(SPAR) | 국내 | A | 개스킷 | 개스킷,SWMG(IR+GRAPHITE FILLER+OR),3/4IN,SU | EA | 8 | 기계부 | 김동구 | 054-785-1500 | 품명 개스킷 - 가스켓타입 SWMG(IR+GRAPHITE FILLER+OR) - 배관공칭규격(NPS) 3/4IN - 가스켓재질 SUS316 OR SUS316L /GRAPHITE - 사용압력(상한) CL 2500 원자력안전범주 NON NUCLEAR SAFETY RELATED 품질등급 A등급 제출서류목록 - 첨부기술규격서 적용 - 품질보증계획서(QAM) - 품질검사계획(QP) - 품질증빙/제출서류목록(QVDL) - 품질보증확인서(C of C) - 재료시험보고서(MTR OR MILL SHEET) - 외관 및 치수검사 성적서 - 검교정성적서(Calibration Records)
2022 | 1 | 경상예방정비용 | 한울 | 3발전소 |  |  | 200411752 | 정비부분품(SPAR) | 국내 | A | 개스킷 | 개스킷,SWMG(IR+GRAPHITE FILLER+OR),3/4IN,SU | EA | 8 | 기계부 | 김동구 | 054-785-1500 | 품명 개스킷 - 가스켓타입 SWMG(IR+GRAPHITE FILLER+OR) - 배관공칭규격(NPS) 3/4IN - 가스켓재질 SUS316 OR SUS316L /GRAPHITE - 사용압력(상한) CL 2500 원자력안전범주 NON NUCLEAR SAFETY RELATED 품질등급 A등급 제출서류목록 - 첨부기술규격서 적용 - 품질보증계획서(QAM) - 품질검사계획(QP) - 품질증빙/제출서류목록(QVDL) - 품질보증확인서(C of C) - 재료시험보고서(MTR OR MILL SHEET) - 외관 및 치수검사 성적서 - 검교정성적서(Calibration Records)
2022 | 2 | 계획예방정비용 | 한울 | 2발전소 | 3 | 17 | 200411752 | 정비부분품(SPAR) | 국내 | A | 개스킷 | 개스킷,SWMG(IR+GRAPHITE FILLER+OR),3/4IN,SU | EA | 6 | 기계부 | 김정건 | 054-785-2646 | 품명 개스킷 - 가스켓타입 SWMG(IR+GRAPHITE FILLER+OR) - 배관공칭규격(NPS) 3/4IN - 가스켓재질 SUS316 OR SUS316L /GRAPHITE - 사용압력(상한) CL 2500 원자력안전범주 NON NUCLEAR SAFETY RELATED 품질등급 A등급 제출서류목록 - 첨부기술규격서 적용 - 품질보증계획서(QAM) - 품질검사계획(QP) - 품질증빙/제출서류목록(QVDL) - 품질보증확인서(C of C) - 재료시험보고서(MTR OR MILL SHEET) - 외관 및 치수검사 성적서 - 검교정성적서(Calibration Records)
2021 | 4 | 계획예방정비용 | 한빛 | 3발전소 | 6 | 14 | 200411754 | 정비부분품(SPAR) | 국내 | A | 개스킷 | 개스킷,SPIRAL WOUND,INNER AND OUTER RING,3I | EA | 1 | 기계부 | 김원섭 | 061-357-2342 | 품명 개스킷 - 가스켓타입 SPIRAL WOUND - 가스켓단면형태 INNER AND OUTER RING - 배관공칭규격(NPS) 3IN - 두께 4.5㎜ - 가스켓재질 SUS304 - 링(RING)재질 SUS304 - 주입기(FILLER)재질 GRAPHITE - 후프(HOOP)재질 SUS304 - 사용압력(상한) CL 150 - 품질보증서류 CERTIFICATE OF CONFORMANCE - 시험성적서류 MILL OR MTR, 치수검사보고서 품질등급 A등급
2021 | 1 | 경상예방정비용 | 한빛 | 1발전소 |  |  | 200411763 | 정비부분품(SPAR) | 국외 | S | 씰 세트 | 씰 세트,CYLINDER BORE KIT,6IN,WEAR BAND,PIS | SET | 2 | 기계부 | 박용진 | 061-357-2542 | 품명 씰 세트 - 씰타입 CYLINDER BORE KIT - 내경 6IN - 구성품1 WEAR BAND - 구성품2 PISTON SEAL*2EA - 구성품3 TUBE END SEAL*2EA - 한 세트의 개수 5EA - 품질보증서류 CERTIFICATE OF CONFORMANCE 원자력안전범주 NON NUCLEAR SAFETY RELATED 품질등급 S등급 제작사 MILLER FLUID POWER LTD. - 모델번호 84B2B(82217520) - 부품번호 090-KB001-600 5.2.1 | MILLER FLUID POWER LTD. | 84B2B(82217520) | 090-KB001-600 5.2.1
2022 | 1 | 경상예방정비용 | 한빛 | 1발전소 |  |  | 200411763 | 정비부분품(SPAR) | 국외 | S | 씰 세트 | 씰 세트,CYLINDER BORE KIT,6IN,WEAR BAND,PIS | SET | 2 | 기계부 | 박용진 | 061-357-2542 | 품명 씰 세트 - 씰타입 CYLINDER BORE KIT - 내경 6IN - 구성품1 WEAR BAND - 구성품2 PISTON SEAL*2EA - 구성품3 TUBE END SEAL*2EA - 한 세트의 개수 5EA - 품질보증서류 CERTIFICATE OF CONFORMANCE 원자력안전범주 NON NUCLEAR SAFETY RELATED 품질등급 S등급 제작사 MILLER FLUID POWER LTD. - 모델번호 84B2B(82217520) - 부품번호 090-KB001-600 5.2.1 | MILLER FLUID POWER LTD. | 84B2B(82217520) | 090-KB001-600 5.2.1
2021 | 1 | 경상예방정비용 | 한빛 | 1발전소 |  |  | 200411764 | 정비부분품(SPAR) | 국외 | S | 씰 세트 | 씰 세트,CYLINDER BORE KIT,3-1/4IN,WEAR BAN | SET | 4 | 기계부 | 박용진 | 061-357-2542 | 품명 씰 세트 - 씰타입 CYLINDER BORE KIT - 내경 3-1/4IN - 구성품1 WEAR BAND - 구성품2 PISTON SEAL*2EA - 구성품3 TUBE END SEAL*2EA - 한 세트의 개수 5EA - 품질보증서류 CERTIFICATE OF CONFORMANCE 원자력안전범주 NON NUCLEAR SAFETY RELATED 품질등급 S등급 제작사 MILLER FLUID POWER LTD. - 모델번호 84B2B(82217519) - 부품번호 090-KB001-325 5.2.1 | MILLER FLUID POWER LTD. | 84B2B(82217519) | 090-KB001-325 5.2.1
2022 | 1 | 경상예방정비용 | 한빛 | 1발전소 |  |  | 200411764 | 정비부분품(SPAR) | 국외 | S | 씰 세트 | 씰 세트,CYLINDER BORE KIT,3-1/4IN,WEAR BAN | SET | 4 | 기계부 | 박용진 | 061-357-2542 | 품명 씰 세트 - 씰타입 CYLINDER BORE KIT - 내경 3-1/4IN - 구성품1 WEAR BAND - 구성품2 PISTON SEAL*2EA - 구성품3 TUBE END SEAL*2EA - 한 세트의 개수 5EA - 품질보증서류 CERTIFICATE OF CONFORMANCE 원자력안전범주 NON NUCLEAR SAFETY RELATED 품질등급 S등급 제작사 MILLER FLUID POWER LTD. - 모델번호 84B2B(82217519) - 부품번호 090-KB001-325 5.2.1 | MILLER FLUID POWER LTD. | 84B2B(82217519) | 090-KB001-325 5.2.1
2020 | 1 | 경상예방정비용 | 월성 | 2발전소 |  |  | 200411802 | 정비부분품(SPAR) | 국외 | S | 그리스건 | 루브리케이터(LUBRICATOR),LUBRICATOR,MOTORDRIV | EA | 6 | 전기부 | 김영우 | 054-779-2295 | 품명 루브리케이터(LUBRICATOR) - 용도 LUBRICATOR - 타입(형식) MOTORDRIVEN LUBRICANT DISPENSE - 용량 250CC EMPTY - 설계매체 -15°C TO +55°C - 운전방법 BATTERYPACK OR REMOTE CONTORL - 연결(CONNECTION) 데이터 BATTERYPACK(10~30VDC) - 매니폴드(MANIFOLD) 데이터 SINGLE OR MULTI-POINT - 윤활장치(LUBRICATOR) 데이터 UP TO 900PSI - 설치기기 정보 SIZE 7-1/2 HIGH X 4”DIA. - 부속품목 BATTERYPACK, ADAPTOR - 특수사항 SINGLE-POINT 9M/MULTI 6M AWAY 원자력안전범주 NON NUCLEAR SAFETY RELATED 품질등급 S등급 제작사 A.T.S.ELECTRO-LUBE INTERNATION - 모델번호 ULTIMATE LUBER™ | A.T.S.ELECTRO-LUBE INTERNATIONAL INC. | ULTIMATE LUBER™
2021 | 3 | 계획예방정비용 | 한빛 | 1발전소 | 1 | 26 | 200411891 | 정비부분품(SPAR) | 국외 | S | 탐촉자,ECT용 | PROBE,ECT,ZRPC-DH3/PC-E00.560-C01-00G0E, | EA | 70 | 기계부 | 조익규 | 061-357-2146 | 품명 PROBE - 탐침(PROBE)용도 ECT - 탐침(PROBE)타입 ZRPC-DH3/PC-E00.560-C01-00G0E - 주파수(상한) 50~400㎑ - 튜브외경 0.688IN - 튜브내경 0.608IN - 튜브벽두께 0.040IN - 튜브재질 INCONEL 600TT - 부속품목 C/W 0.115IN UNSHIELDED PRIMARY - 특수사항 COMPATIBLE WITH ALL MRPC/52MOT - 품질보증서류 C OF C - 별칭 ZRPC-DH3/PC-E00.560-C01-00G0EA 원자력안전범주 NON NUCLEAR SAFETY RELATED 품질등급 S등급 제작사 ZETEC, INC. - 부품번호 10034342 | ZETEC, INC. |  | 10034342
2021 | 3 | 계획예방정비용 | 한빛 | 1발전소 | 1 | 26 | 200411895 | 정비부분품(SPAR) | 국외 | S | 탐촉자,ECT용 | PROBE,ECT,+PT 560 MRPC MAGNETIC BIAS,0.5 | EA | 10 | 기계부 | 조익규 | 061-357-2146 | 품명 PROBE - 탐침(PROBE)용도 ECT - 탐침(PROBE)타입 +PT 560 MRPC MAGNETIC BIAS - 몸체직경 0.560IN - 주파수(상한) 50~400㎑ - 컨넥터타입 5/2 CONNECTOR - 튜브외경 0.688IN - 튜브내경 0.608IN - 튜브벽두께 0.040IN - 튜브재질 INCONEL 600TT - 부속품목 P115A UNSHIELDED PRIMARY - 특수사항 DETACHABLE 3 COIL MRPC HD - 품질보증서류 C OF C,DATA SHEET - 별칭 ZRPC-DH3/PC-E00.560-C04-00G0E 품질등급 S등급 제작사 ZETEC, INC. - 부품번호 10034341 | ZETEC, INC. |  | 10034341
2021 | 1 | 경상예방정비용 | 한빛 | 1발전소 |  |  | 200411996 | 정비부분품(SPAR) | 국외 | A | 안전/릴리프 밸브 | 밸브,안전방출,SET PR. 300PSIG,SET PRESSURE 300 | EA | 1 | 기계부 | 오기철 | 061-357-2544 | 품명 밸브,안전방출 - 압력설정범위(상한) SET PR. 300PSIG - 압력설정범위(하한) SET PRESSURE 300PSIG - 사용온도(상한) 399℃ - 밸브접속타입 IN:2-1/2IN FLANGE - 플랜지호칭압력 OUT:4IN FLANGE - 사용매체 STEAM - 호칭압력 20.7BAR 원자력안전범주 NON NUCLEAR SAFETY RELATED 품질등급 A등급 제작사 DRESSER/MASONEILAN - 도면번호 2WA999 - 모델번호 1811LB-0-3-X1-22-KC034 - 원설계규격서(ODS) HANBIT 1&2, 3-M-004 - 원기술규격서(OTS) HANBIT 1&2, 3-M-004 - 제작사 유형(MFR CATEGORY) ORIGINAL EQUIP. MANUFACTURER 제출서류목록 - 품질보증확인서(C of C) - 재료시험보고서(MTR OR MILL SHEET) - 비파괴검사보고서(NDE Records) - 성능(또는 기능)시험 기록 | DRESSER/MASONEILAN | 1811LB-0-3-X1-22-KC034
2022 | 1 | 경상예방정비용 | 한빛 | 1발전소 |  |  | 200411996 | 정비부분품(SPAR) | 국외 | A | 안전/릴리프 밸브 | 밸브,안전방출,SET PR. 300PSIG,SET PRESSURE 300 | EA | 1 | 기계부 | 오기철 | 061-357-2544 | 품명 밸브,안전방출 - 압력설정범위(상한) SET PR. 300PSIG - 압력설정범위(하한) SET PRESSURE 300PSIG - 사용온도(상한) 399℃ - 밸브접속타입 IN:2-1/2IN FLANGE - 플랜지호칭압력 OUT:4IN FLANGE - 사용매체 STEAM - 호칭압력 20.7BAR 원자력안전범주 NON NUCLEAR SAFETY RELATED 품질등급 A등급 제작사 DRESSER/MASONEILAN - 도면번호 2WA999 - 모델번호 1811LB-0-3-X1-22-KC034 - 원설계규격서(ODS) HANBIT 1&2, 3-M-004 - 원기술규격서(OTS) HANBIT 1&2, 3-M-004 - 제작사 유형(MFR CATEGORY) ORIGINAL EQUIP. MANUFACTURER 제출서류목록 - 품질보증확인서(C of C) - 재료시험보고서(MTR OR MILL SHEET) - 비파괴검사보고서(NDE Records) - 성능(또는 기능)시험 기록 | DRESSER/MASONEILAN | 1811LB-0-3-X1-22-KC034
2021 | 3 | 계획예방정비용 | 한빛 | 1발전소 | 1 | 26 | 200412052 | 정비부분품(SPAR) | 국외 | S | 탐촉자,ECT용 | PROBE,ECT,MRPC FLEXIBLE HEADS,18IN,0.510 | EA | 10 | 기계부 | 조익규 | 061-357-2146 | 품명 PROBE - 탐침(PROBE)용도 ECT - 탐침(PROBE)타입 MRPC FLEXIBLE HEADS - 몸체길이 18IN - 몸체직경 0.510IN - 주파수(상한) 50~400㎑ - 컨넥터타입 5/2 CONNECTOR - 튜브디자인타입 U-BEND TUBING - 튜브외경 0.688IN - 튜브내경 0.608IN - 튜브벽두께 0.040IN - 튜브재질 INCONEL 600TT - 부속품목 DETACHABLE 18IN+PT MRPC PROBE - 특수사항 ALL MRPC/52 MOTOR UNITS - 품질보증서류 CERTIFICATE OF COMFORMANCE - 시험성적서류 TEST REPORT(DATA SHEET) - 별칭 U-BEND MRPC PROBE 원자력안전범주 NON NUCLEAR SAFETY RELATED 품질등급 S등급 제작사 ZETEC, INC. - 모델번호 -0EG0EA0 - ZRPF-FH/DTSL-E00.510-PP14A - 부품번호 10022745 | ZETEC, INC. | ZRPF-FH/DTSL-E00.510-PP14A | 10022745
2022 | 1 | 계획예방정비용 | 한울 | 3발전소 | 5 | 13 | 200412082 | 정비부분품(SPAR) | 국내 | S | 개스킷 | 개스킷,SWM,2-1/2IN,4.5㎜,95㎜,117㎜,CL 150,KS | EA | 8 | 기계부 | 김웅규 | 054-785-1615 | 품명 개스킷 - 가스켓타입 SWM - 배관공칭규격(NPS) 2-1/2IN - 두께 4.5㎜ - 내경 95㎜ - 외경 117㎜ - 사용압력(상한) CL 150 - 적용품질기준 KS Q ISO 9001 OR EQUIVALENT 원자력안전범주 NON NUCLEAR SAFETY RELATED 품질등급 S등급 제작사 피케이밸브(주) - 도면번호 AP98P209B-001 - 부품번호 AP98P209B-001-001-008 제출서류목록 - 일반규격(S등급) 제작사 제품인증서 | 피케이밸브(주) |  | AP98P209B-001-001-008
2022 | 1 | 계획예방정비용 | 한울 | 3발전소 | 5 | 13 | 200412088 | 정비부분품(SPAR) | 국내 | S | 개스킷 | 개스킷,SWM,3IN,4.5㎜,109㎜,133㎜,CL 150,KS Q I | EA | 8 | 기계부 | 조현국 | 054-785-1643 | 품명 개스킷 - 가스켓타입 SWM - 배관공칭규격(NPS) 3IN - 두께 4.5㎜ - 내경 109㎜ - 외경 133㎜ - 사용압력(상한) CL 150 - 적용품질기준 KS Q ISO 9001 OR EQUIVALENT 원자력안전범주 NON NUCLEAR SAFETY RELATED 품질등급 S등급 제작사 피케이밸브(주) - 도면번호 AP98P209B-001 - 부품번호 AP98P209B-001-003-008 제출서류목록 - 일반규격(S등급) 제작사 제품인증서 | 피케이밸브(주) |  | AP98P209B-001-003-008
2022 | 1 | 계획예방정비용 | 한울 | 3발전소 | 5 | 13 | 200412088 | 정비부분품(SPAR) | 국내 | S | 개스킷 | 개스킷,SWM,3IN,4.5㎜,109㎜,133㎜,CL 150,KS Q I | EA | 8 | 기계부 | 노재규 | 054-785-3466 | 품명 개스킷 - 가스켓타입 SWM - 배관공칭규격(NPS) 3IN - 두께 4.5㎜ - 내경 109㎜ - 외경 133㎜ - 사용압력(상한) CL 150 - 적용품질기준 KS Q ISO 9001 OR EQUIVALENT 원자력안전범주 NON NUCLEAR SAFETY RELATED 품질등급 S등급 제작사 피케이밸브(주) - 도면번호 AP98P209B-001 - 부품번호 AP98P209B-001-003-008 제출서류목록 - 일반규격(S등급) 제작사 제품인증서 | 피케이밸브(주) |  | AP98P209B-001-003-008
2022 | 4 | 계획예방정비용 | 한울 | 3발전소 | 6 | 13 | 200412088 | 정비부분품(SPAR) | 국내 | S | 개스킷 | 개스킷,SWM,3IN,4.5㎜,109㎜,133㎜,CL 150,KS Q I | EA | 8 | 기계부 | 김준후 | 054-785-2349 | 품명 개스킷 - 가스켓타입 SWM - 배관공칭규격(NPS) 3IN - 두께 4.5㎜ - 내경 109㎜ - 외경 133㎜ - 사용압력(상한) CL 150 - 적용품질기준 KS Q ISO 9001 OR EQUIVALENT 원자력안전범주 NON NUCLEAR SAFETY RELATED 품질등급 S등급 제작사 피케이밸브(주) - 도면번호 AP98P209B-001 - 부품번호 AP98P209B-001-003-008 제출서류목록 - 일반규격(S등급) 제작사 제품인증서 | 피케이밸브(주) |  | AP98P209B-001-003-008
2022 | 1 | 계획예방정비용 | 한울 | 3발전소 | 5 | 13 | 200412090 | 정비부분품(SPAR) | 국내 | S | 개스킷 | 개스킷,SWM,4IN,4.5㎜,142㎜,162㎜,CL 150,KS Q I | EA | 1 | 기계부 | 김웅규 | 054-785-1615 | 품명 개스킷 - 가스켓타입 SWM - 배관공칭규격(NPS) 4IN - 두께 4.5㎜ - 내경 142㎜ - 외경 162㎜ - 사용압력(상한) CL 150 - 적용품질기준 KS Q ISO 9001 OR EQUIVALENT - 별칭 105-D-GBB 원자력안전범주 NON NUCLEAR SAFETY RELATED 품질등급 S등급 제작사 피케이밸브(주) - 도면번호 AP98P209B-001 - 부품번호 AP98P209B-001-004-008 제출서류목록 - 일반규격(S등급) 제작사 제품인증서 | 피케이밸브(주) |  | AP98P209B-001-004-008
2020 | 3 | 계획예방정비용 | 한울 | 3발전소 | 5 | 12 | 200412098 | 정비부분품(SPAR) | 국내 | S | 개스킷 | 개스킷,SWM,10IN,4.5㎜,CL 150,KS Q ISO 9001 O | EA | 8 | 기계부 | 조현국 | 054-785-1643 | 품명 개스킷 - 가스켓타입 SWM - 배관공칭규격(NPS) 10IN - 두께 4.5㎜ - 사용압력(상한) CL 150 - 적용품질기준 KS Q ISO 9001 OR EQUIVALENT - 별칭 105-D-GBB - 치수 347*325*315㎜ 원자력안전범주 NON NUCLEAR SAFETY RELATED 품질등급 S등급 제작사 피케이밸브(주) - 도면번호 AP98P209B-002 - 부품번호 AP98P209B-002-008-008 제출서류목록 - 일반규격(S등급) 제작사 제품인증서 | 피케이밸브(주) |  | AP98P209B-002-008-008
2020 | 3 | 계획예방정비용 | 한울 | 3발전소 | 5 | 12 | 200412098 | 정비부분품(SPAR) | 국내 | S | 개스킷 | 개스킷,SWM,10IN,4.5㎜,CL 150,KS Q ISO 9001 O | EA | 8 | 기계부 | 노재규 | 054-785-3466 | 품명 개스킷 - 가스켓타입 SWM - 배관공칭규격(NPS) 10IN - 두께 4.5㎜ - 사용압력(상한) CL 150 - 적용품질기준 KS Q ISO 9001 OR EQUIVALENT - 별칭 105-D-GBB - 치수 347*325*315㎜ 원자력안전범주 NON NUCLEAR SAFETY RELATED 품질등급 S등급 제작사 피케이밸브(주) - 도면번호 AP98P209B-002 - 부품번호 AP98P209B-002-008-008 제출서류목록 - 일반규격(S등급) 제작사 제품인증서 | 피케이밸브(주) |  | AP98P209B-002-008-008
2021 | 3 | 계획예방정비용 | 한울 | 3발전소 | 6 | 12 | 200412098 | 정비부분품(SPAR) | 국내 | S | 개스킷 | 개스킷,SWM,10IN,4.5㎜,CL 150,KS Q ISO 9001 O | EA | 8 | 기계부 | 조현국 | 054-785-1643 | 품명 개스킷 - 가스켓타입 SWM - 배관공칭규격(NPS) 10IN - 두께 4.5㎜ - 사용압력(상한) CL 150 - 적용품질기준 KS Q ISO 9001 OR EQUIVALENT - 별칭 105-D-GBB - 치수 347*325*315㎜ 원자력안전범주 NON NUCLEAR SAFETY RELATED 품질등급 S등급 제작사 피케이밸브(주) - 도면번호 AP98P209B-002 - 부품번호 AP98P209B-002-008-008 제출서류목록 - 일반규격(S등급) 제작사 제품인증서 | 피케이밸브(주) |  | AP98P209B-002-008-008
2021 | 3 | 계획예방정비용 | 한울 | 3발전소 | 6 | 12 | 200412098 | 정비부분품(SPAR) | 국내 | S | 개스킷 | 개스킷,SWM,10IN,4.5㎜,CL 150,KS Q ISO 9001 O | EA | 8 | 기계부 | 김준후 | 054-785-2349 | 품명 개스킷 - 가스켓타입 SWM - 배관공칭규격(NPS) 10IN - 두께 4.5㎜ - 사용압력(상한) CL 150 - 적용품질기준 KS Q ISO 9001 OR EQUIVALENT - 별칭 105-D-GBB - 치수 347*325*315㎜ 원자력안전범주 NON NUCLEAR SAFETY RELATED 품질등급 S등급 제작사 피케이밸브(주) - 도면번호 AP98P209B-002 - 부품번호 AP98P209B-002-008-008 제출서류목록 - 일반규격(S등급) 제작사 제품인증서 | 피케이밸브(주) |  | AP98P209B-002-008-008
2022 | 1 | 계획예방정비용 | 한울 | 3발전소 | 5 | 13 | 200412133 | 정비부분품(SPAR) | 국내 | S | 패킹세트 | 패킹세트,105-D-GBB,20*33*6.4㎜,GRAPHITE,150#, | EA | 8 | 기계부 | 김웅규 | 054-785-1615 | 품명 패킹세트 - 패킹세트타입 105-D-GBB - 너비 20*33*6.4㎜ - 패킹세트재질 GRAPHITE - 사용압력(상한) 150# - 적용품질기준 KS Q ISO 9001 OR EQUIVALENT - 별칭 2-1/2IN PACKING 원자력안전범주 NON NUCLEAR SAFETY RELATED 품질등급 S등급 제작사 피케이밸브(주) - 도면번호 AP98P209B-001 - 부품번호 AP98P209B-001-001-009 제출서류목록 - 일반규격(S등급) 제작사 제품인증서 | 피케이밸브(주) |  | AP98P209B-001-001-009
2022 | 1 | 계획예방정비용 | 한울 | 3발전소 | 5 | 13 | 200412190 | 정비부분품(SPAR) | 국내 | S | 패킹세트 | 패킹세트,105-D-GBB,24*37*6.4㎜,GRAPHITE,150#, | SET | 8 | 기계부 | 조현국 | 054-785-1643 | 품명 패킹세트 - 패킹세트타입 105-D-GBB - 너비 24*37*6.4㎜ - 패킹세트재질 GRAPHITE - 사용압력(상한) 150# - 적용품질기준 KS Q ISO 9001 OR EQUIVALENT - 별칭 3INCH PACKING 원자력안전범주 NON NUCLEAR SAFETY RELATED 품질등급 S등급 제작사 피케이밸브(주) - 도면번호 AP98P209B-001 - 부품번호 AP98P209B-001-003-009 제출서류목록 - 일반규격(S등급) 제작사 제품인증서 | 피케이밸브(주) |  | AP98P209B-001-003-009
2022 | 1 | 계획예방정비용 | 한울 | 3발전소 | 5 | 13 | 200412190 | 정비부분품(SPAR) | 국내 | S | 패킹세트 | 패킹세트,105-D-GBB,24*37*6.4㎜,GRAPHITE,150#, | SET | 8 | 기계부 | 노재규 | 054-785-3466 | 품명 패킹세트 - 패킹세트타입 105-D-GBB - 너비 24*37*6.4㎜ - 패킹세트재질 GRAPHITE - 사용압력(상한) 150# - 적용품질기준 KS Q ISO 9001 OR EQUIVALENT - 별칭 3INCH PACKING 원자력안전범주 NON NUCLEAR SAFETY RELATED 품질등급 S등급 제작사 피케이밸브(주) - 도면번호 AP98P209B-001 - 부품번호 AP98P209B-001-003-009 제출서류목록 - 일반규격(S등급) 제작사 제품인증서 | 피케이밸브(주) |  | AP98P209B-001-003-009
2022 | 4 | 계획예방정비용 | 한울 | 3발전소 | 6 | 13 | 200412190 | 정비부분품(SPAR) | 국내 | S | 패킹세트 | 패킹세트,105-D-GBB,24*37*6.4㎜,GRAPHITE,150#, | SET | 8 | 기계부 | 김준후 | 054-785-2349 | 품명 패킹세트 - 패킹세트타입 105-D-GBB - 너비 24*37*6.4㎜ - 패킹세트재질 GRAPHITE - 사용압력(상한) 150# - 적용품질기준 KS Q ISO 9001 OR EQUIVALENT - 별칭 3INCH PACKING 원자력안전범주 NON NUCLEAR SAFETY RELATED 품질등급 S등급 제작사 피케이밸브(주) - 도면번호 AP98P209B-001 - 부품번호 AP98P209B-001-003-009 제출서류목록 - 일반규격(S등급) 제작사 제품인증서 | 피케이밸브(주) |  | AP98P209B-001-003-009
2022 | 1 | 계획예방정비용 | 한울 | 3발전소 | 5 | 13 | 200412193 | 정비부분품(SPAR) | 국내 | S | 패킹세트 | 패킹세트,105-D-GBB,26*39*6.4㎜,GRAPHITE,150#, | SET | 1 | 기계부 | 김웅규 | 054-785-1615 | 품명 패킹세트 - 패킹세트타입 105-D-GBB - 너비 26*39*6.4㎜ - 패킹세트재질 GRAPHITE - 사용압력(상한) 150# - 적용품질기준 KS Q ISO 9001 OR EQUIVALENT - 별칭 4IN PACKING 원자력안전범주 NON NUCLEAR SAFETY RELATED 품질등급 S등급 제작사 피케이밸브(주) - 도면번호 AP98P209B-001 - 부품번호 AP98P209B-001-004-009 제출서류목록 - 일반규격(S등급) 제작사 제품인증서 | 피케이밸브(주) |  | AP98P209B-001-004-009
2020 | 3 | 계획예방정비용 | 한울 | 3발전소 | 5 | 12 | 200412259 | 정비부분품(SPAR) | 국내 | S | 패킹세트 | 패킹세트,105-D-GBB,44*63*9.5㎜,GRAPHITE,150#, | SET | 8 | 기계부 | 조현국 | 054-785-1643 | 품명 패킹세트 - 패킹세트타입 105-D-GBB - 너비 44*63*9.5㎜ - 패킹세트재질 GRAPHITE - 사용압력(상한) 150# - 적용품질기준 KS Q ISO 9001 OR EQUIVALENT - 별칭 10IN PACKING 원자력안전범주 NON NUCLEAR SAFETY RELATED 품질등급 S등급 제작사 피케이밸브(주) - 도면번호 AP98P209B-002 - 부품번호 AP98P209B-002-008-009 제출서류목록 - 일반규격(S등급) 제작사 제품인증서 | 피케이밸브(주) |  | AP98P209B-002-008-009
2020 | 3 | 계획예방정비용 | 한울 | 3발전소 | 5 | 12 | 200412259 | 정비부분품(SPAR) | 국내 | S | 패킹세트 | 패킹세트,105-D-GBB,44*63*9.5㎜,GRAPHITE,150#, | SET | 8 | 기계부 | 노재규 | 054-785-3466 | 품명 패킹세트 - 패킹세트타입 105-D-GBB - 너비 44*63*9.5㎜ - 패킹세트재질 GRAPHITE - 사용압력(상한) 150# - 적용품질기준 KS Q ISO 9001 OR EQUIVALENT - 별칭 10IN PACKING 원자력안전범주 NON NUCLEAR SAFETY RELATED 품질등급 S등급 제작사 피케이밸브(주) - 도면번호 AP98P209B-002 - 부품번호 AP98P209B-002-008-009 제출서류목록 - 일반규격(S등급) 제작사 제품인증서 | 피케이밸브(주) |  | AP98P209B-002-008-009
2021 | 3 | 계획예방정비용 | 한울 | 3발전소 | 6 | 12 | 200412259 | 정비부분품(SPAR) | 국내 | S | 패킹세트 | 패킹세트,105-D-GBB,44*63*9.5㎜,GRAPHITE,150#, | SET | 8 | 기계부 | 조현국 | 054-785-1643 | 품명 패킹세트 - 패킹세트타입 105-D-GBB - 너비 44*63*9.5㎜ - 패킹세트재질 GRAPHITE - 사용압력(상한) 150# - 적용품질기준 KS Q ISO 9001 OR EQUIVALENT - 별칭 10IN PACKING 원자력안전범주 NON NUCLEAR SAFETY RELATED 품질등급 S등급 제작사 피케이밸브(주) - 도면번호 AP98P209B-002 - 부품번호 AP98P209B-002-008-009 제출서류목록 - 일반규격(S등급) 제작사 제품인증서 | 피케이밸브(주) |  | AP98P209B-002-008-009
2021 | 3 | 계획예방정비용 | 한울 | 3발전소 | 6 | 12 | 200412259 | 정비부분품(SPAR) | 국내 | S | 패킹세트 | 패킹세트,105-D-GBB,44*63*9.5㎜,GRAPHITE,150#, | SET | 8 | 기계부 | 김준후 | 054-785-2349 | 품명 패킹세트 - 패킹세트타입 105-D-GBB - 너비 44*63*9.5㎜ - 패킹세트재질 GRAPHITE - 사용압력(상한) 150# - 적용품질기준 KS Q ISO 9001 OR EQUIVALENT - 별칭 10IN PACKING 원자력안전범주 NON NUCLEAR SAFETY RELATED 품질등급 S등급 제작사 피케이밸브(주) - 도면번호 AP98P209B-002 - 부품번호 AP98P209B-002-008-009 제출서류목록 - 일반규격(S등급) 제작사 제품인증서 | 피케이밸브(주) |  | AP98P209B-002-008-009
2020 | 4 | 계획예방정비용 | 한빛 | 2발전소 | 3 | 18 | 200412264 | 정비부분품(SPAR) | 국내 | Q | 볼스크류 | 볼스크류,HM SCREW,VIS H M14X135 8.8,CERTIFI | EA | 10 | 기계부 | 최민규 | 061-357-2248 | 품명 볼스크류 - 별칭 HM SCREW - 사이즈 VIS H M14X135 8.8 - 품질서류 1 CERTIFICATE OF COMFORMANCE 품질등급 Q등급 제작사 WARTSILA SACM DIESEL MARINE - 주설비 참고자료 M896 - 모델번호 UD 45 V20 S5D - 부품번호 DLT020437 | WARTSILA SACM DIESEL MARINE | UD 45 V20 S5D | DLT020437
2020 | 4 | 계획예방정비용 | 한빛 | 2발전소 | 4 | 17 | 200412264 | 정비부분품(SPAR) | 국내 | Q | 볼스크류 | 볼스크류,HM SCREW,VIS H M14X135 8.8,CERTIFI | EA | 10 | 기계부 | 최민규 | 061-357-2248 | 품명 볼스크류 - 별칭 HM SCREW - 사이즈 VIS H M14X135 8.8 - 품질서류 1 CERTIFICATE OF COMFORMANCE 품질등급 Q등급 제작사 WARTSILA SACM DIESEL MARINE - 주설비 참고자료 M896 - 모델번호 UD 45 V20 S5D - 부품번호 DLT020437 | WARTSILA SACM DIESEL MARINE | UD 45 V20 S5D | DLT020437
2022 | 2 | 계획예방정비용 | 한빛 | 2발전소 | 4 | 18 | 200412264 | 정비부분품(SPAR) | 국내 | Q | 볼스크류 | 볼스크류,HM SCREW,VIS H M14X135 8.8,CERTIFI | EA | 10 | 기계부 | 최민규 | 061-357-2248 | 품명 볼스크류 - 별칭 HM SCREW - 사이즈 VIS H M14X135 8.8 - 품질서류 1 CERTIFICATE OF COMFORMANCE 품질등급 Q등급 제작사 WARTSILA SACM DIESEL MARINE - 주설비 참고자료 M896 - 모델번호 UD 45 V20 S5D - 부품번호 DLT020437 | WARTSILA SACM DIESEL MARINE | UD 45 V20 S5D | DLT020437
2022 | 3 | 계획예방정비용 | 한빛 | 2발전소 | 3 | 19 | 200412264 | 정비부분품(SPAR) | 국내 | Q | 볼스크류 | 볼스크류,HM SCREW,VIS H M14X135 8.8,CERTIFI | EA | 10 | 기계부 | 최민규 | 061-357-2248 | 품명 볼스크류 - 별칭 HM SCREW - 사이즈 VIS H M14X135 8.8 - 품질서류 1 CERTIFICATE OF COMFORMANCE 품질등급 Q등급 제작사 WARTSILA SACM DIESEL MARINE - 주설비 참고자료 M896 - 모델번호 UD 45 V20 S5D - 부품번호 DLT020437 | WARTSILA SACM DIESEL MARINE | UD 45 V20 S5D | DLT020437
2021 | 3 | 계획예방정비용 | 한울 | 3발전소 | 6 | 12 | 200412275 | 정비부분품(SPAR) | 국내 | A | 개스킷 | 개스킷,SWMG(GRAPHITE FILLER+OR),1IN,SUS316( | EA | 2 | 기계부 | 조현국 | 054-785-1643 | 품명 개스킷 - 가스켓타입 SWMG(GRAPHITE FILLER+OR) - 배관공칭규격(NPS) 1IN - 가스켓재질 SUS316(OR 316L) +GRAPHITE - 링(RING)재질 SUS316(OR 316L) - 주입기(FILLER)재질 GRAPHITE - 후프(HOOP)재질 SUS316(OR 316L) - 사용압력(상한) CL 2500 원자력안전범주 NON NUCLEAR SAFETY RELATED 품질등급 A등급 제출서류목록 - 첨부기술규격서 적용 - 품질증빙/제출서류목록(QVDL) - 품질보증확인서(C of C) - 재료시험보고서(MTR OR MILL SHEET) - 외관 및 치수검사 성적서 - 검교정성적서(Calibration Records)
2020 | 2 | 계획예방정비용 | 한빛 | 2발전소 | 3 | 18 | 200412330 | 정비부분품(SPAR) | 국외 | Q | 워터재킷, 배기매니폴더용 | 물재킷,배기매니폴드용,WATER COLLECTOR,RUBBER,ORIGI | EA | 4 | 기계부 | 최민규 | 061-357-2248 | 품명 물재킷,배기매니폴드용 - 별칭 WATER COLLECTOR - 재질 RUBBER 원자력안전범주 NON NUCLEAR SAFETY RELATED 품질등급 Q등급 제작사 WARTSILA SACM DIESEL MARINE - 제작사 유형(MFR CATEGORY) ORIGINAL EQUIP. MANUFACTURER - 원기술규격서(OTS) HANBIT 3&4, 9-165-M896 - 주설비 참고자료 M896 - 부품번호 DLT140119 - 모델번호 UD 45 V20 S5D 제출서류목록 - 품질보증확인서(C of C) | WARTSILA SACM DIESEL MARINE | UD 45 V20 S5D | DLT140119
2020 | 2 | 계획예방정비용 | 한빛 | 2발전소 | 4 | 17 | 200412330 | 정비부분품(SPAR) | 국외 | Q | 워터재킷, 배기매니폴더용 | 물재킷,배기매니폴드용,WATER COLLECTOR,RUBBER,ORIGI | EA | 4 | 기계부 | 최민규 | 061-357-2248 | 품명 물재킷,배기매니폴드용 - 별칭 WATER COLLECTOR - 재질 RUBBER 원자력안전범주 NON NUCLEAR SAFETY RELATED 품질등급 Q등급 제작사 WARTSILA SACM DIESEL MARINE - 제작사 유형(MFR CATEGORY) ORIGINAL EQUIP. MANUFACTURER - 원기술규격서(OTS) HANBIT 3&4, 9-165-M896 - 주설비 참고자료 M896 - 부품번호 DLT140119 - 모델번호 UD 45 V20 S5D 제출서류목록 - 품질보증확인서(C of C) | WARTSILA SACM DIESEL MARINE | UD 45 V20 S5D | DLT140119
2021 | 4 | 계획예방정비용 | 한빛 | 2발전소 | 4 | 18 | 200412330 | 정비부분품(SPAR) | 국외 | Q | 워터재킷, 배기매니폴더용 | 물재킷,배기매니폴드용,WATER COLLECTOR,RUBBER,ORIGI | EA | 4 | 기계부 | 최민규 | 061-357-2248 | 품명 물재킷,배기매니폴드용 - 별칭 WATER COLLECTOR - 재질 RUBBER 원자력안전범주 NON NUCLEAR SAFETY RELATED 품질등급 Q등급 제작사 WARTSILA SACM DIESEL MARINE - 제작사 유형(MFR CATEGORY) ORIGINAL EQUIP. MANUFACTURER - 원기술규격서(OTS) HANBIT 3&4, 9-165-M896 - 주설비 참고자료 M896 - 부품번호 DLT140119 - 모델번호 UD 45 V20 S5D 제출서류목록 - 품질보증확인서(C of C) | WARTSILA SACM DIESEL MARINE | UD 45 V20 S5D | DLT140119
2021 | 4 | 계획예방정비용 | 한빛 | 2발전소 | 3 | 19 | 200412330 | 정비부분품(SPAR) | 국외 | Q | 워터재킷, 배기매니폴더용 | 물재킷,배기매니폴드용,WATER COLLECTOR,RUBBER,ORIGI | EA | 4 | 기계부 | 최민규 | 061-357-2248 | 품명 물재킷,배기매니폴드용 - 별칭 WATER COLLECTOR - 재질 RUBBER 원자력안전범주 NON NUCLEAR SAFETY RELATED 품질등급 Q등급 제작사 WARTSILA SACM DIESEL MARINE - 제작사 유형(MFR CATEGORY) ORIGINAL EQUIP. MANUFACTURER - 원기술규격서(OTS) HANBIT 3&4, 9-165-M896 - 주설비 참고자료 M896 - 부품번호 DLT140119 - 모델번호 UD 45 V20 S5D 제출서류목록 - 품질보증확인서(C of C) | WARTSILA SACM DIESEL MARINE | UD 45 V20 S5D | DLT140119
2020 | 3 | 계획예방정비용 | 한울 | 3발전소 | 5 | 12 | 200412403 | 정비부분품(SPAR) | 국내 | S | 편조망 | BARBED WIRE,CLCS ELIMINATOR LOUVER,EX-10 | EA | 632 | 기계부 | 노재규 | 054-785-3466 | 품명 BARBED WIRE - 별칭 CLCS ELIMINATOR LOUVER - 타입(형식) EX-100CKL - 너비 146㎜ - 높이 2000㎜ - 품질서류 1 CERTIFICATE OF CONFORMANCE 품질등급 S등급 제작사 세아티이씨 - 부품번호 KEL-15C | 세아티이씨 |  | KEL-15C
2021 | 3 | 계획예방정비용 | 한울 | 3발전소 | 6 | 12 | 200412403 | 정비부분품(SPAR) | 국내 | S | 편조망 | BARBED WIRE,CLCS ELIMINATOR LOUVER,EX-10 | EA | 632 | 기계부 | 김준후 | 054-785-2349 | 품명 BARBED WIRE - 별칭 CLCS ELIMINATOR LOUVER - 타입(형식) EX-100CKL - 너비 146㎜ - 높이 2000㎜ - 품질서류 1 CERTIFICATE OF CONFORMANCE 품질등급 S등급 제작사 세아티이씨 - 부품번호 KEL-15C | 세아티이씨 |  | KEL-15C
2020 | 1 | 경상예방정비용 | 한울 | 3발전소 |  |  | 200412469 | 정비부분품(SPAR) | 국내 | S | 파열판(RUPTURE DISC) | 파열판(RUPTURE DISC),3IN,130˚F,KOSHA 안전인증,O | EA | 6 | 기계부 | 김동구 | 054-785-1500 | 품명 파열판(RUPTURE DISC) - 치수 3IN - 파열 압력 15PSIG - 온도 130˚F - 특수사항 KOSHA 안전인증 원자력안전범주 NON NUCLEAR SAFETY RELATED 품질등급 S등급 제작사 FDC(FINE DISC COMPANY) - 제작사 유형(MFR CATEGORY) ORIGINAL EQUIP. MANUFACTURER - 원기술규격서(OTS) HANUL5&6, 9-132-M226 - 모델번호 KSRRCH-3 제출서류목록 - 성능(또는 기능)시험 기록 - 일반규격(S등급) 제작사 제품인증서 | FDC(FINE DISC COMPANY) | KSRRCH-3
2020 | 3 | 계획예방정비용 | 한울 | 3발전소 | 5 | 12 | 200412469 | 정비부분품(SPAR) | 국내 | S | 파열판(RUPTURE DISC) | 파열판(RUPTURE DISC),3IN,130˚F,KOSHA 안전인증,O | EA | 2 | 기계부 | 김웅규 | 054-785-1615 | 품명 파열판(RUPTURE DISC) - 치수 3IN - 파열 압력 15PSIG - 온도 130˚F - 특수사항 KOSHA 안전인증 원자력안전범주 NON NUCLEAR SAFETY RELATED 품질등급 S등급 제작사 FDC(FINE DISC COMPANY) - 제작사 유형(MFR CATEGORY) ORIGINAL EQUIP. MANUFACTURER - 원기술규격서(OTS) HANUL5&6, 9-132-M226 - 모델번호 KSRRCH-3 제출서류목록 - 성능(또는 기능)시험 기록 - 일반규격(S등급) 제작사 제품인증서 | FDC(FINE DISC COMPANY) | KSRRCH-3
2020 | 3 | 계획예방정비용 | 한울 | 3발전소 | 5 | 12 | 200412469 | 정비부분품(SPAR) | 국내 | S | 파열판(RUPTURE DISC) | 파열판(RUPTURE DISC),3IN,130˚F,KOSHA 안전인증,O | EA | 6 | 기계부 | 노재규 | 054-785-3466 | 품명 파열판(RUPTURE DISC) - 치수 3IN - 파열 압력 15PSIG - 온도 130˚F - 특수사항 KOSHA 안전인증 원자력안전범주 NON NUCLEAR SAFETY RELATED 품질등급 S등급 제작사 FDC(FINE DISC COMPANY) - 제작사 유형(MFR CATEGORY) ORIGINAL EQUIP. MANUFACTURER - 원기술규격서(OTS) HANUL5&6, 9-132-M226 - 모델번호 KSRRCH-3 제출서류목록 - 성능(또는 기능)시험 기록 - 일반규격(S등급) 제작사 제품인증서 | FDC(FINE DISC COMPANY) | KSRRCH-3
2021 | 1 | 경상예방정비용 | 한울 | 3발전소 |  |  | 200412469 | 정비부분품(SPAR) | 국내 | S | 파열판(RUPTURE DISC) | 파열판(RUPTURE DISC),3IN,130˚F,KOSHA 안전인증,O | EA | 6 | 기계부 | 김동구 | 054-785-1500 | 품명 파열판(RUPTURE DISC) - 치수 3IN - 파열 압력 15PSIG - 온도 130˚F - 특수사항 KOSHA 안전인증 원자력안전범주 NON NUCLEAR SAFETY RELATED 품질등급 S등급 제작사 FDC(FINE DISC COMPANY) - 제작사 유형(MFR CATEGORY) ORIGINAL EQUIP. MANUFACTURER - 원기술규격서(OTS) HANUL5&6, 9-132-M226 - 모델번호 KSRRCH-3 제출서류목록 - 성능(또는 기능)시험 기록 - 일반규격(S등급) 제작사 제품인증서 | FDC(FINE DISC COMPANY) | KSRRCH-3
2021 | 3 | 계획예방정비용 | 한울 | 3발전소 | 6 | 12 | 200412469 | 정비부분품(SPAR) | 국내 | S | 파열판(RUPTURE DISC) | 파열판(RUPTURE DISC),3IN,130˚F,KOSHA 안전인증,O | EA | 2 | 기계부 | 김웅규 | 054-785-1615 | 품명 파열판(RUPTURE DISC) - 치수 3IN - 파열 압력 15PSIG - 온도 130˚F - 특수사항 KOSHA 안전인증 원자력안전범주 NON NUCLEAR SAFETY RELATED 품질등급 S등급 제작사 FDC(FINE DISC COMPANY) - 제작사 유형(MFR CATEGORY) ORIGINAL EQUIP. MANUFACTURER - 원기술규격서(OTS) HANUL5&6, 9-132-M226 - 모델번호 KSRRCH-3 제출서류목록 - 성능(또는 기능)시험 기록 - 일반규격(S등급) 제작사 제품인증서 | FDC(FINE DISC COMPANY) | KSRRCH-3
2021 | 3 | 계획예방정비용 | 한울 | 3발전소 | 6 | 12 | 200412469 | 정비부분품(SPAR) | 국내 | S | 파열판(RUPTURE DISC) | 파열판(RUPTURE DISC),3IN,130˚F,KOSHA 안전인증,O | EA | 6 | 기계부 | 김준후 | 054-785-2349 | 품명 파열판(RUPTURE DISC) - 치수 3IN - 파열 압력 15PSIG - 온도 130˚F - 특수사항 KOSHA 안전인증 원자력안전범주 NON NUCLEAR SAFETY RELATED 품질등급 S등급 제작사 FDC(FINE DISC COMPANY) - 제작사 유형(MFR CATEGORY) ORIGINAL EQUIP. MANUFACTURER - 원기술규격서(OTS) HANUL5&6, 9-132-M226 - 모델번호 KSRRCH-3 제출서류목록 - 성능(또는 기능)시험 기록 - 일반규격(S등급) 제작사 제품인증서 | FDC(FINE DISC COMPANY) | KSRRCH-3
2021 | 3 | 계획예방정비용 | 한울 | 3발전소 | 6 | 12 | 200412469 | 정비부분품(SPAR) | 국내 | S | 파열판(RUPTURE DISC) | 파열판(RUPTURE DISC),3IN,130˚F,KOSHA 안전인증,O | EA | 5 | 기계부 | 김준후 | 054-785-2349 | 품명 파열판(RUPTURE DISC) - 치수 3IN - 파열 압력 15PSIG - 온도 130˚F - 특수사항 KOSHA 안전인증 원자력안전범주 NON NUCLEAR SAFETY RELATED 품질등급 S등급 제작사 FDC(FINE DISC COMPANY) - 제작사 유형(MFR CATEGORY) ORIGINAL EQUIP. MANUFACTURER - 원기술규격서(OTS) HANUL5&6, 9-132-M226 - 모델번호 KSRRCH-3 제출서류목록 - 성능(또는 기능)시험 기록 - 일반규격(S등급) 제작사 제품인증서 | FDC(FINE DISC COMPANY) | KSRRCH-3
2022 | 1 | 경상예방정비용 | 한울 | 3발전소 |  |  | 200412469 | 정비부분품(SPAR) | 국내 | S | 파열판(RUPTURE DISC) | 파열판(RUPTURE DISC),3IN,130˚F,KOSHA 안전인증,O | EA | 6 | 기계부 | 김동구 | 054-785-1500 | 품명 파열판(RUPTURE DISC) - 치수 3IN - 파열 압력 15PSIG - 온도 130˚F - 특수사항 KOSHA 안전인증 원자력안전범주 NON NUCLEAR SAFETY RELATED 품질등급 S등급 제작사 FDC(FINE DISC COMPANY) - 제작사 유형(MFR CATEGORY) ORIGINAL EQUIP. MANUFACTURER - 원기술규격서(OTS) HANUL5&6, 9-132-M226 - 모델번호 KSRRCH-3 제출서류목록 - 성능(또는 기능)시험 기록 - 일반규격(S등급) 제작사 제품인증서 | FDC(FINE DISC COMPANY) | KSRRCH-3
2022 | 1 | 계획예방정비용 | 한울 | 3발전소 | 5 | 13 | 200412469 | 정비부분품(SPAR) | 국내 | S | 파열판(RUPTURE DISC) | 파열판(RUPTURE DISC),3IN,130˚F,KOSHA 안전인증,O | EA | 6 | 기계부 | 노재규 | 054-785-3466 | 품명 파열판(RUPTURE DISC) - 치수 3IN - 파열 압력 15PSIG - 온도 130˚F - 특수사항 KOSHA 안전인증 원자력안전범주 NON NUCLEAR SAFETY RELATED 품질등급 S등급 제작사 FDC(FINE DISC COMPANY) - 제작사 유형(MFR CATEGORY) ORIGINAL EQUIP. MANUFACTURER - 원기술규격서(OTS) HANUL5&6, 9-132-M226 - 모델번호 KSRRCH-3 제출서류목록 - 성능(또는 기능)시험 기록 - 일반규격(S등급) 제작사 제품인증서 | FDC(FINE DISC COMPANY) | KSRRCH-3
2022 | 4 | 계획예방정비용 | 한울 | 3발전소 | 6 | 13 | 200412469 | 정비부분품(SPAR) | 국내 | S | 파열판(RUPTURE DISC) | 파열판(RUPTURE DISC),3IN,130˚F,KOSHA 안전인증,O | EA | 6 | 기계부 | 김준후 | 054-785-2349 | 품명 파열판(RUPTURE DISC) - 치수 3IN - 파열 압력 15PSIG - 온도 130˚F - 특수사항 KOSHA 안전인증 원자력안전범주 NON NUCLEAR SAFETY RELATED 품질등급 S등급 제작사 FDC(FINE DISC COMPANY) - 제작사 유형(MFR CATEGORY) ORIGINAL EQUIP. MANUFACTURER - 원기술규격서(OTS) HANUL5&6, 9-132-M226 - 모델번호 KSRRCH-3 제출서류목록 - 성능(또는 기능)시험 기록 - 일반규격(S등급) 제작사 제품인증서 | FDC(FINE DISC COMPANY) | KSRRCH-3
2022 | 4 | 계획예방정비용 | 한울 | 3발전소 | 6 | 13 | 200412469 | 정비부분품(SPAR) | 국내 | S | 파열판(RUPTURE DISC) | 파열판(RUPTURE DISC),3IN,130˚F,KOSHA 안전인증,O | EA | 5 | 기계부 | 김준후 | 054-785-2349 | 품명 파열판(RUPTURE DISC) - 치수 3IN - 파열 압력 15PSIG - 온도 130˚F - 특수사항 KOSHA 안전인증 원자력안전범주 NON NUCLEAR SAFETY RELATED 품질등급 S등급 제작사 FDC(FINE DISC COMPANY) - 제작사 유형(MFR CATEGORY) ORIGINAL EQUIP. MANUFACTURER - 원기술규격서(OTS) HANUL5&6, 9-132-M226 - 모델번호 KSRRCH-3 제출서류목록 - 성능(또는 기능)시험 기록 - 일반규격(S등급) 제작사 제품인증서 | FDC(FINE DISC COMPANY) | KSRRCH-3
2020 | 4 | 계획예방정비용 | 한빛 | 2발전소 | 3 | 18 | 200412530 | 정비부분품(SPAR) | 국내 | S | 접촉기 | 접촉기,40AF,H : 90 MM,W : 69 MM,D : 83 MM,3 | EA | 7 | 전기부 | 이주훈 | 061-357-2090 | 품명 접촉기 - 접촉기타입 40AF - 길이 H : 90 MM - 너비 W : 69 MM - 깊이 D : 83 MM - 정격전압 380/440V - 정격전류 40A - 정격전력(용량) 18.5KW - 주파수 60㎐ - 제어정격전압 120VAC - 위상수 3상 - 보조접점타입 2A2B - 코일전압 120VAC 원자력안전범주 NON NUCLEAR SAFETY RELATED 품질등급 S등급 제작사 LS산전(주) [구 LG산전(주)] - 모델번호 MC-40A (NEW) - SMC-35P (OLD) | LS산전(주) [구 LG산전(주)] | SMC-35P (OLD)
2020 | 4 | 계획예방정비용 | 한빛 | 2발전소 | 4 | 17 | 200412530 | 정비부분품(SPAR) | 국내 | S | 접촉기 | 접촉기,40AF,H : 90 MM,W : 69 MM,D : 83 MM,3 | EA | 7 | 전기부 | 이주훈 | 061-357-2090 | 품명 접촉기 - 접촉기타입 40AF - 길이 H : 90 MM - 너비 W : 69 MM - 깊이 D : 83 MM - 정격전압 380/440V - 정격전류 40A - 정격전력(용량) 18.5KW - 주파수 60㎐ - 제어정격전압 120VAC - 위상수 3상 - 보조접점타입 2A2B - 코일전압 120VAC 원자력안전범주 NON NUCLEAR SAFETY RELATED 품질등급 S등급 제작사 LS산전(주) [구 LG산전(주)] - 모델번호 MC-40A (NEW) - SMC-35P (OLD) | LS산전(주) [구 LG산전(주)] | SMC-35P (OLD)
2021 | 1 | 경상예방정비용 | 한빛 | 3발전소 |  |  | 200412530 | 정비부분품(SPAR) | 국내 | S | 접촉기 | 접촉기,40AF,H : 90 MM,W : 69 MM,D : 83 MM,3 | EA | 23 | 전기부 | 남기문 | 061-357-3608 | 품명 접촉기 - 접촉기타입 40AF - 길이 H : 90 MM - 너비 W : 69 MM - 깊이 D : 83 MM - 정격전압 380/440V - 정격전류 40A - 정격전력(용량) 18.5KW - 주파수 60㎐ - 제어정격전압 120VAC - 위상수 3상 - 보조접점타입 2A2B - 코일전압 120VAC 원자력안전범주 NON NUCLEAR SAFETY RELATED 품질등급 S등급 제작사 LS산전(주) [구 LG산전(주)] - 모델번호 MC-40A (NEW) - SMC-35P (OLD) | LS산전(주) [구 LG산전(주)] | SMC-35P (OLD)
2020 | 3 | 계획예방정비용 | 고리 | 2발전소 | 4 | 26 | 200412541 | 정비부분품(SPAR) | 국내 | A | 개스킷 | 개스킷,SPIRAL WOUND(3/4",CL 150),INNER AND | EA | 2 | 기계부 | 김승수 | 051-726-5426 | 품명 개스킷 - 가스켓타입 SPIRAL WOUND(3/4",CL 150) - 가스켓단면형태 INNER AND OUTER RING - 배관공칭규격(NPS) 3/4IN - 두께 4.5㎜ - 가스켓재질 SUS304/GRAPHITE - 링(RING)재질 SUS304 - 주입기(FILLER)재질 GRAPHITE - 후프(HOOP)재질 SUS304 - 사용압력(상한) CL 150 - 품질보증서류 CERTIFICATE OF CONFORMANCE - 시험성적서류 MILL SHEET OR MTR, 시방서참조 품질등급 A등급
2020 | 3 | 계획예방정비용 | 고리 | 2발전소 | 3 | 26 | 200412541 | 정비부분품(SPAR) | 국내 | A | 개스킷 | 개스킷,SPIRAL WOUND(3/4",CL 150),INNER AND | EA | 2 | 기계부 | 김승수 | 051-726-5426 | 품명 개스킷 - 가스켓타입 SPIRAL WOUND(3/4",CL 150) - 가스켓단면형태 INNER AND OUTER RING - 배관공칭규격(NPS) 3/4IN - 두께 4.5㎜ - 가스켓재질 SUS304/GRAPHITE - 링(RING)재질 SUS304 - 주입기(FILLER)재질 GRAPHITE - 후프(HOOP)재질 SUS304 - 사용압력(상한) CL 150 - 품질보증서류 CERTIFICATE OF CONFORMANCE - 시험성적서류 MILL SHEET OR MTR, 시방서참조 품질등급 A등급
2022 | 1 | 계획예방정비용 | 고리 | 2발전소 | 4 | 27 | 200412541 | 정비부분품(SPAR) | 국내 | A | 개스킷 | 개스킷,SPIRAL WOUND(3/4",CL 150),INNER AND | EA | 2 | 기계부 | 김승수 | 051-726-5426 | 품명 개스킷 - 가스켓타입 SPIRAL WOUND(3/4",CL 150) - 가스켓단면형태 INNER AND OUTER RING - 배관공칭규격(NPS) 3/4IN - 두께 4.5㎜ - 가스켓재질 SUS304/GRAPHITE - 링(RING)재질 SUS304 - 주입기(FILLER)재질 GRAPHITE - 후프(HOOP)재질 SUS304 - 사용압력(상한) CL 150 - 품질보증서류 CERTIFICATE OF CONFORMANCE - 시험성적서류 MILL SHEET OR MTR, 시방서참조 품질등급 A등급
2022 | 1 | 계획예방정비용 | 고리 | 2발전소 | 3 | 27 | 200412541 | 정비부분품(SPAR) | 국내 | A | 개스킷 | 개스킷,SPIRAL WOUND(3/4",CL 150),INNER AND | EA | 2 | 기계부 | 김승수 | 051-726-5426 | 품명 개스킷 - 가스켓타입 SPIRAL WOUND(3/4",CL 150) - 가스켓단면형태 INNER AND OUTER RING - 배관공칭규격(NPS) 3/4IN - 두께 4.5㎜ - 가스켓재질 SUS304/GRAPHITE - 링(RING)재질 SUS304 - 주입기(FILLER)재질 GRAPHITE - 후프(HOOP)재질 SUS304 - 사용압력(상한) CL 150 - 품질보증서류 CERTIFICATE OF CONFORMANCE - 시험성적서류 MILL SHEET OR MTR, 시방서참조 품질등급 A등급
2022 | 4 | 계획예방정비용 | 고리 | 2발전소 | 3 | 28 | 200412541 | 정비부분품(SPAR) | 국내 | A | 개스킷 | 개스킷,SPIRAL WOUND(3/4",CL 150),INNER AND | EA | 2 | 기계부 | 김승수 | 051-726-5426 | 품명 개스킷 - 가스켓타입 SPIRAL WOUND(3/4",CL 150) - 가스켓단면형태 INNER AND OUTER RING - 배관공칭규격(NPS) 3/4IN - 두께 4.5㎜ - 가스켓재질 SUS304/GRAPHITE - 링(RING)재질 SUS304 - 주입기(FILLER)재질 GRAPHITE - 후프(HOOP)재질 SUS304 - 사용압력(상한) CL 150 - 품질보증서류 CERTIFICATE OF CONFORMANCE - 시험성적서류 MILL SHEET OR MTR, 시방서참조 품질등급 A등급
2022 | 4 | 계획예방정비용 | 고리 | 2발전소 | 4 | 28 | 200412541 | 정비부분품(SPAR) | 국내 | A | 개스킷 | 개스킷,SPIRAL WOUND(3/4",CL 150),INNER AND | EA | 2 | 기계부 | 김승수 | 051-726-5426 | 품명 개스킷 - 가스켓타입 SPIRAL WOUND(3/4",CL 150) - 가스켓단면형태 INNER AND OUTER RING - 배관공칭규격(NPS) 3/4IN - 두께 4.5㎜ - 가스켓재질 SUS304/GRAPHITE - 링(RING)재질 SUS304 - 주입기(FILLER)재질 GRAPHITE - 후프(HOOP)재질 SUS304 - 사용압력(상한) CL 150 - 품질보증서류 CERTIFICATE OF CONFORMANCE - 시험성적서류 MILL SHEET OR MTR, 시방서참조 품질등급 A등급
2020 | 1 | 경상예방정비용 | 한울 | 3발전소 |  |  | 200412549 | 정비부분품(SPAR) | 국내 | S | 필터 | 필터,HOLLOW FIBER U,정수용,115 W*1000㎜ H(HEA | EA | 15 | 기계부 | 강성민 | 054-785-2348 | 품명 필터 - 필터타입 HOLLOW FIBER U - 필터용도 정수용 - 너비 115 W*1000㎜ H(HEAD) - 길이 425㎜ - 필터재질 PVC+ABS+PVDF - 마이크론등급 MICROFILTRATION - 플랜지몸체형태 1-1/2IN,150# - 설계매체 LIQUID RADIO ACTIVITY - 특수사항 PORE SIZE:0.4㎛ - 적용기술기준 ASTM - 품질보증서류 CERTIFICATE OF CONFORMANCE - 시험성적서류 여과재,프레임성적서,치수검사서 품질등급 S등급 제작사 이엔이(주) - 모델번호 SUPERMAK-1000 | 이엔이(주) | SUPERMAK-1000
2020 | 4 | 계획예방정비용 | 한빛 | 1발전소 | 2 | 25 | 200412581 | 정비부분품(SPAR) | 국외 | Q | 과급기(TURBOCHARGER) | 과급기(TURBOCHARGER),EDG TURBOCHARGER,90G,N | SET | 1 | 기계부 | 김인기 | 061-357-2148 | 품명 과급기(TURBOCHARGER) - 별칭 EDG TURBOCHARGER - 타입(형식) 90G - 분당회전수 NOT TO EXCEED 19,000 RPM - 온도 범위 427℃~455℃ - 특수사항 MAX TEMP 1,200℃ 원자력안전범주 NUCLEAR SAFETY RELATED 품질등급 Q등급 제작사 ENGINE SYSTEMS, INC. - 모델번호 90G - 부품번호 MP-030-000 - 원기술규격서(OTS) HANBIT 1&2 3-M-018 - 제작사 유형(MFR CATEGORY) ORIGINAL EQUIP. MANUFACTURER 제출서류목록 - 첨부기술규격서 적용 | ENGINE SYSTEMS, INC. | 90G | MP-030-000
2021 | 1 | 경상예방정비용 | 한빛 | 1발전소 |  |  | 200412581 | 정비부분품(SPAR) | 국외 | Q | 과급기(TURBOCHARGER) | 과급기(TURBOCHARGER),EDG TURBOCHARGER,90G,N | SET | 2 | 기계부 | 김인기 | 061-357-2148 | 품명 과급기(TURBOCHARGER) - 별칭 EDG TURBOCHARGER - 타입(형식) 90G - 분당회전수 NOT TO EXCEED 19,000 RPM - 온도 범위 427℃~455℃ - 특수사항 MAX TEMP 1,200℃ 원자력안전범주 NUCLEAR SAFETY RELATED 품질등급 Q등급 제작사 ENGINE SYSTEMS, INC. - 모델번호 90G - 부품번호 MP-030-000 - 원기술규격서(OTS) HANBIT 1&2 3-M-018 - 제작사 유형(MFR CATEGORY) ORIGINAL EQUIP. MANUFACTURER 제출서류목록 - 첨부기술규격서 적용 | ENGINE SYSTEMS, INC. | 90G | MP-030-000
2022 | 1 | 경상예방정비용 | 한빛 | 1발전소 |  |  | 200412581 | 정비부분품(SPAR) | 국외 | Q | 과급기(TURBOCHARGER) | 과급기(TURBOCHARGER),EDG TURBOCHARGER,90G,N | SET | 2 | 기계부 | 김인기 | 061-357-2148 | 품명 과급기(TURBOCHARGER) - 별칭 EDG TURBOCHARGER - 타입(형식) 90G - 분당회전수 NOT TO EXCEED 19,000 RPM - 온도 범위 427℃~455℃ - 특수사항 MAX TEMP 1,200℃ 원자력안전범주 NUCLEAR SAFETY RELATED 품질등급 Q등급 제작사 ENGINE SYSTEMS, INC. - 모델번호 90G - 부품번호 MP-030-000 - 원기술규격서(OTS) HANBIT 1&2 3-M-018 - 제작사 유형(MFR CATEGORY) ORIGINAL EQUIP. MANUFACTURER 제출서류목록 - 첨부기술규격서 적용 | ENGINE SYSTEMS, INC. | 90G | MP-030-000
2022 | 2 | 계획예방정비용 | 한빛 | 1발전소 | 2 | 26 | 200412581 | 정비부분품(SPAR) | 국외 | Q | 과급기(TURBOCHARGER) | 과급기(TURBOCHARGER),EDG TURBOCHARGER,90G,N | SET | 1 | 기계부 | 김인기 | 061-357-2148 | 품명 과급기(TURBOCHARGER) - 별칭 EDG TURBOCHARGER - 타입(형식) 90G - 분당회전수 NOT TO EXCEED 19,000 RPM - 온도 범위 427℃~455℃ - 특수사항 MAX TEMP 1,200℃ 원자력안전범주 NUCLEAR SAFETY RELATED 품질등급 Q등급 제작사 ENGINE SYSTEMS, INC. - 모델번호 90G - 부품번호 MP-030-000 - 원기술규격서(OTS) HANBIT 1&2 3-M-018 - 제작사 유형(MFR CATEGORY) ORIGINAL EQUIP. MANUFACTURER 제출서류목록 - 첨부기술규격서 적용 | ENGINE SYSTEMS, INC. | 90G | MP-030-000
2021 | 1 | 경상예방정비용 | 한빛 | 1발전소 |  |  | 200412685 | 정비부분품(SPAR) | 국외 | A | 오-링 | 오-링,C OF C,001182.650.000,V20934-008, | EA | 3 | 기계부 | 김동준 | 061-357-2976 | 품명 오-링 - 품질보증서류 C OF C 품질등급 A등급 제작사 FLOWSERVE CORPORATION - 부품번호 001182.650.000 - 도면번호 V20934-008 | FLOWSERVE CORPORATION |  | 001182.650.000
2021 | 3 | 계획예방정비용 | 한빛 | 1발전소 | 1 | 26 | 200412685 | 정비부분품(SPAR) | 국외 | A | 오-링 | 오-링,C OF C,001182.650.000,V20934-008, | EA | 1 | 기계부 | 김동준 | 061-357-2976 | 품명 오-링 - 품질보증서류 C OF C 품질등급 A등급 제작사 FLOWSERVE CORPORATION - 부품번호 001182.650.000 - 도면번호 V20934-008 | FLOWSERVE CORPORATION |  | 001182.650.000
2022 | 1 | 경상예방정비용 | 한빛 | 1발전소 |  |  | 200412685 | 정비부분품(SPAR) | 국외 | A | 오-링 | 오-링,C OF C,001182.650.000,V20934-008, | EA | 3 | 기계부 | 김동준 | 061-357-2976 | 품명 오-링 - 품질보증서류 C OF C 품질등급 A등급 제작사 FLOWSERVE CORPORATION - 부품번호 001182.650.000 - 도면번호 V20934-008 | FLOWSERVE CORPORATION |  | 001182.650.000
2021 | 1 | 경상예방정비용 | 한빛 | 1발전소 |  |  | 200412686 | 정비부분품(SPAR) | 국외 | A | 오-링 | 오-링,C OF C,001184.650.000,V20934-008, | EA | 3 | 기계부 | 김동준 | 061-357-2976 | 품명 오-링 - 품질보증서류 C OF C 품질등급 A등급 제작사 FLOWSERVE CORPORATION - 부품번호 001184.650.000 - 도면번호 V20934-008 | FLOWSERVE CORPORATION |  | 001184.650.000
2021 | 3 | 계획예방정비용 | 한빛 | 1발전소 | 1 | 26 | 200412686 | 정비부분품(SPAR) | 국외 | A | 오-링 | 오-링,C OF C,001184.650.000,V20934-008, | EA | 1 | 기계부 | 김동준 | 061-357-2976 | 품명 오-링 - 품질보증서류 C OF C 품질등급 A등급 제작사 FLOWSERVE CORPORATION - 부품번호 001184.650.000 - 도면번호 V20934-008 | FLOWSERVE CORPORATION |  | 001184.650.000
2022 | 1 | 경상예방정비용 | 한빛 | 1발전소 |  |  | 200412686 | 정비부분품(SPAR) | 국외 | A | 오-링 | 오-링,C OF C,001184.650.000,V20934-008, | EA | 3 | 기계부 | 김동준 | 061-357-2976 | 품명 오-링 - 품질보증서류 C OF C 품질등급 A등급 제작사 FLOWSERVE CORPORATION - 부품번호 001184.650.000 - 도면번호 V20934-008 | FLOWSERVE CORPORATION |  | 001184.650.000
2021 | 1 | 경상예방정비용 | 한빛 | 1발전소 |  |  | 200412687 | 정비부분품(SPAR) | 국외 | A | 오-링 | 오-링,C OF C,001181.650.000,V20934-008, | EA | 3 | 기계부 | 김동준 | 061-357-2976 | 품명 오-링 - 품질보증서류 C OF C 품질등급 A등급 제작사 FLOWSERVE CORPORATION - 부품번호 001181.650.000 - 도면번호 V20934-008 | FLOWSERVE CORPORATION |  | 001181.650.000
2021 | 3 | 계획예방정비용 | 한빛 | 1발전소 | 1 | 26 | 200412687 | 정비부분품(SPAR) | 국외 | A | 오-링 | 오-링,C OF C,001181.650.000,V20934-008, | EA | 1 | 기계부 | 김동준 | 061-357-2976 | 품명 오-링 - 품질보증서류 C OF C 품질등급 A등급 제작사 FLOWSERVE CORPORATION - 부품번호 001181.650.000 - 도면번호 V20934-008 | FLOWSERVE CORPORATION |  | 001181.650.000
2022 | 1 | 경상예방정비용 | 한빛 | 1발전소 |  |  | 200412687 | 정비부분품(SPAR) | 국외 | A | 오-링 | 오-링,C OF C,001181.650.000,V20934-008, | EA | 3 | 기계부 | 김동준 | 061-357-2976 | 품명 오-링 - 품질보증서류 C OF C 품질등급 A등급 제작사 FLOWSERVE CORPORATION - 부품번호 001181.650.000 - 도면번호 V20934-008 | FLOWSERVE CORPORATION |  | 001181.650.000
2020 | 4 | 계획예방정비용 | 한빛 | 1발전소 | 2 | 25 | 200412688 | 정비부분품(SPAR) | 국외 | A | 오-링 | 오-링,ORIGINAL EQUIP. MANUFACTURER,HANBIT | EA | 2 | 기계부 | 이재범 | 061-357-2546 | 품명 오-링 원자력안전범주 NON NUCLEAR SAFETY RELATED 품질등급 A등급 제작사 FLOWSERVE CORPORATION - 제작사 유형(MFR CATEGORY) ORIGINAL EQUIP. MANUFACTURER - 원기술규격서(OTS) HANBIT 1&2, 3-J-601 - 부품번호 001114.650.000 - 도면번호 V20934-072 제출서류목록 - 품질보증확인서(C of C) | FLOWSERVE CORPORATION |  | 001114.650.000
2022 | 2 | 계획예방정비용 | 한빛 | 1발전소 | 2 | 26 | 200412688 | 정비부분품(SPAR) | 국외 | A | 오-링 | 오-링,ORIGINAL EQUIP. MANUFACTURER,HANBIT | EA | 2 | 기계부 | 이재범 | 061-357-2546 | 품명 오-링 원자력안전범주 NON NUCLEAR SAFETY RELATED 품질등급 A등급 제작사 FLOWSERVE CORPORATION - 제작사 유형(MFR CATEGORY) ORIGINAL EQUIP. MANUFACTURER - 원기술규격서(OTS) HANBIT 1&2, 3-J-601 - 부품번호 001114.650.000 - 도면번호 V20934-072 제출서류목록 - 품질보증확인서(C of C) | FLOWSERVE CORPORATION |  | 001114.650.000
2020 | 4 | 계획예방정비용 | 한빛 | 1발전소 | 2 | 25 | 200412689 | 정비부분품(SPAR) | 국외 | A | 오-링 | 오-링,ORIGINAL EQUIP. MANUFACTURER,HANBIT | EA | 2 | 기계부 | 이재범 | 061-357-2546 | 품명 오-링 원자력안전범주 NON NUCLEAR SAFETY RELATED 품질등급 A등급 제작사 FLOWSERVE CORPORATION - 제작사 유형(MFR CATEGORY) ORIGINAL EQUIP. MANUFACTURER - 원기술규격서(OTS) HANBIT 1&2, 3-J-601 - 부품번호 001112.650.000 - 도면번호 V20934-072 제출서류목록 - 품질보증확인서(C of C) | FLOWSERVE CORPORATION |  | 001112.650.000
2022 | 2 | 계획예방정비용 | 한빛 | 1발전소 | 2 | 26 | 200412689 | 정비부분품(SPAR) | 국외 | A | 오-링 | 오-링,ORIGINAL EQUIP. MANUFACTURER,HANBIT | EA | 2 | 기계부 | 이재범 | 061-357-2546 | 품명 오-링 원자력안전범주 NON NUCLEAR SAFETY RELATED 품질등급 A등급 제작사 FLOWSERVE CORPORATION - 제작사 유형(MFR CATEGORY) ORIGINAL EQUIP. MANUFACTURER - 원기술규격서(OTS) HANBIT 1&2, 3-J-601 - 부품번호 001112.650.000 - 도면번호 V20934-072 제출서류목록 - 품질보증확인서(C of C) | FLOWSERVE CORPORATION |  | 001112.650.000
2020 | 4 | 계획예방정비용 | 한빛 | 1발전소 | 2 | 25 | 200412690 | 정비부분품(SPAR) | 국외 | A | 오-링 | 오-링,VALVE,ORIGINAL EQUIP. MANUFACTURER,H | EA | 2 | 기계부 | 이재범 | 061-357-2546 | 품명 오-링 - 별칭 VALVE 원자력안전범주 NON NUCLEAR SAFETY RELATED 품질등급 A등급 제작사 FLOWSERVE CORPORATION - 제작사 유형(MFR CATEGORY) ORIGINAL EQUIP. MANUFACTURER - 원기술규격서(OTS) HANBIT 1&2, 3-J-601 - 부품번호 001113.650.000 - 도면번호 V20934-072 제출서류목록 - 품질보증확인서(C of C) | FLOWSERVE CORPORATION |  | 001113.650.000
2022 | 2 | 계획예방정비용 | 한빛 | 1발전소 | 2 | 26 | 200412690 | 정비부분품(SPAR) | 국외 | A | 오-링 | 오-링,VALVE,ORIGINAL EQUIP. MANUFACTURER,H | EA | 2 | 기계부 | 이재범 | 061-357-2546 | 품명 오-링 - 별칭 VALVE 원자력안전범주 NON NUCLEAR SAFETY RELATED 품질등급 A등급 제작사 FLOWSERVE CORPORATION - 제작사 유형(MFR CATEGORY) ORIGINAL EQUIP. MANUFACTURER - 원기술규격서(OTS) HANBIT 1&2, 3-J-601 - 부품번호 001113.650.000 - 도면번호 V20934-072 제출서류목록 - 품질보증확인서(C of C) | FLOWSERVE CORPORATION |  | 001113.650.000
2021 | 1 | 경상예방정비용 | 한빛 | 1발전소 |  |  | 200412691 | 정비부분품(SPAR) | 국외 | A | 오-링 | 오-링,CERTIFICATE OF CONFORMANCE,VALVE,001 | EA | 10 | 기계부 | 궉성환 | 061-357-2142 | 품명 오-링 - 품질보증서류 CERTIFICATE OF CONFORMANCE - 별칭 VALVE 원자력안전범주 NON NUCLEAR SAFETY RELATED 품질등급 A등급 제작사 FLOWSERVE CORPORATION - 부품번호 001767.650.000 - 도면번호 V20934-072 | FLOWSERVE CORPORATION |  | 001767.650.000
2022 | 1 | 경상예방정비용 | 한빛 | 1발전소 |  |  | 200412691 | 정비부분품(SPAR) | 국외 | A | 오-링 | 오-링,CERTIFICATE OF CONFORMANCE,VALVE,001 | EA | 10 | 기계부 | 궉성환 | 061-357-2142 | 품명 오-링 - 품질보증서류 CERTIFICATE OF CONFORMANCE - 별칭 VALVE 원자력안전범주 NON NUCLEAR SAFETY RELATED 품질등급 A등급 제작사 FLOWSERVE CORPORATION - 부품번호 001767.650.000 - 도면번호 V20934-072 | FLOWSERVE CORPORATION |  | 001767.650.000
2021 | 1 | 경상예방정비용 | 한빛 | 1발전소 |  |  | 200412692 | 정비부분품(SPAR) | 국외 | A | 오-링 | 오-링,C OF C,001464.650.000,V20934-083, | EA | 3 | 기계부 | 김동준 | 061-357-2976 | 품명 오-링 - 품질보증서류 C OF C 품질등급 A등급 제작사 FLOWSERVE CORPORATION - 부품번호 001464.650.000 - 도면번호 V20934-083 | FLOWSERVE CORPORATION |  | 001464.650.000
2021 | 3 | 계획예방정비용 | 한빛 | 1발전소 | 1 | 26 | 200412692 | 정비부분품(SPAR) | 국외 | A | 오-링 | 오-링,C OF C,001464.650.000,V20934-083, | EA | 1 | 기계부 | 김동준 | 061-357-2976 | 품명 오-링 - 품질보증서류 C OF C 품질등급 A등급 제작사 FLOWSERVE CORPORATION - 부품번호 001464.650.000 - 도면번호 V20934-083 | FLOWSERVE CORPORATION |  | 001464.650.000
2022 | 1 | 경상예방정비용 | 한빛 | 1발전소 |  |  | 200412692 | 정비부분품(SPAR) | 국외 | A | 오-링 | 오-링,C OF C,001464.650.000,V20934-083, | EA | 3 | 기계부 | 김동준 | 061-357-2976 | 품명 오-링 - 품질보증서류 C OF C 품질등급 A등급 제작사 FLOWSERVE CORPORATION - 부품번호 001464.650.000 - 도면번호 V20934-083 | FLOWSERVE CORPORATION |  | 001464.650.000
2020 | 3 | 계획예방정비용 | 한울 | 3발전소 | 5 | 12 | 200412776 | 정비부분품(SPAR) | 국내 | S | 개스킷 | 개스킷,SERRATED,6IN,2㎜,22.4㎜,31㎜,ASTM A479- | EA | 2 | 기계부 | 손광수 | 054-785-3495 | 품명 개스킷 - 가스켓타입 SERRATED - 배관공칭규격(NPS) 6IN - 두께 2㎜ - 내경 22.4㎜ - 외경 31㎜ - 가스켓재질 ASTM A479-304 - 사용압력(상한) 150# - 별칭 105-D-CKB 품질등급 S등급 제작사 피케이밸브(주) - 도면번호 AP98P209C-001 - 부품번호 AP98P209C-001-004-012 | 피케이밸브(주) |  | AP98P209C-001-004-012
2021 | 3 | 계획예방정비용 | 한울 | 3발전소 | 6 | 12 | 200412776 | 정비부분품(SPAR) | 국내 | S | 개스킷 | 개스킷,SERRATED,6IN,2㎜,22.4㎜,31㎜,ASTM A479- | EA | 2 | 기계부 | 손광수 | 054-785-3495 | 품명 개스킷 - 가스켓타입 SERRATED - 배관공칭규격(NPS) 6IN - 두께 2㎜ - 내경 22.4㎜ - 외경 31㎜ - 가스켓재질 ASTM A479-304 - 사용압력(상한) 150# - 별칭 105-D-CKB 품질등급 S등급 제작사 피케이밸브(주) - 도면번호 AP98P209C-001 - 부품번호 AP98P209C-001-004-012 | 피케이밸브(주) |  | AP98P209C-001-004-012
2020 | 3 | 계획예방정비용 | 한울 | 3발전소 | 5 | 12 | 200412779 | 정비부분품(SPAR) | 국내 | S | 개스킷 | 개스킷,SERRATED,4IN,2㎜,19.3㎜,26㎜,ASTM A479- | EA | 2 | 기계부 | 김웅규 | 054-785-1615 | 품명 개스킷 - 가스켓타입 SERRATED - 배관공칭규격(NPS) 4IN - 두께 2㎜ - 내경 19.3㎜ - 외경 26㎜ - 가스켓재질 ASTM A479-316 - 사용압력(상한) 150# - 품질보증서류 CERTIFICATE OF CONFORMANCE 품질등급 S등급 제작사 피케이밸브(주) - 도면번호 AP98P209C-005 - 부품번호 AP98P209C-005-013-012 | 피케이밸브(주) |  | AP98P209C-005-013-012
2020 | 3 | 계획예방정비용 | 한울 | 3발전소 | 5 | 12 | 200412779 | 정비부분품(SPAR) | 국내 | S | 개스킷 | 개스킷,SERRATED,4IN,2㎜,19.3㎜,26㎜,ASTM A479- | EA | 2 | 기계부 | 조현국 | 054-785-1643 | 품명 개스킷 - 가스켓타입 SERRATED - 배관공칭규격(NPS) 4IN - 두께 2㎜ - 내경 19.3㎜ - 외경 26㎜ - 가스켓재질 ASTM A479-316 - 사용압력(상한) 150# - 품질보증서류 CERTIFICATE OF CONFORMANCE 품질등급 S등급 제작사 피케이밸브(주) - 도면번호 AP98P209C-005 - 부품번호 AP98P209C-005-013-012 | 피케이밸브(주) |  | AP98P209C-005-013-012
2020 | 3 | 계획예방정비용 | 한울 | 3발전소 | 5 | 12 | 200412779 | 정비부분품(SPAR) | 국내 | S | 개스킷 | 개스킷,SERRATED,4IN,2㎜,19.3㎜,26㎜,ASTM A479- | EA | 2 | 기계부 | 손광수 | 054-785-3495 | 품명 개스킷 - 가스켓타입 SERRATED - 배관공칭규격(NPS) 4IN - 두께 2㎜ - 내경 19.3㎜ - 외경 26㎜ - 가스켓재질 ASTM A479-316 - 사용압력(상한) 150# - 품질보증서류 CERTIFICATE OF CONFORMANCE 품질등급 S등급 제작사 피케이밸브(주) - 도면번호 AP98P209C-005 - 부품번호 AP98P209C-005-013-012 | 피케이밸브(주) |  | AP98P209C-005-013-012
2021 | 3 | 계획예방정비용 | 한울 | 3발전소 | 6 | 12 | 200412779 | 정비부분품(SPAR) | 국내 | S | 개스킷 | 개스킷,SERRATED,4IN,2㎜,19.3㎜,26㎜,ASTM A479- | EA | 2 | 기계부 | 김웅규 | 054-785-1615 | 품명 개스킷 - 가스켓타입 SERRATED - 배관공칭규격(NPS) 4IN - 두께 2㎜ - 내경 19.3㎜ - 외경 26㎜ - 가스켓재질 ASTM A479-316 - 사용압력(상한) 150# - 품질보증서류 CERTIFICATE OF CONFORMANCE 품질등급 S등급 제작사 피케이밸브(주) - 도면번호 AP98P209C-005 - 부품번호 AP98P209C-005-013-012 | 피케이밸브(주) |  | AP98P209C-005-013-012
2021 | 3 | 계획예방정비용 | 한울 | 3발전소 | 6 | 12 | 200412779 | 정비부분품(SPAR) | 국내 | S | 개스킷 | 개스킷,SERRATED,4IN,2㎜,19.3㎜,26㎜,ASTM A479- | EA | 2 | 기계부 | 조현국 | 054-785-1643 | 품명 개스킷 - 가스켓타입 SERRATED - 배관공칭규격(NPS) 4IN - 두께 2㎜ - 내경 19.3㎜ - 외경 26㎜ - 가스켓재질 ASTM A479-316 - 사용압력(상한) 150# - 품질보증서류 CERTIFICATE OF CONFORMANCE 품질등급 S등급 제작사 피케이밸브(주) - 도면번호 AP98P209C-005 - 부품번호 AP98P209C-005-013-012 | 피케이밸브(주) |  | AP98P209C-005-013-012
2021 | 3 | 계획예방정비용 | 한울 | 3발전소 | 6 | 12 | 200412779 | 정비부분품(SPAR) | 국내 | S | 개스킷 | 개스킷,SERRATED,4IN,2㎜,19.3㎜,26㎜,ASTM A479- | EA | 2 | 기계부 | 김준후 | 054-785-2349 | 품명 개스킷 - 가스켓타입 SERRATED - 배관공칭규격(NPS) 4IN - 두께 2㎜ - 내경 19.3㎜ - 외경 26㎜ - 가스켓재질 ASTM A479-316 - 사용압력(상한) 150# - 품질보증서류 CERTIFICATE OF CONFORMANCE 품질등급 S등급 제작사 피케이밸브(주) - 도면번호 AP98P209C-005 - 부품번호 AP98P209C-005-013-012 | 피케이밸브(주) |  | AP98P209C-005-013-012
2021 | 3 | 계획예방정비용 | 한울 | 3발전소 | 6 | 12 | 200412779 | 정비부분품(SPAR) | 국내 | S | 개스킷 | 개스킷,SERRATED,4IN,2㎜,19.3㎜,26㎜,ASTM A479- | EA | 2 | 기계부 | 손광수 | 054-785-3495 | 품명 개스킷 - 가스켓타입 SERRATED - 배관공칭규격(NPS) 4IN - 두께 2㎜ - 내경 19.3㎜ - 외경 26㎜ - 가스켓재질 ASTM A479-316 - 사용압력(상한) 150# - 품질보증서류 CERTIFICATE OF CONFORMANCE 품질등급 S등급 제작사 피케이밸브(주) - 도면번호 AP98P209C-005 - 부품번호 AP98P209C-005-013-012 | 피케이밸브(주) |  | AP98P209C-005-013-012
2022 | 1 | 계획예방정비용 | 한울 | 3발전소 | 5 | 13 | 200412779 | 정비부분품(SPAR) | 국내 | S | 개스킷 | 개스킷,SERRATED,4IN,2㎜,19.3㎜,26㎜,ASTM A479- | EA | 2 | 기계부 | 김웅규 | 054-785-1615 | 품명 개스킷 - 가스켓타입 SERRATED - 배관공칭규격(NPS) 4IN - 두께 2㎜ - 내경 19.3㎜ - 외경 26㎜ - 가스켓재질 ASTM A479-316 - 사용압력(상한) 150# - 품질보증서류 CERTIFICATE OF CONFORMANCE 품질등급 S등급 제작사 피케이밸브(주) - 도면번호 AP98P209C-005 - 부품번호 AP98P209C-005-013-012 | 피케이밸브(주) |  | AP98P209C-005-013-012
2022 | 1 | 계획예방정비용 | 한울 | 3발전소 | 5 | 13 | 200412779 | 정비부분품(SPAR) | 국내 | S | 개스킷 | 개스킷,SERRATED,4IN,2㎜,19.3㎜,26㎜,ASTM A479- | EA | 2 | 기계부 | 조현국 | 054-785-1643 | 품명 개스킷 - 가스켓타입 SERRATED - 배관공칭규격(NPS) 4IN - 두께 2㎜ - 내경 19.3㎜ - 외경 26㎜ - 가스켓재질 ASTM A479-316 - 사용압력(상한) 150# - 품질보증서류 CERTIFICATE OF CONFORMANCE 품질등급 S등급 제작사 피케이밸브(주) - 도면번호 AP98P209C-005 - 부품번호 AP98P209C-005-013-012 | 피케이밸브(주) |  | AP98P209C-005-013-012
2022 | 1 | 계획예방정비용 | 한울 | 3발전소 | 5 | 13 | 200412779 | 정비부분품(SPAR) | 국내 | S | 개스킷 | 개스킷,SERRATED,4IN,2㎜,19.3㎜,26㎜,ASTM A479- | EA | 2 | 기계부 | 손광수 | 054-785-3495 | 품명 개스킷 - 가스켓타입 SERRATED - 배관공칭규격(NPS) 4IN - 두께 2㎜ - 내경 19.3㎜ - 외경 26㎜ - 가스켓재질 ASTM A479-316 - 사용압력(상한) 150# - 품질보증서류 CERTIFICATE OF CONFORMANCE 품질등급 S등급 제작사 피케이밸브(주) - 도면번호 AP98P209C-005 - 부품번호 AP98P209C-005-013-012 | 피케이밸브(주) |  | AP98P209C-005-013-012
2022 | 4 | 계획예방정비용 | 한울 | 3발전소 | 6 | 13 | 200412779 | 정비부분품(SPAR) | 국내 | S | 개스킷 | 개스킷,SERRATED,4IN,2㎜,19.3㎜,26㎜,ASTM A479- | EA | 2 | 기계부 | 김준후 | 054-785-2349 | 품명 개스킷 - 가스켓타입 SERRATED - 배관공칭규격(NPS) 4IN - 두께 2㎜ - 내경 19.3㎜ - 외경 26㎜ - 가스켓재질 ASTM A479-316 - 사용압력(상한) 150# - 품질보증서류 CERTIFICATE OF CONFORMANCE 품질등급 S등급 제작사 피케이밸브(주) - 도면번호 AP98P209C-005 - 부품번호 AP98P209C-005-013-012 | 피케이밸브(주) |  | AP98P209C-005-013-012
2022 | 4 | 계획예방정비용 | 한울 | 3발전소 | 6 | 13 | 200412779 | 정비부분품(SPAR) | 국내 | S | 개스킷 | 개스킷,SERRATED,4IN,2㎜,19.3㎜,26㎜,ASTM A479- | EA | 2 | 기계부 | 손광수 | 054-785-3495 | 품명 개스킷 - 가스켓타입 SERRATED - 배관공칭규격(NPS) 4IN - 두께 2㎜ - 내경 19.3㎜ - 외경 26㎜ - 가스켓재질 ASTM A479-316 - 사용압력(상한) 150# - 품질보증서류 CERTIFICATE OF CONFORMANCE 품질등급 S등급 제작사 피케이밸브(주) - 도면번호 AP98P209C-005 - 부품번호 AP98P209C-005-013-012 | 피케이밸브(주) |  | AP98P209C-005-013-012
2020 | 3 | 계획예방정비용 | 한울 | 3발전소 | 5 | 12 | 200412786 | 정비부분품(SPAR) | 국내 | S | 개스킷 | 개스킷,SPIRAL WOUND,4IN,4.5㎜,137㎜,162㎜,150# | EA | 2 | 기계부 | 김웅규 | 054-785-1615 | 품명 개스킷 - 가스켓타입 SPIRAL WOUND - 배관공칭규격(NPS) 4IN - 두께 4.5㎜ - 내경 137㎜ - 외경 162㎜ - 사용압력(상한) 150# - 품질보증서류 CERTIFICATE OF CONFORMANCE - 별칭 185-D-CKB 품질등급 S등급 제작사 피케이밸브(주) - 도면번호 AP98P209C-009 - 부품번호 AP98P209C-009-025-006 | 피케이밸브(주) |  | AP98P209C-009-025-006
2020 | 3 | 계획예방정비용 | 한울 | 3발전소 | 5 | 12 | 200412786 | 정비부분품(SPAR) | 국내 | S | 개스킷 | 개스킷,SPIRAL WOUND,4IN,4.5㎜,137㎜,162㎜,150# | EA | 2 | 기계부 | 조현국 | 054-785-1643 | 품명 개스킷 - 가스켓타입 SPIRAL WOUND - 배관공칭규격(NPS) 4IN - 두께 4.5㎜ - 내경 137㎜ - 외경 162㎜ - 사용압력(상한) 150# - 품질보증서류 CERTIFICATE OF CONFORMANCE - 별칭 185-D-CKB 품질등급 S등급 제작사 피케이밸브(주) - 도면번호 AP98P209C-009 - 부품번호 AP98P209C-009-025-006 | 피케이밸브(주) |  | AP98P209C-009-025-006
2020 | 3 | 계획예방정비용 | 한울 | 3발전소 | 5 | 12 | 200412786 | 정비부분품(SPAR) | 국내 | S | 개스킷 | 개스킷,SPIRAL WOUND,4IN,4.5㎜,137㎜,162㎜,150# | EA | 2 | 기계부 | 손광수 | 054-785-3495 | 품명 개스킷 - 가스켓타입 SPIRAL WOUND - 배관공칭규격(NPS) 4IN - 두께 4.5㎜ - 내경 137㎜ - 외경 162㎜ - 사용압력(상한) 150# - 품질보증서류 CERTIFICATE OF CONFORMANCE - 별칭 185-D-CKB 품질등급 S등급 제작사 피케이밸브(주) - 도면번호 AP98P209C-009 - 부품번호 AP98P209C-009-025-006 | 피케이밸브(주) |  | AP98P209C-009-025-006
2021 | 3 | 계획예방정비용 | 한울 | 3발전소 | 6 | 12 | 200412786 | 정비부분품(SPAR) | 국내 | S | 개스킷 | 개스킷,SPIRAL WOUND,4IN,4.5㎜,137㎜,162㎜,150# | EA | 2 | 기계부 | 김웅규 | 054-785-1615 | 품명 개스킷 - 가스켓타입 SPIRAL WOUND - 배관공칭규격(NPS) 4IN - 두께 4.5㎜ - 내경 137㎜ - 외경 162㎜ - 사용압력(상한) 150# - 품질보증서류 CERTIFICATE OF CONFORMANCE - 별칭 185-D-CKB 품질등급 S등급 제작사 피케이밸브(주) - 도면번호 AP98P209C-009 - 부품번호 AP98P209C-009-025-006 | 피케이밸브(주) |  | AP98P209C-009-025-006
2021 | 3 | 계획예방정비용 | 한울 | 3발전소 | 6 | 12 | 200412786 | 정비부분품(SPAR) | 국내 | S | 개스킷 | 개스킷,SPIRAL WOUND,4IN,4.5㎜,137㎜,162㎜,150# | EA | 2 | 기계부 | 조현국 | 054-785-1643 | 품명 개스킷 - 가스켓타입 SPIRAL WOUND - 배관공칭규격(NPS) 4IN - 두께 4.5㎜ - 내경 137㎜ - 외경 162㎜ - 사용압력(상한) 150# - 품질보증서류 CERTIFICATE OF CONFORMANCE - 별칭 185-D-CKB 품질등급 S등급 제작사 피케이밸브(주) - 도면번호 AP98P209C-009 - 부품번호 AP98P209C-009-025-006 | 피케이밸브(주) |  | AP98P209C-009-025-006
2021 | 3 | 계획예방정비용 | 한울 | 3발전소 | 6 | 12 | 200412786 | 정비부분품(SPAR) | 국내 | S | 개스킷 | 개스킷,SPIRAL WOUND,4IN,4.5㎜,137㎜,162㎜,150# | EA | 2 | 기계부 | 김준후 | 054-785-2349 | 품명 개스킷 - 가스켓타입 SPIRAL WOUND - 배관공칭규격(NPS) 4IN - 두께 4.5㎜ - 내경 137㎜ - 외경 162㎜ - 사용압력(상한) 150# - 품질보증서류 CERTIFICATE OF CONFORMANCE - 별칭 185-D-CKB 품질등급 S등급 제작사 피케이밸브(주) - 도면번호 AP98P209C-009 - 부품번호 AP98P209C-009-025-006 | 피케이밸브(주) |  | AP98P209C-009-025-006
2021 | 3 | 계획예방정비용 | 한울 | 3발전소 | 6 | 12 | 200412786 | 정비부분품(SPAR) | 국내 | S | 개스킷 | 개스킷,SPIRAL WOUND,4IN,4.5㎜,137㎜,162㎜,150# | EA | 2 | 기계부 | 손광수 | 054-785-3495 | 품명 개스킷 - 가스켓타입 SPIRAL WOUND - 배관공칭규격(NPS) 4IN - 두께 4.5㎜ - 내경 137㎜ - 외경 162㎜ - 사용압력(상한) 150# - 품질보증서류 CERTIFICATE OF CONFORMANCE - 별칭 185-D-CKB 품질등급 S등급 제작사 피케이밸브(주) - 도면번호 AP98P209C-009 - 부품번호 AP98P209C-009-025-006 | 피케이밸브(주) |  | AP98P209C-009-025-006
2022 | 1 | 계획예방정비용 | 한울 | 3발전소 | 5 | 13 | 200412786 | 정비부분품(SPAR) | 국내 | S | 개스킷 | 개스킷,SPIRAL WOUND,4IN,4.5㎜,137㎜,162㎜,150# | EA | 2 | 기계부 | 김웅규 | 054-785-1615 | 품명 개스킷 - 가스켓타입 SPIRAL WOUND - 배관공칭규격(NPS) 4IN - 두께 4.5㎜ - 내경 137㎜ - 외경 162㎜ - 사용압력(상한) 150# - 품질보증서류 CERTIFICATE OF CONFORMANCE - 별칭 185-D-CKB 품질등급 S등급 제작사 피케이밸브(주) - 도면번호 AP98P209C-009 - 부품번호 AP98P209C-009-025-006 | 피케이밸브(주) |  | AP98P209C-009-025-006
2022 | 1 | 계획예방정비용 | 한울 | 3발전소 | 5 | 13 | 200412786 | 정비부분품(SPAR) | 국내 | S | 개스킷 | 개스킷,SPIRAL WOUND,4IN,4.5㎜,137㎜,162㎜,150# | EA | 2 | 기계부 | 조현국 | 054-785-1643 | 품명 개스킷 - 가스켓타입 SPIRAL WOUND - 배관공칭규격(NPS) 4IN - 두께 4.5㎜ - 내경 137㎜ - 외경 162㎜ - 사용압력(상한) 150# - 품질보증서류 CERTIFICATE OF CONFORMANCE - 별칭 185-D-CKB 품질등급 S등급 제작사 피케이밸브(주) - 도면번호 AP98P209C-009 - 부품번호 AP98P209C-009-025-006 | 피케이밸브(주) |  | AP98P209C-009-025-006
2022 | 1 | 계획예방정비용 | 한울 | 3발전소 | 5 | 13 | 200412786 | 정비부분품(SPAR) | 국내 | S | 개스킷 | 개스킷,SPIRAL WOUND,4IN,4.5㎜,137㎜,162㎜,150# | EA | 2 | 기계부 | 손광수 | 054-785-3495 | 품명 개스킷 - 가스켓타입 SPIRAL WOUND - 배관공칭규격(NPS) 4IN - 두께 4.5㎜ - 내경 137㎜ - 외경 162㎜ - 사용압력(상한) 150# - 품질보증서류 CERTIFICATE OF CONFORMANCE - 별칭 185-D-CKB 품질등급 S등급 제작사 피케이밸브(주) - 도면번호 AP98P209C-009 - 부품번호 AP98P209C-009-025-006 | 피케이밸브(주) |  | AP98P209C-009-025-006
2022 | 4 | 계획예방정비용 | 한울 | 3발전소 | 6 | 13 | 200412786 | 정비부분품(SPAR) | 국내 | S | 개스킷 | 개스킷,SPIRAL WOUND,4IN,4.5㎜,137㎜,162㎜,150# | EA | 2 | 기계부 | 김준후 | 054-785-2349 | 품명 개스킷 - 가스켓타입 SPIRAL WOUND - 배관공칭규격(NPS) 4IN - 두께 4.5㎜ - 내경 137㎜ - 외경 162㎜ - 사용압력(상한) 150# - 품질보증서류 CERTIFICATE OF CONFORMANCE - 별칭 185-D-CKB 품질등급 S등급 제작사 피케이밸브(주) - 도면번호 AP98P209C-009 - 부품번호 AP98P209C-009-025-006 | 피케이밸브(주) |  | AP98P209C-009-025-006
2022 | 4 | 계획예방정비용 | 한울 | 3발전소 | 6 | 13 | 200412786 | 정비부분품(SPAR) | 국내 | S | 개스킷 | 개스킷,SPIRAL WOUND,4IN,4.5㎜,137㎜,162㎜,150# | EA | 2 | 기계부 | 손광수 | 054-785-3495 | 품명 개스킷 - 가스켓타입 SPIRAL WOUND - 배관공칭규격(NPS) 4IN - 두께 4.5㎜ - 내경 137㎜ - 외경 162㎜ - 사용압력(상한) 150# - 품질보증서류 CERTIFICATE OF CONFORMANCE - 별칭 185-D-CKB 품질등급 S등급 제작사 피케이밸브(주) - 도면번호 AP98P209C-009 - 부품번호 AP98P209C-009-025-006 | 피케이밸브(주) |  | AP98P209C-009-025-006
2020 | 3 | 계획예방정비용 | 한울 | 3발전소 | 5 | 12 | 200412787 | 정비부분품(SPAR) | 국내 | S | 개스킷 | 개스킷,SPIRAL WOUND,6IN,4.5㎜,206㎜,234㎜,150# | EA | 2 | 기계부 | 손광수 | 054-785-3495 | 품명 개스킷 - 가스켓타입 SPIRAL WOUND - 배관공칭규격(NPS) 6IN - 두께 4.5㎜ - 내경 206㎜ - 외경 234㎜ - 사용압력(상한) 150# - 품질보증서류 CERTIFICATE OF CONFORMANCE - 별칭 105-D-CKB 품질등급 S등급 제작사 피케이밸브(주) - 도면번호 AP98P209C-001 - 부품번호 AP98P209C-001-004-006 | 피케이밸브(주) |  | AP98P209C-001-004-006
2021 | 3 | 계획예방정비용 | 한울 | 3발전소 | 6 | 12 | 200412787 | 정비부분품(SPAR) | 국내 | S | 개스킷 | 개스킷,SPIRAL WOUND,6IN,4.5㎜,206㎜,234㎜,150# | EA | 2 | 기계부 | 손광수 | 054-785-3495 | 품명 개스킷 - 가스켓타입 SPIRAL WOUND - 배관공칭규격(NPS) 6IN - 두께 4.5㎜ - 내경 206㎜ - 외경 234㎜ - 사용압력(상한) 150# - 품질보증서류 CERTIFICATE OF CONFORMANCE - 별칭 105-D-CKB 품질등급 S등급 제작사 피케이밸브(주) - 도면번호 AP98P209C-001 - 부품번호 AP98P209C-001-004-006 | 피케이밸브(주) |  | AP98P209C-001-004-006
2020 | 4 | 계획예방정비용 | 한빛 | 1발전소 | 2 | 25 | 200412793 | 정비부분품(SPAR) | 국외 | A | 압력조절 밸브(REGULATOR),유체 | 압력조절 밸브(REGULATOR),유체,CAST IRON,50PSIG, | EA | 1 | 기계부 | 김진곤 | 061-357-2543 | 품명 압력조절 밸브(REGULATOR),유체 - 밸브재질 CAST IRON - 출구압력(상한) 50PSIG - 최대 입구 압력 85 PSIG - 트림재질 BRONZE - 유량(FLOW RATE) 25GPM - 조절타입 ADJUSTMENT RANGE 45~100PSIG - 별칭 PRESSURE REGULATOR 원자력안전범주 NON NUCLEAR SAFETY RELATED 품질등급 A등급 제작사 INGERSOLL-RAND CO., AIR COMPRE - 제작사 유형(MFR CATEGORY) ORIGINAL EQUIP. SUPPLIER - 원기술규격서(OTS) HANBIT 1&2, 3-M-050 - 원설계규격서(ODS) HANBIT 1&2, 3-M-050 - 부품번호 W-122843-B 제작사 UNITED CONTROLS INTERNATIONAL, - 제작사 유형(MFR CATEGORY) ORIGINAL EQUIP. SUPPLIER - 원기술규격서(OTS) HANBIT 1&2, 3-M-050 - 원설계규격서(ODS) HANBIT 1&2, 3-M-050 - 부품번호 W-122843-B 제출서류목록 - 품질보증확인서(C of C) | INGERSOLL-RAND CO., AIR COMPRESSOR GROUP |  | W-122843-B
2021 | 3 | 계획예방정비용 | 한빛 | 1발전소 | 1 | 26 | 200412793 | 정비부분품(SPAR) | 국외 | A | 압력조절 밸브(REGULATOR),유체 | 압력조절 밸브(REGULATOR),유체,CAST IRON,50PSIG, | EA | 2 | 기계부 | 김진곤 | 061-357-2543 | 품명 압력조절 밸브(REGULATOR),유체 - 밸브재질 CAST IRON - 출구압력(상한) 50PSIG - 최대 입구 압력 85 PSIG - 트림재질 BRONZE - 유량(FLOW RATE) 25GPM - 조절타입 ADJUSTMENT RANGE 45~100PSIG - 별칭 PRESSURE REGULATOR 원자력안전범주 NON NUCLEAR SAFETY RELATED 품질등급 A등급 제작사 INGERSOLL-RAND CO., AIR COMPRE - 제작사 유형(MFR CATEGORY) ORIGINAL EQUIP. SUPPLIER - 원기술규격서(OTS) HANBIT 1&2, 3-M-050 - 원설계규격서(ODS) HANBIT 1&2, 3-M-050 - 부품번호 W-122843-B 제작사 UNITED CONTROLS INTERNATIONAL, - 제작사 유형(MFR CATEGORY) ORIGINAL EQUIP. SUPPLIER - 원기술규격서(OTS) HANBIT 1&2, 3-M-050 - 원설계규격서(ODS) HANBIT 1&2, 3-M-050 - 부품번호 W-122843-B 제출서류목록 - 품질보증확인서(C of C) | INGERSOLL-RAND CO., AIR COMPRESSOR GROUP |  | W-122843-B
2022 | 2 | 계획예방정비용 | 한빛 | 1발전소 | 2 | 26 | 200412793 | 정비부분품(SPAR) | 국외 | A | 압력조절 밸브(REGULATOR),유체 | 압력조절 밸브(REGULATOR),유체,CAST IRON,50PSIG, | EA | 1 | 기계부 | 김진곤 | 061-357-2543 | 품명 압력조절 밸브(REGULATOR),유체 - 밸브재질 CAST IRON - 출구압력(상한) 50PSIG - 최대 입구 압력 85 PSIG - 트림재질 BRONZE - 유량(FLOW RATE) 25GPM - 조절타입 ADJUSTMENT RANGE 45~100PSIG - 별칭 PRESSURE REGULATOR 원자력안전범주 NON NUCLEAR SAFETY RELATED 품질등급 A등급 제작사 INGERSOLL-RAND CO., AIR COMPRE - 제작사 유형(MFR CATEGORY) ORIGINAL EQUIP. SUPPLIER - 원기술규격서(OTS) HANBIT 1&2, 3-M-050 - 원설계규격서(ODS) HANBIT 1&2, 3-M-050 - 부품번호 W-122843-B 제작사 UNITED CONTROLS INTERNATIONAL, - 제작사 유형(MFR CATEGORY) ORIGINAL EQUIP. SUPPLIER - 원기술규격서(OTS) HANBIT 1&2, 3-M-050 - 원설계규격서(ODS) HANBIT 1&2, 3-M-050 - 부품번호 W-122843-B 제출서류목록 - 품질보증확인서(C of C) | INGERSOLL-RAND CO., AIR COMPRESSOR GROUP |  | W-122843-B
2020 | 3 | 계획예방정비용 | 한빛 | 3발전소 | 5 | 14 | 200412796 | 정비부분품(SPAR) | 국외 | S | 부품키트,전기-공압구동기용 | 부품키트,전기-공압구동기용,E-TEILE,ACTUATOR SK6321,N | SET | 1 | 기계부 | 이정인 | 061-357-3567 | 품명 부품키트,전기-공압구동기용 - 별칭 E-TEILE - 타입(형식) ACTUATOR SK6321 - 재질 NBR - 구성품 SPIGOT O-RING(FRONT COVER) - 구성품2 BUSH O-RING - 구성품3 PISTON ROD O-RING - 구성품4 PISTON ROD WIPER - 구성품5 PISTON ROD U-RING - 구성품6 PISTON U-RING - 구성품7 PISTON TAPE - 최소포장단위 1SET - 품질서류 1 C OF C 품질등급 S등급 제작사 TYCO - 부품번호 E-TEILE - 모델번호 SK6321 | TYCO | SK6321 | E-TEILE
2021 | 2 | 계획예방정비용 | 한빛 | 3발전소 | 6 | 14 | 200412796 | 정비부분품(SPAR) | 국외 | S | 부품키트,전기-공압구동기용 | 부품키트,전기-공압구동기용,E-TEILE,ACTUATOR SK6321,N | SET | 1 | 기계부 | 이정인 | 061-357-3567 | 품명 부품키트,전기-공압구동기용 - 별칭 E-TEILE - 타입(형식) ACTUATOR SK6321 - 재질 NBR - 구성품 SPIGOT O-RING(FRONT COVER) - 구성품2 BUSH O-RING - 구성품3 PISTON ROD O-RING - 구성품4 PISTON ROD WIPER - 구성품5 PISTON ROD U-RING - 구성품6 PISTON U-RING - 구성품7 PISTON TAPE - 최소포장단위 1SET - 품질서류 1 C OF C 품질등급 S등급 제작사 TYCO - 부품번호 E-TEILE - 모델번호 SK6321 | TYCO | SK6321 | E-TEILE
2020 | 1 | 계획예방정비용 | 새울 | 1발전소 | 1(신3) | 3 | 200412875 | 정비부분품(SPAR) | 국외 | S | 탐촉자,ECT용 | PROBE,FOR ECT,MRPC PROBE HEADS(MV),INCON | EA | 5 | 기계부 | 김민지 | 052-715-5249 | 품명 PROBE - 탐침(PROBE)용도 FOR ECT - 탐침(PROBE)타입 MRPC PROBE HEADS(MV) - 튜브재질 INCONEL 600 HTMA - 적용품질기준 EPRI PWSGE GUIDELINES REV.6 - 품질보증서류 CERTIFICATE OF CONFORMANCE - 시험성적서류 TEST REPORT - 튜브 번호 8,214 품질등급 S등급 제작사 ZETEC, INC. - 모델번호 1-0.664-0.666 - ZRPS-DH3/PC-E00.610-C04-00G0EA - 부품번호 10034332 | ZETEC, INC. | ZRPS-DH3/PC-E00.610-C04-00G0EA | 10034332
2020 | 3 | 계획예방정비용 | 한빛 | 3발전소 | 5 | 14 | 200412875 | 정비부분품(SPAR) | 국외 | S | 탐촉자,ECT용 | PROBE,FOR ECT,MRPC PROBE HEADS(MV),INCON | EA | 5 | 기계부 | 양현빈 | 061-357-3561 | 품명 PROBE - 탐침(PROBE)용도 FOR ECT - 탐침(PROBE)타입 MRPC PROBE HEADS(MV) - 튜브재질 INCONEL 600 HTMA - 적용품질기준 EPRI PWSGE GUIDELINES REV.6 - 품질보증서류 CERTIFICATE OF CONFORMANCE - 시험성적서류 TEST REPORT - 튜브 번호 8,214 품질등급 S등급 제작사 ZETEC, INC. - 모델번호 1-0.664-0.666 - ZRPS-DH3/PC-E00.610-C04-00G0EA - 부품번호 10034332 | ZETEC, INC. | ZRPS-DH3/PC-E00.610-C04-00G0EA | 10034332
2021 | 1 | 계획예방정비용 | 새울 | 1발전소 | 2(신4) | 2 | 200412875 | 정비부분품(SPAR) | 국외 | S | 탐촉자,ECT용 | PROBE,FOR ECT,MRPC PROBE HEADS(MV),INCON | EA | 5 | 기계부 | 김민지 | 052-715-5249 | 품명 PROBE - 탐침(PROBE)용도 FOR ECT - 탐침(PROBE)타입 MRPC PROBE HEADS(MV) - 튜브재질 INCONEL 600 HTMA - 적용품질기준 EPRI PWSGE GUIDELINES REV.6 - 품질보증서류 CERTIFICATE OF CONFORMANCE - 시험성적서류 TEST REPORT - 튜브 번호 8,214 품질등급 S등급 제작사 ZETEC, INC. - 모델번호 1-0.664-0.666 - ZRPS-DH3/PC-E00.610-C04-00G0EA - 부품번호 10034332 | ZETEC, INC. | ZRPS-DH3/PC-E00.610-C04-00G0EA | 10034332
2021 | 2 | 계획예방정비용 | 한빛 | 3발전소 | 6 | 14 | 200412875 | 정비부분품(SPAR) | 국외 | S | 탐촉자,ECT용 | PROBE,FOR ECT,MRPC PROBE HEADS(MV),INCON | EA | 5 | 기계부 | 양현빈 | 061-357-3561 | 품명 PROBE - 탐침(PROBE)용도 FOR ECT - 탐침(PROBE)타입 MRPC PROBE HEADS(MV) - 튜브재질 INCONEL 600 HTMA - 적용품질기준 EPRI PWSGE GUIDELINES REV.6 - 품질보증서류 CERTIFICATE OF CONFORMANCE - 시험성적서류 TEST REPORT - 튜브 번호 8,214 품질등급 S등급 제작사 ZETEC, INC. - 모델번호 1-0.664-0.666 - ZRPS-DH3/PC-E00.610-C04-00G0EA - 부품번호 10034332 | ZETEC, INC. | ZRPS-DH3/PC-E00.610-C04-00G0EA | 10034332
2021 | 4 | 계획예방정비용 | 새울 | 1발전소 | 1(신3) | 4 | 200412875 | 정비부분품(SPAR) | 국외 | S | 탐촉자,ECT용 | PROBE,FOR ECT,MRPC PROBE HEADS(MV),INCON | EA | 5 | 기계부 | 김민지 | 052-715-5249 | 품명 PROBE - 탐침(PROBE)용도 FOR ECT - 탐침(PROBE)타입 MRPC PROBE HEADS(MV) - 튜브재질 INCONEL 600 HTMA - 적용품질기준 EPRI PWSGE GUIDELINES REV.6 - 품질보증서류 CERTIFICATE OF CONFORMANCE - 시험성적서류 TEST REPORT - 튜브 번호 8,214 품질등급 S등급 제작사 ZETEC, INC. - 모델번호 1-0.664-0.666 - ZRPS-DH3/PC-E00.610-C04-00G0EA - 부품번호 10034332 | ZETEC, INC. | ZRPS-DH3/PC-E00.610-C04-00G0EA | 10034332
2021 | 4 | 계획예방정비용 | 한빛 | 2발전소 | 4 | 18 | 200412875 | 정비부분품(SPAR) | 국외 | S | 탐촉자,ECT용 | PROBE,FOR ECT,MRPC PROBE HEADS(MV),INCON | EA | 5 | 기계부 | 임호현 | 061-357-3838 | 품명 PROBE - 탐침(PROBE)용도 FOR ECT - 탐침(PROBE)타입 MRPC PROBE HEADS(MV) - 튜브재질 INCONEL 600 HTMA - 적용품질기준 EPRI PWSGE GUIDELINES REV.6 - 품질보증서류 CERTIFICATE OF CONFORMANCE - 시험성적서류 TEST REPORT - 튜브 번호 8,214 품질등급 S등급 제작사 ZETEC, INC. - 모델번호 1-0.664-0.666 - ZRPS-DH3/PC-E00.610-C04-00G0EA - 부품번호 10034332 | ZETEC, INC. | ZRPS-DH3/PC-E00.610-C04-00G0EA | 10034332
2022 | 3 | 계획예방정비용 | 새울 | 1발전소 | 2(신4) | 3 | 200412875 | 정비부분품(SPAR) | 국외 | S | 탐촉자,ECT용 | PROBE,FOR ECT,MRPC PROBE HEADS(MV),INCON | EA | 5 | 기계부 | 김민지 | 052-715-5249 | 품명 PROBE - 탐침(PROBE)용도 FOR ECT - 탐침(PROBE)타입 MRPC PROBE HEADS(MV) - 튜브재질 INCONEL 600 HTMA - 적용품질기준 EPRI PWSGE GUIDELINES REV.6 - 품질보증서류 CERTIFICATE OF CONFORMANCE - 시험성적서류 TEST REPORT - 튜브 번호 8,214 품질등급 S등급 제작사 ZETEC, INC. - 모델번호 1-0.664-0.666 - ZRPS-DH3/PC-E00.610-C04-00G0EA - 부품번호 10034332 | ZETEC, INC. | ZRPS-DH3/PC-E00.610-C04-00G0EA | 10034332
2020 | 1 | 경상예방정비용 | 한빛 | 2발전소 |  |  | 200412966 | 정비부분품(SPAR) | 국내 | S | 전력 케이블 | 전력 케이블,SIG,1TW/TR #16,600V 이하,EPR INSUL, | FT | 8360 | 계측제어부 | 김한솔 | 061-357-2266 | 품명 전력 케이블 - 전력케이블타입 SIG - 전도체사이즈 1TW/TR #16 - 정격전압 600V 이하 - 절연재질 EPR INSUL - 케이블실드타입 SHIELDED - 사용온도(상한) -54~100℃ - 특수사항 RTD 신호용 케이블 - 품질보증서류 CERTIFICATE OF CONFORMANCE 품질등급 S등급 제작사 LS전선(주) [구 LG전선(주)] - 부품번호 0316LRT8 | LS전선(주) [구 LG전선(주)] |  | 0316LRT8
2020 | 3 | 계획예방정비용 | 한빛 | 3발전소 | 5 | 14 | 200413081 | 정비부분품(SPAR) | 국외 | S | 부품키트,전기-공압구동기용 | 부품키트,전기-공압구동기용,E-TEILE,ACTUATOR SK6342,N | SET | 6 | 기계부 | 이정인 | 061-357-3567 | 품명 부품키트,전기-공압구동기용 - 별칭 E-TEILE - 타입(형식) ACTUATOR SK6342 - 재질 NBR - 구성품 SPIGOT O-RING(FRONT COVER) - 구성품2 BUSH O-RING - 구성품3 PISTON ROD O-RING - 구성품4 PISTON ROD WIPER - 구성품5 PISTON ROD U-RING - 구성품6 PISTON U-RING - 구성품7 PISTON TAPE - 품질서류 1 C OF C,CMTR 품질등급 S등급 제작사 TYCO - 부품번호 E-TEILE - 모델번호 SK6342 | TYCO | SK6342 | E-TEILE
2021 | 2 | 계획예방정비용 | 한빛 | 3발전소 | 6 | 14 | 200413081 | 정비부분품(SPAR) | 국외 | S | 부품키트,전기-공압구동기용 | 부품키트,전기-공압구동기용,E-TEILE,ACTUATOR SK6342,N | SET | 6 | 기계부 | 이정인 | 061-357-3567 | 품명 부품키트,전기-공압구동기용 - 별칭 E-TEILE - 타입(형식) ACTUATOR SK6342 - 재질 NBR - 구성품 SPIGOT O-RING(FRONT COVER) - 구성품2 BUSH O-RING - 구성품3 PISTON ROD O-RING - 구성품4 PISTON ROD WIPER - 구성품5 PISTON ROD U-RING - 구성품6 PISTON U-RING - 구성품7 PISTON TAPE - 품질서류 1 C OF C,CMTR 품질등급 S등급 제작사 TYCO - 부품번호 E-TEILE - 모델번호 SK6342 | TYCO | SK6342 | E-TEILE
2020 | 2 | 계획예방정비용 | 한빛 | 2발전소 | 3 | 18 | 200413099 | 정비부분품(SPAR) | 국외 | Q | 밸브,엔진연료계통 | 밸브,연료 장치용,RELIEF VALVE,FUEL OIL,ORIGINAL | EA | 5 | 기계부 | 최민규 | 061-357-2248 | 품명 밸브,연료 장치용 - 별칭 RELIEF VALVE - 설계매체 FUEL OIL 원자력안전범주 NON NUCLEAR SAFETY RELATED 품질등급 Q등급 제작사 WARTSILA SACM DIESEL MARINE - 제작사 유형(MFR CATEGORY) ORIGINAL EQUIP. MANUFACTURER - 원기술규격서(OTS) HANBIT 3&4, 9-165-M896 - 주설비 참고자료 M896 - 부품번호 DLT033456 - 모델번호 UD 45 V20 S5D 제출서류목록 - 품질보증확인서(C of C) | WARTSILA SACM DIESEL MARINE | UD 45 V20 S5D | DLT033456
2020 | 2 | 계획예방정비용 | 한빛 | 2발전소 | 4 | 17 | 200413099 | 정비부분품(SPAR) | 국외 | Q | 밸브,엔진연료계통 | 밸브,연료 장치용,RELIEF VALVE,FUEL OIL,ORIGINAL | EA | 5 | 기계부 | 최민규 | 061-357-2248 | 품명 밸브,연료 장치용 - 별칭 RELIEF VALVE - 설계매체 FUEL OIL 원자력안전범주 NON NUCLEAR SAFETY RELATED 품질등급 Q등급 제작사 WARTSILA SACM DIESEL MARINE - 제작사 유형(MFR CATEGORY) ORIGINAL EQUIP. MANUFACTURER - 원기술규격서(OTS) HANBIT 3&4, 9-165-M896 - 주설비 참고자료 M896 - 부품번호 DLT033456 - 모델번호 UD 45 V20 S5D 제출서류목록 - 품질보증확인서(C of C) | WARTSILA SACM DIESEL MARINE | UD 45 V20 S5D | DLT033456
2021 | 4 | 계획예방정비용 | 한빛 | 2발전소 | 4 | 18 | 200413099 | 정비부분품(SPAR) | 국외 | Q | 밸브,엔진연료계통 | 밸브,연료 장치용,RELIEF VALVE,FUEL OIL,ORIGINAL | EA | 5 | 기계부 | 최민규 | 061-357-2248 | 품명 밸브,연료 장치용 - 별칭 RELIEF VALVE - 설계매체 FUEL OIL 원자력안전범주 NON NUCLEAR SAFETY RELATED 품질등급 Q등급 제작사 WARTSILA SACM DIESEL MARINE - 제작사 유형(MFR CATEGORY) ORIGINAL EQUIP. MANUFACTURER - 원기술규격서(OTS) HANBIT 3&4, 9-165-M896 - 주설비 참고자료 M896 - 부품번호 DLT033456 - 모델번호 UD 45 V20 S5D 제출서류목록 - 품질보증확인서(C of C) | WARTSILA SACM DIESEL MARINE | UD 45 V20 S5D | DLT033456
2021 | 4 | 계획예방정비용 | 한빛 | 2발전소 | 3 | 19 | 200413099 | 정비부분품(SPAR) | 국외 | Q | 밸브,엔진연료계통 | 밸브,연료 장치용,RELIEF VALVE,FUEL OIL,ORIGINAL | EA | 5 | 기계부 | 최민규 | 061-357-2248 | 품명 밸브,연료 장치용 - 별칭 RELIEF VALVE - 설계매체 FUEL OIL 원자력안전범주 NON NUCLEAR SAFETY RELATED 품질등급 Q등급 제작사 WARTSILA SACM DIESEL MARINE - 제작사 유형(MFR CATEGORY) ORIGINAL EQUIP. MANUFACTURER - 원기술규격서(OTS) HANBIT 3&4, 9-165-M896 - 주설비 참고자료 M896 - 부품번호 DLT033456 - 모델번호 UD 45 V20 S5D 제출서류목록 - 품질보증확인서(C of C) | WARTSILA SACM DIESEL MARINE | UD 45 V20 S5D | DLT033456
2020 | 3 | 계획예방정비용 | 한울 | 3발전소 | 5 | 12 | 200413121 | 정비부분품(SPAR) | 국내 | S | 개스킷 | 개스킷,0.5㎜,258.5㎜,274㎜,OIL PAPER,CERTIFICA | EA | 1 | 기계부 | 노재규 | 054-785-3466 | 품명 개스킷 - 두께 0.5㎜ - 내경 258.5㎜ - 외경 274㎜ - 가스켓재질 OIL PAPER - 품질보증서류 CERTIFICATE OF CONFORMANCE 품질등급 S등급 제작사 효성에바라(주) - 부품번호 400.2 | 효성에바라(주) |  | 400.2
2022 | 1 | 계획예방정비용 | 한울 | 3발전소 | 5 | 13 | 200413121 | 정비부분품(SPAR) | 국내 | S | 개스킷 | 개스킷,0.5㎜,258.5㎜,274㎜,OIL PAPER,CERTIFICA | EA | 1 | 기계부 | 노재규 | 054-785-3466 | 품명 개스킷 - 두께 0.5㎜ - 내경 258.5㎜ - 외경 274㎜ - 가스켓재질 OIL PAPER - 품질보증서류 CERTIFICATE OF CONFORMANCE 품질등급 S등급 제작사 효성에바라(주) - 부품번호 400.2 | 효성에바라(주) |  | 400.2
2020 | 3 | 계획예방정비용 | 한울 | 3발전소 | 5 | 12 | 200413125 | 정비부분품(SPAR) | 국내 | S | 개스킷 | 개스킷,0.5㎜,62㎜,95㎜,OIL PAPER,CERTIFICATE O | EA | 1 | 기계부 | 노재규 | 054-785-3466 | 품명 개스킷 - 두께 0.5㎜ - 내경 62㎜ - 외경 95㎜ - 가스켓재질 OIL PAPER - 품질보증서류 CERTIFICATE OF CONFORMANCE 품질등급 S등급 제작사 효성에바라(주) - 부품번호 400.1 | 효성에바라(주) |  | 400.1
2022 | 1 | 계획예방정비용 | 한울 | 3발전소 | 5 | 13 | 200413125 | 정비부분품(SPAR) | 국내 | S | 개스킷 | 개스킷,0.5㎜,62㎜,95㎜,OIL PAPER,CERTIFICATE O | EA | 1 | 기계부 | 노재규 | 054-785-3466 | 품명 개스킷 - 두께 0.5㎜ - 내경 62㎜ - 외경 95㎜ - 가스켓재질 OIL PAPER - 품질보증서류 CERTIFICATE OF CONFORMANCE 품질등급 S등급 제작사 효성에바라(주) - 부품번호 400.1 | 효성에바라(주) |  | 400.1
2020 | 3 | 계획예방정비용 | 한울 | 3발전소 | 5 | 12 | 200413126 | 정비부분품(SPAR) | 국내 | S | 패킹세트 | 패킹세트,8MM X 8MM X 700MM,GFO(PTFE + GRAPHI | EA | 1 | 기계부 | 노재규 | 054-785-3466 | 품명 패킹세트 - 너비 8MM X 8MM X 700MM - 패킹세트재질 GFO(PTFE + GRAPHITE) - 패킹세트단면형태 정사각형(8MM X 8MM) - 품질보증서류 제품 하자보증서 품질등급 S등급 제작사 효성에바라(주) - 부품번호 461 | 효성에바라(주) |  | 461
2022 | 1 | 계획예방정비용 | 한울 | 3발전소 | 5 | 13 | 200413126 | 정비부분품(SPAR) | 국내 | S | 패킹세트 | 패킹세트,8MM X 8MM X 700MM,GFO(PTFE + GRAPHI | EA | 1 | 기계부 | 노재규 | 054-785-3466 | 품명 패킹세트 - 너비 8MM X 8MM X 700MM - 패킹세트재질 GFO(PTFE + GRAPHITE) - 패킹세트단면형태 정사각형(8MM X 8MM) - 품질보증서류 제품 하자보증서 품질등급 S등급 제작사 효성에바라(주) - 부품번호 461 | 효성에바라(주) |  | 461
2020 | 3 | 계획예방정비용 | 한울 | 3발전소 | 5 | 12 | 200413146 | 정비부분품(SPAR) | 국내 | A | 디스크,밸브용 | 밸브디스크,ASTM A217 GR CA15,체크밸브,6IN,150#,CE | EA | 1 | 기계부 | 손광수 | 054-785-3495 | 품명 밸브디스크 - 디스크(DISK)재질 ASTM A217 GR CA15 - 밸브타입 체크밸브 - 밸브사이즈 6IN - 사용압력(상한) 150# - 품질보증서류 CERTIFICATE OF CONFORMANCE - 시험성적서류 MATERIAL TEST REPORT - 사이즈 180*142*69㎜ 품질등급 A등급 제작사 피케이밸브(주) - 부품번호 AP98P209C-001-004-003 - 도면번호 AP98P209C-001 - 모델번호 105-D-CKB | 피케이밸브(주) | 105-D-CKB | AP98P209C-001-004-003
2021 | 3 | 계획예방정비용 | 한울 | 3발전소 | 6 | 12 | 200413146 | 정비부분품(SPAR) | 국내 | A | 디스크,밸브용 | 밸브디스크,ASTM A217 GR CA15,체크밸브,6IN,150#,CE | EA | 1 | 기계부 | 손광수 | 054-785-3495 | 품명 밸브디스크 - 디스크(DISK)재질 ASTM A217 GR CA15 - 밸브타입 체크밸브 - 밸브사이즈 6IN - 사용압력(상한) 150# - 품질보증서류 CERTIFICATE OF CONFORMANCE - 시험성적서류 MATERIAL TEST REPORT - 사이즈 180*142*69㎜ 품질등급 A등급 제작사 피케이밸브(주) - 부품번호 AP98P209C-001-004-003 - 도면번호 AP98P209C-001 - 모델번호 105-D-CKB | 피케이밸브(주) | 105-D-CKB | AP98P209C-001-004-003
2020 | 1 | 경상예방정비용 | 한빛 | 3발전소 |  |  | 200413196 | 정비부분품(SPAR) | 국내 | S | 볼트 | 볼트,SLOTTED HEX BOLT,M16,45㎜,HEXAGON,SUS3 | SET | 500 | 기계부 | 서정훈 | 061-357-3634 | 품명 볼트 - 볼트타입 SLOTTED HEX BOLT - 호칭경 M16 - 길이 45㎜ - 볼트헤드형태 HEXAGON - 볼트재질 SUS316 - 부속품목 WASHER, NUT 포함 품질등급 S등급
2021 | 1 | 경상예방정비용 | 한빛 | 3발전소 |  |  | 200413196 | 정비부분품(SPAR) | 국내 | S | 볼트 | 볼트,SLOTTED HEX BOLT,M16,45㎜,HEXAGON,SUS3 | SET | 500 | 기계부 | 서정훈 | 061-357-3634 | 품명 볼트 - 볼트타입 SLOTTED HEX BOLT - 호칭경 M16 - 길이 45㎜ - 볼트헤드형태 HEXAGON - 볼트재질 SUS316 - 부속품목 WASHER, NUT 포함 품질등급 S등급
2022 | 1 | 경상예방정비용 | 한빛 | 3발전소 |  |  | 200413196 | 정비부분품(SPAR) | 국내 | S | 볼트 | 볼트,SLOTTED HEX BOLT,M16,45㎜,HEXAGON,SUS3 | SET | 500 | 기계부 | 서정훈 | 061-357-3634 | 품명 볼트 - 볼트타입 SLOTTED HEX BOLT - 호칭경 M16 - 길이 45㎜ - 볼트헤드형태 HEXAGON - 볼트재질 SUS316 - 부속품목 WASHER, NUT 포함 품질등급 S등급
2020 | 1 | 경상예방정비용 | 월성 | 3발전소 |  |  | 200413207 | 정비부분품(SPAR) | 국내 | Q | 기록기 | 기록기,PAPERLESS 그래픽 기록계,챠트용,PAPERLESS 연속식 | EA | 40 | 계측제어부 | 정성택 | 054-779-5763 | 품명 기록기 - 별칭 PAPERLESS 그래픽 기록계 - 용도 챠트용 - 타입(형식) PAPERLESS 연속식 기록계(6CH) - 사이즈 144(W)*144(H)*230(D)㎜ - 입력데이터 0~10VDC,4~20㎃DC,T/C,RTD,PT100 - 출력데이터 온도, 압력, 0~100% 등 - 속도 샘플링RATE:125㎳ - 펜(PEN) 색깔 표시색:10색 임의설정 - 기능1 연산:가감승제,지수표현 - 채널개수 6CHANNEL - 정확도 ± 0.1% OF FULL RANGE - 부속품목 통신인터페이스:ETHERNET - 특수사항 MIN. 320×240 PIXELS 원자력안전범주 NUCLEAR SAFETY RELATED 품질등급 Q등급 제작사 한국CHINO(주) - 제작사 유형(MFR CATEGORY) ORIGINAL EQUIP. MANUFACTURER - 원기술규격서(OTS) SHINWOLSONG 1&2, 9-186-J215B - 원기기 기기검증(EQ Category) SEISMIC QUALIFICATION - 부품번호 KR2160-N0AQ - 모델번호 KR2160-N0AQ 제출서류목록 - 품질보증계획서(QAM) - 품질보증확인서(C of C) | 한국CHINO(주) | KR2160-N0AQ | KR2160-N0AQ
2020 | 2 | 계획예방정비용 | 고리 | 3발전소 | 5(신1) | 6 | 200413207 | 정비부분품(SPAR) | 국내 | Q | 기록기 | 기록기,PAPERLESS 그래픽 기록계,챠트용,PAPERLESS 연속식 | EA | 1 | 계측제어부 | 심민희 | 051-726-6160 | 품명 기록기 - 별칭 PAPERLESS 그래픽 기록계 - 용도 챠트용 - 타입(형식) PAPERLESS 연속식 기록계(6CH) - 사이즈 144(W)*144(H)*230(D)㎜ - 입력데이터 0~10VDC,4~20㎃DC,T/C,RTD,PT100 - 출력데이터 온도, 압력, 0~100% 등 - 속도 샘플링RATE:125㎳ - 펜(PEN) 색깔 표시색:10색 임의설정 - 기능1 연산:가감승제,지수표현 - 채널개수 6CHANNEL - 정확도 ± 0.1% OF FULL RANGE - 부속품목 통신인터페이스:ETHERNET - 특수사항 MIN. 320×240 PIXELS 원자력안전범주 NUCLEAR SAFETY RELATED 품질등급 Q등급 제작사 한국CHINO(주) - 제작사 유형(MFR CATEGORY) ORIGINAL EQUIP. MANUFACTURER - 원기술규격서(OTS) SHINWOLSONG 1&2, 9-186-J215B - 원기기 기기검증(EQ Category) SEISMIC QUALIFICATION - 부품번호 KR2160-N0AQ - 모델번호 KR2160-N0AQ 제출서류목록 - 품질보증계획서(QAM) - 품질보증확인서(C of C) | 한국CHINO(주) | KR2160-N0AQ | KR2160-N0AQ
2020 | 3 | 계획예방정비용 | 고리 | 3발전소 | 6(신2) | 6 | 200413207 | 정비부분품(SPAR) | 국내 | Q | 기록기 | 기록기,PAPERLESS 그래픽 기록계,챠트용,PAPERLESS 연속식 | EA | 2 | 계측제어부 | 심민희 | 051-726-6160 | 품명 기록기 - 별칭 PAPERLESS 그래픽 기록계 - 용도 챠트용 - 타입(형식) PAPERLESS 연속식 기록계(6CH) - 사이즈 144(W)*144(H)*230(D)㎜ - 입력데이터 0~10VDC,4~20㎃DC,T/C,RTD,PT100 - 출력데이터 온도, 압력, 0~100% 등 - 속도 샘플링RATE:125㎳ - 펜(PEN) 색깔 표시색:10색 임의설정 - 기능1 연산:가감승제,지수표현 - 채널개수 6CHANNEL - 정확도 ± 0.1% OF FULL RANGE - 부속품목 통신인터페이스:ETHERNET - 특수사항 MIN. 320×240 PIXELS 원자력안전범주 NUCLEAR SAFETY RELATED 품질등급 Q등급 제작사 한국CHINO(주) - 제작사 유형(MFR CATEGORY) ORIGINAL EQUIP. MANUFACTURER - 원기술규격서(OTS) SHINWOLSONG 1&2, 9-186-J215B - 원기기 기기검증(EQ Category) SEISMIC QUALIFICATION - 부품번호 KR2160-N0AQ - 모델번호 KR2160-N0AQ 제출서류목록 - 품질보증계획서(QAM) - 품질보증확인서(C of C) | 한국CHINO(주) | KR2160-N0AQ | KR2160-N0AQ
2021 | 2 | 계획예방정비용 | 한울 | 1발전소 | 1 | 24 | 200413207 | 정비부분품(SPAR) | 국내 | Q | 기록기 | 기록기,PAPERLESS 그래픽 기록계,챠트용,PAPERLESS 연속식 | EA | 10 | 계측제어부 | 박연재 | 054-785-2164 | 품명 기록기 - 별칭 PAPERLESS 그래픽 기록계 - 용도 챠트용 - 타입(형식) PAPERLESS 연속식 기록계(6CH) - 사이즈 144(W)*144(H)*230(D)㎜ - 입력데이터 0~10VDC,4~20㎃DC,T/C,RTD,PT100 - 출력데이터 온도, 압력, 0~100% 등 - 속도 샘플링RATE:125㎳ - 펜(PEN) 색깔 표시색:10색 임의설정 - 기능1 연산:가감승제,지수표현 - 채널개수 6CHANNEL - 정확도 ± 0.1% OF FULL RANGE - 부속품목 통신인터페이스:ETHERNET - 특수사항 MIN. 320×240 PIXELS 원자력안전범주 NUCLEAR SAFETY RELATED 품질등급 Q등급 제작사 한국CHINO(주) - 제작사 유형(MFR CATEGORY) ORIGINAL EQUIP. MANUFACTURER - 원기술규격서(OTS) SHINWOLSONG 1&2, 9-186-J215B - 원기기 기기검증(EQ Category) SEISMIC QUALIFICATION - 부품번호 KR2160-N0AQ - 모델번호 KR2160-N0AQ 제출서류목록 - 품질보증계획서(QAM) - 품질보증확인서(C of C) | 한국CHINO(주) | KR2160-N0AQ | KR2160-N0AQ
2020 | 1 | 경상예방정비용 | 한울 | 2발전소 |  |  | 200413212 | 정비부분품(SPAR) | 국내 | S | 스터드 | 스터드,전장나사형,350㎜,A193/A194,M20,2.5㎜,너트,와셔, | EA | 30 | 기계부 | 송봉철 | 054-785-1322 | 품명 스터드 - 스터드타입 전장나사형 - 길이 350㎜ - 스터드재질 A193/A194 - 나사시리즈 M20 - 나사피치 2.5㎜ - 부속품목 너트,와셔 - 품질보증서류 C OF C,MILL SHEET - 별칭 T/S 기어박스 볼트 품질등급 S등급
2022 | 1 | 경상예방정비용 | 한울 | 2발전소 |  |  | 200413212 | 정비부분품(SPAR) | 국내 | S | 스터드 | 스터드,전장나사형,350㎜,A193/A194,M20,2.5㎜,너트,와셔, | EA | 30 | 기계부 | 송봉철 | 054-785-1322 | 품명 스터드 - 스터드타입 전장나사형 - 길이 350㎜ - 스터드재질 A193/A194 - 나사시리즈 M20 - 나사피치 2.5㎜ - 부속품목 너트,와셔 - 품질보증서류 C OF C,MILL SHEET - 별칭 T/S 기어박스 볼트 품질등급 S등급
2020 | 1 | 경상예방정비용 | 한울 | 2발전소 |  |  | 200413213 | 정비부분품(SPAR) | 국내 | S | 스터드 | 스터드,전장나사형,340㎜,A193/A194,M16,2.0㎜,너트,와셔, | EA | 30 | 기계부 | 송봉철 | 054-785-1322 | 품명 스터드 - 스터드타입 전장나사형 - 길이 340㎜ - 스터드재질 A193/A194 - 나사시리즈 M16 - 나사피치 2.0㎜ - 부속품목 너트,와셔 - 품질보증서류 C OF C,MILL SHEET - 별칭 T/S 기어박스 볼트 품질등급 S등급
2022 | 1 | 경상예방정비용 | 한울 | 2발전소 |  |  | 200413213 | 정비부분품(SPAR) | 국내 | S | 스터드 | 스터드,전장나사형,340㎜,A193/A194,M16,2.0㎜,너트,와셔, | EA | 30 | 기계부 | 송봉철 | 054-785-1322 | 품명 스터드 - 스터드타입 전장나사형 - 길이 340㎜ - 스터드재질 A193/A194 - 나사시리즈 M16 - 나사피치 2.0㎜ - 부속품목 너트,와셔 - 품질보증서류 C OF C,MILL SHEET - 별칭 T/S 기어박스 볼트 품질등급 S등급
2020 | 1 | 경상예방정비용 | 한울 | 2발전소 |  |  | 200413214 | 정비부분품(SPAR) | 국내 | S | 볼트 | 볼트,M12,40㎜,HEXAGON,1.75㎜,고장력볼트,너트,와셔,CER | EA | 100 | 기계부 | 송봉철 | 054-785-1322 | 품명 볼트 - 호칭경 M12 - 길이 40㎜ - 볼트헤드형태 HEXAGON - 나사피치 1.75㎜ - 볼트재질 고장력볼트 - 부속품목 너트,와셔 - 품질보증서류 CERTIFICATE OF CONFORMANCE - 시험성적서류 MILL SHEET - 별칭 T/S 기어박스 볼트 품질등급 S등급
2022 | 1 | 경상예방정비용 | 한울 | 2발전소 |  |  | 200413214 | 정비부분품(SPAR) | 국내 | S | 볼트 | 볼트,M12,40㎜,HEXAGON,1.75㎜,고장력볼트,너트,와셔,CER | EA | 100 | 기계부 | 송봉철 | 054-785-1322 | 품명 볼트 - 호칭경 M12 - 길이 40㎜ - 볼트헤드형태 HEXAGON - 나사피치 1.75㎜ - 볼트재질 고장력볼트 - 부속품목 너트,와셔 - 품질보증서류 CERTIFICATE OF CONFORMANCE - 시험성적서류 MILL SHEET - 별칭 T/S 기어박스 볼트 품질등급 S등급
2020 | 1 | 경상예방정비용 | 한울 | 2발전소 |  |  | 200413215 | 정비부분품(SPAR) | 국내 | S | 볼트 | 볼트,M16,35㎜,HEXAGON,2㎜,고장력볼트,너트,와셔,CERTI | EA | 40 | 기계부 | 송봉철 | 054-785-1322 | 품명 볼트 - 호칭경 M16 - 길이 35㎜ - 볼트헤드형태 HEXAGON - 나사피치 2㎜ - 볼트재질 고장력볼트 - 부속품목 너트,와셔 - 품질보증서류 CERTIFICATE OF CONFORMANCE - 시험성적서류 MILL SHEET - 별칭 T/S 기어박스 볼트 품질등급 S등급
2022 | 1 | 경상예방정비용 | 한울 | 2발전소 |  |  | 200413215 | 정비부분품(SPAR) | 국내 | S | 볼트 | 볼트,M16,35㎜,HEXAGON,2㎜,고장력볼트,너트,와셔,CERTI | EA | 40 | 기계부 | 송봉철 | 054-785-1322 | 품명 볼트 - 호칭경 M16 - 길이 35㎜ - 볼트헤드형태 HEXAGON - 나사피치 2㎜ - 볼트재질 고장력볼트 - 부속품목 너트,와셔 - 품질보증서류 CERTIFICATE OF CONFORMANCE - 시험성적서류 MILL SHEET - 별칭 T/S 기어박스 볼트 품질등급 S등급
2020 | 1 | 경상예방정비용 | 한울 | 2발전소 |  |  | 200413216 | 정비부분품(SPAR) | 국내 | S | 볼트 | 볼트,M16,65㎜,HEXAGON,2㎜,고장력볼트,너트,와셔,CERTI | EA | 30 | 기계부 | 송봉철 | 054-785-1322 | 품명 볼트 - 호칭경 M16 - 길이 65㎜ - 볼트헤드형태 HEXAGON - 나사피치 2㎜ - 볼트재질 고장력볼트 - 부속품목 너트,와셔 - 품질보증서류 CERTIFICATE OF CONFORMANCE - 시험성적서류 MILL SHEET - 별칭 T/S 기어박스 볼트 품질등급 S등급
2022 | 1 | 경상예방정비용 | 한울 | 2발전소 |  |  | 200413216 | 정비부분품(SPAR) | 국내 | S | 볼트 | 볼트,M16,65㎜,HEXAGON,2㎜,고장력볼트,너트,와셔,CERTI | EA | 30 | 기계부 | 송봉철 | 054-785-1322 | 품명 볼트 - 호칭경 M16 - 길이 65㎜ - 볼트헤드형태 HEXAGON - 나사피치 2㎜ - 볼트재질 고장력볼트 - 부속품목 너트,와셔 - 품질보증서류 CERTIFICATE OF CONFORMANCE - 시험성적서류 MILL SHEET - 별칭 T/S 기어박스 볼트 품질등급 S등급
2020 | 1 | 경상예방정비용 | 한울 | 2발전소 |  |  | 200413219 | 정비부분품(SPAR) | 국내 | S | 롤러베어링 | 베어링,롤러식,NCF 2940 CV,280㎜,200㎜,48㎜,528KN, | EA | 4 | 기계부 | 송봉철 | 054-785-1322 | 품명 베어링,롤러식 - 국제베어링교환번호 NCF 2940 CV - 외경 280㎜ - 구멍직경 200㎜ - 너비 48㎜ - 동격하중 528KN - 정격하중 965KN - 품질보증서류 CERTIFICATE OF CONFORMANCE - 별칭 T/S 기어박스 베어링 품질등급 S등급
2022 | 1 | 경상예방정비용 | 한울 | 2발전소 |  |  | 200413219 | 정비부분품(SPAR) | 국내 | S | 롤러베어링 | 베어링,롤러식,NCF 2940 CV,280㎜,200㎜,48㎜,528KN, | EA | 4 | 기계부 | 송봉철 | 054-785-1322 | 품명 베어링,롤러식 - 국제베어링교환번호 NCF 2940 CV - 외경 280㎜ - 구멍직경 200㎜ - 너비 48㎜ - 동격하중 528KN - 정격하중 965KN - 품질보증서류 CERTIFICATE OF CONFORMANCE - 별칭 T/S 기어박스 베어링 품질등급 S등급
2020 | 1 | 경상예방정비용 | 한울 | 2발전소 |  |  | 200413220 | 정비부분품(SPAR) | 국내 | S | 롤러베어링 | 베어링,롤러식,22320 HE4 C3,CERTIFICATE OF CON | EA | 4 | 기계부 | 송봉철 | 054-785-1322 | 품명 베어링,롤러식 - 국제베어링교환번호 22320 HE4 C3 - 품질보증서류 CERTIFICATE OF CONFORMANCE - 별칭 T/S 기어박스 베어링 품질등급 S등급
2022 | 1 | 경상예방정비용 | 한울 | 2발전소 |  |  | 200413220 | 정비부분품(SPAR) | 국내 | S | 롤러베어링 | 베어링,롤러식,22320 HE4 C3,CERTIFICATE OF CON | EA | 4 | 기계부 | 송봉철 | 054-785-1322 | 품명 베어링,롤러식 - 국제베어링교환번호 22320 HE4 C3 - 품질보증서류 CERTIFICATE OF CONFORMANCE - 별칭 T/S 기어박스 베어링 품질등급 S등급
2020 | 1 | 경상예방정비용 | 한울 | 2발전소 |  |  | 200413221 | 정비부분품(SPAR) | 국내 | S | 롤러베어링 | 베어링,롤러식,22315 E4 C3,160㎜,75㎜,55㎜,440KN,4 | EA | 4 | 기계부 | 송봉철 | 054-785-1322 | 품명 베어링,롤러식 - 국제베어링교환번호 22315 E4 C3 - 외경 160㎜ - 구멍직경 75㎜ - 너비 55㎜ - 동격하중 440KN - 정격하중 475KN - 품질보증서류 CERTIFICATE OF CONFORMANCE - 별칭 T/S 기어박스 베어링 품질등급 S등급
2022 | 1 | 경상예방정비용 | 한울 | 2발전소 |  |  | 200413221 | 정비부분품(SPAR) | 국내 | S | 롤러베어링 | 베어링,롤러식,22315 E4 C3,160㎜,75㎜,55㎜,440KN,4 | EA | 4 | 기계부 | 송봉철 | 054-785-1322 | 품명 베어링,롤러식 - 국제베어링교환번호 22315 E4 C3 - 외경 160㎜ - 구멍직경 75㎜ - 너비 55㎜ - 동격하중 440KN - 정격하중 475KN - 품질보증서류 CERTIFICATE OF CONFORMANCE - 별칭 T/S 기어박스 베어링 품질등급 S등급
2020 | 1 | 경상예방정비용 | 한울 | 2발전소 |  |  | 200413224 | 정비부분품(SPAR) | 국내 | S | 링,오일조절용 | 링,오일조절용,T/S 기어박스 V-고무링,V-RING,120㎜ DIA, | EA | 8 | 기계부 | 송봉철 | 054-785-1322 | 품명 링,오일조절용 - 별칭 T/S 기어박스 V-고무링 - 타입(형식) V-RING - 사이즈 120㎜ DIA - 재질 EPDM - 품질서류 1 C OF C,MILL SHEET 품질등급 S등급
2022 | 1 | 경상예방정비용 | 한울 | 2발전소 |  |  | 200413224 | 정비부분품(SPAR) | 국내 | S | 링,오일조절용 | 링,오일조절용,T/S 기어박스 V-고무링,V-RING,120㎜ DIA, | EA | 8 | 기계부 | 송봉철 | 054-785-1322 | 품명 링,오일조절용 - 별칭 T/S 기어박스 V-고무링 - 타입(형식) V-RING - 사이즈 120㎜ DIA - 재질 EPDM - 품질서류 1 C OF C,MILL SHEET 품질등급 S등급
2020 | 1 | 경상예방정비용 | 한울 | 2발전소 |  |  | 200413225 | 정비부분품(SPAR) | 국내 | S | 링,오일조절용 | 링,오일조절용,T/S 기어박스 V-고무링,V-RING,160㎜ DIA, | EA | 8 | 기계부 | 송봉철 | 054-785-1322 | 품명 링,오일조절용 - 별칭 T/S 기어박스 V-고무링 - 타입(형식) V-RING - 사이즈 160㎜ DIA - 재질 EPDM - 품질서류 1 C OF C,MILL SHEET 품질등급 S등급
2022 | 1 | 경상예방정비용 | 한울 | 2발전소 |  |  | 200413225 | 정비부분품(SPAR) | 국내 | S | 링,오일조절용 | 링,오일조절용,T/S 기어박스 V-고무링,V-RING,160㎜ DIA, | EA | 8 | 기계부 | 송봉철 | 054-785-1322 | 품명 링,오일조절용 - 별칭 T/S 기어박스 V-고무링 - 타입(형식) V-RING - 사이즈 160㎜ DIA - 재질 EPDM - 품질서류 1 C OF C,MILL SHEET 품질등급 S등급
2020 | 2 | 계획예방정비용 | 고리 | 3발전소 | 5(신1) | 6 | 200413304 | 정비부분품(SPAR) | 국내 | A | 유분리기 | SEPARATOR,MOISTURE SEPARATOR,594*594*99㎜ | EA | 1 | 기계부 | 김현중 | 051-726-6144 | 품명 SEPARATOR - 별칭 MOISTURE SEPARATOR - 사이즈 594*594*99㎜ H - 재질 STS, FIBER GLASS - 특수사항 ASME N509 원자력안전범주 NON NUCLEAR SAFETY RELATED 품질등급 A등급 제작사 캐리어(주) - 제작사 유형(MFR CATEGORY) ORIGINAL EQUIP. SUPPLIER - 원기술규격서(OTS) SHINKORI 1&2, 9-152-M252 - 부품번호 114216-2 - 도면번호 114216 신고리 건설소 - 패키지 번호 S12-M252-5.01.A 제출서류목록 - 첨부기술규격서 적용 | 캐리어(주) |  | 114216-2
2020 | 3 | 계획예방정비용 | 고리 | 3발전소 | 6(신2) | 6 | 200413304 | 정비부분품(SPAR) | 국내 | A | 유분리기 | SEPARATOR,MOISTURE SEPARATOR,594*594*99㎜ | EA | 1 | 기계부 | 김현중 | 051-726-6144 | 품명 SEPARATOR - 별칭 MOISTURE SEPARATOR - 사이즈 594*594*99㎜ H - 재질 STS, FIBER GLASS - 특수사항 ASME N509 원자력안전범주 NON NUCLEAR SAFETY RELATED 품질등급 A등급 제작사 캐리어(주) - 제작사 유형(MFR CATEGORY) ORIGINAL EQUIP. SUPPLIER - 원기술규격서(OTS) SHINKORI 1&2, 9-152-M252 - 부품번호 114216-2 - 도면번호 114216 신고리 건설소 - 패키지 번호 S12-M252-5.01.A 제출서류목록 - 첨부기술규격서 적용 | 캐리어(주) |  | 114216-2
2021 | 4 | 계획예방정비용 | 고리 | 3발전소 | 5(신1) | 7 | 200413304 | 정비부분품(SPAR) | 국내 | A | 유분리기 | SEPARATOR,MOISTURE SEPARATOR,594*594*99㎜ | EA | 1 | 기계부 | 김현중 | 051-726-6144 | 품명 SEPARATOR - 별칭 MOISTURE SEPARATOR - 사이즈 594*594*99㎜ H - 재질 STS, FIBER GLASS - 특수사항 ASME N509 원자력안전범주 NON NUCLEAR SAFETY RELATED 품질등급 A등급 제작사 캐리어(주) - 제작사 유형(MFR CATEGORY) ORIGINAL EQUIP. SUPPLIER - 원기술규격서(OTS) SHINKORI 1&2, 9-152-M252 - 부품번호 114216-2 - 도면번호 114216 신고리 건설소 - 패키지 번호 S12-M252-5.01.A 제출서류목록 - 첨부기술규격서 적용 | 캐리어(주) |  | 114216-2
2022 | 1 | 계획예방정비용 | 고리 | 3발전소 | 6(신2) | 7 | 200413304 | 정비부분품(SPAR) | 국내 | A | 유분리기 | SEPARATOR,MOISTURE SEPARATOR,594*594*99㎜ | EA | 1 | 기계부 | 박준형 | 051-726-2348 | 품명 SEPARATOR - 별칭 MOISTURE SEPARATOR - 사이즈 594*594*99㎜ H - 재질 STS, FIBER GLASS - 특수사항 ASME N509 원자력안전범주 NON NUCLEAR SAFETY RELATED 품질등급 A등급 제작사 캐리어(주) - 제작사 유형(MFR CATEGORY) ORIGINAL EQUIP. SUPPLIER - 원기술규격서(OTS) SHINKORI 1&2, 9-152-M252 - 부품번호 114216-2 - 도면번호 114216 신고리 건설소 - 패키지 번호 S12-M252-5.01.A 제출서류목록 - 첨부기술규격서 적용 | 캐리어(주) |  | 114216-2
2020 | 2 | 계획예방정비용 | 고리 | 3발전소 | 5(신1) | 6 | 200413309 | 정비부분품(SPAR) | 국내 | Q | 필터 | 필터,5% TEDA,500㎜ H (포장DRUM),505㎜,COCONUT/ | LB | 1 | 기계부 | 김현중 | 051-726-6144 | 품명 필터 - 필터타입 5% TEDA - 너비 500㎜ H (포장DRUM) - 직경 505㎜ - 필터재질 COCONUT/SHELL BASED CARBON - 최소포장단위 LB 품질등급 Q등급 제작사 캐리어(주) - 부품번호 LPN-02-02 신고리 건설소 - 패키지 번호 S12-M252-5.01.F | 캐리어(주) |  | LPN-02-02
2020 | 3 | 계획예방정비용 | 고리 | 3발전소 | 6(신2) | 6 | 200413309 | 정비부분품(SPAR) | 국내 | Q | 필터 | 필터,5% TEDA,500㎜ H (포장DRUM),505㎜,COCONUT/ | LB | 1 | 기계부 | 김현중 | 051-726-6144 | 품명 필터 - 필터타입 5% TEDA - 너비 500㎜ H (포장DRUM) - 직경 505㎜ - 필터재질 COCONUT/SHELL BASED CARBON - 최소포장단위 LB 품질등급 Q등급 제작사 캐리어(주) - 부품번호 LPN-02-02 신고리 건설소 - 패키지 번호 S12-M252-5.01.F | 캐리어(주) |  | LPN-02-02
2021 | 4 | 계획예방정비용 | 고리 | 3발전소 | 5(신1) | 7 | 200413309 | 정비부분품(SPAR) | 국내 | Q | 필터 | 필터,5% TEDA,500㎜ H (포장DRUM),505㎜,COCONUT/ | LB | 1 | 기계부 | 김현중 | 051-726-6144 | 품명 필터 - 필터타입 5% TEDA - 너비 500㎜ H (포장DRUM) - 직경 505㎜ - 필터재질 COCONUT/SHELL BASED CARBON - 최소포장단위 LB 품질등급 Q등급 제작사 캐리어(주) - 부품번호 LPN-02-02 신고리 건설소 - 패키지 번호 S12-M252-5.01.F | 캐리어(주) |  | LPN-02-02
2022 | 1 | 계획예방정비용 | 고리 | 3발전소 | 6(신2) | 7 | 200413309 | 정비부분품(SPAR) | 국내 | Q | 필터 | 필터,5% TEDA,500㎜ H (포장DRUM),505㎜,COCONUT/ | LB | 1 | 기계부 | 박준형 | 051-726-2348 | 품명 필터 - 필터타입 5% TEDA - 너비 500㎜ H (포장DRUM) - 직경 505㎜ - 필터재질 COCONUT/SHELL BASED CARBON - 최소포장단위 LB 품질등급 Q등급 제작사 캐리어(주) - 부품번호 LPN-02-02 신고리 건설소 - 패키지 번호 S12-M252-5.01.F | 캐리어(주) |  | LPN-02-02
2020 | 3 | 계획예방정비용 | 한울 | 3발전소 | 5 | 12 | 200413311 | 정비부분품(SPAR) | 국내 | A | 너트 | 너트,105-D-CKB,3/4IN,ASTM A194 GR 8,10UNC, | EA | 1 | 기계부 | 손광수 | 054-785-3495 | 품명 너트 - 너트타입 105-D-CKB - 호칭경 3/4IN - 너트재질 ASTM A194 GR 8 - 나사시리즈 10UNC - 특수사항 150#, 6IN - 품질보증서류 CERTIFICATE OF CONFORMANCE - 시험성적서류 MATERIAL TEST REPORT - 별칭 ARM NUT 품질등급 A등급 제작사 피케이밸브(주) - 도면번호 AP98P209C-001 - 부품번호 AP98P209C-001-004-010 | 피케이밸브(주) |  | AP98P209C-001-004-010
2021 | 3 | 계획예방정비용 | 한울 | 3발전소 | 6 | 12 | 200413311 | 정비부분품(SPAR) | 국내 | A | 너트 | 너트,105-D-CKB,3/4IN,ASTM A194 GR 8,10UNC, | EA | 1 | 기계부 | 손광수 | 054-785-3495 | 품명 너트 - 너트타입 105-D-CKB - 호칭경 3/4IN - 너트재질 ASTM A194 GR 8 - 나사시리즈 10UNC - 특수사항 150#, 6IN - 품질보증서류 CERTIFICATE OF CONFORMANCE - 시험성적서류 MATERIAL TEST REPORT - 별칭 ARM NUT 품질등급 A등급 제작사 피케이밸브(주) - 도면번호 AP98P209C-001 - 부품번호 AP98P209C-001-004-010 | 피케이밸브(주) |  | AP98P209C-001-004-010
2020 | 3 | 계획예방정비용 | 한울 | 3발전소 | 5 | 12 | 200413316 | 정비부분품(SPAR) | 국내 | A | 암(ARM),기록계 펜용 | ARM,105-D-CKB,ASTM A216 GR WCB,19.5*26.1 | EA | 1 | 기계부 | 손광수 | 054-785-3495 | 품명 ARM - 사이즈 105-D-CKB - 재질 ASTM A216 GR WCB - 암(ARM) 데이터 19.5*26.1*119㎜ - 특수사항 150#, 6IN - 품질서류 1 CERTIFICATE OF CONFORMANCE - 품질서류 2 MTR 품질등급 A등급 제작사 피케이밸브(주) - 도면번호 AP98P209C-001 - 부품번호 AP98P209C-001-004-004 | 피케이밸브(주) |  | AP98P209C-001-004-004
2021 | 3 | 계획예방정비용 | 한울 | 3발전소 | 6 | 12 | 200413316 | 정비부분품(SPAR) | 국내 | A | 암(ARM),기록계 펜용 | ARM,105-D-CKB,ASTM A216 GR WCB,19.5*26.1 | EA | 1 | 기계부 | 손광수 | 054-785-3495 | 품명 ARM - 사이즈 105-D-CKB - 재질 ASTM A216 GR WCB - 암(ARM) 데이터 19.5*26.1*119㎜ - 특수사항 150#, 6IN - 품질서류 1 CERTIFICATE OF CONFORMANCE - 품질서류 2 MTR 품질등급 A등급 제작사 피케이밸브(주) - 도면번호 AP98P209C-001 - 부품번호 AP98P209C-001-004-004 | 피케이밸브(주) |  | AP98P209C-001-004-004
2020 | 3 | 계획예방정비용 | 한울 | 3발전소 | 5 | 12 | 200413319 | 정비부분품(SPAR) | 국내 | A | 와셔 | 와셔,105-D-CKB,ASTM A240-304,150#, 6IN,CER | EA | 1 | 기계부 | 손광수 | 054-785-3495 | 품명 와셔 - 와셔타입 105-D-CKB - 와셔재질 ASTM A240-304 - 특수사항 150#, 6IN - 품질보증서류 CERTIFICATE OF CONFORMANCE - 시험성적서류 MATERIAL TEST REPORT - 사이즈 21*40*3.2 품질등급 A등급 제작사 피케이밸브(주) - 부품번호 AP98P209C-001-004-009 - 도면번호 AP98P209C-001 | 피케이밸브(주) |  | AP98P209C-001-004-009
2021 | 3 | 계획예방정비용 | 한울 | 3발전소 | 6 | 12 | 200413319 | 정비부분품(SPAR) | 국내 | A | 와셔 | 와셔,105-D-CKB,ASTM A240-304,150#, 6IN,CER | EA | 1 | 기계부 | 손광수 | 054-785-3495 | 품명 와셔 - 와셔타입 105-D-CKB - 와셔재질 ASTM A240-304 - 특수사항 150#, 6IN - 품질보증서류 CERTIFICATE OF CONFORMANCE - 시험성적서류 MATERIAL TEST REPORT - 사이즈 21*40*3.2 품질등급 A등급 제작사 피케이밸브(주) - 부품번호 AP98P209C-001-004-009 - 도면번호 AP98P209C-001 | 피케이밸브(주) |  | AP98P209C-001-004-009
2020 | 3 | 계획예방정비용 | 한울 | 3발전소 | 5 | 12 | 200413325 | 정비부분품(SPAR) | 국내 | A | 볼트 | 볼트,7/8-9*22*32㎜,ASTM A479-410,150#, 6IN, | EA | 1 | 기계부 | 손광수 | 054-785-3495 | 품명 볼트 - 호칭경 7/8-9*22*32㎜ - 볼트재질 ASTM A479-410 - 특수사항 150#, 6IN,105-D-CKB - 품질보증서류 CERTIFICATE OF CONFORMANCE - 시험성적서류 MATERIAL TEST REPORT 품질등급 A등급 제작사 피케이밸브(주) - 도면번호 AP98P209C-001 - 부품번호 AP98P209C-001-004-011 | 피케이밸브(주) |  | AP98P209C-001-004-011
2021 | 3 | 계획예방정비용 | 한울 | 3발전소 | 6 | 12 | 200413325 | 정비부분품(SPAR) | 국내 | A | 볼트 | 볼트,7/8-9*22*32㎜,ASTM A479-410,150#, 6IN, | EA | 1 | 기계부 | 손광수 | 054-785-3495 | 품명 볼트 - 호칭경 7/8-9*22*32㎜ - 볼트재질 ASTM A479-410 - 특수사항 150#, 6IN,105-D-CKB - 품질보증서류 CERTIFICATE OF CONFORMANCE - 시험성적서류 MATERIAL TEST REPORT 품질등급 A등급 제작사 피케이밸브(주) - 도면번호 AP98P209C-001 - 부품번호 AP98P209C-001-004-011 | 피케이밸브(주) |  | AP98P209C-001-004-011
2020 | 3 | 계획예방정비용 | 한울 | 3발전소 | 5 | 12 | 200413353 | 정비부분품(SPAR) | 국내 | A | 핀(PIN),기계요소 | 핀(PIN),기계요소,105-D-CKB,직선형,19*124,ASTM A4 | EA | 1 | 기계부 | 손광수 | 054-785-3495 | 품명 핀(PIN),기계요소 - 핀(PIN)타입 105-D-CKB - 핀(PIN)몸체형태 직선형 - 길이 19*124 - 핀(PIN)재질 ASTM A479-410 - 특수사항 150#, 6IN - 품질보증서류 CERTIFICATE OF CONFORMANCE - 시험성적서류 MATERIAL TEST REPORT - 별칭 ROD PIN 품질등급 A등급 제작사 피케이밸브(주) - 도면번호 AP98P209C-001 - 부품번호 AP98P209C-001-004-013 | 피케이밸브(주) |  | AP98P209C-001-004-013
2021 | 3 | 계획예방정비용 | 한울 | 3발전소 | 6 | 12 | 200413353 | 정비부분품(SPAR) | 국내 | A | 핀(PIN),기계요소 | 핀(PIN),기계요소,105-D-CKB,직선형,19*124,ASTM A4 | EA | 1 | 기계부 | 손광수 | 054-785-3495 | 품명 핀(PIN),기계요소 - 핀(PIN)타입 105-D-CKB - 핀(PIN)몸체형태 직선형 - 길이 19*124 - 핀(PIN)재질 ASTM A479-410 - 특수사항 150#, 6IN - 품질보증서류 CERTIFICATE OF CONFORMANCE - 시험성적서류 MATERIAL TEST REPORT - 별칭 ROD PIN 품질등급 A등급 제작사 피케이밸브(주) - 도면번호 AP98P209C-001 - 부품번호 AP98P209C-001-004-013 | 피케이밸브(주) |  | AP98P209C-001-004-013
2020 | 4 | 계획예방정비용 | 월성 | 2발전소 | 3 | 18 | 200413444 | 정비부분품(SPAR) | 국내 | S | 시험 세트,계전기용 | 시험 세트,계전기용,HANDHELD PORTABLE GROUND검출기,H | EA | 1 | 전기부 | 정현기 | 054-779-2252 | 품명 시험 세트,계전기용 - 타입(형식) HANDHELD PORTABLE GROUND검출기 - 치수 H190*W123*D50㎜ - 정격전원 DC3V 45㎃(1500MAH충전식건전지) - 표시장치타입 LCD - 테스트 범위 10Ω~200KΩGROUND FAULT SIGNAL - 설치기기 정보 48V GROUND FAULT DETECTOR - 부속품목 HPGD-125,SA01-C - 부속품목 2 충전용건전지 및 충전기 품질등급 S등급 제작사 윌전기공업(주) - 모델번호 HPGD-250 | 윌전기공업(주) | HPGD-250
2021 | 1 | 계획예방정비용 | 한빛 | 3발전소 | 5 | 14 | 200413508 | 정비부분품(SPAR) | 국내 | S | 기어 어셈블리,감속기용 | 감속기,PLANETARY,20/10HP 4/8P,38 I/P*180㎜ O | SET | 3 | 기계부 | 서정훈 | 061-357-3634 | 품명 감속기 - 감속기타입 PLANETARY - 몸체너비 20/10HP 4/8P - 샤프트직경 38 I/P*180㎜ O/P - 출력속도 2.7/1.36RPM - 비율(RATIO) 1/649 - 정격전력(용량) 20/10HP 4/8P ￠3 460V 60HZ - 품질보증서류 C OF C,TEST REPORT - 별칭 CW TWS SCREEN REDUCER ASS'Y - 부속품목 2 DRIVE SPROCKET ASS'Y 원자력안전범주 NON NUCLEAR SAFETY RELATED 품질등급 S등급
2021 | 4 | 계획예방정비용 | 한빛 | 3발전소 | 6 | 14 | 200413508 | 정비부분품(SPAR) | 국내 | S | 기어 어셈블리,감속기용 | 감속기,PLANETARY,20/10HP 4/8P,38 I/P*180㎜ O | SET | 3 | 기계부 | 서정훈 | 061-357-3634 | 품명 감속기 - 감속기타입 PLANETARY - 몸체너비 20/10HP 4/8P - 샤프트직경 38 I/P*180㎜ O/P - 출력속도 2.7/1.36RPM - 비율(RATIO) 1/649 - 정격전력(용량) 20/10HP 4/8P ￠3 460V 60HZ - 품질보증서류 C OF C,TEST REPORT - 별칭 CW TWS SCREEN REDUCER ASS'Y - 부속품목 2 DRIVE SPROCKET ASS'Y 원자력안전범주 NON NUCLEAR SAFETY RELATED 품질등급 S등급
2022 | 3 | 계획예방정비용 | 한빛 | 3발전소 | 5 | 15 | 200413508 | 정비부분품(SPAR) | 국내 | S | 기어 어셈블리,감속기용 | 감속기,PLANETARY,20/10HP 4/8P,38 I/P*180㎜ O | SET | 3 | 기계부 | 서정훈 | 061-357-3634 | 품명 감속기 - 감속기타입 PLANETARY - 몸체너비 20/10HP 4/8P - 샤프트직경 38 I/P*180㎜ O/P - 출력속도 2.7/1.36RPM - 비율(RATIO) 1/649 - 정격전력(용량) 20/10HP 4/8P ￠3 460V 60HZ - 품질보증서류 C OF C,TEST REPORT - 별칭 CW TWS SCREEN REDUCER ASS'Y - 부속품목 2 DRIVE SPROCKET ASS'Y 원자력안전범주 NON NUCLEAR SAFETY RELATED 품질등급 S등급
2020 | 2 | 계획예방정비용 | 월성 | 3발전소 | 6(신2) | 4 | 200413565 | 정비부분품(SPAR) | 국내 | S | 오-링 | 오-링,O-RING 1ST INLET,15.95IN,0.21IN,RUBB | EA | 1 | 기계부 | 조영래 | 054-779-5745 | 품명 오-링 - 오-링타입 O-RING 1ST INLET - 내경 15.95IN - 두께 0.21IN - 오-링재질 RUBBER FLUOROCARBON 품질등급 S등급 신월성 건설소 - 패키지 번호 B12-M224-5.04
2020 | 3 | 계획예방정비용 | 월성 | 3발전소 | 5(신1) | 6 | 200413565 | 정비부분품(SPAR) | 국내 | S | 오-링 | 오-링,O-RING 1ST INLET,15.95IN,0.21IN,RUBB | EA | 1 | 기계부 | 조영래 | 054-779-5745 | 품명 오-링 - 오-링타입 O-RING 1ST INLET - 내경 15.95IN - 두께 0.21IN - 오-링재질 RUBBER FLUOROCARBON 품질등급 S등급 신월성 건설소 - 패키지 번호 B12-M224-5.04
2021 | 4 | 계획예방정비용 | 월성 | 3발전소 | 6(신2) | 5 | 200413565 | 정비부분품(SPAR) | 국내 | S | 오-링 | 오-링,O-RING 1ST INLET,15.95IN,0.21IN,RUBB | EA | 1 | 기계부 | 조영래 | 054-779-5745 | 품명 오-링 - 오-링타입 O-RING 1ST INLET - 내경 15.95IN - 두께 0.21IN - 오-링재질 RUBBER FLUOROCARBON 품질등급 S등급 신월성 건설소 - 패키지 번호 B12-M224-5.04
2022 | 1 | 계획예방정비용 | 월성 | 3발전소 | 5(신1) | 7 | 200413565 | 정비부분품(SPAR) | 국내 | S | 오-링 | 오-링,O-RING 1ST INLET,15.95IN,0.21IN,RUBB | EA | 1 | 기계부 | 조영래 | 054-779-5745 | 품명 오-링 - 오-링타입 O-RING 1ST INLET - 내경 15.95IN - 두께 0.21IN - 오-링재질 RUBBER FLUOROCARBON 품질등급 S등급 신월성 건설소 - 패키지 번호 B12-M224-5.04
2020 | 2 | 계획예방정비용 | 월성 | 3발전소 | 6(신2) | 4 | 200413567 | 정비부분품(SPAR) | 국내 | S | 오-링 | 오-링,AN276,278.99㎜,3.53㎜,FLUORO RUBBER PO | EA | 1 | 기계부 | 조영래 | 054-779-5745 | 품명 오-링 - 오-링표준규격번호 AN276 - 내경 278.99㎜ - 두께 3.53㎜ - 오-링재질 FLUORO RUBBER POLYMETHYLENE - 별칭 O-RING 2ND INLET 원자력안전범주 NON NUCLEAR SAFETY RELATED 품질등급 S등급 신월성 건설소 - 패키지 번호 B12-M224-5.05
2020 | 3 | 계획예방정비용 | 월성 | 3발전소 | 5(신1) | 6 | 200413567 | 정비부분품(SPAR) | 국내 | S | 오-링 | 오-링,AN276,278.99㎜,3.53㎜,FLUORO RUBBER PO | EA | 1 | 기계부 | 조영래 | 054-779-5745 | 품명 오-링 - 오-링표준규격번호 AN276 - 내경 278.99㎜ - 두께 3.53㎜ - 오-링재질 FLUORO RUBBER POLYMETHYLENE - 별칭 O-RING 2ND INLET 원자력안전범주 NON NUCLEAR SAFETY RELATED 품질등급 S등급 신월성 건설소 - 패키지 번호 B12-M224-5.05
2021 | 4 | 계획예방정비용 | 월성 | 3발전소 | 6(신2) | 5 | 200413567 | 정비부분품(SPAR) | 국내 | S | 오-링 | 오-링,AN276,278.99㎜,3.53㎜,FLUORO RUBBER PO | EA | 1 | 기계부 | 조영래 | 054-779-5745 | 품명 오-링 - 오-링표준규격번호 AN276 - 내경 278.99㎜ - 두께 3.53㎜ - 오-링재질 FLUORO RUBBER POLYMETHYLENE - 별칭 O-RING 2ND INLET 원자력안전범주 NON NUCLEAR SAFETY RELATED 품질등급 S등급 신월성 건설소 - 패키지 번호 B12-M224-5.05
2022 | 1 | 계획예방정비용 | 월성 | 3발전소 | 5(신1) | 7 | 200413567 | 정비부분품(SPAR) | 국내 | S | 오-링 | 오-링,AN276,278.99㎜,3.53㎜,FLUORO RUBBER PO | EA | 1 | 기계부 | 조영래 | 054-779-5745 | 품명 오-링 - 오-링표준규격번호 AN276 - 내경 278.99㎜ - 두께 3.53㎜ - 오-링재질 FLUORO RUBBER POLYMETHYLENE - 별칭 O-RING 2ND INLET 원자력안전범주 NON NUCLEAR SAFETY RELATED 품질등급 S등급 신월성 건설소 - 패키지 번호 B12-M224-5.05
2020 | 2 | 계획예방정비용 | 월성 | 3발전소 | 6(신2) | 4 | 200413571 | 정비부분품(SPAR) | 국내 | S | 개스킷 | 개스킷,457㎜,350㎜,3.2㎜,합성수지계 SHEET(NON-ASBES | EA | 1 | 기계부 | 조영래 | 054-779-5745 | 품명 개스킷 - 길이 457㎜ - 너비 350㎜ - 두께 3.2㎜ - 가스켓재질 합성수지계 SHEET(NON-ASBESTOS) - 볼트홀(HOLE)수 14EA - 볼트홀(HOLE)직경 14㎜ - 별칭 가스켓, 인터쿨러 원자력안전범주 NON NUCLEAR SAFETY RELATED 품질등급 S등급 제작사 세아엔지니어링 - 부품번호 T3072002 신월성 건설소 - 패키지 번호 B12-M224-5.07 | 세아엔지니어링 |  | T3072002
2020 | 3 | 계획예방정비용 | 월성 | 3발전소 | 5(신1) | 6 | 200413571 | 정비부분품(SPAR) | 국내 | S | 개스킷 | 개스킷,457㎜,350㎜,3.2㎜,합성수지계 SHEET(NON-ASBES | EA | 1 | 기계부 | 조영래 | 054-779-5745 | 품명 개스킷 - 길이 457㎜ - 너비 350㎜ - 두께 3.2㎜ - 가스켓재질 합성수지계 SHEET(NON-ASBESTOS) - 볼트홀(HOLE)수 14EA - 볼트홀(HOLE)직경 14㎜ - 별칭 가스켓, 인터쿨러 원자력안전범주 NON NUCLEAR SAFETY RELATED 품질등급 S등급 제작사 세아엔지니어링 - 부품번호 T3072002 신월성 건설소 - 패키지 번호 B12-M224-5.07 | 세아엔지니어링 |  | T3072002
2021 | 4 | 계획예방정비용 | 월성 | 3발전소 | 6(신2) | 5 | 200413571 | 정비부분품(SPAR) | 국내 | S | 개스킷 | 개스킷,457㎜,350㎜,3.2㎜,합성수지계 SHEET(NON-ASBES | EA | 1 | 기계부 | 조영래 | 054-779-5745 | 품명 개스킷 - 길이 457㎜ - 너비 350㎜ - 두께 3.2㎜ - 가스켓재질 합성수지계 SHEET(NON-ASBESTOS) - 볼트홀(HOLE)수 14EA - 볼트홀(HOLE)직경 14㎜ - 별칭 가스켓, 인터쿨러 원자력안전범주 NON NUCLEAR SAFETY RELATED 품질등급 S등급 제작사 세아엔지니어링 - 부품번호 T3072002 신월성 건설소 - 패키지 번호 B12-M224-5.07 | 세아엔지니어링 |  | T3072002
2022 | 1 | 계획예방정비용 | 월성 | 3발전소 | 5(신1) | 7 | 200413571 | 정비부분품(SPAR) | 국내 | S | 개스킷 | 개스킷,457㎜,350㎜,3.2㎜,합성수지계 SHEET(NON-ASBES | EA | 1 | 기계부 | 조영래 | 054-779-5745 | 품명 개스킷 - 길이 457㎜ - 너비 350㎜ - 두께 3.2㎜ - 가스켓재질 합성수지계 SHEET(NON-ASBESTOS) - 볼트홀(HOLE)수 14EA - 볼트홀(HOLE)직경 14㎜ - 별칭 가스켓, 인터쿨러 원자력안전범주 NON NUCLEAR SAFETY RELATED 품질등급 S등급 제작사 세아엔지니어링 - 부품번호 T3072002 신월성 건설소 - 패키지 번호 B12-M224-5.07 | 세아엔지니어링 |  | T3072002
2020 | 2 | 계획예방정비용 | 월성 | 3발전소 | 6(신2) | 4 | 200413650 | 정비부분품(SPAR) | 국내 | S | 개스킷 | 개스킷,SPIRAL WOUND,INNER RING,4.5㎜,240㎜,2 | EA | 1 | 기계부 | 김희진 | 054-779-5649 | 품명 개스킷 - 가스켓타입 SPIRAL WOUND - 가스켓단면형태 INNER RING - 두께 4.5㎜ - 내경 240㎜ - 외경 280㎜ - 가스켓재질 SUS316/GRAPHITE/TEFRON - 주입기(FILLER)재질 GRAPHITE - 후프(HOOP)재질 SUS316 - 사용압력(상한) 300LB - 특수사항 주입기 테프론 코팅 - 품질보증서류 CERTIFICATE OF CONFORMANCE - 시험성적서류 MILL SHEET 품질등급 S등급
2020 | 3 | 계획예방정비용 | 월성 | 3발전소 | 5(신1) | 6 | 200413650 | 정비부분품(SPAR) | 국내 | S | 개스킷 | 개스킷,SPIRAL WOUND,INNER RING,4.5㎜,240㎜,2 | EA | 1 | 기계부 | 우경덕 | 054-779-5647 | 품명 개스킷 - 가스켓타입 SPIRAL WOUND - 가스켓단면형태 INNER RING - 두께 4.5㎜ - 내경 240㎜ - 외경 280㎜ - 가스켓재질 SUS316/GRAPHITE/TEFRON - 주입기(FILLER)재질 GRAPHITE - 후프(HOOP)재질 SUS316 - 사용압력(상한) 300LB - 특수사항 주입기 테프론 코팅 - 품질보증서류 CERTIFICATE OF CONFORMANCE - 시험성적서류 MILL SHEET 품질등급 S등급
2020 | 3 | 계획예방정비용 | 한울 | 3발전소 | 5 | 12 | 200413789 | 정비부분품(SPAR) | 국내 | S | 오-링 | 오-링,598 필터 정비용 오링,195㎜,208.6㎜,6.8㎜,FLUOR | EA | 2 | 기계부 | 손호걸 | 054-785-2763 | 품명 오-링 - 오-링타입 598 필터 정비용 오링 - 내경 195㎜ - 외경 208.6㎜ - 두께 6.8㎜ - 오-링재질 FLUORO RUBBER POLYMETHYLENE - 적용기술기준 KS B 2805, JIS B 2401 - 품질보증서류 CERTIFICATE OF CONFORMANCE 품질등급 S등급
2021 | 3 | 계획예방정비용 | 한울 | 3발전소 | 6 | 12 | 200413789 | 정비부분품(SPAR) | 국내 | S | 오-링 | 오-링,598 필터 정비용 오링,195㎜,208.6㎜,6.8㎜,FLUOR | EA | 2 | 기계부 | 김성수 | 054-785-1641 | 품명 오-링 - 오-링타입 598 필터 정비용 오링 - 내경 195㎜ - 외경 208.6㎜ - 두께 6.8㎜ - 오-링재질 FLUORO RUBBER POLYMETHYLENE - 적용기술기준 KS B 2805, JIS B 2401 - 품질보증서류 CERTIFICATE OF CONFORMANCE 품질등급 S등급
2022 | 1 | 계획예방정비용 | 한울 | 3발전소 | 5 | 13 | 200413789 | 정비부분품(SPAR) | 국내 | S | 오-링 | 오-링,598 필터 정비용 오링,195㎜,208.6㎜,6.8㎜,FLUOR | EA | 2 | 기계부 | 손호걸 | 054-785-2763 | 품명 오-링 - 오-링타입 598 필터 정비용 오링 - 내경 195㎜ - 외경 208.6㎜ - 두께 6.8㎜ - 오-링재질 FLUORO RUBBER POLYMETHYLENE - 적용기술기준 KS B 2805, JIS B 2401 - 품질보증서류 CERTIFICATE OF CONFORMANCE 품질등급 S등급
2020 | 3 | 계획예방정비용 | 한울 | 3발전소 | 5 | 12 | 200413790 | 정비부분품(SPAR) | 국내 | S | 오-링 | 오-링,598 필터 정비용 오링,640㎜,655.4㎜,7.7㎜,FLUOR | EA | 2 | 기계부 | 손호걸 | 054-785-2763 | 품명 오-링 - 오-링타입 598 필터 정비용 오링 - 내경 640㎜ - 외경 655.4㎜ - 두께 7.7㎜ - 오-링재질 FLUORO RUBBER POLYMETHYLENE - 적용기술기준 KS B 2805, JIS B 2401 - 품질보증서류 CERTIFICATE OF CONFORMANCE 품질등급 S등급
2021 | 3 | 계획예방정비용 | 한울 | 3발전소 | 6 | 12 | 200413790 | 정비부분품(SPAR) | 국내 | S | 오-링 | 오-링,598 필터 정비용 오링,640㎜,655.4㎜,7.7㎜,FLUOR | EA | 2 | 기계부 | 김성수 | 054-785-1641 | 품명 오-링 - 오-링타입 598 필터 정비용 오링 - 내경 640㎜ - 외경 655.4㎜ - 두께 7.7㎜ - 오-링재질 FLUORO RUBBER POLYMETHYLENE - 적용기술기준 KS B 2805, JIS B 2401 - 품질보증서류 CERTIFICATE OF CONFORMANCE 품질등급 S등급
2022 | 1 | 계획예방정비용 | 한울 | 3발전소 | 5 | 13 | 200413790 | 정비부분품(SPAR) | 국내 | S | 오-링 | 오-링,598 필터 정비용 오링,640㎜,655.4㎜,7.7㎜,FLUOR | EA | 2 | 기계부 | 손호걸 | 054-785-2763 | 품명 오-링 - 오-링타입 598 필터 정비용 오링 - 내경 640㎜ - 외경 655.4㎜ - 두께 7.7㎜ - 오-링재질 FLUORO RUBBER POLYMETHYLENE - 적용기술기준 KS B 2805, JIS B 2401 - 품질보증서류 CERTIFICATE OF CONFORMANCE 품질등급 S등급
2020 | 1 | 경상예방정비용 | 한울 | 3발전소 |  |  | 200413808 | 정비부분품(SPAR) | 국외 | S | 오-링 | 오-링,KIT,SEAL & O-RING,C OF C,SEAL KIT,NH | KIT | 2 | 기계부 | 설동익 | 054-785-1612 | 품명 오-링 - 최소포장단위 KIT - 특수사항 SEAL & O-RING - 품질보증서류 C OF C - 별칭 SEAL KIT 품질등급 S등급 제작사 ASCO NUMATIC - 모델번호 NH91T8073XOPCD306XXX00X00 - 부품번호 324110 | ASCO NUMATIC | NH91T8073XOPCD306XXX00X00 | 324110
2021 | 1 | 경상예방정비용 | 한울 | 3발전소 |  |  | 200413808 | 정비부분품(SPAR) | 국외 | S | 오-링 | 오-링,KIT,SEAL & O-RING,C OF C,SEAL KIT,NH | KIT | 2 | 기계부 | 설동익 | 054-785-1612 | 품명 오-링 - 최소포장단위 KIT - 특수사항 SEAL & O-RING - 품질보증서류 C OF C - 별칭 SEAL KIT 품질등급 S등급 제작사 ASCO NUMATIC - 모델번호 NH91T8073XOPCD306XXX00X00 - 부품번호 324110 | ASCO NUMATIC | NH91T8073XOPCD306XXX00X00 | 324110
2020 | 1 | 경상예방정비용 | 한빛 | 3발전소 |  |  | 200413865 | 정비부분품(SPAR) | 국내 | S | 오-링 | 오-링,37.47㎜,48.13㎜,5.33㎜,BUNA,C OF C,GUI | EA | 2 | 기계부 | 정우혁 | 061-357-2395 | 품명 오-링 - 내경 37.47㎜ - 외경 48.13㎜ - 두께 5.33㎜ - 오-링재질 BUNA - 품질보증서류 C OF C - 별칭 GUIDE BUSH O-RING - 사이즈 N-325 원자력안전범주 NON NUCLEAR SAFETY RELATED 품질등급 S등급
2021 | 2 | 계획예방정비용 | 한빛 | 3발전소 | 6 | 14 | 200413908 | 정비부분품(SPAR) | 국외 | S | 커플링,파이프용 | COUPLING,OD : 89㎜ / HUB LENGTH : 38㎜,OM | EA | 1 | 기계부 | 임남형 | 061-357-3637 | 품명 COUPLING - 몸체사이즈 OD : 89㎜ / HUB LENGTH : 38㎜ - 특수사항 OMEGA COUPLING ES-3-R - 별칭 OMEGA COUPLING 원자력안전범주 NON NUCLEAR SAFETY RELATED 품질등급 S등급 제출서류목록 - 품질보증확인서(C of C)
2021 | 1 | 경상예방정비용 | 고리 | 3발전소 |  |  | 200413932 | 정비부분품(SPAR) | 국내 | S | 에어 필터 레귤레이터 | 에어 필터 레귤레이터,AIR FILTER REGULATOR,0~8.4 K | EA | 3 | 계측제어부 | 권청기 | 051-726-6165 | 품명 에어 필터 레귤레이터 - 별칭 AIR FILTER REGULATOR - 압력(PRESSURE) 범위 0~8.4 KGF/㎠ - 다이알 규격 압력계:10 KGF,1/4IN NPT - 포트(PORT) 데이터 NPT 1/4IN FEMAIL - 필터(FILTER) 데이터 고온용(-20~120 ℃) - 몸체재질 AL 원자력안전범주 NON NUCLEAR SAFETY RELATED 품질등급 S등급 제작사 영텍(주) - 제작사 유형(MFR CATEGORY) ORIGINAL EQUIP. MANUFACTURER - 원기술규격서(OTS) SHINWOLSONG 1&2, 9-184-J232B - 모델번호 NYT-200BN2201 | 영텍(주) | NYT-200BN2201
2020 | 1 | 계획예방정비용 | 한울 | 3발전소 | 5 | 12 | 200413933 | 정비부분품(SPAR) | 국외 | S | 공압 증폭기 | 공압 증폭기,SNAP-ACTING RELAY (LOCK-UP VV),M | EA | 2 | 계측제어부 | 권지현 | 054-785-1626 | 품명 공압 증폭기 - 별칭 SNAP-ACTING RELAY (LOCK-UP VV) - 입력압력 MAX PRESSURE : 150 PSI - 출력압력 SET PRESSURE : 25~85 PSI - 압축공기 연결 데이터 PORT DIAMETER : 3/16IN - 설치기기 정보 SENSING:1/8IN,OTHER:1/4IN NPT - 최소포장단위 EA - 특수사항 AMBIENT TEMPERATURE:-18℃-66℃ - 적용기술기준 PILOT INNER VALVE : BRASS 원자력안전범주 NON NUCLEAR SAFETY RELATED 품질등급 S등급 제작사 ITT CONOFLOW - 부품번호 254430002 - 모델번호 GVB12AB - 제작사 정보 특기사항 S/N : 2302 | ITT CONOFLOW | GVB12AB | 254430002
2020 | 4 | 계획예방정비용 | 한울 | 3발전소 | 6 | 12 | 200413933 | 정비부분품(SPAR) | 국외 | S | 공압 증폭기 | 공압 증폭기,SNAP-ACTING RELAY (LOCK-UP VV),M | EA | 2 | 계측제어부 | 권지현 | 054-785-1626 | 품명 공압 증폭기 - 별칭 SNAP-ACTING RELAY (LOCK-UP VV) - 입력압력 MAX PRESSURE : 150 PSI - 출력압력 SET PRESSURE : 25~85 PSI - 압축공기 연결 데이터 PORT DIAMETER : 3/16IN - 설치기기 정보 SENSING:1/8IN,OTHER:1/4IN NPT - 최소포장단위 EA - 특수사항 AMBIENT TEMPERATURE:-18℃-66℃ - 적용기술기준 PILOT INNER VALVE : BRASS 원자력안전범주 NON NUCLEAR SAFETY RELATED 품질등급 S등급 제작사 ITT CONOFLOW - 부품번호 254430002 - 모델번호 GVB12AB - 제작사 정보 특기사항 S/N : 2302 | ITT CONOFLOW | GVB12AB | 254430002
2021 | 3 | 계획예방정비용 | 한울 | 3발전소 | 5 | 13 | 200413933 | 정비부분품(SPAR) | 국외 | S | 공압 증폭기 | 공압 증폭기,SNAP-ACTING RELAY (LOCK-UP VV),M | EA | 2 | 계측제어부 | 권지현 | 054-785-1626 | 품명 공압 증폭기 - 별칭 SNAP-ACTING RELAY (LOCK-UP VV) - 입력압력 MAX PRESSURE : 150 PSI - 출력압력 SET PRESSURE : 25~85 PSI - 압축공기 연결 데이터 PORT DIAMETER : 3/16IN - 설치기기 정보 SENSING:1/8IN,OTHER:1/4IN NPT - 최소포장단위 EA - 특수사항 AMBIENT TEMPERATURE:-18℃-66℃ - 적용기술기준 PILOT INNER VALVE : BRASS 원자력안전범주 NON NUCLEAR SAFETY RELATED 품질등급 S등급 제작사 ITT CONOFLOW - 부품번호 254430002 - 모델번호 GVB12AB - 제작사 정보 특기사항 S/N : 2302 | ITT CONOFLOW | GVB12AB | 254430002
2022 | 2 | 계획예방정비용 | 한울 | 3발전소 | 6 | 13 | 200413933 | 정비부분품(SPAR) | 국외 | S | 공압 증폭기 | 공압 증폭기,SNAP-ACTING RELAY (LOCK-UP VV),M | EA | 2 | 계측제어부 | 권지현 | 054-785-1626 | 품명 공압 증폭기 - 별칭 SNAP-ACTING RELAY (LOCK-UP VV) - 입력압력 MAX PRESSURE : 150 PSI - 출력압력 SET PRESSURE : 25~85 PSI - 압축공기 연결 데이터 PORT DIAMETER : 3/16IN - 설치기기 정보 SENSING:1/8IN,OTHER:1/4IN NPT - 최소포장단위 EA - 특수사항 AMBIENT TEMPERATURE:-18℃-66℃ - 적용기술기준 PILOT INNER VALVE : BRASS 원자력안전범주 NON NUCLEAR SAFETY RELATED 품질등급 S등급 제작사 ITT CONOFLOW - 부품번호 254430002 - 모델번호 GVB12AB - 제작사 정보 특기사항 S/N : 2302 | ITT CONOFLOW | GVB12AB | 254430002
2020 | 4 | 계획예방정비용 | 한울 | 1발전소 | 2 | 23 | 200413935 | 정비부분품(SPAR) | 국내 | S | 다이알 압력계 | GAUGE,PRESSURE,DIAL INDICATING,125㎜,SUS3 | EA | 3 | 계측제어부 | 장욱진 | 054-785-1193 | 품명 GAUGE - 게이지타입 PRESSURE,DIAL INDICATING - 직경 125㎜ - 게이지재질 SUS316 - 케이스재질 PLASTIC, PHENOLIC RESIN - 측정범위(하한) 0BAR - 측정범위(상한) 10BAR - 정확도 ±1% OF FULL SCALE - 사용매체 AIR, OIL, WATER - 댐핑방법 LIQUID FILLING - SCALE타입 DIAL - 전선관연결 1/2IN NPT - 구동방법 BOURDON TUBE - 지시기타입 DIAL - 포인터색 WHITE ALUMINIUM WITH BRACK - 설치방법 PANEL - 특수사항 WINDOW:GLASS 품질등급 S등급 제작사 (주)와이즈산전 - 모델번호 PN3595B3EDH04732 | (주)와이즈산전 | PN3595B3EDH04732
2021 | 2 | 계획예방정비용 | 한울 | 1발전소 | 1 | 24 | 200413935 | 정비부분품(SPAR) | 국내 | S | 다이알 압력계 | GAUGE,PRESSURE,DIAL INDICATING,125㎜,SUS3 | EA | 8 | 계측제어부 | 최정원 | 054-785-2562 | 품명 GAUGE - 게이지타입 PRESSURE,DIAL INDICATING - 직경 125㎜ - 게이지재질 SUS316 - 케이스재질 PLASTIC, PHENOLIC RESIN - 측정범위(하한) 0BAR - 측정범위(상한) 10BAR - 정확도 ±1% OF FULL SCALE - 사용매체 AIR, OIL, WATER - 댐핑방법 LIQUID FILLING - SCALE타입 DIAL - 전선관연결 1/2IN NPT - 구동방법 BOURDON TUBE - 지시기타입 DIAL - 포인터색 WHITE ALUMINIUM WITH BRACK - 설치방법 PANEL - 특수사항 WINDOW:GLASS 품질등급 S등급 제작사 (주)와이즈산전 - 모델번호 PN3595B3EDH04732 | (주)와이즈산전 | PN3595B3EDH04732
2020 | 1 | 계획예방정비용 | 한빛 | 3발전소 | 6 | 13 | 200413949 | 정비부분품(SPAR) | 국외 | S | 패킹재료 | 패킹재료,GRAPHITE SEAL TAPE,12.7㎜(1/2 IN),15 | EA | 4 | 기계부 | 강현식 | 061-357-3638 | 품명 패킹재료 - 패킹재료타입 GRAPHITE SEAL TAPE - 너비 12.7㎜(1/2 IN) - 길이 15M - 두께 0.13㎜(0.005 IN) - 패킹재료재질 GRAPHITE - 별칭 GRAFOIL TAPE(RIBBON PACK) 품질등급 S등급 제작사 SEALING EQUIPMENT PRODUCTS CO. - 모델번호 GRAFOIL TAPE - 부품번호 GRAPHITE RIBBON PACK | SEALING EQUIPMENT PRODUCTS CO.,INC.SEPCO | GRAFOIL TAPE | GRAPHITE RIBBON PACK
2020 | 3 | 계획예방정비용 | 한빛 | 3발전소 | 5 | 14 | 200413949 | 정비부분품(SPAR) | 국외 | S | 패킹재료 | 패킹재료,GRAPHITE SEAL TAPE,12.7㎜(1/2 IN),15 | EA | 4 | 기계부 | 강현식 | 061-357-3638 | 품명 패킹재료 - 패킹재료타입 GRAPHITE SEAL TAPE - 너비 12.7㎜(1/2 IN) - 길이 15M - 두께 0.13㎜(0.005 IN) - 패킹재료재질 GRAPHITE - 별칭 GRAFOIL TAPE(RIBBON PACK) 품질등급 S등급 제작사 SEALING EQUIPMENT PRODUCTS CO. - 모델번호 GRAFOIL TAPE - 부품번호 GRAPHITE RIBBON PACK | SEALING EQUIPMENT PRODUCTS CO.,INC.SEPCO | GRAFOIL TAPE | GRAPHITE RIBBON PACK
2021 | 2 | 계획예방정비용 | 한빛 | 3발전소 | 6 | 14 | 200413949 | 정비부분품(SPAR) | 국외 | S | 패킹재료 | 패킹재료,GRAPHITE SEAL TAPE,12.7㎜(1/2 IN),15 | EA | 4 | 기계부 | 강현식 | 061-357-3638 | 품명 패킹재료 - 패킹재료타입 GRAPHITE SEAL TAPE - 너비 12.7㎜(1/2 IN) - 길이 15M - 두께 0.13㎜(0.005 IN) - 패킹재료재질 GRAPHITE - 별칭 GRAFOIL TAPE(RIBBON PACK) 품질등급 S등급 제작사 SEALING EQUIPMENT PRODUCTS CO. - 모델번호 GRAFOIL TAPE - 부품번호 GRAPHITE RIBBON PACK | SEALING EQUIPMENT PRODUCTS CO.,INC.SEPCO | GRAFOIL TAPE | GRAPHITE RIBBON PACK
2022 | 1 | 계획예방정비용 | 한빛 | 3발전소 | 5 | 15 | 200413949 | 정비부분품(SPAR) | 국외 | S | 패킹재료 | 패킹재료,GRAPHITE SEAL TAPE,12.7㎜(1/2 IN),15 | EA | 4 | 기계부 | 강현식 | 061-357-3638 | 품명 패킹재료 - 패킹재료타입 GRAPHITE SEAL TAPE - 너비 12.7㎜(1/2 IN) - 길이 15M - 두께 0.13㎜(0.005 IN) - 패킹재료재질 GRAPHITE - 별칭 GRAFOIL TAPE(RIBBON PACK) 품질등급 S등급 제작사 SEALING EQUIPMENT PRODUCTS CO. - 모델번호 GRAFOIL TAPE - 부품번호 GRAPHITE RIBBON PACK | SEALING EQUIPMENT PRODUCTS CO.,INC.SEPCO | GRAFOIL TAPE | GRAPHITE RIBBON PACK
2020 | 2 | 계획예방정비용 | 고리 | 3발전소 | 5(신1) | 6 | 200413952 | 정비부분품(SPAR) | 국내 | S | 오-링 | 오-링,밀봉유스트레이너 전환밸브 오링,162㎜,172㎜,5㎜,FLUORO | EA | 1 | 기계부 | 최경성 | 051-726-6141 | 품명 오-링 - 오-링타입 밀봉유스트레이너 전환밸브 오링 - 내경 162㎜ - 외경 172㎜ - 두께 5㎜ - 오-링재질 FLUORO RUBBER POLYMETHYLENE - 적용기술기준 KS B 2805, JIS B 2401 품질등급 S등급
2020 | 2 | 계획예방정비용 | 월성 | 3발전소 | 6(신2) | 4 | 200413952 | 정비부분품(SPAR) | 국내 | S | 오-링 | 오-링,밀봉유스트레이너 전환밸브 오링,162㎜,172㎜,5㎜,FLUORO | EA | 1 | 기계부 | 김희진 | 054-779-5649 | 품명 오-링 - 오-링타입 밀봉유스트레이너 전환밸브 오링 - 내경 162㎜ - 외경 172㎜ - 두께 5㎜ - 오-링재질 FLUORO RUBBER POLYMETHYLENE - 적용기술기준 KS B 2805, JIS B 2401 품질등급 S등급
2020 | 3 | 계획예방정비용 | 고리 | 3발전소 | 6(신2) | 6 | 200413952 | 정비부분품(SPAR) | 국내 | S | 오-링 | 오-링,밀봉유스트레이너 전환밸브 오링,162㎜,172㎜,5㎜,FLUORO | EA | 1 | 기계부 | 최경성 | 051-726-6141 | 품명 오-링 - 오-링타입 밀봉유스트레이너 전환밸브 오링 - 내경 162㎜ - 외경 172㎜ - 두께 5㎜ - 오-링재질 FLUORO RUBBER POLYMETHYLENE - 적용기술기준 KS B 2805, JIS B 2401 품질등급 S등급
2020 | 3 | 계획예방정비용 | 월성 | 3발전소 | 5(신1) | 6 | 200413952 | 정비부분품(SPAR) | 국내 | S | 오-링 | 오-링,밀봉유스트레이너 전환밸브 오링,162㎜,172㎜,5㎜,FLUORO | EA | 1 | 기계부 | 우경덕 | 054-779-5647 | 품명 오-링 - 오-링타입 밀봉유스트레이너 전환밸브 오링 - 내경 162㎜ - 외경 172㎜ - 두께 5㎜ - 오-링재질 FLUORO RUBBER POLYMETHYLENE - 적용기술기준 KS B 2805, JIS B 2401 품질등급 S등급
2020 | 3 | 계획예방정비용 | 한울 | 3발전소 | 5 | 12 | 200413952 | 정비부분품(SPAR) | 국내 | S | 오-링 | 오-링,밀봉유스트레이너 전환밸브 오링,162㎜,172㎜,5㎜,FLUORO | EA | 2 | 기계부 | 손호걸 | 054-785-2763 | 품명 오-링 - 오-링타입 밀봉유스트레이너 전환밸브 오링 - 내경 162㎜ - 외경 172㎜ - 두께 5㎜ - 오-링재질 FLUORO RUBBER POLYMETHYLENE - 적용기술기준 KS B 2805, JIS B 2401 품질등급 S등급
2021 | 4 | 계획예방정비용 | 고리 | 3발전소 | 5(신1) | 7 | 200413952 | 정비부분품(SPAR) | 국내 | S | 오-링 | 오-링,밀봉유스트레이너 전환밸브 오링,162㎜,172㎜,5㎜,FLUORO | EA | 1 | 기계부 | 최경성 | 051-726-6141 | 품명 오-링 - 오-링타입 밀봉유스트레이너 전환밸브 오링 - 내경 162㎜ - 외경 172㎜ - 두께 5㎜ - 오-링재질 FLUORO RUBBER POLYMETHYLENE - 적용기술기준 KS B 2805, JIS B 2401 품질등급 S등급
2022 | 1 | 계획예방정비용 | 고리 | 3발전소 | 6(신2) | 7 | 200413952 | 정비부분품(SPAR) | 국내 | S | 오-링 | 오-링,밀봉유스트레이너 전환밸브 오링,162㎜,172㎜,5㎜,FLUORO | EA | 1 | 기계부 | 박준형 | 051-726-2348 | 품명 오-링 - 오-링타입 밀봉유스트레이너 전환밸브 오링 - 내경 162㎜ - 외경 172㎜ - 두께 5㎜ - 오-링재질 FLUORO RUBBER POLYMETHYLENE - 적용기술기준 KS B 2805, JIS B 2401 품질등급 S등급
2022 | 1 | 계획예방정비용 | 한울 | 3발전소 | 5 | 13 | 200413952 | 정비부분품(SPAR) | 국내 | S | 오-링 | 오-링,밀봉유스트레이너 전환밸브 오링,162㎜,172㎜,5㎜,FLUORO | EA | 2 | 기계부 | 손호걸 | 054-785-2763 | 품명 오-링 - 오-링타입 밀봉유스트레이너 전환밸브 오링 - 내경 162㎜ - 외경 172㎜ - 두께 5㎜ - 오-링재질 FLUORO RUBBER POLYMETHYLENE - 적용기술기준 KS B 2805, JIS B 2401 품질등급 S등급
2020 | 2 | 계획예방정비용 | 고리 | 3발전소 | 5(신1) | 6 | 200413953 | 정비부분품(SPAR) | 국내 | S | 오-링 | 오-링,밀봉유스트레이너 전환밸브 오링,120㎜,128㎜,4㎜,FLUORO | EA | 1 | 기계부 | 최경성 | 051-726-6141 | 품명 오-링 - 오-링타입 밀봉유스트레이너 전환밸브 오링 - 내경 120㎜ - 외경 128㎜ - 두께 4㎜ - 오-링재질 FLUORO RUBBER POLYMETHYLENE - 적용기술기준 KS B 2805, JIS B 2401 품질등급 S등급
2020 | 2 | 계획예방정비용 | 월성 | 3발전소 | 6(신2) | 4 | 200413953 | 정비부분품(SPAR) | 국내 | S | 오-링 | 오-링,밀봉유스트레이너 전환밸브 오링,120㎜,128㎜,4㎜,FLUORO | EA | 1 | 기계부 | 김희진 | 054-779-5649 | 품명 오-링 - 오-링타입 밀봉유스트레이너 전환밸브 오링 - 내경 120㎜ - 외경 128㎜ - 두께 4㎜ - 오-링재질 FLUORO RUBBER POLYMETHYLENE - 적용기술기준 KS B 2805, JIS B 2401 품질등급 S등급
2020 | 3 | 계획예방정비용 | 고리 | 3발전소 | 6(신2) | 6 | 200413953 | 정비부분품(SPAR) | 국내 | S | 오-링 | 오-링,밀봉유스트레이너 전환밸브 오링,120㎜,128㎜,4㎜,FLUORO | EA | 1 | 기계부 | 최경성 | 051-726-6141 | 품명 오-링 - 오-링타입 밀봉유스트레이너 전환밸브 오링 - 내경 120㎜ - 외경 128㎜ - 두께 4㎜ - 오-링재질 FLUORO RUBBER POLYMETHYLENE - 적용기술기준 KS B 2805, JIS B 2401 품질등급 S등급
2020 | 3 | 계획예방정비용 | 월성 | 3발전소 | 5(신1) | 6 | 200413953 | 정비부분품(SPAR) | 국내 | S | 오-링 | 오-링,밀봉유스트레이너 전환밸브 오링,120㎜,128㎜,4㎜,FLUORO | EA | 1 | 기계부 | 우경덕 | 054-779-5647 | 품명 오-링 - 오-링타입 밀봉유스트레이너 전환밸브 오링 - 내경 120㎜ - 외경 128㎜ - 두께 4㎜ - 오-링재질 FLUORO RUBBER POLYMETHYLENE - 적용기술기준 KS B 2805, JIS B 2401 품질등급 S등급
2020 | 3 | 계획예방정비용 | 한울 | 3발전소 | 5 | 12 | 200413953 | 정비부분품(SPAR) | 국내 | S | 오-링 | 오-링,밀봉유스트레이너 전환밸브 오링,120㎜,128㎜,4㎜,FLUORO | EA | 2 | 기계부 | 손호걸 | 054-785-2763 | 품명 오-링 - 오-링타입 밀봉유스트레이너 전환밸브 오링 - 내경 120㎜ - 외경 128㎜ - 두께 4㎜ - 오-링재질 FLUORO RUBBER POLYMETHYLENE - 적용기술기준 KS B 2805, JIS B 2401 품질등급 S등급
2021 | 4 | 계획예방정비용 | 고리 | 3발전소 | 5(신1) | 7 | 200413953 | 정비부분품(SPAR) | 국내 | S | 오-링 | 오-링,밀봉유스트레이너 전환밸브 오링,120㎜,128㎜,4㎜,FLUORO | EA | 1 | 기계부 | 최경성 | 051-726-6141 | 품명 오-링 - 오-링타입 밀봉유스트레이너 전환밸브 오링 - 내경 120㎜ - 외경 128㎜ - 두께 4㎜ - 오-링재질 FLUORO RUBBER POLYMETHYLENE - 적용기술기준 KS B 2805, JIS B 2401 품질등급 S등급
2022 | 1 | 계획예방정비용 | 고리 | 3발전소 | 6(신2) | 7 | 200413953 | 정비부분품(SPAR) | 국내 | S | 오-링 | 오-링,밀봉유스트레이너 전환밸브 오링,120㎜,128㎜,4㎜,FLUORO | EA | 1 | 기계부 | 박준형 | 051-726-2348 | 품명 오-링 - 오-링타입 밀봉유스트레이너 전환밸브 오링 - 내경 120㎜ - 외경 128㎜ - 두께 4㎜ - 오-링재질 FLUORO RUBBER POLYMETHYLENE - 적용기술기준 KS B 2805, JIS B 2401 품질등급 S등급
2022 | 1 | 계획예방정비용 | 한울 | 3발전소 | 5 | 13 | 200413953 | 정비부분품(SPAR) | 국내 | S | 오-링 | 오-링,밀봉유스트레이너 전환밸브 오링,120㎜,128㎜,4㎜,FLUORO | EA | 2 | 기계부 | 손호걸 | 054-785-2763 | 품명 오-링 - 오-링타입 밀봉유스트레이너 전환밸브 오링 - 내경 120㎜ - 외경 128㎜ - 두께 4㎜ - 오-링재질 FLUORO RUBBER POLYMETHYLENE - 적용기술기준 KS B 2805, JIS B 2401 품질등급 S등급
2020 | 3 | 계획예방정비용 | 한울 | 2발전소 | 3 | 16 | 200413987 | 정비부분품(SPAR) | 국내 | A | 개스킷 | 개스킷,CIRCULAR,SUS316/GRAPHITE,150LB,VALV | EA | 1 | 기계부 | 김동훈 | 054-785-1326 | 품명 개스킷 - 가스켓몸체형태 CIRCULAR - 가스켓재질 SUS316/GRAPHITE - 사용압력(상한) 150LB - 특수사항 VALVE SIZE : 4" - 품질보증서류 C OF C,MTR,DIMENSION REPORT - 치수 182*4*8㎜ T 품질등급 A등급
2020 | 4 | 계획예방정비용 | 한울 | 2발전소 | 4 | 15 | 200413987 | 정비부분품(SPAR) | 국내 | A | 개스킷 | 개스킷,CIRCULAR,SUS316/GRAPHITE,150LB,VALV | EA | 1 | 기계부 | 이민주 | 054-785-2647 | 품명 개스킷 - 가스켓몸체형태 CIRCULAR - 가스켓재질 SUS316/GRAPHITE - 사용압력(상한) 150LB - 특수사항 VALVE SIZE : 4" - 품질보증서류 C OF C,MTR,DIMENSION REPORT - 치수 182*4*8㎜ T 품질등급 A등급
2022 | 2 | 계획예방정비용 | 한울 | 2발전소 | 3 | 17 | 200413987 | 정비부분품(SPAR) | 국내 | A | 개스킷 | 개스킷,CIRCULAR,SUS316/GRAPHITE,150LB,VALV | EA | 1 | 기계부 | 김동훈 | 054-785-1326 | 품명 개스킷 - 가스켓몸체형태 CIRCULAR - 가스켓재질 SUS316/GRAPHITE - 사용압력(상한) 150LB - 특수사항 VALVE SIZE : 4" - 품질보증서류 C OF C,MTR,DIMENSION REPORT - 치수 182*4*8㎜ T 품질등급 A등급
2022 | 3 | 계획예방정비용 | 한울 | 2발전소 | 4 | 16 | 200413987 | 정비부분품(SPAR) | 국내 | A | 개스킷 | 개스킷,CIRCULAR,SUS316/GRAPHITE,150LB,VALV | EA | 1 | 기계부 | 이민주 | 054-785-2647 | 품명 개스킷 - 가스켓몸체형태 CIRCULAR - 가스켓재질 SUS316/GRAPHITE - 사용압력(상한) 150LB - 특수사항 VALVE SIZE : 4" - 품질보증서류 C OF C,MTR,DIMENSION REPORT - 치수 182*4*8㎜ T 품질등급 A등급
2020 | 3 | 계획예방정비용 | 한빛 | 1발전소 | 1 | 25 | 200414095 | 정비부분품(SPAR) | 국내 | S | 개스킷 | 개스킷,BASIC,3.2㎜,114.4㎜,123.8㎜,GRAPHITE/SU | EA | 1 | 기계부 | 궉성환 | 061-357-2142 | 품명 개스킷 - 가스켓단면형태 BASIC - 두께 3.2㎜ - 내경 114.4㎜ - 외경 123.8㎜ - 가스켓재질 GRAPHITE/SUS304 - 별칭 SEAT GASKET 품질등급 S등급
2021 | 2 | 계획예방정비용 | 한빛 | 1발전소 | 2 | 25 | 200414095 | 정비부분품(SPAR) | 국내 | S | 개스킷 | 개스킷,BASIC,3.2㎜,114.4㎜,123.8㎜,GRAPHITE/SU | EA | 1 | 기계부 | 궉성환 | 061-357-2142 | 품명 개스킷 - 가스켓단면형태 BASIC - 두께 3.2㎜ - 내경 114.4㎜ - 외경 123.8㎜ - 가스켓재질 GRAPHITE/SUS304 - 별칭 SEAT GASKET 품질등급 S등급
2022 | 1 | 계획예방정비용 | 한빛 | 1발전소 | 1 | 26 | 200414095 | 정비부분품(SPAR) | 국내 | S | 개스킷 | 개스킷,BASIC,3.2㎜,114.4㎜,123.8㎜,GRAPHITE/SU | EA | 1 | 기계부 | 궉성환 | 061-357-2142 | 품명 개스킷 - 가스켓단면형태 BASIC - 두께 3.2㎜ - 내경 114.4㎜ - 외경 123.8㎜ - 가스켓재질 GRAPHITE/SUS304 - 별칭 SEAT GASKET 품질등급 S등급
2022 | 4 | 계획예방정비용 | 한빛 | 1발전소 | 2 | 26 | 200414095 | 정비부분품(SPAR) | 국내 | S | 개스킷 | 개스킷,BASIC,3.2㎜,114.4㎜,123.8㎜,GRAPHITE/SU | EA | 1 | 기계부 | 궉성환 | 061-357-2142 | 품명 개스킷 - 가스켓단면형태 BASIC - 두께 3.2㎜ - 내경 114.4㎜ - 외경 123.8㎜ - 가스켓재질 GRAPHITE/SUS304 - 별칭 SEAT GASKET 품질등급 S등급
2020 | 3 | 계획예방정비용 | 한울 | 2발전소 | 3 | 16 | 200414164 | 정비부분품(SPAR) | 국내 | A | 패킹재료 | 패킹재료,사각,CARBON+GRAPHITE,BRAIDED(4EA)+DI | SET | 1 | 기계부 | 김동훈 | 054-785-1326 | 품명 패킹재료 - 패킹재료단면형태 사각 - 패킹재료재질 CARBON+GRAPHITE - 부속품목 BRAIDED(4EA)+DIEFORMED(4EA) - 품질보증서류 C OF C, 치수검사보고서 - 별칭 GLAND PACKING(TOP & BOTTOM) - 사이즈 30 *20 *4.5㎜ T 품질등급 A등급
2020 | 4 | 계획예방정비용 | 한울 | 2발전소 | 4 | 15 | 200414164 | 정비부분품(SPAR) | 국내 | A | 패킹재료 | 패킹재료,사각,CARBON+GRAPHITE,BRAIDED(4EA)+DI | SET | 1 | 기계부 | 이민주 | 054-785-2647 | 품명 패킹재료 - 패킹재료단면형태 사각 - 패킹재료재질 CARBON+GRAPHITE - 부속품목 BRAIDED(4EA)+DIEFORMED(4EA) - 품질보증서류 C OF C, 치수검사보고서 - 별칭 GLAND PACKING(TOP & BOTTOM) - 사이즈 30 *20 *4.5㎜ T 품질등급 A등급
2022 | 2 | 계획예방정비용 | 한울 | 2발전소 | 3 | 17 | 200414164 | 정비부분품(SPAR) | 국내 | A | 패킹재료 | 패킹재료,사각,CARBON+GRAPHITE,BRAIDED(4EA)+DI | SET | 1 | 기계부 | 김동훈 | 054-785-1326 | 품명 패킹재료 - 패킹재료단면형태 사각 - 패킹재료재질 CARBON+GRAPHITE - 부속품목 BRAIDED(4EA)+DIEFORMED(4EA) - 품질보증서류 C OF C, 치수검사보고서 - 별칭 GLAND PACKING(TOP & BOTTOM) - 사이즈 30 *20 *4.5㎜ T 품질등급 A등급
2022 | 3 | 계획예방정비용 | 한울 | 2발전소 | 4 | 16 | 200414164 | 정비부분품(SPAR) | 국내 | A | 패킹재료 | 패킹재료,사각,CARBON+GRAPHITE,BRAIDED(4EA)+DI | SET | 1 | 기계부 | 이민주 | 054-785-2647 | 품명 패킹재료 - 패킹재료단면형태 사각 - 패킹재료재질 CARBON+GRAPHITE - 부속품목 BRAIDED(4EA)+DIEFORMED(4EA) - 품질보증서류 C OF C, 치수검사보고서 - 별칭 GLAND PACKING(TOP & BOTTOM) - 사이즈 30 *20 *4.5㎜ T 품질등급 A등급
2020 | 3 | 계획예방정비용 | 한울 | 3발전소 | 5 | 12 | 200414204 | 정비부분품(SPAR) | 국내 | S | 탐촉자,ECT용 | PROBE,ECT용,BOBBIN,19㎜,40M,50~800㎑,4PIN,2 | EA | 5 | 기계부 | 노재규 | 054-785-3466 | 품명 PROBE - 탐침(PROBE)용도 ECT용 - 탐침(PROBE)타입 BOBBIN - 몸체직경 19㎜ - 케이블길이 40M - 주파수(상한) 50~800㎑ - 컨넥터타입 4PIN - 튜브내경 20.825㎜ - 튜브벽두께 0.711㎜ - 튜브재질 ASTM SUS(B676-NO8367CL2) - 품질보증서류 DATA SHEET - 시험성적서류 CERTIFICATE OF CONFORMANCE - 별칭 CONDENSER ECT PROBE 품질등급 S등급
2020 | 3 | 계획예방정비용 | 한울 | 3발전소 | 5 | 12 | 200414204 | 정비부분품(SPAR) | 국내 | S | 탐촉자,ECT용 | PROBE,ECT용,BOBBIN,19㎜,40M,50~800㎑,4PIN,2 | EA | 10 | 기계부 | 박병희 | 054-785-1559 | 품명 PROBE - 탐침(PROBE)용도 ECT용 - 탐침(PROBE)타입 BOBBIN - 몸체직경 19㎜ - 케이블길이 40M - 주파수(상한) 50~800㎑ - 컨넥터타입 4PIN - 튜브내경 20.825㎜ - 튜브벽두께 0.711㎜ - 튜브재질 ASTM SUS(B676-NO8367CL2) - 품질보증서류 DATA SHEET - 시험성적서류 CERTIFICATE OF CONFORMANCE - 별칭 CONDENSER ECT PROBE 품질등급 S등급
2021 | 3 | 계획예방정비용 | 한울 | 3발전소 | 6 | 12 | 200414204 | 정비부분품(SPAR) | 국내 | S | 탐촉자,ECT용 | PROBE,ECT용,BOBBIN,19㎜,40M,50~800㎑,4PIN,2 | EA | 10 | 기계부 | 박병희 | 054-785-1559 | 품명 PROBE - 탐침(PROBE)용도 ECT용 - 탐침(PROBE)타입 BOBBIN - 몸체직경 19㎜ - 케이블길이 40M - 주파수(상한) 50~800㎑ - 컨넥터타입 4PIN - 튜브내경 20.825㎜ - 튜브벽두께 0.711㎜ - 튜브재질 ASTM SUS(B676-NO8367CL2) - 품질보증서류 DATA SHEET - 시험성적서류 CERTIFICATE OF CONFORMANCE - 별칭 CONDENSER ECT PROBE 품질등급 S등급
2022 | 1 | 계획예방정비용 | 한울 | 3발전소 | 5 | 13 | 200414204 | 정비부분품(SPAR) | 국내 | S | 탐촉자,ECT용 | PROBE,ECT용,BOBBIN,19㎜,40M,50~800㎑,4PIN,2 | EA | 5 | 기계부 | 노재규 | 054-785-3466 | 품명 PROBE - 탐침(PROBE)용도 ECT용 - 탐침(PROBE)타입 BOBBIN - 몸체직경 19㎜ - 케이블길이 40M - 주파수(상한) 50~800㎑ - 컨넥터타입 4PIN - 튜브내경 20.825㎜ - 튜브벽두께 0.711㎜ - 튜브재질 ASTM SUS(B676-NO8367CL2) - 품질보증서류 DATA SHEET - 시험성적서류 CERTIFICATE OF CONFORMANCE - 별칭 CONDENSER ECT PROBE 품질등급 S등급
2022 | 1 | 계획예방정비용 | 한울 | 3발전소 | 5 | 13 | 200414204 | 정비부분품(SPAR) | 국내 | S | 탐촉자,ECT용 | PROBE,ECT용,BOBBIN,19㎜,40M,50~800㎑,4PIN,2 | EA | 10 | 기계부 | 박병희 | 054-785-1559 | 품명 PROBE - 탐침(PROBE)용도 ECT용 - 탐침(PROBE)타입 BOBBIN - 몸체직경 19㎜ - 케이블길이 40M - 주파수(상한) 50~800㎑ - 컨넥터타입 4PIN - 튜브내경 20.825㎜ - 튜브벽두께 0.711㎜ - 튜브재질 ASTM SUS(B676-NO8367CL2) - 품질보증서류 DATA SHEET - 시험성적서류 CERTIFICATE OF CONFORMANCE - 별칭 CONDENSER ECT PROBE 품질등급 S등급
2022 | 4 | 계획예방정비용 | 한울 | 3발전소 | 6 | 13 | 200414204 | 정비부분품(SPAR) | 국내 | S | 탐촉자,ECT용 | PROBE,ECT용,BOBBIN,19㎜,40M,50~800㎑,4PIN,2 | EA | 10 | 기계부 | 박병희 | 054-785-1559 | 품명 PROBE - 탐침(PROBE)용도 ECT용 - 탐침(PROBE)타입 BOBBIN - 몸체직경 19㎜ - 케이블길이 40M - 주파수(상한) 50~800㎑ - 컨넥터타입 4PIN - 튜브내경 20.825㎜ - 튜브벽두께 0.711㎜ - 튜브재질 ASTM SUS(B676-NO8367CL2) - 품질보증서류 DATA SHEET - 시험성적서류 CERTIFICATE OF CONFORMANCE - 별칭 CONDENSER ECT PROBE 품질등급 S등급
2020 | 3 | 계획예방정비용 | 한빛 | 1발전소 | 1 | 25 | 200414347 | 정비부분품(SPAR) | 국내 | Q | 튜브 | 튜브,50.8㎜,38㎜,1,958.5㎜,ASTM B505 C954,EN | EA | 4 | 기계부 | 라종열 | 061-357-7155 | 품명 튜브 - 외경 50.8㎜ - 내경 38㎜ - 길이 1,958.5㎜ - 튜브재질 ASTM B505 C954 - 별칭 ENCLOSING TUBE(LOWER) 원자력안전범주 NON NUCLEAR SAFETY RELATED 품질등급 Q등급 한빛 원자력 본부 - 패키지 번호 OM-M0095-(B) 제출서류목록 - 첨부기술규격서 적용
2021 | 2 | 계획예방정비용 | 한빛 | 1발전소 | 2 | 25 | 200414347 | 정비부분품(SPAR) | 국내 | Q | 튜브 | 튜브,50.8㎜,38㎜,1,958.5㎜,ASTM B505 C954,EN | EA | 4 | 기계부 | 라종열 | 061-357-7155 | 품명 튜브 - 외경 50.8㎜ - 내경 38㎜ - 길이 1,958.5㎜ - 튜브재질 ASTM B505 C954 - 별칭 ENCLOSING TUBE(LOWER) 원자력안전범주 NON NUCLEAR SAFETY RELATED 품질등급 Q등급 한빛 원자력 본부 - 패키지 번호 OM-M0095-(B) 제출서류목록 - 첨부기술규격서 적용
2022 | 1 | 계획예방정비용 | 한빛 | 1발전소 | 1 | 26 | 200414347 | 정비부분품(SPAR) | 국내 | Q | 튜브 | 튜브,50.8㎜,38㎜,1,958.5㎜,ASTM B505 C954,EN | EA | 4 | 기계부 | 라종열 | 061-357-7155 | 품명 튜브 - 외경 50.8㎜ - 내경 38㎜ - 길이 1,958.5㎜ - 튜브재질 ASTM B505 C954 - 별칭 ENCLOSING TUBE(LOWER) 원자력안전범주 NON NUCLEAR SAFETY RELATED 품질등급 Q등급 한빛 원자력 본부 - 패키지 번호 OM-M0095-(B) 제출서류목록 - 첨부기술규격서 적용
2022 | 4 | 계획예방정비용 | 한빛 | 1발전소 | 2 | 26 | 200414347 | 정비부분품(SPAR) | 국내 | Q | 튜브 | 튜브,50.8㎜,38㎜,1,958.5㎜,ASTM B505 C954,EN | EA | 4 | 기계부 | 라종열 | 061-357-7155 | 품명 튜브 - 외경 50.8㎜ - 내경 38㎜ - 길이 1,958.5㎜ - 튜브재질 ASTM B505 C954 - 별칭 ENCLOSING TUBE(LOWER) 원자력안전범주 NON NUCLEAR SAFETY RELATED 품질등급 Q등급 한빛 원자력 본부 - 패키지 번호 OM-M0095-(B) 제출서류목록 - 첨부기술규격서 적용
2020 | 3 | 계획예방정비용 | 한빛 | 1발전소 | 1 | 25 | 200414348 | 정비부분품(SPAR) | 국내 | Q | 튜브 | 튜브,50.8㎜,38㎜,1,510㎜,ASTM B505 C954,ENCLO | EA | 8 | 기계부 | 라종열 | 061-357-7155 | 품명 튜브 - 외경 50.8㎜ - 내경 38㎜ - 길이 1,510㎜ - 튜브재질 ASTM B505 C954 - 별칭 ENCLOSING TUBE(LOWER INTERMEDI 원자력안전범주 NON NUCLEAR SAFETY RELATED 품질등급 Q등급 한빛 원자력 본부 - 패키지 번호 OM-M0095-(B) - SEQ.NO 5503(ITEM NO 5506) 제출서류목록 - 첨부기술규격서 적용
2021 | 2 | 계획예방정비용 | 한빛 | 1발전소 | 2 | 25 | 200414348 | 정비부분품(SPAR) | 국내 | Q | 튜브 | 튜브,50.8㎜,38㎜,1,510㎜,ASTM B505 C954,ENCLO | EA | 8 | 기계부 | 라종열 | 061-357-7155 | 품명 튜브 - 외경 50.8㎜ - 내경 38㎜ - 길이 1,510㎜ - 튜브재질 ASTM B505 C954 - 별칭 ENCLOSING TUBE(LOWER INTERMEDI 원자력안전범주 NON NUCLEAR SAFETY RELATED 품질등급 Q등급 한빛 원자력 본부 - 패키지 번호 OM-M0095-(B) - SEQ.NO 5503(ITEM NO 5506) 제출서류목록 - 첨부기술규격서 적용
2022 | 1 | 계획예방정비용 | 한빛 | 1발전소 | 1 | 26 | 200414348 | 정비부분품(SPAR) | 국내 | Q | 튜브 | 튜브,50.8㎜,38㎜,1,510㎜,ASTM B505 C954,ENCLO | EA | 8 | 기계부 | 라종열 | 061-357-7155 | 품명 튜브 - 외경 50.8㎜ - 내경 38㎜ - 길이 1,510㎜ - 튜브재질 ASTM B505 C954 - 별칭 ENCLOSING TUBE(LOWER INTERMEDI 원자력안전범주 NON NUCLEAR SAFETY RELATED 품질등급 Q등급 한빛 원자력 본부 - 패키지 번호 OM-M0095-(B) - SEQ.NO 5503(ITEM NO 5506) 제출서류목록 - 첨부기술규격서 적용
2022 | 4 | 계획예방정비용 | 한빛 | 1발전소 | 2 | 26 | 200414348 | 정비부분품(SPAR) | 국내 | Q | 튜브 | 튜브,50.8㎜,38㎜,1,510㎜,ASTM B505 C954,ENCLO | EA | 8 | 기계부 | 라종열 | 061-357-7155 | 품명 튜브 - 외경 50.8㎜ - 내경 38㎜ - 길이 1,510㎜ - 튜브재질 ASTM B505 C954 - 별칭 ENCLOSING TUBE(LOWER INTERMEDI 원자력안전범주 NON NUCLEAR SAFETY RELATED 품질등급 Q등급 한빛 원자력 본부 - 패키지 번호 OM-M0095-(B) - SEQ.NO 5503(ITEM NO 5506) 제출서류목록 - 첨부기술규격서 적용
2020 | 3 | 계획예방정비용 | 한빛 | 1발전소 | 1 | 25 | 200414349 | 정비부분품(SPAR) | 국내 | Q | 튜브 | 튜브,50.8㎜,38㎜,1,196㎜,ASTM B505 C954,ENCLO | EA | 4 | 기계부 | 라종열 | 061-357-7155 | 품명 튜브 - 외경 50.8㎜ - 내경 38㎜ - 길이 1,196㎜ - 튜브재질 ASTM B505 C954 - 별칭 ENCLOSING TUBE(UPPER) 원자력안전범주 NON NUCLEAR SAFETY RELATED 품질등급 Q등급 한빛 원자력 본부 - 패키지 번호 OM-M0095-(B) - SEQ.NO 5500(ITEM NO 5501) 제출서류목록 - 첨부기술규격서 적용
2021 | 2 | 계획예방정비용 | 한빛 | 1발전소 | 2 | 25 | 200414349 | 정비부분품(SPAR) | 국내 | Q | 튜브 | 튜브,50.8㎜,38㎜,1,196㎜,ASTM B505 C954,ENCLO | EA | 4 | 기계부 | 라종열 | 061-357-7155 | 품명 튜브 - 외경 50.8㎜ - 내경 38㎜ - 길이 1,196㎜ - 튜브재질 ASTM B505 C954 - 별칭 ENCLOSING TUBE(UPPER) 원자력안전범주 NON NUCLEAR SAFETY RELATED 품질등급 Q등급 한빛 원자력 본부 - 패키지 번호 OM-M0095-(B) - SEQ.NO 5500(ITEM NO 5501) 제출서류목록 - 첨부기술규격서 적용
2022 | 1 | 계획예방정비용 | 한빛 | 1발전소 | 1 | 26 | 200414349 | 정비부분품(SPAR) | 국내 | Q | 튜브 | 튜브,50.8㎜,38㎜,1,196㎜,ASTM B505 C954,ENCLO | EA | 4 | 기계부 | 라종열 | 061-357-7155 | 품명 튜브 - 외경 50.8㎜ - 내경 38㎜ - 길이 1,196㎜ - 튜브재질 ASTM B505 C954 - 별칭 ENCLOSING TUBE(UPPER) 원자력안전범주 NON NUCLEAR SAFETY RELATED 품질등급 Q등급 한빛 원자력 본부 - 패키지 번호 OM-M0095-(B) - SEQ.NO 5500(ITEM NO 5501) 제출서류목록 - 첨부기술규격서 적용
2022 | 4 | 계획예방정비용 | 한빛 | 1발전소 | 2 | 26 | 200414349 | 정비부분품(SPAR) | 국내 | Q | 튜브 | 튜브,50.8㎜,38㎜,1,196㎜,ASTM B505 C954,ENCLO | EA | 4 | 기계부 | 라종열 | 061-357-7155 | 품명 튜브 - 외경 50.8㎜ - 내경 38㎜ - 길이 1,196㎜ - 튜브재질 ASTM B505 C954 - 별칭 ENCLOSING TUBE(UPPER) 원자력안전범주 NON NUCLEAR SAFETY RELATED 품질등급 Q등급 한빛 원자력 본부 - 패키지 번호 OM-M0095-(B) - SEQ.NO 5500(ITEM NO 5501) 제출서류목록 - 첨부기술규격서 적용
2020 | 1 | 경상예방정비용 | 월성 | 3발전소 |  |  | 200414391 | 정비부분품(SPAR) | 국내 | S | 감지기 | 감지기,PHOTO. SMOKE DETECTOR,ANALOG TYPE,11 | EA | 500 | 전기부 | 이상재 | 054-779-5725 | 품명 감지기 - 별칭 PHOTO. SMOKE DETECTOR - 타입(형식) ANALOG TYPE - 사이즈 117 * 58㎜ - 재질 난연ABS - 입력데이터 DPU - 습도 데이터 0~93% - 사용온도 0℃~38℃ - 작동 방법 PHOTOELECTRIC - 탐지기 정격전원 AC 120V - 설계매체 ZEUS - 감지거리 설치높이 4M미만-150㎡ - 감지거리 설치높이 4M이상-75㎡ - 반응 매체(REACTION MEDIA) NEURAL NETWORK - 연결(CONNECTION) 데이터 XLS 수신기 - 최소포장단위 EA - 특수사항 KFI 형식인증 - 적용기술기준 NFPA, UL - 품질서류 2 TEST REPORT 품질등급 S등급 제작사 지멘스(주) - 모델번호 HFP-11 - 부품번호 500-033290 신월성 건설소 - 패키지 번호 B12-M259-5.10 | 지멘스(주) | HFP-11 | 500-033290
2021 | 1 | 경상예방정비용 | 월성 | 3발전소 |  |  | 200414391 | 정비부분품(SPAR) | 국내 | S | 감지기 | 감지기,PHOTO. SMOKE DETECTOR,ANALOG TYPE,11 | EA | 500 | 전기부 | 이상재 | 054-779-5725 | 품명 감지기 - 별칭 PHOTO. SMOKE DETECTOR - 타입(형식) ANALOG TYPE - 사이즈 117 * 58㎜ - 재질 난연ABS - 입력데이터 DPU - 습도 데이터 0~93% - 사용온도 0℃~38℃ - 작동 방법 PHOTOELECTRIC - 탐지기 정격전원 AC 120V - 설계매체 ZEUS - 감지거리 설치높이 4M미만-150㎡ - 감지거리 설치높이 4M이상-75㎡ - 반응 매체(REACTION MEDIA) NEURAL NETWORK - 연결(CONNECTION) 데이터 XLS 수신기 - 최소포장단위 EA - 특수사항 KFI 형식인증 - 적용기술기준 NFPA, UL - 품질서류 2 TEST REPORT 품질등급 S등급 제작사 지멘스(주) - 모델번호 HFP-11 - 부품번호 500-033290 신월성 건설소 - 패키지 번호 B12-M259-5.10 | 지멘스(주) | HFP-11 | 500-033290
2022 | 1 | 경상예방정비용 | 월성 | 3발전소 |  |  | 200414391 | 정비부분품(SPAR) | 국내 | S | 감지기 | 감지기,PHOTO. SMOKE DETECTOR,ANALOG TYPE,11 | EA | 500 | 전기부 | 이상재 | 054-779-5725 | 품명 감지기 - 별칭 PHOTO. SMOKE DETECTOR - 타입(형식) ANALOG TYPE - 사이즈 117 * 58㎜ - 재질 난연ABS - 입력데이터 DPU - 습도 데이터 0~93% - 사용온도 0℃~38℃ - 작동 방법 PHOTOELECTRIC - 탐지기 정격전원 AC 120V - 설계매체 ZEUS - 감지거리 설치높이 4M미만-150㎡ - 감지거리 설치높이 4M이상-75㎡ - 반응 매체(REACTION MEDIA) NEURAL NETWORK - 연결(CONNECTION) 데이터 XLS 수신기 - 최소포장단위 EA - 특수사항 KFI 형식인증 - 적용기술기준 NFPA, UL - 품질서류 2 TEST REPORT 품질등급 S등급 제작사 지멘스(주) - 모델번호 HFP-11 - 부품번호 500-033290 신월성 건설소 - 패키지 번호 B12-M259-5.10 | 지멘스(주) | HFP-11 | 500-033290
2021 | 1 | 계획예방정비용 | 한빛 | 3발전소 | 5 | 14 | 200414460 | 정비부분품(SPAR) | 국내 | S | 체인,동력전달용 | 체인,동력전달용,ROLLER,CARRING,도면참조,ASTM A240-3 | SET | 156 | 기계부 | 서정훈 | 061-357-3634 | 품명 체인,동력전달용 - 체인형태 ROLLER - 체인타입 CARRING - 몸체너비 도면참조 - 체인재질 ASTM A240-316L - 롤러직경 125OD *52ID *60㎜ W - 부속품목 기술규격서 참조 - 특수사항 9-553-M241 - 별칭 CW T/S CARRIER CHAIN ASSY(L/H) 원자력안전범주 NON NUCLEAR SAFETY RELATED 품질등급 S등급 제출서류목록 - 첨부기술규격서 적용
2021 | 4 | 계획예방정비용 | 한빛 | 3발전소 | 6 | 14 | 200414460 | 정비부분품(SPAR) | 국내 | S | 체인,동력전달용 | 체인,동력전달용,ROLLER,CARRING,도면참조,ASTM A240-3 | SET | 156 | 기계부 | 서정훈 | 061-357-3634 | 품명 체인,동력전달용 - 체인형태 ROLLER - 체인타입 CARRING - 몸체너비 도면참조 - 체인재질 ASTM A240-316L - 롤러직경 125OD *52ID *60㎜ W - 부속품목 기술규격서 참조 - 특수사항 9-553-M241 - 별칭 CW T/S CARRIER CHAIN ASSY(L/H) 원자력안전범주 NON NUCLEAR SAFETY RELATED 품질등급 S등급 제출서류목록 - 첨부기술규격서 적용
2022 | 3 | 계획예방정비용 | 한빛 | 3발전소 | 5 | 15 | 200414460 | 정비부분품(SPAR) | 국내 | S | 체인,동력전달용 | 체인,동력전달용,ROLLER,CARRING,도면참조,ASTM A240-3 | SET | 156 | 기계부 | 서정훈 | 061-357-3634 | 품명 체인,동력전달용 - 체인형태 ROLLER - 체인타입 CARRING - 몸체너비 도면참조 - 체인재질 ASTM A240-316L - 롤러직경 125OD *52ID *60㎜ W - 부속품목 기술규격서 참조 - 특수사항 9-553-M241 - 별칭 CW T/S CARRIER CHAIN ASSY(L/H) 원자력안전범주 NON NUCLEAR SAFETY RELATED 품질등급 S등급 제출서류목록 - 첨부기술규격서 적용
2021 | 1 | 계획예방정비용 | 한빛 | 3발전소 | 5 | 14 | 200414461 | 정비부분품(SPAR) | 국내 | S | 체인,동력전달용 | 체인,동력전달용,ROLLER,CARRING,도면참조,ASTM A240-3 | SET | 156 | 기계부 | 서정훈 | 061-357-3634 | 품명 체인,동력전달용 - 체인형태 ROLLER - 체인타입 CARRING - 몸체너비 도면참조 - 체인재질 ASTM A240-316L - 롤러직경 125(OD)*52(ID)*60(W)MM - 부속품목 기술규격서 참조 - 별칭 CW T/S CARRIER CHAIN ASSY(R/H) 원자력안전범주 NON NUCLEAR SAFETY RELATED 품질등급 S등급 제출서류목록 - 첨부기술규격서 적용
2021 | 4 | 계획예방정비용 | 한빛 | 3발전소 | 6 | 14 | 200414461 | 정비부분품(SPAR) | 국내 | S | 체인,동력전달용 | 체인,동력전달용,ROLLER,CARRING,도면참조,ASTM A240-3 | SET | 156 | 기계부 | 서정훈 | 061-357-3634 | 품명 체인,동력전달용 - 체인형태 ROLLER - 체인타입 CARRING - 몸체너비 도면참조 - 체인재질 ASTM A240-316L - 롤러직경 125(OD)*52(ID)*60(W)MM - 부속품목 기술규격서 참조 - 별칭 CW T/S CARRIER CHAIN ASSY(R/H) 원자력안전범주 NON NUCLEAR SAFETY RELATED 품질등급 S등급 제출서류목록 - 첨부기술규격서 적용
2022 | 3 | 계획예방정비용 | 한빛 | 3발전소 | 5 | 15 | 200414461 | 정비부분품(SPAR) | 국내 | S | 체인,동력전달용 | 체인,동력전달용,ROLLER,CARRING,도면참조,ASTM A240-3 | SET | 156 | 기계부 | 서정훈 | 061-357-3634 | 품명 체인,동력전달용 - 체인형태 ROLLER - 체인타입 CARRING - 몸체너비 도면참조 - 체인재질 ASTM A240-316L - 롤러직경 125(OD)*52(ID)*60(W)MM - 부속품목 기술규격서 참조 - 별칭 CW T/S CARRIER CHAIN ASSY(R/H) 원자력안전범주 NON NUCLEAR SAFETY RELATED 품질등급 S등급 제출서류목록 - 첨부기술규격서 적용
2022 | 1 | 경상예방정비용 | 한빛 | 3발전소 |  |  | 200414488 | 정비부분품(SPAR) | 국내 | A | 접촉기 | 접촉기,44*80*86.8㎜,380~440VAC,22A,11㎾,60㎐,3 | EA | 4 | 기계부 | 한성민 | 061-357-1399 | 품명 접촉기 - 길이 44*80*86.8㎜ - 정격전압 380~440VAC - 정격전류 22A - 정격전력(용량) 11㎾ - 주파수 60㎐ - 전극개수 3P - 접촉타입 2A2B - 부속품목 보조접점 유닛(AU-1) - 품질보증서류 CERTIFICATE OF COMPLIANCE - 시험성적서류 TEST REPORT - 별칭 MC-22B - 코일전압 110VAC 품질등급 A등급 제작사 LS산전(주) [구 LG산전(주)] - 부품번호 MC-22B | LS산전(주) [구 LG산전(주)] |  | MC-22B
2020 | 1 | 경상예방정비용 | 월성 | 2발전소 |  |  | 200414703 | 정비부분품(SPAR) | 국내 | A | 커버,이물질 유입 방지용 | 커버,CAP,축전지용,SNAP-CAP,106㎜ OD,PP/CERAMIC, | EA | 1 | 전기부 | 정현기 | 054-779-2252 | 품명 커버 - 커버타입 CAP - 커버용도 축전지용 - 커버몸체형태 SNAP-CAP - 직경 106㎜ OD - 커버재질 PP/CERAMIC - 색깔(COLOR) BLACK - 특수사항 1000~4400AH 축전지용 - 별칭 환수촉매전 원자력안전범주 NUCLEAR SAFETY RELATED 품질등급 A등급 제작사 세방전지(주) - 모델번호 3CP 신월성 건설소 - 패키지 번호 B12-E212-5.17 - B12-E212-5.18 제출서류목록 - 첨부기술규격서 적용 | 세방전지(주) | 3CP
2020 | 1 | 경상예방정비용 | 월성 | 2발전소 |  |  | 200414703 | 정비부분품(SPAR) | 국내 | A | 커버,이물질 유입 방지용 | 커버,CAP,축전지용,SNAP-CAP,106㎜ OD,PP/CERAMIC, | EA | 1 | 전기부 | 박철희 | 054-779-2651 | 품명 커버 - 커버타입 CAP - 커버용도 축전지용 - 커버몸체형태 SNAP-CAP - 직경 106㎜ OD - 커버재질 PP/CERAMIC - 색깔(COLOR) BLACK - 특수사항 1000~4400AH 축전지용 - 별칭 환수촉매전 원자력안전범주 NUCLEAR SAFETY RELATED 품질등급 A등급 제작사 세방전지(주) - 모델번호 3CP 신월성 건설소 - 패키지 번호 B12-E212-5.17 - B12-E212-5.18 제출서류목록 - 첨부기술규격서 적용 | 세방전지(주) | 3CP
2020 | 4 | 계획예방정비용 | 월성 | 2발전소 | 3 | 18 | 200414703 | 정비부분품(SPAR) | 국내 | A | 커버,이물질 유입 방지용 | 커버,CAP,축전지용,SNAP-CAP,106㎜ OD,PP/CERAMIC, | EA | 1 | 전기부 | 정현기 | 054-779-2252 | 품명 커버 - 커버타입 CAP - 커버용도 축전지용 - 커버몸체형태 SNAP-CAP - 직경 106㎜ OD - 커버재질 PP/CERAMIC - 색깔(COLOR) BLACK - 특수사항 1000~4400AH 축전지용 - 별칭 환수촉매전 원자력안전범주 NUCLEAR SAFETY RELATED 품질등급 A등급 제작사 세방전지(주) - 모델번호 3CP 신월성 건설소 - 패키지 번호 B12-E212-5.17 - B12-E212-5.18 제출서류목록 - 첨부기술규격서 적용 | 세방전지(주) | 3CP
2020 | 4 | 계획예방정비용 | 한울 | 1발전소 | 2 | 23 | 200414732 | 정비부분품(SPAR) | 국내 | S | 오-링 | 오-링,10㎜,RUBBER FLUOROCARBON, | M | 30 | 기계부 | 이명준 | 054-785-1705 | 품명 오-링 - 두께 10㎜ - 오-링재질 RUBBER FLUOROCARBON 품질등급 S등급
2021 | 2 | 계획예방정비용 | 한울 | 1발전소 | 1 | 24 | 200414732 | 정비부분품(SPAR) | 국내 | S | 오-링 | 오-링,10㎜,RUBBER FLUOROCARBON, | M | 30 | 기계부 | 최정환 | 054-785-1707 | 품명 오-링 - 두께 10㎜ - 오-링재질 RUBBER FLUOROCARBON 품질등급 S등급
2022 | 1 | 계획예방정비용 | 한울 | 1발전소 | 2 | 24 | 200414732 | 정비부분품(SPAR) | 국내 | S | 오-링 | 오-링,10㎜,RUBBER FLUOROCARBON, | M | 30 | 기계부 | 최정환 | 054-785-1707 | 품명 오-링 - 두께 10㎜ - 오-링재질 RUBBER FLUOROCARBON 품질등급 S등급
2022 | 1 | 계획예방정비용 | 한울 | 1발전소 | 2 | 24 | 200414732 | 정비부분품(SPAR) | 국내 | S | 오-링 | 오-링,10㎜,RUBBER FLUOROCARBON, | M | 30 | 기계부 | 이명준 | 054-785-1705 | 품명 오-링 - 두께 10㎜ - 오-링재질 RUBBER FLUOROCARBON 품질등급 S등급
2020 | 1 | 경상예방정비용 | 한빛 | 1발전소 |  |  | 200414881 | 정비부분품(SPAR) | 국내 | S | 커버,이물질 유입 방지용 | COVER,사각형,밀폐용,320*265*34(도면참조),아크릴(6T),투 | EA | 12 | 기계부 | 정일태 | 061-357-3256 | 품명 COVER - 커버타입 사각형 - 커버용도 밀폐용 - 너비 320*265*34(도면참조) - 커버재질 아크릴(6T) - 색깔(COLOR) 투명 - 특수사항 볼트홀 금속으로 보강 - 별칭 투명아크릴커버 품질등급 S등급
2021 | 1 | 경상예방정비용 | 한빛 | 1발전소 |  |  | 200414881 | 정비부분품(SPAR) | 국내 | S | 커버,이물질 유입 방지용 | COVER,사각형,밀폐용,320*265*34(도면참조),아크릴(6T),투 | EA | 12 | 기계부 | 정일태 | 061-357-3256 | 품명 COVER - 커버타입 사각형 - 커버용도 밀폐용 - 너비 320*265*34(도면참조) - 커버재질 아크릴(6T) - 색깔(COLOR) 투명 - 특수사항 볼트홀 금속으로 보강 - 별칭 투명아크릴커버 품질등급 S등급
2022 | 1 | 경상예방정비용 | 한빛 | 1발전소 |  |  | 200414881 | 정비부분품(SPAR) | 국내 | S | 커버,이물질 유입 방지용 | COVER,사각형,밀폐용,320*265*34(도면참조),아크릴(6T),투 | EA | 12 | 기계부 | 정일태 | 061-357-3256 | 품명 COVER - 커버타입 사각형 - 커버용도 밀폐용 - 너비 320*265*34(도면참조) - 커버재질 아크릴(6T) - 색깔(COLOR) 투명 - 특수사항 볼트홀 금속으로 보강 - 별칭 투명아크릴커버 품질등급 S등급
2020 | 1 | 경상예방정비용 | 한빛 | 1발전소 |  |  | 200414882 | 정비부분품(SPAR) | 국내 | S | 커버,이물질 유입 방지용 | COVER,사각형,밀폐용,376*265*34(도면참조),아크릴(6T),투 | EA | 8 | 기계부 | 정일태 | 061-357-3256 | 품명 COVER - 커버타입 사각형 - 커버용도 밀폐용 - 너비 376*265*34(도면참조) - 커버재질 아크릴(6T) - 색깔(COLOR) 투명 - 특수사항 볼트홀 금속으로 보강 - 별칭 투명아크릴커버 품질등급 S등급
2021 | 1 | 경상예방정비용 | 한빛 | 1발전소 |  |  | 200414882 | 정비부분품(SPAR) | 국내 | S | 커버,이물질 유입 방지용 | COVER,사각형,밀폐용,376*265*34(도면참조),아크릴(6T),투 | EA | 8 | 기계부 | 정일태 | 061-357-3256 | 품명 COVER - 커버타입 사각형 - 커버용도 밀폐용 - 너비 376*265*34(도면참조) - 커버재질 아크릴(6T) - 색깔(COLOR) 투명 - 특수사항 볼트홀 금속으로 보강 - 별칭 투명아크릴커버 품질등급 S등급
2022 | 1 | 경상예방정비용 | 한빛 | 1발전소 |  |  | 200414882 | 정비부분품(SPAR) | 국내 | S | 커버,이물질 유입 방지용 | COVER,사각형,밀폐용,376*265*34(도면참조),아크릴(6T),투 | EA | 8 | 기계부 | 정일태 | 061-357-3256 | 품명 COVER - 커버타입 사각형 - 커버용도 밀폐용 - 너비 376*265*34(도면참조) - 커버재질 아크릴(6T) - 색깔(COLOR) 투명 - 특수사항 볼트홀 금속으로 보강 - 별칭 투명아크릴커버 품질등급 S등급
2020 | 3 | 계획예방정비용 | 한빛 | 1발전소 | 1 | 25 | 200414911 | 정비부분품(SPAR) | 국내 | S | 펌프 | 펌프,원심식,원심펌프,SCS13,0.019㎥/MIN,4㎏/㎤,25㎜,25 | SET | 3 | 기계부 | 나인성 | 061-357-2144 | 품명 펌프 - 펌프몸체형태 원심식 - 펌프타입 원심펌프 - 임펠러재질 SCS13 - 유량(FLOW RATE) 0.019㎥/MIN - 사용압력(상한) 4㎏/㎤ - 입구(INLET) 규격 25㎜ - 출구(OUTLET) 규격 25㎜ - 사용매체 WATER - 정격전력(용량) 460V - 위상수 3PH - 전동기타입 TBTE - 밀봉(SEAL)타입 MECH SEAL - 특수사항 OIL 주유방식 - 별칭 복수기 시료채취펌프 - 플랜지(FLANGE) 테이블 RF 원자력안전범주 NON NUCLEAR SAFETY RELATED 품질등급 S등급 한빛 원자력 본부 - 패키지 번호 PO-J0350 제출서류목록 - 첨부기술규격서 적용
2021 | 2 | 계획예방정비용 | 한빛 | 1발전소 | 2 | 25 | 200414911 | 정비부분품(SPAR) | 국내 | S | 펌프 | 펌프,원심식,원심펌프,SCS13,0.019㎥/MIN,4㎏/㎤,25㎜,25 | SET | 3 | 기계부 | 나인성 | 061-357-2144 | 품명 펌프 - 펌프몸체형태 원심식 - 펌프타입 원심펌프 - 임펠러재질 SCS13 - 유량(FLOW RATE) 0.019㎥/MIN - 사용압력(상한) 4㎏/㎤ - 입구(INLET) 규격 25㎜ - 출구(OUTLET) 규격 25㎜ - 사용매체 WATER - 정격전력(용량) 460V - 위상수 3PH - 전동기타입 TBTE - 밀봉(SEAL)타입 MECH SEAL - 특수사항 OIL 주유방식 - 별칭 복수기 시료채취펌프 - 플랜지(FLANGE) 테이블 RF 원자력안전범주 NON NUCLEAR SAFETY RELATED 품질등급 S등급 한빛 원자력 본부 - 패키지 번호 PO-J0350 제출서류목록 - 첨부기술규격서 적용
2022 | 1 | 계획예방정비용 | 한빛 | 1발전소 | 1 | 26 | 200414911 | 정비부분품(SPAR) | 국내 | S | 펌프 | 펌프,원심식,원심펌프,SCS13,0.019㎥/MIN,4㎏/㎤,25㎜,25 | SET | 3 | 기계부 | 나인성 | 061-357-2144 | 품명 펌프 - 펌프몸체형태 원심식 - 펌프타입 원심펌프 - 임펠러재질 SCS13 - 유량(FLOW RATE) 0.019㎥/MIN - 사용압력(상한) 4㎏/㎤ - 입구(INLET) 규격 25㎜ - 출구(OUTLET) 규격 25㎜ - 사용매체 WATER - 정격전력(용량) 460V - 위상수 3PH - 전동기타입 TBTE - 밀봉(SEAL)타입 MECH SEAL - 특수사항 OIL 주유방식 - 별칭 복수기 시료채취펌프 - 플랜지(FLANGE) 테이블 RF 원자력안전범주 NON NUCLEAR SAFETY RELATED 품질등급 S등급 한빛 원자력 본부 - 패키지 번호 PO-J0350 제출서류목록 - 첨부기술규격서 적용
2022 | 4 | 계획예방정비용 | 한빛 | 1발전소 | 2 | 26 | 200414911 | 정비부분품(SPAR) | 국내 | S | 펌프 | 펌프,원심식,원심펌프,SCS13,0.019㎥/MIN,4㎏/㎤,25㎜,25 | SET | 3 | 기계부 | 나인성 | 061-357-2144 | 품명 펌프 - 펌프몸체형태 원심식 - 펌프타입 원심펌프 - 임펠러재질 SCS13 - 유량(FLOW RATE) 0.019㎥/MIN - 사용압력(상한) 4㎏/㎤ - 입구(INLET) 규격 25㎜ - 출구(OUTLET) 규격 25㎜ - 사용매체 WATER - 정격전력(용량) 460V - 위상수 3PH - 전동기타입 TBTE - 밀봉(SEAL)타입 MECH SEAL - 특수사항 OIL 주유방식 - 별칭 복수기 시료채취펌프 - 플랜지(FLANGE) 테이블 RF 원자력안전범주 NON NUCLEAR SAFETY RELATED 품질등급 S등급 한빛 원자력 본부 - 패키지 번호 PO-J0350 제출서류목록 - 첨부기술규격서 적용
2022 | 3 | 계획예방정비용 | 한빛 | 3발전소 | 5 | 15 | 200414926 | 정비부분품(SPAR) | 국내 | S | 솔레노이드밸브 | 솔레노이드밸브,4 WAY,1/4",120 VAC, 60㎐,120 PSIG | EA | 7 | 계측제어부 | 정혁진 | 061-357-3657 | 품명 솔레노이드밸브 - 솔레노이드밸브타입 4 WAY - 밸브사이즈 1/4" - 정격전압 120 VAC, 60㎐ - 사용압력(상한) 120 PSIG - 솔레노이드수 1개 - 사용매체 AIR - 밸브운전방법 AIR OPER 품질등급 S등급 제작사 성창유공압 - 모델번호 KS320S-1D-NILL | 성창유공압 | KS320S-1D-NILL
2021 | 2 | 계획예방정비용 | 한빛 | 3발전소 | 6 | 14 | 200414981 | 정비부분품(SPAR) | 국외 | A | 개스킷 | 개스킷,GASKET - INBRD BEARING COVER,HANBIT | EA | 1 | 기계부 | 임남형 | 061-357-3637 | 품명 개스킷 - 별칭 GASKET - INBRD BEARING COVER 원자력안전범주 NUCLEAR SAFETY RELATED 품질등급 A등급 제작사 HAYWARD TYLER INC. - 원기술규격서(OTS) HANBIT 5&6, PYC-P-95ED2 - 모델번호 1.5X3X10N3 - 도면번호 01-402-550 A - 9-904-Z-171-550 - 부품번호 01-200-091-002-WXP0 - 5215 제출서류목록 - 품질보증확인서(C of C) | HAYWARD TYLER INC. | 1.5X3X10N3 | 5215
2020 | 1 | 계획예방정비용 | 한빛 | 3발전소 | 6 | 13 | 200414992 | 정비부분품(SPAR) | 국외 | A | 스프링 세트 | SPRING,SPRING FOR DIAPHARGM VV,ADJUSTER | EA | 1 | 기계부 | 김원섭 | 061-357-2342 | 품명 SPRING - 별칭 SPRING FOR DIAPHARGM VV - 타입(형식) ADJUSTER SPRING 원자력안전범주 NON NUCLEAR SAFETY RELATED 품질등급 A등급 제작사 ITT ENGINEERED VALVES, LLC - 도면번호 9-802-Z-170-011(ITEM5) - 모델번호 SD-D-117429 - 부품번호 34142 - 원기술규격서(OTS) HANBIT 5&6, PYC-P-95ED2 - 제작사 유형(MFR CATEGORY) ORIGINAL EQUIP. MANUFACTURER 제출서류목록 - 품질보증확인서(C of C) | ITT ENGINEERED VALVES, LLC | SD-D-117429 | 34142
2021 | 1 | 경상예방정비용 | 고리 | 3발전소 |  |  | 200414996 | 정비부분품(SPAR) | 국외 | S | 다이아프램,밸브용 | DIAPHRAGM,PUMP,TEFLON/EPDM,ASTM,C OF C, | KIT | 2 | 기계부 | 황도원 | 051-726-5649 | 품명 DIAPHRAGM - 다이아프램용도 PUMP - 다이아프램재질 TEFLON/EPDM - 적용품질기준 ASTM - 품질보증서류 C OF C - 별칭 DIAPHARGM KIT FOR GRS 원자력안전범주 NON NUCLEAR SAFETY RELATED 품질등급 S등급 제작사 AIR DIMENSIONS INC. - 모델번호 R302-FV-CC1-AH - 부품번호 11005 | AIR DIMENSIONS INC. | R302-FV-CC1-AH | 11005
2022 | 1 | 경상예방정비용 | 고리 | 3발전소 |  |  | 200414996 | 정비부분품(SPAR) | 국외 | S | 다이아프램,밸브용 | DIAPHRAGM,PUMP,TEFLON/EPDM,ASTM,C OF C, | KIT | 2 | 기계부 | 황도원 | 051-726-5649 | 품명 DIAPHRAGM - 다이아프램용도 PUMP - 다이아프램재질 TEFLON/EPDM - 적용품질기준 ASTM - 품질보증서류 C OF C - 별칭 DIAPHARGM KIT FOR GRS 원자력안전범주 NON NUCLEAR SAFETY RELATED 품질등급 S등급 제작사 AIR DIMENSIONS INC. - 모델번호 R302-FV-CC1-AH - 부품번호 11005 | AIR DIMENSIONS INC. | R302-FV-CC1-AH | 11005
2020 | 3 | 계획예방정비용 | 한빛 | 1발전소 | 1 | 25 | 200415095 | 정비부분품(SPAR) | 국내 | S | 패킹,성형식(MOLD) | 패킹,성형식(MOLD),BRAIDED(C YARN),CIRCULAR,12 | EA | 50 | 기계부 | 나인성 | 061-357-2144 | 품명 패킹,성형식(MOLD) - 패킹타입 BRAIDED(C YARN) - 패킹몸체형태 CIRCULAR - 내경 12.7㎜ - 외경 25.4㎜ - 두께 1/4IN - 패킹재질 CARBON FIBER - 사용온도(상한) STM MAX.560℃/WTR MAX.260℃ - 사용압력(상한) 2500PSI @ PH 2~13 - 절단형태 3000FT/MIN - 특수사항 철심 삽입 금지 품질등급 S등급
2021 | 2 | 계획예방정비용 | 한빛 | 1발전소 | 2 | 25 | 200415095 | 정비부분품(SPAR) | 국내 | S | 패킹,성형식(MOLD) | 패킹,성형식(MOLD),BRAIDED(C YARN),CIRCULAR,12 | EA | 50 | 기계부 | 나인성 | 061-357-2144 | 품명 패킹,성형식(MOLD) - 패킹타입 BRAIDED(C YARN) - 패킹몸체형태 CIRCULAR - 내경 12.7㎜ - 외경 25.4㎜ - 두께 1/4IN - 패킹재질 CARBON FIBER - 사용온도(상한) STM MAX.560℃/WTR MAX.260℃ - 사용압력(상한) 2500PSI @ PH 2~13 - 절단형태 3000FT/MIN - 특수사항 철심 삽입 금지 품질등급 S등급
2022 | 1 | 계획예방정비용 | 한빛 | 1발전소 | 1 | 26 | 200415095 | 정비부분품(SPAR) | 국내 | S | 패킹,성형식(MOLD) | 패킹,성형식(MOLD),BRAIDED(C YARN),CIRCULAR,12 | EA | 50 | 기계부 | 나인성 | 061-357-2144 | 품명 패킹,성형식(MOLD) - 패킹타입 BRAIDED(C YARN) - 패킹몸체형태 CIRCULAR - 내경 12.7㎜ - 외경 25.4㎜ - 두께 1/4IN - 패킹재질 CARBON FIBER - 사용온도(상한) STM MAX.560℃/WTR MAX.260℃ - 사용압력(상한) 2500PSI @ PH 2~13 - 절단형태 3000FT/MIN - 특수사항 철심 삽입 금지 품질등급 S등급
2022 | 4 | 계획예방정비용 | 한빛 | 1발전소 | 2 | 26 | 200415095 | 정비부분품(SPAR) | 국내 | S | 패킹,성형식(MOLD) | 패킹,성형식(MOLD),BRAIDED(C YARN),CIRCULAR,12 | EA | 50 | 기계부 | 나인성 | 061-357-2144 | 품명 패킹,성형식(MOLD) - 패킹타입 BRAIDED(C YARN) - 패킹몸체형태 CIRCULAR - 내경 12.7㎜ - 외경 25.4㎜ - 두께 1/4IN - 패킹재질 CARBON FIBER - 사용온도(상한) STM MAX.560℃/WTR MAX.260℃ - 사용압력(상한) 2500PSI @ PH 2~13 - 절단형태 3000FT/MIN - 특수사항 철심 삽입 금지 품질등급 S등급
2020 | 3 | 계획예방정비용 | 한빛 | 1발전소 | 1 | 25 | 200415100 | 정비부분품(SPAR) | 국내 | S | 패킹,성형식(MOLD) | 패킹,성형식(MOLD),BRAIDED(C YARN),CIRCULAR,72 | EA | 35 | 기계부 | 박종석 | 061-357-3257 | 품명 패킹,성형식(MOLD) - 패킹타입 BRAIDED(C YARN) - 패킹몸체형태 CIRCULAR - 내경 72.5㎜ - 외경 91.5㎜ - 두께 3/8IN - 패킹재질 CARBON FIBER - 사용온도(상한) STM MAX.560℃/WTR MAX.260℃ - 사용압력(상한) 2500PSI @ PH 2~13 - 특수사항 철심 삽입 금지 품질등급 S등급
2021 | 2 | 계획예방정비용 | 한빛 | 1발전소 | 2 | 25 | 200415100 | 정비부분품(SPAR) | 국내 | S | 패킹,성형식(MOLD) | 패킹,성형식(MOLD),BRAIDED(C YARN),CIRCULAR,72 | EA | 35 | 기계부 | 박종석 | 061-357-3257 | 품명 패킹,성형식(MOLD) - 패킹타입 BRAIDED(C YARN) - 패킹몸체형태 CIRCULAR - 내경 72.5㎜ - 외경 91.5㎜ - 두께 3/8IN - 패킹재질 CARBON FIBER - 사용온도(상한) STM MAX.560℃/WTR MAX.260℃ - 사용압력(상한) 2500PSI @ PH 2~13 - 특수사항 철심 삽입 금지 품질등급 S등급
2022 | 1 | 계획예방정비용 | 한빛 | 1발전소 | 1 | 26 | 200415100 | 정비부분품(SPAR) | 국내 | S | 패킹,성형식(MOLD) | 패킹,성형식(MOLD),BRAIDED(C YARN),CIRCULAR,72 | EA | 35 | 기계부 | 박종석 | 061-357-3257 | 품명 패킹,성형식(MOLD) - 패킹타입 BRAIDED(C YARN) - 패킹몸체형태 CIRCULAR - 내경 72.5㎜ - 외경 91.5㎜ - 두께 3/8IN - 패킹재질 CARBON FIBER - 사용온도(상한) STM MAX.560℃/WTR MAX.260℃ - 사용압력(상한) 2500PSI @ PH 2~13 - 특수사항 철심 삽입 금지 품질등급 S등급
2022 | 4 | 계획예방정비용 | 한빛 | 1발전소 | 2 | 26 | 200415100 | 정비부분품(SPAR) | 국내 | S | 패킹,성형식(MOLD) | 패킹,성형식(MOLD),BRAIDED(C YARN),CIRCULAR,72 | EA | 35 | 기계부 | 박종석 | 061-357-3257 | 품명 패킹,성형식(MOLD) - 패킹타입 BRAIDED(C YARN) - 패킹몸체형태 CIRCULAR - 내경 72.5㎜ - 외경 91.5㎜ - 두께 3/8IN - 패킹재질 CARBON FIBER - 사용온도(상한) STM MAX.560℃/WTR MAX.260℃ - 사용압력(상한) 2500PSI @ PH 2~13 - 특수사항 철심 삽입 금지 품질등급 S등급
2020 | 3 | 계획예방정비용 | 한빛 | 1발전소 | 1 | 25 | 200415109 | 정비부분품(SPAR) | 국내 | S | 패킹,성형식(MOLD) | 패킹,성형식(MOLD),BRAIDED(C YARN),CIRCULAR,76 | EA | 20 | 기계부 | 박종석 | 061-357-3257 | 품명 패킹,성형식(MOLD) - 패킹타입 BRAIDED(C YARN) - 패킹몸체형태 CIRCULAR - 내경 76.25㎜ - 외경 95.1㎜ - 두께 3/8IN - 패킹재질 CARBON FIBER - 사용온도(상한) STM MAX.560℃/WTR MAX.260℃ - 사용압력(상한) 2500PSI @ PH 2~13 - 품질보증서류 CERTIFICATE OF CONFORMANCE 품질등급 S등급
2021 | 2 | 계획예방정비용 | 한빛 | 1발전소 | 2 | 25 | 200415109 | 정비부분품(SPAR) | 국내 | S | 패킹,성형식(MOLD) | 패킹,성형식(MOLD),BRAIDED(C YARN),CIRCULAR,76 | EA | 20 | 기계부 | 박종석 | 061-357-3257 | 품명 패킹,성형식(MOLD) - 패킹타입 BRAIDED(C YARN) - 패킹몸체형태 CIRCULAR - 내경 76.25㎜ - 외경 95.1㎜ - 두께 3/8IN - 패킹재질 CARBON FIBER - 사용온도(상한) STM MAX.560℃/WTR MAX.260℃ - 사용압력(상한) 2500PSI @ PH 2~13 - 품질보증서류 CERTIFICATE OF CONFORMANCE 품질등급 S등급
2022 | 1 | 계획예방정비용 | 한빛 | 1발전소 | 1 | 26 | 200415109 | 정비부분품(SPAR) | 국내 | S | 패킹,성형식(MOLD) | 패킹,성형식(MOLD),BRAIDED(C YARN),CIRCULAR,76 | EA | 20 | 기계부 | 박종석 | 061-357-3257 | 품명 패킹,성형식(MOLD) - 패킹타입 BRAIDED(C YARN) - 패킹몸체형태 CIRCULAR - 내경 76.25㎜ - 외경 95.1㎜ - 두께 3/8IN - 패킹재질 CARBON FIBER - 사용온도(상한) STM MAX.560℃/WTR MAX.260℃ - 사용압력(상한) 2500PSI @ PH 2~13 - 품질보증서류 CERTIFICATE OF CONFORMANCE 품질등급 S등급
2022 | 4 | 계획예방정비용 | 한빛 | 1발전소 | 2 | 26 | 200415109 | 정비부분품(SPAR) | 국내 | S | 패킹,성형식(MOLD) | 패킹,성형식(MOLD),BRAIDED(C YARN),CIRCULAR,76 | EA | 20 | 기계부 | 박종석 | 061-357-3257 | 품명 패킹,성형식(MOLD) - 패킹타입 BRAIDED(C YARN) - 패킹몸체형태 CIRCULAR - 내경 76.25㎜ - 외경 95.1㎜ - 두께 3/8IN - 패킹재질 CARBON FIBER - 사용온도(상한) STM MAX.560℃/WTR MAX.260℃ - 사용압력(상한) 2500PSI @ PH 2~13 - 품질보증서류 CERTIFICATE OF CONFORMANCE 품질등급 S등급
2020 | 3 | 계획예방정비용 | 한빛 | 1발전소 | 1 | 25 | 200415115 | 정비부분품(SPAR) | 국내 | S | 패킹,성형식(MOLD) | 패킹,성형식(MOLD),MOLD,31.8㎜,47.5㎜,8㎜,GRAPHIT | EA | 6 | 기계부 | 김진곤 | 061-357-2543 | 품명 패킹,성형식(MOLD) - 패킹타입 MOLD - 내경 31.8㎜ - 외경 47.5㎜ - 두께 8㎜ - 패킹재질 GRAPHITE - 패킹등급 200㎏/㎠,600DEG C - 품질보증서류 CERTIFICATE OF CONFORMANCE 품질등급 S등급
2021 | 2 | 계획예방정비용 | 한빛 | 1발전소 | 2 | 25 | 200415115 | 정비부분품(SPAR) | 국내 | S | 패킹,성형식(MOLD) | 패킹,성형식(MOLD),MOLD,31.8㎜,47.5㎜,8㎜,GRAPHIT | EA | 6 | 기계부 | 김진곤 | 061-357-2543 | 품명 패킹,성형식(MOLD) - 패킹타입 MOLD - 내경 31.8㎜ - 외경 47.5㎜ - 두께 8㎜ - 패킹재질 GRAPHITE - 패킹등급 200㎏/㎠,600DEG C - 품질보증서류 CERTIFICATE OF CONFORMANCE 품질등급 S등급
2022 | 1 | 계획예방정비용 | 한빛 | 1발전소 | 1 | 26 | 200415115 | 정비부분품(SPAR) | 국내 | S | 패킹,성형식(MOLD) | 패킹,성형식(MOLD),MOLD,31.8㎜,47.5㎜,8㎜,GRAPHIT | EA | 6 | 기계부 | 김진곤 | 061-357-2543 | 품명 패킹,성형식(MOLD) - 패킹타입 MOLD - 내경 31.8㎜ - 외경 47.5㎜ - 두께 8㎜ - 패킹재질 GRAPHITE - 패킹등급 200㎏/㎠,600DEG C - 품질보증서류 CERTIFICATE OF CONFORMANCE 품질등급 S등급
2022 | 4 | 계획예방정비용 | 한빛 | 1발전소 | 2 | 26 | 200415115 | 정비부분품(SPAR) | 국내 | S | 패킹,성형식(MOLD) | 패킹,성형식(MOLD),MOLD,31.8㎜,47.5㎜,8㎜,GRAPHIT | EA | 6 | 기계부 | 김진곤 | 061-357-2543 | 품명 패킹,성형식(MOLD) - 패킹타입 MOLD - 내경 31.8㎜ - 외경 47.5㎜ - 두께 8㎜ - 패킹재질 GRAPHITE - 패킹등급 200㎏/㎠,600DEG C - 품질보증서류 CERTIFICATE OF CONFORMANCE 품질등급 S등급
2020 | 3 | 계획예방정비용 | 한빛 | 1발전소 | 1 | 25 | 200415116 | 정비부분품(SPAR) | 국내 | S | 패킹,성형식(MOLD) | 패킹,성형식(MOLD),BRAIDED(C YARN),CIRCULAR,31 | EA | 6 | 기계부 | 김진곤 | 061-357-2543 | 품명 패킹,성형식(MOLD) - 패킹타입 BRAIDED(C YARN) - 패킹몸체형태 CIRCULAR - 내경 31.8㎜ - 외경 47.5㎜ - 두께 8㎜ - 패킹재질 CARBON FIBER - 사용온도(상한) STM MAX.560℃/WTR MAX.260℃ - 사용압력(상한) 2500PSI @ PH 2~13 - 품질보증서류 CERTIFICATE OF CONFORMANCE 품질등급 S등급
2021 | 2 | 계획예방정비용 | 한빛 | 1발전소 | 2 | 25 | 200415116 | 정비부분품(SPAR) | 국내 | S | 패킹,성형식(MOLD) | 패킹,성형식(MOLD),BRAIDED(C YARN),CIRCULAR,31 | EA | 6 | 기계부 | 김진곤 | 061-357-2543 | 품명 패킹,성형식(MOLD) - 패킹타입 BRAIDED(C YARN) - 패킹몸체형태 CIRCULAR - 내경 31.8㎜ - 외경 47.5㎜ - 두께 8㎜ - 패킹재질 CARBON FIBER - 사용온도(상한) STM MAX.560℃/WTR MAX.260℃ - 사용압력(상한) 2500PSI @ PH 2~13 - 품질보증서류 CERTIFICATE OF CONFORMANCE 품질등급 S등급
2022 | 1 | 계획예방정비용 | 한빛 | 1발전소 | 1 | 26 | 200415116 | 정비부분품(SPAR) | 국내 | S | 패킹,성형식(MOLD) | 패킹,성형식(MOLD),BRAIDED(C YARN),CIRCULAR,31 | EA | 6 | 기계부 | 김진곤 | 061-357-2543 | 품명 패킹,성형식(MOLD) - 패킹타입 BRAIDED(C YARN) - 패킹몸체형태 CIRCULAR - 내경 31.8㎜ - 외경 47.5㎜ - 두께 8㎜ - 패킹재질 CARBON FIBER - 사용온도(상한) STM MAX.560℃/WTR MAX.260℃ - 사용압력(상한) 2500PSI @ PH 2~13 - 품질보증서류 CERTIFICATE OF CONFORMANCE 품질등급 S등급
2022 | 4 | 계획예방정비용 | 한빛 | 1발전소 | 2 | 26 | 200415116 | 정비부분품(SPAR) | 국내 | S | 패킹,성형식(MOLD) | 패킹,성형식(MOLD),BRAIDED(C YARN),CIRCULAR,31 | EA | 6 | 기계부 | 김진곤 | 061-357-2543 | 품명 패킹,성형식(MOLD) - 패킹타입 BRAIDED(C YARN) - 패킹몸체형태 CIRCULAR - 내경 31.8㎜ - 외경 47.5㎜ - 두께 8㎜ - 패킹재질 CARBON FIBER - 사용온도(상한) STM MAX.560℃/WTR MAX.260℃ - 사용압력(상한) 2500PSI @ PH 2~13 - 품질보증서류 CERTIFICATE OF CONFORMANCE 품질등급 S등급
2020 | 3 | 계획예방정비용 | 한빛 | 1발전소 | 1 | 25 | 200415118 | 정비부분품(SPAR) | 국내 | S | 패킹,성형식(MOLD) | 패킹,성형식(MOLD),BRAIDED(C YARN),CIRCULAR,9. | EA | 10 | 기계부 | 박종석 | 061-357-3257 | 품명 패킹,성형식(MOLD) - 패킹타입 BRAIDED(C YARN) - 패킹몸체형태 CIRCULAR - 내경 9.5㎜ - 외경 22㎜ - 두께 1/4IN - 패킹재질 CARBON FIBER - 사용온도(상한) STM MAX.560℃/WTR MAX.260℃ - 사용압력(상한) 2500PSI @ PH 2~13 - 품질보증서류 CERTIFICATE OF CONFORMANCE 품질등급 S등급
2021 | 2 | 계획예방정비용 | 한빛 | 1발전소 | 2 | 25 | 200415118 | 정비부분품(SPAR) | 국내 | S | 패킹,성형식(MOLD) | 패킹,성형식(MOLD),BRAIDED(C YARN),CIRCULAR,9. | EA | 10 | 기계부 | 박종석 | 061-357-3257 | 품명 패킹,성형식(MOLD) - 패킹타입 BRAIDED(C YARN) - 패킹몸체형태 CIRCULAR - 내경 9.5㎜ - 외경 22㎜ - 두께 1/4IN - 패킹재질 CARBON FIBER - 사용온도(상한) STM MAX.560℃/WTR MAX.260℃ - 사용압력(상한) 2500PSI @ PH 2~13 - 품질보증서류 CERTIFICATE OF CONFORMANCE 품질등급 S등급
2022 | 1 | 계획예방정비용 | 한빛 | 1발전소 | 1 | 26 | 200415118 | 정비부분품(SPAR) | 국내 | S | 패킹,성형식(MOLD) | 패킹,성형식(MOLD),BRAIDED(C YARN),CIRCULAR,9. | EA | 10 | 기계부 | 박종석 | 061-357-3257 | 품명 패킹,성형식(MOLD) - 패킹타입 BRAIDED(C YARN) - 패킹몸체형태 CIRCULAR - 내경 9.5㎜ - 외경 22㎜ - 두께 1/4IN - 패킹재질 CARBON FIBER - 사용온도(상한) STM MAX.560℃/WTR MAX.260℃ - 사용압력(상한) 2500PSI @ PH 2~13 - 품질보증서류 CERTIFICATE OF CONFORMANCE 품질등급 S등급
2022 | 4 | 계획예방정비용 | 한빛 | 1발전소 | 2 | 26 | 200415118 | 정비부분품(SPAR) | 국내 | S | 패킹,성형식(MOLD) | 패킹,성형식(MOLD),BRAIDED(C YARN),CIRCULAR,9. | EA | 10 | 기계부 | 박종석 | 061-357-3257 | 품명 패킹,성형식(MOLD) - 패킹타입 BRAIDED(C YARN) - 패킹몸체형태 CIRCULAR - 내경 9.5㎜ - 외경 22㎜ - 두께 1/4IN - 패킹재질 CARBON FIBER - 사용온도(상한) STM MAX.560℃/WTR MAX.260℃ - 사용압력(상한) 2500PSI @ PH 2~13 - 품질보증서류 CERTIFICATE OF CONFORMANCE 품질등급 S등급
2020 | 3 | 계획예방정비용 | 한빛 | 1발전소 | 1 | 25 | 200415124 | 정비부분품(SPAR) | 국내 | S | 패킹,성형식(MOLD) | 패킹,성형식(MOLD),V-PACKING,CIRCULAR,51㎜,63.5 | SET | 2 | 기계부 | 박종석 | 061-357-3257 | 품명 패킹,성형식(MOLD) - 패킹타입 V-PACKING - 패킹몸체형태 CIRCULAR - 내경 51㎜ - 외경 63.5㎜ - 두께 16㎜ - 패킹재질 TEFLON - 단면형태 V - 최소포장단위 5PCS/SET - 품질보증서류 CERTIFICATE OF CONFORMANCE 품질등급 S등급
2021 | 2 | 계획예방정비용 | 한빛 | 1발전소 | 2 | 25 | 200415124 | 정비부분품(SPAR) | 국내 | S | 패킹,성형식(MOLD) | 패킹,성형식(MOLD),V-PACKING,CIRCULAR,51㎜,63.5 | SET | 2 | 기계부 | 박종석 | 061-357-3257 | 품명 패킹,성형식(MOLD) - 패킹타입 V-PACKING - 패킹몸체형태 CIRCULAR - 내경 51㎜ - 외경 63.5㎜ - 두께 16㎜ - 패킹재질 TEFLON - 단면형태 V - 최소포장단위 5PCS/SET - 품질보증서류 CERTIFICATE OF CONFORMANCE 품질등급 S등급
2022 | 1 | 계획예방정비용 | 한빛 | 1발전소 | 1 | 26 | 200415124 | 정비부분품(SPAR) | 국내 | S | 패킹,성형식(MOLD) | 패킹,성형식(MOLD),V-PACKING,CIRCULAR,51㎜,63.5 | SET | 2 | 기계부 | 박종석 | 061-357-3257 | 품명 패킹,성형식(MOLD) - 패킹타입 V-PACKING - 패킹몸체형태 CIRCULAR - 내경 51㎜ - 외경 63.5㎜ - 두께 16㎜ - 패킹재질 TEFLON - 단면형태 V - 최소포장단위 5PCS/SET - 품질보증서류 CERTIFICATE OF CONFORMANCE 품질등급 S등급
2022 | 4 | 계획예방정비용 | 한빛 | 1발전소 | 2 | 26 | 200415124 | 정비부분품(SPAR) | 국내 | S | 패킹,성형식(MOLD) | 패킹,성형식(MOLD),V-PACKING,CIRCULAR,51㎜,63.5 | SET | 2 | 기계부 | 박종석 | 061-357-3257 | 품명 패킹,성형식(MOLD) - 패킹타입 V-PACKING - 패킹몸체형태 CIRCULAR - 내경 51㎜ - 외경 63.5㎜ - 두께 16㎜ - 패킹재질 TEFLON - 단면형태 V - 최소포장단위 5PCS/SET - 품질보증서류 CERTIFICATE OF CONFORMANCE 품질등급 S등급
2020 | 3 | 계획예방정비용 | 한빛 | 1발전소 | 1 | 25 | 200415131 | 정비부분품(SPAR) | 국내 | S | 개스킷 | 개스킷,SHEET,박판삽입,1/8IN,GRAPHITE,400℃,140㎏/ | EA | 3 | 기계부 | 박종석 | 061-357-3257 | 품명 개스킷 - 가스켓타입 SHEET - 가스켓단면형태 박판삽입 - 두께 1/8IN - 가스켓재질 GRAPHITE - 사용온도(상한) 400℃ - 사용압력(상한) 140㎏/㎠ - 품질보증서류 CERTIFICATE OF CONFORMANCE - 치수 1M*1M 품질등급 S등급
2021 | 2 | 계획예방정비용 | 한빛 | 1발전소 | 2 | 25 | 200415131 | 정비부분품(SPAR) | 국내 | S | 개스킷 | 개스킷,SHEET,박판삽입,1/8IN,GRAPHITE,400℃,140㎏/ | EA | 3 | 기계부 | 박종석 | 061-357-3257 | 품명 개스킷 - 가스켓타입 SHEET - 가스켓단면형태 박판삽입 - 두께 1/8IN - 가스켓재질 GRAPHITE - 사용온도(상한) 400℃ - 사용압력(상한) 140㎏/㎠ - 품질보증서류 CERTIFICATE OF CONFORMANCE - 치수 1M*1M 품질등급 S등급
2022 | 1 | 계획예방정비용 | 한빛 | 1발전소 | 1 | 26 | 200415131 | 정비부분품(SPAR) | 국내 | S | 개스킷 | 개스킷,SHEET,박판삽입,1/8IN,GRAPHITE,400℃,140㎏/ | EA | 3 | 기계부 | 박종석 | 061-357-3257 | 품명 개스킷 - 가스켓타입 SHEET - 가스켓단면형태 박판삽입 - 두께 1/8IN - 가스켓재질 GRAPHITE - 사용온도(상한) 400℃ - 사용압력(상한) 140㎏/㎠ - 품질보증서류 CERTIFICATE OF CONFORMANCE - 치수 1M*1M 품질등급 S등급
2022 | 4 | 계획예방정비용 | 한빛 | 1발전소 | 2 | 26 | 200415131 | 정비부분품(SPAR) | 국내 | S | 개스킷 | 개스킷,SHEET,박판삽입,1/8IN,GRAPHITE,400℃,140㎏/ | EA | 3 | 기계부 | 박종석 | 061-357-3257 | 품명 개스킷 - 가스켓타입 SHEET - 가스켓단면형태 박판삽입 - 두께 1/8IN - 가스켓재질 GRAPHITE - 사용온도(상한) 400℃ - 사용압력(상한) 140㎏/㎠ - 품질보증서류 CERTIFICATE OF CONFORMANCE - 치수 1M*1M 품질등급 S등급
2020 | 3 | 계획예방정비용 | 한울 | 3발전소 | 5 | 12 | 200415135 | 정비부분품(SPAR) | 국내 | S | 탐촉자,ECT용 | PROBE,ECT용,BOBBIN(HARD TYPE),11.5㎜,25M,5 | EA | 30 | 기계부 | 박병희 | 054-785-1559 | 품명 PROBE - 탐침(PROBE)용도 ECT용 - 탐침(PROBE)타입 BOBBIN(HARD TYPE) - 몸체직경 11.5㎜ - 케이블길이 25M - 주파수(상한) 50~400㎑ - 컨넥터타입 4PIN - 튜브디자인타입 U-TUBE - 튜브외경 15.875㎜ - 튜브내경 13.030㎜ - 튜브벽두께 1.4224㎜ - 튜브재질 ASTM A688 TYPE 304L - 품질보증서류 C OF C,DATA SHEET - 별칭 PROBE,고압급수가열기 ECT 품질등급 S등급
2021 | 3 | 계획예방정비용 | 한울 | 3발전소 | 6 | 12 | 200415135 | 정비부분품(SPAR) | 국내 | S | 탐촉자,ECT용 | PROBE,ECT용,BOBBIN(HARD TYPE),11.5㎜,25M,5 | EA | 30 | 기계부 | 박병희 | 054-785-1559 | 품명 PROBE - 탐침(PROBE)용도 ECT용 - 탐침(PROBE)타입 BOBBIN(HARD TYPE) - 몸체직경 11.5㎜ - 케이블길이 25M - 주파수(상한) 50~400㎑ - 컨넥터타입 4PIN - 튜브디자인타입 U-TUBE - 튜브외경 15.875㎜ - 튜브내경 13.030㎜ - 튜브벽두께 1.4224㎜ - 튜브재질 ASTM A688 TYPE 304L - 품질보증서류 C OF C,DATA SHEET - 별칭 PROBE,고압급수가열기 ECT 품질등급 S등급
2022 | 1 | 계획예방정비용 | 한울 | 3발전소 | 5 | 13 | 200415135 | 정비부분품(SPAR) | 국내 | S | 탐촉자,ECT용 | PROBE,ECT용,BOBBIN(HARD TYPE),11.5㎜,25M,5 | EA | 30 | 기계부 | 박병희 | 054-785-1559 | 품명 PROBE - 탐침(PROBE)용도 ECT용 - 탐침(PROBE)타입 BOBBIN(HARD TYPE) - 몸체직경 11.5㎜ - 케이블길이 25M - 주파수(상한) 50~400㎑ - 컨넥터타입 4PIN - 튜브디자인타입 U-TUBE - 튜브외경 15.875㎜ - 튜브내경 13.030㎜ - 튜브벽두께 1.4224㎜ - 튜브재질 ASTM A688 TYPE 304L - 품질보증서류 C OF C,DATA SHEET - 별칭 PROBE,고압급수가열기 ECT 품질등급 S등급
2022 | 4 | 계획예방정비용 | 한울 | 3발전소 | 6 | 13 | 200415135 | 정비부분품(SPAR) | 국내 | S | 탐촉자,ECT용 | PROBE,ECT용,BOBBIN(HARD TYPE),11.5㎜,25M,5 | EA | 30 | 기계부 | 박병희 | 054-785-1559 | 품명 PROBE - 탐침(PROBE)용도 ECT용 - 탐침(PROBE)타입 BOBBIN(HARD TYPE) - 몸체직경 11.5㎜ - 케이블길이 25M - 주파수(상한) 50~400㎑ - 컨넥터타입 4PIN - 튜브디자인타입 U-TUBE - 튜브외경 15.875㎜ - 튜브내경 13.030㎜ - 튜브벽두께 1.4224㎜ - 튜브재질 ASTM A688 TYPE 304L - 품질보증서류 C OF C,DATA SHEET - 별칭 PROBE,고압급수가열기 ECT 품질등급 S등급
2020 | 3 | 계획예방정비용 | 한울 | 3발전소 | 5 | 12 | 200415136 | 정비부분품(SPAR) | 국내 | S | 탐촉자,ECT용 | PROBE,ECT용,BOBBIN(HARD TYPE),12㎜,25M,50~ | EA | 3 | 기계부 | 노재규 | 054-785-3466 | 품명 PROBE - 탐침(PROBE)용도 ECT용 - 탐침(PROBE)타입 BOBBIN(HARD TYPE) - 몸체직경 12㎜ - 케이블길이 25M - 주파수(상한) 50~400㎑ - 컨넥터타입 4PIN - 튜브디자인타입 U-TUBE - 튜브외경 15.875㎜ - 튜브내경 13.030㎜ - 튜브벽두께 0.89㎜ - 튜브재질 A688-TP304L - 적용기술기준 ASME SEC.V - 품질보증서류 TEST REPORT 품질등급 S등급
2020 | 3 | 계획예방정비용 | 한울 | 3발전소 | 5 | 12 | 200415136 | 정비부분품(SPAR) | 국내 | S | 탐촉자,ECT용 | PROBE,ECT용,BOBBIN(HARD TYPE),12㎜,25M,50~ | EA | 30 | 기계부 | 박병희 | 054-785-1559 | 품명 PROBE - 탐침(PROBE)용도 ECT용 - 탐침(PROBE)타입 BOBBIN(HARD TYPE) - 몸체직경 12㎜ - 케이블길이 25M - 주파수(상한) 50~400㎑ - 컨넥터타입 4PIN - 튜브디자인타입 U-TUBE - 튜브외경 15.875㎜ - 튜브내경 13.030㎜ - 튜브벽두께 0.89㎜ - 튜브재질 A688-TP304L - 적용기술기준 ASME SEC.V - 품질보증서류 TEST REPORT 품질등급 S등급
2021 | 3 | 계획예방정비용 | 한울 | 3발전소 | 6 | 12 | 200415136 | 정비부분품(SPAR) | 국내 | S | 탐촉자,ECT용 | PROBE,ECT용,BOBBIN(HARD TYPE),12㎜,25M,50~ | EA | 5 | 기계부 | 김준후 | 054-785-2349 | 품명 PROBE - 탐침(PROBE)용도 ECT용 - 탐침(PROBE)타입 BOBBIN(HARD TYPE) - 몸체직경 12㎜ - 케이블길이 25M - 주파수(상한) 50~400㎑ - 컨넥터타입 4PIN - 튜브디자인타입 U-TUBE - 튜브외경 15.875㎜ - 튜브내경 13.030㎜ - 튜브벽두께 0.89㎜ - 튜브재질 A688-TP304L - 적용기술기준 ASME SEC.V - 품질보증서류 TEST REPORT 품질등급 S등급
2021 | 3 | 계획예방정비용 | 한울 | 3발전소 | 6 | 12 | 200415136 | 정비부분품(SPAR) | 국내 | S | 탐촉자,ECT용 | PROBE,ECT용,BOBBIN(HARD TYPE),12㎜,25M,50~ | EA | 30 | 기계부 | 박병희 | 054-785-1559 | 품명 PROBE - 탐침(PROBE)용도 ECT용 - 탐침(PROBE)타입 BOBBIN(HARD TYPE) - 몸체직경 12㎜ - 케이블길이 25M - 주파수(상한) 50~400㎑ - 컨넥터타입 4PIN - 튜브디자인타입 U-TUBE - 튜브외경 15.875㎜ - 튜브내경 13.030㎜ - 튜브벽두께 0.89㎜ - 튜브재질 A688-TP304L - 적용기술기준 ASME SEC.V - 품질보증서류 TEST REPORT 품질등급 S등급
2022 | 1 | 계획예방정비용 | 한울 | 3발전소 | 5 | 13 | 200415136 | 정비부분품(SPAR) | 국내 | S | 탐촉자,ECT용 | PROBE,ECT용,BOBBIN(HARD TYPE),12㎜,25M,50~ | EA | 3 | 기계부 | 노재규 | 054-785-3466 | 품명 PROBE - 탐침(PROBE)용도 ECT용 - 탐침(PROBE)타입 BOBBIN(HARD TYPE) - 몸체직경 12㎜ - 케이블길이 25M - 주파수(상한) 50~400㎑ - 컨넥터타입 4PIN - 튜브디자인타입 U-TUBE - 튜브외경 15.875㎜ - 튜브내경 13.030㎜ - 튜브벽두께 0.89㎜ - 튜브재질 A688-TP304L - 적용기술기준 ASME SEC.V - 품질보증서류 TEST REPORT 품질등급 S등급
2022 | 1 | 계획예방정비용 | 한울 | 3발전소 | 5 | 13 | 200415136 | 정비부분품(SPAR) | 국내 | S | 탐촉자,ECT용 | PROBE,ECT용,BOBBIN(HARD TYPE),12㎜,25M,50~ | EA | 30 | 기계부 | 박병희 | 054-785-1559 | 품명 PROBE - 탐침(PROBE)용도 ECT용 - 탐침(PROBE)타입 BOBBIN(HARD TYPE) - 몸체직경 12㎜ - 케이블길이 25M - 주파수(상한) 50~400㎑ - 컨넥터타입 4PIN - 튜브디자인타입 U-TUBE - 튜브외경 15.875㎜ - 튜브내경 13.030㎜ - 튜브벽두께 0.89㎜ - 튜브재질 A688-TP304L - 적용기술기준 ASME SEC.V - 품질보증서류 TEST REPORT 품질등급 S등급
2022 | 4 | 계획예방정비용 | 한울 | 3발전소 | 6 | 13 | 200415136 | 정비부분품(SPAR) | 국내 | S | 탐촉자,ECT용 | PROBE,ECT용,BOBBIN(HARD TYPE),12㎜,25M,50~ | EA | 5 | 기계부 | 김준후 | 054-785-2349 | 품명 PROBE - 탐침(PROBE)용도 ECT용 - 탐침(PROBE)타입 BOBBIN(HARD TYPE) - 몸체직경 12㎜ - 케이블길이 25M - 주파수(상한) 50~400㎑ - 컨넥터타입 4PIN - 튜브디자인타입 U-TUBE - 튜브외경 15.875㎜ - 튜브내경 13.030㎜ - 튜브벽두께 0.89㎜ - 튜브재질 A688-TP304L - 적용기술기준 ASME SEC.V - 품질보증서류 TEST REPORT 품질등급 S등급
2022 | 4 | 계획예방정비용 | 한울 | 3발전소 | 6 | 13 | 200415136 | 정비부분품(SPAR) | 국내 | S | 탐촉자,ECT용 | PROBE,ECT용,BOBBIN(HARD TYPE),12㎜,25M,50~ | EA | 30 | 기계부 | 박병희 | 054-785-1559 | 품명 PROBE - 탐침(PROBE)용도 ECT용 - 탐침(PROBE)타입 BOBBIN(HARD TYPE) - 몸체직경 12㎜ - 케이블길이 25M - 주파수(상한) 50~400㎑ - 컨넥터타입 4PIN - 튜브디자인타입 U-TUBE - 튜브외경 15.875㎜ - 튜브내경 13.030㎜ - 튜브벽두께 0.89㎜ - 튜브재질 A688-TP304L - 적용기술기준 ASME SEC.V - 품질보증서류 TEST REPORT 품질등급 S등급
2021 | 2 | 계획예방정비용 | 한빛 | 3발전소 | 6 | 14 | 200415193 | 정비부분품(SPAR) | 국외 | A | 오-링 | 오-링,EP,ASTM,C OF C,O-RING FOR CHARGING P | EA | 1 | 기계부 | 임남형 | 061-357-3637 | 품명 오-링 - 오-링재질 EP - 적용기술기준 ASTM - 품질보증서류 C OF C - 별칭 O-RING FOR CHARGING PUMP 품질등급 A등급 제작사 이글버그만 - 부품번호 471 269 330 - 모델번호 02-H74F-63-E4A | 이글버그만 | 02-H74F-63-E4A | 471 269 330
2021 | 2 | 계획예방정비용 | 한빛 | 3발전소 | 6 | 14 | 200415194 | 정비부분품(SPAR) | 국외 | A | 오-링 | 오-링,EP,ASTM,C OF C,O-RING FOR CHARGING P | EA | 1 | 기계부 | 임남형 | 061-357-3637 | 품명 오-링 - 오-링재질 EP - 적용기술기준 ASTM - 품질보증서류 C OF C - 별칭 O-RING FOR CHARGING PUMP 품질등급 A등급 제작사 이글버그만 - 부품번호 499 893 330 - 모델번호 02-H74F-63-E4A | 이글버그만 | 02-H74F-63-E4A | 499 893 330
2021 | 2 | 계획예방정비용 | 한빛 | 3발전소 | 6 | 14 | 200415195 | 정비부분품(SPAR) | 국외 | A | 오-링 | 오-링,EP,ASTM,C OF C,O-RING FOR CHARGING P | EA | 1 | 기계부 | 임남형 | 061-357-3637 | 품명 오-링 - 오-링재질 EP - 적용기술기준 ASTM - 품질보증서류 C OF C - 별칭 O-RING FOR CHARGING PUMP 품질등급 A등급 제작사 이글버그만 - 부품번호 103 434 330 - 모델번호 02-H74F-63-E4A | 이글버그만 | 02-H74F-63-E4A | 103 434 330
2021 | 2 | 계획예방정비용 | 한빛 | 3발전소 | 6 | 14 | 200415196 | 정비부분품(SPAR) | 국외 | A | 오-링 | 오-링,EP,ASTM,C OF C,O-RING FOR CHARGING P | EA | 1 | 기계부 | 임남형 | 061-357-3637 | 품명 오-링 - 오-링재질 EP - 적용기술기준 ASTM - 품질보증서류 C OF C - 별칭 O-RING FOR CHARGING PUMP 품질등급 A등급 제작사 이글버그만 - 부품번호 101 220 330 - 모델번호 02-H74F-63-E4A | 이글버그만 | 02-H74F-63-E4A | 101 220 330
2021 | 2 | 계획예방정비용 | 한빛 | 3발전소 | 6 | 14 | 200415197 | 정비부분품(SPAR) | 국외 | A | 스프링 세트 | SPRING,SPRING FOR CHARGING PUMP,316SS,AS | EA | 1 | 기계부 | 임남형 | 061-357-3637 | 품명 SPRING - 별칭 SPRING FOR CHARGING PUMP - 재질 316SS - 적용기술기준 ASTM - 품질서류 1 C OF C 품질등급 A등급 제작사 이글버그만 - 부품번호 127 153 246 - 모델번호 02-H74F-63-E4A | 이글버그만 | 02-H74F-63-E4A | 127 153 246
2020 | 3 | 계획예방정비용 | 한빛 | 1발전소 | 1 | 25 | 200415268 | 정비부분품(SPAR) | 국내 | S | 개스킷 | 개스킷,SPIRAL WOUND,OUTER RING,16IN,4.5㎜,SS | EA | 2 | 기계부 | 김진곤 | 061-357-2543 | 품명 개스킷 - 가스켓타입 SPIRAL WOUND - 가스켓단면형태 OUTER RING - 배관공칭규격(NPS) 16IN - 두께 4.5㎜ - 가스켓재질 SS/GRAPHITE - 링(RING)재질 SUS304 - 사용압력(상한) CL 150 - 품질보증서류 CERTIFICATE OF CONFORMANCE 품질등급 S등급
2021 | 2 | 계획예방정비용 | 한빛 | 1발전소 | 2 | 25 | 200415268 | 정비부분품(SPAR) | 국내 | S | 개스킷 | 개스킷,SPIRAL WOUND,OUTER RING,16IN,4.5㎜,SS | EA | 2 | 기계부 | 김진곤 | 061-357-2543 | 품명 개스킷 - 가스켓타입 SPIRAL WOUND - 가스켓단면형태 OUTER RING - 배관공칭규격(NPS) 16IN - 두께 4.5㎜ - 가스켓재질 SS/GRAPHITE - 링(RING)재질 SUS304 - 사용압력(상한) CL 150 - 품질보증서류 CERTIFICATE OF CONFORMANCE 품질등급 S등급
2022 | 1 | 계획예방정비용 | 한빛 | 1발전소 | 1 | 26 | 200415268 | 정비부분품(SPAR) | 국내 | S | 개스킷 | 개스킷,SPIRAL WOUND,OUTER RING,16IN,4.5㎜,SS | EA | 2 | 기계부 | 김진곤 | 061-357-2543 | 품명 개스킷 - 가스켓타입 SPIRAL WOUND - 가스켓단면형태 OUTER RING - 배관공칭규격(NPS) 16IN - 두께 4.5㎜ - 가스켓재질 SS/GRAPHITE - 링(RING)재질 SUS304 - 사용압력(상한) CL 150 - 품질보증서류 CERTIFICATE OF CONFORMANCE 품질등급 S등급
2022 | 4 | 계획예방정비용 | 한빛 | 1발전소 | 2 | 26 | 200415268 | 정비부분품(SPAR) | 국내 | S | 개스킷 | 개스킷,SPIRAL WOUND,OUTER RING,16IN,4.5㎜,SS | EA | 2 | 기계부 | 김진곤 | 061-357-2543 | 품명 개스킷 - 가스켓타입 SPIRAL WOUND - 가스켓단면형태 OUTER RING - 배관공칭규격(NPS) 16IN - 두께 4.5㎜ - 가스켓재질 SS/GRAPHITE - 링(RING)재질 SUS304 - 사용압력(상한) CL 150 - 품질보증서류 CERTIFICATE OF CONFORMANCE 품질등급 S등급
2020 | 3 | 계획예방정비용 | 한빛 | 1발전소 | 1 | 25 | 200415269 | 정비부분품(SPAR) | 국내 | S | 탐촉자,ECT용 | PROBE,직관용,BOBBIN,13.5㎜,30M,200㎑,100㎑,50㎑ | EA | 6 | 기계부 | 박종석 | 061-357-3257 | 품명 PROBE - 탐침(PROBE)용도 직관용 - 탐침(PROBE)타입 BOBBIN - 몸체직경 13.5㎜ - 케이블길이 30M - 주파수(상한) 200㎑,100㎑,50㎑,20㎑ - 컨넥터타입 4PIN - 튜브디자인타입 U관 - 튜브외경 19.05㎜ - 튜브내경 16.104㎜ - 튜브벽두께 1.473㎜ - 튜브재질 ASTM A249 TP304 - 품질보증서류 C OF C,TEST REPORT - 별칭 SGBD REGEN HX 품질등급 S등급
2021 | 2 | 계획예방정비용 | 한빛 | 1발전소 | 2 | 25 | 200415269 | 정비부분품(SPAR) | 국내 | S | 탐촉자,ECT용 | PROBE,직관용,BOBBIN,13.5㎜,30M,200㎑,100㎑,50㎑ | EA | 6 | 기계부 | 박종석 | 061-357-3257 | 품명 PROBE - 탐침(PROBE)용도 직관용 - 탐침(PROBE)타입 BOBBIN - 몸체직경 13.5㎜ - 케이블길이 30M - 주파수(상한) 200㎑,100㎑,50㎑,20㎑ - 컨넥터타입 4PIN - 튜브디자인타입 U관 - 튜브외경 19.05㎜ - 튜브내경 16.104㎜ - 튜브벽두께 1.473㎜ - 튜브재질 ASTM A249 TP304 - 품질보증서류 C OF C,TEST REPORT - 별칭 SGBD REGEN HX 품질등급 S등급
2022 | 1 | 계획예방정비용 | 한빛 | 1발전소 | 1 | 26 | 200415269 | 정비부분품(SPAR) | 국내 | S | 탐촉자,ECT용 | PROBE,직관용,BOBBIN,13.5㎜,30M,200㎑,100㎑,50㎑ | EA | 6 | 기계부 | 박종석 | 061-357-3257 | 품명 PROBE - 탐침(PROBE)용도 직관용 - 탐침(PROBE)타입 BOBBIN - 몸체직경 13.5㎜ - 케이블길이 30M - 주파수(상한) 200㎑,100㎑,50㎑,20㎑ - 컨넥터타입 4PIN - 튜브디자인타입 U관 - 튜브외경 19.05㎜ - 튜브내경 16.104㎜ - 튜브벽두께 1.473㎜ - 튜브재질 ASTM A249 TP304 - 품질보증서류 C OF C,TEST REPORT - 별칭 SGBD REGEN HX 품질등급 S등급
2022 | 4 | 계획예방정비용 | 한빛 | 1발전소 | 2 | 26 | 200415269 | 정비부분품(SPAR) | 국내 | S | 탐촉자,ECT용 | PROBE,직관용,BOBBIN,13.5㎜,30M,200㎑,100㎑,50㎑ | EA | 6 | 기계부 | 박종석 | 061-357-3257 | 품명 PROBE - 탐침(PROBE)용도 직관용 - 탐침(PROBE)타입 BOBBIN - 몸체직경 13.5㎜ - 케이블길이 30M - 주파수(상한) 200㎑,100㎑,50㎑,20㎑ - 컨넥터타입 4PIN - 튜브디자인타입 U관 - 튜브외경 19.05㎜ - 튜브내경 16.104㎜ - 튜브벽두께 1.473㎜ - 튜브재질 ASTM A249 TP304 - 품질보증서류 C OF C,TEST REPORT - 별칭 SGBD REGEN HX 품질등급 S등급
2021 | 1 | 계획예방정비용 | 월성 | 1발전소 | 2 | 20 | 200415388 | 정비부분품(SPAR) | 국외 | A | 필터 엘리맨트 | 필터 엘리맨트,DIESEL ENGINE,459㎜,196㎜,307㎜,AIR | EA | 2 | 기계부 | 이재원 | 054-779-3088 | 품명 필터 엘리맨트 - 필터엘리멘트용도 DIESEL ENGINE - 길이 459㎜ - 내경 196㎜ - 외경 307㎜ - 별칭 AIR FILTER ELEMENT 원자력안전범주 NON NUCLEAR SAFETY RELATED 품질등급 A등급 제작사 MAN NUTZFAHRZEUGE - 부품번호 81.08304-0038 - 제작사 유형(MFR CATEGORY) ORIGINAL EQUIP. MANUFACTURER - 원기술규격서(OTS) WOLSONG 2 86-52000-0001-TS-A - 모델번호 D2866 LE201 (39407430754201) 제출서류목록 - 품질증빙/제출서류목록(QVDL) - 품질보증확인서(C of C) | MAN NUTZFAHRZEUGE | D2866 LE201 (39407430754201) | 81.08304-0038
2021 | 1 | 계획예방정비용 | 한빛 | 3발전소 | 5 | 14 | 200415437 | 정비부분품(SPAR) | 국내 | S | 제어장치,온도용 | 제어장치,온도용,TEMP CTRL,48 W*48 H*100D,0∼199℃ | EA | 4 | 계측제어부 | 김시우 | 061-357-2362 | 품명 제어장치,온도용 - 온도용제어장치타입 TEMP CTRL - 몸체너비 48 W*48 H*100D - 측정범위 0∼199℃ - 입력데이터타입 멀티입력,열전대 - 출력데이터타입 릴레이,SSR,전류출력 - 정격전압 100 - 250VAC - 주파수 50/60㎐ - 온도용제어장치표시타입 디지털 표시 - 설치방법 PANEL - 최소포장단위 EA - 품질보증서류 C OF C 품질등급 S등급 제작사 (주)한영넉스 - 부품번호 MX4-FKMNNN - 모델번호 MX4-FKMNNN | (주)한영넉스 | MX4-FKMNNN | MX4-FKMNNN
2020 | 1 | 경상예방정비용 | 한울 | 3발전소 |  |  | 200415464 | 정비부분품(SPAR) | 국외 | S | 전동기 | 전동기,120V,2.2A,60㎐,1PH,Φ17㎜,ACTUATOR TO | EA | 1 | 기계부 | 강성민 | 054-785-2348 | 품명 전동기 - 정격전압 120V - 정격전류 2.2A - 주파수 60㎐ - 상(PHASE)수 1PH - 샤프트직경 Φ17㎜ - 별칭 ACTUATOR TO EXHAUST POUR GAS 품질등급 S등급 제작사 SGN - 도면번호 V-401-SM169-001 - V-M23901-DG-401-M100 - 모델번호 S4D34KJ210T | SGN | S4D34KJ210T
2020 | 1 | 경상예방정비용 | 한울 | 3발전소 |  |  | 200415467 | 정비부분품(SPAR) | 국외 | S | 전동기 | 전동기,ROTATE SCREW INSIDE FEED PIPE,480V,0 | EA | 1 | 기계부 | 강성민 | 054-785-2348 | 품명 전동기 - 전동기용도 ROTATE SCREW INSIDE FEED PIPE - 정격전압 480V - 정격전류 0.32A - 정격전력(용량) 120W - 주파수 60㎐ - 상(PHASE)수 3PH - 샤프트직경 Φ20*40ｍ - 별칭 ACTUATOR FOR VERTICAL FEED PIP 품질등급 S등급 제작사 SGN - 도면번호 V-401-SM169-001 - V-M23901-DG-401-M180 - 모델번호 RF17DR63S4 | SGN | RF17DR63S4
2020 | 2 | 계획예방정비용 | 한빛 | 3발전소 | 6 | 13 | 200415482 | 정비부분품(SPAR) | 국내 | A | 개스킷 | 개스킷,OVAL,25.4㎜,3.2㎜,190.5㎜,215.9㎜,GRAPHI | EA | 6 | 기계부 | 허민혁 | 061-357-2394 | 품명 개스킷 - 가스켓몸체형태 OVAL - 너비 25.4㎜ - 두께 3.2㎜ - 내경 190.5㎜ - 외경 215.9㎜ - 가스켓재질 GRAPHITE/SUS304/GRAPHITE - 사용온도(상한) 400℃ - 사용온도(하한) -50℃ - 사용압력(상한) 3500PSIG - 사용압력(하한) 10PSIG - 볼트홀(HOLE)수 20EA - 볼트홀(HOLE)직경 15.9㎜ - 품질보증서류 CERTIFICATE OF CONFORMANCE - 별칭 HP HTR PARTITION COVER GASKET 품질등급 A등급
2021 | 4 | 계획예방정비용 | 한빛 | 3발전소 | 6 | 14 | 200415482 | 정비부분품(SPAR) | 국내 | A | 개스킷 | 개스킷,OVAL,25.4㎜,3.2㎜,190.5㎜,215.9㎜,GRAPHI | EA | 6 | 기계부 | 허민혁 | 061-357-2394 | 품명 개스킷 - 가스켓몸체형태 OVAL - 너비 25.4㎜ - 두께 3.2㎜ - 내경 190.5㎜ - 외경 215.9㎜ - 가스켓재질 GRAPHITE/SUS304/GRAPHITE - 사용온도(상한) 400℃ - 사용온도(하한) -50℃ - 사용압력(상한) 3500PSIG - 사용압력(하한) 10PSIG - 볼트홀(HOLE)수 20EA - 볼트홀(HOLE)직경 15.9㎜ - 품질보증서류 CERTIFICATE OF CONFORMANCE - 별칭 HP HTR PARTITION COVER GASKET 품질등급 A등급
2020 | 3 | 계획예방정비용 | 한빛 | 1발전소 | 1 | 25 | 200415539 | 정비부분품(SPAR) | 국내 | A | 플랜지 | 플랜지,125 DIA*67㎜ LG,MONEL(ALLOY 400),4,FL | EA | 4 | 기계부 | 김인기 | 061-357-2148 | 품명 플랜지 - 길이 125 DIA*67㎜ LG - 플랜지재질 MONEL(ALLOY 400) - 볼트홀(HOLE)수(QUANTITY) 4 - 표면처리 FLANGE면 세라믹 COATING - 품질보증서류 C OF C, MILL SHEET - 별칭 압력 측정용 플랜지 - 등급 CL 300 품질등급 A등급
2021 | 2 | 계획예방정비용 | 한빛 | 1발전소 | 2 | 25 | 200415539 | 정비부분품(SPAR) | 국내 | A | 플랜지 | 플랜지,125 DIA*67㎜ LG,MONEL(ALLOY 400),4,FL | EA | 4 | 기계부 | 김인기 | 061-357-2148 | 품명 플랜지 - 길이 125 DIA*67㎜ LG - 플랜지재질 MONEL(ALLOY 400) - 볼트홀(HOLE)수(QUANTITY) 4 - 표면처리 FLANGE면 세라믹 COATING - 품질보증서류 C OF C, MILL SHEET - 별칭 압력 측정용 플랜지 - 등급 CL 300 품질등급 A등급
2022 | 1 | 계획예방정비용 | 한빛 | 1발전소 | 1 | 26 | 200415539 | 정비부분품(SPAR) | 국내 | A | 플랜지 | 플랜지,125 DIA*67㎜ LG,MONEL(ALLOY 400),4,FL | EA | 4 | 기계부 | 김인기 | 061-357-2148 | 품명 플랜지 - 길이 125 DIA*67㎜ LG - 플랜지재질 MONEL(ALLOY 400) - 볼트홀(HOLE)수(QUANTITY) 4 - 표면처리 FLANGE면 세라믹 COATING - 품질보증서류 C OF C, MILL SHEET - 별칭 압력 측정용 플랜지 - 등급 CL 300 품질등급 A등급
2022 | 4 | 계획예방정비용 | 한빛 | 1발전소 | 2 | 26 | 200415539 | 정비부분품(SPAR) | 국내 | A | 플랜지 | 플랜지,125 DIA*67㎜ LG,MONEL(ALLOY 400),4,FL | EA | 4 | 기계부 | 김인기 | 061-357-2148 | 품명 플랜지 - 길이 125 DIA*67㎜ LG - 플랜지재질 MONEL(ALLOY 400) - 볼트홀(HOLE)수(QUANTITY) 4 - 표면처리 FLANGE면 세라믹 COATING - 품질보증서류 C OF C, MILL SHEET - 별칭 압력 측정용 플랜지 - 등급 CL 300 품질등급 A등급
2020 | 3 | 계획예방정비용 | 한빛 | 1발전소 | 1 | 25 | 200415540 | 정비부분품(SPAR) | 국내 | A | 개스킷 | 개스킷,SPIRAL WOUND,BASIC,4.5㎜,61.2㎜,68.8㎜, | EA | 2 | 기계부 | 궉성환 | 061-357-2142 | 품명 개스킷 - 가스켓타입 SPIRAL WOUND - 가스켓단면형태 BASIC - 두께 4.5㎜ - 내경 61.2㎜ - 외경 68.8㎜ - 가스켓재질 SS/GRAPHITE - 품질보증서류 CERTIFICATE OF CONFORMANCE 품질등급 A등급
2021 | 2 | 계획예방정비용 | 한빛 | 1발전소 | 2 | 25 | 200415540 | 정비부분품(SPAR) | 국내 | A | 개스킷 | 개스킷,SPIRAL WOUND,BASIC,4.5㎜,61.2㎜,68.8㎜, | EA | 2 | 기계부 | 궉성환 | 061-357-2142 | 품명 개스킷 - 가스켓타입 SPIRAL WOUND - 가스켓단면형태 BASIC - 두께 4.5㎜ - 내경 61.2㎜ - 외경 68.8㎜ - 가스켓재질 SS/GRAPHITE - 품질보증서류 CERTIFICATE OF CONFORMANCE 품질등급 A등급
2022 | 1 | 계획예방정비용 | 한빛 | 1발전소 | 1 | 26 | 200415540 | 정비부분품(SPAR) | 국내 | A | 개스킷 | 개스킷,SPIRAL WOUND,BASIC,4.5㎜,61.2㎜,68.8㎜, | EA | 2 | 기계부 | 궉성환 | 061-357-2142 | 품명 개스킷 - 가스켓타입 SPIRAL WOUND - 가스켓단면형태 BASIC - 두께 4.5㎜ - 내경 61.2㎜ - 외경 68.8㎜ - 가스켓재질 SS/GRAPHITE - 품질보증서류 CERTIFICATE OF CONFORMANCE 품질등급 A등급
2022 | 4 | 계획예방정비용 | 한빛 | 1발전소 | 2 | 26 | 200415540 | 정비부분품(SPAR) | 국내 | A | 개스킷 | 개스킷,SPIRAL WOUND,BASIC,4.5㎜,61.2㎜,68.8㎜, | EA | 2 | 기계부 | 궉성환 | 061-357-2142 | 품명 개스킷 - 가스켓타입 SPIRAL WOUND - 가스켓단면형태 BASIC - 두께 4.5㎜ - 내경 61.2㎜ - 외경 68.8㎜ - 가스켓재질 SS/GRAPHITE - 품질보증서류 CERTIFICATE OF CONFORMANCE 품질등급 A등급
2020 | 3 | 계획예방정비용 | 한빛 | 1발전소 | 1 | 25 | 200415541 | 정비부분품(SPAR) | 국내 | A | 개스킷 | 개스킷,SPIRAL WOUND,BASIC,4.5㎜,93.5㎜,86.3㎜, | EA | 2 | 기계부 | 궉성환 | 061-357-2142 | 품명 개스킷 - 가스켓타입 SPIRAL WOUND - 가스켓단면형태 BASIC - 두께 4.5㎜ - 내경 93.5㎜ - 외경 86.3㎜ - 가스켓재질 SS/GRAPHITE - 품질보증서류 CERTIFICATE OF CONFORMANCE 품질등급 A등급
2021 | 2 | 계획예방정비용 | 한빛 | 1발전소 | 2 | 25 | 200415541 | 정비부분품(SPAR) | 국내 | A | 개스킷 | 개스킷,SPIRAL WOUND,BASIC,4.5㎜,93.5㎜,86.3㎜, | EA | 2 | 기계부 | 궉성환 | 061-357-2142 | 품명 개스킷 - 가스켓타입 SPIRAL WOUND - 가스켓단면형태 BASIC - 두께 4.5㎜ - 내경 93.5㎜ - 외경 86.3㎜ - 가스켓재질 SS/GRAPHITE - 품질보증서류 CERTIFICATE OF CONFORMANCE 품질등급 A등급
2022 | 1 | 계획예방정비용 | 한빛 | 1발전소 | 1 | 26 | 200415541 | 정비부분품(SPAR) | 국내 | A | 개스킷 | 개스킷,SPIRAL WOUND,BASIC,4.5㎜,93.5㎜,86.3㎜, | EA | 2 | 기계부 | 궉성환 | 061-357-2142 | 품명 개스킷 - 가스켓타입 SPIRAL WOUND - 가스켓단면형태 BASIC - 두께 4.5㎜ - 내경 93.5㎜ - 외경 86.3㎜ - 가스켓재질 SS/GRAPHITE - 품질보증서류 CERTIFICATE OF CONFORMANCE 품질등급 A등급
2022 | 4 | 계획예방정비용 | 한빛 | 1발전소 | 2 | 26 | 200415541 | 정비부분품(SPAR) | 국내 | A | 개스킷 | 개스킷,SPIRAL WOUND,BASIC,4.5㎜,93.5㎜,86.3㎜, | EA | 2 | 기계부 | 궉성환 | 061-357-2142 | 품명 개스킷 - 가스켓타입 SPIRAL WOUND - 가스켓단면형태 BASIC - 두께 4.5㎜ - 내경 93.5㎜ - 외경 86.3㎜ - 가스켓재질 SS/GRAPHITE - 품질보증서류 CERTIFICATE OF CONFORMANCE 품질등급 A등급
2020 | 3 | 계획예방정비용 | 한빛 | 1발전소 | 1 | 25 | 200415545 | 정비부분품(SPAR) | 국내 | A | 볼트 | 볼트,3/8IN,46㎜,HEXAGON,16UNC,25㎜,ASTM A193 | SET | 60 | 기계부 | 나인성 | 061-357-2144 | 품명 볼트 - 호칭경 3/8IN - 길이 46㎜ - 볼트헤드형태 HEXAGON - 나사시리즈 16UNC - 나사길이 25㎜ - 볼트재질 ASTM A193 GR.B7 - 부속품목 너트 포함(A194 2H) - 특수사항 육각변길이 9/16IN 원자력안전범주 NON NUCLEAR SAFETY RELATED 품질등급 A등급 한빛 원자력 본부 - 패키지 번호 PO-J0600-B 제출서류목록 - 첨부기술규격서 적용
2021 | 2 | 계획예방정비용 | 한빛 | 1발전소 | 2 | 25 | 200415545 | 정비부분품(SPAR) | 국내 | A | 볼트 | 볼트,3/8IN,46㎜,HEXAGON,16UNC,25㎜,ASTM A193 | SET | 60 | 기계부 | 나인성 | 061-357-2144 | 품명 볼트 - 호칭경 3/8IN - 길이 46㎜ - 볼트헤드형태 HEXAGON - 나사시리즈 16UNC - 나사길이 25㎜ - 볼트재질 ASTM A193 GR.B7 - 부속품목 너트 포함(A194 2H) - 특수사항 육각변길이 9/16IN 원자력안전범주 NON NUCLEAR SAFETY RELATED 품질등급 A등급 한빛 원자력 본부 - 패키지 번호 PO-J0600-B 제출서류목록 - 첨부기술규격서 적용
2022 | 1 | 계획예방정비용 | 한빛 | 1발전소 | 1 | 26 | 200415545 | 정비부분품(SPAR) | 국내 | A | 볼트 | 볼트,3/8IN,46㎜,HEXAGON,16UNC,25㎜,ASTM A193 | SET | 60 | 기계부 | 나인성 | 061-357-2144 | 품명 볼트 - 호칭경 3/8IN - 길이 46㎜ - 볼트헤드형태 HEXAGON - 나사시리즈 16UNC - 나사길이 25㎜ - 볼트재질 ASTM A193 GR.B7 - 부속품목 너트 포함(A194 2H) - 특수사항 육각변길이 9/16IN 원자력안전범주 NON NUCLEAR SAFETY RELATED 품질등급 A등급 한빛 원자력 본부 - 패키지 번호 PO-J0600-B 제출서류목록 - 첨부기술규격서 적용
2022 | 4 | 계획예방정비용 | 한빛 | 1발전소 | 2 | 26 | 200415545 | 정비부분품(SPAR) | 국내 | A | 볼트 | 볼트,3/8IN,46㎜,HEXAGON,16UNC,25㎜,ASTM A193 | SET | 60 | 기계부 | 나인성 | 061-357-2144 | 품명 볼트 - 호칭경 3/8IN - 길이 46㎜ - 볼트헤드형태 HEXAGON - 나사시리즈 16UNC - 나사길이 25㎜ - 볼트재질 ASTM A193 GR.B7 - 부속품목 너트 포함(A194 2H) - 특수사항 육각변길이 9/16IN 원자력안전범주 NON NUCLEAR SAFETY RELATED 품질등급 A등급 한빛 원자력 본부 - 패키지 번호 PO-J0600-B 제출서류목록 - 첨부기술규격서 적용
2020 | 3 | 계획예방정비용 | 한빛 | 1발전소 | 1 | 25 | 200415548 | 정비부분품(SPAR) | 국내 | A | 볼트 | 볼트,1/2IN,원형,19.05㎜,13,유니파이 보통나사,35㎜,ASTM | SET | 100 | 기계부 | 나인성 | 061-357-2144 | 품명 볼트 - 호칭경 1/2IN - 볼트헤드형태 원형 - 헤드너비 19.05㎜ - 나사산수 13 - 나사시리즈 유니파이 보통나사 - 나사길이 35㎜ - 볼트재질 ASTM A193 GR.B7 - 부속품목 너트 (A194 2H) - 특수사항 HEAD 부위 L-WRENCH 3/8IN 원자력안전범주 NON NUCLEAR SAFETY RELATED 품질등급 A등급 한빛 원자력 본부 - 패키지 번호 PO-J0600-B 제출서류목록 - 첨부기술규격서 적용
2021 | 2 | 계획예방정비용 | 한빛 | 1발전소 | 2 | 25 | 200415548 | 정비부분품(SPAR) | 국내 | A | 볼트 | 볼트,1/2IN,원형,19.05㎜,13,유니파이 보통나사,35㎜,ASTM | SET | 100 | 기계부 | 나인성 | 061-357-2144 | 품명 볼트 - 호칭경 1/2IN - 볼트헤드형태 원형 - 헤드너비 19.05㎜ - 나사산수 13 - 나사시리즈 유니파이 보통나사 - 나사길이 35㎜ - 볼트재질 ASTM A193 GR.B7 - 부속품목 너트 (A194 2H) - 특수사항 HEAD 부위 L-WRENCH 3/8IN 원자력안전범주 NON NUCLEAR SAFETY RELATED 품질등급 A등급 한빛 원자력 본부 - 패키지 번호 PO-J0600-B 제출서류목록 - 첨부기술규격서 적용
2022 | 1 | 계획예방정비용 | 한빛 | 1발전소 | 1 | 26 | 200415548 | 정비부분품(SPAR) | 국내 | A | 볼트 | 볼트,1/2IN,원형,19.05㎜,13,유니파이 보통나사,35㎜,ASTM | SET | 100 | 기계부 | 나인성 | 061-357-2144 | 품명 볼트 - 호칭경 1/2IN - 볼트헤드형태 원형 - 헤드너비 19.05㎜ - 나사산수 13 - 나사시리즈 유니파이 보통나사 - 나사길이 35㎜ - 볼트재질 ASTM A193 GR.B7 - 부속품목 너트 (A194 2H) - 특수사항 HEAD 부위 L-WRENCH 3/8IN 원자력안전범주 NON NUCLEAR SAFETY RELATED 품질등급 A등급 한빛 원자력 본부 - 패키지 번호 PO-J0600-B 제출서류목록 - 첨부기술규격서 적용
2022 | 4 | 계획예방정비용 | 한빛 | 1발전소 | 2 | 26 | 200415548 | 정비부분품(SPAR) | 국내 | A | 볼트 | 볼트,1/2IN,원형,19.05㎜,13,유니파이 보통나사,35㎜,ASTM | SET | 100 | 기계부 | 나인성 | 061-357-2144 | 품명 볼트 - 호칭경 1/2IN - 볼트헤드형태 원형 - 헤드너비 19.05㎜ - 나사산수 13 - 나사시리즈 유니파이 보통나사 - 나사길이 35㎜ - 볼트재질 ASTM A193 GR.B7 - 부속품목 너트 (A194 2H) - 특수사항 HEAD 부위 L-WRENCH 3/8IN 원자력안전범주 NON NUCLEAR SAFETY RELATED 품질등급 A등급 한빛 원자력 본부 - 패키지 번호 PO-J0600-B 제출서류목록 - 첨부기술규격서 적용
2020 | 3 | 계획예방정비용 | 한빛 | 1발전소 | 1 | 25 | 200415573 | 정비부분품(SPAR) | 국내 | A | 패킹,성형식(MOLD) | 패킹,성형식(MOLD),MOULDED,CIRCULAR,1-1/4IN,7/ | EA | 6 | 기계부 | 궉성환 | 061-357-2142 | 품명 패킹,성형식(MOLD) - 패킹타입 MOULDED - 패킹몸체형태 CIRCULAR - 내경 1-1/4IN - 외경 7/8IN - 두께 3/16IN - 패킹재질 GRAPHITE - 품질보증서류 CERTIFICATE OF CONFORMANCE - 시험성적서류 MILL SHEET 품질등급 A등급
2021 | 2 | 계획예방정비용 | 한빛 | 1발전소 | 2 | 25 | 200415573 | 정비부분품(SPAR) | 국내 | A | 패킹,성형식(MOLD) | 패킹,성형식(MOLD),MOULDED,CIRCULAR,1-1/4IN,7/ | EA | 6 | 기계부 | 궉성환 | 061-357-2142 | 품명 패킹,성형식(MOLD) - 패킹타입 MOULDED - 패킹몸체형태 CIRCULAR - 내경 1-1/4IN - 외경 7/8IN - 두께 3/16IN - 패킹재질 GRAPHITE - 품질보증서류 CERTIFICATE OF CONFORMANCE - 시험성적서류 MILL SHEET 품질등급 A등급
2022 | 1 | 계획예방정비용 | 한빛 | 1발전소 | 1 | 26 | 200415573 | 정비부분품(SPAR) | 국내 | A | 패킹,성형식(MOLD) | 패킹,성형식(MOLD),MOULDED,CIRCULAR,1-1/4IN,7/ | EA | 6 | 기계부 | 궉성환 | 061-357-2142 | 품명 패킹,성형식(MOLD) - 패킹타입 MOULDED - 패킹몸체형태 CIRCULAR - 내경 1-1/4IN - 외경 7/8IN - 두께 3/16IN - 패킹재질 GRAPHITE - 품질보증서류 CERTIFICATE OF CONFORMANCE - 시험성적서류 MILL SHEET 품질등급 A등급
2022 | 4 | 계획예방정비용 | 한빛 | 1발전소 | 2 | 26 | 200415573 | 정비부분품(SPAR) | 국내 | A | 패킹,성형식(MOLD) | 패킹,성형식(MOLD),MOULDED,CIRCULAR,1-1/4IN,7/ | EA | 6 | 기계부 | 궉성환 | 061-357-2142 | 품명 패킹,성형식(MOLD) - 패킹타입 MOULDED - 패킹몸체형태 CIRCULAR - 내경 1-1/4IN - 외경 7/8IN - 두께 3/16IN - 패킹재질 GRAPHITE - 품질보증서류 CERTIFICATE OF CONFORMANCE - 시험성적서류 MILL SHEET 품질등급 A등급
2020 | 3 | 계획예방정비용 | 한빛 | 1발전소 | 1 | 25 | 200415580 | 정비부분품(SPAR) | 국내 | A | 패킹,성형식(MOLD) | 패킹,성형식(MOLD),MOULDED,CIRCULAR,1-1/4IN,7/ | EA | 4 | 기계부 | 궉성환 | 061-357-2142 | 품명 패킹,성형식(MOLD) - 패킹타입 MOULDED - 패킹몸체형태 CIRCULAR - 내경 1-1/4IN - 외경 7/8IN - 두께 3/16IN - 패킹재질 YARN - 품질보증서류 CERTIFICATE OF CONFORMANCE - 시험성적서류 MILL SHEET 품질등급 A등급
2021 | 2 | 계획예방정비용 | 한빛 | 1발전소 | 2 | 25 | 200415580 | 정비부분품(SPAR) | 국내 | A | 패킹,성형식(MOLD) | 패킹,성형식(MOLD),MOULDED,CIRCULAR,1-1/4IN,7/ | EA | 4 | 기계부 | 궉성환 | 061-357-2142 | 품명 패킹,성형식(MOLD) - 패킹타입 MOULDED - 패킹몸체형태 CIRCULAR - 내경 1-1/4IN - 외경 7/8IN - 두께 3/16IN - 패킹재질 YARN - 품질보증서류 CERTIFICATE OF CONFORMANCE - 시험성적서류 MILL SHEET 품질등급 A등급
2022 | 1 | 계획예방정비용 | 한빛 | 1발전소 | 1 | 26 | 200415580 | 정비부분품(SPAR) | 국내 | A | 패킹,성형식(MOLD) | 패킹,성형식(MOLD),MOULDED,CIRCULAR,1-1/4IN,7/ | EA | 4 | 기계부 | 궉성환 | 061-357-2142 | 품명 패킹,성형식(MOLD) - 패킹타입 MOULDED - 패킹몸체형태 CIRCULAR - 내경 1-1/4IN - 외경 7/8IN - 두께 3/16IN - 패킹재질 YARN - 품질보증서류 CERTIFICATE OF CONFORMANCE - 시험성적서류 MILL SHEET 품질등급 A등급
2022 | 4 | 계획예방정비용 | 한빛 | 1발전소 | 2 | 26 | 200415580 | 정비부분품(SPAR) | 국내 | A | 패킹,성형식(MOLD) | 패킹,성형식(MOLD),MOULDED,CIRCULAR,1-1/4IN,7/ | EA | 4 | 기계부 | 궉성환 | 061-357-2142 | 품명 패킹,성형식(MOLD) - 패킹타입 MOULDED - 패킹몸체형태 CIRCULAR - 내경 1-1/4IN - 외경 7/8IN - 두께 3/16IN - 패킹재질 YARN - 품질보증서류 CERTIFICATE OF CONFORMANCE - 시험성적서류 MILL SHEET 품질등급 A등급
2020 | 3 | 계획예방정비용 | 한빛 | 1발전소 | 1 | 25 | 200415581 | 정비부분품(SPAR) | 국내 | A | 스터드 | 스터드,1-7/8IN,340㎜,A193 B7/194 2H,8UNC,너트 | SET | 120 | 기계부 | 나인성 | 061-357-2144 | 품명 스터드 - 호칭경 1-7/8IN - 길이 340㎜ - 스터드재질 A193 B7/194 2H - 나사시리즈 8UNC - 부속품목 너트 2EA, 와셔 2EA 원자력안전범주 NON NUCLEAR SAFETY RELATED 품질등급 A등급 제출서류목록 - 첨부기술규격서 적용
2021 | 2 | 계획예방정비용 | 한빛 | 1발전소 | 2 | 25 | 200415581 | 정비부분품(SPAR) | 국내 | A | 스터드 | 스터드,1-7/8IN,340㎜,A193 B7/194 2H,8UNC,너트 | SET | 120 | 기계부 | 나인성 | 061-357-2144 | 품명 스터드 - 호칭경 1-7/8IN - 길이 340㎜ - 스터드재질 A193 B7/194 2H - 나사시리즈 8UNC - 부속품목 너트 2EA, 와셔 2EA 원자력안전범주 NON NUCLEAR SAFETY RELATED 품질등급 A등급 제출서류목록 - 첨부기술규격서 적용
2022 | 1 | 계획예방정비용 | 한빛 | 1발전소 | 1 | 26 | 200415581 | 정비부분품(SPAR) | 국내 | A | 스터드 | 스터드,1-7/8IN,340㎜,A193 B7/194 2H,8UNC,너트 | SET | 120 | 기계부 | 나인성 | 061-357-2144 | 품명 스터드 - 호칭경 1-7/8IN - 길이 340㎜ - 스터드재질 A193 B7/194 2H - 나사시리즈 8UNC - 부속품목 너트 2EA, 와셔 2EA 원자력안전범주 NON NUCLEAR SAFETY RELATED 품질등급 A등급 제출서류목록 - 첨부기술규격서 적용
2022 | 4 | 계획예방정비용 | 한빛 | 1발전소 | 2 | 26 | 200415581 | 정비부분품(SPAR) | 국내 | A | 스터드 | 스터드,1-7/8IN,340㎜,A193 B7/194 2H,8UNC,너트 | SET | 120 | 기계부 | 나인성 | 061-357-2144 | 품명 스터드 - 호칭경 1-7/8IN - 길이 340㎜ - 스터드재질 A193 B7/194 2H - 나사시리즈 8UNC - 부속품목 너트 2EA, 와셔 2EA 원자력안전범주 NON NUCLEAR SAFETY RELATED 품질등급 A등급 제출서류목록 - 첨부기술규격서 적용
2020 | 3 | 계획예방정비용 | 한빛 | 1발전소 | 1 | 25 | 200415585 | 정비부분품(SPAR) | 국내 | A | 패킹,성형식(MOLD) | 패킹,성형식(MOLD),MOLD PACKING,CIRCULAR,1IN,1 | EA | 40 | 기계부 | 김동준 | 061-357-2976 | 품명 패킹,성형식(MOLD) - 패킹타입 MOLD PACKING - 패킹몸체형태 CIRCULAR - 내경 1IN - 외경 1-1/2IN - 두께 1/4IN - 패킹재질 GRAPHITE - 품질보증서류 기술규격서 참조 - 시험성적서류 기술규격서 참조 원자력안전범주 NON NUCLEAR SAFETY RELATED 품질등급 A등급
2021 | 2 | 계획예방정비용 | 한빛 | 1발전소 | 2 | 25 | 200415585 | 정비부분품(SPAR) | 국내 | A | 패킹,성형식(MOLD) | 패킹,성형식(MOLD),MOLD PACKING,CIRCULAR,1IN,1 | EA | 40 | 기계부 | 김동준 | 061-357-2976 | 품명 패킹,성형식(MOLD) - 패킹타입 MOLD PACKING - 패킹몸체형태 CIRCULAR - 내경 1IN - 외경 1-1/2IN - 두께 1/4IN - 패킹재질 GRAPHITE - 품질보증서류 기술규격서 참조 - 시험성적서류 기술규격서 참조 원자력안전범주 NON NUCLEAR SAFETY RELATED 품질등급 A등급
2022 | 1 | 계획예방정비용 | 한빛 | 1발전소 | 1 | 26 | 200415585 | 정비부분품(SPAR) | 국내 | A | 패킹,성형식(MOLD) | 패킹,성형식(MOLD),MOLD PACKING,CIRCULAR,1IN,1 | EA | 40 | 기계부 | 김동준 | 061-357-2976 | 품명 패킹,성형식(MOLD) - 패킹타입 MOLD PACKING - 패킹몸체형태 CIRCULAR - 내경 1IN - 외경 1-1/2IN - 두께 1/4IN - 패킹재질 GRAPHITE - 품질보증서류 기술규격서 참조 - 시험성적서류 기술규격서 참조 원자력안전범주 NON NUCLEAR SAFETY RELATED 품질등급 A등급
2022 | 4 | 계획예방정비용 | 한빛 | 1발전소 | 2 | 26 | 200415585 | 정비부분품(SPAR) | 국내 | A | 패킹,성형식(MOLD) | 패킹,성형식(MOLD),MOLD PACKING,CIRCULAR,1IN,1 | EA | 40 | 기계부 | 김동준 | 061-357-2976 | 품명 패킹,성형식(MOLD) - 패킹타입 MOLD PACKING - 패킹몸체형태 CIRCULAR - 내경 1IN - 외경 1-1/2IN - 두께 1/4IN - 패킹재질 GRAPHITE - 품질보증서류 기술규격서 참조 - 시험성적서류 기술규격서 참조 원자력안전범주 NON NUCLEAR SAFETY RELATED 품질등급 A등급
2020 | 3 | 계획예방정비용 | 한빛 | 1발전소 | 1 | 25 | 200415590 | 정비부분품(SPAR) | 국내 | A | 패킹,성형식(MOLD) | 패킹,성형식(MOLD),MOULDED,CIRCULAR,1IN,1-1/2I | EA | 20 | 기계부 | 김동준 | 061-357-2976 | 품명 패킹,성형식(MOLD) - 패킹타입 MOULDED - 패킹몸체형태 CIRCULAR - 내경 1IN - 외경 1-1/2IN - 두께 1/4IN - 패킹재질 YARN 원자력안전범주 NON NUCLEAR SAFETY RELATED 품질등급 A등급 한빛 원자력 본부 - 패키지 번호 PO-P0427 제출서류목록 - 첨부기술규격서 적용
2021 | 2 | 계획예방정비용 | 한빛 | 1발전소 | 2 | 25 | 200415590 | 정비부분품(SPAR) | 국내 | A | 패킹,성형식(MOLD) | 패킹,성형식(MOLD),MOULDED,CIRCULAR,1IN,1-1/2I | EA | 20 | 기계부 | 김동준 | 061-357-2976 | 품명 패킹,성형식(MOLD) - 패킹타입 MOULDED - 패킹몸체형태 CIRCULAR - 내경 1IN - 외경 1-1/2IN - 두께 1/4IN - 패킹재질 YARN 원자력안전범주 NON NUCLEAR SAFETY RELATED 품질등급 A등급 한빛 원자력 본부 - 패키지 번호 PO-P0427 제출서류목록 - 첨부기술규격서 적용
2022 | 1 | 계획예방정비용 | 한빛 | 1발전소 | 1 | 26 | 200415590 | 정비부분품(SPAR) | 국내 | A | 패킹,성형식(MOLD) | 패킹,성형식(MOLD),MOULDED,CIRCULAR,1IN,1-1/2I | EA | 20 | 기계부 | 김동준 | 061-357-2976 | 품명 패킹,성형식(MOLD) - 패킹타입 MOULDED - 패킹몸체형태 CIRCULAR - 내경 1IN - 외경 1-1/2IN - 두께 1/4IN - 패킹재질 YARN 원자력안전범주 NON NUCLEAR SAFETY RELATED 품질등급 A등급 한빛 원자력 본부 - 패키지 번호 PO-P0427 제출서류목록 - 첨부기술규격서 적용
2022 | 4 | 계획예방정비용 | 한빛 | 1발전소 | 2 | 26 | 200415590 | 정비부분품(SPAR) | 국내 | A | 패킹,성형식(MOLD) | 패킹,성형식(MOLD),MOULDED,CIRCULAR,1IN,1-1/2I | EA | 20 | 기계부 | 김동준 | 061-357-2976 | 품명 패킹,성형식(MOLD) - 패킹타입 MOULDED - 패킹몸체형태 CIRCULAR - 내경 1IN - 외경 1-1/2IN - 두께 1/4IN - 패킹재질 YARN 원자력안전범주 NON NUCLEAR SAFETY RELATED 품질등급 A등급 한빛 원자력 본부 - 패키지 번호 PO-P0427 제출서류목록 - 첨부기술규격서 적용
2020 | 3 | 계획예방정비용 | 한빛 | 1발전소 | 1 | 25 | 200415592 | 정비부분품(SPAR) | 국내 | A | 패킹,성형식(MOLD) | 패킹,성형식(MOLD),MOULDED,CIRCULAR,1-1/2IN,2I | EA | 24 | 기계부 | 궉성환 | 061-357-2142 | 품명 패킹,성형식(MOLD) - 패킹타입 MOULDED - 패킹몸체형태 CIRCULAR - 내경 1-1/2IN - 외경 2IN - 두께 1/4IN - 패킹재질 GRAPHITE 원자력안전범주 NON NUCLEAR SAFETY RELATED 품질등급 A등급 한빛 원자력 본부 - 패키지 번호 PO-J0601 제출서류목록 - 첨부기술규격서 적용
2021 | 2 | 계획예방정비용 | 한빛 | 1발전소 | 2 | 25 | 200415592 | 정비부분품(SPAR) | 국내 | A | 패킹,성형식(MOLD) | 패킹,성형식(MOLD),MOULDED,CIRCULAR,1-1/2IN,2I | EA | 24 | 기계부 | 궉성환 | 061-357-2142 | 품명 패킹,성형식(MOLD) - 패킹타입 MOULDED - 패킹몸체형태 CIRCULAR - 내경 1-1/2IN - 외경 2IN - 두께 1/4IN - 패킹재질 GRAPHITE 원자력안전범주 NON NUCLEAR SAFETY RELATED 품질등급 A등급 한빛 원자력 본부 - 패키지 번호 PO-J0601 제출서류목록 - 첨부기술규격서 적용
2022 | 1 | 계획예방정비용 | 한빛 | 1발전소 | 1 | 26 | 200415592 | 정비부분품(SPAR) | 국내 | A | 패킹,성형식(MOLD) | 패킹,성형식(MOLD),MOULDED,CIRCULAR,1-1/2IN,2I | EA | 24 | 기계부 | 궉성환 | 061-357-2142 | 품명 패킹,성형식(MOLD) - 패킹타입 MOULDED - 패킹몸체형태 CIRCULAR - 내경 1-1/2IN - 외경 2IN - 두께 1/4IN - 패킹재질 GRAPHITE 원자력안전범주 NON NUCLEAR SAFETY RELATED 품질등급 A등급 한빛 원자력 본부 - 패키지 번호 PO-J0601 제출서류목록 - 첨부기술규격서 적용
2022 | 4 | 계획예방정비용 | 한빛 | 1발전소 | 2 | 26 | 200415592 | 정비부분품(SPAR) | 국내 | A | 패킹,성형식(MOLD) | 패킹,성형식(MOLD),MOULDED,CIRCULAR,1-1/2IN,2I | EA | 24 | 기계부 | 궉성환 | 061-357-2142 | 품명 패킹,성형식(MOLD) - 패킹타입 MOULDED - 패킹몸체형태 CIRCULAR - 내경 1-1/2IN - 외경 2IN - 두께 1/4IN - 패킹재질 GRAPHITE 원자력안전범주 NON NUCLEAR SAFETY RELATED 품질등급 A등급 한빛 원자력 본부 - 패키지 번호 PO-J0601 제출서류목록 - 첨부기술규격서 적용
2020 | 3 | 계획예방정비용 | 한빛 | 1발전소 | 1 | 25 | 200415594 | 정비부분품(SPAR) | 국내 | A | 패킹,성형식(MOLD) | 패킹,성형식(MOLD),MOLD,CIRCULAR,5/8IN,7/8IN,1 | EA | 24 | 기계부 | 김동준 | 061-357-2976 | 품명 패킹,성형식(MOLD) - 패킹타입 MOLD - 패킹몸체형태 CIRCULAR - 내경 5/8IN - 외경 7/8IN - 두께 1/8IN - 패킹재질 GRAPHITE 원자력안전범주 NON NUCLEAR SAFETY RELATED 품질등급 A등급 제출서류목록 - 첨부기술규격서 적용
2021 | 2 | 계획예방정비용 | 한빛 | 1발전소 | 2 | 25 | 200415594 | 정비부분품(SPAR) | 국내 | A | 패킹,성형식(MOLD) | 패킹,성형식(MOLD),MOLD,CIRCULAR,5/8IN,7/8IN,1 | EA | 24 | 기계부 | 김동준 | 061-357-2976 | 품명 패킹,성형식(MOLD) - 패킹타입 MOLD - 패킹몸체형태 CIRCULAR - 내경 5/8IN - 외경 7/8IN - 두께 1/8IN - 패킹재질 GRAPHITE 원자력안전범주 NON NUCLEAR SAFETY RELATED 품질등급 A등급 제출서류목록 - 첨부기술규격서 적용
2022 | 1 | 계획예방정비용 | 한빛 | 1발전소 | 1 | 26 | 200415594 | 정비부분품(SPAR) | 국내 | A | 패킹,성형식(MOLD) | 패킹,성형식(MOLD),MOLD,CIRCULAR,5/8IN,7/8IN,1 | EA | 24 | 기계부 | 김동준 | 061-357-2976 | 품명 패킹,성형식(MOLD) - 패킹타입 MOLD - 패킹몸체형태 CIRCULAR - 내경 5/8IN - 외경 7/8IN - 두께 1/8IN - 패킹재질 GRAPHITE 원자력안전범주 NON NUCLEAR SAFETY RELATED 품질등급 A등급 제출서류목록 - 첨부기술규격서 적용
2022 | 4 | 계획예방정비용 | 한빛 | 1발전소 | 2 | 26 | 200415594 | 정비부분품(SPAR) | 국내 | A | 패킹,성형식(MOLD) | 패킹,성형식(MOLD),MOLD,CIRCULAR,5/8IN,7/8IN,1 | EA | 24 | 기계부 | 김동준 | 061-357-2976 | 품명 패킹,성형식(MOLD) - 패킹타입 MOLD - 패킹몸체형태 CIRCULAR - 내경 5/8IN - 외경 7/8IN - 두께 1/8IN - 패킹재질 GRAPHITE 원자력안전범주 NON NUCLEAR SAFETY RELATED 품질등급 A등급 제출서류목록 - 첨부기술규격서 적용
2020 | 3 | 계획예방정비용 | 한빛 | 1발전소 | 1 | 25 | 200415595 | 정비부분품(SPAR) | 국내 | A | 패킹,성형식(MOLD) | 패킹,성형식(MOLD),MOULDED,CIRCULAR,5/16IN,9/1 | EA | 8 | 기계부 | 김동준 | 061-357-2976 | 품명 패킹,성형식(MOLD) - 패킹타입 MOULDED - 패킹몸체형태 CIRCULAR - 내경 5/16IN - 외경 9/16IN - 두께 1/8IN - 패킹재질 GRAPHITE - 품질보증서류 기술규격서 참조 - 시험성적서류 기술규격서 참조 원자력안전범주 NON NUCLEAR SAFETY RELATED 품질등급 A등급
2021 | 2 | 계획예방정비용 | 한빛 | 1발전소 | 2 | 25 | 200415595 | 정비부분품(SPAR) | 국내 | A | 패킹,성형식(MOLD) | 패킹,성형식(MOLD),MOULDED,CIRCULAR,5/16IN,9/1 | EA | 8 | 기계부 | 김동준 | 061-357-2976 | 품명 패킹,성형식(MOLD) - 패킹타입 MOULDED - 패킹몸체형태 CIRCULAR - 내경 5/16IN - 외경 9/16IN - 두께 1/8IN - 패킹재질 GRAPHITE - 품질보증서류 기술규격서 참조 - 시험성적서류 기술규격서 참조 원자력안전범주 NON NUCLEAR SAFETY RELATED 품질등급 A등급
2022 | 1 | 계획예방정비용 | 한빛 | 1발전소 | 1 | 26 | 200415595 | 정비부분품(SPAR) | 국내 | A | 패킹,성형식(MOLD) | 패킹,성형식(MOLD),MOULDED,CIRCULAR,5/16IN,9/1 | EA | 8 | 기계부 | 김동준 | 061-357-2976 | 품명 패킹,성형식(MOLD) - 패킹타입 MOULDED - 패킹몸체형태 CIRCULAR - 내경 5/16IN - 외경 9/16IN - 두께 1/8IN - 패킹재질 GRAPHITE - 품질보증서류 기술규격서 참조 - 시험성적서류 기술규격서 참조 원자력안전범주 NON NUCLEAR SAFETY RELATED 품질등급 A등급
2022 | 4 | 계획예방정비용 | 한빛 | 1발전소 | 2 | 26 | 200415595 | 정비부분품(SPAR) | 국내 | A | 패킹,성형식(MOLD) | 패킹,성형식(MOLD),MOULDED,CIRCULAR,5/16IN,9/1 | EA | 8 | 기계부 | 김동준 | 061-357-2976 | 품명 패킹,성형식(MOLD) - 패킹타입 MOULDED - 패킹몸체형태 CIRCULAR - 내경 5/16IN - 외경 9/16IN - 두께 1/8IN - 패킹재질 GRAPHITE - 품질보증서류 기술규격서 참조 - 시험성적서류 기술규격서 참조 원자력안전범주 NON NUCLEAR SAFETY RELATED 품질등급 A등급
2020 | 3 | 계획예방정비용 | 한빛 | 1발전소 | 1 | 25 | 200415600 | 정비부분품(SPAR) | 국내 | A | 패킹,성형식(MOLD) | 패킹,성형식(MOLD),MOLD PACKING,CIRCULAR,1-3/ | EA | 25 | 기계부 | 강대연 | 061-357-7154 | 품명 패킹,성형식(MOLD) - 패킹타입 MOLD PACKING - 패킹몸체형태 CIRCULAR - 내경 1-3/8IN - 외경 2IN - 두께 5/16IN - 패킹재질 GRAPHITE 원자력안전범주 NON NUCLEAR SAFETY RELATED 품질등급 A등급 제출서류목록 - 첨부기술규격서 적용
2021 | 2 | 계획예방정비용 | 한빛 | 1발전소 | 2 | 25 | 200415600 | 정비부분품(SPAR) | 국내 | A | 패킹,성형식(MOLD) | 패킹,성형식(MOLD),MOLD PACKING,CIRCULAR,1-3/ | EA | 25 | 기계부 | 강대연 | 061-357-7154 | 품명 패킹,성형식(MOLD) - 패킹타입 MOLD PACKING - 패킹몸체형태 CIRCULAR - 내경 1-3/8IN - 외경 2IN - 두께 5/16IN - 패킹재질 GRAPHITE 원자력안전범주 NON NUCLEAR SAFETY RELATED 품질등급 A등급 제출서류목록 - 첨부기술규격서 적용
2022 | 1 | 계획예방정비용 | 한빛 | 1발전소 | 1 | 26 | 200415600 | 정비부분품(SPAR) | 국내 | A | 패킹,성형식(MOLD) | 패킹,성형식(MOLD),MOLD PACKING,CIRCULAR,1-3/ | EA | 25 | 기계부 | 강대연 | 061-357-7154 | 품명 패킹,성형식(MOLD) - 패킹타입 MOLD PACKING - 패킹몸체형태 CIRCULAR - 내경 1-3/8IN - 외경 2IN - 두께 5/16IN - 패킹재질 GRAPHITE 원자력안전범주 NON NUCLEAR SAFETY RELATED 품질등급 A등급 제출서류목록 - 첨부기술규격서 적용
2022 | 4 | 계획예방정비용 | 한빛 | 1발전소 | 2 | 26 | 200415600 | 정비부분품(SPAR) | 국내 | A | 패킹,성형식(MOLD) | 패킹,성형식(MOLD),MOLD PACKING,CIRCULAR,1-3/ | EA | 25 | 기계부 | 강대연 | 061-357-7154 | 품명 패킹,성형식(MOLD) - 패킹타입 MOLD PACKING - 패킹몸체형태 CIRCULAR - 내경 1-3/8IN - 외경 2IN - 두께 5/16IN - 패킹재질 GRAPHITE 원자력안전범주 NON NUCLEAR SAFETY RELATED 품질등급 A등급 제출서류목록 - 첨부기술규격서 적용
2020 | 3 | 계획예방정비용 | 한빛 | 1발전소 | 1 | 25 | 200415603 | 정비부분품(SPAR) | 국내 | A | 패킹,성형식(MOLD) | 패킹,성형식(MOLD),MOULDED,CIRCULAR,1-1/2IN,2- | EA | 40 | 기계부 | 강대연 | 061-357-7154 | 품명 패킹,성형식(MOLD) - 패킹타입 MOULDED - 패킹몸체형태 CIRCULAR - 내경 1-1/2IN - 외경 2-1/4IN - 두께 3/8IN - 패킹재질 GRAPHITE 원자력안전범주 NON NUCLEAR SAFETY RELATED 품질등급 A등급 한빛 원자력 본부 - 패키지 번호 PO-P0401 제출서류목록 - 첨부기술규격서 적용
2021 | 2 | 계획예방정비용 | 한빛 | 1발전소 | 2 | 25 | 200415603 | 정비부분품(SPAR) | 국내 | A | 패킹,성형식(MOLD) | 패킹,성형식(MOLD),MOULDED,CIRCULAR,1-1/2IN,2- | EA | 40 | 기계부 | 강대연 | 061-357-7154 | 품명 패킹,성형식(MOLD) - 패킹타입 MOULDED - 패킹몸체형태 CIRCULAR - 내경 1-1/2IN - 외경 2-1/4IN - 두께 3/8IN - 패킹재질 GRAPHITE 원자력안전범주 NON NUCLEAR SAFETY RELATED 품질등급 A등급 한빛 원자력 본부 - 패키지 번호 PO-P0401 제출서류목록 - 첨부기술규격서 적용
2022 | 1 | 계획예방정비용 | 한빛 | 1발전소 | 1 | 26 | 200415603 | 정비부분품(SPAR) | 국내 | A | 패킹,성형식(MOLD) | 패킹,성형식(MOLD),MOULDED,CIRCULAR,1-1/2IN,2- | EA | 40 | 기계부 | 강대연 | 061-357-7154 | 품명 패킹,성형식(MOLD) - 패킹타입 MOULDED - 패킹몸체형태 CIRCULAR - 내경 1-1/2IN - 외경 2-1/4IN - 두께 3/8IN - 패킹재질 GRAPHITE 원자력안전범주 NON NUCLEAR SAFETY RELATED 품질등급 A등급 한빛 원자력 본부 - 패키지 번호 PO-P0401 제출서류목록 - 첨부기술규격서 적용
2022 | 4 | 계획예방정비용 | 한빛 | 1발전소 | 2 | 26 | 200415603 | 정비부분품(SPAR) | 국내 | A | 패킹,성형식(MOLD) | 패킹,성형식(MOLD),MOULDED,CIRCULAR,1-1/2IN,2- | EA | 40 | 기계부 | 강대연 | 061-357-7154 | 품명 패킹,성형식(MOLD) - 패킹타입 MOULDED - 패킹몸체형태 CIRCULAR - 내경 1-1/2IN - 외경 2-1/4IN - 두께 3/8IN - 패킹재질 GRAPHITE 원자력안전범주 NON NUCLEAR SAFETY RELATED 품질등급 A등급 한빛 원자력 본부 - 패키지 번호 PO-P0401 제출서류목록 - 첨부기술규격서 적용
2020 | 3 | 계획예방정비용 | 한빛 | 1발전소 | 1 | 25 | 200415606 | 정비부분품(SPAR) | 국내 | A | 패킹,성형식(MOLD) | 패킹,성형식(MOLD),MOULDED,CIRCULAR,1-1/2IN,2I | EA | 16 | 기계부 | 궉성환 | 061-357-2142 | 품명 패킹,성형식(MOLD) - 패킹타입 MOULDED - 패킹몸체형태 CIRCULAR - 내경 1-1/2IN - 외경 2IN - 두께 1/4IN - 패킹재질 YARN 원자력안전범주 NON NUCLEAR SAFETY RELATED 품질등급 A등급 한빛 원자력 본부 - 패키지 번호 PO-J0601 제출서류목록 - 첨부기술규격서 적용
2021 | 2 | 계획예방정비용 | 한빛 | 1발전소 | 2 | 25 | 200415606 | 정비부분품(SPAR) | 국내 | A | 패킹,성형식(MOLD) | 패킹,성형식(MOLD),MOULDED,CIRCULAR,1-1/2IN,2I | EA | 16 | 기계부 | 궉성환 | 061-357-2142 | 품명 패킹,성형식(MOLD) - 패킹타입 MOULDED - 패킹몸체형태 CIRCULAR - 내경 1-1/2IN - 외경 2IN - 두께 1/4IN - 패킹재질 YARN 원자력안전범주 NON NUCLEAR SAFETY RELATED 품질등급 A등급 한빛 원자력 본부 - 패키지 번호 PO-J0601 제출서류목록 - 첨부기술규격서 적용
2022 | 1 | 계획예방정비용 | 한빛 | 1발전소 | 1 | 26 | 200415606 | 정비부분품(SPAR) | 국내 | A | 패킹,성형식(MOLD) | 패킹,성형식(MOLD),MOULDED,CIRCULAR,1-1/2IN,2I | EA | 16 | 기계부 | 궉성환 | 061-357-2142 | 품명 패킹,성형식(MOLD) - 패킹타입 MOULDED - 패킹몸체형태 CIRCULAR - 내경 1-1/2IN - 외경 2IN - 두께 1/4IN - 패킹재질 YARN 원자력안전범주 NON NUCLEAR SAFETY RELATED 품질등급 A등급 한빛 원자력 본부 - 패키지 번호 PO-J0601 제출서류목록 - 첨부기술규격서 적용
2022 | 4 | 계획예방정비용 | 한빛 | 1발전소 | 2 | 26 | 200415606 | 정비부분품(SPAR) | 국내 | A | 패킹,성형식(MOLD) | 패킹,성형식(MOLD),MOULDED,CIRCULAR,1-1/2IN,2I | EA | 16 | 기계부 | 궉성환 | 061-357-2142 | 품명 패킹,성형식(MOLD) - 패킹타입 MOULDED - 패킹몸체형태 CIRCULAR - 내경 1-1/2IN - 외경 2IN - 두께 1/4IN - 패킹재질 YARN 원자력안전범주 NON NUCLEAR SAFETY RELATED 품질등급 A등급 한빛 원자력 본부 - 패키지 번호 PO-J0601 제출서류목록 - 첨부기술규격서 적용
2020 | 3 | 계획예방정비용 | 한빛 | 1발전소 | 1 | 25 | 200415608 | 정비부분품(SPAR) | 국내 | A | 패킹,성형식(MOLD) | 패킹,성형식(MOLD),MOLD,CIRCULAR,1-1/8IN,1-5/ | EA | 72 | 기계부 | 김동준 | 061-357-2976 | 품명 패킹,성형식(MOLD) - 패킹타입 MOLD - 패킹몸체형태 CIRCULAR - 내경 1-1/8IN - 외경 1-5/8IN - 두께 1/4IN - 패킹재질 YARN 원자력안전범주 NON NUCLEAR SAFETY RELATED 품질등급 A등급 제출서류목록 - 첨부기술규격서 적용
2021 | 2 | 계획예방정비용 | 한빛 | 1발전소 | 2 | 25 | 200415608 | 정비부분품(SPAR) | 국내 | A | 패킹,성형식(MOLD) | 패킹,성형식(MOLD),MOLD,CIRCULAR,1-1/8IN,1-5/ | EA | 72 | 기계부 | 김동준 | 061-357-2976 | 품명 패킹,성형식(MOLD) - 패킹타입 MOLD - 패킹몸체형태 CIRCULAR - 내경 1-1/8IN - 외경 1-5/8IN - 두께 1/4IN - 패킹재질 YARN 원자력안전범주 NON NUCLEAR SAFETY RELATED 품질등급 A등급 제출서류목록 - 첨부기술규격서 적용
2022 | 1 | 계획예방정비용 | 한빛 | 1발전소 | 1 | 26 | 200415608 | 정비부분품(SPAR) | 국내 | A | 패킹,성형식(MOLD) | 패킹,성형식(MOLD),MOLD,CIRCULAR,1-1/8IN,1-5/ | EA | 72 | 기계부 | 김동준 | 061-357-2976 | 품명 패킹,성형식(MOLD) - 패킹타입 MOLD - 패킹몸체형태 CIRCULAR - 내경 1-1/8IN - 외경 1-5/8IN - 두께 1/4IN - 패킹재질 YARN 원자력안전범주 NON NUCLEAR SAFETY RELATED 품질등급 A등급 제출서류목록 - 첨부기술규격서 적용
2022 | 4 | 계획예방정비용 | 한빛 | 1발전소 | 2 | 26 | 200415608 | 정비부분품(SPAR) | 국내 | A | 패킹,성형식(MOLD) | 패킹,성형식(MOLD),MOLD,CIRCULAR,1-1/8IN,1-5/ | EA | 72 | 기계부 | 김동준 | 061-357-2976 | 품명 패킹,성형식(MOLD) - 패킹타입 MOLD - 패킹몸체형태 CIRCULAR - 내경 1-1/8IN - 외경 1-5/8IN - 두께 1/4IN - 패킹재질 YARN 원자력안전범주 NON NUCLEAR SAFETY RELATED 품질등급 A등급 제출서류목록 - 첨부기술규격서 적용
2020 | 3 | 계획예방정비용 | 한빛 | 1발전소 | 1 | 25 | 200415610 | 정비부분품(SPAR) | 국내 | A | 패킹,성형식(MOLD) | 패킹,성형식(MOLD),MOULDED,CIRCULAR,1/2IN,7/8I | EA | 8 | 기계부 | 김동준 | 061-357-2976 | 품명 패킹,성형식(MOLD) - 패킹타입 MOULDED - 패킹몸체형태 CIRCULAR - 내경 1/2IN - 외경 7/8IN - 두께 3/16IN - 패킹재질 YARN 원자력안전범주 NON NUCLEAR SAFETY RELATED 품질등급 A등급 한빛 원자력 본부 - 패키지 번호 PO-M0001 제출서류목록 - 첨부기술규격서 적용
2021 | 2 | 계획예방정비용 | 한빛 | 1발전소 | 2 | 25 | 200415610 | 정비부분품(SPAR) | 국내 | A | 패킹,성형식(MOLD) | 패킹,성형식(MOLD),MOULDED,CIRCULAR,1/2IN,7/8I | EA | 8 | 기계부 | 김동준 | 061-357-2976 | 품명 패킹,성형식(MOLD) - 패킹타입 MOULDED - 패킹몸체형태 CIRCULAR - 내경 1/2IN - 외경 7/8IN - 두께 3/16IN - 패킹재질 YARN 원자력안전범주 NON NUCLEAR SAFETY RELATED 품질등급 A등급 한빛 원자력 본부 - 패키지 번호 PO-M0001 제출서류목록 - 첨부기술규격서 적용
2022 | 1 | 계획예방정비용 | 한빛 | 1발전소 | 1 | 26 | 200415610 | 정비부분품(SPAR) | 국내 | A | 패킹,성형식(MOLD) | 패킹,성형식(MOLD),MOULDED,CIRCULAR,1/2IN,7/8I | EA | 8 | 기계부 | 김동준 | 061-357-2976 | 품명 패킹,성형식(MOLD) - 패킹타입 MOULDED - 패킹몸체형태 CIRCULAR - 내경 1/2IN - 외경 7/8IN - 두께 3/16IN - 패킹재질 YARN 원자력안전범주 NON NUCLEAR SAFETY RELATED 품질등급 A등급 한빛 원자력 본부 - 패키지 번호 PO-M0001 제출서류목록 - 첨부기술규격서 적용
2022 | 4 | 계획예방정비용 | 한빛 | 1발전소 | 2 | 26 | 200415610 | 정비부분품(SPAR) | 국내 | A | 패킹,성형식(MOLD) | 패킹,성형식(MOLD),MOULDED,CIRCULAR,1/2IN,7/8I | EA | 8 | 기계부 | 김동준 | 061-357-2976 | 품명 패킹,성형식(MOLD) - 패킹타입 MOULDED - 패킹몸체형태 CIRCULAR - 내경 1/2IN - 외경 7/8IN - 두께 3/16IN - 패킹재질 YARN 원자력안전범주 NON NUCLEAR SAFETY RELATED 품질등급 A등급 한빛 원자력 본부 - 패키지 번호 PO-M0001 제출서류목록 - 첨부기술규격서 적용
2020 | 3 | 계획예방정비용 | 한빛 | 1발전소 | 1 | 25 | 200415611 | 정비부분품(SPAR) | 국내 | A | 패킹,성형식(MOLD) | 패킹,성형식(MOLD),MOLD,CIRCULAR,5/8IN,7/8IN,1 | EA | 12 | 기계부 | 김동준 | 061-357-2976 | 품명 패킹,성형식(MOLD) - 패킹타입 MOLD - 패킹몸체형태 CIRCULAR - 내경 5/8IN - 외경 7/8IN - 두께 1/8IN - 패킹재질 YARN 원자력안전범주 NON NUCLEAR SAFETY RELATED 품질등급 A등급 제출서류목록 - 첨부기술규격서 적용
2021 | 2 | 계획예방정비용 | 한빛 | 1발전소 | 2 | 25 | 200415611 | 정비부분품(SPAR) | 국내 | A | 패킹,성형식(MOLD) | 패킹,성형식(MOLD),MOLD,CIRCULAR,5/8IN,7/8IN,1 | EA | 12 | 기계부 | 김동준 | 061-357-2976 | 품명 패킹,성형식(MOLD) - 패킹타입 MOLD - 패킹몸체형태 CIRCULAR - 내경 5/8IN - 외경 7/8IN - 두께 1/8IN - 패킹재질 YARN 원자력안전범주 NON NUCLEAR SAFETY RELATED 품질등급 A등급 제출서류목록 - 첨부기술규격서 적용
2022 | 1 | 계획예방정비용 | 한빛 | 1발전소 | 1 | 26 | 200415611 | 정비부분품(SPAR) | 국내 | A | 패킹,성형식(MOLD) | 패킹,성형식(MOLD),MOLD,CIRCULAR,5/8IN,7/8IN,1 | EA | 12 | 기계부 | 김동준 | 061-357-2976 | 품명 패킹,성형식(MOLD) - 패킹타입 MOLD - 패킹몸체형태 CIRCULAR - 내경 5/8IN - 외경 7/8IN - 두께 1/8IN - 패킹재질 YARN 원자력안전범주 NON NUCLEAR SAFETY RELATED 품질등급 A등급 제출서류목록 - 첨부기술규격서 적용
2022 | 4 | 계획예방정비용 | 한빛 | 1발전소 | 2 | 26 | 200415611 | 정비부분품(SPAR) | 국내 | A | 패킹,성형식(MOLD) | 패킹,성형식(MOLD),MOLD,CIRCULAR,5/8IN,7/8IN,1 | EA | 12 | 기계부 | 김동준 | 061-357-2976 | 품명 패킹,성형식(MOLD) - 패킹타입 MOLD - 패킹몸체형태 CIRCULAR - 내경 5/8IN - 외경 7/8IN - 두께 1/8IN - 패킹재질 YARN 원자력안전범주 NON NUCLEAR SAFETY RELATED 품질등급 A등급 제출서류목록 - 첨부기술규격서 적용
2020 | 3 | 계획예방정비용 | 한빛 | 1발전소 | 1 | 25 | 200415614 | 정비부분품(SPAR) | 국내 | A | 개스킷 | 개스킷,SPIRAL WOUND,BASIC,0.175IN,2-1/8IN,2 | EA | 4 | 기계부 | 김동준 | 061-357-2976 | 품명 개스킷 - 가스켓타입 SPIRAL WOUND - 가스켓단면형태 BASIC - 두께 0.175IN - 내경 2-1/8IN - 외경 2-5/8IN - 주입기(FILLER)재질 GRAPHITE - 후프(HOOP)재질 STS304 원자력안전범주 NON NUCLEAR SAFETY RELATED 품질등급 A등급 한빛 원자력 본부 - 패키지 번호 PO-M0001 제출서류목록 - 첨부기술규격서 적용
2021 | 2 | 계획예방정비용 | 한빛 | 1발전소 | 2 | 25 | 200415614 | 정비부분품(SPAR) | 국내 | A | 개스킷 | 개스킷,SPIRAL WOUND,BASIC,0.175IN,2-1/8IN,2 | EA | 4 | 기계부 | 김동준 | 061-357-2976 | 품명 개스킷 - 가스켓타입 SPIRAL WOUND - 가스켓단면형태 BASIC - 두께 0.175IN - 내경 2-1/8IN - 외경 2-5/8IN - 주입기(FILLER)재질 GRAPHITE - 후프(HOOP)재질 STS304 원자력안전범주 NON NUCLEAR SAFETY RELATED 품질등급 A등급 한빛 원자력 본부 - 패키지 번호 PO-M0001 제출서류목록 - 첨부기술규격서 적용
2022 | 1 | 계획예방정비용 | 한빛 | 1발전소 | 1 | 26 | 200415614 | 정비부분품(SPAR) | 국내 | A | 개스킷 | 개스킷,SPIRAL WOUND,BASIC,0.175IN,2-1/8IN,2 | EA | 4 | 기계부 | 김동준 | 061-357-2976 | 품명 개스킷 - 가스켓타입 SPIRAL WOUND - 가스켓단면형태 BASIC - 두께 0.175IN - 내경 2-1/8IN - 외경 2-5/8IN - 주입기(FILLER)재질 GRAPHITE - 후프(HOOP)재질 STS304 원자력안전범주 NON NUCLEAR SAFETY RELATED 품질등급 A등급 한빛 원자력 본부 - 패키지 번호 PO-M0001 제출서류목록 - 첨부기술규격서 적용
2022 | 4 | 계획예방정비용 | 한빛 | 1발전소 | 2 | 26 | 200415614 | 정비부분품(SPAR) | 국내 | A | 개스킷 | 개스킷,SPIRAL WOUND,BASIC,0.175IN,2-1/8IN,2 | EA | 4 | 기계부 | 김동준 | 061-357-2976 | 품명 개스킷 - 가스켓타입 SPIRAL WOUND - 가스켓단면형태 BASIC - 두께 0.175IN - 내경 2-1/8IN - 외경 2-5/8IN - 주입기(FILLER)재질 GRAPHITE - 후프(HOOP)재질 STS304 원자력안전범주 NON NUCLEAR SAFETY RELATED 품질등급 A등급 한빛 원자력 본부 - 패키지 번호 PO-M0001 제출서류목록 - 첨부기술규격서 적용
2020 | 3 | 계획예방정비용 | 한빛 | 1발전소 | 1 | 25 | 200415618 | 정비부분품(SPAR) | 국내 | A | 개스킷 | 개스킷,BASIC,3.2㎜,228㎜,256㎜,SUS304/GRAPHIT | EA | 4 | 기계부 | 강대연 | 061-357-7154 | 품명 개스킷 - 가스켓단면형태 BASIC - 두께 3.2㎜ - 내경 228㎜ - 외경 256㎜ - 가스켓재질 SUS304/GRAPHITE 원자력안전범주 NON NUCLEAR SAFETY RELATED 품질등급 A등급 한빛 원자력 본부 - 패키지 번호 PO-P0401 제출서류목록 - 첨부기술규격서 적용
2021 | 2 | 계획예방정비용 | 한빛 | 1발전소 | 2 | 25 | 200415618 | 정비부분품(SPAR) | 국내 | A | 개스킷 | 개스킷,BASIC,3.2㎜,228㎜,256㎜,SUS304/GRAPHIT | EA | 4 | 기계부 | 강대연 | 061-357-7154 | 품명 개스킷 - 가스켓단면형태 BASIC - 두께 3.2㎜ - 내경 228㎜ - 외경 256㎜ - 가스켓재질 SUS304/GRAPHITE 원자력안전범주 NON NUCLEAR SAFETY RELATED 품질등급 A등급 한빛 원자력 본부 - 패키지 번호 PO-P0401 제출서류목록 - 첨부기술규격서 적용
2022 | 1 | 계획예방정비용 | 한빛 | 1발전소 | 1 | 26 | 200415618 | 정비부분품(SPAR) | 국내 | A | 개스킷 | 개스킷,BASIC,3.2㎜,228㎜,256㎜,SUS304/GRAPHIT | EA | 4 | 기계부 | 강대연 | 061-357-7154 | 품명 개스킷 - 가스켓단면형태 BASIC - 두께 3.2㎜ - 내경 228㎜ - 외경 256㎜ - 가스켓재질 SUS304/GRAPHITE 원자력안전범주 NON NUCLEAR SAFETY RELATED 품질등급 A등급 한빛 원자력 본부 - 패키지 번호 PO-P0401 제출서류목록 - 첨부기술규격서 적용
2022 | 4 | 계획예방정비용 | 한빛 | 1발전소 | 2 | 26 | 200415618 | 정비부분품(SPAR) | 국내 | A | 개스킷 | 개스킷,BASIC,3.2㎜,228㎜,256㎜,SUS304/GRAPHIT | EA | 4 | 기계부 | 강대연 | 061-357-7154 | 품명 개스킷 - 가스켓단면형태 BASIC - 두께 3.2㎜ - 내경 228㎜ - 외경 256㎜ - 가스켓재질 SUS304/GRAPHITE 원자력안전범주 NON NUCLEAR SAFETY RELATED 품질등급 A등급 한빛 원자력 본부 - 패키지 번호 PO-P0401 제출서류목록 - 첨부기술규격서 적용
2020 | 3 | 계획예방정비용 | 한빛 | 1발전소 | 1 | 25 | 200415654 | 정비부분품(SPAR) | 국내 | A | 패킹,성형식(MOLD) | 패킹,성형식(MOLD),MOULDED,CIRCULAR,5/16IN,9/1 | EA | 4 | 기계부 | 김동준 | 061-357-2976 | 품명 패킹,성형식(MOLD) - 패킹타입 MOULDED - 패킹몸체형태 CIRCULAR - 내경 5/16IN - 외경 9/16IN - 두께 1/8IN - 패킹재질 YARN - 품질보증서류 기술규격서 참조 - 시험성적서류 기술규격서 참조 원자력안전범주 NON NUCLEAR SAFETY RELATED 품질등급 A등급
2021 | 2 | 계획예방정비용 | 한빛 | 1발전소 | 2 | 25 | 200415654 | 정비부분품(SPAR) | 국내 | A | 패킹,성형식(MOLD) | 패킹,성형식(MOLD),MOULDED,CIRCULAR,5/16IN,9/1 | EA | 4 | 기계부 | 김동준 | 061-357-2976 | 품명 패킹,성형식(MOLD) - 패킹타입 MOULDED - 패킹몸체형태 CIRCULAR - 내경 5/16IN - 외경 9/16IN - 두께 1/8IN - 패킹재질 YARN - 품질보증서류 기술규격서 참조 - 시험성적서류 기술규격서 참조 원자력안전범주 NON NUCLEAR SAFETY RELATED 품질등급 A등급
2022 | 1 | 계획예방정비용 | 한빛 | 1발전소 | 1 | 26 | 200415654 | 정비부분품(SPAR) | 국내 | A | 패킹,성형식(MOLD) | 패킹,성형식(MOLD),MOULDED,CIRCULAR,5/16IN,9/1 | EA | 4 | 기계부 | 김동준 | 061-357-2976 | 품명 패킹,성형식(MOLD) - 패킹타입 MOULDED - 패킹몸체형태 CIRCULAR - 내경 5/16IN - 외경 9/16IN - 두께 1/8IN - 패킹재질 YARN - 품질보증서류 기술규격서 참조 - 시험성적서류 기술규격서 참조 원자력안전범주 NON NUCLEAR SAFETY RELATED 품질등급 A등급
2022 | 4 | 계획예방정비용 | 한빛 | 1발전소 | 2 | 26 | 200415654 | 정비부분품(SPAR) | 국내 | A | 패킹,성형식(MOLD) | 패킹,성형식(MOLD),MOULDED,CIRCULAR,5/16IN,9/1 | EA | 4 | 기계부 | 김동준 | 061-357-2976 | 품명 패킹,성형식(MOLD) - 패킹타입 MOULDED - 패킹몸체형태 CIRCULAR - 내경 5/16IN - 외경 9/16IN - 두께 1/8IN - 패킹재질 YARN - 품질보증서류 기술규격서 참조 - 시험성적서류 기술규격서 참조 원자력안전범주 NON NUCLEAR SAFETY RELATED 품질등급 A등급
2020 | 3 | 계획예방정비용 | 한빛 | 1발전소 | 1 | 25 | 200415659 | 정비부분품(SPAR) | 국내 | A | 패킹,성형식(MOLD) | 패킹,성형식(MOLD),MOULDED,CIRCULAR,1-3/8IN,2I | EA | 9 | 기계부 | 강대연 | 061-357-7154 | 품명 패킹,성형식(MOLD) - 패킹타입 MOULDED - 패킹몸체형태 CIRCULAR - 내경 1-3/8IN - 외경 2IN - 두께 5/16IN - 패킹재질 YARN 원자력안전범주 NON NUCLEAR SAFETY RELATED 품질등급 A등급 한빛 원자력 본부 - 패키지 번호 PO-J0605 - PO-P0401 제출서류목록 - 첨부기술규격서 적용
2021 | 2 | 계획예방정비용 | 한빛 | 1발전소 | 2 | 25 | 200415659 | 정비부분품(SPAR) | 국내 | A | 패킹,성형식(MOLD) | 패킹,성형식(MOLD),MOULDED,CIRCULAR,1-3/8IN,2I | EA | 9 | 기계부 | 강대연 | 061-357-7154 | 품명 패킹,성형식(MOLD) - 패킹타입 MOULDED - 패킹몸체형태 CIRCULAR - 내경 1-3/8IN - 외경 2IN - 두께 5/16IN - 패킹재질 YARN 원자력안전범주 NON NUCLEAR SAFETY RELATED 품질등급 A등급 한빛 원자력 본부 - 패키지 번호 PO-J0605 - PO-P0401 제출서류목록 - 첨부기술규격서 적용
2022 | 1 | 계획예방정비용 | 한빛 | 1발전소 | 1 | 26 | 200415659 | 정비부분품(SPAR) | 국내 | A | 패킹,성형식(MOLD) | 패킹,성형식(MOLD),MOULDED,CIRCULAR,1-3/8IN,2I | EA | 9 | 기계부 | 강대연 | 061-357-7154 | 품명 패킹,성형식(MOLD) - 패킹타입 MOULDED - 패킹몸체형태 CIRCULAR - 내경 1-3/8IN - 외경 2IN - 두께 5/16IN - 패킹재질 YARN 원자력안전범주 NON NUCLEAR SAFETY RELATED 품질등급 A등급 한빛 원자력 본부 - 패키지 번호 PO-J0605 - PO-P0401 제출서류목록 - 첨부기술규격서 적용
2022 | 4 | 계획예방정비용 | 한빛 | 1발전소 | 2 | 26 | 200415659 | 정비부분품(SPAR) | 국내 | A | 패킹,성형식(MOLD) | 패킹,성형식(MOLD),MOULDED,CIRCULAR,1-3/8IN,2I | EA | 9 | 기계부 | 강대연 | 061-357-7154 | 품명 패킹,성형식(MOLD) - 패킹타입 MOULDED - 패킹몸체형태 CIRCULAR - 내경 1-3/8IN - 외경 2IN - 두께 5/16IN - 패킹재질 YARN 원자력안전범주 NON NUCLEAR SAFETY RELATED 품질등급 A등급 한빛 원자력 본부 - 패키지 번호 PO-J0605 - PO-P0401 제출서류목록 - 첨부기술규격서 적용
2020 | 3 | 계획예방정비용 | 한빛 | 1발전소 | 1 | 25 | 200415662 | 정비부분품(SPAR) | 국내 | A | 패킹,성형식(MOLD) | 패킹,성형식(MOLD),MOULDED,CIRCULAR,1-1/2IN,2- | EA | 20 | 기계부 | 강대연 | 061-357-7154 | 품명 패킹,성형식(MOLD) - 패킹타입 MOULDED - 패킹몸체형태 CIRCULAR - 내경 1-1/2IN - 외경 2-1/4IN - 두께 3/8IN - 패킹재질 YARN 원자력안전범주 NON NUCLEAR SAFETY RELATED 품질등급 A등급 한빛 원자력 본부 - 패키지 번호 PO-P0401 제출서류목록 - 첨부기술규격서 적용
2021 | 2 | 계획예방정비용 | 한빛 | 1발전소 | 2 | 25 | 200415662 | 정비부분품(SPAR) | 국내 | A | 패킹,성형식(MOLD) | 패킹,성형식(MOLD),MOULDED,CIRCULAR,1-1/2IN,2- | EA | 20 | 기계부 | 강대연 | 061-357-7154 | 품명 패킹,성형식(MOLD) - 패킹타입 MOULDED - 패킹몸체형태 CIRCULAR - 내경 1-1/2IN - 외경 2-1/4IN - 두께 3/8IN - 패킹재질 YARN 원자력안전범주 NON NUCLEAR SAFETY RELATED 품질등급 A등급 한빛 원자력 본부 - 패키지 번호 PO-P0401 제출서류목록 - 첨부기술규격서 적용
2022 | 1 | 계획예방정비용 | 한빛 | 1발전소 | 1 | 26 | 200415662 | 정비부분품(SPAR) | 국내 | A | 패킹,성형식(MOLD) | 패킹,성형식(MOLD),MOULDED,CIRCULAR,1-1/2IN,2- | EA | 20 | 기계부 | 강대연 | 061-357-7154 | 품명 패킹,성형식(MOLD) - 패킹타입 MOULDED - 패킹몸체형태 CIRCULAR - 내경 1-1/2IN - 외경 2-1/4IN - 두께 3/8IN - 패킹재질 YARN 원자력안전범주 NON NUCLEAR SAFETY RELATED 품질등급 A등급 한빛 원자력 본부 - 패키지 번호 PO-P0401 제출서류목록 - 첨부기술규격서 적용
2022 | 4 | 계획예방정비용 | 한빛 | 1발전소 | 2 | 26 | 200415662 | 정비부분품(SPAR) | 국내 | A | 패킹,성형식(MOLD) | 패킹,성형식(MOLD),MOULDED,CIRCULAR,1-1/2IN,2- | EA | 20 | 기계부 | 강대연 | 061-357-7154 | 품명 패킹,성형식(MOLD) - 패킹타입 MOULDED - 패킹몸체형태 CIRCULAR - 내경 1-1/2IN - 외경 2-1/4IN - 두께 3/8IN - 패킹재질 YARN 원자력안전범주 NON NUCLEAR SAFETY RELATED 품질등급 A등급 한빛 원자력 본부 - 패키지 번호 PO-P0401 제출서류목록 - 첨부기술규격서 적용
2020 | 3 | 계획예방정비용 | 한빛 | 1발전소 | 1 | 25 | 200415664 | 정비부분품(SPAR) | 국내 | A | 개스킷 | 개스킷,SPIRAL WOUND,BASIC,3.2㎜,31.5㎜,43.0㎜, | EA | 6 | 기계부 | 김동준 | 061-357-2976 | 품명 개스킷 - 가스켓타입 SPIRAL WOUND - 가스켓단면형태 BASIC - 두께 3.2㎜ - 내경 31.5㎜ - 외경 43.0㎜ - 가스켓재질 STS304/GRAPHITE - 주입기(FILLER)재질 GRAPHITE - 후프(HOOP)재질 STS304 원자력안전범주 NON NUCLEAR SAFETY RELATED 품질등급 A등급 한빛 원자력 본부 - 패키지 번호 PO-P0402 제출서류목록 - 첨부기술규격서 적용
2021 | 2 | 계획예방정비용 | 한빛 | 1발전소 | 2 | 25 | 200415664 | 정비부분품(SPAR) | 국내 | A | 개스킷 | 개스킷,SPIRAL WOUND,BASIC,3.2㎜,31.5㎜,43.0㎜, | EA | 6 | 기계부 | 김동준 | 061-357-2976 | 품명 개스킷 - 가스켓타입 SPIRAL WOUND - 가스켓단면형태 BASIC - 두께 3.2㎜ - 내경 31.5㎜ - 외경 43.0㎜ - 가스켓재질 STS304/GRAPHITE - 주입기(FILLER)재질 GRAPHITE - 후프(HOOP)재질 STS304 원자력안전범주 NON NUCLEAR SAFETY RELATED 품질등급 A등급 한빛 원자력 본부 - 패키지 번호 PO-P0402 제출서류목록 - 첨부기술규격서 적용
2022 | 1 | 계획예방정비용 | 한빛 | 1발전소 | 1 | 26 | 200415664 | 정비부분품(SPAR) | 국내 | A | 개스킷 | 개스킷,SPIRAL WOUND,BASIC,3.2㎜,31.5㎜,43.0㎜, | EA | 6 | 기계부 | 김동준 | 061-357-2976 | 품명 개스킷 - 가스켓타입 SPIRAL WOUND - 가스켓단면형태 BASIC - 두께 3.2㎜ - 내경 31.5㎜ - 외경 43.0㎜ - 가스켓재질 STS304/GRAPHITE - 주입기(FILLER)재질 GRAPHITE - 후프(HOOP)재질 STS304 원자력안전범주 NON NUCLEAR SAFETY RELATED 품질등급 A등급 한빛 원자력 본부 - 패키지 번호 PO-P0402 제출서류목록 - 첨부기술규격서 적용
2022 | 4 | 계획예방정비용 | 한빛 | 1발전소 | 2 | 26 | 200415664 | 정비부분품(SPAR) | 국내 | A | 개스킷 | 개스킷,SPIRAL WOUND,BASIC,3.2㎜,31.5㎜,43.0㎜, | EA | 6 | 기계부 | 김동준 | 061-357-2976 | 품명 개스킷 - 가스켓타입 SPIRAL WOUND - 가스켓단면형태 BASIC - 두께 3.2㎜ - 내경 31.5㎜ - 외경 43.0㎜ - 가스켓재질 STS304/GRAPHITE - 주입기(FILLER)재질 GRAPHITE - 후프(HOOP)재질 STS304 원자력안전범주 NON NUCLEAR SAFETY RELATED 품질등급 A등급 한빛 원자력 본부 - 패키지 번호 PO-P0402 제출서류목록 - 첨부기술규격서 적용
2020 | 3 | 계획예방정비용 | 한빛 | 1발전소 | 1 | 25 | 200415665 | 정비부분품(SPAR) | 국내 | A | 개스킷 | 개스킷,SPIRAL WOUND,INNER AND OUTER RING,3/ | EA | 13 | 기계부 | 궉성환 | 061-357-2142 | 품명 개스킷 - 가스켓타입 SPIRAL WOUND - 가스켓단면형태 INNER AND OUTER RING - 배관공칭규격(NPS) 3/4IN - 두께 4.5㎜ - 내경 20.6㎜ - 외경 57.2㎜ - 가스켓재질 STS304/GRAPHITE/STS304 - 링(RING)재질 STS304 - 주입기(FILLER)재질 GRAPHITE - 후프(HOOP)재질 STS304 - 사용압력(상한) CLASS 150 원자력안전범주 NON NUCLEAR SAFETY RELATED 품질등급 A등급 한빛 원자력 본부 - 패키지 번호 PO-J0651 제출서류목록 - 첨부기술규격서 적용
2021 | 2 | 계획예방정비용 | 한빛 | 1발전소 | 2 | 25 | 200415665 | 정비부분품(SPAR) | 국내 | A | 개스킷 | 개스킷,SPIRAL WOUND,INNER AND OUTER RING,3/ | EA | 13 | 기계부 | 궉성환 | 061-357-2142 | 품명 개스킷 - 가스켓타입 SPIRAL WOUND - 가스켓단면형태 INNER AND OUTER RING - 배관공칭규격(NPS) 3/4IN - 두께 4.5㎜ - 내경 20.6㎜ - 외경 57.2㎜ - 가스켓재질 STS304/GRAPHITE/STS304 - 링(RING)재질 STS304 - 주입기(FILLER)재질 GRAPHITE - 후프(HOOP)재질 STS304 - 사용압력(상한) CLASS 150 원자력안전범주 NON NUCLEAR SAFETY RELATED 품질등급 A등급 한빛 원자력 본부 - 패키지 번호 PO-J0651 제출서류목록 - 첨부기술규격서 적용
2022 | 1 | 계획예방정비용 | 한빛 | 1발전소 | 1 | 26 | 200415665 | 정비부분품(SPAR) | 국내 | A | 개스킷 | 개스킷,SPIRAL WOUND,INNER AND OUTER RING,3/ | EA | 13 | 기계부 | 궉성환 | 061-357-2142 | 품명 개스킷 - 가스켓타입 SPIRAL WOUND - 가스켓단면형태 INNER AND OUTER RING - 배관공칭규격(NPS) 3/4IN - 두께 4.5㎜ - 내경 20.6㎜ - 외경 57.2㎜ - 가스켓재질 STS304/GRAPHITE/STS304 - 링(RING)재질 STS304 - 주입기(FILLER)재질 GRAPHITE - 후프(HOOP)재질 STS304 - 사용압력(상한) CLASS 150 원자력안전범주 NON NUCLEAR SAFETY RELATED 품질등급 A등급 한빛 원자력 본부 - 패키지 번호 PO-J0651 제출서류목록 - 첨부기술규격서 적용
2022 | 4 | 계획예방정비용 | 한빛 | 1발전소 | 2 | 26 | 200415665 | 정비부분품(SPAR) | 국내 | A | 개스킷 | 개스킷,SPIRAL WOUND,INNER AND OUTER RING,3/ | EA | 13 | 기계부 | 궉성환 | 061-357-2142 | 품명 개스킷 - 가스켓타입 SPIRAL WOUND - 가스켓단면형태 INNER AND OUTER RING - 배관공칭규격(NPS) 3/4IN - 두께 4.5㎜ - 내경 20.6㎜ - 외경 57.2㎜ - 가스켓재질 STS304/GRAPHITE/STS304 - 링(RING)재질 STS304 - 주입기(FILLER)재질 GRAPHITE - 후프(HOOP)재질 STS304 - 사용압력(상한) CLASS 150 원자력안전범주 NON NUCLEAR SAFETY RELATED 품질등급 A등급 한빛 원자력 본부 - 패키지 번호 PO-J0651 제출서류목록 - 첨부기술규격서 적용
2020 | 3 | 계획예방정비용 | 한빛 | 1발전소 | 1 | 25 | 200415667 | 정비부분품(SPAR) | 국내 | A | 개스킷 | 개스킷,SPIRAL WOUND,BASIC,1/8IN,11-7/8IN,12 | EA | 1 | 기계부 | 김동준 | 061-357-2976 | 품명 개스킷 - 가스켓타입 SPIRAL WOUND - 가스켓단면형태 BASIC - 두께 1/8IN - 내경 11-7/8IN - 외경 12-7/8IN - 주입기(FILLER)재질 GRAPHITE - 후프(HOOP)재질 STS304 - 품질보증서류 기술규격서 참조 - 시험성적서류 기술규격서 참조 원자력안전범주 NON NUCLEAR SAFETY RELATED 품질등급 A등급
2021 | 2 | 계획예방정비용 | 한빛 | 1발전소 | 2 | 25 | 200415667 | 정비부분품(SPAR) | 국내 | A | 개스킷 | 개스킷,SPIRAL WOUND,BASIC,1/8IN,11-7/8IN,12 | EA | 1 | 기계부 | 김동준 | 061-357-2976 | 품명 개스킷 - 가스켓타입 SPIRAL WOUND - 가스켓단면형태 BASIC - 두께 1/8IN - 내경 11-7/8IN - 외경 12-7/8IN - 주입기(FILLER)재질 GRAPHITE - 후프(HOOP)재질 STS304 - 품질보증서류 기술규격서 참조 - 시험성적서류 기술규격서 참조 원자력안전범주 NON NUCLEAR SAFETY RELATED 품질등급 A등급
2022 | 1 | 계획예방정비용 | 한빛 | 1발전소 | 1 | 26 | 200415667 | 정비부분품(SPAR) | 국내 | A | 개스킷 | 개스킷,SPIRAL WOUND,BASIC,1/8IN,11-7/8IN,12 | EA | 1 | 기계부 | 김동준 | 061-357-2976 | 품명 개스킷 - 가스켓타입 SPIRAL WOUND - 가스켓단면형태 BASIC - 두께 1/8IN - 내경 11-7/8IN - 외경 12-7/8IN - 주입기(FILLER)재질 GRAPHITE - 후프(HOOP)재질 STS304 - 품질보증서류 기술규격서 참조 - 시험성적서류 기술규격서 참조 원자력안전범주 NON NUCLEAR SAFETY RELATED 품질등급 A등급
2022 | 4 | 계획예방정비용 | 한빛 | 1발전소 | 2 | 26 | 200415667 | 정비부분품(SPAR) | 국내 | A | 개스킷 | 개스킷,SPIRAL WOUND,BASIC,1/8IN,11-7/8IN,12 | EA | 1 | 기계부 | 김동준 | 061-357-2976 | 품명 개스킷 - 가스켓타입 SPIRAL WOUND - 가스켓단면형태 BASIC - 두께 1/8IN - 내경 11-7/8IN - 외경 12-7/8IN - 주입기(FILLER)재질 GRAPHITE - 후프(HOOP)재질 STS304 - 품질보증서류 기술규격서 참조 - 시험성적서류 기술규격서 참조 원자력안전범주 NON NUCLEAR SAFETY RELATED 품질등급 A등급
2020 | 3 | 계획예방정비용 | 한빛 | 1발전소 | 1 | 25 | 200415674 | 정비부분품(SPAR) | 국내 | A | 개스킷 | 개스킷,SPIRAL WOUND,BASIC,1/8IN,14-1/4IN,15 | EA | 2 | 기계부 | 김동준 | 061-357-2976 | 품명 개스킷 - 가스켓타입 SPIRAL WOUND - 가스켓단면형태 BASIC - 두께 1/8IN - 내경 14-1/4IN - 외경 15-1/2IN - 주입기(FILLER)재질 GRAPHITE - 후프(HOOP)재질 STS304 - 품질보증서류 기술규격서 참조 - 시험성적서류 기술규격서 참조 원자력안전범주 NON NUCLEAR SAFETY RELATED 품질등급 A등급
2021 | 2 | 계획예방정비용 | 한빛 | 1발전소 | 2 | 25 | 200415674 | 정비부분품(SPAR) | 국내 | A | 개스킷 | 개스킷,SPIRAL WOUND,BASIC,1/8IN,14-1/4IN,15 | EA | 2 | 기계부 | 김동준 | 061-357-2976 | 품명 개스킷 - 가스켓타입 SPIRAL WOUND - 가스켓단면형태 BASIC - 두께 1/8IN - 내경 14-1/4IN - 외경 15-1/2IN - 주입기(FILLER)재질 GRAPHITE - 후프(HOOP)재질 STS304 - 품질보증서류 기술규격서 참조 - 시험성적서류 기술규격서 참조 원자력안전범주 NON NUCLEAR SAFETY RELATED 품질등급 A등급
2022 | 1 | 계획예방정비용 | 한빛 | 1발전소 | 1 | 26 | 200415674 | 정비부분품(SPAR) | 국내 | A | 개스킷 | 개스킷,SPIRAL WOUND,BASIC,1/8IN,14-1/4IN,15 | EA | 2 | 기계부 | 김동준 | 061-357-2976 | 품명 개스킷 - 가스켓타입 SPIRAL WOUND - 가스켓단면형태 BASIC - 두께 1/8IN - 내경 14-1/4IN - 외경 15-1/2IN - 주입기(FILLER)재질 GRAPHITE - 후프(HOOP)재질 STS304 - 품질보증서류 기술규격서 참조 - 시험성적서류 기술규격서 참조 원자력안전범주 NON NUCLEAR SAFETY RELATED 품질등급 A등급
2022 | 4 | 계획예방정비용 | 한빛 | 1발전소 | 2 | 26 | 200415674 | 정비부분품(SPAR) | 국내 | A | 개스킷 | 개스킷,SPIRAL WOUND,BASIC,1/8IN,14-1/4IN,15 | EA | 2 | 기계부 | 김동준 | 061-357-2976 | 품명 개스킷 - 가스켓타입 SPIRAL WOUND - 가스켓단면형태 BASIC - 두께 1/8IN - 내경 14-1/4IN - 외경 15-1/2IN - 주입기(FILLER)재질 GRAPHITE - 후프(HOOP)재질 STS304 - 품질보증서류 기술규격서 참조 - 시험성적서류 기술규격서 참조 원자력안전범주 NON NUCLEAR SAFETY RELATED 품질등급 A등급
2020 | 3 | 계획예방정비용 | 한빛 | 1발전소 | 1 | 25 | 200415675 | 정비부분품(SPAR) | 국내 | A | 개스킷 | 개스킷,SPIRAL WOUND,BASIC,3.2㎜,299㎜,327㎜,GR | EA | 1 | 기계부 | 김동준 | 061-357-2976 | 품명 개스킷 - 가스켓타입 SPIRAL WOUND - 가스켓단면형태 BASIC - 두께 3.2㎜ - 내경 299㎜ - 외경 327㎜ - 주입기(FILLER)재질 GRAPHITE - 후프(HOOP)재질 STS304 - 품질보증서류 기술규격서 참조 - 시험성적서류 기술규격서 참조 원자력안전범주 NON NUCLEAR SAFETY RELATED 품질등급 A등급
2021 | 2 | 계획예방정비용 | 한빛 | 1발전소 | 2 | 25 | 200415675 | 정비부분품(SPAR) | 국내 | A | 개스킷 | 개스킷,SPIRAL WOUND,BASIC,3.2㎜,299㎜,327㎜,GR | EA | 1 | 기계부 | 김동준 | 061-357-2976 | 품명 개스킷 - 가스켓타입 SPIRAL WOUND - 가스켓단면형태 BASIC - 두께 3.2㎜ - 내경 299㎜ - 외경 327㎜ - 주입기(FILLER)재질 GRAPHITE - 후프(HOOP)재질 STS304 - 품질보증서류 기술규격서 참조 - 시험성적서류 기술규격서 참조 원자력안전범주 NON NUCLEAR SAFETY RELATED 품질등급 A등급
2022 | 1 | 계획예방정비용 | 한빛 | 1발전소 | 1 | 26 | 200415675 | 정비부분품(SPAR) | 국내 | A | 개스킷 | 개스킷,SPIRAL WOUND,BASIC,3.2㎜,299㎜,327㎜,GR | EA | 1 | 기계부 | 김동준 | 061-357-2976 | 품명 개스킷 - 가스켓타입 SPIRAL WOUND - 가스켓단면형태 BASIC - 두께 3.2㎜ - 내경 299㎜ - 외경 327㎜ - 주입기(FILLER)재질 GRAPHITE - 후프(HOOP)재질 STS304 - 품질보증서류 기술규격서 참조 - 시험성적서류 기술규격서 참조 원자력안전범주 NON NUCLEAR SAFETY RELATED 품질등급 A등급
2022 | 4 | 계획예방정비용 | 한빛 | 1발전소 | 2 | 26 | 200415675 | 정비부분품(SPAR) | 국내 | A | 개스킷 | 개스킷,SPIRAL WOUND,BASIC,3.2㎜,299㎜,327㎜,GR | EA | 1 | 기계부 | 김동준 | 061-357-2976 | 품명 개스킷 - 가스켓타입 SPIRAL WOUND - 가스켓단면형태 BASIC - 두께 3.2㎜ - 내경 299㎜ - 외경 327㎜ - 주입기(FILLER)재질 GRAPHITE - 후프(HOOP)재질 STS304 - 품질보증서류 기술규격서 참조 - 시험성적서류 기술규격서 참조 원자력안전범주 NON NUCLEAR SAFETY RELATED 품질등급 A등급
2020 | 3 | 계획예방정비용 | 한빛 | 1발전소 | 1 | 25 | 200415677 | 정비부분품(SPAR) | 국내 | A | 개스킷 | 개스킷,BASIC,3.2㎜,337㎜,367㎜,SUS304/GRAPHIT | EA | 1 | 기계부 | 강대연 | 061-357-7154 | 품명 개스킷 - 가스켓단면형태 BASIC - 두께 3.2㎜ - 내경 337㎜ - 외경 367㎜ - 가스켓재질 SUS304/GRAPHITE 원자력안전범주 NON NUCLEAR SAFETY RELATED 품질등급 A등급 한빛 원자력 본부 - 패키지 번호 PO-P0401 제출서류목록 - 첨부기술규격서 적용
2021 | 2 | 계획예방정비용 | 한빛 | 1발전소 | 2 | 25 | 200415677 | 정비부분품(SPAR) | 국내 | A | 개스킷 | 개스킷,BASIC,3.2㎜,337㎜,367㎜,SUS304/GRAPHIT | EA | 1 | 기계부 | 강대연 | 061-357-7154 | 품명 개스킷 - 가스켓단면형태 BASIC - 두께 3.2㎜ - 내경 337㎜ - 외경 367㎜ - 가스켓재질 SUS304/GRAPHITE 원자력안전범주 NON NUCLEAR SAFETY RELATED 품질등급 A등급 한빛 원자력 본부 - 패키지 번호 PO-P0401 제출서류목록 - 첨부기술규격서 적용
2022 | 1 | 계획예방정비용 | 한빛 | 1발전소 | 1 | 26 | 200415677 | 정비부분품(SPAR) | 국내 | A | 개스킷 | 개스킷,BASIC,3.2㎜,337㎜,367㎜,SUS304/GRAPHIT | EA | 1 | 기계부 | 강대연 | 061-357-7154 | 품명 개스킷 - 가스켓단면형태 BASIC - 두께 3.2㎜ - 내경 337㎜ - 외경 367㎜ - 가스켓재질 SUS304/GRAPHITE 원자력안전범주 NON NUCLEAR SAFETY RELATED 품질등급 A등급 한빛 원자력 본부 - 패키지 번호 PO-P0401 제출서류목록 - 첨부기술규격서 적용
2022 | 4 | 계획예방정비용 | 한빛 | 1발전소 | 2 | 26 | 200415677 | 정비부분품(SPAR) | 국내 | A | 개스킷 | 개스킷,BASIC,3.2㎜,337㎜,367㎜,SUS304/GRAPHIT | EA | 1 | 기계부 | 강대연 | 061-357-7154 | 품명 개스킷 - 가스켓단면형태 BASIC - 두께 3.2㎜ - 내경 337㎜ - 외경 367㎜ - 가스켓재질 SUS304/GRAPHITE 원자력안전범주 NON NUCLEAR SAFETY RELATED 품질등급 A등급 한빛 원자력 본부 - 패키지 번호 PO-P0401 제출서류목록 - 첨부기술규격서 적용
2020 | 3 | 계획예방정비용 | 한빛 | 1발전소 | 1 | 25 | 200415678 | 정비부분품(SPAR) | 국내 | A | 개스킷 | 개스킷,BASIC,3.2㎜,227㎜,254㎜,SUS304/GRAPHIT | EA | 4 | 기계부 | 강대연 | 061-357-7154 | 품명 개스킷 - 가스켓단면형태 BASIC - 두께 3.2㎜ - 내경 227㎜ - 외경 254㎜ - 가스켓재질 SUS304/GRAPHITE 원자력안전범주 NON NUCLEAR SAFETY RELATED 품질등급 A등급 한빛 원자력 본부 - 패키지 번호 PO-P0401 제출서류목록 - 첨부기술규격서 적용
2021 | 2 | 계획예방정비용 | 한빛 | 1발전소 | 2 | 25 | 200415678 | 정비부분품(SPAR) | 국내 | A | 개스킷 | 개스킷,BASIC,3.2㎜,227㎜,254㎜,SUS304/GRAPHIT | EA | 4 | 기계부 | 강대연 | 061-357-7154 | 품명 개스킷 - 가스켓단면형태 BASIC - 두께 3.2㎜ - 내경 227㎜ - 외경 254㎜ - 가스켓재질 SUS304/GRAPHITE 원자력안전범주 NON NUCLEAR SAFETY RELATED 품질등급 A등급 한빛 원자력 본부 - 패키지 번호 PO-P0401 제출서류목록 - 첨부기술규격서 적용
2022 | 1 | 계획예방정비용 | 한빛 | 1발전소 | 1 | 26 | 200415678 | 정비부분품(SPAR) | 국내 | A | 개스킷 | 개스킷,BASIC,3.2㎜,227㎜,254㎜,SUS304/GRAPHIT | EA | 4 | 기계부 | 강대연 | 061-357-7154 | 품명 개스킷 - 가스켓단면형태 BASIC - 두께 3.2㎜ - 내경 227㎜ - 외경 254㎜ - 가스켓재질 SUS304/GRAPHITE 원자력안전범주 NON NUCLEAR SAFETY RELATED 품질등급 A등급 한빛 원자력 본부 - 패키지 번호 PO-P0401 제출서류목록 - 첨부기술규격서 적용
2022 | 4 | 계획예방정비용 | 한빛 | 1발전소 | 2 | 26 | 200415678 | 정비부분품(SPAR) | 국내 | A | 개스킷 | 개스킷,BASIC,3.2㎜,227㎜,254㎜,SUS304/GRAPHIT | EA | 4 | 기계부 | 강대연 | 061-357-7154 | 품명 개스킷 - 가스켓단면형태 BASIC - 두께 3.2㎜ - 내경 227㎜ - 외경 254㎜ - 가스켓재질 SUS304/GRAPHITE 원자력안전범주 NON NUCLEAR SAFETY RELATED 품질등급 A등급 한빛 원자력 본부 - 패키지 번호 PO-P0401 제출서류목록 - 첨부기술규격서 적용
2020 | 3 | 계획예방정비용 | 한빛 | 1발전소 | 1 | 25 | 200415679 | 정비부분품(SPAR) | 국내 | A | 개스킷 | 개스킷,BASIC,3.2㎜,25.5㎜,36㎜,SUS304/GRAPHIT | EA | 1 | 기계부 | 김동준 | 061-357-2976 | 품명 개스킷 - 가스켓단면형태 BASIC - 두께 3.2㎜ - 내경 25.5㎜ - 외경 36㎜ - 가스켓재질 SUS304/GRAPHITE 원자력안전범주 NON NUCLEAR SAFETY RELATED 품질등급 A등급 한빛 원자력 본부 - 패키지 번호 PO-P0402 제출서류목록 - 첨부기술규격서 적용
2021 | 2 | 계획예방정비용 | 한빛 | 1발전소 | 2 | 25 | 200415679 | 정비부분품(SPAR) | 국내 | A | 개스킷 | 개스킷,BASIC,3.2㎜,25.5㎜,36㎜,SUS304/GRAPHIT | EA | 1 | 기계부 | 김동준 | 061-357-2976 | 품명 개스킷 - 가스켓단면형태 BASIC - 두께 3.2㎜ - 내경 25.5㎜ - 외경 36㎜ - 가스켓재질 SUS304/GRAPHITE 원자력안전범주 NON NUCLEAR SAFETY RELATED 품질등급 A등급 한빛 원자력 본부 - 패키지 번호 PO-P0402 제출서류목록 - 첨부기술규격서 적용
2022 | 1 | 계획예방정비용 | 한빛 | 1발전소 | 1 | 26 | 200415679 | 정비부분품(SPAR) | 국내 | A | 개스킷 | 개스킷,BASIC,3.2㎜,25.5㎜,36㎜,SUS304/GRAPHIT | EA | 1 | 기계부 | 김동준 | 061-357-2976 | 품명 개스킷 - 가스켓단면형태 BASIC - 두께 3.2㎜ - 내경 25.5㎜ - 외경 36㎜ - 가스켓재질 SUS304/GRAPHITE 원자력안전범주 NON NUCLEAR SAFETY RELATED 품질등급 A등급 한빛 원자력 본부 - 패키지 번호 PO-P0402 제출서류목록 - 첨부기술규격서 적용
2022 | 4 | 계획예방정비용 | 한빛 | 1발전소 | 2 | 26 | 200415679 | 정비부분품(SPAR) | 국내 | A | 개스킷 | 개스킷,BASIC,3.2㎜,25.5㎜,36㎜,SUS304/GRAPHIT | EA | 1 | 기계부 | 김동준 | 061-357-2976 | 품명 개스킷 - 가스켓단면형태 BASIC - 두께 3.2㎜ - 내경 25.5㎜ - 외경 36㎜ - 가스켓재질 SUS304/GRAPHITE 원자력안전범주 NON NUCLEAR SAFETY RELATED 품질등급 A등급 한빛 원자력 본부 - 패키지 번호 PO-P0402 제출서류목록 - 첨부기술규격서 적용
2020 | 3 | 계획예방정비용 | 한빛 | 1발전소 | 1 | 25 | 200415681 | 정비부분품(SPAR) | 국내 | A | 개스킷 | 개스킷,BASIC,0.125IN,7IN,7.5IN,SUS304/GRAPH | EA | 1 | 기계부 | 강대연 | 061-357-7154 | 품명 개스킷 - 가스켓단면형태 BASIC - 두께 0.125IN - 내경 7IN - 외경 7.5IN - 가스켓재질 SUS304/GRAPHITE 원자력안전범주 NON NUCLEAR SAFETY RELATED 품질등급 A등급 한빛 원자력 본부 - 패키지 번호 PO-P0401 제출서류목록 - 첨부기술규격서 적용
2021 | 2 | 계획예방정비용 | 한빛 | 1발전소 | 2 | 25 | 200415681 | 정비부분품(SPAR) | 국내 | A | 개스킷 | 개스킷,BASIC,0.125IN,7IN,7.5IN,SUS304/GRAPH | EA | 1 | 기계부 | 강대연 | 061-357-7154 | 품명 개스킷 - 가스켓단면형태 BASIC - 두께 0.125IN - 내경 7IN - 외경 7.5IN - 가스켓재질 SUS304/GRAPHITE 원자력안전범주 NON NUCLEAR SAFETY RELATED 품질등급 A등급 한빛 원자력 본부 - 패키지 번호 PO-P0401 제출서류목록 - 첨부기술규격서 적용
2022 | 1 | 계획예방정비용 | 한빛 | 1발전소 | 1 | 26 | 200415681 | 정비부분품(SPAR) | 국내 | A | 개스킷 | 개스킷,BASIC,0.125IN,7IN,7.5IN,SUS304/GRAPH | EA | 1 | 기계부 | 강대연 | 061-357-7154 | 품명 개스킷 - 가스켓단면형태 BASIC - 두께 0.125IN - 내경 7IN - 외경 7.5IN - 가스켓재질 SUS304/GRAPHITE 원자력안전범주 NON NUCLEAR SAFETY RELATED 품질등급 A등급 한빛 원자력 본부 - 패키지 번호 PO-P0401 제출서류목록 - 첨부기술규격서 적용
2022 | 4 | 계획예방정비용 | 한빛 | 1발전소 | 2 | 26 | 200415681 | 정비부분품(SPAR) | 국내 | A | 개스킷 | 개스킷,BASIC,0.125IN,7IN,7.5IN,SUS304/GRAPH | EA | 1 | 기계부 | 강대연 | 061-357-7154 | 품명 개스킷 - 가스켓단면형태 BASIC - 두께 0.125IN - 내경 7IN - 외경 7.5IN - 가스켓재질 SUS304/GRAPHITE 원자력안전범주 NON NUCLEAR SAFETY RELATED 품질등급 A등급 한빛 원자력 본부 - 패키지 번호 PO-P0401 제출서류목록 - 첨부기술규격서 적용
2020 | 3 | 계획예방정비용 | 한빛 | 1발전소 | 1 | 25 | 200415682 | 정비부분품(SPAR) | 국내 | A | 개스킷 | 개스킷,BASIC,0.175IN,10.125IN,11.25IN,SUS30 | EA | 3 | 기계부 | 김동준 | 061-357-2976 | 품명 개스킷 - 가스켓단면형태 BASIC - 두께 0.175IN - 내경 10.125IN - 외경 11.25IN - 가스켓재질 SUS304/GRAPHITE 원자력안전범주 NON NUCLEAR SAFETY RELATED 품질등급 A등급 한빛 원자력 본부 - 패키지 번호 PO-P0401 제출서류목록 - 첨부기술규격서 적용
2021 | 2 | 계획예방정비용 | 한빛 | 1발전소 | 2 | 25 | 200415682 | 정비부분품(SPAR) | 국내 | A | 개스킷 | 개스킷,BASIC,0.175IN,10.125IN,11.25IN,SUS30 | EA | 3 | 기계부 | 김동준 | 061-357-2976 | 품명 개스킷 - 가스켓단면형태 BASIC - 두께 0.175IN - 내경 10.125IN - 외경 11.25IN - 가스켓재질 SUS304/GRAPHITE 원자력안전범주 NON NUCLEAR SAFETY RELATED 품질등급 A등급 한빛 원자력 본부 - 패키지 번호 PO-P0401 제출서류목록 - 첨부기술규격서 적용
2022 | 1 | 계획예방정비용 | 한빛 | 1발전소 | 1 | 26 | 200415682 | 정비부분품(SPAR) | 국내 | A | 개스킷 | 개스킷,BASIC,0.175IN,10.125IN,11.25IN,SUS30 | EA | 3 | 기계부 | 김동준 | 061-357-2976 | 품명 개스킷 - 가스켓단면형태 BASIC - 두께 0.175IN - 내경 10.125IN - 외경 11.25IN - 가스켓재질 SUS304/GRAPHITE 원자력안전범주 NON NUCLEAR SAFETY RELATED 품질등급 A등급 한빛 원자력 본부 - 패키지 번호 PO-P0401 제출서류목록 - 첨부기술규격서 적용
2022 | 4 | 계획예방정비용 | 한빛 | 1발전소 | 2 | 26 | 200415682 | 정비부분품(SPAR) | 국내 | A | 개스킷 | 개스킷,BASIC,0.175IN,10.125IN,11.25IN,SUS30 | EA | 3 | 기계부 | 김동준 | 061-357-2976 | 품명 개스킷 - 가스켓단면형태 BASIC - 두께 0.175IN - 내경 10.125IN - 외경 11.25IN - 가스켓재질 SUS304/GRAPHITE 원자력안전범주 NON NUCLEAR SAFETY RELATED 품질등급 A등급 한빛 원자력 본부 - 패키지 번호 PO-P0401 제출서류목록 - 첨부기술규격서 적용
2020 | 3 | 계획예방정비용 | 한빛 | 1발전소 | 1 | 25 | 200415683 | 정비부분품(SPAR) | 국내 | A | 개스킷 | 개스킷,SPIRAL WOUND,BASIC,3.2㎜,38㎜,46.8㎜,SU | EA | 2 | 기계부 | 궉성환 | 061-357-2142 | 품명 개스킷 - 가스켓타입 SPIRAL WOUND - 가스켓단면형태 BASIC - 두께 3.2㎜ - 내경 38㎜ - 외경 46.8㎜ - 가스켓재질 SUS304/GRAPHITE - 주입기(FILLER)재질 GRAPHITE - 후프(HOOP)재질 SUS304 원자력안전범주 NON NUCLEAR SAFETY RELATED 품질등급 A등급 한빛 원자력 본부 - 패키지 번호 PO-J0601 제출서류목록 - 첨부기술규격서 적용
2021 | 2 | 계획예방정비용 | 한빛 | 1발전소 | 2 | 25 | 200415683 | 정비부분품(SPAR) | 국내 | A | 개스킷 | 개스킷,SPIRAL WOUND,BASIC,3.2㎜,38㎜,46.8㎜,SU | EA | 2 | 기계부 | 궉성환 | 061-357-2142 | 품명 개스킷 - 가스켓타입 SPIRAL WOUND - 가스켓단면형태 BASIC - 두께 3.2㎜ - 내경 38㎜ - 외경 46.8㎜ - 가스켓재질 SUS304/GRAPHITE - 주입기(FILLER)재질 GRAPHITE - 후프(HOOP)재질 SUS304 원자력안전범주 NON NUCLEAR SAFETY RELATED 품질등급 A등급 한빛 원자력 본부 - 패키지 번호 PO-J0601 제출서류목록 - 첨부기술규격서 적용
2022 | 1 | 계획예방정비용 | 한빛 | 1발전소 | 1 | 26 | 200415683 | 정비부분품(SPAR) | 국내 | A | 개스킷 | 개스킷,SPIRAL WOUND,BASIC,3.2㎜,38㎜,46.8㎜,SU | EA | 2 | 기계부 | 궉성환 | 061-357-2142 | 품명 개스킷 - 가스켓타입 SPIRAL WOUND - 가스켓단면형태 BASIC - 두께 3.2㎜ - 내경 38㎜ - 외경 46.8㎜ - 가스켓재질 SUS304/GRAPHITE - 주입기(FILLER)재질 GRAPHITE - 후프(HOOP)재질 SUS304 원자력안전범주 NON NUCLEAR SAFETY RELATED 품질등급 A등급 한빛 원자력 본부 - 패키지 번호 PO-J0601 제출서류목록 - 첨부기술규격서 적용
2022 | 4 | 계획예방정비용 | 한빛 | 1발전소 | 2 | 26 | 200415683 | 정비부분품(SPAR) | 국내 | A | 개스킷 | 개스킷,SPIRAL WOUND,BASIC,3.2㎜,38㎜,46.8㎜,SU | EA | 2 | 기계부 | 궉성환 | 061-357-2142 | 품명 개스킷 - 가스켓타입 SPIRAL WOUND - 가스켓단면형태 BASIC - 두께 3.2㎜ - 내경 38㎜ - 외경 46.8㎜ - 가스켓재질 SUS304/GRAPHITE - 주입기(FILLER)재질 GRAPHITE - 후프(HOOP)재질 SUS304 원자력안전범주 NON NUCLEAR SAFETY RELATED 품질등급 A등급 한빛 원자력 본부 - 패키지 번호 PO-J0601 제출서류목록 - 첨부기술규격서 적용
2020 | 3 | 계획예방정비용 | 한빛 | 1발전소 | 1 | 25 | 200415684 | 정비부분품(SPAR) | 국내 | A | 개스킷 | 개스킷,SPIRAL WOUND,BASIC,1/8IN,3.38IN,3.75 | EA | 4 | 기계부 | 궉성환 | 061-357-2142 | 품명 개스킷 - 가스켓타입 SPIRAL WOUND - 가스켓단면형태 BASIC - 두께 1/8IN - 내경 3.38IN - 외경 3.75IN - 주입기(FILLER)재질 GRAPHITE - 후프(HOOP)재질 STS304 - 품질보증서류 기술규격서 참조 - 시험성적서류 기술규격서 참조 원자력안전범주 NON NUCLEAR SAFETY RELATED 품질등급 A등급
2021 | 2 | 계획예방정비용 | 한빛 | 1발전소 | 2 | 25 | 200415684 | 정비부분품(SPAR) | 국내 | A | 개스킷 | 개스킷,SPIRAL WOUND,BASIC,1/8IN,3.38IN,3.75 | EA | 4 | 기계부 | 궉성환 | 061-357-2142 | 품명 개스킷 - 가스켓타입 SPIRAL WOUND - 가스켓단면형태 BASIC - 두께 1/8IN - 내경 3.38IN - 외경 3.75IN - 주입기(FILLER)재질 GRAPHITE - 후프(HOOP)재질 STS304 - 품질보증서류 기술규격서 참조 - 시험성적서류 기술규격서 참조 원자력안전범주 NON NUCLEAR SAFETY RELATED 품질등급 A등급
2022 | 1 | 계획예방정비용 | 한빛 | 1발전소 | 1 | 26 | 200415684 | 정비부분품(SPAR) | 국내 | A | 개스킷 | 개스킷,SPIRAL WOUND,BASIC,1/8IN,3.38IN,3.75 | EA | 4 | 기계부 | 궉성환 | 061-357-2142 | 품명 개스킷 - 가스켓타입 SPIRAL WOUND - 가스켓단면형태 BASIC - 두께 1/8IN - 내경 3.38IN - 외경 3.75IN - 주입기(FILLER)재질 GRAPHITE - 후프(HOOP)재질 STS304 - 품질보증서류 기술규격서 참조 - 시험성적서류 기술규격서 참조 원자력안전범주 NON NUCLEAR SAFETY RELATED 품질등급 A등급
2022 | 4 | 계획예방정비용 | 한빛 | 1발전소 | 2 | 26 | 200415684 | 정비부분품(SPAR) | 국내 | A | 개스킷 | 개스킷,SPIRAL WOUND,BASIC,1/8IN,3.38IN,3.75 | EA | 4 | 기계부 | 궉성환 | 061-357-2142 | 품명 개스킷 - 가스켓타입 SPIRAL WOUND - 가스켓단면형태 BASIC - 두께 1/8IN - 내경 3.38IN - 외경 3.75IN - 주입기(FILLER)재질 GRAPHITE - 후프(HOOP)재질 STS304 - 품질보증서류 기술규격서 참조 - 시험성적서류 기술규격서 참조 원자력안전범주 NON NUCLEAR SAFETY RELATED 품질등급 A등급
2020 | 3 | 계획예방정비용 | 고리 | 2발전소 | 4 | 26 | 200415701 | 정비부분품(SPAR) | 국내 | A | 개스킷 | 개스킷,CIRCULAR,시계반대방향 ㄷ형,17㎜,740㎜,772㎜,RU | EA | 4 | 기계부 | 김승수 | 051-726-5426 | 품명 개스킷 - 가스켓몸체형태 CIRCULAR - 가스켓단면형태 시계반대방향 ㄷ형 - 두께 17㎜ - 내경 740㎜ - 외경 772㎜ - 가스켓재질 RUBBER-네오프랜 - 별칭 복수기 수실 MANWAY GASKET 원자력안전범주 NON NUCLEAR SAFETY RELATED 품질등급 A등급 제출서류목록 - 첨부기술규격서 적용
2020 | 3 | 계획예방정비용 | 고리 | 2발전소 | 3 | 26 | 200415701 | 정비부분품(SPAR) | 국내 | A | 개스킷 | 개스킷,CIRCULAR,시계반대방향 ㄷ형,17㎜,740㎜,772㎜,RU | EA | 4 | 기계부 | 김승수 | 051-726-5426 | 품명 개스킷 - 가스켓몸체형태 CIRCULAR - 가스켓단면형태 시계반대방향 ㄷ형 - 두께 17㎜ - 내경 740㎜ - 외경 772㎜ - 가스켓재질 RUBBER-네오프랜 - 별칭 복수기 수실 MANWAY GASKET 원자력안전범주 NON NUCLEAR SAFETY RELATED 품질등급 A등급 제출서류목록 - 첨부기술규격서 적용
2022 | 1 | 계획예방정비용 | 고리 | 2발전소 | 4 | 27 | 200415701 | 정비부분품(SPAR) | 국내 | A | 개스킷 | 개스킷,CIRCULAR,시계반대방향 ㄷ형,17㎜,740㎜,772㎜,RU | EA | 4 | 기계부 | 김승수 | 051-726-5426 | 품명 개스킷 - 가스켓몸체형태 CIRCULAR - 가스켓단면형태 시계반대방향 ㄷ형 - 두께 17㎜ - 내경 740㎜ - 외경 772㎜ - 가스켓재질 RUBBER-네오프랜 - 별칭 복수기 수실 MANWAY GASKET 원자력안전범주 NON NUCLEAR SAFETY RELATED 품질등급 A등급 제출서류목록 - 첨부기술규격서 적용
2022 | 1 | 계획예방정비용 | 고리 | 2발전소 | 3 | 27 | 200415701 | 정비부분품(SPAR) | 국내 | A | 개스킷 | 개스킷,CIRCULAR,시계반대방향 ㄷ형,17㎜,740㎜,772㎜,RU | EA | 4 | 기계부 | 김승수 | 051-726-5426 | 품명 개스킷 - 가스켓몸체형태 CIRCULAR - 가스켓단면형태 시계반대방향 ㄷ형 - 두께 17㎜ - 내경 740㎜ - 외경 772㎜ - 가스켓재질 RUBBER-네오프랜 - 별칭 복수기 수실 MANWAY GASKET 원자력안전범주 NON NUCLEAR SAFETY RELATED 품질등급 A등급 제출서류목록 - 첨부기술규격서 적용
2022 | 4 | 계획예방정비용 | 고리 | 2발전소 | 3 | 28 | 200415701 | 정비부분품(SPAR) | 국내 | A | 개스킷 | 개스킷,CIRCULAR,시계반대방향 ㄷ형,17㎜,740㎜,772㎜,RU | EA | 4 | 기계부 | 김승수 | 051-726-5426 | 품명 개스킷 - 가스켓몸체형태 CIRCULAR - 가스켓단면형태 시계반대방향 ㄷ형 - 두께 17㎜ - 내경 740㎜ - 외경 772㎜ - 가스켓재질 RUBBER-네오프랜 - 별칭 복수기 수실 MANWAY GASKET 원자력안전범주 NON NUCLEAR SAFETY RELATED 품질등급 A등급 제출서류목록 - 첨부기술규격서 적용
2022 | 4 | 계획예방정비용 | 고리 | 2발전소 | 4 | 28 | 200415701 | 정비부분품(SPAR) | 국내 | A | 개스킷 | 개스킷,CIRCULAR,시계반대방향 ㄷ형,17㎜,740㎜,772㎜,RU | EA | 4 | 기계부 | 김승수 | 051-726-5426 | 품명 개스킷 - 가스켓몸체형태 CIRCULAR - 가스켓단면형태 시계반대방향 ㄷ형 - 두께 17㎜ - 내경 740㎜ - 외경 772㎜ - 가스켓재질 RUBBER-네오프랜 - 별칭 복수기 수실 MANWAY GASKET 원자력안전범주 NON NUCLEAR SAFETY RELATED 품질등급 A등급 제출서류목록 - 첨부기술규격서 적용
2020 | 3 | 계획예방정비용 | 고리 | 2발전소 | 4 | 26 | 200415703 | 정비부분품(SPAR) | 국내 | A | 샤프트 | 샤프트,직선형,직선형,3085㎜,101.6㎜,ASTM A564 GR.63 | EA | 2 | 기계부 | 김승수 | 051-726-5426 | 품명 샤프트 - 샤프트타입 직선형 - 샤프트용도 직선형 - 길이 3085㎜ - 직경 101.6㎜ - 샤프트재질 ASTM A564 GR.630 - 부속품목 1 샤프트 키 포함 원자력안전범주 NON NUCLEAR SAFETY RELATED 품질등급 A등급 제출서류목록 - 첨부기술규격서 적용
2020 | 3 | 계획예방정비용 | 고리 | 2발전소 | 3 | 26 | 200415703 | 정비부분품(SPAR) | 국내 | A | 샤프트 | 샤프트,직선형,직선형,3085㎜,101.6㎜,ASTM A564 GR.63 | EA | 2 | 기계부 | 김승수 | 051-726-5426 | 품명 샤프트 - 샤프트타입 직선형 - 샤프트용도 직선형 - 길이 3085㎜ - 직경 101.6㎜ - 샤프트재질 ASTM A564 GR.630 - 부속품목 1 샤프트 키 포함 원자력안전범주 NON NUCLEAR SAFETY RELATED 품질등급 A등급 제출서류목록 - 첨부기술규격서 적용
2022 | 1 | 계획예방정비용 | 고리 | 2발전소 | 4 | 27 | 200415703 | 정비부분품(SPAR) | 국내 | A | 샤프트 | 샤프트,직선형,직선형,3085㎜,101.6㎜,ASTM A564 GR.63 | EA | 2 | 기계부 | 김승수 | 051-726-5426 | 품명 샤프트 - 샤프트타입 직선형 - 샤프트용도 직선형 - 길이 3085㎜ - 직경 101.6㎜ - 샤프트재질 ASTM A564 GR.630 - 부속품목 1 샤프트 키 포함 원자력안전범주 NON NUCLEAR SAFETY RELATED 품질등급 A등급 제출서류목록 - 첨부기술규격서 적용
2022 | 1 | 계획예방정비용 | 고리 | 2발전소 | 3 | 27 | 200415703 | 정비부분품(SPAR) | 국내 | A | 샤프트 | 샤프트,직선형,직선형,3085㎜,101.6㎜,ASTM A564 GR.63 | EA | 2 | 기계부 | 김승수 | 051-726-5426 | 품명 샤프트 - 샤프트타입 직선형 - 샤프트용도 직선형 - 길이 3085㎜ - 직경 101.6㎜ - 샤프트재질 ASTM A564 GR.630 - 부속품목 1 샤프트 키 포함 원자력안전범주 NON NUCLEAR SAFETY RELATED 품질등급 A등급 제출서류목록 - 첨부기술규격서 적용
2022 | 4 | 계획예방정비용 | 고리 | 2발전소 | 3 | 28 | 200415703 | 정비부분품(SPAR) | 국내 | A | 샤프트 | 샤프트,직선형,직선형,3085㎜,101.6㎜,ASTM A564 GR.63 | EA | 2 | 기계부 | 김승수 | 051-726-5426 | 품명 샤프트 - 샤프트타입 직선형 - 샤프트용도 직선형 - 길이 3085㎜ - 직경 101.6㎜ - 샤프트재질 ASTM A564 GR.630 - 부속품목 1 샤프트 키 포함 원자력안전범주 NON NUCLEAR SAFETY RELATED 품질등급 A등급 제출서류목록 - 첨부기술규격서 적용
2022 | 4 | 계획예방정비용 | 고리 | 2발전소 | 4 | 28 | 200415703 | 정비부분품(SPAR) | 국내 | A | 샤프트 | 샤프트,직선형,직선형,3085㎜,101.6㎜,ASTM A564 GR.63 | EA | 2 | 기계부 | 김승수 | 051-726-5426 | 품명 샤프트 - 샤프트타입 직선형 - 샤프트용도 직선형 - 길이 3085㎜ - 직경 101.6㎜ - 샤프트재질 ASTM A564 GR.630 - 부속품목 1 샤프트 키 포함 원자력안전범주 NON NUCLEAR SAFETY RELATED 품질등급 A등급 제출서류목록 - 첨부기술규격서 적용
2021 | 1 | 계획예방정비용 | 한빛 | 3발전소 | 5 | 14 | 200415772 | 정비부분품(SPAR) | 국내 | S | 트랜스듀서, 전기용 | 트랜스듀서, 전기용,VOLTAGE TRANSDUCER,120V,5A,4~ | EA | 1 | 전기부 | 박문성 | 061-357-3633 | 품명 트랜스듀서, 전기용 - 변환기타입 VOLTAGE TRANSDUCER - 입력신호타입 120V,5A - 출력전압 4~20㎃ DC - 변환기전기연결 3P3W - 응답시간 0.4SEC - 정확도 0.2% - 특수사항 50/60㎐ 원자력안전범주 NON NUCLEAR SAFETY RELATED 품질등급 S등급 제작사 경보전기(주) - 부품번호 TA-3V2 | 경보전기(주) |  | TA-3V2
2021 | 4 | 계획예방정비용 | 한빛 | 3발전소 | 6 | 14 | 200415772 | 정비부분품(SPAR) | 국내 | S | 트랜스듀서, 전기용 | 트랜스듀서, 전기용,VOLTAGE TRANSDUCER,120V,5A,4~ | EA | 1 | 전기부 | 박문성 | 061-357-3633 | 품명 트랜스듀서, 전기용 - 변환기타입 VOLTAGE TRANSDUCER - 입력신호타입 120V,5A - 출력전압 4~20㎃ DC - 변환기전기연결 3P3W - 응답시간 0.4SEC - 정확도 0.2% - 특수사항 50/60㎐ 원자력안전범주 NON NUCLEAR SAFETY RELATED 품질등급 S등급 제작사 경보전기(주) - 부품번호 TA-3V2 | 경보전기(주) |  | TA-3V2
2020 | 2 | 계획예방정비용 | 고리 | 3발전소 | 5(신1) | 6 | 200415815 | 정비부분품(SPAR) | 국내 | Q | 패킹재료 | 패킹재료,SHEET,SOFT IRON,410 ℉,300 PSIG,SET, | SET | 1 | 기계부 | 윤지훈 | 051-726-5646 | 품명 패킹재료 - 패킹재료타입 SHEET - 패킹재료재질 SOFT IRON - 사용온도(상한) 410 ℉ - 사용압력(상한) 300 PSIG - 최소포장단위 SET - 품질보증서류 C OF C - 별칭 LEVER GASKET(1/2~1-1/2 INCH) - 사이즈 21 Φ*17 Φ*1.0㎜ 품질등급 Q등급 제작사 (주)에쓰브이씨 [구 신우공업(주)] - 모델번호 SSR/SSRW - 부품번호 43 신고리 건설소 - 패키지 번호 S12-J237B-5.01.A 신월성 건설소 - 패키지 번호 B12-J237B-5.01.A | (주)에쓰브이씨 [구 신우공업(주)] | SSR/SSRW | 43
2020 | 3 | 계획예방정비용 | 고리 | 3발전소 | 6(신2) | 6 | 200415815 | 정비부분품(SPAR) | 국내 | Q | 패킹재료 | 패킹재료,SHEET,SOFT IRON,410 ℉,300 PSIG,SET, | SET | 1 | 기계부 | 윤지훈 | 051-726-5646 | 품명 패킹재료 - 패킹재료타입 SHEET - 패킹재료재질 SOFT IRON - 사용온도(상한) 410 ℉ - 사용압력(상한) 300 PSIG - 최소포장단위 SET - 품질보증서류 C OF C - 별칭 LEVER GASKET(1/2~1-1/2 INCH) - 사이즈 21 Φ*17 Φ*1.0㎜ 품질등급 Q등급 제작사 (주)에쓰브이씨 [구 신우공업(주)] - 모델번호 SSR/SSRW - 부품번호 43 신고리 건설소 - 패키지 번호 S12-J237B-5.01.A 신월성 건설소 - 패키지 번호 B12-J237B-5.01.A | (주)에쓰브이씨 [구 신우공업(주)] | SSR/SSRW | 43
2021 | 4 | 계획예방정비용 | 고리 | 3발전소 | 5(신1) | 7 | 200415815 | 정비부분품(SPAR) | 국내 | Q | 패킹재료 | 패킹재료,SHEET,SOFT IRON,410 ℉,300 PSIG,SET, | SET | 1 | 기계부 | 윤지훈 | 051-726-5646 | 품명 패킹재료 - 패킹재료타입 SHEET - 패킹재료재질 SOFT IRON - 사용온도(상한) 410 ℉ - 사용압력(상한) 300 PSIG - 최소포장단위 SET - 품질보증서류 C OF C - 별칭 LEVER GASKET(1/2~1-1/2 INCH) - 사이즈 21 Φ*17 Φ*1.0㎜ 품질등급 Q등급 제작사 (주)에쓰브이씨 [구 신우공업(주)] - 모델번호 SSR/SSRW - 부품번호 43 신고리 건설소 - 패키지 번호 S12-J237B-5.01.A 신월성 건설소 - 패키지 번호 B12-J237B-5.01.A | (주)에쓰브이씨 [구 신우공업(주)] | SSR/SSRW | 43
2022 | 1 | 계획예방정비용 | 고리 | 3발전소 | 6(신2) | 7 | 200415815 | 정비부분품(SPAR) | 국내 | Q | 패킹재료 | 패킹재료,SHEET,SOFT IRON,410 ℉,300 PSIG,SET, | SET | 1 | 기계부 | 박준형 | 051-726-2348 | 품명 패킹재료 - 패킹재료타입 SHEET - 패킹재료재질 SOFT IRON - 사용온도(상한) 410 ℉ - 사용압력(상한) 300 PSIG - 최소포장단위 SET - 품질보증서류 C OF C - 별칭 LEVER GASKET(1/2~1-1/2 INCH) - 사이즈 21 Φ*17 Φ*1.0㎜ 품질등급 Q등급 제작사 (주)에쓰브이씨 [구 신우공업(주)] - 모델번호 SSR/SSRW - 부품번호 43 신고리 건설소 - 패키지 번호 S12-J237B-5.01.A 신월성 건설소 - 패키지 번호 B12-J237B-5.01.A | (주)에쓰브이씨 [구 신우공업(주)] | SSR/SSRW | 43
2020 | 1 | 경상예방정비용 | 한울 | 3발전소 |  |  | 200415843 | 정비부분품(SPAR) | 국외 | S | 씰 세트 | 씰 세트,O-RING AND PACKING,FKM,2 BAR,5.33 T | SET | 1 | 기계부 | 강성민 | 054-785-2348 | 품명 씰 세트 - 씰타입 O-RING AND PACKING - 씰재질 FKM - 사용압력(상한) 2 BAR - 구성품1 5.33 THK*46.99㎜ ID,O-RING - 구성품2 5.33 THK*37.47㎜ ID,O-RING - 구성품3 6.99 THK*142.24㎜ ID,O-RIN - 구성품4 5.33 THK*53.34㎜ ID,O-RING - 구성품5 5.33 THK*81.92㎜ ID,O-RING - 구성품6 6.99 THK*120.02㎜ ID,O-RIN - 구성품7 5.33 THK*1180㎜ ID,O-RING - 한 세트의 개수 CONT.1:6EA,CONT.6:2EA,OTHERS:1 - 부속품목 CONT.8: 10 THK*1650㎜ ID,O-RI - 최소포장단위 1 SET - 특수사항 COLD CRUCIBLE MELTER - 별칭 SET OF TIGHTNESS SEALS 품질등급 S등급 제작사 SGN - 부품번호 4 - 도면번호 V-M23901-401-PL-M041 - 모델번호 V-401-SM169-001 | SGN | V-401-SM169-001 | 4
2020 | 2 | 계획예방정비용 | 고리 | 3발전소 | 5(신1) | 6 | 200415858 | 정비부분품(SPAR) | 국내 | Q | 개스킷 | 개스킷,SHEET,SOLID SQUARE SECTION,1 ㎜,41㎜,4 | SET | 1 | 기계부 | 윤지훈 | 051-726-5646 | 품명 개스킷 - 가스켓타입 SHEET - 가스켓단면형태 SOLID SQUARE SECTION - 두께 1 ㎜ - 내경 41㎜ - 외경 45㎜ - 가스켓재질 SOFT IRONG - 사용온도(상한) 410℉ - 사용압력(상한) 300PSIG - 최소포장단위 SET - 품질보증서류 CERTIFICATE OF CONFORMANCE - 별칭 CAP GASKET(1/2 ~ 1-1/2 INCH) 품질등급 Q등급 제작사 (주)에쓰브이씨 [구 신우공업(주)] - 모델번호 SSR/SSRW - 부품번호 19 신고리 건설소 - 패키지 번호 S12-J237B-5.03.A 신월성 건설소 - 패키지 번호 B12-J237B-5.03.A | (주)에쓰브이씨 [구 신우공업(주)] | SSR/SSRW | 19
2020 | 3 | 계획예방정비용 | 고리 | 3발전소 | 6(신2) | 6 | 200415858 | 정비부분품(SPAR) | 국내 | Q | 개스킷 | 개스킷,SHEET,SOLID SQUARE SECTION,1 ㎜,41㎜,4 | SET | 1 | 기계부 | 윤지훈 | 051-726-5646 | 품명 개스킷 - 가스켓타입 SHEET - 가스켓단면형태 SOLID SQUARE SECTION - 두께 1 ㎜ - 내경 41㎜ - 외경 45㎜ - 가스켓재질 SOFT IRONG - 사용온도(상한) 410℉ - 사용압력(상한) 300PSIG - 최소포장단위 SET - 품질보증서류 CERTIFICATE OF CONFORMANCE - 별칭 CAP GASKET(1/2 ~ 1-1/2 INCH) 품질등급 Q등급 제작사 (주)에쓰브이씨 [구 신우공업(주)] - 모델번호 SSR/SSRW - 부품번호 19 신고리 건설소 - 패키지 번호 S12-J237B-5.03.A 신월성 건설소 - 패키지 번호 B12-J237B-5.03.A | (주)에쓰브이씨 [구 신우공업(주)] | SSR/SSRW | 19
2021 | 4 | 계획예방정비용 | 고리 | 3발전소 | 5(신1) | 7 | 200415858 | 정비부분품(SPAR) | 국내 | Q | 개스킷 | 개스킷,SHEET,SOLID SQUARE SECTION,1 ㎜,41㎜,4 | SET | 1 | 기계부 | 윤지훈 | 051-726-5646 | 품명 개스킷 - 가스켓타입 SHEET - 가스켓단면형태 SOLID SQUARE SECTION - 두께 1 ㎜ - 내경 41㎜ - 외경 45㎜ - 가스켓재질 SOFT IRONG - 사용온도(상한) 410℉ - 사용압력(상한) 300PSIG - 최소포장단위 SET - 품질보증서류 CERTIFICATE OF CONFORMANCE - 별칭 CAP GASKET(1/2 ~ 1-1/2 INCH) 품질등급 Q등급 제작사 (주)에쓰브이씨 [구 신우공업(주)] - 모델번호 SSR/SSRW - 부품번호 19 신고리 건설소 - 패키지 번호 S12-J237B-5.03.A 신월성 건설소 - 패키지 번호 B12-J237B-5.03.A | (주)에쓰브이씨 [구 신우공업(주)] | SSR/SSRW | 19
2022 | 1 | 계획예방정비용 | 고리 | 3발전소 | 6(신2) | 7 | 200415858 | 정비부분품(SPAR) | 국내 | Q | 개스킷 | 개스킷,SHEET,SOLID SQUARE SECTION,1 ㎜,41㎜,4 | SET | 1 | 기계부 | 박준형 | 051-726-2348 | 품명 개스킷 - 가스켓타입 SHEET - 가스켓단면형태 SOLID SQUARE SECTION - 두께 1 ㎜ - 내경 41㎜ - 외경 45㎜ - 가스켓재질 SOFT IRONG - 사용온도(상한) 410℉ - 사용압력(상한) 300PSIG - 최소포장단위 SET - 품질보증서류 CERTIFICATE OF CONFORMANCE - 별칭 CAP GASKET(1/2 ~ 1-1/2 INCH) 품질등급 Q등급 제작사 (주)에쓰브이씨 [구 신우공업(주)] - 모델번호 SSR/SSRW - 부품번호 19 신고리 건설소 - 패키지 번호 S12-J237B-5.03.A 신월성 건설소 - 패키지 번호 B12-J237B-5.03.A | (주)에쓰브이씨 [구 신우공업(주)] | SSR/SSRW | 19
2020 | 2 | 계획예방정비용 | 고리 | 3발전소 | 5(신1) | 6 | 200415862 | 정비부분품(SPAR) | 국내 | Q | 개스킷 | 개스킷,SHEET,SOLID SQUARE SECTION,1㎜,13㎜,17 | SET | 1 | 기계부 | 윤지훈 | 051-726-5646 | 품명 개스킷 - 가스켓타입 SHEET - 가스켓단면형태 SOLID SQUARE SECTION - 두께 1㎜ - 내경 13㎜ - 외경 17㎜ - 가스켓재질 SOFT IRONG - 사용온도(상한) 410℉ - 사용압력(상한) 300PSIG - 최소포장단위 SET - 품질보증서류 CERTIFICATE OF CONFORMANCE - 별칭 SET SCREW GASKET(1/2 ~ 1 INCH) 품질등급 Q등급 제작사 (주)에쓰브이씨 [구 신우공업(주)] - 모델번호 SSR/SSRW - 부품번호 20 신고리 건설소 - 패키지 번호 S12-J237B-5.04.A 신월성 건설소 - 패키지 번호 B12-J237B-5.04.A | (주)에쓰브이씨 [구 신우공업(주)] | SSR/SSRW | 20
2020 | 3 | 계획예방정비용 | 고리 | 3발전소 | 6(신2) | 6 | 200415862 | 정비부분품(SPAR) | 국내 | Q | 개스킷 | 개스킷,SHEET,SOLID SQUARE SECTION,1㎜,13㎜,17 | SET | 1 | 기계부 | 윤지훈 | 051-726-5646 | 품명 개스킷 - 가스켓타입 SHEET - 가스켓단면형태 SOLID SQUARE SECTION - 두께 1㎜ - 내경 13㎜ - 외경 17㎜ - 가스켓재질 SOFT IRONG - 사용온도(상한) 410℉ - 사용압력(상한) 300PSIG - 최소포장단위 SET - 품질보증서류 CERTIFICATE OF CONFORMANCE - 별칭 SET SCREW GASKET(1/2 ~ 1 INCH) 품질등급 Q등급 제작사 (주)에쓰브이씨 [구 신우공업(주)] - 모델번호 SSR/SSRW - 부품번호 20 신고리 건설소 - 패키지 번호 S12-J237B-5.04.A 신월성 건설소 - 패키지 번호 B12-J237B-5.04.A | (주)에쓰브이씨 [구 신우공업(주)] | SSR/SSRW | 20
2021 | 4 | 계획예방정비용 | 고리 | 3발전소 | 5(신1) | 7 | 200415862 | 정비부분품(SPAR) | 국내 | Q | 개스킷 | 개스킷,SHEET,SOLID SQUARE SECTION,1㎜,13㎜,17 | SET | 1 | 기계부 | 윤지훈 | 051-726-5646 | 품명 개스킷 - 가스켓타입 SHEET - 가스켓단면형태 SOLID SQUARE SECTION - 두께 1㎜ - 내경 13㎜ - 외경 17㎜ - 가스켓재질 SOFT IRONG - 사용온도(상한) 410℉ - 사용압력(상한) 300PSIG - 최소포장단위 SET - 품질보증서류 CERTIFICATE OF CONFORMANCE - 별칭 SET SCREW GASKET(1/2 ~ 1 INCH) 품질등급 Q등급 제작사 (주)에쓰브이씨 [구 신우공업(주)] - 모델번호 SSR/SSRW - 부품번호 20 신고리 건설소 - 패키지 번호 S12-J237B-5.04.A 신월성 건설소 - 패키지 번호 B12-J237B-5.04.A | (주)에쓰브이씨 [구 신우공업(주)] | SSR/SSRW | 20
2022 | 1 | 계획예방정비용 | 고리 | 3발전소 | 6(신2) | 7 | 200415862 | 정비부분품(SPAR) | 국내 | Q | 개스킷 | 개스킷,SHEET,SOLID SQUARE SECTION,1㎜,13㎜,17 | SET | 1 | 기계부 | 박준형 | 051-726-2348 | 품명 개스킷 - 가스켓타입 SHEET - 가스켓단면형태 SOLID SQUARE SECTION - 두께 1㎜ - 내경 13㎜ - 외경 17㎜ - 가스켓재질 SOFT IRONG - 사용온도(상한) 410℉ - 사용압력(상한) 300PSIG - 최소포장단위 SET - 품질보증서류 CERTIFICATE OF CONFORMANCE - 별칭 SET SCREW GASKET(1/2 ~ 1 INCH) 품질등급 Q등급 제작사 (주)에쓰브이씨 [구 신우공업(주)] - 모델번호 SSR/SSRW - 부품번호 20 신고리 건설소 - 패키지 번호 S12-J237B-5.04.A 신월성 건설소 - 패키지 번호 B12-J237B-5.04.A | (주)에쓰브이씨 [구 신우공업(주)] | SSR/SSRW | 20
2020 | 2 | 계획예방정비용 | 고리 | 3발전소 | 5(신1) | 6 | 200415870 | 정비부분품(SPAR) | 국내 | Q | 개스킷 | 개스킷,SHEET,SOLID SQUARE SECTION,1㎜,61㎜,6 | SET | 1 | 기계부 | 윤지훈 | 051-726-5646 | 품명 개스킷 - 가스켓타입 SHEET - 가스켓단면형태 SOLID SQUARE SECTION - 두께 1㎜ - 내경 61㎜ - 외경 69㎜ - 가스켓재질 SOFT IRONG - 사용온도(상한) 410℉ - 사용압력(상한) 300PSIG - 최소포장단위 SET - 품질보증서류 CERTIFICATE OF CONFORMANCE - 별칭 BODY GASKET(1/2 ~ 1 INCH) 품질등급 Q등급 제작사 (주)에쓰브이씨 [구 신우공업(주)] - 모델번호 SSR/SSRW - 부품번호 24 신고리 건설소 - 패키지 번호 S12-J237B-5.06.A 신월성 건설소 - 패키지 번호 B12-J237B-5.06.A | (주)에쓰브이씨 [구 신우공업(주)] | SSR/SSRW | 24
2020 | 3 | 계획예방정비용 | 고리 | 3발전소 | 6(신2) | 6 | 200415870 | 정비부분품(SPAR) | 국내 | Q | 개스킷 | 개스킷,SHEET,SOLID SQUARE SECTION,1㎜,61㎜,6 | SET | 1 | 기계부 | 윤지훈 | 051-726-5646 | 품명 개스킷 - 가스켓타입 SHEET - 가스켓단면형태 SOLID SQUARE SECTION - 두께 1㎜ - 내경 61㎜ - 외경 69㎜ - 가스켓재질 SOFT IRONG - 사용온도(상한) 410℉ - 사용압력(상한) 300PSIG - 최소포장단위 SET - 품질보증서류 CERTIFICATE OF CONFORMANCE - 별칭 BODY GASKET(1/2 ~ 1 INCH) 품질등급 Q등급 제작사 (주)에쓰브이씨 [구 신우공업(주)] - 모델번호 SSR/SSRW - 부품번호 24 신고리 건설소 - 패키지 번호 S12-J237B-5.06.A 신월성 건설소 - 패키지 번호 B12-J237B-5.06.A | (주)에쓰브이씨 [구 신우공업(주)] | SSR/SSRW | 24
2021 | 4 | 계획예방정비용 | 고리 | 3발전소 | 5(신1) | 7 | 200415870 | 정비부분품(SPAR) | 국내 | Q | 개스킷 | 개스킷,SHEET,SOLID SQUARE SECTION,1㎜,61㎜,6 | SET | 1 | 기계부 | 윤지훈 | 051-726-5646 | 품명 개스킷 - 가스켓타입 SHEET - 가스켓단면형태 SOLID SQUARE SECTION - 두께 1㎜ - 내경 61㎜ - 외경 69㎜ - 가스켓재질 SOFT IRONG - 사용온도(상한) 410℉ - 사용압력(상한) 300PSIG - 최소포장단위 SET - 품질보증서류 CERTIFICATE OF CONFORMANCE - 별칭 BODY GASKET(1/2 ~ 1 INCH) 품질등급 Q등급 제작사 (주)에쓰브이씨 [구 신우공업(주)] - 모델번호 SSR/SSRW - 부품번호 24 신고리 건설소 - 패키지 번호 S12-J237B-5.06.A 신월성 건설소 - 패키지 번호 B12-J237B-5.06.A | (주)에쓰브이씨 [구 신우공업(주)] | SSR/SSRW | 24
2022 | 1 | 계획예방정비용 | 고리 | 3발전소 | 6(신2) | 7 | 200415870 | 정비부분품(SPAR) | 국내 | Q | 개스킷 | 개스킷,SHEET,SOLID SQUARE SECTION,1㎜,61㎜,6 | SET | 1 | 기계부 | 박준형 | 051-726-2348 | 품명 개스킷 - 가스켓타입 SHEET - 가스켓단면형태 SOLID SQUARE SECTION - 두께 1㎜ - 내경 61㎜ - 외경 69㎜ - 가스켓재질 SOFT IRONG - 사용온도(상한) 410℉ - 사용압력(상한) 300PSIG - 최소포장단위 SET - 품질보증서류 CERTIFICATE OF CONFORMANCE - 별칭 BODY GASKET(1/2 ~ 1 INCH) 품질등급 Q등급 제작사 (주)에쓰브이씨 [구 신우공업(주)] - 모델번호 SSR/SSRW - 부품번호 24 신고리 건설소 - 패키지 번호 S12-J237B-5.06.A 신월성 건설소 - 패키지 번호 B12-J237B-5.06.A | (주)에쓰브이씨 [구 신우공업(주)] | SSR/SSRW | 24
2020 | 2 | 계획예방정비용 | 고리 | 3발전소 | 5(신1) | 6 | 200415876 | 정비부분품(SPAR) | 국내 | Q | 패킹재료 | 패킹재료,O-RING,원형,Ø5.7㎜ (소선경),Ø69.6㎜ (내경), | SET | 1 | 기계부 | 장준욱 | 051-726-5648 | 품명 패킹재료 - 패킹재료타입 O-RING - 패킹재료단면형태 원형 - 길이 Ø5.7㎜ (소선경) - 외경 Ø69.6㎜ (내경) - 패킹재료재질 EPDM - 사용온도(상한) 200 ℉ - 사용압력(상한) 110 PSIG - 최소포장단위 SET - 품질보증서류 C OF C - 별칭 SEAT O-RING - 사이즈 3 INCH 품질등급 Q등급 제작사 (주)에쓰브이씨 [구 신우공업(주)] - 모델번호 SSR/SSRW - 부품번호 6 신고리 건설소 - 패키지 번호 S12-J237B-5.07.B 신월성 건설소 - 패키지 번호 B12-J237B-5.07.B | (주)에쓰브이씨 [구 신우공업(주)] | SSR/SSRW | 6
2020 | 3 | 계획예방정비용 | 고리 | 3발전소 | 6(신2) | 6 | 200415876 | 정비부분품(SPAR) | 국내 | Q | 패킹재료 | 패킹재료,O-RING,원형,Ø5.7㎜ (소선경),Ø69.6㎜ (내경), | SET | 1 | 기계부 | 장준욱 | 051-726-5648 | 품명 패킹재료 - 패킹재료타입 O-RING - 패킹재료단면형태 원형 - 길이 Ø5.7㎜ (소선경) - 외경 Ø69.6㎜ (내경) - 패킹재료재질 EPDM - 사용온도(상한) 200 ℉ - 사용압력(상한) 110 PSIG - 최소포장단위 SET - 품질보증서류 C OF C - 별칭 SEAT O-RING - 사이즈 3 INCH 품질등급 Q등급 제작사 (주)에쓰브이씨 [구 신우공업(주)] - 모델번호 SSR/SSRW - 부품번호 6 신고리 건설소 - 패키지 번호 S12-J237B-5.07.B 신월성 건설소 - 패키지 번호 B12-J237B-5.07.B | (주)에쓰브이씨 [구 신우공업(주)] | SSR/SSRW | 6
2021 | 4 | 계획예방정비용 | 고리 | 3발전소 | 5(신1) | 7 | 200415876 | 정비부분품(SPAR) | 국내 | Q | 패킹재료 | 패킹재료,O-RING,원형,Ø5.7㎜ (소선경),Ø69.6㎜ (내경), | SET | 1 | 기계부 | 장준욱 | 051-726-5648 | 품명 패킹재료 - 패킹재료타입 O-RING - 패킹재료단면형태 원형 - 길이 Ø5.7㎜ (소선경) - 외경 Ø69.6㎜ (내경) - 패킹재료재질 EPDM - 사용온도(상한) 200 ℉ - 사용압력(상한) 110 PSIG - 최소포장단위 SET - 품질보증서류 C OF C - 별칭 SEAT O-RING - 사이즈 3 INCH 품질등급 Q등급 제작사 (주)에쓰브이씨 [구 신우공업(주)] - 모델번호 SSR/SSRW - 부품번호 6 신고리 건설소 - 패키지 번호 S12-J237B-5.07.B 신월성 건설소 - 패키지 번호 B12-J237B-5.07.B | (주)에쓰브이씨 [구 신우공업(주)] | SSR/SSRW | 6
2022 | 1 | 계획예방정비용 | 고리 | 3발전소 | 6(신2) | 7 | 200415876 | 정비부분품(SPAR) | 국내 | Q | 패킹재료 | 패킹재료,O-RING,원형,Ø5.7㎜ (소선경),Ø69.6㎜ (내경), | SET | 1 | 기계부 | 박준형 | 051-726-2348 | 품명 패킹재료 - 패킹재료타입 O-RING - 패킹재료단면형태 원형 - 길이 Ø5.7㎜ (소선경) - 외경 Ø69.6㎜ (내경) - 패킹재료재질 EPDM - 사용온도(상한) 200 ℉ - 사용압력(상한) 110 PSIG - 최소포장단위 SET - 품질보증서류 C OF C - 별칭 SEAT O-RING - 사이즈 3 INCH 품질등급 Q등급 제작사 (주)에쓰브이씨 [구 신우공업(주)] - 모델번호 SSR/SSRW - 부품번호 6 신고리 건설소 - 패키지 번호 S12-J237B-5.07.B 신월성 건설소 - 패키지 번호 B12-J237B-5.07.B | (주)에쓰브이씨 [구 신우공업(주)] | SSR/SSRW | 6
2020 | 1 | 경상예방정비용 | 한울 | 3발전소 |  |  | 200415912 | 정비부분품(SPAR) | 국외 | S | 감지기 | 감지기,LEVEL AND PRESSURE MEASUREMENT,PIPE, | SET | 1 | 기계부 | 강성민 | 054-785-2348 | 품명 감지기 - 별칭 LEVEL AND PRESSURE MEASUREMENT - 타입(형식) PIPE - 사이즈 200 OD*1280㎜ LG - 재질 SUS304L - 입력데이터 MAX. OPERATING 2 BAR - 사용온도 MAX. OPERATING 1300 ℃ - 설치기기 정보 COLD CRUCIBLE MELTER - 부속품목 FOAMING DETECTION PIPE - 특수사항 WEIGHT(~10 KG) 품질등급 S등급 제작사 SGN - 부품번호 1 - 도면번호 V-401-SM169-001 - V-M23901-DG-M103 | SGN |  | 1
2020 | 1 | 계획예방정비용 | 월성 | 1발전소 | 2 | 19 | 200415934 | 정비부분품(SPAR) | 국외 | Q | 볼,볼베어링용 | BALL,1IN FULL PORT BALL VALVE,ASME SA182 | EA | 4 | 연료부 | 김지열 | 054-779-2092 | 품명 BALL - 용도 1IN FULL PORT BALL VALVE - 재질 ASME SA182-F316 - 특수사항 NDE MEANS : PT - 적용기술기준 ASME SEC.Ⅲ ND(89ED.89ADD) 원자력안전범주 NON NUCLEAR SAFETY RELATED 품질등급 Q등급 제작사 BOPP & REUTHER SICHERHELTS-UND - 제작사 유형(MFR CATEGORY) ORIGINAL EQUIP. MANUFACTURER - ORIGINAL EQUIP. SUPPLIER - 원기술규격서(OTS) WOLSONG 2,3&4 TS-XX-35000-019 - 부품번호 1-41-01016-001 - 모델번호 1" B 46-6669-KE-SW160/ADA - 도면번호 86-35230-9048-1-GA-D,ITEM 3 - 86-35230-9048-2-GA-D,ITEM 3 - 93-5748-102, ITEM 3 제출서류목록 - 품질증빙/제출서류목록(QVDL) - 품질보증확인서(C of C) - 재료시험성적서(CMTR) - 자료보고서(Code Data Report) - 비파괴검사보고서(NDE Records) - 재료검증보고서(MVR) | BOPP & REUTHER VALVES GMBH | 1" B 46-6669-KE-SW160/ADA | 1-41-01016-001
2021 | 1 | 계획예방정비용 | 월성 | 1발전소 | 2 | 20 | 200415934 | 정비부분품(SPAR) | 국외 | Q | 볼,볼베어링용 | BALL,1IN FULL PORT BALL VALVE,ASME SA182 | EA | 4 | 연료부 | 김지열 | 054-779-2092 | 품명 BALL - 용도 1IN FULL PORT BALL VALVE - 재질 ASME SA182-F316 - 특수사항 NDE MEANS : PT - 적용기술기준 ASME SEC.Ⅲ ND(89ED.89ADD) 원자력안전범주 NON NUCLEAR SAFETY RELATED 품질등급 Q등급 제작사 BOPP & REUTHER SICHERHELTS-UND - 제작사 유형(MFR CATEGORY) ORIGINAL EQUIP. MANUFACTURER - ORIGINAL EQUIP. SUPPLIER - 원기술규격서(OTS) WOLSONG 2,3&4 TS-XX-35000-019 - 부품번호 1-41-01016-001 - 모델번호 1" B 46-6669-KE-SW160/ADA - 도면번호 86-35230-9048-1-GA-D,ITEM 3 - 86-35230-9048-2-GA-D,ITEM 3 - 93-5748-102, ITEM 3 제출서류목록 - 품질증빙/제출서류목록(QVDL) - 품질보증확인서(C of C) - 재료시험성적서(CMTR) - 자료보고서(Code Data Report) - 비파괴검사보고서(NDE Records) - 재료검증보고서(MVR) | BOPP & REUTHER VALVES GMBH | 1" B 46-6669-KE-SW160/ADA | 1-41-01016-001
2022 | 2 | 계획예방정비용 | 월성 | 1발전소 | 2 | 21 | 200415934 | 정비부분품(SPAR) | 국외 | Q | 볼,볼베어링용 | BALL,1IN FULL PORT BALL VALVE,ASME SA182 | EA | 4 | 연료부 | 김지열 | 054-779-2092 | 품명 BALL - 용도 1IN FULL PORT BALL VALVE - 재질 ASME SA182-F316 - 특수사항 NDE MEANS : PT - 적용기술기준 ASME SEC.Ⅲ ND(89ED.89ADD) 원자력안전범주 NON NUCLEAR SAFETY RELATED 품질등급 Q등급 제작사 BOPP & REUTHER SICHERHELTS-UND - 제작사 유형(MFR CATEGORY) ORIGINAL EQUIP. MANUFACTURER - ORIGINAL EQUIP. SUPPLIER - 원기술규격서(OTS) WOLSONG 2,3&4 TS-XX-35000-019 - 부품번호 1-41-01016-001 - 모델번호 1" B 46-6669-KE-SW160/ADA - 도면번호 86-35230-9048-1-GA-D,ITEM 3 - 86-35230-9048-2-GA-D,ITEM 3 - 93-5748-102, ITEM 3 제출서류목록 - 품질증빙/제출서류목록(QVDL) - 품질보증확인서(C of C) - 재료시험성적서(CMTR) - 자료보고서(Code Data Report) - 비파괴검사보고서(NDE Records) - 재료검증보고서(MVR) | BOPP & REUTHER VALVES GMBH | 1" B 46-6669-KE-SW160/ADA | 1-41-01016-001
2020 | 1 | 계획예방정비용 | 월성 | 1발전소 | 2 | 19 | 200415935 | 정비부분품(SPAR) | 국외 | Q | 스템,밸브용 | 스템,밸브용,ASME SA564 GR.630 CON.1075,NDE M | EA | 4 | 연료부 | 김지열 | 054-779-2092 | 품명 스템,밸브용 - 스템(STEM)재질 ASME SA564 GR.630 CON.1075 - 특수사항 NDE MEANS : PT - 적용기술기준 ASME SEC.Ⅲ ND(89ED.89ADD) - 용도 1" FULL PORT BALL VALVE 원자력안전범주 NON NUCLEAR SAFETY RELATED 품질등급 Q등급 제작사 BOPP & REUTHER VALVES GMBH - 제작사 유형(MFR CATEGORY) ORIGINAL EQUIP. MANUFACTURER - ORIGINAL EQUIP. SUPPLIER - 원기술규격서(OTS) WOLSONG 2,3&4 TS-XX-35000-019 - 부품번호 1-41-00971-001 - 모델번호 1" B 46-6669-KE-SW160/ADA - 도면번호 86-35230-9048-1-GA-D,ITEM 4 - 86-35230-9048-2-GA-D,ITEM 4 - 93-5748-102, ITEM 4 제출서류목록 - 품질증빙/제출서류목록(QVDL) - 품질보증확인서(C of C) - 재료시험성적서(CMTR) - 자료보고서(Code Data Report) - 비파괴검사보고서(NDE Records) - 재료검증보고서(MVR) | BOPP & REUTHER VALVES GMBH | 1" B 46-6669-KE-SW160/ADA | 1-41-00971-001
2021 | 1 | 계획예방정비용 | 월성 | 1발전소 | 2 | 20 | 200415935 | 정비부분품(SPAR) | 국외 | Q | 스템,밸브용 | 스템,밸브용,ASME SA564 GR.630 CON.1075,NDE M | EA | 4 | 연료부 | 김지열 | 054-779-2092 | 품명 스템,밸브용 - 스템(STEM)재질 ASME SA564 GR.630 CON.1075 - 특수사항 NDE MEANS : PT - 적용기술기준 ASME SEC.Ⅲ ND(89ED.89ADD) - 용도 1" FULL PORT BALL VALVE 원자력안전범주 NON NUCLEAR SAFETY RELATED 품질등급 Q등급 제작사 BOPP & REUTHER VALVES GMBH - 제작사 유형(MFR CATEGORY) ORIGINAL EQUIP. MANUFACTURER - ORIGINAL EQUIP. SUPPLIER - 원기술규격서(OTS) WOLSONG 2,3&4 TS-XX-35000-019 - 부품번호 1-41-00971-001 - 모델번호 1" B 46-6669-KE-SW160/ADA - 도면번호 86-35230-9048-1-GA-D,ITEM 4 - 86-35230-9048-2-GA-D,ITEM 4 - 93-5748-102, ITEM 4 제출서류목록 - 품질증빙/제출서류목록(QVDL) - 품질보증확인서(C of C) - 재료시험성적서(CMTR) - 자료보고서(Code Data Report) - 비파괴검사보고서(NDE Records) - 재료검증보고서(MVR) | BOPP & REUTHER VALVES GMBH | 1" B 46-6669-KE-SW160/ADA | 1-41-00971-001
2022 | 2 | 계획예방정비용 | 월성 | 1발전소 | 2 | 21 | 200415935 | 정비부분품(SPAR) | 국외 | Q | 스템,밸브용 | 스템,밸브용,ASME SA564 GR.630 CON.1075,NDE M | EA | 4 | 연료부 | 김지열 | 054-779-2092 | 품명 스템,밸브용 - 스템(STEM)재질 ASME SA564 GR.630 CON.1075 - 특수사항 NDE MEANS : PT - 적용기술기준 ASME SEC.Ⅲ ND(89ED.89ADD) - 용도 1" FULL PORT BALL VALVE 원자력안전범주 NON NUCLEAR SAFETY RELATED 품질등급 Q등급 제작사 BOPP & REUTHER VALVES GMBH - 제작사 유형(MFR CATEGORY) ORIGINAL EQUIP. MANUFACTURER - ORIGINAL EQUIP. SUPPLIER - 원기술규격서(OTS) WOLSONG 2,3&4 TS-XX-35000-019 - 부품번호 1-41-00971-001 - 모델번호 1" B 46-6669-KE-SW160/ADA - 도면번호 86-35230-9048-1-GA-D,ITEM 4 - 86-35230-9048-2-GA-D,ITEM 4 - 93-5748-102, ITEM 4 제출서류목록 - 품질증빙/제출서류목록(QVDL) - 품질보증확인서(C of C) - 재료시험성적서(CMTR) - 자료보고서(Code Data Report) - 비파괴검사보고서(NDE Records) - 재료검증보고서(MVR) | BOPP & REUTHER VALVES GMBH | 1" B 46-6669-KE-SW160/ADA | 1-41-00971-001
2020 | 1 | 계획예방정비용 | 월성 | 1발전소 | 2 | 19 | 200415936 | 정비부분품(SPAR) | 국외 | A | 볼,볼베어링용 | BALL,1/2IN FULL PORT BALL VALVE,SA182-F3 | EA | 2 | 연료부 | 김지열 | 054-779-2092 | 품명 BALL - 용도 1/2IN FULL PORT BALL VALVE - 재질 SA182-F316 - 특수사항 NDE RECORD: PT 원자력안전범주 NON NUCLEAR SAFETY RELATED 품질등급 A등급 제작사 BOPP & REUTHER VALVES GMBH - 제작사 유형(MFR CATEGORY) ORIGINAL EQUIP. SUPPLIER - 원기술규격서(OTS) WOLSONG 2,3&4,TS-XX-35000-022 - 부품번호 (NEW)1-41-01529-001 - (OLD)2-006349-006741 - 모델번호 1/2" B 46-6669-KE-NPT/ADA - 도면번호 86-35230-9050-1-GA-D,ITEM 3 - 도면 품목번호 86-35230-9050-2-GA-D,ITEM 3 - 도면번호 93-5748-104, ITEM 3 제출서류목록 - 품질보증확인서(C of C) - 비파괴검사보고서(NDE Records) | BOPP & REUTHER VALVES GMBH | 1/2" B 46-6669-KE-NPT/ADA | (OLD)2-006349-006741
2021 | 1 | 계획예방정비용 | 월성 | 1발전소 | 2 | 20 | 200415936 | 정비부분품(SPAR) | 국외 | A | 볼,볼베어링용 | BALL,1/2IN FULL PORT BALL VALVE,SA182-F3 | EA | 2 | 연료부 | 김지열 | 054-779-2092 | 품명 BALL - 용도 1/2IN FULL PORT BALL VALVE - 재질 SA182-F316 - 특수사항 NDE RECORD: PT 원자력안전범주 NON NUCLEAR SAFETY RELATED 품질등급 A등급 제작사 BOPP & REUTHER VALVES GMBH - 제작사 유형(MFR CATEGORY) ORIGINAL EQUIP. SUPPLIER - 원기술규격서(OTS) WOLSONG 2,3&4,TS-XX-35000-022 - 부품번호 (NEW)1-41-01529-001 - (OLD)2-006349-006741 - 모델번호 1/2" B 46-6669-KE-NPT/ADA - 도면번호 86-35230-9050-1-GA-D,ITEM 3 - 도면 품목번호 86-35230-9050-2-GA-D,ITEM 3 - 도면번호 93-5748-104, ITEM 3 제출서류목록 - 품질보증확인서(C of C) - 비파괴검사보고서(NDE Records) | BOPP & REUTHER VALVES GMBH | 1/2" B 46-6669-KE-NPT/ADA | (OLD)2-006349-006741
2022 | 2 | 계획예방정비용 | 월성 | 1발전소 | 2 | 21 | 200415936 | 정비부분품(SPAR) | 국외 | A | 볼,볼베어링용 | BALL,1/2IN FULL PORT BALL VALVE,SA182-F3 | EA | 2 | 연료부 | 김지열 | 054-779-2092 | 품명 BALL - 용도 1/2IN FULL PORT BALL VALVE - 재질 SA182-F316 - 특수사항 NDE RECORD: PT 원자력안전범주 NON NUCLEAR SAFETY RELATED 품질등급 A등급 제작사 BOPP & REUTHER VALVES GMBH - 제작사 유형(MFR CATEGORY) ORIGINAL EQUIP. SUPPLIER - 원기술규격서(OTS) WOLSONG 2,3&4,TS-XX-35000-022 - 부품번호 (NEW)1-41-01529-001 - (OLD)2-006349-006741 - 모델번호 1/2" B 46-6669-KE-NPT/ADA - 도면번호 86-35230-9050-1-GA-D,ITEM 3 - 도면 품목번호 86-35230-9050-2-GA-D,ITEM 3 - 도면번호 93-5748-104, ITEM 3 제출서류목록 - 품질보증확인서(C of C) - 비파괴검사보고서(NDE Records) | BOPP & REUTHER VALVES GMBH | 1/2" B 46-6669-KE-NPT/ADA | (OLD)2-006349-006741
2020 | 1 | 계획예방정비용 | 월성 | 1발전소 | 2 | 19 | 200415937 | 정비부분품(SPAR) | 국외 | A | 스템,밸브용 | 스템,밸브용,ASME SA564 GR.630 CON.1075,NDE M | EA | 2 | 연료부 | 김지열 | 054-779-2092 | 품명 스템,밸브용 - 스템(STEM)재질 ASME SA564 GR.630 CON.1075 - 특수사항 NDE MEANS : PT - 용도 1/2" FULL PORT BALL VALVE 원자력안전범주 NON NUCLEAR SAFETY RELATED 품질등급 A등급 제작사 BOPP & REUTHER VALVES GMBH - 제작사 유형(MFR CATEGORY) ORIGINAL EQUIP. MANUFACTURER - ORIGINAL EQUIP. SUPPLIER - 원기술규격서(OTS) WOLSONG 2,3&4 TS-XX-35000-022 - 부품번호 (NEW)1-41-00986-001 - (OLD)2-003349-006643 - 모델번호 1/2" B 46-6669-KE-NPT/ADA - 도면번호 86-35230-9050-1-GA-D,ITEM 4 - 86-35230-9050-2-GA-D,ITEM 4 - 93-5748-104, ITEM 4 제출서류목록 - 품질증빙/제출서류목록(QVDL) - 품질보증확인서(C of C) - 재료시험보고서(MTR OR MILL SHEET) - 비파괴검사보고서(NDE Records) | BOPP & REUTHER VALVES GMBH | 1/2" B 46-6669-KE-NPT/ADA | (OLD)2-003349-006643
2021 | 1 | 계획예방정비용 | 월성 | 1발전소 | 2 | 20 | 200415937 | 정비부분품(SPAR) | 국외 | A | 스템,밸브용 | 스템,밸브용,ASME SA564 GR.630 CON.1075,NDE M | EA | 2 | 연료부 | 김지열 | 054-779-2092 | 품명 스템,밸브용 - 스템(STEM)재질 ASME SA564 GR.630 CON.1075 - 특수사항 NDE MEANS : PT - 용도 1/2" FULL PORT BALL VALVE 원자력안전범주 NON NUCLEAR SAFETY RELATED 품질등급 A등급 제작사 BOPP & REUTHER VALVES GMBH - 제작사 유형(MFR CATEGORY) ORIGINAL EQUIP. MANUFACTURER - ORIGINAL EQUIP. SUPPLIER - 원기술규격서(OTS) WOLSONG 2,3&4 TS-XX-35000-022 - 부품번호 (NEW)1-41-00986-001 - (OLD)2-003349-006643 - 모델번호 1/2" B 46-6669-KE-NPT/ADA - 도면번호 86-35230-9050-1-GA-D,ITEM 4 - 86-35230-9050-2-GA-D,ITEM 4 - 93-5748-104, ITEM 4 제출서류목록 - 품질증빙/제출서류목록(QVDL) - 품질보증확인서(C of C) - 재료시험보고서(MTR OR MILL SHEET) - 비파괴검사보고서(NDE Records) | BOPP & REUTHER VALVES GMBH | 1/2" B 46-6669-KE-NPT/ADA | (OLD)2-003349-006643
2022 | 2 | 계획예방정비용 | 월성 | 1발전소 | 2 | 21 | 200415937 | 정비부분품(SPAR) | 국외 | A | 스템,밸브용 | 스템,밸브용,ASME SA564 GR.630 CON.1075,NDE M | EA | 2 | 연료부 | 김지열 | 054-779-2092 | 품명 스템,밸브용 - 스템(STEM)재질 ASME SA564 GR.630 CON.1075 - 특수사항 NDE MEANS : PT - 용도 1/2" FULL PORT BALL VALVE 원자력안전범주 NON NUCLEAR SAFETY RELATED 품질등급 A등급 제작사 BOPP & REUTHER VALVES GMBH - 제작사 유형(MFR CATEGORY) ORIGINAL EQUIP. MANUFACTURER - ORIGINAL EQUIP. SUPPLIER - 원기술규격서(OTS) WOLSONG 2,3&4 TS-XX-35000-022 - 부품번호 (NEW)1-41-00986-001 - (OLD)2-003349-006643 - 모델번호 1/2" B 46-6669-KE-NPT/ADA - 도면번호 86-35230-9050-1-GA-D,ITEM 4 - 86-35230-9050-2-GA-D,ITEM 4 - 93-5748-104, ITEM 4 제출서류목록 - 품질증빙/제출서류목록(QVDL) - 품질보증확인서(C of C) - 재료시험보고서(MTR OR MILL SHEET) - 비파괴검사보고서(NDE Records) | BOPP & REUTHER VALVES GMBH | 1/2" B 46-6669-KE-NPT/ADA | (OLD)2-003349-006643
2020 | 3 | 계획예방정비용 | 고리 | 2발전소 | 4 | 26 | 200415943 | 정비부분품(SPAR) | 국내 | A | 개스킷 | 개스킷,FRONT+REAR(2개/SET),1/8IN,2130㎜,2214㎜ | SET | 1 | 기계부 | 김승수 | 051-726-5426 | 품명 개스킷 - 가스켓타입 FRONT+REAR(2개/SET) - 두께 1/8IN - 내경 2130㎜ - 외경 2214㎜ - 가스켓재질 J6000 OR CHESTERTON#457 - 특수사항 FRONT+REAR(2개/SET) - 품질보증서류 CERTIFICATE OF CONFORMANCE - 별칭 TPCCW HX M/W GASKET 품질등급 A등급
2020 | 3 | 계획예방정비용 | 고리 | 2발전소 | 3 | 26 | 200415943 | 정비부분품(SPAR) | 국내 | A | 개스킷 | 개스킷,FRONT+REAR(2개/SET),1/8IN,2130㎜,2214㎜ | SET | 1 | 기계부 | 김승수 | 051-726-5426 | 품명 개스킷 - 가스켓타입 FRONT+REAR(2개/SET) - 두께 1/8IN - 내경 2130㎜ - 외경 2214㎜ - 가스켓재질 J6000 OR CHESTERTON#457 - 특수사항 FRONT+REAR(2개/SET) - 품질보증서류 CERTIFICATE OF CONFORMANCE - 별칭 TPCCW HX M/W GASKET 품질등급 A등급
2022 | 1 | 계획예방정비용 | 고리 | 2발전소 | 4 | 27 | 200415943 | 정비부분품(SPAR) | 국내 | A | 개스킷 | 개스킷,FRONT+REAR(2개/SET),1/8IN,2130㎜,2214㎜ | SET | 1 | 기계부 | 김승수 | 051-726-5426 | 품명 개스킷 - 가스켓타입 FRONT+REAR(2개/SET) - 두께 1/8IN - 내경 2130㎜ - 외경 2214㎜ - 가스켓재질 J6000 OR CHESTERTON#457 - 특수사항 FRONT+REAR(2개/SET) - 품질보증서류 CERTIFICATE OF CONFORMANCE - 별칭 TPCCW HX M/W GASKET 품질등급 A등급
2022 | 1 | 계획예방정비용 | 고리 | 2발전소 | 3 | 27 | 200415943 | 정비부분품(SPAR) | 국내 | A | 개스킷 | 개스킷,FRONT+REAR(2개/SET),1/8IN,2130㎜,2214㎜ | SET | 1 | 기계부 | 김승수 | 051-726-5426 | 품명 개스킷 - 가스켓타입 FRONT+REAR(2개/SET) - 두께 1/8IN - 내경 2130㎜ - 외경 2214㎜ - 가스켓재질 J6000 OR CHESTERTON#457 - 특수사항 FRONT+REAR(2개/SET) - 품질보증서류 CERTIFICATE OF CONFORMANCE - 별칭 TPCCW HX M/W GASKET 품질등급 A등급
2022 | 4 | 계획예방정비용 | 고리 | 2발전소 | 3 | 28 | 200415943 | 정비부분품(SPAR) | 국내 | A | 개스킷 | 개스킷,FRONT+REAR(2개/SET),1/8IN,2130㎜,2214㎜ | SET | 1 | 기계부 | 김승수 | 051-726-5426 | 품명 개스킷 - 가스켓타입 FRONT+REAR(2개/SET) - 두께 1/8IN - 내경 2130㎜ - 외경 2214㎜ - 가스켓재질 J6000 OR CHESTERTON#457 - 특수사항 FRONT+REAR(2개/SET) - 품질보증서류 CERTIFICATE OF CONFORMANCE - 별칭 TPCCW HX M/W GASKET 품질등급 A등급
2022 | 4 | 계획예방정비용 | 고리 | 2발전소 | 4 | 28 | 200415943 | 정비부분품(SPAR) | 국내 | A | 개스킷 | 개스킷,FRONT+REAR(2개/SET),1/8IN,2130㎜,2214㎜ | SET | 1 | 기계부 | 김승수 | 051-726-5426 | 품명 개스킷 - 가스켓타입 FRONT+REAR(2개/SET) - 두께 1/8IN - 내경 2130㎜ - 외경 2214㎜ - 가스켓재질 J6000 OR CHESTERTON#457 - 특수사항 FRONT+REAR(2개/SET) - 품질보증서류 CERTIFICATE OF CONFORMANCE - 별칭 TPCCW HX M/W GASKET 품질등급 A등급
2020 | 3 | 계획예방정비용 | 한울 | 3발전소 | 5 | 12 | 200415955 | 정비부분품(SPAR) | 국내 | S | 부품키트,기계용 | 부품키트,기계용,씰링류,기계장치용,오링(1EA):BUNA N-460,오링 | EA | 1 | 기계부 | 장경수 | 054-785-3454 | 품명 부품키트,기계용 - 기계부품키트용도 씰링류,기계장치용 - 구성품1 오링(1EA):BUNA N-460 - 구성품2 오링(2EA):BUNA N-282 - 구성품3 오링(1EA):BUNA N-128 - 구성품4 오링(1EA):BUNA N-325 - 구성품5 오링(1EA):AS-243 - 구성품6 BSHG(1EA):1.5*2*1.5LG(IN),BRZ - 특수사항 SUPPLY(PSIG) 75-105 - 품질보증서류 제품 보증서 - 별칭 ACTUATOR SOFT GOODS KIT 원자력안전범주 NON NUCLEAR SAFETY RELATED 품질등급 S등급
2021 | 3 | 계획예방정비용 | 한울 | 3발전소 | 6 | 12 | 200415955 | 정비부분품(SPAR) | 국내 | S | 부품키트,기계용 | 부품키트,기계용,씰링류,기계장치용,오링(1EA):BUNA N-460,오링 | EA | 1 | 기계부 | 고영민 | 054-785-1645 | 품명 부품키트,기계용 - 기계부품키트용도 씰링류,기계장치용 - 구성품1 오링(1EA):BUNA N-460 - 구성품2 오링(2EA):BUNA N-282 - 구성품3 오링(1EA):BUNA N-128 - 구성품4 오링(1EA):BUNA N-325 - 구성품5 오링(1EA):AS-243 - 구성품6 BSHG(1EA):1.5*2*1.5LG(IN),BRZ - 특수사항 SUPPLY(PSIG) 75-105 - 품질보증서류 제품 보증서 - 별칭 ACTUATOR SOFT GOODS KIT 원자력안전범주 NON NUCLEAR SAFETY RELATED 품질등급 S등급
2022 | 1 | 계획예방정비용 | 한울 | 3발전소 | 5 | 13 | 200415955 | 정비부분품(SPAR) | 국내 | S | 부품키트,기계용 | 부품키트,기계용,씰링류,기계장치용,오링(1EA):BUNA N-460,오링 | EA | 1 | 기계부 | 장경수 | 054-785-3454 | 품명 부품키트,기계용 - 기계부품키트용도 씰링류,기계장치용 - 구성품1 오링(1EA):BUNA N-460 - 구성품2 오링(2EA):BUNA N-282 - 구성품3 오링(1EA):BUNA N-128 - 구성품4 오링(1EA):BUNA N-325 - 구성품5 오링(1EA):AS-243 - 구성품6 BSHG(1EA):1.5*2*1.5LG(IN),BRZ - 특수사항 SUPPLY(PSIG) 75-105 - 품질보증서류 제품 보증서 - 별칭 ACTUATOR SOFT GOODS KIT 원자력안전범주 NON NUCLEAR SAFETY RELATED 품질등급 S등급
2022 | 4 | 계획예방정비용 | 한울 | 3발전소 | 6 | 13 | 200415955 | 정비부분품(SPAR) | 국내 | S | 부품키트,기계용 | 부품키트,기계용,씰링류,기계장치용,오링(1EA):BUNA N-460,오링 | EA | 1 | 기계부 | 고영민 | 054-785-1645 | 품명 부품키트,기계용 - 기계부품키트용도 씰링류,기계장치용 - 구성품1 오링(1EA):BUNA N-460 - 구성품2 오링(2EA):BUNA N-282 - 구성품3 오링(1EA):BUNA N-128 - 구성품4 오링(1EA):BUNA N-325 - 구성품5 오링(1EA):AS-243 - 구성품6 BSHG(1EA):1.5*2*1.5LG(IN),BRZ - 특수사항 SUPPLY(PSIG) 75-105 - 품질보증서류 제품 보증서 - 별칭 ACTUATOR SOFT GOODS KIT 원자력안전범주 NON NUCLEAR SAFETY RELATED 품질등급 S등급
2020 | 3 | 계획예방정비용 | 한울 | 3발전소 | 5 | 12 | 200415956 | 정비부분품(SPAR) | 국내 | S | 부품키트,기계용 | 부품키트,기계용,오링(1EA):BUNA N-452,오링(2EA):BUN | EA | 1 | 기계부 | 장경수 | 054-785-3454 | 품명 부품키트,기계용 - 구성품1 오링(1EA):BUNA N-452 - 구성품2 오링(2EA):BUNA N-277 - 구성품3 오링(1EA):BUNA N-244 - 구성품4 오링(2EA):BUNA N-325 - 구성품5 오링(1EA):VITON A-119 - 구성품6 BSHG(1EA):1.5*2*1.5LG(IN),BRZ - 특수사항 SUPPLY(PSIG) 75-105 - 품질보증서류 CERTIFICATE OF CONFORMANCE - 별칭 ACTUATOR SOFT GOODS KIT 품질등급 S등급
2021 | 3 | 계획예방정비용 | 한울 | 3발전소 | 6 | 12 | 200415956 | 정비부분품(SPAR) | 국내 | S | 부품키트,기계용 | 부품키트,기계용,오링(1EA):BUNA N-452,오링(2EA):BUN | EA | 1 | 기계부 | 고영민 | 054-785-1645 | 품명 부품키트,기계용 - 구성품1 오링(1EA):BUNA N-452 - 구성품2 오링(2EA):BUNA N-277 - 구성품3 오링(1EA):BUNA N-244 - 구성품4 오링(2EA):BUNA N-325 - 구성품5 오링(1EA):VITON A-119 - 구성품6 BSHG(1EA):1.5*2*1.5LG(IN),BRZ - 특수사항 SUPPLY(PSIG) 75-105 - 품질보증서류 CERTIFICATE OF CONFORMANCE - 별칭 ACTUATOR SOFT GOODS KIT 품질등급 S등급
2022 | 1 | 계획예방정비용 | 한울 | 3발전소 | 5 | 13 | 200415956 | 정비부분품(SPAR) | 국내 | S | 부품키트,기계용 | 부품키트,기계용,오링(1EA):BUNA N-452,오링(2EA):BUN | EA | 1 | 기계부 | 장경수 | 054-785-3454 | 품명 부품키트,기계용 - 구성품1 오링(1EA):BUNA N-452 - 구성품2 오링(2EA):BUNA N-277 - 구성품3 오링(1EA):BUNA N-244 - 구성품4 오링(2EA):BUNA N-325 - 구성품5 오링(1EA):VITON A-119 - 구성품6 BSHG(1EA):1.5*2*1.5LG(IN),BRZ - 특수사항 SUPPLY(PSIG) 75-105 - 품질보증서류 CERTIFICATE OF CONFORMANCE - 별칭 ACTUATOR SOFT GOODS KIT 품질등급 S등급
2022 | 4 | 계획예방정비용 | 한울 | 3발전소 | 6 | 13 | 200415956 | 정비부분품(SPAR) | 국내 | S | 부품키트,기계용 | 부품키트,기계용,오링(1EA):BUNA N-452,오링(2EA):BUN | EA | 1 | 기계부 | 고영민 | 054-785-1645 | 품명 부품키트,기계용 - 구성품1 오링(1EA):BUNA N-452 - 구성품2 오링(2EA):BUNA N-277 - 구성품3 오링(1EA):BUNA N-244 - 구성품4 오링(2EA):BUNA N-325 - 구성품5 오링(1EA):VITON A-119 - 구성품6 BSHG(1EA):1.5*2*1.5LG(IN),BRZ - 특수사항 SUPPLY(PSIG) 75-105 - 품질보증서류 CERTIFICATE OF CONFORMANCE - 별칭 ACTUATOR SOFT GOODS KIT 품질등급 S등급
2022 | 1 | 계획예방정비용 | 한울 | 3발전소 | 5 | 13 | 200416004 | 정비부분품(SPAR) | 국내 | S | 부품키트,기계용 | 부품키트,기계용,오링(1EA):BUNA N-460,오링(2EA):BUN | EA | 3 | 기계부 | 노재규 | 054-785-3466 | 품명 부품키트,기계용 - 구성품1 오링(1EA):BUNA N-460 - 구성품2 오링(2EA):BUNA N-282 - 구성품3 오링(1EA):BUNA N-128 - 구성품4 오링(2EA):VITON A-325 - 구성품5 BSHG(2EA):1.5*2*1.5LG(IN),BRZ - 특수사항 SUPPLY(PSIG) 75-105 - 품질보증서류 CERTIFICATE OF CONFORMANCE - 별칭 ACTUATOR SOFT GOODS KIT 품질등급 S등급
2022 | 4 | 계획예방정비용 | 한울 | 3발전소 | 6 | 13 | 200416004 | 정비부분품(SPAR) | 국내 | S | 부품키트,기계용 | 부품키트,기계용,오링(1EA):BUNA N-460,오링(2EA):BUN | EA | 3 | 기계부 | 김준후 | 054-785-2349 | 품명 부품키트,기계용 - 구성품1 오링(1EA):BUNA N-460 - 구성품2 오링(2EA):BUNA N-282 - 구성품3 오링(1EA):BUNA N-128 - 구성품4 오링(2EA):VITON A-325 - 구성품5 BSHG(2EA):1.5*2*1.5LG(IN),BRZ - 특수사항 SUPPLY(PSIG) 75-105 - 품질보증서류 CERTIFICATE OF CONFORMANCE - 별칭 ACTUATOR SOFT GOODS KIT 품질등급 S등급
2020 | 3 | 계획예방정비용 | 한울 | 3발전소 | 5 | 12 | 200416009 | 정비부분품(SPAR) | 국내 | S | 시트,밸브용 | 시트,밸브용,7IN,TF+316SS,GLOBE(AOV),8IN,2050P | EA | 1 | 기계부 | 김웅규 | 054-785-1615 | 품명 시트,밸브용 - 내경 7IN - 시트재질 TF+316SS - 밸브타입 GLOBE(AOV) - 밸브헤드(HEAD)직경 8IN - 사용압력(상한) 2050PSIG(DESIGN),1500ANSI - 사용온도(상한) 500℉(DESIGN) - 특수사항 HELICAL SPRING - 품질보증서류 CERTIFICATE OF CONFORMANCE - 별칭 BALANCE SEAL - 사이즈 7IN 품질등급 S등급
2020 | 3 | 계획예방정비용 | 한울 | 3발전소 | 5 | 12 | 200416009 | 정비부분품(SPAR) | 국내 | S | 시트,밸브용 | 시트,밸브용,7IN,TF+316SS,GLOBE(AOV),8IN,2050P | EA | 1 | 기계부 | 장경수 | 054-785-3454 | 품명 시트,밸브용 - 내경 7IN - 시트재질 TF+316SS - 밸브타입 GLOBE(AOV) - 밸브헤드(HEAD)직경 8IN - 사용압력(상한) 2050PSIG(DESIGN),1500ANSI - 사용온도(상한) 500℉(DESIGN) - 특수사항 HELICAL SPRING - 품질보증서류 CERTIFICATE OF CONFORMANCE - 별칭 BALANCE SEAL - 사이즈 7IN 품질등급 S등급
2021 | 3 | 계획예방정비용 | 한울 | 3발전소 | 6 | 12 | 200416009 | 정비부분품(SPAR) | 국내 | S | 시트,밸브용 | 시트,밸브용,7IN,TF+316SS,GLOBE(AOV),8IN,2050P | EA | 1 | 기계부 | 고영민 | 054-785-1645 | 품명 시트,밸브용 - 내경 7IN - 시트재질 TF+316SS - 밸브타입 GLOBE(AOV) - 밸브헤드(HEAD)직경 8IN - 사용압력(상한) 2050PSIG(DESIGN),1500ANSI - 사용온도(상한) 500℉(DESIGN) - 특수사항 HELICAL SPRING - 품질보증서류 CERTIFICATE OF CONFORMANCE - 별칭 BALANCE SEAL - 사이즈 7IN 품질등급 S등급
2022 | 1 | 계획예방정비용 | 한울 | 3발전소 | 5 | 13 | 200416009 | 정비부분품(SPAR) | 국내 | S | 시트,밸브용 | 시트,밸브용,7IN,TF+316SS,GLOBE(AOV),8IN,2050P | EA | 1 | 기계부 | 장경수 | 054-785-3454 | 품명 시트,밸브용 - 내경 7IN - 시트재질 TF+316SS - 밸브타입 GLOBE(AOV) - 밸브헤드(HEAD)직경 8IN - 사용압력(상한) 2050PSIG(DESIGN),1500ANSI - 사용온도(상한) 500℉(DESIGN) - 특수사항 HELICAL SPRING - 품질보증서류 CERTIFICATE OF CONFORMANCE - 별칭 BALANCE SEAL - 사이즈 7IN 품질등급 S등급
2022 | 4 | 계획예방정비용 | 한울 | 3발전소 | 6 | 13 | 200416009 | 정비부분품(SPAR) | 국내 | S | 시트,밸브용 | 시트,밸브용,7IN,TF+316SS,GLOBE(AOV),8IN,2050P | EA | 1 | 기계부 | 고영민 | 054-785-1645 | 품명 시트,밸브용 - 내경 7IN - 시트재질 TF+316SS - 밸브타입 GLOBE(AOV) - 밸브헤드(HEAD)직경 8IN - 사용압력(상한) 2050PSIG(DESIGN),1500ANSI - 사용온도(상한) 500℉(DESIGN) - 특수사항 HELICAL SPRING - 품질보증서류 CERTIFICATE OF CONFORMANCE - 별칭 BALANCE SEAL - 사이즈 7IN 품질등급 S등급
2021 | 2 | 계획예방정비용 | 고리 | 3발전소 | 5(신1) | 7 | 200416010 | 정비부분품(SPAR) | 국외 | S | 패킹,성형식(MOLD) | 패킹,성형식(MOLD),V-PACKING,CIRCULAR,32㎜,45㎜, | SET | 1 | 기계부 | 장준욱 | 051-726-5648 | 품명 패킹,성형식(MOLD) - 패킹타입 V-PACKING - 패킹몸체형태 CIRCULAR - 내경 32㎜ - 외경 45㎜ - 두께 32㎜ H - 패킹재질 GRAPHITE(3EA) - 사용온도(상한) 500℉(DESIGN) - 사용압력(상한) 2050PSIG(DESIGN) - 단면형태 V - 부속품목 BRAID:GARLOCK 98,2EA - 최소포장단위 5EA/SET - 특수사항 ANSI CLASS 1500 - 별칭 STEM PACKING 품질등급 S등급
2021 | 2 | 계획예방정비용 | 고리 | 3발전소 | 6(신2) | 7 | 200416010 | 정비부분품(SPAR) | 국외 | S | 패킹,성형식(MOLD) | 패킹,성형식(MOLD),V-PACKING,CIRCULAR,32㎜,45㎜, | SET | 1 | 기계부 | 박준형 | 051-726-2348 | 품명 패킹,성형식(MOLD) - 패킹타입 V-PACKING - 패킹몸체형태 CIRCULAR - 내경 32㎜ - 외경 45㎜ - 두께 32㎜ H - 패킹재질 GRAPHITE(3EA) - 사용온도(상한) 500℉(DESIGN) - 사용압력(상한) 2050PSIG(DESIGN) - 단면형태 V - 부속품목 BRAID:GARLOCK 98,2EA - 최소포장단위 5EA/SET - 특수사항 ANSI CLASS 1500 - 별칭 STEM PACKING 품질등급 S등급
2021 | 2 | 계획예방정비용 | 고리 | 3발전소 | 5(신1) | 7 | 200416011 | 정비부분품(SPAR) | 국외 | S | 개스킷 | 개스킷,SPIRAL WOUND,BASIC,4.5㎜,242㎜,261㎜,SS | EA | 1 | 기계부 | 장준욱 | 051-726-5648 | 품명 개스킷 - 가스켓타입 SPIRAL WOUND - 가스켓단면형태 BASIC - 두께 4.5㎜ - 내경 242㎜ - 외경 261㎜ - 가스켓재질 SS347/GRAPHITE - 주입기(FILLER)재질 GRAPHITE - 후프(HOOP)재질 SS347 - 사용온도(상한) 500℉(DESIGN) - 사용압력(상한) 2050PSIG(DESIGN) - 특수사항 ANSI CLASS 1500 - 별칭 BONNET GASKET 품질등급 S등급
2021 | 2 | 계획예방정비용 | 고리 | 3발전소 | 6(신2) | 7 | 200416011 | 정비부분품(SPAR) | 국외 | S | 개스킷 | 개스킷,SPIRAL WOUND,BASIC,4.5㎜,242㎜,261㎜,SS | EA | 1 | 기계부 | 박준형 | 051-726-2348 | 품명 개스킷 - 가스켓타입 SPIRAL WOUND - 가스켓단면형태 BASIC - 두께 4.5㎜ - 내경 242㎜ - 외경 261㎜ - 가스켓재질 SS347/GRAPHITE - 주입기(FILLER)재질 GRAPHITE - 후프(HOOP)재질 SS347 - 사용온도(상한) 500℉(DESIGN) - 사용압력(상한) 2050PSIG(DESIGN) - 특수사항 ANSI CLASS 1500 - 별칭 BONNET GASKET 품질등급 S등급
2020 | 2 | 계획예방정비용 | 고리 | 3발전소 | 5(신1) | 6 | 200416012 | 정비부분품(SPAR) | 국내 | S | 개스킷 | 개스킷,SPIRAL WOUND,BASIC,4.5㎜,200㎜,222㎜,SS | EA | 2 | 기계부 | 장준욱 | 051-726-5648 | 품명 개스킷 - 가스켓타입 SPIRAL WOUND - 가스켓단면형태 BASIC - 두께 4.5㎜ - 내경 200㎜ - 외경 222㎜ - 가스켓재질 SS347/GRAPHITE - 주입기(FILLER)재질 GRAPHITE - 후프(HOOP)재질 SS347 - 사용온도(상한) 500℉(DESIGN) - 사용압력(상한) 2050PSIG(DESIGN) - 특수사항 ANSI CLASS 900 품질등급 S등급
2020 | 3 | 계획예방정비용 | 고리 | 3발전소 | 6(신2) | 6 | 200416012 | 정비부분품(SPAR) | 국내 | S | 개스킷 | 개스킷,SPIRAL WOUND,BASIC,4.5㎜,200㎜,222㎜,SS | EA | 2 | 기계부 | 장준욱 | 051-726-5648 | 품명 개스킷 - 가스켓타입 SPIRAL WOUND - 가스켓단면형태 BASIC - 두께 4.5㎜ - 내경 200㎜ - 외경 222㎜ - 가스켓재질 SS347/GRAPHITE - 주입기(FILLER)재질 GRAPHITE - 후프(HOOP)재질 SS347 - 사용온도(상한) 500℉(DESIGN) - 사용압력(상한) 2050PSIG(DESIGN) - 특수사항 ANSI CLASS 900 품질등급 S등급
2020 | 3 | 계획예방정비용 | 한울 | 3발전소 | 5 | 12 | 200416012 | 정비부분품(SPAR) | 국내 | S | 개스킷 | 개스킷,SPIRAL WOUND,BASIC,4.5㎜,200㎜,222㎜,SS | EA | 2 | 기계부 | 김웅규 | 054-785-1615 | 품명 개스킷 - 가스켓타입 SPIRAL WOUND - 가스켓단면형태 BASIC - 두께 4.5㎜ - 내경 200㎜ - 외경 222㎜ - 가스켓재질 SS347/GRAPHITE - 주입기(FILLER)재질 GRAPHITE - 후프(HOOP)재질 SS347 - 사용온도(상한) 500℉(DESIGN) - 사용압력(상한) 2050PSIG(DESIGN) - 특수사항 ANSI CLASS 900 품질등급 S등급
2020 | 3 | 계획예방정비용 | 한울 | 3발전소 | 5 | 12 | 200416012 | 정비부분품(SPAR) | 국내 | S | 개스킷 | 개스킷,SPIRAL WOUND,BASIC,4.5㎜,200㎜,222㎜,SS | EA | 2 | 기계부 | 장경수 | 054-785-3454 | 품명 개스킷 - 가스켓타입 SPIRAL WOUND - 가스켓단면형태 BASIC - 두께 4.5㎜ - 내경 200㎜ - 외경 222㎜ - 가스켓재질 SS347/GRAPHITE - 주입기(FILLER)재질 GRAPHITE - 후프(HOOP)재질 SS347 - 사용온도(상한) 500℉(DESIGN) - 사용압력(상한) 2050PSIG(DESIGN) - 특수사항 ANSI CLASS 900 품질등급 S등급
2021 | 3 | 계획예방정비용 | 한울 | 3발전소 | 6 | 12 | 200416012 | 정비부분품(SPAR) | 국내 | S | 개스킷 | 개스킷,SPIRAL WOUND,BASIC,4.5㎜,200㎜,222㎜,SS | EA | 2 | 기계부 | 고영민 | 054-785-1645 | 품명 개스킷 - 가스켓타입 SPIRAL WOUND - 가스켓단면형태 BASIC - 두께 4.5㎜ - 내경 200㎜ - 외경 222㎜ - 가스켓재질 SS347/GRAPHITE - 주입기(FILLER)재질 GRAPHITE - 후프(HOOP)재질 SS347 - 사용온도(상한) 500℉(DESIGN) - 사용압력(상한) 2050PSIG(DESIGN) - 특수사항 ANSI CLASS 900 품질등급 S등급
2021 | 4 | 계획예방정비용 | 고리 | 3발전소 | 5(신1) | 7 | 200416012 | 정비부분품(SPAR) | 국내 | S | 개스킷 | 개스킷,SPIRAL WOUND,BASIC,4.5㎜,200㎜,222㎜,SS | EA | 2 | 기계부 | 장준욱 | 051-726-5648 | 품명 개스킷 - 가스켓타입 SPIRAL WOUND - 가스켓단면형태 BASIC - 두께 4.5㎜ - 내경 200㎜ - 외경 222㎜ - 가스켓재질 SS347/GRAPHITE - 주입기(FILLER)재질 GRAPHITE - 후프(HOOP)재질 SS347 - 사용온도(상한) 500℉(DESIGN) - 사용압력(상한) 2050PSIG(DESIGN) - 특수사항 ANSI CLASS 900 품질등급 S등급
2022 | 1 | 계획예방정비용 | 고리 | 3발전소 | 6(신2) | 7 | 200416012 | 정비부분품(SPAR) | 국내 | S | 개스킷 | 개스킷,SPIRAL WOUND,BASIC,4.5㎜,200㎜,222㎜,SS | EA | 2 | 기계부 | 박준형 | 051-726-2348 | 품명 개스킷 - 가스켓타입 SPIRAL WOUND - 가스켓단면형태 BASIC - 두께 4.5㎜ - 내경 200㎜ - 외경 222㎜ - 가스켓재질 SS347/GRAPHITE - 주입기(FILLER)재질 GRAPHITE - 후프(HOOP)재질 SS347 - 사용온도(상한) 500℉(DESIGN) - 사용압력(상한) 2050PSIG(DESIGN) - 특수사항 ANSI CLASS 900 품질등급 S등급
2022 | 1 | 계획예방정비용 | 한울 | 3발전소 | 5 | 13 | 200416012 | 정비부분품(SPAR) | 국내 | S | 개스킷 | 개스킷,SPIRAL WOUND,BASIC,4.5㎜,200㎜,222㎜,SS | EA | 2 | 기계부 | 장경수 | 054-785-3454 | 품명 개스킷 - 가스켓타입 SPIRAL WOUND - 가스켓단면형태 BASIC - 두께 4.5㎜ - 내경 200㎜ - 외경 222㎜ - 가스켓재질 SS347/GRAPHITE - 주입기(FILLER)재질 GRAPHITE - 후프(HOOP)재질 SS347 - 사용온도(상한) 500℉(DESIGN) - 사용압력(상한) 2050PSIG(DESIGN) - 특수사항 ANSI CLASS 900 품질등급 S등급
2022 | 4 | 계획예방정비용 | 한울 | 3발전소 | 6 | 13 | 200416012 | 정비부분품(SPAR) | 국내 | S | 개스킷 | 개스킷,SPIRAL WOUND,BASIC,4.5㎜,200㎜,222㎜,SS | EA | 2 | 기계부 | 고영민 | 054-785-1645 | 품명 개스킷 - 가스켓타입 SPIRAL WOUND - 가스켓단면형태 BASIC - 두께 4.5㎜ - 내경 200㎜ - 외경 222㎜ - 가스켓재질 SS347/GRAPHITE - 주입기(FILLER)재질 GRAPHITE - 후프(HOOP)재질 SS347 - 사용온도(상한) 500℉(DESIGN) - 사용압력(상한) 2050PSIG(DESIGN) - 특수사항 ANSI CLASS 900 품질등급 S등급
2020 | 3 | 계획예방정비용 | 한울 | 3발전소 | 5 | 12 | 200416013 | 정비부분품(SPAR) | 국내 | S | 시트,밸브용 | 시트,밸브용,14IN,TF+SUS316,GLOBE(AOV),16IN,20 | EA | 1 | 기계부 | 김웅규 | 054-785-1615 | 품명 시트,밸브용 - 내경 14IN - 시트재질 TF+SUS316 - 밸브타입 GLOBE(AOV) - 밸브헤드(HEAD)직경 16IN - 사용압력(상한) 2050PSIG(DESIGN),900ANSI SPCL - 사용온도(상한) 500℉(DESIGN) - 특수사항 HELICAL SPRING - 품질보증서류 CERTIFICATE OF CONFORMANCE - 별칭 BALANCE SEAL - 사이즈 14IN 원자력안전범주 NON NUCLEAR SAFETY RELATED 품질등급 S등급
2020 | 3 | 계획예방정비용 | 한울 | 3발전소 | 5 | 12 | 200416013 | 정비부분품(SPAR) | 국내 | S | 시트,밸브용 | 시트,밸브용,14IN,TF+SUS316,GLOBE(AOV),16IN,20 | EA | 1 | 기계부 | 장경수 | 054-785-3454 | 품명 시트,밸브용 - 내경 14IN - 시트재질 TF+SUS316 - 밸브타입 GLOBE(AOV) - 밸브헤드(HEAD)직경 16IN - 사용압력(상한) 2050PSIG(DESIGN),900ANSI SPCL - 사용온도(상한) 500℉(DESIGN) - 특수사항 HELICAL SPRING - 품질보증서류 CERTIFICATE OF CONFORMANCE - 별칭 BALANCE SEAL - 사이즈 14IN 원자력안전범주 NON NUCLEAR SAFETY RELATED 품질등급 S등급
2021 | 3 | 계획예방정비용 | 한울 | 3발전소 | 6 | 12 | 200416013 | 정비부분품(SPAR) | 국내 | S | 시트,밸브용 | 시트,밸브용,14IN,TF+SUS316,GLOBE(AOV),16IN,20 | EA | 1 | 기계부 | 고영민 | 054-785-1645 | 품명 시트,밸브용 - 내경 14IN - 시트재질 TF+SUS316 - 밸브타입 GLOBE(AOV) - 밸브헤드(HEAD)직경 16IN - 사용압력(상한) 2050PSIG(DESIGN),900ANSI SPCL - 사용온도(상한) 500℉(DESIGN) - 특수사항 HELICAL SPRING - 품질보증서류 CERTIFICATE OF CONFORMANCE - 별칭 BALANCE SEAL - 사이즈 14IN 원자력안전범주 NON NUCLEAR SAFETY RELATED 품질등급 S등급
2022 | 1 | 계획예방정비용 | 한울 | 3발전소 | 5 | 13 | 200416013 | 정비부분품(SPAR) | 국내 | S | 시트,밸브용 | 시트,밸브용,14IN,TF+SUS316,GLOBE(AOV),16IN,20 | EA | 1 | 기계부 | 장경수 | 054-785-3454 | 품명 시트,밸브용 - 내경 14IN - 시트재질 TF+SUS316 - 밸브타입 GLOBE(AOV) - 밸브헤드(HEAD)직경 16IN - 사용압력(상한) 2050PSIG(DESIGN),900ANSI SPCL - 사용온도(상한) 500℉(DESIGN) - 특수사항 HELICAL SPRING - 품질보증서류 CERTIFICATE OF CONFORMANCE - 별칭 BALANCE SEAL - 사이즈 14IN 원자력안전범주 NON NUCLEAR SAFETY RELATED 품질등급 S등급
2022 | 4 | 계획예방정비용 | 한울 | 3발전소 | 6 | 13 | 200416013 | 정비부분품(SPAR) | 국내 | S | 시트,밸브용 | 시트,밸브용,14IN,TF+SUS316,GLOBE(AOV),16IN,20 | EA | 1 | 기계부 | 고영민 | 054-785-1645 | 품명 시트,밸브용 - 내경 14IN - 시트재질 TF+SUS316 - 밸브타입 GLOBE(AOV) - 밸브헤드(HEAD)직경 16IN - 사용압력(상한) 2050PSIG(DESIGN),900ANSI SPCL - 사용온도(상한) 500℉(DESIGN) - 특수사항 HELICAL SPRING - 품질보증서류 CERTIFICATE OF CONFORMANCE - 별칭 BALANCE SEAL - 사이즈 14IN 원자력안전범주 NON NUCLEAR SAFETY RELATED 품질등급 S등급
2020 | 3 | 계획예방정비용 | 한울 | 3발전소 | 5 | 12 | 200416038 | 정비부분품(SPAR) | 국내 | S | 부품키트,기계용 | 부품키트,기계용,오링(1EA):BUNA N-452,오링(2EA):BUN | EA | 1 | 기계부 | 김웅규 | 054-785-1615 | 품명 부품키트,기계용 - 구성품1 오링(1EA):BUNA N-452 - 구성품2 오링(2EA):BUNA N-277 - 구성품3 오링(1EA):BUNA N-128 - 구성품4 오링(2EA):VITON A-325 - 구성품5 BSHG(2EA):1.5*2*1.5LG(IN),BRZ - 특수사항 SUPPLY(PSIG) 75-105 - 품질보증서류 CERTIFICATE OF CONFORMANCE - 별칭 ACTUATOR SOFT GOODS KIT 품질등급 S등급
2020 | 3 | 계획예방정비용 | 한울 | 3발전소 | 5 | 12 | 200416042 | 정비부분품(SPAR) | 국내 | S | 오-링 | 오-링,복수펌프 SPOOL 오링,508㎜(±1.0),7㎜(±0.1),FL | EA | 1 | 기계부 | 노재규 | 054-785-3466 | 품명 오-링 - 오-링타입 복수펌프 SPOOL 오링 - 내경 508㎜(±1.0) - 두께 7㎜(±0.1) - 오-링재질 FLUORO RUBBER POLYMETHYLENE - 사용압력(상한) 40㎏/㎠ - 품질보증서류 CERTIFICATE OF CONFORMANCE - 시험성적서류 재질성적서 품질등급 S등급
2021 | 3 | 계획예방정비용 | 한울 | 3발전소 | 6 | 12 | 200416042 | 정비부분품(SPAR) | 국내 | S | 오-링 | 오-링,복수펌프 SPOOL 오링,508㎜(±1.0),7㎜(±0.1),FL | EA | 1 | 기계부 | 김준후 | 054-785-2349 | 품명 오-링 - 오-링타입 복수펌프 SPOOL 오링 - 내경 508㎜(±1.0) - 두께 7㎜(±0.1) - 오-링재질 FLUORO RUBBER POLYMETHYLENE - 사용압력(상한) 40㎏/㎠ - 품질보증서류 CERTIFICATE OF CONFORMANCE - 시험성적서류 재질성적서 품질등급 S등급
2022 | 1 | 계획예방정비용 | 한울 | 3발전소 | 5 | 13 | 200416042 | 정비부분품(SPAR) | 국내 | S | 오-링 | 오-링,복수펌프 SPOOL 오링,508㎜(±1.0),7㎜(±0.1),FL | EA | 1 | 기계부 | 노재규 | 054-785-3466 | 품명 오-링 - 오-링타입 복수펌프 SPOOL 오링 - 내경 508㎜(±1.0) - 두께 7㎜(±0.1) - 오-링재질 FLUORO RUBBER POLYMETHYLENE - 사용압력(상한) 40㎏/㎠ - 품질보증서류 CERTIFICATE OF CONFORMANCE - 시험성적서류 재질성적서 품질등급 S등급
2022 | 4 | 계획예방정비용 | 한울 | 3발전소 | 6 | 13 | 200416042 | 정비부분품(SPAR) | 국내 | S | 오-링 | 오-링,복수펌프 SPOOL 오링,508㎜(±1.0),7㎜(±0.1),FL | EA | 1 | 기계부 | 김준후 | 054-785-2349 | 품명 오-링 - 오-링타입 복수펌프 SPOOL 오링 - 내경 508㎜(±1.0) - 두께 7㎜(±0.1) - 오-링재질 FLUORO RUBBER POLYMETHYLENE - 사용압력(상한) 40㎏/㎠ - 품질보증서류 CERTIFICATE OF CONFORMANCE - 시험성적서류 재질성적서 품질등급 S등급
2020 | 3 | 계획예방정비용 | 한울 | 3발전소 | 5 | 12 | 200416043 | 정비부분품(SPAR) | 국내 | S | 오-링 | 오-링,복수펌프 TOP CASE 오링,533.4㎜(±1.0),7㎜(±0. | EA | 2 | 기계부 | 노재규 | 054-785-3466 | 품명 오-링 - 오-링타입 복수펌프 TOP CASE 오링 - 내경 533.4㎜(±1.0) - 두께 7㎜(±0.1) - 오-링재질 FLUORO RUBBER POLYMETHYLENE - 사용압력(상한) 40㎏/㎠ - 품질보증서류 CERTIFICATE OF CONFORMANCE - 시험성적서류 재질성적서 품질등급 S등급
2021 | 3 | 계획예방정비용 | 한울 | 3발전소 | 6 | 12 | 200416043 | 정비부분품(SPAR) | 국내 | S | 오-링 | 오-링,복수펌프 TOP CASE 오링,533.4㎜(±1.0),7㎜(±0. | EA | 2 | 기계부 | 김준후 | 054-785-2349 | 품명 오-링 - 오-링타입 복수펌프 TOP CASE 오링 - 내경 533.4㎜(±1.0) - 두께 7㎜(±0.1) - 오-링재질 FLUORO RUBBER POLYMETHYLENE - 사용압력(상한) 40㎏/㎠ - 품질보증서류 CERTIFICATE OF CONFORMANCE - 시험성적서류 재질성적서 품질등급 S등급
2022 | 1 | 계획예방정비용 | 한울 | 3발전소 | 5 | 13 | 200416043 | 정비부분품(SPAR) | 국내 | S | 오-링 | 오-링,복수펌프 TOP CASE 오링,533.4㎜(±1.0),7㎜(±0. | EA | 2 | 기계부 | 노재규 | 054-785-3466 | 품명 오-링 - 오-링타입 복수펌프 TOP CASE 오링 - 내경 533.4㎜(±1.0) - 두께 7㎜(±0.1) - 오-링재질 FLUORO RUBBER POLYMETHYLENE - 사용압력(상한) 40㎏/㎠ - 품질보증서류 CERTIFICATE OF CONFORMANCE - 시험성적서류 재질성적서 품질등급 S등급
2022 | 4 | 계획예방정비용 | 한울 | 3발전소 | 6 | 13 | 200416043 | 정비부분품(SPAR) | 국내 | S | 오-링 | 오-링,복수펌프 TOP CASE 오링,533.4㎜(±1.0),7㎜(±0. | EA | 2 | 기계부 | 김준후 | 054-785-2349 | 품명 오-링 - 오-링타입 복수펌프 TOP CASE 오링 - 내경 533.4㎜(±1.0) - 두께 7㎜(±0.1) - 오-링재질 FLUORO RUBBER POLYMETHYLENE - 사용압력(상한) 40㎏/㎠ - 품질보증서류 CERTIFICATE OF CONFORMANCE - 시험성적서류 재질성적서 품질등급 S등급
2020 | 3 | 계획예방정비용 | 한울 | 3발전소 | 5 | 12 | 200416044 | 정비부분품(SPAR) | 국내 | S | 오-링 | 오-링,복수펌프 BARREL 오링,1219.2㎜(±1.0),7㎜(±0.1 | EA | 1 | 기계부 | 노재규 | 054-785-3466 | 품명 오-링 - 오-링타입 복수펌프 BARREL 오링 - 내경 1219.2㎜(±1.0) - 두께 7㎜(±0.1) - 오-링재질 FLUORO RUBBER POLYMETHYLENE - 사용압력(상한) 40㎏/㎠ - 품질보증서류 CERTIFICATE OF CONFORMANCE - 시험성적서류 재질성적서 품질등급 S등급
2021 | 3 | 계획예방정비용 | 한울 | 3발전소 | 6 | 12 | 200416044 | 정비부분품(SPAR) | 국내 | S | 오-링 | 오-링,복수펌프 BARREL 오링,1219.2㎜(±1.0),7㎜(±0.1 | EA | 1 | 기계부 | 김준후 | 054-785-2349 | 품명 오-링 - 오-링타입 복수펌프 BARREL 오링 - 내경 1219.2㎜(±1.0) - 두께 7㎜(±0.1) - 오-링재질 FLUORO RUBBER POLYMETHYLENE - 사용압력(상한) 40㎏/㎠ - 품질보증서류 CERTIFICATE OF CONFORMANCE - 시험성적서류 재질성적서 품질등급 S등급
2022 | 1 | 계획예방정비용 | 한울 | 3발전소 | 5 | 13 | 200416044 | 정비부분품(SPAR) | 국내 | S | 오-링 | 오-링,복수펌프 BARREL 오링,1219.2㎜(±1.0),7㎜(±0.1 | EA | 1 | 기계부 | 노재규 | 054-785-3466 | 품명 오-링 - 오-링타입 복수펌프 BARREL 오링 - 내경 1219.2㎜(±1.0) - 두께 7㎜(±0.1) - 오-링재질 FLUORO RUBBER POLYMETHYLENE - 사용압력(상한) 40㎏/㎠ - 품질보증서류 CERTIFICATE OF CONFORMANCE - 시험성적서류 재질성적서 품질등급 S등급
2022 | 4 | 계획예방정비용 | 한울 | 3발전소 | 6 | 13 | 200416044 | 정비부분품(SPAR) | 국내 | S | 오-링 | 오-링,복수펌프 BARREL 오링,1219.2㎜(±1.0),7㎜(±0.1 | EA | 1 | 기계부 | 김준후 | 054-785-2349 | 품명 오-링 - 오-링타입 복수펌프 BARREL 오링 - 내경 1219.2㎜(±1.0) - 두께 7㎜(±0.1) - 오-링재질 FLUORO RUBBER POLYMETHYLENE - 사용압력(상한) 40㎏/㎠ - 품질보증서류 CERTIFICATE OF CONFORMANCE - 시험성적서류 재질성적서 품질등급 S등급
2020 | 3 | 계획예방정비용 | 한울 | 3발전소 | 5 | 12 | 200416045 | 정비부분품(SPAR) | 국내 | S | 오-링 | 오-링,복수펌프 SERIES 오링,596.9㎜(±1.0),7㎜(±0.1) | EA | 6 | 기계부 | 노재규 | 054-785-3466 | 품명 오-링 - 오-링타입 복수펌프 SERIES 오링 - 내경 596.9㎜(±1.0) - 두께 7㎜(±0.1) - 오-링재질 FLUORO RUBBER POLYMETHYLENE - 사용압력(상한) 40㎏/㎠ - 품질보증서류 CERTIFICATE OF CONFORMANCE - 시험성적서류 재질성적서 품질등급 S등급
2021 | 3 | 계획예방정비용 | 한울 | 3발전소 | 6 | 12 | 200416045 | 정비부분품(SPAR) | 국내 | S | 오-링 | 오-링,복수펌프 SERIES 오링,596.9㎜(±1.0),7㎜(±0.1) | EA | 6 | 기계부 | 김준후 | 054-785-2349 | 품명 오-링 - 오-링타입 복수펌프 SERIES 오링 - 내경 596.9㎜(±1.0) - 두께 7㎜(±0.1) - 오-링재질 FLUORO RUBBER POLYMETHYLENE - 사용압력(상한) 40㎏/㎠ - 품질보증서류 CERTIFICATE OF CONFORMANCE - 시험성적서류 재질성적서 품질등급 S등급
2022 | 1 | 계획예방정비용 | 한울 | 3발전소 | 5 | 13 | 200416045 | 정비부분품(SPAR) | 국내 | S | 오-링 | 오-링,복수펌프 SERIES 오링,596.9㎜(±1.0),7㎜(±0.1) | EA | 6 | 기계부 | 노재규 | 054-785-3466 | 품명 오-링 - 오-링타입 복수펌프 SERIES 오링 - 내경 596.9㎜(±1.0) - 두께 7㎜(±0.1) - 오-링재질 FLUORO RUBBER POLYMETHYLENE - 사용압력(상한) 40㎏/㎠ - 품질보증서류 CERTIFICATE OF CONFORMANCE - 시험성적서류 재질성적서 품질등급 S등급
2022 | 4 | 계획예방정비용 | 한울 | 3발전소 | 6 | 13 | 200416045 | 정비부분품(SPAR) | 국내 | S | 오-링 | 오-링,복수펌프 SERIES 오링,596.9㎜(±1.0),7㎜(±0.1) | EA | 6 | 기계부 | 김준후 | 054-785-2349 | 품명 오-링 - 오-링타입 복수펌프 SERIES 오링 - 내경 596.9㎜(±1.0) - 두께 7㎜(±0.1) - 오-링재질 FLUORO RUBBER POLYMETHYLENE - 사용압력(상한) 40㎏/㎠ - 품질보증서류 CERTIFICATE OF CONFORMANCE - 시험성적서류 재질성적서 품질등급 S등급
2020 | 3 | 계획예방정비용 | 한울 | 3발전소 | 5 | 12 | 200416046 | 정비부분품(SPAR) | 국내 | S | 오-링 | 오-링,복수펌프 흡입구 오링,556㎜(±1.0),7㎜(±0.1),FLUO | EA | 1 | 기계부 | 노재규 | 054-785-3466 | 품명 오-링 - 오-링타입 복수펌프 흡입구 오링 - 내경 556㎜(±1.0) - 두께 7㎜(±0.1) - 오-링재질 FLUORO RUBBER POLYMETHYLENE - 사용압력(상한) 40㎏/㎠ - 품질보증서류 CERTIFICATE OF CONFORMANCE - 시험성적서류 재질성적서 품질등급 S등급
2021 | 3 | 계획예방정비용 | 한울 | 3발전소 | 6 | 12 | 200416046 | 정비부분품(SPAR) | 국내 | S | 오-링 | 오-링,복수펌프 흡입구 오링,556㎜(±1.0),7㎜(±0.1),FLUO | EA | 1 | 기계부 | 김준후 | 054-785-2349 | 품명 오-링 - 오-링타입 복수펌프 흡입구 오링 - 내경 556㎜(±1.0) - 두께 7㎜(±0.1) - 오-링재질 FLUORO RUBBER POLYMETHYLENE - 사용압력(상한) 40㎏/㎠ - 품질보증서류 CERTIFICATE OF CONFORMANCE - 시험성적서류 재질성적서 품질등급 S등급
2022 | 1 | 계획예방정비용 | 한울 | 3발전소 | 5 | 13 | 200416046 | 정비부분품(SPAR) | 국내 | S | 오-링 | 오-링,복수펌프 흡입구 오링,556㎜(±1.0),7㎜(±0.1),FLUO | EA | 1 | 기계부 | 노재규 | 054-785-3466 | 품명 오-링 - 오-링타입 복수펌프 흡입구 오링 - 내경 556㎜(±1.0) - 두께 7㎜(±0.1) - 오-링재질 FLUORO RUBBER POLYMETHYLENE - 사용압력(상한) 40㎏/㎠ - 품질보증서류 CERTIFICATE OF CONFORMANCE - 시험성적서류 재질성적서 품질등급 S등급
2022 | 4 | 계획예방정비용 | 한울 | 3발전소 | 6 | 13 | 200416046 | 정비부분품(SPAR) | 국내 | S | 오-링 | 오-링,복수펌프 흡입구 오링,556㎜(±1.0),7㎜(±0.1),FLUO | EA | 1 | 기계부 | 김준후 | 054-785-2349 | 품명 오-링 - 오-링타입 복수펌프 흡입구 오링 - 내경 556㎜(±1.0) - 두께 7㎜(±0.1) - 오-링재질 FLUORO RUBBER POLYMETHYLENE - 사용압력(상한) 40㎏/㎠ - 품질보증서류 CERTIFICATE OF CONFORMANCE - 시험성적서류 재질성적서 품질등급 S등급
2020 | 3 | 계획예방정비용 | 한울 | 3발전소 | 5 | 12 | 200416078 | 정비부분품(SPAR) | 국내 | S | 패킹,성형식(MOLD) | 패킹,성형식(MOLD),V-PACKING,CIRCULAR,1.56IN,1 | SET | 2 | 기계부 | 김웅규 | 054-785-1615 | 품명 패킹,성형식(MOLD) - 패킹타입 V-PACKING - 패킹몸체형태 CIRCULAR - 길이 1.56IN - 내경 1.5IN - 외경 2.125IN - 패킹재질 GRAPHITE(5EA) - 사용온도(상한) 575℉(DESIGN) - 사용압력(상한) 2050PSIG(DESIGN),1500ANSI - 단면형태 V - 부속품목 BRAID:GARLOCK G-98,5/16IN*2EA - 최소포장단위 7EA/SET - 별칭 STEM PACKING 품질등급 S등급
2020 | 3 | 계획예방정비용 | 한울 | 3발전소 | 5 | 12 | 200416078 | 정비부분품(SPAR) | 국내 | S | 패킹,성형식(MOLD) | 패킹,성형식(MOLD),V-PACKING,CIRCULAR,1.56IN,1 | SET | 3 | 기계부 | 장경수 | 054-785-3454 | 품명 패킹,성형식(MOLD) - 패킹타입 V-PACKING - 패킹몸체형태 CIRCULAR - 길이 1.56IN - 내경 1.5IN - 외경 2.125IN - 패킹재질 GRAPHITE(5EA) - 사용온도(상한) 575℉(DESIGN) - 사용압력(상한) 2050PSIG(DESIGN),1500ANSI - 단면형태 V - 부속품목 BRAID:GARLOCK G-98,5/16IN*2EA - 최소포장단위 7EA/SET - 별칭 STEM PACKING 품질등급 S등급
2020 | 3 | 계획예방정비용 | 한울 | 3발전소 | 5 | 12 | 200416078 | 정비부분품(SPAR) | 국내 | S | 패킹,성형식(MOLD) | 패킹,성형식(MOLD),V-PACKING,CIRCULAR,1.56IN,1 | SET | 2 | 기계부 | 장경수 | 054-785-3454 | 품명 패킹,성형식(MOLD) - 패킹타입 V-PACKING - 패킹몸체형태 CIRCULAR - 길이 1.56IN - 내경 1.5IN - 외경 2.125IN - 패킹재질 GRAPHITE(5EA) - 사용온도(상한) 575℉(DESIGN) - 사용압력(상한) 2050PSIG(DESIGN),1500ANSI - 단면형태 V - 부속품목 BRAID:GARLOCK G-98,5/16IN*2EA - 최소포장단위 7EA/SET - 별칭 STEM PACKING 품질등급 S등급
2020 | 3 | 계획예방정비용 | 한울 | 3발전소 | 5 | 12 | 200416078 | 정비부분품(SPAR) | 국내 | S | 패킹,성형식(MOLD) | 패킹,성형식(MOLD),V-PACKING,CIRCULAR,1.56IN,1 | SET | 1 | 기계부 | 장경수 | 054-785-3454 | 품명 패킹,성형식(MOLD) - 패킹타입 V-PACKING - 패킹몸체형태 CIRCULAR - 길이 1.56IN - 내경 1.5IN - 외경 2.125IN - 패킹재질 GRAPHITE(5EA) - 사용온도(상한) 575℉(DESIGN) - 사용압력(상한) 2050PSIG(DESIGN),1500ANSI - 단면형태 V - 부속품목 BRAID:GARLOCK G-98,5/16IN*2EA - 최소포장단위 7EA/SET - 별칭 STEM PACKING 품질등급 S등급
2021 | 3 | 계획예방정비용 | 한울 | 3발전소 | 6 | 12 | 200416078 | 정비부분품(SPAR) | 국내 | S | 패킹,성형식(MOLD) | 패킹,성형식(MOLD),V-PACKING,CIRCULAR,1.56IN,1 | SET | 1 | 기계부 | 김준후 | 054-785-2349 | 품명 패킹,성형식(MOLD) - 패킹타입 V-PACKING - 패킹몸체형태 CIRCULAR - 길이 1.56IN - 내경 1.5IN - 외경 2.125IN - 패킹재질 GRAPHITE(5EA) - 사용온도(상한) 575℉(DESIGN) - 사용압력(상한) 2050PSIG(DESIGN),1500ANSI - 단면형태 V - 부속품목 BRAID:GARLOCK G-98,5/16IN*2EA - 최소포장단위 7EA/SET - 별칭 STEM PACKING 품질등급 S등급
2021 | 3 | 계획예방정비용 | 한울 | 3발전소 | 6 | 12 | 200416078 | 정비부분품(SPAR) | 국내 | S | 패킹,성형식(MOLD) | 패킹,성형식(MOLD),V-PACKING,CIRCULAR,1.56IN,1 | SET | 3 | 기계부 | 고영민 | 054-785-1645 | 품명 패킹,성형식(MOLD) - 패킹타입 V-PACKING - 패킹몸체형태 CIRCULAR - 길이 1.56IN - 내경 1.5IN - 외경 2.125IN - 패킹재질 GRAPHITE(5EA) - 사용온도(상한) 575℉(DESIGN) - 사용압력(상한) 2050PSIG(DESIGN),1500ANSI - 단면형태 V - 부속품목 BRAID:GARLOCK G-98,5/16IN*2EA - 최소포장단위 7EA/SET - 별칭 STEM PACKING 품질등급 S등급
2021 | 3 | 계획예방정비용 | 한울 | 3발전소 | 6 | 12 | 200416078 | 정비부분품(SPAR) | 국내 | S | 패킹,성형식(MOLD) | 패킹,성형식(MOLD),V-PACKING,CIRCULAR,1.56IN,1 | SET | 2 | 기계부 | 고영민 | 054-785-1645 | 품명 패킹,성형식(MOLD) - 패킹타입 V-PACKING - 패킹몸체형태 CIRCULAR - 길이 1.56IN - 내경 1.5IN - 외경 2.125IN - 패킹재질 GRAPHITE(5EA) - 사용온도(상한) 575℉(DESIGN) - 사용압력(상한) 2050PSIG(DESIGN),1500ANSI - 단면형태 V - 부속품목 BRAID:GARLOCK G-98,5/16IN*2EA - 최소포장단위 7EA/SET - 별칭 STEM PACKING 품질등급 S등급
2021 | 3 | 계획예방정비용 | 한울 | 3발전소 | 6 | 12 | 200416078 | 정비부분품(SPAR) | 국내 | S | 패킹,성형식(MOLD) | 패킹,성형식(MOLD),V-PACKING,CIRCULAR,1.56IN,1 | SET | 1 | 기계부 | 고영민 | 054-785-1645 | 품명 패킹,성형식(MOLD) - 패킹타입 V-PACKING - 패킹몸체형태 CIRCULAR - 길이 1.56IN - 내경 1.5IN - 외경 2.125IN - 패킹재질 GRAPHITE(5EA) - 사용온도(상한) 575℉(DESIGN) - 사용압력(상한) 2050PSIG(DESIGN),1500ANSI - 단면형태 V - 부속품목 BRAID:GARLOCK G-98,5/16IN*2EA - 최소포장단위 7EA/SET - 별칭 STEM PACKING 품질등급 S등급
2022 | 1 | 계획예방정비용 | 한울 | 3발전소 | 5 | 13 | 200416078 | 정비부분품(SPAR) | 국내 | S | 패킹,성형식(MOLD) | 패킹,성형식(MOLD),V-PACKING,CIRCULAR,1.56IN,1 | SET | 3 | 기계부 | 장경수 | 054-785-3454 | 품명 패킹,성형식(MOLD) - 패킹타입 V-PACKING - 패킹몸체형태 CIRCULAR - 길이 1.56IN - 내경 1.5IN - 외경 2.125IN - 패킹재질 GRAPHITE(5EA) - 사용온도(상한) 575℉(DESIGN) - 사용압력(상한) 2050PSIG(DESIGN),1500ANSI - 단면형태 V - 부속품목 BRAID:GARLOCK G-98,5/16IN*2EA - 최소포장단위 7EA/SET - 별칭 STEM PACKING 품질등급 S등급
2022 | 1 | 계획예방정비용 | 한울 | 3발전소 | 5 | 13 | 200416078 | 정비부분품(SPAR) | 국내 | S | 패킹,성형식(MOLD) | 패킹,성형식(MOLD),V-PACKING,CIRCULAR,1.56IN,1 | SET | 2 | 기계부 | 장경수 | 054-785-3454 | 품명 패킹,성형식(MOLD) - 패킹타입 V-PACKING - 패킹몸체형태 CIRCULAR - 길이 1.56IN - 내경 1.5IN - 외경 2.125IN - 패킹재질 GRAPHITE(5EA) - 사용온도(상한) 575℉(DESIGN) - 사용압력(상한) 2050PSIG(DESIGN),1500ANSI - 단면형태 V - 부속품목 BRAID:GARLOCK G-98,5/16IN*2EA - 최소포장단위 7EA/SET - 별칭 STEM PACKING 품질등급 S등급
2022 | 1 | 계획예방정비용 | 한울 | 3발전소 | 5 | 13 | 200416078 | 정비부분품(SPAR) | 국내 | S | 패킹,성형식(MOLD) | 패킹,성형식(MOLD),V-PACKING,CIRCULAR,1.56IN,1 | SET | 1 | 기계부 | 장경수 | 054-785-3454 | 품명 패킹,성형식(MOLD) - 패킹타입 V-PACKING - 패킹몸체형태 CIRCULAR - 길이 1.56IN - 내경 1.5IN - 외경 2.125IN - 패킹재질 GRAPHITE(5EA) - 사용온도(상한) 575℉(DESIGN) - 사용압력(상한) 2050PSIG(DESIGN),1500ANSI - 단면형태 V - 부속품목 BRAID:GARLOCK G-98,5/16IN*2EA - 최소포장단위 7EA/SET - 별칭 STEM PACKING 품질등급 S등급
2022 | 4 | 계획예방정비용 | 한울 | 3발전소 | 6 | 13 | 200416078 | 정비부분품(SPAR) | 국내 | S | 패킹,성형식(MOLD) | 패킹,성형식(MOLD),V-PACKING,CIRCULAR,1.56IN,1 | SET | 3 | 기계부 | 고영민 | 054-785-1645 | 품명 패킹,성형식(MOLD) - 패킹타입 V-PACKING - 패킹몸체형태 CIRCULAR - 길이 1.56IN - 내경 1.5IN - 외경 2.125IN - 패킹재질 GRAPHITE(5EA) - 사용온도(상한) 575℉(DESIGN) - 사용압력(상한) 2050PSIG(DESIGN),1500ANSI - 단면형태 V - 부속품목 BRAID:GARLOCK G-98,5/16IN*2EA - 최소포장단위 7EA/SET - 별칭 STEM PACKING 품질등급 S등급
2022 | 4 | 계획예방정비용 | 한울 | 3발전소 | 6 | 13 | 200416078 | 정비부분품(SPAR) | 국내 | S | 패킹,성형식(MOLD) | 패킹,성형식(MOLD),V-PACKING,CIRCULAR,1.56IN,1 | SET | 2 | 기계부 | 고영민 | 054-785-1645 | 품명 패킹,성형식(MOLD) - 패킹타입 V-PACKING - 패킹몸체형태 CIRCULAR - 길이 1.56IN - 내경 1.5IN - 외경 2.125IN - 패킹재질 GRAPHITE(5EA) - 사용온도(상한) 575℉(DESIGN) - 사용압력(상한) 2050PSIG(DESIGN),1500ANSI - 단면형태 V - 부속품목 BRAID:GARLOCK G-98,5/16IN*2EA - 최소포장단위 7EA/SET - 별칭 STEM PACKING 품질등급 S등급
2022 | 4 | 계획예방정비용 | 한울 | 3발전소 | 6 | 13 | 200416078 | 정비부분품(SPAR) | 국내 | S | 패킹,성형식(MOLD) | 패킹,성형식(MOLD),V-PACKING,CIRCULAR,1.56IN,1 | SET | 1 | 기계부 | 고영민 | 054-785-1645 | 품명 패킹,성형식(MOLD) - 패킹타입 V-PACKING - 패킹몸체형태 CIRCULAR - 길이 1.56IN - 내경 1.5IN - 외경 2.125IN - 패킹재질 GRAPHITE(5EA) - 사용온도(상한) 575℉(DESIGN) - 사용압력(상한) 2050PSIG(DESIGN),1500ANSI - 단면형태 V - 부속품목 BRAID:GARLOCK G-98,5/16IN*2EA - 최소포장단위 7EA/SET - 별칭 STEM PACKING 품질등급 S등급
2020 | 3 | 계획예방정비용 | 한울 | 3발전소 | 5 | 12 | 200416079 | 정비부분품(SPAR) | 국내 | S | 개스킷 | 개스킷,SPIRAL WOUND,BASIC,3.2㎜,14.75IN,15.5 | EA | 2 | 기계부 | 김웅규 | 054-785-1615 | 품명 개스킷 - 가스켓타입 SPIRAL WOUND - 가스켓단면형태 BASIC - 두께 3.2㎜ - 내경 14.75IN - 외경 15.5IN - 가스켓재질 SS347/GRAPHITE - 주입기(FILLER)재질 GRAPHITE - 후프(HOOP)재질 SS347 - 사용온도(상한) 500℉(DESIGN) - 사용압력(상한) 2050PSIG(DESIGN) - 사용매체 DEMI WATER - 특수사항 ANSI CLASS 900 품질등급 S등급
2020 | 3 | 계획예방정비용 | 한울 | 3발전소 | 5 | 12 | 200416079 | 정비부분품(SPAR) | 국내 | S | 개스킷 | 개스킷,SPIRAL WOUND,BASIC,3.2㎜,14.75IN,15.5 | EA | 2 | 기계부 | 장경수 | 054-785-3454 | 품명 개스킷 - 가스켓타입 SPIRAL WOUND - 가스켓단면형태 BASIC - 두께 3.2㎜ - 내경 14.75IN - 외경 15.5IN - 가스켓재질 SS347/GRAPHITE - 주입기(FILLER)재질 GRAPHITE - 후프(HOOP)재질 SS347 - 사용온도(상한) 500℉(DESIGN) - 사용압력(상한) 2050PSIG(DESIGN) - 사용매체 DEMI WATER - 특수사항 ANSI CLASS 900 품질등급 S등급
2021 | 3 | 계획예방정비용 | 한울 | 3발전소 | 6 | 12 | 200416079 | 정비부분품(SPAR) | 국내 | S | 개스킷 | 개스킷,SPIRAL WOUND,BASIC,3.2㎜,14.75IN,15.5 | EA | 2 | 기계부 | 고영민 | 054-785-1645 | 품명 개스킷 - 가스켓타입 SPIRAL WOUND - 가스켓단면형태 BASIC - 두께 3.2㎜ - 내경 14.75IN - 외경 15.5IN - 가스켓재질 SS347/GRAPHITE - 주입기(FILLER)재질 GRAPHITE - 후프(HOOP)재질 SS347 - 사용온도(상한) 500℉(DESIGN) - 사용압력(상한) 2050PSIG(DESIGN) - 사용매체 DEMI WATER - 특수사항 ANSI CLASS 900 품질등급 S등급
2022 | 1 | 계획예방정비용 | 한울 | 3발전소 | 5 | 13 | 200416079 | 정비부분품(SPAR) | 국내 | S | 개스킷 | 개스킷,SPIRAL WOUND,BASIC,3.2㎜,14.75IN,15.5 | EA | 2 | 기계부 | 장경수 | 054-785-3454 | 품명 개스킷 - 가스켓타입 SPIRAL WOUND - 가스켓단면형태 BASIC - 두께 3.2㎜ - 내경 14.75IN - 외경 15.5IN - 가스켓재질 SS347/GRAPHITE - 주입기(FILLER)재질 GRAPHITE - 후프(HOOP)재질 SS347 - 사용온도(상한) 500℉(DESIGN) - 사용압력(상한) 2050PSIG(DESIGN) - 사용매체 DEMI WATER - 특수사항 ANSI CLASS 900 품질등급 S등급
2022 | 4 | 계획예방정비용 | 한울 | 3발전소 | 6 | 13 | 200416079 | 정비부분품(SPAR) | 국내 | S | 개스킷 | 개스킷,SPIRAL WOUND,BASIC,3.2㎜,14.75IN,15.5 | EA | 2 | 기계부 | 고영민 | 054-785-1645 | 품명 개스킷 - 가스켓타입 SPIRAL WOUND - 가스켓단면형태 BASIC - 두께 3.2㎜ - 내경 14.75IN - 외경 15.5IN - 가스켓재질 SS347/GRAPHITE - 주입기(FILLER)재질 GRAPHITE - 후프(HOOP)재질 SS347 - 사용온도(상한) 500℉(DESIGN) - 사용압력(상한) 2050PSIG(DESIGN) - 사용매체 DEMI WATER - 특수사항 ANSI CLASS 900 품질등급 S등급
2020 | 3 | 계획예방정비용 | 한울 | 3발전소 | 5 | 12 | 200416081 | 정비부분품(SPAR) | 국내 | S | 시트,밸브용 | 시트,밸브용,6IN,316SS+TF,GLOBE(AOV),8IN,2050P | EA | 1 | 기계부 | 장경수 | 054-785-3454 | 품명 시트,밸브용 - 내경 6IN - 시트재질 316SS+TF - 밸브타입 GLOBE(AOV) - 밸브헤드(HEAD)직경 8IN - 사용압력(상한) 2050PSIG(DESIGN),1500ANSI - 사용온도(상한) 300℉(DESIGN) - 특수사항 HELICAL SPRING - 품질보증서류 CERTIFICATE OF CONFORMANCE - 별칭 BALANCE SEAL - 사이즈 6IN 품질등급 S등급
2021 | 3 | 계획예방정비용 | 한울 | 3발전소 | 6 | 12 | 200416081 | 정비부분품(SPAR) | 국내 | S | 시트,밸브용 | 시트,밸브용,6IN,316SS+TF,GLOBE(AOV),8IN,2050P | EA | 1 | 기계부 | 고영민 | 054-785-1645 | 품명 시트,밸브용 - 내경 6IN - 시트재질 316SS+TF - 밸브타입 GLOBE(AOV) - 밸브헤드(HEAD)직경 8IN - 사용압력(상한) 2050PSIG(DESIGN),1500ANSI - 사용온도(상한) 300℉(DESIGN) - 특수사항 HELICAL SPRING - 품질보증서류 CERTIFICATE OF CONFORMANCE - 별칭 BALANCE SEAL - 사이즈 6IN 품질등급 S등급
2022 | 1 | 계획예방정비용 | 한울 | 3발전소 | 5 | 13 | 200416081 | 정비부분품(SPAR) | 국내 | S | 시트,밸브용 | 시트,밸브용,6IN,316SS+TF,GLOBE(AOV),8IN,2050P | EA | 1 | 기계부 | 장경수 | 054-785-3454 | 품명 시트,밸브용 - 내경 6IN - 시트재질 316SS+TF - 밸브타입 GLOBE(AOV) - 밸브헤드(HEAD)직경 8IN - 사용압력(상한) 2050PSIG(DESIGN),1500ANSI - 사용온도(상한) 300℉(DESIGN) - 특수사항 HELICAL SPRING - 품질보증서류 CERTIFICATE OF CONFORMANCE - 별칭 BALANCE SEAL - 사이즈 6IN 품질등급 S등급
2022 | 4 | 계획예방정비용 | 한울 | 3발전소 | 6 | 13 | 200416081 | 정비부분품(SPAR) | 국내 | S | 시트,밸브용 | 시트,밸브용,6IN,316SS+TF,GLOBE(AOV),8IN,2050P | EA | 1 | 기계부 | 고영민 | 054-785-1645 | 품명 시트,밸브용 - 내경 6IN - 시트재질 316SS+TF - 밸브타입 GLOBE(AOV) - 밸브헤드(HEAD)직경 8IN - 사용압력(상한) 2050PSIG(DESIGN),1500ANSI - 사용온도(상한) 300℉(DESIGN) - 특수사항 HELICAL SPRING - 품질보증서류 CERTIFICATE OF CONFORMANCE - 별칭 BALANCE SEAL - 사이즈 6IN 품질등급 S등급
2020 | 3 | 계획예방정비용 | 한울 | 3발전소 | 5 | 12 | 200416082 | 정비부분품(SPAR) | 국내 | S | 개스킷 | 개스킷,SPIRAL WOUND,BASIC,0.125IN,7.5IN,8.5 | EA | 3 | 기계부 | 장경수 | 054-785-3454 | 품명 개스킷 - 가스켓타입 SPIRAL WOUND - 가스켓단면형태 BASIC - 두께 0.125IN - 내경 7.5IN - 외경 8.5IN - 가스켓재질 SS347/GRAPHITE - 주입기(FILLER)재질 GRAPHITE - 후프(HOOP)재질 SS347 - 사용온도(상한) 575℉(DESIGN) - 사용압력(상한) 2050PSIG(DESIGN),1500ANSI - 품질보증서류 CERTIFICATE OF CONFORMANCE - 별칭 SEAT GASKET 품질등급 S등급 제작사 CCI(CONTROL COMPONENTS INC) - 부품번호 255590468 | CCI(CONTROL COMPONENTS INC) |  | 255590468
2020 | 3 | 계획예방정비용 | 한울 | 3발전소 | 5 | 12 | 200416082 | 정비부분품(SPAR) | 국내 | S | 개스킷 | 개스킷,SPIRAL WOUND,BASIC,0.125IN,7.5IN,8.5 | EA | 2 | 기계부 | 장경수 | 054-785-3454 | 품명 개스킷 - 가스켓타입 SPIRAL WOUND - 가스켓단면형태 BASIC - 두께 0.125IN - 내경 7.5IN - 외경 8.5IN - 가스켓재질 SS347/GRAPHITE - 주입기(FILLER)재질 GRAPHITE - 후프(HOOP)재질 SS347 - 사용온도(상한) 575℉(DESIGN) - 사용압력(상한) 2050PSIG(DESIGN),1500ANSI - 품질보증서류 CERTIFICATE OF CONFORMANCE - 별칭 SEAT GASKET 품질등급 S등급 제작사 CCI(CONTROL COMPONENTS INC) - 부품번호 255590468 | CCI(CONTROL COMPONENTS INC) |  | 255590468
2020 | 3 | 계획예방정비용 | 한울 | 3발전소 | 5 | 12 | 200416082 | 정비부분품(SPAR) | 국내 | S | 개스킷 | 개스킷,SPIRAL WOUND,BASIC,0.125IN,7.5IN,8.5 | EA | 1 | 기계부 | 장경수 | 054-785-3454 | 품명 개스킷 - 가스켓타입 SPIRAL WOUND - 가스켓단면형태 BASIC - 두께 0.125IN - 내경 7.5IN - 외경 8.5IN - 가스켓재질 SS347/GRAPHITE - 주입기(FILLER)재질 GRAPHITE - 후프(HOOP)재질 SS347 - 사용온도(상한) 575℉(DESIGN) - 사용압력(상한) 2050PSIG(DESIGN),1500ANSI - 품질보증서류 CERTIFICATE OF CONFORMANCE - 별칭 SEAT GASKET 품질등급 S등급 제작사 CCI(CONTROL COMPONENTS INC) - 부품번호 255590468 | CCI(CONTROL COMPONENTS INC) |  | 255590468
2021 | 3 | 계획예방정비용 | 한울 | 3발전소 | 6 | 12 | 200416082 | 정비부분품(SPAR) | 국내 | S | 개스킷 | 개스킷,SPIRAL WOUND,BASIC,0.125IN,7.5IN,8.5 | EA | 3 | 기계부 | 고영민 | 054-785-1645 | 품명 개스킷 - 가스켓타입 SPIRAL WOUND - 가스켓단면형태 BASIC - 두께 0.125IN - 내경 7.5IN - 외경 8.5IN - 가스켓재질 SS347/GRAPHITE - 주입기(FILLER)재질 GRAPHITE - 후프(HOOP)재질 SS347 - 사용온도(상한) 575℉(DESIGN) - 사용압력(상한) 2050PSIG(DESIGN),1500ANSI - 품질보증서류 CERTIFICATE OF CONFORMANCE - 별칭 SEAT GASKET 품질등급 S등급 제작사 CCI(CONTROL COMPONENTS INC) - 부품번호 255590468 | CCI(CONTROL COMPONENTS INC) |  | 255590468
2021 | 3 | 계획예방정비용 | 한울 | 3발전소 | 6 | 12 | 200416082 | 정비부분품(SPAR) | 국내 | S | 개스킷 | 개스킷,SPIRAL WOUND,BASIC,0.125IN,7.5IN,8.5 | EA | 2 | 기계부 | 고영민 | 054-785-1645 | 품명 개스킷 - 가스켓타입 SPIRAL WOUND - 가스켓단면형태 BASIC - 두께 0.125IN - 내경 7.5IN - 외경 8.5IN - 가스켓재질 SS347/GRAPHITE - 주입기(FILLER)재질 GRAPHITE - 후프(HOOP)재질 SS347 - 사용온도(상한) 575℉(DESIGN) - 사용압력(상한) 2050PSIG(DESIGN),1500ANSI - 품질보증서류 CERTIFICATE OF CONFORMANCE - 별칭 SEAT GASKET 품질등급 S등급 제작사 CCI(CONTROL COMPONENTS INC) - 부품번호 255590468 | CCI(CONTROL COMPONENTS INC) |  | 255590468
2021 | 3 | 계획예방정비용 | 한울 | 3발전소 | 6 | 12 | 200416082 | 정비부분품(SPAR) | 국내 | S | 개스킷 | 개스킷,SPIRAL WOUND,BASIC,0.125IN,7.5IN,8.5 | EA | 1 | 기계부 | 고영민 | 054-785-1645 | 품명 개스킷 - 가스켓타입 SPIRAL WOUND - 가스켓단면형태 BASIC - 두께 0.125IN - 내경 7.5IN - 외경 8.5IN - 가스켓재질 SS347/GRAPHITE - 주입기(FILLER)재질 GRAPHITE - 후프(HOOP)재질 SS347 - 사용온도(상한) 575℉(DESIGN) - 사용압력(상한) 2050PSIG(DESIGN),1500ANSI - 품질보증서류 CERTIFICATE OF CONFORMANCE - 별칭 SEAT GASKET 품질등급 S등급 제작사 CCI(CONTROL COMPONENTS INC) - 부품번호 255590468 | CCI(CONTROL COMPONENTS INC) |  | 255590468
2022 | 1 | 계획예방정비용 | 한울 | 3발전소 | 5 | 13 | 200416082 | 정비부분품(SPAR) | 국내 | S | 개스킷 | 개스킷,SPIRAL WOUND,BASIC,0.125IN,7.5IN,8.5 | EA | 3 | 기계부 | 장경수 | 054-785-3454 | 품명 개스킷 - 가스켓타입 SPIRAL WOUND - 가스켓단면형태 BASIC - 두께 0.125IN - 내경 7.5IN - 외경 8.5IN - 가스켓재질 SS347/GRAPHITE - 주입기(FILLER)재질 GRAPHITE - 후프(HOOP)재질 SS347 - 사용온도(상한) 575℉(DESIGN) - 사용압력(상한) 2050PSIG(DESIGN),1500ANSI - 품질보증서류 CERTIFICATE OF CONFORMANCE - 별칭 SEAT GASKET 품질등급 S등급 제작사 CCI(CONTROL COMPONENTS INC) - 부품번호 255590468 | CCI(CONTROL COMPONENTS INC) |  | 255590468
2022 | 1 | 계획예방정비용 | 한울 | 3발전소 | 5 | 13 | 200416082 | 정비부분품(SPAR) | 국내 | S | 개스킷 | 개스킷,SPIRAL WOUND,BASIC,0.125IN,7.5IN,8.5 | EA | 2 | 기계부 | 장경수 | 054-785-3454 | 품명 개스킷 - 가스켓타입 SPIRAL WOUND - 가스켓단면형태 BASIC - 두께 0.125IN - 내경 7.5IN - 외경 8.5IN - 가스켓재질 SS347/GRAPHITE - 주입기(FILLER)재질 GRAPHITE - 후프(HOOP)재질 SS347 - 사용온도(상한) 575℉(DESIGN) - 사용압력(상한) 2050PSIG(DESIGN),1500ANSI - 품질보증서류 CERTIFICATE OF CONFORMANCE - 별칭 SEAT GASKET 품질등급 S등급 제작사 CCI(CONTROL COMPONENTS INC) - 부품번호 255590468 | CCI(CONTROL COMPONENTS INC) |  | 255590468
2022 | 1 | 계획예방정비용 | 한울 | 3발전소 | 5 | 13 | 200416082 | 정비부분품(SPAR) | 국내 | S | 개스킷 | 개스킷,SPIRAL WOUND,BASIC,0.125IN,7.5IN,8.5 | EA | 1 | 기계부 | 장경수 | 054-785-3454 | 품명 개스킷 - 가스켓타입 SPIRAL WOUND - 가스켓단면형태 BASIC - 두께 0.125IN - 내경 7.5IN - 외경 8.5IN - 가스켓재질 SS347/GRAPHITE - 주입기(FILLER)재질 GRAPHITE - 후프(HOOP)재질 SS347 - 사용온도(상한) 575℉(DESIGN) - 사용압력(상한) 2050PSIG(DESIGN),1500ANSI - 품질보증서류 CERTIFICATE OF CONFORMANCE - 별칭 SEAT GASKET 품질등급 S등급 제작사 CCI(CONTROL COMPONENTS INC) - 부품번호 255590468 | CCI(CONTROL COMPONENTS INC) |  | 255590468
2022 | 4 | 계획예방정비용 | 한울 | 3발전소 | 6 | 13 | 200416082 | 정비부분품(SPAR) | 국내 | S | 개스킷 | 개스킷,SPIRAL WOUND,BASIC,0.125IN,7.5IN,8.5 | EA | 3 | 기계부 | 고영민 | 054-785-1645 | 품명 개스킷 - 가스켓타입 SPIRAL WOUND - 가스켓단면형태 BASIC - 두께 0.125IN - 내경 7.5IN - 외경 8.5IN - 가스켓재질 SS347/GRAPHITE - 주입기(FILLER)재질 GRAPHITE - 후프(HOOP)재질 SS347 - 사용온도(상한) 575℉(DESIGN) - 사용압력(상한) 2050PSIG(DESIGN),1500ANSI - 품질보증서류 CERTIFICATE OF CONFORMANCE - 별칭 SEAT GASKET 품질등급 S등급 제작사 CCI(CONTROL COMPONENTS INC) - 부품번호 255590468 | CCI(CONTROL COMPONENTS INC) |  | 255590468
2022 | 4 | 계획예방정비용 | 한울 | 3발전소 | 6 | 13 | 200416082 | 정비부분품(SPAR) | 국내 | S | 개스킷 | 개스킷,SPIRAL WOUND,BASIC,0.125IN,7.5IN,8.5 | EA | 2 | 기계부 | 고영민 | 054-785-1645 | 품명 개스킷 - 가스켓타입 SPIRAL WOUND - 가스켓단면형태 BASIC - 두께 0.125IN - 내경 7.5IN - 외경 8.5IN - 가스켓재질 SS347/GRAPHITE - 주입기(FILLER)재질 GRAPHITE - 후프(HOOP)재질 SS347 - 사용온도(상한) 575℉(DESIGN) - 사용압력(상한) 2050PSIG(DESIGN),1500ANSI - 품질보증서류 CERTIFICATE OF CONFORMANCE - 별칭 SEAT GASKET 품질등급 S등급 제작사 CCI(CONTROL COMPONENTS INC) - 부품번호 255590468 | CCI(CONTROL COMPONENTS INC) |  | 255590468
2022 | 4 | 계획예방정비용 | 한울 | 3발전소 | 6 | 13 | 200416082 | 정비부분품(SPAR) | 국내 | S | 개스킷 | 개스킷,SPIRAL WOUND,BASIC,0.125IN,7.5IN,8.5 | EA | 1 | 기계부 | 고영민 | 054-785-1645 | 품명 개스킷 - 가스켓타입 SPIRAL WOUND - 가스켓단면형태 BASIC - 두께 0.125IN - 내경 7.5IN - 외경 8.5IN - 가스켓재질 SS347/GRAPHITE - 주입기(FILLER)재질 GRAPHITE - 후프(HOOP)재질 SS347 - 사용온도(상한) 575℉(DESIGN) - 사용압력(상한) 2050PSIG(DESIGN),1500ANSI - 품질보증서류 CERTIFICATE OF CONFORMANCE - 별칭 SEAT GASKET 품질등급 S등급 제작사 CCI(CONTROL COMPONENTS INC) - 부품번호 255590468 | CCI(CONTROL COMPONENTS INC) |  | 255590468
2020 | 3 | 계획예방정비용 | 한울 | 3발전소 | 5 | 12 | 200416084 | 정비부분품(SPAR) | 국내 | S | 시트,밸브용 | 시트,밸브용,2IN,TF+316SS,GLOBE(AOV),3IN,2050P | EA | 1 | 기계부 | 장경수 | 054-785-3454 | 품명 시트,밸브용 - 내경 2IN - 시트재질 TF+316SS - 밸브타입 GLOBE(AOV) - 밸브헤드(HEAD)직경 3IN - 사용압력(상한) 2050PSIG(DESIGN),1500ANSI - 사용온도(상한) 300℉(DESIGN) - 특수사항 HELICAL SPRING - 품질보증서류 CERTIFICATE OF CONFORMANCE - 별칭 BALANCE SEAL - 사이즈 2IN 품질등급 S등급
2021 | 3 | 계획예방정비용 | 한울 | 3발전소 | 6 | 12 | 200416084 | 정비부분품(SPAR) | 국내 | S | 시트,밸브용 | 시트,밸브용,2IN,TF+316SS,GLOBE(AOV),3IN,2050P | EA | 1 | 기계부 | 고영민 | 054-785-1645 | 품명 시트,밸브용 - 내경 2IN - 시트재질 TF+316SS - 밸브타입 GLOBE(AOV) - 밸브헤드(HEAD)직경 3IN - 사용압력(상한) 2050PSIG(DESIGN),1500ANSI - 사용온도(상한) 300℉(DESIGN) - 특수사항 HELICAL SPRING - 품질보증서류 CERTIFICATE OF CONFORMANCE - 별칭 BALANCE SEAL - 사이즈 2IN 품질등급 S등급
2022 | 1 | 계획예방정비용 | 한울 | 3발전소 | 5 | 13 | 200416084 | 정비부분품(SPAR) | 국내 | S | 시트,밸브용 | 시트,밸브용,2IN,TF+316SS,GLOBE(AOV),3IN,2050P | EA | 1 | 기계부 | 장경수 | 054-785-3454 | 품명 시트,밸브용 - 내경 2IN - 시트재질 TF+316SS - 밸브타입 GLOBE(AOV) - 밸브헤드(HEAD)직경 3IN - 사용압력(상한) 2050PSIG(DESIGN),1500ANSI - 사용온도(상한) 300℉(DESIGN) - 특수사항 HELICAL SPRING - 품질보증서류 CERTIFICATE OF CONFORMANCE - 별칭 BALANCE SEAL - 사이즈 2IN 품질등급 S등급
2022 | 4 | 계획예방정비용 | 한울 | 3발전소 | 6 | 13 | 200416084 | 정비부분품(SPAR) | 국내 | S | 시트,밸브용 | 시트,밸브용,2IN,TF+316SS,GLOBE(AOV),3IN,2050P | EA | 1 | 기계부 | 고영민 | 054-785-1645 | 품명 시트,밸브용 - 내경 2IN - 시트재질 TF+316SS - 밸브타입 GLOBE(AOV) - 밸브헤드(HEAD)직경 3IN - 사용압력(상한) 2050PSIG(DESIGN),1500ANSI - 사용온도(상한) 300℉(DESIGN) - 특수사항 HELICAL SPRING - 품질보증서류 CERTIFICATE OF CONFORMANCE - 별칭 BALANCE SEAL - 사이즈 2IN 품질등급 S등급
2020 | 1 | 계획예방정비용 | 한울 | 3발전소 | 5 | 12 | 200416085 | 정비부분품(SPAR) | 국외 | S | 패킹,성형식(MOLD) | 패킹,성형식(MOLD),V-PACKING,CIRCULAR,0.94IN,0 | SET | 2 | 기계부 | 김웅규 | 054-785-1615 | 품명 패킹,성형식(MOLD) - 패킹타입 V-PACKING - 패킹몸체형태 CIRCULAR - 길이 0.94IN - 내경 0.75IN - 외경 1.125IN - 패킹재질 GRAPH(5EA) - 사용온도(상한) 300℉(DESIGN) - 사용압력(상한) 2050PSIG(DESIGN),1500ANSI - 단면형태 V - 부속품목 BRAID:GARLOCK G-98,3/16IN*2EA - 최소포장단위 7EA/SET - 품질보증서류 CERTIFICATE OF CONFORMANCE - 별칭 STEM PACKING 품질등급 S등급
2020 | 1 | 계획예방정비용 | 한울 | 3발전소 | 5 | 12 | 200416087 | 정비부분품(SPAR) | 국외 | S | 개스킷 | 개스킷,SPIRAL WOUND,BASIC,3.2㎜,75㎜,90㎜,GRAP | EA | 2 | 기계부 | 김웅규 | 054-785-1615 | 품명 개스킷 - 가스켓타입 SPIRAL WOUND - 가스켓단면형태 BASIC - 두께 3.2㎜ - 내경 75㎜ - 외경 90㎜ - 주입기(FILLER)재질 GRAPHITE - 후프(HOOP)재질 SS347 - 사용온도(상한) 300℉(DESIGN) - 사용압력(상한) 2050PSIG(DESIGN),1500ANSI - 품질보증서류 CERTIFICATE OF CONFORMANCE - 별칭 SEAT GASKET 품질등급 S등급
2020 | 3 | 계획예방정비용 | 한울 | 3발전소 | 5 | 12 | 200416088 | 정비부분품(SPAR) | 국내 | S | 시트,밸브용 | 시트,밸브용,10IN,TF+316SS,GLOBE(AOV),14IN,325 | EA | 4 | 기계부 | 장경수 | 054-785-3454 | 품명 시트,밸브용 - 내경 10IN - 시트재질 TF+316SS - 밸브타입 GLOBE(AOV) - 밸브헤드(HEAD)직경 14IN - 사용압력(상한) 325PSIG(DESIGN),300ANSI - 사용온도(상한) 430℉(DESIGN) - 특수사항 HELICAL SPRING - 품질보증서류 CERTIFICATE OF CONFORMANCE - 별칭 BALANCE SEAL - 사이즈 10IN 품질등급 S등급
2021 | 3 | 계획예방정비용 | 한울 | 3발전소 | 6 | 12 | 200416088 | 정비부분품(SPAR) | 국내 | S | 시트,밸브용 | 시트,밸브용,10IN,TF+316SS,GLOBE(AOV),14IN,325 | EA | 4 | 기계부 | 고영민 | 054-785-1645 | 품명 시트,밸브용 - 내경 10IN - 시트재질 TF+316SS - 밸브타입 GLOBE(AOV) - 밸브헤드(HEAD)직경 14IN - 사용압력(상한) 325PSIG(DESIGN),300ANSI - 사용온도(상한) 430℉(DESIGN) - 특수사항 HELICAL SPRING - 품질보증서류 CERTIFICATE OF CONFORMANCE - 별칭 BALANCE SEAL - 사이즈 10IN 품질등급 S등급
2022 | 1 | 계획예방정비용 | 한울 | 3발전소 | 5 | 13 | 200416088 | 정비부분품(SPAR) | 국내 | S | 시트,밸브용 | 시트,밸브용,10IN,TF+316SS,GLOBE(AOV),14IN,325 | EA | 4 | 기계부 | 장경수 | 054-785-3454 | 품명 시트,밸브용 - 내경 10IN - 시트재질 TF+316SS - 밸브타입 GLOBE(AOV) - 밸브헤드(HEAD)직경 14IN - 사용압력(상한) 325PSIG(DESIGN),300ANSI - 사용온도(상한) 430℉(DESIGN) - 특수사항 HELICAL SPRING - 품질보증서류 CERTIFICATE OF CONFORMANCE - 별칭 BALANCE SEAL - 사이즈 10IN 품질등급 S등급
2022 | 4 | 계획예방정비용 | 한울 | 3발전소 | 6 | 13 | 200416088 | 정비부분품(SPAR) | 국내 | S | 시트,밸브용 | 시트,밸브용,10IN,TF+316SS,GLOBE(AOV),14IN,325 | EA | 4 | 기계부 | 고영민 | 054-785-1645 | 품명 시트,밸브용 - 내경 10IN - 시트재질 TF+316SS - 밸브타입 GLOBE(AOV) - 밸브헤드(HEAD)직경 14IN - 사용압력(상한) 325PSIG(DESIGN),300ANSI - 사용온도(상한) 430℉(DESIGN) - 특수사항 HELICAL SPRING - 품질보증서류 CERTIFICATE OF CONFORMANCE - 별칭 BALANCE SEAL - 사이즈 10IN 품질등급 S등급
2020 | 1 | 계획예방정비용 | 한울 | 3발전소 | 5 | 12 | 200416092 | 정비부분품(SPAR) | 국외 | S | 패킹,성형식(MOLD) | 패킹,성형식(MOLD),V-PACKING,CIRCULAR,1in,1in, | SET | 2 | 기계부 | 김웅규 | 054-785-1615 | 품명 패킹,성형식(MOLD) - 패킹타입 V-PACKING - 패킹몸체형태 CIRCULAR - 길이 1in - 내경 1in - 외경 1.49in - 패킹재질 MOLD:9000EVSP,FLEX GRAPH,5EA - 사용온도(상한) 500˚F - 사용압력(상한) 2050psig - 단면형태 V - 부속품목 BRAID:GARLOCK G-700,1/4IN*2EA - 최소포장단위 7EA/SET - 특수사항 GARLOCK 9000EVSP - 호칭압력 900LB 원자력안전범주 NON NUCLEAR SAFETY RELATED 품질등급 S등급 제작사 CCI(CONTROL COMPONENTS INC) - 부품번호 255670110 - 제작사 유형(MFR CATEGORY) ORIGINAL EQUIP. MANUFACTURER 제출서류목록 - 일반규격(S등급) 제작사 제품인증서 | CCI(CONTROL COMPONENTS INC) |  | 255670110
2020 | 3 | 계획예방정비용 | 한울 | 3발전소 | 5 | 12 | 200416145 | 정비부분품(SPAR) | 국내 | A | 슬리브,샤프트용 | 슬리브,샤프트용,100.07mm,114.3mm,330.2mm,A479 T | EA | 1 | 기계부 | 노재규 | 054-785-3466 | 품명 슬리브 - 슬리브용도 샤프트용 - 내경 100.07mm - 외경 114.3mm - 길이 330.2mm - 슬리브재질 A479 TP410 - 특수사항 GROOVE(19.05㎜±0.5,5.55±0.5) - 적용기술기준 공차 도면참조 - 별칭 복수펌프 1ST 베어링 슬리브 원자력안전범주 NON NUCLEAR SAFETY RELATED 품질등급 A등급 제출서류목록 - 첨부기술규격서 적용 - 품질증빙/제출서류목록(QVDL) - 품질보증확인서(C of C) - 재료시험보고서(MTR OR MILL SHEET) - 비파괴검사보고서(NDE Records) - 외관 및 치수검사 성적서 - 검교정성적서(Calibration Records)
2021 | 3 | 계획예방정비용 | 한울 | 3발전소 | 6 | 12 | 200416145 | 정비부분품(SPAR) | 국내 | A | 슬리브,샤프트용 | 슬리브,샤프트용,100.07mm,114.3mm,330.2mm,A479 T | EA | 1 | 기계부 | 김준후 | 054-785-2349 | 품명 슬리브 - 슬리브용도 샤프트용 - 내경 100.07mm - 외경 114.3mm - 길이 330.2mm - 슬리브재질 A479 TP410 - 특수사항 GROOVE(19.05㎜±0.5,5.55±0.5) - 적용기술기준 공차 도면참조 - 별칭 복수펌프 1ST 베어링 슬리브 원자력안전범주 NON NUCLEAR SAFETY RELATED 품질등급 A등급 제출서류목록 - 첨부기술규격서 적용 - 품질증빙/제출서류목록(QVDL) - 품질보증확인서(C of C) - 재료시험보고서(MTR OR MILL SHEET) - 비파괴검사보고서(NDE Records) - 외관 및 치수검사 성적서 - 검교정성적서(Calibration Records)
2022 | 1 | 계획예방정비용 | 한울 | 3발전소 | 5 | 13 | 200416145 | 정비부분품(SPAR) | 국내 | A | 슬리브,샤프트용 | 슬리브,샤프트용,100.07mm,114.3mm,330.2mm,A479 T | EA | 1 | 기계부 | 노재규 | 054-785-3466 | 품명 슬리브 - 슬리브용도 샤프트용 - 내경 100.07mm - 외경 114.3mm - 길이 330.2mm - 슬리브재질 A479 TP410 - 특수사항 GROOVE(19.05㎜±0.5,5.55±0.5) - 적용기술기준 공차 도면참조 - 별칭 복수펌프 1ST 베어링 슬리브 원자력안전범주 NON NUCLEAR SAFETY RELATED 품질등급 A등급 제출서류목록 - 첨부기술규격서 적용 - 품질증빙/제출서류목록(QVDL) - 품질보증확인서(C of C) - 재료시험보고서(MTR OR MILL SHEET) - 비파괴검사보고서(NDE Records) - 외관 및 치수검사 성적서 - 검교정성적서(Calibration Records)
2022 | 4 | 계획예방정비용 | 한울 | 3발전소 | 6 | 13 | 200416145 | 정비부분품(SPAR) | 국내 | A | 슬리브,샤프트용 | 슬리브,샤프트용,100.07mm,114.3mm,330.2mm,A479 T | EA | 1 | 기계부 | 김준후 | 054-785-2349 | 품명 슬리브 - 슬리브용도 샤프트용 - 내경 100.07mm - 외경 114.3mm - 길이 330.2mm - 슬리브재질 A479 TP410 - 특수사항 GROOVE(19.05㎜±0.5,5.55±0.5) - 적용기술기준 공차 도면참조 - 별칭 복수펌프 1ST 베어링 슬리브 원자력안전범주 NON NUCLEAR SAFETY RELATED 품질등급 A등급 제출서류목록 - 첨부기술규격서 적용 - 품질증빙/제출서류목록(QVDL) - 품질보증확인서(C of C) - 재료시험보고서(MTR OR MILL SHEET) - 비파괴검사보고서(NDE Records) - 외관 및 치수검사 성적서 - 검교정성적서(Calibration Records)
2020 | 3 | 계획예방정비용 | 한울 | 3발전소 | 5 | 12 | 200416169 | 정비부분품(SPAR) | 국내 | A | 슬리브 베어링 | 베어링,슬리브형,158.85mm,143.15mm,317.5mm,GRAPH | EA | 1 | 기계부 | 노재규 | 054-785-3466 | 품명 베어링,슬리브형 - 외경 158.85mm - 구멍직경 143.15mm - 길이 317.5mm - 베어링재질 GRAPHITE ALLOY - 특수사항 공차(외경(0,-0.03),구멍직경(+0.03,0)) - 적용기술기준 공차 길이(0,-0.05) - 별칭 복수펌프 SPOOL PIECE 베어링 원자력안전범주 NON NUCLEAR SAFETY RELATED 품질등급 A등급 제출서류목록 - 첨부기술규격서 적용 - 품질증빙/제출서류목록(QVDL) - 품질보증확인서(C of C) - 재료시험보고서(MTR OR MILL SHEET) - 외관 및 치수검사 성적서 - 검교정성적서(Calibration Records)
2021 | 3 | 계획예방정비용 | 한울 | 3발전소 | 6 | 12 | 200416169 | 정비부분품(SPAR) | 국내 | A | 슬리브 베어링 | 베어링,슬리브형,158.85mm,143.15mm,317.5mm,GRAPH | EA | 1 | 기계부 | 김준후 | 054-785-2349 | 품명 베어링,슬리브형 - 외경 158.85mm - 구멍직경 143.15mm - 길이 317.5mm - 베어링재질 GRAPHITE ALLOY - 특수사항 공차(외경(0,-0.03),구멍직경(+0.03,0)) - 적용기술기준 공차 길이(0,-0.05) - 별칭 복수펌프 SPOOL PIECE 베어링 원자력안전범주 NON NUCLEAR SAFETY RELATED 품질등급 A등급 제출서류목록 - 첨부기술규격서 적용 - 품질증빙/제출서류목록(QVDL) - 품질보증확인서(C of C) - 재료시험보고서(MTR OR MILL SHEET) - 외관 및 치수검사 성적서 - 검교정성적서(Calibration Records)
2022 | 1 | 계획예방정비용 | 한울 | 3발전소 | 5 | 13 | 200416169 | 정비부분품(SPAR) | 국내 | A | 슬리브 베어링 | 베어링,슬리브형,158.85mm,143.15mm,317.5mm,GRAPH | EA | 1 | 기계부 | 노재규 | 054-785-3466 | 품명 베어링,슬리브형 - 외경 158.85mm - 구멍직경 143.15mm - 길이 317.5mm - 베어링재질 GRAPHITE ALLOY - 특수사항 공차(외경(0,-0.03),구멍직경(+0.03,0)) - 적용기술기준 공차 길이(0,-0.05) - 별칭 복수펌프 SPOOL PIECE 베어링 원자력안전범주 NON NUCLEAR SAFETY RELATED 품질등급 A등급 제출서류목록 - 첨부기술규격서 적용 - 품질증빙/제출서류목록(QVDL) - 품질보증확인서(C of C) - 재료시험보고서(MTR OR MILL SHEET) - 외관 및 치수검사 성적서 - 검교정성적서(Calibration Records)
2022 | 4 | 계획예방정비용 | 한울 | 3발전소 | 6 | 13 | 200416169 | 정비부분품(SPAR) | 국내 | A | 슬리브 베어링 | 베어링,슬리브형,158.85mm,143.15mm,317.5mm,GRAPH | EA | 1 | 기계부 | 김준후 | 054-785-2349 | 품명 베어링,슬리브형 - 외경 158.85mm - 구멍직경 143.15mm - 길이 317.5mm - 베어링재질 GRAPHITE ALLOY - 특수사항 공차(외경(0,-0.03),구멍직경(+0.03,0)) - 적용기술기준 공차 길이(0,-0.05) - 별칭 복수펌프 SPOOL PIECE 베어링 원자력안전범주 NON NUCLEAR SAFETY RELATED 품질등급 A등급 제출서류목록 - 첨부기술규격서 적용 - 품질증빙/제출서류목록(QVDL) - 품질보증확인서(C of C) - 재료시험보고서(MTR OR MILL SHEET) - 외관 및 치수검사 성적서 - 검교정성적서(Calibration Records)
2020 | 3 | 계획예방정비용 | 한울 | 3발전소 | 5 | 12 | 200416170 | 정비부분품(SPAR) | 국내 | A | 슬리브 베어링 | 슬리브 베어링,158.85㎜(0,-0.03),143.15㎜(+0.03,0 | EA | 6 | 기계부 | 노재규 | 054-785-3466 | 품명 슬리브 베어링 - 외경 158.85㎜(0,-0.03) - 구멍직경 143.15㎜(+0.03,0) - 길이 203.2㎜(0,-0.5) - 베어링재질 GRAPHITE ALLOY - 별칭 복수펌프 SERIES 베어링 원자력안전범주 NON NUCLEAR SAFETY RELATED 품질등급 A등급 제출서류목록 - 첨부기술규격서 적용 - 품질증빙/제출서류목록(QVDL) - 품질보증확인서(C of C) - 외관 및 치수검사 성적서 - 검교정성적서(Calibration Records)
2021 | 3 | 계획예방정비용 | 한울 | 3발전소 | 6 | 12 | 200416170 | 정비부분품(SPAR) | 국내 | A | 슬리브 베어링 | 슬리브 베어링,158.85㎜(0,-0.03),143.15㎜(+0.03,0 | EA | 6 | 기계부 | 김준후 | 054-785-2349 | 품명 슬리브 베어링 - 외경 158.85㎜(0,-0.03) - 구멍직경 143.15㎜(+0.03,0) - 길이 203.2㎜(0,-0.5) - 베어링재질 GRAPHITE ALLOY - 별칭 복수펌프 SERIES 베어링 원자력안전범주 NON NUCLEAR SAFETY RELATED 품질등급 A등급 제출서류목록 - 첨부기술규격서 적용 - 품질증빙/제출서류목록(QVDL) - 품질보증확인서(C of C) - 외관 및 치수검사 성적서 - 검교정성적서(Calibration Records)
2022 | 1 | 계획예방정비용 | 한울 | 3발전소 | 5 | 13 | 200416170 | 정비부분품(SPAR) | 국내 | A | 슬리브 베어링 | 슬리브 베어링,158.85㎜(0,-0.03),143.15㎜(+0.03,0 | EA | 6 | 기계부 | 노재규 | 054-785-3466 | 품명 슬리브 베어링 - 외경 158.85㎜(0,-0.03) - 구멍직경 143.15㎜(+0.03,0) - 길이 203.2㎜(0,-0.5) - 베어링재질 GRAPHITE ALLOY - 별칭 복수펌프 SERIES 베어링 원자력안전범주 NON NUCLEAR SAFETY RELATED 품질등급 A등급 제출서류목록 - 첨부기술규격서 적용 - 품질증빙/제출서류목록(QVDL) - 품질보증확인서(C of C) - 외관 및 치수검사 성적서 - 검교정성적서(Calibration Records)
2022 | 4 | 계획예방정비용 | 한울 | 3발전소 | 6 | 13 | 200416170 | 정비부분품(SPAR) | 국내 | A | 슬리브 베어링 | 슬리브 베어링,158.85㎜(0,-0.03),143.15㎜(+0.03,0 | EA | 6 | 기계부 | 김준후 | 054-785-2349 | 품명 슬리브 베어링 - 외경 158.85㎜(0,-0.03) - 구멍직경 143.15㎜(+0.03,0) - 길이 203.2㎜(0,-0.5) - 베어링재질 GRAPHITE ALLOY - 별칭 복수펌프 SERIES 베어링 원자력안전범주 NON NUCLEAR SAFETY RELATED 품질등급 A등급 제출서류목록 - 첨부기술규격서 적용 - 품질증빙/제출서류목록(QVDL) - 품질보증확인서(C of C) - 외관 및 치수검사 성적서 - 검교정성적서(Calibration Records)
2020 | 3 | 계획예방정비용 | 한울 | 3발전소 | 5 | 12 | 200416171 | 정비부분품(SPAR) | 국내 | A | 슬리브 베어링 | 베어링,슬리브형,133.45mm,114.6mm,317.5mm,GRAPHI | EA | 1 | 기계부 | 노재규 | 054-785-3466 | 품명 베어링,슬리브형 - 외경 133.45mm - 구멍직경 114.6mm - 길이 317.5mm - 베어링재질 GRAPHITE ALLOY - 특수사항 공차(외경(0,-0.03),구멍직경(+0.03,0)) - 적용기술기준 공차(길이(0,-0.05)) - 별칭 복수펌프 1ST 베어링 원자력안전범주 NON NUCLEAR SAFETY RELATED 품질등급 A등급 제출서류목록 - 첨부기술규격서 적용 - 품질증빙/제출서류목록(QVDL) - 품질보증확인서(C of C) - 외관 및 치수검사 성적서 - 검교정성적서(Calibration Records)
2021 | 3 | 계획예방정비용 | 한울 | 3발전소 | 6 | 12 | 200416171 | 정비부분품(SPAR) | 국내 | A | 슬리브 베어링 | 베어링,슬리브형,133.45mm,114.6mm,317.5mm,GRAPHI | EA | 1 | 기계부 | 김준후 | 054-785-2349 | 품명 베어링,슬리브형 - 외경 133.45mm - 구멍직경 114.6mm - 길이 317.5mm - 베어링재질 GRAPHITE ALLOY - 특수사항 공차(외경(0,-0.03),구멍직경(+0.03,0)) - 적용기술기준 공차(길이(0,-0.05)) - 별칭 복수펌프 1ST 베어링 원자력안전범주 NON NUCLEAR SAFETY RELATED 품질등급 A등급 제출서류목록 - 첨부기술규격서 적용 - 품질증빙/제출서류목록(QVDL) - 품질보증확인서(C of C) - 외관 및 치수검사 성적서 - 검교정성적서(Calibration Records)
2022 | 1 | 계획예방정비용 | 한울 | 3발전소 | 5 | 13 | 200416171 | 정비부분품(SPAR) | 국내 | A | 슬리브 베어링 | 베어링,슬리브형,133.45mm,114.6mm,317.5mm,GRAPHI | EA | 1 | 기계부 | 노재규 | 054-785-3466 | 품명 베어링,슬리브형 - 외경 133.45mm - 구멍직경 114.6mm - 길이 317.5mm - 베어링재질 GRAPHITE ALLOY - 특수사항 공차(외경(0,-0.03),구멍직경(+0.03,0)) - 적용기술기준 공차(길이(0,-0.05)) - 별칭 복수펌프 1ST 베어링 원자력안전범주 NON NUCLEAR SAFETY RELATED 품질등급 A등급 제출서류목록 - 첨부기술규격서 적용 - 품질증빙/제출서류목록(QVDL) - 품질보증확인서(C of C) - 외관 및 치수검사 성적서 - 검교정성적서(Calibration Records)
2022 | 4 | 계획예방정비용 | 한울 | 3발전소 | 6 | 13 | 200416171 | 정비부분품(SPAR) | 국내 | A | 슬리브 베어링 | 베어링,슬리브형,133.45mm,114.6mm,317.5mm,GRAPHI | EA | 1 | 기계부 | 김준후 | 054-785-2349 | 품명 베어링,슬리브형 - 외경 133.45mm - 구멍직경 114.6mm - 길이 317.5mm - 베어링재질 GRAPHITE ALLOY - 특수사항 공차(외경(0,-0.03),구멍직경(+0.03,0)) - 적용기술기준 공차(길이(0,-0.05)) - 별칭 복수펌프 1ST 베어링 원자력안전범주 NON NUCLEAR SAFETY RELATED 품질등급 A등급 제출서류목록 - 첨부기술규격서 적용 - 품질증빙/제출서류목록(QVDL) - 품질보증확인서(C of C) - 외관 및 치수검사 성적서 - 검교정성적서(Calibration Records)
2020 | 3 | 계획예방정비용 | 한울 | 3발전소 | 5 | 12 | 200416172 | 정비부분품(SPAR) | 국내 | A | 슬리브 베어링 | 베어링,슬리브형,114.4mm,98.68mm,177.8mm,GRAPHIT | EA | 1 | 기계부 | 노재규 | 054-785-3466 | 품명 베어링,슬리브형 - 외경 114.4mm - 구멍직경 98.68mm - 길이 177.8mm - 베어링재질 GRAPHITE ALLOY - 특수사항 공차(외경(0,-0.03),구멍직경(+0.03,0)) - 적용기술기준 공차(길이(0,-0.05)) - 별칭 복수펌프 BOTTOM 베어링 원자력안전범주 NON NUCLEAR SAFETY RELATED 품질등급 A등급 제출서류목록 - 첨부기술규격서 적용 - 품질증빙/제출서류목록(QVDL) - 품질보증확인서(C of C) - 재료시험보고서(MTR OR MILL SHEET) - 외관 및 치수검사 성적서 - 검교정성적서(Calibration Records)
2021 | 3 | 계획예방정비용 | 한울 | 3발전소 | 6 | 12 | 200416172 | 정비부분품(SPAR) | 국내 | A | 슬리브 베어링 | 베어링,슬리브형,114.4mm,98.68mm,177.8mm,GRAPHIT | EA | 1 | 기계부 | 김준후 | 054-785-2349 | 품명 베어링,슬리브형 - 외경 114.4mm - 구멍직경 98.68mm - 길이 177.8mm - 베어링재질 GRAPHITE ALLOY - 특수사항 공차(외경(0,-0.03),구멍직경(+0.03,0)) - 적용기술기준 공차(길이(0,-0.05)) - 별칭 복수펌프 BOTTOM 베어링 원자력안전범주 NON NUCLEAR SAFETY RELATED 품질등급 A등급 제출서류목록 - 첨부기술규격서 적용 - 품질증빙/제출서류목록(QVDL) - 품질보증확인서(C of C) - 재료시험보고서(MTR OR MILL SHEET) - 외관 및 치수검사 성적서 - 검교정성적서(Calibration Records)
2022 | 1 | 계획예방정비용 | 한울 | 3발전소 | 5 | 13 | 200416172 | 정비부분품(SPAR) | 국내 | A | 슬리브 베어링 | 베어링,슬리브형,114.4mm,98.68mm,177.8mm,GRAPHIT | EA | 1 | 기계부 | 노재규 | 054-785-3466 | 품명 베어링,슬리브형 - 외경 114.4mm - 구멍직경 98.68mm - 길이 177.8mm - 베어링재질 GRAPHITE ALLOY - 특수사항 공차(외경(0,-0.03),구멍직경(+0.03,0)) - 적용기술기준 공차(길이(0,-0.05)) - 별칭 복수펌프 BOTTOM 베어링 원자력안전범주 NON NUCLEAR SAFETY RELATED 품질등급 A등급 제출서류목록 - 첨부기술규격서 적용 - 품질증빙/제출서류목록(QVDL) - 품질보증확인서(C of C) - 재료시험보고서(MTR OR MILL SHEET) - 외관 및 치수검사 성적서 - 검교정성적서(Calibration Records)
2022 | 4 | 계획예방정비용 | 한울 | 3발전소 | 6 | 13 | 200416172 | 정비부분품(SPAR) | 국내 | A | 슬리브 베어링 | 베어링,슬리브형,114.4mm,98.68mm,177.8mm,GRAPHIT | EA | 1 | 기계부 | 김준후 | 054-785-2349 | 품명 베어링,슬리브형 - 외경 114.4mm - 구멍직경 98.68mm - 길이 177.8mm - 베어링재질 GRAPHITE ALLOY - 특수사항 공차(외경(0,-0.03),구멍직경(+0.03,0)) - 적용기술기준 공차(길이(0,-0.05)) - 별칭 복수펌프 BOTTOM 베어링 원자력안전범주 NON NUCLEAR SAFETY RELATED 품질등급 A등급 제출서류목록 - 첨부기술규격서 적용 - 품질증빙/제출서류목록(QVDL) - 품질보증확인서(C of C) - 재료시험보고서(MTR OR MILL SHEET) - 외관 및 치수검사 성적서 - 검교정성적서(Calibration Records)
2020 | 3 | 계획예방정비용 | 한울 | 3발전소 | 5 | 12 | 200416173 | 정비부분품(SPAR) | 국내 | A | 슬리브,샤프트용 | 슬리브,샤프트용,127.07mm,142.88mm,336.55mm,A47 | EA | 1 | 기계부 | 노재규 | 054-785-3466 | 품명 슬리브 - 슬리브용도 샤프트용 - 내경 127.07mm - 외경 142.88mm - 길이 336.55mm - 슬리브재질 A479 TP410 - 특수사항 GROOVE(19.05㎜±0.5,5.73±0.5) - 적용기술기준 공차 도면참조 - 별칭 복수펌프 SPOOL PIECE 슬리브 원자력안전범주 NON NUCLEAR SAFETY RELATED 품질등급 A등급 제출서류목록 - 첨부기술규격서 적용 - 품질증빙/제출서류목록(QVDL) - 품질보증확인서(C of C) - 재료시험보고서(MTR OR MILL SHEET) - 비파괴검사보고서(NDE Records) - 외관 및 치수검사 성적서 - 검교정성적서(Calibration Records)
2021 | 3 | 계획예방정비용 | 한울 | 3발전소 | 6 | 12 | 200416173 | 정비부분품(SPAR) | 국내 | A | 슬리브,샤프트용 | 슬리브,샤프트용,127.07mm,142.88mm,336.55mm,A47 | EA | 1 | 기계부 | 김준후 | 054-785-2349 | 품명 슬리브 - 슬리브용도 샤프트용 - 내경 127.07mm - 외경 142.88mm - 길이 336.55mm - 슬리브재질 A479 TP410 - 특수사항 GROOVE(19.05㎜±0.5,5.73±0.5) - 적용기술기준 공차 도면참조 - 별칭 복수펌프 SPOOL PIECE 슬리브 원자력안전범주 NON NUCLEAR SAFETY RELATED 품질등급 A등급 제출서류목록 - 첨부기술규격서 적용 - 품질증빙/제출서류목록(QVDL) - 품질보증확인서(C of C) - 재료시험보고서(MTR OR MILL SHEET) - 비파괴검사보고서(NDE Records) - 외관 및 치수검사 성적서 - 검교정성적서(Calibration Records)
2022 | 1 | 계획예방정비용 | 한울 | 3발전소 | 5 | 13 | 200416173 | 정비부분품(SPAR) | 국내 | A | 슬리브,샤프트용 | 슬리브,샤프트용,127.07mm,142.88mm,336.55mm,A47 | EA | 1 | 기계부 | 노재규 | 054-785-3466 | 품명 슬리브 - 슬리브용도 샤프트용 - 내경 127.07mm - 외경 142.88mm - 길이 336.55mm - 슬리브재질 A479 TP410 - 특수사항 GROOVE(19.05㎜±0.5,5.73±0.5) - 적용기술기준 공차 도면참조 - 별칭 복수펌프 SPOOL PIECE 슬리브 원자력안전범주 NON NUCLEAR SAFETY RELATED 품질등급 A등급 제출서류목록 - 첨부기술규격서 적용 - 품질증빙/제출서류목록(QVDL) - 품질보증확인서(C of C) - 재료시험보고서(MTR OR MILL SHEET) - 비파괴검사보고서(NDE Records) - 외관 및 치수검사 성적서 - 검교정성적서(Calibration Records)
2022 | 4 | 계획예방정비용 | 한울 | 3발전소 | 6 | 13 | 200416173 | 정비부분품(SPAR) | 국내 | A | 슬리브,샤프트용 | 슬리브,샤프트용,127.07mm,142.88mm,336.55mm,A47 | EA | 1 | 기계부 | 김준후 | 054-785-2349 | 품명 슬리브 - 슬리브용도 샤프트용 - 내경 127.07mm - 외경 142.88mm - 길이 336.55mm - 슬리브재질 A479 TP410 - 특수사항 GROOVE(19.05㎜±0.5,5.73±0.5) - 적용기술기준 공차 도면참조 - 별칭 복수펌프 SPOOL PIECE 슬리브 원자력안전범주 NON NUCLEAR SAFETY RELATED 품질등급 A등급 제출서류목록 - 첨부기술규격서 적용 - 품질증빙/제출서류목록(QVDL) - 품질보증확인서(C of C) - 재료시험보고서(MTR OR MILL SHEET) - 비파괴검사보고서(NDE Records) - 외관 및 치수검사 성적서 - 검교정성적서(Calibration Records)
2020 | 3 | 계획예방정비용 | 한울 | 3발전소 | 5 | 12 | 200416174 | 정비부분품(SPAR) | 국내 | A | 슬리브,샤프트용 | 슬리브,샤프트용,82.6mm,98.43mm,209.55mm,A479 TP | EA | 1 | 기계부 | 노재규 | 054-785-3466 | 품명 슬리브 - 슬리브용도 샤프트용 - 내경 82.6mm - 외경 98.43mm - 길이 209.55mm - 슬리브재질 A479 TP410 - 특수사항 GROOVE(19.05㎜±0.5,5.75±0.5) - 적용기술기준 공차 도면참조 - 별칭 복수펌프 BOTTOM 슬리브 원자력안전범주 NON NUCLEAR SAFETY RELATED 품질등급 A등급 제출서류목록 - 첨부기술규격서 적용 - 품질증빙/제출서류목록(QVDL) - 품질보증확인서(C of C) - 재료시험보고서(MTR OR MILL SHEET) - 비파괴검사보고서(NDE Records) - 외관 및 치수검사 성적서 - 검교정성적서(Calibration Records)
2021 | 3 | 계획예방정비용 | 한울 | 3발전소 | 6 | 12 | 200416174 | 정비부분품(SPAR) | 국내 | A | 슬리브,샤프트용 | 슬리브,샤프트용,82.6mm,98.43mm,209.55mm,A479 TP | EA | 1 | 기계부 | 김준후 | 054-785-2349 | 품명 슬리브 - 슬리브용도 샤프트용 - 내경 82.6mm - 외경 98.43mm - 길이 209.55mm - 슬리브재질 A479 TP410 - 특수사항 GROOVE(19.05㎜±0.5,5.75±0.5) - 적용기술기준 공차 도면참조 - 별칭 복수펌프 BOTTOM 슬리브 원자력안전범주 NON NUCLEAR SAFETY RELATED 품질등급 A등급 제출서류목록 - 첨부기술규격서 적용 - 품질증빙/제출서류목록(QVDL) - 품질보증확인서(C of C) - 재료시험보고서(MTR OR MILL SHEET) - 비파괴검사보고서(NDE Records) - 외관 및 치수검사 성적서 - 검교정성적서(Calibration Records)
2022 | 1 | 계획예방정비용 | 한울 | 3발전소 | 5 | 13 | 200416174 | 정비부분품(SPAR) | 국내 | A | 슬리브,샤프트용 | 슬리브,샤프트용,82.6mm,98.43mm,209.55mm,A479 TP | EA | 1 | 기계부 | 노재규 | 054-785-3466 | 품명 슬리브 - 슬리브용도 샤프트용 - 내경 82.6mm - 외경 98.43mm - 길이 209.55mm - 슬리브재질 A479 TP410 - 특수사항 GROOVE(19.05㎜±0.5,5.75±0.5) - 적용기술기준 공차 도면참조 - 별칭 복수펌프 BOTTOM 슬리브 원자력안전범주 NON NUCLEAR SAFETY RELATED 품질등급 A등급 제출서류목록 - 첨부기술규격서 적용 - 품질증빙/제출서류목록(QVDL) - 품질보증확인서(C of C) - 재료시험보고서(MTR OR MILL SHEET) - 비파괴검사보고서(NDE Records) - 외관 및 치수검사 성적서 - 검교정성적서(Calibration Records)
2022 | 4 | 계획예방정비용 | 한울 | 3발전소 | 6 | 13 | 200416174 | 정비부분품(SPAR) | 국내 | A | 슬리브,샤프트용 | 슬리브,샤프트용,82.6mm,98.43mm,209.55mm,A479 TP | EA | 1 | 기계부 | 김준후 | 054-785-2349 | 품명 슬리브 - 슬리브용도 샤프트용 - 내경 82.6mm - 외경 98.43mm - 길이 209.55mm - 슬리브재질 A479 TP410 - 특수사항 GROOVE(19.05㎜±0.5,5.75±0.5) - 적용기술기준 공차 도면참조 - 별칭 복수펌프 BOTTOM 슬리브 원자력안전범주 NON NUCLEAR SAFETY RELATED 품질등급 A등급 제출서류목록 - 첨부기술규격서 적용 - 품질증빙/제출서류목록(QVDL) - 품질보증확인서(C of C) - 재료시험보고서(MTR OR MILL SHEET) - 비파괴검사보고서(NDE Records) - 외관 및 치수검사 성적서 - 검교정성적서(Calibration Records)
2020 | 3 | 계획예방정비용 | 한울 | 3발전소 | 5 | 12 | 200416175 | 정비부분품(SPAR) | 국내 | A | 슬리브,샤프트용 | 슬리브,샤프트용,127.02,142.88,215.9,A479 TP410, | EA | 6 | 기계부 | 노재규 | 054-785-3466 | 품명 슬리브 - 슬리브용도 샤프트용 - 내경 127.02 - 외경 142.88 - 길이 215.9 - 슬리브재질 A479 TP410 - 특수사항 GROOVE(19.05㎜±0.5,5.73±0.5) - 적용기술기준 공차 도면참조 - 별칭 복수펌프 SERIES 베어링 슬리브 원자력안전범주 NON NUCLEAR SAFETY RELATED 품질등급 A등급 제출서류목록 - 첨부기술규격서 적용 - 품질증빙/제출서류목록(QVDL) - 품질보증확인서(C of C) - 재료시험보고서(MTR OR MILL SHEET) - 비파괴검사보고서(NDE Records) - 외관 및 치수검사 성적서 - 검교정성적서(Calibration Records)
2021 | 3 | 계획예방정비용 | 한울 | 3발전소 | 6 | 12 | 200416175 | 정비부분품(SPAR) | 국내 | A | 슬리브,샤프트용 | 슬리브,샤프트용,127.02,142.88,215.9,A479 TP410, | EA | 6 | 기계부 | 김준후 | 054-785-2349 | 품명 슬리브 - 슬리브용도 샤프트용 - 내경 127.02 - 외경 142.88 - 길이 215.9 - 슬리브재질 A479 TP410 - 특수사항 GROOVE(19.05㎜±0.5,5.73±0.5) - 적용기술기준 공차 도면참조 - 별칭 복수펌프 SERIES 베어링 슬리브 원자력안전범주 NON NUCLEAR SAFETY RELATED 품질등급 A등급 제출서류목록 - 첨부기술규격서 적용 - 품질증빙/제출서류목록(QVDL) - 품질보증확인서(C of C) - 재료시험보고서(MTR OR MILL SHEET) - 비파괴검사보고서(NDE Records) - 외관 및 치수검사 성적서 - 검교정성적서(Calibration Records)
2022 | 1 | 계획예방정비용 | 한울 | 3발전소 | 5 | 13 | 200416175 | 정비부분품(SPAR) | 국내 | A | 슬리브,샤프트용 | 슬리브,샤프트용,127.02,142.88,215.9,A479 TP410, | EA | 6 | 기계부 | 노재규 | 054-785-3466 | 품명 슬리브 - 슬리브용도 샤프트용 - 내경 127.02 - 외경 142.88 - 길이 215.9 - 슬리브재질 A479 TP410 - 특수사항 GROOVE(19.05㎜±0.5,5.73±0.5) - 적용기술기준 공차 도면참조 - 별칭 복수펌프 SERIES 베어링 슬리브 원자력안전범주 NON NUCLEAR SAFETY RELATED 품질등급 A등급 제출서류목록 - 첨부기술규격서 적용 - 품질증빙/제출서류목록(QVDL) - 품질보증확인서(C of C) - 재료시험보고서(MTR OR MILL SHEET) - 비파괴검사보고서(NDE Records) - 외관 및 치수검사 성적서 - 검교정성적서(Calibration Records)
2022 | 4 | 계획예방정비용 | 한울 | 3발전소 | 6 | 13 | 200416175 | 정비부분품(SPAR) | 국내 | A | 슬리브,샤프트용 | 슬리브,샤프트용,127.02,142.88,215.9,A479 TP410, | EA | 6 | 기계부 | 김준후 | 054-785-2349 | 품명 슬리브 - 슬리브용도 샤프트용 - 내경 127.02 - 외경 142.88 - 길이 215.9 - 슬리브재질 A479 TP410 - 특수사항 GROOVE(19.05㎜±0.5,5.73±0.5) - 적용기술기준 공차 도면참조 - 별칭 복수펌프 SERIES 베어링 슬리브 원자력안전범주 NON NUCLEAR SAFETY RELATED 품질등급 A등급 제출서류목록 - 첨부기술규격서 적용 - 품질증빙/제출서류목록(QVDL) - 품질보증확인서(C of C) - 재료시험보고서(MTR OR MILL SHEET) - 비파괴검사보고서(NDE Records) - 외관 및 치수검사 성적서 - 검교정성적서(Calibration Records)
2020 | 1 | 경상예방정비용 | 한울 | 3발전소 |  |  | 200416217 | 정비부분품(SPAR) | 국내 | S | 브라켓 | BRACKET,압력분산프레임,625*625*4㎜,SUS304,47*75* | EA | 4 | 기계부 | 설동익 | 054-785-1612 | 품명 BRACKET - 브라켓용도 압력분산프레임 - 몸체사이즈 625*625*4㎜ - 브라켓재질 SUS304 - 부속품목 47*75*15㎜ - 품질보증서류 CERTIFICATE OF CONFORMANCE - 시험성적서류 치수검사보고서 - 별칭 HEPA FILTER RETAINER BRACKET - 앵글 데이터 40*40*4T 품질등급 S등급
2021 | 3 | 계획예방정비용 | 한빛 | 1발전소 | 1 | 26 | 200416270 | 정비부분품(SPAR) | 국외 | S | 수질검사세트,탁도/색용 | 수질검사세트,탁도/색용,TURBIDIMETER CONTROLLER,MEN | EA | 2 | 계측제어부 | 김지성 | 061-357-3105 | 품명 수질검사세트,탁도/색용 - 별칭 TURBIDIMETER CONTROLLER - 타입(형식) MENU DRIVEN SYSTEM - 전기 데이터 100-230 VAC 50/60㎐ - 측정범위 0.001∼100NTU - 특수사항 TWO ANALOG OUTPUT(4-20MA) 품질등급 S등급 제작사 HACH COMPANY - 모델번호 SC100 | HACH COMPANY | SC100
2021 | 1 | 경상예방정비용 | 한빛 | 3발전소 |  |  | 200416273 | 정비부분품(SPAR) | 국내 | S | 개스킷 | 개스킷,SHEET,0.8㎜,189㎜,254㎜,TOMBO #1901,200 | EA | 4 | 기계부 | 이정인 | 061-357-3567 | 품명 개스킷 - 가스켓타입 SHEET - 두께 0.8㎜ - 내경 189㎜ - 외경 254㎜ - 가스켓재질 TOMBO #1901 - 사용온도(상한) 200℃ - 사용온도(하한) -180℃ - 품질보증서류 CERTIFICATE OF CONFORMANCE 품질등급 S등급
2021 | 1 | 경상예방정비용 | 한빛 | 3발전소 |  |  | 200416274 | 정비부분품(SPAR) | 국내 | S | 개스킷 | 개스킷,SHEET,3㎜,120㎜,156㎜,TOMBO #1901,200℃, | EA | 4 | 기계부 | 이정인 | 061-357-3567 | 품명 개스킷 - 가스켓타입 SHEET - 두께 3㎜ - 내경 120㎜ - 외경 156㎜ - 가스켓재질 TOMBO #1901 - 사용온도(상한) 200℃ - 사용온도(하한) -180℃ - 품질보증서류 CERTIFICATE OF CONFORMANCE 품질등급 S등급
2021 | 1 | 경상예방정비용 | 한빛 | 3발전소 |  |  | 200416275 | 정비부분품(SPAR) | 국내 | S | 개스킷 | 개스킷,SHEET,3㎜,375㎜,330㎜,TOMBO #1901,200℃, | EA | 2 | 기계부 | 이정인 | 061-357-3567 | 품명 개스킷 - 가스켓타입 SHEET - 두께 3㎜ - 내경 375㎜ - 외경 330㎜ - 가스켓재질 TOMBO #1901 - 사용온도(상한) 200℃ - 사용온도(하한) -180℃ - 품질보증서류 CERTIFICATE OF CONFORMANCE 품질등급 S등급
2020 | 3 | 계획예방정비용 | 고리 | 2발전소 | 4 | 26 | 200416292 | 정비부분품(SPAR) | 국내 | Q | 버터플라이 밸브 | 버터플라이 밸브,수동구동 BUTTERFLY VALVE,30IN,ASME | EA | 1 | 기계부 | 김승수 | 051-726-5426 | 품명 버터플라이 밸브 - 나비형밸브타입 수동구동 BUTTERFLY VALVE - 밸브사이즈 30IN - 밸브재질 ASME SA216-WCB OR KEPIC 동등품 - 사용압력(상한) CLASS 150 - 시트재질 EPDM - 스템(STEM)재질 MONEL K500 - 디스크(DISK)재질 ASME SB-148-C95800 동등품 - 라이닝(LINING)재질 NR RUBBER LINED - 플랜지호칭압력 30IN-CLASS 150 FLAT FACE - 페이스너비 STEEL END:12IN - 밸브운전방법 MANUAL - 부속품목 수동 ACTUATOR 포함 - 품질보증서류 C OF C,CMTR OR MILL SHEET - 시험성적서류 ASME DATA REPORT 등 시방서참조 품질등급 Q등급
2020 | 3 | 계획예방정비용 | 고리 | 2발전소 | 3 | 26 | 200416292 | 정비부분품(SPAR) | 국내 | Q | 버터플라이 밸브 | 버터플라이 밸브,수동구동 BUTTERFLY VALVE,30IN,ASME | EA | 1 | 기계부 | 김승수 | 051-726-5426 | 품명 버터플라이 밸브 - 나비형밸브타입 수동구동 BUTTERFLY VALVE - 밸브사이즈 30IN - 밸브재질 ASME SA216-WCB OR KEPIC 동등품 - 사용압력(상한) CLASS 150 - 시트재질 EPDM - 스템(STEM)재질 MONEL K500 - 디스크(DISK)재질 ASME SB-148-C95800 동등품 - 라이닝(LINING)재질 NR RUBBER LINED - 플랜지호칭압력 30IN-CLASS 150 FLAT FACE - 페이스너비 STEEL END:12IN - 밸브운전방법 MANUAL - 부속품목 수동 ACTUATOR 포함 - 품질보증서류 C OF C,CMTR OR MILL SHEET - 시험성적서류 ASME DATA REPORT 등 시방서참조 품질등급 Q등급
2022 | 1 | 계획예방정비용 | 고리 | 2발전소 | 4 | 27 | 200416292 | 정비부분품(SPAR) | 국내 | Q | 버터플라이 밸브 | 버터플라이 밸브,수동구동 BUTTERFLY VALVE,30IN,ASME | EA | 1 | 기계부 | 김승수 | 051-726-5426 | 품명 버터플라이 밸브 - 나비형밸브타입 수동구동 BUTTERFLY VALVE - 밸브사이즈 30IN - 밸브재질 ASME SA216-WCB OR KEPIC 동등품 - 사용압력(상한) CLASS 150 - 시트재질 EPDM - 스템(STEM)재질 MONEL K500 - 디스크(DISK)재질 ASME SB-148-C95800 동등품 - 라이닝(LINING)재질 NR RUBBER LINED - 플랜지호칭압력 30IN-CLASS 150 FLAT FACE - 페이스너비 STEEL END:12IN - 밸브운전방법 MANUAL - 부속품목 수동 ACTUATOR 포함 - 품질보증서류 C OF C,CMTR OR MILL SHEET - 시험성적서류 ASME DATA REPORT 등 시방서참조 품질등급 Q등급
2022 | 4 | 계획예방정비용 | 고리 | 2발전소 | 4 | 28 | 200416292 | 정비부분품(SPAR) | 국내 | Q | 버터플라이 밸브 | 버터플라이 밸브,수동구동 BUTTERFLY VALVE,30IN,ASME | EA | 1 | 기계부 | 김승수 | 051-726-5426 | 품명 버터플라이 밸브 - 나비형밸브타입 수동구동 BUTTERFLY VALVE - 밸브사이즈 30IN - 밸브재질 ASME SA216-WCB OR KEPIC 동등품 - 사용압력(상한) CLASS 150 - 시트재질 EPDM - 스템(STEM)재질 MONEL K500 - 디스크(DISK)재질 ASME SB-148-C95800 동등품 - 라이닝(LINING)재질 NR RUBBER LINED - 플랜지호칭압력 30IN-CLASS 150 FLAT FACE - 페이스너비 STEEL END:12IN - 밸브운전방법 MANUAL - 부속품목 수동 ACTUATOR 포함 - 품질보증서류 C OF C,CMTR OR MILL SHEET - 시험성적서류 ASME DATA REPORT 등 시방서참조 품질등급 Q등급
2020 | 4 | 계획예방정비용 | 한울 | 1발전소 | 1 | 24 | 200416316 | 정비부분품(SPAR) | 국외 | A | 습도소자,저항식 | 습도소자,저항식,HYGROSENSOR,DUCT MTG,W.R 10~98% | EA | 2 | 계측제어부 | 김동선 | 054-785-2564 | 품명 습도소자,저항식 - 별칭 HYGROSENSOR - 타입(형식) DUCT MTG - 범위(RANGE) W.R 10~98%RH,±2.0%RH - 부속품목 500FEET CABLE 원자력안전범주 NON NUCLEAR SAFETY RELATED 품질등급 A등급 제작사 NEWPORT SCIENTIFIC, INC. - 제작사 유형(MFR CATEGORY) ORIGINAL EQUIP. MANUFACTURER - 부품번호 1818D 제출서류목록 - 첨부기술규격서 적용 - 품질증빙/제출서류목록(QVDL) - 품질보증확인서(C of C) | NEWPORT SCIENTIFIC, INC. |  | 1818D
2020 | 4 | 계획예방정비용 | 한울 | 1발전소 | 1 | 24 | 200416317 | 정비부분품(SPAR) | 국외 | A | 송수신기 | 송수신기,HYGROTRANSMITTER,HUMIDITY TRANSMITT | EA | 2 | 계측제어부 | 김동선 | 054-785-2564 | 품명 송수신기 - 별칭 HYGROTRANSMITTER - 용도 HUMIDITY TRANSMITTER - 타입(형식) TEMP COMPENSTATED, PNL MTG - 사이즈 152 H*76 W*267㎜ LG - 입력데이터 HUMIDITY & TEMP SENSOR - 출력데이터 4~20㎃ - 디스플레이 데이터 VERTICAL ANGLOG INDICATOR - 측정범위 10~98% RH - 연결(CONNECTION) 데이터 220VAC - 채널개수 1CH 원자력안전범주 NON NUCLEAR SAFETY RELATED 품질등급 A등급 제작사 NEWPORT SCIENTIFIC, INC. - 제작사 유형(MFR CATEGORY) ORIGINAL EQUIP. MANUFACTURER - 부품번호 15-6371BM 제출서류목록 - 첨부기술규격서 적용 - 품질증빙/제출서류목록(QVDL) - 품질보증확인서(C of C) | NEWPORT SCIENTIFIC, INC. |  | 15-6371BM
2022 | 1 | 경상예방정비용 | 한울 | 2발전소 |  |  | 200416363 | 정비부분품(SPAR) | 국외 | A | 볼베어링 | 볼베어링,DGBB,6209ZZ,85㎜,45㎜,19㎜,1 ROW,OIL,G | EA | 6 | 전기부 | 서교윤 | 054-785-2659 | 품명 볼베어링 - 베어링타입 DGBB - 국제베어링교환번호 6209ZZ - 외경 85㎜ - 구멍직경 45㎜ - 너비 19㎜ - 열(ROW)수 1 ROW - 윤활재 OIL,GREASE - 회전속도 17000 R/MIN - 한계속도 8500 R/MIN - 금속덮개(SHIELD)수 2 SHIELDS - 허용오차적용기준 CLASS 5 - 특수사항 DRIVE FOR SHIELDED TRAP DOOR 원자력안전범주 NON NUCLEAR SAFETY RELATED 품질등급 A등급 제작사 SKF - 제작사 유형(MFR CATEGORY) ORIGINAL EQUIP. MANUFACTURER - 모델번호 6209-2Z 제출서류목록 - 첨부기술규격서 적용 | SKF | 6209-2Z
2020 | 1 | 계획예방정비용 | 한울 | 1발전소 | 2 | 23 | 200416580 | 정비부분품(SPAR) | 국외 | S | 개스킷 | 개스킷,COPPER RG GAUGE FITTING GASKET,1/2IN | EA | 20 | 계측제어부 | 정유진 | 054-785-1212 | 품명 개스킷 - 가스켓타입 COPPER RG GAUGE FITTING GASKET - 배관공칭규격(NPS) 1/2IN - 두께 0.1IN - 내경 0.36IN - 외경 0.7IN 품질등급 S등급 제작사 SWAGELOK CORPORATION - 부품번호 CU-8-RG-2 | SWAGELOK CORPORATION |  | CU-8-RG-2
2021 | 2 | 계획예방정비용 | 한울 | 1발전소 | 1 | 24 | 200416609 | 정비부분품(SPAR) | 국내 | S | 압력스위치 | 압력스위치,DIAPHRAGM SEAL PRESS SW,-1~2.5BAR, | EA | 2 | 계측제어부 | 이별님 | 054-785-1210 | 품명 압력스위치 - 압력스위치타입 DIAPHRAGM SEAL PRESS SW - 압력설정범위(상한) -1~2.5BAR - 설정치 범위 SET POINT : 0.9BAR(LOW) - 프로세스연결사이즈 4" ANSI 150# RF - 외함보호방식 316SS - 별칭 DIAPHRAGM SEAL - 모세관(CAPILLARY) 데이터 8.0M CAPILLARY TUBE LG 품질등급 S등급 제작사 (주)와이즈산전 - 모델번호 PN732ZJNBH044DP | (주)와이즈산전 | PN732ZJNBH044DP
2021 | 1 | 계획예방정비용 | 한빛 | 3발전소 | 5 | 14 | 200416625 | 정비부분품(SPAR) | 국내 | S | 스프링 세트 | SPRING,SPRING FOR SAFETY RELIEF VV,REGUL | EA | 2 | 기계부 | 정우혁 | 061-357-2395 | 품명 SPRING - 별칭 SPRING FOR SAFETY RELIEF VV - 타입(형식) REGULATING SPRING - 재질 CHROME ALLOY - 특수사항 PART NO. 2G0247CR - 품질서류 1 C OF C 품질등급 S등급 제작사 한국커티스라이트(주) - 부품번호 2G0247CR - 모델번호 26KB11-141 | 한국커티스라이트(주) | 26KB11-141 | 2G0247CR
2021 | 1 | 계획예방정비용 | 한빛 | 3발전소 | 5 | 14 | 200416627 | 정비부분품(SPAR) | 국내 | S | 디스크/시트 세트,밸브용 | 디스크/시트 세트,밸브용,SUS316,SAFETY RELIEF VV,3I | EA | 2 | 기계부 | 정우혁 | 061-357-2395 | 품명 디스크/시트 세트,밸브용 - 디스크(DISK)재질 SUS316 - 밸브타입 SAFETY RELIEF VV - 밸브사이즈 3IN - 특수사항 PART NO. : 301301×4-010 - 품질서류 1 C OF C 원자력안전범주 NON NUCLEAR SAFETY RELATED 품질등급 S등급 제작사 한국커티스라이트(주) - 모델번호 26KB11-141 - 부품번호 301301×4-010 | 한국커티스라이트(주) | 26KB11-141 | 301301×4-010
2021 | 1 | 계획예방정비용 | 한빛 | 3발전소 | 5 | 14 | 200416629 | 정비부분품(SPAR) | 국내 | S | 벨로우즈 | 벨로우즈,밸브용,INCONEL COMP.,SAFETY RELIEF VV, | EA | 2 | 기계부 | 정우혁 | 061-357-2395 | 품명 벨로우즈 - 용도 밸브용 - 재질 INCONEL COMP. - 설치기기 정보 SAFETY RELIEF VV - 품질서류 1 CERTIFICATE OF CONFORMANCE 원자력안전범주 NON NUCLEAR SAFETY RELATED 품질등급 S등급 제작사 한국커티스라이트(주) - 모델번호 26KB11-141 - 부품번호 303559×4-061 | 한국커티스라이트(주) | 26KB11-141 | 303559×4-061
2021 | 1 | 계획예방정비용 | 한빛 | 3발전소 | 5 | 14 | 200416630 | 정비부분품(SPAR) | 국내 | S | 개스킷 | 개스킷,CIRCULAR,SUS316,SET,CERTIFICATE OF | SET | 2 | 기계부 | 정우혁 | 061-357-2395 | 품명 개스킷 - 가스켓몸체형태 CIRCULAR - 가스켓재질 SUS316 - 최소포장단위 SET - 품질보증서류 CERTIFICATE OF CONFORMANCE 원자력안전범주 NON NUCLEAR SAFETY RELATED 품질등급 S등급 제작사 한국커티스라이트(주) - 모델번호 26KB11-141 - 부품번호 4KG26A35 | 한국커티스라이트(주) | 26KB11-141 | 4KG26A35
2021 | 1 | 계획예방정비용 | 한빛 | 3발전소 | 5 | 14 | 200416632 | 정비부분품(SPAR) | 국내 | S | 노즐,유체분출용 | 노즐,유체분출용,밸브용,SAFETY RELIEF VV,3IN 300# * | EA | 2 | 기계부 | 정우혁 | 061-357-2395 | 품명 노즐,유체분출용 - 노즐용도 밸브용 - 노즐타입 SAFETY RELIEF VV - 내경 3IN 300# *4IN 150# - 노즐재질 SUS316 - 품질보증서류 C OF C,CMTR,NDE REPORT - 별칭 NOZZLE 품질등급 S등급 제작사 한국커티스라이트(주) - 부품번호 316464×4-010 - 모델번호 26KB11-141 | 한국커티스라이트(주) | 26KB11-141 | 316464×4-010
2020 | 1 | 계획예방정비용 | 월성 | 3발전소 | 5(신1) | 6 | 200416738 | 정비부분품(SPAR) | 국외 | A | 볼베어링 | 볼베어링,DGBB,깊은홈 환상형,6309ZZ,φ100㎜,φ45㎜,25㎜, | EA | 1 | 전기부 | 박민우 | 054-779-5654 | 품명 볼베어링 - 베어링타입 DGBB - 베어링형태 깊은홈 환상형 - 국제베어링교환번호 6309ZZ - 외경 φ100㎜ - 구멍직경 φ45㎜ - 너비 25㎜ - 베어링재질 SUJ2 - 열(ROW)수 1 ROW - 윤활재 OIL,GREASE - 회전속도 15000 R/MIN - 한계속도 7500 R/MIN - 금속덮개(SHIELD)수 2 SHIELDS - 허용오차적용기준 CLASS 5 - 특수사항 DRIVE FOR SHIELDED DOOR - 적용기술기준 REFER TO PROCUREMENT SPEC - 품질보증서류 CERTIFICATE OF CONFORMANCE - 시험성적서류 REFER TO PROCUREMENT SPEC 품질등급 A등급
2020 | 1 | 계획예방정비용 | 월성 | 3발전소 | 6(신2) | 4 | 200416738 | 정비부분품(SPAR) | 국외 | A | 볼베어링 | 볼베어링,DGBB,깊은홈 환상형,6309ZZ,φ100㎜,φ45㎜,25㎜, | EA | 1 | 전기부 | 박민우 | 054-779-5654 | 품명 볼베어링 - 베어링타입 DGBB - 베어링형태 깊은홈 환상형 - 국제베어링교환번호 6309ZZ - 외경 φ100㎜ - 구멍직경 φ45㎜ - 너비 25㎜ - 베어링재질 SUJ2 - 열(ROW)수 1 ROW - 윤활재 OIL,GREASE - 회전속도 15000 R/MIN - 한계속도 7500 R/MIN - 금속덮개(SHIELD)수 2 SHIELDS - 허용오차적용기준 CLASS 5 - 특수사항 DRIVE FOR SHIELDED DOOR - 적용기술기준 REFER TO PROCUREMENT SPEC - 품질보증서류 CERTIFICATE OF CONFORMANCE - 시험성적서류 REFER TO PROCUREMENT SPEC 품질등급 A등급
2021 | 2 | 계획예방정비용 | 월성 | 3발전소 | 6(신2) | 5 | 200416738 | 정비부분품(SPAR) | 국외 | A | 볼베어링 | 볼베어링,DGBB,깊은홈 환상형,6309ZZ,φ100㎜,φ45㎜,25㎜, | EA | 1 | 전기부 | 박민우 | 054-779-5654 | 품명 볼베어링 - 베어링타입 DGBB - 베어링형태 깊은홈 환상형 - 국제베어링교환번호 6309ZZ - 외경 φ100㎜ - 구멍직경 φ45㎜ - 너비 25㎜ - 베어링재질 SUJ2 - 열(ROW)수 1 ROW - 윤활재 OIL,GREASE - 회전속도 15000 R/MIN - 한계속도 7500 R/MIN - 금속덮개(SHIELD)수 2 SHIELDS - 허용오차적용기준 CLASS 5 - 특수사항 DRIVE FOR SHIELDED DOOR - 적용기술기준 REFER TO PROCUREMENT SPEC - 품질보증서류 CERTIFICATE OF CONFORMANCE - 시험성적서류 REFER TO PROCUREMENT SPEC 품질등급 A등급
2021 | 3 | 계획예방정비용 | 월성 | 3발전소 | 5(신1) | 7 | 200416738 | 정비부분품(SPAR) | 국외 | A | 볼베어링 | 볼베어링,DGBB,깊은홈 환상형,6309ZZ,φ100㎜,φ45㎜,25㎜, | EA | 1 | 전기부 | 박민우 | 054-779-5654 | 품명 볼베어링 - 베어링타입 DGBB - 베어링형태 깊은홈 환상형 - 국제베어링교환번호 6309ZZ - 외경 φ100㎜ - 구멍직경 φ45㎜ - 너비 25㎜ - 베어링재질 SUJ2 - 열(ROW)수 1 ROW - 윤활재 OIL,GREASE - 회전속도 15000 R/MIN - 한계속도 7500 R/MIN - 금속덮개(SHIELD)수 2 SHIELDS - 허용오차적용기준 CLASS 5 - 특수사항 DRIVE FOR SHIELDED DOOR - 적용기술기준 REFER TO PROCUREMENT SPEC - 품질보증서류 CERTIFICATE OF CONFORMANCE - 시험성적서류 REFER TO PROCUREMENT SPEC 품질등급 A등급
2020 | 1 | 계획예방정비용 | 한빛 | 3발전소 | 6 | 13 | 200416786 | 정비부분품(SPAR) | 국외 | Q | 본체(BODY),밸브용 | 본체(BODY),밸브용,1IN,SA-479, XM-19,654℉,650P | EA | 1 | 기계부 | 김원섭 | 061-357-2342 | 품명 본체(BODY),밸브용 - 밸브사이즈 1IN - 밸브재질 SA-479, XM-19 - 사용압력(상한) 654℉ - 사용온도(상한) 650PSIG - 설계압력(상한) 2485 PSIG - 설계온도(상한) 700℉ - 밸브접속타입 1 INCH SCH 160 - 적용기술기준 ASME - 품질보증서류 CERTIFICATE OF CONFORMANCE - 별칭 SOV BONNET 품질등급 Q등급 제작사 CURTISS WRIGHT FLOW CONTROL CO - 제작 도면번호 97Q-039 - 도면번호 1031210-2 - 모델번호 97Q-039 - 부품번호 303280-2 | CURTISS WRIGHT FLOW CONTROL CORP.(TARGET | 97Q-039 | 303280-2
2020 | 1 | 계획예방정비용 | 한빛 | 3발전소 | 6 | 13 | 200416787 | 정비부분품(SPAR) | 국외 | A | 본체(BODY),밸브용 | 본체(BODY),밸브용,2IN/SCH 160,SUS316,2235PSIG | EA | 1 | 기계부 | 김원섭 | 061-357-2342 | 품명 본체(BODY),밸브용 - 밸브사이즈 2IN/SCH 160 - 밸브재질 SUS316 - 사용압력(상한) 2235PSIG - 사용온도(상한) 668℉ - 설계압력(상한) 2485PSIG - 설계온도(상한) 700℉ - 밸브접속타입 2INCH/SCH 160 - 품질보증서류 C OF C - 별칭 SOL BODY/BONET FOR TOOL 품질등급 A등급 제작사 CURTISS WRIGHT FLOW CONTROL CO - 제작 도면번호 97Q-004 - 도면번호 J239-DG-A01-03 - 모델번호 97Q-004 - 부품번호 302122-2 - 303129-1 | CURTISS WRIGHT FLOW CONTROL CORP.(TARGET | 97Q-004 | 303129-1
2020 | 2 | 계획예방정비용 | 고리 | 3발전소 | 5(신1) | 6 | 200416815 | 정비부분품(SPAR) | 국내 | S | 부싱, 기계요소 | 부싱, 기계요소,8, | EA | 1 | 기계부 | 정민수 | 051-726-5644 | 품명 부싱, 기계요소 품질등급 S등급 제작사 (주)청우하이드로 - 부품번호 8 신고리 건설소 - 패키지 번호 S12-M217-5.04 - S12-M217-5.05 - S12-M217-5.06 - S12-M217-5.07 - S12-M217-5.08 - S12-M217-5.09 - S12-M217-5.10 - S12-M217-5.11 - S12-M217-5.12 - S12-M217-5.13 - S12-M217-5.14 - S12-M217-5.15 - S12-M217-5.16 - S12-M217-5.17 - S12-M217-5.18 - S12-M217-5.19 - S12-M217-5.20 - S12-M217-5.21 - S12-M217-5.22 - S12-M217-5.23 - S12-M217-5.24 - S12-M217-5.25 - S12-M217-5.26 - S12-M217-5.27 - S12-M217-5.28 - S12-M217-5.29 - S12-M217-5.30 - S12-M217-5.31 | (주)청우하이드로 |  | 8
2020 | 3 | 계획예방정비용 | 고리 | 3발전소 | 6(신2) | 6 | 200416815 | 정비부분품(SPAR) | 국내 | S | 부싱, 기계요소 | 부싱, 기계요소,8, | EA | 1 | 기계부 | 정민수 | 051-726-5644 | 품명 부싱, 기계요소 품질등급 S등급 제작사 (주)청우하이드로 - 부품번호 8 신고리 건설소 - 패키지 번호 S12-M217-5.04 - S12-M217-5.05 - S12-M217-5.06 - S12-M217-5.07 - S12-M217-5.08 - S12-M217-5.09 - S12-M217-5.10 - S12-M217-5.11 - S12-M217-5.12 - S12-M217-5.13 - S12-M217-5.14 - S12-M217-5.15 - S12-M217-5.16 - S12-M217-5.17 - S12-M217-5.18 - S12-M217-5.19 - S12-M217-5.20 - S12-M217-5.21 - S12-M217-5.22 - S12-M217-5.23 - S12-M217-5.24 - S12-M217-5.25 - S12-M217-5.26 - S12-M217-5.27 - S12-M217-5.28 - S12-M217-5.29 - S12-M217-5.30 - S12-M217-5.31 | (주)청우하이드로 |  | 8
2021 | 4 | 계획예방정비용 | 고리 | 3발전소 | 5(신1) | 7 | 200416815 | 정비부분품(SPAR) | 국내 | S | 부싱, 기계요소 | 부싱, 기계요소,8, | EA | 1 | 기계부 | 정민수 | 051-726-5644 | 품명 부싱, 기계요소 품질등급 S등급 제작사 (주)청우하이드로 - 부품번호 8 신고리 건설소 - 패키지 번호 S12-M217-5.04 - S12-M217-5.05 - S12-M217-5.06 - S12-M217-5.07 - S12-M217-5.08 - S12-M217-5.09 - S12-M217-5.10 - S12-M217-5.11 - S12-M217-5.12 - S12-M217-5.13 - S12-M217-5.14 - S12-M217-5.15 - S12-M217-5.16 - S12-M217-5.17 - S12-M217-5.18 - S12-M217-5.19 - S12-M217-5.20 - S12-M217-5.21 - S12-M217-5.22 - S12-M217-5.23 - S12-M217-5.24 - S12-M217-5.25 - S12-M217-5.26 - S12-M217-5.27 - S12-M217-5.28 - S12-M217-5.29 - S12-M217-5.30 - S12-M217-5.31 | (주)청우하이드로 |  | 8
2022 | 1 | 계획예방정비용 | 고리 | 3발전소 | 6(신2) | 7 | 200416815 | 정비부분품(SPAR) | 국내 | S | 부싱, 기계요소 | 부싱, 기계요소,8, | EA | 1 | 기계부 | 박준형 | 051-726-2348 | 품명 부싱, 기계요소 품질등급 S등급 제작사 (주)청우하이드로 - 부품번호 8 신고리 건설소 - 패키지 번호 S12-M217-5.04 - S12-M217-5.05 - S12-M217-5.06 - S12-M217-5.07 - S12-M217-5.08 - S12-M217-5.09 - S12-M217-5.10 - S12-M217-5.11 - S12-M217-5.12 - S12-M217-5.13 - S12-M217-5.14 - S12-M217-5.15 - S12-M217-5.16 - S12-M217-5.17 - S12-M217-5.18 - S12-M217-5.19 - S12-M217-5.20 - S12-M217-5.21 - S12-M217-5.22 - S12-M217-5.23 - S12-M217-5.24 - S12-M217-5.25 - S12-M217-5.26 - S12-M217-5.27 - S12-M217-5.28 - S12-M217-5.29 - S12-M217-5.30 - S12-M217-5.31 | (주)청우하이드로 |  | 8
2021 | 2 | 계획예방정비용 | 한빛 | 3발전소 | 6 | 14 | 200416816 | 정비부분품(SPAR) | 국외 | S | 부싱, 기계요소 | 부싱, 기계요소,CARBON,BLACK,CERTIFICATE OF CON | EA | 1 | 기계부 | 임남형 | 061-357-3637 | 품명 부싱, 기계요소 - 부싱재질 CARBON - 특수사항 BLACK - 품질보증서류 CERTIFICATE OF CONFORMANCE - 별칭 THROTTLE BUSHING 품질등급 S등급 제작사 HAYWARD TYLER INC. - 부품번호 7117 - 모델번호 1.5X3X7 N3 - 도면번호 01-402-552 - 주설비 참고자료 UF12960477 | HAYWARD TYLER INC. | 1.5X3X7 N3 | 7117
2020 | 2 | 계획예방정비용 | 고리 | 3발전소 | 5(신1) | 6 | 200416817 | 정비부분품(SPAR) | 국내 | S | 부싱, 기계요소 | 부싱, 기계요소,SUMP PUMP,40*62*106㎜ LG,CARBON, | EA | 1 | 기계부 | 정민수 | 051-726-5644 | 품명 부싱, 기계요소 - 부싱용도 SUMP PUMP - 두께 40*62*106㎜ LG - 부싱재질 CARBON - 최소포장단위 EA - 품질보증서류 C OF C - 별칭 PUMP BEARING BUSH 품질등급 S등급 제작사 (주)청우하이드로 - 부품번호 8 - 모델번호 WVP-632 신고리 건설소 - 패키지 번호 S12-M217-5.01 - S12-M217-5.02 - S12-M217-5.03 | (주)청우하이드로 | WVP-632 | 8
2020 | 3 | 계획예방정비용 | 고리 | 3발전소 | 6(신2) | 6 | 200416817 | 정비부분품(SPAR) | 국내 | S | 부싱, 기계요소 | 부싱, 기계요소,SUMP PUMP,40*62*106㎜ LG,CARBON, | EA | 1 | 기계부 | 정민수 | 051-726-5644 | 품명 부싱, 기계요소 - 부싱용도 SUMP PUMP - 두께 40*62*106㎜ LG - 부싱재질 CARBON - 최소포장단위 EA - 품질보증서류 C OF C - 별칭 PUMP BEARING BUSH 품질등급 S등급 제작사 (주)청우하이드로 - 부품번호 8 - 모델번호 WVP-632 신고리 건설소 - 패키지 번호 S12-M217-5.01 - S12-M217-5.02 - S12-M217-5.03 | (주)청우하이드로 | WVP-632 | 8
2021 | 4 | 계획예방정비용 | 고리 | 3발전소 | 5(신1) | 7 | 200416817 | 정비부분품(SPAR) | 국내 | S | 부싱, 기계요소 | 부싱, 기계요소,SUMP PUMP,40*62*106㎜ LG,CARBON, | EA | 1 | 기계부 | 정민수 | 051-726-5644 | 품명 부싱, 기계요소 - 부싱용도 SUMP PUMP - 두께 40*62*106㎜ LG - 부싱재질 CARBON - 최소포장단위 EA - 품질보증서류 C OF C - 별칭 PUMP BEARING BUSH 품질등급 S등급 제작사 (주)청우하이드로 - 부품번호 8 - 모델번호 WVP-632 신고리 건설소 - 패키지 번호 S12-M217-5.01 - S12-M217-5.02 - S12-M217-5.03 | (주)청우하이드로 | WVP-632 | 8
2022 | 1 | 계획예방정비용 | 고리 | 3발전소 | 6(신2) | 7 | 200416817 | 정비부분품(SPAR) | 국내 | S | 부싱, 기계요소 | 부싱, 기계요소,SUMP PUMP,40*62*106㎜ LG,CARBON, | EA | 1 | 기계부 | 박준형 | 051-726-2348 | 품명 부싱, 기계요소 - 부싱용도 SUMP PUMP - 두께 40*62*106㎜ LG - 부싱재질 CARBON - 최소포장단위 EA - 품질보증서류 C OF C - 별칭 PUMP BEARING BUSH 품질등급 S등급 제작사 (주)청우하이드로 - 부품번호 8 - 모델번호 WVP-632 신고리 건설소 - 패키지 번호 S12-M217-5.01 - S12-M217-5.02 - S12-M217-5.03 | (주)청우하이드로 | WVP-632 | 8
2020 | 1 | 경상예방정비용 | 한빛 | 3발전소 |  |  | 200416825 | 정비부분품(SPAR) | 국내 | A | 패킹세트 | 패킹세트,2WAY,38㎜(+0.2),54㎜(-0.2),50㎜(+1.0), | EA | 2 | 기계부 | 정우혁 | 061-357-2395 | 품명 패킹세트 - 패킹세트타입 2WAY - 내경 38㎜(+0.2) - 외경 54㎜(-0.2) - 두께 50㎜(+1.0) - 패킹세트재질 CARBON FIBER,GRAPHITE - 사용온도(상한) -200 TO +455℃, STEAM:650℃ - 사용압력(상한) 690 BAR PLUS - 경도등급 7EA/SET - 구성품 FLUID:2EA - 구성품2 MOLD:5EA 품질등급 A등급
2020 | 2 | 계획예방정비용 | 한빛 | 3발전소 | 6 | 13 | 200416825 | 정비부분품(SPAR) | 국내 | A | 패킹세트 | 패킹세트,2WAY,38㎜(+0.2),54㎜(-0.2),50㎜(+1.0), | EA | 2 | 기계부 | 윤광민 | 061-357-3631 | 품명 패킹세트 - 패킹세트타입 2WAY - 내경 38㎜(+0.2) - 외경 54㎜(-0.2) - 두께 50㎜(+1.0) - 패킹세트재질 CARBON FIBER,GRAPHITE - 사용온도(상한) -200 TO +455℃, STEAM:650℃ - 사용압력(상한) 690 BAR PLUS - 경도등급 7EA/SET - 구성품 FLUID:2EA - 구성품2 MOLD:5EA 품질등급 A등급
2021 | 4 | 계획예방정비용 | 한빛 | 3발전소 | 6 | 14 | 200416825 | 정비부분품(SPAR) | 국내 | A | 패킹세트 | 패킹세트,2WAY,38㎜(+0.2),54㎜(-0.2),50㎜(+1.0), | EA | 2 | 기계부 | 윤광민 | 061-357-3631 | 품명 패킹세트 - 패킹세트타입 2WAY - 내경 38㎜(+0.2) - 외경 54㎜(-0.2) - 두께 50㎜(+1.0) - 패킹세트재질 CARBON FIBER,GRAPHITE - 사용온도(상한) -200 TO +455℃, STEAM:650℃ - 사용압력(상한) 690 BAR PLUS - 경도등급 7EA/SET - 구성품 FLUID:2EA - 구성품2 MOLD:5EA 품질등급 A등급
2020 | 4 | 계획예방정비용 | 월성 | 2발전소 | 3 | 18 | 200416845 | 정비부분품(SPAR) | 국내 | S | 전기-전자장비용 랙 | RACK,전기장비용 고정식,SELF STANDING,1700㎜,1200㎜ | EA | 1 | 전기부 | 정현기 | 054-779-2252 | 품명 RACK - 용도 전기장비용 고정식 - 타입(형식) SELF STANDING - 너비 1700㎜ - 깊이 1200㎜ - 길이 2083㎜ - 두께 FRAME-3.2T, PANEL-2.3T - 재질 C/S(SS400) - 색깔(COLOR) MUNSELL 7.5BG 9/2 - 선반(SHELF) 수 2단 - 선반(RACK) 데이터 UPS MODULE 16SET - 표면처리 SHOT BLAST, POWDER COATED - 부속품목 앵커볼트 및 악세사리, 명판포함 - 품질서류 1 제작도면, 치수검사 성적서 - 품질서류 2 품질보증서 품질등급 S등급
2020 | 1 | 계획예방정비용 | 고리 | 2발전소 | 3 | 26 | 200416882 | 정비부분품(SPAR) | 국외 | S | 펌프 | 펌프,ROTARY TYPE PUMP,CENTRIFUGAL,C OF C,P | SET | 1 | 기계부 | 김승수 | 051-726-5426 | 품명 펌프 - 펌프용도 ROTARY TYPE PUMP - 펌프타입 CENTRIFUGAL - 품질보증서류 C OF C - 시험성적서류 PERFORMANCE TEST REPORT - 별칭 MAIN SEAL OIL PUMP ASS'Y 품질등급 S등급 제작사 IMO PUMP - 부품번호 3225/293 - 도면번호 G1EB0565 - 모델번호 HAG3DH-400P | IMO PUMP | HAG3DH-400P | 3225/293
2020 | 1 | 계획예방정비용 | 고리 | 2발전소 | 4 | 26 | 200416882 | 정비부분품(SPAR) | 국외 | S | 펌프 | 펌프,ROTARY TYPE PUMP,CENTRIFUGAL,C OF C,P | SET | 1 | 기계부 | 김승수 | 051-726-5426 | 품명 펌프 - 펌프용도 ROTARY TYPE PUMP - 펌프타입 CENTRIFUGAL - 품질보증서류 C OF C - 시험성적서류 PERFORMANCE TEST REPORT - 별칭 MAIN SEAL OIL PUMP ASS'Y 품질등급 S등급 제작사 IMO PUMP - 부품번호 3225/293 - 도면번호 G1EB0565 - 모델번호 HAG3DH-400P | IMO PUMP | HAG3DH-400P | 3225/293
2021 | 3 | 계획예방정비용 | 고리 | 2발전소 | 3 | 27 | 200416882 | 정비부분품(SPAR) | 국외 | S | 펌프 | 펌프,ROTARY TYPE PUMP,CENTRIFUGAL,C OF C,P | SET | 1 | 기계부 | 김승수 | 051-726-5426 | 품명 펌프 - 펌프용도 ROTARY TYPE PUMP - 펌프타입 CENTRIFUGAL - 품질보증서류 C OF C - 시험성적서류 PERFORMANCE TEST REPORT - 별칭 MAIN SEAL OIL PUMP ASS'Y 품질등급 S등급 제작사 IMO PUMP - 부품번호 3225/293 - 도면번호 G1EB0565 - 모델번호 HAG3DH-400P | IMO PUMP | HAG3DH-400P | 3225/293
2021 | 3 | 계획예방정비용 | 고리 | 2발전소 | 4 | 27 | 200416882 | 정비부분품(SPAR) | 국외 | S | 펌프 | 펌프,ROTARY TYPE PUMP,CENTRIFUGAL,C OF C,P | SET | 1 | 기계부 | 김승수 | 051-726-5426 | 품명 펌프 - 펌프용도 ROTARY TYPE PUMP - 펌프타입 CENTRIFUGAL - 품질보증서류 C OF C - 시험성적서류 PERFORMANCE TEST REPORT - 별칭 MAIN SEAL OIL PUMP ASS'Y 품질등급 S등급 제작사 IMO PUMP - 부품번호 3225/293 - 도면번호 G1EB0565 - 모델번호 HAG3DH-400P | IMO PUMP | HAG3DH-400P | 3225/293
2022 | 4 | 계획예방정비용 | 고리 | 2발전소 | 3 | 28 | 200416882 | 정비부분품(SPAR) | 국외 | S | 펌프 | 펌프,ROTARY TYPE PUMP,CENTRIFUGAL,C OF C,P | SET | 1 | 기계부 | 김승수 | 051-726-5426 | 품명 펌프 - 펌프용도 ROTARY TYPE PUMP - 펌프타입 CENTRIFUGAL - 품질보증서류 C OF C - 시험성적서류 PERFORMANCE TEST REPORT - 별칭 MAIN SEAL OIL PUMP ASS'Y 품질등급 S등급 제작사 IMO PUMP - 부품번호 3225/293 - 도면번호 G1EB0565 - 모델번호 HAG3DH-400P | IMO PUMP | HAG3DH-400P | 3225/293
2022 | 4 | 계획예방정비용 | 고리 | 2발전소 | 4 | 28 | 200416882 | 정비부분품(SPAR) | 국외 | S | 펌프 | 펌프,ROTARY TYPE PUMP,CENTRIFUGAL,C OF C,P | SET | 1 | 기계부 | 김승수 | 051-726-5426 | 품명 펌프 - 펌프용도 ROTARY TYPE PUMP - 펌프타입 CENTRIFUGAL - 품질보증서류 C OF C - 시험성적서류 PERFORMANCE TEST REPORT - 별칭 MAIN SEAL OIL PUMP ASS'Y 품질등급 S등급 제작사 IMO PUMP - 부품번호 3225/293 - 도면번호 G1EB0565 - 모델번호 HAG3DH-400P | IMO PUMP | HAG3DH-400P | 3225/293
2021 | 4 | 계획예방정비용 | 한빛 | 2발전소 | 4 | 18 | 200416905 | 정비부분품(SPAR) | 국외 | Q | 솔레노이드밸브 | 솔레노이드밸브,NORMAL CLOSE,STEEL STAINLESS,120 | EA | 8 | 계측제어부 | 안상우 | 061-357-3406 | 품명 솔레노이드밸브 - 솔레노이드밸브타입 NORMAL CLOSE - 밸브재질 STEEL STAINLESS - 정격전압 120VAC - 솔레노이드수 1 - 밸브접속타입 3/4IN NPT - 품질보증서류 CERTIFICATE OF COMPLIANCE 원자력안전범주 NUCLEAR SAFETY RELATED 품질등급 Q등급 제작사 BURKERT - 모델번호 0290-A-20,0-FF-VA-NM85-120/UC- - CG | BURKERT | CG
2021 | 4 | 계획예방정비용 | 한빛 | 2발전소 | 3 | 19 | 200416905 | 정비부분품(SPAR) | 국외 | Q | 솔레노이드밸브 | 솔레노이드밸브,NORMAL CLOSE,STEEL STAINLESS,120 | EA | 8 | 계측제어부 | 안상우 | 061-357-3406 | 품명 솔레노이드밸브 - 솔레노이드밸브타입 NORMAL CLOSE - 밸브재질 STEEL STAINLESS - 정격전압 120VAC - 솔레노이드수 1 - 밸브접속타입 3/4IN NPT - 품질보증서류 CERTIFICATE OF COMPLIANCE 원자력안전범주 NUCLEAR SAFETY RELATED 품질등급 Q등급 제작사 BURKERT - 모델번호 0290-A-20,0-FF-VA-NM85-120/UC- - CG | BURKERT | CG
2020 | 1 | 계획예방정비용 | 한빛 | 3발전소 | 6 | 13 | 200416977 | 정비부분품(SPAR) | 국외 | Q | 부품키트,밸브용 | 부품키트,밸브용,2500# 2"SOLENOID GLOBE VALVE,M | SET | 1 | 기계부 | 김원섭 | 061-357-2342 | 품명 부품키트,밸브용 - 밸브타입 2500# 2"SOLENOID GLOBE VALVE - 밸브부품키트타입 MATCHED TRIM SET - 밸브부품키트재질 SA564 GR-630 - 구성품1 MAIN DISC - 구성품2 PILOT DISC - 구성품3 ROD DISC ASSY - 구성품4 PLUG - 구성품5 DISC ROD - 구성품6 PIN - 구성품7 PIN - 별칭 MATCHED TRIM SET 원자력안전범주 NUCLEAR SAFETY RELATED 품질등급 Q등급 제작사 CURTISS WRIGHT FLOW CONTROL CO - 도면번호 HANBI3&4:00P-002 - HANBI5&6 PNS NO:J239-DG-A01-03 - HANBI5&6 PNS NO:J239-DG-A01-04 - HANBI5&6:97Q-004 - 부품번호 206444-1 - DISC ROD(300715-1) - MAIN DISC(303184-1) - PILOT DISC(202820-1) - PIN(102865-1) - PIN(102865-2) - PLUG(102862-1) - ROD DISC ASSY(202819-1) - 원기술규격서(OTS) HANBIT 3&4, 9-184-J802A - 제작사 유형(MFR CATEGORY) ORIGINAL EQUIP. MANUFACTURER 제출서류목록 - 품질보증확인서(C of C) - 재료시험성적서(CMTR) | CURTISS WRIGHT FLOW CONTROL CORP.(TARGET |  | PIN(102865-2)
2021 | 2 | 계획예방정비용 | 고리 | 3발전소 | 5(신1) | 7 | 200416978 | 정비부분품(SPAR) | 국외 | S | 부품키트,기계용 | 부품키트,기계용,HYDRAULIC TYPE,STEEL,SET,LP3 MO | SET | 1 | 기계부 | 서원철 | 051-726-2392 | 품명 부품키트,기계용 - 기계부품키트타입 HYDRAULIC TYPE - 기계부품키트재질 STEEL - 최소포장단위 SET - 특수사항 LP3 MODEL - 별칭 HYDRAULIC CYLINDER 품질등급 S등급 제작사 CLYDE PUMPS LTD(OLD:WEIR PUMPS - 부품번호 216 신고리 건설소 - 패키지 번호 S12-M206-4.01 | CLYDE PUMPS LTD(OLD:WEIR PUMPS) |  | 216
2021 | 2 | 계획예방정비용 | 고리 | 3발전소 | 6(신2) | 7 | 200416978 | 정비부분품(SPAR) | 국외 | S | 부품키트,기계용 | 부품키트,기계용,HYDRAULIC TYPE,STEEL,SET,LP3 MO | SET | 1 | 기계부 | 박준형 | 051-726-2348 | 품명 부품키트,기계용 - 기계부품키트타입 HYDRAULIC TYPE - 기계부품키트재질 STEEL - 최소포장단위 SET - 특수사항 LP3 MODEL - 별칭 HYDRAULIC CYLINDER 품질등급 S등급 제작사 CLYDE PUMPS LTD(OLD:WEIR PUMPS - 부품번호 216 신고리 건설소 - 패키지 번호 S12-M206-4.01 | CLYDE PUMPS LTD(OLD:WEIR PUMPS) |  | 216
2021 | 2 | 계획예방정비용 | 고리 | 3발전소 | 5(신1) | 7 | 200416979 | 정비부분품(SPAR) | 국외 | S | 암(ARM),기록계 펜용 | ARM,WRENCH ARM,ANCHOR TYPE,STEEL,SUCTION | SET | 1 | 기계부 | 서원철 | 051-726-2392 | 품명 ARM - 별칭 WRENCH ARM - 타입(형식) ANCHOR TYPE - 재질 STEEL - 특수사항 SUCTION COVER APPLICATION 품질등급 S등급 제작사 CLYDE PUMPS LTD(OLD:WEIR PUMPS - 부품번호 217 신고리 건설소 - 패키지 번호 S12-M206-4.02 | CLYDE PUMPS LTD(OLD:WEIR PUMPS) |  | 217
2021 | 2 | 계획예방정비용 | 고리 | 3발전소 | 6(신2) | 7 | 200416979 | 정비부분품(SPAR) | 국외 | S | 암(ARM),기록계 펜용 | ARM,WRENCH ARM,ANCHOR TYPE,STEEL,SUCTION | SET | 1 | 기계부 | 박준형 | 051-726-2348 | 품명 ARM - 별칭 WRENCH ARM - 타입(형식) ANCHOR TYPE - 재질 STEEL - 특수사항 SUCTION COVER APPLICATION 품질등급 S등급 제작사 CLYDE PUMPS LTD(OLD:WEIR PUMPS - 부품번호 217 신고리 건설소 - 패키지 번호 S12-M206-4.02 | CLYDE PUMPS LTD(OLD:WEIR PUMPS) |  | 217
2021 | 2 | 계획예방정비용 | 고리 | 3발전소 | 5(신1) | 7 | 200416980 | 정비부분품(SPAR) | 국외 | S | 브라켓 | BRACKET,HYDRAULIC PUMP FOOTTYPE,STEEL,S | SET | 1 | 기계부 | 서원철 | 051-726-2392 | 품명 BRACKET - 브라켓타입 HYDRAULIC PUMP FOOTTYPE - 브라켓재질 STEEL - 최소포장단위 SET - 특수사항 BRACKET MOUNTING - 별칭 BRACKET 품질등급 S등급 제작사 CLYDE PUMPS LTD(OLD:WEIR PUMPS - 부품번호 213 신고리 건설소 - 패키지 번호 S12-M206-4.03 | CLYDE PUMPS LTD(OLD:WEIR PUMPS) |  | 213
2021 | 2 | 계획예방정비용 | 고리 | 3발전소 | 6(신2) | 7 | 200416980 | 정비부분품(SPAR) | 국외 | S | 브라켓 | BRACKET,HYDRAULIC PUMP FOOTTYPE,STEEL,S | SET | 1 | 기계부 | 박준형 | 051-726-2348 | 품명 BRACKET - 브라켓타입 HYDRAULIC PUMP FOOTTYPE - 브라켓재질 STEEL - 최소포장단위 SET - 특수사항 BRACKET MOUNTING - 별칭 BRACKET 품질등급 S등급 제작사 CLYDE PUMPS LTD(OLD:WEIR PUMPS - 부품번호 213 신고리 건설소 - 패키지 번호 S12-M206-4.03 | CLYDE PUMPS LTD(OLD:WEIR PUMPS) |  | 213
2021 | 2 | 계획예방정비용 | 고리 | 3발전소 | 5(신1) | 7 | 200416981 | 정비부분품(SPAR) | 국외 | S | 펌프 | 펌프,유압식,HAND PUMP TYPE,STEEL, RUBBER,SET, | SET | 1 | 기계부 | 서원철 | 051-726-2392 | 품명 펌프 - 펌프몸체형태 유압식 - 펌프타입 HAND PUMP TYPE - 로터(ROTOR)재질 STEEL, RUBBER - 최소포장단위 SET - 특수사항 STUD TENSIONING PROCEDURE - 별칭 HYDRAULIC (HAND) PUMP 품질등급 S등급 제작사 CLYDE PUMPS LTD(OLD:WEIR PUMPS - 부품번호 206 신고리 건설소 - 패키지 번호 S12-M206-4.04 | CLYDE PUMPS LTD(OLD:WEIR PUMPS) |  | 206
2021 | 2 | 계획예방정비용 | 고리 | 3발전소 | 6(신2) | 7 | 200416981 | 정비부분품(SPAR) | 국외 | S | 펌프 | 펌프,유압식,HAND PUMP TYPE,STEEL, RUBBER,SET, | SET | 1 | 기계부 | 박준형 | 051-726-2348 | 품명 펌프 - 펌프몸체형태 유압식 - 펌프타입 HAND PUMP TYPE - 로터(ROTOR)재질 STEEL, RUBBER - 최소포장단위 SET - 특수사항 STUD TENSIONING PROCEDURE - 별칭 HYDRAULIC (HAND) PUMP 품질등급 S등급 제작사 CLYDE PUMPS LTD(OLD:WEIR PUMPS - 부품번호 206 신고리 건설소 - 패키지 번호 S12-M206-4.04 | CLYDE PUMPS LTD(OLD:WEIR PUMPS) |  | 206
2021 | 2 | 계획예방정비용 | 고리 | 3발전소 | 5(신1) | 7 | 200416982 | 정비부분품(SPAR) | 국외 | S | 피스톤,밸브용 | PISTON,BALANCE PISTON,ROD TYPE,M10,STEEL | SET | 1 | 기계부 | 서원철 | 051-726-2392 | 품명 PISTON - 별칭 BALANCE PISTON - 타입(형식) ROD TYPE - 사이즈 M10 - 재질 STEEL - 최소포장단위 SET - 특수사항 BALANCE RING WITHDRAWL 품질등급 S등급 제작사 CLYDE PUMPS LTD(OLD:WEIR PUMPS - 부품번호 207 신고리 건설소 - 패키지 번호 S12-M206-4.05 | CLYDE PUMPS LTD(OLD:WEIR PUMPS) |  | 207
2021 | 2 | 계획예방정비용 | 고리 | 3발전소 | 6(신2) | 7 | 200416982 | 정비부분품(SPAR) | 국외 | S | 피스톤,밸브용 | PISTON,BALANCE PISTON,ROD TYPE,M10,STEEL | SET | 1 | 기계부 | 박준형 | 051-726-2348 | 품명 PISTON - 별칭 BALANCE PISTON - 타입(형식) ROD TYPE - 사이즈 M10 - 재질 STEEL - 최소포장단위 SET - 특수사항 BALANCE RING WITHDRAWL 품질등급 S등급 제작사 CLYDE PUMPS LTD(OLD:WEIR PUMPS - 부품번호 207 신고리 건설소 - 패키지 번호 S12-M206-4.05 | CLYDE PUMPS LTD(OLD:WEIR PUMPS) |  | 207
2021 | 2 | 계획예방정비용 | 고리 | 3발전소 | 5(신1) | 7 | 200416983 | 정비부분품(SPAR) | 국외 | S | 구동기(ACTUATOR) | 구동기(ACTUATOR),1IN DIA*356㎜LG,STEEL,SET,T | SET | 1 | 기계부 | 서원철 | 051-726-2392 | 품명 구동기(ACTUATOR) - 몸체높이 1IN DIA*356㎜LG - 구동기재질 STEEL - 최소포장단위 SET - 특수사항 TURBINE WHEEL APPLICATION - 별칭 GUIDE BAR 품질등급 S등급 제작사 CLYDE PUMPS LTD(OLD:WEIR PUMPS - 부품번호 201 신고리 건설소 - 패키지 번호 S12-M206-4.06 | CLYDE PUMPS LTD(OLD:WEIR PUMPS) |  | 201
2021 | 2 | 계획예방정비용 | 고리 | 3발전소 | 6(신2) | 7 | 200416983 | 정비부분품(SPAR) | 국외 | S | 구동기(ACTUATOR) | 구동기(ACTUATOR),1IN DIA*356㎜LG,STEEL,SET,T | SET | 1 | 기계부 | 박준형 | 051-726-2348 | 품명 구동기(ACTUATOR) - 몸체높이 1IN DIA*356㎜LG - 구동기재질 STEEL - 최소포장단위 SET - 특수사항 TURBINE WHEEL APPLICATION - 별칭 GUIDE BAR 품질등급 S등급 제작사 CLYDE PUMPS LTD(OLD:WEIR PUMPS - 부품번호 201 신고리 건설소 - 패키지 번호 S12-M206-4.06 | CLYDE PUMPS LTD(OLD:WEIR PUMPS) |  | 201
2021 | 2 | 계획예방정비용 | 고리 | 3발전소 | 5(신1) | 7 | 200416984 | 정비부분품(SPAR) | 국외 | S | 나사 | 나사,A/F HEX,2㎜,STEEL,SET,M4 GRUB SCREWS | SET | 1 | 기계부 | 서원철 | 051-726-2392 | 품명 나사 - 나사타입 A/F HEX - 길이 2㎜ - 나사재질 STEEL - 최소포장단위 SET - 특수사항 M4 GRUB SCREWS APPLICATION - 별칭 ALLEN KEYS 품질등급 S등급 제작사 CLYDE PUMPS LTD(OLD:WEIR PUMPS - 부품번호 255 신고리 건설소 - 패키지 번호 S12-M206-4.11 | CLYDE PUMPS LTD(OLD:WEIR PUMPS) |  | 255
2021 | 2 | 계획예방정비용 | 고리 | 3발전소 | 6(신2) | 7 | 200416984 | 정비부분품(SPAR) | 국외 | S | 나사 | 나사,A/F HEX,2㎜,STEEL,SET,M4 GRUB SCREWS | SET | 1 | 기계부 | 박준형 | 051-726-2348 | 품명 나사 - 나사타입 A/F HEX - 길이 2㎜ - 나사재질 STEEL - 최소포장단위 SET - 특수사항 M4 GRUB SCREWS APPLICATION - 별칭 ALLEN KEYS 품질등급 S등급 제작사 CLYDE PUMPS LTD(OLD:WEIR PUMPS - 부품번호 255 신고리 건설소 - 패키지 번호 S12-M206-4.11 | CLYDE PUMPS LTD(OLD:WEIR PUMPS) |  | 255
2020 | 4 | 계획예방정비용 | 한울 | 1발전소 | 2 | 23 | 200417019 | 정비부분품(SPAR) | 국내 | S | 체크밸브 | 체크밸브,DUAL PLATE TYPE,역류방지용,ASTM A351 CF | EA | 2 | 기계부 | 이명준 | 054-785-1705 | 품명 체크밸브 - 체크밸브타입 DUAL PLATE TYPE - 체크밸브용도 역류방지용 - 밸브재질 ASTM A351 CF8M - 사용압력(상한) 19BARS - 사용온도(상한) 25DEG C - 시트재질 ASTM A351 CF8M - 디스크(DISK)재질 ASTM A351 CF8M - 밸브접속타입 FLANGE - 플랜지호칭압력 ANSI 150 - 페이스너비 100MM +5MM, -5MM - 사용매체 SEA WATER - 적용기술기준 ANSI B16.5 - 품질보증서류 C OF C,MTR,HYDRO' TEST REPORT - 시험성적서류 DIMENSION REPORT - 별칭 DUO CHECK VALVE - 사이즈 DN 150 원자력안전범주 NON NUCLEAR SAFETY RELATED 품질등급 S등급 제작사 복숭아밸브(주) - 모델번호 6", 150 SERIES, RF FACING | 복숭아밸브(주) | 6", 150 SERIES, RF FACING
2021 | 2 | 계획예방정비용 | 한울 | 1발전소 | 1 | 24 | 200417019 | 정비부분품(SPAR) | 국내 | S | 체크밸브 | 체크밸브,DUAL PLATE TYPE,역류방지용,ASTM A351 CF | EA | 2 | 기계부 | 최정환 | 054-785-1707 | 품명 체크밸브 - 체크밸브타입 DUAL PLATE TYPE - 체크밸브용도 역류방지용 - 밸브재질 ASTM A351 CF8M - 사용압력(상한) 19BARS - 사용온도(상한) 25DEG C - 시트재질 ASTM A351 CF8M - 디스크(DISK)재질 ASTM A351 CF8M - 밸브접속타입 FLANGE - 플랜지호칭압력 ANSI 150 - 페이스너비 100MM +5MM, -5MM - 사용매체 SEA WATER - 적용기술기준 ANSI B16.5 - 품질보증서류 C OF C,MTR,HYDRO' TEST REPORT - 시험성적서류 DIMENSION REPORT - 별칭 DUO CHECK VALVE - 사이즈 DN 150 원자력안전범주 NON NUCLEAR SAFETY RELATED 품질등급 S등급 제작사 복숭아밸브(주) - 모델번호 6", 150 SERIES, RF FACING | 복숭아밸브(주) | 6", 150 SERIES, RF FACING
2022 | 1 | 계획예방정비용 | 한울 | 1발전소 | 2 | 24 | 200417019 | 정비부분품(SPAR) | 국내 | S | 체크밸브 | 체크밸브,DUAL PLATE TYPE,역류방지용,ASTM A351 CF | EA | 2 | 기계부 | 최정환 | 054-785-1707 | 품명 체크밸브 - 체크밸브타입 DUAL PLATE TYPE - 체크밸브용도 역류방지용 - 밸브재질 ASTM A351 CF8M - 사용압력(상한) 19BARS - 사용온도(상한) 25DEG C - 시트재질 ASTM A351 CF8M - 디스크(DISK)재질 ASTM A351 CF8M - 밸브접속타입 FLANGE - 플랜지호칭압력 ANSI 150 - 페이스너비 100MM +5MM, -5MM - 사용매체 SEA WATER - 적용기술기준 ANSI B16.5 - 품질보증서류 C OF C,MTR,HYDRO' TEST REPORT - 시험성적서류 DIMENSION REPORT - 별칭 DUO CHECK VALVE - 사이즈 DN 150 원자력안전범주 NON NUCLEAR SAFETY RELATED 품질등급 S등급 제작사 복숭아밸브(주) - 모델번호 6", 150 SERIES, RF FACING | 복숭아밸브(주) | 6", 150 SERIES, RF FACING
2022 | 1 | 계획예방정비용 | 한울 | 1발전소 | 2 | 24 | 200417019 | 정비부분품(SPAR) | 국내 | S | 체크밸브 | 체크밸브,DUAL PLATE TYPE,역류방지용,ASTM A351 CF | EA | 2 | 기계부 | 이명준 | 054-785-1705 | 품명 체크밸브 - 체크밸브타입 DUAL PLATE TYPE - 체크밸브용도 역류방지용 - 밸브재질 ASTM A351 CF8M - 사용압력(상한) 19BARS - 사용온도(상한) 25DEG C - 시트재질 ASTM A351 CF8M - 디스크(DISK)재질 ASTM A351 CF8M - 밸브접속타입 FLANGE - 플랜지호칭압력 ANSI 150 - 페이스너비 100MM +5MM, -5MM - 사용매체 SEA WATER - 적용기술기준 ANSI B16.5 - 품질보증서류 C OF C,MTR,HYDRO' TEST REPORT - 시험성적서류 DIMENSION REPORT - 별칭 DUO CHECK VALVE - 사이즈 DN 150 원자력안전범주 NON NUCLEAR SAFETY RELATED 품질등급 S등급 제작사 복숭아밸브(주) - 모델번호 6", 150 SERIES, RF FACING | 복숭아밸브(주) | 6", 150 SERIES, RF FACING
2020 | 1 | 경상예방정비용 | 한빛 | 3발전소 |  |  | 200417112 | 정비부분품(SPAR) | 국내 | A | 개스킷 | 개스킷,SPIRAL WOUND,BASIC,3.2㎜,190㎜,216㎜,SU | EA | 2 | 기계부 | 정우혁 | 061-357-2395 | 품명 개스킷 - 가스켓타입 SPIRAL WOUND - 가스켓단면형태 BASIC - 두께 3.2㎜ - 내경 190㎜ - 외경 216㎜ - 가스켓재질 SUS316,GRAPHITE - 주입기(FILLER)재질 GRAPHITE - 후프(HOOP)재질 SUS316 - 사용온도(상한) 400℃ - 사용온도(하한) -50℃ - 사용압력(상한) 10 ～ 3500PSIG - 품질보증서류 CERTIFICATE OF CONFORMANCE - 시험성적서류 CERTIFIED MATERIAL TEST REPORT 품질등급 A등급
2020 | 2 | 계획예방정비용 | 한빛 | 3발전소 | 6 | 13 | 200417112 | 정비부분품(SPAR) | 국내 | A | 개스킷 | 개스킷,SPIRAL WOUND,BASIC,3.2㎜,190㎜,216㎜,SU | EA | 2 | 기계부 | 윤광민 | 061-357-3631 | 품명 개스킷 - 가스켓타입 SPIRAL WOUND - 가스켓단면형태 BASIC - 두께 3.2㎜ - 내경 190㎜ - 외경 216㎜ - 가스켓재질 SUS316,GRAPHITE - 주입기(FILLER)재질 GRAPHITE - 후프(HOOP)재질 SUS316 - 사용온도(상한) 400℃ - 사용온도(하한) -50℃ - 사용압력(상한) 10 ～ 3500PSIG - 품질보증서류 CERTIFICATE OF CONFORMANCE - 시험성적서류 CERTIFIED MATERIAL TEST REPORT 품질등급 A등급
2021 | 4 | 계획예방정비용 | 한빛 | 3발전소 | 6 | 14 | 200417112 | 정비부분품(SPAR) | 국내 | A | 개스킷 | 개스킷,SPIRAL WOUND,BASIC,3.2㎜,190㎜,216㎜,SU | EA | 2 | 기계부 | 윤광민 | 061-357-3631 | 품명 개스킷 - 가스켓타입 SPIRAL WOUND - 가스켓단면형태 BASIC - 두께 3.2㎜ - 내경 190㎜ - 외경 216㎜ - 가스켓재질 SUS316,GRAPHITE - 주입기(FILLER)재질 GRAPHITE - 후프(HOOP)재질 SUS316 - 사용온도(상한) 400℃ - 사용온도(하한) -50℃ - 사용압력(상한) 10 ～ 3500PSIG - 품질보증서류 CERTIFICATE OF CONFORMANCE - 시험성적서류 CERTIFIED MATERIAL TEST REPORT 품질등급 A등급
2020 | 3 | 계획예방정비용 | 한빛 | 1발전소 | 1 | 25 | 200417271 | 정비부분품(SPAR) | 국내 | S | 열동계전기 | 열동계전기,ELECTRONIC VOLTAGE RELAY,480V,550V | EA | 8 | 전기부 | 김예림 | 061-357-3131 | 품명 열동계전기 - 열동형계전기타입 ELECTRONIC VOLTAGE RELAY,480V - 제어전압(상한) 550V - 제어전압(하한) 380V - 위상수 3PH - 주파수 60㎐ - 최소포장단위 1EA - 특수사항 POWER SUPPLY : 85~250VAC - 별칭 EVRPD-480NZ6M 품질등급 S등급 제작사 SCHNEIDER ELECTRIC INDUSTRIES - 모델번호 EVRPD-480NZ6M - 부품번호 EVRPD-480NZ6M 한빛 원자력 본부 - 패키지 번호 E001, E003 | SCHNEIDER ELECTRIC INDUSTRIES SA | EVRPD-480NZ6M | EVRPD-480NZ6M
2021 | 2 | 계획예방정비용 | 한빛 | 1발전소 | 2 | 25 | 200417271 | 정비부분품(SPAR) | 국내 | S | 열동계전기 | 열동계전기,ELECTRONIC VOLTAGE RELAY,480V,550V | EA | 8 | 전기부 | 김예림 | 061-357-3131 | 품명 열동계전기 - 열동형계전기타입 ELECTRONIC VOLTAGE RELAY,480V - 제어전압(상한) 550V - 제어전압(하한) 380V - 위상수 3PH - 주파수 60㎐ - 최소포장단위 1EA - 특수사항 POWER SUPPLY : 85~250VAC - 별칭 EVRPD-480NZ6M 품질등급 S등급 제작사 SCHNEIDER ELECTRIC INDUSTRIES - 모델번호 EVRPD-480NZ6M - 부품번호 EVRPD-480NZ6M 한빛 원자력 본부 - 패키지 번호 E001, E003 | SCHNEIDER ELECTRIC INDUSTRIES SA | EVRPD-480NZ6M | EVRPD-480NZ6M
2022 | 1 | 계획예방정비용 | 한빛 | 1발전소 | 1 | 26 | 200417271 | 정비부분품(SPAR) | 국내 | S | 열동계전기 | 열동계전기,ELECTRONIC VOLTAGE RELAY,480V,550V | EA | 8 | 전기부 | 김예림 | 061-357-3131 | 품명 열동계전기 - 열동형계전기타입 ELECTRONIC VOLTAGE RELAY,480V - 제어전압(상한) 550V - 제어전압(하한) 380V - 위상수 3PH - 주파수 60㎐ - 최소포장단위 1EA - 특수사항 POWER SUPPLY : 85~250VAC - 별칭 EVRPD-480NZ6M 품질등급 S등급 제작사 SCHNEIDER ELECTRIC INDUSTRIES - 모델번호 EVRPD-480NZ6M - 부품번호 EVRPD-480NZ6M 한빛 원자력 본부 - 패키지 번호 E001, E003 | SCHNEIDER ELECTRIC INDUSTRIES SA | EVRPD-480NZ6M | EVRPD-480NZ6M
2022 | 4 | 계획예방정비용 | 한빛 | 1발전소 | 2 | 26 | 200417271 | 정비부분품(SPAR) | 국내 | S | 열동계전기 | 열동계전기,ELECTRONIC VOLTAGE RELAY,480V,550V | EA | 8 | 전기부 | 김예림 | 061-357-3131 | 품명 열동계전기 - 열동형계전기타입 ELECTRONIC VOLTAGE RELAY,480V - 제어전압(상한) 550V - 제어전압(하한) 380V - 위상수 3PH - 주파수 60㎐ - 최소포장단위 1EA - 특수사항 POWER SUPPLY : 85~250VAC - 별칭 EVRPD-480NZ6M 품질등급 S등급 제작사 SCHNEIDER ELECTRIC INDUSTRIES - 모델번호 EVRPD-480NZ6M - 부품번호 EVRPD-480NZ6M 한빛 원자력 본부 - 패키지 번호 E001, E003 | SCHNEIDER ELECTRIC INDUSTRIES SA | EVRPD-480NZ6M | EVRPD-480NZ6M
2020 | 1 | 경상예방정비용 | 한울 | 2발전소 |  |  | 200417279 | 정비부분품(SPAR) | 국내 | S | 볼 밸브 | 볼 밸브,TWO PIECE, FLANGE ENDED,1IN,A351 CF | EA | 12 | 기계부 | 송봉철 | 054-785-1322 | 품명 볼 밸브 - 볼밸브타입 TWO PIECE, FLANGE ENDED - 밸브사이즈 1IN - 밸브재질 A351 CF3M - 사용압력(상한) 150LB - 볼(BALL)재질 ASTM A276 316L - 시트재질 TEFLON - 스템(STEM)재질 A276 TYPE316L - 밸브접속타입 1IN FLANGE - 플랜지호칭압력 ANSI B16.5, 150LBS, RF - 페이스너비 127㎜ - 사용매체 SEA WATER - 밸브운전방법 LEVER OPERATION - 특수사항 TEFLON PACKING - 적용기술기준 ANSI B16.5 - 품질보증서류 HYDRO TEST REPORT, BODY - 시험성적서류 HYDRO TEST REPORT, TIGHTNESS 품질등급 S등급
2021 | 1 | 경상예방정비용 | 한울 | 2발전소 |  |  | 200417279 | 정비부분품(SPAR) | 국내 | S | 볼 밸브 | 볼 밸브,TWO PIECE, FLANGE ENDED,1IN,A351 CF | EA | 12 | 기계부 | 송봉철 | 054-785-1322 | 품명 볼 밸브 - 볼밸브타입 TWO PIECE, FLANGE ENDED - 밸브사이즈 1IN - 밸브재질 A351 CF3M - 사용압력(상한) 150LB - 볼(BALL)재질 ASTM A276 316L - 시트재질 TEFLON - 스템(STEM)재질 A276 TYPE316L - 밸브접속타입 1IN FLANGE - 플랜지호칭압력 ANSI B16.5, 150LBS, RF - 페이스너비 127㎜ - 사용매체 SEA WATER - 밸브운전방법 LEVER OPERATION - 특수사항 TEFLON PACKING - 적용기술기준 ANSI B16.5 - 품질보증서류 HYDRO TEST REPORT, BODY - 시험성적서류 HYDRO TEST REPORT, TIGHTNESS 품질등급 S등급
2022 | 1 | 경상예방정비용 | 한울 | 2발전소 |  |  | 200417279 | 정비부분품(SPAR) | 국내 | S | 볼 밸브 | 볼 밸브,TWO PIECE, FLANGE ENDED,1IN,A351 CF | EA | 12 | 기계부 | 송봉철 | 054-785-1322 | 품명 볼 밸브 - 볼밸브타입 TWO PIECE, FLANGE ENDED - 밸브사이즈 1IN - 밸브재질 A351 CF3M - 사용압력(상한) 150LB - 볼(BALL)재질 ASTM A276 316L - 시트재질 TEFLON - 스템(STEM)재질 A276 TYPE316L - 밸브접속타입 1IN FLANGE - 플랜지호칭압력 ANSI B16.5, 150LBS, RF - 페이스너비 127㎜ - 사용매체 SEA WATER - 밸브운전방법 LEVER OPERATION - 특수사항 TEFLON PACKING - 적용기술기준 ANSI B16.5 - 품질보증서류 HYDRO TEST REPORT, BODY - 시험성적서류 HYDRO TEST REPORT, TIGHTNESS 품질등급 S등급
2020 | 1 | 경상예방정비용 | 한빛 | 3발전소 |  |  | 200417375 | 정비부분품(SPAR) | 국내 | S | 스프링 세트 | SPRING,SPRING FOR SAFETY RELIEF VV,REGUL | EA | 2 | 기계부 | 정우혁 | 061-357-2395 | 품명 SPRING - 별칭 SPRING FOR SAFETY RELIEF VV - 타입(형식) REGULATING SPRING - 재질 CHROME ALLOY - 품질서류 1 C OF C 품질등급 S등급 제작사 한국커티스라이트(주) - 부품번호 2G0094CR - 모델번호 26JA10-141/SP | 한국커티스라이트(주) | 26JA10-141/SP | 2G0094CR
2020 | 1 | 경상예방정비용 | 한빛 | 3발전소 |  |  | 200417382 | 정비부분품(SPAR) | 국내 | S | 개스킷 | 개스킷,GASKET SET,CIRCULAR,SUS316,480℉,SET, | SET | 2 | 기계부 | 정우혁 | 061-357-2395 | 품명 개스킷 - 가스켓타입 GASKET SET - 가스켓몸체형태 CIRCULAR - 가스켓재질 SUS316 - 사용온도(상한) 480℉ - 최소포장단위 SET - 특수사항 SAFETY RELIEF VV - 품질보증서류 CERTIFICATE OF CONFORMANCE 품질등급 S등급 제작사 한국커티스라이트(주) - 모델번호 26JA10-141/SP - 부품번호 4KG26A22 | 한국커티스라이트(주) | 26JA10-141/SP | 4KG26A22
2020 | 1 | 경상예방정비용 | 한빛 | 3발전소 |  |  | 200417383 | 정비부분품(SPAR) | 국내 | S | 디스크/시트 세트,밸브용 | 디스크/시트 세트,밸브용,SUS316,SAFETY RELIEF VV,3I | EA | 2 | 기계부 | 정우혁 | 061-357-2395 | 품명 디스크/시트 세트,밸브용 - 디스크(DISK)재질 SUS316 - 밸브타입 SAFETY RELIEF VV - 밸브사이즈 3IN - 특수사항 PART NO. : 301301×4-010 - 품질서류 1 C OF C 품질등급 S등급 제작사 한국커티스라이트(주) - 부품번호 301387×10-010 - 모델번호 26JA10-141/SP | 한국커티스라이트(주) | 26JA10-141/SP | 301387×10-010
2020 | 2 | 계획예방정비용 | 월성 | 3발전소 | 6(신2) | 4 | 200417463 | 정비부분품(SPAR) | 국내 | S | 볼베어링 | 볼베어링,6316 C3,170㎜,39㎜,STEEL,7500RPM,BALL | EA | 1 | 기계부 | 손민구 | 054-779-5744 | 품명 볼베어링 - 국제베어링교환번호 6316 C3 - 외경 170㎜ - 너비 39㎜ - 베어링재질 STEEL - 회전속도 7500RPM - 별칭 BALL BEARING 품질등급 S등급 제작사 효성에바라(주) - 부품번호 056 신월성 건설소 - 패키지 번호 B12-M-M212-5.03C | 효성에바라(주) |  | 56
2020 | 3 | 계획예방정비용 | 월성 | 3발전소 | 5(신1) | 6 | 200417463 | 정비부분품(SPAR) | 국내 | S | 볼베어링 | 볼베어링,6316 C3,170㎜,39㎜,STEEL,7500RPM,BALL | EA | 1 | 기계부 | 손민구 | 054-779-5744 | 품명 볼베어링 - 국제베어링교환번호 6316 C3 - 외경 170㎜ - 너비 39㎜ - 베어링재질 STEEL - 회전속도 7500RPM - 별칭 BALL BEARING 품질등급 S등급 제작사 효성에바라(주) - 부품번호 056 신월성 건설소 - 패키지 번호 B12-M-M212-5.03C | 효성에바라(주) |  | 56
2021 | 4 | 계획예방정비용 | 월성 | 3발전소 | 6(신2) | 5 | 200417463 | 정비부분품(SPAR) | 국내 | S | 볼베어링 | 볼베어링,6316 C3,170㎜,39㎜,STEEL,7500RPM,BALL | EA | 1 | 기계부 | 손민구 | 054-779-5744 | 품명 볼베어링 - 국제베어링교환번호 6316 C3 - 외경 170㎜ - 너비 39㎜ - 베어링재질 STEEL - 회전속도 7500RPM - 별칭 BALL BEARING 품질등급 S등급 제작사 효성에바라(주) - 부품번호 056 신월성 건설소 - 패키지 번호 B12-M-M212-5.03C | 효성에바라(주) |  | 56
2022 | 1 | 계획예방정비용 | 월성 | 3발전소 | 5(신1) | 7 | 200417463 | 정비부분품(SPAR) | 국내 | S | 볼베어링 | 볼베어링,6316 C3,170㎜,39㎜,STEEL,7500RPM,BALL | EA | 1 | 기계부 | 손민구 | 054-779-5744 | 품명 볼베어링 - 국제베어링교환번호 6316 C3 - 외경 170㎜ - 너비 39㎜ - 베어링재질 STEEL - 회전속도 7500RPM - 별칭 BALL BEARING 품질등급 S등급 제작사 효성에바라(주) - 부품번호 056 신월성 건설소 - 패키지 번호 B12-M-M212-5.03C | 효성에바라(주) |  | 56
2020 | 3 | 계획예방정비용 | 한울 | 3발전소 | 5 | 12 | 200417525 | 정비부분품(SPAR) | 국내 | S | 보온재 | 보온재,REMOVABLE,고온밸브용,55IN(상부커버),87.2㎜,유리/ | SET | 2 | 기계부 | 손호걸 | 054-785-2763 | 품명 보온재 - 보온재타입 REMOVABLE - 보온재용도 고온밸브용 - 너비 55IN(상부커버) - 두께 87.2㎜ - 절연재질 유리/금속섬유 하이브리드보온재 - 색깔(COLOR) 연회색 - 열전도율 0.025 W/㎡℃ - 사용온도(상한) 260℃ - 부착방법 SUS SPRING - 품질보증서류 CERTIFICATE OF CONFORMANCE - 시험성적서류 시험성적서(공인기관) 품질등급 S등급
2021 | 3 | 계획예방정비용 | 한울 | 3발전소 | 6 | 12 | 200417525 | 정비부분품(SPAR) | 국내 | S | 보온재 | 보온재,REMOVABLE,고온밸브용,55IN(상부커버),87.2㎜,유리/ | SET | 2 | 기계부 | 김성수 | 054-785-1641 | 품명 보온재 - 보온재타입 REMOVABLE - 보온재용도 고온밸브용 - 너비 55IN(상부커버) - 두께 87.2㎜ - 절연재질 유리/금속섬유 하이브리드보온재 - 색깔(COLOR) 연회색 - 열전도율 0.025 W/㎡℃ - 사용온도(상한) 260℃ - 부착방법 SUS SPRING - 품질보증서류 CERTIFICATE OF CONFORMANCE - 시험성적서류 시험성적서(공인기관) 품질등급 S등급
2022 | 1 | 계획예방정비용 | 한울 | 3발전소 | 5 | 13 | 200417525 | 정비부분품(SPAR) | 국내 | S | 보온재 | 보온재,REMOVABLE,고온밸브용,55IN(상부커버),87.2㎜,유리/ | SET | 2 | 기계부 | 손호걸 | 054-785-2763 | 품명 보온재 - 보온재타입 REMOVABLE - 보온재용도 고온밸브용 - 너비 55IN(상부커버) - 두께 87.2㎜ - 절연재질 유리/금속섬유 하이브리드보온재 - 색깔(COLOR) 연회색 - 열전도율 0.025 W/㎡℃ - 사용온도(상한) 260℃ - 부착방법 SUS SPRING - 품질보증서류 CERTIFICATE OF CONFORMANCE - 시험성적서류 시험성적서(공인기관) 품질등급 S등급
2020 | 3 | 계획예방정비용 | 한울 | 3발전소 | 5 | 12 | 200417526 | 정비부분품(SPAR) | 국내 | S | 보온재 | 보온재,REMOVABLE,고온밸브용,23IN(상부커버),87.2㎜,유리/ | SET | 2 | 기계부 | 손호걸 | 054-785-2763 | 품명 보온재 - 보온재타입 REMOVABLE - 보온재용도 고온밸브용 - 너비 23IN(상부커버) - 두께 87.2㎜ - 절연재질 유리/금속섬유 하이브리드보온재 - 색깔(COLOR) 연회색 - 열전도율 0.025 W/㎡℃ - 사용온도(상한) 260℃ - 부착방법 SUS SPRING - 품질보증서류 CERTIFICATE OF CONFORMANCE - 시험성적서류 시험성적서(공인기관) 품질등급 S등급
2021 | 3 | 계획예방정비용 | 한울 | 3발전소 | 6 | 12 | 200417526 | 정비부분품(SPAR) | 국내 | S | 보온재 | 보온재,REMOVABLE,고온밸브용,23IN(상부커버),87.2㎜,유리/ | SET | 2 | 기계부 | 김성수 | 054-785-1641 | 품명 보온재 - 보온재타입 REMOVABLE - 보온재용도 고온밸브용 - 너비 23IN(상부커버) - 두께 87.2㎜ - 절연재질 유리/금속섬유 하이브리드보온재 - 색깔(COLOR) 연회색 - 열전도율 0.025 W/㎡℃ - 사용온도(상한) 260℃ - 부착방법 SUS SPRING - 품질보증서류 CERTIFICATE OF CONFORMANCE - 시험성적서류 시험성적서(공인기관) 품질등급 S등급
2022 | 1 | 계획예방정비용 | 한울 | 3발전소 | 5 | 13 | 200417526 | 정비부분품(SPAR) | 국내 | S | 보온재 | 보온재,REMOVABLE,고온밸브용,23IN(상부커버),87.2㎜,유리/ | SET | 2 | 기계부 | 손호걸 | 054-785-2763 | 품명 보온재 - 보온재타입 REMOVABLE - 보온재용도 고온밸브용 - 너비 23IN(상부커버) - 두께 87.2㎜ - 절연재질 유리/금속섬유 하이브리드보온재 - 색깔(COLOR) 연회색 - 열전도율 0.025 W/㎡℃ - 사용온도(상한) 260℃ - 부착방법 SUS SPRING - 품질보증서류 CERTIFICATE OF CONFORMANCE - 시험성적서류 시험성적서(공인기관) 품질등급 S등급
2020 | 1 | 경상예방정비용 | 한울 | 3발전소 |  |  | 200417546 | 정비부분품(SPAR) | 국내 | S | 압력조절 밸브(REGULATOR),유체 | 압력조절 밸브(REGULATOR),유체,DIAPHRAGM,ASTM A35 | EA | 1 | 기계부 | 이한경 | 054-785-1636 | 품명 압력조절 밸브(REGULATOR),유체 - 제어밸브타입 DIAPHRAGM - 밸브재질 ASTM A351 GR. CF8 - 사용온도(상한) 60℃ - 출구압력(상한) 2BAR G - 최대 입구 압력 150ANSI - 다이아프램재질 RUBBER.NBR - 시트재질 SUS316 - 스템(STEM)재질 SUS316 - 트림재질 SUS316 - 밸브접속타입 NPT SCREWED - 사용매체 WATER - 품질보증서류 CERTIFICATE OF CONFORMANCE - 시험성적서류 CMTR, NDE&TEST REPORT,치수검사 - 별칭 PRV 품질등급 S등급 제작사 (주)에쓰브이씨 [구 신우공업(주)] - 모델번호 SWR-NP22 | (주)에쓰브이씨 [구 신우공업(주)] | SWR-NP22
2020 | 1 | 경상예방정비용 | 한울 | 3발전소 |  |  | 200417546 | 정비부분품(SPAR) | 국내 | S | 압력조절 밸브(REGULATOR),유체 | 압력조절 밸브(REGULATOR),유체,DIAPHRAGM,ASTM A35 | EA | 1 | 기계부 | 허신우 | 054-785-1536 | 품명 압력조절 밸브(REGULATOR),유체 - 제어밸브타입 DIAPHRAGM - 밸브재질 ASTM A351 GR. CF8 - 사용온도(상한) 60℃ - 출구압력(상한) 2BAR G - 최대 입구 압력 150ANSI - 다이아프램재질 RUBBER.NBR - 시트재질 SUS316 - 스템(STEM)재질 SUS316 - 트림재질 SUS316 - 밸브접속타입 NPT SCREWED - 사용매체 WATER - 품질보증서류 CERTIFICATE OF CONFORMANCE - 시험성적서류 CMTR, NDE&TEST REPORT,치수검사 - 별칭 PRV 품질등급 S등급 제작사 (주)에쓰브이씨 [구 신우공업(주)] - 모델번호 SWR-NP22 | (주)에쓰브이씨 [구 신우공업(주)] | SWR-NP22
2022 | 1 | 경상예방정비용 | 한울 | 3발전소 |  |  | 200417546 | 정비부분품(SPAR) | 국내 | S | 압력조절 밸브(REGULATOR),유체 | 압력조절 밸브(REGULATOR),유체,DIAPHRAGM,ASTM A35 | EA | 1 | 기계부 | 이한경 | 054-785-1636 | 품명 압력조절 밸브(REGULATOR),유체 - 제어밸브타입 DIAPHRAGM - 밸브재질 ASTM A351 GR. CF8 - 사용온도(상한) 60℃ - 출구압력(상한) 2BAR G - 최대 입구 압력 150ANSI - 다이아프램재질 RUBBER.NBR - 시트재질 SUS316 - 스템(STEM)재질 SUS316 - 트림재질 SUS316 - 밸브접속타입 NPT SCREWED - 사용매체 WATER - 품질보증서류 CERTIFICATE OF CONFORMANCE - 시험성적서류 CMTR, NDE&TEST REPORT,치수검사 - 별칭 PRV 품질등급 S등급 제작사 (주)에쓰브이씨 [구 신우공업(주)] - 모델번호 SWR-NP22 | (주)에쓰브이씨 [구 신우공업(주)] | SWR-NP22
2022 | 1 | 경상예방정비용 | 고리 | 1발전소 |  |  | 200417659 | 정비부분품(SPAR) | 국외 | Q | 노즐,유체분출용 | 노즐,유체분출용,INCORE SEALING,SWAGELOK TYPE,3/ | EA | 30 | 계측제어부 | 강석효 | 051-726-2774 | 품명 노즐,유체분출용 - 노즐용도 INCORE SEALING - 노즐타입 SWAGELOK TYPE - 내경 3/4IN GUIDE TUBE - 노즐재질 SA-479 TYPE 304L - 사용압력(상한) 2.5~155BAR - 노즐피팅타입 SWAGELOK TYPE - 노즐연결타입 5/16IN THIMBLE TUBE - 별칭 INCORE SEALING NOZZLE 원자력안전범주 NUCLEAR SAFETY RELATED 품질등급 Q등급 제작사 AREVA - 부품번호 SFISM DB000802 제출서류목록 - 품질보증계획서(QAM) - 품질증빙/제출서류목록(QVDL) - 품질보증확인서(C of C) | AREVA |  | SFISM DB000802
2020 | 1 | 경상예방정비용 | 한빛 | 3발전소 |  |  | 200417661 | 정비부분품(SPAR) | 국내 | A | 오-링 | 오-링,EPR E515-80,2-012, | EA | 4 | 기계부 | 정우혁 | 061-357-2395 | 품명 오-링 - 오-링재질 EPR E515-80 - 사이즈 2-012 품질등급 A등급
2020 | 1 | 경상예방정비용 | 한빛 | 3발전소 |  |  | 200417662 | 정비부분품(SPAR) | 국내 | A | 오-링 | 오-링,EPR E515-80,2-110, | EA | 2 | 기계부 | 정우혁 | 061-357-2395 | 품명 오-링 - 오-링재질 EPR E515-80 - 사이즈 2-110 품질등급 A등급
2020 | 1 | 경상예방정비용 | 한빛 | 3발전소 |  |  | 200417663 | 정비부분품(SPAR) | 국내 | A | 오-링 | 오-링,EPR E515-80,2-112, | EA | 2 | 기계부 | 정우혁 | 061-357-2395 | 품명 오-링 - 오-링재질 EPR E515-80 - 사이즈 2-112 품질등급 A등급
2020 | 1 | 경상예방정비용 | 한빛 | 3발전소 |  |  | 200417664 | 정비부분품(SPAR) | 국내 | A | 오-링 | 오-링,EPR E515-80,2-113, | EA | 4 | 기계부 | 정우혁 | 061-357-2395 | 품명 오-링 - 오-링재질 EPR E515-80 - 사이즈 2-113 품질등급 A등급
2020 | 1 | 경상예방정비용 | 한빛 | 3발전소 |  |  | 200417665 | 정비부분품(SPAR) | 국내 | A | 오-링 | 오-링,EPR E515-80,2-116, | EA | 2 | 기계부 | 정우혁 | 061-357-2395 | 품명 오-링 - 오-링재질 EPR E515-80 - 사이즈 2-116 품질등급 A등급
2020 | 1 | 경상예방정비용 | 한빛 | 3발전소 |  |  | 200417666 | 정비부분품(SPAR) | 국내 | A | 오-링 | 오-링,EPR E515-80,2-117, | EA | 4 | 기계부 | 정우혁 | 061-357-2395 | 품명 오-링 - 오-링재질 EPR E515-80 - 사이즈 2-117 품질등급 A등급
2020 | 1 | 경상예방정비용 | 한빛 | 3발전소 |  |  | 200417667 | 정비부분품(SPAR) | 국내 | A | 오-링 | 오-링,EPR E515-80,2-125, | EA | 2 | 기계부 | 정우혁 | 061-357-2395 | 품명 오-링 - 오-링재질 EPR E515-80 - 사이즈 2-125 품질등급 A등급
2020 | 3 | 계획예방정비용 | 한울 | 3발전소 | 5 | 12 | 200417825 | 정비부분품(SPAR) | 국내 | A | 스프링 세트 | SPRING,발전기 32IN 수소 밀봉링 스프링,WIRE 직경 : 4㎜ | EA | 2 | 기계부 | 손호걸 | 054-785-2763 | 품명 SPRING - 별칭 발전기 32IN 수소 밀봉링 스프링 - 사이즈 WIRE 직경 : 4㎜ DIA - 재질 SUS302 OR SUS304 - 최소포장단위 2EA(상부+하부)/SET - 적용기술기준 KS D VARIOUS SPECIFICATION - 품질서류 1 CERTIFICATE OF CONFORMANCE - NCR/SDDR - 발생시 - TEST AND INSPECTION REPORTS - 승인된 최종 제작도면 - 시정조치요구서 종결분 - 발생시 - 품질서류 2 MTR 원자력안전범주 NON NUCLEAR SAFETY RELATED 품질등급 A등급 제작사 두산중공업(주) - 부품번호 254A5462 | 두산중공업(주) |  | 254A5462
2020 | 3 | 계획예방정비용 | 한울 | 3발전소 | 5 | 12 | 200417825 | 정비부분품(SPAR) | 국내 | A | 스프링 세트 | SPRING,발전기 32IN 수소 밀봉링 스프링,WIRE 직경 : 4㎜ | EA | 4 | 기계부 | 손호걸 | 054-785-2763 | 품명 SPRING - 별칭 발전기 32IN 수소 밀봉링 스프링 - 사이즈 WIRE 직경 : 4㎜ DIA - 재질 SUS302 OR SUS304 - 최소포장단위 2EA(상부+하부)/SET - 적용기술기준 KS D VARIOUS SPECIFICATION - 품질서류 1 CERTIFICATE OF CONFORMANCE - NCR/SDDR - 발생시 - TEST AND INSPECTION REPORTS - 승인된 최종 제작도면 - 시정조치요구서 종결분 - 발생시 - 품질서류 2 MTR 원자력안전범주 NON NUCLEAR SAFETY RELATED 품질등급 A등급 제작사 두산중공업(주) - 부품번호 254A5462 | 두산중공업(주) |  | 254A5462
2021 | 3 | 계획예방정비용 | 한울 | 3발전소 | 6 | 12 | 200417825 | 정비부분품(SPAR) | 국내 | A | 스프링 세트 | SPRING,발전기 32IN 수소 밀봉링 스프링,WIRE 직경 : 4㎜ | EA | 2 | 기계부 | 김성수 | 054-785-1641 | 품명 SPRING - 별칭 발전기 32IN 수소 밀봉링 스프링 - 사이즈 WIRE 직경 : 4㎜ DIA - 재질 SUS302 OR SUS304 - 최소포장단위 2EA(상부+하부)/SET - 적용기술기준 KS D VARIOUS SPECIFICATION - 품질서류 1 CERTIFICATE OF CONFORMANCE - NCR/SDDR - 발생시 - TEST AND INSPECTION REPORTS - 승인된 최종 제작도면 - 시정조치요구서 종결분 - 발생시 - 품질서류 2 MTR 원자력안전범주 NON NUCLEAR SAFETY RELATED 품질등급 A등급 제작사 두산중공업(주) - 부품번호 254A5462 | 두산중공업(주) |  | 254A5462
2021 | 3 | 계획예방정비용 | 한울 | 3발전소 | 6 | 12 | 200417825 | 정비부분품(SPAR) | 국내 | A | 스프링 세트 | SPRING,발전기 32IN 수소 밀봉링 스프링,WIRE 직경 : 4㎜ | EA | 4 | 기계부 | 김성수 | 054-785-1641 | 품명 SPRING - 별칭 발전기 32IN 수소 밀봉링 스프링 - 사이즈 WIRE 직경 : 4㎜ DIA - 재질 SUS302 OR SUS304 - 최소포장단위 2EA(상부+하부)/SET - 적용기술기준 KS D VARIOUS SPECIFICATION - 품질서류 1 CERTIFICATE OF CONFORMANCE - NCR/SDDR - 발생시 - TEST AND INSPECTION REPORTS - 승인된 최종 제작도면 - 시정조치요구서 종결분 - 발생시 - 품질서류 2 MTR 원자력안전범주 NON NUCLEAR SAFETY RELATED 품질등급 A등급 제작사 두산중공업(주) - 부품번호 254A5462 | 두산중공업(주) |  | 254A5462
2022 | 1 | 계획예방정비용 | 한울 | 3발전소 | 5 | 13 | 200417825 | 정비부분품(SPAR) | 국내 | A | 스프링 세트 | SPRING,발전기 32IN 수소 밀봉링 스프링,WIRE 직경 : 4㎜ | EA | 4 | 기계부 | 손호걸 | 054-785-2763 | 품명 SPRING - 별칭 발전기 32IN 수소 밀봉링 스프링 - 사이즈 WIRE 직경 : 4㎜ DIA - 재질 SUS302 OR SUS304 - 최소포장단위 2EA(상부+하부)/SET - 적용기술기준 KS D VARIOUS SPECIFICATION - 품질서류 1 CERTIFICATE OF CONFORMANCE - NCR/SDDR - 발생시 - TEST AND INSPECTION REPORTS - 승인된 최종 제작도면 - 시정조치요구서 종결분 - 발생시 - 품질서류 2 MTR 원자력안전범주 NON NUCLEAR SAFETY RELATED 품질등급 A등급 제작사 두산중공업(주) - 부품번호 254A5462 | 두산중공업(주) |  | 254A5462
2020 | 3 | 계획예방정비용 | 한울 | 3발전소 | 5 | 12 | 200417826 | 정비부분품(SPAR) | 국내 | A | 스프링 세트 | SPRING,발전기 28IN 수소 밀봉링 스프링,WIRE 직경 : 4㎜ | EA | 2 | 기계부 | 손호걸 | 054-785-2763 | 품명 SPRING - 별칭 발전기 28IN 수소 밀봉링 스프링 - 사이즈 WIRE 직경 : 4㎜ DIA - 재질 SUS302 OR SUS304 - 최소포장단위 2EA(상부+하부)/SET - 적용기술기준 KS D VARIOUS SPECIFICATION - 품질서류 1 CERTIFICATE OF CONFORMANCE - NCR/SDDR - 발생시 - TEST AND INSPECTION REPORTS - 승인된 최종 제작도면 - 시정조치요구서 종결분 - 발생시 - 품질서류 2 MTR 원자력안전범주 NON NUCLEAR SAFETY RELATED 품질등급 A등급 제작사 두산중공업(주) - 부품번호 164A2798 | 두산중공업(주) |  | 164A2798
2020 | 3 | 계획예방정비용 | 한울 | 3발전소 | 5 | 12 | 200417826 | 정비부분품(SPAR) | 국내 | A | 스프링 세트 | SPRING,발전기 28IN 수소 밀봉링 스프링,WIRE 직경 : 4㎜ | EA | 4 | 기계부 | 손호걸 | 054-785-2763 | 품명 SPRING - 별칭 발전기 28IN 수소 밀봉링 스프링 - 사이즈 WIRE 직경 : 4㎜ DIA - 재질 SUS302 OR SUS304 - 최소포장단위 2EA(상부+하부)/SET - 적용기술기준 KS D VARIOUS SPECIFICATION - 품질서류 1 CERTIFICATE OF CONFORMANCE - NCR/SDDR - 발생시 - TEST AND INSPECTION REPORTS - 승인된 최종 제작도면 - 시정조치요구서 종결분 - 발생시 - 품질서류 2 MTR 원자력안전범주 NON NUCLEAR SAFETY RELATED 품질등급 A등급 제작사 두산중공업(주) - 부품번호 164A2798 | 두산중공업(주) |  | 164A2798
2021 | 3 | 계획예방정비용 | 한울 | 3발전소 | 6 | 12 | 200417826 | 정비부분품(SPAR) | 국내 | A | 스프링 세트 | SPRING,발전기 28IN 수소 밀봉링 스프링,WIRE 직경 : 4㎜ | EA | 2 | 기계부 | 김성수 | 054-785-1641 | 품명 SPRING - 별칭 발전기 28IN 수소 밀봉링 스프링 - 사이즈 WIRE 직경 : 4㎜ DIA - 재질 SUS302 OR SUS304 - 최소포장단위 2EA(상부+하부)/SET - 적용기술기준 KS D VARIOUS SPECIFICATION - 품질서류 1 CERTIFICATE OF CONFORMANCE - NCR/SDDR - 발생시 - TEST AND INSPECTION REPORTS - 승인된 최종 제작도면 - 시정조치요구서 종결분 - 발생시 - 품질서류 2 MTR 원자력안전범주 NON NUCLEAR SAFETY RELATED 품질등급 A등급 제작사 두산중공업(주) - 부품번호 164A2798 | 두산중공업(주) |  | 164A2798
2021 | 3 | 계획예방정비용 | 한울 | 3발전소 | 6 | 12 | 200417826 | 정비부분품(SPAR) | 국내 | A | 스프링 세트 | SPRING,발전기 28IN 수소 밀봉링 스프링,WIRE 직경 : 4㎜ | EA | 4 | 기계부 | 김성수 | 054-785-1641 | 품명 SPRING - 별칭 발전기 28IN 수소 밀봉링 스프링 - 사이즈 WIRE 직경 : 4㎜ DIA - 재질 SUS302 OR SUS304 - 최소포장단위 2EA(상부+하부)/SET - 적용기술기준 KS D VARIOUS SPECIFICATION - 품질서류 1 CERTIFICATE OF CONFORMANCE - NCR/SDDR - 발생시 - TEST AND INSPECTION REPORTS - 승인된 최종 제작도면 - 시정조치요구서 종결분 - 발생시 - 품질서류 2 MTR 원자력안전범주 NON NUCLEAR SAFETY RELATED 품질등급 A등급 제작사 두산중공업(주) - 부품번호 164A2798 | 두산중공업(주) |  | 164A2798
2022 | 1 | 계획예방정비용 | 한울 | 3발전소 | 5 | 13 | 200417826 | 정비부분품(SPAR) | 국내 | A | 스프링 세트 | SPRING,발전기 28IN 수소 밀봉링 스프링,WIRE 직경 : 4㎜ | EA | 4 | 기계부 | 손호걸 | 054-785-2763 | 품명 SPRING - 별칭 발전기 28IN 수소 밀봉링 스프링 - 사이즈 WIRE 직경 : 4㎜ DIA - 재질 SUS302 OR SUS304 - 최소포장단위 2EA(상부+하부)/SET - 적용기술기준 KS D VARIOUS SPECIFICATION - 품질서류 1 CERTIFICATE OF CONFORMANCE - NCR/SDDR - 발생시 - TEST AND INSPECTION REPORTS - 승인된 최종 제작도면 - 시정조치요구서 종결분 - 발생시 - 품질서류 2 MTR 원자력안전범주 NON NUCLEAR SAFETY RELATED 품질등급 A등급 제작사 두산중공업(주) - 부품번호 164A2798 | 두산중공업(주) |  | 164A2798
2022 | 1 | 계획예방정비용 | 월성 | 3발전소 | 5(신1) | 7 | 200417838 | 정비부분품(SPAR) | 국내 | A | 부품키트,밸브용 | 부품키트,밸브용,FOR 1/2-461-V-0005,SEAT GASKET, | SET | 1 | 기계부 | 이동우 | 054-779-5726 | 품명 부품키트,밸브용 - 밸브부품키트용도 FOR 1/2-461-V-0005 - 구성품1 SEAT GASKET - 구성품2 BONNET GASKET - 구성품3 BONNET GASKET - 최소포장단위 SET - 품질보증서류 C OF C - 별칭 VALVE SOFT GOODS 품질등급 A등급 제작사 (주)삼양알카 - 부품번호 9812 신고리 건설소 - 패키지 번호 S12-J231-5.01.AD 신월성 건설소 - 패키지 번호 B12-J231-5.01.AD | (주)삼양알카 |  | 9812
2020 | 4 | 계획예방정비용 | 월성 | 2발전소 | 3 | 18 | 200418022 | 정비부분품(SPAR) | 국내 | S | 패널,운전제어용 | 패널,운전제어용,패널 지붕,H400*W1670*D1560*1.6T,167 | EA | 1 | 전기부 | 정현기 | 054-779-2252 | 품명 패널,운전제어용 - 별칭 패널 지붕 - 사이즈 H400*W1670*D1560*1.6T - 너비 1670㎜ - 길이 1560㎜ - 두께 1.6㎜ - 재질 C/S(SS400) - 패널(PANEL) 데이터 모서리 절곡, 너트 고정형 - 표면처리 정회색(60U열처리분체도장) - 부속품목 볼트,너트 포함 - 특수사항 하부 홀가공 10MM*8EA - 품질서류 1 제작도면, 치수검사 성적서 - 품질서류 2 품질보증서 품질등급 S등급
2020 | 1 | 경상예방정비용 | 한울 | 2발전소 |  |  | 200418137 | 정비부분품(SPAR) | 국내 | S | 볼트 | 볼트,M8,20㎜,HEXAGON,1.25㎜,고장력볼트,와셔,CERTIFI | EA | 40 | 기계부 | 송봉철 | 054-785-1322 | 품명 볼트 - 호칭경 M8 - 길이 20㎜ - 볼트헤드형태 HEXAGON - 나사피치 1.25㎜ - 볼트재질 고장력볼트 - 부속품목 와셔 - 품질보증서류 CERTIFICATE OF CONFORMANCE - 시험성적서류 MILL SHEET - 별칭 T/S 기어박스 볼트 품질등급 S등급
2022 | 1 | 경상예방정비용 | 한울 | 2발전소 |  |  | 200418137 | 정비부분품(SPAR) | 국내 | S | 볼트 | 볼트,M8,20㎜,HEXAGON,1.25㎜,고장력볼트,와셔,CERTIFI | EA | 40 | 기계부 | 송봉철 | 054-785-1322 | 품명 볼트 - 호칭경 M8 - 길이 20㎜ - 볼트헤드형태 HEXAGON - 나사피치 1.25㎜ - 볼트재질 고장력볼트 - 부속품목 와셔 - 품질보증서류 CERTIFICATE OF CONFORMANCE - 시험성적서류 MILL SHEET - 별칭 T/S 기어박스 볼트 품질등급 S등급
2020 | 2 | 계획예방정비용 | 월성 | 3발전소 | 6(신2) | 4 | 200418230 | 정비부분품(SPAR) | 국내 | S | 베어링 유니트 | 베어링 유니트,공기압축기 1ST 로터 베어링,TILTING PAD JOU | EA | 1 | 기계부 | 조영래 | 054-779-5745 | 품명 베어링 유니트 - 별칭 공기압축기 1ST 로터 베어링 - 타입(형식) TILTING PAD JOURNAL BEARING - 하우징 길이 56㎜ - 하우징재질 SM20C BABBIT - 베어링 외경 92.08㎜ - 설치기기 정보 공기압축기(MODEL:ST450) 원자력안전범주 NON NUCLEAR SAFETY RELATED 품질등급 S등급 제작사 세아엔지니어링 - 부품번호 T3032021 신월성 건설소 - 패키지 번호 M224 제출서류목록 - 외관 및 치수검사 성적서 | 세아엔지니어링 |  | T3032021
2020 | 3 | 계획예방정비용 | 월성 | 3발전소 | 5(신1) | 6 | 200418230 | 정비부분품(SPAR) | 국내 | S | 베어링 유니트 | 베어링 유니트,공기압축기 1ST 로터 베어링,TILTING PAD JOU | EA | 1 | 기계부 | 조영래 | 054-779-5745 | 품명 베어링 유니트 - 별칭 공기압축기 1ST 로터 베어링 - 타입(형식) TILTING PAD JOURNAL BEARING - 하우징 길이 56㎜ - 하우징재질 SM20C BABBIT - 베어링 외경 92.08㎜ - 설치기기 정보 공기압축기(MODEL:ST450) 원자력안전범주 NON NUCLEAR SAFETY RELATED 품질등급 S등급 제작사 세아엔지니어링 - 부품번호 T3032021 신월성 건설소 - 패키지 번호 M224 제출서류목록 - 외관 및 치수검사 성적서 | 세아엔지니어링 |  | T3032021
2021 | 4 | 계획예방정비용 | 월성 | 3발전소 | 6(신2) | 5 | 200418230 | 정비부분품(SPAR) | 국내 | S | 베어링 유니트 | 베어링 유니트,공기압축기 1ST 로터 베어링,TILTING PAD JOU | EA | 1 | 기계부 | 조영래 | 054-779-5745 | 품명 베어링 유니트 - 별칭 공기압축기 1ST 로터 베어링 - 타입(형식) TILTING PAD JOURNAL BEARING - 하우징 길이 56㎜ - 하우징재질 SM20C BABBIT - 베어링 외경 92.08㎜ - 설치기기 정보 공기압축기(MODEL:ST450) 원자력안전범주 NON NUCLEAR SAFETY RELATED 품질등급 S등급 제작사 세아엔지니어링 - 부품번호 T3032021 신월성 건설소 - 패키지 번호 M224 제출서류목록 - 외관 및 치수검사 성적서 | 세아엔지니어링 |  | T3032021
2022 | 1 | 계획예방정비용 | 월성 | 3발전소 | 5(신1) | 7 | 200418230 | 정비부분품(SPAR) | 국내 | S | 베어링 유니트 | 베어링 유니트,공기압축기 1ST 로터 베어링,TILTING PAD JOU | EA | 1 | 기계부 | 조영래 | 054-779-5745 | 품명 베어링 유니트 - 별칭 공기압축기 1ST 로터 베어링 - 타입(형식) TILTING PAD JOURNAL BEARING - 하우징 길이 56㎜ - 하우징재질 SM20C BABBIT - 베어링 외경 92.08㎜ - 설치기기 정보 공기압축기(MODEL:ST450) 원자력안전범주 NON NUCLEAR SAFETY RELATED 품질등급 S등급 제작사 세아엔지니어링 - 부품번호 T3032021 신월성 건설소 - 패키지 번호 M224 제출서류목록 - 외관 및 치수검사 성적서 | 세아엔지니어링 |  | T3032021
2020 | 2 | 계획예방정비용 | 월성 | 3발전소 | 6(신2) | 4 | 200418232 | 정비부분품(SPAR) | 국내 | S | 베어링 유니트 | 베어링 유니트,공기압축기 3RD 로터 베어링,TILTING PAD JOU | EA | 1 | 기계부 | 조영래 | 054-779-5745 | 품명 베어링 유니트 - 별칭 공기압축기 3RD 로터 베어링 - 타입(형식) TILTING PAD JOURNAL BEARING - 하우징 길이 38㎜ - 하우징재질 SM20C BABBIT - 베어링 외경 82.55㎜ - 설치기기 정보 공기압축기(MODEL:ST450) 원자력안전범주 NON NUCLEAR SAFETY RELATED 품질등급 S등급 제작사 세아엔지니어링 - 부품번호 T3032023 신월성 건설소 - 패키지 번호 M224 제출서류목록 - 외관 및 치수검사 성적서 | 세아엔지니어링 |  | T3032023
2020 | 3 | 계획예방정비용 | 월성 | 3발전소 | 5(신1) | 6 | 200418232 | 정비부분품(SPAR) | 국내 | S | 베어링 유니트 | 베어링 유니트,공기압축기 3RD 로터 베어링,TILTING PAD JOU | EA | 1 | 기계부 | 조영래 | 054-779-5745 | 품명 베어링 유니트 - 별칭 공기압축기 3RD 로터 베어링 - 타입(형식) TILTING PAD JOURNAL BEARING - 하우징 길이 38㎜ - 하우징재질 SM20C BABBIT - 베어링 외경 82.55㎜ - 설치기기 정보 공기압축기(MODEL:ST450) 원자력안전범주 NON NUCLEAR SAFETY RELATED 품질등급 S등급 제작사 세아엔지니어링 - 부품번호 T3032023 신월성 건설소 - 패키지 번호 M224 제출서류목록 - 외관 및 치수검사 성적서 | 세아엔지니어링 |  | T3032023
2021 | 4 | 계획예방정비용 | 월성 | 3발전소 | 6(신2) | 5 | 200418232 | 정비부분품(SPAR) | 국내 | S | 베어링 유니트 | 베어링 유니트,공기압축기 3RD 로터 베어링,TILTING PAD JOU | EA | 1 | 기계부 | 조영래 | 054-779-5745 | 품명 베어링 유니트 - 별칭 공기압축기 3RD 로터 베어링 - 타입(형식) TILTING PAD JOURNAL BEARING - 하우징 길이 38㎜ - 하우징재질 SM20C BABBIT - 베어링 외경 82.55㎜ - 설치기기 정보 공기압축기(MODEL:ST450) 원자력안전범주 NON NUCLEAR SAFETY RELATED 품질등급 S등급 제작사 세아엔지니어링 - 부품번호 T3032023 신월성 건설소 - 패키지 번호 M224 제출서류목록 - 외관 및 치수검사 성적서 | 세아엔지니어링 |  | T3032023
2022 | 1 | 계획예방정비용 | 월성 | 3발전소 | 5(신1) | 7 | 200418232 | 정비부분품(SPAR) | 국내 | S | 베어링 유니트 | 베어링 유니트,공기압축기 3RD 로터 베어링,TILTING PAD JOU | EA | 1 | 기계부 | 조영래 | 054-779-5745 | 품명 베어링 유니트 - 별칭 공기압축기 3RD 로터 베어링 - 타입(형식) TILTING PAD JOURNAL BEARING - 하우징 길이 38㎜ - 하우징재질 SM20C BABBIT - 베어링 외경 82.55㎜ - 설치기기 정보 공기압축기(MODEL:ST450) 원자력안전범주 NON NUCLEAR SAFETY RELATED 품질등급 S등급 제작사 세아엔지니어링 - 부품번호 T3032023 신월성 건설소 - 패키지 번호 M224 제출서류목록 - 외관 및 치수검사 성적서 | 세아엔지니어링 |  | T3032023
2020 | 2 | 계획예방정비용 | 월성 | 3발전소 | 6(신2) | 4 | 200418240 | 정비부분품(SPAR) | 국내 | S | 오-링 | 오-링,AN264,190.09㎜,3.53㎜,FLUORO RUBBER PO | EA | 1 | 기계부 | 조영래 | 054-779-5745 | 품명 오-링 - 오-링표준규격번호 AN264 - 내경 190.09㎜ - 두께 3.53㎜ - 오-링재질 FLUORO RUBBER POLYMETHYLENE - 별칭 공기압축기 AIR SEAL용(1ST,2ND) 원자력안전범주 NON NUCLEAR SAFETY RELATED 품질등급 S등급 신월성 건설소 - 패키지 번호 M224
2020 | 3 | 계획예방정비용 | 월성 | 3발전소 | 5(신1) | 6 | 200418240 | 정비부분품(SPAR) | 국내 | S | 오-링 | 오-링,AN264,190.09㎜,3.53㎜,FLUORO RUBBER PO | EA | 1 | 기계부 | 조영래 | 054-779-5745 | 품명 오-링 - 오-링표준규격번호 AN264 - 내경 190.09㎜ - 두께 3.53㎜ - 오-링재질 FLUORO RUBBER POLYMETHYLENE - 별칭 공기압축기 AIR SEAL용(1ST,2ND) 원자력안전범주 NON NUCLEAR SAFETY RELATED 품질등급 S등급 신월성 건설소 - 패키지 번호 M224
2021 | 4 | 계획예방정비용 | 월성 | 3발전소 | 6(신2) | 5 | 200418240 | 정비부분품(SPAR) | 국내 | S | 오-링 | 오-링,AN264,190.09㎜,3.53㎜,FLUORO RUBBER PO | EA | 1 | 기계부 | 조영래 | 054-779-5745 | 품명 오-링 - 오-링표준규격번호 AN264 - 내경 190.09㎜ - 두께 3.53㎜ - 오-링재질 FLUORO RUBBER POLYMETHYLENE - 별칭 공기압축기 AIR SEAL용(1ST,2ND) 원자력안전범주 NON NUCLEAR SAFETY RELATED 품질등급 S등급 신월성 건설소 - 패키지 번호 M224
2022 | 1 | 계획예방정비용 | 월성 | 3발전소 | 5(신1) | 7 | 200418240 | 정비부분품(SPAR) | 국내 | S | 오-링 | 오-링,AN264,190.09㎜,3.53㎜,FLUORO RUBBER PO | EA | 1 | 기계부 | 조영래 | 054-779-5745 | 품명 오-링 - 오-링표준규격번호 AN264 - 내경 190.09㎜ - 두께 3.53㎜ - 오-링재질 FLUORO RUBBER POLYMETHYLENE - 별칭 공기압축기 AIR SEAL용(1ST,2ND) 원자력안전범주 NON NUCLEAR SAFETY RELATED 품질등급 S등급 신월성 건설소 - 패키지 번호 M224
2020 | 2 | 계획예방정비용 | 월성 | 3발전소 | 6(신2) | 4 | 200418241 | 정비부분품(SPAR) | 국내 | S | 오-링 | 오-링,145.6㎜,3.53㎜,RUBBER FLUOROCARBON,공기압 | EA | 1 | 기계부 | 조영래 | 054-779-5745 | 품명 오-링 - 내경 145.6㎜ - 두께 3.53㎜ - 오-링재질 RUBBER FLUOROCARBON - 별칭 공기압축기 SEAL(3RD)용 품질등급 S등급
2020 | 3 | 계획예방정비용 | 월성 | 3발전소 | 5(신1) | 6 | 200418241 | 정비부분품(SPAR) | 국내 | S | 오-링 | 오-링,145.6㎜,3.53㎜,RUBBER FLUOROCARBON,공기압 | EA | 1 | 기계부 | 조영래 | 054-779-5745 | 품명 오-링 - 내경 145.6㎜ - 두께 3.53㎜ - 오-링재질 RUBBER FLUOROCARBON - 별칭 공기압축기 SEAL(3RD)용 품질등급 S등급
2021 | 4 | 계획예방정비용 | 월성 | 3발전소 | 6(신2) | 5 | 200418241 | 정비부분품(SPAR) | 국내 | S | 오-링 | 오-링,145.6㎜,3.53㎜,RUBBER FLUOROCARBON,공기압 | EA | 1 | 기계부 | 조영래 | 054-779-5745 | 품명 오-링 - 내경 145.6㎜ - 두께 3.53㎜ - 오-링재질 RUBBER FLUOROCARBON - 별칭 공기압축기 SEAL(3RD)용 품질등급 S등급
2022 | 1 | 계획예방정비용 | 월성 | 3발전소 | 5(신1) | 7 | 200418241 | 정비부분품(SPAR) | 국내 | S | 오-링 | 오-링,145.6㎜,3.53㎜,RUBBER FLUOROCARBON,공기압 | EA | 1 | 기계부 | 조영래 | 054-779-5745 | 품명 오-링 - 내경 145.6㎜ - 두께 3.53㎜ - 오-링재질 RUBBER FLUOROCARBON - 별칭 공기압축기 SEAL(3RD)용 품질등급 S등급
2020 | 2 | 계획예방정비용 | 월성 | 3발전소 | 6(신2) | 4 | 200418242 | 정비부분품(SPAR) | 국내 | S | 오-링 | 오-링,AN257,148.82㎜,3.53㎜,FLUORO RUBBER PO | EA | 1 | 기계부 | 조영래 | 054-779-5745 | 품명 오-링 - 오-링표준규격번호 AN257 - 내경 148.82㎜ - 두께 3.53㎜ - 오-링재질 FLUORO RUBBER POLYMETHYLENE - 별칭 공기압축기 OIL SEAL용(1ST,2ND) 원자력안전범주 NON NUCLEAR SAFETY RELATED 품질등급 S등급 신월성 건설소 - 패키지 번호 M224
2020 | 3 | 계획예방정비용 | 월성 | 3발전소 | 5(신1) | 6 | 200418242 | 정비부분품(SPAR) | 국내 | S | 오-링 | 오-링,AN257,148.82㎜,3.53㎜,FLUORO RUBBER PO | EA | 1 | 기계부 | 조영래 | 054-779-5745 | 품명 오-링 - 오-링표준규격번호 AN257 - 내경 148.82㎜ - 두께 3.53㎜ - 오-링재질 FLUORO RUBBER POLYMETHYLENE - 별칭 공기압축기 OIL SEAL용(1ST,2ND) 원자력안전범주 NON NUCLEAR SAFETY RELATED 품질등급 S등급 신월성 건설소 - 패키지 번호 M224
2021 | 4 | 계획예방정비용 | 월성 | 3발전소 | 6(신2) | 5 | 200418242 | 정비부분품(SPAR) | 국내 | S | 오-링 | 오-링,AN257,148.82㎜,3.53㎜,FLUORO RUBBER PO | EA | 1 | 기계부 | 조영래 | 054-779-5745 | 품명 오-링 - 오-링표준규격번호 AN257 - 내경 148.82㎜ - 두께 3.53㎜ - 오-링재질 FLUORO RUBBER POLYMETHYLENE - 별칭 공기압축기 OIL SEAL용(1ST,2ND) 원자력안전범주 NON NUCLEAR SAFETY RELATED 품질등급 S등급 신월성 건설소 - 패키지 번호 M224
2022 | 1 | 계획예방정비용 | 월성 | 3발전소 | 5(신1) | 7 | 200418242 | 정비부분품(SPAR) | 국내 | S | 오-링 | 오-링,AN257,148.82㎜,3.53㎜,FLUORO RUBBER PO | EA | 1 | 기계부 | 조영래 | 054-779-5745 | 품명 오-링 - 오-링표준규격번호 AN257 - 내경 148.82㎜ - 두께 3.53㎜ - 오-링재질 FLUORO RUBBER POLYMETHYLENE - 별칭 공기압축기 OIL SEAL용(1ST,2ND) 원자력안전범주 NON NUCLEAR SAFETY RELATED 품질등급 S등급 신월성 건설소 - 패키지 번호 M224
2020 | 2 | 계획예방정비용 | 월성 | 3발전소 | 6(신2) | 4 | 200418244 | 정비부분품(SPAR) | 국내 | S | 오-링 | 오-링,212.6㎜,5㎜,RUBBER FLUOROCARBON,공기압축기 | EA | 1 | 기계부 | 조영래 | 054-779-5745 | 품명 오-링 - 내경 212.6㎜ - 두께 5㎜ - 오-링재질 RUBBER FLUOROCARBON - 별칭 공기압축기 OIL COOLER용 품질등급 S등급 신월성 건설소 - 패키지 번호 M224
2020 | 3 | 계획예방정비용 | 월성 | 3발전소 | 5(신1) | 6 | 200418244 | 정비부분품(SPAR) | 국내 | S | 오-링 | 오-링,212.6㎜,5㎜,RUBBER FLUOROCARBON,공기압축기 | EA | 1 | 기계부 | 조영래 | 054-779-5745 | 품명 오-링 - 내경 212.6㎜ - 두께 5㎜ - 오-링재질 RUBBER FLUOROCARBON - 별칭 공기압축기 OIL COOLER용 품질등급 S등급 신월성 건설소 - 패키지 번호 M224
2021 | 4 | 계획예방정비용 | 월성 | 3발전소 | 6(신2) | 5 | 200418244 | 정비부분품(SPAR) | 국내 | S | 오-링 | 오-링,212.6㎜,5㎜,RUBBER FLUOROCARBON,공기압축기 | EA | 1 | 기계부 | 조영래 | 054-779-5745 | 품명 오-링 - 내경 212.6㎜ - 두께 5㎜ - 오-링재질 RUBBER FLUOROCARBON - 별칭 공기압축기 OIL COOLER용 품질등급 S등급 신월성 건설소 - 패키지 번호 M224
2022 | 1 | 계획예방정비용 | 월성 | 3발전소 | 5(신1) | 7 | 200418244 | 정비부분품(SPAR) | 국내 | S | 오-링 | 오-링,212.6㎜,5㎜,RUBBER FLUOROCARBON,공기압축기 | EA | 1 | 기계부 | 조영래 | 054-779-5745 | 품명 오-링 - 내경 212.6㎜ - 두께 5㎜ - 오-링재질 RUBBER FLUOROCARBON - 별칭 공기압축기 OIL COOLER용 품질등급 S등급 신월성 건설소 - 패키지 번호 M224
2021 | 1 | 경상예방정비용 | 한빛 | 1발전소 |  |  | 200418266 | 정비부분품(SPAR) | 국외 | S | 디스크드라이브 | 디스크드라이브,RMS SVR RAID & PMS SVR HDD,SAS H | EA | 2 | 계측제어부 | 박병수 | 061-357-3109 | 품명 디스크드라이브 - 별칭 RMS SVR RAID & PMS SVR HDD - 형태(SHAPE) SAS HARD DRIVE HOTSWAP - 타입(형식) DUAL-PORT SERIAL ATTACHED SCSI - 사이즈 2.5IN - 용량 300GB - 전송 속도 6GB/S - 설치기기 정보 DL380G6 SERVER, MSA50 - 회전속도 10000RPM 품질등급 S등급 제작사 HEWLETT-PACKARD CO. - 부품번호 507127-B21 | HEWLETT-PACKARD CO. |  | 507127-B21
2020 | 3 | 계획예방정비용 | 한울 | 2발전소 | 3 | 16 | 200418275 | 정비부분품(SPAR) | 국내 | A | 전송기 | 전송기,DIFFERENTIAL,압력,0 ~ 750 IN H2O,0 ~ 2 | EA | 1 | 계측제어부 | 이상준 | 054-785-2264 | 품명 전송기 - 전송기타입 DIFFERENTIAL - 온도센서보호형태 압력 - 측정범위(상한) 0 ~ 750 IN H2O - 입력압력 0 ~ 200 IN H2O - 출력압력 4~20㎃ DC & HART - 정격전압 12.5 TO 45 VDC - 동체(BODY) 또는 헤드 재질 316SS - 다이아프램재질 316L SS - 프로세스연결사이즈 316SS - 프로세스연결타입 1/4IN NPT - 전선관연결 1/2IN NPT - 부속품목 MOUNTING BRACKET - 품질보증서류 CERTIFICATE OF COMFORMANCE - 시험성적서류 TEST REPORT - 별칭 차압전송기 품질등급 A등급 제작사 두온 시스템(주) - 모델번호 APT3700N-D5-M11A12N1-S-M1WBA | 두온 시스템(주) | APT3700N-D5-M11A12N1-S-M1WBA
2020 | 4 | 계획예방정비용 | 한울 | 2발전소 | 4 | 15 | 200418275 | 정비부분품(SPAR) | 국내 | A | 전송기 | 전송기,DIFFERENTIAL,압력,0 ~ 750 IN H2O,0 ~ 2 | EA | 2 | 계측제어부 | 이철행 | 054-785-1381 | 품명 전송기 - 전송기타입 DIFFERENTIAL - 온도센서보호형태 압력 - 측정범위(상한) 0 ~ 750 IN H2O - 입력압력 0 ~ 200 IN H2O - 출력압력 4~20㎃ DC & HART - 정격전압 12.5 TO 45 VDC - 동체(BODY) 또는 헤드 재질 316SS - 다이아프램재질 316L SS - 프로세스연결사이즈 316SS - 프로세스연결타입 1/4IN NPT - 전선관연결 1/2IN NPT - 부속품목 MOUNTING BRACKET - 품질보증서류 CERTIFICATE OF COMFORMANCE - 시험성적서류 TEST REPORT - 별칭 차압전송기 품질등급 A등급 제작사 두온 시스템(주) - 모델번호 APT3700N-D5-M11A12N1-S-M1WBA | 두온 시스템(주) | APT3700N-D5-M11A12N1-S-M1WBA
2020 | 1 | 경상예방정비용 | 월성 | 3발전소 |  |  | 200418304 | 정비부분품(SPAR) | 국내 | A | 밸브 포지셔너 | 밸브 포지셔너,E/P POSITIONER,6 BAR,0 BAR,20 ㎃, | EA | 4 | 계측제어부 | 박경민 | 054-779-5490 | 품명 밸브 포지셔너 - 밸브위치기타입 E/P POSITIONER - 유압출력신호(상한) 6 BAR - 유압출력신호(하한) 0 BAR - 유압입력신호(상한) 20 ㎃ - 유압입력신호(하한) 4 ㎃ - 최소포장단위 EA 원자력안전범주 NON NUCLEAR SAFETY RELATED 품질등급 A등급 제작사 (주)삼양알카 - 제작사 유형(MFR CATEGORY) ORIGINAL EQUIP. MANUFACTURER - ORIGINAL EQUIP. SUPPLIER - 원기술규격서(OTS) SHINWOLSONG 1&2, 9-184-J231 - 모델번호 824.E110-100 고리 원자력 본부 - 패키지 번호 J231 신고리 건설소 - 패키지 번호 S12-J231-5.03.A 신월성 건설소 - 패키지 번호 B12-J231-5.03.A 제출서류목록 - 품질보증계획서(QAM) - 품질검사계획(QP) - 품질증빙/제출서류목록(QVDL) - 품질보증확인서(C of C) - 성능(또는 기능)시험 기록 | (주)삼양알카 | 824.E110-100
2022 | 1 | 경상예방정비용 | 월성 | 3발전소 |  |  | 200418304 | 정비부분품(SPAR) | 국내 | A | 밸브 포지셔너 | 밸브 포지셔너,E/P POSITIONER,6 BAR,0 BAR,20 ㎃, | EA | 4 | 계측제어부 | 박경민 | 054-779-5490 | 품명 밸브 포지셔너 - 밸브위치기타입 E/P POSITIONER - 유압출력신호(상한) 6 BAR - 유압출력신호(하한) 0 BAR - 유압입력신호(상한) 20 ㎃ - 유압입력신호(하한) 4 ㎃ - 최소포장단위 EA 원자력안전범주 NON NUCLEAR SAFETY RELATED 품질등급 A등급 제작사 (주)삼양알카 - 제작사 유형(MFR CATEGORY) ORIGINAL EQUIP. MANUFACTURER - ORIGINAL EQUIP. SUPPLIER - 원기술규격서(OTS) SHINWOLSONG 1&2, 9-184-J231 - 모델번호 824.E110-100 고리 원자력 본부 - 패키지 번호 J231 신고리 건설소 - 패키지 번호 S12-J231-5.03.A 신월성 건설소 - 패키지 번호 B12-J231-5.03.A 제출서류목록 - 품질보증계획서(QAM) - 품질검사계획(QP) - 품질증빙/제출서류목록(QVDL) - 품질보증확인서(C of C) - 성능(또는 기능)시험 기록 | (주)삼양알카 | 824.E110-100
2020 | 1 | 경상예방정비용 | 월성 | 3발전소 |  |  | 200418305 | 정비부분품(SPAR) | 국내 | A | 밸브 포지셔너 | 밸브위치기(POSITIONER),P/P POSITIONER,6 BAR,0 | EA | 6 | 계측제어부 | 박경민 | 054-779-5490 | 품명 밸브위치기(POSITIONER) - 밸브위치기타입 P/P POSITIONER - 유압출력신호(상한) 6 BAR - 유압출력신호(하한) 0 BAR - 유압입력신호(상한) 1.0 BAR - 유압입력신호(하한) 0.2 BAR - 최소포장단위 EA 원자력안전범주 NON NUCLEAR SAFETY RELATED 품질등급 A등급 제작사 (주)삼양알카 - 모델번호 824.P100-100 - 원기술규격서(OTS) SHINWOLSONG 1&2, 9-184-J231 - 제작사 유형(MFR CATEGORY) ORIGINAL EQUIP. MANUFACTURER - ORIGINAL EQUIP. SUPPLIER 신고리 건설소 - 패키지 번호 S12-J231-5.03.B 신월성 건설소 - 패키지 번호 B12-J231-5.03.B 제출서류목록 - 품질보증계획서(QAM) - 품질증빙/제출서류목록(QVDL) - 품질보증확인서(C of C) - 성능(또는 기능)시험 기록 | (주)삼양알카 | 824.P100-100
2020 | 3 | 계획예방정비용 | 월성 | 3발전소 | 5(신1) | 6 | 200418305 | 정비부분품(SPAR) | 국내 | A | 밸브 포지셔너 | 밸브위치기(POSITIONER),P/P POSITIONER,6 BAR,0 | EA | 1 | 계측제어부 | 박경민 | 054-779-5490 | 품명 밸브위치기(POSITIONER) - 밸브위치기타입 P/P POSITIONER - 유압출력신호(상한) 6 BAR - 유압출력신호(하한) 0 BAR - 유압입력신호(상한) 1.0 BAR - 유압입력신호(하한) 0.2 BAR - 최소포장단위 EA 원자력안전범주 NON NUCLEAR SAFETY RELATED 품질등급 A등급 제작사 (주)삼양알카 - 모델번호 824.P100-100 - 원기술규격서(OTS) SHINWOLSONG 1&2, 9-184-J231 - 제작사 유형(MFR CATEGORY) ORIGINAL EQUIP. MANUFACTURER - ORIGINAL EQUIP. SUPPLIER 신고리 건설소 - 패키지 번호 S12-J231-5.03.B 신월성 건설소 - 패키지 번호 B12-J231-5.03.B 제출서류목록 - 품질보증계획서(QAM) - 품질증빙/제출서류목록(QVDL) - 품질보증확인서(C of C) - 성능(또는 기능)시험 기록 | (주)삼양알카 | 824.P100-100
2022 | 1 | 경상예방정비용 | 월성 | 3발전소 |  |  | 200418305 | 정비부분품(SPAR) | 국내 | A | 밸브 포지셔너 | 밸브위치기(POSITIONER),P/P POSITIONER,6 BAR,0 | EA | 6 | 계측제어부 | 박경민 | 054-779-5490 | 품명 밸브위치기(POSITIONER) - 밸브위치기타입 P/P POSITIONER - 유압출력신호(상한) 6 BAR - 유압출력신호(하한) 0 BAR - 유압입력신호(상한) 1.0 BAR - 유압입력신호(하한) 0.2 BAR - 최소포장단위 EA 원자력안전범주 NON NUCLEAR SAFETY RELATED 품질등급 A등급 제작사 (주)삼양알카 - 모델번호 824.P100-100 - 원기술규격서(OTS) SHINWOLSONG 1&2, 9-184-J231 - 제작사 유형(MFR CATEGORY) ORIGINAL EQUIP. MANUFACTURER - ORIGINAL EQUIP. SUPPLIER 신고리 건설소 - 패키지 번호 S12-J231-5.03.B 신월성 건설소 - 패키지 번호 B12-J231-5.03.B 제출서류목록 - 품질보증계획서(QAM) - 품질증빙/제출서류목록(QVDL) - 품질보증확인서(C of C) - 성능(또는 기능)시험 기록 | (주)삼양알카 | 824.P100-100
2022 | 4 | 계획예방정비용 | 월성 | 3발전소 | 6(신2) | 6 | 200418305 | 정비부분품(SPAR) | 국내 | A | 밸브 포지셔너 | 밸브위치기(POSITIONER),P/P POSITIONER,6 BAR,0 | EA | 1 | 계측제어부 | 박정수 | 054-779-5669 | 품명 밸브위치기(POSITIONER) - 밸브위치기타입 P/P POSITIONER - 유압출력신호(상한) 6 BAR - 유압출력신호(하한) 0 BAR - 유압입력신호(상한) 1.0 BAR - 유압입력신호(하한) 0.2 BAR - 최소포장단위 EA 원자력안전범주 NON NUCLEAR SAFETY RELATED 품질등급 A등급 제작사 (주)삼양알카 - 모델번호 824.P100-100 - 원기술규격서(OTS) SHINWOLSONG 1&2, 9-184-J231 - 제작사 유형(MFR CATEGORY) ORIGINAL EQUIP. MANUFACTURER - ORIGINAL EQUIP. SUPPLIER 신고리 건설소 - 패키지 번호 S12-J231-5.03.B 신월성 건설소 - 패키지 번호 B12-J231-5.03.B 제출서류목록 - 품질보증계획서(QAM) - 품질증빙/제출서류목록(QVDL) - 품질보증확인서(C of C) - 성능(또는 기능)시험 기록 | (주)삼양알카 | 824.P100-100
2021 | 1 | 경상예방정비용 | 월성 | 3발전소 |  |  | 200418692 | 정비부분품(SPAR) | 국내 | A | 메커니컬실 | 메커니컬실,SINGLE INSIDE,45㎜,ROTATING FACE(3) | EA | 4 | 기계부 | 이상근 | 054-779-5648 | 품명 메커니컬실 - 메커니컬씰타입 SINGLE INSIDE - 샤프트직경 45㎜ - 고정자섭동면재질 ROTATING FACE(3) - 회전자섭동면재질 STATIONARY FACE(2) - 구성품 SEAL ASSEMBLY(45) - 구성품2 SPRING HOLDER(5) - 구성품3 SSCP M6*6(S) - 구성품4 SEAL DRIVE(4) - 구성품5 COIL SPRING(C) - 구성품6 PIN(D,E) - 구성품7 O-RING(P,6) 원자력안전범주 NON NUCLEAR SAFETY RELATED 품질등급 A등급 제작사 한국씰마스타(주) - 모델번호 149413(RO DIN 45MM E44--VV) 신월성 건설소 - 패키지 번호 B12-M213-5.04B 제출서류목록 - 첨부기술규격서 적용 | 한국씰마스타(주) | 149413(RO DIN 45MM E44--VV)
2020 | 4 | 계획예방정비용 | 한빛 | 1발전소 | 2 | 25 | 200418802 | 정비부분품(SPAR) | 국외 | S | 펌프 | 펌프,CENTRIFUGAL,SUS316,0918SS-DIA,1~10GPM | SET | 1 | 기계부 | 나인성 | 061-357-2144 | 품명 펌프 - 펌프타입 CENTRIFUGAL - 하우징재질 SUS316 - 임펠러재질 0918SS-DIA - 유량(FLOW RATE) 1~10GPM - 사용압력(상한) 75PSIG - 입구(INLET) 규격 3/4IN - 출구(OUTLET) 규격 3/4IN - 정격전력(용량) 1HP - 정격전압 230~460V - 위상수 3 - 회전속도 3450RPM - 구동장치연결타입 3450RPM,3PH,60HZ - 밀봉(SEAL)타입 MECHANICAL SEAL - 품질보증서류 C OF C, TEST REPORT - 별칭 SAMPLE PUMP 품질등급 S등급 제작사 PRICE PUMP CO. - 모델번호 HP75SS-450-21211-100-36-3T6 | PRICE PUMP CO. | HP75SS-450-21211-100-36-3T6
2022 | 2 | 계획예방정비용 | 한빛 | 1발전소 | 2 | 26 | 200418802 | 정비부분품(SPAR) | 국외 | S | 펌프 | 펌프,CENTRIFUGAL,SUS316,0918SS-DIA,1~10GPM | SET | 1 | 기계부 | 나인성 | 061-357-2144 | 품명 펌프 - 펌프타입 CENTRIFUGAL - 하우징재질 SUS316 - 임펠러재질 0918SS-DIA - 유량(FLOW RATE) 1~10GPM - 사용압력(상한) 75PSIG - 입구(INLET) 규격 3/4IN - 출구(OUTLET) 규격 3/4IN - 정격전력(용량) 1HP - 정격전압 230~460V - 위상수 3 - 회전속도 3450RPM - 구동장치연결타입 3450RPM,3PH,60HZ - 밀봉(SEAL)타입 MECHANICAL SEAL - 품질보증서류 C OF C, TEST REPORT - 별칭 SAMPLE PUMP 품질등급 S등급 제작사 PRICE PUMP CO. - 모델번호 HP75SS-450-21211-100-36-3T6 | PRICE PUMP CO. | HP75SS-450-21211-100-36-3T6
2020 | 2 | 계획예방정비용 | 고리 | 1발전소 | 2 | 31 | 200418889 | 정비부분품(SPAR) | 국외 | S | 센서 | 센서,TRIDE SENSOR WITH ROTOR,62 * 50 * 58㎜ | EA | 1 | 계측제어부 | 최승정 | 051-726-5724 | 품명 센서 - 별칭 TRIDE SENSOR WITH ROTOR - 치수 62 * 50 * 58㎜ - 재질 PLATINUM - 측정범위 0.00 TO 10.00 PPM FREE CHLORIN - 온도 데이터 0 TO 50 DEG C 원자력안전범주 NON NUCLEAR SAFETY RELATED 품질등급 S등급 제작사 SWAN ANALYTICAL INSTRUMENTS - 부품번호 A-87.459.010 | SWAN ANALYTICAL INSTRUMENTS |  | A-87.459.010
2020 | 1 | 계획예방정비용 | 고리 | 2발전소 | 3 | 26 | 200418920 | 정비부분품(SPAR) | 국외 | S | 씰 세트 | 씰 세트,PLUG VALVE,UHMWPE, PVDF, ASTM A240 | SET | 1 | 기계부 | 김승수 | 051-726-5426 | 품명 씰 세트 - 씰타입 PLUG VALVE - 씰재질 UHMWPE, PVDF, ASTM A240 304 - 사용압력(상한) 150PSIG,300PSIG - 구성품1 SLEEVE,I/N:4 - 구성품2 WEDGE RING,I/N:6 - 구성품3 FLAT METAL DIAPHRAGM,I/N:7 - 구성품4 FORMED PLASTIC DIAPHRAGM,I/N:8 - 한 세트의 개수 4EA/SET - 적용기술기준 ANSI/ASME B31.1 - 적용품질기준 ASME NQA-1[OR KEPIC QAP-2005] - 품질보증서류 C OF C - 별칭 XOMOX PLUG VALVE TOP SEAL SET - 용도 3IN SEAL 품질등급 S등급 제작사 XOMOX CORP - 도면번호 5-51705/ZW/10/NX3160 - 5-51718/ZW/30/N3160 - 5-51721/ZW/36/NX3160 - 5-51722/ZW/22/NX3160 - 모델번호 140-D-PLB-AD - 140-D-PLB-DP - 340-D-PLB-A - 부품번호 FLAT METAL DIAPHRAGM : 14C330 - FORMED PLASTIC DIAPHRAGM : N/A - SLEEVE : 318254 - WEDGE RING : N/A | XOMOX CORP | 140-D-PLB-AD | FORMED PLASTIC DIAPHRAGM : N/A
2021 | 3 | 계획예방정비용 | 고리 | 2발전소 | 3 | 27 | 200418920 | 정비부분품(SPAR) | 국외 | S | 씰 세트 | 씰 세트,PLUG VALVE,UHMWPE, PVDF, ASTM A240 | SET | 1 | 기계부 | 김승수 | 051-726-5426 | 품명 씰 세트 - 씰타입 PLUG VALVE - 씰재질 UHMWPE, PVDF, ASTM A240 304 - 사용압력(상한) 150PSIG,300PSIG - 구성품1 SLEEVE,I/N:4 - 구성품2 WEDGE RING,I/N:6 - 구성품3 FLAT METAL DIAPHRAGM,I/N:7 - 구성품4 FORMED PLASTIC DIAPHRAGM,I/N:8 - 한 세트의 개수 4EA/SET - 적용기술기준 ANSI/ASME B31.1 - 적용품질기준 ASME NQA-1[OR KEPIC QAP-2005] - 품질보증서류 C OF C - 별칭 XOMOX PLUG VALVE TOP SEAL SET - 용도 3IN SEAL 품질등급 S등급 제작사 XOMOX CORP - 도면번호 5-51705/ZW/10/NX3160 - 5-51718/ZW/30/N3160 - 5-51721/ZW/36/NX3160 - 5-51722/ZW/22/NX3160 - 모델번호 140-D-PLB-AD - 140-D-PLB-DP - 340-D-PLB-A - 부품번호 FLAT METAL DIAPHRAGM : 14C330 - FORMED PLASTIC DIAPHRAGM : N/A - SLEEVE : 318254 - WEDGE RING : N/A | XOMOX CORP | 140-D-PLB-AD | FORMED PLASTIC DIAPHRAGM : N/A
2021 | 3 | 계획예방정비용 | 고리 | 2발전소 | 4 | 27 | 200418920 | 정비부분품(SPAR) | 국외 | S | 씰 세트 | 씰 세트,PLUG VALVE,UHMWPE, PVDF, ASTM A240 | SET | 1 | 기계부 | 김승수 | 051-726-5426 | 품명 씰 세트 - 씰타입 PLUG VALVE - 씰재질 UHMWPE, PVDF, ASTM A240 304 - 사용압력(상한) 150PSIG,300PSIG - 구성품1 SLEEVE,I/N:4 - 구성품2 WEDGE RING,I/N:6 - 구성품3 FLAT METAL DIAPHRAGM,I/N:7 - 구성품4 FORMED PLASTIC DIAPHRAGM,I/N:8 - 한 세트의 개수 4EA/SET - 적용기술기준 ANSI/ASME B31.1 - 적용품질기준 ASME NQA-1[OR KEPIC QAP-2005] - 품질보증서류 C OF C - 별칭 XOMOX PLUG VALVE TOP SEAL SET - 용도 3IN SEAL 품질등급 S등급 제작사 XOMOX CORP - 도면번호 5-51705/ZW/10/NX3160 - 5-51718/ZW/30/N3160 - 5-51721/ZW/36/NX3160 - 5-51722/ZW/22/NX3160 - 모델번호 140-D-PLB-AD - 140-D-PLB-DP - 340-D-PLB-A - 부품번호 FLAT METAL DIAPHRAGM : 14C330 - FORMED PLASTIC DIAPHRAGM : N/A - SLEEVE : 318254 - WEDGE RING : N/A | XOMOX CORP | 140-D-PLB-AD | FORMED PLASTIC DIAPHRAGM : N/A
2022 | 4 | 계획예방정비용 | 고리 | 2발전소 | 3 | 28 | 200418920 | 정비부분품(SPAR) | 국외 | S | 씰 세트 | 씰 세트,PLUG VALVE,UHMWPE, PVDF, ASTM A240 | SET | 1 | 기계부 | 김승수 | 051-726-5426 | 품명 씰 세트 - 씰타입 PLUG VALVE - 씰재질 UHMWPE, PVDF, ASTM A240 304 - 사용압력(상한) 150PSIG,300PSIG - 구성품1 SLEEVE,I/N:4 - 구성품2 WEDGE RING,I/N:6 - 구성품3 FLAT METAL DIAPHRAGM,I/N:7 - 구성품4 FORMED PLASTIC DIAPHRAGM,I/N:8 - 한 세트의 개수 4EA/SET - 적용기술기준 ANSI/ASME B31.1 - 적용품질기준 ASME NQA-1[OR KEPIC QAP-2005] - 품질보증서류 C OF C - 별칭 XOMOX PLUG VALVE TOP SEAL SET - 용도 3IN SEAL 품질등급 S등급 제작사 XOMOX CORP - 도면번호 5-51705/ZW/10/NX3160 - 5-51718/ZW/30/N3160 - 5-51721/ZW/36/NX3160 - 5-51722/ZW/22/NX3160 - 모델번호 140-D-PLB-AD - 140-D-PLB-DP - 340-D-PLB-A - 부품번호 FLAT METAL DIAPHRAGM : 14C330 - FORMED PLASTIC DIAPHRAGM : N/A - SLEEVE : 318254 - WEDGE RING : N/A | XOMOX CORP | 140-D-PLB-AD | FORMED PLASTIC DIAPHRAGM : N/A
2022 | 4 | 계획예방정비용 | 고리 | 2발전소 | 4 | 28 | 200418920 | 정비부분품(SPAR) | 국외 | S | 씰 세트 | 씰 세트,PLUG VALVE,UHMWPE, PVDF, ASTM A240 | SET | 1 | 기계부 | 김승수 | 051-726-5426 | 품명 씰 세트 - 씰타입 PLUG VALVE - 씰재질 UHMWPE, PVDF, ASTM A240 304 - 사용압력(상한) 150PSIG,300PSIG - 구성품1 SLEEVE,I/N:4 - 구성품2 WEDGE RING,I/N:6 - 구성품3 FLAT METAL DIAPHRAGM,I/N:7 - 구성품4 FORMED PLASTIC DIAPHRAGM,I/N:8 - 한 세트의 개수 4EA/SET - 적용기술기준 ANSI/ASME B31.1 - 적용품질기준 ASME NQA-1[OR KEPIC QAP-2005] - 품질보증서류 C OF C - 별칭 XOMOX PLUG VALVE TOP SEAL SET - 용도 3IN SEAL 품질등급 S등급 제작사 XOMOX CORP - 도면번호 5-51705/ZW/10/NX3160 - 5-51718/ZW/30/N3160 - 5-51721/ZW/36/NX3160 - 5-51722/ZW/22/NX3160 - 모델번호 140-D-PLB-AD - 140-D-PLB-DP - 340-D-PLB-A - 부품번호 FLAT METAL DIAPHRAGM : 14C330 - FORMED PLASTIC DIAPHRAGM : N/A - SLEEVE : 318254 - WEDGE RING : N/A | XOMOX CORP | 140-D-PLB-AD | FORMED PLASTIC DIAPHRAGM : N/A
2020 | 4 | 계획예방정비용 | 한울 | 1발전소 | 2 | 23 | 200418997 | 정비부분품(SPAR) | 국내 | S | 샤프트 | 샤프트,SHAFT,직선형,세척수필터 SCOOP 회전,294㎜,SUS316 | EA | 4 | 기계부 | 이명준 | 054-785-1705 | 품명 샤프트 - 샤프트타입 SHAFT - 샤프트몸체형태 직선형 - 샤프트용도 세척수필터 SCOOP 회전 - 길이 294㎜ - 샤프트재질 SUS316L - 적용기술기준 KS - 품질보증서류 C OF C,MILL SHEET - 시험성적서류 구매시방서 서류제출요건 - 별칭 SCOOP SHAFT - 사이즈 178 (DIA) * 294㎜(L) 품질등급 S등급
2021 | 2 | 계획예방정비용 | 한울 | 1발전소 | 1 | 24 | 200418997 | 정비부분품(SPAR) | 국내 | S | 샤프트 | 샤프트,SHAFT,직선형,세척수필터 SCOOP 회전,294㎜,SUS316 | EA | 4 | 기계부 | 최정환 | 054-785-1707 | 품명 샤프트 - 샤프트타입 SHAFT - 샤프트몸체형태 직선형 - 샤프트용도 세척수필터 SCOOP 회전 - 길이 294㎜ - 샤프트재질 SUS316L - 적용기술기준 KS - 품질보증서류 C OF C,MILL SHEET - 시험성적서류 구매시방서 서류제출요건 - 별칭 SCOOP SHAFT - 사이즈 178 (DIA) * 294㎜(L) 품질등급 S등급
2022 | 1 | 계획예방정비용 | 한울 | 1발전소 | 2 | 24 | 200418997 | 정비부분품(SPAR) | 국내 | S | 샤프트 | 샤프트,SHAFT,직선형,세척수필터 SCOOP 회전,294㎜,SUS316 | EA | 4 | 기계부 | 최정환 | 054-785-1707 | 품명 샤프트 - 샤프트타입 SHAFT - 샤프트몸체형태 직선형 - 샤프트용도 세척수필터 SCOOP 회전 - 길이 294㎜ - 샤프트재질 SUS316L - 적용기술기준 KS - 품질보증서류 C OF C,MILL SHEET - 시험성적서류 구매시방서 서류제출요건 - 별칭 SCOOP SHAFT - 사이즈 178 (DIA) * 294㎜(L) 품질등급 S등급
2022 | 1 | 계획예방정비용 | 한울 | 1발전소 | 2 | 24 | 200418997 | 정비부분품(SPAR) | 국내 | S | 샤프트 | 샤프트,SHAFT,직선형,세척수필터 SCOOP 회전,294㎜,SUS316 | EA | 4 | 기계부 | 이명준 | 054-785-1705 | 품명 샤프트 - 샤프트타입 SHAFT - 샤프트몸체형태 직선형 - 샤프트용도 세척수필터 SCOOP 회전 - 길이 294㎜ - 샤프트재질 SUS316L - 적용기술기준 KS - 품질보증서류 C OF C,MILL SHEET - 시험성적서류 구매시방서 서류제출요건 - 별칭 SCOOP SHAFT - 사이즈 178 (DIA) * 294㎜(L) 품질등급 S등급
2021 | 1 | 경상예방정비용 | 한울 | 2발전소 |  |  | 200419099 | 정비부분품(SPAR) | 국내 | S | 압력스위치 | 압력스위치,PRESS,0~30 ㎏/㎠,110V,WATERPROOF,ISO | EA | 4 | 계측제어부 | 허나영 | 054-785-1382 | 품명 압력스위치 - 압력스위치타입 PRESS - 압력설정범위(상한) 0~30 ㎏/㎠ - 접촉용량 110V - 특수사항 WATERPROOF - 적용품질기준 ISO9001 - 품질보증서류 C OF C - 시험성적서류 MANUAL - 별칭 PRESS.SWITCH FOR NON-1E D/G - 전류 순시전류:30A, 차단전류:12A 품질등급 S등급 제작사 건우산업 - 모델번호 KW811-30W | 건우산업 | KW811-30W
2020 | 3 | 계획예방정비용 | 한빛 | 1발전소 | 1 | 25 | 200419105 | 정비부분품(SPAR) | 국내 | S | 씰,일반 밀폐형 | 씰,일반 밀폐형,1.878*1.375*0.313IN T,NBR + CAR | EA | 2 | 기계부 | 김기현 | 061-357-2545 | 품명 씰,일반 밀폐형 - 길이 1.878*1.375*0.313IN T - 밀봉씰재질 NBR + CARBON RING(13535) - 별칭 오일 씰 품질등급 S등급
2021 | 2 | 계획예방정비용 | 한빛 | 1발전소 | 2 | 25 | 200419105 | 정비부분품(SPAR) | 국내 | S | 씰,일반 밀폐형 | 씰,일반 밀폐형,1.878*1.375*0.313IN T,NBR + CAR | EA | 2 | 기계부 | 김기현 | 061-357-2545 | 품명 씰,일반 밀폐형 - 길이 1.878*1.375*0.313IN T - 밀봉씰재질 NBR + CARBON RING(13535) - 별칭 오일 씰 품질등급 S등급
2022 | 1 | 계획예방정비용 | 한빛 | 1발전소 | 1 | 26 | 200419105 | 정비부분품(SPAR) | 국내 | S | 씰,일반 밀폐형 | 씰,일반 밀폐형,1.878*1.375*0.313IN T,NBR + CAR | EA | 2 | 기계부 | 김기현 | 061-357-2545 | 품명 씰,일반 밀폐형 - 길이 1.878*1.375*0.313IN T - 밀봉씰재질 NBR + CARBON RING(13535) - 별칭 오일 씰 품질등급 S등급
2022 | 4 | 계획예방정비용 | 한빛 | 1발전소 | 2 | 26 | 200419105 | 정비부분품(SPAR) | 국내 | S | 씰,일반 밀폐형 | 씰,일반 밀폐형,1.878*1.375*0.313IN T,NBR + CAR | EA | 2 | 기계부 | 김기현 | 061-357-2545 | 품명 씰,일반 밀폐형 - 길이 1.878*1.375*0.313IN T - 밀봉씰재질 NBR + CARBON RING(13535) - 별칭 오일 씰 품질등급 S등급
2020 | 3 | 계획예방정비용 | 한빛 | 1발전소 | 1 | 25 | 200419118 | 정비부분품(SPAR) | 국내 | S | 씰,일반 밀폐형 | 씰,일반 밀폐형,32*22*7T,NBR + CARBON RING(6344 | EA | 2 | 기계부 | 김기현 | 061-357-2545 | 품명 씰,일반 밀폐형 - 길이 32*22*7T - 밀봉씰재질 NBR + CARBON RING(63447) - 별칭 오일 씰 품질등급 S등급
2021 | 2 | 계획예방정비용 | 한빛 | 1발전소 | 2 | 25 | 200419118 | 정비부분품(SPAR) | 국내 | S | 씰,일반 밀폐형 | 씰,일반 밀폐형,32*22*7T,NBR + CARBON RING(6344 | EA | 2 | 기계부 | 김기현 | 061-357-2545 | 품명 씰,일반 밀폐형 - 길이 32*22*7T - 밀봉씰재질 NBR + CARBON RING(63447) - 별칭 오일 씰 품질등급 S등급
2022 | 1 | 계획예방정비용 | 한빛 | 1발전소 | 1 | 26 | 200419118 | 정비부분품(SPAR) | 국내 | S | 씰,일반 밀폐형 | 씰,일반 밀폐형,32*22*7T,NBR + CARBON RING(6344 | EA | 2 | 기계부 | 김기현 | 061-357-2545 | 품명 씰,일반 밀폐형 - 길이 32*22*7T - 밀봉씰재질 NBR + CARBON RING(63447) - 별칭 오일 씰 품질등급 S등급
2022 | 4 | 계획예방정비용 | 한빛 | 1발전소 | 2 | 26 | 200419118 | 정비부분품(SPAR) | 국내 | S | 씰,일반 밀폐형 | 씰,일반 밀폐형,32*22*7T,NBR + CARBON RING(6344 | EA | 2 | 기계부 | 김기현 | 061-357-2545 | 품명 씰,일반 밀폐형 - 길이 32*22*7T - 밀봉씰재질 NBR + CARBON RING(63447) - 별칭 오일 씰 품질등급 S등급
2020 | 3 | 계획예방정비용 | 한울 | 2발전소 | 3 | 16 | 200419205 | 정비부분품(SPAR) | 국내 | A | 지시기,눈금식 | 지시기,눈금식,수위지시계(CAPILLARY),WHITE BACKGROUN | EA | 1 | 계측제어부 | 이상준 | 054-785-2264 | 품명 지시기,눈금식 - 별칭 수위지시계(CAPILLARY) - 색깔(COLOR) WHITE BACKGROUND - 사이즈 150mm - 타입(형식) ANALOG INDICATOR - 지시기(INDICATOR) 데이터 0 ~ 100% - 측정범위 35 ~ 269 INH2O (DP RANGE) 원자력안전범주 NON NUCLEAR SAFETY RELATED 품질등급 A등급 제작사 한국나가노(주) - 모델번호 M/N NDG96-2X3 - 제작사 유형(MFR CATEGORY) ORIGINAL EQUIP. MANUFACTURER 제출서류목록 - 첨부기술규격서 적용 - 품질증빙/제출서류목록(QVDL) - 품질보증확인서(C of C) | 한국나가노(주) | M/N NDG96-2X3
2022 | 3 | 계획예방정비용 | 한울 | 2발전소 | 4 | 16 | 200419205 | 정비부분품(SPAR) | 국내 | A | 지시기,눈금식 | 지시기,눈금식,수위지시계(CAPILLARY),WHITE BACKGROUN | EA | 2 | 계측제어부 | 이철행 | 054-785-1381 | 품명 지시기,눈금식 - 별칭 수위지시계(CAPILLARY) - 색깔(COLOR) WHITE BACKGROUND - 사이즈 150mm - 타입(형식) ANALOG INDICATOR - 지시기(INDICATOR) 데이터 0 ~ 100% - 측정범위 35 ~ 269 INH2O (DP RANGE) 원자력안전범주 NON NUCLEAR SAFETY RELATED 품질등급 A등급 제작사 한국나가노(주) - 모델번호 M/N NDG96-2X3 - 제작사 유형(MFR CATEGORY) ORIGINAL EQUIP. MANUFACTURER 제출서류목록 - 첨부기술규격서 적용 - 품질증빙/제출서류목록(QVDL) - 품질보증확인서(C of C) | 한국나가노(주) | M/N NDG96-2X3
2020 | 4 | 계획예방정비용 | 한빛 | 2발전소 | 4 | 17 | 200419229 | 정비부분품(SPAR) | 국내 | Q | 전원공급기 | 전원공급기,480*488.5*90㎜,13.7㎏,90~132VAC,60㎐, | EA | 2 | 계측제어부 | 최철웅 | 061-357-7245 | 품명 전원공급기 - 깊이 480*488.5*90㎜ - 중량 13.7㎏ - 입력전압 90~132VAC - 입력주파수 60㎐ - 출력전압 +5V/50A, ± 15V/7A - 전부하시RIPPLE전압 +5V : 50MVP-P, ± 15V : 200MVP - 냉각방법 FAN - 설치방법 PNL - 특수사항 DUAL, HOT SWAP - 적용기술기준 APPLY ATTACHED SPECIFICATION - 적용품질기준 APPLY QPS-A-001 - 품질보증서류 APPLY QVDL OF SPECIFICATION - 시험성적서류 APPLY ATTACHED SPECIFICATION 원자력안전범주 NUCLEAR SAFETY RELATED 품질등급 Q등급 제작사 코아네트(주) - 모델번호 CNC-TPDS - 부품번호 34-C93-HQ | 코아네트(주) | CNC-TPDS | 34-C93-HQ
2020 | 4 | 계획예방정비용 | 한빛 | 2발전소 | 4 | 17 | 200419230 | 정비부분품(SPAR) | 국내 | Q | 전원공급기 | 전원공급기,480*488.5*90㎜,90~132VAC,60㎐,+48V/ | EA | 2 | 계측제어부 | 최철웅 | 061-357-7245 | 품명 전원공급기 - 깊이 480*488.5*90㎜ - 입력전압 90~132VAC - 입력주파수 60㎐ - 출력전압 +48V/8.5A - 전부하시RIPPLE전압 150MVP-P - 냉각방법 FAN - 설치방법 PNL - 특수사항 DUAL, HOT SWAP - 적용기술기준 APPLY ATTACHED SPECIFICATION - 적용품질기준 APPLY QPS-A-001 - 품질보증서류 APPLY QVDL OF SPECIFICATION - 시험성적서류 TEST REPORT 원자력안전범주 NUCLEAR SAFETY RELATED 품질등급 Q등급 제작사 코아네트(주) - 모델번호 CNC-RPDS - 부품번호 34-C94-HQ | 코아네트(주) | CNC-RPDS | 34-C94-HQ
2020 | 3 | 계획예방정비용 | 한빛 | 1발전소 | 1 | 25 | 200419253 | 정비부분품(SPAR) | 국내 | Q | 개스킷 | 개스킷,30IN,770,882,RUBBER,ORIGINAL EQUIP. | SET | 4 | 기계부 | 김동한 | 061-357-3253 | 품명 개스킷 - 배관공칭규격(NPS) 30IN - 내경 770 - 외경 882 - 가스켓재질 RUBBER 원자력안전범주 NUCLEAR SAFETY RELATED 품질등급 Q등급 제작사 LS 엠트론(주) - 제작사 유형(MFR CATEGORY) ORIGINAL EQUIP. MANUFACTURER - 부품번호 40183154 제출서류목록 - 첨부기술규격서 적용 | LS 엠트론(주) |  | 40183154
2021 | 2 | 계획예방정비용 | 한빛 | 1발전소 | 2 | 25 | 200419253 | 정비부분품(SPAR) | 국내 | Q | 개스킷 | 개스킷,30IN,770,882,RUBBER,ORIGINAL EQUIP. | SET | 4 | 기계부 | 김동한 | 061-357-3253 | 품명 개스킷 - 배관공칭규격(NPS) 30IN - 내경 770 - 외경 882 - 가스켓재질 RUBBER 원자력안전범주 NUCLEAR SAFETY RELATED 품질등급 Q등급 제작사 LS 엠트론(주) - 제작사 유형(MFR CATEGORY) ORIGINAL EQUIP. MANUFACTURER - 부품번호 40183154 제출서류목록 - 첨부기술규격서 적용 | LS 엠트론(주) |  | 40183154
2022 | 1 | 계획예방정비용 | 한빛 | 1발전소 | 1 | 26 | 200419253 | 정비부분품(SPAR) | 국내 | Q | 개스킷 | 개스킷,30IN,770,882,RUBBER,ORIGINAL EQUIP. | SET | 4 | 기계부 | 김동한 | 061-357-3253 | 품명 개스킷 - 배관공칭규격(NPS) 30IN - 내경 770 - 외경 882 - 가스켓재질 RUBBER 원자력안전범주 NUCLEAR SAFETY RELATED 품질등급 Q등급 제작사 LS 엠트론(주) - 제작사 유형(MFR CATEGORY) ORIGINAL EQUIP. MANUFACTURER - 부품번호 40183154 제출서류목록 - 첨부기술규격서 적용 | LS 엠트론(주) |  | 40183154
2022 | 4 | 계획예방정비용 | 한빛 | 1발전소 | 2 | 26 | 200419253 | 정비부분품(SPAR) | 국내 | Q | 개스킷 | 개스킷,30IN,770,882,RUBBER,ORIGINAL EQUIP. | SET | 4 | 기계부 | 김동한 | 061-357-3253 | 품명 개스킷 - 배관공칭규격(NPS) 30IN - 내경 770 - 외경 882 - 가스켓재질 RUBBER 원자력안전범주 NUCLEAR SAFETY RELATED 품질등급 Q등급 제작사 LS 엠트론(주) - 제작사 유형(MFR CATEGORY) ORIGINAL EQUIP. MANUFACTURER - 부품번호 40183154 제출서류목록 - 첨부기술규격서 적용 | LS 엠트론(주) |  | 40183154
2020 | 3 | 계획예방정비용 | 고리 | 2발전소 | 4 | 26 | 200419256 | 정비부분품(SPAR) | 국내 | S | 슬리브,샤프트용 | 슬리브,샤프트용,ROD,∮22㎜,∮30㎜,95㎜,22㎜,STS 304,제 | EA | 1 | 기계부 | 김승수 | 051-726-5426 | 품명 슬리브,샤프트용 - 슬리브몸체형태 ROD - 내경 ∮22㎜ - 외경 ∮30㎜ - 길이 95㎜ - 구멍직경 22㎜ - 슬리브재질 STS 304 - 특수사항 제작도면 참조 품질등급 S등급
2020 | 3 | 계획예방정비용 | 고리 | 2발전소 | 3 | 26 | 200419256 | 정비부분품(SPAR) | 국내 | S | 슬리브,샤프트용 | 슬리브,샤프트용,ROD,∮22㎜,∮30㎜,95㎜,22㎜,STS 304,제 | EA | 1 | 기계부 | 김승수 | 051-726-5426 | 품명 슬리브,샤프트용 - 슬리브몸체형태 ROD - 내경 ∮22㎜ - 외경 ∮30㎜ - 길이 95㎜ - 구멍직경 22㎜ - 슬리브재질 STS 304 - 특수사항 제작도면 참조 품질등급 S등급
2022 | 1 | 계획예방정비용 | 고리 | 2발전소 | 4 | 27 | 200419256 | 정비부분품(SPAR) | 국내 | S | 슬리브,샤프트용 | 슬리브,샤프트용,ROD,∮22㎜,∮30㎜,95㎜,22㎜,STS 304,제 | EA | 1 | 기계부 | 김승수 | 051-726-5426 | 품명 슬리브,샤프트용 - 슬리브몸체형태 ROD - 내경 ∮22㎜ - 외경 ∮30㎜ - 길이 95㎜ - 구멍직경 22㎜ - 슬리브재질 STS 304 - 특수사항 제작도면 참조 품질등급 S등급
2022 | 1 | 계획예방정비용 | 고리 | 2발전소 | 3 | 27 | 200419256 | 정비부분품(SPAR) | 국내 | S | 슬리브,샤프트용 | 슬리브,샤프트용,ROD,∮22㎜,∮30㎜,95㎜,22㎜,STS 304,제 | EA | 1 | 기계부 | 김승수 | 051-726-5426 | 품명 슬리브,샤프트용 - 슬리브몸체형태 ROD - 내경 ∮22㎜ - 외경 ∮30㎜ - 길이 95㎜ - 구멍직경 22㎜ - 슬리브재질 STS 304 - 특수사항 제작도면 참조 품질등급 S등급
2022 | 4 | 계획예방정비용 | 고리 | 2발전소 | 3 | 28 | 200419256 | 정비부분품(SPAR) | 국내 | S | 슬리브,샤프트용 | 슬리브,샤프트용,ROD,∮22㎜,∮30㎜,95㎜,22㎜,STS 304,제 | EA | 1 | 기계부 | 김승수 | 051-726-5426 | 품명 슬리브,샤프트용 - 슬리브몸체형태 ROD - 내경 ∮22㎜ - 외경 ∮30㎜ - 길이 95㎜ - 구멍직경 22㎜ - 슬리브재질 STS 304 - 특수사항 제작도면 참조 품질등급 S등급
2022 | 4 | 계획예방정비용 | 고리 | 2발전소 | 4 | 28 | 200419256 | 정비부분품(SPAR) | 국내 | S | 슬리브,샤프트용 | 슬리브,샤프트용,ROD,∮22㎜,∮30㎜,95㎜,22㎜,STS 304,제 | EA | 1 | 기계부 | 김승수 | 051-726-5426 | 품명 슬리브,샤프트용 - 슬리브몸체형태 ROD - 내경 ∮22㎜ - 외경 ∮30㎜ - 길이 95㎜ - 구멍직경 22㎜ - 슬리브재질 STS 304 - 특수사항 제작도면 참조 품질등급 S등급
2021 | 1 | 경상예방정비용 | 한빛 | 1발전소 |  |  | 200419356 | 정비부분품(SPAR) | 국내 | Q | 센서 | 센서,TEMPERATURE SENSOR(PT-100),Φ8㎜,CERAMI | EA | 2 | 계측제어부 | 임현섭 | 061-357-3107 | 품명 센서 - 별칭 TEMPERATURE SENSOR(PT-100) - 치수 Φ8㎜ - 재질 CERAMIC - 측정범위 -20~150℃ - 온도 데이터 PT 100OHM - 운전방법 1/2PT SCREW - 최소포장단위 EA - 적용기술기준 ASME AG-1 - 품질서류 1 CERTIFICATE OF CONFORMANCE 품질등급 Q등급 제작사 LG전자(주) - 부품번호 40004640 - 모델번호 SRD-101 신고리 건설소 - 패키지 번호 S34-M227-5.07 | LG전자(주) | SRD-101 | 40004640
2020 | 4 | 계획예방정비용 | 한울 | 1발전소 | 2 | 23 | 200419536 | 정비부분품(SPAR) | 국내 | A | 패킹/리테이너 | PACKING & RETAINER,FILAMENT,9.52,69.8,88 | EA | 5 | 기계부 | 고동원 | 054-785-1160 | 품명 PACKING & RETAINER - 패킹타입 FILAMENT - 두께 9.52 - 내경 69.8 - 외경 88.9 - 패킹재질 GRAPHITE 원자력안전범주 NON NUCLEAR SAFETY RELATED 품질등급 A등급 제출서류목록 - 첨부기술규격서 적용 - 품질보증계획서(QAM) - 품질증빙/제출서류목록(QVDL) - 품질보증확인서(C of C) - 재료시험보고서(MTR OR MILL SHEET) - 외관 및 치수검사 성적서 - 검교정성적서(Calibration Records)
2021 | 2 | 계획예방정비용 | 한울 | 1발전소 | 1 | 24 | 200419536 | 정비부분품(SPAR) | 국내 | A | 패킹/리테이너 | PACKING & RETAINER,FILAMENT,9.52,69.8,88 | EA | 5 | 기계부 | 남형주 | 054-785-1169 | 품명 PACKING & RETAINER - 패킹타입 FILAMENT - 두께 9.52 - 내경 69.8 - 외경 88.9 - 패킹재질 GRAPHITE 원자력안전범주 NON NUCLEAR SAFETY RELATED 품질등급 A등급 제출서류목록 - 첨부기술규격서 적용 - 품질보증계획서(QAM) - 품질증빙/제출서류목록(QVDL) - 품질보증확인서(C of C) - 재료시험보고서(MTR OR MILL SHEET) - 외관 및 치수검사 성적서 - 검교정성적서(Calibration Records)
2022 | 1 | 계획예방정비용 | 한울 | 1발전소 | 2 | 24 | 200419536 | 정비부분품(SPAR) | 국내 | A | 패킹/리테이너 | PACKING & RETAINER,FILAMENT,9.52,69.8,88 | EA | 5 | 기계부 | 고동원 | 054-785-1160 | 품명 PACKING & RETAINER - 패킹타입 FILAMENT - 두께 9.52 - 내경 69.8 - 외경 88.9 - 패킹재질 GRAPHITE 원자력안전범주 NON NUCLEAR SAFETY RELATED 품질등급 A등급 제출서류목록 - 첨부기술규격서 적용 - 품질보증계획서(QAM) - 품질증빙/제출서류목록(QVDL) - 품질보증확인서(C of C) - 재료시험보고서(MTR OR MILL SHEET) - 외관 및 치수검사 성적서 - 검교정성적서(Calibration Records)
2020 | 4 | 계획예방정비용 | 한울 | 1발전소 | 2 | 23 | 200419537 | 정비부분품(SPAR) | 국내 | A | 패킹/리테이너 | PACKING & RETAINER,LAMINATE,9.52,69.8,88 | EA | 5 | 기계부 | 고동원 | 054-785-1160 | 품명 PACKING & RETAINER - 패킹타입 LAMINATE - 두께 9.52 - 내경 69.8 - 외경 88.9 - 패킹재질 GRAPHITE 원자력안전범주 NON NUCLEAR SAFETY RELATED 품질등급 A등급 제출서류목록 - 첨부기술규격서 적용 - 품질보증계획서(QAM) - 품질증빙/제출서류목록(QVDL) - 품질보증확인서(C of C) - 재료시험보고서(MTR OR MILL SHEET) - 외관 및 치수검사 성적서 - 검교정성적서(Calibration Records)
2021 | 2 | 계획예방정비용 | 한울 | 1발전소 | 1 | 24 | 200419537 | 정비부분품(SPAR) | 국내 | A | 패킹/리테이너 | PACKING & RETAINER,LAMINATE,9.52,69.8,88 | EA | 5 | 기계부 | 남형주 | 054-785-1169 | 품명 PACKING & RETAINER - 패킹타입 LAMINATE - 두께 9.52 - 내경 69.8 - 외경 88.9 - 패킹재질 GRAPHITE 원자력안전범주 NON NUCLEAR SAFETY RELATED 품질등급 A등급 제출서류목록 - 첨부기술규격서 적용 - 품질보증계획서(QAM) - 품질증빙/제출서류목록(QVDL) - 품질보증확인서(C of C) - 재료시험보고서(MTR OR MILL SHEET) - 외관 및 치수검사 성적서 - 검교정성적서(Calibration Records)
2022 | 1 | 계획예방정비용 | 한울 | 1발전소 | 2 | 24 | 200419537 | 정비부분품(SPAR) | 국내 | A | 패킹/리테이너 | PACKING & RETAINER,LAMINATE,9.52,69.8,88 | EA | 5 | 기계부 | 고동원 | 054-785-1160 | 품명 PACKING & RETAINER - 패킹타입 LAMINATE - 두께 9.52 - 내경 69.8 - 외경 88.9 - 패킹재질 GRAPHITE 원자력안전범주 NON NUCLEAR SAFETY RELATED 품질등급 A등급 제출서류목록 - 첨부기술규격서 적용 - 품질보증계획서(QAM) - 품질증빙/제출서류목록(QVDL) - 품질보증확인서(C of C) - 재료시험보고서(MTR OR MILL SHEET) - 외관 및 치수검사 성적서 - 검교정성적서(Calibration Records)
2020 | 2 | 계획예방정비용 | 월성 | 3발전소 | 6(신2) | 4 | 200419672 | 정비부분품(SPAR) | 국내 | S | 오-링 | 오-링,밀봉유 듀플렉스필터 오링,523㎜,536.98㎜,6.99㎜,FLU | EA | 1 | 기계부 | 김희진 | 054-779-5649 | 품명 오-링 - 오-링타입 밀봉유 듀플렉스필터 오링 - 내경 523㎜ - 외경 536.98㎜ - 두께 6.99㎜ - 오-링재질 FLUORO RUBBER POLYMETHYLENE - 적용기술기준 KS B 2805, JIS B 2401 - 품질보증서류 CERTIFICATE OF CONFORMANCE 품질등급 S등급
2020 | 3 | 계획예방정비용 | 월성 | 3발전소 | 5(신1) | 6 | 200419672 | 정비부분품(SPAR) | 국내 | S | 오-링 | 오-링,밀봉유 듀플렉스필터 오링,523㎜,536.98㎜,6.99㎜,FLU | EA | 1 | 기계부 | 우경덕 | 054-779-5647 | 품명 오-링 - 오-링타입 밀봉유 듀플렉스필터 오링 - 내경 523㎜ - 외경 536.98㎜ - 두께 6.99㎜ - 오-링재질 FLUORO RUBBER POLYMETHYLENE - 적용기술기준 KS B 2805, JIS B 2401 - 품질보증서류 CERTIFICATE OF CONFORMANCE 품질등급 S등급
2020 | 3 | 계획예방정비용 | 한울 | 3발전소 | 5 | 12 | 200419672 | 정비부분품(SPAR) | 국내 | S | 오-링 | 오-링,밀봉유 듀플렉스필터 오링,523㎜,536.98㎜,6.99㎜,FLU | EA | 2 | 기계부 | 손호걸 | 054-785-2763 | 품명 오-링 - 오-링타입 밀봉유 듀플렉스필터 오링 - 내경 523㎜ - 외경 536.98㎜ - 두께 6.99㎜ - 오-링재질 FLUORO RUBBER POLYMETHYLENE - 적용기술기준 KS B 2805, JIS B 2401 - 품질보증서류 CERTIFICATE OF CONFORMANCE 품질등급 S등급
2022 | 1 | 계획예방정비용 | 한울 | 3발전소 | 5 | 13 | 200419672 | 정비부분품(SPAR) | 국내 | S | 오-링 | 오-링,밀봉유 듀플렉스필터 오링,523㎜,536.98㎜,6.99㎜,FLU | EA | 2 | 기계부 | 손호걸 | 054-785-2763 | 품명 오-링 - 오-링타입 밀봉유 듀플렉스필터 오링 - 내경 523㎜ - 외경 536.98㎜ - 두께 6.99㎜ - 오-링재질 FLUORO RUBBER POLYMETHYLENE - 적용기술기준 KS B 2805, JIS B 2401 - 품질보증서류 CERTIFICATE OF CONFORMANCE 품질등급 S등급
2020 | 3 | 계획예방정비용 | 한울 | 3발전소 | 5 | 12 | 200419673 | 정비부분품(SPAR) | 국내 | S | 오-링 | 오-링,밀봉유 듀플렉스스트레이너 오링,142.24㎜,152.90㎜,5.3 | EA | 2 | 기계부 | 손호걸 | 054-785-2763 | 품명 오-링 - 오-링타입 밀봉유 듀플렉스스트레이너 오링 - 내경 142.24㎜ - 외경 152.90㎜ - 두께 5.33㎜ - 오-링재질 FLUORO RUBBER POLYMETHYLENE - 적용기술기준 KS B 2805, JIS B 2401 - 품질보증서류 CERTIFICATE OF CONFORMANCE 품질등급 S등급
2022 | 1 | 계획예방정비용 | 한울 | 3발전소 | 5 | 13 | 200419673 | 정비부분품(SPAR) | 국내 | S | 오-링 | 오-링,밀봉유 듀플렉스스트레이너 오링,142.24㎜,152.90㎜,5.3 | EA | 2 | 기계부 | 손호걸 | 054-785-2763 | 품명 오-링 - 오-링타입 밀봉유 듀플렉스스트레이너 오링 - 내경 142.24㎜ - 외경 152.90㎜ - 두께 5.33㎜ - 오-링재질 FLUORO RUBBER POLYMETHYLENE - 적용기술기준 KS B 2805, JIS B 2401 - 품질보증서류 CERTIFICATE OF CONFORMANCE 품질등급 S등급
2020 | 3 | 계획예방정비용 | 한울 | 3발전소 | 5 | 12 | 200419674 | 정비부분품(SPAR) | 국내 | S | 오-링 | 오-링,주급수펌프 컨디셔너 소형오링,240.67㎜,254.65㎜,6.99 | EA | 2 | 기계부 | 손호걸 | 054-785-2763 | 품명 오-링 - 오-링타입 주급수펌프 컨디셔너 소형오링 - 내경 240.67㎜ - 외경 254.65㎜ - 두께 6.99㎜ - 오-링재질 FLUORO RUBBER POLYMETHYLENE - 적용기술기준 KS B 2805, JIS B 2401 - 품질보증서류 CERTIFICATE OF CONFORMANCE 품질등급 S등급
2021 | 3 | 계획예방정비용 | 한울 | 3발전소 | 6 | 12 | 200419674 | 정비부분품(SPAR) | 국내 | S | 오-링 | 오-링,주급수펌프 컨디셔너 소형오링,240.67㎜,254.65㎜,6.99 | EA | 2 | 기계부 | 김성수 | 054-785-1641 | 품명 오-링 - 오-링타입 주급수펌프 컨디셔너 소형오링 - 내경 240.67㎜ - 외경 254.65㎜ - 두께 6.99㎜ - 오-링재질 FLUORO RUBBER POLYMETHYLENE - 적용기술기준 KS B 2805, JIS B 2401 - 품질보증서류 CERTIFICATE OF CONFORMANCE 품질등급 S등급
2022 | 1 | 계획예방정비용 | 한울 | 3발전소 | 5 | 13 | 200419674 | 정비부분품(SPAR) | 국내 | S | 오-링 | 오-링,주급수펌프 컨디셔너 소형오링,240.67㎜,254.65㎜,6.99 | EA | 2 | 기계부 | 손호걸 | 054-785-2763 | 품명 오-링 - 오-링타입 주급수펌프 컨디셔너 소형오링 - 내경 240.67㎜ - 외경 254.65㎜ - 두께 6.99㎜ - 오-링재질 FLUORO RUBBER POLYMETHYLENE - 적용기술기준 KS B 2805, JIS B 2401 - 품질보증서류 CERTIFICATE OF CONFORMANCE 품질등급 S등급
2020 | 3 | 계획예방정비용 | 한울 | 3발전소 | 5 | 12 | 200419675 | 정비부분품(SPAR) | 국내 | S | 오-링 | 오-링,주급수펌프 컨디셔너 대형오링,430.66㎜,444.64㎜,6.99 | EA | 2 | 기계부 | 손호걸 | 054-785-2763 | 품명 오-링 - 오-링타입 주급수펌프 컨디셔너 대형오링 - 내경 430.66㎜ - 외경 444.64㎜ - 두께 6.99㎜ - 오-링재질 FLUORO RUBBER POLYMETHYLENE - 적용기술기준 KS B 2805, JIS B 2401 - 품질보증서류 CERTIFICATE OF CONFORMANCE 품질등급 S등급
2021 | 3 | 계획예방정비용 | 한울 | 3발전소 | 6 | 12 | 200419675 | 정비부분품(SPAR) | 국내 | S | 오-링 | 오-링,주급수펌프 컨디셔너 대형오링,430.66㎜,444.64㎜,6.99 | EA | 2 | 기계부 | 김성수 | 054-785-1641 | 품명 오-링 - 오-링타입 주급수펌프 컨디셔너 대형오링 - 내경 430.66㎜ - 외경 444.64㎜ - 두께 6.99㎜ - 오-링재질 FLUORO RUBBER POLYMETHYLENE - 적용기술기준 KS B 2805, JIS B 2401 - 품질보증서류 CERTIFICATE OF CONFORMANCE 품질등급 S등급
2022 | 1 | 계획예방정비용 | 한울 | 3발전소 | 5 | 13 | 200419675 | 정비부분품(SPAR) | 국내 | S | 오-링 | 오-링,주급수펌프 컨디셔너 대형오링,430.66㎜,444.64㎜,6.99 | EA | 2 | 기계부 | 손호걸 | 054-785-2763 | 품명 오-링 - 오-링타입 주급수펌프 컨디셔너 대형오링 - 내경 430.66㎜ - 외경 444.64㎜ - 두께 6.99㎜ - 오-링재질 FLUORO RUBBER POLYMETHYLENE - 적용기술기준 KS B 2805, JIS B 2401 - 품질보증서류 CERTIFICATE OF CONFORMANCE 품질등급 S등급
2020 | 3 | 계획예방정비용 | 한울 | 3발전소 | 5 | 12 | 200419679 | 정비부분품(SPAR) | 국내 | S | 개스킷 | 개스킷,SHEET,CIRCULAR,2mm,80mm,94.7mm,NON- | EA | 6 | 기계부 | 장경수 | 054-785-3454 | 품명 개스킷 - 가스켓타입 SHEET - 가스켓몸체형태 CIRCULAR - 두께 2mm - 내경 80mm - 외경 94.7mm - 가스켓재질 NON-ASBESTOS - 사용압력(하한) 40㎏/㎠ 원자력안전범주 NON NUCLEAR SAFETY RELATED 품질등급 S등급
2021 | 3 | 계획예방정비용 | 한울 | 3발전소 | 6 | 12 | 200419679 | 정비부분품(SPAR) | 국내 | S | 개스킷 | 개스킷,SHEET,CIRCULAR,2mm,80mm,94.7mm,NON- | EA | 6 | 기계부 | 고영민 | 054-785-1645 | 품명 개스킷 - 가스켓타입 SHEET - 가스켓몸체형태 CIRCULAR - 두께 2mm - 내경 80mm - 외경 94.7mm - 가스켓재질 NON-ASBESTOS - 사용압력(하한) 40㎏/㎠ 원자력안전범주 NON NUCLEAR SAFETY RELATED 품질등급 S등급
2022 | 1 | 계획예방정비용 | 한울 | 3발전소 | 5 | 13 | 200419679 | 정비부분품(SPAR) | 국내 | S | 개스킷 | 개스킷,SHEET,CIRCULAR,2mm,80mm,94.7mm,NON- | EA | 6 | 기계부 | 장경수 | 054-785-3454 | 품명 개스킷 - 가스켓타입 SHEET - 가스켓몸체형태 CIRCULAR - 두께 2mm - 내경 80mm - 외경 94.7mm - 가스켓재질 NON-ASBESTOS - 사용압력(하한) 40㎏/㎠ 원자력안전범주 NON NUCLEAR SAFETY RELATED 품질등급 S등급
2022 | 4 | 계획예방정비용 | 한울 | 3발전소 | 6 | 13 | 200419679 | 정비부분품(SPAR) | 국내 | S | 개스킷 | 개스킷,SHEET,CIRCULAR,2mm,80mm,94.7mm,NON- | EA | 6 | 기계부 | 고영민 | 054-785-1645 | 품명 개스킷 - 가스켓타입 SHEET - 가스켓몸체형태 CIRCULAR - 두께 2mm - 내경 80mm - 외경 94.7mm - 가스켓재질 NON-ASBESTOS - 사용압력(하한) 40㎏/㎠ 원자력안전범주 NON NUCLEAR SAFETY RELATED 품질등급 S등급
2021 | 1 | 경상예방정비용 | 고리 | 3발전소 |  |  | 200419712 | 정비부분품(SPAR) | 국외 | S | 로터리 스위치 | 로터리 스위치,120~480VAC,POSITION SWITCH,J204- | EA | 3 | 계측제어부 | 권청기 | 051-726-6165 | 품명 로터리 스위치 - 정격전압 120~480VAC - 별칭 POSITION SWITCH 원자력안전범주 NON NUCLEAR SAFETY RELATED 품질등급 S등급 제작사 ALLEN-BRADLEY/ROCKWELL AUTO. - 도면번호 J204-IM-A01-01-001-001, P.1028 - 모델번호 #802T-A5P - 부품번호 4-01583A 고리 원자력 본부 - 패키지 번호 J204 신고리 건설소 - 패키지 번호 S12-J204-5.45 | ALLEN-BRADLEY/ROCKWELL AUTO. | #802T-A5P | 4-01583A
2020 | 3 | 계획예방정비용 | 한울 | 3발전소 | 5 | 12 | 200419725 | 정비부분품(SPAR) | 국내 | S | 개스킷 | 개스킷,SHEET,CIRCULAR,2mm,106mm,124.2mm,NON | EA | 6 | 기계부 | 장경수 | 054-785-3454 | 품명 개스킷 - 가스켓타입 SHEET - 가스켓몸체형태 CIRCULAR - 두께 2mm - 내경 106mm - 외경 124.2mm - 가스켓재질 NON-ASBESTOS - 사용압력(하한) 40㎏/㎠ 원자력안전범주 NON NUCLEAR SAFETY RELATED 품질등급 S등급
2021 | 3 | 계획예방정비용 | 한울 | 3발전소 | 6 | 12 | 200419725 | 정비부분품(SPAR) | 국내 | S | 개스킷 | 개스킷,SHEET,CIRCULAR,2mm,106mm,124.2mm,NON | EA | 6 | 기계부 | 고영민 | 054-785-1645 | 품명 개스킷 - 가스켓타입 SHEET - 가스켓몸체형태 CIRCULAR - 두께 2mm - 내경 106mm - 외경 124.2mm - 가스켓재질 NON-ASBESTOS - 사용압력(하한) 40㎏/㎠ 원자력안전범주 NON NUCLEAR SAFETY RELATED 품질등급 S등급
2022 | 1 | 계획예방정비용 | 한울 | 3발전소 | 5 | 13 | 200419725 | 정비부분품(SPAR) | 국내 | S | 개스킷 | 개스킷,SHEET,CIRCULAR,2mm,106mm,124.2mm,NON | EA | 6 | 기계부 | 장경수 | 054-785-3454 | 품명 개스킷 - 가스켓타입 SHEET - 가스켓몸체형태 CIRCULAR - 두께 2mm - 내경 106mm - 외경 124.2mm - 가스켓재질 NON-ASBESTOS - 사용압력(하한) 40㎏/㎠ 원자력안전범주 NON NUCLEAR SAFETY RELATED 품질등급 S등급
2022 | 4 | 계획예방정비용 | 한울 | 3발전소 | 6 | 13 | 200419725 | 정비부분품(SPAR) | 국내 | S | 개스킷 | 개스킷,SHEET,CIRCULAR,2mm,106mm,124.2mm,NON | EA | 6 | 기계부 | 고영민 | 054-785-1645 | 품명 개스킷 - 가스켓타입 SHEET - 가스켓몸체형태 CIRCULAR - 두께 2mm - 내경 106mm - 외경 124.2mm - 가스켓재질 NON-ASBESTOS - 사용압력(하한) 40㎏/㎠ 원자력안전범주 NON NUCLEAR SAFETY RELATED 품질등급 S등급
2021 | 1 | 경상예방정비용 | 고리 | 3발전소 |  |  | 200419766 | 정비부분품(SPAR) | 국외 | S | 부품키트,기계용 | 부품키트,기계용,55HL PUMPS KOPKIT,CMC2-ACE PUMP | EA | 1 | 기계부 | 정민수 | 051-726-5644 | 품명 부품키트,기계용 - 구성품1 55HL PUMPS KOPKIT - 구성품2 CMC2-ACE PUMPS KOPKIT - 별칭 PUMP SKID SPARE PARTS KITS7660 원자력안전범주 NON NUCLEAR SAFETY RELATED 품질등급 S등급 제작사 PULSAFEEDER, INC. - 부품번호 4-05262J - 제작사 유형(MFR CATEGORY) ORIGINAL EQUIP. SUPPLIER - 모델번호 #KPGBFAKAA02 KOPKIT 신고리 건설소 - 패키지 번호 S12-J204-5.115A 제출서류목록 - 일반규격(S등급) 제작사 제품인증서 | PULSAFEEDER, INC. | #KPGBFAKAA02 KOPKIT | 4-05262J
2021 | 2 | 계획예방정비용 | 고리 | 3발전소 | 5(신1) | 7 | 200419766 | 정비부분품(SPAR) | 국외 | S | 부품키트,기계용 | 부품키트,기계용,55HL PUMPS KOPKIT,CMC2-ACE PUMP | EA | 1 | 기계부 | 황도원 | 051-726-5649 | 품명 부품키트,기계용 - 구성품1 55HL PUMPS KOPKIT - 구성품2 CMC2-ACE PUMPS KOPKIT - 별칭 PUMP SKID SPARE PARTS KITS7660 원자력안전범주 NON NUCLEAR SAFETY RELATED 품질등급 S등급 제작사 PULSAFEEDER, INC. - 부품번호 4-05262J - 제작사 유형(MFR CATEGORY) ORIGINAL EQUIP. SUPPLIER - 모델번호 #KPGBFAKAA02 KOPKIT 신고리 건설소 - 패키지 번호 S12-J204-5.115A 제출서류목록 - 일반규격(S등급) 제작사 제품인증서 | PULSAFEEDER, INC. | #KPGBFAKAA02 KOPKIT | 4-05262J
2021 | 2 | 계획예방정비용 | 고리 | 3발전소 | 6(신2) | 7 | 200419766 | 정비부분품(SPAR) | 국외 | S | 부품키트,기계용 | 부품키트,기계용,55HL PUMPS KOPKIT,CMC2-ACE PUMP | EA | 1 | 기계부 | 박준형 | 051-726-2348 | 품명 부품키트,기계용 - 구성품1 55HL PUMPS KOPKIT - 구성품2 CMC2-ACE PUMPS KOPKIT - 별칭 PUMP SKID SPARE PARTS KITS7660 원자력안전범주 NON NUCLEAR SAFETY RELATED 품질등급 S등급 제작사 PULSAFEEDER, INC. - 부품번호 4-05262J - 제작사 유형(MFR CATEGORY) ORIGINAL EQUIP. SUPPLIER - 모델번호 #KPGBFAKAA02 KOPKIT 신고리 건설소 - 패키지 번호 S12-J204-5.115A 제출서류목록 - 일반규격(S등급) 제작사 제품인증서 | PULSAFEEDER, INC. | #KPGBFAKAA02 KOPKIT | 4-05262J
2020 | 2 | 계획예방정비용 | 고리 | 1발전소 | 2 | 31 | 200419871 | 정비부분품(SPAR) | 국외 | S | 분석기 | 분석기,HYDRAZINE REFERENCE ELECTRODE,85-265 | EA | 1 | 계측제어부 | 최승정 | 051-726-5724 | 품명 분석기 - 별칭 HYDRAZINE REFERENCE ELECTRODE - 전기 데이터 85-265VAC,47~63㎐ - 분석기(ANALYZER) 데이터 HYDROZINE - 디스플레이 데이터 BACKLIT LCD - 측정범위 0.1~600PPB - 온도 15~45°C - 표시장치타입 LED - 구성품 SPARE KIT FOR FLOWCELL - 구성품2 SENSOR 원자력안전범주 NON NUCLEAR SAFETY RELATED 품질등급 S등급 제작사 SWAN ANALYTICAL INSTRUMENTS - 부품번호 4-05888J - 모델번호 #A-87.850.100 신고리 건설소 - 패키지 번호 S12-J204-5.09A | SWAN ANALYTICAL INSTRUMENTS | #A-87.850.100 | 4-05888J
2020 | 1 | 경상예방정비용 | 한빛 | 1발전소 |  |  | 200420033 | 정비부분품(SPAR) | 국내 | Q | 체크밸브 | 체크밸브,TILT DISC CHECK VALVE,ASME SB148-95 | EA | 2 | 기계부 | 김태형 | 061-357-2598 | 품명 체크밸브 - 체크밸브타입 TILT DISC CHECK VALVE - 밸브재질 ASME SB148-954 - 사용압력(상한) CLASS 150 - 디스크(DISK)재질 ASME SB148-954 - 밸브접속타입 FLANGE END TYPE - 사용매체 SEA WATER - 별칭 EF-V005,006,007,008 - 사이즈 36IN 원자력안전범주 NUCLEAR SAFETY RELATED 품질등급 Q등급 제출서류목록 - 첨부기술규격서 적용
2021 | 1 | 경상예방정비용 | 한빛 | 1발전소 |  |  | 200420033 | 정비부분품(SPAR) | 국내 | Q | 체크밸브 | 체크밸브,TILT DISC CHECK VALVE,ASME SB148-95 | EA | 2 | 기계부 | 김태형 | 061-357-2598 | 품명 체크밸브 - 체크밸브타입 TILT DISC CHECK VALVE - 밸브재질 ASME SB148-954 - 사용압력(상한) CLASS 150 - 디스크(DISK)재질 ASME SB148-954 - 밸브접속타입 FLANGE END TYPE - 사용매체 SEA WATER - 별칭 EF-V005,006,007,008 - 사이즈 36IN 원자력안전범주 NUCLEAR SAFETY RELATED 품질등급 Q등급 제출서류목록 - 첨부기술규격서 적용
2022 | 1 | 경상예방정비용 | 한빛 | 1발전소 |  |  | 200420033 | 정비부분품(SPAR) | 국내 | Q | 체크밸브 | 체크밸브,TILT DISC CHECK VALVE,ASME SB148-95 | EA | 2 | 기계부 | 김태형 | 061-357-2598 | 품명 체크밸브 - 체크밸브타입 TILT DISC CHECK VALVE - 밸브재질 ASME SB148-954 - 사용압력(상한) CLASS 150 - 디스크(DISK)재질 ASME SB148-954 - 밸브접속타입 FLANGE END TYPE - 사용매체 SEA WATER - 별칭 EF-V005,006,007,008 - 사이즈 36IN 원자력안전범주 NUCLEAR SAFETY RELATED 품질등급 Q등급 제출서류목록 - 첨부기술규격서 적용
2020 | 1 | 계획예방정비용 | 고리 | 2발전소 | 3 | 26 | 200420068 | 정비부분품(SPAR) | 국외 | S | 부품키트,밸브용 | 부품키트,밸브용,S71780,PZR PSV SET PRESSURE TES | SET | 1 | 기계부 | 김승수 | 051-726-5426 | 품명 부품키트,밸브용 - 밸브타입 S71780 - 밸브부품키트용도 PZR PSV SET PRESSURE TEST - 품질보증서류 C OF C - 시험성적서류 MANUAL AND DWG - 별칭 MOUNTING ACCESSORIES 품질등급 S등급 제작사 ANDERSON GREENWOOD CROSBY - 부품번호 S71780 | ANDERSON GREENWOOD CROSBY |  | S71780
2020 | 1 | 계획예방정비용 | 고리 | 2발전소 | 4 | 26 | 200420068 | 정비부분품(SPAR) | 국외 | S | 부품키트,밸브용 | 부품키트,밸브용,S71780,PZR PSV SET PRESSURE TES | SET | 1 | 기계부 | 김승수 | 051-726-5426 | 품명 부품키트,밸브용 - 밸브타입 S71780 - 밸브부품키트용도 PZR PSV SET PRESSURE TEST - 품질보증서류 C OF C - 시험성적서류 MANUAL AND DWG - 별칭 MOUNTING ACCESSORIES 품질등급 S등급 제작사 ANDERSON GREENWOOD CROSBY - 부품번호 S71780 | ANDERSON GREENWOOD CROSBY |  | S71780
2021 | 3 | 계획예방정비용 | 고리 | 2발전소 | 3 | 27 | 200420068 | 정비부분품(SPAR) | 국외 | S | 부품키트,밸브용 | 부품키트,밸브용,S71780,PZR PSV SET PRESSURE TES | SET | 1 | 기계부 | 김승수 | 051-726-5426 | 품명 부품키트,밸브용 - 밸브타입 S71780 - 밸브부품키트용도 PZR PSV SET PRESSURE TEST - 품질보증서류 C OF C - 시험성적서류 MANUAL AND DWG - 별칭 MOUNTING ACCESSORIES 품질등급 S등급 제작사 ANDERSON GREENWOOD CROSBY - 부품번호 S71780 | ANDERSON GREENWOOD CROSBY |  | S71780
2021 | 3 | 계획예방정비용 | 고리 | 2발전소 | 4 | 27 | 200420068 | 정비부분품(SPAR) | 국외 | S | 부품키트,밸브용 | 부품키트,밸브용,S71780,PZR PSV SET PRESSURE TES | SET | 1 | 기계부 | 김승수 | 051-726-5426 | 품명 부품키트,밸브용 - 밸브타입 S71780 - 밸브부품키트용도 PZR PSV SET PRESSURE TEST - 품질보증서류 C OF C - 시험성적서류 MANUAL AND DWG - 별칭 MOUNTING ACCESSORIES 품질등급 S등급 제작사 ANDERSON GREENWOOD CROSBY - 부품번호 S71780 | ANDERSON GREENWOOD CROSBY |  | S71780
2022 | 4 | 계획예방정비용 | 고리 | 2발전소 | 3 | 28 | 200420068 | 정비부분품(SPAR) | 국외 | S | 부품키트,밸브용 | 부품키트,밸브용,S71780,PZR PSV SET PRESSURE TES | SET | 1 | 기계부 | 김승수 | 051-726-5426 | 품명 부품키트,밸브용 - 밸브타입 S71780 - 밸브부품키트용도 PZR PSV SET PRESSURE TEST - 품질보증서류 C OF C - 시험성적서류 MANUAL AND DWG - 별칭 MOUNTING ACCESSORIES 품질등급 S등급 제작사 ANDERSON GREENWOOD CROSBY - 부품번호 S71780 | ANDERSON GREENWOOD CROSBY |  | S71780
2022 | 4 | 계획예방정비용 | 고리 | 2발전소 | 4 | 28 | 200420068 | 정비부분품(SPAR) | 국외 | S | 부품키트,밸브용 | 부품키트,밸브용,S71780,PZR PSV SET PRESSURE TES | SET | 1 | 기계부 | 김승수 | 051-726-5426 | 품명 부품키트,밸브용 - 밸브타입 S71780 - 밸브부품키트용도 PZR PSV SET PRESSURE TEST - 품질보증서류 C OF C - 시험성적서류 MANUAL AND DWG - 별칭 MOUNTING ACCESSORIES 품질등급 S등급 제작사 ANDERSON GREENWOOD CROSBY - 부품번호 S71780 | ANDERSON GREENWOOD CROSBY |  | S71780
2020 | 1 | 계획예방정비용 | 고리 | 2발전소 | 3 | 26 | 200420070 | 정비부분품(SPAR) | 국외 | S | 전송기 | 전송기,SPVD/BCC,17-7 PH SST,0 ~ 3,000 PSIG, | EA | 1 | 기계부 | 김승수 | 051-726-5426 | 품명 전송기 - 몸체너비 SPVD/BCC - 케이스재질 17-7 PH SST - 측정범위(상한) 0 ~ 3,000 PSIG - 입력압력 PRESSURE - 사용압력(상한) 0 ~ 3,000 PSIG - 젖는부분재질 17-7 PH SST - 품질보증서류 C OF C - 별칭 PRESSURE TRANSDUCER(0-3000PSI) 품질등급 S등급 제작사 ANDERSON GREENWOOD CROSBY - 부품번호 157334 | ANDERSON GREENWOOD CROSBY |  | 157334
2020 | 1 | 계획예방정비용 | 고리 | 2발전소 | 4 | 26 | 200420070 | 정비부분품(SPAR) | 국외 | S | 전송기 | 전송기,SPVD/BCC,17-7 PH SST,0 ~ 3,000 PSIG, | EA | 1 | 기계부 | 김승수 | 051-726-5426 | 품명 전송기 - 몸체너비 SPVD/BCC - 케이스재질 17-7 PH SST - 측정범위(상한) 0 ~ 3,000 PSIG - 입력압력 PRESSURE - 사용압력(상한) 0 ~ 3,000 PSIG - 젖는부분재질 17-7 PH SST - 품질보증서류 C OF C - 별칭 PRESSURE TRANSDUCER(0-3000PSI) 품질등급 S등급 제작사 ANDERSON GREENWOOD CROSBY - 부품번호 157334 | ANDERSON GREENWOOD CROSBY |  | 157334
2021 | 3 | 계획예방정비용 | 고리 | 2발전소 | 3 | 27 | 200420070 | 정비부분품(SPAR) | 국외 | S | 전송기 | 전송기,SPVD/BCC,17-7 PH SST,0 ~ 3,000 PSIG, | EA | 1 | 기계부 | 김승수 | 051-726-5426 | 품명 전송기 - 몸체너비 SPVD/BCC - 케이스재질 17-7 PH SST - 측정범위(상한) 0 ~ 3,000 PSIG - 입력압력 PRESSURE - 사용압력(상한) 0 ~ 3,000 PSIG - 젖는부분재질 17-7 PH SST - 품질보증서류 C OF C - 별칭 PRESSURE TRANSDUCER(0-3000PSI) 품질등급 S등급 제작사 ANDERSON GREENWOOD CROSBY - 부품번호 157334 | ANDERSON GREENWOOD CROSBY |  | 157334
2021 | 3 | 계획예방정비용 | 고리 | 2발전소 | 4 | 27 | 200420070 | 정비부분품(SPAR) | 국외 | S | 전송기 | 전송기,SPVD/BCC,17-7 PH SST,0 ~ 3,000 PSIG, | EA | 1 | 기계부 | 김승수 | 051-726-5426 | 품명 전송기 - 몸체너비 SPVD/BCC - 케이스재질 17-7 PH SST - 측정범위(상한) 0 ~ 3,000 PSIG - 입력압력 PRESSURE - 사용압력(상한) 0 ~ 3,000 PSIG - 젖는부분재질 17-7 PH SST - 품질보증서류 C OF C - 별칭 PRESSURE TRANSDUCER(0-3000PSI) 품질등급 S등급 제작사 ANDERSON GREENWOOD CROSBY - 부품번호 157334 | ANDERSON GREENWOOD CROSBY |  | 157334
2022 | 4 | 계획예방정비용 | 고리 | 2발전소 | 3 | 28 | 200420070 | 정비부분품(SPAR) | 국외 | S | 전송기 | 전송기,SPVD/BCC,17-7 PH SST,0 ~ 3,000 PSIG, | EA | 1 | 기계부 | 김승수 | 051-726-5426 | 품명 전송기 - 몸체너비 SPVD/BCC - 케이스재질 17-7 PH SST - 측정범위(상한) 0 ~ 3,000 PSIG - 입력압력 PRESSURE - 사용압력(상한) 0 ~ 3,000 PSIG - 젖는부분재질 17-7 PH SST - 품질보증서류 C OF C - 별칭 PRESSURE TRANSDUCER(0-3000PSI) 품질등급 S등급 제작사 ANDERSON GREENWOOD CROSBY - 부품번호 157334 | ANDERSON GREENWOOD CROSBY |  | 157334
2022 | 4 | 계획예방정비용 | 고리 | 2발전소 | 4 | 28 | 200420070 | 정비부분품(SPAR) | 국외 | S | 전송기 | 전송기,SPVD/BCC,17-7 PH SST,0 ~ 3,000 PSIG, | EA | 1 | 기계부 | 김승수 | 051-726-5426 | 품명 전송기 - 몸체너비 SPVD/BCC - 케이스재질 17-7 PH SST - 측정범위(상한) 0 ~ 3,000 PSIG - 입력압력 PRESSURE - 사용압력(상한) 0 ~ 3,000 PSIG - 젖는부분재질 17-7 PH SST - 품질보증서류 C OF C - 별칭 PRESSURE TRANSDUCER(0-3000PSI) 품질등급 S등급 제작사 ANDERSON GREENWOOD CROSBY - 부품번호 157334 | ANDERSON GREENWOOD CROSBY |  | 157334
2021 | 3 | 계획예방정비용 | 한울 | 3발전소 | 5 | 13 | 200420097 | 정비부분품(SPAR) | 국외 | Q | 스터드 | 스터드,COMPLETED BOLT,2IN,2850㎜,NUT(SA193-7 | SET | 1 | 기계부 | 손광수 | 054-785-3495 | 품명 스터드 - 스터드타입 COMPLETED BOLT - 호칭경 2IN - 길이 2850㎜ - 스터드재질 NUT(SA193-7) - 나사시리즈 2IN UNC - 나사피치 4.5 - 부속품목 NUT(SA194-7) - 최소포장단위 SET - 별칭 TIGHTENING BOLT W/BEARING BOX - 사이즈 2IN OD*2850㎜ LG 원자력안전범주 NUCLEAR SAFETY RELATED 품질등급 Q등급 제작사 ALFA LAVAL SEPARARION AB - 모델번호 M30 FD - 부품번호 1642220-02 - 주설비 참고자료 9-461-N204A - 도면번호 32299-2129_REV.8(SUPPLIER DWG) - N204A-DG-A01-01_REV.08 제출서류목록 - 첨부기술규격서 적용 - 품질증빙/제출서류목록(QVDL) - 품질보증확인서(C of C) - 재료시험성적서(CMTR) | ALFA LAVAL SEPARARION AB | M30 FD | 1642220-02
2020 | 1 | 계획예방정비용 | 고리 | 2발전소 | 3 | 26 | 200420190 | 정비부분품(SPAR) | 국외 | S | 너트 | 너트,PZR PSV SET PRESSURE TEST,416 SST CON | EA | 16 | 기계부 | 김승수 | 051-726-5426 | 품명 너트 - 너트용도 PZR PSV SET PRESSURE TEST - 너트재질 416 SST COND.T - 특수사항 SPVD/BCC - 품질보증서류 C OF C - 별칭 TAKE UP NUT 품질등급 S등급 제작사 ANDERSON GREENWOOD CROSBY - 모델번호 SPVD-BCC - 도면번호 DS-C95151,F-107817 - 부품번호 107817 | ANDERSON GREENWOOD CROSBY | SPVD-BCC | 107817
2020 | 1 | 계획예방정비용 | 고리 | 2발전소 | 4 | 26 | 200420190 | 정비부분품(SPAR) | 국외 | S | 너트 | 너트,PZR PSV SET PRESSURE TEST,416 SST CON | EA | 16 | 기계부 | 김승수 | 051-726-5426 | 품명 너트 - 너트용도 PZR PSV SET PRESSURE TEST - 너트재질 416 SST COND.T - 특수사항 SPVD/BCC - 품질보증서류 C OF C - 별칭 TAKE UP NUT 품질등급 S등급 제작사 ANDERSON GREENWOOD CROSBY - 모델번호 SPVD-BCC - 도면번호 DS-C95151,F-107817 - 부품번호 107817 | ANDERSON GREENWOOD CROSBY | SPVD-BCC | 107817
2021 | 3 | 계획예방정비용 | 고리 | 2발전소 | 3 | 27 | 200420190 | 정비부분품(SPAR) | 국외 | S | 너트 | 너트,PZR PSV SET PRESSURE TEST,416 SST CON | EA | 16 | 기계부 | 김승수 | 051-726-5426 | 품명 너트 - 너트용도 PZR PSV SET PRESSURE TEST - 너트재질 416 SST COND.T - 특수사항 SPVD/BCC - 품질보증서류 C OF C - 별칭 TAKE UP NUT 품질등급 S등급 제작사 ANDERSON GREENWOOD CROSBY - 모델번호 SPVD-BCC - 도면번호 DS-C95151,F-107817 - 부품번호 107817 | ANDERSON GREENWOOD CROSBY | SPVD-BCC | 107817
2021 | 3 | 계획예방정비용 | 고리 | 2발전소 | 4 | 27 | 200420190 | 정비부분품(SPAR) | 국외 | S | 너트 | 너트,PZR PSV SET PRESSURE TEST,416 SST CON | EA | 16 | 기계부 | 김승수 | 051-726-5426 | 품명 너트 - 너트용도 PZR PSV SET PRESSURE TEST - 너트재질 416 SST COND.T - 특수사항 SPVD/BCC - 품질보증서류 C OF C - 별칭 TAKE UP NUT 품질등급 S등급 제작사 ANDERSON GREENWOOD CROSBY - 모델번호 SPVD-BCC - 도면번호 DS-C95151,F-107817 - 부품번호 107817 | ANDERSON GREENWOOD CROSBY | SPVD-BCC | 107817
2022 | 4 | 계획예방정비용 | 고리 | 2발전소 | 3 | 28 | 200420190 | 정비부분품(SPAR) | 국외 | S | 너트 | 너트,PZR PSV SET PRESSURE TEST,416 SST CON | EA | 16 | 기계부 | 김승수 | 051-726-5426 | 품명 너트 - 너트용도 PZR PSV SET PRESSURE TEST - 너트재질 416 SST COND.T - 특수사항 SPVD/BCC - 품질보증서류 C OF C - 별칭 TAKE UP NUT 품질등급 S등급 제작사 ANDERSON GREENWOOD CROSBY - 모델번호 SPVD-BCC - 도면번호 DS-C95151,F-107817 - 부품번호 107817 | ANDERSON GREENWOOD CROSBY | SPVD-BCC | 107817
2022 | 4 | 계획예방정비용 | 고리 | 2발전소 | 4 | 28 | 200420190 | 정비부분품(SPAR) | 국외 | S | 너트 | 너트,PZR PSV SET PRESSURE TEST,416 SST CON | EA | 16 | 기계부 | 김승수 | 051-726-5426 | 품명 너트 - 너트용도 PZR PSV SET PRESSURE TEST - 너트재질 416 SST COND.T - 특수사항 SPVD/BCC - 품질보증서류 C OF C - 별칭 TAKE UP NUT 품질등급 S등급 제작사 ANDERSON GREENWOOD CROSBY - 모델번호 SPVD-BCC - 도면번호 DS-C95151,F-107817 - 부품번호 107817 | ANDERSON GREENWOOD CROSBY | SPVD-BCC | 107817
2020 | 1 | 경상예방정비용 | 한울 | 2발전소 |  |  | 200420192 | 정비부분품(SPAR) | 국내 | S | 플랜지 | 플랜지,W.N F.F,배관용,2IN,ASTM B564,WNFF,4.75" | EA | 6 | 기계부 | 송봉철 | 054-785-1322 | 품명 플랜지 - 플랜지타입 W.N F.F - 플랜지용도 배관용 - 길이 2IN - 플랜지재질 ASTM B564 - 플랜지면형태 WNFF - 볼트중심원직경 4.75" - 볼트홀(HOLE)수(QUANTITY) 4 - 표면처리 SMOOTH - 적용기술기준 ASTM/KS VARIOUS SPEC. OR ETC. - 적용품질기준 ISO 9001 - 품질보증서류 C OF C - 시험성적서류 MILL SHEET - 별칭 WN FLANGE - 플랜지(FLANGE) 테이블 CL 150 품질등급 S등급
2021 | 1 | 경상예방정비용 | 한울 | 2발전소 |  |  | 200420192 | 정비부분품(SPAR) | 국내 | S | 플랜지 | 플랜지,W.N F.F,배관용,2IN,ASTM B564,WNFF,4.75" | EA | 6 | 기계부 | 송봉철 | 054-785-1322 | 품명 플랜지 - 플랜지타입 W.N F.F - 플랜지용도 배관용 - 길이 2IN - 플랜지재질 ASTM B564 - 플랜지면형태 WNFF - 볼트중심원직경 4.75" - 볼트홀(HOLE)수(QUANTITY) 4 - 표면처리 SMOOTH - 적용기술기준 ASTM/KS VARIOUS SPEC. OR ETC. - 적용품질기준 ISO 9001 - 품질보증서류 C OF C - 시험성적서류 MILL SHEET - 별칭 WN FLANGE - 플랜지(FLANGE) 테이블 CL 150 품질등급 S등급
2022 | 1 | 경상예방정비용 | 한울 | 2발전소 |  |  | 200420192 | 정비부분품(SPAR) | 국내 | S | 플랜지 | 플랜지,W.N F.F,배관용,2IN,ASTM B564,WNFF,4.75" | EA | 6 | 기계부 | 송봉철 | 054-785-1322 | 품명 플랜지 - 플랜지타입 W.N F.F - 플랜지용도 배관용 - 길이 2IN - 플랜지재질 ASTM B564 - 플랜지면형태 WNFF - 볼트중심원직경 4.75" - 볼트홀(HOLE)수(QUANTITY) 4 - 표면처리 SMOOTH - 적용기술기준 ASTM/KS VARIOUS SPEC. OR ETC. - 적용품질기준 ISO 9001 - 품질보증서류 C OF C - 시험성적서류 MILL SHEET - 별칭 WN FLANGE - 플랜지(FLANGE) 테이블 CL 150 품질등급 S등급
2021 | 1 | 경상예방정비용 | 고리 | 1발전소 |  |  | 200420255 | 정비부분품(SPAR) | 국외 | Q | 니들 밸브 | 니들 밸브,UNION,3/8IN,SS316,3/8IN UNION FITT | EA | 30 | 계측제어부 | 강석효 | 051-726-2774 | 품명 니들 밸브 - 니들형밸브타입 UNION - 밸브사이즈 3/8IN - 밸브재질 SS316 - 밸브접속타입 3/8IN UNION FITTING - 품질보증서류 C OF C, CMTR 품질등급 Q등급 제작사 SWAGELOK CORPORATION - 부품번호 SS-1RS6-SH | SWAGELOK CORPORATION |  | SS-1RS6-SH
2020 | 2 | 계획예방정비용 | 한빛 | 3발전소 | 6 | 13 | 200420556 | 정비부분품(SPAR) | 국내 | S | 개스킷 | 개스킷,SHEET,3㎜,605㎜,585㎜,AFM 34,200℃,-180℃ | EA | 1 | 기계부 | 김현수 | 061-357-3895 | 품명 개스킷 - 가스켓타입 SHEET - 두께 3㎜ - 내경 605㎜ - 외경 585㎜ - 가스켓재질 AFM 34 - 사용온도(상한) 200℃ - 사용온도(하한) -180℃ - 사용매체 냉매 R-123 - 품질보증서류 CERTIFICATE OF CONFORMANCE 품질등급 S등급
2021 | 1 | 계획예방정비용 | 한빛 | 3발전소 | 5 | 14 | 200420556 | 정비부분품(SPAR) | 국내 | S | 개스킷 | 개스킷,SHEET,3㎜,605㎜,585㎜,AFM 34,200℃,-180℃ | EA | 1 | 기계부 | 김현수 | 061-357-3895 | 품명 개스킷 - 가스켓타입 SHEET - 두께 3㎜ - 내경 605㎜ - 외경 585㎜ - 가스켓재질 AFM 34 - 사용온도(상한) 200℃ - 사용온도(하한) -180℃ - 사용매체 냉매 R-123 - 품질보증서류 CERTIFICATE OF CONFORMANCE 품질등급 S등급
2021 | 4 | 계획예방정비용 | 한빛 | 3발전소 | 6 | 14 | 200420556 | 정비부분품(SPAR) | 국내 | S | 개스킷 | 개스킷,SHEET,3㎜,605㎜,585㎜,AFM 34,200℃,-180℃ | EA | 1 | 기계부 | 김현수 | 061-357-3895 | 품명 개스킷 - 가스켓타입 SHEET - 두께 3㎜ - 내경 605㎜ - 외경 585㎜ - 가스켓재질 AFM 34 - 사용온도(상한) 200℃ - 사용온도(하한) -180℃ - 사용매체 냉매 R-123 - 품질보증서류 CERTIFICATE OF CONFORMANCE 품질등급 S등급
2022 | 3 | 계획예방정비용 | 한빛 | 3발전소 | 5 | 15 | 200420556 | 정비부분품(SPAR) | 국내 | S | 개스킷 | 개스킷,SHEET,3㎜,605㎜,585㎜,AFM 34,200℃,-180℃ | EA | 1 | 기계부 | 김현수 | 061-357-3895 | 품명 개스킷 - 가스켓타입 SHEET - 두께 3㎜ - 내경 605㎜ - 외경 585㎜ - 가스켓재질 AFM 34 - 사용온도(상한) 200℃ - 사용온도(하한) -180℃ - 사용매체 냉매 R-123 - 품질보증서류 CERTIFICATE OF CONFORMANCE 품질등급 S등급
2020 | 2 | 계획예방정비용 | 한빛 | 3발전소 | 6 | 13 | 200420567 | 정비부분품(SPAR) | 국내 | S | 개스킷 | 개스킷,SHEET,3㎜,350㎜,374㎜,AFM 34,200℃,-180℃ | EA | 2 | 기계부 | 김현수 | 061-357-3895 | 품명 개스킷 - 가스켓타입 SHEET - 두께 3㎜ - 내경 350㎜ - 외경 374㎜ - 가스켓재질 AFM 34 - 사용온도(상한) 200℃ - 사용온도(하한) -180℃ - 사용매체 냉매 R-123 - 특수사항 EFRIGERATOR - 품질보증서류 CERTIFICATE OF CONFORMANCE 품질등급 S등급
2021 | 1 | 계획예방정비용 | 한빛 | 3발전소 | 5 | 14 | 200420567 | 정비부분품(SPAR) | 국내 | S | 개스킷 | 개스킷,SHEET,3㎜,350㎜,374㎜,AFM 34,200℃,-180℃ | EA | 2 | 기계부 | 김현수 | 061-357-3895 | 품명 개스킷 - 가스켓타입 SHEET - 두께 3㎜ - 내경 350㎜ - 외경 374㎜ - 가스켓재질 AFM 34 - 사용온도(상한) 200℃ - 사용온도(하한) -180℃ - 사용매체 냉매 R-123 - 특수사항 EFRIGERATOR - 품질보증서류 CERTIFICATE OF CONFORMANCE 품질등급 S등급
2021 | 4 | 계획예방정비용 | 한빛 | 3발전소 | 6 | 14 | 200420567 | 정비부분품(SPAR) | 국내 | S | 개스킷 | 개스킷,SHEET,3㎜,350㎜,374㎜,AFM 34,200℃,-180℃ | EA | 2 | 기계부 | 김현수 | 061-357-3895 | 품명 개스킷 - 가스켓타입 SHEET - 두께 3㎜ - 내경 350㎜ - 외경 374㎜ - 가스켓재질 AFM 34 - 사용온도(상한) 200℃ - 사용온도(하한) -180℃ - 사용매체 냉매 R-123 - 특수사항 EFRIGERATOR - 품질보증서류 CERTIFICATE OF CONFORMANCE 품질등급 S등급
2022 | 3 | 계획예방정비용 | 한빛 | 3발전소 | 5 | 15 | 200420567 | 정비부분품(SPAR) | 국내 | S | 개스킷 | 개스킷,SHEET,3㎜,350㎜,374㎜,AFM 34,200℃,-180℃ | EA | 2 | 기계부 | 김현수 | 061-357-3895 | 품명 개스킷 - 가스켓타입 SHEET - 두께 3㎜ - 내경 350㎜ - 외경 374㎜ - 가스켓재질 AFM 34 - 사용온도(상한) 200℃ - 사용온도(하한) -180℃ - 사용매체 냉매 R-123 - 특수사항 EFRIGERATOR - 품질보증서류 CERTIFICATE OF CONFORMANCE 품질등급 S등급
2020 | 2 | 계획예방정비용 | 한빛 | 3발전소 | 6 | 13 | 200420568 | 정비부분품(SPAR) | 국내 | S | 개스킷 | 개스킷,SHEET,3㎜,465㎜,488㎜,AFM 34,200℃,-180℃ | EA | 2 | 기계부 | 김현수 | 061-357-3895 | 품명 개스킷 - 가스켓타입 SHEET - 두께 3㎜ - 내경 465㎜ - 외경 488㎜ - 가스켓재질 AFM 34 - 사용온도(상한) 200℃ - 사용온도(하한) -180℃ - 사용매체 냉매 R-123 - 품질보증서류 CERTIFICATE OF CONFORMANCE 품질등급 S등급
2021 | 1 | 계획예방정비용 | 한빛 | 3발전소 | 5 | 14 | 200420568 | 정비부분품(SPAR) | 국내 | S | 개스킷 | 개스킷,SHEET,3㎜,465㎜,488㎜,AFM 34,200℃,-180℃ | EA | 2 | 기계부 | 김현수 | 061-357-3895 | 품명 개스킷 - 가스켓타입 SHEET - 두께 3㎜ - 내경 465㎜ - 외경 488㎜ - 가스켓재질 AFM 34 - 사용온도(상한) 200℃ - 사용온도(하한) -180℃ - 사용매체 냉매 R-123 - 품질보증서류 CERTIFICATE OF CONFORMANCE 품질등급 S등급
2021 | 4 | 계획예방정비용 | 한빛 | 3발전소 | 6 | 14 | 200420568 | 정비부분품(SPAR) | 국내 | S | 개스킷 | 개스킷,SHEET,3㎜,465㎜,488㎜,AFM 34,200℃,-180℃ | EA | 2 | 기계부 | 김현수 | 061-357-3895 | 품명 개스킷 - 가스켓타입 SHEET - 두께 3㎜ - 내경 465㎜ - 외경 488㎜ - 가스켓재질 AFM 34 - 사용온도(상한) 200℃ - 사용온도(하한) -180℃ - 사용매체 냉매 R-123 - 품질보증서류 CERTIFICATE OF CONFORMANCE 품질등급 S등급
2022 | 3 | 계획예방정비용 | 한빛 | 3발전소 | 5 | 15 | 200420568 | 정비부분품(SPAR) | 국내 | S | 개스킷 | 개스킷,SHEET,3㎜,465㎜,488㎜,AFM 34,200℃,-180℃ | EA | 2 | 기계부 | 김현수 | 061-357-3895 | 품명 개스킷 - 가스켓타입 SHEET - 두께 3㎜ - 내경 465㎜ - 외경 488㎜ - 가스켓재질 AFM 34 - 사용온도(상한) 200℃ - 사용온도(하한) -180℃ - 사용매체 냉매 R-123 - 품질보증서류 CERTIFICATE OF CONFORMANCE 품질등급 S등급
2020 | 2 | 계획예방정비용 | 한빛 | 3발전소 | 6 | 13 | 200420569 | 정비부분품(SPAR) | 국내 | S | 개스킷 | 개스킷,SHEET,3㎜,304㎜,328㎜,AFM 34,200℃,-180℃ | EA | 2 | 기계부 | 김현수 | 061-357-3895 | 품명 개스킷 - 가스켓타입 SHEET - 두께 3㎜ - 내경 304㎜ - 외경 328㎜ - 가스켓재질 AFM 34 - 사용온도(상한) 200℃ - 사용온도(하한) -180℃ - 사용매체 냉매 R-123 - 품질보증서류 CERTIFICATE OF CONFORMANCE 품질등급 S등급
2021 | 1 | 계획예방정비용 | 한빛 | 3발전소 | 5 | 14 | 200420569 | 정비부분품(SPAR) | 국내 | S | 개스킷 | 개스킷,SHEET,3㎜,304㎜,328㎜,AFM 34,200℃,-180℃ | EA | 2 | 기계부 | 김현수 | 061-357-3895 | 품명 개스킷 - 가스켓타입 SHEET - 두께 3㎜ - 내경 304㎜ - 외경 328㎜ - 가스켓재질 AFM 34 - 사용온도(상한) 200℃ - 사용온도(하한) -180℃ - 사용매체 냉매 R-123 - 품질보증서류 CERTIFICATE OF CONFORMANCE 품질등급 S등급
2021 | 4 | 계획예방정비용 | 한빛 | 3발전소 | 6 | 14 | 200420569 | 정비부분품(SPAR) | 국내 | S | 개스킷 | 개스킷,SHEET,3㎜,304㎜,328㎜,AFM 34,200℃,-180℃ | EA | 2 | 기계부 | 김현수 | 061-357-3895 | 품명 개스킷 - 가스켓타입 SHEET - 두께 3㎜ - 내경 304㎜ - 외경 328㎜ - 가스켓재질 AFM 34 - 사용온도(상한) 200℃ - 사용온도(하한) -180℃ - 사용매체 냉매 R-123 - 품질보증서류 CERTIFICATE OF CONFORMANCE 품질등급 S등급
2022 | 3 | 계획예방정비용 | 한빛 | 3발전소 | 5 | 15 | 200420569 | 정비부분품(SPAR) | 국내 | S | 개스킷 | 개스킷,SHEET,3㎜,304㎜,328㎜,AFM 34,200℃,-180℃ | EA | 2 | 기계부 | 김현수 | 061-357-3895 | 품명 개스킷 - 가스켓타입 SHEET - 두께 3㎜ - 내경 304㎜ - 외경 328㎜ - 가스켓재질 AFM 34 - 사용온도(상한) 200℃ - 사용온도(하한) -180℃ - 사용매체 냉매 R-123 - 품질보증서류 CERTIFICATE OF CONFORMANCE 품질등급 S등급
2020 | 2 | 계획예방정비용 | 월성 | 3발전소 | 6(신2) | 4 | 200420616 | 정비부분품(SPAR) | 국내 | S | 핀(PIN),기계요소 | 핀(PIN),기계요소,직선형,머리형,25㎜,15㎜,DIN 3.7165,1 | EA | 6 | 기계부 | 손민구 | 054-779-5744 | 품명 핀(PIN),기계요소 - 핀(PIN)몸체형태 직선형,머리형 - 직경 25㎜ - 길이 15㎜ - 핀(PIN)재질 DIN 3.7165 - 최소포장단위 1 EA - 품질보증서류 C OF C - 별칭 SAFETY PIN 품질등급 S등급 제작사 두산중공업(주) - 부품번호 B06-M203A-5.02 신월성 건설소 - 패키지 번호 B06-M203-A00 | 두산중공업(주) |  | B06-M203A-5.02
2020 | 3 | 계획예방정비용 | 월성 | 3발전소 | 5(신1) | 6 | 200420616 | 정비부분품(SPAR) | 국내 | S | 핀(PIN),기계요소 | 핀(PIN),기계요소,직선형,머리형,25㎜,15㎜,DIN 3.7165,1 | EA | 6 | 기계부 | 손민구 | 054-779-5744 | 품명 핀(PIN),기계요소 - 핀(PIN)몸체형태 직선형,머리형 - 직경 25㎜ - 길이 15㎜ - 핀(PIN)재질 DIN 3.7165 - 최소포장단위 1 EA - 품질보증서류 C OF C - 별칭 SAFETY PIN 품질등급 S등급 제작사 두산중공업(주) - 부품번호 B06-M203A-5.02 신월성 건설소 - 패키지 번호 B06-M203-A00 | 두산중공업(주) |  | B06-M203A-5.02
2021 | 4 | 계획예방정비용 | 월성 | 3발전소 | 6(신2) | 5 | 200420616 | 정비부분품(SPAR) | 국내 | S | 핀(PIN),기계요소 | 핀(PIN),기계요소,직선형,머리형,25㎜,15㎜,DIN 3.7165,1 | EA | 6 | 기계부 | 손민구 | 054-779-5744 | 품명 핀(PIN),기계요소 - 핀(PIN)몸체형태 직선형,머리형 - 직경 25㎜ - 길이 15㎜ - 핀(PIN)재질 DIN 3.7165 - 최소포장단위 1 EA - 품질보증서류 C OF C - 별칭 SAFETY PIN 품질등급 S등급 제작사 두산중공업(주) - 부품번호 B06-M203A-5.02 신월성 건설소 - 패키지 번호 B06-M203-A00 | 두산중공업(주) |  | B06-M203A-5.02
2022 | 1 | 계획예방정비용 | 월성 | 3발전소 | 5(신1) | 7 | 200420616 | 정비부분품(SPAR) | 국내 | S | 핀(PIN),기계요소 | 핀(PIN),기계요소,직선형,머리형,25㎜,15㎜,DIN 3.7165,1 | EA | 6 | 기계부 | 손민구 | 054-779-5744 | 품명 핀(PIN),기계요소 - 핀(PIN)몸체형태 직선형,머리형 - 직경 25㎜ - 길이 15㎜ - 핀(PIN)재질 DIN 3.7165 - 최소포장단위 1 EA - 품질보증서류 C OF C - 별칭 SAFETY PIN 품질등급 S등급 제작사 두산중공업(주) - 부품번호 B06-M203A-5.02 신월성 건설소 - 패키지 번호 B06-M203-A00 | 두산중공업(주) |  | B06-M203A-5.02
2020 | 2 | 계획예방정비용 | 한빛 | 3발전소 | 6 | 13 | 200420624 | 정비부분품(SPAR) | 국내 | S | 개스킷 | 개스킷,3㎜,858㎜,874㎜,TOMBO #1901, | EA | 2 | 기계부 | 김현수 | 061-357-3895 | 품명 개스킷 - 두께 3㎜ - 내경 858㎜ - 외경 874㎜ - 가스켓재질 TOMBO #1901 품질등급 S등급
2021 | 1 | 계획예방정비용 | 한빛 | 3발전소 | 5 | 14 | 200420624 | 정비부분품(SPAR) | 국내 | S | 개스킷 | 개스킷,3㎜,858㎜,874㎜,TOMBO #1901, | EA | 2 | 기계부 | 김현수 | 061-357-3895 | 품명 개스킷 - 두께 3㎜ - 내경 858㎜ - 외경 874㎜ - 가스켓재질 TOMBO #1901 품질등급 S등급
2021 | 4 | 계획예방정비용 | 한빛 | 3발전소 | 6 | 14 | 200420624 | 정비부분품(SPAR) | 국내 | S | 개스킷 | 개스킷,3㎜,858㎜,874㎜,TOMBO #1901, | EA | 2 | 기계부 | 김현수 | 061-357-3895 | 품명 개스킷 - 두께 3㎜ - 내경 858㎜ - 외경 874㎜ - 가스켓재질 TOMBO #1901 품질등급 S등급
2022 | 3 | 계획예방정비용 | 한빛 | 3발전소 | 5 | 15 | 200420624 | 정비부분품(SPAR) | 국내 | S | 개스킷 | 개스킷,3㎜,858㎜,874㎜,TOMBO #1901, | EA | 2 | 기계부 | 김현수 | 061-357-3895 | 품명 개스킷 - 두께 3㎜ - 내경 858㎜ - 외경 874㎜ - 가스켓재질 TOMBO #1901 품질등급 S등급
2020 | 2 | 계획예방정비용 | 한울 | 2발전소 | 4 | 15 | 200420706 | 정비부분품(SPAR) | 국외 | S | 패킹,성형식(MOLD) | 패킹,성형식(MOLD),CHES/RING,0.75IN,1.12IN,0.1 | SET | 1 | 기계부 | 한두희 | 054-785-2291 | 품명 패킹,성형식(MOLD) - 패킹타입 CHES/RING - 내경 0.75IN - 외경 1.12IN - 두께 0.19IN - 패킹재질 GRAPHITE - 사용온도(상한) 575℉ - 사용압력(상한) 1255PSIG - 최소포장단위 4EA(GRAFOIL)+3EA(GRAND PKG) - 적용품질기준 ISO 9001 OR EQUIVALENT 원자력안전범주 NON NUCLEAR SAFETY RELATED 품질등급 S등급 제작사 CCI(CONTROL COMPONENTS INC) - 모델번호 100D - 제작사 유형(MFR CATEGORY) ORIGINAL EQUIP. SUPPLIER - 원기술규격서(OTS) HANUL 3&4, 9-184-J232 - 부품번호 723904005XX - 도면번호 672571-31 - PNS NO : J232-DG-A02-33 제출서류목록 - 품질보증확인서(C of C) | CCI(CONTROL COMPONENTS INC) | 100D | 723904005XX
2022 | 2 | 계획예방정비용 | 새울 | 1발전소 | 1(신3) | 4 | 200420717 | 정비부분품(SPAR) | 국내 | A | 볼베어링 | 볼베어링,깊은홈 환상형,6311,120㎜,55㎜,29㎜,베어링강,SGL, | EA | 1 | 전기부 | 김종기 | 052-715-5052 | 품명 볼베어링 - 베어링형태 깊은홈 환상형 - 국제베어링교환번호 6311 - 외경 120㎜ - 구멍직경 55㎜ - 너비 29㎜ - 베어링재질 베어링강 - 열(ROW)수 SGL - 회전속도 5600RPM - 품질보증서류 CERTIFICATE OF CONFORMANCE 품질등급 A등급 제작사 NSK LTD. - 모델번호 6311 제작사 (주)센추리[구,화인텍센추리,센추리산업] - 부품번호 S34-M255A-5.05 - 모델번호 #6311 신월성 건설소 - 패키지 번호 B12-M251-5.01.A - B12-M251-5.01.B | NSK LTD. | 6311
2022 | 4 | 계획예방정비용 | 새울 | 1발전소 | 2(신4) | 3 | 200420717 | 정비부분품(SPAR) | 국내 | A | 볼베어링 | 볼베어링,깊은홈 환상형,6311,120㎜,55㎜,29㎜,베어링강,SGL, | EA | 1 | 전기부 | 김종기 | 052-715-5052 | 품명 볼베어링 - 베어링형태 깊은홈 환상형 - 국제베어링교환번호 6311 - 외경 120㎜ - 구멍직경 55㎜ - 너비 29㎜ - 베어링재질 베어링강 - 열(ROW)수 SGL - 회전속도 5600RPM - 품질보증서류 CERTIFICATE OF CONFORMANCE 품질등급 A등급 제작사 NSK LTD. - 모델번호 6311 제작사 (주)센추리[구,화인텍센추리,센추리산업] - 부품번호 S34-M255A-5.05 - 모델번호 #6311 신월성 건설소 - 패키지 번호 B12-M251-5.01.A - B12-M251-5.01.B | NSK LTD. | 6311
2020 | 2 | 계획예방정비용 | 한빛 | 3발전소 | 6 | 13 | 200420730 | 정비부분품(SPAR) | 국내 | S | 부품키트,기계용 | 부품키트,기계용,SOFT GOODS KIT,DRIVE BUSHING(1개 | SET | 6 | 기계부 | 윤광민 | 061-357-3631 | 품명 부품키트,기계용 - 기계부품키트타입 SOFT GOODS KIT - 구성품1 DRIVE BUSHING(1개) - 구성품2 DUAL PACKING SET(12개/SET) - 구성품3 ORING SET(4종류, 5개/SET) - 구성품4 BEARING SET - 용기타입 14IN 150# KNIFE GATE V/V - 품질보증서류 C OF C,CMTR,DIMENSION REPORT 원자력안전범주 NON NUCLEAR SAFETY RELATED 품질등급 S등급 제작사 (주)현우산업 - 모델번호 KNIFE GATEVALVE BRE.A.0350.100 - 도면번호 K2006/20/1095-0502 | (주)현우산업 | KNIFE GATEVALVE BRE.A.0350.100
2022 | 2 | 계획예방정비용 | 새울 | 1발전소 | 1(신3) | 4 | 200420741 | 정비부분품(SPAR) | 국내 | S | 볼베어링 | 볼베어링,깊은홈 환상형,6310,110㎜,50㎜,27㎜,고탄소 크롬 베어 | EA | 1 | 전기부 | 김종기 | 052-715-5052 | 품명 볼베어링 - 베어링형태 깊은홈 환상형 - 국제베어링교환번호 6310 - 외경 110㎜ - 구멍직경 50㎜ - 너비 27㎜ - 베어링재질 고탄소 크롬 베어링강 - 열(ROW)수 SGL - 회전속도 7500RPM 품질등급 S등급 제작사 (주)센추리[구,화인텍센추리,센추리산업] - 부품번호 S34-M255A-5.05 - 모델번호 #6310 제작사 LS 엠트론(주) - 부품번호 40175300 신월성 건설소 - 패키지 번호 B12-M251-5.02.C | (주)센추리[구,화인텍센추리,센추리산업] | #6310 | S34-M255A-5.05
2022 | 4 | 계획예방정비용 | 새울 | 1발전소 | 2(신4) | 3 | 200420741 | 정비부분품(SPAR) | 국내 | S | 볼베어링 | 볼베어링,깊은홈 환상형,6310,110㎜,50㎜,27㎜,고탄소 크롬 베어 | EA | 1 | 전기부 | 김종기 | 052-715-5052 | 품명 볼베어링 - 베어링형태 깊은홈 환상형 - 국제베어링교환번호 6310 - 외경 110㎜ - 구멍직경 50㎜ - 너비 27㎜ - 베어링재질 고탄소 크롬 베어링강 - 열(ROW)수 SGL - 회전속도 7500RPM 품질등급 S등급 제작사 (주)센추리[구,화인텍센추리,센추리산업] - 부품번호 S34-M255A-5.05 - 모델번호 #6310 제작사 LS 엠트론(주) - 부품번호 40175300 신월성 건설소 - 패키지 번호 B12-M251-5.02.C | (주)센추리[구,화인텍센추리,센추리산업] | #6310 | S34-M255A-5.05
2020 | 4 | 계획예방정비용 | 한울 | 2발전소 | 4 | 15 | 200420775 | 정비부분품(SPAR) | 국내 | A | 메커니컬실 | 메커니컬실,MULTI SPRING, STATIONARY,7.750IN,1 | SET | 2 | 기계부 | 한두희 | 054-785-2291 | 품명 메커니컬실 - 메커니컬씰타입 MULTI SPRING, STATIONARY - 내경 7.750IN - 사용온도(상한) 150 ℃ - 사용압력(상한) 토출압력:50.0㎏/㎠ - 샤프트직경 171.45㎜ DIA - 윤활재 씰 내부 펌핑장치 - 고정자섭동면재질 ANTIMONY CARBON - 회전자섭동면재질 SILICON CARBIDE - 슬리브재질 316 SS - 구성품 316 SS FLANGE - 별칭 FWBP MECHANICAL SEAL NDE SIDE 원자력안전범주 NON NUCLEAR SAFETY RELATED 품질등급 A등급 제작사 한국씰마스타(주) - 제작 도면번호 OEM A3H23879 REV.C - 모델번호 A3H23879 - 부품번호 ASS'Y(NDE) - 원기술규격서(OTS) HANUL 3&4, 9-531-M208 REV.2 - 제작사 유형(MFR CATEGORY) ORIGINAL EQUIP. MANUFACTURER - 주설비 참고자료 설계변경서: 울이34-기계-541-943 제출서류목록 - 첨부기술규격서 적용 - 품질검사계획(QP) - 품질증빙/제출서류목록(QVDL) - 품질보증확인서(C of C) - 재료시험보고서(MTR OR MILL SHEET) - 비파괴검사보고서(NDE Records) - 외관 및 치수검사 성적서 - 검교정성적서(Calibration Records) | 한국씰마스타(주) | A3H23879 | ASS'Y(NDE)
2020 | 4 | 계획예방정비용 | 한울 | 2발전소 | 4 | 15 | 200420776 | 정비부분품(SPAR) | 국내 | A | 메커니컬실 | 메커니컬실,MULTI SPRING, STATIONARY,7.750IN,1 | SET | 2 | 기계부 | 한두희 | 054-785-2291 | 품명 메커니컬실 - 메커니컬씰타입 MULTI SPRING, STATIONARY - 내경 7.750IN - 사용온도(상한) 150 ℃ - 사용압력(상한) 토출압력:50.0㎏/㎠ - 샤프트직경 171.45㎜ DIA - 윤활재 씰 내부 펌핑장치 - 고정자섭동면재질 ANTIMONY CARBON - 회전자섭동면재질 SILICON CARBIDE - 슬리브재질 316 SS - 구성품 316 SS FLANGE - 별칭 FWBP MECHANICAL SEAL DE SIDE 원자력안전범주 NON NUCLEAR SAFETY RELATED 품질등급 A등급 제작사 한국씰마스타(주) - 제작 도면번호 OEM 2K-69768-2 - 모델번호 A3H23878 - 부품번호 ASS'Y - 원기술규격서(OTS) HANUL 3&4,9-531-M208 REV.2 - 제작사 유형(MFR CATEGORY) OTHER SUPPLIER - 주설비 참고자료 설계변경서: 울이34-기계-541-943 제출서류목록 - 첨부기술규격서 적용 - 품질검사계획(QP) - 품질증빙/제출서류목록(QVDL) - 품질보증확인서(C of C) - 재료시험보고서(MTR OR MILL SHEET) - 비파괴검사보고서(NDE Records) - 성능(또는 기능)시험 기록 - 외관 및 치수검사 성적서 - 검교정성적서(Calibration Records) | 한국씰마스타(주) | A3H23878 | ASS'Y
2021 | 1 | 경상예방정비용 | 고리 | 3발전소 |  |  | 200420791 | 정비부분품(SPAR) | 국외 | S | 제어/지시기 | 제어/지시기,PID CONTROLLER,PRESSURE CONTROL,4 | EA | 3 | 계측제어부 | 권청기 | 051-726-6165 | 품명 제어/지시기 - 별칭 PID CONTROLLER - 기능1 PRESSURE CONTROL - 입력데이터 4~20㎃ - 출력데이터 4~20㎃ - 정확도 0.3% - 범위(RANGE) 0~100% - 압력 MAX(13.8㎏/㎠) - 연결 전기 데이터 220VAC - 특수사항 SETPOINT : 0.2㎏/㎠ - 품질서류 1 MANUAL - 품질서류 2 CERTIFICATE OF COMFORMANCE 품질등급 S등급 제작사 RKC INSTRUMENT INC. - 모델번호 F900F801-8*AB-N2N-NN | RKC INSTRUMENT INC. | F900F801-8*AB-N2N-NN
2020 | 1 | 경상예방정비용 | 고리 | 3발전소 |  |  | 200420796 | 정비부분품(SPAR) | 국내 | S | 전기 분배시스템 | 전기 분배시스템,ISOLATION POWER DISTRIBUTOR,4 ~ | EA | 1 | 계측제어부 | 권청기 | 051-726-6165 | 품명 전기 분배시스템 - 별칭 ISOLATION POWER DISTRIBUTOR - 전기 입력 데이터 4 ~ 20㎃ - 전기 출력 데이터 4 ~ 20㎃ - 정격전원 220VAC 품질등급 S등급 제작사 델타아이오 - 모델번호 DPIP-72 | 델타아이오 | DPIP-72
2021 | 1 | 경상예방정비용 | 고리 | 3발전소 |  |  | 200420796 | 정비부분품(SPAR) | 국내 | S | 전기 분배시스템 | 전기 분배시스템,ISOLATION POWER DISTRIBUTOR,4 ~ | EA | 1 | 계측제어부 | 권청기 | 051-726-6165 | 품명 전기 분배시스템 - 별칭 ISOLATION POWER DISTRIBUTOR - 전기 입력 데이터 4 ~ 20㎃ - 전기 출력 데이터 4 ~ 20㎃ - 정격전원 220VAC 품질등급 S등급 제작사 델타아이오 - 모델번호 DPIP-72 | 델타아이오 | DPIP-72
2020 | 3 | 계획예방정비용 | 한울 | 3발전소 | 5 | 12 | 200420979 | 정비부분품(SPAR) | 국내 | S | 오-링 | 오-링,제어유재순환펌프 정비용오링 소,62.6㎜,69㎜,3.2㎜,FLUO | EA | 2 | 기계부 | 손호걸 | 054-785-2763 | 품명 오-링 - 오-링타입 제어유재순환펌프 정비용오링 소 - 내경 62.6㎜ - 외경 69㎜ - 두께 3.2㎜ - 오-링재질 FLUORO RUBBER POLYMETHYLENE - 품질보증서류 CERTIFICATE OF CONFORMANCE 품질등급 S등급
2021 | 3 | 계획예방정비용 | 한울 | 3발전소 | 6 | 12 | 200420979 | 정비부분품(SPAR) | 국내 | S | 오-링 | 오-링,제어유재순환펌프 정비용오링 소,62.6㎜,69㎜,3.2㎜,FLUO | EA | 4 | 기계부 | 김성수 | 054-785-1641 | 품명 오-링 - 오-링타입 제어유재순환펌프 정비용오링 소 - 내경 62.6㎜ - 외경 69㎜ - 두께 3.2㎜ - 오-링재질 FLUORO RUBBER POLYMETHYLENE - 품질보증서류 CERTIFICATE OF CONFORMANCE 품질등급 S등급
2021 | 3 | 계획예방정비용 | 한울 | 3발전소 | 6 | 12 | 200420979 | 정비부분품(SPAR) | 국내 | S | 오-링 | 오-링,제어유재순환펌프 정비용오링 소,62.6㎜,69㎜,3.2㎜,FLUO | EA | 2 | 기계부 | 김성수 | 054-785-1641 | 품명 오-링 - 오-링타입 제어유재순환펌프 정비용오링 소 - 내경 62.6㎜ - 외경 69㎜ - 두께 3.2㎜ - 오-링재질 FLUORO RUBBER POLYMETHYLENE - 품질보증서류 CERTIFICATE OF CONFORMANCE 품질등급 S등급
2022 | 1 | 계획예방정비용 | 한울 | 3발전소 | 5 | 13 | 200420979 | 정비부분품(SPAR) | 국내 | S | 오-링 | 오-링,제어유재순환펌프 정비용오링 소,62.6㎜,69㎜,3.2㎜,FLUO | EA | 2 | 기계부 | 손호걸 | 054-785-2763 | 품명 오-링 - 오-링타입 제어유재순환펌프 정비용오링 소 - 내경 62.6㎜ - 외경 69㎜ - 두께 3.2㎜ - 오-링재질 FLUORO RUBBER POLYMETHYLENE - 품질보증서류 CERTIFICATE OF CONFORMANCE 품질등급 S등급
2020 | 3 | 계획예방정비용 | 한울 | 3발전소 | 5 | 12 | 200420980 | 정비부분품(SPAR) | 국내 | S | 오-링 | 오-링,제어유재순환펌프 정비용오링 대,78㎜,84㎜,3㎜,FLUORO R | EA | 2 | 기계부 | 손호걸 | 054-785-2763 | 품명 오-링 - 오-링타입 제어유재순환펌프 정비용오링 대 - 내경 78㎜ - 외경 84㎜ - 두께 3㎜ - 오-링재질 FLUORO RUBBER POLYMETHYLENE - 품질보증서류 CERTIFICATE OF CONFORMANCE 품질등급 S등급
2021 | 3 | 계획예방정비용 | 한울 | 3발전소 | 6 | 12 | 200420980 | 정비부분품(SPAR) | 국내 | S | 오-링 | 오-링,제어유재순환펌프 정비용오링 대,78㎜,84㎜,3㎜,FLUORO R | EA | 4 | 기계부 | 김성수 | 054-785-1641 | 품명 오-링 - 오-링타입 제어유재순환펌프 정비용오링 대 - 내경 78㎜ - 외경 84㎜ - 두께 3㎜ - 오-링재질 FLUORO RUBBER POLYMETHYLENE - 품질보증서류 CERTIFICATE OF CONFORMANCE 품질등급 S등급
2021 | 3 | 계획예방정비용 | 한울 | 3발전소 | 6 | 12 | 200420980 | 정비부분품(SPAR) | 국내 | S | 오-링 | 오-링,제어유재순환펌프 정비용오링 대,78㎜,84㎜,3㎜,FLUORO R | EA | 2 | 기계부 | 김성수 | 054-785-1641 | 품명 오-링 - 오-링타입 제어유재순환펌프 정비용오링 대 - 내경 78㎜ - 외경 84㎜ - 두께 3㎜ - 오-링재질 FLUORO RUBBER POLYMETHYLENE - 품질보증서류 CERTIFICATE OF CONFORMANCE 품질등급 S등급
2022 | 1 | 계획예방정비용 | 한울 | 3발전소 | 5 | 13 | 200420980 | 정비부분품(SPAR) | 국내 | S | 오-링 | 오-링,제어유재순환펌프 정비용오링 대,78㎜,84㎜,3㎜,FLUORO R | EA | 2 | 기계부 | 손호걸 | 054-785-2763 | 품명 오-링 - 오-링타입 제어유재순환펌프 정비용오링 대 - 내경 78㎜ - 외경 84㎜ - 두께 3㎜ - 오-링재질 FLUORO RUBBER POLYMETHYLENE - 품질보증서류 CERTIFICATE OF CONFORMANCE 품질등급 S등급
2020 | 3 | 계획예방정비용 | 한울 | 3발전소 | 5 | 12 | 200420981 | 정비부분품(SPAR) | 국내 | S | 오-링 | 오-링,0.5 미크론 필터 오링,84.5㎜,89.5㎜,2.5㎜,FLUOR | EA | 4 | 기계부 | 손호걸 | 054-785-2763 | 품명 오-링 - 오-링타입 0.5 미크론 필터 오링 - 내경 84.5㎜ - 외경 89.5㎜ - 두께 2.5㎜ - 오-링재질 FLUORO RUBBER POLYMETHYLENE - 품질보증서류 CERTIFICATE OF CONFORMANCE 품질등급 S등급
2021 | 3 | 계획예방정비용 | 한울 | 3발전소 | 6 | 12 | 200420981 | 정비부분품(SPAR) | 국내 | S | 오-링 | 오-링,0.5 미크론 필터 오링,84.5㎜,89.5㎜,2.5㎜,FLUOR | EA | 4 | 기계부 | 김성수 | 054-785-1641 | 품명 오-링 - 오-링타입 0.5 미크론 필터 오링 - 내경 84.5㎜ - 외경 89.5㎜ - 두께 2.5㎜ - 오-링재질 FLUORO RUBBER POLYMETHYLENE - 품질보증서류 CERTIFICATE OF CONFORMANCE 품질등급 S등급
2022 | 1 | 계획예방정비용 | 한울 | 3발전소 | 5 | 13 | 200420981 | 정비부분품(SPAR) | 국내 | S | 오-링 | 오-링,0.5 미크론 필터 오링,84.5㎜,89.5㎜,2.5㎜,FLUOR | EA | 4 | 기계부 | 손호걸 | 054-785-2763 | 품명 오-링 - 오-링타입 0.5 미크론 필터 오링 - 내경 84.5㎜ - 외경 89.5㎜ - 두께 2.5㎜ - 오-링재질 FLUORO RUBBER POLYMETHYLENE - 품질보증서류 CERTIFICATE OF CONFORMANCE 품질등급 S등급
2020 | 3 | 계획예방정비용 | 한울 | 3발전소 | 5 | 12 | 200420982 | 정비부분품(SPAR) | 국내 | S | 오-링 | 오-링,제어유재순환펌프 정비용오링,29.5㎜,35.9㎜,3.2㎜,FLUO | EA | 2 | 기계부 | 손호걸 | 054-785-2763 | 품명 오-링 - 오-링타입 제어유재순환펌프 정비용오링 - 내경 29.5㎜ - 외경 35.9㎜ - 두께 3.2㎜ - 오-링재질 FLUORO RUBBER POLYMETHYLENE - 품질보증서류 CERTIFICATE OF CONFORMANCE 품질등급 S등급
2021 | 3 | 계획예방정비용 | 한울 | 3발전소 | 6 | 12 | 200420982 | 정비부분품(SPAR) | 국내 | S | 오-링 | 오-링,제어유재순환펌프 정비용오링,29.5㎜,35.9㎜,3.2㎜,FLUO | EA | 4 | 기계부 | 김성수 | 054-785-1641 | 품명 오-링 - 오-링타입 제어유재순환펌프 정비용오링 - 내경 29.5㎜ - 외경 35.9㎜ - 두께 3.2㎜ - 오-링재질 FLUORO RUBBER POLYMETHYLENE - 품질보증서류 CERTIFICATE OF CONFORMANCE 품질등급 S등급
2022 | 1 | 계획예방정비용 | 한울 | 3발전소 | 5 | 13 | 200420982 | 정비부분품(SPAR) | 국내 | S | 오-링 | 오-링,제어유재순환펌프 정비용오링,29.5㎜,35.9㎜,3.2㎜,FLUO | EA | 2 | 기계부 | 손호걸 | 054-785-2763 | 품명 오-링 - 오-링타입 제어유재순환펌프 정비용오링 - 내경 29.5㎜ - 외경 35.9㎜ - 두께 3.2㎜ - 오-링재질 FLUORO RUBBER POLYMETHYLENE - 품질보증서류 CERTIFICATE OF CONFORMANCE 품질등급 S등급
2020 | 2 | 계획예방정비용 | 고리 | 3발전소 | 5(신1) | 6 | 200421046 | 정비부분품(SPAR) | 국내 | Q | 전원공급기 | 전원공급기,380㎜,130㎜,482㎜,120VAC±10%VAC,60㎐,S | EA | 7 | 계측제어부 | 김민규 | 051-726-6167 | 품명 전원공급기 - 깊이 380㎜ - 높이 130㎜ - 너비 482㎜ - 입력전압 120VAC±10%VAC - 입력주파수 60㎐ - 출력전압 SUBRACK/FIELD 48VDC(800W/150W) - 사용온도(상한) 80℃ - 사용온도(하한) -25℃ - 설치방법 19IN RACK TYPE - 별칭 QF87CR-P0 원자력안전범주 NUCLEAR SAFETY RELATED 품질등급 Q등급 제작사 우리기술(주) - 원설계규격서(ODS) SHINWOLSONG 1&2, 9-635-Z-404 - 제작사 유형(MFR CATEGORY) ORIGINAL EQUIP. SUPPLIER - 모델번호 QF87CR-P0 제출서류목록 - 품질보증계획서(QAM) - 품질보증확인서(C of C) | 우리기술(주) | QF87CR-P0
2020 | 3 | 계획예방정비용 | 고리 | 3발전소 | 6(신2) | 6 | 200421046 | 정비부분품(SPAR) | 국내 | Q | 전원공급기 | 전원공급기,380㎜,130㎜,482㎜,120VAC±10%VAC,60㎐,S | EA | 3 | 계측제어부 | 김민규 | 051-726-6167 | 품명 전원공급기 - 깊이 380㎜ - 높이 130㎜ - 너비 482㎜ - 입력전압 120VAC±10%VAC - 입력주파수 60㎐ - 출력전압 SUBRACK/FIELD 48VDC(800W/150W) - 사용온도(상한) 80℃ - 사용온도(하한) -25℃ - 설치방법 19IN RACK TYPE - 별칭 QF87CR-P0 원자력안전범주 NUCLEAR SAFETY RELATED 품질등급 Q등급 제작사 우리기술(주) - 원설계규격서(ODS) SHINWOLSONG 1&2, 9-635-Z-404 - 제작사 유형(MFR CATEGORY) ORIGINAL EQUIP. SUPPLIER - 모델번호 QF87CR-P0 제출서류목록 - 품질보증계획서(QAM) - 품질보증확인서(C of C) | 우리기술(주) | QF87CR-P0
2022 | 1 | 계획예방정비용 | 한울 | 3발전소 | 5 | 13 | 200421115 | 정비부분품(SPAR) | 국내 | Q | 체크밸브 | 체크밸브,SA182-F316(OR 316L)(BODY),SA479-316 | EA | 1 | 기계부 | 김웅규 | 054-785-1615 | 품명 체크밸브 - 밸브재질 SA182-F316(OR 316L)(BODY) - 디스크(DISK)재질 SA479-316(OR 316L) - 본넷타입 SA182-F316(OR 316L)(WELDED) - 밸브접속타입 BUTT WELD - 사용매체 BORIC ACID WATER - 밸브운전방법 SELF-ACTUATED(자력식) - 별칭 CHECK VALVE ASS'Y - 사이즈 1IN 원자력안전범주 NUCLEAR SAFETY RELATED 품질등급 Q등급 제작사 서흥금속(주) - 부품번호 P207C-001 - 표준기술사양서 9-145-P207C - 제작 도면번호 P207C-DG-A01-01 - 도면번호 G-K8W-25-36-D-01(REV.4) 제출서류목록 - 첨부기술규격서 적용 - 품질검사계획(QP) - 품질증빙/제출서류목록(QVDL) - 품질보증확인서(C of C) - 재료시험성적서(CMTR) - 자료보고서(Code Data Report) - 비파괴검사보고서(NDE Records) - 최소 벽두께 측정보고서 - 성능(또는 기능)시험 기록 - 열처리기록(Heat Treatment) - 외관 및 치수검사 성적서 - 검교정성적서(Calibration Records) | 서흥금속(주) |  | P207C-001
2020 | 3 | 계획예방정비용 | 한울 | 3발전소 | 5 | 12 | 200421124 | 정비부분품(SPAR) | 국내 | Q | 체크밸브 | 체크밸브,2-WAY,SA182-F316(BODY),2500 LBF,SA4 | EA | 1 | 기계부 | 김웅규 | 054-785-1615 | 품명 체크밸브 - 체크밸브타입 2-WAY - 밸브재질 SA182-F316(BODY) - 사용압력(상한) 2500 LBF - 디스크(DISK)재질 SA479-316 - 본넷타입 SA182-F316(WELDED) - 밸브접속타입 SOCKET WELD - 밸브운전방법 SELF-ACTUATED(자력식) - 사이즈 2 IN 원자력안전범주 NUCLEAR SAFETY RELATED 품질등급 Q등급 제작사 서흥금속(주) - 부품번호 P207C-84 - 표준기술사양서 9-145-P207C - 제작 도면번호 P207C-DG-A15-15 - 도면번호 G-K8W-25-36-D-15(REV.4) - P207C-DG-A15-15 제출서류목록 - 첨부기술규격서 적용 - 품질검사계획(QP) - 품질증빙/제출서류목록(QVDL) - 품질보증확인서(C of C) - 재료시험성적서(CMTR) - 자료보고서(Code Data Report) - 비파괴검사보고서(NDE Records) - 최소 벽두께 측정보고서 - 성능(또는 기능)시험 기록 - 열처리기록(Heat Treatment) - 외관 및 치수검사 성적서 - 검교정성적서(Calibration Records) | 서흥금속(주) |  | P207C-84
2020 | 3 | 계획예방정비용 | 한울 | 3발전소 | 5 | 12 | 200421124 | 정비부분품(SPAR) | 국내 | Q | 체크밸브 | 체크밸브,2-WAY,SA182-F316(BODY),2500 LBF,SA4 | EA | 1 | 기계부 | 조현국 | 054-785-1643 | 품명 체크밸브 - 체크밸브타입 2-WAY - 밸브재질 SA182-F316(BODY) - 사용압력(상한) 2500 LBF - 디스크(DISK)재질 SA479-316 - 본넷타입 SA182-F316(WELDED) - 밸브접속타입 SOCKET WELD - 밸브운전방법 SELF-ACTUATED(자력식) - 사이즈 2 IN 원자력안전범주 NUCLEAR SAFETY RELATED 품질등급 Q등급 제작사 서흥금속(주) - 부품번호 P207C-84 - 표준기술사양서 9-145-P207C - 제작 도면번호 P207C-DG-A15-15 - 도면번호 G-K8W-25-36-D-15(REV.4) - P207C-DG-A15-15 제출서류목록 - 첨부기술규격서 적용 - 품질검사계획(QP) - 품질증빙/제출서류목록(QVDL) - 품질보증확인서(C of C) - 재료시험성적서(CMTR) - 자료보고서(Code Data Report) - 비파괴검사보고서(NDE Records) - 최소 벽두께 측정보고서 - 성능(또는 기능)시험 기록 - 열처리기록(Heat Treatment) - 외관 및 치수검사 성적서 - 검교정성적서(Calibration Records) | 서흥금속(주) |  | P207C-84
2020 | 3 | 계획예방정비용 | 한울 | 3발전소 | 5 | 12 | 200421124 | 정비부분품(SPAR) | 국내 | Q | 체크밸브 | 체크밸브,2-WAY,SA182-F316(BODY),2500 LBF,SA4 | EA | 1 | 기계부 | 손광수 | 054-785-3495 | 품명 체크밸브 - 체크밸브타입 2-WAY - 밸브재질 SA182-F316(BODY) - 사용압력(상한) 2500 LBF - 디스크(DISK)재질 SA479-316 - 본넷타입 SA182-F316(WELDED) - 밸브접속타입 SOCKET WELD - 밸브운전방법 SELF-ACTUATED(자력식) - 사이즈 2 IN 원자력안전범주 NUCLEAR SAFETY RELATED 품질등급 Q등급 제작사 서흥금속(주) - 부품번호 P207C-84 - 표준기술사양서 9-145-P207C - 제작 도면번호 P207C-DG-A15-15 - 도면번호 G-K8W-25-36-D-15(REV.4) - P207C-DG-A15-15 제출서류목록 - 첨부기술규격서 적용 - 품질검사계획(QP) - 품질증빙/제출서류목록(QVDL) - 품질보증확인서(C of C) - 재료시험성적서(CMTR) - 자료보고서(Code Data Report) - 비파괴검사보고서(NDE Records) - 최소 벽두께 측정보고서 - 성능(또는 기능)시험 기록 - 열처리기록(Heat Treatment) - 외관 및 치수검사 성적서 - 검교정성적서(Calibration Records) | 서흥금속(주) |  | P207C-84
2021 | 3 | 계획예방정비용 | 한울 | 3발전소 | 6 | 12 | 200421124 | 정비부분품(SPAR) | 국내 | Q | 체크밸브 | 체크밸브,2-WAY,SA182-F316(BODY),2500 LBF,SA4 | EA | 2 | 기계부 | 김웅규 | 054-785-1615 | 품명 체크밸브 - 체크밸브타입 2-WAY - 밸브재질 SA182-F316(BODY) - 사용압력(상한) 2500 LBF - 디스크(DISK)재질 SA479-316 - 본넷타입 SA182-F316(WELDED) - 밸브접속타입 SOCKET WELD - 밸브운전방법 SELF-ACTUATED(자력식) - 사이즈 2 IN 원자력안전범주 NUCLEAR SAFETY RELATED 품질등급 Q등급 제작사 서흥금속(주) - 부품번호 P207C-84 - 표준기술사양서 9-145-P207C - 제작 도면번호 P207C-DG-A15-15 - 도면번호 G-K8W-25-36-D-15(REV.4) - P207C-DG-A15-15 제출서류목록 - 첨부기술규격서 적용 - 품질검사계획(QP) - 품질증빙/제출서류목록(QVDL) - 품질보증확인서(C of C) - 재료시험성적서(CMTR) - 자료보고서(Code Data Report) - 비파괴검사보고서(NDE Records) - 최소 벽두께 측정보고서 - 성능(또는 기능)시험 기록 - 열처리기록(Heat Treatment) - 외관 및 치수검사 성적서 - 검교정성적서(Calibration Records) | 서흥금속(주) |  | P207C-84
2021 | 3 | 계획예방정비용 | 한울 | 3발전소 | 6 | 12 | 200421124 | 정비부분품(SPAR) | 국내 | Q | 체크밸브 | 체크밸브,2-WAY,SA182-F316(BODY),2500 LBF,SA4 | EA | 2 | 기계부 | 조현국 | 054-785-1643 | 품명 체크밸브 - 체크밸브타입 2-WAY - 밸브재질 SA182-F316(BODY) - 사용압력(상한) 2500 LBF - 디스크(DISK)재질 SA479-316 - 본넷타입 SA182-F316(WELDED) - 밸브접속타입 SOCKET WELD - 밸브운전방법 SELF-ACTUATED(자력식) - 사이즈 2 IN 원자력안전범주 NUCLEAR SAFETY RELATED 품질등급 Q등급 제작사 서흥금속(주) - 부품번호 P207C-84 - 표준기술사양서 9-145-P207C - 제작 도면번호 P207C-DG-A15-15 - 도면번호 G-K8W-25-36-D-15(REV.4) - P207C-DG-A15-15 제출서류목록 - 첨부기술규격서 적용 - 품질검사계획(QP) - 품질증빙/제출서류목록(QVDL) - 품질보증확인서(C of C) - 재료시험성적서(CMTR) - 자료보고서(Code Data Report) - 비파괴검사보고서(NDE Records) - 최소 벽두께 측정보고서 - 성능(또는 기능)시험 기록 - 열처리기록(Heat Treatment) - 외관 및 치수검사 성적서 - 검교정성적서(Calibration Records) | 서흥금속(주) |  | P207C-84
2021 | 3 | 계획예방정비용 | 한울 | 3발전소 | 6 | 12 | 200421124 | 정비부분품(SPAR) | 국내 | Q | 체크밸브 | 체크밸브,2-WAY,SA182-F316(BODY),2500 LBF,SA4 | EA | 2 | 기계부 | 김준후 | 054-785-2349 | 품명 체크밸브 - 체크밸브타입 2-WAY - 밸브재질 SA182-F316(BODY) - 사용압력(상한) 2500 LBF - 디스크(DISK)재질 SA479-316 - 본넷타입 SA182-F316(WELDED) - 밸브접속타입 SOCKET WELD - 밸브운전방법 SELF-ACTUATED(자력식) - 사이즈 2 IN 원자력안전범주 NUCLEAR SAFETY RELATED 품질등급 Q등급 제작사 서흥금속(주) - 부품번호 P207C-84 - 표준기술사양서 9-145-P207C - 제작 도면번호 P207C-DG-A15-15 - 도면번호 G-K8W-25-36-D-15(REV.4) - P207C-DG-A15-15 제출서류목록 - 첨부기술규격서 적용 - 품질검사계획(QP) - 품질증빙/제출서류목록(QVDL) - 품질보증확인서(C of C) - 재료시험성적서(CMTR) - 자료보고서(Code Data Report) - 비파괴검사보고서(NDE Records) - 최소 벽두께 측정보고서 - 성능(또는 기능)시험 기록 - 열처리기록(Heat Treatment) - 외관 및 치수검사 성적서 - 검교정성적서(Calibration Records) | 서흥금속(주) |  | P207C-84
2021 | 3 | 계획예방정비용 | 한울 | 3발전소 | 6 | 12 | 200421124 | 정비부분품(SPAR) | 국내 | Q | 체크밸브 | 체크밸브,2-WAY,SA182-F316(BODY),2500 LBF,SA4 | EA | 2 | 기계부 | 손광수 | 054-785-3495 | 품명 체크밸브 - 체크밸브타입 2-WAY - 밸브재질 SA182-F316(BODY) - 사용압력(상한) 2500 LBF - 디스크(DISK)재질 SA479-316 - 본넷타입 SA182-F316(WELDED) - 밸브접속타입 SOCKET WELD - 밸브운전방법 SELF-ACTUATED(자력식) - 사이즈 2 IN 원자력안전범주 NUCLEAR SAFETY RELATED 품질등급 Q등급 제작사 서흥금속(주) - 부품번호 P207C-84 - 표준기술사양서 9-145-P207C - 제작 도면번호 P207C-DG-A15-15 - 도면번호 G-K8W-25-36-D-15(REV.4) - P207C-DG-A15-15 제출서류목록 - 첨부기술규격서 적용 - 품질검사계획(QP) - 품질증빙/제출서류목록(QVDL) - 품질보증확인서(C of C) - 재료시험성적서(CMTR) - 자료보고서(Code Data Report) - 비파괴검사보고서(NDE Records) - 최소 벽두께 측정보고서 - 성능(또는 기능)시험 기록 - 열처리기록(Heat Treatment) - 외관 및 치수검사 성적서 - 검교정성적서(Calibration Records) | 서흥금속(주) |  | P207C-84
2022 | 1 | 계획예방정비용 | 한울 | 3발전소 | 5 | 13 | 200421124 | 정비부분품(SPAR) | 국내 | Q | 체크밸브 | 체크밸브,2-WAY,SA182-F316(BODY),2500 LBF,SA4 | EA | 1 | 기계부 | 김웅규 | 054-785-1615 | 품명 체크밸브 - 체크밸브타입 2-WAY - 밸브재질 SA182-F316(BODY) - 사용압력(상한) 2500 LBF - 디스크(DISK)재질 SA479-316 - 본넷타입 SA182-F316(WELDED) - 밸브접속타입 SOCKET WELD - 밸브운전방법 SELF-ACTUATED(자력식) - 사이즈 2 IN 원자력안전범주 NUCLEAR SAFETY RELATED 품질등급 Q등급 제작사 서흥금속(주) - 부품번호 P207C-84 - 표준기술사양서 9-145-P207C - 제작 도면번호 P207C-DG-A15-15 - 도면번호 G-K8W-25-36-D-15(REV.4) - P207C-DG-A15-15 제출서류목록 - 첨부기술규격서 적용 - 품질검사계획(QP) - 품질증빙/제출서류목록(QVDL) - 품질보증확인서(C of C) - 재료시험성적서(CMTR) - 자료보고서(Code Data Report) - 비파괴검사보고서(NDE Records) - 최소 벽두께 측정보고서 - 성능(또는 기능)시험 기록 - 열처리기록(Heat Treatment) - 외관 및 치수검사 성적서 - 검교정성적서(Calibration Records) | 서흥금속(주) |  | P207C-84
2022 | 1 | 계획예방정비용 | 한울 | 3발전소 | 5 | 13 | 200421124 | 정비부분품(SPAR) | 국내 | Q | 체크밸브 | 체크밸브,2-WAY,SA182-F316(BODY),2500 LBF,SA4 | EA | 1 | 기계부 | 조현국 | 054-785-1643 | 품명 체크밸브 - 체크밸브타입 2-WAY - 밸브재질 SA182-F316(BODY) - 사용압력(상한) 2500 LBF - 디스크(DISK)재질 SA479-316 - 본넷타입 SA182-F316(WELDED) - 밸브접속타입 SOCKET WELD - 밸브운전방법 SELF-ACTUATED(자력식) - 사이즈 2 IN 원자력안전범주 NUCLEAR SAFETY RELATED 품질등급 Q등급 제작사 서흥금속(주) - 부품번호 P207C-84 - 표준기술사양서 9-145-P207C - 제작 도면번호 P207C-DG-A15-15 - 도면번호 G-K8W-25-36-D-15(REV.4) - P207C-DG-A15-15 제출서류목록 - 첨부기술규격서 적용 - 품질검사계획(QP) - 품질증빙/제출서류목록(QVDL) - 품질보증확인서(C of C) - 재료시험성적서(CMTR) - 자료보고서(Code Data Report) - 비파괴검사보고서(NDE Records) - 최소 벽두께 측정보고서 - 성능(또는 기능)시험 기록 - 열처리기록(Heat Treatment) - 외관 및 치수검사 성적서 - 검교정성적서(Calibration Records) | 서흥금속(주) |  | P207C-84
2022 | 1 | 계획예방정비용 | 한울 | 3발전소 | 5 | 13 | 200421124 | 정비부분품(SPAR) | 국내 | Q | 체크밸브 | 체크밸브,2-WAY,SA182-F316(BODY),2500 LBF,SA4 | EA | 1 | 기계부 | 손광수 | 054-785-3495 | 품명 체크밸브 - 체크밸브타입 2-WAY - 밸브재질 SA182-F316(BODY) - 사용압력(상한) 2500 LBF - 디스크(DISK)재질 SA479-316 - 본넷타입 SA182-F316(WELDED) - 밸브접속타입 SOCKET WELD - 밸브운전방법 SELF-ACTUATED(자력식) - 사이즈 2 IN 원자력안전범주 NUCLEAR SAFETY RELATED 품질등급 Q등급 제작사 서흥금속(주) - 부품번호 P207C-84 - 표준기술사양서 9-145-P207C - 제작 도면번호 P207C-DG-A15-15 - 도면번호 G-K8W-25-36-D-15(REV.4) - P207C-DG-A15-15 제출서류목록 - 첨부기술규격서 적용 - 품질검사계획(QP) - 품질증빙/제출서류목록(QVDL) - 품질보증확인서(C of C) - 재료시험성적서(CMTR) - 자료보고서(Code Data Report) - 비파괴검사보고서(NDE Records) - 최소 벽두께 측정보고서 - 성능(또는 기능)시험 기록 - 열처리기록(Heat Treatment) - 외관 및 치수검사 성적서 - 검교정성적서(Calibration Records) | 서흥금속(주) |  | P207C-84
2022 | 4 | 계획예방정비용 | 한울 | 3발전소 | 6 | 13 | 200421124 | 정비부분품(SPAR) | 국내 | Q | 체크밸브 | 체크밸브,2-WAY,SA182-F316(BODY),2500 LBF,SA4 | EA | 2 | 기계부 | 김준후 | 054-785-2349 | 품명 체크밸브 - 체크밸브타입 2-WAY - 밸브재질 SA182-F316(BODY) - 사용압력(상한) 2500 LBF - 디스크(DISK)재질 SA479-316 - 본넷타입 SA182-F316(WELDED) - 밸브접속타입 SOCKET WELD - 밸브운전방법 SELF-ACTUATED(자력식) - 사이즈 2 IN 원자력안전범주 NUCLEAR SAFETY RELATED 품질등급 Q등급 제작사 서흥금속(주) - 부품번호 P207C-84 - 표준기술사양서 9-145-P207C - 제작 도면번호 P207C-DG-A15-15 - 도면번호 G-K8W-25-36-D-15(REV.4) - P207C-DG-A15-15 제출서류목록 - 첨부기술규격서 적용 - 품질검사계획(QP) - 품질증빙/제출서류목록(QVDL) - 품질보증확인서(C of C) - 재료시험성적서(CMTR) - 자료보고서(Code Data Report) - 비파괴검사보고서(NDE Records) - 최소 벽두께 측정보고서 - 성능(또는 기능)시험 기록 - 열처리기록(Heat Treatment) - 외관 및 치수검사 성적서 - 검교정성적서(Calibration Records) | 서흥금속(주) |  | P207C-84
2022 | 4 | 계획예방정비용 | 한울 | 3발전소 | 6 | 13 | 200421124 | 정비부분품(SPAR) | 국내 | Q | 체크밸브 | 체크밸브,2-WAY,SA182-F316(BODY),2500 LBF,SA4 | EA | 2 | 기계부 | 손광수 | 054-785-3495 | 품명 체크밸브 - 체크밸브타입 2-WAY - 밸브재질 SA182-F316(BODY) - 사용압력(상한) 2500 LBF - 디스크(DISK)재질 SA479-316 - 본넷타입 SA182-F316(WELDED) - 밸브접속타입 SOCKET WELD - 밸브운전방법 SELF-ACTUATED(자력식) - 사이즈 2 IN 원자력안전범주 NUCLEAR SAFETY RELATED 품질등급 Q등급 제작사 서흥금속(주) - 부품번호 P207C-84 - 표준기술사양서 9-145-P207C - 제작 도면번호 P207C-DG-A15-15 - 도면번호 G-K8W-25-36-D-15(REV.4) - P207C-DG-A15-15 제출서류목록 - 첨부기술규격서 적용 - 품질검사계획(QP) - 품질증빙/제출서류목록(QVDL) - 품질보증확인서(C of C) - 재료시험성적서(CMTR) - 자료보고서(Code Data Report) - 비파괴검사보고서(NDE Records) - 최소 벽두께 측정보고서 - 성능(또는 기능)시험 기록 - 열처리기록(Heat Treatment) - 외관 및 치수검사 성적서 - 검교정성적서(Calibration Records) | 서흥금속(주) |  | P207C-84
2020 | 1 | 경상예방정비용 | 새울 | 1발전소 |  |  | 200421146 | 정비부분품(SPAR) | 국내 | S | 온도계 | 온도계,TN190,0~60℃,±1.0 OF F.S,304SS,THERMO | EA | 4 | 계측제어부 | 오인석 | 052-715-5066 | 품명 온도계 - 온도계타입 TN190 - 측정온도(상한) 0~60℃ - 정확도 ±1.0 OF F.S - 벌브(BULB)재질 304SS - 별칭 THERMOMETER 품질등급 S등급 제작사 (주)와이즈산전 - 모델번호 TN190 신고리 건설소 - 패키지 번호 S34-J221-5.03.A | (주)와이즈산전 | TN190
2020 | 4 | 계획예방정비용 | 새울 | 1발전소 | 1 | 3 | 200421146 | 정비부분품(SPAR) | 국내 | S | 온도계 | 온도계,TN190,0~60℃,±1.0 OF F.S,304SS,THERMO | EA | 4 | 계측제어부 | 오인석 | 052-715-5069 | 품명 온도계 - 온도계타입 TN190 - 측정온도(상한) 0~60℃ - 정확도 ±1.0 OF F.S - 벌브(BULB)재질 304SS - 별칭 THERMOMETER 품질등급 S등급 제작사 (주)와이즈산전 - 모델번호 TN190 신고리 건설소 - 패키지 번호 S34-J221-5.03.A | (주)와이즈산전 | TN190
2021 | 3 | 계획예방정비용 | 새울 | 1발전소 | 2 | 2 | 200421146 | 정비부분품(SPAR) | 국내 | S | 온도계 | 온도계,TN190,0~60℃,±1.0 OF F.S,304SS,THERMO | EA | 4 | 계측제어부 | 오인석 | 052-715-5066 | 품명 온도계 - 온도계타입 TN190 - 측정온도(상한) 0~60℃ - 정확도 ±1.0 OF F.S - 벌브(BULB)재질 304SS - 별칭 THERMOMETER 품질등급 S등급 제작사 (주)와이즈산전 - 모델번호 TN190 신고리 건설소 - 패키지 번호 S34-J221-5.03.A | (주)와이즈산전 | TN190
2022 | 1 | 경상예방정비용 | 새울 | 1발전소 |  |  | 200421146 | 정비부분품(SPAR) | 국내 | S | 온도계 | 온도계,TN190,0~60℃,±1.0 OF F.S,304SS,THERMO | EA | 4 | 계측제어부 | 오인석 | 052-715-5066 | 품명 온도계 - 온도계타입 TN190 - 측정온도(상한) 0~60℃ - 정확도 ±1.0 OF F.S - 벌브(BULB)재질 304SS - 별칭 THERMOMETER 품질등급 S등급 제작사 (주)와이즈산전 - 모델번호 TN190 신고리 건설소 - 패키지 번호 S34-J221-5.03.A | (주)와이즈산전 | TN190
2022 | 2 | 계획예방정비용 | 새울 | 1발전소 | 1 | 4 | 200421146 | 정비부분품(SPAR) | 국내 | S | 온도계 | 온도계,TN190,0~60℃,±1.0 OF F.S,304SS,THERMO | EA | 4 | 계측제어부 | 오인석 | 052-715-5070 | 품명 온도계 - 온도계타입 TN190 - 측정온도(상한) 0~60℃ - 정확도 ±1.0 OF F.S - 벌브(BULB)재질 304SS - 별칭 THERMOMETER 품질등급 S등급 제작사 (주)와이즈산전 - 모델번호 TN190 신고리 건설소 - 패키지 번호 S34-J221-5.03.A | (주)와이즈산전 | TN190
2021 | 4 | 계획예방정비용 | 한빛 | 2발전소 | 4 | 18 | 200421250 | 정비부분품(SPAR) | 국외 | A | 전원공급기 | 전원공급기,MODULE,4.55INCH,4.88INCH,3.26INCH, | EA | 6 | 계측제어부 | 안상우 | 061-357-3406 | 품명 전원공급기 - 전원공급기타입 MODULE - 깊이 4.55INCH - 높이 4.88INCH - 너비 3.26INCH - 정격전력(용량) 240W - 입력전압 115/230VAC - 입력주파수 50-60 HZ - 출력전압 24VDC - 출력전류 5A - 정류기타입 10A - 품질보증서류 CERTIFICATE OF CONFORMANCE 원자력안전범주 NON NUCLEAR SAFETY RELATED 품질등급 A등급 제작사 WESTINGHOUSE ELECTRIC COMPANY - 모델번호 SDN10-24-100P - 부품번호 50919020 제작사 PAR NUCLEAR, INC. - 모델번호 SDN10-24-100P - 부품번호 50919020 | WESTINGHOUSE ELECTRIC COMPANY | SDN10-24-100P | 50919020
2021 | 1 | 경상예방정비용 | 한울 | 3발전소 |  |  | 200421257 | 정비부분품(SPAR) | 국내 | S | 유량 지시계 | 지시기,유량용,DISPLAY,LIQUID,SUS316,0.4-4 L/MI | EA | 3 | 계측제어부 | 제갈대혁 | 054-785-3346 | 품명 지시기,유량용 - 유량지시기용도 DISPLAY - 유량지시기타입 LIQUID - 케이스재질 SUS316 - 측정유량(상한) 0.4-4 L/MIN WATER - 표시타입(형식) FLOW METER - 프로세스연결사이즈 1/2 IN - 설치방법 PANEL MOUNTING - 부속품목 NEEDLE VALVE - 별칭 유량지시계 품질등급 S등급 제작사 (주)플로우닉스 - 모델번호 KOI-D-1 | (주)플로우닉스 | KOI-D-1
2022 | 1 | 경상예방정비용 | 한울 | 3발전소 |  |  | 200421257 | 정비부분품(SPAR) | 국내 | S | 유량 지시계 | 지시기,유량용,DISPLAY,LIQUID,SUS316,0.4-4 L/MI | EA | 3 | 계측제어부 | 제갈대혁 | 054-785-3346 | 품명 지시기,유량용 - 유량지시기용도 DISPLAY - 유량지시기타입 LIQUID - 케이스재질 SUS316 - 측정유량(상한) 0.4-4 L/MIN WATER - 표시타입(형식) FLOW METER - 프로세스연결사이즈 1/2 IN - 설치방법 PANEL MOUNTING - 부속품목 NEEDLE VALVE - 별칭 유량지시계 품질등급 S등급 제작사 (주)플로우닉스 - 모델번호 KOI-D-1 | (주)플로우닉스 | KOI-D-1
2020 | 1 | 경상예방정비용 | 월성 | 2발전소 |  |  | 200421268 | 정비부분품(SPAR) | 국내 | A | 배터리(MULTICELL),충전식 | BATTERY,SEALED,등급1 직류전원 공급 계통,391±5㎜,301 | EA | 186 | 전기부 | 정현기 | 054-779-2252 | 품명 BATTERY - 전지(BATTERY)타입 SEALED - 전지(BATTERY)용도 등급1 직류전원 공급 계통 - 길이 391±5㎜ - 너비 301±5㎜ - 높이 747±5㎜ - 전압(VOLTAGE) 2V - 전류방전용량 2600AH/10HR - 플레이트재질 LEAD-ACID - 셀(CELL)수량 2V - 저장/선적요건 DRY(전해액 미충진) - 부속품목 환수촉매전 - 최소포장단위 CELL - 별칭 촉매마개식 고정형 납 축전지 원자력안전범주 NUCLEAR SAFETY RELATED 품질등급 A등급 제작사 세방전지(주) - 제작사 유형(MFR CATEGORY) ORIGINAL EQUIP. MANUFACTURER - 모델번호 PS2600E 제출서류목록 - 첨부기술규격서 적용 | 세방전지(주) | PS2600E
2020 | 1 | 경상예방정비용 | 월성 | 2발전소 |  |  | 200421268 | 정비부분품(SPAR) | 국내 | A | 배터리(MULTICELL),충전식 | BATTERY,SEALED,등급1 직류전원 공급 계통,391±5㎜,301 | EA | 186 | 전기부 | 박철희 | 054-779-2651 | 품명 BATTERY - 전지(BATTERY)타입 SEALED - 전지(BATTERY)용도 등급1 직류전원 공급 계통 - 길이 391±5㎜ - 너비 301±5㎜ - 높이 747±5㎜ - 전압(VOLTAGE) 2V - 전류방전용량 2600AH/10HR - 플레이트재질 LEAD-ACID - 셀(CELL)수량 2V - 저장/선적요건 DRY(전해액 미충진) - 부속품목 환수촉매전 - 최소포장단위 CELL - 별칭 촉매마개식 고정형 납 축전지 원자력안전범주 NUCLEAR SAFETY RELATED 품질등급 A등급 제작사 세방전지(주) - 제작사 유형(MFR CATEGORY) ORIGINAL EQUIP. MANUFACTURER - 모델번호 PS2600E 제출서류목록 - 첨부기술규격서 적용 | 세방전지(주) | PS2600E
2020 | 4 | 계획예방정비용 | 월성 | 2발전소 | 3 | 18 | 200421268 | 정비부분품(SPAR) | 국내 | A | 배터리(MULTICELL),충전식 | BATTERY,SEALED,등급1 직류전원 공급 계통,391±5㎜,301 | EA | 186 | 전기부 | 정현기 | 054-779-2252 | 품명 BATTERY - 전지(BATTERY)타입 SEALED - 전지(BATTERY)용도 등급1 직류전원 공급 계통 - 길이 391±5㎜ - 너비 301±5㎜ - 높이 747±5㎜ - 전압(VOLTAGE) 2V - 전류방전용량 2600AH/10HR - 플레이트재질 LEAD-ACID - 셀(CELL)수량 2V - 저장/선적요건 DRY(전해액 미충진) - 부속품목 환수촉매전 - 최소포장단위 CELL - 별칭 촉매마개식 고정형 납 축전지 원자력안전범주 NUCLEAR SAFETY RELATED 품질등급 A등급 제작사 세방전지(주) - 제작사 유형(MFR CATEGORY) ORIGINAL EQUIP. MANUFACTURER - 모델번호 PS2600E 제출서류목록 - 첨부기술규격서 적용 | 세방전지(주) | PS2600E
2021 | 1 | 경상예방정비용 | 고리 | 3발전소 |  |  | 200421384 | 정비부분품(SPAR) | 국외 | S | 타이머 | TIMER,RUN TIME TOTALIZER,ANALOG,0~9999. | EA | 1 | 계측제어부 | 안병대 | 051-726-6124 | 품명 TIMER - 타이머용도 RUN TIME TOTALIZER - 타이머타입 ANALOG - 시간범위 0~9999.9HR - 정격전압 120VAC - 주파수 60㎐ - 설치방법 PANEL MOUNTING - 특수사항 RESET 품질등급 S등급 제작사 EAGLE SIGNAL TIMERS - 모델번호 HK510A6 | EAGLE SIGNAL TIMERS | HK510A6
2021 | 1 | 경상예방정비용 | 고리 | 3발전소 |  |  | 200421384 | 정비부분품(SPAR) | 국외 | S | 타이머 | TIMER,RUN TIME TOTALIZER,ANALOG,0~9999. | EA | 3 | 계측제어부 | 안병대 | 051-726-6124 | 품명 TIMER - 타이머용도 RUN TIME TOTALIZER - 타이머타입 ANALOG - 시간범위 0~9999.9HR - 정격전압 120VAC - 주파수 60㎐ - 설치방법 PANEL MOUNTING - 특수사항 RESET 품질등급 S등급 제작사 EAGLE SIGNAL TIMERS - 모델번호 HK510A6 | EAGLE SIGNAL TIMERS | HK510A6
2021 | 3 | 계획예방정비용 | 한울 | 3발전소 | 6 | 12 | 200421484 | 정비부분품(SPAR) | 국내 | S | 패킹,성형식(MOLD) | 패킹,성형식(MOLD),V-PACKING,CIRCULAR,1.259IN, | SET | 3 | 기계부 | 김준후 | 054-785-2349 | 품명 패킹,성형식(MOLD) - 패킹타입 V-PACKING - 패킹몸체형태 CIRCULAR - 길이 1.259IN - 내경 0.63IN - 외경 1.13IN - 패킹재질 MOLD:9000EVSP,FLEX GRAPH,5EA - 사용온도(상한) 575℉(DESIGN) - 사용압력(상한) 1255PSIG(DESIGN) - 단면형태 V - 부속품목 BRAID:GARLOCK G-700,1/4IN*2EA - 최소포장단위 7EA/SET - 특수사항 GARLOCK 9000EVSP - 품질보증서류 CERTIFICATE OF CONFORMANCE 품질등급 S등급 제작사 CCI(CONTROL COMPONENTS INC) - 부품번호 255670097XX | CCI(CONTROL COMPONENTS INC) |  | 255670097XX
2021 | 3 | 계획예방정비용 | 한울 | 3발전소 | 6 | 12 | 200421494 | 정비부분품(SPAR) | 국내 | S | 개스킷 | 개스킷,SPIRAL WOUND,BASIC,3.2㎜,374㎜,394㎜,SS | EA | 1 | 기계부 | 김준후 | 054-785-2349 | 품명 개스킷 - 가스켓타입 SPIRAL WOUND - 가스켓단면형태 BASIC - 두께 3.2㎜ - 내경 374㎜ - 외경 394㎜ - 가스켓재질 SS347/GRAPHITE - 주입기(FILLER)재질 GRAPHITE - 후프(HOOP)재질 SS347 - 사용온도(상한) 300℉(DESIGN) - 사용압력(상한) 2050PSIG(DESIGN),1500ANSI - 품질보증서류 CERTIFICATE OF CONFORMANCE - 별칭 SEAT GASKET 품질등급 S등급 제작사 CCI(CONTROL COMPONENTS INC) - 부품번호 255591129 | CCI(CONTROL COMPONENTS INC) |  | 255591129
2020 | 4 | 계획예방정비용 | 한울 | 1발전소 | 2 | 23 | 200421518 | 정비부분품(SPAR) | 국내 | S | 오-링 | 오-링,540㎜,5T,네오프렌,O-RING, | EA | 2 | 기계부 | 이명준 | 054-785-1705 | 품명 오-링 - 내경 540㎜ - 두께 5T - 오-링재질 네오프렌 - 별칭 O-RING 품질등급 S등급
2021 | 2 | 계획예방정비용 | 한울 | 1발전소 | 1 | 24 | 200421518 | 정비부분품(SPAR) | 국내 | S | 오-링 | 오-링,540㎜,5T,네오프렌,O-RING, | EA | 2 | 기계부 | 최정환 | 054-785-1707 | 품명 오-링 - 내경 540㎜ - 두께 5T - 오-링재질 네오프렌 - 별칭 O-RING 품질등급 S등급
2022 | 1 | 계획예방정비용 | 한울 | 1발전소 | 2 | 24 | 200421518 | 정비부분품(SPAR) | 국내 | S | 오-링 | 오-링,540㎜,5T,네오프렌,O-RING, | EA | 2 | 기계부 | 최정환 | 054-785-1707 | 품명 오-링 - 내경 540㎜ - 두께 5T - 오-링재질 네오프렌 - 별칭 O-RING 품질등급 S등급
2022 | 1 | 계획예방정비용 | 한울 | 1발전소 | 2 | 24 | 200421518 | 정비부분품(SPAR) | 국내 | S | 오-링 | 오-링,540㎜,5T,네오프렌,O-RING, | EA | 2 | 기계부 | 이명준 | 054-785-1705 | 품명 오-링 - 내경 540㎜ - 두께 5T - 오-링재질 네오프렌 - 별칭 O-RING 품질등급 S등급
2020 | 4 | 계획예방정비용 | 한울 | 1발전소 | 2 | 23 | 200421519 | 정비부분품(SPAR) | 국내 | S | 오-링 | 오-링,496㎜,5T,네오프렌,O-RING, | EA | 2 | 기계부 | 이명준 | 054-785-1705 | 품명 오-링 - 내경 496㎜ - 두께 5T - 오-링재질 네오프렌 - 별칭 O-RING 품질등급 S등급
2021 | 2 | 계획예방정비용 | 한울 | 1발전소 | 1 | 24 | 200421519 | 정비부분품(SPAR) | 국내 | S | 오-링 | 오-링,496㎜,5T,네오프렌,O-RING, | EA | 2 | 기계부 | 최정환 | 054-785-1707 | 품명 오-링 - 내경 496㎜ - 두께 5T - 오-링재질 네오프렌 - 별칭 O-RING 품질등급 S등급
2022 | 1 | 계획예방정비용 | 한울 | 1발전소 | 2 | 24 | 200421519 | 정비부분품(SPAR) | 국내 | S | 오-링 | 오-링,496㎜,5T,네오프렌,O-RING, | EA | 2 | 기계부 | 최정환 | 054-785-1707 | 품명 오-링 - 내경 496㎜ - 두께 5T - 오-링재질 네오프렌 - 별칭 O-RING 품질등급 S등급
2022 | 1 | 계획예방정비용 | 한울 | 1발전소 | 2 | 24 | 200421519 | 정비부분품(SPAR) | 국내 | S | 오-링 | 오-링,496㎜,5T,네오프렌,O-RING, | EA | 2 | 기계부 | 이명준 | 054-785-1705 | 품명 오-링 - 내경 496㎜ - 두께 5T - 오-링재질 네오프렌 - 별칭 O-RING 품질등급 S등급
2020 | 4 | 계획예방정비용 | 한울 | 1발전소 | 2 | 23 | 200421520 | 정비부분품(SPAR) | 국내 | S | 오-링 | 오-링,260㎜,5T,네오프렌,O-RING, | EA | 2 | 기계부 | 이명준 | 054-785-1705 | 품명 오-링 - 내경 260㎜ - 두께 5T - 오-링재질 네오프렌 - 별칭 O-RING 품질등급 S등급
2021 | 2 | 계획예방정비용 | 한울 | 1발전소 | 1 | 24 | 200421520 | 정비부분품(SPAR) | 국내 | S | 오-링 | 오-링,260㎜,5T,네오프렌,O-RING, | EA | 2 | 기계부 | 최정환 | 054-785-1707 | 품명 오-링 - 내경 260㎜ - 두께 5T - 오-링재질 네오프렌 - 별칭 O-RING 품질등급 S등급
2022 | 1 | 계획예방정비용 | 한울 | 1발전소 | 2 | 24 | 200421520 | 정비부분품(SPAR) | 국내 | S | 오-링 | 오-링,260㎜,5T,네오프렌,O-RING, | EA | 2 | 기계부 | 최정환 | 054-785-1707 | 품명 오-링 - 내경 260㎜ - 두께 5T - 오-링재질 네오프렌 - 별칭 O-RING 품질등급 S등급
2022 | 1 | 계획예방정비용 | 한울 | 1발전소 | 2 | 24 | 200421520 | 정비부분품(SPAR) | 국내 | S | 오-링 | 오-링,260㎜,5T,네오프렌,O-RING, | EA | 2 | 기계부 | 이명준 | 054-785-1705 | 품명 오-링 - 내경 260㎜ - 두께 5T - 오-링재질 네오프렌 - 별칭 O-RING 품질등급 S등급
2020 | 3 | 계획예방정비용 | 한빛 | 1발전소 | 1 | 25 | 200421556 | 정비부분품(SPAR) | 국내 | S | 밴드,부품고정용 | 밴드,STEEL BAND,TYPE 201(C206),3/4IN(19.05 | C79 | 11 | 전기부 | 김예림 | 061-357-3131 | 품명 밴드 - 별칭 STEEL BAND - 타입(형식) TYPE 201(C206) - 너비 3/4IN(19.05㎜) - 길이 100FT(30.5M) - 두께 0.03IN(0.76㎜) - 재질 SUS 품질등급 S등급 제작사 BAND-IT COMPANY - 부품번호 TYPE 201 - 모델번호 C206 | BAND-IT COMPANY | C206 | TYPE 201
2021 | 2 | 계획예방정비용 | 한빛 | 1발전소 | 2 | 25 | 200421556 | 정비부분품(SPAR) | 국내 | S | 밴드,부품고정용 | 밴드,STEEL BAND,TYPE 201(C206),3/4IN(19.05 | C79 | 11 | 전기부 | 김예림 | 061-357-3131 | 품명 밴드 - 별칭 STEEL BAND - 타입(형식) TYPE 201(C206) - 너비 3/4IN(19.05㎜) - 길이 100FT(30.5M) - 두께 0.03IN(0.76㎜) - 재질 SUS 품질등급 S등급 제작사 BAND-IT COMPANY - 부품번호 TYPE 201 - 모델번호 C206 | BAND-IT COMPANY | C206 | TYPE 201
2022 | 1 | 계획예방정비용 | 한빛 | 1발전소 | 1 | 26 | 200421556 | 정비부분품(SPAR) | 국내 | S | 밴드,부품고정용 | 밴드,STEEL BAND,TYPE 201(C206),3/4IN(19.05 | C79 | 11 | 전기부 | 김예림 | 061-357-3131 | 품명 밴드 - 별칭 STEEL BAND - 타입(형식) TYPE 201(C206) - 너비 3/4IN(19.05㎜) - 길이 100FT(30.5M) - 두께 0.03IN(0.76㎜) - 재질 SUS 품질등급 S등급 제작사 BAND-IT COMPANY - 부품번호 TYPE 201 - 모델번호 C206 | BAND-IT COMPANY | C206 | TYPE 201
2022 | 4 | 계획예방정비용 | 한빛 | 1발전소 | 2 | 26 | 200421556 | 정비부분품(SPAR) | 국내 | S | 밴드,부품고정용 | 밴드,STEEL BAND,TYPE 201(C206),3/4IN(19.05 | C79 | 11 | 전기부 | 김예림 | 061-357-3131 | 품명 밴드 - 별칭 STEEL BAND - 타입(형식) TYPE 201(C206) - 너비 3/4IN(19.05㎜) - 길이 100FT(30.5M) - 두께 0.03IN(0.76㎜) - 재질 SUS 품질등급 S등급 제작사 BAND-IT COMPANY - 부품번호 TYPE 201 - 모델번호 C206 | BAND-IT COMPANY | C206 | TYPE 201
2020 | 3 | 계획예방정비용 | 한울 | 2발전소 | 3 | 16 | 200421573 | 정비부분품(SPAR) | 국내 | S | 보온재 | 보온재,6인치 밸브용,ABOUT 1820*650/450*450㎜,ABOU | EA | 1 | 기계부 | 김동훈 | 054-785-1326 | 품명 보온재 - 보온재용도 6인치 밸브용 - 너비 ABOUT 1820*650/450*450㎜ - 두께 ABOUT 87.2㎜ - 절연재질 유리섬유 - 열전도율 0.44W/MK 이하 - 사용온도(상한) 계통온도(℃):230 - 부착방법 S/S WIRE, HOOK - 표면처리 매끄럽게 - 특수사항 NEP 제품 - 적용기술기준 KS/ASTM VARIOUS SPEC. - 품질보증서류 C OF C - 시험성적서류 치수검사보고서 - 별칭 착,탈식보온재 품질등급 S등급
2020 | 4 | 계획예방정비용 | 한울 | 2발전소 | 4 | 15 | 200421573 | 정비부분품(SPAR) | 국내 | S | 보온재 | 보온재,6인치 밸브용,ABOUT 1820*650/450*450㎜,ABOU | EA | 1 | 기계부 | 이민주 | 054-785-2647 | 품명 보온재 - 보온재용도 6인치 밸브용 - 너비 ABOUT 1820*650/450*450㎜ - 두께 ABOUT 87.2㎜ - 절연재질 유리섬유 - 열전도율 0.44W/MK 이하 - 사용온도(상한) 계통온도(℃):230 - 부착방법 S/S WIRE, HOOK - 표면처리 매끄럽게 - 특수사항 NEP 제품 - 적용기술기준 KS/ASTM VARIOUS SPEC. - 품질보증서류 C OF C - 시험성적서류 치수검사보고서 - 별칭 착,탈식보온재 품질등급 S등급
2022 | 2 | 계획예방정비용 | 한울 | 2발전소 | 3 | 17 | 200421573 | 정비부분품(SPAR) | 국내 | S | 보온재 | 보온재,6인치 밸브용,ABOUT 1820*650/450*450㎜,ABOU | EA | 1 | 기계부 | 김동훈 | 054-785-1326 | 품명 보온재 - 보온재용도 6인치 밸브용 - 너비 ABOUT 1820*650/450*450㎜ - 두께 ABOUT 87.2㎜ - 절연재질 유리섬유 - 열전도율 0.44W/MK 이하 - 사용온도(상한) 계통온도(℃):230 - 부착방법 S/S WIRE, HOOK - 표면처리 매끄럽게 - 특수사항 NEP 제품 - 적용기술기준 KS/ASTM VARIOUS SPEC. - 품질보증서류 C OF C - 시험성적서류 치수검사보고서 - 별칭 착,탈식보온재 품질등급 S등급
2022 | 3 | 계획예방정비용 | 한울 | 2발전소 | 4 | 16 | 200421573 | 정비부분품(SPAR) | 국내 | S | 보온재 | 보온재,6인치 밸브용,ABOUT 1820*650/450*450㎜,ABOU | EA | 1 | 기계부 | 이민주 | 054-785-2647 | 품명 보온재 - 보온재용도 6인치 밸브용 - 너비 ABOUT 1820*650/450*450㎜ - 두께 ABOUT 87.2㎜ - 절연재질 유리섬유 - 열전도율 0.44W/MK 이하 - 사용온도(상한) 계통온도(℃):230 - 부착방법 S/S WIRE, HOOK - 표면처리 매끄럽게 - 특수사항 NEP 제품 - 적용기술기준 KS/ASTM VARIOUS SPEC. - 품질보증서류 C OF C - 시험성적서류 치수검사보고서 - 별칭 착,탈식보온재 품질등급 S등급
2020 | 3 | 계획예방정비용 | 한빛 | 1발전소 | 1 | 25 | 200421643 | 정비부분품(SPAR) | 국내 | A | 임펠러 | 임펠러,SR-50A OR SR-4DX,4EA,153.5mm,SEA WAT | EA | 2 | 기계부 | 라종열 | 061-357-7155 | 품명 임펠러 - 임펠러재질 SR-50A OR SR-4DX - 날개개수 4EA - 샤프트직경 153.5mm - 사용매체 SEA WATER - 별칭 순환수펌프 임펠러 - 사이즈 OD1415*719.5LGmm 원자력안전범주 NON NUCLEAR SAFETY RELATED 품질등급 A등급 한빛 원자력 본부 - 패키지 번호 PO-M0008 제출서류목록 - 첨부기술규격서 적용
2021 | 2 | 계획예방정비용 | 한빛 | 1발전소 | 2 | 25 | 200421643 | 정비부분품(SPAR) | 국내 | A | 임펠러 | 임펠러,SR-50A OR SR-4DX,4EA,153.5mm,SEA WAT | EA | 2 | 기계부 | 라종열 | 061-357-7155 | 품명 임펠러 - 임펠러재질 SR-50A OR SR-4DX - 날개개수 4EA - 샤프트직경 153.5mm - 사용매체 SEA WATER - 별칭 순환수펌프 임펠러 - 사이즈 OD1415*719.5LGmm 원자력안전범주 NON NUCLEAR SAFETY RELATED 품질등급 A등급 한빛 원자력 본부 - 패키지 번호 PO-M0008 제출서류목록 - 첨부기술규격서 적용
2022 | 1 | 계획예방정비용 | 한빛 | 1발전소 | 1 | 26 | 200421643 | 정비부분품(SPAR) | 국내 | A | 임펠러 | 임펠러,SR-50A OR SR-4DX,4EA,153.5mm,SEA WAT | EA | 2 | 기계부 | 라종열 | 061-357-7155 | 품명 임펠러 - 임펠러재질 SR-50A OR SR-4DX - 날개개수 4EA - 샤프트직경 153.5mm - 사용매체 SEA WATER - 별칭 순환수펌프 임펠러 - 사이즈 OD1415*719.5LGmm 원자력안전범주 NON NUCLEAR SAFETY RELATED 품질등급 A등급 한빛 원자력 본부 - 패키지 번호 PO-M0008 제출서류목록 - 첨부기술규격서 적용
2022 | 4 | 계획예방정비용 | 한빛 | 1발전소 | 2 | 26 | 200421643 | 정비부분품(SPAR) | 국내 | A | 임펠러 | 임펠러,SR-50A OR SR-4DX,4EA,153.5mm,SEA WAT | EA | 2 | 기계부 | 라종열 | 061-357-7155 | 품명 임펠러 - 임펠러재질 SR-50A OR SR-4DX - 날개개수 4EA - 샤프트직경 153.5mm - 사용매체 SEA WATER - 별칭 순환수펌프 임펠러 - 사이즈 OD1415*719.5LGmm 원자력안전범주 NON NUCLEAR SAFETY RELATED 품질등급 A등급 한빛 원자력 본부 - 패키지 번호 PO-M0008 제출서류목록 - 첨부기술규격서 적용
2020 | 4 | 계획예방정비용 | 한울 | 3발전소 | 6 | 12 | 200421747 | 정비부분품(SPAR) | 국외 | A | 개스킷 | 개스킷,SPIRAL WOUND,BASIC,0.125IN,5.59IN,6. | EA | 2 | 기계부 | 김웅규 | 054-785-1615 | 품명 개스킷 - 가스켓타입 SPIRAL WOUND - 가스켓단면형태 BASIC - 두께 0.125IN - 내경 5.59IN - 외경 6.46IN - 가스켓재질 SS347/GRAPHITE - 주입기(FILLER)재질 GRAPHITE - 후프(HOOP)재질 SS347 - 사용온도(상한) 100DEG - 사용압력(상한) 150PSIG - 별칭 BONNET GASKET 원자력안전범주 NON NUCLEAR SAFETY RELATED 품질등급 A등급 제작사 CCI(CONTROL COMPONENTS INC) - 부품번호 P/N 324524083 - 모델번호 M/N 200062-15 - 도면번호 2439 J232B-DG-A01-01 - 제작 도면번호 OEM 200062-15 - 도면 품목번호 I/N 7 - 제작사 유형(MFR CATEGORY) ORIGINAL EQUIP. MANUFACTURER - 원기술규격서(OTS) HANUL 5&6, 9-184-J232B 제출서류목록 - 첨부기술규격서 적용 - 품질증빙/제출서류목록(QVDL) - 품질보증확인서(C of C) | CCI(CONTROL COMPONENTS INC) | M/N 200062-15 | P/N 324524083
2020 | 3 | 계획예방정비용 | 한울 | 3발전소 | 5 | 12 | 200421748 | 정비부분품(SPAR) | 국내 | A | 씰링,금속제 | 씰링,금속제,PRESSURE SEAL GASKET,47㎜,107.9㎜,1 | EA | 1 | 기계부 | 장경수 | 054-785-3454 | 품명 씰링,금속제 - 씰링타입 PRESSURE SEAL GASKET - 너비 47㎜ - 내경 107.9㎜ - 외경 133.7㎜ - 씰링재질 AISI 4130-4142 - 사용압력(상한) 1500LB - 표면처리 SILVER COATED - 최소포장단위 1EA 원자력안전범주 NON NUCLEAR SAFETY RELATED 품질등급 A등급 제출서류목록 - 첨부기술규격서 적용 - 품질증빙/제출서류목록(QVDL) - 품질보증확인서(C of C) - 재료시험보고서(MTR OR MILL SHEET) - 외관 및 치수검사 성적서 - 검교정성적서(Calibration Records)
2021 | 3 | 계획예방정비용 | 한울 | 3발전소 | 6 | 12 | 200421748 | 정비부분품(SPAR) | 국내 | A | 씰링,금속제 | 씰링,금속제,PRESSURE SEAL GASKET,47㎜,107.9㎜,1 | EA | 1 | 기계부 | 고영민 | 054-785-1645 | 품명 씰링,금속제 - 씰링타입 PRESSURE SEAL GASKET - 너비 47㎜ - 내경 107.9㎜ - 외경 133.7㎜ - 씰링재질 AISI 4130-4142 - 사용압력(상한) 1500LB - 표면처리 SILVER COATED - 최소포장단위 1EA 원자력안전범주 NON NUCLEAR SAFETY RELATED 품질등급 A등급 제출서류목록 - 첨부기술규격서 적용 - 품질증빙/제출서류목록(QVDL) - 품질보증확인서(C of C) - 재료시험보고서(MTR OR MILL SHEET) - 외관 및 치수검사 성적서 - 검교정성적서(Calibration Records)
2022 | 1 | 계획예방정비용 | 한울 | 3발전소 | 5 | 13 | 200421748 | 정비부분품(SPAR) | 국내 | A | 씰링,금속제 | 씰링,금속제,PRESSURE SEAL GASKET,47㎜,107.9㎜,1 | EA | 1 | 기계부 | 장경수 | 054-785-3454 | 품명 씰링,금속제 - 씰링타입 PRESSURE SEAL GASKET - 너비 47㎜ - 내경 107.9㎜ - 외경 133.7㎜ - 씰링재질 AISI 4130-4142 - 사용압력(상한) 1500LB - 표면처리 SILVER COATED - 최소포장단위 1EA 원자력안전범주 NON NUCLEAR SAFETY RELATED 품질등급 A등급 제출서류목록 - 첨부기술규격서 적용 - 품질증빙/제출서류목록(QVDL) - 품질보증확인서(C of C) - 재료시험보고서(MTR OR MILL SHEET) - 외관 및 치수검사 성적서 - 검교정성적서(Calibration Records)
2022 | 4 | 계획예방정비용 | 한울 | 3발전소 | 6 | 13 | 200421748 | 정비부분품(SPAR) | 국내 | A | 씰링,금속제 | 씰링,금속제,PRESSURE SEAL GASKET,47㎜,107.9㎜,1 | EA | 1 | 기계부 | 고영민 | 054-785-1645 | 품명 씰링,금속제 - 씰링타입 PRESSURE SEAL GASKET - 너비 47㎜ - 내경 107.9㎜ - 외경 133.7㎜ - 씰링재질 AISI 4130-4142 - 사용압력(상한) 1500LB - 표면처리 SILVER COATED - 최소포장단위 1EA 원자력안전범주 NON NUCLEAR SAFETY RELATED 품질등급 A등급 제출서류목록 - 첨부기술규격서 적용 - 품질증빙/제출서류목록(QVDL) - 품질보증확인서(C of C) - 재료시험보고서(MTR OR MILL SHEET) - 외관 및 치수검사 성적서 - 검교정성적서(Calibration Records)
2020 | 3 | 계획예방정비용 | 한울 | 3발전소 | 5 | 12 | 200421749 | 정비부분품(SPAR) | 국내 | A | 씰링,금속제 | 씰링,금속제,PRESSURE SEAL GASKET,47㎜,209.4㎜,2 | EA | 1 | 기계부 | 장경수 | 054-785-3454 | 품명 씰링,금속제 - 씰링타입 PRESSURE SEAL GASKET - 너비 47㎜ - 내경 209.4㎜ - 외경 234.9㎜ - 씰링재질 AISI 4130-4142 - 사용압력(상한) 1500LB - 표면처리 SILVER COATED - 최소포장단위 1EA 원자력안전범주 NON NUCLEAR SAFETY RELATED 품질등급 A등급 제출서류목록 - 첨부기술규격서 적용 - 품질증빙/제출서류목록(QVDL) - 품질보증확인서(C of C) - 재료시험보고서(MTR OR MILL SHEET) - 외관 및 치수검사 성적서 - 검교정성적서(Calibration Records)
2021 | 3 | 계획예방정비용 | 한울 | 3발전소 | 6 | 12 | 200421749 | 정비부분품(SPAR) | 국내 | A | 씰링,금속제 | 씰링,금속제,PRESSURE SEAL GASKET,47㎜,209.4㎜,2 | EA | 1 | 기계부 | 고영민 | 054-785-1645 | 품명 씰링,금속제 - 씰링타입 PRESSURE SEAL GASKET - 너비 47㎜ - 내경 209.4㎜ - 외경 234.9㎜ - 씰링재질 AISI 4130-4142 - 사용압력(상한) 1500LB - 표면처리 SILVER COATED - 최소포장단위 1EA 원자력안전범주 NON NUCLEAR SAFETY RELATED 품질등급 A등급 제출서류목록 - 첨부기술규격서 적용 - 품질증빙/제출서류목록(QVDL) - 품질보증확인서(C of C) - 재료시험보고서(MTR OR MILL SHEET) - 외관 및 치수검사 성적서 - 검교정성적서(Calibration Records)
2022 | 1 | 계획예방정비용 | 한울 | 3발전소 | 5 | 13 | 200421749 | 정비부분품(SPAR) | 국내 | A | 씰링,금속제 | 씰링,금속제,PRESSURE SEAL GASKET,47㎜,209.4㎜,2 | EA | 1 | 기계부 | 장경수 | 054-785-3454 | 품명 씰링,금속제 - 씰링타입 PRESSURE SEAL GASKET - 너비 47㎜ - 내경 209.4㎜ - 외경 234.9㎜ - 씰링재질 AISI 4130-4142 - 사용압력(상한) 1500LB - 표면처리 SILVER COATED - 최소포장단위 1EA 원자력안전범주 NON NUCLEAR SAFETY RELATED 품질등급 A등급 제출서류목록 - 첨부기술규격서 적용 - 품질증빙/제출서류목록(QVDL) - 품질보증확인서(C of C) - 재료시험보고서(MTR OR MILL SHEET) - 외관 및 치수검사 성적서 - 검교정성적서(Calibration Records)
2022 | 4 | 계획예방정비용 | 한울 | 3발전소 | 6 | 13 | 200421749 | 정비부분품(SPAR) | 국내 | A | 씰링,금속제 | 씰링,금속제,PRESSURE SEAL GASKET,47㎜,209.4㎜,2 | EA | 1 | 기계부 | 고영민 | 054-785-1645 | 품명 씰링,금속제 - 씰링타입 PRESSURE SEAL GASKET - 너비 47㎜ - 내경 209.4㎜ - 외경 234.9㎜ - 씰링재질 AISI 4130-4142 - 사용압력(상한) 1500LB - 표면처리 SILVER COATED - 최소포장단위 1EA 원자력안전범주 NON NUCLEAR SAFETY RELATED 품질등급 A등급 제출서류목록 - 첨부기술규격서 적용 - 품질증빙/제출서류목록(QVDL) - 품질보증확인서(C of C) - 재료시험보고서(MTR OR MILL SHEET) - 외관 및 치수검사 성적서 - 검교정성적서(Calibration Records)
2020 | 3 | 계획예방정비용 | 한울 | 3발전소 | 5 | 12 | 200421752 | 정비부분품(SPAR) | 국내 | A | 씰링,금속제 | 씰링,금속제,PRESSURE SEAL GASKET,47㎜,438.2㎜,4 | EA | 1 | 기계부 | 김웅규 | 054-785-1615 | 품명 씰링,금속제 - 씰링타입 PRESSURE SEAL GASKET - 너비 47㎜ - 내경 438.2㎜ - 외경 463.75㎜ - 씰링재질 AISI 4130-4142 - 사용압력(상한) 900LB - 표면처리 SILVER COATED - 최소포장단위 1EA - 특수사항 EFCV 분해 점검용 원자력안전범주 NON NUCLEAR SAFETY RELATED 품질등급 A등급 제출서류목록 - 첨부기술규격서 적용 - 품질증빙/제출서류목록(QVDL) - 품질보증확인서(C of C) - 재료시험보고서(MTR OR MILL SHEET) - 외관 및 치수검사 성적서 - 검교정성적서(Calibration Records)
2020 | 3 | 계획예방정비용 | 한울 | 3발전소 | 5 | 12 | 200421752 | 정비부분품(SPAR) | 국내 | A | 씰링,금속제 | 씰링,금속제,PRESSURE SEAL GASKET,47㎜,438.2㎜,4 | EA | 1 | 기계부 | 장경수 | 054-785-3454 | 품명 씰링,금속제 - 씰링타입 PRESSURE SEAL GASKET - 너비 47㎜ - 내경 438.2㎜ - 외경 463.75㎜ - 씰링재질 AISI 4130-4142 - 사용압력(상한) 900LB - 표면처리 SILVER COATED - 최소포장단위 1EA - 특수사항 EFCV 분해 점검용 원자력안전범주 NON NUCLEAR SAFETY RELATED 품질등급 A등급 제출서류목록 - 첨부기술규격서 적용 - 품질증빙/제출서류목록(QVDL) - 품질보증확인서(C of C) - 재료시험보고서(MTR OR MILL SHEET) - 외관 및 치수검사 성적서 - 검교정성적서(Calibration Records)
2021 | 3 | 계획예방정비용 | 한울 | 3발전소 | 6 | 12 | 200421752 | 정비부분품(SPAR) | 국내 | A | 씰링,금속제 | 씰링,금속제,PRESSURE SEAL GASKET,47㎜,438.2㎜,4 | EA | 1 | 기계부 | 고영민 | 054-785-1645 | 품명 씰링,금속제 - 씰링타입 PRESSURE SEAL GASKET - 너비 47㎜ - 내경 438.2㎜ - 외경 463.75㎜ - 씰링재질 AISI 4130-4142 - 사용압력(상한) 900LB - 표면처리 SILVER COATED - 최소포장단위 1EA - 특수사항 EFCV 분해 점검용 원자력안전범주 NON NUCLEAR SAFETY RELATED 품질등급 A등급 제출서류목록 - 첨부기술규격서 적용 - 품질증빙/제출서류목록(QVDL) - 품질보증확인서(C of C) - 재료시험보고서(MTR OR MILL SHEET) - 외관 및 치수검사 성적서 - 검교정성적서(Calibration Records)
2022 | 1 | 계획예방정비용 | 한울 | 3발전소 | 5 | 13 | 200421752 | 정비부분품(SPAR) | 국내 | A | 씰링,금속제 | 씰링,금속제,PRESSURE SEAL GASKET,47㎜,438.2㎜,4 | EA | 1 | 기계부 | 장경수 | 054-785-3454 | 품명 씰링,금속제 - 씰링타입 PRESSURE SEAL GASKET - 너비 47㎜ - 내경 438.2㎜ - 외경 463.75㎜ - 씰링재질 AISI 4130-4142 - 사용압력(상한) 900LB - 표면처리 SILVER COATED - 최소포장단위 1EA - 특수사항 EFCV 분해 점검용 원자력안전범주 NON NUCLEAR SAFETY RELATED 품질등급 A등급 제출서류목록 - 첨부기술규격서 적용 - 품질증빙/제출서류목록(QVDL) - 품질보증확인서(C of C) - 재료시험보고서(MTR OR MILL SHEET) - 외관 및 치수검사 성적서 - 검교정성적서(Calibration Records)
2022 | 4 | 계획예방정비용 | 한울 | 3발전소 | 6 | 13 | 200421752 | 정비부분품(SPAR) | 국내 | A | 씰링,금속제 | 씰링,금속제,PRESSURE SEAL GASKET,47㎜,438.2㎜,4 | EA | 1 | 기계부 | 고영민 | 054-785-1645 | 품명 씰링,금속제 - 씰링타입 PRESSURE SEAL GASKET - 너비 47㎜ - 내경 438.2㎜ - 외경 463.75㎜ - 씰링재질 AISI 4130-4142 - 사용압력(상한) 900LB - 표면처리 SILVER COATED - 최소포장단위 1EA - 특수사항 EFCV 분해 점검용 원자력안전범주 NON NUCLEAR SAFETY RELATED 품질등급 A등급 제출서류목록 - 첨부기술규격서 적용 - 품질증빙/제출서류목록(QVDL) - 품질보증확인서(C of C) - 재료시험보고서(MTR OR MILL SHEET) - 외관 및 치수검사 성적서 - 검교정성적서(Calibration Records)
2020 | 1 | 계획예방정비용 | 새울 | 1발전소 | 2(신4) | 1 | 200421809 | 정비부분품(SPAR) | 국내 | Q | 슬리브,샤프트용 | 슬리브,샤프트용,72㎜,80㎜,145㎜,A276-316L,EA,HYDR | EA | 2 | 기계부 | 김준범 | 052-715-5243 | 품명 슬리브,샤프트용 - 내경 72㎜ - 외경 80㎜ - 길이 145㎜ - 슬리브재질 A276-316L - 최소포장단위 EA - 적용기술기준 HYDRAULIC INSITITUTE(HI) - 별칭 SHAFT SLEEVE(O.D.80㎜) 원자력안전범주 NUCLEAR SAFETY RELATED 품질등급 Q등급 제작사 신신기계 - 도면번호 K70040 REV.0(N202-DG-B01-02) - 모델번호 EHC 300C - 부품번호 523.1 - 원기기 기기검증(EQ Category) ENVIRONMENTAL QUALIFICATION - SEISMIC QUALIFICATION - 원기술규격서(OTS) SHINKORI 3&4, 9-132-N202 - 제작사 유형(MFR CATEGORY) ORIGINAL EQUIP. MANUFACTURER 신고리 건설소 - 패키지 번호 S34-N202-5.02.A 제출서류목록 - 품질보증계획서(QAM) - 품질검사계획(QP) - 품질증빙/제출서류목록(QVDL) - 품질보증확인서(C of C) - 재료시험보고서(MTR OR MILL SHEET) - 비파괴검사보고서(NDE Records) - 외관 및 치수검사 성적서 - 검교정성적서(Calibration Records) | 신신기계 | EHC 300C | 523.1
2020 | 1 | 계획예방정비용 | 새울 | 1발전소 | 2(신4) | 1 | 200421810 | 정비부분품(SPAR) | 국내 | Q | 웨어링 | 웨어링,A743 CF3M,25㎜,270㎜,290㎜,EA,HYDRAULI | EA | 4 | 기계부 | 김준범 | 052-715-5243 | 품명 웨어링 - 링(WEARING)재질 A743 CF3M - 너비 25㎜ - 내경 270㎜ - 외경 290㎜ - 최소포장단위 EA - 적용기술기준 HYDRAULIC INSITITUTE(HI) - 별칭 CASING WEAR RING(O.D.290㎜) 원자력안전범주 NUCLEAR SAFETY RELATED 품질등급 Q등급 제작사 신신기계 - 도면번호 K69370 REV.0 - N202-IM-A01-02 (P.48/101) - 모델번호 EHC 300C - 부품번호 502.1 - 원기기 기기검증(EQ Category) ENVIRONMENTAL QUALIFICATION - SEISMIC QUALIFICATION - 원기술규격서(OTS) SHINKORI 3&4, 9-132-N202 - 제작사 유형(MFR CATEGORY) ORIGINAL EQUIP. SUPPLIER 신고리 건설소 - 패키지 번호 S34-N202-5.02.B 제출서류목록 - 품질보증계획서(QAM) - 품질검사계획(QP) - 품질증빙/제출서류목록(QVDL) - 품질보증확인서(C of C) - 재료시험보고서(MTR OR MILL SHEET) - 비파괴검사보고서(NDE Records) - 외관 및 치수검사 성적서 - 검교정성적서(Calibration Records) | 신신기계 | EHC 300C | 502.1
2020 | 1 | 계획예방정비용 | 새울 | 1발전소 | 2(신4) | 1 | 200421811 | 정비부분품(SPAR) | 국내 | Q | 메커니컬실 | 메커니컬실,RO(S) 80,105 OD*80 ID*63.5㎜ LG,E25 | EA | 2 | 기계부 | 김준범 | 052-715-5243 | 품명 메커니컬실 - 메커니컬씰타입 RO(S) 80 - 외경 105 OD*80 ID*63.5㎜ LG - 메커니컬씰재질 E25--VV - 최소포장단위 EA - 적용기술기준 HYDRAULIC INSITITUTE(HI) - 별칭 MECHANICAL SEAL(RO(S) 80) 원자력안전범주 NUCLEAR SAFETY RELATED 품질등급 Q등급 제작사 신신기계 - 원기술규격서(OTS) SHINKORI 3&4, 9-132-N202 - 부품번호 433.1 - 도면번호 N202-DG-B01-02 신고리 건설소 - 패키지 번호 S34-N202-5.02.C 제출서류목록 - 품질보증계획서(QAM) - 품질증빙/제출서류목록(QVDL) - 품질보증확인서(C of C) | 신신기계 |  | 433.1
2020 | 3 | 계획예방정비용 | 한울 | 2발전소 | 3 | 16 | 200421864 | 정비부분품(SPAR) | 국내 | A | 유량전송기 | 유량전송기,DETECTOR,316L SS,0 ~ 60 LPM,±2.0% | SET | 2 | 계측제어부 | 송원섭 | 054-785-2663 | 품명 유량전송기 - 유량전송기타입 DETECTOR - 몸체재질 316L SS - 측정유량(상한) 0 ~ 60 LPM - 정확도 ±2.0% OF FULL SCALE - 사용압력(상한) 1.7 ~ 170 BAR G - 입력압력 저항 - 출력압력 4~20MA DC, HART 통신 - 정격전압 120VAC, 50~60HZ, 20W MAX. - 센서타입 PT1000 Ω - 프로세스연결타입 1-1/2" ANSI 2500# RF, 1270MM - 구동방법 FLOW - 부속품목 FLOW ELEMENT - 특수사항 MANUFACTURED YEAR/DATE:MARKED - 별칭 액체용 열식유량계 원자력안전범주 NON NUCLEAR SAFETY RELATED 품질등급 A등급 제작사 서진인스텍(주) - 모델번호 STF-W-1 제출서류목록 - 첨부기술규격서 적용 | 서진인스텍(주) | STF-W-1
2020 | 4 | 계획예방정비용 | 한울 | 2발전소 | 4 | 15 | 200421864 | 정비부분품(SPAR) | 국내 | A | 유량전송기 | 유량전송기,DETECTOR,316L SS,0 ~ 60 LPM,±2.0% | SET | 2 | 계측제어부 | 이민우 | 054-785-2669 | 품명 유량전송기 - 유량전송기타입 DETECTOR - 몸체재질 316L SS - 측정유량(상한) 0 ~ 60 LPM - 정확도 ±2.0% OF FULL SCALE - 사용압력(상한) 1.7 ~ 170 BAR G - 입력압력 저항 - 출력압력 4~20MA DC, HART 통신 - 정격전압 120VAC, 50~60HZ, 20W MAX. - 센서타입 PT1000 Ω - 프로세스연결타입 1-1/2" ANSI 2500# RF, 1270MM - 구동방법 FLOW - 부속품목 FLOW ELEMENT - 특수사항 MANUFACTURED YEAR/DATE:MARKED - 별칭 액체용 열식유량계 원자력안전범주 NON NUCLEAR SAFETY RELATED 품질등급 A등급 제작사 서진인스텍(주) - 모델번호 STF-W-1 제출서류목록 - 첨부기술규격서 적용 | 서진인스텍(주) | STF-W-1
2020 | 1 | 계획예방정비용 | 한울 | 3발전소 | 5 | 12 | 200421902 | 정비부분품(SPAR) | 국외 | S | 멀티 스위치어셈블리 | 멀티 스위치어셈블리,MAGNETIC,SS316,125VDC,DPDT,2, | EA | 2 | 계측제어부 | 권지현 | 054-785-1626 | 품명 멀티 스위치어셈블리 - 스위치어셈블리타입 MAGNETIC - 스위치어셈블리재질 SS316 - 정격전압 125VDC - 스위치동작타입 DPDT - 스위치수 2 - 설치방법 DIRECT - 특수사항 PROCESS TEMP 1000DEGF - 별칭 SWITCH MECHANISM 품질등급 S등급 제작사 MAGNETROL INT`L INC. - 부품번호 089-7401-182 | MAGNETROL INT`L INC. |  | 089-7401-182
2020 | 4 | 계획예방정비용 | 한울 | 3발전소 | 6 | 12 | 200421902 | 정비부분품(SPAR) | 국외 | S | 멀티 스위치어셈블리 | 멀티 스위치어셈블리,MAGNETIC,SS316,125VDC,DPDT,2, | EA | 2 | 계측제어부 | 권지현 | 054-785-1626 | 품명 멀티 스위치어셈블리 - 스위치어셈블리타입 MAGNETIC - 스위치어셈블리재질 SS316 - 정격전압 125VDC - 스위치동작타입 DPDT - 스위치수 2 - 설치방법 DIRECT - 특수사항 PROCESS TEMP 1000DEGF - 별칭 SWITCH MECHANISM 품질등급 S등급 제작사 MAGNETROL INT`L INC. - 부품번호 089-7401-182 | MAGNETROL INT`L INC. |  | 089-7401-182
2021 | 3 | 계획예방정비용 | 한울 | 3발전소 | 5 | 13 | 200421902 | 정비부분품(SPAR) | 국외 | S | 멀티 스위치어셈블리 | 멀티 스위치어셈블리,MAGNETIC,SS316,125VDC,DPDT,2, | EA | 2 | 계측제어부 | 권지현 | 054-785-1626 | 품명 멀티 스위치어셈블리 - 스위치어셈블리타입 MAGNETIC - 스위치어셈블리재질 SS316 - 정격전압 125VDC - 스위치동작타입 DPDT - 스위치수 2 - 설치방법 DIRECT - 특수사항 PROCESS TEMP 1000DEGF - 별칭 SWITCH MECHANISM 품질등급 S등급 제작사 MAGNETROL INT`L INC. - 부품번호 089-7401-182 | MAGNETROL INT`L INC. |  | 089-7401-182
2022 | 2 | 계획예방정비용 | 한울 | 3발전소 | 6 | 13 | 200421902 | 정비부분품(SPAR) | 국외 | S | 멀티 스위치어셈블리 | 멀티 스위치어셈블리,MAGNETIC,SS316,125VDC,DPDT,2, | EA | 2 | 계측제어부 | 권지현 | 054-785-1626 | 품명 멀티 스위치어셈블리 - 스위치어셈블리타입 MAGNETIC - 스위치어셈블리재질 SS316 - 정격전압 125VDC - 스위치동작타입 DPDT - 스위치수 2 - 설치방법 DIRECT - 특수사항 PROCESS TEMP 1000DEGF - 별칭 SWITCH MECHANISM 품질등급 S등급 제작사 MAGNETROL INT`L INC. - 부품번호 089-7401-182 | MAGNETROL INT`L INC. |  | 089-7401-182
2022 | 1 | 경상예방정비용 | 월성 | 2발전소 |  |  | 200421914 | 정비부분품(SPAR) | 국내 | A | 유량 스위치 | 유량 스위치,PADDLE TYPE, SIGHT GLASS,BODY : S | EA | 2 | 계측제어부 | 김양현 | 054-779-2661 | 품명 유량 스위치 - 타입(형식) PADDLE TYPE, SIGHT GLASS - 몸체재질 BODY : SUS316L, HOUSING : PC - 전압(VOLTAGE) AC 250V, DC 15V - 전류 AC 15A, DC 0.5A - 유량(FLOW RATE) 18L/MIN - 구동방법 MAX PRESSURE : 10㎏/㎠ - 스위치 데이터 MICRO SWITCH - 접촉자(CONTACT) 데이터 1 SPDT - 연결(CONNECTION) 데이터 1/2" NPT - 연결 전기 데이터 PF 3/4" - 설치기기 정보 BELLOWS MATERIAL :SUS316L - 특수사항 AMBIENT TEMPERATURE : 120℃ 원자력안전범주 NON NUCLEAR SAFETY RELATED 품질등급 A등급 제작사 하이트롤(주) - 모델번호 HFS-2S-AMZZ-RBBA-SAZZ-RABB - 제작사 유형(MFR CATEGORY) ORIGINAL EQUIP. SUPPLIER 제출서류목록 - 첨부기술규격서 적용 | 하이트롤(주) | HFS-2S-AMZZ-RBBA-SAZZ-RABB
2020 | 3 | 계획예방정비용 | 한울 | 3발전소 | 5 | 12 | 200421916 | 정비부분품(SPAR) | 국내 | S | 개스킷 | 개스킷,INNER AND OUTER RING,6IN,GRAPHITE,SU | EA | 16 | 기계부 | 손호걸 | 054-785-2763 | 품명 개스킷 - 가스켓단면형태 INNER AND OUTER RING - 배관공칭규격(NPS) 6IN - 가스켓재질 GRAPHITE - 후프(HOOP)재질 SUS316 - 사용압력(상한) 150LB - 특수사항 수소냉각기 배관 - 별칭 스파이럴 가스켓 품질등급 S등급
2021 | 3 | 계획예방정비용 | 한울 | 3발전소 | 6 | 12 | 200421916 | 정비부분품(SPAR) | 국내 | S | 개스킷 | 개스킷,INNER AND OUTER RING,6IN,GRAPHITE,SU | EA | 16 | 기계부 | 김성수 | 054-785-1641 | 품명 개스킷 - 가스켓단면형태 INNER AND OUTER RING - 배관공칭규격(NPS) 6IN - 가스켓재질 GRAPHITE - 후프(HOOP)재질 SUS316 - 사용압력(상한) 150LB - 특수사항 수소냉각기 배관 - 별칭 스파이럴 가스켓 품질등급 S등급
2022 | 1 | 계획예방정비용 | 한울 | 3발전소 | 5 | 13 | 200421916 | 정비부분품(SPAR) | 국내 | S | 개스킷 | 개스킷,INNER AND OUTER RING,6IN,GRAPHITE,SU | EA | 16 | 기계부 | 손호걸 | 054-785-2763 | 품명 개스킷 - 가스켓단면형태 INNER AND OUTER RING - 배관공칭규격(NPS) 6IN - 가스켓재질 GRAPHITE - 후프(HOOP)재질 SUS316 - 사용압력(상한) 150LB - 특수사항 수소냉각기 배관 - 별칭 스파이럴 가스켓 품질등급 S등급
2020 | 3 | 계획예방정비용 | 한빛 | 1발전소 | 1 | 25 | 200421993 | 정비부분품(SPAR) | 국내 | A | 개스킷 | 개스킷,SHEET GASKET,83㎜,153㎜,2㎜,80㎜ X 40㎜,1 | EA | 3 | 기계부 | 김인기 | 061-357-2148 | 품명 개스킷 - 가스켓타입 SHEET GASKET - 길이 83㎜ - 너비 153㎜ - 두께 2㎜ - 내경 80㎜ X 40㎜ - 외경 153㎜ X 83㎜ - 가스켓재질 NON-ASBESTOS - 볼트홀(HOLE)수 4EA - 볼트홀(HOLE)직경 10㎜ - 별칭 FRAME SIDE COVER GASKET 원자력안전범주 NON NUCLEAR SAFETY RELATED 품질등급 A등급 한빛 원자력 본부 - 패키지 번호 PO-M0018 제출서류목록 - 첨부기술규격서 적용
2021 | 2 | 계획예방정비용 | 한빛 | 1발전소 | 2 | 25 | 200421993 | 정비부분품(SPAR) | 국내 | A | 개스킷 | 개스킷,SHEET GASKET,83㎜,153㎜,2㎜,80㎜ X 40㎜,1 | EA | 3 | 기계부 | 김인기 | 061-357-2148 | 품명 개스킷 - 가스켓타입 SHEET GASKET - 길이 83㎜ - 너비 153㎜ - 두께 2㎜ - 내경 80㎜ X 40㎜ - 외경 153㎜ X 83㎜ - 가스켓재질 NON-ASBESTOS - 볼트홀(HOLE)수 4EA - 볼트홀(HOLE)직경 10㎜ - 별칭 FRAME SIDE COVER GASKET 원자력안전범주 NON NUCLEAR SAFETY RELATED 품질등급 A등급 한빛 원자력 본부 - 패키지 번호 PO-M0018 제출서류목록 - 첨부기술규격서 적용
2022 | 1 | 계획예방정비용 | 한빛 | 1발전소 | 1 | 26 | 200421993 | 정비부분품(SPAR) | 국내 | A | 개스킷 | 개스킷,SHEET GASKET,83㎜,153㎜,2㎜,80㎜ X 40㎜,1 | EA | 3 | 기계부 | 김인기 | 061-357-2148 | 품명 개스킷 - 가스켓타입 SHEET GASKET - 길이 83㎜ - 너비 153㎜ - 두께 2㎜ - 내경 80㎜ X 40㎜ - 외경 153㎜ X 83㎜ - 가스켓재질 NON-ASBESTOS - 볼트홀(HOLE)수 4EA - 볼트홀(HOLE)직경 10㎜ - 별칭 FRAME SIDE COVER GASKET 원자력안전범주 NON NUCLEAR SAFETY RELATED 품질등급 A등급 한빛 원자력 본부 - 패키지 번호 PO-M0018 제출서류목록 - 첨부기술규격서 적용
2022 | 4 | 계획예방정비용 | 한빛 | 1발전소 | 2 | 26 | 200421993 | 정비부분품(SPAR) | 국내 | A | 개스킷 | 개스킷,SHEET GASKET,83㎜,153㎜,2㎜,80㎜ X 40㎜,1 | EA | 3 | 기계부 | 김인기 | 061-357-2148 | 품명 개스킷 - 가스켓타입 SHEET GASKET - 길이 83㎜ - 너비 153㎜ - 두께 2㎜ - 내경 80㎜ X 40㎜ - 외경 153㎜ X 83㎜ - 가스켓재질 NON-ASBESTOS - 볼트홀(HOLE)수 4EA - 볼트홀(HOLE)직경 10㎜ - 별칭 FRAME SIDE COVER GASKET 원자력안전범주 NON NUCLEAR SAFETY RELATED 품질등급 A등급 한빛 원자력 본부 - 패키지 번호 PO-M0018 제출서류목록 - 첨부기술규격서 적용
2021 | 1 | 경상예방정비용 | 한빛 | 1발전소 |  |  | 200422067 | 정비부분품(SPAR) | 국내 | S | 온도/레벨 스위치 | 온도/레벨 스위치,110/220VAC,50/60㎐,0~199℃,PT100 | EA | 3 | 계측제어부 | 나영일 | 061-357-2566 | 품명 온도/레벨 스위치 - 전압(VOLTAGE) 110/220VAC - 주파수 50/60㎐ - 온도 범위 0~199℃ - 온도센서타입 PT100Ω - 작동 데이터 비례동작,릴레이접점 - 구동방법 역동작제어(가열제어용) - 특수사항 입력센서:PT-100 OHM 원자력안전범주 NON NUCLEAR SAFETY RELATED 품질등급 S등급 제작사 한영넉스(주) - 모델번호 HY-48D-PPMNR03 - 부품번호 HY-48D-PPMNR03 | 한영넉스(주) | HY-48D-PPMNR03 | HY-48D-PPMNR03
2020 | 1 | 경상예방정비용 | 한울 | 3발전소 |  |  | 200422083 | 정비부분품(SPAR) | 국내 | S | 필터 | 필터,2-WAY WITH BYPASS CAP,SUS316,3/8IN,3/ | EA | 15 | 계측제어부 | 제갈대혁 | 054-785-3346 | 품명 필터 - 필터타입 2-WAY WITH BYPASS CAP - 필터재질 SUS316 - 입구연결규격 3/8IN - 출구연결규격 3/8IN - 사용압력(상한) 6000 PSI MAX - 필터부품형태 100 MICRON - 여과막디자인 1.73 SQ.INCH - 플랜지몸체형태 TUBE FITTING - 설계매체 WATER - 별칭 FILTER 품질등급 S등급 제작사 하이록코리아(주) - 부품번호 FT-H-6T-100 | 하이록코리아(주) |  | FT-H-6T-100
2021 | 1 | 경상예방정비용 | 한울 | 3발전소 |  |  | 200422083 | 정비부분품(SPAR) | 국내 | S | 필터 | 필터,2-WAY WITH BYPASS CAP,SUS316,3/8IN,3/ | EA | 15 | 계측제어부 | 제갈대혁 | 054-785-3346 | 품명 필터 - 필터타입 2-WAY WITH BYPASS CAP - 필터재질 SUS316 - 입구연결규격 3/8IN - 출구연결규격 3/8IN - 사용압력(상한) 6000 PSI MAX - 필터부품형태 100 MICRON - 여과막디자인 1.73 SQ.INCH - 플랜지몸체형태 TUBE FITTING - 설계매체 WATER - 별칭 FILTER 품질등급 S등급 제작사 하이록코리아(주) - 부품번호 FT-H-6T-100 | 하이록코리아(주) |  | FT-H-6T-100
2022 | 1 | 경상예방정비용 | 한울 | 3발전소 |  |  | 200422083 | 정비부분품(SPAR) | 국내 | S | 필터 | 필터,2-WAY WITH BYPASS CAP,SUS316,3/8IN,3/ | EA | 15 | 계측제어부 | 제갈대혁 | 054-785-3346 | 품명 필터 - 필터타입 2-WAY WITH BYPASS CAP - 필터재질 SUS316 - 입구연결규격 3/8IN - 출구연결규격 3/8IN - 사용압력(상한) 6000 PSI MAX - 필터부품형태 100 MICRON - 여과막디자인 1.73 SQ.INCH - 플랜지몸체형태 TUBE FITTING - 설계매체 WATER - 별칭 FILTER 품질등급 S등급 제작사 하이록코리아(주) - 부품번호 FT-H-6T-100 | 하이록코리아(주) |  | FT-H-6T-100
2020 | 1 | 경상예방정비용 | 한울 | 3발전소 |  |  | 200422091 | 정비부분품(SPAR) | 국내 | S | 안전/릴리프 밸브 | 안전/릴리프 밸브,HIGH LIFT TYPE,015A(015*020),0 | EA | 1 | 기계부 | 강성민 | 054-785-2348 | 품명 안전/릴리프 밸브 - 안전방출밸브타입 HIGH LIFT TYPE - 밸브사이즈 015A(015*020) - 압력설정범위(상한) 0.78 ~ 0.82 MPAG - 사용압력(상한) 0.8 MPAG - 시트재질 SUS 304 - 디스크(DISK)재질 SUS 304 - 스프링(SPRING)재질 SWOSC 품질등급 S등급
2020 | 1 | 경상예방정비용 | 한울 | 3발전소 |  |  | 200422092 | 정비부분품(SPAR) | 국내 | S | 안전/릴리프 밸브 | 안전/릴리프 밸브,HIGH LIFT TYPE,015A(015*020),0 | EA | 1 | 기계부 | 강성민 | 054-785-2348 | 품명 안전/릴리프 밸브 - 안전방출밸브타입 HIGH LIFT TYPE - 밸브사이즈 015A(015*020) - 압력설정범위(상한) 0.47 ~ 0.51 MPAG - 사용압력(상한) 0.49 MPAG - 시트재질 SUS 304 - 디스크(DISK)재질 SUS 304 - 스프링(SPRING)재질 SWOSC 품질등급 S등급
2020 | 1 | 계획예방정비용 | 한빛 | 3발전소 | 6 | 13 | 200422135 | 정비부분품(SPAR) | 국외 | Q | 헬리칼 스프링 | 헬리칼 스프링,SS A-286,SOL VALVE SPRING,103121 | EA | 1 | 기계부 | 김원섭 | 061-357-2342 | 품명 헬리칼 스프링 - 헬리컬스프링재질 SS A-286 - 별칭 SOL VALVE SPRING 원자력안전범주 NUCLEAR SAFETY RELATED 품질등급 Q등급 제작사 CURTISS WRIGHT FLOW CONTROL CO - 제작 도면번호 1031210-2 - 도면번호 J239-DG-A01-34 - 모델번호 97Q-039 - 부품번호 104365-1 - 원기술규격서(OTS) HANBIT 5&6, 9-184-J239 - 제작사 유형(MFR CATEGORY) ORIGINAL EQUIP. MANUFACTURER 제출서류목록 - 품질보증확인서(C of C) | CURTISS WRIGHT FLOW CONTROL CORP.(TARGET | 97Q-039 | 104365-1
2020 | 1 | 계획예방정비용 | 한빛 | 3발전소 | 6 | 13 | 200422136 | 정비부분품(SPAR) | 국외 | Q | 헬리칼 스프링 | 헬리칼 스프링,SS A-286,VALVE SPRING,1031210-2, | EA | 1 | 기계부 | 김원섭 | 061-357-2342 | 품명 헬리칼 스프링 - 헬리컬스프링재질 SS A-286 - 별칭 VALVE SPRING 원자력안전범주 NUCLEAR SAFETY RELATED 품질등급 Q등급 제작사 CURTISS WRIGHT FLOW CONTROL CO - 제작 도면번호 1031210-2 - 도면번호 J239-DG-A01-34 - 모델번호 97Q-039 - 부품번호 104370-1 - 원기술규격서(OTS) HANBIT 5&6, 9-184-J239 - 제작사 유형(MFR CATEGORY) ORIGINAL EQUIP. MANUFACTURER 제출서류목록 - 품질보증확인서(C of C) | CURTISS WRIGHT FLOW CONTROL CORP.(TARGET | 97Q-039 | 104370-1
2020 | 1 | 계획예방정비용 | 한빛 | 3발전소 | 6 | 13 | 200422137 | 정비부분품(SPAR) | 국외 | Q | 봉(ROD) | 봉(ROD),SS 300SER,ASME NQA-1,C OF C,ROD | EA | 1 | 기계부 | 김원섭 | 061-357-2342 | 품명 봉(ROD) - 봉재질 SS 300SER - 적용기술기준 ASME NQA-1 - 품질보증서류 C OF C - 별칭 ROD DISC MAIN 품질등급 Q등급 제작사 CURTISS WRIGHT FLOW CONTROL CO - 제작 도면번호 1031210-2 - 모델번호 97Q-039 - 부품번호 204752-1 | CURTISS WRIGHT FLOW CONTROL CORP.(TARGET | 97Q-039 | 204752-1
2020 | 1 | 계획예방정비용 | 한빛 | 3발전소 | 6 | 13 | 200422138 | 정비부분품(SPAR) | 국외 | Q | 봉(ROD) | 봉(ROD),SS 300 SER,1EA,ASME NQA-1,C OF C, | EA | 1 | 기계부 | 김원섭 | 061-357-2342 | 품명 봉(ROD) - 봉재질 SS 300 SER - 최소포장단위 1EA - 적용기술기준 ASME NQA-1 - 품질보증서류 C OF C - 별칭 VALVE ROD 품질등급 Q등급 제작사 CURTISS WRIGHT FLOW CONTROL CO - 제작 도면번호 1031210-2 - 모델번호 97Q-039 - 부품번호 104368-1 | CURTISS WRIGHT FLOW CONTROL CORP.(TARGET | 97Q-039 | 104368-1
2020 | 1 | 계획예방정비용 | 한빛 | 3발전소 | 6 | 13 | 200422139 | 정비부분품(SPAR) | 국외 | Q | 봉(ROD) | 봉(ROD),SUS316,ASME NQA-1,FOR PILOT DISC, | EA | 1 | 기계부 | 김원섭 | 061-357-2342 | 품명 봉(ROD) - 봉재질 SUS316 - 나사시리즈 ASME NQA-1 - 특수사항 FOR PILOT DISC - 품질보증서류 CERTIFICATE OF CONFORMANCE - 별칭 VALVE ROD DISC PILOT 품질등급 Q등급 제작사 CURTISS WRIGHT FLOW CONTROL CO - 제작 도면번호 1031210-2 - 모델번호 97Q-039 - 부품번호 204753-1 | CURTISS WRIGHT FLOW CONTROL CORP.(TARGET | 97Q-039 | 204753-1
2020 | 1 | 계획예방정비용 | 한빛 | 3발전소 | 6 | 13 | 200422140 | 정비부분품(SPAR) | 국외 | Q | 핀(PIN),기계요소 | 핀(PIN),기계요소,ROD,SS 17-4 PH,ASME NQA-1,C | EA | 1 | 기계부 | 김원섭 | 061-357-2342 | 품명 핀(PIN),기계요소 - 핀(PIN)몸체형태 ROD - 핀(PIN)재질 SS 17-4 PH - 적용기술기준 ASME NQA-1 - 품질보증서류 C OF C - 별칭 VALVE PIN 품질등급 Q등급 제작사 CURTISS WRIGHT FLOW CONTROL CO - 모델번호 97Q-039 - 부품번호 104371-1 - 제작 도면번호 1031210-2 | CURTISS WRIGHT FLOW CONTROL CORP.(TARGET | 97Q-039 | 104371-1
2020 | 1 | 계획예방정비용 | 한빛 | 3발전소 | 6 | 13 | 200422141 | 정비부분품(SPAR) | 국외 | Q | 핀(PIN),기계요소 | 핀,ROD,SS 17-4 PH,SOL VALVE PIN,1031210-2 | EA | 1 | 기계부 | 김원섭 | 061-357-2342 | 품명 핀 - 핀(PIN)몸체형태 ROD - 핀(PIN)재질 SS 17-4 PH - 별칭 SOL VALVE PIN 원자력안전범주 NUCLEAR SAFETY RELATED 품질등급 Q등급 제작사 CURTISS WRIGHT FLOW CONTROL CO - 제작 도면번호 1031210-2 - 도면번호 J239-DG-A01-34 - 모델번호 97Q-039 - 부품번호 100639-34 - 원기술규격서(OTS) HANBIT 5&6, 9-184-J239 - 제작사 유형(MFR CATEGORY) ORIGINAL EQUIP. MANUFACTURER 제출서류목록 - 품질보증확인서(C of C) | CURTISS WRIGHT FLOW CONTROL CORP.(TARGET | 97Q-039 | 100639-34
2020 | 1 | 계획예방정비용 | 한빛 | 3발전소 | 6 | 13 | 200422142 | 정비부분품(SPAR) | 국외 | Q | 핀(PIN),기계요소 | 핀(PIN),기계요소,ROD,SS A-286,ASME NQA-1,C O | EA | 1 | 기계부 | 김원섭 | 061-357-2342 | 품명 핀(PIN),기계요소 - 핀(PIN)몸체형태 ROD - 핀(PIN)재질 SS A-286 - 적용기술기준 ASME NQA-1 - 품질보증서류 C OF C - 별칭 SOL VALVE PIN 품질등급 Q등급 제작사 CURTISS WRIGHT FLOW CONTROL CO - 모델번호 97Q-039 - 부품번호 100639-43 - 제작 도면번호 1031210-2 | CURTISS WRIGHT FLOW CONTROL CORP.(TARGET | 97Q-039 | 100639-43
2020 | 1 | 계획예방정비용 | 한빛 | 3발전소 | 6 | 13 | 200422143 | 정비부분품(SPAR) | 국외 | Q | 리테이너 | 리테이너,S.S300 SERIES,SPRING RETAINER,10312 | EA | 1 | 기계부 | 김원섭 | 061-357-2342 | 품명 리테이너 - 리테이너재질 S.S300 SERIES - 별칭 SPRING RETAINER 원자력안전범주 NUCLEAR SAFETY RELATED 품질등급 Q등급 제작사 CURTISS WRIGHT FLOW CONTROL CO - 제작 도면번호 1031210-2 - 도면번호 J239-DG-A01-34 - 모델번호 97Q-039 - 부품번호 104269-1 - 원기술규격서(OTS) HANBIT 5&6, 9-184-J239 - 제작사 유형(MFR CATEGORY) ORIGINAL EQUIP. MANUFACTURER 제출서류목록 - 품질보증확인서(C of C) | CURTISS WRIGHT FLOW CONTROL CORP.(TARGET | 97Q-039 | 104269-1
2022 | 1 | 계획예방정비용 | 고리 | 2발전소 | 3 | 27 | 200422173 | 정비부분품(SPAR) | 국내 | S | 개스킷 | 개스킷,3.2㎜,91.4㎜,191㎜,152.4㎜,RUBBER,150LB, | EA | 8 | 기계부 | 김승수 | 051-726-5426 | 품명 개스킷 - 두께 3.2㎜ - 내경 91.4㎜ - 외경 191㎜ - 피치원지름(PCD) 152.4㎜ - 가스켓재질 RUBBER - 사용압력(상한) 150LB - 볼트홀(HOLE)수 4EA - 볼트홀(HOLE)직경 19.1㎜ - 품질보증서류 CERTIFICATE OF CONFORMANCE 품질등급 S등급
2022 | 4 | 계획예방정비용 | 고리 | 2발전소 | 3 | 28 | 200422173 | 정비부분품(SPAR) | 국내 | S | 개스킷 | 개스킷,3.2㎜,91.4㎜,191㎜,152.4㎜,RUBBER,150LB, | EA | 8 | 기계부 | 김승수 | 051-726-5426 | 품명 개스킷 - 두께 3.2㎜ - 내경 91.4㎜ - 외경 191㎜ - 피치원지름(PCD) 152.4㎜ - 가스켓재질 RUBBER - 사용압력(상한) 150LB - 볼트홀(HOLE)수 4EA - 볼트홀(HOLE)직경 19.1㎜ - 품질보증서류 CERTIFICATE OF CONFORMANCE 품질등급 S등급
2021 | 3 | 계획예방정비용 | 한울 | 3발전소 | 6 | 12 | 200422181 | 정비부분품(SPAR) | 국내 | S | 개스킷 | 개스킷,NONMETALLIC FLAT GASKETS,2IN,1/8IN,N | EA | 1 | 기계부 | 김준후 | 054-785-2349 | 품명 개스킷 - 가스켓몸체형태 NONMETALLIC FLAT GASKETS - 배관공칭규격(NPS) 2IN - 두께 1/8IN - 가스켓재질 NEOPRENE - 사용압력(상한) CLASS 150 - 볼트홀(HOLE)수 BOLT HOLES - 경도등급 80-85DUROMETER HARDNESS SHOREA - 적용기술기준 ASME B16.21 - 타입 표식(TYPE DESIGNATION) FULL FACE 품질등급 S등급
2022 | 4 | 계획예방정비용 | 한울 | 3발전소 | 6 | 13 | 200422181 | 정비부분품(SPAR) | 국내 | S | 개스킷 | 개스킷,NONMETALLIC FLAT GASKETS,2IN,1/8IN,N | EA | 1 | 기계부 | 김준후 | 054-785-2349 | 품명 개스킷 - 가스켓몸체형태 NONMETALLIC FLAT GASKETS - 배관공칭규격(NPS) 2IN - 두께 1/8IN - 가스켓재질 NEOPRENE - 사용압력(상한) CLASS 150 - 볼트홀(HOLE)수 BOLT HOLES - 경도등급 80-85DUROMETER HARDNESS SHOREA - 적용기술기준 ASME B16.21 - 타입 표식(TYPE DESIGNATION) FULL FACE 품질등급 S등급
2020 | 4 | 계획예방정비용 | 월성 | 2발전소 | 3 | 18 | 200422216 | 정비부분품(SPAR) | 국내 | A | 제어카드 | 제어카드,PCB ASS'Y,UPS 750KVA 주 환기팬 경보,UPS 7 | EA | 1 | 전기부 | 정현기 | 054-779-2252 | 품명 제어카드 - 제어카드타입 PCB ASS'Y - 제어카드용도 UPS 750KVA 주 환기팬 경보 - 제어카드기능1 UPS 750KVA 주 환기팬 경보 - 습도 0~95% - 사용온도(하한) 5℃ - 사용온도(상한) 50℃ - 구성품 101072605-17A - 구성품2 A13A21-HT-TYPE - 설치방법 PNL - 적용기술기준 기술규격서 참조 - 적용품질기준 QPS-A-001 - 품질보증서류 CERTIFICATE OF CONFORMANCE - NCR/SDDR (발행시) - 측정장비 검교정 성적서 - 시험성적서류 검사 및 시험성적서 - 별칭 UPS750KVA FAN FAIL PCB ASS'Y 원자력안전범주 NUCLEAR SAFETY RELATED 품질등급 A등급 제작사 이화전기공업(주) - 부품번호 101072605-17A+A13A21-HT-TYPE | 이화전기공업(주) |  | 101072605-17A+A13A21-HT-TYPE
2020 | 2 | 계획예방정비용 | 한빛 | 3발전소 | 6 | 13 | 200422315 | 정비부분품(SPAR) | 국내 | S | 트랜스듀서,선형변위용 | 트랜스듀서,선형변위용,ULTRASONIC SENSOR,HIGH TEMP | EA | 2 | 계측제어부 | 이규식 | 061-357-2409 | 품명 트랜스듀서,선형변위용 - 별칭 ULTRASONIC SENSOR - 타입(형식) HIGH TEMP TRANSDUCER - 사이즈 SIZE 3 FOR UP TO 230 DEG C - 설치기기 정보 150~410㎜ DIA. - 부속품목 센서케이블(P/N:1012CWP-50) 15M 품질등급 S등급 제작사 대덕기술(주) - 부품번호 991NS2MVH-3 | 대덕기술(주) |  | 991NS2MVH-3
2021 | 1 | 계획예방정비용 | 한빛 | 3발전소 | 5 | 14 | 200422315 | 정비부분품(SPAR) | 국내 | S | 트랜스듀서,선형변위용 | 트랜스듀서,선형변위용,ULTRASONIC SENSOR,HIGH TEMP | EA | 2 | 계측제어부 | 이규식 | 061-357-2409 | 품명 트랜스듀서,선형변위용 - 별칭 ULTRASONIC SENSOR - 타입(형식) HIGH TEMP TRANSDUCER - 사이즈 SIZE 3 FOR UP TO 230 DEG C - 설치기기 정보 150~410㎜ DIA. - 부속품목 센서케이블(P/N:1012CWP-50) 15M 품질등급 S등급 제작사 대덕기술(주) - 부품번호 991NS2MVH-3 | 대덕기술(주) |  | 991NS2MVH-3
2021 | 4 | 계획예방정비용 | 한빛 | 3발전소 | 6 | 14 | 200422315 | 정비부분품(SPAR) | 국내 | S | 트랜스듀서,선형변위용 | 트랜스듀서,선형변위용,ULTRASONIC SENSOR,HIGH TEMP | EA | 2 | 계측제어부 | 이규식 | 061-357-2409 | 품명 트랜스듀서,선형변위용 - 별칭 ULTRASONIC SENSOR - 타입(형식) HIGH TEMP TRANSDUCER - 사이즈 SIZE 3 FOR UP TO 230 DEG C - 설치기기 정보 150~410㎜ DIA. - 부속품목 센서케이블(P/N:1012CWP-50) 15M 품질등급 S등급 제작사 대덕기술(주) - 부품번호 991NS2MVH-3 | 대덕기술(주) |  | 991NS2MVH-3
2022 | 3 | 계획예방정비용 | 한빛 | 3발전소 | 5 | 15 | 200422315 | 정비부분품(SPAR) | 국내 | S | 트랜스듀서,선형변위용 | 트랜스듀서,선형변위용,ULTRASONIC SENSOR,HIGH TEMP | EA | 1 | 계측제어부 | 이규식 | 061-357-2409 | 품명 트랜스듀서,선형변위용 - 별칭 ULTRASONIC SENSOR - 타입(형식) HIGH TEMP TRANSDUCER - 사이즈 SIZE 3 FOR UP TO 230 DEG C - 설치기기 정보 150~410㎜ DIA. - 부속품목 센서케이블(P/N:1012CWP-50) 15M 품질등급 S등급 제작사 대덕기술(주) - 부품번호 991NS2MVH-3 | 대덕기술(주) |  | 991NS2MVH-3
2020 | 2 | 계획예방정비용 | 한빛 | 3발전소 | 6 | 13 | 200422316 | 정비부분품(SPAR) | 국내 | S | 프레임,전기함용 | FRAME,MOUNTING TRACK,SENSOR TRAK,992MTNH | EA | 2 | 계측제어부 | 이규식 | 061-357-2409 | 품명 FRAME - 별칭 MOUNTING TRACK - 용도 SENSOR TRAK 품질등급 S등급 제작사 대덕기술(주) - 부품번호 992MTNHMSH-3 | 대덕기술(주) |  | 992MTNHMSH-3
2021 | 1 | 계획예방정비용 | 한빛 | 3발전소 | 5 | 14 | 200422316 | 정비부분품(SPAR) | 국내 | S | 프레임,전기함용 | FRAME,MOUNTING TRACK,SENSOR TRAK,992MTNH | EA | 2 | 계측제어부 | 이규식 | 061-357-2409 | 품명 FRAME - 별칭 MOUNTING TRACK - 용도 SENSOR TRAK 품질등급 S등급 제작사 대덕기술(주) - 부품번호 992MTNHMSH-3 | 대덕기술(주) |  | 992MTNHMSH-3
2021 | 4 | 계획예방정비용 | 한빛 | 3발전소 | 6 | 14 | 200422316 | 정비부분품(SPAR) | 국내 | S | 프레임,전기함용 | FRAME,MOUNTING TRACK,SENSOR TRAK,992MTNH | EA | 2 | 계측제어부 | 이규식 | 061-357-2409 | 품명 FRAME - 별칭 MOUNTING TRACK - 용도 SENSOR TRAK 품질등급 S등급 제작사 대덕기술(주) - 부품번호 992MTNHMSH-3 | 대덕기술(주) |  | 992MTNHMSH-3
2022 | 3 | 계획예방정비용 | 한빛 | 3발전소 | 5 | 15 | 200422316 | 정비부분품(SPAR) | 국내 | S | 프레임,전기함용 | FRAME,MOUNTING TRACK,SENSOR TRAK,992MTNH | EA | 3 | 계측제어부 | 이규식 | 061-357-2409 | 품명 FRAME - 별칭 MOUNTING TRACK - 용도 SENSOR TRAK 품질등급 S등급 제작사 대덕기술(주) - 부품번호 992MTNHMSH-3 | 대덕기술(주) |  | 992MTNHMSH-3
2020 | 2 | 계획예방정비용 | 한빛 | 3발전소 | 6 | 13 | 200422317 | 정비부분품(SPAR) | 국내 | S | 어댑터,전원공급기용 | 어댑터,전원공급기용,전원 아답타,CHARGER TYPE K FOR U.S | EA | 2 | 계측제어부 | 이규식 | 061-357-2409 | 품명 어댑터,전원공급기용 - 별칭 전원 아답타 - 타입(형식) CHARGER TYPE K FOR U.S. - 사이즈 NEMA 5-15P 품질등급 S등급 제작사 대덕기술(주) - 부품번호 1015BCK-1W | 대덕기술(주) |  | 1015BCK-1W
2021 | 1 | 계획예방정비용 | 한빛 | 3발전소 | 5 | 14 | 200422317 | 정비부분품(SPAR) | 국내 | S | 어댑터,전원공급기용 | 어댑터,전원공급기용,전원 아답타,CHARGER TYPE K FOR U.S | EA | 2 | 계측제어부 | 이규식 | 061-357-2409 | 품명 어댑터,전원공급기용 - 별칭 전원 아답타 - 타입(형식) CHARGER TYPE K FOR U.S. - 사이즈 NEMA 5-15P 품질등급 S등급 제작사 대덕기술(주) - 부품번호 1015BCK-1W | 대덕기술(주) |  | 1015BCK-1W
2021 | 4 | 계획예방정비용 | 한빛 | 3발전소 | 6 | 14 | 200422317 | 정비부분품(SPAR) | 국내 | S | 어댑터,전원공급기용 | 어댑터,전원공급기용,전원 아답타,CHARGER TYPE K FOR U.S | EA | 2 | 계측제어부 | 이규식 | 061-357-2409 | 품명 어댑터,전원공급기용 - 별칭 전원 아답타 - 타입(형식) CHARGER TYPE K FOR U.S. - 사이즈 NEMA 5-15P 품질등급 S등급 제작사 대덕기술(주) - 부품번호 1015BCK-1W | 대덕기술(주) |  | 1015BCK-1W
2022 | 3 | 계획예방정비용 | 한빛 | 3발전소 | 5 | 15 | 200422317 | 정비부분품(SPAR) | 국내 | S | 어댑터,전원공급기용 | 어댑터,전원공급기용,전원 아답타,CHARGER TYPE K FOR U.S | EA | 2 | 계측제어부 | 이규식 | 061-357-2409 | 품명 어댑터,전원공급기용 - 별칭 전원 아답타 - 타입(형식) CHARGER TYPE K FOR U.S. - 사이즈 NEMA 5-15P 품질등급 S등급 제작사 대덕기술(주) - 부품번호 1015BCK-1W | 대덕기술(주) |  | 1015BCK-1W
2020 | 1 | 경상예방정비용 | 한빛 | 3발전소 |  |  | 200422388 | 정비부분품(SPAR) | 국내 | S | 펌프 | 펌프,PISTON,AIR DRIVEN,3/8IN,HYD OIL,3/8IN | EA | 2 | 기계부 | 정우혁 | 061-357-2395 | 품명 펌프 - 펌프몸체형태 PISTON - 펌프타입 AIR DRIVEN - 입구(INLET) 규격 3/8IN - 사용매체 HYD OIL - 흡입 및 방출구 연결 3/8IN NPT F - 적용기술기준 ASME NQA-1 - 품질보증서류 CERTIFICATE OF CONFORMANCE 품질등급 S등급
2021 | 2 | 계획예방정비용 | 한빛 | 3발전소 | 6 | 14 | 200422392 | 정비부분품(SPAR) | 국외 | A | 세트스크류 | 세트스크류,RETAINING RING SET SCREW,SST410,CE | EA | 3 | 기계부 | 임남형 | 061-357-3637 | 품명 세트스크류 - 나사타입 RETAINING RING SET SCREW - 나사재질 SST410 - 품질보증서류 CERTIFICATE OF CONFORMANCE 품질등급 A등급 제작사 FLOWSERVE PUMP CORPORATION - 모델번호 2X10CAM-13 - 부품번호 109A2X1 | FLOWSERVE PUMP CORPORATION | 2X10CAM-13 | 109A2X1
2021 | 2 | 계획예방정비용 | 한빛 | 3발전소 | 6 | 14 | 200422393 | 정비부분품(SPAR) | 국외 | Q | 너트 | 너트,MAIN BOLTING HEX NUT,SB636,CERTIFICAT | EA | 6 | 기계부 | 임남형 | 061-357-3637 | 품명 너트 - 너트타입 MAIN BOLTING HEX NUT - 너트재질 SB636 - 품질보증서류 CERTIFICATE OF CONFORMANCE 품질등급 Q등급 제작사 FLOWSERVE PUMP CORPORATION - 모델번호 2X10CAM-13 - 부품번호 46A410810 | FLOWSERVE PUMP CORPORATION | 2X10CAM-13 | 46A410810
2020 | 1 | 계획예방정비용 | 한울 | 1발전소 | 2 | 23 | 200422520 | 정비부분품(SPAR) | 국외 | S | 유량계 | 유량계,ROTAMETER,16BAR,-80~200℃,±2% OF SCAL | EA | 3 | 계측제어부 | 장욱진 | 054-785-1193 | 품명 유량계 - 타입(형식) ROTAMETER - 압력 16BAR - 온도 -80~200℃ - 정확도 ±2% OF SCALE - 측정범위 2.5~25ℓ/HR - 운전방법 FLOAT - 부속품목 MANUAL 품질등급 S등급 제작사 KROHNE S.A - 부품번호 H256/RR/M6 | KROHNE S.A |  | H256/RR/M6
2021 | 3 | 계획예방정비용 | 한빛 | 1발전소 | 1 | 26 | 200422623 | 정비부분품(SPAR) | 국외 | Q | 다이아프램 밸브 | 다이아프램 밸브,ITT DIAPHRAGM VALVE,3/4IN,SA351 | EA | 1 | 기계부 | 김동준 | 061-357-2976 | 품명 다이아프램 밸브 - 다이아프램밸브타입 ITT DIAPHRAGM VALVE - 밸브사이즈 3/4IN - 밸브재질 SA351 GR.CF8M 원자력안전범주 NUCLEAR SAFETY RELATED 품질등급 Q등급 제작사 ITT ENGINEERED VALVES, LLC - 도면번호 SD-C-108217, REV.C - SD-C-109799 - SD-C-123656 - SD-C-124120(NEW, HANBIT1&2) - 모델번호 140-B-DIA-D - HCB-DIA - SD-C-123656 - 부품번호 SD-C-109799-1 - SD-C-123656 - SD-C-124120(NEW, HANBIT1&2) - 원기술규격서(OTS) HANBIT 1&2 3-P-405 REV.1 - KORI 3&4 3-P-405 - 제작사 유형(MFR CATEGORY) ORIGINAL EQUIP. MANUFACTURER - 표준기술사양서 PO SPEC : 3-P-405 REV. 1 제출서류목록 - 품질보증확인서(C of C) - 재료시험성적서(CMTR) - 자료보고서(Code Data Report) - 비파괴검사보고서(NDE Records) - 최소 벽두께 측정보고서 - 성능(또는 기능)시험 기록 | ITT ENGINEERED VALVES, LLC | SD-C-123656 | SD-C-124120(NEW, HANBIT1&2)
2020 | 1 | 계획예방정비용 | 고리 | 2발전소 | 3 | 26 | 200422625 | 정비부분품(SPAR) | 국외 | Q | 다이아프램 밸브 | 다이아프램 밸브,ITT DIAPHRAGM VALVE(2IN),2IN,S | EA | 1 | 기계부 | 김승수 | 051-726-5426 | 품명 다이아프램 밸브 - 다이아프램밸브타입 ITT DIAPHRAGM VALVE(2IN) - 밸브사이즈 2IN - 밸브재질 SA351-CF8M(BONNET) - 다이아프램재질 EPDM - 부속품목 C/W BONNET ASSY 원자력안전범주 NUCLEAR SAFETY RELATED 품질등급 Q등급 제작사 ITT ENGINEERED VALVES, LLC - 도면번호 SD-C-108211 - SD-C-109801 - SD-C-123736 - SD-C-124121(NEW, HANBIT1&2) - 모델번호 140-B-DIA-D - HCB-DIA - SD-C-123736 - 부품번호 SD-C-109801-1 - SD-C-123736 - SD-C-124121(NEW, HANBIT1&2) - 원기술규격서(OTS) HANBIT 1&2 3-P-405 REV.1 - KORI 3&4 3-P-405 - 제작사 유형(MFR CATEGORY) ORIGINAL EQUIP. MANUFACTURER 제출서류목록 - 품질보증계획서(QAM) - 품질증빙/제출서류목록(QVDL) - 품질보증확인서(C of C) - 재료시험성적서(CMTR) - 자료보고서(Code Data Report) - 비파괴검사보고서(NDE Records) - 최소 벽두께 측정보고서 - 성능(또는 기능)시험 기록 | ITT ENGINEERED VALVES, LLC | SD-C-123736 | SD-C-124121(NEW, HANBIT1&2)
2020 | 1 | 계획예방정비용 | 고리 | 2발전소 | 4 | 26 | 200422625 | 정비부분품(SPAR) | 국외 | Q | 다이아프램 밸브 | 다이아프램 밸브,ITT DIAPHRAGM VALVE(2IN),2IN,S | EA | 1 | 기계부 | 김승수 | 051-726-5426 | 품명 다이아프램 밸브 - 다이아프램밸브타입 ITT DIAPHRAGM VALVE(2IN) - 밸브사이즈 2IN - 밸브재질 SA351-CF8M(BONNET) - 다이아프램재질 EPDM - 부속품목 C/W BONNET ASSY 원자력안전범주 NUCLEAR SAFETY RELATED 품질등급 Q등급 제작사 ITT ENGINEERED VALVES, LLC - 도면번호 SD-C-108211 - SD-C-109801 - SD-C-123736 - SD-C-124121(NEW, HANBIT1&2) - 모델번호 140-B-DIA-D - HCB-DIA - SD-C-123736 - 부품번호 SD-C-109801-1 - SD-C-123736 - SD-C-124121(NEW, HANBIT1&2) - 원기술규격서(OTS) HANBIT 1&2 3-P-405 REV.1 - KORI 3&4 3-P-405 - 제작사 유형(MFR CATEGORY) ORIGINAL EQUIP. MANUFACTURER 제출서류목록 - 품질보증계획서(QAM) - 품질증빙/제출서류목록(QVDL) - 품질보증확인서(C of C) - 재료시험성적서(CMTR) - 자료보고서(Code Data Report) - 비파괴검사보고서(NDE Records) - 최소 벽두께 측정보고서 - 성능(또는 기능)시험 기록 | ITT ENGINEERED VALVES, LLC | SD-C-123736 | SD-C-124121(NEW, HANBIT1&2)
2021 | 3 | 계획예방정비용 | 고리 | 2발전소 | 3 | 27 | 200422625 | 정비부분품(SPAR) | 국외 | Q | 다이아프램 밸브 | 다이아프램 밸브,ITT DIAPHRAGM VALVE(2IN),2IN,S | EA | 1 | 기계부 | 김승수 | 051-726-5426 | 품명 다이아프램 밸브 - 다이아프램밸브타입 ITT DIAPHRAGM VALVE(2IN) - 밸브사이즈 2IN - 밸브재질 SA351-CF8M(BONNET) - 다이아프램재질 EPDM - 부속품목 C/W BONNET ASSY 원자력안전범주 NUCLEAR SAFETY RELATED 품질등급 Q등급 제작사 ITT ENGINEERED VALVES, LLC - 도면번호 SD-C-108211 - SD-C-109801 - SD-C-123736 - SD-C-124121(NEW, HANBIT1&2) - 모델번호 140-B-DIA-D - HCB-DIA - SD-C-123736 - 부품번호 SD-C-109801-1 - SD-C-123736 - SD-C-124121(NEW, HANBIT1&2) - 원기술규격서(OTS) HANBIT 1&2 3-P-405 REV.1 - KORI 3&4 3-P-405 - 제작사 유형(MFR CATEGORY) ORIGINAL EQUIP. MANUFACTURER 제출서류목록 - 품질보증계획서(QAM) - 품질증빙/제출서류목록(QVDL) - 품질보증확인서(C of C) - 재료시험성적서(CMTR) - 자료보고서(Code Data Report) - 비파괴검사보고서(NDE Records) - 최소 벽두께 측정보고서 - 성능(또는 기능)시험 기록 | ITT ENGINEERED VALVES, LLC | SD-C-123736 | SD-C-124121(NEW, HANBIT1&2)
2021 | 3 | 계획예방정비용 | 고리 | 2발전소 | 4 | 27 | 200422625 | 정비부분품(SPAR) | 국외 | Q | 다이아프램 밸브 | 다이아프램 밸브,ITT DIAPHRAGM VALVE(2IN),2IN,S | EA | 1 | 기계부 | 김승수 | 051-726-5426 | 품명 다이아프램 밸브 - 다이아프램밸브타입 ITT DIAPHRAGM VALVE(2IN) - 밸브사이즈 2IN - 밸브재질 SA351-CF8M(BONNET) - 다이아프램재질 EPDM - 부속품목 C/W BONNET ASSY 원자력안전범주 NUCLEAR SAFETY RELATED 품질등급 Q등급 제작사 ITT ENGINEERED VALVES, LLC - 도면번호 SD-C-108211 - SD-C-109801 - SD-C-123736 - SD-C-124121(NEW, HANBIT1&2) - 모델번호 140-B-DIA-D - HCB-DIA - SD-C-123736 - 부품번호 SD-C-109801-1 - SD-C-123736 - SD-C-124121(NEW, HANBIT1&2) - 원기술규격서(OTS) HANBIT 1&2 3-P-405 REV.1 - KORI 3&4 3-P-405 - 제작사 유형(MFR CATEGORY) ORIGINAL EQUIP. MANUFACTURER 제출서류목록 - 품질보증계획서(QAM) - 품질증빙/제출서류목록(QVDL) - 품질보증확인서(C of C) - 재료시험성적서(CMTR) - 자료보고서(Code Data Report) - 비파괴검사보고서(NDE Records) - 최소 벽두께 측정보고서 - 성능(또는 기능)시험 기록 | ITT ENGINEERED VALVES, LLC | SD-C-123736 | SD-C-124121(NEW, HANBIT1&2)
2022 | 4 | 계획예방정비용 | 고리 | 2발전소 | 3 | 28 | 200422625 | 정비부분품(SPAR) | 국외 | Q | 다이아프램 밸브 | 다이아프램 밸브,ITT DIAPHRAGM VALVE(2IN),2IN,S | EA | 1 | 기계부 | 김승수 | 051-726-5426 | 품명 다이아프램 밸브 - 다이아프램밸브타입 ITT DIAPHRAGM VALVE(2IN) - 밸브사이즈 2IN - 밸브재질 SA351-CF8M(BONNET) - 다이아프램재질 EPDM - 부속품목 C/W BONNET ASSY 원자력안전범주 NUCLEAR SAFETY RELATED 품질등급 Q등급 제작사 ITT ENGINEERED VALVES, LLC - 도면번호 SD-C-108211 - SD-C-109801 - SD-C-123736 - SD-C-124121(NEW, HANBIT1&2) - 모델번호 140-B-DIA-D - HCB-DIA - SD-C-123736 - 부품번호 SD-C-109801-1 - SD-C-123736 - SD-C-124121(NEW, HANBIT1&2) - 원기술규격서(OTS) HANBIT 1&2 3-P-405 REV.1 - KORI 3&4 3-P-405 - 제작사 유형(MFR CATEGORY) ORIGINAL EQUIP. MANUFACTURER 제출서류목록 - 품질보증계획서(QAM) - 품질증빙/제출서류목록(QVDL) - 품질보증확인서(C of C) - 재료시험성적서(CMTR) - 자료보고서(Code Data Report) - 비파괴검사보고서(NDE Records) - 최소 벽두께 측정보고서 - 성능(또는 기능)시험 기록 | ITT ENGINEERED VALVES, LLC | SD-C-123736 | SD-C-124121(NEW, HANBIT1&2)
2022 | 4 | 계획예방정비용 | 고리 | 2발전소 | 4 | 28 | 200422625 | 정비부분품(SPAR) | 국외 | Q | 다이아프램 밸브 | 다이아프램 밸브,ITT DIAPHRAGM VALVE(2IN),2IN,S | EA | 1 | 기계부 | 김승수 | 051-726-5426 | 품명 다이아프램 밸브 - 다이아프램밸브타입 ITT DIAPHRAGM VALVE(2IN) - 밸브사이즈 2IN - 밸브재질 SA351-CF8M(BONNET) - 다이아프램재질 EPDM - 부속품목 C/W BONNET ASSY 원자력안전범주 NUCLEAR SAFETY RELATED 품질등급 Q등급 제작사 ITT ENGINEERED VALVES, LLC - 도면번호 SD-C-108211 - SD-C-109801 - SD-C-123736 - SD-C-124121(NEW, HANBIT1&2) - 모델번호 140-B-DIA-D - HCB-DIA - SD-C-123736 - 부품번호 SD-C-109801-1 - SD-C-123736 - SD-C-124121(NEW, HANBIT1&2) - 원기술규격서(OTS) HANBIT 1&2 3-P-405 REV.1 - KORI 3&4 3-P-405 - 제작사 유형(MFR CATEGORY) ORIGINAL EQUIP. MANUFACTURER 제출서류목록 - 품질보증계획서(QAM) - 품질증빙/제출서류목록(QVDL) - 품질보증확인서(C of C) - 재료시험성적서(CMTR) - 자료보고서(Code Data Report) - 비파괴검사보고서(NDE Records) - 최소 벽두께 측정보고서 - 성능(또는 기능)시험 기록 | ITT ENGINEERED VALVES, LLC | SD-C-123736 | SD-C-124121(NEW, HANBIT1&2)
2021 | 3 | 계획예방정비용 | 한빛 | 1발전소 | 1 | 26 | 200422629 | 정비부분품(SPAR) | 국외 | Q | 글로브 밸브 | 글로브 밸브,BCB-GBA,2IN,ASME SA182 GR. F316,1 | EA | 1 | 기계부 | 김동준 | 061-357-2976 | 품명 글로브 밸브 - 글로브밸브타입 BCB-GBA - 밸브사이즈 2IN - 밸브재질 ASME SA182 GR. F316 - 사용압력(상한) 1706LB - 품질보증서류 REFER TO TECHNICAL SPEC. - 시험성적서류 REFER TO TECHNICAL SPEC. - 별칭 Y-GLOBE VALVE 원자력안전범주 NUCLEAR SAFETY RELATED 품질등급 Q등급 제작사 ROCKWELL INTERNATIONAL - 부품번호 ACD-31607311-1 - 모델번호 3-P-402B-015 - 도면번호 96-90017-06 - ACD-31607311 제작사 FLOWSERVE CORPORATION - 도면번호 96-90017-06 - 모델번호 D36124(F316)PRT2 한빛 원자력 본부 - 패키지 번호 P0402-00B-0039 | ROCKWELL INTERNATIONAL | 3-P-402B-015 | ACD-31607311-1
2020 | 4 | 계획예방정비용 | 한빛 | 1발전소 | 2 | 25 | 200422631 | 정비부분품(SPAR) | 국외 | Q | 글로브 밸브 | 글로브 밸브,Y-GLOBE VALVE,1IN,ASME SA182 F316 | EA | 1 | 기계부 | 궉성환 | 061-357-2142 | 품명 글로브 밸브 - 글로브밸브타입 Y-GLOBE VALVE - 밸브사이즈 1IN - 밸브재질 ASME SA182 F316 - 사용압력(상한) CLASS 1706 - 적용기술기준 ASME SEC.Ⅲ NC - 별칭 BCB-GBA - 호칭압력 DESIG. P./T.: 2485PSIG/680℉ 원자력안전범주 NUCLEAR SAFETY RELATED 품질등급 Q등급 제작사 ROCKWELL INTERNATIONAL - 도면번호 96-90017-04 - ACD-31607311 - 모델번호 D36124(F316)PT2 - 부품번호 ACD-31607311-1 - 원설계규격서(ODS) HANBIT 1&2 3-P-402A - 원기술규격서(OTS) HANBIT 1&2 3-P-402A - 제작사 유형(MFR CATEGORY) ORIGINAL EQUIP. SUPPLIER 제작사 FLOWSERVE CORPORATION - 도면 품목번호 ACD-31607311 - 도면번호 96-90017-04 - 모델번호 D36124(F316)PT2 - 원설계규격서(ODS) HANBIT 1&2 3-P-402B - 원기술규격서(OTS) HANBIT 1&2 3-P-402B - 제작사 유형(MFR CATEGORY) ORIGINAL EQUIP. SUPPLIER 한빛 원자력 본부 - 패키지 번호 OM-P0402-B-0069-0002 - P0402-00B-0039 제출서류목록 - 품질보증확인서(C of C) - 재료시험성적서(CMTR) - 자료보고서(Code Data Report) - 용접기록(Welding Records) - 비파괴검사보고서(NDE Records) - 최소 벽두께 측정보고서 - 성능(또는 기능)시험 기록 - 열처리기록(Heat Treatment) - 재료검증보고서(MVR) | ROCKWELL INTERNATIONAL | D36124(F316)PT2 | ACD-31607311-1
2021 | 3 | 계획예방정비용 | 한빛 | 1발전소 | 1 | 26 | 200422631 | 정비부분품(SPAR) | 국외 | Q | 글로브 밸브 | 글로브 밸브,Y-GLOBE VALVE,1IN,ASME SA182 F316 | EA | 1 | 기계부 | 김동준 | 061-357-2976 | 품명 글로브 밸브 - 글로브밸브타입 Y-GLOBE VALVE - 밸브사이즈 1IN - 밸브재질 ASME SA182 F316 - 사용압력(상한) CLASS 1706 - 적용기술기준 ASME SEC.Ⅲ NC - 별칭 BCB-GBA - 호칭압력 DESIG. P./T.: 2485PSIG/680℉ 원자력안전범주 NUCLEAR SAFETY RELATED 품질등급 Q등급 제작사 ROCKWELL INTERNATIONAL - 도면번호 96-90017-04 - ACD-31607311 - 모델번호 D36124(F316)PT2 - 부품번호 ACD-31607311-1 - 원설계규격서(ODS) HANBIT 1&2 3-P-402A - 원기술규격서(OTS) HANBIT 1&2 3-P-402A - 제작사 유형(MFR CATEGORY) ORIGINAL EQUIP. SUPPLIER 제작사 FLOWSERVE CORPORATION - 도면 품목번호 ACD-31607311 - 도면번호 96-90017-04 - 모델번호 D36124(F316)PT2 - 원설계규격서(ODS) HANBIT 1&2 3-P-402B - 원기술규격서(OTS) HANBIT 1&2 3-P-402B - 제작사 유형(MFR CATEGORY) ORIGINAL EQUIP. SUPPLIER 한빛 원자력 본부 - 패키지 번호 OM-P0402-B-0069-0002 - P0402-00B-0039 제출서류목록 - 품질보증확인서(C of C) - 재료시험성적서(CMTR) - 자료보고서(Code Data Report) - 용접기록(Welding Records) - 비파괴검사보고서(NDE Records) - 최소 벽두께 측정보고서 - 성능(또는 기능)시험 기록 - 열처리기록(Heat Treatment) - 재료검증보고서(MVR) | ROCKWELL INTERNATIONAL | D36124(F316)PT2 | ACD-31607311-1
2022 | 2 | 계획예방정비용 | 한빛 | 1발전소 | 2 | 26 | 200422631 | 정비부분품(SPAR) | 국외 | Q | 글로브 밸브 | 글로브 밸브,Y-GLOBE VALVE,1IN,ASME SA182 F316 | EA | 1 | 기계부 | 궉성환 | 061-357-2142 | 품명 글로브 밸브 - 글로브밸브타입 Y-GLOBE VALVE - 밸브사이즈 1IN - 밸브재질 ASME SA182 F316 - 사용압력(상한) CLASS 1706 - 적용기술기준 ASME SEC.Ⅲ NC - 별칭 BCB-GBA - 호칭압력 DESIG. P./T.: 2485PSIG/680℉ 원자력안전범주 NUCLEAR SAFETY RELATED 품질등급 Q등급 제작사 ROCKWELL INTERNATIONAL - 도면번호 96-90017-04 - ACD-31607311 - 모델번호 D36124(F316)PT2 - 부품번호 ACD-31607311-1 - 원설계규격서(ODS) HANBIT 1&2 3-P-402A - 원기술규격서(OTS) HANBIT 1&2 3-P-402A - 제작사 유형(MFR CATEGORY) ORIGINAL EQUIP. SUPPLIER 제작사 FLOWSERVE CORPORATION - 도면 품목번호 ACD-31607311 - 도면번호 96-90017-04 - 모델번호 D36124(F316)PT2 - 원설계규격서(ODS) HANBIT 1&2 3-P-402B - 원기술규격서(OTS) HANBIT 1&2 3-P-402B - 제작사 유형(MFR CATEGORY) ORIGINAL EQUIP. SUPPLIER 한빛 원자력 본부 - 패키지 번호 OM-P0402-B-0069-0002 - P0402-00B-0039 제출서류목록 - 품질보증확인서(C of C) - 재료시험성적서(CMTR) - 자료보고서(Code Data Report) - 용접기록(Welding Records) - 비파괴검사보고서(NDE Records) - 최소 벽두께 측정보고서 - 성능(또는 기능)시험 기록 - 열처리기록(Heat Treatment) - 재료검증보고서(MVR) | ROCKWELL INTERNATIONAL | D36124(F316)PT2 | ACD-31607311-1
2020 | 1 | 경상예방정비용 | 고리 | 3발전소 |  |  | 200422685 | 정비부분품(SPAR) | 국내 | S | 압력스위치 | 압력스위치,PRESSURE SWITCH,1.5㎏/㎠,22㎏/㎠,3/8", | SET | 1 | 계측제어부 | 김성욱 | 051-726-5694 | 품명 압력스위치 - 압력스위치타입 PRESSURE SWITCH - 차동압력(하한) 1.5㎏/㎠ - 작동압력(상한) 22㎏/㎠ - 프로세스연결사이즈 3/8" - 프로세스연결타입 NPT - 사용매체 WATER - 특수사항 ELECTRICAL RATING : 24VDC 품질등급 S등급 제작사 존슨콘트롤즈인터내셔널코리아(구.동방전자산업(주)) - 부품번호 PRESSSURE SWITCH COVER - 모델번호 SAS-71N(P) | 존슨콘트롤즈인터내셔널코리아(구.동방전자산업(주)) | SAS-71N(P) | PRESSSURE SWITCH COVER
2021 | 1 | 경상예방정비용 | 고리 | 3발전소 |  |  | 200422704 | 정비부분품(SPAR) | 국외 | A | 수소이온 측정기 | 수소이온 측정기,H2SCAN HY-ALERTA2605,EXPLOSION | SET | 4 | 계측제어부 | 심재현 | 051-726-6161 | 품명 수소이온 측정기 - 별칭 H2SCAN HY-ALERTA2605 - 타입(형식) EXPLOSION PROOF - 전기 데이터 90~260VAC,15W,50~60HZ - 측정범위 0.2~5.0% HYDROGEN AT 1ATM - 교정(CALIBRATION) 90DAYS - 정확도 (0.03*INDICATION+0.2) - 출력데이터 4~20MA - 표시장치타입 LED DISPLAY - 운전 전류 4~20MA - 부속품목 SENSOR MODULE,CONTROL MODULE - 특수사항 REMOTE CONTROL INCLUDED 원자력안전범주 NON NUCLEAR SAFETY RELATED 품질등급 A등급 제작사 MEGGITT SAFETY SYSTEMS INC. - 제작사 유형(MFR CATEGORY) ORIGINAL EQUIP. SUPPLIER - 부품번호 905546-01 제작사 H2SCAN, LLC - 제작사 유형(MFR CATEGORY) ORIGINAL EQUIP. MANUFACTURER - 모델번호 HY-ALERTA2605 제출서류목록 - 품질보증계획서(QAM) - 품질보증확인서(C of C) | MEGGITT SAFETY SYSTEMS INC. |  | 905546-01
2020 | 1 | 계획예방정비용 | 월성 | 1발전소 | 2 | 19 | 200422707 | 정비부분품(SPAR) | 국내 | A | 필터 | 필터,MEDIUM EFFICIENCY FILTER,공기조절용 양턱 필터, | EA | 100 | 기계부 | 정희재 | 054-779-1682 | 품명 필터 - 필터타입 MEDIUM EFFICIENCY FILTER - 필터용도 공기조절용 양턱 필터 - 너비 24*24*11(1/2)IN - 필터재질 GLASS FIBER - 용량 2000SCFM,0.5INW.G,NBS 85% - 사용압력(상한) 2PSIG - 사용온도(상한) MAXIMUM 104℃ - 여과막디자인 AL SEPARATOR,산수 35-40산 - 마이크론등급 비색법 85% 이상(ASHRAE 52-76) - 설계매체 AIR - 특수사항 85% NBS EFFICIENCY 원자력안전범주 NON NUCLEAR SAFETY RELATED 품질등급 A등급 제출서류목록 - 첨부기술규격서 적용
2020 | 3 | 계획예방정비용 | 한빛 | 1발전소 | 1 | 25 | 200422742 | 정비부분품(SPAR) | 국내 | S | 탐촉자,ECT용 | PROBE,곡관용,BOBBIN,14㎜,30M,200㎑,100㎑,50㎑,2 | EA | 6 | 기계부 | 박종석 | 061-357-3257 | 품명 PROBE - 탐침(PROBE)용도 곡관용 - 탐침(PROBE)타입 BOBBIN - 몸체직경 14㎜ - 케이블길이 30M - 주파수(상한) 200㎑,100㎑,50㎑,20㎑ - 컨넥터타입 4PIN - 튜브디자인타입 U관 - 튜브외경 19.05㎜ - 튜브내경 16.104㎜ - 튜브벽두께 1.473㎜ - 튜브재질 ASTM A249 TP304 - 부속품목 탐촉자 HEAD(스프링 내장) - 품질보증서류 C OF C,TEST REPORT - 별칭 취출수재생열교환기 탐촉자 품질등급 S등급
2021 | 2 | 계획예방정비용 | 한빛 | 1발전소 | 2 | 25 | 200422742 | 정비부분품(SPAR) | 국내 | S | 탐촉자,ECT용 | PROBE,곡관용,BOBBIN,14㎜,30M,200㎑,100㎑,50㎑,2 | EA | 6 | 기계부 | 박종석 | 061-357-3257 | 품명 PROBE - 탐침(PROBE)용도 곡관용 - 탐침(PROBE)타입 BOBBIN - 몸체직경 14㎜ - 케이블길이 30M - 주파수(상한) 200㎑,100㎑,50㎑,20㎑ - 컨넥터타입 4PIN - 튜브디자인타입 U관 - 튜브외경 19.05㎜ - 튜브내경 16.104㎜ - 튜브벽두께 1.473㎜ - 튜브재질 ASTM A249 TP304 - 부속품목 탐촉자 HEAD(스프링 내장) - 품질보증서류 C OF C,TEST REPORT - 별칭 취출수재생열교환기 탐촉자 품질등급 S등급
2022 | 1 | 계획예방정비용 | 한빛 | 1발전소 | 1 | 26 | 200422742 | 정비부분품(SPAR) | 국내 | S | 탐촉자,ECT용 | PROBE,곡관용,BOBBIN,14㎜,30M,200㎑,100㎑,50㎑,2 | EA | 6 | 기계부 | 박종석 | 061-357-3257 | 품명 PROBE - 탐침(PROBE)용도 곡관용 - 탐침(PROBE)타입 BOBBIN - 몸체직경 14㎜ - 케이블길이 30M - 주파수(상한) 200㎑,100㎑,50㎑,20㎑ - 컨넥터타입 4PIN - 튜브디자인타입 U관 - 튜브외경 19.05㎜ - 튜브내경 16.104㎜ - 튜브벽두께 1.473㎜ - 튜브재질 ASTM A249 TP304 - 부속품목 탐촉자 HEAD(스프링 내장) - 품질보증서류 C OF C,TEST REPORT - 별칭 취출수재생열교환기 탐촉자 품질등급 S등급
2022 | 4 | 계획예방정비용 | 한빛 | 1발전소 | 2 | 26 | 200422742 | 정비부분품(SPAR) | 국내 | S | 탐촉자,ECT용 | PROBE,곡관용,BOBBIN,14㎜,30M,200㎑,100㎑,50㎑,2 | EA | 6 | 기계부 | 박종석 | 061-357-3257 | 품명 PROBE - 탐침(PROBE)용도 곡관용 - 탐침(PROBE)타입 BOBBIN - 몸체직경 14㎜ - 케이블길이 30M - 주파수(상한) 200㎑,100㎑,50㎑,20㎑ - 컨넥터타입 4PIN - 튜브디자인타입 U관 - 튜브외경 19.05㎜ - 튜브내경 16.104㎜ - 튜브벽두께 1.473㎜ - 튜브재질 ASTM A249 TP304 - 부속품목 탐촉자 HEAD(스프링 내장) - 품질보증서류 C OF C,TEST REPORT - 별칭 취출수재생열교환기 탐촉자 품질등급 S등급
2020 | 3 | 계획예방정비용 | 한빛 | 1발전소 | 1 | 25 | 200422743 | 정비부분품(SPAR) | 국내 | S | 탐촉자,ECT용 | PROBE,곡관용,BOBBIN,15㎜,30M,560㎑,280㎑,140㎑, | EA | 4 | 기계부 | 박종석 | 061-357-3257 | 품명 PROBE - 탐침(PROBE)용도 곡관용 - 탐침(PROBE)타입 BOBBIN - 몸체직경 15㎜ - 케이블길이 30M - 주파수(상한) 560㎑,280㎑,140㎑,40㎑ - 컨넥터타입 4PIN - 튜브디자인타입 U관 - 튜브외경 19.05㎜ - 튜브내경 17.272㎜ - 튜브벽두께 0.889㎜ - 튜브재질 ASTM A249 TP304 - 부속품목 탐촉자 HEAD(스프링 내장) - 품질보증서류 C OF C,TEST REPORT - 별칭 SGBD NON-REGEN HX 품질등급 S등급
2021 | 2 | 계획예방정비용 | 한빛 | 1발전소 | 2 | 25 | 200422743 | 정비부분품(SPAR) | 국내 | S | 탐촉자,ECT용 | PROBE,곡관용,BOBBIN,15㎜,30M,560㎑,280㎑,140㎑, | EA | 4 | 기계부 | 박종석 | 061-357-3257 | 품명 PROBE - 탐침(PROBE)용도 곡관용 - 탐침(PROBE)타입 BOBBIN - 몸체직경 15㎜ - 케이블길이 30M - 주파수(상한) 560㎑,280㎑,140㎑,40㎑ - 컨넥터타입 4PIN - 튜브디자인타입 U관 - 튜브외경 19.05㎜ - 튜브내경 17.272㎜ - 튜브벽두께 0.889㎜ - 튜브재질 ASTM A249 TP304 - 부속품목 탐촉자 HEAD(스프링 내장) - 품질보증서류 C OF C,TEST REPORT - 별칭 SGBD NON-REGEN HX 품질등급 S등급
2022 | 1 | 계획예방정비용 | 한빛 | 1발전소 | 1 | 26 | 200422743 | 정비부분품(SPAR) | 국내 | S | 탐촉자,ECT용 | PROBE,곡관용,BOBBIN,15㎜,30M,560㎑,280㎑,140㎑, | EA | 4 | 기계부 | 박종석 | 061-357-3257 | 품명 PROBE - 탐침(PROBE)용도 곡관용 - 탐침(PROBE)타입 BOBBIN - 몸체직경 15㎜ - 케이블길이 30M - 주파수(상한) 560㎑,280㎑,140㎑,40㎑ - 컨넥터타입 4PIN - 튜브디자인타입 U관 - 튜브외경 19.05㎜ - 튜브내경 17.272㎜ - 튜브벽두께 0.889㎜ - 튜브재질 ASTM A249 TP304 - 부속품목 탐촉자 HEAD(스프링 내장) - 품질보증서류 C OF C,TEST REPORT - 별칭 SGBD NON-REGEN HX 품질등급 S등급
2022 | 4 | 계획예방정비용 | 한빛 | 1발전소 | 2 | 26 | 200422743 | 정비부분품(SPAR) | 국내 | S | 탐촉자,ECT용 | PROBE,곡관용,BOBBIN,15㎜,30M,560㎑,280㎑,140㎑, | EA | 4 | 기계부 | 박종석 | 061-357-3257 | 품명 PROBE - 탐침(PROBE)용도 곡관용 - 탐침(PROBE)타입 BOBBIN - 몸체직경 15㎜ - 케이블길이 30M - 주파수(상한) 560㎑,280㎑,140㎑,40㎑ - 컨넥터타입 4PIN - 튜브디자인타입 U관 - 튜브외경 19.05㎜ - 튜브내경 17.272㎜ - 튜브벽두께 0.889㎜ - 튜브재질 ASTM A249 TP304 - 부속품목 탐촉자 HEAD(스프링 내장) - 품질보증서류 C OF C,TEST REPORT - 별칭 SGBD NON-REGEN HX 품질등급 S등급
2020 | 1 | 계획예방정비용 | 월성 | 1발전소 | 2 | 19 | 200422747 | 정비부분품(SPAR) | 국내 | A | 송풍기 | 송풍기,PL ASSEMBLY,VENTILATION,172*150*51㎜( | EA | 66 | 전기부 | 이호빈 | 054-779-2158 | 품명 송풍기 - 송풍기타입 PL ASSEMBLY - 송풍기몸체형태 VENTILATION - 길이 172*150*51㎜(±0.5) - 정격전력(용량) 31W - 정격전류 0.25A - 정격전압 115VAC - 주파수 60㎐ - 회전속도 3400 RPM - 토출량 226 CFM - 특수사항 NOISE : LOWER THAN 58㏈ - 별칭 UPS 750KVA PANEL COOLING 원자력안전범주 NON NUCLEAR SAFETY RELATED 품질등급 A등급 제작사 이화전기공업(주) - 모델번호 UF15PC11 - 제작사 유형(MFR CATEGORY) ORIGINAL EQUIP. SUPPLIER 제출서류목록 - 첨부기술규격서 적용 | 이화전기공업(주) | UF15PC11
2020 | 1 | 계획예방정비용 | 월성 | 1발전소 | 2 | 19 | 200422748 | 정비부분품(SPAR) | 국외 | A | 송풍기 | 송풍기,PL ASSEMBLY,VENTILATION,254Φ * 89㎜,3 | EA | 16 | 전기부 | 이호빈 | 054-779-2158 | 품명 송풍기 - 송풍기타입 PL ASSEMBLY - 송풍기몸체형태 VENTILATION - 길이 254Φ * 89㎜ - 정격전력(용량) 33W - 정격전류 0.29A - 정격전압 115VAC - 주파수 60㎐ - 회전속도 1650 RPM - 토출량 550 CFM - 특수사항 NOISE : LOWER THAN 55 DB - 별칭 UPS 750KVA PANEL COOLING 원자력안전범주 NON NUCLEAR SAFETY RELATED 품질등급 A등급 제작사 이화전기공업(주) - 모델번호 UF25GC11BTH - 제작사 유형(MFR CATEGORY) ORIGINAL EQUIP. SUPPLIER 제작사 FULLTECH ELECTRIC CO.,LTD - 제작사 유형(MFR CATEGORY) ORIGINAL EQUIP. MANUFACTURER - 모델번호 UF25GC11BTH 제출서류목록 - 첨부기술규격서 적용 | 이화전기공업(주) | UF25GC11BTH
2020 | 2 | 계획예방정비용 | 월성 | 2발전소 | 3 | 18 | 200422748 | 정비부분품(SPAR) | 국외 | A | 송풍기 | 송풍기,PL ASSEMBLY,VENTILATION,254Φ * 89㎜,3 | EA | 8 | 전기부 | 정현기 | 054-779-2252 | 품명 송풍기 - 송풍기타입 PL ASSEMBLY - 송풍기몸체형태 VENTILATION - 길이 254Φ * 89㎜ - 정격전력(용량) 33W - 정격전류 0.29A - 정격전압 115VAC - 주파수 60㎐ - 회전속도 1650 RPM - 토출량 550 CFM - 특수사항 NOISE : LOWER THAN 55 DB - 별칭 UPS 750KVA PANEL COOLING 원자력안전범주 NON NUCLEAR SAFETY RELATED 품질등급 A등급 제작사 이화전기공업(주) - 모델번호 UF25GC11BTH - 제작사 유형(MFR CATEGORY) ORIGINAL EQUIP. SUPPLIER 제작사 FULLTECH ELECTRIC CO.,LTD - 제작사 유형(MFR CATEGORY) ORIGINAL EQUIP. MANUFACTURER - 모델번호 UF25GC11BTH 제출서류목록 - 첨부기술규격서 적용 | 이화전기공업(주) | UF25GC11BTH
2020 | 1 | 계획예방정비용 | 고리 | 2발전소 | 3 | 26 | 200422806 | 정비부분품(SPAR) | 국외 | Q | 볼베어링 | 볼베어링,SINGLE ANGULAR CONTACT,7230BCBM,270 | EA | 2 | 전기부 | 장원대 | 051-726-3355 | 품명 볼베어링 - 베어링타입 SINGLE ANGULAR CONTACT - 국제베어링교환번호 7230BCBM - 외경 270㎜ - 구멍직경 150㎜ - 너비 45㎜ - 동격하중 216KN - 정격하중 240KN - 피로한계하중 6.95KN - 윤활재 OIL - 회전속도 2600RPM - 한계속도 2800RPM 원자력안전범주 NUCLEAR SAFETY RELATED 품질등급 Q등급 제작사 SKF - 모델번호 7230BCBM - 제작사 유형(MFR CATEGORY) ORIGINAL EQUIP. MANUFACTURER | SKF | 7230BCBM
2020 | 1 | 계획예방정비용 | 고리 | 2발전소 | 4 | 26 | 200422806 | 정비부분품(SPAR) | 국외 | Q | 볼베어링 | 볼베어링,SINGLE ANGULAR CONTACT,7230BCBM,270 | EA | 2 | 전기부 | 장원대 | 051-726-3355 | 품명 볼베어링 - 베어링타입 SINGLE ANGULAR CONTACT - 국제베어링교환번호 7230BCBM - 외경 270㎜ - 구멍직경 150㎜ - 너비 45㎜ - 동격하중 216KN - 정격하중 240KN - 피로한계하중 6.95KN - 윤활재 OIL - 회전속도 2600RPM - 한계속도 2800RPM 원자력안전범주 NUCLEAR SAFETY RELATED 품질등급 Q등급 제작사 SKF - 모델번호 7230BCBM - 제작사 유형(MFR CATEGORY) ORIGINAL EQUIP. MANUFACTURER | SKF | 7230BCBM
2020 | 1 | 경상예방정비용 | 한빛 | 3발전소 |  |  | 200422841 | 정비부분품(SPAR) | 국내 | A | 패킹,성형식(MOLD) | 패킹,성형식(MOLD),MOLD+BRAIDED,38.1㎜,53.8㎜,7. | EA | 2 | 기계부 | 정우혁 | 061-357-2395 | 품명 패킹,성형식(MOLD) - 패킹타입 MOLD+BRAIDED - 내경 38.1㎜ - 외경 53.8㎜ - 두께 7.9㎜(5/16IN) - 패킹재질 GRAPHITE/CARBON FIBER,SILVER C - 최소포장단위 MOLD(5EA)+BRAID(2EA) - 특수사항 EQ.PRODUCTS - 적용기술기준 ASTM - 품질보증서류 CERTIFICATE OF CONFORMANCE - 별칭 PACKING SET 품질등급 A등급 제작사 CCI(CONTROL COMPONENTS INC) - 부품번호 255670081XX | CCI(CONTROL COMPONENTS INC) |  | 255670081XX
2020 | 1 | 경상예방정비용 | 한빛 | 3발전소 |  |  | 200422847 | 정비부분품(SPAR) | 국내 | A | 패킹세트 | 패킹세트,V-PACKING,1.75*2.5*0.375IN, M3,B2,G | EA | 2 | 기계부 | 정우혁 | 061-357-2395 | 품명 패킹세트 - 패킹세트타입 V-PACKING - 너비 1.75*2.5*0.375IN, M3,B2 - 패킹세트재질 GRAPHITE/CARBON FIBER,SILVER C - 특수사항 EQ.PRODUCTS - 적용기술기준 ASTM - 품질보증서류 CERTIFICATE OF CONFORMANCE - 별칭 PACKING SET 품질등급 A등급 제작사 CCI(CONTROL COMPONENTS INC) - 부품번호 923901012XX | CCI(CONTROL COMPONENTS INC) |  | 923901012XX
2021 | 4 | 계획예방정비용 | 한빛 | 3발전소 | 6 | 14 | 200422851 | 정비부분품(SPAR) | 국내 | A | 개스킷 | 개스킷,SPRIAL WOUND,0.12IN,8.34IN,9.18IN,SS | EA | 1 | 기계부 | 김원섭 | 061-357-2342 | 품명 개스킷 - 가스켓타입 SPRIAL WOUND - 두께 0.12IN - 내경 8.34IN - 외경 9.18IN - 가스켓재질 SS347/316, CARBON, GRAPHITE - 적용기술기준 ASTM - 품질보증서류 CERTIFICATE OF COMFORMANCE 품질등급 A등급 제작사 CCI(CONTROL COMPONENTS INC) - 부품번호 324525083 | CCI(CONTROL COMPONENTS INC) |  | 324525083
2021 | 2 | 계획예방정비용 | 한빛 | 3발전소 | 6 | 14 | 200422866 | 정비부분품(SPAR) | 국외 | A | 부싱, 기계요소 | 부싱, 기계요소,CARBON,BLACK,ASTM,CERTIFICATE O | EA | 1 | 기계부 | 임남형 | 061-357-3637 | 품명 부싱, 기계요소 - 부싱재질 CARBON - 특수사항 BLACK - 적용기술기준 ASTM - 품질보증서류 CERTIFICATE OF CONFORMANCE - 별칭 THROTTLE BUSHING 품질등급 A등급 제작사 HAYWARD TYLER INC. - 부품번호 01-202-326-001-CAR6 - 모델번호 1-1/2X3X10 N3 - 도면번호 UG12960475-01/02/03/04 | HAYWARD TYLER INC. | 1-1/2X3X10 N3 | 01-202-326-001-CAR6
2021 | 2 | 계획예방정비용 | 한빛 | 3발전소 | 6 | 14 | 200422867 | 정비부분품(SPAR) | 국외 | A | 와셔 | 와셔,LOCK WASHER,FOR BEARING LOCK,STEEL,SK | EA | 1 | 기계부 | 임남형 | 061-357-3637 | 품명 와셔 - 와셔타입 LOCK WASHER - 와셔용도 FOR BEARING LOCK - 와셔재질 STEEL - 특수사항 SKF W09 - 별칭 LOCKWASHER, BEARING, SKF W09 원자력안전범주 NON NUCLEAR SAFETY RELATED 품질등급 A등급 제작사 HAYWARD TYLER INC. - 원기술규격서(OTS) HANBIT 5&6, PYC-P-95ED2 - 부품번호 5106 - 5106-UF12960477 - 모델번호 1.5X3X7N3 - 도면번호 01-402-552 - 9-902-Z-171-552 제출서류목록 - 품질보증확인서(C of C) | HAYWARD TYLER INC. | 1.5X3X7N3 | 5106-UF12960477
2021 | 2 | 계획예방정비용 | 한빛 | 3발전소 | 6 | 14 | 200422868 | 정비부분품(SPAR) | 국외 | A | 너트 | 너트,LOCKING NUT,FOR BEARING LOCK,STEEL,SK | EA | 1 | 기계부 | 임남형 | 061-357-3637 | 품명 너트 - 너트타입 LOCKING NUT - 너트용도 FOR BEARING LOCK - 너트재질 STEEL - 특수사항 SKF N09 - 별칭 BEARING LOCKNUT, SKF N09 원자력안전범주 NON NUCLEAR SAFETY RELATED 품질등급 A등급 제작사 HAYWARD TYLER INC. - 원기술규격서(OTS) HANBIT 5&6, PYC-P-95ED2 - 모델번호 1.5X3X7N3 - 도면번호 01-402-552 - 9-902-Z-171-552 - 부품번호 5108 - 5108-UF12960477 제출서류목록 - 품질보증확인서(C of C) | HAYWARD TYLER INC. | 1.5X3X7N3 | 5108-UF12960477
2021 | 2 | 계획예방정비용 | 한빛 | 3발전소 | 6 | 14 | 200422869 | 정비부분품(SPAR) | 국외 | A | 스러스트베어링,와셔형 | BEARING,WASHER,RADIAL BEARING, SKF NU220 | EA | 1 | 기계부 | 임남형 | 061-357-3637 | 품명 BEARING,WASHER - 별칭 RADIAL BEARING, SKF NU2209 - 국제베어링교환번호 NU2209 원자력안전범주 NON NUCLEAR SAFETY RELATED 품질등급 A등급 제작사 HAYWARD TYLER INC. - 도면번호 01-402-552 - 9-902-Z-171-552 - 모델번호 1.5X3X7N3 - 부품번호 4304 - BRG-NU2209M/C3 - 원기술규격서(OTS) HANBIT 5&6, PYC-P-95ED2 - 제작사 유형(MFR CATEGORY) ORIGINAL EQUIP. MANUFACTURER 제출서류목록 - 품질보증확인서(C of C) | HAYWARD TYLER INC. | 1.5X3X7N3 | BRG-NU2209M/C3
2021 | 2 | 계획예방정비용 | 한빛 | 3발전소 | 6 | 14 | 200422872 | 정비부분품(SPAR) | 국외 | A | 플렉시블 커플링,샤프트용 | 커플링,플렉시블,축용,REACTOR DRAIN PUMP,COUPLING, | EA | 1 | 기계부 | 임남형 | 061-357-3637 | 품명 커플링,플렉시블,축용 - 특수사항 REACTOR DRAIN PUMP - 별칭 COUPLING - 타입(형식) FALK TYPE 31, SIZE 1040T 원자력안전범주 NON NUCLEAR SAFETY RELATED 품질등급 A등급 제작사 HAYWARD TYLER INC. - 도면번호 01-402-551 - 9-904-Z-171-551 - 모델번호 1.5X3X7N3 - 부품번호 01-304-526-002-S0000 - 0802 - 원기술규격서(OTS) HANBIT 5&6, PYC-P-95ED2 - 제작사 유형(MFR CATEGORY) ORIGINAL EQUIP. MANUFACTURER 제출서류목록 - 품질보증확인서(C of C) | HAYWARD TYLER INC. | 1.5X3X7N3 | 802
2021 | 2 | 계획예방정비용 | 한빛 | 3발전소 | 6 | 14 | 200422873 | 정비부분품(SPAR) | 국외 | A | 와셔 | 와셔,18-8SS,ASTM,CERTIFICATE OF CONFORMAN | EA | 1 | 기계부 | 임남형 | 061-357-3637 | 품명 와셔 - 와셔재질 18-8SS - 적용기술기준 ASTM - 품질보증서류 CERTIFICATE OF CONFORMANCE 품질등급 A등급 제작사 HAYWARD TYLER INC. - 부품번호 4-0205-1251-3000 - 모델번호 10X8-24 VSCC - 도면번호 UG12960470-01/02/03/04 | HAYWARD TYLER INC. | 10X8-24 VSCC | 4-0205-1251-3000
2021 | 2 | 계획예방정비용 | 한빛 | 3발전소 | 6 | 14 | 200422875 | 정비부분품(SPAR) | 국외 | Q | 스터드 | 스터드,TIGHT,ASME SA193 GR. B6,ASTM,CERTIFI | EA | 3 | 기계부 | 임남형 | 061-357-3637 | 품명 스터드 - 스터드용도 TIGHT - 스터드재질 ASME SA193 GR. B6 - 적용기술기준 ASTM - 품질보증서류 CERTIFICATE OF CONFORMANCE 품질등급 Q등급 제작사 HAYWARD TYLER INC. - 부품번호 1814 - 모델번호 10X8-24 VSCC - 도면번호 JG12960470-01/02/03/04 | HAYWARD TYLER INC. | 10X8-24 VSCC | 1814
2021 | 2 | 계획예방정비용 | 한빛 | 3발전소 | 6 | 14 | 200422876 | 정비부분품(SPAR) | 국외 | Q | 너트 | 너트,HEX,ASME SA194 GR B.6,C OF C,10X8-24 | EA | 3 | 기계부 | 임남형 | 061-357-3637 | 품명 너트 - 너트용도 HEX - 너트재질 ASME SA194 GR B.6 - 품질보증서류 C OF C - 적용기술기준1 ASTM 품질등급 Q등급 제작사 HAYWARD TYLER INC. - 모델번호 10X8-24 VSCC - 도면번호 JG12960470-01/02/03/04 - 부품번호 1815 | HAYWARD TYLER INC. | 10X8-24 VSCC | 1815
2020 | 1 | 경상예방정비용 | 한빛 | 3발전소 |  |  | 200422892 | 정비부분품(SPAR) | 국내 | A | 개스킷 | 개스킷,SPIRAL WOUND,0.12347IN,9.2IN,10.2IN, | EA | 2 | 기계부 | 정우혁 | 061-357-2395 | 품명 개스킷 - 가스켓타입 SPIRAL WOUND - 두께 0.12347IN - 내경 9.2IN - 외경 10.2IN - 가스켓재질 SS300(304/316)/GRAPHITE - 적용기술기준 ASTM - 품질보증서류 CERTIFICATE OF CONFORMANCE - 타입 표식(TYPE DESIGNATION) FLEXITALLIC 품질등급 A등급 제작사 CCI(CONTROL COMPONENTS INC) - 부품번호 324506086 | CCI(CONTROL COMPONENTS INC) |  | 324506086
2020 | 1 | 경상예방정비용 | 한빛 | 3발전소 |  |  | 200422893 | 정비부분품(SPAR) | 국내 | A | 개스킷 | 개스킷,SPIRAL WOUND,3.2㎜,38㎜,50.3㎜,SUS347(3 | EA | 2 | 기계부 | 정우혁 | 061-357-2395 | 품명 개스킷 - 가스켓타입 SPIRAL WOUND - 두께 3.2㎜ - 내경 38㎜ - 외경 50.3㎜ - 가스켓재질 SUS347(316)/GRAPHITE - 사용압력(상한) 1500LB - 적용기술기준 ASTM SECTIOIN 1,API STD 601 - 품질보증서류 C OF C, MTR - 시험성적서류 DIMENSION CHECK REPORT - 타입 표식(TYPE DESIGNATION) FLEXITALLIC 품질등급 A등급 제작사 CCI(CONTROL COMPONENTS INC) - 부품번호 324515018 | CCI(CONTROL COMPONENTS INC) |  | 324515018
2020 | 1 | 경상예방정비용 | 한빛 | 3발전소 |  |  | 200422894 | 정비부분품(SPAR) | 국내 | A | 개스킷 | 개스킷,SPIRAL WOUND,0.12347IN,7.5IN,8.5IN,S | EA | 2 | 기계부 | 정우혁 | 061-357-2395 | 품명 개스킷 - 가스켓타입 SPIRAL WOUND - 두께 0.12347IN - 내경 7.5IN - 외경 8.5IN - 가스켓재질 SS304/GRAPHITE - 적용기술기준 ASTM - 품질보증서류 CERTIFICATE OF CONFORMANCE - 타입 표식(TYPE DESIGNATION) FLEXITALLIC 품질등급 A등급 제작사 CCI(CONTROL COMPONENTS INC) - 부품번호 324507086 | CCI(CONTROL COMPONENTS INC) |  | 324507086
2020 | 1 | 계획예방정비용 | 한빛 | 3발전소 | 6 | 13 | 200422928 | 정비부분품(SPAR) | 국외 | Q | 피스톤 링 | 피스톤 링,RING CLAMP,ASME SA479 TYPE XM19,RI | EA | 1 | 기계부 | 김원섭 | 061-357-2342 | 품명 피스톤 링 - 별칭 RING CLAMP - 재질 ASME SA479 TYPE XM19 - 특수사항 RING CLAMP - 적용기술기준 ASME 92ED, 93ADD - 적용품질기준 SAFETY CLASS 1 원자력안전범주 NON NUCLEAR SAFETY RELATED 품질등급 Q등급 제작사 CURTISS WRIGHT FLOW CONTROL CO - 제작 도면번호 95169 - 도면번호 J239-DG-A01-03 - 모델번호 97Q-004 - 부품번호 204500-1 - 원기술규격서(OTS) HANBIT 5&6, 9-184-J239 - 제작사 유형(MFR CATEGORY) ORIGINAL EQUIP. MANUFACTURER 제출서류목록 - 품질증빙/제출서류목록(QVDL) - 품질보증확인서(C of C) - 재료시험성적서(CMTR) - 자료보고서(Code Data Report) - 재료검증보고서(MVR) | CURTISS WRIGHT FLOW CONTROL CORP.(TARGET | 97Q-004 | 204500-1
2020 | 1 | 계획예방정비용 | 한빛 | 3발전소 | 6 | 13 | 200422929 | 정비부분품(SPAR) | 국외 | Q | 헬리칼 스프링 | 헬리칼 스프링,SPRING RETAINER,SS300,SPRING RET | EA | 1 | 기계부 | 김원섭 | 061-357-2342 | 품명 헬리칼 스프링 - 헬리컬스프링타입 SPRING RETAINER - 헬리컬스프링재질 SS300 - 별칭 SPRING RETAINER 원자력안전범주 NUCLEAR SAFETY RELATED 품질등급 Q등급 제작사 CURTISS WRIGHT FLOW CONTROL CO - 도면번호 J239-DG-A01-03,Z804-OD-004-04 - 모델번호 97Q-004,90C-004 - 부품번호 102863-1 - 원기술규격서(OTS) HANBIT 5&6, 9-184-J239 - 제작사 유형(MFR CATEGORY) ORIGINAL EQUIP. MANUFACTURER 제출서류목록 - 품질보증확인서(C of C) | CURTISS WRIGHT FLOW CONTROL CORP.(TARGET | 97Q-004,90C-004 | 102863-1
2020 | 1 | 계획예방정비용 | 한빛 | 3발전소 | 6 | 13 | 200422930 | 정비부분품(SPAR) | 국외 | Q | 헬리칼 스프링 | 헬리칼 스프링,RCVGS VALVE,SS300 SER,SPRING RET | EA | 1 | 기계부 | 김원섭 | 061-357-2342 | 품명 헬리칼 스프링 - 헬리컬스프링용도 RCVGS VALVE - 헬리컬스프링재질 SS300 SER - 별칭 SPRING RETAINER UPPER 원자력안전범주 NUCLEAR SAFETY RELATED 품질등급 Q등급 제작사 CURTISS WRIGHT FLOW CONTROL CO - 도면번호 1031210-2 - 모델번호 97Q-039 - 부품번호 104372-1 - 원기술규격서(OTS) HANBIT 5&6, 9-184-J239 - 제작사 유형(MFR CATEGORY) ORIGINAL EQUIP. MANUFACTURER 제출서류목록 - 품질보증확인서(C of C) | CURTISS WRIGHT FLOW CONTROL CORP.(TARGET | 97Q-039 | 104372-1
2020 | 1 | 계획예방정비용 | 한빛 | 3발전소 | 6 | 13 | 200422931 | 정비부분품(SPAR) | 국외 | Q | 헬리칼 스프링 | 헬리칼 스프링,RCGVS VALVE,SS300 SER,RX VESSEL | EA | 1 | 기계부 | 김원섭 | 061-357-2342 | 품명 헬리칼 스프링 - 헬리컬스프링용도 RCGVS VALVE - 헬리컬스프링재질 SS300 SER - 특수사항 RX VESSEL HEAD GAS VENT ISO VA - 별칭 SPRING RETAINER LOWER 원자력안전범주 NUCLEAR SAFETY RELATED 품질등급 Q등급 제작사 CURTISS WRIGHT FLOW CONTROL CO - 도면번호 1031210-2 - 모델번호 97Q-039 - 부품번호 104373-1 - 원기술규격서(OTS) HANBIT5&6, 9-184-J239 - 제작사 유형(MFR CATEGORY) ORIGINAL EQUIP. MANUFACTURER 제출서류목록 - 품질보증확인서(C of C) | CURTISS WRIGHT FLOW CONTROL CORP.(TARGET | 97Q-039 | 104373-1
2020 | 1 | 계획예방정비용 | 한빛 | 3발전소 | 6 | 13 | 200422932 | 정비부분품(SPAR) | 국외 | Q | 링,톱니형 잠금형 | 링,톱니형 잠금형,RING CLAMP,RCGVS VALVE,ASME S | EA | 1 | 기계부 | 김원섭 | 061-357-2342 | 품명 링,톱니형 잠금형 - 별칭 RING CLAMP - 형태(SHAPE) RCGVS VALVE - 재질 ASME SA479 XM-19 원자력안전범주 NON NUCLEAR SAFETY RELATED 품질등급 Q등급 제작사 CURTISS WRIGHT FLOW CONTROL CO - 제작사 유형(MFR CATEGORY) ORIGINAL EQUIP. MANUFACTURER - 원기술규격서(OTS) HANBIT5&6, 9-184-J239 - 부품번호 204400-1 - 모델번호 97Q-001(HANBIT5&6) - 97Q-039 - 도면번호 1031210-2 - J239-DG-A01-01(HANBIT 5&6) 제출서류목록 - 품질증빙/제출서류목록(QVDL) - 품질보증확인서(C of C) - 재료시험성적서(CMTR) - 자료보고서(Code Data Report) - 재료검증보고서(MVR) | CURTISS WRIGHT FLOW CONTROL CORP.(TARGET | 97Q-039 | 204400-1
2020 | 1 | 계획예방정비용 | 한빛 | 3발전소 | 6 | 13 | 200422934 | 정비부분품(SPAR) | 국외 | Q | 플런저,구동기용 | 플런저,PLUNGER UPPER,RCGVS VALVE,SS410,1031 | EA | 1 | 기계부 | 김원섭 | 061-357-2342 | 품명 플런저 - 별칭 PLUNGER UPPER - 용도 RCGVS VALVE - 재질 SS410 원자력안전범주 NUCLEAR SAFETY RELATED 품질등급 Q등급 제작사 CURTISS WRIGHT FLOW CONTROL CO - 도면번호 1031210-2 - 모델번호 97Q-039 - 부품번호 204863-1 - 원기술규격서(OTS) HANBIT5&6, 9-184-J239 - 제작사 유형(MFR CATEGORY) ORIGINAL EQUIP. MANUFACTURER 제출서류목록 - 품질보증확인서(C of C) | CURTISS WRIGHT FLOW CONTROL CORP.(TARGET | 97Q-039 | 204863-1
2020 | 1 | 계획예방정비용 | 한빛 | 3발전소 | 6 | 13 | 200422935 | 정비부분품(SPAR) | 국외 | Q | 플런저,구동기용 | 플런저,ROD PLUNGER,RCGVS VALVE,SS300 SER,10 | EA | 1 | 기계부 | 김원섭 | 061-357-2342 | 품명 플런저 - 별칭 ROD PLUNGER - 용도 RCGVS VALVE - 재질 SS300 SER 원자력안전범주 NUCLEAR SAFETY RELATED 품질등급 Q등급 제작사 CURTISS WRIGHT FLOW CONTROL CO - 도면번호 1031210-2 - 모델번호 97Q-039 - 부품번호 204864-1 - 원기술규격서(OTS) HANBIT5&6, 9-184-J239 - 제작사 유형(MFR CATEGORY) ORIGINAL EQUIP. MANUFACTURER 제출서류목록 - 품질보증확인서(C of C) | CURTISS WRIGHT FLOW CONTROL CORP.(TARGET | 97Q-039 | 204864-1
2020 | 3 | 계획예방정비용 | 한빛 | 1발전소 | 1 | 25 | 200423007 | 정비부분품(SPAR) | 국내 | S | 오-링 | 오-링,QUAD RING,#4456,FKM(ASTM1418),CERTI | EA | 4 | 기계부 | 김진곤 | 061-357-2543 | 품명 오-링 - 오-링타입 QUAD RING - 오-링표준규격번호 #4456 - 오-링재질 FKM(ASTM1418) - 품질보증서류 CERTIFICATE OF CONFORMANCE - 시험성적서류 MILL SHEET 품질등급 S등급
2021 | 2 | 계획예방정비용 | 한빛 | 1발전소 | 2 | 25 | 200423007 | 정비부분품(SPAR) | 국내 | S | 오-링 | 오-링,QUAD RING,#4456,FKM(ASTM1418),CERTI | EA | 4 | 기계부 | 김진곤 | 061-357-2543 | 품명 오-링 - 오-링타입 QUAD RING - 오-링표준규격번호 #4456 - 오-링재질 FKM(ASTM1418) - 품질보증서류 CERTIFICATE OF CONFORMANCE - 시험성적서류 MILL SHEET 품질등급 S등급
2022 | 1 | 계획예방정비용 | 한빛 | 1발전소 | 1 | 26 | 200423007 | 정비부분품(SPAR) | 국내 | S | 오-링 | 오-링,QUAD RING,#4456,FKM(ASTM1418),CERTI | EA | 4 | 기계부 | 김진곤 | 061-357-2543 | 품명 오-링 - 오-링타입 QUAD RING - 오-링표준규격번호 #4456 - 오-링재질 FKM(ASTM1418) - 품질보증서류 CERTIFICATE OF CONFORMANCE - 시험성적서류 MILL SHEET 품질등급 S등급
2022 | 4 | 계획예방정비용 | 한빛 | 1발전소 | 2 | 26 | 200423007 | 정비부분품(SPAR) | 국내 | S | 오-링 | 오-링,QUAD RING,#4456,FKM(ASTM1418),CERTI | EA | 4 | 기계부 | 김진곤 | 061-357-2543 | 품명 오-링 - 오-링타입 QUAD RING - 오-링표준규격번호 #4456 - 오-링재질 FKM(ASTM1418) - 품질보증서류 CERTIFICATE OF CONFORMANCE - 시험성적서류 MILL SHEET 품질등급 S등급
2020 | 3 | 계획예방정비용 | 한빛 | 1발전소 | 1 | 25 | 200423084 | 정비부분품(SPAR) | 국내 | S | 오-링 | 오-링,360㎜,363.2㎜,1.6㎜,FKM(ASTM1418),CERTI | EA | 6 | 기계부 | 김진곤 | 061-357-2543 | 품명 오-링 - 내경 360㎜ - 외경 363.2㎜ - 두께 1.6㎜ - 오-링재질 FKM(ASTM1418) - 품질보증서류 CERTIFICATE OF CONFORMANCE - 시험성적서류 MILL SHEET 품질등급 S등급
2021 | 2 | 계획예방정비용 | 한빛 | 1발전소 | 2 | 25 | 200423084 | 정비부분품(SPAR) | 국내 | S | 오-링 | 오-링,360㎜,363.2㎜,1.6㎜,FKM(ASTM1418),CERTI | EA | 6 | 기계부 | 김진곤 | 061-357-2543 | 품명 오-링 - 내경 360㎜ - 외경 363.2㎜ - 두께 1.6㎜ - 오-링재질 FKM(ASTM1418) - 품질보증서류 CERTIFICATE OF CONFORMANCE - 시험성적서류 MILL SHEET 품질등급 S등급
2022 | 1 | 계획예방정비용 | 한빛 | 1발전소 | 1 | 26 | 200423084 | 정비부분품(SPAR) | 국내 | S | 오-링 | 오-링,360㎜,363.2㎜,1.6㎜,FKM(ASTM1418),CERTI | EA | 6 | 기계부 | 김진곤 | 061-357-2543 | 품명 오-링 - 내경 360㎜ - 외경 363.2㎜ - 두께 1.6㎜ - 오-링재질 FKM(ASTM1418) - 품질보증서류 CERTIFICATE OF CONFORMANCE - 시험성적서류 MILL SHEET 품질등급 S등급
2022 | 4 | 계획예방정비용 | 한빛 | 1발전소 | 2 | 26 | 200423084 | 정비부분품(SPAR) | 국내 | S | 오-링 | 오-링,360㎜,363.2㎜,1.6㎜,FKM(ASTM1418),CERTI | EA | 6 | 기계부 | 김진곤 | 061-357-2543 | 품명 오-링 - 내경 360㎜ - 외경 363.2㎜ - 두께 1.6㎜ - 오-링재질 FKM(ASTM1418) - 품질보증서류 CERTIFICATE OF CONFORMANCE - 시험성적서류 MILL SHEET 품질등급 S등급
2020 | 3 | 계획예방정비용 | 한빛 | 1발전소 | 1 | 25 | 200423087 | 정비부분품(SPAR) | 국내 | S | 개스킷 | 개스킷,30IN,4.8㎜,RUBBER ETHYLENE-PROPYLENE- | EA | 2 | 기계부 | 김진곤 | 061-357-2543 | 품명 개스킷 - 배관공칭규격(NPS) 30IN - 두께 4.8㎜ - 가스켓재질 RUBBER ETHYLENE-PROPYLENE-DIEN - 사용압력(상한) CLASS 150 - 볼트홀(HOLE)수 28EA - 적용기술기준 ANSI B16.5 품질등급 S등급
2021 | 2 | 계획예방정비용 | 한빛 | 1발전소 | 2 | 25 | 200423087 | 정비부분품(SPAR) | 국내 | S | 개스킷 | 개스킷,30IN,4.8㎜,RUBBER ETHYLENE-PROPYLENE- | EA | 2 | 기계부 | 김진곤 | 061-357-2543 | 품명 개스킷 - 배관공칭규격(NPS) 30IN - 두께 4.8㎜ - 가스켓재질 RUBBER ETHYLENE-PROPYLENE-DIEN - 사용압력(상한) CLASS 150 - 볼트홀(HOLE)수 28EA - 적용기술기준 ANSI B16.5 품질등급 S등급
2022 | 1 | 계획예방정비용 | 한빛 | 1발전소 | 1 | 26 | 200423087 | 정비부분품(SPAR) | 국내 | S | 개스킷 | 개스킷,30IN,4.8㎜,RUBBER ETHYLENE-PROPYLENE- | EA | 2 | 기계부 | 김진곤 | 061-357-2543 | 품명 개스킷 - 배관공칭규격(NPS) 30IN - 두께 4.8㎜ - 가스켓재질 RUBBER ETHYLENE-PROPYLENE-DIEN - 사용압력(상한) CLASS 150 - 볼트홀(HOLE)수 28EA - 적용기술기준 ANSI B16.5 품질등급 S등급
2022 | 4 | 계획예방정비용 | 한빛 | 1발전소 | 2 | 26 | 200423087 | 정비부분품(SPAR) | 국내 | S | 개스킷 | 개스킷,30IN,4.8㎜,RUBBER ETHYLENE-PROPYLENE- | EA | 2 | 기계부 | 김진곤 | 061-357-2543 | 품명 개스킷 - 배관공칭규격(NPS) 30IN - 두께 4.8㎜ - 가스켓재질 RUBBER ETHYLENE-PROPYLENE-DIEN - 사용압력(상한) CLASS 150 - 볼트홀(HOLE)수 28EA - 적용기술기준 ANSI B16.5 품질등급 S등급
2020 | 3 | 계획예방정비용 | 한빛 | 1발전소 | 1 | 25 | 200423090 | 정비부분품(SPAR) | 국내 | S | 개스킷 | 개스킷,6IN,4.8㎜,RUBBER ETHYLENE-PROPYLENE- | EA | 2 | 기계부 | 김진곤 | 061-357-2543 | 품명 개스킷 - 배관공칭규격(NPS) 6IN - 두께 4.8㎜ - 가스켓재질 RUBBER ETHYLENE-PROPYLENE-DIEN - 사용압력(상한) CLASS 150 - 볼트홀(HOLE)수 8EA - 적용기술기준 ANSI B16.5 품질등급 S등급
2020 | 3 | 계획예방정비용 | 한빛 | 1발전소 | 1 | 25 | 200423090 | 정비부분품(SPAR) | 국내 | S | 개스킷 | 개스킷,6IN,4.8㎜,RUBBER ETHYLENE-PROPYLENE- | EA | 8 | 기계부 | 오기철 | 061-357-2544 | 품명 개스킷 - 배관공칭규격(NPS) 6IN - 두께 4.8㎜ - 가스켓재질 RUBBER ETHYLENE-PROPYLENE-DIEN - 사용압력(상한) CLASS 150 - 볼트홀(HOLE)수 8EA - 적용기술기준 ANSI B16.5 품질등급 S등급
2021 | 2 | 계획예방정비용 | 한빛 | 1발전소 | 2 | 25 | 200423090 | 정비부분품(SPAR) | 국내 | S | 개스킷 | 개스킷,6IN,4.8㎜,RUBBER ETHYLENE-PROPYLENE- | EA | 2 | 기계부 | 김진곤 | 061-357-2543 | 품명 개스킷 - 배관공칭규격(NPS) 6IN - 두께 4.8㎜ - 가스켓재질 RUBBER ETHYLENE-PROPYLENE-DIEN - 사용압력(상한) CLASS 150 - 볼트홀(HOLE)수 8EA - 적용기술기준 ANSI B16.5 품질등급 S등급
2021 | 2 | 계획예방정비용 | 한빛 | 1발전소 | 2 | 25 | 200423090 | 정비부분품(SPAR) | 국내 | S | 개스킷 | 개스킷,6IN,4.8㎜,RUBBER ETHYLENE-PROPYLENE- | EA | 8 | 기계부 | 오기철 | 061-357-2544 | 품명 개스킷 - 배관공칭규격(NPS) 6IN - 두께 4.8㎜ - 가스켓재질 RUBBER ETHYLENE-PROPYLENE-DIEN - 사용압력(상한) CLASS 150 - 볼트홀(HOLE)수 8EA - 적용기술기준 ANSI B16.5 품질등급 S등급
2022 | 1 | 계획예방정비용 | 한빛 | 1발전소 | 1 | 26 | 200423090 | 정비부분품(SPAR) | 국내 | S | 개스킷 | 개스킷,6IN,4.8㎜,RUBBER ETHYLENE-PROPYLENE- | EA | 2 | 기계부 | 김진곤 | 061-357-2543 | 품명 개스킷 - 배관공칭규격(NPS) 6IN - 두께 4.8㎜ - 가스켓재질 RUBBER ETHYLENE-PROPYLENE-DIEN - 사용압력(상한) CLASS 150 - 볼트홀(HOLE)수 8EA - 적용기술기준 ANSI B16.5 품질등급 S등급
2022 | 1 | 계획예방정비용 | 한빛 | 1발전소 | 1 | 26 | 200423090 | 정비부분품(SPAR) | 국내 | S | 개스킷 | 개스킷,6IN,4.8㎜,RUBBER ETHYLENE-PROPYLENE- | EA | 8 | 기계부 | 오기철 | 061-357-2544 | 품명 개스킷 - 배관공칭규격(NPS) 6IN - 두께 4.8㎜ - 가스켓재질 RUBBER ETHYLENE-PROPYLENE-DIEN - 사용압력(상한) CLASS 150 - 볼트홀(HOLE)수 8EA - 적용기술기준 ANSI B16.5 품질등급 S등급
2022 | 4 | 계획예방정비용 | 한빛 | 1발전소 | 2 | 26 | 200423090 | 정비부분품(SPAR) | 국내 | S | 개스킷 | 개스킷,6IN,4.8㎜,RUBBER ETHYLENE-PROPYLENE- | EA | 2 | 기계부 | 김진곤 | 061-357-2543 | 품명 개스킷 - 배관공칭규격(NPS) 6IN - 두께 4.8㎜ - 가스켓재질 RUBBER ETHYLENE-PROPYLENE-DIEN - 사용압력(상한) CLASS 150 - 볼트홀(HOLE)수 8EA - 적용기술기준 ANSI B16.5 품질등급 S등급
2022 | 4 | 계획예방정비용 | 한빛 | 1발전소 | 2 | 26 | 200423090 | 정비부분품(SPAR) | 국내 | S | 개스킷 | 개스킷,6IN,4.8㎜,RUBBER ETHYLENE-PROPYLENE- | EA | 8 | 기계부 | 오기철 | 061-357-2544 | 품명 개스킷 - 배관공칭규격(NPS) 6IN - 두께 4.8㎜ - 가스켓재질 RUBBER ETHYLENE-PROPYLENE-DIEN - 사용압력(상한) CLASS 150 - 볼트홀(HOLE)수 8EA - 적용기술기준 ANSI B16.5 품질등급 S등급
2020 | 1 | 경상예방정비용 | 한빛 | 1발전소 |  |  | 200423099 | 정비부분품(SPAR) | 국내 | S | 개스킷 | 개스킷,CIRCULAR,1.2㎜,538㎜,638㎜,585㎜,180℃,10 | EA | 12 | 기계부 | 정일태 | 061-357-3256 | 품명 개스킷 - 가스켓몸체형태 CIRCULAR - 두께 1.2㎜ - 내경 538㎜ - 외경 638㎜ - 피치원지름(PCD) 585㎜ - 사용온도(상한) 180℃ - 사용압력(상한) 10㎏/㎠ - 볼트홀(HOLE)수 16EA - 볼트홀(HOLE)직경 24㎜ - 품질보증서류 C OF C,MILL SHEET - 시험성적서류 AS-BUILT DROWING - 별칭 맨웨이 가스켓 품질등급 S등급
2021 | 1 | 경상예방정비용 | 한빛 | 1발전소 |  |  | 200423099 | 정비부분품(SPAR) | 국내 | S | 개스킷 | 개스킷,CIRCULAR,1.2㎜,538㎜,638㎜,585㎜,180℃,10 | EA | 12 | 기계부 | 정일태 | 061-357-3256 | 품명 개스킷 - 가스켓몸체형태 CIRCULAR - 두께 1.2㎜ - 내경 538㎜ - 외경 638㎜ - 피치원지름(PCD) 585㎜ - 사용온도(상한) 180℃ - 사용압력(상한) 10㎏/㎠ - 볼트홀(HOLE)수 16EA - 볼트홀(HOLE)직경 24㎜ - 품질보증서류 C OF C,MILL SHEET - 시험성적서류 AS-BUILT DROWING - 별칭 맨웨이 가스켓 품질등급 S등급
2022 | 1 | 경상예방정비용 | 한빛 | 1발전소 |  |  | 200423099 | 정비부분품(SPAR) | 국내 | S | 개스킷 | 개스킷,CIRCULAR,1.2㎜,538㎜,638㎜,585㎜,180℃,10 | EA | 12 | 기계부 | 정일태 | 061-357-3256 | 품명 개스킷 - 가스켓몸체형태 CIRCULAR - 두께 1.2㎜ - 내경 538㎜ - 외경 638㎜ - 피치원지름(PCD) 585㎜ - 사용온도(상한) 180℃ - 사용압력(상한) 10㎏/㎠ - 볼트홀(HOLE)수 16EA - 볼트홀(HOLE)직경 24㎜ - 품질보증서류 C OF C,MILL SHEET - 시험성적서류 AS-BUILT DROWING - 별칭 맨웨이 가스켓 품질등급 S등급
2020 | 2 | 계획예방정비용 | 한빛 | 2발전소 | 3 | 18 | 200423104 | 정비부분품(SPAR) | 국외 | S | 부품키트,기계용 | 부품키트,기계용,CONTROL VALVE,CONTROL VALVE(R91 | EA | 4 | 기계부 | 강경록 | 061-357-2244 | 품명 부품키트,기계용 - 기계부품키트타입 CONTROL VALVE - 구성품1 CONTROL VALVE(R910913110) 1EA - 구성품2 O-RING(R910593168)5EA - 특수사항 SEAL O-RING MATL' : FKM OR FPM - 별칭 PRE. CONTROL COMPENSATOR 원자력안전범주 NON NUCLEAR SAFETY RELATED 품질등급 S등급 제작사 BOSCH REXROTH AG - 제작사 유형(MFR CATEGORY) ORIGINAL EQUIP. SUPPLIER - 부품번호 R910930776 - 도면번호 R910799742 | BOSCH REXROTH AG |  | R910930776
2020 | 2 | 계획예방정비용 | 한빛 | 2발전소 | 4 | 17 | 200423104 | 정비부분품(SPAR) | 국외 | S | 부품키트,기계용 | 부품키트,기계용,CONTROL VALVE,CONTROL VALVE(R91 | EA | 4 | 기계부 | 강경록 | 061-357-2244 | 품명 부품키트,기계용 - 기계부품키트타입 CONTROL VALVE - 구성품1 CONTROL VALVE(R910913110) 1EA - 구성품2 O-RING(R910593168)5EA - 특수사항 SEAL O-RING MATL' : FKM OR FPM - 별칭 PRE. CONTROL COMPENSATOR 원자력안전범주 NON NUCLEAR SAFETY RELATED 품질등급 S등급 제작사 BOSCH REXROTH AG - 제작사 유형(MFR CATEGORY) ORIGINAL EQUIP. SUPPLIER - 부품번호 R910930776 - 도면번호 R910799742 | BOSCH REXROTH AG |  | R910930776
2021 | 4 | 계획예방정비용 | 한빛 | 2발전소 | 4 | 18 | 200423104 | 정비부분품(SPAR) | 국외 | S | 부품키트,기계용 | 부품키트,기계용,CONTROL VALVE,CONTROL VALVE(R91 | EA | 4 | 기계부 | 강경록 | 061-357-2244 | 품명 부품키트,기계용 - 기계부품키트타입 CONTROL VALVE - 구성품1 CONTROL VALVE(R910913110) 1EA - 구성품2 O-RING(R910593168)5EA - 특수사항 SEAL O-RING MATL' : FKM OR FPM - 별칭 PRE. CONTROL COMPENSATOR 원자력안전범주 NON NUCLEAR SAFETY RELATED 품질등급 S등급 제작사 BOSCH REXROTH AG - 제작사 유형(MFR CATEGORY) ORIGINAL EQUIP. SUPPLIER - 부품번호 R910930776 - 도면번호 R910799742 | BOSCH REXROTH AG |  | R910930776
2021 | 4 | 계획예방정비용 | 한빛 | 2발전소 | 3 | 19 | 200423104 | 정비부분품(SPAR) | 국외 | S | 부품키트,기계용 | 부품키트,기계용,CONTROL VALVE,CONTROL VALVE(R91 | EA | 4 | 기계부 | 강경록 | 061-357-2244 | 품명 부품키트,기계용 - 기계부품키트타입 CONTROL VALVE - 구성품1 CONTROL VALVE(R910913110) 1EA - 구성품2 O-RING(R910593168)5EA - 특수사항 SEAL O-RING MATL' : FKM OR FPM - 별칭 PRE. CONTROL COMPENSATOR 원자력안전범주 NON NUCLEAR SAFETY RELATED 품질등급 S등급 제작사 BOSCH REXROTH AG - 제작사 유형(MFR CATEGORY) ORIGINAL EQUIP. SUPPLIER - 부품번호 R910930776 - 도면번호 R910799742 | BOSCH REXROTH AG |  | R910930776
2020 | 1 | 경상예방정비용 | 고리 | 3발전소 |  |  | 200423111 | 정비부분품(SPAR) | 국내 | Q | 필터 | 필터,CARTRIDGE FILTER,CVCS 수질 개선용,3.47 OD* | EA | 10 | 기계부 | 황성준 | 051-726-5631 | 품명 필터 - 필터타입 CARTRIDGE FILTER - 필터용도 CVCS 수질 개선용 - 너비 3.47 OD*21.336IN LG - 필터재질 GLASS FIBER - 사용압력(상한) 3025psig - 사용온도(상한) 200˚F - 여과막디자인 GLASS FIBER - 마이크론등급 0.45 ㎛ - 부속품목 O-RING (BUNA-N) 원자력안전범주 NON NUCLEAR SAFETY RELATED 품질등급 Q등급 제출서류목록 - 첨부기술규격서 적용
2020 | 2 | 계획예방정비용 | 월성 | 3발전소 | 6(신2) | 4 | 200423111 | 정비부분품(SPAR) | 국내 | Q | 필터 | 필터,CARTRIDGE FILTER,CVCS 수질 개선용,3.47 OD* | EA | 2 | 기계부 | 하용주 | 054-779-5644 | 품명 필터 - 필터타입 CARTRIDGE FILTER - 필터용도 CVCS 수질 개선용 - 너비 3.47 OD*21.336IN LG - 필터재질 GLASS FIBER - 사용압력(상한) 3025psig - 사용온도(상한) 200˚F - 여과막디자인 GLASS FIBER - 마이크론등급 0.45 ㎛ - 부속품목 O-RING (BUNA-N) 원자력안전범주 NON NUCLEAR SAFETY RELATED 품질등급 Q등급 제출서류목록 - 첨부기술규격서 적용
2020 | 3 | 계획예방정비용 | 월성 | 3발전소 | 5(신1) | 6 | 200423111 | 정비부분품(SPAR) | 국내 | Q | 필터 | 필터,CARTRIDGE FILTER,CVCS 수질 개선용,3.47 OD* | EA | 2 | 기계부 | 하용주 | 054-779-5644 | 품명 필터 - 필터타입 CARTRIDGE FILTER - 필터용도 CVCS 수질 개선용 - 너비 3.47 OD*21.336IN LG - 필터재질 GLASS FIBER - 사용압력(상한) 3025psig - 사용온도(상한) 200˚F - 여과막디자인 GLASS FIBER - 마이크론등급 0.45 ㎛ - 부속품목 O-RING (BUNA-N) 원자력안전범주 NON NUCLEAR SAFETY RELATED 품질등급 Q등급 제출서류목록 - 첨부기술규격서 적용
2021 | 1 | 경상예방정비용 | 고리 | 3발전소 |  |  | 200423111 | 정비부분품(SPAR) | 국내 | Q | 필터 | 필터,CARTRIDGE FILTER,CVCS 수질 개선용,3.47 OD* | EA | 10 | 기계부 | 황성준 | 051-726-5631 | 품명 필터 - 필터타입 CARTRIDGE FILTER - 필터용도 CVCS 수질 개선용 - 너비 3.47 OD*21.336IN LG - 필터재질 GLASS FIBER - 사용압력(상한) 3025psig - 사용온도(상한) 200˚F - 여과막디자인 GLASS FIBER - 마이크론등급 0.45 ㎛ - 부속품목 O-RING (BUNA-N) 원자력안전범주 NON NUCLEAR SAFETY RELATED 품질등급 Q등급 제출서류목록 - 첨부기술규격서 적용
2021 | 4 | 계획예방정비용 | 월성 | 3발전소 | 6(신2) | 5 | 200423111 | 정비부분품(SPAR) | 국내 | Q | 필터 | 필터,CARTRIDGE FILTER,CVCS 수질 개선용,3.47 OD* | EA | 2 | 기계부 | 하용주 | 054-779-5644 | 품명 필터 - 필터타입 CARTRIDGE FILTER - 필터용도 CVCS 수질 개선용 - 너비 3.47 OD*21.336IN LG - 필터재질 GLASS FIBER - 사용압력(상한) 3025psig - 사용온도(상한) 200˚F - 여과막디자인 GLASS FIBER - 마이크론등급 0.45 ㎛ - 부속품목 O-RING (BUNA-N) 원자력안전범주 NON NUCLEAR SAFETY RELATED 품질등급 Q등급 제출서류목록 - 첨부기술규격서 적용
2022 | 1 | 경상예방정비용 | 고리 | 3발전소 |  |  | 200423111 | 정비부분품(SPAR) | 국내 | Q | 필터 | 필터,CARTRIDGE FILTER,CVCS 수질 개선용,3.47 OD* | EA | 10 | 기계부 | 황성준 | 051-726-5631 | 품명 필터 - 필터타입 CARTRIDGE FILTER - 필터용도 CVCS 수질 개선용 - 너비 3.47 OD*21.336IN LG - 필터재질 GLASS FIBER - 사용압력(상한) 3025psig - 사용온도(상한) 200˚F - 여과막디자인 GLASS FIBER - 마이크론등급 0.45 ㎛ - 부속품목 O-RING (BUNA-N) 원자력안전범주 NON NUCLEAR SAFETY RELATED 품질등급 Q등급 제출서류목록 - 첨부기술규격서 적용
2022 | 1 | 계획예방정비용 | 월성 | 3발전소 | 5(신1) | 7 | 200423111 | 정비부분품(SPAR) | 국내 | Q | 필터 | 필터,CARTRIDGE FILTER,CVCS 수질 개선용,3.47 OD* | EA | 2 | 기계부 | 하용주 | 054-779-5644 | 품명 필터 - 필터타입 CARTRIDGE FILTER - 필터용도 CVCS 수질 개선용 - 너비 3.47 OD*21.336IN LG - 필터재질 GLASS FIBER - 사용압력(상한) 3025psig - 사용온도(상한) 200˚F - 여과막디자인 GLASS FIBER - 마이크론등급 0.45 ㎛ - 부속품목 O-RING (BUNA-N) 원자력안전범주 NON NUCLEAR SAFETY RELATED 품질등급 Q등급 제출서류목록 - 첨부기술규격서 적용
2020 | 3 | 계획예방정비용 | 한빛 | 1발전소 | 1 | 25 | 200423158 | 정비부분품(SPAR) | 국내 | A | 와셔 | 와셔,이붙이와셔(외치형),26㎜,50㎜,1㎜,STS304,키홈:5㎜×3. | EA | 6 | 기계부 | 나인성 | 061-357-2144 | 품명 와셔 - 와셔타입 이붙이와셔(외치형) - 내경 26㎜ - 외경 50㎜ - 두께 1㎜ - 와셔재질 STS304 - 와셔외관형태 키홈:5㎜×3.5㎜ - 별칭 구동기 WASHER 원자력안전범주 NON NUCLEAR SAFETY RELATED 품질등급 A등급 제출서류목록 - 첨부기술규격서 적용
2021 | 2 | 계획예방정비용 | 한빛 | 1발전소 | 2 | 25 | 200423158 | 정비부분품(SPAR) | 국내 | A | 와셔 | 와셔,이붙이와셔(외치형),26㎜,50㎜,1㎜,STS304,키홈:5㎜×3. | EA | 6 | 기계부 | 나인성 | 061-357-2144 | 품명 와셔 - 와셔타입 이붙이와셔(외치형) - 내경 26㎜ - 외경 50㎜ - 두께 1㎜ - 와셔재질 STS304 - 와셔외관형태 키홈:5㎜×3.5㎜ - 별칭 구동기 WASHER 원자력안전범주 NON NUCLEAR SAFETY RELATED 품질등급 A등급 제출서류목록 - 첨부기술규격서 적용
2022 | 1 | 계획예방정비용 | 한빛 | 1발전소 | 1 | 26 | 200423158 | 정비부분품(SPAR) | 국내 | A | 와셔 | 와셔,이붙이와셔(외치형),26㎜,50㎜,1㎜,STS304,키홈:5㎜×3. | EA | 6 | 기계부 | 나인성 | 061-357-2144 | 품명 와셔 - 와셔타입 이붙이와셔(외치형) - 내경 26㎜ - 외경 50㎜ - 두께 1㎜ - 와셔재질 STS304 - 와셔외관형태 키홈:5㎜×3.5㎜ - 별칭 구동기 WASHER 원자력안전범주 NON NUCLEAR SAFETY RELATED 품질등급 A등급 제출서류목록 - 첨부기술규격서 적용
2022 | 4 | 계획예방정비용 | 한빛 | 1발전소 | 2 | 26 | 200423158 | 정비부분품(SPAR) | 국내 | A | 와셔 | 와셔,이붙이와셔(외치형),26㎜,50㎜,1㎜,STS304,키홈:5㎜×3. | EA | 6 | 기계부 | 나인성 | 061-357-2144 | 품명 와셔 - 와셔타입 이붙이와셔(외치형) - 내경 26㎜ - 외경 50㎜ - 두께 1㎜ - 와셔재질 STS304 - 와셔외관형태 키홈:5㎜×3.5㎜ - 별칭 구동기 WASHER 원자력안전범주 NON NUCLEAR SAFETY RELATED 품질등급 A등급 제출서류목록 - 첨부기술규격서 적용
2020 | 1 | 경상예방정비용 | 고리 | 3발전소 |  |  | 200423232 | 정비부분품(SPAR) | 국내 | Q | 필터 엘리맨트 | 필터 엘리맨트,흡입공기 정화용,DOUBLE HEAD,594mm,594mm | EA | 200 | 기계부 | 김현중 | 051-726-6144 | 품명 필터 엘리맨트 - 필터엘리멘트용도 흡입공기 정화용 - 필터엘리멘트타입 DOUBLE HEAD - 너비 594mm - 길이 594mm - 틀(FRAME)재질 GALVANIZED STEEL - 필터재질 FIBER GLASS - 풍량 2000ft³/min - 효율 95% - 별칭 INITIAL:0.58,FINAL:1.2IN.W.G 원자력안전범주 NUCLEAR SAFETY RELATED 품질등급 Q등급 제출서류목록 - 첨부기술규격서 적용
2021 | 1 | 경상예방정비용 | 고리 | 3발전소 |  |  | 200423232 | 정비부분품(SPAR) | 국내 | Q | 필터 엘리맨트 | 필터 엘리맨트,흡입공기 정화용,DOUBLE HEAD,594mm,594mm | EA | 200 | 기계부 | 김현중 | 051-726-6144 | 품명 필터 엘리맨트 - 필터엘리멘트용도 흡입공기 정화용 - 필터엘리멘트타입 DOUBLE HEAD - 너비 594mm - 길이 594mm - 틀(FRAME)재질 GALVANIZED STEEL - 필터재질 FIBER GLASS - 풍량 2000ft³/min - 효율 95% - 별칭 INITIAL:0.58,FINAL:1.2IN.W.G 원자력안전범주 NUCLEAR SAFETY RELATED 품질등급 Q등급 제출서류목록 - 첨부기술규격서 적용
2022 | 1 | 경상예방정비용 | 고리 | 3발전소 |  |  | 200423232 | 정비부분품(SPAR) | 국내 | Q | 필터 엘리맨트 | 필터 엘리맨트,흡입공기 정화용,DOUBLE HEAD,594mm,594mm | EA | 200 | 기계부 | 김현중 | 051-726-6144 | 품명 필터 엘리맨트 - 필터엘리멘트용도 흡입공기 정화용 - 필터엘리멘트타입 DOUBLE HEAD - 너비 594mm - 길이 594mm - 틀(FRAME)재질 GALVANIZED STEEL - 필터재질 FIBER GLASS - 풍량 2000ft³/min - 효율 95% - 별칭 INITIAL:0.58,FINAL:1.2IN.W.G 원자력안전범주 NUCLEAR SAFETY RELATED 품질등급 Q등급 제출서류목록 - 첨부기술규격서 적용
2020 | 1 | 경상예방정비용 | 고리 | 3발전소 |  |  | 200423233 | 정비부분품(SPAR) | 국내 | Q | 필터 엘리맨트 | 필터 엘리맨트,흡입공기 정화용,SINGLE HEAD,594mm,594mm | EA | 200 | 기계부 | 김현중 | 051-726-6144 | 품명 필터 엘리맨트 - 필터엘리멘트용도 흡입공기 정화용 - 필터엘리멘트타입 SINGLE HEAD - 너비 594mm - 길이 594mm - 틀(FRAME)재질 GALVANIZED STEEL - 필터재질 FIBER GLASS - 풍량 2000ft³/min - 효율 95% - 특수사항 INTIAL 0.58,FINAL 1.2(IN.W.G) - 별칭 MEDIUM FILTER(MOD)/SH 원자력안전범주 NUCLEAR SAFETY RELATED 품질등급 Q등급 제출서류목록 - 첨부기술규격서 적용
2021 | 1 | 경상예방정비용 | 고리 | 3발전소 |  |  | 200423233 | 정비부분품(SPAR) | 국내 | Q | 필터 엘리맨트 | 필터 엘리맨트,흡입공기 정화용,SINGLE HEAD,594mm,594mm | EA | 200 | 기계부 | 김현중 | 051-726-6144 | 품명 필터 엘리맨트 - 필터엘리멘트용도 흡입공기 정화용 - 필터엘리멘트타입 SINGLE HEAD - 너비 594mm - 길이 594mm - 틀(FRAME)재질 GALVANIZED STEEL - 필터재질 FIBER GLASS - 풍량 2000ft³/min - 효율 95% - 특수사항 INTIAL 0.58,FINAL 1.2(IN.W.G) - 별칭 MEDIUM FILTER(MOD)/SH 원자력안전범주 NUCLEAR SAFETY RELATED 품질등급 Q등급 제출서류목록 - 첨부기술규격서 적용
2022 | 1 | 경상예방정비용 | 고리 | 3발전소 |  |  | 200423233 | 정비부분품(SPAR) | 국내 | Q | 필터 엘리맨트 | 필터 엘리맨트,흡입공기 정화용,SINGLE HEAD,594mm,594mm | EA | 200 | 기계부 | 김현중 | 051-726-6144 | 품명 필터 엘리맨트 - 필터엘리멘트용도 흡입공기 정화용 - 필터엘리멘트타입 SINGLE HEAD - 너비 594mm - 길이 594mm - 틀(FRAME)재질 GALVANIZED STEEL - 필터재질 FIBER GLASS - 풍량 2000ft³/min - 효율 95% - 특수사항 INTIAL 0.58,FINAL 1.2(IN.W.G) - 별칭 MEDIUM FILTER(MOD)/SH 원자력안전범주 NUCLEAR SAFETY RELATED 품질등급 Q등급 제출서류목록 - 첨부기술규격서 적용
2020 | 1 | 계획예방정비용 | 새울 | 1발전소 | 2(신4) | 1 | 200423289 | 정비부분품(SPAR) | 국내 | A | 슬리브,샤프트용 | 슬리브,45㎜,153㎜,32㎜,KS D3706-STS304,EA,SHAF | EA | 4 | 기계부 | 하영민 | 052-715-5246 | 품명 슬리브 - 외경 45㎜ - 길이 153㎜ - 구멍직경 32㎜ - 슬리브재질 KS D3706-STS304 - 최소포장단위 EA - 별칭 SHAFT SLEEVE 품질등급 A등급 제작사 신신기계 - 도면 품목번호 523.1 - 도면번호 M212-DG-D01-15 - 모델번호 MB65X7S - 부품번호 - - 원기술규격서(OTS) SHINKORI 3&4, 9-132-M212 - 제작사 유형(MFR CATEGORY) ORIGINAL EQUIP. MANUFACTURER 신고리 건설소 - 패키지 번호 S34-M212-5.04.A - S34-M212-5.14.A 제출서류목록 - 품질보증계획서(QAM) - 품질검사계획(QP) - 품질증빙/제출서류목록(QVDL) - 품질보증확인서(C of C) - 재료시험보고서(MTR OR MILL SHEET) | 신신기계 | MB65X7S | -
2020 | 1 | 계획예방정비용 | 새울 | 1발전소 | 2(신4) | 1 | 200423290 | 정비부분품(SPAR) | 국내 | A | 웨어링 | 링,웨어링,KS D4103-SSC13,13.1㎜,92㎜,108㎜,EA,W | EA | 2 | 기계부 | 하영민 | 052-715-5246 | 품명 링,웨어링 - 링(WEARING)재질 KS D4103-SSC13 - 너비 13.1㎜ - 내경 92㎜ - 외경 108㎜ - 최소포장단위 EA - 별칭 WEAR RING FOR CASING 품질등급 A등급 제작사 신신기계 - 도면 품목번호 502.1 - 도면번호 M212-DG-D01-15 - 모델번호 MB65X7S - 부품번호 - - 원기술규격서(OTS) SHINKORI 3&4, 9-132-M212 - 제작사 유형(MFR CATEGORY) ORIGINAL EQUIP. MANUFACTURER 신고리 건설소 - 패키지 번호 S34-M212-5.04.B.1 - S34-M212-5.14.B.1 제출서류목록 - 품질보증계획서(QAM) - 품질검사계획(QP) - 품질증빙/제출서류목록(QVDL) - 품질보증확인서(C of C) - 재료시험보고서(MTR OR MILL SHEET) | 신신기계 | MB65X7S | -
2020 | 1 | 계획예방정비용 | 새울 | 1발전소 | 2(신4) | 1 | 200423291 | 정비부분품(SPAR) | 국내 | A | 웨어링 | 링,웨어링,토출측,KS D4103-SSC13,10㎜,85㎜,95㎜,WEA | EA | 6 | 기계부 | 하영민 | 052-715-5246 | 품명 링,웨어링 - 링(WEARING)타입 토출측 - 링(WEARING)재질 KS D4103-SSC13 - 너비 10㎜ - 내경 85㎜ - 외경 95㎜ - 별칭 WEAR RING FOR CASING 품질등급 A등급 제작사 신신기계 - 도면 품목번호 502.2 - 도면번호 M212-DG-D01-15 - 모델번호 MB65X7S - 부품번호 - - 원기술규격서(OTS) SHINKORI 3&4, 9-132-M212 - 제작사 유형(MFR CATEGORY) ORIGINAL EQUIP. MANUFACTURER 신고리 건설소 - 패키지 번호 S34-M212-5.04.B.2 - S34-M212-5.14.B.2 제출서류목록 - 품질보증계획서(QAM) - 품질검사계획(QP) - 품질증빙/제출서류목록(QVDL) - 품질보증확인서(C of C) - 재료시험보고서(MTR OR MILL SHEET) | 신신기계 | MB65X7S | -
2020 | 1 | 계획예방정비용 | 새울 | 1발전소 | 2(신4) | 1 | 200423315 | 정비부분품(SPAR) | 국내 | A | 씰,일반 밀폐형 | 씰,일반 밀폐형,METAL BELLOWS(CBR),45㎜,63㎜,카본+S | EA | 4 | 기계부 | 하영민 | 052-715-5246 | 품명 씰,일반 밀폐형 - 밀봉씰타입 METAL BELLOWS(CBR) - 길이 45㎜ - 외경 63㎜ - 밀봉씰재질 카본+SIC - 최소포장단위 EA - 특수사항 조도검사 - 별칭 MECHANICAL SEAL 원자력안전범주 NON NUCLEAR SAFETY RELATED 품질등급 A등급 제작사 신신기계 - 표준기술사양서 9-132-M212 - 도면 품목번호 433.1 - 도면번호 M212-DG-D01-15 - 모델번호 MB65X7S - 부품번호 - - 원기술규격서(OTS) SHINKORI 3&4, 9-132-M212 - 제작사 유형(MFR CATEGORY) ORIGINAL EQUIP. MANUFACTURER 신고리 건설소 - 패키지 번호 S34-M212-5.04.C - S34-M212-5.14.C 제출서류목록 - 품질보증계획서(QAM) - 품질검사계획(QP) - 품질증빙/제출서류목록(QVDL) - 품질보증확인서(C of C) - 재료시험보고서(MTR OR MILL SHEET) - 외관 및 치수검사 성적서 - 검교정성적서(Calibration Records) | 신신기계 | MB65X7S | -
2020 | 1 | 경상예방정비용 | 새울 | 1발전소 |  |  | 200423320 | 정비부분품(SPAR) | 국내 | A | 오-링 | 오-링,103㎜,EPDM,EA,O-RING,3.55㎜,ORIGINAL | EA | 10 | 기계부 | 김준범 | 052-715-5243 | 품명 오-링 - 내경 103㎜ - 오-링재질 EPDM - 최소포장단위 EA - 별칭 O-RING - 사이즈 3.55㎜ 원자력안전범주 NON NUCLEAR SAFETY RELATED 품질등급 A등급 제작사 신신기계 - 제작사 유형(MFR CATEGORY) ORIGINAL EQUIP. MANUFACTURER - 원기술규격서(OTS) SHINKORI 3&4, 9-132-M212 - 부품번호 412.05 - 도면번호 M212-DG-D01-07 신고리 건설소 - 패키지 번호 S34-M212-5.04.F.3 - S34-M212-5.05.F.3 - S34-M212-5.06.F.3 - S34-M212-5.07.F.3 - S34-M212-5.08.F.3 - S34-M212-5.12.F.3 - S34-M212-5.14.F.3 - S34-M212-5.15.F.3 - S34-M212-5.16.F.3 제출서류목록 - 품질보증계획서(QAM) - 품질증빙/제출서류목록(QVDL) - 품질보증확인서(C of C) | 신신기계 |  | 412.05
2020 | 1 | 계획예방정비용 | 새울 | 1발전소 | 2(신4) | 1 | 200423320 | 정비부분품(SPAR) | 국내 | A | 오-링 | 오-링,103㎜,EPDM,EA,O-RING,3.55㎜,ORIGINAL | EA | 4 | 기계부 | 김준범 | 052-715-5243 | 품명 오-링 - 내경 103㎜ - 오-링재질 EPDM - 최소포장단위 EA - 별칭 O-RING - 사이즈 3.55㎜ 원자력안전범주 NON NUCLEAR SAFETY RELATED 품질등급 A등급 제작사 신신기계 - 제작사 유형(MFR CATEGORY) ORIGINAL EQUIP. MANUFACTURER - 원기술규격서(OTS) SHINKORI 3&4, 9-132-M212 - 부품번호 412.05 - 도면번호 M212-DG-D01-07 신고리 건설소 - 패키지 번호 S34-M212-5.04.F.3 - S34-M212-5.05.F.3 - S34-M212-5.06.F.3 - S34-M212-5.07.F.3 - S34-M212-5.08.F.3 - S34-M212-5.12.F.3 - S34-M212-5.14.F.3 - S34-M212-5.15.F.3 - S34-M212-5.16.F.3 제출서류목록 - 품질보증계획서(QAM) - 품질증빙/제출서류목록(QVDL) - 품질보증확인서(C of C) | 신신기계 |  | 412.05
2020 | 4 | 계획예방정비용 | 새울 | 1발전소 | 1(신3) | 3 | 200423320 | 정비부분품(SPAR) | 국내 | A | 오-링 | 오-링,103㎜,EPDM,EA,O-RING,3.55㎜,ORIGINAL | EA | 2 | 기계부 | 강증우 | 052-715-5241 | 품명 오-링 - 내경 103㎜ - 오-링재질 EPDM - 최소포장단위 EA - 별칭 O-RING - 사이즈 3.55㎜ 원자력안전범주 NON NUCLEAR SAFETY RELATED 품질등급 A등급 제작사 신신기계 - 제작사 유형(MFR CATEGORY) ORIGINAL EQUIP. MANUFACTURER - 원기술규격서(OTS) SHINKORI 3&4, 9-132-M212 - 부품번호 412.05 - 도면번호 M212-DG-D01-07 신고리 건설소 - 패키지 번호 S34-M212-5.04.F.3 - S34-M212-5.05.F.3 - S34-M212-5.06.F.3 - S34-M212-5.07.F.3 - S34-M212-5.08.F.3 - S34-M212-5.12.F.3 - S34-M212-5.14.F.3 - S34-M212-5.15.F.3 - S34-M212-5.16.F.3 제출서류목록 - 품질보증계획서(QAM) - 품질증빙/제출서류목록(QVDL) - 품질보증확인서(C of C) | 신신기계 |  | 412.05
2021 | 1 | 경상예방정비용 | 새울 | 1발전소 |  |  | 200423320 | 정비부분품(SPAR) | 국내 | A | 오-링 | 오-링,103㎜,EPDM,EA,O-RING,3.55㎜,ORIGINAL | EA | 10 | 기계부 | 김준범 | 052-715-5243 | 품명 오-링 - 내경 103㎜ - 오-링재질 EPDM - 최소포장단위 EA - 별칭 O-RING - 사이즈 3.55㎜ 원자력안전범주 NON NUCLEAR SAFETY RELATED 품질등급 A등급 제작사 신신기계 - 제작사 유형(MFR CATEGORY) ORIGINAL EQUIP. MANUFACTURER - 원기술규격서(OTS) SHINKORI 3&4, 9-132-M212 - 부품번호 412.05 - 도면번호 M212-DG-D01-07 신고리 건설소 - 패키지 번호 S34-M212-5.04.F.3 - S34-M212-5.05.F.3 - S34-M212-5.06.F.3 - S34-M212-5.07.F.3 - S34-M212-5.08.F.3 - S34-M212-5.12.F.3 - S34-M212-5.14.F.3 - S34-M212-5.15.F.3 - S34-M212-5.16.F.3 제출서류목록 - 품질보증계획서(QAM) - 품질증빙/제출서류목록(QVDL) - 품질보증확인서(C of C) | 신신기계 |  | 412.05
2022 | 1 | 경상예방정비용 | 새울 | 1발전소 |  |  | 200423320 | 정비부분품(SPAR) | 국내 | A | 오-링 | 오-링,103㎜,EPDM,EA,O-RING,3.55㎜,ORIGINAL | EA | 10 | 기계부 | 김준범 | 052-715-5243 | 품명 오-링 - 내경 103㎜ - 오-링재질 EPDM - 최소포장단위 EA - 별칭 O-RING - 사이즈 3.55㎜ 원자력안전범주 NON NUCLEAR SAFETY RELATED 품질등급 A등급 제작사 신신기계 - 제작사 유형(MFR CATEGORY) ORIGINAL EQUIP. MANUFACTURER - 원기술규격서(OTS) SHINKORI 3&4, 9-132-M212 - 부품번호 412.05 - 도면번호 M212-DG-D01-07 신고리 건설소 - 패키지 번호 S34-M212-5.04.F.3 - S34-M212-5.05.F.3 - S34-M212-5.06.F.3 - S34-M212-5.07.F.3 - S34-M212-5.08.F.3 - S34-M212-5.12.F.3 - S34-M212-5.14.F.3 - S34-M212-5.15.F.3 - S34-M212-5.16.F.3 제출서류목록 - 품질보증계획서(QAM) - 품질증빙/제출서류목록(QVDL) - 품질보증확인서(C of C) | 신신기계 |  | 412.05
2020 | 1 | 계획예방정비용 | 새울 | 1발전소 | 2(신4) | 1 | 200423322 | 정비부분품(SPAR) | 국내 | A | 개스킷 | 개스킷,0.2㎜,72㎜,80㎜,OIL PAPER,EA,GASKET(베어링 | EA | 4 | 기계부 | 하영민 | 052-715-5246 | 품명 개스킷 - 두께 0.2㎜ - 내경 72㎜ - 외경 80㎜ - 가스켓재질 OIL PAPER - 최소포장단위 EA - 별칭 GASKET(베어링하우징용) 품질등급 A등급 제작사 신신기계 - 원기술규격서(OTS) SHINKORI 3&4, 9-132-M212 - 제작사 유형(MFR CATEGORY) ORIGINAL EQUIP. MANUFACTURER - 도면 품목번호 400.1 - 모델번호 MB65X7S - 도면번호 M212-DG-D01-15 - 부품번호 - 신고리 건설소 - 패키지 번호 S34-M212-5.04.G.1 - S34-M212-5.14.G.1 제출서류목록 - 품질보증계획서(QAM) - 품질증빙/제출서류목록(QVDL) - 품질보증확인서(C of C) | 신신기계 | MB65X7S | -
2020 | 1 | 계획예방정비용 | 새울 | 1발전소 | 2(신4) | 1 | 200423323 | 정비부분품(SPAR) | 국내 | A | 개스킷 | 개스킷,1㎜,66㎜,79㎜,NON-ASBESTOS,EA,GASKET(씰카 | EA | 4 | 기계부 | 하영민 | 052-715-5246 | 품명 개스킷 - 두께 1㎜ - 내경 66㎜ - 외경 79㎜ - 가스켓재질 NON-ASBESTOS - 최소포장단위 EA - 별칭 GASKET(씰카바용) 품질등급 A등급 제작사 신신기계 - 원기술규격서(OTS) SHINKORI 3&4, 9-132-M212 - 제작사 유형(MFR CATEGORY) ORIGINAL EQUIP. MANUFACTURER - 도면 품목번호 400.2 - 모델번호 MB65X7S - 도면번호 M212-DG-D01-15 - 부품번호 - 신고리 건설소 - 패키지 번호 S34-M212-5.04.G.2 - S34-M212-5.14.G.2 제출서류목록 - 품질보증계획서(QAM) - 품질증빙/제출서류목록(QVDL) - 품질보증확인서(C of C) | 신신기계 | MB65X7S | -
2020 | 1 | 계획예방정비용 | 새울 | 1발전소 | 2(신4) | 1 | 200423324 | 정비부분품(SPAR) | 국내 | A | 슬리브,샤프트용 | 슬리브,샤프트용,55㎜,160㎜,32.2㎜,KS D3706-STS304, | EA | 4 | 기계부 | 김준범 | 052-715-5243 | 품명 슬리브,샤프트용 - 외경 55㎜ - 길이 160㎜ - 구멍직경 32.2㎜ - 슬리브재질 KS D3706-STS304 - 최소포장단위 EA - 별칭 SHAFT SLEEVE 원자력안전범주 NON NUCLEAR SAFETY RELATED 품질등급 A등급 제작사 신신기계 - 부품번호 523.1 - 원기술규격서(OTS) SHINKORI 3&4, 9-132-M212 신고리 건설소 - 패키지 번호 S34-M212-5.05.A - S34-M212-5.06.A - S34-M212-5.07.A - S34-M212-5.08.A - S34-M212-5.12.A - S34-M212-5.16.A 제출서류목록 - 품질보증계획서(QAM) - 품질증빙/제출서류목록(QVDL) - 품질보증확인서(C of C) - 재료시험보고서(MTR OR MILL SHEET) - 외관 및 치수검사 성적서 - 검교정성적서(Calibration Records) | 신신기계 |  | 523.1
2020 | 4 | 계획예방정비용 | 새울 | 1발전소 | 1(신3) | 3 | 200423324 | 정비부분품(SPAR) | 국내 | A | 슬리브,샤프트용 | 슬리브,샤프트용,55㎜,160㎜,32.2㎜,KS D3706-STS304, | EA | 2 | 기계부 | 강증우 | 052-715-5241 | 품명 슬리브,샤프트용 - 외경 55㎜ - 길이 160㎜ - 구멍직경 32.2㎜ - 슬리브재질 KS D3706-STS304 - 최소포장단위 EA - 별칭 SHAFT SLEEVE 원자력안전범주 NON NUCLEAR SAFETY RELATED 품질등급 A등급 제작사 신신기계 - 부품번호 523.1 - 원기술규격서(OTS) SHINKORI 3&4, 9-132-M212 신고리 건설소 - 패키지 번호 S34-M212-5.05.A - S34-M212-5.06.A - S34-M212-5.07.A - S34-M212-5.08.A - S34-M212-5.12.A - S34-M212-5.16.A 제출서류목록 - 품질보증계획서(QAM) - 품질증빙/제출서류목록(QVDL) - 품질보증확인서(C of C) - 재료시험보고서(MTR OR MILL SHEET) - 외관 및 치수검사 성적서 - 검교정성적서(Calibration Records) | 신신기계 |  | 523.1
2020 | 3 | 계획예방정비용 | 고리 | 2발전소 | 4 | 26 | 200423340 | 정비부분품(SPAR) | 국내 | A | 지지대 | 지지대,PUMP MOTOR 안착용,1120 OD*623.6㎜ H(참고용) | EA | 2 | 기계부 | 김승수 | 051-726-5426 | 품명 지지대 - 지지대용도 PUMP MOTOR 안착용 - 몸체사이즈 1120 OD*623.6㎜ H(참고용) - 지지대재질 ASTM A240-316L - 설치방법 TPOCWP - 별칭 TPOCWP DRIVE SUPPORT 원자력안전범주 NON NUCLEAR SAFETY RELATED 품질등급 A등급 제출서류목록 - 첨부기술규격서 적용
2020 | 3 | 계획예방정비용 | 고리 | 2발전소 | 3 | 26 | 200423340 | 정비부분품(SPAR) | 국내 | A | 지지대 | 지지대,PUMP MOTOR 안착용,1120 OD*623.6㎜ H(참고용) | EA | 2 | 기계부 | 김승수 | 051-726-5426 | 품명 지지대 - 지지대용도 PUMP MOTOR 안착용 - 몸체사이즈 1120 OD*623.6㎜ H(참고용) - 지지대재질 ASTM A240-316L - 설치방법 TPOCWP - 별칭 TPOCWP DRIVE SUPPORT 원자력안전범주 NON NUCLEAR SAFETY RELATED 품질등급 A등급 제출서류목록 - 첨부기술규격서 적용
2022 | 1 | 계획예방정비용 | 고리 | 2발전소 | 4 | 27 | 200423340 | 정비부분품(SPAR) | 국내 | A | 지지대 | 지지대,PUMP MOTOR 안착용,1120 OD*623.6㎜ H(참고용) | EA | 2 | 기계부 | 김승수 | 051-726-5426 | 품명 지지대 - 지지대용도 PUMP MOTOR 안착용 - 몸체사이즈 1120 OD*623.6㎜ H(참고용) - 지지대재질 ASTM A240-316L - 설치방법 TPOCWP - 별칭 TPOCWP DRIVE SUPPORT 원자력안전범주 NON NUCLEAR SAFETY RELATED 품질등급 A등급 제출서류목록 - 첨부기술규격서 적용
2022 | 1 | 계획예방정비용 | 고리 | 2발전소 | 3 | 27 | 200423340 | 정비부분품(SPAR) | 국내 | A | 지지대 | 지지대,PUMP MOTOR 안착용,1120 OD*623.6㎜ H(참고용) | EA | 2 | 기계부 | 김승수 | 051-726-5426 | 품명 지지대 - 지지대용도 PUMP MOTOR 안착용 - 몸체사이즈 1120 OD*623.6㎜ H(참고용) - 지지대재질 ASTM A240-316L - 설치방법 TPOCWP - 별칭 TPOCWP DRIVE SUPPORT 원자력안전범주 NON NUCLEAR SAFETY RELATED 품질등급 A등급 제출서류목록 - 첨부기술규격서 적용
2022 | 4 | 계획예방정비용 | 고리 | 2발전소 | 3 | 28 | 200423340 | 정비부분품(SPAR) | 국내 | A | 지지대 | 지지대,PUMP MOTOR 안착용,1120 OD*623.6㎜ H(참고용) | EA | 2 | 기계부 | 김승수 | 051-726-5426 | 품명 지지대 - 지지대용도 PUMP MOTOR 안착용 - 몸체사이즈 1120 OD*623.6㎜ H(참고용) - 지지대재질 ASTM A240-316L - 설치방법 TPOCWP - 별칭 TPOCWP DRIVE SUPPORT 원자력안전범주 NON NUCLEAR SAFETY RELATED 품질등급 A등급 제출서류목록 - 첨부기술규격서 적용
2022 | 4 | 계획예방정비용 | 고리 | 2발전소 | 4 | 28 | 200423340 | 정비부분품(SPAR) | 국내 | A | 지지대 | 지지대,PUMP MOTOR 안착용,1120 OD*623.6㎜ H(참고용) | EA | 2 | 기계부 | 김승수 | 051-726-5426 | 품명 지지대 - 지지대용도 PUMP MOTOR 안착용 - 몸체사이즈 1120 OD*623.6㎜ H(참고용) - 지지대재질 ASTM A240-316L - 설치방법 TPOCWP - 별칭 TPOCWP DRIVE SUPPORT 원자력안전범주 NON NUCLEAR SAFETY RELATED 품질등급 A등급 제출서류목록 - 첨부기술규격서 적용
2020 | 3 | 계획예방정비용 | 고리 | 2발전소 | 4 | 26 | 200423341 | 정비부분품(SPAR) | 국내 | A | 소방용 분사헤드 | 헤드,PUMP 유량출구안내,1321mm,1425mm,ASTM B148- | EA | 2 | 기계부 | 김승수 | 051-726-5426 | 품명 헤드 - 헤드용도 PUMP 유량출구안내 - 몸체높이 1321mm - 몸체외경 1425mm - 헤드재질 ASTM B148-C95800/B169-C61300 - 나사시리즈 FLANGE TYPE - 별칭 TPOCWP DISCHARGE HEAD 원자력안전범주 NON NUCLEAR SAFETY RELATED 품질등급 A등급 제출서류목록 - 첨부기술규격서 적용
2020 | 3 | 계획예방정비용 | 고리 | 2발전소 | 3 | 26 | 200423341 | 정비부분품(SPAR) | 국내 | A | 소방용 분사헤드 | 헤드,PUMP 유량출구안내,1321mm,1425mm,ASTM B148- | EA | 2 | 기계부 | 김승수 | 051-726-5426 | 품명 헤드 - 헤드용도 PUMP 유량출구안내 - 몸체높이 1321mm - 몸체외경 1425mm - 헤드재질 ASTM B148-C95800/B169-C61300 - 나사시리즈 FLANGE TYPE - 별칭 TPOCWP DISCHARGE HEAD 원자력안전범주 NON NUCLEAR SAFETY RELATED 품질등급 A등급 제출서류목록 - 첨부기술규격서 적용
2022 | 1 | 계획예방정비용 | 고리 | 2발전소 | 4 | 27 | 200423341 | 정비부분품(SPAR) | 국내 | A | 소방용 분사헤드 | 헤드,PUMP 유량출구안내,1321mm,1425mm,ASTM B148- | EA | 2 | 기계부 | 김승수 | 051-726-5426 | 품명 헤드 - 헤드용도 PUMP 유량출구안내 - 몸체높이 1321mm - 몸체외경 1425mm - 헤드재질 ASTM B148-C95800/B169-C61300 - 나사시리즈 FLANGE TYPE - 별칭 TPOCWP DISCHARGE HEAD 원자력안전범주 NON NUCLEAR SAFETY RELATED 품질등급 A등급 제출서류목록 - 첨부기술규격서 적용
2022 | 1 | 계획예방정비용 | 고리 | 2발전소 | 3 | 27 | 200423341 | 정비부분품(SPAR) | 국내 | A | 소방용 분사헤드 | 헤드,PUMP 유량출구안내,1321mm,1425mm,ASTM B148- | EA | 2 | 기계부 | 김승수 | 051-726-5426 | 품명 헤드 - 헤드용도 PUMP 유량출구안내 - 몸체높이 1321mm - 몸체외경 1425mm - 헤드재질 ASTM B148-C95800/B169-C61300 - 나사시리즈 FLANGE TYPE - 별칭 TPOCWP DISCHARGE HEAD 원자력안전범주 NON NUCLEAR SAFETY RELATED 품질등급 A등급 제출서류목록 - 첨부기술규격서 적용
2022 | 4 | 계획예방정비용 | 고리 | 2발전소 | 3 | 28 | 200423341 | 정비부분품(SPAR) | 국내 | A | 소방용 분사헤드 | 헤드,PUMP 유량출구안내,1321mm,1425mm,ASTM B148- | EA | 2 | 기계부 | 김승수 | 051-726-5426 | 품명 헤드 - 헤드용도 PUMP 유량출구안내 - 몸체높이 1321mm - 몸체외경 1425mm - 헤드재질 ASTM B148-C95800/B169-C61300 - 나사시리즈 FLANGE TYPE - 별칭 TPOCWP DISCHARGE HEAD 원자력안전범주 NON NUCLEAR SAFETY RELATED 품질등급 A등급 제출서류목록 - 첨부기술규격서 적용
2022 | 4 | 계획예방정비용 | 고리 | 2발전소 | 4 | 28 | 200423341 | 정비부분품(SPAR) | 국내 | A | 소방용 분사헤드 | 헤드,PUMP 유량출구안내,1321mm,1425mm,ASTM B148- | EA | 2 | 기계부 | 김승수 | 051-726-5426 | 품명 헤드 - 헤드용도 PUMP 유량출구안내 - 몸체높이 1321mm - 몸체외경 1425mm - 헤드재질 ASTM B148-C95800/B169-C61300 - 나사시리즈 FLANGE TYPE - 별칭 TPOCWP DISCHARGE HEAD 원자력안전범주 NON NUCLEAR SAFETY RELATED 품질등급 A등급 제출서류목록 - 첨부기술규격서 적용
2020 | 3 | 계획예방정비용 | 고리 | 2발전소 | 4 | 26 | 200423342 | 정비부분품(SPAR) | 국내 | A | 임펠러 | 임펠러,원심형 PUMP,TPOCWP,SR-4DX(ASTM A890-CD3 | EA | 2 | 기계부 | 김승수 | 051-726-5426 | 품명 임펠러 - 임펠러타입 원심형 PUMP - 임펠러용도 TPOCWP - 임펠러재질 SR-4DX(ASTM A890-CD3MWN) - 직경 751.4 OD*346.8㎜ H(참조용) - 날개개수 6EA - 특수사항 필요시 현품참조(반출/입 외관검사,PT검사수행) 원자력안전범주 NON NUCLEAR SAFETY RELATED 품질등급 A등급 제출서류목록 - 첨부기술규격서 적용
2020 | 3 | 계획예방정비용 | 고리 | 2발전소 | 3 | 26 | 200423342 | 정비부분품(SPAR) | 국내 | A | 임펠러 | 임펠러,원심형 PUMP,TPOCWP,SR-4DX(ASTM A890-CD3 | EA | 2 | 기계부 | 김승수 | 051-726-5426 | 품명 임펠러 - 임펠러타입 원심형 PUMP - 임펠러용도 TPOCWP - 임펠러재질 SR-4DX(ASTM A890-CD3MWN) - 직경 751.4 OD*346.8㎜ H(참조용) - 날개개수 6EA - 특수사항 필요시 현품참조(반출/입 외관검사,PT검사수행) 원자력안전범주 NON NUCLEAR SAFETY RELATED 품질등급 A등급 제출서류목록 - 첨부기술규격서 적용
2022 | 1 | 계획예방정비용 | 고리 | 2발전소 | 4 | 27 | 200423342 | 정비부분품(SPAR) | 국내 | A | 임펠러 | 임펠러,원심형 PUMP,TPOCWP,SR-4DX(ASTM A890-CD3 | EA | 2 | 기계부 | 김승수 | 051-726-5426 | 품명 임펠러 - 임펠러타입 원심형 PUMP - 임펠러용도 TPOCWP - 임펠러재질 SR-4DX(ASTM A890-CD3MWN) - 직경 751.4 OD*346.8㎜ H(참조용) - 날개개수 6EA - 특수사항 필요시 현품참조(반출/입 외관검사,PT검사수행) 원자력안전범주 NON NUCLEAR SAFETY RELATED 품질등급 A등급 제출서류목록 - 첨부기술규격서 적용
2022 | 1 | 계획예방정비용 | 고리 | 2발전소 | 3 | 27 | 200423342 | 정비부분품(SPAR) | 국내 | A | 임펠러 | 임펠러,원심형 PUMP,TPOCWP,SR-4DX(ASTM A890-CD3 | EA | 2 | 기계부 | 김승수 | 051-726-5426 | 품명 임펠러 - 임펠러타입 원심형 PUMP - 임펠러용도 TPOCWP - 임펠러재질 SR-4DX(ASTM A890-CD3MWN) - 직경 751.4 OD*346.8㎜ H(참조용) - 날개개수 6EA - 특수사항 필요시 현품참조(반출/입 외관검사,PT검사수행) 원자력안전범주 NON NUCLEAR SAFETY RELATED 품질등급 A등급 제출서류목록 - 첨부기술규격서 적용
2022 | 4 | 계획예방정비용 | 고리 | 2발전소 | 3 | 28 | 200423342 | 정비부분품(SPAR) | 국내 | A | 임펠러 | 임펠러,원심형 PUMP,TPOCWP,SR-4DX(ASTM A890-CD3 | EA | 2 | 기계부 | 김승수 | 051-726-5426 | 품명 임펠러 - 임펠러타입 원심형 PUMP - 임펠러용도 TPOCWP - 임펠러재질 SR-4DX(ASTM A890-CD3MWN) - 직경 751.4 OD*346.8㎜ H(참조용) - 날개개수 6EA - 특수사항 필요시 현품참조(반출/입 외관검사,PT검사수행) 원자력안전범주 NON NUCLEAR SAFETY RELATED 품질등급 A등급 제출서류목록 - 첨부기술규격서 적용
2022 | 4 | 계획예방정비용 | 고리 | 2발전소 | 4 | 28 | 200423342 | 정비부분품(SPAR) | 국내 | A | 임펠러 | 임펠러,원심형 PUMP,TPOCWP,SR-4DX(ASTM A890-CD3 | EA | 2 | 기계부 | 김승수 | 051-726-5426 | 품명 임펠러 - 임펠러타입 원심형 PUMP - 임펠러용도 TPOCWP - 임펠러재질 SR-4DX(ASTM A890-CD3MWN) - 직경 751.4 OD*346.8㎜ H(참조용) - 날개개수 6EA - 특수사항 필요시 현품참조(반출/입 외관검사,PT검사수행) 원자력안전범주 NON NUCLEAR SAFETY RELATED 품질등급 A등급 제출서류목록 - 첨부기술규격서 적용
2020 | 4 | 계획예방정비용 | 한울 | 1발전소 | 2 | 23 | 200423366 | 정비부분품(SPAR) | 국내 | S | 펌프 | 펌프,PISTON(15KG),11㎜ (HOLE DIA.),0.08㎤,15 | EA | 2 | 기계부 | 이명준 | 054-785-1705 | 품명 펌프 - 펌프타입 PISTON(15KG) - 높이 11㎜ (HOLE DIA.) - 유량(FLOW RATE) 0.08㎤ - 사용압력(상한) 150BARS(MAXIMUM) - 사용매체 GREASE - 흡입 및 방출구 연결 3 HOLE - 최소포장단위 EA - 특수사항 SKF FB15 - 품질보증서류 CERTIFICATE OF CONFORMANCE - 시험성적서류 TEST REPORT - 별칭 PISTON PUMP - 펌프 데이터 DIM.:660 H*650 L*346㎜ W 품질등급 S등급
2021 | 2 | 계획예방정비용 | 한울 | 1발전소 | 1 | 24 | 200423366 | 정비부분품(SPAR) | 국내 | S | 펌프 | 펌프,PISTON(15KG),11㎜ (HOLE DIA.),0.08㎤,15 | EA | 2 | 기계부 | 최정환 | 054-785-1707 | 품명 펌프 - 펌프타입 PISTON(15KG) - 높이 11㎜ (HOLE DIA.) - 유량(FLOW RATE) 0.08㎤ - 사용압력(상한) 150BARS(MAXIMUM) - 사용매체 GREASE - 흡입 및 방출구 연결 3 HOLE - 최소포장단위 EA - 특수사항 SKF FB15 - 품질보증서류 CERTIFICATE OF CONFORMANCE - 시험성적서류 TEST REPORT - 별칭 PISTON PUMP - 펌프 데이터 DIM.:660 H*650 L*346㎜ W 품질등급 S등급
2022 | 1 | 계획예방정비용 | 한울 | 1발전소 | 2 | 24 | 200423366 | 정비부분품(SPAR) | 국내 | S | 펌프 | 펌프,PISTON(15KG),11㎜ (HOLE DIA.),0.08㎤,15 | EA | 2 | 기계부 | 최정환 | 054-785-1707 | 품명 펌프 - 펌프타입 PISTON(15KG) - 높이 11㎜ (HOLE DIA.) - 유량(FLOW RATE) 0.08㎤ - 사용압력(상한) 150BARS(MAXIMUM) - 사용매체 GREASE - 흡입 및 방출구 연결 3 HOLE - 최소포장단위 EA - 특수사항 SKF FB15 - 품질보증서류 CERTIFICATE OF CONFORMANCE - 시험성적서류 TEST REPORT - 별칭 PISTON PUMP - 펌프 데이터 DIM.:660 H*650 L*346㎜ W 품질등급 S등급
2022 | 1 | 계획예방정비용 | 한울 | 1발전소 | 2 | 24 | 200423366 | 정비부분품(SPAR) | 국내 | S | 펌프 | 펌프,PISTON(15KG),11㎜ (HOLE DIA.),0.08㎤,15 | EA | 2 | 기계부 | 이명준 | 054-785-1705 | 품명 펌프 - 펌프타입 PISTON(15KG) - 높이 11㎜ (HOLE DIA.) - 유량(FLOW RATE) 0.08㎤ - 사용압력(상한) 150BARS(MAXIMUM) - 사용매체 GREASE - 흡입 및 방출구 연결 3 HOLE - 최소포장단위 EA - 특수사항 SKF FB15 - 품질보증서류 CERTIFICATE OF CONFORMANCE - 시험성적서류 TEST REPORT - 별칭 PISTON PUMP - 펌프 데이터 DIM.:660 H*650 L*346㎜ W 품질등급 S등급
2020 | 4 | 계획예방정비용 | 월성 | 2발전소 | 3 | 18 | 200423385 | 정비부분품(SPAR) | 국내 | A | 제어카드 | 제어카드,250V RF POWER SUPPLY & TIME,TIME DE | EA | 1 | 전기부 | 정현기 | 054-779-2252 | 품명 제어카드 - 제어카드용도 250V RF POWER SUPPLY & TIME - 제어카드기능1 TIME DELAY - 습도 0~95% - 사용온도(하한) 5℃ - 사용온도(상한) 50℃ - 적용기술기준 KS C IEC 60326-3 - 적용품질기준 QPS-A-001 - 품질보증서류 CERTIFICATE OF CONFORMANCE - NCR/SDDR(발행시) - 검사 및 시험성적서 - 측정장비 검교정 성적서 - 별칭 PCB 48902Q-4 POWER SUPPLY TIME 원자력안전범주 NUCLEAR SAFETY RELATED 품질등급 A등급 제작사 이화전기공업(주) - 부품번호 PCB 48902Q-4 | 이화전기공업(주) |  | PCB 48902Q-4
2020 | 3 | 계획예방정비용 | 고리 | 2발전소 | 4 | 26 | 200423394 | 정비부분품(SPAR) | 국내 | A | 하우징, 전기회전기기용 | HOUSING,TPOCW PUMP BOWL,액체펌프용,BOWL,930 O | EA | 2 | 기계부 | 김승수 | 051-726-5426 | 품명 HOUSING - 별칭 TPOCW PUMP BOWL - 용도 액체펌프용 - 타입(형식) BOWL - 치수 930 OD*916㎜ H(참조용) - 재질 ASTM B148 C95800 원자력안전범주 NON NUCLEAR SAFETY RELATED 품질등급 A등급 제출서류목록 - 첨부기술규격서 적용
2020 | 3 | 계획예방정비용 | 고리 | 2발전소 | 3 | 26 | 200423394 | 정비부분품(SPAR) | 국내 | A | 하우징, 전기회전기기용 | HOUSING,TPOCW PUMP BOWL,액체펌프용,BOWL,930 O | EA | 2 | 기계부 | 김승수 | 051-726-5426 | 품명 HOUSING - 별칭 TPOCW PUMP BOWL - 용도 액체펌프용 - 타입(형식) BOWL - 치수 930 OD*916㎜ H(참조용) - 재질 ASTM B148 C95800 원자력안전범주 NON NUCLEAR SAFETY RELATED 품질등급 A등급 제출서류목록 - 첨부기술규격서 적용
2022 | 1 | 계획예방정비용 | 고리 | 2발전소 | 4 | 27 | 200423394 | 정비부분품(SPAR) | 국내 | A | 하우징, 전기회전기기용 | HOUSING,TPOCW PUMP BOWL,액체펌프용,BOWL,930 O | EA | 2 | 기계부 | 김승수 | 051-726-5426 | 품명 HOUSING - 별칭 TPOCW PUMP BOWL - 용도 액체펌프용 - 타입(형식) BOWL - 치수 930 OD*916㎜ H(참조용) - 재질 ASTM B148 C95800 원자력안전범주 NON NUCLEAR SAFETY RELATED 품질등급 A등급 제출서류목록 - 첨부기술규격서 적용
2022 | 1 | 계획예방정비용 | 고리 | 2발전소 | 3 | 27 | 200423394 | 정비부분품(SPAR) | 국내 | A | 하우징, 전기회전기기용 | HOUSING,TPOCW PUMP BOWL,액체펌프용,BOWL,930 O | EA | 2 | 기계부 | 김승수 | 051-726-5426 | 품명 HOUSING - 별칭 TPOCW PUMP BOWL - 용도 액체펌프용 - 타입(형식) BOWL - 치수 930 OD*916㎜ H(참조용) - 재질 ASTM B148 C95800 원자력안전범주 NON NUCLEAR SAFETY RELATED 품질등급 A등급 제출서류목록 - 첨부기술규격서 적용
2022 | 4 | 계획예방정비용 | 고리 | 2발전소 | 3 | 28 | 200423394 | 정비부분품(SPAR) | 국내 | A | 하우징, 전기회전기기용 | HOUSING,TPOCW PUMP BOWL,액체펌프용,BOWL,930 O | EA | 2 | 기계부 | 김승수 | 051-726-5426 | 품명 HOUSING - 별칭 TPOCW PUMP BOWL - 용도 액체펌프용 - 타입(형식) BOWL - 치수 930 OD*916㎜ H(참조용) - 재질 ASTM B148 C95800 원자력안전범주 NON NUCLEAR SAFETY RELATED 품질등급 A등급 제출서류목록 - 첨부기술규격서 적용
2022 | 4 | 계획예방정비용 | 고리 | 2발전소 | 4 | 28 | 200423394 | 정비부분품(SPAR) | 국내 | A | 하우징, 전기회전기기용 | HOUSING,TPOCW PUMP BOWL,액체펌프용,BOWL,930 O | EA | 2 | 기계부 | 김승수 | 051-726-5426 | 품명 HOUSING - 별칭 TPOCW PUMP BOWL - 용도 액체펌프용 - 타입(형식) BOWL - 치수 930 OD*916㎜ H(참조용) - 재질 ASTM B148 C95800 원자력안전범주 NON NUCLEAR SAFETY RELATED 품질등급 A등급 제출서류목록 - 첨부기술규격서 적용
2020 | 1 | 계획예방정비용 | 새울 | 1발전소 | 2(신4) | 1 | 200423432 | 정비부분품(SPAR) | 국내 | S | 볼베어링 | 볼베어링,#7308B,STB2,2,조립방향:DB,321.1,M212-DG | EA | 4 | 기계부 | 김준범 | 052-715-5243 | 품명 볼베어링 - 국제베어링교환번호 #7308B - 베어링재질 STB2 - 열(ROW)수 2 - 특수사항 조립방향:DB 원자력안전범주 NON NUCLEAR SAFETY RELATED 품질등급 S등급 제작사 신신기계 - 부품번호 321.1 - 도면번호 M212-DG-D01-07 신고리 건설소 - 패키지 번호 S34-M212-5.05.D - S34-M212-5.06.D - S34-M212-5.07.D - S34-M212-5.08.D - S34-M212-5.12.D - S34-M212-5.15.D - S34-M212-5.16.D 제출서류목록 - 품질보증확인서(C of C) | 신신기계 |  | 321.1
2020 | 4 | 계획예방정비용 | 새울 | 1발전소 | 1(신3) | 3 | 200423432 | 정비부분품(SPAR) | 국내 | S | 볼베어링 | 볼베어링,#7308B,STB2,2,조립방향:DB,321.1,M212-DG | EA | 2 | 기계부 | 강증우 | 052-715-5241 | 품명 볼베어링 - 국제베어링교환번호 #7308B - 베어링재질 STB2 - 열(ROW)수 2 - 특수사항 조립방향:DB 원자력안전범주 NON NUCLEAR SAFETY RELATED 품질등급 S등급 제작사 신신기계 - 부품번호 321.1 - 도면번호 M212-DG-D01-07 신고리 건설소 - 패키지 번호 S34-M212-5.05.D - S34-M212-5.06.D - S34-M212-5.07.D - S34-M212-5.08.D - S34-M212-5.12.D - S34-M212-5.15.D - S34-M212-5.16.D 제출서류목록 - 품질보증확인서(C of C) | 신신기계 |  | 321.1
2020 | 1 | 계획예방정비용 | 새울 | 1발전소 | 2(신4) | 1 | 200423433 | 정비부분품(SPAR) | 국내 | S | 롤러베어링 | 베어링,롤러식,#NU308,STB2,EA,322.1,M212-DG-D01 | EA | 4 | 기계부 | 김준범 | 052-715-5243 | 품명 베어링,롤러식 - 국제베어링교환번호 #NU308 - 베어링재질 STB2 - 최소포장단위 EA 원자력안전범주 NON NUCLEAR SAFETY RELATED 품질등급 S등급 제작사 신신기계 - 부품번호 322.1 - 도면번호 M212-DG-D01-07 신고리 건설소 - 패키지 번호 S34-M212-5.05.E - S34-M212-5.06.E - S34-M212-5.07.E - S34-M212-5.08.E - S34-M212-5.12.E - S34-M212-5.15.E - S34-M212-5.16.E 제출서류목록 - 품질보증확인서(C of C) | 신신기계 |  | 322.1
2020 | 4 | 계획예방정비용 | 새울 | 1발전소 | 1(신3) | 3 | 200423433 | 정비부분품(SPAR) | 국내 | S | 롤러베어링 | 베어링,롤러식,#NU308,STB2,EA,322.1,M212-DG-D01 | EA | 2 | 기계부 | 강증우 | 052-715-5241 | 품명 베어링,롤러식 - 국제베어링교환번호 #NU308 - 베어링재질 STB2 - 최소포장단위 EA 원자력안전범주 NON NUCLEAR SAFETY RELATED 품질등급 S등급 제작사 신신기계 - 부품번호 322.1 - 도면번호 M212-DG-D01-07 신고리 건설소 - 패키지 번호 S34-M212-5.05.E - S34-M212-5.06.E - S34-M212-5.07.E - S34-M212-5.08.E - S34-M212-5.12.E - S34-M212-5.15.E - S34-M212-5.16.E 제출서류목록 - 품질보증확인서(C of C) | 신신기계 |  | 322.1
2020 | 1 | 경상예방정비용 | 새울 | 1발전소 |  |  | 200423434 | 정비부분품(SPAR) | 국내 | A | 오-링 | 오-링,37.5㎜,EPDM,3.55㎜,SHINKORI 3&4, 9-132 | EA | 10 | 기계부 | 김준범 | 052-715-5243 | 품명 오-링 - 내경 37.5㎜ - 오-링재질 EPDM - 사이즈 3.55㎜ 원자력안전범주 NON NUCLEAR SAFETY RELATED 품질등급 A등급 제작사 신신기계 - 원기술규격서(OTS) SHINKORI 3&4, 9-132-M212 - 부품번호 412.9 - 도면번호 M212-DG-D01-07 신고리 건설소 - 패키지 번호 S34-M212-5.05.F.4 - S34-M212-5.06.F.4 - S34-M212-5.07.F.4 - S34-M212-5.08.F.4 - S34-M212-5.12.F.4 - S34-M212-5.15.F.4 - S34-M212-5.16.F.4 제출서류목록 - 품질증빙/제출서류목록(QVDL) - 품질보증확인서(C of C) | 신신기계 |  | 412.9
2020 | 1 | 계획예방정비용 | 새울 | 1발전소 | 2(신4) | 1 | 200423434 | 정비부분품(SPAR) | 국내 | A | 오-링 | 오-링,37.5㎜,EPDM,3.55㎜,SHINKORI 3&4, 9-132 | EA | 4 | 기계부 | 김준범 | 052-715-5243 | 품명 오-링 - 내경 37.5㎜ - 오-링재질 EPDM - 사이즈 3.55㎜ 원자력안전범주 NON NUCLEAR SAFETY RELATED 품질등급 A등급 제작사 신신기계 - 원기술규격서(OTS) SHINKORI 3&4, 9-132-M212 - 부품번호 412.9 - 도면번호 M212-DG-D01-07 신고리 건설소 - 패키지 번호 S34-M212-5.05.F.4 - S34-M212-5.06.F.4 - S34-M212-5.07.F.4 - S34-M212-5.08.F.4 - S34-M212-5.12.F.4 - S34-M212-5.15.F.4 - S34-M212-5.16.F.4 제출서류목록 - 품질증빙/제출서류목록(QVDL) - 품질보증확인서(C of C) | 신신기계 |  | 412.9
2020 | 4 | 계획예방정비용 | 새울 | 1발전소 | 1(신3) | 3 | 200423434 | 정비부분품(SPAR) | 국내 | A | 오-링 | 오-링,37.5㎜,EPDM,3.55㎜,SHINKORI 3&4, 9-132 | EA | 2 | 기계부 | 강증우 | 052-715-5241 | 품명 오-링 - 내경 37.5㎜ - 오-링재질 EPDM - 사이즈 3.55㎜ 원자력안전범주 NON NUCLEAR SAFETY RELATED 품질등급 A등급 제작사 신신기계 - 원기술규격서(OTS) SHINKORI 3&4, 9-132-M212 - 부품번호 412.9 - 도면번호 M212-DG-D01-07 신고리 건설소 - 패키지 번호 S34-M212-5.05.F.4 - S34-M212-5.06.F.4 - S34-M212-5.07.F.4 - S34-M212-5.08.F.4 - S34-M212-5.12.F.4 - S34-M212-5.15.F.4 - S34-M212-5.16.F.4 제출서류목록 - 품질증빙/제출서류목록(QVDL) - 품질보증확인서(C of C) | 신신기계 |  | 412.9
2021 | 1 | 경상예방정비용 | 새울 | 1발전소 |  |  | 200423434 | 정비부분품(SPAR) | 국내 | A | 오-링 | 오-링,37.5㎜,EPDM,3.55㎜,SHINKORI 3&4, 9-132 | EA | 10 | 기계부 | 김준범 | 052-715-5243 | 품명 오-링 - 내경 37.5㎜ - 오-링재질 EPDM - 사이즈 3.55㎜ 원자력안전범주 NON NUCLEAR SAFETY RELATED 품질등급 A등급 제작사 신신기계 - 원기술규격서(OTS) SHINKORI 3&4, 9-132-M212 - 부품번호 412.9 - 도면번호 M212-DG-D01-07 신고리 건설소 - 패키지 번호 S34-M212-5.05.F.4 - S34-M212-5.06.F.4 - S34-M212-5.07.F.4 - S34-M212-5.08.F.4 - S34-M212-5.12.F.4 - S34-M212-5.15.F.4 - S34-M212-5.16.F.4 제출서류목록 - 품질증빙/제출서류목록(QVDL) - 품질보증확인서(C of C) | 신신기계 |  | 412.9
2022 | 1 | 경상예방정비용 | 새울 | 1발전소 |  |  | 200423434 | 정비부분품(SPAR) | 국내 | A | 오-링 | 오-링,37.5㎜,EPDM,3.55㎜,SHINKORI 3&4, 9-132 | EA | 10 | 기계부 | 김준범 | 052-715-5243 | 품명 오-링 - 내경 37.5㎜ - 오-링재질 EPDM - 사이즈 3.55㎜ 원자력안전범주 NON NUCLEAR SAFETY RELATED 품질등급 A등급 제작사 신신기계 - 원기술규격서(OTS) SHINKORI 3&4, 9-132-M212 - 부품번호 412.9 - 도면번호 M212-DG-D01-07 신고리 건설소 - 패키지 번호 S34-M212-5.05.F.4 - S34-M212-5.06.F.4 - S34-M212-5.07.F.4 - S34-M212-5.08.F.4 - S34-M212-5.12.F.4 - S34-M212-5.15.F.4 - S34-M212-5.16.F.4 제출서류목록 - 품질증빙/제출서류목록(QVDL) - 품질보증확인서(C of C) | 신신기계 |  | 412.9
2020 | 1 | 경상예방정비용 | 새울 | 1발전소 |  |  | 200423435 | 정비부분품(SPAR) | 국내 | A | 개스킷 | 개스킷,1㎜,75㎜,105㎜,NON-ASBESTOS,400.1,M212- | EA | 10 | 기계부 | 김준범 | 052-715-5243 | 품명 개스킷 - 두께 1㎜ - 내경 75㎜ - 외경 105㎜ - 가스켓재질 NON-ASBESTOS 원자력안전범주 NON NUCLEAR SAFETY RELATED 품질등급 A등급 제작사 신신기계 - 부품번호 400.1 - 도면번호 M212-DG-D01-07 - 원기술규격서(OTS) SHINKORI 3&4, 9-132-M212 신고리 건설소 - 패키지 번호 S34-M212-5.05.G.1 - S34-M212-5.06.G.1 - S34-M212-5.12.G.1 - S34-M212-5.16.G.1 제출서류목록 - 품질증빙/제출서류목록(QVDL) - 품질보증확인서(C of C) | 신신기계 |  | 400.1
2020 | 1 | 계획예방정비용 | 새울 | 1발전소 | 2(신4) | 1 | 200423435 | 정비부분품(SPAR) | 국내 | A | 개스킷 | 개스킷,1㎜,75㎜,105㎜,NON-ASBESTOS,400.1,M212- | EA | 4 | 기계부 | 김준범 | 052-715-5243 | 품명 개스킷 - 두께 1㎜ - 내경 75㎜ - 외경 105㎜ - 가스켓재질 NON-ASBESTOS 원자력안전범주 NON NUCLEAR SAFETY RELATED 품질등급 A등급 제작사 신신기계 - 부품번호 400.1 - 도면번호 M212-DG-D01-07 - 원기술규격서(OTS) SHINKORI 3&4, 9-132-M212 신고리 건설소 - 패키지 번호 S34-M212-5.05.G.1 - S34-M212-5.06.G.1 - S34-M212-5.12.G.1 - S34-M212-5.16.G.1 제출서류목록 - 품질증빙/제출서류목록(QVDL) - 품질보증확인서(C of C) | 신신기계 |  | 400.1
2020 | 1 | 계획예방정비용 | 새울 | 1발전소 | 2(신4) | 1 | 200423435 | 정비부분품(SPAR) | 국내 | A | 개스킷 | 개스킷,1㎜,75㎜,105㎜,NON-ASBESTOS,400.1,M212- | EA | 10 | 기계부 | 오제진 | 052-715-5049 | 품명 개스킷 - 두께 1㎜ - 내경 75㎜ - 외경 105㎜ - 가스켓재질 NON-ASBESTOS 원자력안전범주 NON NUCLEAR SAFETY RELATED 품질등급 A등급 제작사 신신기계 - 부품번호 400.1 - 도면번호 M212-DG-D01-07 - 원기술규격서(OTS) SHINKORI 3&4, 9-132-M212 신고리 건설소 - 패키지 번호 S34-M212-5.05.G.1 - S34-M212-5.06.G.1 - S34-M212-5.12.G.1 - S34-M212-5.16.G.1 제출서류목록 - 품질증빙/제출서류목록(QVDL) - 품질보증확인서(C of C) | 신신기계 |  | 400.1
2020 | 4 | 계획예방정비용 | 새울 | 1발전소 | 1(신3) | 3 | 200423435 | 정비부분품(SPAR) | 국내 | A | 개스킷 | 개스킷,1㎜,75㎜,105㎜,NON-ASBESTOS,400.1,M212- | EA | 2 | 기계부 | 강증우 | 052-715-5241 | 품명 개스킷 - 두께 1㎜ - 내경 75㎜ - 외경 105㎜ - 가스켓재질 NON-ASBESTOS 원자력안전범주 NON NUCLEAR SAFETY RELATED 품질등급 A등급 제작사 신신기계 - 부품번호 400.1 - 도면번호 M212-DG-D01-07 - 원기술규격서(OTS) SHINKORI 3&4, 9-132-M212 신고리 건설소 - 패키지 번호 S34-M212-5.05.G.1 - S34-M212-5.06.G.1 - S34-M212-5.12.G.1 - S34-M212-5.16.G.1 제출서류목록 - 품질증빙/제출서류목록(QVDL) - 품질보증확인서(C of C) | 신신기계 |  | 400.1
2020 | 4 | 계획예방정비용 | 새울 | 1발전소 | 1(신3) | 3 | 200423435 | 정비부분품(SPAR) | 국내 | A | 개스킷 | 개스킷,1㎜,75㎜,105㎜,NON-ASBESTOS,400.1,M212- | EA | 10 | 기계부 | 오제진 | 052-715-5049 | 품명 개스킷 - 두께 1㎜ - 내경 75㎜ - 외경 105㎜ - 가스켓재질 NON-ASBESTOS 원자력안전범주 NON NUCLEAR SAFETY RELATED 품질등급 A등급 제작사 신신기계 - 부품번호 400.1 - 도면번호 M212-DG-D01-07 - 원기술규격서(OTS) SHINKORI 3&4, 9-132-M212 신고리 건설소 - 패키지 번호 S34-M212-5.05.G.1 - S34-M212-5.06.G.1 - S34-M212-5.12.G.1 - S34-M212-5.16.G.1 제출서류목록 - 품질증빙/제출서류목록(QVDL) - 품질보증확인서(C of C) | 신신기계 |  | 400.1
2021 | 1 | 경상예방정비용 | 새울 | 1발전소 |  |  | 200423435 | 정비부분품(SPAR) | 국내 | A | 개스킷 | 개스킷,1㎜,75㎜,105㎜,NON-ASBESTOS,400.1,M212- | EA | 10 | 기계부 | 김준범 | 052-715-5243 | 품명 개스킷 - 두께 1㎜ - 내경 75㎜ - 외경 105㎜ - 가스켓재질 NON-ASBESTOS 원자력안전범주 NON NUCLEAR SAFETY RELATED 품질등급 A등급 제작사 신신기계 - 부품번호 400.1 - 도면번호 M212-DG-D01-07 - 원기술규격서(OTS) SHINKORI 3&4, 9-132-M212 신고리 건설소 - 패키지 번호 S34-M212-5.05.G.1 - S34-M212-5.06.G.1 - S34-M212-5.12.G.1 - S34-M212-5.16.G.1 제출서류목록 - 품질증빙/제출서류목록(QVDL) - 품질보증확인서(C of C) | 신신기계 |  | 400.1
2022 | 1 | 경상예방정비용 | 새울 | 1발전소 |  |  | 200423435 | 정비부분품(SPAR) | 국내 | A | 개스킷 | 개스킷,1㎜,75㎜,105㎜,NON-ASBESTOS,400.1,M212- | EA | 10 | 기계부 | 김준범 | 052-715-5243 | 품명 개스킷 - 두께 1㎜ - 내경 75㎜ - 외경 105㎜ - 가스켓재질 NON-ASBESTOS 원자력안전범주 NON NUCLEAR SAFETY RELATED 품질등급 A등급 제작사 신신기계 - 부품번호 400.1 - 도면번호 M212-DG-D01-07 - 원기술규격서(OTS) SHINKORI 3&4, 9-132-M212 신고리 건설소 - 패키지 번호 S34-M212-5.05.G.1 - S34-M212-5.06.G.1 - S34-M212-5.12.G.1 - S34-M212-5.16.G.1 제출서류목록 - 품질증빙/제출서류목록(QVDL) - 품질보증확인서(C of C) | 신신기계 |  | 400.1
2022 | 2 | 계획예방정비용 | 새울 | 1발전소 | 1(신3) | 4 | 200423435 | 정비부분품(SPAR) | 국내 | A | 개스킷 | 개스킷,1㎜,75㎜,105㎜,NON-ASBESTOS,400.1,M212- | EA | 10 | 기계부 | 오제진 | 052-715-5049 | 품명 개스킷 - 두께 1㎜ - 내경 75㎜ - 외경 105㎜ - 가스켓재질 NON-ASBESTOS 원자력안전범주 NON NUCLEAR SAFETY RELATED 품질등급 A등급 제작사 신신기계 - 부품번호 400.1 - 도면번호 M212-DG-D01-07 - 원기술규격서(OTS) SHINKORI 3&4, 9-132-M212 신고리 건설소 - 패키지 번호 S34-M212-5.05.G.1 - S34-M212-5.06.G.1 - S34-M212-5.12.G.1 - S34-M212-5.16.G.1 제출서류목록 - 품질증빙/제출서류목록(QVDL) - 품질보증확인서(C of C) | 신신기계 |  | 400.1
2022 | 4 | 계획예방정비용 | 새울 | 1발전소 | 2(신4) | 3 | 200423435 | 정비부분품(SPAR) | 국내 | A | 개스킷 | 개스킷,1㎜,75㎜,105㎜,NON-ASBESTOS,400.1,M212- | EA | 10 | 기계부 | 오제진 | 052-715-5049 | 품명 개스킷 - 두께 1㎜ - 내경 75㎜ - 외경 105㎜ - 가스켓재질 NON-ASBESTOS 원자력안전범주 NON NUCLEAR SAFETY RELATED 품질등급 A등급 제작사 신신기계 - 부품번호 400.1 - 도면번호 M212-DG-D01-07 - 원기술규격서(OTS) SHINKORI 3&4, 9-132-M212 신고리 건설소 - 패키지 번호 S34-M212-5.05.G.1 - S34-M212-5.06.G.1 - S34-M212-5.12.G.1 - S34-M212-5.16.G.1 제출서류목록 - 품질증빙/제출서류목록(QVDL) - 품질보증확인서(C of C) | 신신기계 |  | 400.1
2020 | 1 | 경상예방정비용 | 새울 | 1발전소 |  |  | 200423437 | 정비부분품(SPAR) | 국내 | A | 개스킷 | 개스킷,1.5㎜,260㎜,274㎜,NON-ASBESTOS,400.2,M2 | EA | 10 | 기계부 | 김준범 | 052-715-5243 | 품명 개스킷 - 두께 1.5㎜ - 내경 260㎜ - 외경 274㎜ - 가스켓재질 NON-ASBESTOS 원자력안전범주 NON NUCLEAR SAFETY RELATED 품질등급 A등급 제작사 신신기계 - 부품번호 400.2 - 도면번호 M212-DG-D01-07 - 원기술규격서(OTS) SHINKORI 3&4, 9-132-M212 신고리 건설소 - 패키지 번호 S34-M212-5.05.G.2 - S34-M212-5.06.G.2 - S34-M212-5.15.G.1 - S34-M212-5.16.G.2 제출서류목록 - 품질증빙/제출서류목록(QVDL) - 품질보증확인서(C of C) | 신신기계 |  | 400.2
2020 | 1 | 계획예방정비용 | 새울 | 1발전소 | 2(신4) | 1 | 200423437 | 정비부분품(SPAR) | 국내 | A | 개스킷 | 개스킷,1.5㎜,260㎜,274㎜,NON-ASBESTOS,400.2,M2 | EA | 4 | 기계부 | 김준범 | 052-715-5243 | 품명 개스킷 - 두께 1.5㎜ - 내경 260㎜ - 외경 274㎜ - 가스켓재질 NON-ASBESTOS 원자력안전범주 NON NUCLEAR SAFETY RELATED 품질등급 A등급 제작사 신신기계 - 부품번호 400.2 - 도면번호 M212-DG-D01-07 - 원기술규격서(OTS) SHINKORI 3&4, 9-132-M212 신고리 건설소 - 패키지 번호 S34-M212-5.05.G.2 - S34-M212-5.06.G.2 - S34-M212-5.15.G.1 - S34-M212-5.16.G.2 제출서류목록 - 품질증빙/제출서류목록(QVDL) - 품질보증확인서(C of C) | 신신기계 |  | 400.2
2020 | 4 | 계획예방정비용 | 새울 | 1발전소 | 1(신3) | 3 | 200423437 | 정비부분품(SPAR) | 국내 | A | 개스킷 | 개스킷,1.5㎜,260㎜,274㎜,NON-ASBESTOS,400.2,M2 | EA | 2 | 기계부 | 강증우 | 052-715-5241 | 품명 개스킷 - 두께 1.5㎜ - 내경 260㎜ - 외경 274㎜ - 가스켓재질 NON-ASBESTOS 원자력안전범주 NON NUCLEAR SAFETY RELATED 품질등급 A등급 제작사 신신기계 - 부품번호 400.2 - 도면번호 M212-DG-D01-07 - 원기술규격서(OTS) SHINKORI 3&4, 9-132-M212 신고리 건설소 - 패키지 번호 S34-M212-5.05.G.2 - S34-M212-5.06.G.2 - S34-M212-5.15.G.1 - S34-M212-5.16.G.2 제출서류목록 - 품질증빙/제출서류목록(QVDL) - 품질보증확인서(C of C) | 신신기계 |  | 400.2
2021 | 1 | 경상예방정비용 | 새울 | 1발전소 |  |  | 200423437 | 정비부분품(SPAR) | 국내 | A | 개스킷 | 개스킷,1.5㎜,260㎜,274㎜,NON-ASBESTOS,400.2,M2 | EA | 10 | 기계부 | 김준범 | 052-715-5243 | 품명 개스킷 - 두께 1.5㎜ - 내경 260㎜ - 외경 274㎜ - 가스켓재질 NON-ASBESTOS 원자력안전범주 NON NUCLEAR SAFETY RELATED 품질등급 A등급 제작사 신신기계 - 부품번호 400.2 - 도면번호 M212-DG-D01-07 - 원기술규격서(OTS) SHINKORI 3&4, 9-132-M212 신고리 건설소 - 패키지 번호 S34-M212-5.05.G.2 - S34-M212-5.06.G.2 - S34-M212-5.15.G.1 - S34-M212-5.16.G.2 제출서류목록 - 품질증빙/제출서류목록(QVDL) - 품질보증확인서(C of C) | 신신기계 |  | 400.2
2022 | 1 | 경상예방정비용 | 새울 | 1발전소 |  |  | 200423437 | 정비부분품(SPAR) | 국내 | A | 개스킷 | 개스킷,1.5㎜,260㎜,274㎜,NON-ASBESTOS,400.2,M2 | EA | 10 | 기계부 | 김준범 | 052-715-5243 | 품명 개스킷 - 두께 1.5㎜ - 내경 260㎜ - 외경 274㎜ - 가스켓재질 NON-ASBESTOS 원자력안전범주 NON NUCLEAR SAFETY RELATED 품질등급 A등급 제작사 신신기계 - 부품번호 400.2 - 도면번호 M212-DG-D01-07 - 원기술규격서(OTS) SHINKORI 3&4, 9-132-M212 신고리 건설소 - 패키지 번호 S34-M212-5.05.G.2 - S34-M212-5.06.G.2 - S34-M212-5.15.G.1 - S34-M212-5.16.G.2 제출서류목록 - 품질증빙/제출서류목록(QVDL) - 품질보증확인서(C of C) | 신신기계 |  | 400.2
2020 | 1 | 경상예방정비용 | 새울 | 1발전소 |  |  | 200423438 | 정비부분품(SPAR) | 국내 | A | 개스킷 | 개스킷,1.5㎜,40㎜,45㎜,NON-ASBESTOS,400.3,M212 | EA | 20 | 기계부 | 김준범 | 052-715-5243 | 품명 개스킷 - 두께 1.5㎜ - 내경 40㎜ - 외경 45㎜ - 가스켓재질 NON-ASBESTOS 원자력안전범주 NON NUCLEAR SAFETY RELATED 품질등급 A등급 제작사 신신기계 - 부품번호 400.3 - 도면번호 M212-DG-D01-07 - 원기술규격서(OTS) SHINKORI 3&4, 9-132-M212 신고리 건설소 - 패키지 번호 S34-M212-5.05.G.3 - S34-M212-5.06.G.3 - S34-M212-5.07.G.2 - S34-M212-5.08.G.2 - S34-M212-5.12.G.3 - S34-M212-5.15.G.2 - S34-M212-5.16.G.3 제출서류목록 - 품질증빙/제출서류목록(QVDL) - 품질보증확인서(C of C) | 신신기계 |  | 400.3
2020 | 1 | 계획예방정비용 | 새울 | 1발전소 | 2(신4) | 1 | 200423438 | 정비부분품(SPAR) | 국내 | A | 개스킷 | 개스킷,1.5㎜,40㎜,45㎜,NON-ASBESTOS,400.3,M212 | EA | 8 | 기계부 | 김준범 | 052-715-5243 | 품명 개스킷 - 두께 1.5㎜ - 내경 40㎜ - 외경 45㎜ - 가스켓재질 NON-ASBESTOS 원자력안전범주 NON NUCLEAR SAFETY RELATED 품질등급 A등급 제작사 신신기계 - 부품번호 400.3 - 도면번호 M212-DG-D01-07 - 원기술규격서(OTS) SHINKORI 3&4, 9-132-M212 신고리 건설소 - 패키지 번호 S34-M212-5.05.G.3 - S34-M212-5.06.G.3 - S34-M212-5.07.G.2 - S34-M212-5.08.G.2 - S34-M212-5.12.G.3 - S34-M212-5.15.G.2 - S34-M212-5.16.G.3 제출서류목록 - 품질증빙/제출서류목록(QVDL) - 품질보증확인서(C of C) | 신신기계 |  | 400.3
2020 | 4 | 계획예방정비용 | 새울 | 1발전소 | 1(신3) | 3 | 200423438 | 정비부분품(SPAR) | 국내 | A | 개스킷 | 개스킷,1.5㎜,40㎜,45㎜,NON-ASBESTOS,400.3,M212 | EA | 4 | 기계부 | 강증우 | 052-715-5241 | 품명 개스킷 - 두께 1.5㎜ - 내경 40㎜ - 외경 45㎜ - 가스켓재질 NON-ASBESTOS 원자력안전범주 NON NUCLEAR SAFETY RELATED 품질등급 A등급 제작사 신신기계 - 부품번호 400.3 - 도면번호 M212-DG-D01-07 - 원기술규격서(OTS) SHINKORI 3&4, 9-132-M212 신고리 건설소 - 패키지 번호 S34-M212-5.05.G.3 - S34-M212-5.06.G.3 - S34-M212-5.07.G.2 - S34-M212-5.08.G.2 - S34-M212-5.12.G.3 - S34-M212-5.15.G.2 - S34-M212-5.16.G.3 제출서류목록 - 품질증빙/제출서류목록(QVDL) - 품질보증확인서(C of C) | 신신기계 |  | 400.3
2021 | 1 | 경상예방정비용 | 새울 | 1발전소 |  |  | 200423438 | 정비부분품(SPAR) | 국내 | A | 개스킷 | 개스킷,1.5㎜,40㎜,45㎜,NON-ASBESTOS,400.3,M212 | EA | 20 | 기계부 | 김준범 | 052-715-5243 | 품명 개스킷 - 두께 1.5㎜ - 내경 40㎜ - 외경 45㎜ - 가스켓재질 NON-ASBESTOS 원자력안전범주 NON NUCLEAR SAFETY RELATED 품질등급 A등급 제작사 신신기계 - 부품번호 400.3 - 도면번호 M212-DG-D01-07 - 원기술규격서(OTS) SHINKORI 3&4, 9-132-M212 신고리 건설소 - 패키지 번호 S34-M212-5.05.G.3 - S34-M212-5.06.G.3 - S34-M212-5.07.G.2 - S34-M212-5.08.G.2 - S34-M212-5.12.G.3 - S34-M212-5.15.G.2 - S34-M212-5.16.G.3 제출서류목록 - 품질증빙/제출서류목록(QVDL) - 품질보증확인서(C of C) | 신신기계 |  | 400.3
2022 | 1 | 경상예방정비용 | 새울 | 1발전소 |  |  | 200423438 | 정비부분품(SPAR) | 국내 | A | 개스킷 | 개스킷,1.5㎜,40㎜,45㎜,NON-ASBESTOS,400.3,M212 | EA | 20 | 기계부 | 김준범 | 052-715-5243 | 품명 개스킷 - 두께 1.5㎜ - 내경 40㎜ - 외경 45㎜ - 가스켓재질 NON-ASBESTOS 원자력안전범주 NON NUCLEAR SAFETY RELATED 품질등급 A등급 제작사 신신기계 - 부품번호 400.3 - 도면번호 M212-DG-D01-07 - 원기술규격서(OTS) SHINKORI 3&4, 9-132-M212 신고리 건설소 - 패키지 번호 S34-M212-5.05.G.3 - S34-M212-5.06.G.3 - S34-M212-5.07.G.2 - S34-M212-5.08.G.2 - S34-M212-5.12.G.3 - S34-M212-5.15.G.2 - S34-M212-5.16.G.3 제출서류목록 - 품질증빙/제출서류목록(QVDL) - 품질보증확인서(C of C) | 신신기계 |  | 400.3
2020 | 1 | 계획예방정비용 | 새울 | 1발전소 | 2(신4) | 1 | 200423439 | 정비부분품(SPAR) | 국내 | A | 웨어링 | 웨어링,KS D4103-SSC13,16㎜,120.6㎜,135㎜,WEAR | EA | 4 | 기계부 | 김준범 | 052-715-5243 | 품명 웨어링 - 링(WEARING)재질 KS D4103-SSC13 - 너비 16㎜ - 내경 120.6㎜ - 외경 135㎜ - 별칭 WEAR RING FOR CASING 원자력안전범주 NON NUCLEAR SAFETY RELATED 품질등급 A등급 제작사 신신기계 - 도면번호 M212-DG-D01-07 - 부품번호 502.1 - 원기술규격서(OTS) SHINKORI 3&4, 9-132-M212 신고리 건설소 - 패키지 번호 S34-M212-5.06.B.1 - S34-M212-5.15.B.1 제출서류목록 - 품질보증계획서(QAM) - 품질증빙/제출서류목록(QVDL) - 품질보증확인서(C of C) - 재료시험보고서(MTR OR MILL SHEET) - 외관 및 치수검사 성적서 - 검교정성적서(Calibration Records) | 신신기계 |  | 502.1
2020 | 4 | 계획예방정비용 | 새울 | 1발전소 | 1(신3) | 3 | 200423439 | 정비부분품(SPAR) | 국내 | A | 웨어링 | 웨어링,KS D4103-SSC13,16㎜,120.6㎜,135㎜,WEAR | EA | 2 | 기계부 | 강증우 | 052-715-5241 | 품명 웨어링 - 링(WEARING)재질 KS D4103-SSC13 - 너비 16㎜ - 내경 120.6㎜ - 외경 135㎜ - 별칭 WEAR RING FOR CASING 원자력안전범주 NON NUCLEAR SAFETY RELATED 품질등급 A등급 제작사 신신기계 - 도면번호 M212-DG-D01-07 - 부품번호 502.1 - 원기술규격서(OTS) SHINKORI 3&4, 9-132-M212 신고리 건설소 - 패키지 번호 S34-M212-5.06.B.1 - S34-M212-5.15.B.1 제출서류목록 - 품질보증계획서(QAM) - 품질증빙/제출서류목록(QVDL) - 품질보증확인서(C of C) - 재료시험보고서(MTR OR MILL SHEET) - 외관 및 치수검사 성적서 - 검교정성적서(Calibration Records) | 신신기계 |  | 502.1
2020 | 1 | 계획예방정비용 | 새울 | 1발전소 | 2(신4) | 1 | 200423440 | 정비부분품(SPAR) | 국내 | A | 웨어링 | 웨어링,KS D4103-SSC13,16㎜,109.8㎜,119.9㎜,EA, | EA | 4 | 기계부 | 김준범 | 052-715-5243 | 품명 웨어링 - 링(WEARING)재질 KS D4103-SSC13 - 너비 16㎜ - 내경 109.8㎜ - 외경 119.9㎜ - 최소포장단위 EA - 별칭 WEAR RING FOR IMPELLER 원자력안전범주 NON NUCLEAR SAFETY RELATED 품질등급 A등급 제작사 신신기계 - 도면번호 M212-DG-D01-07 - 부품번호 503.1 - 원기술규격서(OTS) SHINKORI 3&4, 9-132-M212 신고리 건설소 - 패키지 번호 S34-M212-5.06.B.2 - S34-M212-5.15.B.2 제출서류목록 - 품질보증계획서(QAM) - 품질증빙/제출서류목록(QVDL) - 품질보증확인서(C of C) - 재료시험보고서(MTR OR MILL SHEET) - 외관 및 치수검사 성적서 - 검교정성적서(Calibration Records) | 신신기계 |  | 503.1
2020 | 4 | 계획예방정비용 | 새울 | 1발전소 | 1(신3) | 3 | 200423440 | 정비부분품(SPAR) | 국내 | A | 웨어링 | 웨어링,KS D4103-SSC13,16㎜,109.8㎜,119.9㎜,EA, | EA | 2 | 기계부 | 강증우 | 052-715-5241 | 품명 웨어링 - 링(WEARING)재질 KS D4103-SSC13 - 너비 16㎜ - 내경 109.8㎜ - 외경 119.9㎜ - 최소포장단위 EA - 별칭 WEAR RING FOR IMPELLER 원자력안전범주 NON NUCLEAR SAFETY RELATED 품질등급 A등급 제작사 신신기계 - 도면번호 M212-DG-D01-07 - 부품번호 503.1 - 원기술규격서(OTS) SHINKORI 3&4, 9-132-M212 신고리 건설소 - 패키지 번호 S34-M212-5.06.B.2 - S34-M212-5.15.B.2 제출서류목록 - 품질보증계획서(QAM) - 품질증빙/제출서류목록(QVDL) - 품질보증확인서(C of C) - 재료시험보고서(MTR OR MILL SHEET) - 외관 및 치수검사 성적서 - 검교정성적서(Calibration Records) | 신신기계 |  | 503.1
2020 | 1 | 계획예방정비용 | 새울 | 1발전소 | 2(신4) | 1 | 200423441 | 정비부분품(SPAR) | 국내 | A | 씰,일반 밀폐형 | 씰,일반 밀폐형,BALANCE(PTO),50㎜,66㎜,카본+SIC.(CO | EA | 4 | 기계부 | 김준범 | 052-715-5243 | 품명 씰,일반 밀폐형 - 밀봉씰타입 BALANCE(PTO) - 길이 50㎜ - 외경 66㎜ - 밀봉씰재질 카본+SIC.(CODE:E45--VV) - 최소포장단위 EA - 별칭 MECHANICAL SEAL 원자력안전범주 NON NUCLEAR SAFETY RELATED 품질등급 A등급 제작사 신신기계 - 도면번호 M212-DG-D01-07 - 부품번호 433.1 - 원기술규격서(OTS) SHINKORI 3&4, 9-132-M212 신고리 건설소 - 패키지 번호 S34-M212-5.06.C - S34-M212-5.12.C - S34-M212-5.16.C 제출서류목록 - 품질증빙/제출서류목록(QVDL) - 품질보증확인서(C of C) | 신신기계 |  | 433.1
2020 | 1 | 계획예방정비용 | 새울 | 1발전소 | 2(신4) | 1 | 200423441 | 정비부분품(SPAR) | 국내 | A | 씰,일반 밀폐형 | 씰,일반 밀폐형,BALANCE(PTO),50㎜,66㎜,카본+SIC.(CO | EA | 10 | 기계부 | 오제진 | 052-715-5049 | 품명 씰,일반 밀폐형 - 밀봉씰타입 BALANCE(PTO) - 길이 50㎜ - 외경 66㎜ - 밀봉씰재질 카본+SIC.(CODE:E45--VV) - 최소포장단위 EA - 별칭 MECHANICAL SEAL 원자력안전범주 NON NUCLEAR SAFETY RELATED 품질등급 A등급 제작사 신신기계 - 도면번호 M212-DG-D01-07 - 부품번호 433.1 - 원기술규격서(OTS) SHINKORI 3&4, 9-132-M212 신고리 건설소 - 패키지 번호 S34-M212-5.06.C - S34-M212-5.12.C - S34-M212-5.16.C 제출서류목록 - 품질증빙/제출서류목록(QVDL) - 품질보증확인서(C of C) | 신신기계 |  | 433.1
2020 | 4 | 계획예방정비용 | 새울 | 1발전소 | 1(신3) | 3 | 200423441 | 정비부분품(SPAR) | 국내 | A | 씰,일반 밀폐형 | 씰,일반 밀폐형,BALANCE(PTO),50㎜,66㎜,카본+SIC.(CO | EA | 2 | 기계부 | 강증우 | 052-715-5241 | 품명 씰,일반 밀폐형 - 밀봉씰타입 BALANCE(PTO) - 길이 50㎜ - 외경 66㎜ - 밀봉씰재질 카본+SIC.(CODE:E45--VV) - 최소포장단위 EA - 별칭 MECHANICAL SEAL 원자력안전범주 NON NUCLEAR SAFETY RELATED 품질등급 A등급 제작사 신신기계 - 도면번호 M212-DG-D01-07 - 부품번호 433.1 - 원기술규격서(OTS) SHINKORI 3&4, 9-132-M212 신고리 건설소 - 패키지 번호 S34-M212-5.06.C - S34-M212-5.12.C - S34-M212-5.16.C 제출서류목록 - 품질증빙/제출서류목록(QVDL) - 품질보증확인서(C of C) | 신신기계 |  | 433.1
2020 | 4 | 계획예방정비용 | 새울 | 1발전소 | 1(신3) | 3 | 200423441 | 정비부분품(SPAR) | 국내 | A | 씰,일반 밀폐형 | 씰,일반 밀폐형,BALANCE(PTO),50㎜,66㎜,카본+SIC.(CO | EA | 10 | 기계부 | 오제진 | 052-715-5049 | 품명 씰,일반 밀폐형 - 밀봉씰타입 BALANCE(PTO) - 길이 50㎜ - 외경 66㎜ - 밀봉씰재질 카본+SIC.(CODE:E45--VV) - 최소포장단위 EA - 별칭 MECHANICAL SEAL 원자력안전범주 NON NUCLEAR SAFETY RELATED 품질등급 A등급 제작사 신신기계 - 도면번호 M212-DG-D01-07 - 부품번호 433.1 - 원기술규격서(OTS) SHINKORI 3&4, 9-132-M212 신고리 건설소 - 패키지 번호 S34-M212-5.06.C - S34-M212-5.12.C - S34-M212-5.16.C 제출서류목록 - 품질증빙/제출서류목록(QVDL) - 품질보증확인서(C of C) | 신신기계 |  | 433.1
2022 | 2 | 계획예방정비용 | 새울 | 1발전소 | 1(신3) | 4 | 200423441 | 정비부분품(SPAR) | 국내 | A | 씰,일반 밀폐형 | 씰,일반 밀폐형,BALANCE(PTO),50㎜,66㎜,카본+SIC.(CO | EA | 10 | 기계부 | 오제진 | 052-715-5049 | 품명 씰,일반 밀폐형 - 밀봉씰타입 BALANCE(PTO) - 길이 50㎜ - 외경 66㎜ - 밀봉씰재질 카본+SIC.(CODE:E45--VV) - 최소포장단위 EA - 별칭 MECHANICAL SEAL 원자력안전범주 NON NUCLEAR SAFETY RELATED 품질등급 A등급 제작사 신신기계 - 도면번호 M212-DG-D01-07 - 부품번호 433.1 - 원기술규격서(OTS) SHINKORI 3&4, 9-132-M212 신고리 건설소 - 패키지 번호 S34-M212-5.06.C - S34-M212-5.12.C - S34-M212-5.16.C 제출서류목록 - 품질증빙/제출서류목록(QVDL) - 품질보증확인서(C of C) | 신신기계 |  | 433.1
2022 | 4 | 계획예방정비용 | 새울 | 1발전소 | 2(신4) | 3 | 200423441 | 정비부분품(SPAR) | 국내 | A | 씰,일반 밀폐형 | 씰,일반 밀폐형,BALANCE(PTO),50㎜,66㎜,카본+SIC.(CO | EA | 10 | 기계부 | 오제진 | 052-715-5049 | 품명 씰,일반 밀폐형 - 밀봉씰타입 BALANCE(PTO) - 길이 50㎜ - 외경 66㎜ - 밀봉씰재질 카본+SIC.(CODE:E45--VV) - 최소포장단위 EA - 별칭 MECHANICAL SEAL 원자력안전범주 NON NUCLEAR SAFETY RELATED 품질등급 A등급 제작사 신신기계 - 도면번호 M212-DG-D01-07 - 부품번호 433.1 - 원기술규격서(OTS) SHINKORI 3&4, 9-132-M212 신고리 건설소 - 패키지 번호 S34-M212-5.06.C - S34-M212-5.12.C - S34-M212-5.16.C 제출서류목록 - 품질증빙/제출서류목록(QVDL) - 품질보증확인서(C of C) | 신신기계 |  | 433.1
2020 | 2 | 계획예방정비용 | 한빛 | 3발전소 | 6 | 13 | 200423500 | 정비부분품(SPAR) | 국내 | A | 레이디얼-스러스트, 볼-롤러 베어링 | 레이디얼-스러스트, 볼-롤러 베어링,KIGSBURY THRUST BEAR | SET | 2 | 기계부 | 허민혁 | 061-357-2394 | 품명 레이디얼-스러스트, 볼-롤러 베어링 - 별칭 KIGSBURY THRUST BEARING JJ-8 - 타입(형식) THRUST - 구멍(BORE) 데이터 3*3/4 IN MAX - 외경 8 IN DIA - 너비 2*11/16 IN - 베어링 속도(SPEED) 5064 RPM - 부속품목 SHOE(BABBITT FACED)12EA - 최소포장단위 2SET - 특수사항 BASE RING, LEVELING PLATE 포함 원자력안전범주 NON NUCLEAR SAFETY RELATED 품질등급 A등급 제작사 현대중공업터보기계주식회사 - 제작사 유형(MFR CATEGORY) ORIGINAL EQUIP. SUPPLIER - 원기술규격서(OTS) HANBIT 5&6, 9-541-M204 - 모델번호 KINGSBURY JJ-8 - 도면번호 NO.27-8-13 제출서류목록 - 품질보증계획서(QAM) - 품질검사계획(QP) - 품질보증확인서(C of C) | 현대중공업터보기계주식회사 | KINGSBURY JJ-8
2021 | 4 | 계획예방정비용 | 한빛 | 3발전소 | 6 | 14 | 200423500 | 정비부분품(SPAR) | 국내 | A | 레이디얼-스러스트, 볼-롤러 베어링 | 레이디얼-스러스트, 볼-롤러 베어링,KIGSBURY THRUST BEAR | SET | 2 | 기계부 | 허민혁 | 061-357-2394 | 품명 레이디얼-스러스트, 볼-롤러 베어링 - 별칭 KIGSBURY THRUST BEARING JJ-8 - 타입(형식) THRUST - 구멍(BORE) 데이터 3*3/4 IN MAX - 외경 8 IN DIA - 너비 2*11/16 IN - 베어링 속도(SPEED) 5064 RPM - 부속품목 SHOE(BABBITT FACED)12EA - 최소포장단위 2SET - 특수사항 BASE RING, LEVELING PLATE 포함 원자력안전범주 NON NUCLEAR SAFETY RELATED 품질등급 A등급 제작사 현대중공업터보기계주식회사 - 제작사 유형(MFR CATEGORY) ORIGINAL EQUIP. SUPPLIER - 원기술규격서(OTS) HANBIT 5&6, 9-541-M204 - 모델번호 KINGSBURY JJ-8 - 도면번호 NO.27-8-13 제출서류목록 - 품질보증계획서(QAM) - 품질검사계획(QP) - 품질보증확인서(C of C) | 현대중공업터보기계주식회사 | KINGSBURY JJ-8
2020 | 1 | 계획예방정비용 | 고리 | 2발전소 | 3 | 26 | 200423535 | 정비부분품(SPAR) | 국외 | A | 구동기(ACTUATOR) | 구동기(ACTUATOR),A RANGE ACTUATOR,3 TURN SI | EA | 1 | 기계부 | 김승수 | 051-726-5426 | 품명 구동기(ACTUATOR) - 구동기용도 A RANGE ACTUATOR - 구동기타입 3 TURN SIGNAL VALVE - 정격전류 OUTPUT SIGNL 4~20MA - 정격전력(용량) INPUT POWER 24VDC - 구동기기능 POTENTIOMETER - 연결전기전압 POTENTIOMETER A RESISTANCE 5㏀ - 설치방법 CT-HV20/21,CA-HV23/24/33/35 - 부속품목 GEAR - 품질보증서류 C OF C - 별칭 3 TUR SIG POTENTIOMETER ASSY 품질등급 A등급 제작사 ROTORK CONTROLS LTD - 모델번호 ADD-ON-PAK 1 8C | ROTORK CONTROLS LTD | ADD-ON-PAK 1 8C
2020 | 1 | 계획예방정비용 | 고리 | 2발전소 | 4 | 26 | 200423535 | 정비부분품(SPAR) | 국외 | A | 구동기(ACTUATOR) | 구동기(ACTUATOR),A RANGE ACTUATOR,3 TURN SI | EA | 1 | 기계부 | 김승수 | 051-726-5426 | 품명 구동기(ACTUATOR) - 구동기용도 A RANGE ACTUATOR - 구동기타입 3 TURN SIGNAL VALVE - 정격전류 OUTPUT SIGNL 4~20MA - 정격전력(용량) INPUT POWER 24VDC - 구동기기능 POTENTIOMETER - 연결전기전압 POTENTIOMETER A RESISTANCE 5㏀ - 설치방법 CT-HV20/21,CA-HV23/24/33/35 - 부속품목 GEAR - 품질보증서류 C OF C - 별칭 3 TUR SIG POTENTIOMETER ASSY 품질등급 A등급 제작사 ROTORK CONTROLS LTD - 모델번호 ADD-ON-PAK 1 8C | ROTORK CONTROLS LTD | ADD-ON-PAK 1 8C
2020 | 1 | 계획예방정비용 | 새울 | 1발전소 | 2(신4) | 1 | 200423574 | 정비부분품(SPAR) | 국내 | A | 웨어링 | 웨어링,KS D4103-SSC14,18㎜,100.6㎜,110㎜,CASIN | EA | 10 | 기계부 | 오제진 | 052-715-5049 | 품명 웨어링 - 링(WEARING)재질 KS D4103-SSC14 - 너비 18㎜ - 내경 100.6㎜ - 외경 110㎜ - 별칭 CASING WEAR RING 품질등급 A등급 제작사 신신기계 - 부품번호 502.1 신고리 건설소 - 패키지 번호 S34-M212-5.12.B.1 | 신신기계 |  | 502.1
2020 | 4 | 계획예방정비용 | 새울 | 1발전소 | 1(신3) | 3 | 200423574 | 정비부분품(SPAR) | 국내 | A | 웨어링 | 웨어링,KS D4103-SSC14,18㎜,100.6㎜,110㎜,CASIN | EA | 10 | 기계부 | 오제진 | 052-715-5049 | 품명 웨어링 - 링(WEARING)재질 KS D4103-SSC14 - 너비 18㎜ - 내경 100.6㎜ - 외경 110㎜ - 별칭 CASING WEAR RING 품질등급 A등급 제작사 신신기계 - 부품번호 502.1 신고리 건설소 - 패키지 번호 S34-M212-5.12.B.1 | 신신기계 |  | 502.1
2022 | 2 | 계획예방정비용 | 새울 | 1발전소 | 1(신3) | 4 | 200423574 | 정비부분품(SPAR) | 국내 | A | 웨어링 | 웨어링,KS D4103-SSC14,18㎜,100.6㎜,110㎜,CASIN | EA | 10 | 기계부 | 오제진 | 052-715-5049 | 품명 웨어링 - 링(WEARING)재질 KS D4103-SSC14 - 너비 18㎜ - 내경 100.6㎜ - 외경 110㎜ - 별칭 CASING WEAR RING 품질등급 A등급 제작사 신신기계 - 부품번호 502.1 신고리 건설소 - 패키지 번호 S34-M212-5.12.B.1 | 신신기계 |  | 502.1
2022 | 4 | 계획예방정비용 | 새울 | 1발전소 | 2(신4) | 3 | 200423574 | 정비부분품(SPAR) | 국내 | A | 웨어링 | 웨어링,KS D4103-SSC14,18㎜,100.6㎜,110㎜,CASIN | EA | 10 | 기계부 | 오제진 | 052-715-5049 | 품명 웨어링 - 링(WEARING)재질 KS D4103-SSC14 - 너비 18㎜ - 내경 100.6㎜ - 외경 110㎜ - 별칭 CASING WEAR RING 품질등급 A등급 제작사 신신기계 - 부품번호 502.1 신고리 건설소 - 패키지 번호 S34-M212-5.12.B.1 | 신신기계 |  | 502.1
2020 | 1 | 계획예방정비용 | 새울 | 1발전소 | 2(신4) | 1 | 200423575 | 정비부분품(SPAR) | 국내 | A | 웨어링 | 웨어링,KS D4103-SSC14,16㎜,89.85㎜,99.9㎜,IMP | EA | 10 | 기계부 | 오제진 | 052-715-5049 | 품명 웨어링 - 링(WEARING)재질 KS D4103-SSC14 - 너비 16㎜ - 내경 89.85㎜ - 외경 99.9㎜ - 별칭 IMPELLER WEAR RING 품질등급 A등급 제작사 신신기계 - 부품번호 503.1 신고리 건설소 - 패키지 번호 S34-M212-5.12.B.2 | 신신기계 |  | 503.1
2020 | 4 | 계획예방정비용 | 새울 | 1발전소 | 1(신3) | 3 | 200423575 | 정비부분품(SPAR) | 국내 | A | 웨어링 | 웨어링,KS D4103-SSC14,16㎜,89.85㎜,99.9㎜,IMP | EA | 10 | 기계부 | 오제진 | 052-715-5049 | 품명 웨어링 - 링(WEARING)재질 KS D4103-SSC14 - 너비 16㎜ - 내경 89.85㎜ - 외경 99.9㎜ - 별칭 IMPELLER WEAR RING 품질등급 A등급 제작사 신신기계 - 부품번호 503.1 신고리 건설소 - 패키지 번호 S34-M212-5.12.B.2 | 신신기계 |  | 503.1
2022 | 2 | 계획예방정비용 | 새울 | 1발전소 | 1(신3) | 4 | 200423575 | 정비부분품(SPAR) | 국내 | A | 웨어링 | 웨어링,KS D4103-SSC14,16㎜,89.85㎜,99.9㎜,IMP | EA | 10 | 기계부 | 오제진 | 052-715-5049 | 품명 웨어링 - 링(WEARING)재질 KS D4103-SSC14 - 너비 16㎜ - 내경 89.85㎜ - 외경 99.9㎜ - 별칭 IMPELLER WEAR RING 품질등급 A등급 제작사 신신기계 - 부품번호 503.1 신고리 건설소 - 패키지 번호 S34-M212-5.12.B.2 | 신신기계 |  | 503.1
2022 | 4 | 계획예방정비용 | 새울 | 1발전소 | 2(신4) | 3 | 200423575 | 정비부분품(SPAR) | 국내 | A | 웨어링 | 웨어링,KS D4103-SSC14,16㎜,89.85㎜,99.9㎜,IMP | EA | 10 | 기계부 | 오제진 | 052-715-5049 | 품명 웨어링 - 링(WEARING)재질 KS D4103-SSC14 - 너비 16㎜ - 내경 89.85㎜ - 외경 99.9㎜ - 별칭 IMPELLER WEAR RING 품질등급 A등급 제작사 신신기계 - 부품번호 503.1 신고리 건설소 - 패키지 번호 S34-M212-5.12.B.2 | 신신기계 |  | 503.1
2020 | 1 | 계획예방정비용 | 한울 | 3발전소 | 5 | 12 | 200423625 | 정비부분품(SPAR) | 국외 | A | 필터 엘리맨트 | 필터 엘리맨트,BEARING LIFT OIL PUMP FILTER,DIS | SET | 2 | 기계부 | 손호걸 | 054-785-2763 | 품명 필터 엘리맨트 - 필터엘리멘트용도 BEARING LIFT OIL PUMP FILTER - 필터엘리멘트타입 DISP - 필터재질 CELLULOSE - 필터엘리멘트재질 CELLULOSE - 메쉬규격 10㎛ - 사용온도(상한) 45℃ - 사용압력(상한) 25PSI - 품질보증서류 CERTIFICATE OF CONFORMANCE - 별칭 TELL-TALE FILTER 품질등급 A등급 제작사 PARKER HANNIFIN CORP - 도면번호 U02N1007H1-02930 - 부품번호 924734 | PARKER HANNIFIN CORP |  | 924734
2020 | 4 | 계획예방정비용 | 한울 | 3발전소 | 6 | 12 | 200423625 | 정비부분품(SPAR) | 국외 | A | 필터 엘리맨트 | 필터 엘리맨트,BEARING LIFT OIL PUMP FILTER,DIS | SET | 2 | 기계부 | 김성수 | 054-785-1641 | 품명 필터 엘리맨트 - 필터엘리멘트용도 BEARING LIFT OIL PUMP FILTER - 필터엘리멘트타입 DISP - 필터재질 CELLULOSE - 필터엘리멘트재질 CELLULOSE - 메쉬규격 10㎛ - 사용온도(상한) 45℃ - 사용압력(상한) 25PSI - 품질보증서류 CERTIFICATE OF CONFORMANCE - 별칭 TELL-TALE FILTER 품질등급 A등급 제작사 PARKER HANNIFIN CORP - 도면번호 U02N1007H1-02930 - 부품번호 924734 | PARKER HANNIFIN CORP |  | 924734
2021 | 3 | 계획예방정비용 | 한울 | 3발전소 | 5 | 13 | 200423625 | 정비부분품(SPAR) | 국외 | A | 필터 엘리맨트 | 필터 엘리맨트,BEARING LIFT OIL PUMP FILTER,DIS | SET | 2 | 기계부 | 손호걸 | 054-785-2763 | 품명 필터 엘리맨트 - 필터엘리멘트용도 BEARING LIFT OIL PUMP FILTER - 필터엘리멘트타입 DISP - 필터재질 CELLULOSE - 필터엘리멘트재질 CELLULOSE - 메쉬규격 10㎛ - 사용온도(상한) 45℃ - 사용압력(상한) 25PSI - 품질보증서류 CERTIFICATE OF CONFORMANCE - 별칭 TELL-TALE FILTER 품질등급 A등급 제작사 PARKER HANNIFIN CORP - 도면번호 U02N1007H1-02930 - 부품번호 924734 | PARKER HANNIFIN CORP |  | 924734
2022 | 2 | 계획예방정비용 | 한울 | 3발전소 | 6 | 13 | 200423625 | 정비부분품(SPAR) | 국외 | A | 필터 엘리맨트 | 필터 엘리맨트,BEARING LIFT OIL PUMP FILTER,DIS | SET | 2 | 기계부 | 김성수 | 054-785-1641 | 품명 필터 엘리맨트 - 필터엘리멘트용도 BEARING LIFT OIL PUMP FILTER - 필터엘리멘트타입 DISP - 필터재질 CELLULOSE - 필터엘리멘트재질 CELLULOSE - 메쉬규격 10㎛ - 사용온도(상한) 45℃ - 사용압력(상한) 25PSI - 품질보증서류 CERTIFICATE OF CONFORMANCE - 별칭 TELL-TALE FILTER 품질등급 A등급 제작사 PARKER HANNIFIN CORP - 도면번호 U02N1007H1-02930 - 부품번호 924734 | PARKER HANNIFIN CORP |  | 924734
2020 | 1 | 계획예방정비용 | 새울 | 1발전소 | 2(신4) | 1 | 200423646 | 정비부분품(SPAR) | 국내 | A | 개스킷 | 개스킷,1.5㎜,210㎜,224㎜,NON-ASBESTOS,케이싱카바용,4 | EA | 10 | 기계부 | 오제진 | 052-715-5049 | 품명 개스킷 - 두께 1.5㎜ - 내경 210㎜ - 외경 224㎜ - 가스켓재질 NON-ASBESTOS - 별칭 케이싱카바용 품질등급 A등급 제작사 신신기계 - 부품번호 400.2 신고리 건설소 - 패키지 번호 S34-M212-5.12.G.2 | 신신기계 |  | 400.2
2020 | 4 | 계획예방정비용 | 새울 | 1발전소 | 1(신3) | 3 | 200423646 | 정비부분품(SPAR) | 국내 | A | 개스킷 | 개스킷,1.5㎜,210㎜,224㎜,NON-ASBESTOS,케이싱카바용,4 | EA | 10 | 기계부 | 오제진 | 052-715-5049 | 품명 개스킷 - 두께 1.5㎜ - 내경 210㎜ - 외경 224㎜ - 가스켓재질 NON-ASBESTOS - 별칭 케이싱카바용 품질등급 A등급 제작사 신신기계 - 부품번호 400.2 신고리 건설소 - 패키지 번호 S34-M212-5.12.G.2 | 신신기계 |  | 400.2
2022 | 2 | 계획예방정비용 | 새울 | 1발전소 | 1(신3) | 4 | 200423646 | 정비부분품(SPAR) | 국내 | A | 개스킷 | 개스킷,1.5㎜,210㎜,224㎜,NON-ASBESTOS,케이싱카바용,4 | EA | 10 | 기계부 | 오제진 | 052-715-5049 | 품명 개스킷 - 두께 1.5㎜ - 내경 210㎜ - 외경 224㎜ - 가스켓재질 NON-ASBESTOS - 별칭 케이싱카바용 품질등급 A등급 제작사 신신기계 - 부품번호 400.2 신고리 건설소 - 패키지 번호 S34-M212-5.12.G.2 | 신신기계 |  | 400.2
2022 | 4 | 계획예방정비용 | 새울 | 1발전소 | 2(신4) | 3 | 200423646 | 정비부분품(SPAR) | 국내 | A | 개스킷 | 개스킷,1.5㎜,210㎜,224㎜,NON-ASBESTOS,케이싱카바용,4 | EA | 10 | 기계부 | 오제진 | 052-715-5049 | 품명 개스킷 - 두께 1.5㎜ - 내경 210㎜ - 외경 224㎜ - 가스켓재질 NON-ASBESTOS - 별칭 케이싱카바용 품질등급 A등급 제작사 신신기계 - 부품번호 400.2 신고리 건설소 - 패키지 번호 S34-M212-5.12.G.2 | 신신기계 |  | 400.2
2020 | 3 | 계획예방정비용 | 한빛 | 1발전소 | 1 | 25 | 200423741 | 정비부분품(SPAR) | 국내 | S | 개스킷 | 개스킷,SERRATED,CIRCULAR,3.5㎜,764㎜,794㎜,SO | EA | 6 | 기계부 | 박종석 | 061-357-3257 | 품명 개스킷 - 가스켓타입 SERRATED - 가스켓몸체형태 CIRCULAR - 두께 3.5㎜ - 내경 764㎜ - 외경 794㎜ - 가스켓재질 SOFT IRON - 품질보증서류 CERTIFICATE OF CONFORMANCE - 시험성적서류 MILL SHEET 품질등급 S등급
2021 | 2 | 계획예방정비용 | 한빛 | 1발전소 | 2 | 25 | 200423741 | 정비부분품(SPAR) | 국내 | S | 개스킷 | 개스킷,SERRATED,CIRCULAR,3.5㎜,764㎜,794㎜,SO | EA | 6 | 기계부 | 박종석 | 061-357-3257 | 품명 개스킷 - 가스켓타입 SERRATED - 가스켓몸체형태 CIRCULAR - 두께 3.5㎜ - 내경 764㎜ - 외경 794㎜ - 가스켓재질 SOFT IRON - 품질보증서류 CERTIFICATE OF CONFORMANCE - 시험성적서류 MILL SHEET 품질등급 S등급
2022 | 1 | 계획예방정비용 | 한빛 | 1발전소 | 1 | 26 | 200423741 | 정비부분품(SPAR) | 국내 | S | 개스킷 | 개스킷,SERRATED,CIRCULAR,3.5㎜,764㎜,794㎜,SO | EA | 6 | 기계부 | 박종석 | 061-357-3257 | 품명 개스킷 - 가스켓타입 SERRATED - 가스켓몸체형태 CIRCULAR - 두께 3.5㎜ - 내경 764㎜ - 외경 794㎜ - 가스켓재질 SOFT IRON - 품질보증서류 CERTIFICATE OF CONFORMANCE - 시험성적서류 MILL SHEET 품질등급 S등급
2022 | 4 | 계획예방정비용 | 한빛 | 1발전소 | 2 | 26 | 200423741 | 정비부분품(SPAR) | 국내 | S | 개스킷 | 개스킷,SERRATED,CIRCULAR,3.5㎜,764㎜,794㎜,SO | EA | 6 | 기계부 | 박종석 | 061-357-3257 | 품명 개스킷 - 가스켓타입 SERRATED - 가스켓몸체형태 CIRCULAR - 두께 3.5㎜ - 내경 764㎜ - 외경 794㎜ - 가스켓재질 SOFT IRON - 품질보증서류 CERTIFICATE OF CONFORMANCE - 시험성적서류 MILL SHEET 품질등급 S등급
2020 | 1 | 경상예방정비용 | 새울 | 1발전소 |  |  | 200423816 | 정비부분품(SPAR) | 국외 | A | 단자판(TERMINAL BOARD) | 단자판(TERMINAL BOARD),TERMINAL BOARD,4IN*1 | EA | 3 | 계측제어부 | 오인석 | 052-715-5065 | 품명 단자판(TERMINAL BOARD) - 단자판타입 TERMINAL BOARD - 몸체너비 4IN*13IN - 터미널타입 BOLTED - 터미널수량 24TERMINALS/BLOCK - 설치방법 MK VI - 별칭 ANALOG INPUT/OUT TERM.BOARD - 기능1 TERMINAL BOARD (TBAI) 원자력안전범주 NON NUCLEAR SAFETY RELATED 품질등급 A등급 제작사 GE ENERGY CONTROL SOLUTIONS, L - 제작사 유형(MFR CATEGORY) ORIGINAL EQUIP. SUPPLIER - 원기술규격서(OTS) HANUL 1&2, 9-511-J213 REV.0 - 부품번호 IS200TBAIH1C 제출서류목록 - 품질보증계획서(QAM) - 품질보증확인서(C of C) | GE ENERGY CONTROL SOLUTIONS, LLC |  | IS200TBAIH1C
2020 | 1 | 계획예방정비용 | 새울 | 1발전소 | 1 | 3 | 200423816 | 정비부분품(SPAR) | 국외 | A | 단자판(TERMINAL BOARD) | 단자판(TERMINAL BOARD),TERMINAL BOARD,4IN*1 | EA | 3 | 계측제어부 | 오인석 | 052-715-5071 | 품명 단자판(TERMINAL BOARD) - 단자판타입 TERMINAL BOARD - 몸체너비 4IN*13IN - 터미널타입 BOLTED - 터미널수량 24TERMINALS/BLOCK - 설치방법 MK VI - 별칭 ANALOG INPUT/OUT TERM.BOARD - 기능1 TERMINAL BOARD (TBAI) 원자력안전범주 NON NUCLEAR SAFETY RELATED 품질등급 A등급 제작사 GE ENERGY CONTROL SOLUTIONS, L - 제작사 유형(MFR CATEGORY) ORIGINAL EQUIP. SUPPLIER - 원기술규격서(OTS) HANUL 1&2, 9-511-J213 REV.0 - 부품번호 IS200TBAIH1C 제출서류목록 - 품질보증계획서(QAM) - 품질보증확인서(C of C) | GE ENERGY CONTROL SOLUTIONS, LLC |  | IS200TBAIH1C
2021 | 1 | 경상예방정비용 | 새울 | 1발전소 |  |  | 200423816 | 정비부분품(SPAR) | 국외 | A | 단자판(TERMINAL BOARD) | 단자판(TERMINAL BOARD),TERMINAL BOARD,4IN*1 | EA | 3 | 계측제어부 | 오인석 | 052-715-5066 | 품명 단자판(TERMINAL BOARD) - 단자판타입 TERMINAL BOARD - 몸체너비 4IN*13IN - 터미널타입 BOLTED - 터미널수량 24TERMINALS/BLOCK - 설치방법 MK VI - 별칭 ANALOG INPUT/OUT TERM.BOARD - 기능1 TERMINAL BOARD (TBAI) 원자력안전범주 NON NUCLEAR SAFETY RELATED 품질등급 A등급 제작사 GE ENERGY CONTROL SOLUTIONS, L - 제작사 유형(MFR CATEGORY) ORIGINAL EQUIP. SUPPLIER - 원기술규격서(OTS) HANUL 1&2, 9-511-J213 REV.0 - 부품번호 IS200TBAIH1C 제출서류목록 - 품질보증계획서(QAM) - 품질보증확인서(C of C) | GE ENERGY CONTROL SOLUTIONS, LLC |  | IS200TBAIH1C
2021 | 4 | 계획예방정비용 | 새울 | 1발전소 | 1 | 4 | 200423816 | 정비부분품(SPAR) | 국외 | A | 단자판(TERMINAL BOARD) | 단자판(TERMINAL BOARD),TERMINAL BOARD,4IN*1 | EA | 3 | 계측제어부 | 오인석 | 052-715-5071 | 품명 단자판(TERMINAL BOARD) - 단자판타입 TERMINAL BOARD - 몸체너비 4IN*13IN - 터미널타입 BOLTED - 터미널수량 24TERMINALS/BLOCK - 설치방법 MK VI - 별칭 ANALOG INPUT/OUT TERM.BOARD - 기능1 TERMINAL BOARD (TBAI) 원자력안전범주 NON NUCLEAR SAFETY RELATED 품질등급 A등급 제작사 GE ENERGY CONTROL SOLUTIONS, L - 제작사 유형(MFR CATEGORY) ORIGINAL EQUIP. SUPPLIER - 원기술규격서(OTS) HANUL 1&2, 9-511-J213 REV.0 - 부품번호 IS200TBAIH1C 제출서류목록 - 품질보증계획서(QAM) - 품질보증확인서(C of C) | GE ENERGY CONTROL SOLUTIONS, LLC |  | IS200TBAIH1C
2022 | 1 | 경상예방정비용 | 새울 | 1발전소 |  |  | 200423816 | 정비부분품(SPAR) | 국외 | A | 단자판(TERMINAL BOARD) | 단자판(TERMINAL BOARD),TERMINAL BOARD,4IN*1 | EA | 3 | 계측제어부 | 오인석 | 052-715-5066 | 품명 단자판(TERMINAL BOARD) - 단자판타입 TERMINAL BOARD - 몸체너비 4IN*13IN - 터미널타입 BOLTED - 터미널수량 24TERMINALS/BLOCK - 설치방법 MK VI - 별칭 ANALOG INPUT/OUT TERM.BOARD - 기능1 TERMINAL BOARD (TBAI) 원자력안전범주 NON NUCLEAR SAFETY RELATED 품질등급 A등급 제작사 GE ENERGY CONTROL SOLUTIONS, L - 제작사 유형(MFR CATEGORY) ORIGINAL EQUIP. SUPPLIER - 원기술규격서(OTS) HANUL 1&2, 9-511-J213 REV.0 - 부품번호 IS200TBAIH1C 제출서류목록 - 품질보증계획서(QAM) - 품질보증확인서(C of C) | GE ENERGY CONTROL SOLUTIONS, LLC |  | IS200TBAIH1C
2022 | 3 | 계획예방정비용 | 새울 | 1발전소 | 2 | 2 | 200423816 | 정비부분품(SPAR) | 국외 | A | 단자판(TERMINAL BOARD) | 단자판(TERMINAL BOARD),TERMINAL BOARD,4IN*1 | EA | 3 | 계측제어부 | 오인석 | 052-715-5066 | 품명 단자판(TERMINAL BOARD) - 단자판타입 TERMINAL BOARD - 몸체너비 4IN*13IN - 터미널타입 BOLTED - 터미널수량 24TERMINALS/BLOCK - 설치방법 MK VI - 별칭 ANALOG INPUT/OUT TERM.BOARD - 기능1 TERMINAL BOARD (TBAI) 원자력안전범주 NON NUCLEAR SAFETY RELATED 품질등급 A등급 제작사 GE ENERGY CONTROL SOLUTIONS, L - 제작사 유형(MFR CATEGORY) ORIGINAL EQUIP. SUPPLIER - 원기술규격서(OTS) HANUL 1&2, 9-511-J213 REV.0 - 부품번호 IS200TBAIH1C 제출서류목록 - 품질보증계획서(QAM) - 품질보증확인서(C of C) | GE ENERGY CONTROL SOLUTIONS, LLC |  | IS200TBAIH1C
2022 | 3 | 계획예방정비용 | 새울 | 1발전소 | 2 | 3 | 200423816 | 정비부분품(SPAR) | 국외 | A | 단자판(TERMINAL BOARD) | 단자판(TERMINAL BOARD),TERMINAL BOARD,4IN*1 | EA | 3 | 계측제어부 | 오인석 | 052-715-5066 | 품명 단자판(TERMINAL BOARD) - 단자판타입 TERMINAL BOARD - 몸체너비 4IN*13IN - 터미널타입 BOLTED - 터미널수량 24TERMINALS/BLOCK - 설치방법 MK VI - 별칭 ANALOG INPUT/OUT TERM.BOARD - 기능1 TERMINAL BOARD (TBAI) 원자력안전범주 NON NUCLEAR SAFETY RELATED 품질등급 A등급 제작사 GE ENERGY CONTROL SOLUTIONS, L - 제작사 유형(MFR CATEGORY) ORIGINAL EQUIP. SUPPLIER - 원기술규격서(OTS) HANUL 1&2, 9-511-J213 REV.0 - 부품번호 IS200TBAIH1C 제출서류목록 - 품질보증계획서(QAM) - 품질보증확인서(C of C) | GE ENERGY CONTROL SOLUTIONS, LLC |  | IS200TBAIH1C
2020 | 1 | 경상예방정비용 | 새울 | 1발전소 |  |  | 200423842 | 정비부분품(SPAR) | 국외 | A | 전원공급기 | 전원공급기,BOARD ASSY,400W,125Vdc,60˚C,0˚C,MK | EA | 4 | 계측제어부 | 오인석 | 052-715-5064 | 품명 전원공급기 - 전원공급기타입 BOARD ASSY - 정격전력(용량) 400W - 입력전압 125Vdc - 사용온도(상한) 60˚C - 사용온도(하한) 0˚C - 설치방법 MK VI 원자력안전범주 NON NUCLEAR SAFETY RELATED 품질등급 A등급 제작사 GE ENERGY PARTS, INC. - 제작사 유형(MFR CATEGORY) ORIGINAL EQUIP. MANUFACTURER - ORIGINAL EQUIP. SUPPLIER - 원기술규격서(OTS) SHINWOLSONG 1&2, 9-001-L(TG) - 부품번호 IS2020RKPSG2A 제작사 GE ENERGY CONTROL SOLUTIONS, L - 제작사 유형(MFR CATEGORY) ORIGINAL EQUIP. MANUFACTURER - ORIGINAL EQUIP. SUPPLIER - 원기술규격서(OTS) SHINWOLSONG 1&2, 9-001-L(TG) - 부품번호 IS2020RKPSG2A 제출서류목록 - 품질보증계획서(QAM) - 품질보증확인서(C of C) | GE ENERGY PARTS, INC. |  | IS2020RKPSG2A
2020 | 1 | 계획예방정비용 | 새울 | 1발전소 | 1 | 3 | 200423842 | 정비부분품(SPAR) | 국외 | A | 전원공급기 | 전원공급기,BOARD ASSY,400W,125Vdc,60˚C,0˚C,MK | EA | 4 | 계측제어부 | 오인석 | 052-715-5070 | 품명 전원공급기 - 전원공급기타입 BOARD ASSY - 정격전력(용량) 400W - 입력전압 125Vdc - 사용온도(상한) 60˚C - 사용온도(하한) 0˚C - 설치방법 MK VI 원자력안전범주 NON NUCLEAR SAFETY RELATED 품질등급 A등급 제작사 GE ENERGY PARTS, INC. - 제작사 유형(MFR CATEGORY) ORIGINAL EQUIP. MANUFACTURER - ORIGINAL EQUIP. SUPPLIER - 원기술규격서(OTS) SHINWOLSONG 1&2, 9-001-L(TG) - 부품번호 IS2020RKPSG2A 제작사 GE ENERGY CONTROL SOLUTIONS, L - 제작사 유형(MFR CATEGORY) ORIGINAL EQUIP. MANUFACTURER - ORIGINAL EQUIP. SUPPLIER - 원기술규격서(OTS) SHINWOLSONG 1&2, 9-001-L(TG) - 부품번호 IS2020RKPSG2A 제출서류목록 - 품질보증계획서(QAM) - 품질보증확인서(C of C) | GE ENERGY PARTS, INC. |  | IS2020RKPSG2A
2021 | 1 | 경상예방정비용 | 새울 | 1발전소 |  |  | 200423842 | 정비부분품(SPAR) | 국외 | A | 전원공급기 | 전원공급기,BOARD ASSY,400W,125Vdc,60˚C,0˚C,MK | EA | 4 | 계측제어부 | 오인석 | 052-715-5066 | 품명 전원공급기 - 전원공급기타입 BOARD ASSY - 정격전력(용량) 400W - 입력전압 125Vdc - 사용온도(상한) 60˚C - 사용온도(하한) 0˚C - 설치방법 MK VI 원자력안전범주 NON NUCLEAR SAFETY RELATED 품질등급 A등급 제작사 GE ENERGY PARTS, INC. - 제작사 유형(MFR CATEGORY) ORIGINAL EQUIP. MANUFACTURER - ORIGINAL EQUIP. SUPPLIER - 원기술규격서(OTS) SHINWOLSONG 1&2, 9-001-L(TG) - 부품번호 IS2020RKPSG2A 제작사 GE ENERGY CONTROL SOLUTIONS, L - 제작사 유형(MFR CATEGORY) ORIGINAL EQUIP. MANUFACTURER - ORIGINAL EQUIP. SUPPLIER - 원기술규격서(OTS) SHINWOLSONG 1&2, 9-001-L(TG) - 부품번호 IS2020RKPSG2A 제출서류목록 - 품질보증계획서(QAM) - 품질보증확인서(C of C) | GE ENERGY PARTS, INC. |  | IS2020RKPSG2A
2021 | 4 | 계획예방정비용 | 새울 | 1발전소 | 1 | 4 | 200423842 | 정비부분품(SPAR) | 국외 | A | 전원공급기 | 전원공급기,BOARD ASSY,400W,125Vdc,60˚C,0˚C,MK | EA | 4 | 계측제어부 | 오인석 | 052-715-5070 | 품명 전원공급기 - 전원공급기타입 BOARD ASSY - 정격전력(용량) 400W - 입력전압 125Vdc - 사용온도(상한) 60˚C - 사용온도(하한) 0˚C - 설치방법 MK VI 원자력안전범주 NON NUCLEAR SAFETY RELATED 품질등급 A등급 제작사 GE ENERGY PARTS, INC. - 제작사 유형(MFR CATEGORY) ORIGINAL EQUIP. MANUFACTURER - ORIGINAL EQUIP. SUPPLIER - 원기술규격서(OTS) SHINWOLSONG 1&2, 9-001-L(TG) - 부품번호 IS2020RKPSG2A 제작사 GE ENERGY CONTROL SOLUTIONS, L - 제작사 유형(MFR CATEGORY) ORIGINAL EQUIP. MANUFACTURER - ORIGINAL EQUIP. SUPPLIER - 원기술규격서(OTS) SHINWOLSONG 1&2, 9-001-L(TG) - 부품번호 IS2020RKPSG2A 제출서류목록 - 품질보증계획서(QAM) - 품질보증확인서(C of C) | GE ENERGY PARTS, INC. |  | IS2020RKPSG2A
2022 | 1 | 경상예방정비용 | 새울 | 1발전소 |  |  | 200423842 | 정비부분품(SPAR) | 국외 | A | 전원공급기 | 전원공급기,BOARD ASSY,400W,125Vdc,60˚C,0˚C,MK | EA | 4 | 계측제어부 | 오인석 | 052-715-5066 | 품명 전원공급기 - 전원공급기타입 BOARD ASSY - 정격전력(용량) 400W - 입력전압 125Vdc - 사용온도(상한) 60˚C - 사용온도(하한) 0˚C - 설치방법 MK VI 원자력안전범주 NON NUCLEAR SAFETY RELATED 품질등급 A등급 제작사 GE ENERGY PARTS, INC. - 제작사 유형(MFR CATEGORY) ORIGINAL EQUIP. MANUFACTURER - ORIGINAL EQUIP. SUPPLIER - 원기술규격서(OTS) SHINWOLSONG 1&2, 9-001-L(TG) - 부품번호 IS2020RKPSG2A 제작사 GE ENERGY CONTROL SOLUTIONS, L - 제작사 유형(MFR CATEGORY) ORIGINAL EQUIP. MANUFACTURER - ORIGINAL EQUIP. SUPPLIER - 원기술규격서(OTS) SHINWOLSONG 1&2, 9-001-L(TG) - 부품번호 IS2020RKPSG2A 제출서류목록 - 품질보증계획서(QAM) - 품질보증확인서(C of C) | GE ENERGY PARTS, INC. |  | IS2020RKPSG2A
2022 | 3 | 계획예방정비용 | 새울 | 1발전소 | 2 | 2 | 200423842 | 정비부분품(SPAR) | 국외 | A | 전원공급기 | 전원공급기,BOARD ASSY,400W,125Vdc,60˚C,0˚C,MK | EA | 4 | 계측제어부 | 오인석 | 052-715-5066 | 품명 전원공급기 - 전원공급기타입 BOARD ASSY - 정격전력(용량) 400W - 입력전압 125Vdc - 사용온도(상한) 60˚C - 사용온도(하한) 0˚C - 설치방법 MK VI 원자력안전범주 NON NUCLEAR SAFETY RELATED 품질등급 A등급 제작사 GE ENERGY PARTS, INC. - 제작사 유형(MFR CATEGORY) ORIGINAL EQUIP. MANUFACTURER - ORIGINAL EQUIP. SUPPLIER - 원기술규격서(OTS) SHINWOLSONG 1&2, 9-001-L(TG) - 부품번호 IS2020RKPSG2A 제작사 GE ENERGY CONTROL SOLUTIONS, L - 제작사 유형(MFR CATEGORY) ORIGINAL EQUIP. MANUFACTURER - ORIGINAL EQUIP. SUPPLIER - 원기술규격서(OTS) SHINWOLSONG 1&2, 9-001-L(TG) - 부품번호 IS2020RKPSG2A 제출서류목록 - 품질보증계획서(QAM) - 품질보증확인서(C of C) | GE ENERGY PARTS, INC. |  | IS2020RKPSG2A
2022 | 3 | 계획예방정비용 | 새울 | 1발전소 | 2 | 3 | 200423842 | 정비부분품(SPAR) | 국외 | A | 전원공급기 | 전원공급기,BOARD ASSY,400W,125Vdc,60˚C,0˚C,MK | EA | 4 | 계측제어부 | 오인석 | 052-715-5066 | 품명 전원공급기 - 전원공급기타입 BOARD ASSY - 정격전력(용량) 400W - 입력전압 125Vdc - 사용온도(상한) 60˚C - 사용온도(하한) 0˚C - 설치방법 MK VI 원자력안전범주 NON NUCLEAR SAFETY RELATED 품질등급 A등급 제작사 GE ENERGY PARTS, INC. - 제작사 유형(MFR CATEGORY) ORIGINAL EQUIP. MANUFACTURER - ORIGINAL EQUIP. SUPPLIER - 원기술규격서(OTS) SHINWOLSONG 1&2, 9-001-L(TG) - 부품번호 IS2020RKPSG2A 제작사 GE ENERGY CONTROL SOLUTIONS, L - 제작사 유형(MFR CATEGORY) ORIGINAL EQUIP. MANUFACTURER - ORIGINAL EQUIP. SUPPLIER - 원기술규격서(OTS) SHINWOLSONG 1&2, 9-001-L(TG) - 부품번호 IS2020RKPSG2A 제출서류목록 - 품질보증계획서(QAM) - 품질보증확인서(C of C) | GE ENERGY PARTS, INC. |  | IS2020RKPSG2A
2020 | 1 | 경상예방정비용 | 새울 | 1발전소 |  |  | 200423844 | 정비부분품(SPAR) | 국외 | A | 제어카드 | 제어카드,6U HIGH VME BOARD,VCMIH,MK VI,ORIGI | EA | 4 | 계측제어부 | 오인석 | 052-715-5062 | 품명 제어카드 - 제어카드타입 6U HIGH VME BOARD - 제어카드용도 VCMIH - 설치방법 MK VI 원자력안전범주 NON NUCLEAR SAFETY RELATED 품질등급 A등급 제작사 GE ENERGY PARTS, INC. - 제작사 유형(MFR CATEGORY) ORIGINAL EQUIP. SUPPLIER - 부품번호 IS215VCMIH2C 제작사 GE ENERGY CONTROL SOLUTIONS, L - 부품번호 IS215VCMIH2C - 제작사 유형(MFR CATEGORY) ORIGINAL EQUIP. SUPPLIER 제출서류목록 - 품질보증계획서(QAM) - 품질보증확인서(C of C) | GE ENERGY PARTS, INC. |  | IS215VCMIH2C
2020 | 1 | 계획예방정비용 | 새울 | 1발전소 | 1 | 3 | 200423844 | 정비부분품(SPAR) | 국외 | A | 제어카드 | 제어카드,6U HIGH VME BOARD,VCMIH,MK VI,ORIGI | EA | 4 | 계측제어부 | 오인석 | 052-715-5068 | 품명 제어카드 - 제어카드타입 6U HIGH VME BOARD - 제어카드용도 VCMIH - 설치방법 MK VI 원자력안전범주 NON NUCLEAR SAFETY RELATED 품질등급 A등급 제작사 GE ENERGY PARTS, INC. - 제작사 유형(MFR CATEGORY) ORIGINAL EQUIP. SUPPLIER - 부품번호 IS215VCMIH2C 제작사 GE ENERGY CONTROL SOLUTIONS, L - 부품번호 IS215VCMIH2C - 제작사 유형(MFR CATEGORY) ORIGINAL EQUIP. SUPPLIER 제출서류목록 - 품질보증계획서(QAM) - 품질보증확인서(C of C) | GE ENERGY PARTS, INC. |  | IS215VCMIH2C
2021 | 1 | 경상예방정비용 | 새울 | 1발전소 |  |  | 200423844 | 정비부분품(SPAR) | 국외 | A | 제어카드 | 제어카드,6U HIGH VME BOARD,VCMIH,MK VI,ORIGI | EA | 4 | 계측제어부 | 오인석 | 052-715-5066 | 품명 제어카드 - 제어카드타입 6U HIGH VME BOARD - 제어카드용도 VCMIH - 설치방법 MK VI 원자력안전범주 NON NUCLEAR SAFETY RELATED 품질등급 A등급 제작사 GE ENERGY PARTS, INC. - 제작사 유형(MFR CATEGORY) ORIGINAL EQUIP. SUPPLIER - 부품번호 IS215VCMIH2C 제작사 GE ENERGY CONTROL SOLUTIONS, L - 부품번호 IS215VCMIH2C - 제작사 유형(MFR CATEGORY) ORIGINAL EQUIP. SUPPLIER 제출서류목록 - 품질보증계획서(QAM) - 품질보증확인서(C of C) | GE ENERGY PARTS, INC. |  | IS215VCMIH2C
2021 | 4 | 계획예방정비용 | 새울 | 1발전소 | 1 | 4 | 200423844 | 정비부분품(SPAR) | 국외 | A | 제어카드 | 제어카드,6U HIGH VME BOARD,VCMIH,MK VI,ORIGI | EA | 4 | 계측제어부 | 오인석 | 052-715-5068 | 품명 제어카드 - 제어카드타입 6U HIGH VME BOARD - 제어카드용도 VCMIH - 설치방법 MK VI 원자력안전범주 NON NUCLEAR SAFETY RELATED 품질등급 A등급 제작사 GE ENERGY PARTS, INC. - 제작사 유형(MFR CATEGORY) ORIGINAL EQUIP. SUPPLIER - 부품번호 IS215VCMIH2C 제작사 GE ENERGY CONTROL SOLUTIONS, L - 부품번호 IS215VCMIH2C - 제작사 유형(MFR CATEGORY) ORIGINAL EQUIP. SUPPLIER 제출서류목록 - 품질보증계획서(QAM) - 품질보증확인서(C of C) | GE ENERGY PARTS, INC. |  | IS215VCMIH2C
2022 | 1 | 경상예방정비용 | 새울 | 1발전소 |  |  | 200423844 | 정비부분품(SPAR) | 국외 | A | 제어카드 | 제어카드,6U HIGH VME BOARD,VCMIH,MK VI,ORIGI | EA | 4 | 계측제어부 | 오인석 | 052-715-5066 | 품명 제어카드 - 제어카드타입 6U HIGH VME BOARD - 제어카드용도 VCMIH - 설치방법 MK VI 원자력안전범주 NON NUCLEAR SAFETY RELATED 품질등급 A등급 제작사 GE ENERGY PARTS, INC. - 제작사 유형(MFR CATEGORY) ORIGINAL EQUIP. SUPPLIER - 부품번호 IS215VCMIH2C 제작사 GE ENERGY CONTROL SOLUTIONS, L - 부품번호 IS215VCMIH2C - 제작사 유형(MFR CATEGORY) ORIGINAL EQUIP. SUPPLIER 제출서류목록 - 품질보증계획서(QAM) - 품질보증확인서(C of C) | GE ENERGY PARTS, INC. |  | IS215VCMIH2C
2022 | 3 | 계획예방정비용 | 새울 | 1발전소 | 2 | 2 | 200423844 | 정비부분품(SPAR) | 국외 | A | 제어카드 | 제어카드,6U HIGH VME BOARD,VCMIH,MK VI,ORIGI | EA | 4 | 계측제어부 | 오인석 | 052-715-5066 | 품명 제어카드 - 제어카드타입 6U HIGH VME BOARD - 제어카드용도 VCMIH - 설치방법 MK VI 원자력안전범주 NON NUCLEAR SAFETY RELATED 품질등급 A등급 제작사 GE ENERGY PARTS, INC. - 제작사 유형(MFR CATEGORY) ORIGINAL EQUIP. SUPPLIER - 부품번호 IS215VCMIH2C 제작사 GE ENERGY CONTROL SOLUTIONS, L - 부품번호 IS215VCMIH2C - 제작사 유형(MFR CATEGORY) ORIGINAL EQUIP. SUPPLIER 제출서류목록 - 품질보증계획서(QAM) - 품질보증확인서(C of C) | GE ENERGY PARTS, INC. |  | IS215VCMIH2C
2021 | 4 | 계획예방정비용 | 한빛 | 3발전소 | 6 | 14 | 200423900 | 정비부분품(SPAR) | 국내 | S | 패킹,성형식(MOLD) | 패킹,성형식(MOLD),V-PTFE,TEFLON,-50℃,300℃,200 | EA | 1 | 기계부 | 김원섭 | 061-357-2342 | 품명 패킹,성형식(MOLD) - 패킹타입 V-PTFE - 패킹재질 TEFLON - 사용온도(하한) -50℃ - 사용온도(상한) 300℃ - 사용압력(상한) 200PSIG - 특수사항 150LB, 4IN, 3WAY - 품질보증서류 CERTIFICATE OF CONFORMANCE - 시험성적서류 MTR,치수검사보고서 원자력안전범주 NON NUCLEAR SAFETY RELATED 품질등급 S등급 제작사 (주)에쓰브이씨 [구 신우공업(주)] - 제작사 유형(MFR CATEGORY) ORIGINAL EQUIP. MANUFACTURER - 부품번호 6122538T - 모델번호 830M - 도면번호 J231-DG-A00-94 - J231-DG-A01-01 제출서류목록 - 품질보증확인서(C of C) | (주)에쓰브이씨 [구 신우공업(주)] | 830M | 6122538T
2021 | 4 | 계획예방정비용 | 한빛 | 3발전소 | 6 | 14 | 200423901 | 정비부분품(SPAR) | 국내 | S | 패킹,성형식(MOLD) | 패킹,성형식(MOLD),V-PACKING,CIRCULAR,TEFLON,- | EA | 1 | 기계부 | 김원섭 | 061-357-2342 | 품명 패킹,성형식(MOLD) - 패킹타입 V-PACKING - 패킹몸체형태 CIRCULAR - 패킹재질 TEFLON - 사용온도(하한) -50℃ - 사용온도(상한) 300℃ - 사용압력(상한) 200PSIG - 단면형태 V - 특수사항 150LB, 3IN, 3WAY - 적용기술기준 ASTM - 품질보증서류 CERTIFICATE OF CONFORMANCE - 시험성적서류 MTR,치수검사보고서 품질등급 S등급 제작사 (주)에쓰브이씨 [구 신우공업(주)] - 부품번호 6122032T - 모델번호 830M - 도면번호 J231-DG-A00-95 | (주)에쓰브이씨 [구 신우공업(주)] | 830M | 6122032T
2021 | 4 | 계획예방정비용 | 한빛 | 3발전소 | 6 | 14 | 200423903 | 정비부분품(SPAR) | 국내 | S | 패킹,성형식(MOLD) | 패킹,성형식(MOLD),6IN 150LB 3WAY,GRAPHITE,-50 | EA | 2 | 기계부 | 김원섭 | 061-357-2342 | 품명 패킹,성형식(MOLD) - 길이 6IN 150LB 3WAY - 패킹재질 GRAPHITE - 사용온도(하한) -50℃ - 사용온도(상한) 400℃ - 사용압력(상한) 200PSIG - 단면형태 SQUARE - 적용기술기준 ASTM - 품질보증서류 CERTIFICATE OF CONFORMANCE - 시험성적서류 MTR,치수검사보고서 품질등급 S등급 제작사 (주)에쓰브이씨 [구 신우공업(주)] - 부품번호 6123245G - 모델번호 830M - 도면번호 J231-DG-A00-97 | (주)에쓰브이씨 [구 신우공업(주)] | 830M | 6123245G
2021 | 4 | 계획예방정비용 | 한빛 | 3발전소 | 6 | 14 | 200423906 | 정비부분품(SPAR) | 국내 | S | 개스킷 | 개스킷,SPIRAL WOUND,BASIC,SUS304,GRAPHITE,S | EA | 2 | 기계부 | 김원섭 | 061-357-2342 | 품명 개스킷 - 가스켓타입 SPIRAL WOUND - 가스켓단면형태 BASIC - 가스켓재질 SUS304 - 주입기(FILLER)재질 GRAPHITE - 후프(HOOP)재질 SUS304 - 특수사항 3IN, 3WAY VALVE - 별칭 SEAT GASKET 원자력안전범주 NON NUCLEAR SAFETY RELATED 품질등급 S등급 제작사 (주)에쓰브이씨 [구 신우공업(주)] - 도면번호 J231-DG-A00-95 - J231-DG-A01-11 - 모델번호 830M - 부품번호 61111583E - 제작사 유형(MFR CATEGORY) ORIGINAL EQUIP. MANUFACTURER 제출서류목록 - 품질보증확인서(C of C) | (주)에쓰브이씨 [구 신우공업(주)] | 830M | 61111583E
2021 | 4 | 계획예방정비용 | 한빛 | 3발전소 | 6 | 14 | 200423908 | 정비부분품(SPAR) | 국내 | S | 개스킷 | 개스킷,SPRIAL WOUND,9MM,3.2MM,146.5MM,164.5 | EA | 2 | 기계부 | 김원섭 | 061-357-2342 | 품명 개스킷 - 가스켓타입 SPRIAL WOUND - 너비 9MM - 두께 3.2MM - 내경 146.5MM - 외경 164.5MM - 가스켓재질 SS304/GRAPHITE - 주입기(FILLER)재질 GRAPHITE - 사용온도(상한) 200℃ - 사용압력(상한) 150LBS - 적용기술기준 ASTM - 품질보증서류 CERTIFICATE OF CONFORMANCE - 별칭 BONNET GASKET 품질등급 S등급 제작사 (주)에쓰브이씨 [구 신우공업(주)] - 모델번호 830M - 도면번호 J231-DG-A00-94 - 부품번호 61116573E | (주)에쓰브이씨 [구 신우공업(주)] | 830M | 61116573E
2021 | 4 | 계획예방정비용 | 한빛 | 3발전소 | 6 | 14 | 200423909 | 정비부분품(SPAR) | 국내 | S | 개스킷 | 개스킷,SPIRAL WOUND,SUS304,GRAPHITE,SUS304, | EA | 2 | 기계부 | 김원섭 | 061-357-2342 | 품명 개스킷 - 가스켓타입 SPIRAL WOUND - 가스켓재질 SUS304 - 주입기(FILLER)재질 GRAPHITE - 후프(HOOP)재질 SUS304 - 사용온도(상한) 300℃ - 사용압력(상한) 150LBS - 특수사항 3IN 3-WAY VLAVE - 적용기술기준 ASTM - 품질보증서류 C OF C,CMTR - 시험성적서류 치수/육안검사 REPORT - 별칭 SEAT/BONET GASKET 품질등급 S등급 제작사 (주)에쓰브이씨 [구 신우공업(주)] - 모델번호 830M - 도면번호 J231-DG-A00-95 - 부품번호 61113933E | (주)에쓰브이씨 [구 신우공업(주)] | 830M | 61113933E
2021 | 4 | 계획예방정비용 | 한빛 | 3발전소 | 6 | 14 | 200423910 | 정비부분품(SPAR) | 국내 | S | 개스킷 | 개스킷,SPIRAL WOUND,SUS304,GRAPHITE,SUS304, | EA | 2 | 기계부 | 김원섭 | 061-357-2342 | 품명 개스킷 - 가스켓타입 SPIRAL WOUND - 가스켓재질 SUS304 - 주입기(FILLER)재질 GRAPHITE - 후프(HOOP)재질 SUS304 - 사용온도(상한) 300℃ - 사용압력(상한) 150LBS - 적용기술기준 ASTM - 품질보증서류 C OF C,CMTR - 시험성적서류 치수/육안검사 REPORT - 별칭 BONNET GASKET 품질등급 S등급 제작사 (주)에쓰브이씨 [구 신우공업(주)] - 모델번호 830M - 도면번호 J231-DG-A00-96 - 부품번호 61110363E | (주)에쓰브이씨 [구 신우공업(주)] | 830M | 61110363E
2021 | 4 | 계획예방정비용 | 한빛 | 3발전소 | 6 | 14 | 200424002 | 정비부분품(SPAR) | 국내 | S | 개스킷 | 개스킷,IRREGULAR SPIRAL WOUND,CIRCULAR,2IN, | EA | 2 | 기계부 | 김원섭 | 061-357-2342 | 품명 개스킷 - 가스켓타입 IRREGULAR SPIRAL WOUND - 가스켓몸체형태 CIRCULAR - 배관공칭규격(NPS) 2IN - 가스켓재질 SS304/GRAPHITE - 링(RING)재질 SUS304 - 주입기(FILLER)재질 GRAPHITE - 사용온도(상한) 200PSIG - 사용압력(상한) 150LB - 특수사항 3WAY VALVE - 적용품질기준 ASTM - 품질보증서류 C OF C,CMTR - 시험성적서류 치수보고서 - 별칭 SEAT GASKET 품질등급 S등급 제작사 (주)에쓰브이씨 [구 신우공업(주)] - 모델번호 830M - 도면번호 J231-DG-A00-96 - 부품번호 61107963E | (주)에쓰브이씨 [구 신우공업(주)] | 830M | 61107963E
2021 | 3 | 계획예방정비용 | 한울 | 3발전소 | 6 | 12 | 200424077 | 정비부분품(SPAR) | 국내 | S | 베어링 하프,슬리브용 | BEARING HALF,공기압축기 1,3단베어링,틸팅패드베어링,31.75 | EA | 2 | 기계부 | 김준후 | 054-785-2349 | 품명 BEARING HALF - 별칭 공기압축기 1,3단베어링 - 타입(형식) 틸팅패드베어링 - 구멍(BORE) 데이터 31.75㎜ - 외경 69.85㎜ - 재질 S45C - 특수사항 시계방향 - 품질서류 1 C OF C,AS-BUILT DROWING - 품질서류 2 MTR 원자력안전범주 NON NUCLEAR SAFETY RELATED 품질등급 S등급 제작사 파이오니아모타베어링코리아 - 부품번호 PK10HHH0001-2 | 파이오니아모타베어링코리아 |  | PK10HHH0001-2
2022 | 4 | 계획예방정비용 | 한울 | 3발전소 | 6 | 13 | 200424077 | 정비부분품(SPAR) | 국내 | S | 베어링 하프,슬리브용 | BEARING HALF,공기압축기 1,3단베어링,틸팅패드베어링,31.75 | EA | 2 | 기계부 | 김준후 | 054-785-2349 | 품명 BEARING HALF - 별칭 공기압축기 1,3단베어링 - 타입(형식) 틸팅패드베어링 - 구멍(BORE) 데이터 31.75㎜ - 외경 69.85㎜ - 재질 S45C - 특수사항 시계방향 - 품질서류 1 C OF C,AS-BUILT DROWING - 품질서류 2 MTR 원자력안전범주 NON NUCLEAR SAFETY RELATED 품질등급 S등급 제작사 파이오니아모타베어링코리아 - 부품번호 PK10HHH0001-2 | 파이오니아모타베어링코리아 |  | PK10HHH0001-2
2021 | 3 | 계획예방정비용 | 한울 | 3발전소 | 6 | 12 | 200424078 | 정비부분품(SPAR) | 국내 | S | 베어링 하프,슬리브용 | BEARING HALF,공기압축기 2,4단베어링,틸팅패드베어링,31.75 | EA | 2 | 기계부 | 김준후 | 054-785-2349 | 품명 BEARING HALF - 별칭 공기압축기 2,4단베어링 - 타입(형식) 틸팅패드베어링 - 구멍(BORE) 데이터 31.75㎜ - 외경 69.85㎜ - 재질 S45C - 특수사항 반시계방향 - 품질서류 1 C OF C,AS-BUILT DROWING - 품질서류 2 MTR 원자력안전범주 NON NUCLEAR SAFETY RELATED 품질등급 S등급 제작사 파이오니아모타베어링코리아 - 부품번호 PK10HHH0002-2 | 파이오니아모타베어링코리아 |  | PK10HHH0002-2
2022 | 4 | 계획예방정비용 | 한울 | 3발전소 | 6 | 13 | 200424078 | 정비부분품(SPAR) | 국내 | S | 베어링 하프,슬리브용 | BEARING HALF,공기압축기 2,4단베어링,틸팅패드베어링,31.75 | EA | 2 | 기계부 | 김준후 | 054-785-2349 | 품명 BEARING HALF - 별칭 공기압축기 2,4단베어링 - 타입(형식) 틸팅패드베어링 - 구멍(BORE) 데이터 31.75㎜ - 외경 69.85㎜ - 재질 S45C - 특수사항 반시계방향 - 품질서류 1 C OF C,AS-BUILT DROWING - 품질서류 2 MTR 원자력안전범주 NON NUCLEAR SAFETY RELATED 품질등급 S등급 제작사 파이오니아모타베어링코리아 - 부품번호 PK10HHH0002-2 | 파이오니아모타베어링코리아 |  | PK10HHH0002-2
2020 | 1 | 계획예방정비용 | 월성 | 3발전소 | 5(신1) | 6 | 200424125 | 정비부분품(SPAR) | 국외 | A | 오-링 | 오-링,NBR,ASTM VARIOUS SPEC. OR ETC.,CERTI | EA | 12 | 기계부 | 박우상 | 054-779-5746 | 품명 오-링 - 오-링재질 NBR - 적용기술기준 ASTM VARIOUS SPEC. OR ETC. - 품질보증서류 CERTIFICATE OF CONFORMANCE 원자력안전범주 NON NUCLEAR SAFETY RELATED 품질등급 A등급 제작사 MAN ENERGY SOLUTIONS SAS(MAN D - 부품번호 00.652.243563 제작사 에이치에스디엔진(주)[구 두산엔진(주)] - 부품번호 00.652.243563 | MAN ENERGY SOLUTIONS SAS(MAN DIESEL:OLD) |  | 00.652.243563
2020 | 1 | 계획예방정비용 | 월성 | 3발전소 | 6(신2) | 4 | 200424125 | 정비부분품(SPAR) | 국외 | A | 오-링 | 오-링,NBR,ASTM VARIOUS SPEC. OR ETC.,CERTI | EA | 12 | 기계부 | 박우상 | 054-779-5746 | 품명 오-링 - 오-링재질 NBR - 적용기술기준 ASTM VARIOUS SPEC. OR ETC. - 품질보증서류 CERTIFICATE OF CONFORMANCE 원자력안전범주 NON NUCLEAR SAFETY RELATED 품질등급 A등급 제작사 MAN ENERGY SOLUTIONS SAS(MAN D - 부품번호 00.652.243563 제작사 에이치에스디엔진(주)[구 두산엔진(주)] - 부품번호 00.652.243563 | MAN ENERGY SOLUTIONS SAS(MAN DIESEL:OLD) |  | 00.652.243563
2021 | 2 | 계획예방정비용 | 월성 | 3발전소 | 6(신2) | 5 | 200424125 | 정비부분품(SPAR) | 국외 | A | 오-링 | 오-링,NBR,ASTM VARIOUS SPEC. OR ETC.,CERTI | EA | 12 | 기계부 | 박우상 | 054-779-5746 | 품명 오-링 - 오-링재질 NBR - 적용기술기준 ASTM VARIOUS SPEC. OR ETC. - 품질보증서류 CERTIFICATE OF CONFORMANCE 원자력안전범주 NON NUCLEAR SAFETY RELATED 품질등급 A등급 제작사 MAN ENERGY SOLUTIONS SAS(MAN D - 부품번호 00.652.243563 제작사 에이치에스디엔진(주)[구 두산엔진(주)] - 부품번호 00.652.243563 | MAN ENERGY SOLUTIONS SAS(MAN DIESEL:OLD) |  | 00.652.243563
2021 | 3 | 계획예방정비용 | 월성 | 3발전소 | 5(신1) | 7 | 200424125 | 정비부분품(SPAR) | 국외 | A | 오-링 | 오-링,NBR,ASTM VARIOUS SPEC. OR ETC.,CERTI | EA | 12 | 기계부 | 박우상 | 054-779-5746 | 품명 오-링 - 오-링재질 NBR - 적용기술기준 ASTM VARIOUS SPEC. OR ETC. - 품질보증서류 CERTIFICATE OF CONFORMANCE 원자력안전범주 NON NUCLEAR SAFETY RELATED 품질등급 A등급 제작사 MAN ENERGY SOLUTIONS SAS(MAN D - 부품번호 00.652.243563 제작사 에이치에스디엔진(주)[구 두산엔진(주)] - 부품번호 00.652.243563 | MAN ENERGY SOLUTIONS SAS(MAN DIESEL:OLD) |  | 00.652.243563
2020 | 2 | 계획예방정비용 | 고리 | 3발전소 | 5(신1) | 6 | 200424266 | 정비부분품(SPAR) | 국내 | Q | 패킹재료 | 패킹재료,사각,3M/ROLL,GRAPHITE(NO WIRE CORE),구 | ROL | 5 | 기계부 | 윤지훈 | 051-726-5646 | 품명 패킹재료 - 패킹재료단면형태 사각 - 길이 3M/ROLL - 패킹재료재질 GRAPHITE(NO WIRE CORE) - 사용온도(상한) 구매시방서 요건 참조 - 사용압력(상한) 구매시방서 요건 참조 - 내화학성 구매시방서 요건 참조 - 건조방법 격자형(RIBBON) - 최소포장단위 ROLL 포장 - 적용기술기준 구매시방서 요건 참조 - 적용품질기준 구매시방서 요건 참조 - 품질보증서류 CERTIFICATE OF CONFORMANCE - 시험성적서류 구매시방서 요건 참조 - 별칭 그랜드 패킹 - 사이즈 3/16IN(5*5㎜) 품질등급 Q등급
2021 | 1 | 계획예방정비용 | 한빛 | 3발전소 | 5 | 14 | 200424312 | 정비부분품(SPAR) | 국내 | S | 개스킷 | 개스킷,SPIRAL WOUND,BASIC,3.2㎜,312㎜,338㎜,SU | EA | 2 | 기계부 | 정우혁 | 061-357-2395 | 품명 개스킷 - 가스켓타입 SPIRAL WOUND - 가스켓단면형태 BASIC - 두께 3.2㎜ - 내경 312㎜ - 외경 338㎜ - 가스켓재질 SUS304/GRAPHITE - 주입기(FILLER)재질 GRAPHITE - 후프(HOOP)재질 SUS304 품질등급 S등급
2021 | 1 | 계획예방정비용 | 한빛 | 3발전소 | 5 | 14 | 200424313 | 정비부분품(SPAR) | 국내 | S | 개스킷 | 개스킷,SPIRAL WOUND,BASIC,3.2㎜,280㎜,304㎜,SU | EA | 1 | 기계부 | 정우혁 | 061-357-2395 | 품명 개스킷 - 가스켓타입 SPIRAL WOUND - 가스켓단면형태 BASIC - 두께 3.2㎜ - 내경 280㎜ - 외경 304㎜ - 가스켓재질 SUS304/GRAPHITE - 주입기(FILLER)재질 GRAPHITE - 후프(HOOP)재질 SUS304 품질등급 S등급
2021 | 1 | 계획예방정비용 | 한빛 | 3발전소 | 5 | 14 | 200424314 | 정비부분품(SPAR) | 국내 | S | 개스킷 | 개스킷,SPIRAL WOUND,BASIC,3.2㎜,191㎜,212㎜,SU | EA | 1 | 기계부 | 정우혁 | 061-357-2395 | 품명 개스킷 - 가스켓타입 SPIRAL WOUND - 가스켓단면형태 BASIC - 두께 3.2㎜ - 내경 191㎜ - 외경 212㎜ - 가스켓재질 SUS304/GRAPHITE - 주입기(FILLER)재질 GRAPHITE - 후프(HOOP)재질 SUS304 품질등급 S등급
2021 | 1 | 계획예방정비용 | 한빛 | 3발전소 | 5 | 14 | 200424315 | 정비부분품(SPAR) | 국내 | S | 개스킷 | 개스킷,SPIRAL WOUND,BASIC,4.5㎜,191㎜,212㎜,SU | EA | 1 | 기계부 | 정우혁 | 061-357-2395 | 품명 개스킷 - 가스켓타입 SPIRAL WOUND - 가스켓단면형태 BASIC - 두께 4.5㎜ - 내경 191㎜ - 외경 212㎜ - 가스켓재질 SUS304/GRAPHITE - 주입기(FILLER)재질 GRAPHITE - 후프(HOOP)재질 SUS304 품질등급 S등급
2021 | 1 | 계획예방정비용 | 한빛 | 3발전소 | 5 | 14 | 200424316 | 정비부분품(SPAR) | 국내 | S | 개스킷 | 개스킷,SPIRAL WOUND,BASIC,4.5㎜,231㎜,252㎜,SU | EA | 2 | 기계부 | 정우혁 | 061-357-2395 | 품명 개스킷 - 가스켓타입 SPIRAL WOUND - 가스켓단면형태 BASIC - 두께 4.5㎜ - 내경 231㎜ - 외경 252㎜ - 가스켓재질 SUS304/GRAPHITE - 주입기(FILLER)재질 GRAPHITE - 후프(HOOP)재질 SUS304 품질등급 S등급
2020 | 1 | 경상예방정비용 | 한빛 | 3발전소 |  |  | 200424444 | 정비부분품(SPAR) | 국내 | A | 패킹세트 | 패킹세트,V-PACKING(M5,B2),38.1㎜(+0.2),53.97㎜ | EA | 2 | 기계부 | 정우혁 | 061-357-2395 | 품명 패킹세트 - 패킹세트타입 V-PACKING(M5,B2) - 내경 38.1㎜(+0.2) - 외경 53.97㎜(-0.2) - 두께 50㎜(+1.0) - 패킹세트재질 GRAPHITE/CARBON FIBER,SILVER C - 사용온도(상한) -200 TO +455℃, STEAM:650℃ - 사용압력(상한) 690 BAR PLUS - 경도등급 7EA/SET - 구성품 FLUID:2EA - 구성품2 MOLD:5EA - 적용기술기준 ASTM - 품질보증서류 CERTIFICATE OF CONFORMANCE - 별칭 PACKING SET 품질등급 A등급
2020 | 2 | 계획예방정비용 | 월성 | 3발전소 | 6(신2) | 4 | 200424470 | 정비부분품(SPAR) | 국내 | S | 개스킷 | 개스킷,SPIRAL WOUND,OUTER RING,4.5㎜,38㎜,54* | EA | 6 | 기계부 | 김희진 | 054-779-5649 | 품명 개스킷 - 가스켓타입 SPIRAL WOUND - 가스켓단면형태 OUTER RING - 두께 4.5㎜ - 내경 38㎜ - 외경 54*66㎜ - 링(RING)재질 SUS304 - 주입기(FILLER)재질 GRAPHITE - 후프(HOOP)재질 SUS316 - 시험성적서류 MILL SHEET, 치수검사 보고서 품질등급 S등급
2020 | 3 | 계획예방정비용 | 월성 | 3발전소 | 5(신1) | 6 | 200424470 | 정비부분품(SPAR) | 국내 | S | 개스킷 | 개스킷,SPIRAL WOUND,OUTER RING,4.5㎜,38㎜,54* | EA | 6 | 기계부 | 우경덕 | 054-779-5647 | 품명 개스킷 - 가스켓타입 SPIRAL WOUND - 가스켓단면형태 OUTER RING - 두께 4.5㎜ - 내경 38㎜ - 외경 54*66㎜ - 링(RING)재질 SUS304 - 주입기(FILLER)재질 GRAPHITE - 후프(HOOP)재질 SUS316 - 시험성적서류 MILL SHEET, 치수검사 보고서 품질등급 S등급
2020 | 1 | 경상예방정비용 | 한울 | 3발전소 |  |  | 200424482 | 정비부분품(SPAR) | 국내 | S | 콘덴서 코일,냉각용 | 콘덴서 코일,냉각용,ACCU 응축기,크로스 핀 & 튜브 타입,CU + | SET | 2 | 기계부 | 이한경 | 054-785-1636 | 품명 콘덴서 코일,냉각용 - 별칭 ACCU 응축기 - 타입(형식) 크로스 핀 & 튜브 타입 - 재질 CU + AL - 연결(CONNECTION) 데이터 BRAZING - 설치기기 정보 수평 - 품질서류 1 C OF C,BUBBLE TEST REPORT - 품질서류 2 DIMENSION REPORT 품질등급 S등급 제작사 동흥냉열(주) - 모델번호 M253-DG-A05-20 - 부품번호 ITEM NO. 4 | 동흥냉열(주) | M253-DG-A05-20 | ITEM NO. 4
2020 | 1 | 경상예방정비용 | 한울 | 3발전소 |  |  | 200424482 | 정비부분품(SPAR) | 국내 | S | 콘덴서 코일,냉각용 | 콘덴서 코일,냉각용,ACCU 응축기,크로스 핀 & 튜브 타입,CU + | SET | 2 | 기계부 | 허신우 | 054-785-1536 | 품명 콘덴서 코일,냉각용 - 별칭 ACCU 응축기 - 타입(형식) 크로스 핀 & 튜브 타입 - 재질 CU + AL - 연결(CONNECTION) 데이터 BRAZING - 설치기기 정보 수평 - 품질서류 1 C OF C,BUBBLE TEST REPORT - 품질서류 2 DIMENSION REPORT 품질등급 S등급 제작사 동흥냉열(주) - 모델번호 M253-DG-A05-20 - 부품번호 ITEM NO. 4 | 동흥냉열(주) | M253-DG-A05-20 | ITEM NO. 4
2021 | 1 | 경상예방정비용 | 한울 | 3발전소 |  |  | 200424482 | 정비부분품(SPAR) | 국내 | S | 콘덴서 코일,냉각용 | 콘덴서 코일,냉각용,ACCU 응축기,크로스 핀 & 튜브 타입,CU + | SET | 2 | 기계부 | 이한경 | 054-785-1636 | 품명 콘덴서 코일,냉각용 - 별칭 ACCU 응축기 - 타입(형식) 크로스 핀 & 튜브 타입 - 재질 CU + AL - 연결(CONNECTION) 데이터 BRAZING - 설치기기 정보 수평 - 품질서류 1 C OF C,BUBBLE TEST REPORT - 품질서류 2 DIMENSION REPORT 품질등급 S등급 제작사 동흥냉열(주) - 모델번호 M253-DG-A05-20 - 부품번호 ITEM NO. 4 | 동흥냉열(주) | M253-DG-A05-20 | ITEM NO. 4
2021 | 1 | 경상예방정비용 | 한울 | 3발전소 |  |  | 200424482 | 정비부분품(SPAR) | 국내 | S | 콘덴서 코일,냉각용 | 콘덴서 코일,냉각용,ACCU 응축기,크로스 핀 & 튜브 타입,CU + | SET | 2 | 기계부 | 허신우 | 054-785-1536 | 품명 콘덴서 코일,냉각용 - 별칭 ACCU 응축기 - 타입(형식) 크로스 핀 & 튜브 타입 - 재질 CU + AL - 연결(CONNECTION) 데이터 BRAZING - 설치기기 정보 수평 - 품질서류 1 C OF C,BUBBLE TEST REPORT - 품질서류 2 DIMENSION REPORT 품질등급 S등급 제작사 동흥냉열(주) - 모델번호 M253-DG-A05-20 - 부품번호 ITEM NO. 4 | 동흥냉열(주) | M253-DG-A05-20 | ITEM NO. 4
2020 | 2 | 계획예방정비용 | 고리 | 3발전소 | 5(신1) | 6 | 200424493 | 정비부분품(SPAR) | 국내 | S | 필터 엘리맨트 | 필터 엘리맨트,400㎜,40㎜,80㎜,2.5㎏,5,EHC OIL,터빈제어 | EA | 1 | 기계부 | 최경성 | 051-726-6141 | 품명 필터 엘리맨트 - 길이 400㎜ - 내경 40㎜ - 외경 80㎜ - 중량 2.5㎏ - 메쉬규격 5 - 설계매체 EHC OIL - 별칭 터빈제어유 HIGH PR. 품질등급 S등급 제작사 INTERNORMEN GMBH - 모델번호 01NL.400.3VG.HR.E.V. - 부품번호 312467 제작사 (주)신우산업 - 부품번호 0.1.NL.400.3VG | INTERNORMEN GMBH | 01NL.400.3VG.HR.E.V. | 312467
2020 | 2 | 계획예방정비용 | 월성 | 3발전소 | 6(신2) | 4 | 200424493 | 정비부분품(SPAR) | 국내 | S | 필터 엘리맨트 | 필터 엘리맨트,400㎜,40㎜,80㎜,2.5㎏,5,EHC OIL,터빈제어 | EA | 2 | 기계부 | 김희진 | 054-779-5649 | 품명 필터 엘리맨트 - 길이 400㎜ - 내경 40㎜ - 외경 80㎜ - 중량 2.5㎏ - 메쉬규격 5 - 설계매체 EHC OIL - 별칭 터빈제어유 HIGH PR. 품질등급 S등급 제작사 INTERNORMEN GMBH - 모델번호 01NL.400.3VG.HR.E.V. - 부품번호 312467 제작사 (주)신우산업 - 부품번호 0.1.NL.400.3VG | INTERNORMEN GMBH | 01NL.400.3VG.HR.E.V. | 312467
2020 | 3 | 계획예방정비용 | 고리 | 3발전소 | 6(신2) | 6 | 200424493 | 정비부분품(SPAR) | 국내 | S | 필터 엘리맨트 | 필터 엘리맨트,400㎜,40㎜,80㎜,2.5㎏,5,EHC OIL,터빈제어 | EA | 1 | 기계부 | 최경성 | 051-726-6141 | 품명 필터 엘리맨트 - 길이 400㎜ - 내경 40㎜ - 외경 80㎜ - 중량 2.5㎏ - 메쉬규격 5 - 설계매체 EHC OIL - 별칭 터빈제어유 HIGH PR. 품질등급 S등급 제작사 INTERNORMEN GMBH - 모델번호 01NL.400.3VG.HR.E.V. - 부품번호 312467 제작사 (주)신우산업 - 부품번호 0.1.NL.400.3VG | INTERNORMEN GMBH | 01NL.400.3VG.HR.E.V. | 312467
2020 | 3 | 계획예방정비용 | 월성 | 3발전소 | 5(신1) | 6 | 200424493 | 정비부분품(SPAR) | 국내 | S | 필터 엘리맨트 | 필터 엘리맨트,400㎜,40㎜,80㎜,2.5㎏,5,EHC OIL,터빈제어 | EA | 2 | 기계부 | 우경덕 | 054-779-5647 | 품명 필터 엘리맨트 - 길이 400㎜ - 내경 40㎜ - 외경 80㎜ - 중량 2.5㎏ - 메쉬규격 5 - 설계매체 EHC OIL - 별칭 터빈제어유 HIGH PR. 품질등급 S등급 제작사 INTERNORMEN GMBH - 모델번호 01NL.400.3VG.HR.E.V. - 부품번호 312467 제작사 (주)신우산업 - 부품번호 0.1.NL.400.3VG | INTERNORMEN GMBH | 01NL.400.3VG.HR.E.V. | 312467
2021 | 4 | 계획예방정비용 | 고리 | 3발전소 | 5(신1) | 7 | 200424493 | 정비부분품(SPAR) | 국내 | S | 필터 엘리맨트 | 필터 엘리맨트,400㎜,40㎜,80㎜,2.5㎏,5,EHC OIL,터빈제어 | EA | 1 | 기계부 | 최경성 | 051-726-6141 | 품명 필터 엘리맨트 - 길이 400㎜ - 내경 40㎜ - 외경 80㎜ - 중량 2.5㎏ - 메쉬규격 5 - 설계매체 EHC OIL - 별칭 터빈제어유 HIGH PR. 품질등급 S등급 제작사 INTERNORMEN GMBH - 모델번호 01NL.400.3VG.HR.E.V. - 부품번호 312467 제작사 (주)신우산업 - 부품번호 0.1.NL.400.3VG | INTERNORMEN GMBH | 01NL.400.3VG.HR.E.V. | 312467
2022 | 1 | 계획예방정비용 | 고리 | 3발전소 | 6(신2) | 7 | 200424493 | 정비부분품(SPAR) | 국내 | S | 필터 엘리맨트 | 필터 엘리맨트,400㎜,40㎜,80㎜,2.5㎏,5,EHC OIL,터빈제어 | EA | 1 | 기계부 | 박준형 | 051-726-2348 | 품명 필터 엘리맨트 - 길이 400㎜ - 내경 40㎜ - 외경 80㎜ - 중량 2.5㎏ - 메쉬규격 5 - 설계매체 EHC OIL - 별칭 터빈제어유 HIGH PR. 품질등급 S등급 제작사 INTERNORMEN GMBH - 모델번호 01NL.400.3VG.HR.E.V. - 부품번호 312467 제작사 (주)신우산업 - 부품번호 0.1.NL.400.3VG | INTERNORMEN GMBH | 01NL.400.3VG.HR.E.V. | 312467
2020 | 1 | 계획예방정비용 | 월성 | 3발전소 | 5(신1) | 6 | 200424495 | 정비부분품(SPAR) | 국외 | S | 필터 엘리맨트 | 필터 엘리맨트,457㎜,65㎜,170㎜,5㎏,0.5GPM,EHC OIL, | EA | 3 | 기계부 | 우경덕 | 054-779-5647 | 품명 필터 엘리맨트 - 길이 457㎜ - 내경 65㎜ - 외경 170㎜ - 중량 5㎏ - 메쉬규격 0.5GPM - 설계매체 EHC OIL - 품질보증서류 CERTIFICATE OF COMPLIANCE - 별칭 터빈제어유 CONDITIONING FTR 품질등급 S등급 제작사 INTERNORMEN GMBH - 제작사 유형(MFR CATEGORY) ORIGINAL EQUIP. MANUFACTURER - 모델번호 ET718-DR-CN 제작사 PHILIPPE HILCO - 모델번호 ET718-DR-CN - 부품번호 139 - 제작사 유형(MFR CATEGORY) ORIGINAL EQUIP. MANUFACTURER 제작사 (주)신우산업 - 제작사 유형(MFR CATEGORY) ORIGINAL EQUIP. SUPPLIER - 부품번호 ST-718-00-CN 제작사 THE HILLIARD CORPORATION - 모델번호 ST718-00-CN - 부품번호 9-001-L-431-001(P.1537/9885) - 원설계규격서(ODS) SHINKORI 3&4, 9-001-L-431-001 - 제작사 유형(MFR CATEGORY) ORIGINAL EQUIP. MANUFACTURER 제출서류목록 - 품질보증확인서(C of C) | PHILIPPE HILCO | ET718-DR-CN | 139
2021 | 2 | 계획예방정비용 | 고리 | 3발전소 | 5(신1) | 7 | 200424495 | 정비부분품(SPAR) | 국외 | S | 필터 엘리맨트 | 필터 엘리맨트,457㎜,65㎜,170㎜,5㎏,0.5GPM,EHC OIL, | EA | 4 | 기계부 | 최경성 | 051-726-6141 | 품명 필터 엘리맨트 - 길이 457㎜ - 내경 65㎜ - 외경 170㎜ - 중량 5㎏ - 메쉬규격 0.5GPM - 설계매체 EHC OIL - 품질보증서류 CERTIFICATE OF COMPLIANCE - 별칭 터빈제어유 CONDITIONING FTR 품질등급 S등급 제작사 INTERNORMEN GMBH - 제작사 유형(MFR CATEGORY) ORIGINAL EQUIP. MANUFACTURER - 모델번호 ET718-DR-CN 제작사 PHILIPPE HILCO - 모델번호 ET718-DR-CN - 부품번호 139 - 제작사 유형(MFR CATEGORY) ORIGINAL EQUIP. MANUFACTURER 제작사 (주)신우산업 - 제작사 유형(MFR CATEGORY) ORIGINAL EQUIP. SUPPLIER - 부품번호 ST-718-00-CN 제작사 THE HILLIARD CORPORATION - 모델번호 ST718-00-CN - 부품번호 9-001-L-431-001(P.1537/9885) - 원설계규격서(ODS) SHINKORI 3&4, 9-001-L-431-001 - 제작사 유형(MFR CATEGORY) ORIGINAL EQUIP. MANUFACTURER 제출서류목록 - 품질보증확인서(C of C) | PHILIPPE HILCO | ET718-DR-CN | 139
2021 | 2 | 계획예방정비용 | 고리 | 3발전소 | 6(신2) | 7 | 200424495 | 정비부분품(SPAR) | 국외 | S | 필터 엘리맨트 | 필터 엘리맨트,457㎜,65㎜,170㎜,5㎏,0.5GPM,EHC OIL, | EA | 4 | 기계부 | 박준형 | 051-726-2348 | 품명 필터 엘리맨트 - 길이 457㎜ - 내경 65㎜ - 외경 170㎜ - 중량 5㎏ - 메쉬규격 0.5GPM - 설계매체 EHC OIL - 품질보증서류 CERTIFICATE OF COMPLIANCE - 별칭 터빈제어유 CONDITIONING FTR 품질등급 S등급 제작사 INTERNORMEN GMBH - 제작사 유형(MFR CATEGORY) ORIGINAL EQUIP. MANUFACTURER - 모델번호 ET718-DR-CN 제작사 PHILIPPE HILCO - 모델번호 ET718-DR-CN - 부품번호 139 - 제작사 유형(MFR CATEGORY) ORIGINAL EQUIP. MANUFACTURER 제작사 (주)신우산업 - 제작사 유형(MFR CATEGORY) ORIGINAL EQUIP. SUPPLIER - 부품번호 ST-718-00-CN 제작사 THE HILLIARD CORPORATION - 모델번호 ST718-00-CN - 부품번호 9-001-L-431-001(P.1537/9885) - 원설계규격서(ODS) SHINKORI 3&4, 9-001-L-431-001 - 제작사 유형(MFR CATEGORY) ORIGINAL EQUIP. MANUFACTURER 제출서류목록 - 품질보증확인서(C of C) | PHILIPPE HILCO | ET718-DR-CN | 139
2021 | 2 | 계획예방정비용 | 월성 | 3발전소 | 6(신2) | 5 | 200424495 | 정비부분품(SPAR) | 국외 | S | 필터 엘리맨트 | 필터 엘리맨트,457㎜,65㎜,170㎜,5㎏,0.5GPM,EHC OIL, | EA | 3 | 기계부 | 김희진 | 054-779-5649 | 품명 필터 엘리맨트 - 길이 457㎜ - 내경 65㎜ - 외경 170㎜ - 중량 5㎏ - 메쉬규격 0.5GPM - 설계매체 EHC OIL - 품질보증서류 CERTIFICATE OF COMPLIANCE - 별칭 터빈제어유 CONDITIONING FTR 품질등급 S등급 제작사 INTERNORMEN GMBH - 제작사 유형(MFR CATEGORY) ORIGINAL EQUIP. MANUFACTURER - 모델번호 ET718-DR-CN 제작사 PHILIPPE HILCO - 모델번호 ET718-DR-CN - 부품번호 139 - 제작사 유형(MFR CATEGORY) ORIGINAL EQUIP. MANUFACTURER 제작사 (주)신우산업 - 제작사 유형(MFR CATEGORY) ORIGINAL EQUIP. SUPPLIER - 부품번호 ST-718-00-CN 제작사 THE HILLIARD CORPORATION - 모델번호 ST718-00-CN - 부품번호 9-001-L-431-001(P.1537/9885) - 원설계규격서(ODS) SHINKORI 3&4, 9-001-L-431-001 - 제작사 유형(MFR CATEGORY) ORIGINAL EQUIP. MANUFACTURER 제출서류목록 - 품질보증확인서(C of C) | PHILIPPE HILCO | ET718-DR-CN | 139
2020 | 2 | 계획예방정비용 | 고리 | 3발전소 | 5(신1) | 6 | 200424496 | 정비부분품(SPAR) | 국내 | S | 필터 엘리맨트 | 필터 엘리맨트,BLOP 후단 필터,BETAMICRON-H ELEMENT, | EA | 1 | 기계부 | 최경성 | 051-726-6141 | 품명 필터 엘리맨트 - 필터엘리멘트용도 BLOP 후단 필터 - 필터재질 BETAMICRON-H ELEMENT - 메쉬규격 10 - 사용온도(상한) 40℃ - 사용압력(상한) 5BAR - 설계매체 LUBE OIL - 품질보증서류 CERTIFICATE OF COMPLIANCE - 별칭 터빈윤활유 BLOP FTR 10㎛ - 사이즈 240D 010 BN3HC 품질등급 S등급 제작사 화진기업주식회사 - 모델번호 240D 010 BN3HC | 화진기업주식회사 | 240D 010 BN3HC
2021 | 4 | 계획예방정비용 | 고리 | 3발전소 | 5(신1) | 7 | 200424496 | 정비부분품(SPAR) | 국내 | S | 필터 엘리맨트 | 필터 엘리맨트,BLOP 후단 필터,BETAMICRON-H ELEMENT, | EA | 1 | 기계부 | 최경성 | 051-726-6141 | 품명 필터 엘리맨트 - 필터엘리멘트용도 BLOP 후단 필터 - 필터재질 BETAMICRON-H ELEMENT - 메쉬규격 10 - 사용온도(상한) 40℃ - 사용압력(상한) 5BAR - 설계매체 LUBE OIL - 품질보증서류 CERTIFICATE OF COMPLIANCE - 별칭 터빈윤활유 BLOP FTR 10㎛ - 사이즈 240D 010 BN3HC 품질등급 S등급 제작사 화진기업주식회사 - 모델번호 240D 010 BN3HC | 화진기업주식회사 | 240D 010 BN3HC
2020 | 2 | 계획예방정비용 | 고리 | 3발전소 | 5(신1) | 6 | 200424497 | 정비부분품(SPAR) | 국내 | S | 필터 엘리맨트 | 필터 엘리맨트,240,BETAMICRON-H ELEMENT,50,CERT | EA | 1 | 기계부 | 최경성 | 051-726-6141 | 품명 필터 엘리맨트 - 길이 240 - 필터엘리멘트재질 BETAMICRON-H ELEMENT - 메쉬규격 50 - 품질보증서류 CERTIFICATE OF COMPLIANCE - 별칭 터빈윤활유 BLOP FTR 50㎛ 품질등급 S등급 제작사 화진기업주식회사 - 부품번호 240D 050 W/HC | 화진기업주식회사 |  | 240D 050 W/HC
2020 | 3 | 계획예방정비용 | 고리 | 3발전소 | 6(신2) | 6 | 200424497 | 정비부분품(SPAR) | 국내 | S | 필터 엘리맨트 | 필터 엘리맨트,240,BETAMICRON-H ELEMENT,50,CERT | EA | 1 | 기계부 | 최경성 | 051-726-6141 | 품명 필터 엘리맨트 - 길이 240 - 필터엘리멘트재질 BETAMICRON-H ELEMENT - 메쉬규격 50 - 품질보증서류 CERTIFICATE OF COMPLIANCE - 별칭 터빈윤활유 BLOP FTR 50㎛ 품질등급 S등급 제작사 화진기업주식회사 - 부품번호 240D 050 W/HC | 화진기업주식회사 |  | 240D 050 W/HC
2021 | 4 | 계획예방정비용 | 고리 | 3발전소 | 5(신1) | 7 | 200424497 | 정비부분품(SPAR) | 국내 | S | 필터 엘리맨트 | 필터 엘리맨트,240,BETAMICRON-H ELEMENT,50,CERT | EA | 1 | 기계부 | 최경성 | 051-726-6141 | 품명 필터 엘리맨트 - 길이 240 - 필터엘리멘트재질 BETAMICRON-H ELEMENT - 메쉬규격 50 - 품질보증서류 CERTIFICATE OF COMPLIANCE - 별칭 터빈윤활유 BLOP FTR 50㎛ 품질등급 S등급 제작사 화진기업주식회사 - 부품번호 240D 050 W/HC | 화진기업주식회사 |  | 240D 050 W/HC
2022 | 1 | 계획예방정비용 | 고리 | 3발전소 | 6(신2) | 7 | 200424497 | 정비부분품(SPAR) | 국내 | S | 필터 엘리맨트 | 필터 엘리맨트,240,BETAMICRON-H ELEMENT,50,CERT | EA | 1 | 기계부 | 박준형 | 051-726-2348 | 품명 필터 엘리맨트 - 길이 240 - 필터엘리멘트재질 BETAMICRON-H ELEMENT - 메쉬규격 50 - 품질보증서류 CERTIFICATE OF COMPLIANCE - 별칭 터빈윤활유 BLOP FTR 50㎛ 품질등급 S등급 제작사 화진기업주식회사 - 부품번호 240D 050 W/HC | 화진기업주식회사 |  | 240D 050 W/HC
2020 | 2 | 계획예방정비용 | 한빛 | 3발전소 | 6 | 13 | 200424528 | 정비부분품(SPAR) | 국내 | S | 플러그,기계용 | 플러그,기계용,제어용,원형 일자형,표준구매시방서 참조,SS 316,ST | EA | 1 | 기계부 | 이정인 | 061-357-3567 | 품명 플러그,기계용 - 플러그용도 제어용 - 플러그몸체형태 원형 일자형 - 직경 표준구매시방서 참조 - 플러그재질 SS 316,STF - 사용압력(상한) 200 PSIG - 사용온도(상한) 250℉ - 나사시리즈 M14*P1.5 - 사용매체 WATER, STEAM - 표면처리 열처리 - 적용기술기준 기술규격서 참조 - 적용품질기준 기술규격서 참조 - 품질보증서류 기술규격서 참조 - 시험성적서류 기술규격서 참조 - 별칭 VALVE PLUG 원자력안전범주 NON NUCLEAR SAFETY RELATED 품질등급 S등급
2021 | 1 | 계획예방정비용 | 한빛 | 3발전소 | 5 | 14 | 200424528 | 정비부분품(SPAR) | 국내 | S | 플러그,기계용 | 플러그,기계용,제어용,원형 일자형,표준구매시방서 참조,SS 316,ST | EA | 1 | 기계부 | 이정인 | 061-357-3567 | 품명 플러그,기계용 - 플러그용도 제어용 - 플러그몸체형태 원형 일자형 - 직경 표준구매시방서 참조 - 플러그재질 SS 316,STF - 사용압력(상한) 200 PSIG - 사용온도(상한) 250℉ - 나사시리즈 M14*P1.5 - 사용매체 WATER, STEAM - 표면처리 열처리 - 적용기술기준 기술규격서 참조 - 적용품질기준 기술규격서 참조 - 품질보증서류 기술규격서 참조 - 시험성적서류 기술규격서 참조 - 별칭 VALVE PLUG 원자력안전범주 NON NUCLEAR SAFETY RELATED 품질등급 S등급
2021 | 4 | 계획예방정비용 | 한빛 | 3발전소 | 6 | 14 | 200424528 | 정비부분품(SPAR) | 국내 | S | 플러그,기계용 | 플러그,기계용,제어용,원형 일자형,표준구매시방서 참조,SS 316,ST | EA | 1 | 기계부 | 이정인 | 061-357-3567 | 품명 플러그,기계용 - 플러그용도 제어용 - 플러그몸체형태 원형 일자형 - 직경 표준구매시방서 참조 - 플러그재질 SS 316,STF - 사용압력(상한) 200 PSIG - 사용온도(상한) 250℉ - 나사시리즈 M14*P1.5 - 사용매체 WATER, STEAM - 표면처리 열처리 - 적용기술기준 기술규격서 참조 - 적용품질기준 기술규격서 참조 - 품질보증서류 기술규격서 참조 - 시험성적서류 기술규격서 참조 - 별칭 VALVE PLUG 원자력안전범주 NON NUCLEAR SAFETY RELATED 품질등급 S등급
2022 | 3 | 계획예방정비용 | 한빛 | 3발전소 | 5 | 15 | 200424528 | 정비부분품(SPAR) | 국내 | S | 플러그,기계용 | 플러그,기계용,제어용,원형 일자형,표준구매시방서 참조,SS 316,ST | EA | 1 | 기계부 | 이정인 | 061-357-3567 | 품명 플러그,기계용 - 플러그용도 제어용 - 플러그몸체형태 원형 일자형 - 직경 표준구매시방서 참조 - 플러그재질 SS 316,STF - 사용압력(상한) 200 PSIG - 사용온도(상한) 250℉ - 나사시리즈 M14*P1.5 - 사용매체 WATER, STEAM - 표면처리 열처리 - 적용기술기준 기술규격서 참조 - 적용품질기준 기술규격서 참조 - 품질보증서류 기술규격서 참조 - 시험성적서류 기술규격서 참조 - 별칭 VALVE PLUG 원자력안전범주 NON NUCLEAR SAFETY RELATED 품질등급 S등급
2020 | 2 | 계획예방정비용 | 한빛 | 3발전소 | 6 | 13 | 200424530 | 정비부분품(SPAR) | 국내 | S | 플러그,기계용 | 플러그,기계용,제어용,원형 일자형,표준구매시방서 참조,SS 316,ST | EA | 1 | 기계부 | 이정인 | 061-357-3567 | 품명 플러그,기계용 - 플러그용도 제어용 - 플러그몸체형태 원형 일자형 - 직경 표준구매시방서 참조 - 플러그재질 SS 316,STF - 사용압력(상한) 200 PSIG - 사용온도(상한) 250℉ - 나사시리즈 M14*P1.5 - 사용매체 WATER, STEAM - 표면처리 열처리 - 별칭 VALVE PLUG 원자력안전범주 NON NUCLEAR SAFETY RELATED 품질등급 S등급 제출서류목록 - 첨부기술규격서 적용
2021 | 1 | 계획예방정비용 | 한빛 | 3발전소 | 5 | 14 | 200424530 | 정비부분품(SPAR) | 국내 | S | 플러그,기계용 | 플러그,기계용,제어용,원형 일자형,표준구매시방서 참조,SS 316,ST | EA | 1 | 기계부 | 이정인 | 061-357-3567 | 품명 플러그,기계용 - 플러그용도 제어용 - 플러그몸체형태 원형 일자형 - 직경 표준구매시방서 참조 - 플러그재질 SS 316,STF - 사용압력(상한) 200 PSIG - 사용온도(상한) 250℉ - 나사시리즈 M14*P1.5 - 사용매체 WATER, STEAM - 표면처리 열처리 - 별칭 VALVE PLUG 원자력안전범주 NON NUCLEAR SAFETY RELATED 품질등급 S등급 제출서류목록 - 첨부기술규격서 적용
2021 | 4 | 계획예방정비용 | 한빛 | 3발전소 | 6 | 14 | 200424530 | 정비부분품(SPAR) | 국내 | S | 플러그,기계용 | 플러그,기계용,제어용,원형 일자형,표준구매시방서 참조,SS 316,ST | EA | 1 | 기계부 | 이정인 | 061-357-3567 | 품명 플러그,기계용 - 플러그용도 제어용 - 플러그몸체형태 원형 일자형 - 직경 표준구매시방서 참조 - 플러그재질 SS 316,STF - 사용압력(상한) 200 PSIG - 사용온도(상한) 250℉ - 나사시리즈 M14*P1.5 - 사용매체 WATER, STEAM - 표면처리 열처리 - 별칭 VALVE PLUG 원자력안전범주 NON NUCLEAR SAFETY RELATED 품질등급 S등급 제출서류목록 - 첨부기술규격서 적용
2022 | 3 | 계획예방정비용 | 한빛 | 3발전소 | 5 | 15 | 200424530 | 정비부분품(SPAR) | 국내 | S | 플러그,기계용 | 플러그,기계용,제어용,원형 일자형,표준구매시방서 참조,SS 316,ST | EA | 1 | 기계부 | 이정인 | 061-357-3567 | 품명 플러그,기계용 - 플러그용도 제어용 - 플러그몸체형태 원형 일자형 - 직경 표준구매시방서 참조 - 플러그재질 SS 316,STF - 사용압력(상한) 200 PSIG - 사용온도(상한) 250℉ - 나사시리즈 M14*P1.5 - 사용매체 WATER, STEAM - 표면처리 열처리 - 별칭 VALVE PLUG 원자력안전범주 NON NUCLEAR SAFETY RELATED 품질등급 S등급 제출서류목록 - 첨부기술규격서 적용
2020 | 2 | 계획예방정비용 | 한빛 | 3발전소 | 6 | 13 | 200424531 | 정비부분품(SPAR) | 국내 | S | 시트,밸브용 | 시트,밸브용,16㎜,50㎜,22㎜,SS 316,STF,AOV,200 PS | EA | 1 | 기계부 | 이정인 | 061-357-3567 | 품명 시트,밸브용 - 내경 16㎜ - 외경 50㎜ - 두께 22㎜ - 시트재질 SS 316,STF - 밸브타입 AOV - 사용압력(상한) 200 PSIG - 사용온도(상한) 250℉ - 시트표면형태 RING - 표면처리 열처리 - 적용기술기준 기술규격서 참조 - 적용품질기준 기술규격서 참조 - 품질보증서류 기술규격서 참조 - 시험성적서류 기술규격서 참조 - 별칭 SEAT RING - 사이즈 표준구매시방서 참조 원자력안전범주 NON NUCLEAR SAFETY RELATED 품질등급 S등급
2020 | 2 | 계획예방정비용 | 한빛 | 3발전소 | 6 | 13 | 200424532 | 정비부분품(SPAR) | 국내 | S | 플러그,기계용 | 플러그,기계용,제어용,원형 일자형,표준구매시방서 참조,SS 316,ST | EA | 3 | 기계부 | 이정인 | 061-357-3567 | 품명 플러그,기계용 - 플러그용도 제어용 - 플러그몸체형태 원형 일자형 - 직경 표준구매시방서 참조 - 플러그재질 SS 316,STF - 사용압력(상한) 200 PSIG - 사용온도(상한) 250℉ - 나사시리즈 M14*P1.5 - 사용매체 WATER, STEAM - 표면처리 열처리 - 별칭 VALVE PLUG 원자력안전범주 NON NUCLEAR SAFETY RELATED 품질등급 S등급 제출서류목록 - 첨부기술규격서 적용
2021 | 1 | 계획예방정비용 | 한빛 | 3발전소 | 5 | 14 | 200424532 | 정비부분품(SPAR) | 국내 | S | 플러그,기계용 | 플러그,기계용,제어용,원형 일자형,표준구매시방서 참조,SS 316,ST | EA | 1 | 기계부 | 이정인 | 061-357-3567 | 품명 플러그,기계용 - 플러그용도 제어용 - 플러그몸체형태 원형 일자형 - 직경 표준구매시방서 참조 - 플러그재질 SS 316,STF - 사용압력(상한) 200 PSIG - 사용온도(상한) 250℉ - 나사시리즈 M14*P1.5 - 사용매체 WATER, STEAM - 표면처리 열처리 - 별칭 VALVE PLUG 원자력안전범주 NON NUCLEAR SAFETY RELATED 품질등급 S등급 제출서류목록 - 첨부기술규격서 적용
2021 | 1 | 계획예방정비용 | 한빛 | 3발전소 | 5 | 14 | 200424532 | 정비부분품(SPAR) | 국내 | S | 플러그,기계용 | 플러그,기계용,제어용,원형 일자형,표준구매시방서 참조,SS 316,ST | EA | 2 | 기계부 | 이정인 | 061-357-3567 | 품명 플러그,기계용 - 플러그용도 제어용 - 플러그몸체형태 원형 일자형 - 직경 표준구매시방서 참조 - 플러그재질 SS 316,STF - 사용압력(상한) 200 PSIG - 사용온도(상한) 250℉ - 나사시리즈 M14*P1.5 - 사용매체 WATER, STEAM - 표면처리 열처리 - 별칭 VALVE PLUG 원자력안전범주 NON NUCLEAR SAFETY RELATED 품질등급 S등급 제출서류목록 - 첨부기술규격서 적용
2021 | 4 | 계획예방정비용 | 한빛 | 3발전소 | 6 | 14 | 200424532 | 정비부분품(SPAR) | 국내 | S | 플러그,기계용 | 플러그,기계용,제어용,원형 일자형,표준구매시방서 참조,SS 316,ST | EA | 1 | 기계부 | 이정인 | 061-357-3567 | 품명 플러그,기계용 - 플러그용도 제어용 - 플러그몸체형태 원형 일자형 - 직경 표준구매시방서 참조 - 플러그재질 SS 316,STF - 사용압력(상한) 200 PSIG - 사용온도(상한) 250℉ - 나사시리즈 M14*P1.5 - 사용매체 WATER, STEAM - 표면처리 열처리 - 별칭 VALVE PLUG 원자력안전범주 NON NUCLEAR SAFETY RELATED 품질등급 S등급 제출서류목록 - 첨부기술규격서 적용
2021 | 4 | 계획예방정비용 | 한빛 | 3발전소 | 6 | 14 | 200424532 | 정비부분품(SPAR) | 국내 | S | 플러그,기계용 | 플러그,기계용,제어용,원형 일자형,표준구매시방서 참조,SS 316,ST | EA | 2 | 기계부 | 이정인 | 061-357-3567 | 품명 플러그,기계용 - 플러그용도 제어용 - 플러그몸체형태 원형 일자형 - 직경 표준구매시방서 참조 - 플러그재질 SS 316,STF - 사용압력(상한) 200 PSIG - 사용온도(상한) 250℉ - 나사시리즈 M14*P1.5 - 사용매체 WATER, STEAM - 표면처리 열처리 - 별칭 VALVE PLUG 원자력안전범주 NON NUCLEAR SAFETY RELATED 품질등급 S등급 제출서류목록 - 첨부기술규격서 적용
2022 | 3 | 계획예방정비용 | 한빛 | 3발전소 | 5 | 15 | 200424532 | 정비부분품(SPAR) | 국내 | S | 플러그,기계용 | 플러그,기계용,제어용,원형 일자형,표준구매시방서 참조,SS 316,ST | EA | 2 | 기계부 | 이정인 | 061-357-3567 | 품명 플러그,기계용 - 플러그용도 제어용 - 플러그몸체형태 원형 일자형 - 직경 표준구매시방서 참조 - 플러그재질 SS 316,STF - 사용압력(상한) 200 PSIG - 사용온도(상한) 250℉ - 나사시리즈 M14*P1.5 - 사용매체 WATER, STEAM - 표면처리 열처리 - 별칭 VALVE PLUG 원자력안전범주 NON NUCLEAR SAFETY RELATED 품질등급 S등급 제출서류목록 - 첨부기술규격서 적용
2020 | 2 | 계획예방정비용 | 한빛 | 3발전소 | 6 | 13 | 200424533 | 정비부분품(SPAR) | 국내 | S | 시트,밸브용 | 시트,밸브용,22㎜,50㎜,22㎜,SS 316,STF,AOV,200 PS | EA | 1 | 기계부 | 이정인 | 061-357-3567 | 품명 시트,밸브용 - 내경 22㎜ - 외경 50㎜ - 두께 22㎜ - 시트재질 SS 316,STF - 밸브타입 AOV - 사용압력(상한) 200 PSIG - 사용온도(상한) 250℉ - 시트표면형태 RING - 표면처리 열처리 - 별칭 SEAT RING 원자력안전범주 NON NUCLEAR SAFETY RELATED 품질등급 S등급 제출서류목록 - 첨부기술규격서 적용
2020 | 2 | 계획예방정비용 | 한빛 | 3발전소 | 6 | 13 | 200424533 | 정비부분품(SPAR) | 국내 | S | 시트,밸브용 | 시트,밸브용,22㎜,50㎜,22㎜,SS 316,STF,AOV,200 PS | EA | 3 | 기계부 | 이정인 | 061-357-3567 | 품명 시트,밸브용 - 내경 22㎜ - 외경 50㎜ - 두께 22㎜ - 시트재질 SS 316,STF - 밸브타입 AOV - 사용압력(상한) 200 PSIG - 사용온도(상한) 250℉ - 시트표면형태 RING - 표면처리 열처리 - 별칭 SEAT RING 원자력안전범주 NON NUCLEAR SAFETY RELATED 품질등급 S등급 제출서류목록 - 첨부기술규격서 적용
2021 | 1 | 계획예방정비용 | 한빛 | 3발전소 | 5 | 14 | 200424533 | 정비부분품(SPAR) | 국내 | S | 시트,밸브용 | 시트,밸브용,22㎜,50㎜,22㎜,SS 316,STF,AOV,200 PS | EA | 1 | 기계부 | 이정인 | 061-357-3567 | 품명 시트,밸브용 - 내경 22㎜ - 외경 50㎜ - 두께 22㎜ - 시트재질 SS 316,STF - 밸브타입 AOV - 사용압력(상한) 200 PSIG - 사용온도(상한) 250℉ - 시트표면형태 RING - 표면처리 열처리 - 별칭 SEAT RING 원자력안전범주 NON NUCLEAR SAFETY RELATED 품질등급 S등급 제출서류목록 - 첨부기술규격서 적용
2021 | 1 | 계획예방정비용 | 한빛 | 3발전소 | 5 | 14 | 200424533 | 정비부분품(SPAR) | 국내 | S | 시트,밸브용 | 시트,밸브용,22㎜,50㎜,22㎜,SS 316,STF,AOV,200 PS | EA | 2 | 기계부 | 이정인 | 061-357-3567 | 품명 시트,밸브용 - 내경 22㎜ - 외경 50㎜ - 두께 22㎜ - 시트재질 SS 316,STF - 밸브타입 AOV - 사용압력(상한) 200 PSIG - 사용온도(상한) 250℉ - 시트표면형태 RING - 표면처리 열처리 - 별칭 SEAT RING 원자력안전범주 NON NUCLEAR SAFETY RELATED 품질등급 S등급 제출서류목록 - 첨부기술규격서 적용
2021 | 4 | 계획예방정비용 | 한빛 | 3발전소 | 6 | 14 | 200424533 | 정비부분품(SPAR) | 국내 | S | 시트,밸브용 | 시트,밸브용,22㎜,50㎜,22㎜,SS 316,STF,AOV,200 PS | EA | 1 | 기계부 | 이정인 | 061-357-3567 | 품명 시트,밸브용 - 내경 22㎜ - 외경 50㎜ - 두께 22㎜ - 시트재질 SS 316,STF - 밸브타입 AOV - 사용압력(상한) 200 PSIG - 사용온도(상한) 250℉ - 시트표면형태 RING - 표면처리 열처리 - 별칭 SEAT RING 원자력안전범주 NON NUCLEAR SAFETY RELATED 품질등급 S등급 제출서류목록 - 첨부기술규격서 적용
2021 | 4 | 계획예방정비용 | 한빛 | 3발전소 | 6 | 14 | 200424533 | 정비부분품(SPAR) | 국내 | S | 시트,밸브용 | 시트,밸브용,22㎜,50㎜,22㎜,SS 316,STF,AOV,200 PS | EA | 2 | 기계부 | 이정인 | 061-357-3567 | 품명 시트,밸브용 - 내경 22㎜ - 외경 50㎜ - 두께 22㎜ - 시트재질 SS 316,STF - 밸브타입 AOV - 사용압력(상한) 200 PSIG - 사용온도(상한) 250℉ - 시트표면형태 RING - 표면처리 열처리 - 별칭 SEAT RING 원자력안전범주 NON NUCLEAR SAFETY RELATED 품질등급 S등급 제출서류목록 - 첨부기술규격서 적용
2022 | 3 | 계획예방정비용 | 한빛 | 3발전소 | 5 | 15 | 200424533 | 정비부분품(SPAR) | 국내 | S | 시트,밸브용 | 시트,밸브용,22㎜,50㎜,22㎜,SS 316,STF,AOV,200 PS | EA | 2 | 기계부 | 이정인 | 061-357-3567 | 품명 시트,밸브용 - 내경 22㎜ - 외경 50㎜ - 두께 22㎜ - 시트재질 SS 316,STF - 밸브타입 AOV - 사용압력(상한) 200 PSIG - 사용온도(상한) 250℉ - 시트표면형태 RING - 표면처리 열처리 - 별칭 SEAT RING 원자력안전범주 NON NUCLEAR SAFETY RELATED 품질등급 S등급 제출서류목록 - 첨부기술규격서 적용
2020 | 2 | 계획예방정비용 | 한빛 | 3발전소 | 6 | 13 | 200424534 | 정비부분품(SPAR) | 국내 | S | 플러그,기계용 | 플러그,기계용,제어용,원형 일자형,표준구매시방서 참조,SS 316,ST | EA | 3 | 기계부 | 이정인 | 061-357-3567 | 품명 플러그,기계용 - 플러그용도 제어용 - 플러그몸체형태 원형 일자형 - 직경 표준구매시방서 참조 - 플러그재질 SS 316,STF - 사용압력(상한) 200 PSIG - 사용온도(상한) 250℉ - 나사시리즈 M14*P1.5 - 사용매체 WATER, STEAM - 별칭 VALVE PLUG 원자력안전범주 NON NUCLEAR SAFETY RELATED 품질등급 S등급 제출서류목록 - 첨부기술규격서 적용
2021 | 1 | 계획예방정비용 | 한빛 | 3발전소 | 5 | 14 | 200424534 | 정비부분품(SPAR) | 국내 | S | 플러그,기계용 | 플러그,기계용,제어용,원형 일자형,표준구매시방서 참조,SS 316,ST | EA | 3 | 기계부 | 이정인 | 061-357-3567 | 품명 플러그,기계용 - 플러그용도 제어용 - 플러그몸체형태 원형 일자형 - 직경 표준구매시방서 참조 - 플러그재질 SS 316,STF - 사용압력(상한) 200 PSIG - 사용온도(상한) 250℉ - 나사시리즈 M14*P1.5 - 사용매체 WATER, STEAM - 별칭 VALVE PLUG 원자력안전범주 NON NUCLEAR SAFETY RELATED 품질등급 S등급 제출서류목록 - 첨부기술규격서 적용
2021 | 4 | 계획예방정비용 | 한빛 | 3발전소 | 6 | 14 | 200424534 | 정비부분품(SPAR) | 국내 | S | 플러그,기계용 | 플러그,기계용,제어용,원형 일자형,표준구매시방서 참조,SS 316,ST | EA | 3 | 기계부 | 이정인 | 061-357-3567 | 품명 플러그,기계용 - 플러그용도 제어용 - 플러그몸체형태 원형 일자형 - 직경 표준구매시방서 참조 - 플러그재질 SS 316,STF - 사용압력(상한) 200 PSIG - 사용온도(상한) 250℉ - 나사시리즈 M14*P1.5 - 사용매체 WATER, STEAM - 별칭 VALVE PLUG 원자력안전범주 NON NUCLEAR SAFETY RELATED 품질등급 S등급 제출서류목록 - 첨부기술규격서 적용
2022 | 3 | 계획예방정비용 | 한빛 | 3발전소 | 5 | 15 | 200424534 | 정비부분품(SPAR) | 국내 | S | 플러그,기계용 | 플러그,기계용,제어용,원형 일자형,표준구매시방서 참조,SS 316,ST | EA | 3 | 기계부 | 이정인 | 061-357-3567 | 품명 플러그,기계용 - 플러그용도 제어용 - 플러그몸체형태 원형 일자형 - 직경 표준구매시방서 참조 - 플러그재질 SS 316,STF - 사용압력(상한) 200 PSIG - 사용온도(상한) 250℉ - 나사시리즈 M14*P1.5 - 사용매체 WATER, STEAM - 별칭 VALVE PLUG 원자력안전범주 NON NUCLEAR SAFETY RELATED 품질등급 S등급 제출서류목록 - 첨부기술규격서 적용
2020 | 2 | 계획예방정비용 | 한빛 | 3발전소 | 6 | 13 | 200424535 | 정비부분품(SPAR) | 국내 | S | 시트,밸브용 | 시트,밸브용,19.1㎜,50㎜,22㎜,SS 316,STF,AOV,200 | EA | 4 | 기계부 | 이정인 | 061-357-3567 | 품명 시트,밸브용 - 내경 19.1㎜ - 외경 50㎜ - 두께 22㎜ - 시트재질 SS 316,STF - 밸브타입 AOV - 사용압력(상한) 200 PSIG - 사용온도(상한) 250℉ - 시트표면형태 RING - 표면처리 열처리 - 별칭 SEAT RING 원자력안전범주 NON NUCLEAR SAFETY RELATED 품질등급 S등급 제출서류목록 - 첨부기술규격서 적용
2021 | 1 | 계획예방정비용 | 한빛 | 3발전소 | 5 | 14 | 200424535 | 정비부분품(SPAR) | 국내 | S | 시트,밸브용 | 시트,밸브용,19.1㎜,50㎜,22㎜,SS 316,STF,AOV,200 | EA | 4 | 기계부 | 이정인 | 061-357-3567 | 품명 시트,밸브용 - 내경 19.1㎜ - 외경 50㎜ - 두께 22㎜ - 시트재질 SS 316,STF - 밸브타입 AOV - 사용압력(상한) 200 PSIG - 사용온도(상한) 250℉ - 시트표면형태 RING - 표면처리 열처리 - 별칭 SEAT RING 원자력안전범주 NON NUCLEAR SAFETY RELATED 품질등급 S등급 제출서류목록 - 첨부기술규격서 적용
2021 | 4 | 계획예방정비용 | 한빛 | 3발전소 | 6 | 14 | 200424535 | 정비부분품(SPAR) | 국내 | S | 시트,밸브용 | 시트,밸브용,19.1㎜,50㎜,22㎜,SS 316,STF,AOV,200 | EA | 4 | 기계부 | 이정인 | 061-357-3567 | 품명 시트,밸브용 - 내경 19.1㎜ - 외경 50㎜ - 두께 22㎜ - 시트재질 SS 316,STF - 밸브타입 AOV - 사용압력(상한) 200 PSIG - 사용온도(상한) 250℉ - 시트표면형태 RING - 표면처리 열처리 - 별칭 SEAT RING 원자력안전범주 NON NUCLEAR SAFETY RELATED 품질등급 S등급 제출서류목록 - 첨부기술규격서 적용
2022 | 3 | 계획예방정비용 | 한빛 | 3발전소 | 5 | 15 | 200424535 | 정비부분품(SPAR) | 국내 | S | 시트,밸브용 | 시트,밸브용,19.1㎜,50㎜,22㎜,SS 316,STF,AOV,200 | EA | 4 | 기계부 | 이정인 | 061-357-3567 | 품명 시트,밸브용 - 내경 19.1㎜ - 외경 50㎜ - 두께 22㎜ - 시트재질 SS 316,STF - 밸브타입 AOV - 사용압력(상한) 200 PSIG - 사용온도(상한) 250℉ - 시트표면형태 RING - 표면처리 열처리 - 별칭 SEAT RING 원자력안전범주 NON NUCLEAR SAFETY RELATED 품질등급 S등급 제출서류목록 - 첨부기술규격서 적용
2020 | 2 | 계획예방정비용 | 한빛 | 3발전소 | 6 | 13 | 200424536 | 정비부분품(SPAR) | 국내 | S | 플러그,기계용 | 플러그,기계용,2-WAY,제어용,원형 일자형,표준구매시방서 참조,SS 3 | EA | 2 | 기계부 | 허민혁 | 061-357-2394 | 품명 플러그,기계용 - 플러그타입 2-WAY - 플러그용도 제어용 - 플러그몸체형태 원형 일자형 - 직경 표준구매시방서 참조 - 플러그재질 SS 316,STF - 사용압력(상한) 200 PSIG - 사용온도(상한) 250℉ - 나사시리즈 M14*P1.5 - 사용매체 WATER, STEAM - 표면처리 열처리 - 적용기술기준 기술규격서 참조 - 적용품질기준 기술규격서 참조 - 품질보증서류 기술규격서 참조 - 시험성적서류 기술규격서 참조 - 별칭 VALVE PLUG 원자력안전범주 NON NUCLEAR SAFETY RELATED 품질등급 S등급
2020 | 2 | 계획예방정비용 | 한빛 | 3발전소 | 6 | 13 | 200424536 | 정비부분품(SPAR) | 국내 | S | 플러그,기계용 | 플러그,기계용,2-WAY,제어용,원형 일자형,표준구매시방서 참조,SS 3 | EA | 1 | 기계부 | 이정인 | 061-357-3567 | 품명 플러그,기계용 - 플러그타입 2-WAY - 플러그용도 제어용 - 플러그몸체형태 원형 일자형 - 직경 표준구매시방서 참조 - 플러그재질 SS 316,STF - 사용압력(상한) 200 PSIG - 사용온도(상한) 250℉ - 나사시리즈 M14*P1.5 - 사용매체 WATER, STEAM - 표면처리 열처리 - 적용기술기준 기술규격서 참조 - 적용품질기준 기술규격서 참조 - 품질보증서류 기술규격서 참조 - 시험성적서류 기술규격서 참조 - 별칭 VALVE PLUG 원자력안전범주 NON NUCLEAR SAFETY RELATED 품질등급 S등급
2021 | 1 | 계획예방정비용 | 한빛 | 3발전소 | 5 | 14 | 200424536 | 정비부분품(SPAR) | 국내 | S | 플러그,기계용 | 플러그,기계용,2-WAY,제어용,원형 일자형,표준구매시방서 참조,SS 3 | EA | 2 | 기계부 | 허민혁 | 061-357-2394 | 품명 플러그,기계용 - 플러그타입 2-WAY - 플러그용도 제어용 - 플러그몸체형태 원형 일자형 - 직경 표준구매시방서 참조 - 플러그재질 SS 316,STF - 사용압력(상한) 200 PSIG - 사용온도(상한) 250℉ - 나사시리즈 M14*P1.5 - 사용매체 WATER, STEAM - 표면처리 열처리 - 적용기술기준 기술규격서 참조 - 적용품질기준 기술규격서 참조 - 품질보증서류 기술규격서 참조 - 시험성적서류 기술규격서 참조 - 별칭 VALVE PLUG 원자력안전범주 NON NUCLEAR SAFETY RELATED 품질등급 S등급
2021 | 1 | 계획예방정비용 | 한빛 | 3발전소 | 5 | 14 | 200424536 | 정비부분품(SPAR) | 국내 | S | 플러그,기계용 | 플러그,기계용,2-WAY,제어용,원형 일자형,표준구매시방서 참조,SS 3 | EA | 2 | 기계부 | 이정인 | 061-357-3567 | 품명 플러그,기계용 - 플러그타입 2-WAY - 플러그용도 제어용 - 플러그몸체형태 원형 일자형 - 직경 표준구매시방서 참조 - 플러그재질 SS 316,STF - 사용압력(상한) 200 PSIG - 사용온도(상한) 250℉ - 나사시리즈 M14*P1.5 - 사용매체 WATER, STEAM - 표면처리 열처리 - 적용기술기준 기술규격서 참조 - 적용품질기준 기술규격서 참조 - 품질보증서류 기술규격서 참조 - 시험성적서류 기술규격서 참조 - 별칭 VALVE PLUG 원자력안전범주 NON NUCLEAR SAFETY RELATED 품질등급 S등급
2021 | 4 | 계획예방정비용 | 한빛 | 3발전소 | 6 | 14 | 200424536 | 정비부분품(SPAR) | 국내 | S | 플러그,기계용 | 플러그,기계용,2-WAY,제어용,원형 일자형,표준구매시방서 참조,SS 3 | EA | 2 | 기계부 | 허민혁 | 061-357-2394 | 품명 플러그,기계용 - 플러그타입 2-WAY - 플러그용도 제어용 - 플러그몸체형태 원형 일자형 - 직경 표준구매시방서 참조 - 플러그재질 SS 316,STF - 사용압력(상한) 200 PSIG - 사용온도(상한) 250℉ - 나사시리즈 M14*P1.5 - 사용매체 WATER, STEAM - 표면처리 열처리 - 적용기술기준 기술규격서 참조 - 적용품질기준 기술규격서 참조 - 품질보증서류 기술규격서 참조 - 시험성적서류 기술규격서 참조 - 별칭 VALVE PLUG 원자력안전범주 NON NUCLEAR SAFETY RELATED 품질등급 S등급
2021 | 4 | 계획예방정비용 | 한빛 | 3발전소 | 6 | 14 | 200424536 | 정비부분품(SPAR) | 국내 | S | 플러그,기계용 | 플러그,기계용,2-WAY,제어용,원형 일자형,표준구매시방서 참조,SS 3 | EA | 2 | 기계부 | 이정인 | 061-357-3567 | 품명 플러그,기계용 - 플러그타입 2-WAY - 플러그용도 제어용 - 플러그몸체형태 원형 일자형 - 직경 표준구매시방서 참조 - 플러그재질 SS 316,STF - 사용압력(상한) 200 PSIG - 사용온도(상한) 250℉ - 나사시리즈 M14*P1.5 - 사용매체 WATER, STEAM - 표면처리 열처리 - 적용기술기준 기술규격서 참조 - 적용품질기준 기술규격서 참조 - 품질보증서류 기술규격서 참조 - 시험성적서류 기술규격서 참조 - 별칭 VALVE PLUG 원자력안전범주 NON NUCLEAR SAFETY RELATED 품질등급 S등급
2022 | 3 | 계획예방정비용 | 한빛 | 3발전소 | 5 | 15 | 200424536 | 정비부분품(SPAR) | 국내 | S | 플러그,기계용 | 플러그,기계용,2-WAY,제어용,원형 일자형,표준구매시방서 참조,SS 3 | EA | 2 | 기계부 | 이정인 | 061-357-3567 | 품명 플러그,기계용 - 플러그타입 2-WAY - 플러그용도 제어용 - 플러그몸체형태 원형 일자형 - 직경 표준구매시방서 참조 - 플러그재질 SS 316,STF - 사용압력(상한) 200 PSIG - 사용온도(상한) 250℉ - 나사시리즈 M14*P1.5 - 사용매체 WATER, STEAM - 표면처리 열처리 - 적용기술기준 기술규격서 참조 - 적용품질기준 기술규격서 참조 - 품질보증서류 기술규격서 참조 - 시험성적서류 기술규격서 참조 - 별칭 VALVE PLUG 원자력안전범주 NON NUCLEAR SAFETY RELATED 품질등급 S등급
2020 | 2 | 계획예방정비용 | 한빛 | 3발전소 | 6 | 13 | 200424537 | 정비부분품(SPAR) | 국내 | S | 시트,밸브용 | 시트,밸브용,72㎜,116㎜,29㎜,SS 316,STF,AOV,200 P | EA | 2 | 기계부 | 허민혁 | 061-357-2394 | 품명 시트,밸브용 - 내경 72㎜ - 외경 116㎜ - 두께 29㎜ - 시트재질 SS 316,STF - 밸브타입 AOV - 사용압력(상한) 200 PSIG - 사용온도(상한) 250℉ - 시트표면형태 RING - 표면처리 열처리 - 별칭 SEAT RING 원자력안전범주 NON NUCLEAR SAFETY RELATED 품질등급 S등급 제출서류목록 - 첨부기술규격서 적용
2020 | 2 | 계획예방정비용 | 한빛 | 3발전소 | 6 | 13 | 200424537 | 정비부분품(SPAR) | 국내 | S | 시트,밸브용 | 시트,밸브용,72㎜,116㎜,29㎜,SS 316,STF,AOV,200 P | EA | 1 | 기계부 | 이정인 | 061-357-3567 | 품명 시트,밸브용 - 내경 72㎜ - 외경 116㎜ - 두께 29㎜ - 시트재질 SS 316,STF - 밸브타입 AOV - 사용압력(상한) 200 PSIG - 사용온도(상한) 250℉ - 시트표면형태 RING - 표면처리 열처리 - 별칭 SEAT RING 원자력안전범주 NON NUCLEAR SAFETY RELATED 품질등급 S등급 제출서류목록 - 첨부기술규격서 적용
2021 | 1 | 계획예방정비용 | 한빛 | 3발전소 | 5 | 14 | 200424537 | 정비부분품(SPAR) | 국내 | S | 시트,밸브용 | 시트,밸브용,72㎜,116㎜,29㎜,SS 316,STF,AOV,200 P | EA | 2 | 기계부 | 허민혁 | 061-357-2394 | 품명 시트,밸브용 - 내경 72㎜ - 외경 116㎜ - 두께 29㎜ - 시트재질 SS 316,STF - 밸브타입 AOV - 사용압력(상한) 200 PSIG - 사용온도(상한) 250℉ - 시트표면형태 RING - 표면처리 열처리 - 별칭 SEAT RING 원자력안전범주 NON NUCLEAR SAFETY RELATED 품질등급 S등급 제출서류목록 - 첨부기술규격서 적용
2021 | 1 | 계획예방정비용 | 한빛 | 3발전소 | 5 | 14 | 200424537 | 정비부분품(SPAR) | 국내 | S | 시트,밸브용 | 시트,밸브용,72㎜,116㎜,29㎜,SS 316,STF,AOV,200 P | EA | 2 | 기계부 | 이정인 | 061-357-3567 | 품명 시트,밸브용 - 내경 72㎜ - 외경 116㎜ - 두께 29㎜ - 시트재질 SS 316,STF - 밸브타입 AOV - 사용압력(상한) 200 PSIG - 사용온도(상한) 250℉ - 시트표면형태 RING - 표면처리 열처리 - 별칭 SEAT RING 원자력안전범주 NON NUCLEAR SAFETY RELATED 품질등급 S등급 제출서류목록 - 첨부기술규격서 적용
2021 | 4 | 계획예방정비용 | 한빛 | 3발전소 | 6 | 14 | 200424537 | 정비부분품(SPAR) | 국내 | S | 시트,밸브용 | 시트,밸브용,72㎜,116㎜,29㎜,SS 316,STF,AOV,200 P | EA | 2 | 기계부 | 허민혁 | 061-357-2394 | 품명 시트,밸브용 - 내경 72㎜ - 외경 116㎜ - 두께 29㎜ - 시트재질 SS 316,STF - 밸브타입 AOV - 사용압력(상한) 200 PSIG - 사용온도(상한) 250℉ - 시트표면형태 RING - 표면처리 열처리 - 별칭 SEAT RING 원자력안전범주 NON NUCLEAR SAFETY RELATED 품질등급 S등급 제출서류목록 - 첨부기술규격서 적용
2021 | 4 | 계획예방정비용 | 한빛 | 3발전소 | 6 | 14 | 200424537 | 정비부분품(SPAR) | 국내 | S | 시트,밸브용 | 시트,밸브용,72㎜,116㎜,29㎜,SS 316,STF,AOV,200 P | EA | 2 | 기계부 | 이정인 | 061-357-3567 | 품명 시트,밸브용 - 내경 72㎜ - 외경 116㎜ - 두께 29㎜ - 시트재질 SS 316,STF - 밸브타입 AOV - 사용압력(상한) 200 PSIG - 사용온도(상한) 250℉ - 시트표면형태 RING - 표면처리 열처리 - 별칭 SEAT RING 원자력안전범주 NON NUCLEAR SAFETY RELATED 품질등급 S등급 제출서류목록 - 첨부기술규격서 적용
2022 | 3 | 계획예방정비용 | 한빛 | 3발전소 | 5 | 15 | 200424537 | 정비부분품(SPAR) | 국내 | S | 시트,밸브용 | 시트,밸브용,72㎜,116㎜,29㎜,SS 316,STF,AOV,200 P | EA | 2 | 기계부 | 허민혁 | 061-357-2394 | 품명 시트,밸브용 - 내경 72㎜ - 외경 116㎜ - 두께 29㎜ - 시트재질 SS 316,STF - 밸브타입 AOV - 사용압력(상한) 200 PSIG - 사용온도(상한) 250℉ - 시트표면형태 RING - 표면처리 열처리 - 별칭 SEAT RING 원자력안전범주 NON NUCLEAR SAFETY RELATED 품질등급 S등급 제출서류목록 - 첨부기술규격서 적용
2022 | 3 | 계획예방정비용 | 한빛 | 3발전소 | 5 | 15 | 200424537 | 정비부분품(SPAR) | 국내 | S | 시트,밸브용 | 시트,밸브용,72㎜,116㎜,29㎜,SS 316,STF,AOV,200 P | EA | 2 | 기계부 | 이정인 | 061-357-3567 | 품명 시트,밸브용 - 내경 72㎜ - 외경 116㎜ - 두께 29㎜ - 시트재질 SS 316,STF - 밸브타입 AOV - 사용압력(상한) 200 PSIG - 사용온도(상한) 250℉ - 시트표면형태 RING - 표면처리 열처리 - 별칭 SEAT RING 원자력안전범주 NON NUCLEAR SAFETY RELATED 품질등급 S등급 제출서류목록 - 첨부기술규격서 적용
2020 | 2 | 계획예방정비용 | 한빛 | 3발전소 | 6 | 13 | 200424538 | 정비부분품(SPAR) | 국내 | S | 플러그,기계용 | 플러그,기계용,제어용,원형 일자형,표준구매시방서 참조,SS 316,ST | EA | 1 | 기계부 | 이정인 | 061-357-3567 | 품명 플러그,기계용 - 플러그용도 제어용 - 플러그몸체형태 원형 일자형 - 직경 표준구매시방서 참조 - 플러그재질 SS 316,STF - 사용압력(상한) 200 PSIG - 사용온도(상한) 250℉ - 나사시리즈 M14*P1.5 - 사용매체 WATER, STEAM - 표면처리 열처리 - 별칭 VALVE PLUG 원자력안전범주 NON NUCLEAR SAFETY RELATED 품질등급 S등급 제출서류목록 - 첨부기술규격서 적용
2021 | 1 | 계획예방정비용 | 한빛 | 3발전소 | 5 | 14 | 200424538 | 정비부분품(SPAR) | 국내 | S | 플러그,기계용 | 플러그,기계용,제어용,원형 일자형,표준구매시방서 참조,SS 316,ST | EA | 2 | 기계부 | 이정인 | 061-357-3567 | 품명 플러그,기계용 - 플러그용도 제어용 - 플러그몸체형태 원형 일자형 - 직경 표준구매시방서 참조 - 플러그재질 SS 316,STF - 사용압력(상한) 200 PSIG - 사용온도(상한) 250℉ - 나사시리즈 M14*P1.5 - 사용매체 WATER, STEAM - 표면처리 열처리 - 별칭 VALVE PLUG 원자력안전범주 NON NUCLEAR SAFETY RELATED 품질등급 S등급 제출서류목록 - 첨부기술규격서 적용
2021 | 4 | 계획예방정비용 | 한빛 | 3발전소 | 6 | 14 | 200424538 | 정비부분품(SPAR) | 국내 | S | 플러그,기계용 | 플러그,기계용,제어용,원형 일자형,표준구매시방서 참조,SS 316,ST | EA | 2 | 기계부 | 이정인 | 061-357-3567 | 품명 플러그,기계용 - 플러그용도 제어용 - 플러그몸체형태 원형 일자형 - 직경 표준구매시방서 참조 - 플러그재질 SS 316,STF - 사용압력(상한) 200 PSIG - 사용온도(상한) 250℉ - 나사시리즈 M14*P1.5 - 사용매체 WATER, STEAM - 표면처리 열처리 - 별칭 VALVE PLUG 원자력안전범주 NON NUCLEAR SAFETY RELATED 품질등급 S등급 제출서류목록 - 첨부기술규격서 적용
2022 | 3 | 계획예방정비용 | 한빛 | 3발전소 | 5 | 15 | 200424538 | 정비부분품(SPAR) | 국내 | S | 플러그,기계용 | 플러그,기계용,제어용,원형 일자형,표준구매시방서 참조,SS 316,ST | EA | 2 | 기계부 | 이정인 | 061-357-3567 | 품명 플러그,기계용 - 플러그용도 제어용 - 플러그몸체형태 원형 일자형 - 직경 표준구매시방서 참조 - 플러그재질 SS 316,STF - 사용압력(상한) 200 PSIG - 사용온도(상한) 250℉ - 나사시리즈 M14*P1.5 - 사용매체 WATER, STEAM - 표면처리 열처리 - 별칭 VALVE PLUG 원자력안전범주 NON NUCLEAR SAFETY RELATED 품질등급 S등급 제출서류목록 - 첨부기술규격서 적용
2021 | 1 | 경상예방정비용 | 고리 | 3발전소 |  |  | 200424546 | 정비부분품(SPAR) | 국외 | S | 습도계 | 습도계,HUMIDITY TRANSMITTER ASSEMBLY,HUMIDI | EA | 2 | 계측제어부 | 이현길 | 051-726-5667 | 품명 습도계 - 별칭 HUMIDITY TRANSMITTER ASSEMBLY - 타입(형식) HUMIDITY TRANSMITTER OUTPUT - 용도 GRS - 사이즈 6.0IN LG - 정확도 ±2.5% FROM 10% TO 80% - 입력데이터 0-100% RH - 출력데이터 3.8㎃ TO 22㎃ - 품질서류 1 CERTIFICATE OF CONFORMANCE 품질등급 S등급 제작사 MINCO PRODUCTS INC. - 모델번호 HT880N25NT60FX | MINCO PRODUCTS INC. | HT880N25NT60FX
2020 | 1 | 계획예방정비용 | 한빛 | 1발전소 | 1 | 25 | 200424571 | 정비부분품(SPAR) | 국외 | S | 디스크드라이브 | 디스크드라이브,COMPACT FLASH DISK,128 MB,OCR 40 | EA | 20 | 계측제어부 | 김경민 | 061-357-3103 | 품명 디스크드라이브 - 타입(형식) COMPACT FLASH DISK - 용량 128 MB - 설치기기 정보 OCR 400 CONTROLLER - 특수사항 -40℃ TO 85℃ 품질등급 S등급 제작사 WESTINGHOUSE ELECTRIC COMPANY - 부품번호 4A00106H18 제작사 EMERSON PROCESS MANAGEMENT - 부품번호 4A00106H18 | WESTINGHOUSE ELECTRIC COMPANY |  | 4A00106H18
2020 | 1 | 경상예방정비용 | 한울 | 3발전소 |  |  | 200424577 | 정비부분품(SPAR) | 국내 | S | 열전대 | 열전대,"S" TYPE,ELEMENT,￠ 0.5㎜,0~1400 ℃,± 0 | M | 1 | 기계부 | 강성민 | 054-785-2348 | 품명 열전대 - 열전대소자타입 "S" TYPE - 열전대헤드타입 ELEMENT - 몸체너비 ￠ 0.5㎜ - 측정온도(상한) 0~1400 ℃ - 정확도 ± 0.2 ℃ - 별칭 THERMOCUPLE - 열전대(THERMOCOUPLE) 전선 재질 (+)PT90/RH10, (-)PT100 품질등급 S등급 제작사 킨스계기(구.코닉스계기(주)) - 모델번호 "S" TYPE ELEMENT | 킨스계기(구.코닉스계기(주)) | "S" TYPE ELEMENT
2020 | 2 | 계획예방정비용 | 한빛 | 3발전소 | 6 | 13 | 200424586 | 정비부분품(SPAR) | 국내 | S | 시트,밸브용 | 시트,밸브용,35㎜,68㎜,24㎜,SS 316,STF,200 PSIG,2 | EA | 1 | 기계부 | 이정인 | 061-357-3567 | 품명 시트,밸브용 - 내경 35㎜ - 외경 68㎜ - 두께 24㎜ - 시트재질 SS 316,STF - 사용압력(상한) 200 PSIG - 사용온도(상한) 250℉ - 표면처리 열처리 - 별칭 SEAT RING 원자력안전범주 NON NUCLEAR SAFETY RELATED 품질등급 S등급 제출서류목록 - 첨부기술규격서 적용
2021 | 1 | 계획예방정비용 | 한빛 | 3발전소 | 5 | 14 | 200424586 | 정비부분품(SPAR) | 국내 | S | 시트,밸브용 | 시트,밸브용,35㎜,68㎜,24㎜,SS 316,STF,200 PSIG,2 | EA | 2 | 기계부 | 이정인 | 061-357-3567 | 품명 시트,밸브용 - 내경 35㎜ - 외경 68㎜ - 두께 24㎜ - 시트재질 SS 316,STF - 사용압력(상한) 200 PSIG - 사용온도(상한) 250℉ - 표면처리 열처리 - 별칭 SEAT RING 원자력안전범주 NON NUCLEAR SAFETY RELATED 품질등급 S등급 제출서류목록 - 첨부기술규격서 적용
2021 | 4 | 계획예방정비용 | 한빛 | 3발전소 | 6 | 14 | 200424586 | 정비부분품(SPAR) | 국내 | S | 시트,밸브용 | 시트,밸브용,35㎜,68㎜,24㎜,SS 316,STF,200 PSIG,2 | EA | 2 | 기계부 | 이정인 | 061-357-3567 | 품명 시트,밸브용 - 내경 35㎜ - 외경 68㎜ - 두께 24㎜ - 시트재질 SS 316,STF - 사용압력(상한) 200 PSIG - 사용온도(상한) 250℉ - 표면처리 열처리 - 별칭 SEAT RING 원자력안전범주 NON NUCLEAR SAFETY RELATED 품질등급 S등급 제출서류목록 - 첨부기술규격서 적용
2022 | 3 | 계획예방정비용 | 한빛 | 3발전소 | 5 | 15 | 200424586 | 정비부분품(SPAR) | 국내 | S | 시트,밸브용 | 시트,밸브용,35㎜,68㎜,24㎜,SS 316,STF,200 PSIG,2 | EA | 2 | 기계부 | 이정인 | 061-357-3567 | 품명 시트,밸브용 - 내경 35㎜ - 외경 68㎜ - 두께 24㎜ - 시트재질 SS 316,STF - 사용압력(상한) 200 PSIG - 사용온도(상한) 250℉ - 표면처리 열처리 - 별칭 SEAT RING 원자력안전범주 NON NUCLEAR SAFETY RELATED 품질등급 S등급 제출서류목록 - 첨부기술규격서 적용
2020 | 1 | 경상예방정비용 | 한빛 | 3발전소 |  |  | 200424587 | 정비부분품(SPAR) | 국내 | A | 시트,밸브용 | 시트,밸브용,22㎜,80㎜,27㎜,SS 316,STF,AOV,200 PS | EA | 2 | 기계부 | 정우혁 | 061-357-2395 | 품명 시트,밸브용 - 내경 22㎜ - 외경 80㎜ - 두께 27㎜ - 시트재질 SS 316,STF - 밸브타입 AOV - 사용압력(상한) 200 PSIG - 사용온도(상한) 250℉ - 시트표면형태 RING - 표면처리 열처리 - 품질보증서류 C OF C - 별칭 SEAT RING - 사이즈 표준구매시방서 참조 원자력안전범주 NON NUCLEAR SAFETY RELATED 품질등급 A등급
2020 | 2 | 계획예방정비용 | 한빛 | 3발전소 | 6 | 13 | 200424587 | 정비부분품(SPAR) | 국내 | A | 시트,밸브용 | 시트,밸브용,22㎜,80㎜,27㎜,SS 316,STF,AOV,200 PS | EA | 10 | 기계부 | 이정인 | 061-357-3567 | 품명 시트,밸브용 - 내경 22㎜ - 외경 80㎜ - 두께 27㎜ - 시트재질 SS 316,STF - 밸브타입 AOV - 사용압력(상한) 200 PSIG - 사용온도(상한) 250℉ - 시트표면형태 RING - 표면처리 열처리 - 품질보증서류 C OF C - 별칭 SEAT RING - 사이즈 표준구매시방서 참조 원자력안전범주 NON NUCLEAR SAFETY RELATED 품질등급 A등급
2020 | 2 | 계획예방정비용 | 한빛 | 3발전소 | 6 | 13 | 200424588 | 정비부분품(SPAR) | 국내 | A | 스템,밸브용 | 스템,밸브용,일자형,25㎜,305㎜,SS 316,STF,WATER, ST | EA | 3 | 기계부 | 허민혁 | 061-357-2394 | 품명 스템,밸브용 - 스템타입 일자형 - 외경 25㎜ - 길이 305㎜ - 스템(STEM)재질 SS 316,STF - 사용매체 WATER, STEAM - 표면처리 열처리 - 품질보증서류 C OF C - 별칭 VALVE STEM - 용도 제어용 - 사이즈 표준구매시방서 참조 품질등급 A등급
2021 | 4 | 계획예방정비용 | 한빛 | 3발전소 | 6 | 14 | 200424588 | 정비부분품(SPAR) | 국내 | A | 스템,밸브용 | 스템,밸브용,일자형,25㎜,305㎜,SS 316,STF,WATER, ST | EA | 3 | 기계부 | 허민혁 | 061-357-2394 | 품명 스템,밸브용 - 스템타입 일자형 - 외경 25㎜ - 길이 305㎜ - 스템(STEM)재질 SS 316,STF - 사용매체 WATER, STEAM - 표면처리 열처리 - 품질보증서류 C OF C - 별칭 VALVE STEM - 용도 제어용 - 사이즈 표준구매시방서 참조 품질등급 A등급
2020 | 2 | 계획예방정비용 | 한빛 | 3발전소 | 6 | 13 | 200424589 | 정비부분품(SPAR) | 국내 | A | 스템,밸브용 | 스템,밸브용,일자형,32㎜,463㎜,SS 316,STF,WATER, ST | EA | 4 | 기계부 | 허민혁 | 061-357-2394 | 품명 스템,밸브용 - 스템타입 일자형 - 외경 32㎜ - 길이 463㎜ - 스템(STEM)재질 SS 316,STF - 사용매체 WATER, STEAM - 표면처리 열처리 - 품질보증서류 C OF C - 별칭 VALVE STEM - 용도 제어용 - 사이즈 표준구매시방서 참조 품질등급 A등급
2021 | 4 | 계획예방정비용 | 한빛 | 3발전소 | 6 | 14 | 200424589 | 정비부분품(SPAR) | 국내 | A | 스템,밸브용 | 스템,밸브용,일자형,32㎜,463㎜,SS 316,STF,WATER, ST | EA | 4 | 기계부 | 허민혁 | 061-357-2394 | 품명 스템,밸브용 - 스템타입 일자형 - 외경 32㎜ - 길이 463㎜ - 스템(STEM)재질 SS 316,STF - 사용매체 WATER, STEAM - 표면처리 열처리 - 품질보증서류 C OF C - 별칭 VALVE STEM - 용도 제어용 - 사이즈 표준구매시방서 참조 품질등급 A등급
2020 | 2 | 계획예방정비용 | 한빛 | 3발전소 | 6 | 13 | 200424590 | 정비부분품(SPAR) | 국내 | A | 스템,밸브용 | 스템,밸브용,일자형,32㎜,506㎜,SS 316,STF,AIR AND O | EA | 2 | 기계부 | 허민혁 | 061-357-2394 | 품명 스템,밸브용 - 스템타입 일자형 - 외경 32㎜ - 길이 506㎜ - 스템(STEM)재질 SS 316,STF - 사용매체 AIR AND OIL - 표면처리 열처리 - 품질보증서류 C OF C - 별칭 VALVE ACT STEM - 용도 제어용 - 사이즈 표준구매시방서 참조 품질등급 A등급
2021 | 4 | 계획예방정비용 | 한빛 | 3발전소 | 6 | 14 | 200424590 | 정비부분품(SPAR) | 국내 | A | 스템,밸브용 | 스템,밸브용,일자형,32㎜,506㎜,SS 316,STF,AIR AND O | EA | 2 | 기계부 | 허민혁 | 061-357-2394 | 품명 스템,밸브용 - 스템타입 일자형 - 외경 32㎜ - 길이 506㎜ - 스템(STEM)재질 SS 316,STF - 사용매체 AIR AND OIL - 표면처리 열처리 - 품질보증서류 C OF C - 별칭 VALVE ACT STEM - 용도 제어용 - 사이즈 표준구매시방서 참조 품질등급 A등급
2020 | 1 | 경상예방정비용 | 한빛 | 3발전소 |  |  | 200424591 | 정비부분품(SPAR) | 국내 | A | 씰,벨로우즈 밸브 | 씰,벨로우즈 밸브,SEAL BALANCE,3 WAY,표준구매시방서 참조, | SET | 2 | 기계부 | 정우혁 | 061-357-2395 | 품명 씰,벨로우즈 밸브 - 별칭 SEAL BALANCE - 타입(형식) 3 WAY - 사이즈 표준구매시방서 참조 - 재질 도면참조 - 밸브사이즈 8IN*8*, GLOBE, 900LB - 최소포장단위 BRAIDED:2EA, MOLD:1EA/SET - 품질서류 1 C OF C,CMTR 품질등급 A등급
2021 | 2 | 계획예방정비용 | 월성 | 1발전소 | 2 | 20 | 200424600 | 정비부분품(SPAR) | 국내 | Q | 볼트/스페이서 키트 | 볼트/스페이서 키트,SEAL REPAIR HARD KIT,HAST C L | SET | 4 | 기계부 | 변성용 | 054-779-3444 | 품명 볼트/스페이서 키트 - 별칭 SEAL REPAIR HARD KIT - 구성품 HAST C LOCATOR STUD 6EA - 구성품2 SOK HD CAPSCREW 36,12,8,4EA - 구성품3 SPRING,STOPSCR,SNAPRING60,9,24 원자력안전범주 NUCLEAR SAFETY RELATED 품질등급 Q등급 제작사 한국씰마스타(주) - 도면번호 34-33120-9001-01-DD-B - 제작사 유형(MFR CATEGORY) ORIGINAL EQUIP. MANUFACTURER - 원기술규격서(OTS) WOLSONG 2,3&4 86-33122-TS-001 - 부품번호 MCA14071346N 36EA - MCA14071347N 8EA - MCAK15921OYN 60EA - MCAK6608233N 9EA - MCAK6691833N 12EA - MCAX8840627N 4EA - MIAK4728433N 6EA - MLAK6950133N 12EA - MLAK6950233N 12EA 제출서류목록 - 첨부기술규격서 적용 | 한국씰마스타(주) |  | MLAK6950233N 12EA
2022 | 3 | 계획예방정비용 | 월성 | 1발전소 | 2 | 21 | 200424600 | 정비부분품(SPAR) | 국내 | Q | 볼트/스페이서 키트 | 볼트/스페이서 키트,SEAL REPAIR HARD KIT,HAST C L | SET | 4 | 기계부 | 변성용 | 054-779-3444 | 품명 볼트/스페이서 키트 - 별칭 SEAL REPAIR HARD KIT - 구성품 HAST C LOCATOR STUD 6EA - 구성품2 SOK HD CAPSCREW 36,12,8,4EA - 구성품3 SPRING,STOPSCR,SNAPRING60,9,24 원자력안전범주 NUCLEAR SAFETY RELATED 품질등급 Q등급 제작사 한국씰마스타(주) - 도면번호 34-33120-9001-01-DD-B - 제작사 유형(MFR CATEGORY) ORIGINAL EQUIP. MANUFACTURER - 원기술규격서(OTS) WOLSONG 2,3&4 86-33122-TS-001 - 부품번호 MCA14071346N 36EA - MCA14071347N 8EA - MCAK15921OYN 60EA - MCAK6608233N 9EA - MCAK6691833N 12EA - MCAX8840627N 4EA - MIAK4728433N 6EA - MLAK6950133N 12EA - MLAK6950233N 12EA 제출서류목록 - 첨부기술규격서 적용 | 한국씰마스타(주) |  | MLAK6950233N 12EA
2021 | 1 | 계획예방정비용 | 한빛 | 3발전소 | 5 | 14 | 200424605 | 정비부분품(SPAR) | 국내 | A | 씰,벨로우즈 밸브 | 씰,벨로우즈 밸브,SEAL BALANCE,3 WAY,표준구매시방서 참조, | SET | 1 | 기계부 | 정우혁 | 061-357-2395 | 품명 씰,벨로우즈 밸브 - 별칭 SEAL BALANCE - 타입(형식) 3 WAY - 사이즈 표준구매시방서 참조 - 재질 도면참조 - 밸브사이즈 7"*7*, GLOBE, 900LB - 최소포장단위 BRAIDED:2EA, MOLD:1EA/SET - 품질서류 1 C OF C,CMTR 품질등급 A등급
2022 | 1 | 계획예방정비용 | 한울 | 3발전소 | 5 | 13 | 200424626 | 정비부분품(SPAR) | 국내 | Q | 다이아프램,밸브용 | DIAPHRAGM,평면형,밸브용,105*124*6㎜,6㎜,EPDM,FL | EA | 1 | 기계부 | 김웅규 | 054-785-1615 | 품명 DIAPHRAGM - 다이아프램타입 평면형 - 다이아프램용도 밸브용 - 외경 105*124*6㎜ - 두께 6㎜ - 다이아프램재질 EPDM - 플랜지호칭압력 FLAT FACE FLANGED END - 설치방법 2IN. - 밸브사이즈 094-C-DIC,BODY SA216-WCB - 밸브타입 CLASS 150,RUBBER LINED - 적용품질기준 ASME NQA-1 - 품질보증서류 CERTIFICATE OF CONFORMANCE - 시험성적서류 치수,재질검사서 - 별칭 다이아프램(ASME SEC III 밸브) 품질등급 Q등급 제작사 (주)에쓰브이씨 [구 신우공업(주)] - 주설비 참고자료 P208 - 도면번호 P208-DG-A01-14 - 부품번호 P208-005-006-2010 한울 원자력 본부 - 패키지 번호 P208 | (주)에쓰브이씨 [구 신우공업(주)] |  | P208-005-006-2010
2022 | 1 | 계획예방정비용 | 한울 | 3발전소 | 5 | 13 | 200424626 | 정비부분품(SPAR) | 국내 | Q | 다이아프램,밸브용 | DIAPHRAGM,평면형,밸브용,105*124*6㎜,6㎜,EPDM,FL | EA | 12 | 기계부 | 김지우 | 054-785-1616 | 품명 DIAPHRAGM - 다이아프램타입 평면형 - 다이아프램용도 밸브용 - 외경 105*124*6㎜ - 두께 6㎜ - 다이아프램재질 EPDM - 플랜지호칭압력 FLAT FACE FLANGED END - 설치방법 2IN. - 밸브사이즈 094-C-DIC,BODY SA216-WCB - 밸브타입 CLASS 150,RUBBER LINED - 적용품질기준 ASME NQA-1 - 품질보증서류 CERTIFICATE OF CONFORMANCE - 시험성적서류 치수,재질검사서 - 별칭 다이아프램(ASME SEC III 밸브) 품질등급 Q등급 제작사 (주)에쓰브이씨 [구 신우공업(주)] - 주설비 참고자료 P208 - 도면번호 P208-DG-A01-14 - 부품번호 P208-005-006-2010 한울 원자력 본부 - 패키지 번호 P208 | (주)에쓰브이씨 [구 신우공업(주)] |  | P208-005-006-2010
2022 | 1 | 계획예방정비용 | 한울 | 3발전소 | 5 | 13 | 200424626 | 정비부분품(SPAR) | 국내 | Q | 다이아프램,밸브용 | DIAPHRAGM,평면형,밸브용,105*124*6㎜,6㎜,EPDM,FL | EA | 16 | 기계부 | 김지우 | 054-785-1616 | 품명 DIAPHRAGM - 다이아프램타입 평면형 - 다이아프램용도 밸브용 - 외경 105*124*6㎜ - 두께 6㎜ - 다이아프램재질 EPDM - 플랜지호칭압력 FLAT FACE FLANGED END - 설치방법 2IN. - 밸브사이즈 094-C-DIC,BODY SA216-WCB - 밸브타입 CLASS 150,RUBBER LINED - 적용품질기준 ASME NQA-1 - 품질보증서류 CERTIFICATE OF CONFORMANCE - 시험성적서류 치수,재질검사서 - 별칭 다이아프램(ASME SEC III 밸브) 품질등급 Q등급 제작사 (주)에쓰브이씨 [구 신우공업(주)] - 주설비 참고자료 P208 - 도면번호 P208-DG-A01-14 - 부품번호 P208-005-006-2010 한울 원자력 본부 - 패키지 번호 P208 | (주)에쓰브이씨 [구 신우공업(주)] |  | P208-005-006-2010
2021 | 1 | 경상예방정비용 | 월성 | 2발전소 |  |  | 200424647 | 정비부분품(SPAR) | 국외 | A | 전송기 | 전송기,DIFFERENTIAL PRESSURE,PRESSURE,-250~ | EA | 3 | 계측제어부 | 김양현 | 054-779-2661 | 품명 전송기 - 전송기타입 DIFFERENTIAL PRESSURE - 온도센서보호형태 PRESSURE - 측정범위(상한) -250~250INH2O/2.5INH2O - 출력압력 4-20㎃ - 정확도 ±0.065% OF SPAN - 동체(BODY) 또는 헤드 재질 POLYURETHANE-COVERED ALUMINUM - 다이아프램재질 316L SST - 충진재 SILICONE - 프로세스연결사이즈 COPLANAR SST - 프로세스연결타입 1/2-14 NPT - 설치방법 BRACKET 2INCH PIPE OR PANEL - 부속품목 LCD DISPLAY - 특수사항 TWO DIAPHRAGM SEALS(CAPILLARY) - 별칭 TRANSMITTER 원자력안전범주 NON NUCLEAR SAFETY RELATED 품질등급 A등급 제작사 ROSEMOUNT NUCLEAR INSTRUMENTS, - 제작사 유형(MFR CATEGORY) ORIGINAL EQUIP. SUPPLIER - 모델번호 1199DDH58ARFW21DBA1R - 3051CD2A22A1AS2B4E5M5Q4 + 제출서류목록 - 첨부기술규격서 적용 | ROSEMOUNT NUCLEAR INSTRUMENTS, INC. | 3051CD2A22A1AS2B4E5M5Q4 +
2020 | 1 | 경상예방정비용 | 한빛 | 3발전소 |  |  | 200424663 | 정비부분품(SPAR) | 국내 | A | 플러그,기계용 | 플러그,기계용,제어용,원형 일자형,285㎜ LG,SS 316,STF,20 | EA | 2 | 기계부 | 정우혁 | 061-357-2395 | 품명 플러그,기계용 - 플러그용도 제어용 - 플러그몸체형태 원형 일자형 - 직경 285㎜ LG - 플러그재질 SS 316,STF - 사용압력(상한) 200 PSIG - 사용온도(상한) 250℉ - 나사시리즈 M14*P1.5 - 사용매체 WATER, STEAM - 표면처리 열처리 - 품질보증서류 C OF C - 별칭 VALVE PLUG 원자력안전범주 NON NUCLEAR SAFETY RELATED 품질등급 A등급
2020 | 2 | 계획예방정비용 | 한빛 | 3발전소 | 6 | 13 | 200424663 | 정비부분품(SPAR) | 국내 | A | 플러그,기계용 | 플러그,기계용,제어용,원형 일자형,285㎜ LG,SS 316,STF,20 | EA | 10 | 기계부 | 이정인 | 061-357-3567 | 품명 플러그,기계용 - 플러그용도 제어용 - 플러그몸체형태 원형 일자형 - 직경 285㎜ LG - 플러그재질 SS 316,STF - 사용압력(상한) 200 PSIG - 사용온도(상한) 250℉ - 나사시리즈 M14*P1.5 - 사용매체 WATER, STEAM - 표면처리 열처리 - 품질보증서류 C OF C - 별칭 VALVE PLUG 원자력안전범주 NON NUCLEAR SAFETY RELATED 품질등급 A등급
2022 | 1 | 경상예방정비용 | 월성 | 2발전소 |  |  | 200424807 | 정비부분품(SPAR) | 국외 | A | 압력 지시계 | 압력 지시계,4 1/2IN DIAL SIZE,MEASURING SYST | EA | 1 | 계측제어부 | 김현수 | 054-779-2729 | 품명 압력 지시계 - 몸체너비 4 1/2IN DIAL SIZE - 케이스재질 MEASURING SYSTEM 316L - 측정압력(상한) 0∼2500㎪ - 정확도 ± 0.5% OF F.S - 입력압력 CASE FILLING FLUID : WITHOUT - 표시타입(형식) ADJUSTABLE POINTER - 프로세스연결사이즈 1/2IN NPTT(LOWER MOUNT) - 품질보증서류 CERTIFICATE OF CONFORMANCE - 별칭 PHENOLIC PLASTIC PRESS GAUGE 품질등급 A등급 제작사 WIKA ALEXANDER WIEGAND GMBH & - 모델번호 232.34/0~2500KPA | WIKA ALEXANDER WIEGAND GMBH & CO. KG | 232.34/0~2500KPA
2021 | 1 | 경상예방정비용 | 고리 | 3발전소 |  |  | 200424851 | 정비부분품(SPAR) | 국외 | Q | 솔레노이드밸브 | 솔레노이드밸브,2IN Y-PATTERN,METAL,90~140VDC,M | EA | 1 | 계측제어부 | 권청기 | 051-726-6165 | 품명 솔레노이드밸브 - 솔레노이드밸브타입 2IN Y-PATTERN - 밸브재질 METAL - 정격전압 90~140VDC - 정격전류 MAX. 1.0A - 특수사항 SAFETY RELATED - 품질보증서류 CERTIFICATE OF CONFORMANCE - 별칭 SOLENOID ASSY (2IN Y-PATTERN) 원자력안전범주 NUCLEAR SAFETY RELATED 품질등급 Q등급 제작사 CURTISS WRIGHT FLOW CONTROL CO - 부품번호 300926-1 - 모델번호 03F-001-1,03F-002-1,03F-003-1 - 03Q-001-1,03Q-039-1 - 도면번호 03F-001-1,03F-002-1,03F-003-1 - 03Q-001-1,03Q-039-1 - 9-804-Z-171-001(KHNP) - J239-DG-A01-01(KHNP) - 도면 품목번호 10 신고리 건설소 - 패키지 번호 S12-J239-5.04.Q 제출서류목록 - 첨부기술규격서 적용 | CURTISS WRIGHT FLOW CONTROL CORP.(TARGET | 03Q-001-1,03Q-039-1 | 300926-1
2021 | 2 | 계획예방정비용 | 고리 | 3발전소 | 5(신1) | 7 | 200424851 | 정비부분품(SPAR) | 국외 | Q | 솔레노이드밸브 | 솔레노이드밸브,2IN Y-PATTERN,METAL,90~140VDC,M | EA | 3 | 계측제어부 | 안병대 | 051-726-6124 | 품명 솔레노이드밸브 - 솔레노이드밸브타입 2IN Y-PATTERN - 밸브재질 METAL - 정격전압 90~140VDC - 정격전류 MAX. 1.0A - 특수사항 SAFETY RELATED - 품질보증서류 CERTIFICATE OF CONFORMANCE - 별칭 SOLENOID ASSY (2IN Y-PATTERN) 원자력안전범주 NUCLEAR SAFETY RELATED 품질등급 Q등급 제작사 CURTISS WRIGHT FLOW CONTROL CO - 부품번호 300926-1 - 모델번호 03F-001-1,03F-002-1,03F-003-1 - 03Q-001-1,03Q-039-1 - 도면번호 03F-001-1,03F-002-1,03F-003-1 - 03Q-001-1,03Q-039-1 - 9-804-Z-171-001(KHNP) - J239-DG-A01-01(KHNP) - 도면 품목번호 10 신고리 건설소 - 패키지 번호 S12-J239-5.04.Q 제출서류목록 - 첨부기술규격서 적용 | CURTISS WRIGHT FLOW CONTROL CORP.(TARGET | 03Q-001-1,03Q-039-1 | 300926-1
2021 | 2 | 계획예방정비용 | 고리 | 3발전소 | 6(신2) | 7 | 200424851 | 정비부분품(SPAR) | 국외 | Q | 솔레노이드밸브 | 솔레노이드밸브,2IN Y-PATTERN,METAL,90~140VDC,M | EA | 3 | 계측제어부 | 안병대 | 051-726-6124 | 품명 솔레노이드밸브 - 솔레노이드밸브타입 2IN Y-PATTERN - 밸브재질 METAL - 정격전압 90~140VDC - 정격전류 MAX. 1.0A - 특수사항 SAFETY RELATED - 품질보증서류 CERTIFICATE OF CONFORMANCE - 별칭 SOLENOID ASSY (2IN Y-PATTERN) 원자력안전범주 NUCLEAR SAFETY RELATED 품질등급 Q등급 제작사 CURTISS WRIGHT FLOW CONTROL CO - 부품번호 300926-1 - 모델번호 03F-001-1,03F-002-1,03F-003-1 - 03Q-001-1,03Q-039-1 - 도면번호 03F-001-1,03F-002-1,03F-003-1 - 03Q-001-1,03Q-039-1 - 9-804-Z-171-001(KHNP) - J239-DG-A01-01(KHNP) - 도면 품목번호 10 신고리 건설소 - 패키지 번호 S12-J239-5.04.Q 제출서류목록 - 첨부기술규격서 적용 | CURTISS WRIGHT FLOW CONTROL CORP.(TARGET | 03Q-001-1,03Q-039-1 | 300926-1
2021 | 1 | 경상예방정비용 | 고리 | 3발전소 |  |  | 200424852 | 정비부분품(SPAR) | 국외 | Q | 솔레노이드 | 솔레노이드,CYLINDRICAL,SOLENOID VALVE,SOLENOI | EA | 2 | 계측제어부 | 권청기 | 051-726-6165 | 품명 솔레노이드 - 솔레노이드몸체형태 CYLINDRICAL - 솔레노이드용도 SOLENOID VALVE - 솔레노이드타입 SOLENOID FOR SOLENOID VALVE - 정격전압 125VDC(90~140VDC) - 정격전류 MAX. 1.0A - 코일저항 205~233Ω - 환경보호 WATERTIGHT-NEMA TYPE 4 - 품질보증서류 CERTIFICATE OF CONFORMANCE - 시험성적서류 TEST REPORT - 별칭 SOLENOID ASSEMBLY 원자력안전범주 NUCLEAR SAFETY RELATED 품질등급 Q등급 제작사 CURTISS WRIGHT FLOW CONTROL CO - 도면번호 J239-DG-A01-06 - 모델번호 03Q-007-1,03Q-009-1,03Q-010-1 - 03Q-012-1,03Q-015-1,03Q-017-1 - 03Q-019-1,03Q-021-1,03Q-022-1 - 03Q-025-1,03Q-027-1,03Q-028-1 - 03Q-032-1,03Q-033-1,03Q-038-1 - 03Q-041-1 - 부품번호 300983-1 고리 원자력 본부 - 패키지 번호 J239 신고리 건설소 - 패키지 번호 S12-J239-5.04.R 제출서류목록 - 첨부기술규격서 적용 | CURTISS WRIGHT FLOW CONTROL CORP.(TARGET | 03Q-041-1 | 300983-1
2021 | 2 | 계획예방정비용 | 고리 | 3발전소 | 6(신2) | 7 | 200424852 | 정비부분품(SPAR) | 국외 | Q | 솔레노이드 | 솔레노이드,CYLINDRICAL,SOLENOID VALVE,SOLENOI | EA | 2 | 계측제어부 | 권청기 | 051-726-6165 | 품명 솔레노이드 - 솔레노이드몸체형태 CYLINDRICAL - 솔레노이드용도 SOLENOID VALVE - 솔레노이드타입 SOLENOID FOR SOLENOID VALVE - 정격전압 125VDC(90~140VDC) - 정격전류 MAX. 1.0A - 코일저항 205~233Ω - 환경보호 WATERTIGHT-NEMA TYPE 4 - 품질보증서류 CERTIFICATE OF CONFORMANCE - 시험성적서류 TEST REPORT - 별칭 SOLENOID ASSEMBLY 원자력안전범주 NUCLEAR SAFETY RELATED 품질등급 Q등급 제작사 CURTISS WRIGHT FLOW CONTROL CO - 도면번호 J239-DG-A01-06 - 모델번호 03Q-007-1,03Q-009-1,03Q-010-1 - 03Q-012-1,03Q-015-1,03Q-017-1 - 03Q-019-1,03Q-021-1,03Q-022-1 - 03Q-025-1,03Q-027-1,03Q-028-1 - 03Q-032-1,03Q-033-1,03Q-038-1 - 03Q-041-1 - 부품번호 300983-1 고리 원자력 본부 - 패키지 번호 J239 신고리 건설소 - 패키지 번호 S12-J239-5.04.R 제출서류목록 - 첨부기술규격서 적용 | CURTISS WRIGHT FLOW CONTROL CORP.(TARGET | 03Q-041-1 | 300983-1
2020 | 1 | 계획예방정비용 | 월성 | 3발전소 | 5(신1) | 6 | 200424853 | 정비부분품(SPAR) | 국외 | Q | 솔레노이드 | 솔레노이드,CYLINDRICAL,SOLENOID VALVE,SOLENOI | EA | 1 | 계측제어부 | 김도헌 | 054-779-5497 | 품명 솔레노이드 - 솔레노이드몸체형태 CYLINDRICAL - 솔레노이드용도 SOLENOID VALVE - 솔레노이드타입 SOLENOID FOR SOLENOID VALVE - 정격전압 125VDC(90~140VDC) - 정격전류 MAX. 1.5A - 코일저항 90~102Ω - 환경보호 WATERTIGHT-NEMA TYPE 4 - 별칭 SOLENOID ASSEMBLY 원자력안전범주 NUCLEAR SAFETY RELATED 품질등급 Q등급 제작사 CURTISS WRIGHT FLOW CONTROL CO - 도면번호 9-804-Z-171-004 - J239-DG-A01-03 - J239-DG-A01-04 - J239-DG-A01-22 - 모델번호 03F-004-1,03Q-004-1 - 03F-004-2,03Q-004-2(SWN) - 03Q-006-1,03Q-036-1 - 03Q-006-2,03Q-036-2(SWN) - 부품번호 300989-1 - 원기기 기기검증(EQ Category) ENVIRONMENTAL QUALIFICATION - SEISMIC QUALIFICATION - 원기술규격서(OTS) SHINWOLSONG 1&2, 9-184-J239 - 제작사 유형(MFR CATEGORY) ORIGINAL EQUIP. MANUFACTURER - ORIGINAL EQUIP. SUPPLIER 고리 원자력 본부 - 패키지 번호 J239, 9-804-Z-* 신고리 건설소 - 패키지 번호 S12-J239-5.04.S 제출서류목록 - 품질증빙/제출서류목록(QVDL) - 품질보증확인서(C of C) | CURTISS WRIGHT FLOW CONTROL CORP.(TARGET | 03Q-006-2,03Q-036-2(SWN) | 300989-1
2022 | 3 | 계획예방정비용 | 월성 | 3발전소 | 6(신2) | 6 | 200424853 | 정비부분품(SPAR) | 국외 | Q | 솔레노이드 | 솔레노이드,CYLINDRICAL,SOLENOID VALVE,SOLENOI | EA | 1 | 계측제어부 | 이다솜 | 054-779-5761 | 품명 솔레노이드 - 솔레노이드몸체형태 CYLINDRICAL - 솔레노이드용도 SOLENOID VALVE - 솔레노이드타입 SOLENOID FOR SOLENOID VALVE - 정격전압 125VDC(90~140VDC) - 정격전류 MAX. 1.5A - 코일저항 90~102Ω - 환경보호 WATERTIGHT-NEMA TYPE 4 - 별칭 SOLENOID ASSEMBLY 원자력안전범주 NUCLEAR SAFETY RELATED 품질등급 Q등급 제작사 CURTISS WRIGHT FLOW CONTROL CO - 도면번호 9-804-Z-171-004 - J239-DG-A01-03 - J239-DG-A01-04 - J239-DG-A01-22 - 모델번호 03F-004-1,03Q-004-1 - 03F-004-2,03Q-004-2(SWN) - 03Q-006-1,03Q-036-1 - 03Q-006-2,03Q-036-2(SWN) - 부품번호 300989-1 - 원기기 기기검증(EQ Category) ENVIRONMENTAL QUALIFICATION - SEISMIC QUALIFICATION - 원기술규격서(OTS) SHINWOLSONG 1&2, 9-184-J239 - 제작사 유형(MFR CATEGORY) ORIGINAL EQUIP. MANUFACTURER - ORIGINAL EQUIP. SUPPLIER 고리 원자력 본부 - 패키지 번호 J239, 9-804-Z-* 신고리 건설소 - 패키지 번호 S12-J239-5.04.S 제출서류목록 - 품질증빙/제출서류목록(QVDL) - 품질보증확인서(C of C) | CURTISS WRIGHT FLOW CONTROL CORP.(TARGET | 03Q-006-2,03Q-036-2(SWN) | 300989-1
2022 | 4 | 계획예방정비용 | 고리 | 3발전소 | 5(신1) | 8 | 200424853 | 정비부분품(SPAR) | 국외 | Q | 솔레노이드 | 솔레노이드,CYLINDRICAL,SOLENOID VALVE,SOLENOI | EA | 2 | 계측제어부 | 권청기 | 051-726-6165 | 품명 솔레노이드 - 솔레노이드몸체형태 CYLINDRICAL - 솔레노이드용도 SOLENOID VALVE - 솔레노이드타입 SOLENOID FOR SOLENOID VALVE - 정격전압 125VDC(90~140VDC) - 정격전류 MAX. 1.5A - 코일저항 90~102Ω - 환경보호 WATERTIGHT-NEMA TYPE 4 - 별칭 SOLENOID ASSEMBLY 원자력안전범주 NUCLEAR SAFETY RELATED 품질등급 Q등급 제작사 CURTISS WRIGHT FLOW CONTROL CO - 도면번호 9-804-Z-171-004 - J239-DG-A01-03 - J239-DG-A01-04 - J239-DG-A01-22 - 모델번호 03F-004-1,03Q-004-1 - 03F-004-2,03Q-004-2(SWN) - 03Q-006-1,03Q-036-1 - 03Q-006-2,03Q-036-2(SWN) - 부품번호 300989-1 - 원기기 기기검증(EQ Category) ENVIRONMENTAL QUALIFICATION - SEISMIC QUALIFICATION - 원기술규격서(OTS) SHINWOLSONG 1&2, 9-184-J239 - 제작사 유형(MFR CATEGORY) ORIGINAL EQUIP. MANUFACTURER - ORIGINAL EQUIP. SUPPLIER 고리 원자력 본부 - 패키지 번호 J239, 9-804-Z-* 신고리 건설소 - 패키지 번호 S12-J239-5.04.S 제출서류목록 - 품질증빙/제출서류목록(QVDL) - 품질보증확인서(C of C) | CURTISS WRIGHT FLOW CONTROL CORP.(TARGET | 03Q-006-2,03Q-036-2(SWN) | 300989-1
2022 | 4 | 계획예방정비용 | 고리 | 3발전소 | 6(신2) | 8 | 200424853 | 정비부분품(SPAR) | 국외 | Q | 솔레노이드 | 솔레노이드,CYLINDRICAL,SOLENOID VALVE,SOLENOI | EA | 2 | 계측제어부 | 권청기 | 051-726-6165 | 품명 솔레노이드 - 솔레노이드몸체형태 CYLINDRICAL - 솔레노이드용도 SOLENOID VALVE - 솔레노이드타입 SOLENOID FOR SOLENOID VALVE - 정격전압 125VDC(90~140VDC) - 정격전류 MAX. 1.5A - 코일저항 90~102Ω - 환경보호 WATERTIGHT-NEMA TYPE 4 - 별칭 SOLENOID ASSEMBLY 원자력안전범주 NUCLEAR SAFETY RELATED 품질등급 Q등급 제작사 CURTISS WRIGHT FLOW CONTROL CO - 도면번호 9-804-Z-171-004 - J239-DG-A01-03 - J239-DG-A01-04 - J239-DG-A01-22 - 모델번호 03F-004-1,03Q-004-1 - 03F-004-2,03Q-004-2(SWN) - 03Q-006-1,03Q-036-1 - 03Q-006-2,03Q-036-2(SWN) - 부품번호 300989-1 - 원기기 기기검증(EQ Category) ENVIRONMENTAL QUALIFICATION - SEISMIC QUALIFICATION - 원기술규격서(OTS) SHINWOLSONG 1&2, 9-184-J239 - 제작사 유형(MFR CATEGORY) ORIGINAL EQUIP. MANUFACTURER - ORIGINAL EQUIP. SUPPLIER 고리 원자력 본부 - 패키지 번호 J239, 9-804-Z-* 신고리 건설소 - 패키지 번호 S12-J239-5.04.S 제출서류목록 - 품질증빙/제출서류목록(QVDL) - 품질보증확인서(C of C) | CURTISS WRIGHT FLOW CONTROL CORP.(TARGET | 03Q-006-2,03Q-036-2(SWN) | 300989-1
2020 | 3 | 계획예방정비용 | 한빛 | 3발전소 | 5 | 14 | 200424943 | 정비부분품(SPAR) | 국외 | Q | 전자모듈,산업비표준 | 전자모듈,산업비표준,PROGRAMMABLE LOGIC CONTROLLER | SET | 2 | 계측제어부 | 최종민 | 061-357-3502 | 품명 전자모듈,산업비표준 - 모듈타입 PROGRAMMABLE LOGIC CONTROLLER - 모듈부품타입 PROCESSOR, I/O, DISPLAY - 정격전압 120VAC - 층개수 10 - 모듈기능 1 PERSONNEL HATCH CONTROL - 모듈기능 2 PERSONNEL HATCH MONITOR - 품질보증서류 CERTIFICATE OF CONFORMANCE - 시험성적서류 TEST REPORT - 별칭 CV PERSONNEL HATCH PLC 품질등급 Q등급 제작사 ALLEN-BRADLEY/ROCKWELL AUTOMAT - 모델번호 SLC500 - 부품번호 1746-A10 : 1EA - 1746-IA16 : 1EA - 1746-NI4 : 2EA - 1746-NO4I : 1EA - 1746-OA16 : 2EA - 1746-OW16 : 1EA - 1746-P2 : 1EA - 1747-L532 : 1EA - 1747-M11 : 1EA - 2711P-T7C4A1 : 1EA - 800T-PT16A : 2EA - 800T-PT16R : 2EA - 800T-PT16W : 4EA - 800T-X559 : 11EA - 9324-RL0300ENE : 1EA - 9701-VWSTMENE : 1EA - AL-E6500 : 1EA | ALLEN-BRADLEY/ROCKWELL AUTOMATION | SLC500 | 800T-PT16A : 2EA
2020 | 3 | 계획예방정비용 | 한빛 | 1발전소 | 1 | 25 | 200424972 | 정비부분품(SPAR) | 국내 | S | 다이아프램 밸브 | 다이아프램 밸브,50A,FCD+에폭시 도장(BODY),10㎏/㎠,100도 | EA | 8 | 기계부 | 김권태 | 061-357-3122 | 품명 다이아프램 밸브 - 밸브사이즈 50A - 밸브재질 FCD+에폭시 도장(BODY) - 사용압력(상한) 10㎏/㎠ - 사용온도(상한) 100도 - 다이아프램재질 EPDM+내부 RUBBER LINED - 밸브접속타입 FLANGE - 페이스너비 197㎜ - 사용매체 오수(해수) - 밸브운전방법 수동개폐 - 별칭 DIAPHRAGM VALVE(RUBBER LINED) 품질등급 S등급
2021 | 2 | 계획예방정비용 | 한빛 | 1발전소 | 2 | 25 | 200424972 | 정비부분품(SPAR) | 국내 | S | 다이아프램 밸브 | 다이아프램 밸브,50A,FCD+에폭시 도장(BODY),10㎏/㎠,100도 | EA | 8 | 기계부 | 김권태 | 061-357-3122 | 품명 다이아프램 밸브 - 밸브사이즈 50A - 밸브재질 FCD+에폭시 도장(BODY) - 사용압력(상한) 10㎏/㎠ - 사용온도(상한) 100도 - 다이아프램재질 EPDM+내부 RUBBER LINED - 밸브접속타입 FLANGE - 페이스너비 197㎜ - 사용매체 오수(해수) - 밸브운전방법 수동개폐 - 별칭 DIAPHRAGM VALVE(RUBBER LINED) 품질등급 S등급
2022 | 1 | 계획예방정비용 | 한빛 | 1발전소 | 1 | 26 | 200424972 | 정비부분품(SPAR) | 국내 | S | 다이아프램 밸브 | 다이아프램 밸브,50A,FCD+에폭시 도장(BODY),10㎏/㎠,100도 | EA | 8 | 기계부 | 김권태 | 061-357-3122 | 품명 다이아프램 밸브 - 밸브사이즈 50A - 밸브재질 FCD+에폭시 도장(BODY) - 사용압력(상한) 10㎏/㎠ - 사용온도(상한) 100도 - 다이아프램재질 EPDM+내부 RUBBER LINED - 밸브접속타입 FLANGE - 페이스너비 197㎜ - 사용매체 오수(해수) - 밸브운전방법 수동개폐 - 별칭 DIAPHRAGM VALVE(RUBBER LINED) 품질등급 S등급
2022 | 4 | 계획예방정비용 | 한빛 | 1발전소 | 2 | 26 | 200424972 | 정비부분품(SPAR) | 국내 | S | 다이아프램 밸브 | 다이아프램 밸브,50A,FCD+에폭시 도장(BODY),10㎏/㎠,100도 | EA | 8 | 기계부 | 김권태 | 061-357-3122 | 품명 다이아프램 밸브 - 밸브사이즈 50A - 밸브재질 FCD+에폭시 도장(BODY) - 사용압력(상한) 10㎏/㎠ - 사용온도(상한) 100도 - 다이아프램재질 EPDM+내부 RUBBER LINED - 밸브접속타입 FLANGE - 페이스너비 197㎜ - 사용매체 오수(해수) - 밸브운전방법 수동개폐 - 별칭 DIAPHRAGM VALVE(RUBBER LINED) 품질등급 S등급
2020 | 4 | 계획예방정비용 | 한울 | 1발전소 | 2 | 23 | 200425193 | 정비부분품(SPAR) | 국내 | Q | 어댑터, 피팅용 | 어댑터, 피팅용,F,PIPE/TUBE,STRAIGHT,1/4IN OD*1 | EA | 20 | 계측제어부 | 류호영 | 054-785-2168 | 품명 어댑터, 피팅용 - 어댑터타입 F - 어댑터용도 PIPE/TUBE - 어댑터몸체형태 STRAIGHT - 몸체사이즈 1/4IN OD*1/2IN - 어댑터재질 ASME SA182 GRADE TP316 - 배관공칭규격(NPS) 1/2IN NPT - 튜브규격 1/4IN TUBE - 적용품질기준 ASME NQA-1 - 품질보증서류 CERTIFICATE OF CONFORMANCE - 시험성적서류 CERTIFIED MATERIAL TEST REPORT - 별칭 FEMALE CONNECTOR 품질등급 Q등급 제작사 하이록코리아(주) - 부품번호 NCFC4-8N-SA 제작사 DK TECH CORPORATION - 부품번호 NDCF4-8N-SA 제작사 SWAGELOK COMPANY - 부품번호 SS-400-7-8 | 하이록코리아(주) |  | NCFC4-8N-SA
2020 | 1 | 경상예방정비용 | 월성 | 3발전소 |  |  | 200425195 | 정비부분품(SPAR) | 국내 | Q | 커넥터,튜브용 | 커넥터,튜브용,FEMALE CONNECTOR,3/8"OD * 3/4"NP | EA | 20 | 계측제어부 | 정성택 | 054-779-5763 | 품명 커넥터,튜브용 - 타입(형식) FEMALE CONNECTOR - 사이즈 3/8"OD * 3/4"NPT - 튜브 연결 데이터 1 3/8IN OD - 연결 데이터 2 3/4" NPT - 압력 3050 PSIG - 온도 700℉ - 연결부품(FITTING) 재질 SA182 GR.TP316 OR SA479 원자력안전범주 NUCLEAR SAFETY RELATED 품질등급 Q등급 제작사 하이록코리아(주) - 부품번호 CFC6-12N-SA16 제작사 DK TECH CORPORATION - 부품번호 NDCF6-12N-SA 제작사 SWAGELOK COMPANY - 부품번호 SS-600-7-12 제출서류목록 - 첨부기술규격서 적용 | 하이록코리아(주) |  | CFC6-12N-SA16
2020 | 1 | 경상예방정비용 | 월성 | 3발전소 |  |  | 200425199 | 정비부분품(SPAR) | 국내 | Q | 유니온 | 유니온,REDUCING UNION,3/8" × 1/4",SA182 GR. | EA | 20 | 계측제어부 | 정성택 | 054-779-5763 | 품명 유니온 - 유니언타입 REDUCING UNION - 외경 3/8" × 1/4" - 유니언재질 SA182 GR.TP316 OR SA479 - 사용압력(상한) 3050 PSIG - 사용온도(상한) 700℉ - 유니언연결타입 REDUCING - 별칭 REDUCING UNION - 용도 TUBE 원자력안전범주 NUCLEAR SAFETY RELATED 품질등급 Q등급 제작사 하이록코리아(주) - 부품번호 CUR6-4-SA16 제작사 DK TECH CORPORATION - 부품번호 NDUR6-4-SA 제작사 SWAGELOK COMPANY - 부품번호 SS-600-6-4 제출서류목록 - 첨부기술규격서 적용 | 하이록코리아(주) |  | CUR6-4-SA16
2020 | 1 | 경상예방정비용 | 월성 | 3발전소 |  |  | 200425201 | 정비부분품(SPAR) | 국내 | Q | 엘보우,파이프용 | 엘보우,파이프용,MALE ELBOW,FOR PIPE TO TUBE,3/ | EA | 20 | 계측제어부 | 정성택 | 054-779-5763 | 품명 엘보우,파이프용 - 엘보우타입 MALE ELBOW - 엘보우용도 FOR PIPE TO TUBE - 배관공칭규격(NPS) 3/8IN NPT - 굴곡각도 90° - 엘보우재질 SA182 GR.TP316 OR SA479 - 엘보우연결형태 MALE - 사용압력(상한) 3050 PSIG - 사용온도(상한) 700℉ - 튜브외경 1/4IN 원자력안전범주 NUCLEAR SAFETY RELATED 품질등급 Q등급 제작사 하이록코리아(주) - 제작사 유형(MFR CATEGORY) ORIGINAL EQUIP. MANUFACTURER - 부품번호 CLMA4-6N-S316 제작사 DK TECH CORPORATION - 부품번호 NDLM4-6N-SA - 제작사 유형(MFR CATEGORY) ORIGINAL EQUIP. MANUFACTURER 제작사 SWAGELOK COMPANY - 제작사 유형(MFR CATEGORY) ORIGINAL EQUIP. MANUFACTURER - 부품번호 SS-400-2-6 제출서류목록 - 첨부기술규격서 적용 | 하이록코리아(주) |  | CLMA4-6N-S316
2020 | 1 | 경상예방정비용 | 월성 | 3발전소 |  |  | 200425202 | 정비부분품(SPAR) | 국내 | Q | 엘보우,파이프용 | 엘보우,파이프용,MALE ELBOW,FOR PIPE TO TUBE,1/4 | EA | 20 | 계측제어부 | 정성택 | 054-779-5763 | 품명 엘보우,파이프용 - 엘보우타입 MALE ELBOW - 엘보우용도 FOR PIPE TO TUBE - 배관공칭규격(NPS) 1/4IN NPT - 굴곡각도 90° - 엘보우재질 SA182 GR.TP316 OR SA479 - 엘보우연결형태 MALE - 사용압력(상한) 3050 PSIG - 사용온도(상한) 700℉ - 튜브외경 3/8IN OD - 적용품질기준 KEPIC-QAP - 품질보증서류 CERTIFICATE OF CONFORMANCE - 시험성적서류 CERTIFIED MATERIAL TEST REPORT 원자력안전범주 NUCLEAR SAFETY RELATED 품질등급 Q등급 제작사 하이록코리아(주) - 부품번호 CLMA6-4N-SAF6 - 제작사 유형(MFR CATEGORY) ORIGINAL EQUIP. MANUFACTURER 제작사 DK TECH CORPORATION - 제작사 유형(MFR CATEGORY) ORIGINAL EQUIP. MANUFACTURER - 부품번호 NDLM6-4N-SA 제작사 SWAGELOK COMPANY - 부품번호 SS-600-2-4 - 제작사 유형(MFR CATEGORY) ORIGINAL EQUIP. MANUFACTURER 제출서류목록 - 첨부기술규격서 적용 | 하이록코리아(주) |  | CLMA6-4N-SAF6
2020 | 1 | 경상예방정비용 | 월성 | 3발전소 |  |  | 200425207 | 정비부분품(SPAR) | 국내 | Q | 플러그,기계용 | 플러그,기계용,1/2IN OD,SA182 GR.TP316 OR SA47 | EA | 50 | 계측제어부 | 정성택 | 054-779-5763 | 품명 플러그,기계용 - 직경 1/2IN OD - 플러그재질 SA182 GR.TP316 OR SA479 - 사용압력(상한) 3050 PSIG - 사용온도(상한) 700℉ 원자력안전범주 NUCLEAR SAFETY RELATED 품질등급 Q등급 제작사 하이록코리아(주) - 부품번호 CPA-8-SA16 - 제작사 유형(MFR CATEGORY) ORIGINAL EQUIP. MANUFACTURER 제작사 DK TECH CORPORATION - 제작사 유형(MFR CATEGORY) ORIGINAL EQUIP. MANUFACTURER - 부품번호 DP-8-Q-SA 제작사 SWAGELOK COMPANY - 제작사 유형(MFR CATEGORY) ORIGINAL EQUIP. MANUFACTURER - 부품번호 SS-810-P 제출서류목록 - 첨부기술규격서 적용 | 하이록코리아(주) |  | CPA-8-SA16
2020 | 4 | 계획예방정비용 | 한울 | 1발전소 | 1 | 24 | 200425242 | 정비부분품(SPAR) | 국외 | A | 공압 증폭기 | 공압 증폭기,2625 VOLUME BOOSTER,150PSIG,SUPPL | EA | 1 | 계측제어부 | 김동선 | 054-785-2564 | 품명 공압 증폭기 - 타입(형식) 2625 VOLUME BOOSTER - 입력압력 150PSIG - 압축공기 연결 데이터 SUPPLY/EXHAUST PORT:1/2IN - 특수사항 BOOSTER 원자력안전범주 NON NUCLEAR SAFETY RELATED 품질등급 A등급 제작사 FISHER CONTROLS INT'L INC - 제작사 유형(MFR CATEGORY) ORIGINAL EQUIP. MANUFACTURER - 모델번호 2625 제출서류목록 - 첨부기술규격서 적용 - 품질증빙/제출서류목록(QVDL) - 품질보증확인서(C of C) | FISHER CONTROLS INT'L INC | 2625
2021 | 3 | 계획예방정비용 | 한울 | 1발전소 | 2 | 24 | 200425242 | 정비부분품(SPAR) | 국외 | A | 공압 증폭기 | 공압 증폭기,2625 VOLUME BOOSTER,150PSIG,SUPPL | EA | 2 | 계측제어부 | 박연재 | 054-785-2164 | 품명 공압 증폭기 - 타입(형식) 2625 VOLUME BOOSTER - 입력압력 150PSIG - 압축공기 연결 데이터 SUPPLY/EXHAUST PORT:1/2IN - 특수사항 BOOSTER 원자력안전범주 NON NUCLEAR SAFETY RELATED 품질등급 A등급 제작사 FISHER CONTROLS INT'L INC - 제작사 유형(MFR CATEGORY) ORIGINAL EQUIP. MANUFACTURER - 모델번호 2625 제출서류목록 - 첨부기술규격서 적용 - 품질증빙/제출서류목록(QVDL) - 품질보증확인서(C of C) | FISHER CONTROLS INT'L INC | 2625
2020 | 3 | 계획예방정비용 | 한빛 | 3발전소 | 5 | 14 | 200425334 | 정비부분품(SPAR) | 국외 | S | 감지기 | 감지기,FREON DETECTOR,BUILT-IN,COMBINED EL | EA | 3 | 계측제어부 | 이규식 | 061-357-2409 | 품명 감지기 - 별칭 FREON DETECTOR - 형태(SHAPE) BUILT-IN - 타입(형식) COMBINED ELECTROCHEMICAL CELL - 사이즈 140 W*250 H*115 D - 전기 데이터 24VDC, 10W - 출력데이터 4~20ｍA - 측정범위 5~80%RH - 사용온도 0~40℃ - 반응 매체(REACTION MEDIA) FREON GAS (R123) - 디스플레이 데이터 ANALOG DISPLAY - 설치기기 정보 INDOOR, WALL-MOUNT 원자력안전범주 NON NUCLEAR SAFETY RELATED 품질등급 S등급 제작사 BIONICS INSTRUMENT CO., LTD. - 모델번호 SH-1407TW-FL(WITH SENSOR) | BIONICS INSTRUMENT CO., LTD. | SH-1407TW-FL(WITH SENSOR)
2020 | 2 | 계획예방정비용 | 고리 | 1발전소 | 2 | 31 | 200425362 | 정비부분품(SPAR) | 국외 | S | 분석기 | 분석기,HYDRAZINE DIFFUSION TUBING,SENSING H | EA | 2 | 계측제어부 | 최승정 | 051-726-5724 | 품명 분석기 - 별칭 HYDRAZINE DIFFUSION TUBING - 용도 SENSING HYDRAZINE - 사이즈 0.3 / 0.5 M - 측정범위 0.1 ~ 600 PPB - 운전방법 FOR 1 YEAR OPERATION 원자력안전범주 NON NUCLEAR SAFETY RELATED 품질등급 S등급 제작사 SWAN ANALYTICAL INSTRUMENTS - 모델번호 A-82.250.100 신고리 건설소 - 패키지 번호 S34-J204-5.08 | SWAN ANALYTICAL INSTRUMENTS | A-82.250.100
2021 | 3 | 계획예방정비용 | 한빛 | 1발전소 | 1 | 26 | 200425376 | 정비부분품(SPAR) | 국외 | S | 수질검사세트,탁도/색용 | 수질검사세트,탁도/색용,ON-LINE TURBIDIMETER SET,W | SET | 3 | 계측제어부 | 김지성 | 061-357-3105 | 품명 수질검사세트,탁도/색용 - 별칭 ON-LINE TURBIDIMETER SET - 타입(형식) WALL(PANEL) MOUNTING - 전기 데이터 100-230VAC, 50/60㎐ - 측정범위 0~100 NTU - 표시장치타입 GRAPHIC LCD - 참고 데이터 PURE WATER MEASURE - 운전방법 ON-LINE OPERATING - 구성품 SC200 UNIVERSAL CONTROLLER - 구성품2 1720 E TURBIDIMETER 품질등급 S등급 제작사 HACH COMPANY - 모델번호 2978100 | HACH COMPANY | 2978100
2020 | 1 | 경상예방정비용 | 한울 | 2발전소 |  |  | 200425382 | 정비부분품(SPAR) | 국내 | S | 볼트 | 볼트,유두렌치볼트,L렌치용,M6,35㎜,15.8㎜,1㎜,CERTIFICA | EA | 50 | 기계부 | 송봉철 | 054-785-1322 | 품명 볼트 - 볼트타입 유두렌치볼트 - 볼트용도 L렌치용 - 호칭경 M6 - 길이 35㎜ - 헤드너비 15.8㎜ - 나사피치 1㎜ - 품질보증서류 CERTIFICATE OF CONFORMANCE - 별칭 T/S 기어박스 볼트 품질등급 S등급
2022 | 1 | 경상예방정비용 | 한울 | 2발전소 |  |  | 200425382 | 정비부분품(SPAR) | 국내 | S | 볼트 | 볼트,유두렌치볼트,L렌치용,M6,35㎜,15.8㎜,1㎜,CERTIFICA | EA | 50 | 기계부 | 송봉철 | 054-785-1322 | 품명 볼트 - 볼트타입 유두렌치볼트 - 볼트용도 L렌치용 - 호칭경 M6 - 길이 35㎜ - 헤드너비 15.8㎜ - 나사피치 1㎜ - 품질보증서류 CERTIFICATE OF CONFORMANCE - 별칭 T/S 기어박스 볼트 품질등급 S등급
2020 | 1 | 계획예방정비용 | 고리 | 2발전소 | 3 | 26 | 200425438 | 정비부분품(SPAR) | 국외 | S | 부품키트,기계용 | 부품키트,기계용,HOUSING,ANTI-ROTATION TUBE,POW | SET | 1 | 기계부 | 김승수 | 051-726-5426 | 품명 부품키트,기계용 - 구성품1 HOUSING - 구성품2 ANTI-ROTATION TUBE - 구성품3 POWER ROTOR - 구성품4 IDLERS - 구성품5 IDLERS CUPS(DESIGN ONLY) - 구성품6 THRUST PLATE - 품질보증서류 C OF C - 별칭 MSOP MAJOR REPAIR KIT 품질등급 S등급 제작사 IMO PUMP - 부품번호 3225/293 - 모델번호 HAG3DH-400P - 도면번호 G1EB0565 | IMO PUMP | HAG3DH-400P | 3225/293
2020 | 1 | 계획예방정비용 | 고리 | 2발전소 | 4 | 26 | 200425438 | 정비부분품(SPAR) | 국외 | S | 부품키트,기계용 | 부품키트,기계용,HOUSING,ANTI-ROTATION TUBE,POW | SET | 1 | 기계부 | 김승수 | 051-726-5426 | 품명 부품키트,기계용 - 구성품1 HOUSING - 구성품2 ANTI-ROTATION TUBE - 구성품3 POWER ROTOR - 구성품4 IDLERS - 구성품5 IDLERS CUPS(DESIGN ONLY) - 구성품6 THRUST PLATE - 품질보증서류 C OF C - 별칭 MSOP MAJOR REPAIR KIT 품질등급 S등급 제작사 IMO PUMP - 부품번호 3225/293 - 모델번호 HAG3DH-400P - 도면번호 G1EB0565 | IMO PUMP | HAG3DH-400P | 3225/293
2021 | 3 | 계획예방정비용 | 고리 | 2발전소 | 3 | 27 | 200425438 | 정비부분품(SPAR) | 국외 | S | 부품키트,기계용 | 부품키트,기계용,HOUSING,ANTI-ROTATION TUBE,POW | SET | 1 | 기계부 | 김승수 | 051-726-5426 | 품명 부품키트,기계용 - 구성품1 HOUSING - 구성품2 ANTI-ROTATION TUBE - 구성품3 POWER ROTOR - 구성품4 IDLERS - 구성품5 IDLERS CUPS(DESIGN ONLY) - 구성품6 THRUST PLATE - 품질보증서류 C OF C - 별칭 MSOP MAJOR REPAIR KIT 품질등급 S등급 제작사 IMO PUMP - 부품번호 3225/293 - 모델번호 HAG3DH-400P - 도면번호 G1EB0565 | IMO PUMP | HAG3DH-400P | 3225/293
2021 | 3 | 계획예방정비용 | 고리 | 2발전소 | 4 | 27 | 200425438 | 정비부분품(SPAR) | 국외 | S | 부품키트,기계용 | 부품키트,기계용,HOUSING,ANTI-ROTATION TUBE,POW | SET | 1 | 기계부 | 김승수 | 051-726-5426 | 품명 부품키트,기계용 - 구성품1 HOUSING - 구성품2 ANTI-ROTATION TUBE - 구성품3 POWER ROTOR - 구성품4 IDLERS - 구성품5 IDLERS CUPS(DESIGN ONLY) - 구성품6 THRUST PLATE - 품질보증서류 C OF C - 별칭 MSOP MAJOR REPAIR KIT 품질등급 S등급 제작사 IMO PUMP - 부품번호 3225/293 - 모델번호 HAG3DH-400P - 도면번호 G1EB0565 | IMO PUMP | HAG3DH-400P | 3225/293
2022 | 4 | 계획예방정비용 | 고리 | 2발전소 | 3 | 28 | 200425438 | 정비부분품(SPAR) | 국외 | S | 부품키트,기계용 | 부품키트,기계용,HOUSING,ANTI-ROTATION TUBE,POW | SET | 1 | 기계부 | 김승수 | 051-726-5426 | 품명 부품키트,기계용 - 구성품1 HOUSING - 구성품2 ANTI-ROTATION TUBE - 구성품3 POWER ROTOR - 구성품4 IDLERS - 구성품5 IDLERS CUPS(DESIGN ONLY) - 구성품6 THRUST PLATE - 품질보증서류 C OF C - 별칭 MSOP MAJOR REPAIR KIT 품질등급 S등급 제작사 IMO PUMP - 부품번호 3225/293 - 모델번호 HAG3DH-400P - 도면번호 G1EB0565 | IMO PUMP | HAG3DH-400P | 3225/293
2022 | 4 | 계획예방정비용 | 고리 | 2발전소 | 4 | 28 | 200425438 | 정비부분품(SPAR) | 국외 | S | 부품키트,기계용 | 부품키트,기계용,HOUSING,ANTI-ROTATION TUBE,POW | SET | 1 | 기계부 | 김승수 | 051-726-5426 | 품명 부품키트,기계용 - 구성품1 HOUSING - 구성품2 ANTI-ROTATION TUBE - 구성품3 POWER ROTOR - 구성품4 IDLERS - 구성품5 IDLERS CUPS(DESIGN ONLY) - 구성품6 THRUST PLATE - 품질보증서류 C OF C - 별칭 MSOP MAJOR REPAIR KIT 품질등급 S등급 제작사 IMO PUMP - 부품번호 3225/293 - 모델번호 HAG3DH-400P - 도면번호 G1EB0565 | IMO PUMP | HAG3DH-400P | 3225/293
2020 | 1 | 계획예방정비용 | 고리 | 2발전소 | 3 | 26 | 200425469 | 정비부분품(SPAR) | 국외 | S | 부품키트,기계용 | 부품키트,기계용,O-RING,O-RING,GASKET,SNAP RINGS | SET | 1 | 기계부 | 김승수 | 051-726-5426 | 품명 부품키트,기계용 - 구성품1 O-RING - 구성품2 O-RING - 구성품3 GASKET - 구성품4 SNAP RINGS - 구성품5 BEARING - 구성품6 MECHANICAL SEAL - 구성품7 SEAL SPACER - 구성품9 GASKET(O-RING SEAT SEALS ONLY) - 용기타입 INLET O-RING(AXIAL INLET PP) - 품질보증서류 CERTIFICATE OF CONFORMANCE - 별칭 MSOP MINOR REPAIR KIT 원자력안전범주 NON NUCLEAR SAFETY RELATED 품질등급 S등급 제작사 IMO PUMP - 부품번호 3225/293RA - 모델번호 HAG3DH-400P - 도면번호 G1EB0565 | IMO PUMP | HAG3DH-400P | 3225/293RA
2020 | 1 | 계획예방정비용 | 고리 | 2발전소 | 4 | 26 | 200425469 | 정비부분품(SPAR) | 국외 | S | 부품키트,기계용 | 부품키트,기계용,O-RING,O-RING,GASKET,SNAP RINGS | SET | 1 | 기계부 | 김승수 | 051-726-5426 | 품명 부품키트,기계용 - 구성품1 O-RING - 구성품2 O-RING - 구성품3 GASKET - 구성품4 SNAP RINGS - 구성품5 BEARING - 구성품6 MECHANICAL SEAL - 구성품7 SEAL SPACER - 구성품9 GASKET(O-RING SEAT SEALS ONLY) - 용기타입 INLET O-RING(AXIAL INLET PP) - 품질보증서류 CERTIFICATE OF CONFORMANCE - 별칭 MSOP MINOR REPAIR KIT 원자력안전범주 NON NUCLEAR SAFETY RELATED 품질등급 S등급 제작사 IMO PUMP - 부품번호 3225/293RA - 모델번호 HAG3DH-400P - 도면번호 G1EB0565 | IMO PUMP | HAG3DH-400P | 3225/293RA
2021 | 3 | 계획예방정비용 | 고리 | 2발전소 | 3 | 27 | 200425469 | 정비부분품(SPAR) | 국외 | S | 부품키트,기계용 | 부품키트,기계용,O-RING,O-RING,GASKET,SNAP RINGS | SET | 1 | 기계부 | 김승수 | 051-726-5426 | 품명 부품키트,기계용 - 구성품1 O-RING - 구성품2 O-RING - 구성품3 GASKET - 구성품4 SNAP RINGS - 구성품5 BEARING - 구성품6 MECHANICAL SEAL - 구성품7 SEAL SPACER - 구성품9 GASKET(O-RING SEAT SEALS ONLY) - 용기타입 INLET O-RING(AXIAL INLET PP) - 품질보증서류 CERTIFICATE OF CONFORMANCE - 별칭 MSOP MINOR REPAIR KIT 원자력안전범주 NON NUCLEAR SAFETY RELATED 품질등급 S등급 제작사 IMO PUMP - 부품번호 3225/293RA - 모델번호 HAG3DH-400P - 도면번호 G1EB0565 | IMO PUMP | HAG3DH-400P | 3225/293RA
2021 | 3 | 계획예방정비용 | 고리 | 2발전소 | 4 | 27 | 200425469 | 정비부분품(SPAR) | 국외 | S | 부품키트,기계용 | 부품키트,기계용,O-RING,O-RING,GASKET,SNAP RINGS | SET | 1 | 기계부 | 김승수 | 051-726-5426 | 품명 부품키트,기계용 - 구성품1 O-RING - 구성품2 O-RING - 구성품3 GASKET - 구성품4 SNAP RINGS - 구성품5 BEARING - 구성품6 MECHANICAL SEAL - 구성품7 SEAL SPACER - 구성품9 GASKET(O-RING SEAT SEALS ONLY) - 용기타입 INLET O-RING(AXIAL INLET PP) - 품질보증서류 CERTIFICATE OF CONFORMANCE - 별칭 MSOP MINOR REPAIR KIT 원자력안전범주 NON NUCLEAR SAFETY RELATED 품질등급 S등급 제작사 IMO PUMP - 부품번호 3225/293RA - 모델번호 HAG3DH-400P - 도면번호 G1EB0565 | IMO PUMP | HAG3DH-400P | 3225/293RA
2022 | 4 | 계획예방정비용 | 고리 | 2발전소 | 3 | 28 | 200425469 | 정비부분품(SPAR) | 국외 | S | 부품키트,기계용 | 부품키트,기계용,O-RING,O-RING,GASKET,SNAP RINGS | SET | 1 | 기계부 | 김승수 | 051-726-5426 | 품명 부품키트,기계용 - 구성품1 O-RING - 구성품2 O-RING - 구성품3 GASKET - 구성품4 SNAP RINGS - 구성품5 BEARING - 구성품6 MECHANICAL SEAL - 구성품7 SEAL SPACER - 구성품9 GASKET(O-RING SEAT SEALS ONLY) - 용기타입 INLET O-RING(AXIAL INLET PP) - 품질보증서류 CERTIFICATE OF CONFORMANCE - 별칭 MSOP MINOR REPAIR KIT 원자력안전범주 NON NUCLEAR SAFETY RELATED 품질등급 S등급 제작사 IMO PUMP - 부품번호 3225/293RA - 모델번호 HAG3DH-400P - 도면번호 G1EB0565 | IMO PUMP | HAG3DH-400P | 3225/293RA
2022 | 4 | 계획예방정비용 | 고리 | 2발전소 | 4 | 28 | 200425469 | 정비부분품(SPAR) | 국외 | S | 부품키트,기계용 | 부품키트,기계용,O-RING,O-RING,GASKET,SNAP RINGS | SET | 1 | 기계부 | 김승수 | 051-726-5426 | 품명 부품키트,기계용 - 구성품1 O-RING - 구성품2 O-RING - 구성품3 GASKET - 구성품4 SNAP RINGS - 구성품5 BEARING - 구성품6 MECHANICAL SEAL - 구성품7 SEAL SPACER - 구성품9 GASKET(O-RING SEAT SEALS ONLY) - 용기타입 INLET O-RING(AXIAL INLET PP) - 품질보증서류 CERTIFICATE OF CONFORMANCE - 별칭 MSOP MINOR REPAIR KIT 원자력안전범주 NON NUCLEAR SAFETY RELATED 품질등급 S등급 제작사 IMO PUMP - 부품번호 3225/293RA - 모델번호 HAG3DH-400P - 도면번호 G1EB0565 | IMO PUMP | HAG3DH-400P | 3225/293RA
2020 | 1 | 계획예방정비용 | 고리 | 2발전소 | 3 | 26 | 200425471 | 정비부분품(SPAR) | 국외 | S | 부품키트,기계용 | 부품키트,기계용,HOUSING,ANTI-ROTATION TUBE,POW | SET | 1 | 기계부 | 김승수 | 051-726-5426 | 품명 부품키트,기계용 - 구성품1 HOUSING - 구성품2 ANTI-ROTATION TUBE - 구성품3 POWER ROTOR - 구성품4 IDLERS - 구성품5 IDLERS CUPS(DESIGN ONLY) - 구성품6 THRUST PLATE - 품질보증서류 CERTIFICATE OF CONFORMANCE - 별칭 RSOP MAJOR REPAIR KIT 품질등급 S등급 제작사 IMO PUMP - 부품번호 3222/200A - 모델번호 HG3DH-350 - 도면번호 G1EB0564 | IMO PUMP | HG3DH-350 | 3222/200A
2020 | 1 | 계획예방정비용 | 고리 | 2발전소 | 4 | 26 | 200425471 | 정비부분품(SPAR) | 국외 | S | 부품키트,기계용 | 부품키트,기계용,HOUSING,ANTI-ROTATION TUBE,POW | SET | 1 | 기계부 | 김승수 | 051-726-5426 | 품명 부품키트,기계용 - 구성품1 HOUSING - 구성품2 ANTI-ROTATION TUBE - 구성품3 POWER ROTOR - 구성품4 IDLERS - 구성품5 IDLERS CUPS(DESIGN ONLY) - 구성품6 THRUST PLATE - 품질보증서류 CERTIFICATE OF CONFORMANCE - 별칭 RSOP MAJOR REPAIR KIT 품질등급 S등급 제작사 IMO PUMP - 부품번호 3222/200A - 모델번호 HG3DH-350 - 도면번호 G1EB0564 | IMO PUMP | HG3DH-350 | 3222/200A
2021 | 3 | 계획예방정비용 | 고리 | 2발전소 | 3 | 27 | 200425471 | 정비부분품(SPAR) | 국외 | S | 부품키트,기계용 | 부품키트,기계용,HOUSING,ANTI-ROTATION TUBE,POW | SET | 1 | 기계부 | 김승수 | 051-726-5426 | 품명 부품키트,기계용 - 구성품1 HOUSING - 구성품2 ANTI-ROTATION TUBE - 구성품3 POWER ROTOR - 구성품4 IDLERS - 구성품5 IDLERS CUPS(DESIGN ONLY) - 구성품6 THRUST PLATE - 품질보증서류 CERTIFICATE OF CONFORMANCE - 별칭 RSOP MAJOR REPAIR KIT 품질등급 S등급 제작사 IMO PUMP - 부품번호 3222/200A - 모델번호 HG3DH-350 - 도면번호 G1EB0564 | IMO PUMP | HG3DH-350 | 3222/200A
2021 | 3 | 계획예방정비용 | 고리 | 2발전소 | 4 | 27 | 200425471 | 정비부분품(SPAR) | 국외 | S | 부품키트,기계용 | 부품키트,기계용,HOUSING,ANTI-ROTATION TUBE,POW | SET | 1 | 기계부 | 김승수 | 051-726-5426 | 품명 부품키트,기계용 - 구성품1 HOUSING - 구성품2 ANTI-ROTATION TUBE - 구성품3 POWER ROTOR - 구성품4 IDLERS - 구성품5 IDLERS CUPS(DESIGN ONLY) - 구성품6 THRUST PLATE - 품질보증서류 CERTIFICATE OF CONFORMANCE - 별칭 RSOP MAJOR REPAIR KIT 품질등급 S등급 제작사 IMO PUMP - 부품번호 3222/200A - 모델번호 HG3DH-350 - 도면번호 G1EB0564 | IMO PUMP | HG3DH-350 | 3222/200A
2022 | 4 | 계획예방정비용 | 고리 | 2발전소 | 3 | 28 | 200425471 | 정비부분품(SPAR) | 국외 | S | 부품키트,기계용 | 부품키트,기계용,HOUSING,ANTI-ROTATION TUBE,POW | SET | 1 | 기계부 | 김승수 | 051-726-5426 | 품명 부품키트,기계용 - 구성품1 HOUSING - 구성품2 ANTI-ROTATION TUBE - 구성품3 POWER ROTOR - 구성품4 IDLERS - 구성품5 IDLERS CUPS(DESIGN ONLY) - 구성품6 THRUST PLATE - 품질보증서류 CERTIFICATE OF CONFORMANCE - 별칭 RSOP MAJOR REPAIR KIT 품질등급 S등급 제작사 IMO PUMP - 부품번호 3222/200A - 모델번호 HG3DH-350 - 도면번호 G1EB0564 | IMO PUMP | HG3DH-350 | 3222/200A
2022 | 4 | 계획예방정비용 | 고리 | 2발전소 | 4 | 28 | 200425471 | 정비부분품(SPAR) | 국외 | S | 부품키트,기계용 | 부품키트,기계용,HOUSING,ANTI-ROTATION TUBE,POW | SET | 1 | 기계부 | 김승수 | 051-726-5426 | 품명 부품키트,기계용 - 구성품1 HOUSING - 구성품2 ANTI-ROTATION TUBE - 구성품3 POWER ROTOR - 구성품4 IDLERS - 구성품5 IDLERS CUPS(DESIGN ONLY) - 구성품6 THRUST PLATE - 품질보증서류 CERTIFICATE OF CONFORMANCE - 별칭 RSOP MAJOR REPAIR KIT 품질등급 S등급 제작사 IMO PUMP - 부품번호 3222/200A - 모델번호 HG3DH-350 - 도면번호 G1EB0564 | IMO PUMP | HG3DH-350 | 3222/200A
2020 | 2 | 계획예방정비용 | 한울 | 2발전소 | 4 | 15 | 200425476 | 정비부분품(SPAR) | 국외 | A | 부품키트,기계용 | 부품키트,기계용,ACTUATOR SOFT GOODS,SEALING RIN | SET | 1 | 기계부 | 한두희 | 054-785-2291 | 품명 부품키트,기계용 - 기계부품키트용도 ACTUATOR SOFT GOODS - 구성품1 SEALING RING(3, 6350) : 1EA - 구성품2 SEALING RING(5, 6200) : 1EA - 구성품3 SEALING RING(9, 61500) : 2EA - 구성품4 SEALING RING(16, 4143) : 1EA - 구성품5 SEALING RING(21, 81500) : 1EA - 구성품6 DUST SEAL GASKET(6) : 1EA - 구성품7 STEM SLIDING RING(8) : 2EA - 특수사항 CCI PROJECT NO. : 202665-1 - 품질보증서류 CERTIFICATE OF CONFORMANCE - 별칭 E-MFCV ACTUATOR SOFT GOOD KIT 품질등급 A등급 제작사 CCI(CONTROL COMPONENTS INC) - 모델번호 104528-010(SERIAL NO.) - 부품번호 33280(REF. 83829) - 도면번호 202665-1 | CCI(CONTROL COMPONENTS INC) | 104528-010(SERIAL NO.) | 33280(REF. 83829)
2021 | 1 | 계획예방정비용 | 한빛 | 3발전소 | 5 | 14 | 200425587 | 정비부분품(SPAR) | 국내 | A | 솔레노이드 | 솔레노이드,FLOW CONTROL,2-WAY,ENERGIZE TO OP | EA | 2 | 계측제어부 | 이규식 | 061-357-2409 | 품명 솔레노이드 - 솔레노이드용도 FLOW CONTROL - 솔레노이드타입 2-WAY - 몸체길이 ENERGIZE TO OPEN - 정격전압 120VAC - 정격전력(용량) 16W(AC) - 주파수 60㎐ - 사용압력(상한) 21KGF/㎠ - 솔레노이드설치패턴 3/8IN - 부속품목 BODY&HOUSING&COIL - 최소포장단위 EA - 특수사항 KV 43 L/MIN,NBR SEALS - 별칭 PILOTED STAINLESS STEEL VALVES 원자력안전범주 NON NUCLEAR SAFETY RELATED 품질등급 A등급 제작사 PARKER HANNIFIN CORP - 모델번호 06F22C6240ADFEC05 - 제작사 유형(MFR CATEGORY) ORIGINAL EQUIP. MANUFACTURER 제출서류목록 - 첨부기술규격서 적용 | PARKER HANNIFIN CORP | 06F22C6240ADFEC05
2021 | 4 | 계획예방정비용 | 한빛 | 3발전소 | 6 | 14 | 200425587 | 정비부분품(SPAR) | 국내 | A | 솔레노이드 | 솔레노이드,FLOW CONTROL,2-WAY,ENERGIZE TO OP | EA | 2 | 계측제어부 | 이규식 | 061-357-2409 | 품명 솔레노이드 - 솔레노이드용도 FLOW CONTROL - 솔레노이드타입 2-WAY - 몸체길이 ENERGIZE TO OPEN - 정격전압 120VAC - 정격전력(용량) 16W(AC) - 주파수 60㎐ - 사용압력(상한) 21KGF/㎠ - 솔레노이드설치패턴 3/8IN - 부속품목 BODY&HOUSING&COIL - 최소포장단위 EA - 특수사항 KV 43 L/MIN,NBR SEALS - 별칭 PILOTED STAINLESS STEEL VALVES 원자력안전범주 NON NUCLEAR SAFETY RELATED 품질등급 A등급 제작사 PARKER HANNIFIN CORP - 모델번호 06F22C6240ADFEC05 - 제작사 유형(MFR CATEGORY) ORIGINAL EQUIP. MANUFACTURER 제출서류목록 - 첨부기술규격서 적용 | PARKER HANNIFIN CORP | 06F22C6240ADFEC05
2020 | 1 | 경상예방정비용 | 한울 | 2발전소 |  |  | 200425639 | 정비부분품(SPAR) | 국내 | S | 개스킷 | 개스킷,4IN,3.2㎜,RUBBER ETHYLENE-PROPYLENE- | EA | 50 | 기계부 | 송봉철 | 054-785-1322 | 품명 개스킷 - 배관공칭규격(NPS) 4IN - 두께 3.2㎜ - 가스켓재질 RUBBER ETHYLENE-PROPYLENE-DIEN - 사용압력(상한) 150LB - 볼트홀(HOLE)수 8EA - 품질보증서류 CERTIFICATE OF CONFORMANCE - 타입 표식(TYPE DESIGNATION) FF 품질등급 S등급
2021 | 1 | 경상예방정비용 | 한울 | 2발전소 |  |  | 200425639 | 정비부분품(SPAR) | 국내 | S | 개스킷 | 개스킷,4IN,3.2㎜,RUBBER ETHYLENE-PROPYLENE- | EA | 50 | 기계부 | 송봉철 | 054-785-1322 | 품명 개스킷 - 배관공칭규격(NPS) 4IN - 두께 3.2㎜ - 가스켓재질 RUBBER ETHYLENE-PROPYLENE-DIEN - 사용압력(상한) 150LB - 볼트홀(HOLE)수 8EA - 품질보증서류 CERTIFICATE OF CONFORMANCE - 타입 표식(TYPE DESIGNATION) FF 품질등급 S등급
2022 | 1 | 경상예방정비용 | 한울 | 2발전소 |  |  | 200425639 | 정비부분품(SPAR) | 국내 | S | 개스킷 | 개스킷,4IN,3.2㎜,RUBBER ETHYLENE-PROPYLENE- | EA | 50 | 기계부 | 송봉철 | 054-785-1322 | 품명 개스킷 - 배관공칭규격(NPS) 4IN - 두께 3.2㎜ - 가스켓재질 RUBBER ETHYLENE-PROPYLENE-DIEN - 사용압력(상한) 150LB - 볼트홀(HOLE)수 8EA - 품질보증서류 CERTIFICATE OF CONFORMANCE - 타입 표식(TYPE DESIGNATION) FF 품질등급 S등급
2020 | 4 | 계획예방정비용 | 한빛 | 2발전소 | 3 | 18 | 200425642 | 정비부분품(SPAR) | 국내 | S | 패킹,성형식(MOLD) | 패킹,성형식(MOLD),MOLD+BRAIDED,50.5㎜,63.7㎜,6. | SET | 1 | 기계부 | 신현호 | 061-357-2218 | 품명 패킹,성형식(MOLD) - 패킹타입 MOLD+BRAIDED - 내경 50.5㎜ - 외경 63.7㎜ - 두께 6.5㎜ - 패킹재질 GRAPHITE - 사용온도(상한) 350 ℃ 이상 - 사용압력(상한) 6000PSI - 단면형태 RECTANGULAR - 최소포장단위 MOLD(8EA)+BRAID(2EA) - 별칭 밸브 패킹 원자력안전범주 NON NUCLEAR SAFETY RELATED 품질등급 S등급
2020 | 4 | 계획예방정비용 | 한빛 | 2발전소 | 4 | 17 | 200425642 | 정비부분품(SPAR) | 국내 | S | 패킹,성형식(MOLD) | 패킹,성형식(MOLD),MOLD+BRAIDED,50.5㎜,63.7㎜,6. | SET | 1 | 기계부 | 신현호 | 061-357-2218 | 품명 패킹,성형식(MOLD) - 패킹타입 MOLD+BRAIDED - 내경 50.5㎜ - 외경 63.7㎜ - 두께 6.5㎜ - 패킹재질 GRAPHITE - 사용온도(상한) 350 ℃ 이상 - 사용압력(상한) 6000PSI - 단면형태 RECTANGULAR - 최소포장단위 MOLD(8EA)+BRAID(2EA) - 별칭 밸브 패킹 원자력안전범주 NON NUCLEAR SAFETY RELATED 품질등급 S등급
2022 | 2 | 계획예방정비용 | 한빛 | 2발전소 | 4 | 18 | 200425642 | 정비부분품(SPAR) | 국내 | S | 패킹,성형식(MOLD) | 패킹,성형식(MOLD),MOLD+BRAIDED,50.5㎜,63.7㎜,6. | SET | 1 | 기계부 | 신현호 | 061-357-2218 | 품명 패킹,성형식(MOLD) - 패킹타입 MOLD+BRAIDED - 내경 50.5㎜ - 외경 63.7㎜ - 두께 6.5㎜ - 패킹재질 GRAPHITE - 사용온도(상한) 350 ℃ 이상 - 사용압력(상한) 6000PSI - 단면형태 RECTANGULAR - 최소포장단위 MOLD(8EA)+BRAID(2EA) - 별칭 밸브 패킹 원자력안전범주 NON NUCLEAR SAFETY RELATED 품질등급 S등급
2022 | 3 | 계획예방정비용 | 한빛 | 2발전소 | 3 | 19 | 200425642 | 정비부분품(SPAR) | 국내 | S | 패킹,성형식(MOLD) | 패킹,성형식(MOLD),MOLD+BRAIDED,50.5㎜,63.7㎜,6. | SET | 1 | 기계부 | 신현호 | 061-357-2218 | 품명 패킹,성형식(MOLD) - 패킹타입 MOLD+BRAIDED - 내경 50.5㎜ - 외경 63.7㎜ - 두께 6.5㎜ - 패킹재질 GRAPHITE - 사용온도(상한) 350 ℃ 이상 - 사용압력(상한) 6000PSI - 단면형태 RECTANGULAR - 최소포장단위 MOLD(8EA)+BRAID(2EA) - 별칭 밸브 패킹 원자력안전범주 NON NUCLEAR SAFETY RELATED 품질등급 S등급
2020 | 2 | 계획예방정비용 | 월성 | 2발전소 | 3 | 18 | 200425684 | 정비부분품(SPAR) | 국외 | A | 퓨즈,통형 | 퓨즈,통형,AMP-TRAP FORM 101,38.1㎜,88.9㎜,31. | EA | 2 | 전기부 | 정현기 | 054-779-2252 | 품명 퓨즈,통형 - 퓨즈타입 AMP-TRAP FORM 101 - 외경 38.1㎜ - 길이 88.9㎜ - 열전극부길이 31.8㎜ - 정격최대전압 250V - 정격연속운전전류 800A - 정격차단전류 100㎄ - 퓨즈종류 STYLE TYE : QS - 품질보증서류 CERTIFICATE OF COMFORMANCE - 별칭 FUSE 150VDC/800A 품질등급 A등급 제작사 FERRAZ SHAWMUT INC. - 부품번호 A15QS800-4 | FERRAZ SHAWMUT INC. |  | A15QS800-4
2020 | 2 | 계획예방정비용 | 월성 | 3발전소 | 6(신2) | 4 | 200425825 | 정비부분품(SPAR) | 국내 | S | 개스킷 | 개스킷,SPIRAL WOUND,OUTER RING,4.5㎜,20IN,SU | EA | 2 | 기계부 | 김희진 | 054-779-5649 | 품명 개스킷 - 가스켓타입 SPIRAL WOUND - 가스켓단면형태 OUTER RING - 두께 4.5㎜ - 내경 20IN - 가스켓재질 SUS316, GRAPHITE - 사용압력(상한) ASME 900# RF - 품질보증서류 CERTIFICATE OF CONFORMANCE - 시험성적서류 MILL SHEET 품질등급 S등급
2020 | 3 | 계획예방정비용 | 월성 | 3발전소 | 5(신1) | 6 | 200425825 | 정비부분품(SPAR) | 국내 | S | 개스킷 | 개스킷,SPIRAL WOUND,OUTER RING,4.5㎜,20IN,SU | EA | 2 | 기계부 | 우경덕 | 054-779-5647 | 품명 개스킷 - 가스켓타입 SPIRAL WOUND - 가스켓단면형태 OUTER RING - 두께 4.5㎜ - 내경 20IN - 가스켓재질 SUS316, GRAPHITE - 사용압력(상한) ASME 900# RF - 품질보증서류 CERTIFICATE OF CONFORMANCE - 시험성적서류 MILL SHEET 품질등급 S등급
2020 | 1 | 경상예방정비용 | 고리 | 3발전소 |  |  | 200425849 | 정비부분품(SPAR) | 국내 | S | 개스킷 | 개스킷,NON-ASBESTOS,1.6㎜,406㎜,489㎜,445MM,G | SHT | 18 | 기계부 | 장준욱 | 051-726-5648 | 품명 개스킷 - 가스켓타입 NON-ASBESTOS - 두께 1.6㎜ - 내경 406㎜ - 외경 489㎜ - 피치원지름(PCD) 445MM - 가스켓재질 GARLOCK #3400 - 볼트홀(HOLE)수 24EA - 볼트홀(HOLE)직경 19㎜ - 시험성적서류 치수검사보고서 원자력안전범주 NON NUCLEAR SAFETY RELATED 품질등급 S등급
2020 | 2 | 계획예방정비용 | 월성 | 3발전소 | 6(신2) | 4 | 200425849 | 정비부분품(SPAR) | 국내 | S | 개스킷 | 개스킷,NON-ASBESTOS,1.6㎜,406㎜,489㎜,445MM,G | SHT | 2 | 기계부 | 김희진 | 054-779-5649 | 품명 개스킷 - 가스켓타입 NON-ASBESTOS - 두께 1.6㎜ - 내경 406㎜ - 외경 489㎜ - 피치원지름(PCD) 445MM - 가스켓재질 GARLOCK #3400 - 볼트홀(HOLE)수 24EA - 볼트홀(HOLE)직경 19㎜ - 시험성적서류 치수검사보고서 원자력안전범주 NON NUCLEAR SAFETY RELATED 품질등급 S등급
2020 | 3 | 계획예방정비용 | 월성 | 3발전소 | 5(신1) | 6 | 200425849 | 정비부분품(SPAR) | 국내 | S | 개스킷 | 개스킷,NON-ASBESTOS,1.6㎜,406㎜,489㎜,445MM,G | SHT | 2 | 기계부 | 우경덕 | 054-779-5647 | 품명 개스킷 - 가스켓타입 NON-ASBESTOS - 두께 1.6㎜ - 내경 406㎜ - 외경 489㎜ - 피치원지름(PCD) 445MM - 가스켓재질 GARLOCK #3400 - 볼트홀(HOLE)수 24EA - 볼트홀(HOLE)직경 19㎜ - 시험성적서류 치수검사보고서 원자력안전범주 NON NUCLEAR SAFETY RELATED 품질등급 S등급
2021 | 1 | 경상예방정비용 | 고리 | 3발전소 |  |  | 200425849 | 정비부분품(SPAR) | 국내 | S | 개스킷 | 개스킷,NON-ASBESTOS,1.6㎜,406㎜,489㎜,445MM,G | SHT | 8 | 기계부 | 장준욱 | 051-726-5648 | 품명 개스킷 - 가스켓타입 NON-ASBESTOS - 두께 1.6㎜ - 내경 406㎜ - 외경 489㎜ - 피치원지름(PCD) 445MM - 가스켓재질 GARLOCK #3400 - 볼트홀(HOLE)수 24EA - 볼트홀(HOLE)직경 19㎜ - 시험성적서류 치수검사보고서 원자력안전범주 NON NUCLEAR SAFETY RELATED 품질등급 S등급
2022 | 1 | 경상예방정비용 | 고리 | 3발전소 |  |  | 200425849 | 정비부분품(SPAR) | 국내 | S | 개스킷 | 개스킷,NON-ASBESTOS,1.6㎜,406㎜,489㎜,445MM,G | SHT | 18 | 기계부 | 장준욱 | 051-726-5648 | 품명 개스킷 - 가스켓타입 NON-ASBESTOS - 두께 1.6㎜ - 내경 406㎜ - 외경 489㎜ - 피치원지름(PCD) 445MM - 가스켓재질 GARLOCK #3400 - 볼트홀(HOLE)수 24EA - 볼트홀(HOLE)직경 19㎜ - 시험성적서류 치수검사보고서 원자력안전범주 NON NUCLEAR SAFETY RELATED 품질등급 S등급
2020 | 1 | 경상예방정비용 | 고리 | 3발전소 |  |  | 200425850 | 정비부분품(SPAR) | 국내 | S | 개스킷 | 개스킷,NON-ASBESTOS,1.6㎜,381㎜,464㎜,419MM,G | SHT | 9 | 기계부 | 장준욱 | 051-726-5648 | 품명 개스킷 - 가스켓타입 NON-ASBESTOS - 두께 1.6㎜ - 내경 381㎜ - 외경 464㎜ - 피치원지름(PCD) 419MM - 가스켓재질 GARLOCK #3400 - 볼트홀(HOLE)수 24EA - 볼트홀(HOLE)직경 19㎜ - 시험성적서류 치수검사보고서 원자력안전범주 NON NUCLEAR SAFETY RELATED 품질등급 S등급
2020 | 2 | 계획예방정비용 | 월성 | 3발전소 | 6(신2) | 4 | 200425850 | 정비부분품(SPAR) | 국내 | S | 개스킷 | 개스킷,NON-ASBESTOS,1.6㎜,381㎜,464㎜,419MM,G | SHT | 2 | 기계부 | 김희진 | 054-779-5649 | 품명 개스킷 - 가스켓타입 NON-ASBESTOS - 두께 1.6㎜ - 내경 381㎜ - 외경 464㎜ - 피치원지름(PCD) 419MM - 가스켓재질 GARLOCK #3400 - 볼트홀(HOLE)수 24EA - 볼트홀(HOLE)직경 19㎜ - 시험성적서류 치수검사보고서 원자력안전범주 NON NUCLEAR SAFETY RELATED 품질등급 S등급
2020 | 3 | 계획예방정비용 | 월성 | 3발전소 | 5(신1) | 6 | 200425850 | 정비부분품(SPAR) | 국내 | S | 개스킷 | 개스킷,NON-ASBESTOS,1.6㎜,381㎜,464㎜,419MM,G | SHT | 2 | 기계부 | 우경덕 | 054-779-5647 | 품명 개스킷 - 가스켓타입 NON-ASBESTOS - 두께 1.6㎜ - 내경 381㎜ - 외경 464㎜ - 피치원지름(PCD) 419MM - 가스켓재질 GARLOCK #3400 - 볼트홀(HOLE)수 24EA - 볼트홀(HOLE)직경 19㎜ - 시험성적서류 치수검사보고서 원자력안전범주 NON NUCLEAR SAFETY RELATED 품질등급 S등급
2021 | 1 | 경상예방정비용 | 고리 | 3발전소 |  |  | 200425850 | 정비부분품(SPAR) | 국내 | S | 개스킷 | 개스킷,NON-ASBESTOS,1.6㎜,381㎜,464㎜,419MM,G | SHT | 8 | 기계부 | 장준욱 | 051-726-5648 | 품명 개스킷 - 가스켓타입 NON-ASBESTOS - 두께 1.6㎜ - 내경 381㎜ - 외경 464㎜ - 피치원지름(PCD) 419MM - 가스켓재질 GARLOCK #3400 - 볼트홀(HOLE)수 24EA - 볼트홀(HOLE)직경 19㎜ - 시험성적서류 치수검사보고서 원자력안전범주 NON NUCLEAR SAFETY RELATED 품질등급 S등급
2022 | 1 | 경상예방정비용 | 고리 | 3발전소 |  |  | 200425850 | 정비부분품(SPAR) | 국내 | S | 개스킷 | 개스킷,NON-ASBESTOS,1.6㎜,381㎜,464㎜,419MM,G | SHT | 9 | 기계부 | 장준욱 | 051-726-5648 | 품명 개스킷 - 가스켓타입 NON-ASBESTOS - 두께 1.6㎜ - 내경 381㎜ - 외경 464㎜ - 피치원지름(PCD) 419MM - 가스켓재질 GARLOCK #3400 - 볼트홀(HOLE)수 24EA - 볼트홀(HOLE)직경 19㎜ - 시험성적서류 치수검사보고서 원자력안전범주 NON NUCLEAR SAFETY RELATED 품질등급 S등급
2022 | 1 | 경상예방정비용 | 고리 | 3발전소 |  |  | 200425850 | 정비부분품(SPAR) | 국내 | S | 개스킷 | 개스킷,NON-ASBESTOS,1.6㎜,381㎜,464㎜,419MM,G | SHT | 8 | 기계부 | 장준욱 | 051-726-5648 | 품명 개스킷 - 가스켓타입 NON-ASBESTOS - 두께 1.6㎜ - 내경 381㎜ - 외경 464㎜ - 피치원지름(PCD) 419MM - 가스켓재질 GARLOCK #3400 - 볼트홀(HOLE)수 24EA - 볼트홀(HOLE)직경 19㎜ - 시험성적서류 치수검사보고서 원자력안전범주 NON NUCLEAR SAFETY RELATED 품질등급 S등급
2020 | 1 | 경상예방정비용 | 새울 | 1발전소 |  |  | 200425891 | 정비부분품(SPAR) | 국내 | S | 필터 | 필터,FILTER ELEMENT AS-ENGINE OIL,PAPER,C | EA | 2 | 기계부 | 유희철 | 052-715-5142 | 품명 필터 - 필터타입 FILTER ELEMENT AS-ENGINE OIL - 필터재질 PAPER - 품질보증서류 C OF C,CMTR - 별칭 FUEL OIL FILTER 원자력안전범주 NON NUCLEAR SAFETY RELATED 품질등급 S등급 제작사 효성(주) - 부품번호 1R0756 신고리 건설소 - 패키지 번호 S34-M264-5.09 | 효성(주) |  | 1R0756
2021 | 1 | 경상예방정비용 | 새울 | 1발전소 |  |  | 200425891 | 정비부분품(SPAR) | 국내 | S | 필터 | 필터,FILTER ELEMENT AS-ENGINE OIL,PAPER,C | EA | 2 | 기계부 | 유희철 | 052-715-5142 | 품명 필터 - 필터타입 FILTER ELEMENT AS-ENGINE OIL - 필터재질 PAPER - 품질보증서류 C OF C,CMTR - 별칭 FUEL OIL FILTER 원자력안전범주 NON NUCLEAR SAFETY RELATED 품질등급 S등급 제작사 효성(주) - 부품번호 1R0756 신고리 건설소 - 패키지 번호 S34-M264-5.09 | 효성(주) |  | 1R0756
2022 | 1 | 경상예방정비용 | 새울 | 1발전소 |  |  | 200425891 | 정비부분품(SPAR) | 국내 | S | 필터 | 필터,FILTER ELEMENT AS-ENGINE OIL,PAPER,C | EA | 2 | 기계부 | 유희철 | 052-715-5142 | 품명 필터 - 필터타입 FILTER ELEMENT AS-ENGINE OIL - 필터재질 PAPER - 품질보증서류 C OF C,CMTR - 별칭 FUEL OIL FILTER 원자력안전범주 NON NUCLEAR SAFETY RELATED 품질등급 S등급 제작사 효성(주) - 부품번호 1R0756 신고리 건설소 - 패키지 번호 S34-M264-5.09 | 효성(주) |  | 1R0756
2020 | 1 | 경상예방정비용 | 새울 | 1발전소 |  |  | 200425892 | 정비부분품(SPAR) | 국내 | S | 필터 | 필터,FILTER ELEMENT AS-FUEL,10.4 L*7.7 W*7 | EA | 2 | 기계부 | 유희철 | 052-715-5142 | 품명 필터 - 필터타입 FILTER ELEMENT AS-FUEL - 너비 10.4 L*7.7 W*7.7 H(IN) - 필터재질 PAPER - 품질보증서류 C OF C,CMTR - 별칭 LUBE OIL FILTER 원자력안전범주 NON NUCLEAR SAFETY RELATED 품질등급 S등급 제작사 효성(주) - 부품번호 1R0726 신고리 건설소 - 패키지 번호 S34-M264-5.10 | 효성(주) |  | 1R0726
2021 | 1 | 경상예방정비용 | 새울 | 1발전소 |  |  | 200425892 | 정비부분품(SPAR) | 국내 | S | 필터 | 필터,FILTER ELEMENT AS-FUEL,10.4 L*7.7 W*7 | EA | 2 | 기계부 | 유희철 | 052-715-5142 | 품명 필터 - 필터타입 FILTER ELEMENT AS-FUEL - 너비 10.4 L*7.7 W*7.7 H(IN) - 필터재질 PAPER - 품질보증서류 C OF C,CMTR - 별칭 LUBE OIL FILTER 원자력안전범주 NON NUCLEAR SAFETY RELATED 품질등급 S등급 제작사 효성(주) - 부품번호 1R0726 신고리 건설소 - 패키지 번호 S34-M264-5.10 | 효성(주) |  | 1R0726
2022 | 1 | 경상예방정비용 | 새울 | 1발전소 |  |  | 200425892 | 정비부분품(SPAR) | 국내 | S | 필터 | 필터,FILTER ELEMENT AS-FUEL,10.4 L*7.7 W*7 | EA | 2 | 기계부 | 유희철 | 052-715-5142 | 품명 필터 - 필터타입 FILTER ELEMENT AS-FUEL - 너비 10.4 L*7.7 W*7.7 H(IN) - 필터재질 PAPER - 품질보증서류 C OF C,CMTR - 별칭 LUBE OIL FILTER 원자력안전범주 NON NUCLEAR SAFETY RELATED 품질등급 S등급 제작사 효성(주) - 부품번호 1R0726 신고리 건설소 - 패키지 번호 S34-M264-5.10 | 효성(주) |  | 1R0726
2020 | 1 | 경상예방정비용 | 새울 | 1발전소 |  |  | 200425893 | 정비부분품(SPAR) | 국내 | S | 필터 | 필터,ELEMENT AS-AIR CLEANER,19.3 L*19.3 W* | EA | 2 | 기계부 | 유희철 | 052-715-5142 | 품명 필터 - 필터타입 ELEMENT AS-AIR CLEANER - 너비 19.3 L*19.3 W*10.5 H(IN) - 필터재질 PAPER - 품질보증서류 C OF C,CMTR - 별칭 AIR FILTER 원자력안전범주 NON NUCLEAR SAFETY RELATED 품질등급 S등급 제작사 효성(주) - 부품번호 8N6309 신고리 건설소 - 패키지 번호 S34-M264-5.11 | 효성(주) |  | 8N6309
2021 | 1 | 경상예방정비용 | 새울 | 1발전소 |  |  | 200425893 | 정비부분품(SPAR) | 국내 | S | 필터 | 필터,ELEMENT AS-AIR CLEANER,19.3 L*19.3 W* | EA | 2 | 기계부 | 유희철 | 052-715-5142 | 품명 필터 - 필터타입 ELEMENT AS-AIR CLEANER - 너비 19.3 L*19.3 W*10.5 H(IN) - 필터재질 PAPER - 품질보증서류 C OF C,CMTR - 별칭 AIR FILTER 원자력안전범주 NON NUCLEAR SAFETY RELATED 품질등급 S등급 제작사 효성(주) - 부품번호 8N6309 신고리 건설소 - 패키지 번호 S34-M264-5.11 | 효성(주) |  | 8N6309
2022 | 1 | 경상예방정비용 | 새울 | 1발전소 |  |  | 200425893 | 정비부분품(SPAR) | 국내 | S | 필터 | 필터,ELEMENT AS-AIR CLEANER,19.3 L*19.3 W* | EA | 2 | 기계부 | 유희철 | 052-715-5142 | 품명 필터 - 필터타입 ELEMENT AS-AIR CLEANER - 너비 19.3 L*19.3 W*10.5 H(IN) - 필터재질 PAPER - 품질보증서류 C OF C,CMTR - 별칭 AIR FILTER 원자력안전범주 NON NUCLEAR SAFETY RELATED 품질등급 S등급 제작사 효성(주) - 부품번호 8N6309 신고리 건설소 - 패키지 번호 S34-M264-5.11 | 효성(주) |  | 8N6309
2020 | 2 | 계획예방정비용 | 고리 | 3발전소 | 5(신1) | 6 | 200426023 | 정비부분품(SPAR) | 국내 | S | 개스킷 | 개스킷,T-TYPE STRAINER,24IN,4.5㎜,SUS304/GR | EA | 1 | 기계부 | 황도원 | 051-726-5649 | 품명 개스킷 - 가스켓몸체형태 T-TYPE STRAINER - 배관공칭규격(NPS) 24IN - 두께 4.5㎜ - 가스켓재질 SUS304/GRAPHITE - 사용압력(상한) ASME 150 # RF - 특수사항 24IN T-TYPE STRAINER - 품질보증서류 CERTIFICATE OF COMPLIANCE 품질등급 S등급
2020 | 3 | 계획예방정비용 | 고리 | 3발전소 | 6(신2) | 6 | 200426023 | 정비부분품(SPAR) | 국내 | S | 개스킷 | 개스킷,T-TYPE STRAINER,24IN,4.5㎜,SUS304/GR | EA | 1 | 기계부 | 황도원 | 051-726-5649 | 품명 개스킷 - 가스켓몸체형태 T-TYPE STRAINER - 배관공칭규격(NPS) 24IN - 두께 4.5㎜ - 가스켓재질 SUS304/GRAPHITE - 사용압력(상한) ASME 150 # RF - 특수사항 24IN T-TYPE STRAINER - 품질보증서류 CERTIFICATE OF COMPLIANCE 품질등급 S등급
2021 | 4 | 계획예방정비용 | 고리 | 3발전소 | 5(신1) | 7 | 200426023 | 정비부분품(SPAR) | 국내 | S | 개스킷 | 개스킷,T-TYPE STRAINER,24IN,4.5㎜,SUS304/GR | EA | 1 | 기계부 | 황도원 | 051-726-5649 | 품명 개스킷 - 가스켓몸체형태 T-TYPE STRAINER - 배관공칭규격(NPS) 24IN - 두께 4.5㎜ - 가스켓재질 SUS304/GRAPHITE - 사용압력(상한) ASME 150 # RF - 특수사항 24IN T-TYPE STRAINER - 품질보증서류 CERTIFICATE OF COMPLIANCE 품질등급 S등급
2022 | 1 | 계획예방정비용 | 고리 | 3발전소 | 6(신2) | 7 | 200426023 | 정비부분품(SPAR) | 국내 | S | 개스킷 | 개스킷,T-TYPE STRAINER,24IN,4.5㎜,SUS304/GR | EA | 1 | 기계부 | 박준형 | 051-726-2348 | 품명 개스킷 - 가스켓몸체형태 T-TYPE STRAINER - 배관공칭규격(NPS) 24IN - 두께 4.5㎜ - 가스켓재질 SUS304/GRAPHITE - 사용압력(상한) ASME 150 # RF - 특수사항 24IN T-TYPE STRAINER - 품질보증서류 CERTIFICATE OF COMPLIANCE 품질등급 S등급
2020 | 4 | 계획예방정비용 | 한빛 | 2발전소 | 3 | 18 | 200426134 | 정비부분품(SPAR) | 국내 | S | 개스킷 | 개스킷,SPIRAL WOUND,BASIC,4.5㎜,291㎜,306㎜,GR | EA | 6 | 기계부 | 신현호 | 061-357-2218 | 품명 개스킷 - 가스켓타입 SPIRAL WOUND - 가스켓단면형태 BASIC - 두께 4.5㎜ - 내경 291㎜ - 외경 306㎜ - 가스켓재질 GRAPHITE/SUS316(HOOP) - 주입기(FILLER)재질 GRAPHITE - 후프(HOOP)재질 SUS316 품질등급 S등급
2020 | 4 | 계획예방정비용 | 한빛 | 2발전소 | 4 | 17 | 200426134 | 정비부분품(SPAR) | 국내 | S | 개스킷 | 개스킷,SPIRAL WOUND,BASIC,4.5㎜,291㎜,306㎜,GR | EA | 6 | 기계부 | 신현호 | 061-357-2218 | 품명 개스킷 - 가스켓타입 SPIRAL WOUND - 가스켓단면형태 BASIC - 두께 4.5㎜ - 내경 291㎜ - 외경 306㎜ - 가스켓재질 GRAPHITE/SUS316(HOOP) - 주입기(FILLER)재질 GRAPHITE - 후프(HOOP)재질 SUS316 품질등급 S등급
2022 | 2 | 계획예방정비용 | 한빛 | 2발전소 | 4 | 18 | 200426134 | 정비부분품(SPAR) | 국내 | S | 개스킷 | 개스킷,SPIRAL WOUND,BASIC,4.5㎜,291㎜,306㎜,GR | EA | 6 | 기계부 | 신현호 | 061-357-2218 | 품명 개스킷 - 가스켓타입 SPIRAL WOUND - 가스켓단면형태 BASIC - 두께 4.5㎜ - 내경 291㎜ - 외경 306㎜ - 가스켓재질 GRAPHITE/SUS316(HOOP) - 주입기(FILLER)재질 GRAPHITE - 후프(HOOP)재질 SUS316 품질등급 S등급
2022 | 3 | 계획예방정비용 | 한빛 | 2발전소 | 3 | 19 | 200426134 | 정비부분품(SPAR) | 국내 | S | 개스킷 | 개스킷,SPIRAL WOUND,BASIC,4.5㎜,291㎜,306㎜,GR | EA | 6 | 기계부 | 신현호 | 061-357-2218 | 품명 개스킷 - 가스켓타입 SPIRAL WOUND - 가스켓단면형태 BASIC - 두께 4.5㎜ - 내경 291㎜ - 외경 306㎜ - 가스켓재질 GRAPHITE/SUS316(HOOP) - 주입기(FILLER)재질 GRAPHITE - 후프(HOOP)재질 SUS316 품질등급 S등급
2021 | 1 | 계획예방정비용 | 고리 | 1발전소 | 2 | 31 | 200426159 | 정비부분품(SPAR) | 국내 | A | 패킹,성형식(MOLD) | 패킹,성형식(MOLD),YARN PACKING,25.4㎜,38.1㎜,6. | EA | 50 | 기계부 | 서화수 | 051-726-2142 | 품명 패킹,성형식(MOLD) - 패킹타입 YARN PACKING - 내경 25.4㎜ - 외경 38.1㎜ - 두께 6.4㎜ - 패킹재질 GRAPHITE+INCONEL WIRE - 사용온도(상한) 1200℉(650℃) - 사용압력(상한) 5000PSIG(345BAR) - 절단형태 45DEG BEVEL 원자력안전범주 NON NUCLEAR SAFETY RELATED 품질등급 A등급 제출서류목록 - 첨부기술규격서 적용
2020 | 1 | 경상예방정비용 | 월성 | 3발전소 |  |  | 200426282 | 정비부분품(SPAR) | 국내 | S | 활성탄 | 활성탄,수처리용,APPARENT DENSITY,MOISTURE AS P | FT3 | 15 | 기계부 | 김병수 | 054-779-5643 | 품명 활성탄 - 용도 수처리용 - 분석 데이터 APPARENT DENSITY - 분석 데이터 2 MOISTURE AS PACKED - 분석 데이터 3 ASH CONTENT - 분석 데이터 4 PH OF WATER EXTRACT - 분석 데이터 5 CCL4 ADSORPTION - 분석 데이터 6 PARTICLE DISTRIBUTION - 입자(PARTICLE) 규격 12X30 MESH - 등급 KS 1등급 동종품 - 최소포장단위 드럼(최대 5 CU.FT이내) - 특수사항 구매시방서 요건 참조 - 품질서류 1 시험성적서 - 적용기술기준 구매시방서 요건 참조 - 적용품질기준 구매시방서 요건 참조 품질등급 S등급
2021 | 1 | 경상예방정비용 | 월성 | 3발전소 |  |  | 200426282 | 정비부분품(SPAR) | 국내 | S | 활성탄 | 활성탄,수처리용,APPARENT DENSITY,MOISTURE AS P | FT3 | 15 | 기계부 | 김병수 | 054-779-5643 | 품명 활성탄 - 용도 수처리용 - 분석 데이터 APPARENT DENSITY - 분석 데이터 2 MOISTURE AS PACKED - 분석 데이터 3 ASH CONTENT - 분석 데이터 4 PH OF WATER EXTRACT - 분석 데이터 5 CCL4 ADSORPTION - 분석 데이터 6 PARTICLE DISTRIBUTION - 입자(PARTICLE) 규격 12X30 MESH - 등급 KS 1등급 동종품 - 최소포장단위 드럼(최대 5 CU.FT이내) - 특수사항 구매시방서 요건 참조 - 품질서류 1 시험성적서 - 적용기술기준 구매시방서 요건 참조 - 적용품질기준 구매시방서 요건 참조 품질등급 S등급
2022 | 1 | 경상예방정비용 | 월성 | 3발전소 |  |  | 200426282 | 정비부분품(SPAR) | 국내 | S | 활성탄 | 활성탄,수처리용,APPARENT DENSITY,MOISTURE AS P | FT3 | 15 | 기계부 | 김병수 | 054-779-5643 | 품명 활성탄 - 용도 수처리용 - 분석 데이터 APPARENT DENSITY - 분석 데이터 2 MOISTURE AS PACKED - 분석 데이터 3 ASH CONTENT - 분석 데이터 4 PH OF WATER EXTRACT - 분석 데이터 5 CCL4 ADSORPTION - 분석 데이터 6 PARTICLE DISTRIBUTION - 입자(PARTICLE) 규격 12X30 MESH - 등급 KS 1등급 동종품 - 최소포장단위 드럼(최대 5 CU.FT이내) - 특수사항 구매시방서 요건 참조 - 품질서류 1 시험성적서 - 적용기술기준 구매시방서 요건 참조 - 적용품질기준 구매시방서 요건 참조 품질등급 S등급
2020 | 1 | 계획예방정비용 | 새울 | 1발전소 | 2(신4) | 1 | 200426357 | 정비부분품(SPAR) | 국내 | A | 플러그,기계용 | 플러그,기계용,원추,누설방지,원추형,50.8*24.89㎜ OD,B265, | EA | 9 | 기계부 | 유희철 | 052-715-5142 | 품명 플러그,기계용 - 플러그타입 원추 - 플러그용도 누설방지 - 플러그몸체형태 원추형 - 직경 50.8*24.89㎜ OD - 플러그재질 B265 - 품질보증서류 CERTIFICATE OF CONFORMANCE - 별칭 22 BWG, TITANIUM 품질등급 A등급 제작사 티에스엠텍(주) - 제작사 유형(MFR CATEGORY) ORIGINAL EQUIP. MANUFACTURER - 원기술규격서(OTS) SHINKORI 3&4, 9-531-M201 - 부품번호 PP0803254-OT-013-01 신고리 건설소 - 패키지 번호 S34-M201-5.01 제출서류목록 - 품질보증확인서(C of C) | 티에스엠텍(주) |  | PP0803254-OT-013-01
2021 | 3 | 계획예방정비용 | 새울 | 1발전소 | 2(신4) | 2 | 200426357 | 정비부분품(SPAR) | 국내 | A | 플러그,기계용 | 플러그,기계용,원추,누설방지,원추형,50.8*24.89㎜ OD,B265, | EA | 9 | 기계부 | 유희철 | 052-715-5142 | 품명 플러그,기계용 - 플러그타입 원추 - 플러그용도 누설방지 - 플러그몸체형태 원추형 - 직경 50.8*24.89㎜ OD - 플러그재질 B265 - 품질보증서류 CERTIFICATE OF CONFORMANCE - 별칭 22 BWG, TITANIUM 품질등급 A등급 제작사 티에스엠텍(주) - 제작사 유형(MFR CATEGORY) ORIGINAL EQUIP. MANUFACTURER - 원기술규격서(OTS) SHINKORI 3&4, 9-531-M201 - 부품번호 PP0803254-OT-013-01 신고리 건설소 - 패키지 번호 S34-M201-5.01 제출서류목록 - 품질보증확인서(C of C) | 티에스엠텍(주) |  | PP0803254-OT-013-01
2020 | 1 | 계획예방정비용 | 새울 | 1발전소 | 2(신4) | 1 | 200426358 | 정비부분품(SPAR) | 국내 | A | 플러그,기계용 | 플러그,기계용,원추,누설방지,원추형,50.8*24.89㎜ OD,ASTM | EA | 9 | 기계부 | 유희철 | 052-715-5142 | 품명 플러그,기계용 - 플러그타입 원추 - 플러그용도 누설방지 - 플러그몸체형태 원추형 - 직경 50.8*24.89㎜ OD - 플러그재질 ASTM A479 - 품질보증서류 CERTIFICATE OF CONFORMANCE - 별칭 22 BWG, UNS S32050 품질등급 A등급 제작사 티에스엠텍(주) - 제작사 유형(MFR CATEGORY) ORIGINAL EQUIP. MANUFACTURER - 원기술규격서(OTS) SHINKORI 3&4, 9-531-M201 - 부품번호 PP0803254-OT-013-02 신고리 건설소 - 패키지 번호 S34-M201-5.02 제출서류목록 - 품질보증확인서(C of C) | 티에스엠텍(주) |  | PP0803254-OT-013-02
2021 | 3 | 계획예방정비용 | 새울 | 1발전소 | 2(신4) | 2 | 200426358 | 정비부분품(SPAR) | 국내 | A | 플러그,기계용 | 플러그,기계용,원추,누설방지,원추형,50.8*24.89㎜ OD,ASTM | EA | 9 | 기계부 | 유희철 | 052-715-5142 | 품명 플러그,기계용 - 플러그타입 원추 - 플러그용도 누설방지 - 플러그몸체형태 원추형 - 직경 50.8*24.89㎜ OD - 플러그재질 ASTM A479 - 품질보증서류 CERTIFICATE OF CONFORMANCE - 별칭 22 BWG, UNS S32050 품질등급 A등급 제작사 티에스엠텍(주) - 제작사 유형(MFR CATEGORY) ORIGINAL EQUIP. MANUFACTURER - 원기술규격서(OTS) SHINKORI 3&4, 9-531-M201 - 부품번호 PP0803254-OT-013-02 신고리 건설소 - 패키지 번호 S34-M201-5.02 제출서류목록 - 품질보증확인서(C of C) | 티에스엠텍(주) |  | PP0803254-OT-013-02
2020 | 1 | 계획예방정비용 | 새울 | 1발전소 | 2(신4) | 1 | 200426359 | 정비부분품(SPAR) | 국내 | A | 플러그,기계용 | 플러그,기계용,원추,누설방지,원추형,50.8*24.66㎜ OD,ASTM | EA | 9 | 기계부 | 유희철 | 052-715-5142 | 품명 플러그,기계용 - 플러그타입 원추 - 플러그용도 누설방지 - 플러그몸체형태 원추형 - 직경 50.8*24.66㎜ OD - 플러그재질 ASTM A479 - 품질보증서류 CERTIFICATE OF CONFORMANCE - 별칭 20 BWG, UNS S32050 품질등급 A등급 제작사 티에스엠텍(주) - 제작사 유형(MFR CATEGORY) ORIGINAL EQUIP. MANUFACTURER - 원기술규격서(OTS) SHINKORI 3&4, 9-531-M201 - 부품번호 PP0803254-OT-013-03 신고리 건설소 - 패키지 번호 S34-M201-5.03 제출서류목록 - 품질보증확인서(C of C) | 티에스엠텍(주) |  | PP0803254-OT-013-03
2021 | 3 | 계획예방정비용 | 새울 | 1발전소 | 2(신4) | 2 | 200426359 | 정비부분품(SPAR) | 국내 | A | 플러그,기계용 | 플러그,기계용,원추,누설방지,원추형,50.8*24.66㎜ OD,ASTM | EA | 9 | 기계부 | 유희철 | 052-715-5142 | 품명 플러그,기계용 - 플러그타입 원추 - 플러그용도 누설방지 - 플러그몸체형태 원추형 - 직경 50.8*24.66㎜ OD - 플러그재질 ASTM A479 - 품질보증서류 CERTIFICATE OF CONFORMANCE - 별칭 20 BWG, UNS S32050 품질등급 A등급 제작사 티에스엠텍(주) - 제작사 유형(MFR CATEGORY) ORIGINAL EQUIP. MANUFACTURER - 원기술규격서(OTS) SHINKORI 3&4, 9-531-M201 - 부품번호 PP0803254-OT-013-03 신고리 건설소 - 패키지 번호 S34-M201-5.03 제출서류목록 - 품질보증확인서(C of C) | 티에스엠텍(주) |  | PP0803254-OT-013-03
2021 | 1 | 계획예방정비용 | 고리 | 1발전소 | 2 | 31 | 200426444 | 정비부분품(SPAR) | 국내 | A | 커넥터,튜브용 | 커넥터,튜브용,TUBE TO PIPE,MALE CONNECTO,1/2IN | EA | 20 | 계측제어부 | 여창주 | 051-726-2775 | 품명 커넥터,튜브용 - 용도 TUBE TO PIPE - 타입(형식) MALE CONNECTO - 튜브 연결 데이터 1 1/2IN TUBE - 연결 데이터 2 3/8IN NPT - 연결부품(FITTING) 재질 SUS316 - 품질서류 1 CERTIFICATE OF CONFORMANCE 품질등급 A등급 제작사 하이록코리아(주) - 부품번호 CMC8-6N-S316 | 하이록코리아(주) |  | CMC8-6N-S316
2020 | 3 | 계획예방정비용 | 한울 | 3발전소 | 5 | 12 | 200426481 | 정비부분품(SPAR) | 국내 | A | 개스킷 | 개스킷,22㎜,582㎜,619㎜,NEOPRENE,SHORE 70 HAR | EA | 1 | 기계부 | 노재규 | 054-785-3466 | 품명 개스킷 - 두께 22㎜ - 내경 582㎜ - 외경 619㎜ - 가스켓재질 NEOPRENE - 경도등급 SHORE 70 HARDNESS - 별칭 복수기 HOTWELL 가스켓 원자력안전범주 NON NUCLEAR SAFETY RELATED 품질등급 A등급 제출서류목록 - 첨부기술규격서 적용 - 품질증빙/제출서류목록(QVDL) - 품질보증확인서(C of C) - 재료시험보고서(MTR OR MILL SHEET) - 외관 및 치수검사 성적서 - 검교정성적서(Calibration Records)
2021 | 3 | 계획예방정비용 | 한울 | 3발전소 | 6 | 12 | 200426481 | 정비부분품(SPAR) | 국내 | A | 개스킷 | 개스킷,22㎜,582㎜,619㎜,NEOPRENE,SHORE 70 HAR | EA | 3 | 기계부 | 김준후 | 054-785-2349 | 품명 개스킷 - 두께 22㎜ - 내경 582㎜ - 외경 619㎜ - 가스켓재질 NEOPRENE - 경도등급 SHORE 70 HARDNESS - 별칭 복수기 HOTWELL 가스켓 원자력안전범주 NON NUCLEAR SAFETY RELATED 품질등급 A등급 제출서류목록 - 첨부기술규격서 적용 - 품질증빙/제출서류목록(QVDL) - 품질보증확인서(C of C) - 재료시험보고서(MTR OR MILL SHEET) - 외관 및 치수검사 성적서 - 검교정성적서(Calibration Records)
2022 | 1 | 계획예방정비용 | 한울 | 3발전소 | 5 | 13 | 200426481 | 정비부분품(SPAR) | 국내 | A | 개스킷 | 개스킷,22㎜,582㎜,619㎜,NEOPRENE,SHORE 70 HAR | EA | 1 | 기계부 | 노재규 | 054-785-3466 | 품명 개스킷 - 두께 22㎜ - 내경 582㎜ - 외경 619㎜ - 가스켓재질 NEOPRENE - 경도등급 SHORE 70 HARDNESS - 별칭 복수기 HOTWELL 가스켓 원자력안전범주 NON NUCLEAR SAFETY RELATED 품질등급 A등급 제출서류목록 - 첨부기술규격서 적용 - 품질증빙/제출서류목록(QVDL) - 품질보증확인서(C of C) - 재료시험보고서(MTR OR MILL SHEET) - 외관 및 치수검사 성적서 - 검교정성적서(Calibration Records)
2022 | 4 | 계획예방정비용 | 한울 | 3발전소 | 6 | 13 | 200426481 | 정비부분품(SPAR) | 국내 | A | 개스킷 | 개스킷,22㎜,582㎜,619㎜,NEOPRENE,SHORE 70 HAR | EA | 3 | 기계부 | 김준후 | 054-785-2349 | 품명 개스킷 - 두께 22㎜ - 내경 582㎜ - 외경 619㎜ - 가스켓재질 NEOPRENE - 경도등급 SHORE 70 HARDNESS - 별칭 복수기 HOTWELL 가스켓 원자력안전범주 NON NUCLEAR SAFETY RELATED 품질등급 A등급 제출서류목록 - 첨부기술규격서 적용 - 품질증빙/제출서류목록(QVDL) - 품질보증확인서(C of C) - 재료시험보고서(MTR OR MILL SHEET) - 외관 및 치수검사 성적서 - 검교정성적서(Calibration Records)
2020 | 3 | 계획예방정비용 | 한울 | 3발전소 | 5 | 12 | 200426482 | 정비부분품(SPAR) | 국내 | A | 개스킷 | 개스킷,21㎜,471㎜,517㎜,NEOPRENE,SHORE 70 HAR | EA | 4 | 기계부 | 노재규 | 054-785-3466 | 품명 개스킷 - 두께 21㎜ - 내경 471㎜ - 외경 517㎜ - 가스켓재질 NEOPRENE - 경도등급 SHORE 70 HARDNESS - 별칭 복수기 수실 가스켓 원자력안전범주 NON NUCLEAR SAFETY RELATED 품질등급 A등급 제출서류목록 - 첨부기술규격서 적용 - 품질증빙/제출서류목록(QVDL) - 품질보증확인서(C of C) - 재료시험보고서(MTR OR MILL SHEET) - 외관 및 치수검사 성적서 - 검교정성적서(Calibration Records)
2021 | 3 | 계획예방정비용 | 한울 | 3발전소 | 6 | 12 | 200426482 | 정비부분품(SPAR) | 국내 | A | 개스킷 | 개스킷,21㎜,471㎜,517㎜,NEOPRENE,SHORE 70 HAR | EA | 12 | 기계부 | 김준후 | 054-785-2349 | 품명 개스킷 - 두께 21㎜ - 내경 471㎜ - 외경 517㎜ - 가스켓재질 NEOPRENE - 경도등급 SHORE 70 HARDNESS - 별칭 복수기 수실 가스켓 원자력안전범주 NON NUCLEAR SAFETY RELATED 품질등급 A등급 제출서류목록 - 첨부기술규격서 적용 - 품질증빙/제출서류목록(QVDL) - 품질보증확인서(C of C) - 재료시험보고서(MTR OR MILL SHEET) - 외관 및 치수검사 성적서 - 검교정성적서(Calibration Records)
2022 | 1 | 계획예방정비용 | 한울 | 3발전소 | 5 | 13 | 200426482 | 정비부분품(SPAR) | 국내 | A | 개스킷 | 개스킷,21㎜,471㎜,517㎜,NEOPRENE,SHORE 70 HAR | EA | 4 | 기계부 | 노재규 | 054-785-3466 | 품명 개스킷 - 두께 21㎜ - 내경 471㎜ - 외경 517㎜ - 가스켓재질 NEOPRENE - 경도등급 SHORE 70 HARDNESS - 별칭 복수기 수실 가스켓 원자력안전범주 NON NUCLEAR SAFETY RELATED 품질등급 A등급 제출서류목록 - 첨부기술규격서 적용 - 품질증빙/제출서류목록(QVDL) - 품질보증확인서(C of C) - 재료시험보고서(MTR OR MILL SHEET) - 외관 및 치수검사 성적서 - 검교정성적서(Calibration Records)
2022 | 4 | 계획예방정비용 | 한울 | 3발전소 | 6 | 13 | 200426482 | 정비부분품(SPAR) | 국내 | A | 개스킷 | 개스킷,21㎜,471㎜,517㎜,NEOPRENE,SHORE 70 HAR | EA | 12 | 기계부 | 김준후 | 054-785-2349 | 품명 개스킷 - 두께 21㎜ - 내경 471㎜ - 외경 517㎜ - 가스켓재질 NEOPRENE - 경도등급 SHORE 70 HARDNESS - 별칭 복수기 수실 가스켓 원자력안전범주 NON NUCLEAR SAFETY RELATED 품질등급 A등급 제출서류목록 - 첨부기술규격서 적용 - 품질증빙/제출서류목록(QVDL) - 품질보증확인서(C of C) - 재료시험보고서(MTR OR MILL SHEET) - 외관 및 치수검사 성적서 - 검교정성적서(Calibration Records)
2021 | 3 | 계획예방정비용 | 한울 | 1발전소 | 2 | 24 | 200426842 | 정비부분품(SPAR) | 국외 | Q | 솔레노이드밸브 | 밸브,솔레노이드용,AL WITH NI FINISH,48VDC,150 PS | EA | 10 | 계측제어부 | 전기철 | 054-785-2566 | 품명 밸브,솔레노이드용 - 밸브재질 AL WITH NI FINISH - 정격전압 48VDC - 사용압력(상한) 150 PSI - 사용압력(하한) 50 PSI - 사용온도(상한) 66 DEGC - 사용온도(하한) 0 DEGC - 피스톤(PISTON)재질 BR - WAY수 3 WAY - 포트(PORT)수 1/2 IN NPT - 특수사항 NORMAL CLOSED CONTRACT 원자력안전범주 NUCLEAR SAFETY RELATED 품질등급 Q등급 제작사 AUTOMATIC VALVE - 제작사 유형(MFR CATEGORY) ORIGINAL EQUIP. MANUFACTURER - 도면번호 U060*GBBR-*** - 모델번호 U0605GBBR-DCN 제출서류목록 - 첨부기술규격서 적용 - 품질증빙/제출서류목록(QVDL) - 품질보증확인서(C of C) | AUTOMATIC VALVE | U0605GBBR-DCN
2022 | 3 | 계획예방정비용 | 한울 | 1발전소 | 1 | 25 | 200426842 | 정비부분품(SPAR) | 국외 | Q | 솔레노이드밸브 | 밸브,솔레노이드용,AL WITH NI FINISH,48VDC,150 PS | EA | 10 | 계측제어부 | 김동선 | 054-785-2564 | 품명 밸브,솔레노이드용 - 밸브재질 AL WITH NI FINISH - 정격전압 48VDC - 사용압력(상한) 150 PSI - 사용압력(하한) 50 PSI - 사용온도(상한) 66 DEGC - 사용온도(하한) 0 DEGC - 피스톤(PISTON)재질 BR - WAY수 3 WAY - 포트(PORT)수 1/2 IN NPT - 특수사항 NORMAL CLOSED CONTRACT 원자력안전범주 NUCLEAR SAFETY RELATED 품질등급 Q등급 제작사 AUTOMATIC VALVE - 제작사 유형(MFR CATEGORY) ORIGINAL EQUIP. MANUFACTURER - 도면번호 U060*GBBR-*** - 모델번호 U0605GBBR-DCN 제출서류목록 - 첨부기술규격서 적용 - 품질증빙/제출서류목록(QVDL) - 품질보증확인서(C of C) | AUTOMATIC VALVE | U0605GBBR-DCN
2020 | 2 | 계획예방정비용 | 고리 | 3발전소 | 5(신1) | 6 | 200426849 | 정비부분품(SPAR) | 국내 | S | 리테이너 | 리테이너,씰용,17㎜,30㎜,7㎜,RUBBER SYNTHETIC(NBR) | EA | 1 | 기계부 | 황도원 | 051-726-5649 | 품명 리테이너 - 리테이너용도 씰용 - 내경 17㎜ - 외경 30㎜ - 너비 7㎜ - 리테이너재질 RUBBER SYNTHETIC(NBR) - 설치방법 791-PP01 - 최소포장단위 1EA - 특수사항 OIL - 별칭 복수기 샘플펌프용 품질등급 S등급
2020 | 3 | 계획예방정비용 | 고리 | 3발전소 | 6(신2) | 6 | 200426849 | 정비부분품(SPAR) | 국내 | S | 리테이너 | 리테이너,씰용,17㎜,30㎜,7㎜,RUBBER SYNTHETIC(NBR) | EA | 1 | 기계부 | 황도원 | 051-726-5649 | 품명 리테이너 - 리테이너용도 씰용 - 내경 17㎜ - 외경 30㎜ - 너비 7㎜ - 리테이너재질 RUBBER SYNTHETIC(NBR) - 설치방법 791-PP01 - 최소포장단위 1EA - 특수사항 OIL - 별칭 복수기 샘플펌프용 품질등급 S등급
2021 | 4 | 계획예방정비용 | 고리 | 3발전소 | 5(신1) | 7 | 200426849 | 정비부분품(SPAR) | 국내 | S | 리테이너 | 리테이너,씰용,17㎜,30㎜,7㎜,RUBBER SYNTHETIC(NBR) | EA | 1 | 기계부 | 황도원 | 051-726-5649 | 품명 리테이너 - 리테이너용도 씰용 - 내경 17㎜ - 외경 30㎜ - 너비 7㎜ - 리테이너재질 RUBBER SYNTHETIC(NBR) - 설치방법 791-PP01 - 최소포장단위 1EA - 특수사항 OIL - 별칭 복수기 샘플펌프용 품질등급 S등급
2022 | 1 | 계획예방정비용 | 고리 | 3발전소 | 6(신2) | 7 | 200426849 | 정비부분품(SPAR) | 국내 | S | 리테이너 | 리테이너,씰용,17㎜,30㎜,7㎜,RUBBER SYNTHETIC(NBR) | EA | 1 | 기계부 | 박준형 | 051-726-2348 | 품명 리테이너 - 리테이너용도 씰용 - 내경 17㎜ - 외경 30㎜ - 너비 7㎜ - 리테이너재질 RUBBER SYNTHETIC(NBR) - 설치방법 791-PP01 - 최소포장단위 1EA - 특수사항 OIL - 별칭 복수기 샘플펌프용 품질등급 S등급
2020 | 4 | 계획예방정비용 | 한울 | 1발전소 | 2 | 23 | 200427061 | 정비부분품(SPAR) | 국내 | S | 유량계 | 유량계,METAL TUBE COMPACT FLOWMETER,직동형,AN | EA | 1 | 계측제어부 | 장욱진 | 054-785-1193 | 품명 유량계 - 별칭 METAL TUBE COMPACT FLOWMETER - 형태(SHAPE) 직동형 - 타입(형식) ANALOG - 사이즈 ISO PN10(SIZE:15) - 압력 84BAR - 입력데이터 63~630 L/HR - 출력데이터 0~100% - 연결(CONNECTION) 데이터 2IN ID PIPE - 온도 -10~+60℃ - 측정범위 63~630 L/HR - 교정(CALIBRATION) 0~100% - 설치기기 정보 FLG MTG - 케이스재질 SUS316 - 표시장치타입 POINTER - 운전방법 LIQUID - 특수사항 FLANGE LENGTH : 250㎜ 품질등급 S등급 제작사 한국후로셀(주) - 모델번호 FMV-9410-A1L2-40A-250 | 한국후로셀(주) | FMV-9410-A1L2-40A-250
2021 | 4 | 계획예방정비용 | 고리 | 3발전소 | 5(신1) | 7 | 200427072 | 정비부분품(SPAR) | 국내 | A | 기록기 | 기록기,GRAPHIC RECORDER,데이터 저장 및 기록,PAPERL | EA | 2 | 계측제어부 | 박재진 | 051-726-5665 | 품명 기록기 - 별칭 GRAPHIC RECORDER - 용도 데이터 저장 및 기록 - 타입(형식) PAPERLESS - 전기 데이터 100~240VAC - 입력데이터 VDC,㎷DC,4~20㎃DC,T/C,RTDPT100 - 출력데이터 DISPLAY,데이터 저장 - 속도 측정주기 : 100MS - 펜(PEN) 색깔 12색 사용자 임의 설정 - 기능1 기록,연산:가감승제,지수표현 - 채널개수 6 CHANNEL - 정확도 ± 0.1%(± 1DIGIT) - 주파수 60㎐ - 설치기기 정보 PANEL MOUNTING(144*144*230㎜) - 부속품목 MEMORY(INT:4MB / CF CARD:8GB) - 특수사항 데이터 해석 프로그램 원자력안전범주 NON NUCLEAR SAFETY RELATED 품질등급 A등급 제작사 한국CHINO(주) - 제작사 유형(MFR CATEGORY) ORIGINAL EQUIP. MANUFACTURER - 모델번호 KR2160-N0AA 제출서류목록 - 품질보증계획서(QAM) - 품질보증확인서(C of C) | 한국CHINO(주) | KR2160-N0AA
2022 | 1 | 계획예방정비용 | 고리 | 3발전소 | 6(신2) | 7 | 200427072 | 정비부분품(SPAR) | 국내 | A | 기록기 | 기록기,GRAPHIC RECORDER,데이터 저장 및 기록,PAPERL | EA | 2 | 계측제어부 | 박재진 | 051-726-5665 | 품명 기록기 - 별칭 GRAPHIC RECORDER - 용도 데이터 저장 및 기록 - 타입(형식) PAPERLESS - 전기 데이터 100~240VAC - 입력데이터 VDC,㎷DC,4~20㎃DC,T/C,RTDPT100 - 출력데이터 DISPLAY,데이터 저장 - 속도 측정주기 : 100MS - 펜(PEN) 색깔 12색 사용자 임의 설정 - 기능1 기록,연산:가감승제,지수표현 - 채널개수 6 CHANNEL - 정확도 ± 0.1%(± 1DIGIT) - 주파수 60㎐ - 설치기기 정보 PANEL MOUNTING(144*144*230㎜) - 부속품목 MEMORY(INT:4MB / CF CARD:8GB) - 특수사항 데이터 해석 프로그램 원자력안전범주 NON NUCLEAR SAFETY RELATED 품질등급 A등급 제작사 한국CHINO(주) - 제작사 유형(MFR CATEGORY) ORIGINAL EQUIP. MANUFACTURER - 모델번호 KR2160-N0AA 제출서류목록 - 품질보증계획서(QAM) - 품질보증확인서(C of C) | 한국CHINO(주) | KR2160-N0AA
2021 | 1 | 경상예방정비용 | 고리 | 3발전소 |  |  | 200427135 | 정비부분품(SPAR) | 국내 | S | 제어장치,온도용 | 제어장치,온도용,96*96*100㎜,PT-100Ω,0~5A,DRY CON | EA | 5 | 계측제어부 | 권청기 | 051-726-6165 | 품명 제어장치,온도용 - 몸체너비 96*96*100㎜ - 입력데이터타입 PT-100Ω,0~5A - 출력데이터타입 DRY CONTACT - 정격전압 AC 90-240VA - 주파수 60㎐ - 채널개수 3 CH - 온도용제어장치표시타입 DIGIT - 온도용제어장치운전방법 AUTOMATIC - 설치방법 PANEL MOUNTING - 별칭 TEMP CONTROLLER 원자력안전범주 NON NUCLEAR SAFETY RELATED 품질등급 S등급 제작사 LG전자(주) - 모델번호 LSN-01 제작사 LS 엠트론(주) - 모델번호 LSN-01 | LG전자(주) | LSN-01
2020 | 2 | 계획예방정비용 | 고리 | 1발전소 | 2 | 31 | 200427175 | 정비부분품(SPAR) | 국외 | S | 분석기 | 분석기,OXYTRACE G SENSOR KIT,FREE,SWAGELOK | EA | 2 | 계측제어부 | 최승정 | 051-726-5724 | 품명 분석기 - 별칭 OXYTRACE G SENSOR KIT - 압력 FREE - 입력데이터 SWAGELOK ¼IN TUBE ADAPTER - 출력데이터 G ½ ADAPTER FOR FLEXIBLE TU - 측정범위 0 - 20.0 PPM O2 - 온도 25°C 원자력안전범주 NON NUCLEAR SAFETY RELATED 품질등급 S등급 제작사 SWAN ANALYTICAL INSTRUMENTS - 부품번호 4-05888Q - 모델번호 #A-87.290.050 신월성 건설소 - 패키지 번호 B12-J204-5.06B | SWAN ANALYTICAL INSTRUMENTS | #A-87.290.050 | 4-05888Q
2021 | 1 | 경상예방정비용 | 월성 | 3발전소 |  |  | 200427211 | 정비부분품(SPAR) | 국외 | S | 부품키트,기계용 | 부품키트,기계용,GMC2-ACE PUMPS KOPKIT,PUMP SKI | EA | 12 | 기계부 | 유경돈 | 054-779-5646 | 품명 부품키트,기계용 - 구성품1 GMC2-ACE PUMPS KOPKIT - 구성품2 PUMP SKID SPARE PARTS KITS7660 - 구성품3 TURNDOWN OF 1000:1 FOR WIDE RA - 구성품4 DISPLAYS PUMP OUTPUT IN UNITS - 별칭 GMC2-ACE PUMPS KOPKIT 원자력안전범주 NON NUCLEAR SAFETY RELATED 품질등급 S등급 제작사 PULSAFEEDER, INC. - 제작사 유형(MFR CATEGORY) ORIGINAL EQUIP. MANUFACTURER - 원기술규격서(OTS) SHINWOLSONG 1&2, 9-791-J204 - 부품번호 4-04689H - 모델번호 #KGMC2-ACE-KKF - 893827 - KOPKIT ISOCHEM GMC2 신월성 건설소 - 패키지 번호 B12-J204-5.113C | PULSAFEEDER, INC. | KOPKIT ISOCHEM GMC2 | 4-04689H
2020 | 3 | 계획예방정비용 | 한빛 | 1발전소 | 1 | 25 | 200427365 | 정비부분품(SPAR) | 국내 | A | 사이리스터(THYRISTOR) | SEMICONDUCTOR DEVICE,NK-N001,사이리스터용,SWIT | EA | 10 | 전기부 | 김륜호 | 061-357-6667 | 품명 SEMICONDUCTOR DEVICE - 별칭 NK-N001 - 용도 사이리스터용 - 반도체장비타입 SWITCHING - 전압(VOLTAGE) 1600V - 전류 1020A - 터미널(TERMINAL) 데이터 SKT760-16E - 설치기기 정보 SCR WITH HEAT SINK 원자력안전범주 NON NUCLEAR SAFETY RELATED 품질등급 A등급 제작사 국제전기(주)(충북) - 모델번호 SKT760-16E - 부품번호 PA005004 - 제작사 유형(MFR CATEGORY) ORIGINAL EQUIP. SUPPLIER 제출서류목록 - 첨부기술규격서 적용 | 국제전기(주)(충북) | SKT760-16E | PA005004
2021 | 2 | 계획예방정비용 | 한빛 | 1발전소 | 2 | 25 | 200427365 | 정비부분품(SPAR) | 국내 | A | 사이리스터(THYRISTOR) | SEMICONDUCTOR DEVICE,NK-N001,사이리스터용,SWIT | EA | 10 | 전기부 | 김륜호 | 061-357-6667 | 품명 SEMICONDUCTOR DEVICE - 별칭 NK-N001 - 용도 사이리스터용 - 반도체장비타입 SWITCHING - 전압(VOLTAGE) 1600V - 전류 1020A - 터미널(TERMINAL) 데이터 SKT760-16E - 설치기기 정보 SCR WITH HEAT SINK 원자력안전범주 NON NUCLEAR SAFETY RELATED 품질등급 A등급 제작사 국제전기(주)(충북) - 모델번호 SKT760-16E - 부품번호 PA005004 - 제작사 유형(MFR CATEGORY) ORIGINAL EQUIP. SUPPLIER 제출서류목록 - 첨부기술규격서 적용 | 국제전기(주)(충북) | SKT760-16E | PA005004
2022 | 1 | 계획예방정비용 | 한빛 | 1발전소 | 1 | 26 | 200427365 | 정비부분품(SPAR) | 국내 | A | 사이리스터(THYRISTOR) | SEMICONDUCTOR DEVICE,NK-N001,사이리스터용,SWIT | EA | 10 | 전기부 | 김륜호 | 061-357-6667 | 품명 SEMICONDUCTOR DEVICE - 별칭 NK-N001 - 용도 사이리스터용 - 반도체장비타입 SWITCHING - 전압(VOLTAGE) 1600V - 전류 1020A - 터미널(TERMINAL) 데이터 SKT760-16E - 설치기기 정보 SCR WITH HEAT SINK 원자력안전범주 NON NUCLEAR SAFETY RELATED 품질등급 A등급 제작사 국제전기(주)(충북) - 모델번호 SKT760-16E - 부품번호 PA005004 - 제작사 유형(MFR CATEGORY) ORIGINAL EQUIP. SUPPLIER 제출서류목록 - 첨부기술규격서 적용 | 국제전기(주)(충북) | SKT760-16E | PA005004
2022 | 4 | 계획예방정비용 | 한빛 | 1발전소 | 2 | 26 | 200427365 | 정비부분품(SPAR) | 국내 | A | 사이리스터(THYRISTOR) | SEMICONDUCTOR DEVICE,NK-N001,사이리스터용,SWIT | EA | 10 | 전기부 | 김륜호 | 061-357-6667 | 품명 SEMICONDUCTOR DEVICE - 별칭 NK-N001 - 용도 사이리스터용 - 반도체장비타입 SWITCHING - 전압(VOLTAGE) 1600V - 전류 1020A - 터미널(TERMINAL) 데이터 SKT760-16E - 설치기기 정보 SCR WITH HEAT SINK 원자력안전범주 NON NUCLEAR SAFETY RELATED 품질등급 A등급 제작사 국제전기(주)(충북) - 모델번호 SKT760-16E - 부품번호 PA005004 - 제작사 유형(MFR CATEGORY) ORIGINAL EQUIP. SUPPLIER 제출서류목록 - 첨부기술규격서 적용 | 국제전기(주)(충북) | SKT760-16E | PA005004
2020 | 3 | 계획예방정비용 | 한빛 | 1발전소 | 1 | 25 | 200427366 | 정비부분품(SPAR) | 국내 | A | 다이오드,반도체식 | 다이오드,반도체식,SIL,1600V,1600A,BLOCK,SCR WITH | EA | 5 | 전기부 | 김륜호 | 061-357-6667 | 품명 다이오드,반도체식 - 다이오드재질 SIL - 정격전압 1600V - 정격전류 1600A - 반도체장비타입 BLOCK - 설치방법 SCR WITH HEAT SINK - 별칭 NK-N001 DIODE 원자력안전범주 NON NUCLEAR SAFETY RELATED 품질등급 A등급 제작사 국제전기(주)(충북) - 모델번호 R7S01616 - 제작사 유형(MFR CATEGORY) ORIGINAL EQUIP. SUPPLIER 제출서류목록 - 첨부기술규격서 적용 | 국제전기(주)(충북) | R7S01616
2021 | 2 | 계획예방정비용 | 한빛 | 1발전소 | 2 | 25 | 200427366 | 정비부분품(SPAR) | 국내 | A | 다이오드,반도체식 | 다이오드,반도체식,SIL,1600V,1600A,BLOCK,SCR WITH | EA | 5 | 전기부 | 김륜호 | 061-357-6667 | 품명 다이오드,반도체식 - 다이오드재질 SIL - 정격전압 1600V - 정격전류 1600A - 반도체장비타입 BLOCK - 설치방법 SCR WITH HEAT SINK - 별칭 NK-N001 DIODE 원자력안전범주 NON NUCLEAR SAFETY RELATED 품질등급 A등급 제작사 국제전기(주)(충북) - 모델번호 R7S01616 - 제작사 유형(MFR CATEGORY) ORIGINAL EQUIP. SUPPLIER 제출서류목록 - 첨부기술규격서 적용 | 국제전기(주)(충북) | R7S01616
2022 | 1 | 계획예방정비용 | 한빛 | 1발전소 | 1 | 26 | 200427366 | 정비부분품(SPAR) | 국내 | A | 다이오드,반도체식 | 다이오드,반도체식,SIL,1600V,1600A,BLOCK,SCR WITH | EA | 5 | 전기부 | 김륜호 | 061-357-6667 | 품명 다이오드,반도체식 - 다이오드재질 SIL - 정격전압 1600V - 정격전류 1600A - 반도체장비타입 BLOCK - 설치방법 SCR WITH HEAT SINK - 별칭 NK-N001 DIODE 원자력안전범주 NON NUCLEAR SAFETY RELATED 품질등급 A등급 제작사 국제전기(주)(충북) - 모델번호 R7S01616 - 제작사 유형(MFR CATEGORY) ORIGINAL EQUIP. SUPPLIER 제출서류목록 - 첨부기술규격서 적용 | 국제전기(주)(충북) | R7S01616
2022 | 4 | 계획예방정비용 | 한빛 | 1발전소 | 2 | 26 | 200427366 | 정비부분품(SPAR) | 국내 | A | 다이오드,반도체식 | 다이오드,반도체식,SIL,1600V,1600A,BLOCK,SCR WITH | EA | 5 | 전기부 | 김륜호 | 061-357-6667 | 품명 다이오드,반도체식 - 다이오드재질 SIL - 정격전압 1600V - 정격전류 1600A - 반도체장비타입 BLOCK - 설치방법 SCR WITH HEAT SINK - 별칭 NK-N001 DIODE 원자력안전범주 NON NUCLEAR SAFETY RELATED 품질등급 A등급 제작사 국제전기(주)(충북) - 모델번호 R7S01616 - 제작사 유형(MFR CATEGORY) ORIGINAL EQUIP. SUPPLIER 제출서류목록 - 첨부기술규격서 적용 | 국제전기(주)(충북) | R7S01616
2021 | 3 | 계획예방정비용 | 고리 | 2발전소 | 3 | 27 | 200427372 | 정비부분품(SPAR) | 국외 | S | 실린더,구동기용 | CYLINDER,HOUSING, CYLINDER,BARRING DEVI | SET | 1 | 기계부 | 김승수 | 051-726-5426 | 품명 CYLINDER - 별칭 HOUSING, CYLINDER - 용도 BARRING DEVICE - 재질 CI - 씰(SEAL) 데이터 GASKET - 설치기기 정보 EMERGENCY DEISEL ENGINE - 품질서류 1 C OF C 품질등급 S등급 제작사 ENGINE SYSTEMS, INC. - 부품번호 02-525-03-OF - 도면번호 101556 | ENGINE SYSTEMS, INC. |  | 02-525-03-OF
2021 | 3 | 계획예방정비용 | 고리 | 2발전소 | 4 | 27 | 200427372 | 정비부분품(SPAR) | 국외 | S | 실린더,구동기용 | CYLINDER,HOUSING, CYLINDER,BARRING DEVI | SET | 1 | 기계부 | 김승수 | 051-726-5426 | 품명 CYLINDER - 별칭 HOUSING, CYLINDER - 용도 BARRING DEVICE - 재질 CI - 씰(SEAL) 데이터 GASKET - 설치기기 정보 EMERGENCY DEISEL ENGINE - 품질서류 1 C OF C 품질등급 S등급 제작사 ENGINE SYSTEMS, INC. - 부품번호 02-525-03-OF - 도면번호 101556 | ENGINE SYSTEMS, INC. |  | 02-525-03-OF
2022 | 4 | 계획예방정비용 | 고리 | 2발전소 | 3 | 28 | 200427372 | 정비부분품(SPAR) | 국외 | S | 실린더,구동기용 | CYLINDER,HOUSING, CYLINDER,BARRING DEVI | SET | 1 | 기계부 | 김승수 | 051-726-5426 | 품명 CYLINDER - 별칭 HOUSING, CYLINDER - 용도 BARRING DEVICE - 재질 CI - 씰(SEAL) 데이터 GASKET - 설치기기 정보 EMERGENCY DEISEL ENGINE - 품질서류 1 C OF C 품질등급 S등급 제작사 ENGINE SYSTEMS, INC. - 부품번호 02-525-03-OF - 도면번호 101556 | ENGINE SYSTEMS, INC. |  | 02-525-03-OF
2022 | 4 | 계획예방정비용 | 고리 | 2발전소 | 4 | 28 | 200427372 | 정비부분품(SPAR) | 국외 | S | 실린더,구동기용 | CYLINDER,HOUSING, CYLINDER,BARRING DEVI | SET | 1 | 기계부 | 김승수 | 051-726-5426 | 품명 CYLINDER - 별칭 HOUSING, CYLINDER - 용도 BARRING DEVICE - 재질 CI - 씰(SEAL) 데이터 GASKET - 설치기기 정보 EMERGENCY DEISEL ENGINE - 품질서류 1 C OF C 품질등급 S등급 제작사 ENGINE SYSTEMS, INC. - 부품번호 02-525-03-OF - 도면번호 101556 | ENGINE SYSTEMS, INC. |  | 02-525-03-OF
2021 | 1 | 계획예방정비용 | 한빛 | 3발전소 | 5 | 14 | 200427517 | 정비부분품(SPAR) | 국내 | S | 신축이음관 | 신축이음관,SINGLE,REINFORCED RUBBER,파이프용,84IN | SET | 2 | 기계부 | 강태훈 | 061-357-2798 | 품명 신축이음관 - 신축이음관타입 SINGLE - 신축이음관재질 REINFORCED RUBBER - 신축이음관용도 파이프용 - 사이즈 84IN - 사용온도 100/89.8/35.2 - 사용압력 65&FULL VACCUM/44/34PSIG - 부속품목 STUD BOLT 등 9종 154EA - 별칭 CWP 84" EXPANSION JOINT - 플랜지(FLANGE) 데이터 12IN LG - 플랜지(FLANGE) 테이블 STANDARD SPOOL OPEN ARCH 원자력안전범주 NON NUCLEAR SAFETY RELATED 품질등급 S등급 제출서류목록 - 첨부기술규격서 적용
2021 | 4 | 계획예방정비용 | 한빛 | 3발전소 | 6 | 14 | 200427517 | 정비부분품(SPAR) | 국내 | S | 신축이음관 | 신축이음관,SINGLE,REINFORCED RUBBER,파이프용,84IN | SET | 2 | 기계부 | 강태훈 | 061-357-2798 | 품명 신축이음관 - 신축이음관타입 SINGLE - 신축이음관재질 REINFORCED RUBBER - 신축이음관용도 파이프용 - 사이즈 84IN - 사용온도 100/89.8/35.2 - 사용압력 65&FULL VACCUM/44/34PSIG - 부속품목 STUD BOLT 등 9종 154EA - 별칭 CWP 84" EXPANSION JOINT - 플랜지(FLANGE) 데이터 12IN LG - 플랜지(FLANGE) 테이블 STANDARD SPOOL OPEN ARCH 원자력안전범주 NON NUCLEAR SAFETY RELATED 품질등급 S등급 제출서류목록 - 첨부기술규격서 적용
2022 | 3 | 계획예방정비용 | 한빛 | 3발전소 | 5 | 15 | 200427517 | 정비부분품(SPAR) | 국내 | S | 신축이음관 | 신축이음관,SINGLE,REINFORCED RUBBER,파이프용,84IN | SET | 2 | 기계부 | 강태훈 | 061-357-2798 | 품명 신축이음관 - 신축이음관타입 SINGLE - 신축이음관재질 REINFORCED RUBBER - 신축이음관용도 파이프용 - 사이즈 84IN - 사용온도 100/89.8/35.2 - 사용압력 65&FULL VACCUM/44/34PSIG - 부속품목 STUD BOLT 등 9종 154EA - 별칭 CWP 84" EXPANSION JOINT - 플랜지(FLANGE) 데이터 12IN LG - 플랜지(FLANGE) 테이블 STANDARD SPOOL OPEN ARCH 원자력안전범주 NON NUCLEAR SAFETY RELATED 품질등급 S등급 제출서류목록 - 첨부기술규격서 적용
2020 | 4 | 계획예방정비용 | 한빛 | 1발전소 | 2 | 25 | 200427567 | 정비부분품(SPAR) | 국외 | S | 탐촉자,ECT용 | PROBE,ECT,ULC TYPE BOBBIN REVERSE FEET,0 | EA | 20 | 기계부 | 나인성 | 061-357-2144 | 품명 PROBE - 탐침(PROBE)용도 ECT - 탐침(PROBE)타입 ULC TYPE BOBBIN REVERSE FEET - 몸체직경 0.45IN - 케이블길이 100FT - 주파수(상한) 50~400㎑ - 컨넥터타입 4PIN AMPHENOL - 튜브디자인타입 U TUBE - 튜브외경 0.625IN - 튜브내경 0.527IN - 튜브벽두께 1.245㎜ - 튜브재질 ASTM A688 304L - 품질보증서류 CERTIFICATE OF CONFORMANCE - 별칭 ECT BOBBIN PROBE 품질등급 S등급 제작사 ZETEC, INC. - 부품번호 10025091 | ZETEC, INC. |  | 10025091
2021 | 3 | 계획예방정비용 | 한빛 | 1발전소 | 1 | 26 | 200427567 | 정비부분품(SPAR) | 국외 | S | 탐촉자,ECT용 | PROBE,ECT,ULC TYPE BOBBIN REVERSE FEET,0 | EA | 20 | 기계부 | 나인성 | 061-357-2144 | 품명 PROBE - 탐침(PROBE)용도 ECT - 탐침(PROBE)타입 ULC TYPE BOBBIN REVERSE FEET - 몸체직경 0.45IN - 케이블길이 100FT - 주파수(상한) 50~400㎑ - 컨넥터타입 4PIN AMPHENOL - 튜브디자인타입 U TUBE - 튜브외경 0.625IN - 튜브내경 0.527IN - 튜브벽두께 1.245㎜ - 튜브재질 ASTM A688 304L - 품질보증서류 CERTIFICATE OF CONFORMANCE - 별칭 ECT BOBBIN PROBE 품질등급 S등급 제작사 ZETEC, INC. - 부품번호 10025091 | ZETEC, INC. |  | 10025091
2022 | 2 | 계획예방정비용 | 한빛 | 1발전소 | 2 | 26 | 200427567 | 정비부분품(SPAR) | 국외 | S | 탐촉자,ECT용 | PROBE,ECT,ULC TYPE BOBBIN REVERSE FEET,0 | EA | 20 | 기계부 | 나인성 | 061-357-2144 | 품명 PROBE - 탐침(PROBE)용도 ECT - 탐침(PROBE)타입 ULC TYPE BOBBIN REVERSE FEET - 몸체직경 0.45IN - 케이블길이 100FT - 주파수(상한) 50~400㎑ - 컨넥터타입 4PIN AMPHENOL - 튜브디자인타입 U TUBE - 튜브외경 0.625IN - 튜브내경 0.527IN - 튜브벽두께 1.245㎜ - 튜브재질 ASTM A688 304L - 품질보증서류 CERTIFICATE OF CONFORMANCE - 별칭 ECT BOBBIN PROBE 품질등급 S등급 제작사 ZETEC, INC. - 부품번호 10025091 | ZETEC, INC. |  | 10025091
2020 | 4 | 계획예방정비용 | 한빛 | 1발전소 | 2 | 25 | 200427568 | 정비부분품(SPAR) | 국외 | S | 탐촉자,ECT용 | PROBE,ECT,ULC TYPE BOBBIN REVERSE FEET,0 | EA | 20 | 기계부 | 나인성 | 061-357-2144 | 품명 PROBE - 탐침(PROBE)용도 ECT - 탐침(PROBE)타입 ULC TYPE BOBBIN REVERSE FEET - 몸체직경 0.46IN - 케이블길이 100FT - 주파수(상한) 50~400㎑ - 컨넥터타입 4PIN AMPHENOL - 튜브디자인타입 U TUBE - 튜브외경 0.625IN - 튜브내경 0.527IN - 튜브벽두께 1.245㎜ - 튜브재질 ASTM A688 304L - 품질보증서류 CERTIFICATE OF CONFORMANCE - 별칭 ECT BOBBIN PROBE 품질등급 S등급 제작사 ZETEC, INC. - 부품번호 10039225 | ZETEC, INC. |  | 10039225
2021 | 3 | 계획예방정비용 | 한빛 | 1발전소 | 1 | 26 | 200427568 | 정비부분품(SPAR) | 국외 | S | 탐촉자,ECT용 | PROBE,ECT,ULC TYPE BOBBIN REVERSE FEET,0 | EA | 20 | 기계부 | 나인성 | 061-357-2144 | 품명 PROBE - 탐침(PROBE)용도 ECT - 탐침(PROBE)타입 ULC TYPE BOBBIN REVERSE FEET - 몸체직경 0.46IN - 케이블길이 100FT - 주파수(상한) 50~400㎑ - 컨넥터타입 4PIN AMPHENOL - 튜브디자인타입 U TUBE - 튜브외경 0.625IN - 튜브내경 0.527IN - 튜브벽두께 1.245㎜ - 튜브재질 ASTM A688 304L - 품질보증서류 CERTIFICATE OF CONFORMANCE - 별칭 ECT BOBBIN PROBE 품질등급 S등급 제작사 ZETEC, INC. - 부품번호 10039225 | ZETEC, INC. |  | 10039225
2022 | 2 | 계획예방정비용 | 한빛 | 1발전소 | 2 | 26 | 200427568 | 정비부분품(SPAR) | 국외 | S | 탐촉자,ECT용 | PROBE,ECT,ULC TYPE BOBBIN REVERSE FEET,0 | EA | 20 | 기계부 | 나인성 | 061-357-2144 | 품명 PROBE - 탐침(PROBE)용도 ECT - 탐침(PROBE)타입 ULC TYPE BOBBIN REVERSE FEET - 몸체직경 0.46IN - 케이블길이 100FT - 주파수(상한) 50~400㎑ - 컨넥터타입 4PIN AMPHENOL - 튜브디자인타입 U TUBE - 튜브외경 0.625IN - 튜브내경 0.527IN - 튜브벽두께 1.245㎜ - 튜브재질 ASTM A688 304L - 품질보증서류 CERTIFICATE OF CONFORMANCE - 별칭 ECT BOBBIN PROBE 품질등급 S등급 제작사 ZETEC, INC. - 부품번호 10039225 | ZETEC, INC. |  | 10039225
2021 | 3 | 계획예방정비용 | 고리 | 2발전소 | 4 | 27 | 200427655 | 정비부분품(SPAR) | 국외 | S | 패킹,성형식(MOLD) | 패킹,성형식(MOLD),DIE-FROMED RING,1-3/8IN,2-1 | EA | 10 | 기계부 | 김승수 | 051-726-5426 | 품명 패킹,성형식(MOLD) - 패킹타입 DIE-FROMED RING - 내경 1-3/8IN - 외경 2-1/8IN - 두께 3/8IN - 사용압력(상한) 5000PSI(345BAR) - 절단형태 FLEXIBLE GRAPHITE - 특수사항 UPPER OR EQUIVALENT QUALITY 품질등급 S등급 제작사 A.W.CHESTERTON COMPANY(CHESTER - 모델번호 1601 | A.W.CHESTERTON COMPANY(CHESTERTON) | 1601
2022 | 4 | 계획예방정비용 | 고리 | 2발전소 | 4 | 28 | 200427655 | 정비부분품(SPAR) | 국외 | S | 패킹,성형식(MOLD) | 패킹,성형식(MOLD),DIE-FROMED RING,1-3/8IN,2-1 | EA | 10 | 기계부 | 김승수 | 051-726-5426 | 품명 패킹,성형식(MOLD) - 패킹타입 DIE-FROMED RING - 내경 1-3/8IN - 외경 2-1/8IN - 두께 3/8IN - 사용압력(상한) 5000PSI(345BAR) - 절단형태 FLEXIBLE GRAPHITE - 특수사항 UPPER OR EQUIVALENT QUALITY 품질등급 S등급 제작사 A.W.CHESTERTON COMPANY(CHESTER - 모델번호 1601 | A.W.CHESTERTON COMPANY(CHESTERTON) | 1601
2020 | 4 | 계획예방정비용 | 한빛 | 1발전소 | 2 | 25 | 200427702 | 정비부분품(SPAR) | 국외 | S | 링 세트,피스톤용 | 링 세트,피스톤용,PISTON RING, BARRING DEVICE,CO | SET | 16 | 기계부 | 김인기 | 061-357-2148 | 품명 링 세트,피스톤용 - 별칭 PISTON RING, BARRING DEVICE - 재질 COM'L - 한 세트의 개수 2 - 최소포장단위 SET - 적용품질기준 NON SAFETY RELATED - 품질서류 1 CERTIFICATE OF CONFORMANCE 품질등급 S등급 제작사 ENGINE SYSTEMS, INC. - 도면번호 101556 - 부품번호 B-4781 | ENGINE SYSTEMS, INC. |  | B-4781
2021 | 3 | 계획예방정비용 | 고리 | 2발전소 | 3 | 27 | 200427702 | 정비부분품(SPAR) | 국외 | S | 링 세트,피스톤용 | 링 세트,피스톤용,PISTON RING, BARRING DEVICE,CO | SET | 1 | 기계부 | 김승수 | 051-726-5426 | 품명 링 세트,피스톤용 - 별칭 PISTON RING, BARRING DEVICE - 재질 COM'L - 한 세트의 개수 2 - 최소포장단위 SET - 적용품질기준 NON SAFETY RELATED - 품질서류 1 CERTIFICATE OF CONFORMANCE 품질등급 S등급 제작사 ENGINE SYSTEMS, INC. - 도면번호 101556 - 부품번호 B-4781 | ENGINE SYSTEMS, INC. |  | B-4781
2021 | 3 | 계획예방정비용 | 고리 | 2발전소 | 4 | 27 | 200427702 | 정비부분품(SPAR) | 국외 | S | 링 세트,피스톤용 | 링 세트,피스톤용,PISTON RING, BARRING DEVICE,CO | SET | 1 | 기계부 | 김승수 | 051-726-5426 | 품명 링 세트,피스톤용 - 별칭 PISTON RING, BARRING DEVICE - 재질 COM'L - 한 세트의 개수 2 - 최소포장단위 SET - 적용품질기준 NON SAFETY RELATED - 품질서류 1 CERTIFICATE OF CONFORMANCE 품질등급 S등급 제작사 ENGINE SYSTEMS, INC. - 도면번호 101556 - 부품번호 B-4781 | ENGINE SYSTEMS, INC. |  | B-4781
2022 | 2 | 계획예방정비용 | 한빛 | 1발전소 | 2 | 26 | 200427702 | 정비부분품(SPAR) | 국외 | S | 링 세트,피스톤용 | 링 세트,피스톤용,PISTON RING, BARRING DEVICE,CO | SET | 16 | 기계부 | 김인기 | 061-357-2148 | 품명 링 세트,피스톤용 - 별칭 PISTON RING, BARRING DEVICE - 재질 COM'L - 한 세트의 개수 2 - 최소포장단위 SET - 적용품질기준 NON SAFETY RELATED - 품질서류 1 CERTIFICATE OF CONFORMANCE 품질등급 S등급 제작사 ENGINE SYSTEMS, INC. - 도면번호 101556 - 부품번호 B-4781 | ENGINE SYSTEMS, INC. |  | B-4781
2022 | 4 | 계획예방정비용 | 고리 | 2발전소 | 3 | 28 | 200427702 | 정비부분품(SPAR) | 국외 | S | 링 세트,피스톤용 | 링 세트,피스톤용,PISTON RING, BARRING DEVICE,CO | SET | 1 | 기계부 | 김승수 | 051-726-5426 | 품명 링 세트,피스톤용 - 별칭 PISTON RING, BARRING DEVICE - 재질 COM'L - 한 세트의 개수 2 - 최소포장단위 SET - 적용품질기준 NON SAFETY RELATED - 품질서류 1 CERTIFICATE OF CONFORMANCE 품질등급 S등급 제작사 ENGINE SYSTEMS, INC. - 도면번호 101556 - 부품번호 B-4781 | ENGINE SYSTEMS, INC. |  | B-4781
2022 | 4 | 계획예방정비용 | 고리 | 2발전소 | 4 | 28 | 200427702 | 정비부분품(SPAR) | 국외 | S | 링 세트,피스톤용 | 링 세트,피스톤용,PISTON RING, BARRING DEVICE,CO | SET | 1 | 기계부 | 김승수 | 051-726-5426 | 품명 링 세트,피스톤용 - 별칭 PISTON RING, BARRING DEVICE - 재질 COM'L - 한 세트의 개수 2 - 최소포장단위 SET - 적용품질기준 NON SAFETY RELATED - 품질서류 1 CERTIFICATE OF CONFORMANCE 품질등급 S등급 제작사 ENGINE SYSTEMS, INC. - 도면번호 101556 - 부품번호 B-4781 | ENGINE SYSTEMS, INC. |  | B-4781
2020 | 1 | 계획예방정비용 | 월성 | 3발전소 | 5(신1) | 6 | 200427779 | 정비부분품(SPAR) | 국외 | S | 와셔 | 와셔,EXTERNAL TAB,37,75,CARBON STEEL,CERTI | EA | 60 | 기계부 | 이상근 | 054-779-5648 | 품명 와셔 - 와셔타입 EXTERNAL TAB - 내경 37 - 외경 75 - 와셔재질 CARBON STEEL - 품질보증서류 CERTIFICATE OF CONFORMANCE - 별칭 WASHER-KEYED,EXTERNAL TAB 원자력안전범주 NON NUCLEAR SAFETY RELATED 품질등급 S등급 제작사 WESTINGHOUSE ELECTRIC COMPANY - 부품번호 8109-100-019 | WESTINGHOUSE ELECTRIC COMPANY |  | 8109-100-019
2021 | 2 | 계획예방정비용 | 고리 | 3발전소 | 5(신1) | 7 | 200427779 | 정비부분품(SPAR) | 국외 | S | 와셔 | 와셔,EXTERNAL TAB,37,75,CARBON STEEL,CERTI | EA | 1 | 기계부 | 서원철 | 051-726-2392 | 품명 와셔 - 와셔타입 EXTERNAL TAB - 내경 37 - 외경 75 - 와셔재질 CARBON STEEL - 품질보증서류 CERTIFICATE OF CONFORMANCE - 별칭 WASHER-KEYED,EXTERNAL TAB 원자력안전범주 NON NUCLEAR SAFETY RELATED 품질등급 S등급 제작사 WESTINGHOUSE ELECTRIC COMPANY - 부품번호 8109-100-019 | WESTINGHOUSE ELECTRIC COMPANY |  | 8109-100-019
2021 | 2 | 계획예방정비용 | 월성 | 3발전소 | 6(신2) | 5 | 200427779 | 정비부분품(SPAR) | 국외 | S | 와셔 | 와셔,EXTERNAL TAB,37,75,CARBON STEEL,CERTI | EA | 60 | 기계부 | 이광수 | 054-779-5742 | 품명 와셔 - 와셔타입 EXTERNAL TAB - 내경 37 - 외경 75 - 와셔재질 CARBON STEEL - 품질보증서류 CERTIFICATE OF CONFORMANCE - 별칭 WASHER-KEYED,EXTERNAL TAB 원자력안전범주 NON NUCLEAR SAFETY RELATED 품질등급 S등급 제작사 WESTINGHOUSE ELECTRIC COMPANY - 부품번호 8109-100-019 | WESTINGHOUSE ELECTRIC COMPANY |  | 8109-100-019
2021 | 3 | 계획예방정비용 | 월성 | 3발전소 | 5(신1) | 7 | 200427779 | 정비부분품(SPAR) | 국외 | S | 와셔 | 와셔,EXTERNAL TAB,37,75,CARBON STEEL,CERTI | EA | 60 | 기계부 | 이상근 | 054-779-5648 | 품명 와셔 - 와셔타입 EXTERNAL TAB - 내경 37 - 외경 75 - 와셔재질 CARBON STEEL - 품질보증서류 CERTIFICATE OF CONFORMANCE - 별칭 WASHER-KEYED,EXTERNAL TAB 원자력안전범주 NON NUCLEAR SAFETY RELATED 품질등급 S등급 제작사 WESTINGHOUSE ELECTRIC COMPANY - 부품번호 8109-100-019 | WESTINGHOUSE ELECTRIC COMPANY |  | 8109-100-019
2020 | 4 | 계획예방정비용 | 한빛 | 1발전소 | 2 | 25 | 200427825 | 정비부분품(SPAR) | 국외 | A | 링,밸브피스톤용 | 링,밸브피스톤용,CARBON(UNICAR),PZR PORV,3750014 | EA | 1 | 기계부 | 궉성환 | 061-357-2142 | 품명 링,밸브피스톤용 - 재질 CARBON(UNICAR) - 특수사항 PZR PORV 원자력안전범주 NON NUCLEAR SAFETY RELATED 품질등급 A등급 제작사 ANDERSON GREENWOOD CROSBY - 도면번호 3750014(KORI 3&4) - DS-C-67970-13, PAGE 24 - 모델번호 3-IS88RSA - 3750015-1(KORI 3&4) - 부품번호 820015 - DS-C-67970-13, I/N 9 - 원기술규격서(OTS) HANBIT 1&2, 3-M-001 - KORI 3&4, G-955245 - 제작사 유형(MFR CATEGORY) ORIGINAL EQUIP. SUPPLIER 고리 원자력 본부 - 패키지 번호 PO-M0001 제출서류목록 - 품질보증확인서(C of C) | ANDERSON GREENWOOD CROSBY | 3750015-1(KORI 3&4) | DS-C-67970-13, I/N 9
2021 | 1 | 경상예방정비용 | 한빛 | 1발전소 |  |  | 200427825 | 정비부분품(SPAR) | 국외 | A | 링,밸브피스톤용 | 링,밸브피스톤용,CARBON(UNICAR),PZR PORV,3750014 | EA | 1 | 기계부 | 김동준 | 061-357-2976 | 품명 링,밸브피스톤용 - 재질 CARBON(UNICAR) - 특수사항 PZR PORV 원자력안전범주 NON NUCLEAR SAFETY RELATED 품질등급 A등급 제작사 ANDERSON GREENWOOD CROSBY - 도면번호 3750014(KORI 3&4) - DS-C-67970-13, PAGE 24 - 모델번호 3-IS88RSA - 3750015-1(KORI 3&4) - 부품번호 820015 - DS-C-67970-13, I/N 9 - 원기술규격서(OTS) HANBIT 1&2, 3-M-001 - KORI 3&4, G-955245 - 제작사 유형(MFR CATEGORY) ORIGINAL EQUIP. SUPPLIER 고리 원자력 본부 - 패키지 번호 PO-M0001 제출서류목록 - 품질보증확인서(C of C) | ANDERSON GREENWOOD CROSBY | 3750015-1(KORI 3&4) | DS-C-67970-13, I/N 9
2021 | 3 | 계획예방정비용 | 한빛 | 1발전소 | 1 | 26 | 200427825 | 정비부분품(SPAR) | 국외 | A | 링,밸브피스톤용 | 링,밸브피스톤용,CARBON(UNICAR),PZR PORV,3750014 | EA | 1 | 기계부 | 김동준 | 061-357-2976 | 품명 링,밸브피스톤용 - 재질 CARBON(UNICAR) - 특수사항 PZR PORV 원자력안전범주 NON NUCLEAR SAFETY RELATED 품질등급 A등급 제작사 ANDERSON GREENWOOD CROSBY - 도면번호 3750014(KORI 3&4) - DS-C-67970-13, PAGE 24 - 모델번호 3-IS88RSA - 3750015-1(KORI 3&4) - 부품번호 820015 - DS-C-67970-13, I/N 9 - 원기술규격서(OTS) HANBIT 1&2, 3-M-001 - KORI 3&4, G-955245 - 제작사 유형(MFR CATEGORY) ORIGINAL EQUIP. SUPPLIER 고리 원자력 본부 - 패키지 번호 PO-M0001 제출서류목록 - 품질보증확인서(C of C) | ANDERSON GREENWOOD CROSBY | 3750015-1(KORI 3&4) | DS-C-67970-13, I/N 9
2022 | 1 | 경상예방정비용 | 한빛 | 1발전소 |  |  | 200427825 | 정비부분품(SPAR) | 국외 | A | 링,밸브피스톤용 | 링,밸브피스톤용,CARBON(UNICAR),PZR PORV,3750014 | EA | 1 | 기계부 | 김동준 | 061-357-2976 | 품명 링,밸브피스톤용 - 재질 CARBON(UNICAR) - 특수사항 PZR PORV 원자력안전범주 NON NUCLEAR SAFETY RELATED 품질등급 A등급 제작사 ANDERSON GREENWOOD CROSBY - 도면번호 3750014(KORI 3&4) - DS-C-67970-13, PAGE 24 - 모델번호 3-IS88RSA - 3750015-1(KORI 3&4) - 부품번호 820015 - DS-C-67970-13, I/N 9 - 원기술규격서(OTS) HANBIT 1&2, 3-M-001 - KORI 3&4, G-955245 - 제작사 유형(MFR CATEGORY) ORIGINAL EQUIP. SUPPLIER 고리 원자력 본부 - 패키지 번호 PO-M0001 제출서류목록 - 품질보증확인서(C of C) | ANDERSON GREENWOOD CROSBY | 3750015-1(KORI 3&4) | DS-C-67970-13, I/N 9
2022 | 2 | 계획예방정비용 | 한빛 | 1발전소 | 2 | 26 | 200427825 | 정비부분품(SPAR) | 국외 | A | 링,밸브피스톤용 | 링,밸브피스톤용,CARBON(UNICAR),PZR PORV,3750014 | EA | 1 | 기계부 | 궉성환 | 061-357-2142 | 품명 링,밸브피스톤용 - 재질 CARBON(UNICAR) - 특수사항 PZR PORV 원자력안전범주 NON NUCLEAR SAFETY RELATED 품질등급 A등급 제작사 ANDERSON GREENWOOD CROSBY - 도면번호 3750014(KORI 3&4) - DS-C-67970-13, PAGE 24 - 모델번호 3-IS88RSA - 3750015-1(KORI 3&4) - 부품번호 820015 - DS-C-67970-13, I/N 9 - 원기술규격서(OTS) HANBIT 1&2, 3-M-001 - KORI 3&4, G-955245 - 제작사 유형(MFR CATEGORY) ORIGINAL EQUIP. SUPPLIER 고리 원자력 본부 - 패키지 번호 PO-M0001 제출서류목록 - 품질보증확인서(C of C) | ANDERSON GREENWOOD CROSBY | 3750015-1(KORI 3&4) | DS-C-67970-13, I/N 9
2020 | 4 | 계획예방정비용 | 한빛 | 1발전소 | 2 | 25 | 200427829 | 정비부분품(SPAR) | 국외 | A | 씰,벨로우즈 밸브 | 씰,벨로우즈 밸브,GASKET,PZR PORV,C OF C,CROSBY, | EA | 6 | 기계부 | 궉성환 | 061-357-2142 | 품명 씰,벨로우즈 밸브 - 별칭 GASKET - 설치기기 정보 PZR PORV 원자력안전범주 NON NUCLEAR SAFETY RELATED 품질등급 A등급 제작사 ANDERSON GREENWOOD CROSBY - 도면번호 DS-C-67970-13, PAGE 24 - 모델번호 3-IS88RSA - 부품번호 (도면)DS-C-67970-13, I/N 14 - 820009 - 원설계규격서(ODS) HANBIT 1&2, 3-M-001 - 원기술규격서(OTS) HANBIT 1&2, 3-M-001 - 제작사 유형(MFR CATEGORY) ORIGINAL EQUIP. SUPPLIER 한빛 원자력 본부 - 패키지 번호 PO-M0001 제출서류목록 - 품질보증확인서(C of C) | ANDERSON GREENWOOD CROSBY | 3-IS88RSA | (도면)DS-C-67970-13, I/N 14
2021 | 1 | 경상예방정비용 | 한빛 | 1발전소 |  |  | 200427829 | 정비부분품(SPAR) | 국외 | A | 씰,벨로우즈 밸브 | 씰,벨로우즈 밸브,GASKET,PZR PORV,C OF C,CROSBY, | EA | 6 | 기계부 | 김동준 | 061-357-2976 | 품명 씰,벨로우즈 밸브 - 별칭 GASKET - 설치기기 정보 PZR PORV 원자력안전범주 NON NUCLEAR SAFETY RELATED 품질등급 A등급 제작사 ANDERSON GREENWOOD CROSBY - 도면번호 DS-C-67970-13, PAGE 24 - 모델번호 3-IS88RSA - 부품번호 (도면)DS-C-67970-13, I/N 14 - 820009 - 원설계규격서(ODS) HANBIT 1&2, 3-M-001 - 원기술규격서(OTS) HANBIT 1&2, 3-M-001 - 제작사 유형(MFR CATEGORY) ORIGINAL EQUIP. SUPPLIER 한빛 원자력 본부 - 패키지 번호 PO-M0001 제출서류목록 - 품질보증확인서(C of C) | ANDERSON GREENWOOD CROSBY | 3-IS88RSA | (도면)DS-C-67970-13, I/N 14
2022 | 1 | 경상예방정비용 | 한빛 | 1발전소 |  |  | 200427829 | 정비부분품(SPAR) | 국외 | A | 씰,벨로우즈 밸브 | 씰,벨로우즈 밸브,GASKET,PZR PORV,C OF C,CROSBY, | EA | 6 | 기계부 | 김동준 | 061-357-2976 | 품명 씰,벨로우즈 밸브 - 별칭 GASKET - 설치기기 정보 PZR PORV 원자력안전범주 NON NUCLEAR SAFETY RELATED 품질등급 A등급 제작사 ANDERSON GREENWOOD CROSBY - 도면번호 DS-C-67970-13, PAGE 24 - 모델번호 3-IS88RSA - 부품번호 (도면)DS-C-67970-13, I/N 14 - 820009 - 원설계규격서(ODS) HANBIT 1&2, 3-M-001 - 원기술규격서(OTS) HANBIT 1&2, 3-M-001 - 제작사 유형(MFR CATEGORY) ORIGINAL EQUIP. SUPPLIER 한빛 원자력 본부 - 패키지 번호 PO-M0001 제출서류목록 - 품질보증확인서(C of C) | ANDERSON GREENWOOD CROSBY | 3-IS88RSA | (도면)DS-C-67970-13, I/N 14
2022 | 2 | 계획예방정비용 | 한빛 | 1발전소 | 2 | 26 | 200427829 | 정비부분품(SPAR) | 국외 | A | 씰,벨로우즈 밸브 | 씰,벨로우즈 밸브,GASKET,PZR PORV,C OF C,CROSBY, | EA | 6 | 기계부 | 궉성환 | 061-357-2142 | 품명 씰,벨로우즈 밸브 - 별칭 GASKET - 설치기기 정보 PZR PORV 원자력안전범주 NON NUCLEAR SAFETY RELATED 품질등급 A등급 제작사 ANDERSON GREENWOOD CROSBY - 도면번호 DS-C-67970-13, PAGE 24 - 모델번호 3-IS88RSA - 부품번호 (도면)DS-C-67970-13, I/N 14 - 820009 - 원설계규격서(ODS) HANBIT 1&2, 3-M-001 - 원기술규격서(OTS) HANBIT 1&2, 3-M-001 - 제작사 유형(MFR CATEGORY) ORIGINAL EQUIP. SUPPLIER 한빛 원자력 본부 - 패키지 번호 PO-M0001 제출서류목록 - 품질보증확인서(C of C) | ANDERSON GREENWOOD CROSBY | 3-IS88RSA | (도면)DS-C-67970-13, I/N 14
2020 | 4 | 계획예방정비용 | 한빛 | 1발전소 | 2 | 25 | 200427830 | 정비부분품(SPAR) | 국외 | A | 씰,벨로우즈 밸브 | 씰,벨로우즈 밸브,GASKET,PZR PORV,C OF C,CROSBY, | EA | 1 | 기계부 | 궉성환 | 061-357-2142 | 품명 씰,벨로우즈 밸브 - 별칭 GASKET - 설치기기 정보 PZR PORV 원자력안전범주 NON NUCLEAR SAFETY RELATED 품질등급 A등급 제작사 ANDERSON GREENWOOD CROSBY - 도면번호 3750014 - 모델번호 3-IS88RSA - 부품번호 (도면)DS-C-67970-13, I/N 15 - 820019 - 원설계규격서(ODS) HANBIT 1&2, 3-M-001 - 원기술규격서(OTS) HANBIT 1&2, 3-M-001 - 제작사 유형(MFR CATEGORY) ORIGINAL EQUIP. SUPPLIER 한빛 원자력 본부 - 패키지 번호 PO-M0001 제출서류목록 - 품질보증확인서(C of C) | ANDERSON GREENWOOD CROSBY | 3-IS88RSA | (도면)DS-C-67970-13, I/N 15
2021 | 1 | 경상예방정비용 | 한빛 | 1발전소 |  |  | 200427830 | 정비부분품(SPAR) | 국외 | A | 씰,벨로우즈 밸브 | 씰,벨로우즈 밸브,GASKET,PZR PORV,C OF C,CROSBY, | EA | 1 | 기계부 | 김동준 | 061-357-2976 | 품명 씰,벨로우즈 밸브 - 별칭 GASKET - 설치기기 정보 PZR PORV 원자력안전범주 NON NUCLEAR SAFETY RELATED 품질등급 A등급 제작사 ANDERSON GREENWOOD CROSBY - 도면번호 3750014 - 모델번호 3-IS88RSA - 부품번호 (도면)DS-C-67970-13, I/N 15 - 820019 - 원설계규격서(ODS) HANBIT 1&2, 3-M-001 - 원기술규격서(OTS) HANBIT 1&2, 3-M-001 - 제작사 유형(MFR CATEGORY) ORIGINAL EQUIP. SUPPLIER 한빛 원자력 본부 - 패키지 번호 PO-M0001 제출서류목록 - 품질보증확인서(C of C) | ANDERSON GREENWOOD CROSBY | 3-IS88RSA | (도면)DS-C-67970-13, I/N 15
2022 | 1 | 경상예방정비용 | 한빛 | 1발전소 |  |  | 200427830 | 정비부분품(SPAR) | 국외 | A | 씰,벨로우즈 밸브 | 씰,벨로우즈 밸브,GASKET,PZR PORV,C OF C,CROSBY, | EA | 1 | 기계부 | 김동준 | 061-357-2976 | 품명 씰,벨로우즈 밸브 - 별칭 GASKET - 설치기기 정보 PZR PORV 원자력안전범주 NON NUCLEAR SAFETY RELATED 품질등급 A등급 제작사 ANDERSON GREENWOOD CROSBY - 도면번호 3750014 - 모델번호 3-IS88RSA - 부품번호 (도면)DS-C-67970-13, I/N 15 - 820019 - 원설계규격서(ODS) HANBIT 1&2, 3-M-001 - 원기술규격서(OTS) HANBIT 1&2, 3-M-001 - 제작사 유형(MFR CATEGORY) ORIGINAL EQUIP. SUPPLIER 한빛 원자력 본부 - 패키지 번호 PO-M0001 제출서류목록 - 품질보증확인서(C of C) | ANDERSON GREENWOOD CROSBY | 3-IS88RSA | (도면)DS-C-67970-13, I/N 15
2022 | 2 | 계획예방정비용 | 한빛 | 1발전소 | 2 | 26 | 200427830 | 정비부분품(SPAR) | 국외 | A | 씰,벨로우즈 밸브 | 씰,벨로우즈 밸브,GASKET,PZR PORV,C OF C,CROSBY, | EA | 1 | 기계부 | 궉성환 | 061-357-2142 | 품명 씰,벨로우즈 밸브 - 별칭 GASKET - 설치기기 정보 PZR PORV 원자력안전범주 NON NUCLEAR SAFETY RELATED 품질등급 A등급 제작사 ANDERSON GREENWOOD CROSBY - 도면번호 3750014 - 모델번호 3-IS88RSA - 부품번호 (도면)DS-C-67970-13, I/N 15 - 820019 - 원설계규격서(ODS) HANBIT 1&2, 3-M-001 - 원기술규격서(OTS) HANBIT 1&2, 3-M-001 - 제작사 유형(MFR CATEGORY) ORIGINAL EQUIP. SUPPLIER 한빛 원자력 본부 - 패키지 번호 PO-M0001 제출서류목록 - 품질보증확인서(C of C) | ANDERSON GREENWOOD CROSBY | 3-IS88RSA | (도면)DS-C-67970-13, I/N 15
2021 | 1 | 경상예방정비용 | 월성 | 2발전소 |  |  | 200427941 | 정비부분품(SPAR) | 국외 | A | 전송기 | 전송기,3 WIRE RTD,-200 ~ 850℃,4 ~ 20 MA,4 ~ | EA | 2 | 계측제어부 | 김현수 | 054-779-2729 | 품명 전송기 - 전송기타입 3 WIRE RTD - 측정범위(상한) -200 ~ 850℃ - 출력압력 4 ~ 20 MA - 정격전압 4 ~ 20 MA - 백금온도센서저항 100 ～138.506 Ω - 전선관연결 1/2 ~ 1/4 NPT - 품질보증서류 CERTIFICATE OF CONFORMANCE(Q51 - 별칭 TEMPERATURE TRANSMITTER 원자력안전범주 NON NUCLEAR SAFETY RELATED 품질등급 A등급 제작사 FISHER ROSEMOUNT INC - 모델번호 644HAK6J6C4Q4G3 - 부품번호 0130843 제출서류목록 - 첨부기술규격서 적용 | FISHER ROSEMOUNT INC | 644HAK6J6C4Q4G3 | 130843
2020 | 3 | 계획예방정비용 | 한울 | 3발전소 | 5 | 12 | 200427986 | 정비부분품(SPAR) | 국내 | S | 슬리브 베어링 | 슬리브 베어링,230.2㎜,290㎜,THORDON,해수,GRINDING, | EA | 3 | 기계부 | 노재규 | 054-785-3466 | 품명 슬리브 베어링 - 외경 230.2㎜ - 길이 290㎜ - 베어링재질 THORDON - 윤활재 해수 - 표면처리 GRINDING - 품질보증서류 DIMENSION REPORT - 시험성적서류 CERTIFICATE OF CONFORMANCE - 별칭 CWP BEARING - 치수 230.2 OD*200.8 ID*290㎜ L 품질등급 S등급
2020 | 3 | 계획예방정비용 | 한울 | 3발전소 | 5 | 12 | 200427986 | 정비부분품(SPAR) | 국내 | S | 슬리브 베어링 | 슬리브 베어링,230.2㎜,290㎜,THORDON,해수,GRINDING, | EA | 6 | 기계부 | 박병희 | 054-785-1559 | 품명 슬리브 베어링 - 외경 230.2㎜ - 길이 290㎜ - 베어링재질 THORDON - 윤활재 해수 - 표면처리 GRINDING - 품질보증서류 DIMENSION REPORT - 시험성적서류 CERTIFICATE OF CONFORMANCE - 별칭 CWP BEARING - 치수 230.2 OD*200.8 ID*290㎜ L 품질등급 S등급
2021 | 3 | 계획예방정비용 | 한울 | 3발전소 | 6 | 12 | 200427986 | 정비부분품(SPAR) | 국내 | S | 슬리브 베어링 | 슬리브 베어링,230.2㎜,290㎜,THORDON,해수,GRINDING, | EA | 3 | 기계부 | 김준후 | 054-785-2349 | 품명 슬리브 베어링 - 외경 230.2㎜ - 길이 290㎜ - 베어링재질 THORDON - 윤활재 해수 - 표면처리 GRINDING - 품질보증서류 DIMENSION REPORT - 시험성적서류 CERTIFICATE OF CONFORMANCE - 별칭 CWP BEARING - 치수 230.2 OD*200.8 ID*290㎜ L 품질등급 S등급
2021 | 3 | 계획예방정비용 | 한울 | 3발전소 | 6 | 12 | 200427986 | 정비부분품(SPAR) | 국내 | S | 슬리브 베어링 | 슬리브 베어링,230.2㎜,290㎜,THORDON,해수,GRINDING, | EA | 6 | 기계부 | 박병희 | 054-785-1559 | 품명 슬리브 베어링 - 외경 230.2㎜ - 길이 290㎜ - 베어링재질 THORDON - 윤활재 해수 - 표면처리 GRINDING - 품질보증서류 DIMENSION REPORT - 시험성적서류 CERTIFICATE OF CONFORMANCE - 별칭 CWP BEARING - 치수 230.2 OD*200.8 ID*290㎜ L 품질등급 S등급
2022 | 1 | 계획예방정비용 | 한울 | 3발전소 | 5 | 13 | 200427986 | 정비부분품(SPAR) | 국내 | S | 슬리브 베어링 | 슬리브 베어링,230.2㎜,290㎜,THORDON,해수,GRINDING, | EA | 6 | 기계부 | 박병희 | 054-785-1559 | 품명 슬리브 베어링 - 외경 230.2㎜ - 길이 290㎜ - 베어링재질 THORDON - 윤활재 해수 - 표면처리 GRINDING - 품질보증서류 DIMENSION REPORT - 시험성적서류 CERTIFICATE OF CONFORMANCE - 별칭 CWP BEARING - 치수 230.2 OD*200.8 ID*290㎜ L 품질등급 S등급
2022 | 4 | 계획예방정비용 | 한울 | 3발전소 | 6 | 13 | 200427986 | 정비부분품(SPAR) | 국내 | S | 슬리브 베어링 | 슬리브 베어링,230.2㎜,290㎜,THORDON,해수,GRINDING, | EA | 3 | 기계부 | 김준후 | 054-785-2349 | 품명 슬리브 베어링 - 외경 230.2㎜ - 길이 290㎜ - 베어링재질 THORDON - 윤활재 해수 - 표면처리 GRINDING - 품질보증서류 DIMENSION REPORT - 시험성적서류 CERTIFICATE OF CONFORMANCE - 별칭 CWP BEARING - 치수 230.2 OD*200.8 ID*290㎜ L 품질등급 S등급
2022 | 4 | 계획예방정비용 | 한울 | 3발전소 | 6 | 13 | 200427986 | 정비부분품(SPAR) | 국내 | S | 슬리브 베어링 | 슬리브 베어링,230.2㎜,290㎜,THORDON,해수,GRINDING, | EA | 6 | 기계부 | 박병희 | 054-785-1559 | 품명 슬리브 베어링 - 외경 230.2㎜ - 길이 290㎜ - 베어링재질 THORDON - 윤활재 해수 - 표면처리 GRINDING - 품질보증서류 DIMENSION REPORT - 시험성적서류 CERTIFICATE OF CONFORMANCE - 별칭 CWP BEARING - 치수 230.2 OD*200.8 ID*290㎜ L 품질등급 S등급
2020 | 4 | 계획예방정비용 | 한빛 | 1발전소 | 2 | 25 | 200427992 | 정비부분품(SPAR) | 국외 | A | 링,밸브피스톤용 | 링,밸브피스톤용,RING PISTON,C OF C,CROSBY,37500 | EA | 1 | 기계부 | 궉성환 | 061-357-2142 | 품명 링,밸브피스톤용 - 별칭 RING PISTON 원자력안전범주 NON NUCLEAR SAFETY RELATED 품질등급 A등급 제작사 ANDERSON GREENWOOD CROSBY - 도면번호 3750014(KORI 3&4) - DS-C-67970-13, PAGE 24 - 모델번호 3-IS88RSA - 3750015-1(KORI 3&4) - 부품번호 820016 - DS-C-67970-13, I/N 17 - 원기술규격서(OTS) HANBIT 1&2, 3-M-001 - KORI 3&4 G-955245 - 제작사 유형(MFR CATEGORY) ORIGINAL EQUIP. SUPPLIER 고리 원자력 본부 - 패키지 번호 PO-M0001 한빛 원자력 본부 - 패키지 번호 PO-M0001 제출서류목록 - 품질보증확인서(C of C) | ANDERSON GREENWOOD CROSBY | 3750015-1(KORI 3&4) | DS-C-67970-13, I/N 17
2021 | 1 | 경상예방정비용 | 한빛 | 1발전소 |  |  | 200427992 | 정비부분품(SPAR) | 국외 | A | 링,밸브피스톤용 | 링,밸브피스톤용,RING PISTON,C OF C,CROSBY,37500 | EA | 1 | 기계부 | 김동준 | 061-357-2976 | 품명 링,밸브피스톤용 - 별칭 RING PISTON 원자력안전범주 NON NUCLEAR SAFETY RELATED 품질등급 A등급 제작사 ANDERSON GREENWOOD CROSBY - 도면번호 3750014(KORI 3&4) - DS-C-67970-13, PAGE 24 - 모델번호 3-IS88RSA - 3750015-1(KORI 3&4) - 부품번호 820016 - DS-C-67970-13, I/N 17 - 원기술규격서(OTS) HANBIT 1&2, 3-M-001 - KORI 3&4 G-955245 - 제작사 유형(MFR CATEGORY) ORIGINAL EQUIP. SUPPLIER 고리 원자력 본부 - 패키지 번호 PO-M0001 한빛 원자력 본부 - 패키지 번호 PO-M0001 제출서류목록 - 품질보증확인서(C of C) | ANDERSON GREENWOOD CROSBY | 3750015-1(KORI 3&4) | DS-C-67970-13, I/N 17
2021 | 3 | 계획예방정비용 | 한빛 | 1발전소 | 1 | 26 | 200427992 | 정비부분품(SPAR) | 국외 | A | 링,밸브피스톤용 | 링,밸브피스톤용,RING PISTON,C OF C,CROSBY,37500 | EA | 1 | 기계부 | 김동준 | 061-357-2976 | 품명 링,밸브피스톤용 - 별칭 RING PISTON 원자력안전범주 NON NUCLEAR SAFETY RELATED 품질등급 A등급 제작사 ANDERSON GREENWOOD CROSBY - 도면번호 3750014(KORI 3&4) - DS-C-67970-13, PAGE 24 - 모델번호 3-IS88RSA - 3750015-1(KORI 3&4) - 부품번호 820016 - DS-C-67970-13, I/N 17 - 원기술규격서(OTS) HANBIT 1&2, 3-M-001 - KORI 3&4 G-955245 - 제작사 유형(MFR CATEGORY) ORIGINAL EQUIP. SUPPLIER 고리 원자력 본부 - 패키지 번호 PO-M0001 한빛 원자력 본부 - 패키지 번호 PO-M0001 제출서류목록 - 품질보증확인서(C of C) | ANDERSON GREENWOOD CROSBY | 3750015-1(KORI 3&4) | DS-C-67970-13, I/N 17
2022 | 1 | 경상예방정비용 | 한빛 | 1발전소 |  |  | 200427992 | 정비부분품(SPAR) | 국외 | A | 링,밸브피스톤용 | 링,밸브피스톤용,RING PISTON,C OF C,CROSBY,37500 | EA | 1 | 기계부 | 김동준 | 061-357-2976 | 품명 링,밸브피스톤용 - 별칭 RING PISTON 원자력안전범주 NON NUCLEAR SAFETY RELATED 품질등급 A등급 제작사 ANDERSON GREENWOOD CROSBY - 도면번호 3750014(KORI 3&4) - DS-C-67970-13, PAGE 24 - 모델번호 3-IS88RSA - 3750015-1(KORI 3&4) - 부품번호 820016 - DS-C-67970-13, I/N 17 - 원기술규격서(OTS) HANBIT 1&2, 3-M-001 - KORI 3&4 G-955245 - 제작사 유형(MFR CATEGORY) ORIGINAL EQUIP. SUPPLIER 고리 원자력 본부 - 패키지 번호 PO-M0001 한빛 원자력 본부 - 패키지 번호 PO-M0001 제출서류목록 - 품질보증확인서(C of C) | ANDERSON GREENWOOD CROSBY | 3750015-1(KORI 3&4) | DS-C-67970-13, I/N 17
2022 | 2 | 계획예방정비용 | 한빛 | 1발전소 | 2 | 26 | 200427992 | 정비부분품(SPAR) | 국외 | A | 링,밸브피스톤용 | 링,밸브피스톤용,RING PISTON,C OF C,CROSBY,37500 | EA | 1 | 기계부 | 궉성환 | 061-357-2142 | 품명 링,밸브피스톤용 - 별칭 RING PISTON 원자력안전범주 NON NUCLEAR SAFETY RELATED 품질등급 A등급 제작사 ANDERSON GREENWOOD CROSBY - 도면번호 3750014(KORI 3&4) - DS-C-67970-13, PAGE 24 - 모델번호 3-IS88RSA - 3750015-1(KORI 3&4) - 부품번호 820016 - DS-C-67970-13, I/N 17 - 원기술규격서(OTS) HANBIT 1&2, 3-M-001 - KORI 3&4 G-955245 - 제작사 유형(MFR CATEGORY) ORIGINAL EQUIP. SUPPLIER 고리 원자력 본부 - 패키지 번호 PO-M0001 한빛 원자력 본부 - 패키지 번호 PO-M0001 제출서류목록 - 품질보증확인서(C of C) | ANDERSON GREENWOOD CROSBY | 3750015-1(KORI 3&4) | DS-C-67970-13, I/N 17
2020 | 1 | 경상예방정비용 | 한울 | 3발전소 |  |  | 200428024 | 정비부분품(SPAR) | 국내 | A | 필터,전기회로용 | 필터,전기회로용,고정식,1000VAC,1UF,60㎐,-25~85℃,CER | EA | 3 | 전기부 | 박현호 | 054-785-1617 | 품명 필터,전기회로용 - 전기용필터타입 고정식 - 정격전압 1000VAC - 컨덴서용량 1UF - 주파수 60㎐ - 사용온도(상한) -25~85℃ - 품질보증서류 CERTIFICATE OF CONFORMANCE - QVD 진위여부확인서 및 결과목록 - 시험성적서류 검사 및 시험성적서 - 별칭 AC LINE FILTER 원자력안전범주 NON NUCLEAR SAFETY RELATED 품질등급 A등급 제작사 두산중공업(주) - 도면번호 G4DB0012-3AA - 부품번호 RF(1-12),CF(1-3) | 두산중공업(주) |  | RF(1-12),CF(1-3)
2020 | 1 | 경상예방정비용 | 한울 | 3발전소 |  |  | 200428024 | 정비부분품(SPAR) | 국내 | A | 필터,전기회로용 | 필터,전기회로용,고정식,1000VAC,1UF,60㎐,-25~85℃,CER | EA | 3 | 전기부 | 이재은 | 054-785-2354 | 품명 필터,전기회로용 - 전기용필터타입 고정식 - 정격전압 1000VAC - 컨덴서용량 1UF - 주파수 60㎐ - 사용온도(상한) -25~85℃ - 품질보증서류 CERTIFICATE OF CONFORMANCE - QVD 진위여부확인서 및 결과목록 - 시험성적서류 검사 및 시험성적서 - 별칭 AC LINE FILTER 원자력안전범주 NON NUCLEAR SAFETY RELATED 품질등급 A등급 제작사 두산중공업(주) - 도면번호 G4DB0012-3AA - 부품번호 RF(1-12),CF(1-3) | 두산중공업(주) |  | RF(1-12),CF(1-3)
2020 | 1 | 경상예방정비용 | 한울 | 3발전소 |  |  | 200428025 | 정비부분품(SPAR) | 국내 | A | 필터,전기회로용 | 필터,전기회로용,RC FILTER,고정식,10UF,60㎐,-25~85℃, | EA | 10 | 전기부 | 박현호 | 054-785-1617 | 품명 필터,전기회로용 - 전기용필터용도 RC FILTER - 전기용필터타입 고정식 - 컨덴서용량 10UF - 주파수 60㎐ - 사용온도(상한) -25~85℃ - 부속품목 440㏀ - 품질보증서류 CERTIFICATE OF CONFORMANCE - 시험성적서류 시험 및 검사 성적서 - 별칭 SHAFT VOLTAGE SUPPRESSOR 원자력안전범주 NON NUCLEAR SAFETY RELATED 품질등급 A등급 제작사 두산중공업(주) - 도면번호 G4DB0012-8B - 부품번호 SVSC1-C10 | 두산중공업(주) |  | SVSC1-C10
2020 | 1 | 경상예방정비용 | 한울 | 3발전소 |  |  | 200428025 | 정비부분품(SPAR) | 국내 | A | 필터,전기회로용 | 필터,전기회로용,RC FILTER,고정식,10UF,60㎐,-25~85℃, | EA | 10 | 전기부 | 이재은 | 054-785-2354 | 품명 필터,전기회로용 - 전기용필터용도 RC FILTER - 전기용필터타입 고정식 - 컨덴서용량 10UF - 주파수 60㎐ - 사용온도(상한) -25~85℃ - 부속품목 440㏀ - 품질보증서류 CERTIFICATE OF CONFORMANCE - 시험성적서류 시험 및 검사 성적서 - 별칭 SHAFT VOLTAGE SUPPRESSOR 원자력안전범주 NON NUCLEAR SAFETY RELATED 품질등급 A등급 제작사 두산중공업(주) - 도면번호 G4DB0012-8B - 부품번호 SVSC1-C10 | 두산중공업(주) |  | SVSC1-C10
2020 | 3 | 계획예방정비용 | 한빛 | 3발전소 | 5 | 14 | 200428074 | 정비부분품(SPAR) | 국외 | Q | 파이프,금속제 | 파이프,금속제,ASTM A182/A312 TY316L,ENCLOSING | EA | 1 | 기계부 | 유구상 | 061-357-3566 | 품명 파이프,금속제 - 파이프재질 ASTM A182/A312 TY316L - 별칭 ENCLOSING TUBE(UPPER) 원자력안전범주 NUCLEAR SAFETY RELATED 품질등급 Q등급 제작사 HAYWARD TYLER INC. - 도면번호 01-500-594 - 모델번호 34X44 VSP1PO - 부품번호 01-303-218-001-S0000 - 원기술규격서(OTS) HANBIT 5&6, 9-132-N201 - 제작사 유형(MFR CATEGORY) ORIGINAL EQUIP. MANUFACTURER 제출서류목록 - 품질증빙/제출서류목록(QVDL) - 품질보증확인서(C of C) - 재료시험보고서(MTR OR MILL SHEET) | HAYWARD TYLER INC. | 34X44 VSP1PO | 01-303-218-001-S0000
2021 | 2 | 계획예방정비용 | 한빛 | 3발전소 | 6 | 14 | 200428074 | 정비부분품(SPAR) | 국외 | Q | 파이프,금속제 | 파이프,금속제,ASTM A182/A312 TY316L,ENCLOSING | EA | 1 | 기계부 | 유구상 | 061-357-3566 | 품명 파이프,금속제 - 파이프재질 ASTM A182/A312 TY316L - 별칭 ENCLOSING TUBE(UPPER) 원자력안전범주 NUCLEAR SAFETY RELATED 품질등급 Q등급 제작사 HAYWARD TYLER INC. - 도면번호 01-500-594 - 모델번호 34X44 VSP1PO - 부품번호 01-303-218-001-S0000 - 원기술규격서(OTS) HANBIT 5&6, 9-132-N201 - 제작사 유형(MFR CATEGORY) ORIGINAL EQUIP. MANUFACTURER 제출서류목록 - 품질증빙/제출서류목록(QVDL) - 품질보증확인서(C of C) - 재료시험보고서(MTR OR MILL SHEET) | HAYWARD TYLER INC. | 34X44 VSP1PO | 01-303-218-001-S0000
2022 | 1 | 계획예방정비용 | 한빛 | 3발전소 | 5 | 15 | 200428074 | 정비부분품(SPAR) | 국외 | Q | 파이프,금속제 | 파이프,금속제,ASTM A182/A312 TY316L,ENCLOSING | EA | 1 | 기계부 | 유구상 | 061-357-3566 | 품명 파이프,금속제 - 파이프재질 ASTM A182/A312 TY316L - 별칭 ENCLOSING TUBE(UPPER) 원자력안전범주 NUCLEAR SAFETY RELATED 품질등급 Q등급 제작사 HAYWARD TYLER INC. - 도면번호 01-500-594 - 모델번호 34X44 VSP1PO - 부품번호 01-303-218-001-S0000 - 원기술규격서(OTS) HANBIT 5&6, 9-132-N201 - 제작사 유형(MFR CATEGORY) ORIGINAL EQUIP. MANUFACTURER 제출서류목록 - 품질증빙/제출서류목록(QVDL) - 품질보증확인서(C of C) - 재료시험보고서(MTR OR MILL SHEET) | HAYWARD TYLER INC. | 34X44 VSP1PO | 01-303-218-001-S0000
2022 | 4 | 계획예방정비용 | 한빛 | 3발전소 | 6 | 15 | 200428074 | 정비부분품(SPAR) | 국외 | Q | 파이프,금속제 | 파이프,금속제,ASTM A182/A312 TY316L,ENCLOSING | EA | 1 | 기계부 | 유구상 | 061-357-3566 | 품명 파이프,금속제 - 파이프재질 ASTM A182/A312 TY316L - 별칭 ENCLOSING TUBE(UPPER) 원자력안전범주 NUCLEAR SAFETY RELATED 품질등급 Q등급 제작사 HAYWARD TYLER INC. - 도면번호 01-500-594 - 모델번호 34X44 VSP1PO - 부품번호 01-303-218-001-S0000 - 원기술규격서(OTS) HANBIT 5&6, 9-132-N201 - 제작사 유형(MFR CATEGORY) ORIGINAL EQUIP. MANUFACTURER 제출서류목록 - 품질증빙/제출서류목록(QVDL) - 품질보증확인서(C of C) - 재료시험보고서(MTR OR MILL SHEET) | HAYWARD TYLER INC. | 34X44 VSP1PO | 01-303-218-001-S0000
2020 | 3 | 계획예방정비용 | 한빛 | 3발전소 | 5 | 14 | 200428075 | 정비부분품(SPAR) | 국외 | Q | 파이프,금속제 | 파이프,금속제,ASTM A182/A312 TY316L,ENCLOSING | EA | 3 | 기계부 | 유구상 | 061-357-3566 | 품명 파이프,금속제 - 파이프재질 ASTM A182/A312 TY316L - 별칭 ENCLOSING TUBE(INTERMEDIATE) 원자력안전범주 NUCLEAR SAFETY RELATED 품질등급 Q등급 제작사 HAYWARD TYLER INC. - 도면번호 01-500-594 - 모델번호 34X44 VSP1PO - 부품번호 01-303-220-S0000 - 원기술규격서(OTS) HANBIT 5&6, 9-132-N201 - 제작사 유형(MFR CATEGORY) ORIGINAL EQUIP. MANUFACTURER 제출서류목록 - 품질증빙/제출서류목록(QVDL) - 품질보증확인서(C of C) - 재료시험보고서(MTR OR MILL SHEET) | HAYWARD TYLER INC. | 34X44 VSP1PO | 01-303-220-S0000
2021 | 2 | 계획예방정비용 | 한빛 | 3발전소 | 6 | 14 | 200428075 | 정비부분품(SPAR) | 국외 | Q | 파이프,금속제 | 파이프,금속제,ASTM A182/A312 TY316L,ENCLOSING | EA | 3 | 기계부 | 유구상 | 061-357-3566 | 품명 파이프,금속제 - 파이프재질 ASTM A182/A312 TY316L - 별칭 ENCLOSING TUBE(INTERMEDIATE) 원자력안전범주 NUCLEAR SAFETY RELATED 품질등급 Q등급 제작사 HAYWARD TYLER INC. - 도면번호 01-500-594 - 모델번호 34X44 VSP1PO - 부품번호 01-303-220-S0000 - 원기술규격서(OTS) HANBIT 5&6, 9-132-N201 - 제작사 유형(MFR CATEGORY) ORIGINAL EQUIP. MANUFACTURER 제출서류목록 - 품질증빙/제출서류목록(QVDL) - 품질보증확인서(C of C) - 재료시험보고서(MTR OR MILL SHEET) | HAYWARD TYLER INC. | 34X44 VSP1PO | 01-303-220-S0000
2022 | 1 | 계획예방정비용 | 한빛 | 3발전소 | 5 | 15 | 200428075 | 정비부분품(SPAR) | 국외 | Q | 파이프,금속제 | 파이프,금속제,ASTM A182/A312 TY316L,ENCLOSING | EA | 3 | 기계부 | 유구상 | 061-357-3566 | 품명 파이프,금속제 - 파이프재질 ASTM A182/A312 TY316L - 별칭 ENCLOSING TUBE(INTERMEDIATE) 원자력안전범주 NUCLEAR SAFETY RELATED 품질등급 Q등급 제작사 HAYWARD TYLER INC. - 도면번호 01-500-594 - 모델번호 34X44 VSP1PO - 부품번호 01-303-220-S0000 - 원기술규격서(OTS) HANBIT 5&6, 9-132-N201 - 제작사 유형(MFR CATEGORY) ORIGINAL EQUIP. MANUFACTURER 제출서류목록 - 품질증빙/제출서류목록(QVDL) - 품질보증확인서(C of C) - 재료시험보고서(MTR OR MILL SHEET) | HAYWARD TYLER INC. | 34X44 VSP1PO | 01-303-220-S0000
2022 | 4 | 계획예방정비용 | 한빛 | 3발전소 | 6 | 15 | 200428075 | 정비부분품(SPAR) | 국외 | Q | 파이프,금속제 | 파이프,금속제,ASTM A182/A312 TY316L,ENCLOSING | EA | 3 | 기계부 | 유구상 | 061-357-3566 | 품명 파이프,금속제 - 파이프재질 ASTM A182/A312 TY316L - 별칭 ENCLOSING TUBE(INTERMEDIATE) 원자력안전범주 NUCLEAR SAFETY RELATED 품질등급 Q등급 제작사 HAYWARD TYLER INC. - 도면번호 01-500-594 - 모델번호 34X44 VSP1PO - 부품번호 01-303-220-S0000 - 원기술규격서(OTS) HANBIT 5&6, 9-132-N201 - 제작사 유형(MFR CATEGORY) ORIGINAL EQUIP. MANUFACTURER 제출서류목록 - 품질증빙/제출서류목록(QVDL) - 품질보증확인서(C of C) - 재료시험보고서(MTR OR MILL SHEET) | HAYWARD TYLER INC. | 34X44 VSP1PO | 01-303-220-S0000
2020 | 1 | 경상예방정비용 | 월성 | 2발전소 |  |  | 200428077 | 정비부분품(SPAR) | 국내 | A | 전력 케이블 | 전력 케이블,POWER,2AWG,주석도금 연동연선(ASTM B33),60 | M | 1 | 전기부 | 김세협 | 054-779-2656 | 품명 전력 케이블 - 전력케이블타입 POWER - 전도체사이즈 2AWG - 전도체재질 주석도금 연동연선(ASTM B33) - 정격전압 600V - 절연재질 EPR OR ETFE - 전도체고정방식 1C - 케이블외피타입 CR OR FR-PO OR CPE-XLHD - 사용온도(상한) 90 DEGREE - 색깔(COLOR) BLK - 적용품질기준 ASME NQA-1 - 품질보증서류 CERTIFICATE OF CONFORMANCE - 시험성적서류 REFERANCE : QVDL - 별칭 CABLE CODE 91E 원자력안전범주 NON NUCLEAR SAFETY RELATED 품질등급 A등급
2020 | 1 | 경상예방정비용 | 한울 | 2발전소 |  |  | 200428121 | 정비부분품(SPAR) | 국내 | S | 개스킷 | 개스킷,3IN,3.2㎜,RUBBER ETHYLENE-PROPYLENE- | EA | 50 | 기계부 | 송봉철 | 054-785-1322 | 품명 개스킷 - 배관공칭규격(NPS) 3IN - 두께 3.2㎜ - 가스켓재질 RUBBER ETHYLENE-PROPYLENE-DIEN - 사용압력(상한) 150LBS - 볼트홀(HOLE)수 4EA - 품질보증서류 CERTIFICATE OF CONFORMANCE - 타입 표식(TYPE DESIGNATION) FF 품질등급 S등급
2021 | 1 | 경상예방정비용 | 한울 | 2발전소 |  |  | 200428121 | 정비부분품(SPAR) | 국내 | S | 개스킷 | 개스킷,3IN,3.2㎜,RUBBER ETHYLENE-PROPYLENE- | EA | 50 | 기계부 | 송봉철 | 054-785-1322 | 품명 개스킷 - 배관공칭규격(NPS) 3IN - 두께 3.2㎜ - 가스켓재질 RUBBER ETHYLENE-PROPYLENE-DIEN - 사용압력(상한) 150LBS - 볼트홀(HOLE)수 4EA - 품질보증서류 CERTIFICATE OF CONFORMANCE - 타입 표식(TYPE DESIGNATION) FF 품질등급 S등급
2022 | 1 | 경상예방정비용 | 한울 | 2발전소 |  |  | 200428121 | 정비부분품(SPAR) | 국내 | S | 개스킷 | 개스킷,3IN,3.2㎜,RUBBER ETHYLENE-PROPYLENE- | EA | 50 | 기계부 | 송봉철 | 054-785-1322 | 품명 개스킷 - 배관공칭규격(NPS) 3IN - 두께 3.2㎜ - 가스켓재질 RUBBER ETHYLENE-PROPYLENE-DIEN - 사용압력(상한) 150LBS - 볼트홀(HOLE)수 4EA - 품질보증서류 CERTIFICATE OF CONFORMANCE - 타입 표식(TYPE DESIGNATION) FF 품질등급 S등급
2020 | 1 | 경상예방정비용 | 한울 | 2발전소 |  |  | 200428122 | 정비부분품(SPAR) | 국내 | S | 개스킷 | 개스킷,1-1/2IN,3.2㎜,RUBBER ETHYLENE-PROPYL | EA | 100 | 기계부 | 송봉철 | 054-785-1322 | 품명 개스킷 - 배관공칭규격(NPS) 1-1/2IN - 두께 3.2㎜ - 가스켓재질 RUBBER ETHYLENE-PROPYLENE-DIEN - 사용압력(상한) 150LB - 볼트홀(HOLE)수 4EA - 타입 표식(TYPE DESIGNATION) FF 품질등급 S등급
2021 | 1 | 경상예방정비용 | 한울 | 2발전소 |  |  | 200428122 | 정비부분품(SPAR) | 국내 | S | 개스킷 | 개스킷,1-1/2IN,3.2㎜,RUBBER ETHYLENE-PROPYL | EA | 100 | 기계부 | 송봉철 | 054-785-1322 | 품명 개스킷 - 배관공칭규격(NPS) 1-1/2IN - 두께 3.2㎜ - 가스켓재질 RUBBER ETHYLENE-PROPYLENE-DIEN - 사용압력(상한) 150LB - 볼트홀(HOLE)수 4EA - 타입 표식(TYPE DESIGNATION) FF 품질등급 S등급
2022 | 1 | 경상예방정비용 | 한울 | 2발전소 |  |  | 200428122 | 정비부분품(SPAR) | 국내 | S | 개스킷 | 개스킷,1-1/2IN,3.2㎜,RUBBER ETHYLENE-PROPYL | EA | 100 | 기계부 | 송봉철 | 054-785-1322 | 품명 개스킷 - 배관공칭규격(NPS) 1-1/2IN - 두께 3.2㎜ - 가스켓재질 RUBBER ETHYLENE-PROPYLENE-DIEN - 사용압력(상한) 150LB - 볼트홀(HOLE)수 4EA - 타입 표식(TYPE DESIGNATION) FF 품질등급 S등급
2020 | 1 | 경상예방정비용 | 한울 | 2발전소 |  |  | 200428124 | 정비부분품(SPAR) | 국내 | S | 개스킷 | 개스킷,2IN,3.2㎜,RUBBER ETHYLENE-PROPYLENE- | EA | 50 | 기계부 | 송봉철 | 054-785-1322 | 품명 개스킷 - 배관공칭규격(NPS) 2IN - 두께 3.2㎜ - 가스켓재질 RUBBER ETHYLENE-PROPYLENE-DIEN - 사용압력(상한) 150LBS - 볼트홀(HOLE)수 4EA - 품질보증서류 CERTIFICATE OF CONFORMANCE - 타입 표식(TYPE DESIGNATION) FF 품질등급 S등급
2021 | 1 | 경상예방정비용 | 한울 | 2발전소 |  |  | 200428124 | 정비부분품(SPAR) | 국내 | S | 개스킷 | 개스킷,2IN,3.2㎜,RUBBER ETHYLENE-PROPYLENE- | EA | 50 | 기계부 | 송봉철 | 054-785-1322 | 품명 개스킷 - 배관공칭규격(NPS) 2IN - 두께 3.2㎜ - 가스켓재질 RUBBER ETHYLENE-PROPYLENE-DIEN - 사용압력(상한) 150LBS - 볼트홀(HOLE)수 4EA - 품질보증서류 CERTIFICATE OF CONFORMANCE - 타입 표식(TYPE DESIGNATION) FF 품질등급 S등급
2022 | 1 | 경상예방정비용 | 한울 | 2발전소 |  |  | 200428124 | 정비부분품(SPAR) | 국내 | S | 개스킷 | 개스킷,2IN,3.2㎜,RUBBER ETHYLENE-PROPYLENE- | EA | 50 | 기계부 | 송봉철 | 054-785-1322 | 품명 개스킷 - 배관공칭규격(NPS) 2IN - 두께 3.2㎜ - 가스켓재질 RUBBER ETHYLENE-PROPYLENE-DIEN - 사용압력(상한) 150LBS - 볼트홀(HOLE)수 4EA - 품질보증서류 CERTIFICATE OF CONFORMANCE - 타입 표식(TYPE DESIGNATION) FF 품질등급 S등급
2020 | 1 | 경상예방정비용 | 한울 | 2발전소 |  |  | 200428125 | 정비부분품(SPAR) | 국내 | S | 개스킷 | 개스킷,3/4IN,3.2㎜,RUBBER ETHYLENE-PROPYLEN | EA | 50 | 기계부 | 송봉철 | 054-785-1322 | 품명 개스킷 - 배관공칭규격(NPS) 3/4IN - 두께 3.2㎜ - 가스켓재질 RUBBER ETHYLENE-PROPYLENE-DIEN - 사용압력(상한) 150LBS - 볼트홀(HOLE)수 4EA - 품질보증서류 CERTIFICATE OF CONFORMANCE - 타입 표식(TYPE DESIGNATION) FF 품질등급 S등급
2020 | 1 | 경상예방정비용 | 한울 | 2발전소 |  |  | 200428125 | 정비부분품(SPAR) | 국내 | S | 개스킷 | 개스킷,3/4IN,3.2㎜,RUBBER ETHYLENE-PROPYLEN | EA | 30 | 기계부 | 송봉철 | 054-785-1322 | 품명 개스킷 - 배관공칭규격(NPS) 3/4IN - 두께 3.2㎜ - 가스켓재질 RUBBER ETHYLENE-PROPYLENE-DIEN - 사용압력(상한) 150LBS - 볼트홀(HOLE)수 4EA - 품질보증서류 CERTIFICATE OF CONFORMANCE - 타입 표식(TYPE DESIGNATION) FF 품질등급 S등급
2021 | 1 | 경상예방정비용 | 한울 | 2발전소 |  |  | 200428125 | 정비부분품(SPAR) | 국내 | S | 개스킷 | 개스킷,3/4IN,3.2㎜,RUBBER ETHYLENE-PROPYLEN | EA | 50 | 기계부 | 송봉철 | 054-785-1322 | 품명 개스킷 - 배관공칭규격(NPS) 3/4IN - 두께 3.2㎜ - 가스켓재질 RUBBER ETHYLENE-PROPYLENE-DIEN - 사용압력(상한) 150LBS - 볼트홀(HOLE)수 4EA - 품질보증서류 CERTIFICATE OF CONFORMANCE - 타입 표식(TYPE DESIGNATION) FF 품질등급 S등급
2021 | 1 | 경상예방정비용 | 한울 | 2발전소 |  |  | 200428125 | 정비부분품(SPAR) | 국내 | S | 개스킷 | 개스킷,3/4IN,3.2㎜,RUBBER ETHYLENE-PROPYLEN | EA | 30 | 기계부 | 송봉철 | 054-785-1322 | 품명 개스킷 - 배관공칭규격(NPS) 3/4IN - 두께 3.2㎜ - 가스켓재질 RUBBER ETHYLENE-PROPYLENE-DIEN - 사용압력(상한) 150LBS - 볼트홀(HOLE)수 4EA - 품질보증서류 CERTIFICATE OF CONFORMANCE - 타입 표식(TYPE DESIGNATION) FF 품질등급 S등급
2022 | 1 | 경상예방정비용 | 한울 | 2발전소 |  |  | 200428125 | 정비부분품(SPAR) | 국내 | S | 개스킷 | 개스킷,3/4IN,3.2㎜,RUBBER ETHYLENE-PROPYLEN | EA | 50 | 기계부 | 송봉철 | 054-785-1322 | 품명 개스킷 - 배관공칭규격(NPS) 3/4IN - 두께 3.2㎜ - 가스켓재질 RUBBER ETHYLENE-PROPYLENE-DIEN - 사용압력(상한) 150LBS - 볼트홀(HOLE)수 4EA - 품질보증서류 CERTIFICATE OF CONFORMANCE - 타입 표식(TYPE DESIGNATION) FF 품질등급 S등급
2022 | 1 | 경상예방정비용 | 한울 | 2발전소 |  |  | 200428125 | 정비부분품(SPAR) | 국내 | S | 개스킷 | 개스킷,3/4IN,3.2㎜,RUBBER ETHYLENE-PROPYLEN | EA | 30 | 기계부 | 송봉철 | 054-785-1322 | 품명 개스킷 - 배관공칭규격(NPS) 3/4IN - 두께 3.2㎜ - 가스켓재질 RUBBER ETHYLENE-PROPYLENE-DIEN - 사용압력(상한) 150LBS - 볼트홀(HOLE)수 4EA - 품질보증서류 CERTIFICATE OF CONFORMANCE - 타입 표식(TYPE DESIGNATION) FF 품질등급 S등급
2020 | 1 | 경상예방정비용 | 한울 | 2발전소 |  |  | 200428127 | 정비부분품(SPAR) | 국내 | S | 개스킷 | 개스킷,1/2IN,3.2㎜,RUBBER ETHYLENE-PROPYLEN | EA | 50 | 기계부 | 송봉철 | 054-785-1322 | 품명 개스킷 - 배관공칭규격(NPS) 1/2IN - 두께 3.2㎜ - 가스켓재질 RUBBER ETHYLENE-PROPYLENE-DIEN - 사용압력(상한) 150LBS - 볼트홀(HOLE)수 4EA - 품질보증서류 CERTIFICATE OF CONFORMANCE - 타입 표식(TYPE DESIGNATION) FF 품질등급 S등급
2021 | 1 | 경상예방정비용 | 한울 | 2발전소 |  |  | 200428127 | 정비부분품(SPAR) | 국내 | S | 개스킷 | 개스킷,1/2IN,3.2㎜,RUBBER ETHYLENE-PROPYLEN | EA | 50 | 기계부 | 송봉철 | 054-785-1322 | 품명 개스킷 - 배관공칭규격(NPS) 1/2IN - 두께 3.2㎜ - 가스켓재질 RUBBER ETHYLENE-PROPYLENE-DIEN - 사용압력(상한) 150LBS - 볼트홀(HOLE)수 4EA - 품질보증서류 CERTIFICATE OF CONFORMANCE - 타입 표식(TYPE DESIGNATION) FF 품질등급 S등급
2022 | 1 | 경상예방정비용 | 한울 | 2발전소 |  |  | 200428127 | 정비부분품(SPAR) | 국내 | S | 개스킷 | 개스킷,1/2IN,3.2㎜,RUBBER ETHYLENE-PROPYLEN | EA | 50 | 기계부 | 송봉철 | 054-785-1322 | 품명 개스킷 - 배관공칭규격(NPS) 1/2IN - 두께 3.2㎜ - 가스켓재질 RUBBER ETHYLENE-PROPYLENE-DIEN - 사용압력(상한) 150LBS - 볼트홀(HOLE)수 4EA - 품질보증서류 CERTIFICATE OF CONFORMANCE - 타입 표식(TYPE DESIGNATION) FF 품질등급 S등급
2020 | 1 | 계획예방정비용 | 고리 | 2발전소 | 3 | 26 | 200428607 | 정비부분품(SPAR) | 국외 | A | 헬리칼 스프링 | 헬리칼 스프링,VALVE SIZE : 3 IN,FLOW CONTROL V | EA | 1 | 기계부 | 김승수 | 051-726-5426 | 품명 헬리칼 스프링 - 헬리컬스프링타입 VALVE SIZE : 3 IN - 헬리컬스프링용도 FLOW CONTROL VALVE(BG-FV122) - 헬리컬스프링몸체형태 HELICAL - 헬리컬스프링재질 STEEL - 와이어직경 VALVE TYPE : AIR OPERATED - 사용압력(하한) 1280 LB/IN - 경도등급 CADMIUM PLATED - 품질보증서류 CERTIFICATE OF COMPLIANCE - CERTIFICATE OF CONFORMANCE - 시험성적서류 CERTIFIED MATERIAL TEST REPORT - 별칭 VALVE ACTUATOR SPRING 품질등급 A등급 제작사 SPX PROCESS EQUIPMENT - 부품번호 404999 - 도면번호 E-344733 | SPX PROCESS EQUIPMENT |  | 404999
2020 | 1 | 계획예방정비용 | 고리 | 2발전소 | 4 | 26 | 200428607 | 정비부분품(SPAR) | 국외 | A | 헬리칼 스프링 | 헬리칼 스프링,VALVE SIZE : 3 IN,FLOW CONTROL V | EA | 1 | 기계부 | 김승수 | 051-726-5426 | 품명 헬리칼 스프링 - 헬리컬스프링타입 VALVE SIZE : 3 IN - 헬리컬스프링용도 FLOW CONTROL VALVE(BG-FV122) - 헬리컬스프링몸체형태 HELICAL - 헬리컬스프링재질 STEEL - 와이어직경 VALVE TYPE : AIR OPERATED - 사용압력(하한) 1280 LB/IN - 경도등급 CADMIUM PLATED - 품질보증서류 CERTIFICATE OF COMPLIANCE - CERTIFICATE OF CONFORMANCE - 시험성적서류 CERTIFIED MATERIAL TEST REPORT - 별칭 VALVE ACTUATOR SPRING 품질등급 A등급 제작사 SPX PROCESS EQUIPMENT - 부품번호 404999 - 도면번호 E-344733 | SPX PROCESS EQUIPMENT |  | 404999
2021 | 3 | 계획예방정비용 | 고리 | 2발전소 | 3 | 27 | 200428607 | 정비부분품(SPAR) | 국외 | A | 헬리칼 스프링 | 헬리칼 스프링,VALVE SIZE : 3 IN,FLOW CONTROL V | EA | 1 | 기계부 | 김승수 | 051-726-5426 | 품명 헬리칼 스프링 - 헬리컬스프링타입 VALVE SIZE : 3 IN - 헬리컬스프링용도 FLOW CONTROL VALVE(BG-FV122) - 헬리컬스프링몸체형태 HELICAL - 헬리컬스프링재질 STEEL - 와이어직경 VALVE TYPE : AIR OPERATED - 사용압력(하한) 1280 LB/IN - 경도등급 CADMIUM PLATED - 품질보증서류 CERTIFICATE OF COMPLIANCE - CERTIFICATE OF CONFORMANCE - 시험성적서류 CERTIFIED MATERIAL TEST REPORT - 별칭 VALVE ACTUATOR SPRING 품질등급 A등급 제작사 SPX PROCESS EQUIPMENT - 부품번호 404999 - 도면번호 E-344733 | SPX PROCESS EQUIPMENT |  | 404999
2021 | 3 | 계획예방정비용 | 고리 | 2발전소 | 4 | 27 | 200428607 | 정비부분품(SPAR) | 국외 | A | 헬리칼 스프링 | 헬리칼 스프링,VALVE SIZE : 3 IN,FLOW CONTROL V | EA | 1 | 기계부 | 김승수 | 051-726-5426 | 품명 헬리칼 스프링 - 헬리컬스프링타입 VALVE SIZE : 3 IN - 헬리컬스프링용도 FLOW CONTROL VALVE(BG-FV122) - 헬리컬스프링몸체형태 HELICAL - 헬리컬스프링재질 STEEL - 와이어직경 VALVE TYPE : AIR OPERATED - 사용압력(하한) 1280 LB/IN - 경도등급 CADMIUM PLATED - 품질보증서류 CERTIFICATE OF COMPLIANCE - CERTIFICATE OF CONFORMANCE - 시험성적서류 CERTIFIED MATERIAL TEST REPORT - 별칭 VALVE ACTUATOR SPRING 품질등급 A등급 제작사 SPX PROCESS EQUIPMENT - 부품번호 404999 - 도면번호 E-344733 | SPX PROCESS EQUIPMENT |  | 404999
2022 | 4 | 계획예방정비용 | 고리 | 2발전소 | 3 | 28 | 200428607 | 정비부분품(SPAR) | 국외 | A | 헬리칼 스프링 | 헬리칼 스프링,VALVE SIZE : 3 IN,FLOW CONTROL V | EA | 1 | 기계부 | 김승수 | 051-726-5426 | 품명 헬리칼 스프링 - 헬리컬스프링타입 VALVE SIZE : 3 IN - 헬리컬스프링용도 FLOW CONTROL VALVE(BG-FV122) - 헬리컬스프링몸체형태 HELICAL - 헬리컬스프링재질 STEEL - 와이어직경 VALVE TYPE : AIR OPERATED - 사용압력(하한) 1280 LB/IN - 경도등급 CADMIUM PLATED - 품질보증서류 CERTIFICATE OF COMPLIANCE - CERTIFICATE OF CONFORMANCE - 시험성적서류 CERTIFIED MATERIAL TEST REPORT - 별칭 VALVE ACTUATOR SPRING 품질등급 A등급 제작사 SPX PROCESS EQUIPMENT - 부품번호 404999 - 도면번호 E-344733 | SPX PROCESS EQUIPMENT |  | 404999
2022 | 4 | 계획예방정비용 | 고리 | 2발전소 | 4 | 28 | 200428607 | 정비부분품(SPAR) | 국외 | A | 헬리칼 스프링 | 헬리칼 스프링,VALVE SIZE : 3 IN,FLOW CONTROL V | EA | 1 | 기계부 | 김승수 | 051-726-5426 | 품명 헬리칼 스프링 - 헬리컬스프링타입 VALVE SIZE : 3 IN - 헬리컬스프링용도 FLOW CONTROL VALVE(BG-FV122) - 헬리컬스프링몸체형태 HELICAL - 헬리컬스프링재질 STEEL - 와이어직경 VALVE TYPE : AIR OPERATED - 사용압력(하한) 1280 LB/IN - 경도등급 CADMIUM PLATED - 품질보증서류 CERTIFICATE OF COMPLIANCE - CERTIFICATE OF CONFORMANCE - 시험성적서류 CERTIFIED MATERIAL TEST REPORT - 별칭 VALVE ACTUATOR SPRING 품질등급 A등급 제작사 SPX PROCESS EQUIPMENT - 부품번호 404999 - 도면번호 E-344733 | SPX PROCESS EQUIPMENT |  | 404999
2020 | 1 | 계획예방정비용 | 월성 | 3발전소 | 5(신1) | 6 | 200428608 | 정비부분품(SPAR) | 국외 | S | 과속도 트립장치 | 트립(TRIP),과속방지용,PROTECH G2,OVER SPEED PRO | EA | 6 | 계측제어부 | 송종민 | 054-779-5762 | 품명 트립(TRIP),과속방지용 - 별칭 PROTECH G2 - 타입(형식) OVER SPEED PROTECTION SYS - 사이즈 432.4*310.4*104.8㎝ - 정격트립 VOTED TO TRIP - TRIP 데이터 0.5-32000RPM - 연결(CONNECTION) 데이터 MPU OR PROX - 특수사항 90~150 VDC, 88-264 VAC 원자력안전범주 NON NUCLEAR SAFETY RELATED 품질등급 S등급 제작사 WOODWARD GOVERNOR CO. - 모델번호 PROTECH G2 - 부품번호 8237-1245 - 원기술규격서(OTS) SHINWOLSONG 1&2, 9-526-M205 - 제작사 유형(MFR CATEGORY) ORIGINAL EQUIP. MANUFACTURER | WOODWARD GOVERNOR CO. | PROTECH G2 | 8237-1245
2020 | 1 | 계획예방정비용 | 월성 | 3발전소 | 6(신2) | 4 | 200428608 | 정비부분품(SPAR) | 국외 | S | 과속도 트립장치 | 트립(TRIP),과속방지용,PROTECH G2,OVER SPEED PRO | EA | 6 | 계측제어부 | 김노윤 | 054-779-5663 | 품명 트립(TRIP),과속방지용 - 별칭 PROTECH G2 - 타입(형식) OVER SPEED PROTECTION SYS - 사이즈 432.4*310.4*104.8㎝ - 정격트립 VOTED TO TRIP - TRIP 데이터 0.5-32000RPM - 연결(CONNECTION) 데이터 MPU OR PROX - 특수사항 90~150 VDC, 88-264 VAC 원자력안전범주 NON NUCLEAR SAFETY RELATED 품질등급 S등급 제작사 WOODWARD GOVERNOR CO. - 모델번호 PROTECH G2 - 부품번호 8237-1245 - 원기술규격서(OTS) SHINWOLSONG 1&2, 9-526-M205 - 제작사 유형(MFR CATEGORY) ORIGINAL EQUIP. MANUFACTURER | WOODWARD GOVERNOR CO. | PROTECH G2 | 8237-1245
2021 | 2 | 계획예방정비용 | 월성 | 3발전소 | 6(신2) | 5 | 200428608 | 정비부분품(SPAR) | 국외 | S | 과속도 트립장치 | 트립(TRIP),과속방지용,PROTECH G2,OVER SPEED PRO | EA | 6 | 계측제어부 | 김노윤 | 054-779-5663 | 품명 트립(TRIP),과속방지용 - 별칭 PROTECH G2 - 타입(형식) OVER SPEED PROTECTION SYS - 사이즈 432.4*310.4*104.8㎝ - 정격트립 VOTED TO TRIP - TRIP 데이터 0.5-32000RPM - 연결(CONNECTION) 데이터 MPU OR PROX - 특수사항 90~150 VDC, 88-264 VAC 원자력안전범주 NON NUCLEAR SAFETY RELATED 품질등급 S등급 제작사 WOODWARD GOVERNOR CO. - 모델번호 PROTECH G2 - 부품번호 8237-1245 - 원기술규격서(OTS) SHINWOLSONG 1&2, 9-526-M205 - 제작사 유형(MFR CATEGORY) ORIGINAL EQUIP. MANUFACTURER | WOODWARD GOVERNOR CO. | PROTECH G2 | 8237-1245
2021 | 3 | 계획예방정비용 | 월성 | 3발전소 | 5(신1) | 7 | 200428608 | 정비부분품(SPAR) | 국외 | S | 과속도 트립장치 | 트립(TRIP),과속방지용,PROTECH G2,OVER SPEED PRO | EA | 6 | 계측제어부 | 송종민 | 054-779-5762 | 품명 트립(TRIP),과속방지용 - 별칭 PROTECH G2 - 타입(형식) OVER SPEED PROTECTION SYS - 사이즈 432.4*310.4*104.8㎝ - 정격트립 VOTED TO TRIP - TRIP 데이터 0.5-32000RPM - 연결(CONNECTION) 데이터 MPU OR PROX - 특수사항 90~150 VDC, 88-264 VAC 원자력안전범주 NON NUCLEAR SAFETY RELATED 품질등급 S등급 제작사 WOODWARD GOVERNOR CO. - 모델번호 PROTECH G2 - 부품번호 8237-1245 - 원기술규격서(OTS) SHINWOLSONG 1&2, 9-526-M205 - 제작사 유형(MFR CATEGORY) ORIGINAL EQUIP. MANUFACTURER | WOODWARD GOVERNOR CO. | PROTECH G2 | 8237-1245
2022 | 3 | 계획예방정비용 | 월성 | 3발전소 | 6(신2) | 6 | 200428608 | 정비부분품(SPAR) | 국외 | S | 과속도 트립장치 | 트립(TRIP),과속방지용,PROTECH G2,OVER SPEED PRO | EA | 6 | 계측제어부 | 김노윤 | 054-779-5663 | 품명 트립(TRIP),과속방지용 - 별칭 PROTECH G2 - 타입(형식) OVER SPEED PROTECTION SYS - 사이즈 432.4*310.4*104.8㎝ - 정격트립 VOTED TO TRIP - TRIP 데이터 0.5-32000RPM - 연결(CONNECTION) 데이터 MPU OR PROX - 특수사항 90~150 VDC, 88-264 VAC 원자력안전범주 NON NUCLEAR SAFETY RELATED 품질등급 S등급 제작사 WOODWARD GOVERNOR CO. - 모델번호 PROTECH G2 - 부품번호 8237-1245 - 원기술규격서(OTS) SHINWOLSONG 1&2, 9-526-M205 - 제작사 유형(MFR CATEGORY) ORIGINAL EQUIP. MANUFACTURER | WOODWARD GOVERNOR CO. | PROTECH G2 | 8237-1245
2021 | 4 | 계획예방정비용 | 한빛 | 2발전소 | 4 | 18 | 200428613 | 정비부분품(SPAR) | 국외 | Q | 히터엘리먼트 | HEATER,PLUG,U-TYPE,2IN(W),38.68IN(L),1.2 | EA | 48 | 전기부 | 이병환 | 061-357-2659 | 품명 HEATER - 히터몸체형태 PLUG - 히터타입 U-TYPE - 너비 2IN(W) - 길이 38.68IN(L) - 직경 1.25IN(DIA)/0.496IN(DIA) - 히터재질 SUS316L - 정격전압 AC480V - 정격전력(용량) 3,200W - 주파수 60㎐ - 상(PHASE)수 3 원자력안전범주 NUCLEAR SAFETY RELATED 품질등급 Q등급 한빛 원자력 본부 - 패키지 번호 M862 제출서류목록 - 첨부기술규격서 적용
2021 | 4 | 계획예방정비용 | 한빛 | 2발전소 | 3 | 19 | 200428613 | 정비부분품(SPAR) | 국외 | Q | 히터엘리먼트 | HEATER,PLUG,U-TYPE,2IN(W),38.68IN(L),1.2 | EA | 48 | 전기부 | 이병환 | 061-357-2659 | 품명 HEATER - 히터몸체형태 PLUG - 히터타입 U-TYPE - 너비 2IN(W) - 길이 38.68IN(L) - 직경 1.25IN(DIA)/0.496IN(DIA) - 히터재질 SUS316L - 정격전압 AC480V - 정격전력(용량) 3,200W - 주파수 60㎐ - 상(PHASE)수 3 원자력안전범주 NUCLEAR SAFETY RELATED 품질등급 Q등급 한빛 원자력 본부 - 패키지 번호 M862 제출서류목록 - 첨부기술규격서 적용
2020 | 3 | 계획예방정비용 | 한울 | 3발전소 | 5 | 12 | 200428985 | 정비부분품(SPAR) | 국내 | S | 개스킷 | 개스킷,STRAIGHT THRU FLANGED ENDS,BUTTERFLY | EA | 2 | 기계부 | 노재규 | 054-785-3466 | 품명 개스킷 - 가스켓타입 STRAIGHT THRU FLANGED ENDS - 가스켓몸체형태 BUTTERFLY - 두께 4.8㎜ - 내경 2100㎜ - 외경 2534㎜ - 피치원지름(PCD) 2426㎜ - 가스켓재질 RUBBER(NBR) - 볼트홀(HOLE)수 64EA - 볼트홀(HOLE)직경 54㎜ - 품질보증서류 CERTIFICATE OF CONFORMANCE - 별칭 FLANGE GASKET 품질등급 S등급
2021 | 1 | 계획예방정비용 | 한빛 | 3발전소 | 5 | 14 | 200428985 | 정비부분품(SPAR) | 국내 | S | 개스킷 | 개스킷,STRAIGHT THRU FLANGED ENDS,BUTTERFLY | EA | 6 | 기계부 | 강태훈 | 061-357-2798 | 품명 개스킷 - 가스켓타입 STRAIGHT THRU FLANGED ENDS - 가스켓몸체형태 BUTTERFLY - 두께 4.8㎜ - 내경 2100㎜ - 외경 2534㎜ - 피치원지름(PCD) 2426㎜ - 가스켓재질 RUBBER(NBR) - 볼트홀(HOLE)수 64EA - 볼트홀(HOLE)직경 54㎜ - 품질보증서류 CERTIFICATE OF CONFORMANCE - 별칭 FLANGE GASKET 품질등급 S등급
2021 | 4 | 계획예방정비용 | 한빛 | 3발전소 | 6 | 14 | 200428985 | 정비부분품(SPAR) | 국내 | S | 개스킷 | 개스킷,STRAIGHT THRU FLANGED ENDS,BUTTERFLY | EA | 6 | 기계부 | 강태훈 | 061-357-2798 | 품명 개스킷 - 가스켓타입 STRAIGHT THRU FLANGED ENDS - 가스켓몸체형태 BUTTERFLY - 두께 4.8㎜ - 내경 2100㎜ - 외경 2534㎜ - 피치원지름(PCD) 2426㎜ - 가스켓재질 RUBBER(NBR) - 볼트홀(HOLE)수 64EA - 볼트홀(HOLE)직경 54㎜ - 품질보증서류 CERTIFICATE OF CONFORMANCE - 별칭 FLANGE GASKET 품질등급 S등급
2022 | 3 | 계획예방정비용 | 한빛 | 3발전소 | 5 | 15 | 200428985 | 정비부분품(SPAR) | 국내 | S | 개스킷 | 개스킷,STRAIGHT THRU FLANGED ENDS,BUTTERFLY | EA | 6 | 기계부 | 강태훈 | 061-357-2798 | 품명 개스킷 - 가스켓타입 STRAIGHT THRU FLANGED ENDS - 가스켓몸체형태 BUTTERFLY - 두께 4.8㎜ - 내경 2100㎜ - 외경 2534㎜ - 피치원지름(PCD) 2426㎜ - 가스켓재질 RUBBER(NBR) - 볼트홀(HOLE)수 64EA - 볼트홀(HOLE)직경 54㎜ - 품질보증서류 CERTIFICATE OF CONFORMANCE - 별칭 FLANGE GASKET 품질등급 S등급
2021 | 2 | 계획예방정비용 | 고리 | 3발전소 | 5(신1) | 7 | 200429086 | 정비부분품(SPAR) | 국외 | S | 필터 엘리맨트 | 필터 엘리맨트,240D010BN4HC, | EA | 1 | 기계부 | 최경성 | 051-726-6141 | 품명 필터 엘리맨트 품질등급 S등급 제작사 PALL TRINITY MICRO - 부품번호 240D010BN4HC | PALL TRINITY MICRO |  | 240D010BN4HC
2021 | 2 | 계획예방정비용 | 고리 | 3발전소 | 6(신2) | 7 | 200429086 | 정비부분품(SPAR) | 국외 | S | 필터 엘리맨트 | 필터 엘리맨트,240D010BN4HC, | EA | 1 | 기계부 | 박준형 | 051-726-2348 | 품명 필터 엘리맨트 품질등급 S등급 제작사 PALL TRINITY MICRO - 부품번호 240D010BN4HC | PALL TRINITY MICRO |  | 240D010BN4HC
2021 | 2 | 계획예방정비용 | 고리 | 3발전소 | 5(신1) | 7 | 200429087 | 정비부분품(SPAR) | 국외 | S | 필터 엘리맨트 | 필터 엘리맨트,ST718-00-CN, | EA | 1 | 기계부 | 최경성 | 051-726-6141 | 품명 필터 엘리맨트 품질등급 S등급 제작사 THE HILLIARD CORPORATION - 부품번호 ST718-00-CN | THE HILLIARD CORPORATION |  | ST718-00-CN
2021 | 2 | 계획예방정비용 | 고리 | 3발전소 | 6(신2) | 7 | 200429087 | 정비부분품(SPAR) | 국외 | S | 필터 엘리맨트 | 필터 엘리맨트,ST718-00-CN, | EA | 1 | 기계부 | 박준형 | 051-726-2348 | 품명 필터 엘리맨트 품질등급 S등급 제작사 THE HILLIARD CORPORATION - 부품번호 ST718-00-CN | THE HILLIARD CORPORATION |  | ST718-00-CN
2021 | 2 | 계획예방정비용 | 고리 | 3발전소 | 5(신1) | 7 | 200429088 | 정비부분품(SPAR) | 국외 | S | 필터 엘리맨트 | 필터 엘리맨트,01.NL400.3VG.HR.E.V, | EA | 1 | 기계부 | 최경성 | 051-726-6141 | 품명 필터 엘리맨트 품질등급 S등급 제작사 INTERNORMEN GMBH - 부품번호 01.NL400.3VG.HR.E.V | INTERNORMEN GMBH |  | 01.NL400.3VG.HR.E.V
2021 | 2 | 계획예방정비용 | 고리 | 3발전소 | 6(신2) | 7 | 200429088 | 정비부분품(SPAR) | 국외 | S | 필터 엘리맨트 | 필터 엘리맨트,01.NL400.3VG.HR.E.V, | EA | 1 | 기계부 | 박준형 | 051-726-2348 | 품명 필터 엘리맨트 품질등급 S등급 제작사 INTERNORMEN GMBH - 부품번호 01.NL400.3VG.HR.E.V | INTERNORMEN GMBH |  | 01.NL400.3VG.HR.E.V
2020 | 1 | 계획예방정비용 | 월성 | 3발전소 | 5(신1) | 6 | 200429089 | 정비부분품(SPAR) | 국외 | S | 필터 엘리맨트 | 필터 엘리맨트,01.E150.3VG.30.E.V, | EA | 1 | 기계부 | 우경덕 | 054-779-5647 | 품명 필터 엘리맨트 품질등급 S등급 제작사 INTERNORMEN GMBH - 부품번호 01.E150.3VG.30.E.V | INTERNORMEN GMBH |  | 01.E150.3VG.30.E.V
2021 | 2 | 계획예방정비용 | 고리 | 3발전소 | 5(신1) | 7 | 200429089 | 정비부분품(SPAR) | 국외 | S | 필터 엘리맨트 | 필터 엘리맨트,01.E150.3VG.30.E.V, | EA | 1 | 기계부 | 최경성 | 051-726-6141 | 품명 필터 엘리맨트 품질등급 S등급 제작사 INTERNORMEN GMBH - 부품번호 01.E150.3VG.30.E.V | INTERNORMEN GMBH |  | 01.E150.3VG.30.E.V
2021 | 2 | 계획예방정비용 | 고리 | 3발전소 | 6(신2) | 7 | 200429089 | 정비부분품(SPAR) | 국외 | S | 필터 엘리맨트 | 필터 엘리맨트,01.E150.3VG.30.E.V, | EA | 1 | 기계부 | 박준형 | 051-726-2348 | 품명 필터 엘리맨트 품질등급 S등급 제작사 INTERNORMEN GMBH - 부품번호 01.E150.3VG.30.E.V | INTERNORMEN GMBH |  | 01.E150.3VG.30.E.V
2021 | 2 | 계획예방정비용 | 월성 | 3발전소 | 6(신2) | 5 | 200429089 | 정비부분품(SPAR) | 국외 | S | 필터 엘리맨트 | 필터 엘리맨트,01.E150.3VG.30.E.V, | EA | 1 | 기계부 | 김희진 | 054-779-5649 | 품명 필터 엘리맨트 품질등급 S등급 제작사 INTERNORMEN GMBH - 부품번호 01.E150.3VG.30.E.V | INTERNORMEN GMBH |  | 01.E150.3VG.30.E.V
2021 | 2 | 계획예방정비용 | 고리 | 3발전소 | 5(신1) | 7 | 200429090 | 정비부분품(SPAR) | 국외 | S | 필터 엘리맨트 | 필터 엘리맨트,ORIGINAL EQUIP. MANUFACTURER,01W | EA | 1 | 기계부 | 최경성 | 051-726-6141 | 품명 필터 엘리맨트 원자력안전범주 NON NUCLEAR SAFETY RELATED 품질등급 S등급 제작사 INTERNORMEN GMBH - 제작사 유형(MFR CATEGORY) ORIGINAL EQUIP. MANUFACTURER - 부품번호 01WP.125/130.3VL.P | INTERNORMEN GMBH |  | 01WP.125/130.3VL.P
2021 | 2 | 계획예방정비용 | 고리 | 3발전소 | 6(신2) | 7 | 200429090 | 정비부분품(SPAR) | 국외 | S | 필터 엘리맨트 | 필터 엘리맨트,ORIGINAL EQUIP. MANUFACTURER,01W | EA | 1 | 기계부 | 박준형 | 051-726-2348 | 품명 필터 엘리맨트 원자력안전범주 NON NUCLEAR SAFETY RELATED 품질등급 S등급 제작사 INTERNORMEN GMBH - 제작사 유형(MFR CATEGORY) ORIGINAL EQUIP. MANUFACTURER - 부품번호 01WP.125/130.3VL.P | INTERNORMEN GMBH |  | 01WP.125/130.3VL.P
2021 | 2 | 계획예방정비용 | 고리 | 3발전소 | 5(신1) | 7 | 200429095 | 정비부분품(SPAR) | 국외 | S | 오-링세트 | 오링 세트,FOR HNU.401.3VG.HR., | EA | 1 | 기계부 | 최경성 | 051-726-6141 | 품명 오링 세트 품질등급 S등급 제작사 INTERNORMEN GMBH - 부품번호 FOR HNU.401.3VG.HR. | INTERNORMEN GMBH |  | FOR HNU.401.3VG.HR.
2021 | 2 | 계획예방정비용 | 고리 | 3발전소 | 6(신2) | 7 | 200429095 | 정비부분품(SPAR) | 국외 | S | 오-링세트 | 오링 세트,FOR HNU.401.3VG.HR., | EA | 1 | 기계부 | 박준형 | 051-726-2348 | 품명 오링 세트 품질등급 S등급 제작사 INTERNORMEN GMBH - 부품번호 FOR HNU.401.3VG.HR. | INTERNORMEN GMBH |  | FOR HNU.401.3VG.HR.
2020 | 2 | 계획예방정비용 | 고리 | 3발전소 | 5(신1) | 6 | 200429096 | 정비부분품(SPAR) | 국내 | S | 오-링세트 | 오링 세트,FOR ST718-00-CNX2, | EA | 1 | 기계부 | 최경성 | 051-726-6141 | 품명 오링 세트 품질등급 S등급 제작사 두산중공업(주) - 부품번호 FOR ST718-00-CNX2 | 두산중공업(주) |  | FOR ST718-00-CNX2
2020 | 3 | 계획예방정비용 | 고리 | 3발전소 | 6(신2) | 6 | 200429096 | 정비부분품(SPAR) | 국내 | S | 오-링세트 | 오링 세트,FOR ST718-00-CNX2, | EA | 1 | 기계부 | 최경성 | 051-726-6141 | 품명 오링 세트 품질등급 S등급 제작사 두산중공업(주) - 부품번호 FOR ST718-00-CNX2 | 두산중공업(주) |  | FOR ST718-00-CNX2
2021 | 4 | 계획예방정비용 | 고리 | 3발전소 | 5(신1) | 7 | 200429096 | 정비부분품(SPAR) | 국내 | S | 오-링세트 | 오링 세트,FOR ST718-00-CNX2, | EA | 1 | 기계부 | 최경성 | 051-726-6141 | 품명 오링 세트 품질등급 S등급 제작사 두산중공업(주) - 부품번호 FOR ST718-00-CNX2 | 두산중공업(주) |  | FOR ST718-00-CNX2
2022 | 1 | 계획예방정비용 | 고리 | 3발전소 | 6(신2) | 7 | 200429096 | 정비부분품(SPAR) | 국내 | S | 오-링세트 | 오링 세트,FOR ST718-00-CNX2, | EA | 1 | 기계부 | 최경성 | 051-726-6141 | 품명 오링 세트 품질등급 S등급 제작사 두산중공업(주) - 부품번호 FOR ST718-00-CNX2 | 두산중공업(주) |  | FOR ST718-00-CNX2
2021 | 2 | 계획예방정비용 | 고리 | 3발전소 | 5(신1) | 7 | 200429097 | 정비부분품(SPAR) | 국외 | S | 오-링세트 | 오링 세트,FOR HPP.150.3VG., | EA | 1 | 기계부 | 최경성 | 051-726-6141 | 품명 오링 세트 품질등급 S등급 제작사 INTERNORMEN GMBH - 부품번호 FOR HPP.150.3VG. | INTERNORMEN GMBH |  | FOR HPP.150.3VG.
2021 | 2 | 계획예방정비용 | 고리 | 3발전소 | 6(신2) | 7 | 200429097 | 정비부분품(SPAR) | 국외 | S | 오-링세트 | 오링 세트,FOR HPP.150.3VG., | EA | 1 | 기계부 | 최경성 | 051-726-6141 | 품명 오링 세트 품질등급 S등급 제작사 INTERNORMEN GMBH - 부품번호 FOR HPP.150.3VG. | INTERNORMEN GMBH |  | FOR HPP.150.3VG.
2020 | 2 | 계획예방정비용 | 고리 | 3발전소 | 5(신1) | 6 | 200429104 | 정비부분품(SPAR) | 국내 | S | 개스킷 | 개스킷,M1AA0032-P1, | EA | 1 | 기계부 | 최경성 | 051-726-6141 | 품명 개스킷 품질등급 S등급 제작사 두산중공업(주) - 부품번호 M1AA0032-P1 | 두산중공업(주) |  | M1AA0032-P1
2020 | 3 | 계획예방정비용 | 고리 | 3발전소 | 6(신2) | 6 | 200429104 | 정비부분품(SPAR) | 국내 | S | 개스킷 | 개스킷,M1AA0032-P1, | EA | 1 | 기계부 | 최경성 | 051-726-6141 | 품명 개스킷 품질등급 S등급 제작사 두산중공업(주) - 부품번호 M1AA0032-P1 | 두산중공업(주) |  | M1AA0032-P1
2021 | 4 | 계획예방정비용 | 고리 | 3발전소 | 5(신1) | 7 | 200429104 | 정비부분품(SPAR) | 국내 | S | 개스킷 | 개스킷,M1AA0032-P1, | EA | 1 | 기계부 | 최경성 | 051-726-6141 | 품명 개스킷 품질등급 S등급 제작사 두산중공업(주) - 부품번호 M1AA0032-P1 | 두산중공업(주) |  | M1AA0032-P1
2022 | 1 | 계획예방정비용 | 고리 | 3발전소 | 6(신2) | 7 | 200429104 | 정비부분품(SPAR) | 국내 | S | 개스킷 | 개스킷,M1AA0032-P1, | EA | 1 | 기계부 | 최경성 | 051-726-6141 | 품명 개스킷 품질등급 S등급 제작사 두산중공업(주) - 부품번호 M1AA0032-P1 | 두산중공업(주) |  | M1AA0032-P1
2020 | 2 | 계획예방정비용 | 고리 | 3발전소 | 5(신1) | 6 | 200429105 | 정비부분품(SPAR) | 국내 | S | 개스킷 | 개스킷,M1AA0033-P1, | EA | 1 | 기계부 | 최경성 | 051-726-6141 | 품명 개스킷 품질등급 S등급 제작사 두산중공업(주) - 부품번호 M1AA0033-P1 | 두산중공업(주) |  | M1AA0033-P1
2020 | 3 | 계획예방정비용 | 고리 | 3발전소 | 6(신2) | 6 | 200429105 | 정비부분품(SPAR) | 국내 | S | 개스킷 | 개스킷,M1AA0033-P1, | EA | 1 | 기계부 | 최경성 | 051-726-6141 | 품명 개스킷 품질등급 S등급 제작사 두산중공업(주) - 부품번호 M1AA0033-P1 | 두산중공업(주) |  | M1AA0033-P1
2021 | 4 | 계획예방정비용 | 고리 | 3발전소 | 5(신1) | 7 | 200429105 | 정비부분품(SPAR) | 국내 | S | 개스킷 | 개스킷,M1AA0033-P1, | EA | 1 | 기계부 | 최경성 | 051-726-6141 | 품명 개스킷 품질등급 S등급 제작사 두산중공업(주) - 부품번호 M1AA0033-P1 | 두산중공업(주) |  | M1AA0033-P1
2022 | 1 | 계획예방정비용 | 고리 | 3발전소 | 6(신2) | 7 | 200429105 | 정비부분품(SPAR) | 국내 | S | 개스킷 | 개스킷,M1AA0033-P1, | EA | 1 | 기계부 | 최경성 | 051-726-6141 | 품명 개스킷 품질등급 S등급 제작사 두산중공업(주) - 부품번호 M1AA0033-P1 | 두산중공업(주) |  | M1AA0033-P1
2020 | 2 | 계획예방정비용 | 고리 | 3발전소 | 5(신1) | 6 | 200429106 | 정비부분품(SPAR) | 국내 | S | 개스킷 | 개스킷,M1AA0032-P2, | EA | 1 | 기계부 | 최경성 | 051-726-6141 | 품명 개스킷 품질등급 S등급 제작사 두산중공업(주) - 부품번호 M1AA0032-P2 | 두산중공업(주) |  | M1AA0032-P2
2020 | 3 | 계획예방정비용 | 고리 | 3발전소 | 6(신2) | 6 | 200429106 | 정비부분품(SPAR) | 국내 | S | 개스킷 | 개스킷,M1AA0032-P2, | EA | 1 | 기계부 | 최경성 | 051-726-6141 | 품명 개스킷 품질등급 S등급 제작사 두산중공업(주) - 부품번호 M1AA0032-P2 | 두산중공업(주) |  | M1AA0032-P2
2021 | 4 | 계획예방정비용 | 고리 | 3발전소 | 5(신1) | 7 | 200429106 | 정비부분품(SPAR) | 국내 | S | 개스킷 | 개스킷,M1AA0032-P2, | EA | 1 | 기계부 | 최경성 | 051-726-6141 | 품명 개스킷 품질등급 S등급 제작사 두산중공업(주) - 부품번호 M1AA0032-P2 | 두산중공업(주) |  | M1AA0032-P2
2022 | 1 | 계획예방정비용 | 고리 | 3발전소 | 6(신2) | 7 | 200429106 | 정비부분품(SPAR) | 국내 | S | 개스킷 | 개스킷,M1AA0032-P2, | EA | 1 | 기계부 | 최경성 | 051-726-6141 | 품명 개스킷 품질등급 S등급 제작사 두산중공업(주) - 부품번호 M1AA0032-P2 | 두산중공업(주) |  | M1AA0032-P2
2020 | 2 | 계획예방정비용 | 고리 | 3발전소 | 5(신1) | 6 | 200429107 | 정비부분품(SPAR) | 국내 | S | 개스킷 | 개스킷,M1AA0033-P2, | EA | 1 | 기계부 | 최경성 | 051-726-6141 | 품명 개스킷 품질등급 S등급 제작사 두산중공업(주) - 부품번호 M1AA0033-P2 | 두산중공업(주) |  | M1AA0033-P2
2020 | 3 | 계획예방정비용 | 고리 | 3발전소 | 6(신2) | 6 | 200429107 | 정비부분품(SPAR) | 국내 | S | 개스킷 | 개스킷,M1AA0033-P2, | EA | 1 | 기계부 | 최경성 | 051-726-6141 | 품명 개스킷 품질등급 S등급 제작사 두산중공업(주) - 부품번호 M1AA0033-P2 | 두산중공업(주) |  | M1AA0033-P2
2021 | 4 | 계획예방정비용 | 고리 | 3발전소 | 5(신1) | 7 | 200429107 | 정비부분품(SPAR) | 국내 | S | 개스킷 | 개스킷,M1AA0033-P2, | EA | 1 | 기계부 | 최경성 | 051-726-6141 | 품명 개스킷 품질등급 S등급 제작사 두산중공업(주) - 부품번호 M1AA0033-P2 | 두산중공업(주) |  | M1AA0033-P2
2022 | 1 | 계획예방정비용 | 고리 | 3발전소 | 6(신2) | 7 | 200429107 | 정비부분품(SPAR) | 국내 | S | 개스킷 | 개스킷,M1AA0033-P2, | EA | 1 | 기계부 | 최경성 | 051-726-6141 | 품명 개스킷 품질등급 S등급 제작사 두산중공업(주) - 부품번호 M1AA0033-P2 | 두산중공업(주) |  | M1AA0033-P2
2020 | 2 | 계획예방정비용 | 고리 | 3발전소 | 5(신1) | 6 | 200429108 | 정비부분품(SPAR) | 국내 | S | 개스킷 | 개스킷,M1AA0022-P1, | EA | 1 | 기계부 | 최경성 | 051-726-6141 | 품명 개스킷 품질등급 S등급 제작사 두산중공업(주) - 부품번호 M1AA0022-P1 | 두산중공업(주) |  | M1AA0022-P1
2020 | 3 | 계획예방정비용 | 고리 | 3발전소 | 6(신2) | 6 | 200429108 | 정비부분품(SPAR) | 국내 | S | 개스킷 | 개스킷,M1AA0022-P1, | EA | 1 | 기계부 | 최경성 | 051-726-6141 | 품명 개스킷 품질등급 S등급 제작사 두산중공업(주) - 부품번호 M1AA0022-P1 | 두산중공업(주) |  | M1AA0022-P1
2021 | 4 | 계획예방정비용 | 고리 | 3발전소 | 5(신1) | 7 | 200429108 | 정비부분품(SPAR) | 국내 | S | 개스킷 | 개스킷,M1AA0022-P1, | EA | 1 | 기계부 | 최경성 | 051-726-6141 | 품명 개스킷 품질등급 S등급 제작사 두산중공업(주) - 부품번호 M1AA0022-P1 | 두산중공업(주) |  | M1AA0022-P1
2022 | 1 | 계획예방정비용 | 고리 | 3발전소 | 6(신2) | 7 | 200429108 | 정비부분품(SPAR) | 국내 | S | 개스킷 | 개스킷,M1AA0022-P1, | EA | 1 | 기계부 | 최경성 | 051-726-6141 | 품명 개스킷 품질등급 S등급 제작사 두산중공업(주) - 부품번호 M1AA0022-P1 | 두산중공업(주) |  | M1AA0022-P1
2021 | 4 | 계획예방정비용 | 고리 | 3발전소 | 5(신1) | 7 | 200429109 | 정비부분품(SPAR) | 국내 | S | 볼트 | 볼트,U810P212L1087, | EA | 1 | 기계부 | 최경성 | 051-726-6141 | 품명 볼트 품질등급 S등급 제작사 두산중공업(주) - 부품번호 U810P212L1087 | 두산중공업(주) |  | U810P212L1087
2022 | 1 | 계획예방정비용 | 고리 | 3발전소 | 6(신2) | 7 | 200429109 | 정비부분품(SPAR) | 국내 | S | 볼트 | 볼트,U810P212L1087, | EA | 1 | 기계부 | 최경성 | 051-726-6141 | 품명 볼트 품질등급 S등급 제작사 두산중공업(주) - 부품번호 U810P212L1087 | 두산중공업(주) |  | U810P212L1087
2021 | 4 | 계획예방정비용 | 고리 | 3발전소 | 5(신1) | 7 | 200429113 | 정비부분품(SPAR) | 국내 | A | 볼트 | 볼트,U626P213L0600, | EA | 1 | 기계부 | 최경성 | 051-726-6141 | 품명 볼트 품질등급 A등급 제작사 두산중공업(주) - 부품번호 U626P213L0600 | 두산중공업(주) |  | U626P213L0600
2022 | 1 | 계획예방정비용 | 고리 | 3발전소 | 6(신2) | 7 | 200429113 | 정비부분품(SPAR) | 국내 | A | 볼트 | 볼트,U626P213L0600, | EA | 1 | 기계부 | 최경성 | 051-726-6141 | 품명 볼트 품질등급 A등급 제작사 두산중공업(주) - 부품번호 U626P213L0600 | 두산중공업(주) |  | U626P213L0600
2020 | 1 | 계획예방정비용 | 고리 | 2발전소 | 3 | 26 | 200429167 | 정비부분품(SPAR) | 국외 | A | 제어장치,전원공급기 운전모드 | 제어장치,전원공급기 운전모드,EXPANSION POWER SUPPLY, | EA | 2 | 계측제어부 | 안대근 | 051-726-3947 | 품명 제어장치,전원공급기 운전모드 - 별칭 EXPANSION POWER SUPPLY - 타입(형식) AC/DC - 입력데이터 98 TO 120 VAC - 출력데이터 24 VDC @12.0 A / 5 VDC @28.0 A - 제어(CONTROL) 범위 HOLDUP TIME: 1 CYCLE @ 120 VAC - 특수사항 FUSE RATING: 20 A TIME DELAY 원자력안전범주 NON NUCLEAR SAFETY RELATED 품질등급 A등급 제작사 WOODWARD GOVERNOR CO. - 모델번호 3279-66006 제출서류목록 - 품질보증계획서(QAM) - 품질증빙/제출서류목록(QVDL) - 품질보증확인서(C of C) - 성능(또는 기능)시험 기록 | WOODWARD GOVERNOR CO. | 3279-66006
2020 | 1 | 계획예방정비용 | 고리 | 2발전소 | 4 | 26 | 200429167 | 정비부분품(SPAR) | 국외 | A | 제어장치,전원공급기 운전모드 | 제어장치,전원공급기 운전모드,EXPANSION POWER SUPPLY, | EA | 2 | 계측제어부 | 안대근 | 051-726-3947 | 품명 제어장치,전원공급기 운전모드 - 별칭 EXPANSION POWER SUPPLY - 타입(형식) AC/DC - 입력데이터 98 TO 120 VAC - 출력데이터 24 VDC @12.0 A / 5 VDC @28.0 A - 제어(CONTROL) 범위 HOLDUP TIME: 1 CYCLE @ 120 VAC - 특수사항 FUSE RATING: 20 A TIME DELAY 원자력안전범주 NON NUCLEAR SAFETY RELATED 품질등급 A등급 제작사 WOODWARD GOVERNOR CO. - 모델번호 3279-66006 제출서류목록 - 품질보증계획서(QAM) - 품질증빙/제출서류목록(QVDL) - 품질보증확인서(C of C) - 성능(또는 기능)시험 기록 | WOODWARD GOVERNOR CO. | 3279-66006
2021 | 1 | 경상예방정비용 | 한울 | 3발전소 |  |  | 200429224 | 정비부분품(SPAR) | 국외 | S | 풀리 | 풀리,TAPER QUICK BUSH,167㎜ OD,CAST IRON G3 | EA | 4 | 기계부 | 강성민 | 054-785-2348 | 품명 풀리 - 풀리타입 TAPER QUICK BUSH - 외경 167㎜ OD - 풀리재질 CAST IRON G3000 - 구멍직경 37.1㎜ - 홈형태 3GROOVE, TYPE A-3 - 부속품목 PHF TB2517X16MM - 품질보증서류 C OF C,MILL SHEET 품질등급 S등급 제작사 SKF - 부품번호 PHP 3SPA160TB | SKF |  | PHP 3SPA160TB
2020 | 1 | 경상예방정비용 | 한울 | 3발전소 |  |  | 200429227 | 정비부분품(SPAR) | 국외 | S | 풀리 | 풀리,TAPER QUICK BUSH,219㎜ OD,CAST IRON G3 | EA | 2 | 기계부 | 설동익 | 054-785-1612 | 품명 풀리 - 풀리타입 TAPER QUICK BUSH - 외경 219㎜ OD - 풀리재질 CAST IRON G3000 - 구멍직경 27.5㎜ - 홈형태 2 GROOVE, TYPE-8 - 부속품목 PHF TB2517 - 품질보증서류 C OF C,MILL SHEET 품질등급 S등급 제작사 SKF - 부품번호 PHP 2SPB212TB | SKF |  | PHP 2SPB212TB
2021 | 1 | 경상예방정비용 | 한울 | 3발전소 |  |  | 200429228 | 정비부분품(SPAR) | 국외 | S | 풀리 | 풀리,TAPER QUICK BUSH,105㎜ OD,CAST IRON G3 | EA | 4 | 기계부 | 설동익 | 054-785-1612 | 품명 풀리 - 풀리타입 TAPER QUICK BUSH - 외경 105㎜ OD - 풀리재질 CAST IRON G3000 - 구멍직경 23㎜ - 홈형태 3 GROOVE, TYPE-2 - 부속품목 PHF TB1610 - 품질보증서류 C OF C,MILL SHEET 품질등급 S등급 제작사 SKF - 부품번호 PHP 3SPA100TB | SKF |  | PHP 3SPA100TB
2020 | 1 | 경상예방정비용 | 한울 | 3발전소 |  |  | 200429229 | 정비부분품(SPAR) | 국외 | S | 풀리 | 풀리,TAPER QUICK BUSH,90㎜ OD,CAST IRON G30 | EA | 1 | 기계부 | 이한경 | 054-785-1636 | 품명 풀리 - 풀리타입 TAPER QUICK BUSH - 외경 90㎜ OD - 풀리재질 CAST IRON G3000 - 구멍직경 22.3㎜ - 홈형태 2 GROOVE, TYPE-6 - 부속품목 PHF TB1210 - 품질보증서류 C OF C,MILL SHEET 품질등급 S등급 제작사 SKF - 부품번호 PHP 2SPA85TB | SKF |  | PHP 2SPA85TB
2021 | 1 | 경상예방정비용 | 한울 | 3발전소 |  |  | 200429229 | 정비부분품(SPAR) | 국외 | S | 풀리 | 풀리,TAPER QUICK BUSH,90㎜ OD,CAST IRON G30 | EA | 1 | 기계부 | 이한경 | 054-785-1636 | 품명 풀리 - 풀리타입 TAPER QUICK BUSH - 외경 90㎜ OD - 풀리재질 CAST IRON G3000 - 구멍직경 22.3㎜ - 홈형태 2 GROOVE, TYPE-6 - 부속품목 PHF TB1210 - 품질보증서류 C OF C,MILL SHEET 품질등급 S등급 제작사 SKF - 부품번호 PHP 2SPA85TB | SKF |  | PHP 2SPA85TB
2021 | 1 | 경상예방정비용 | 한울 | 3발전소 |  |  | 200429229 | 정비부분품(SPAR) | 국외 | S | 풀리 | 풀리,TAPER QUICK BUSH,90㎜ OD,CAST IRON G30 | EA | 1 | 기계부 | 허신우 | 054-785-1536 | 품명 풀리 - 풀리타입 TAPER QUICK BUSH - 외경 90㎜ OD - 풀리재질 CAST IRON G3000 - 구멍직경 22.3㎜ - 홈형태 2 GROOVE, TYPE-6 - 부속품목 PHF TB1210 - 품질보증서류 C OF C,MILL SHEET 품질등급 S등급 제작사 SKF - 부품번호 PHP 2SPA85TB | SKF |  | PHP 2SPA85TB
2021 | 1 | 경상예방정비용 | 한울 | 3발전소 |  |  | 200429230 | 정비부분품(SPAR) | 국외 | S | 풀리 | 풀리,TAPER QUICK BUSH,116㎜ OD,CAST IRON G3 | EA | 4 | 기계부 | 강성민 | 054-785-2348 | 품명 풀리 - 풀리타입 TAPER QUICK BUSH - 외경 116㎜ OD - 풀리재질 CAST IRON G3000 - 구멍직경 22.3㎜ - 홈형태 3 GROOVE, TYPE-6 - 부속품목 PHF TB2012 - 품질보증서류 C OF C,MILL SHEET 품질등급 S등급 제작사 SKF - 부품번호 PHP 3SPA112TB | SKF |  | PHP 3SPA112TB
2020 | 1 | 경상예방정비용 | 한울 | 3발전소 |  |  | 200429233 | 정비부분품(SPAR) | 국외 | S | 풀리 | 풀리,TAPER QUICK BUSH,119㎜ OD,CAST IRON G3 | EA | 2 | 기계부 | 설동익 | 054-785-1612 | 품명 풀리 - 풀리타입 TAPER QUICK BUSH - 외경 119㎜ OD - 풀리재질 CAST IRON G3000 - 구멍직경 37.9㎜ - 홈형태 2 GROOVE, TYPE-2 - 부속품목 PHF TB2517 - 품질보증서류 C OF C,MILL SHEET 품질등급 S등급 제작사 SKF - 부품번호 PHP 2SPB112TB | SKF |  | PHP 2SPB112TB
2021 | 1 | 경상예방정비용 | 한울 | 3발전소 |  |  | 200429235 | 정비부분품(SPAR) | 국외 | S | 풀리 | 풀리,TAPER QUICK BUSH,190㎜ OD,CAST IRON G3 | EA | 2 | 기계부 | 설동익 | 054-785-1612 | 품명 풀리 - 풀리타입 TAPER QUICK BUSH - 외경 190㎜ OD - 풀리재질 CAST IRON G3000 - 구멍직경 22㎜ - 홈형태 3 GROOVE, TYPE-6 - 부속품목 PHF TB2517 - 품질보증서류 C OF C,MILL SHEET 품질등급 S등급 제작사 SKF - 부품번호 PHP 3SPA190TB | SKF |  | PHP 3SPA190TB
2020 | 1 | 경상예방정비용 | 한울 | 3발전소 |  |  | 200429236 | 정비부분품(SPAR) | 국외 | S | 풀리 | 풀리,TAPER QUICK BUSH,103㎜ OD,CAST IRON G3 | EA | 2 | 기계부 | 이한경 | 054-785-1636 | 품명 풀리 - 풀리타입 TAPER QUICK BUSH - 외경 103㎜ OD - 풀리재질 CAST IRON G3000 - 구멍직경 22.1㎜ - 홈형태 2 GROOVE, TYPE-6 - 부속품목 PHF TB1610 - 품질보증서류 C OF C,MILL SHEET 품질등급 S등급 제작사 SKF - 부품번호 PHP 2SPA95TB | SKF |  | PHP 2SPA95TB
2021 | 1 | 경상예방정비용 | 한울 | 3발전소 |  |  | 200429236 | 정비부분품(SPAR) | 국외 | S | 풀리 | 풀리,TAPER QUICK BUSH,103㎜ OD,CAST IRON G3 | EA | 2 | 기계부 | 이한경 | 054-785-1636 | 품명 풀리 - 풀리타입 TAPER QUICK BUSH - 외경 103㎜ OD - 풀리재질 CAST IRON G3000 - 구멍직경 22.1㎜ - 홈형태 2 GROOVE, TYPE-6 - 부속품목 PHF TB1610 - 품질보증서류 C OF C,MILL SHEET 품질등급 S등급 제작사 SKF - 부품번호 PHP 2SPA95TB | SKF |  | PHP 2SPA95TB
2021 | 1 | 경상예방정비용 | 한울 | 3발전소 |  |  | 200429237 | 정비부분품(SPAR) | 국외 | S | 풀리 | 풀리,TAPER QUICK BUSH,200㎜ OD,CAST IRON G3 | EA | 2 | 기계부 | 강성민 | 054-785-2348 | 품명 풀리 - 풀리타입 TAPER QUICK BUSH - 외경 200㎜ OD - 풀리재질 CAST IRON G3000 - 구멍직경 42.5㎜ - 홈형태 6 GROOVE, TYPE-7 - 부속품목 PHF TB2517 - 품질보증서류 CERTIFICATE OF CONFORMANCE - MILL SHEET 원자력안전범주 NON NUCLEAR SAFETY RELATED 품질등급 S등급 제작사 SKF - 부품번호 PHP 6SPZ200TB | SKF |  | PHP 6SPZ200TB
2020 | 1 | 경상예방정비용 | 한울 | 3발전소 |  |  | 200429278 | 정비부분품(SPAR) | 국외 | S | 풀리 | 풀리,TAPER QUICK BUSH,204㎜ OD,CAST IRON G3 | EA | 1 | 기계부 | 이한경 | 054-785-1636 | 품명 풀리 - 풀리타입 TAPER QUICK BUSH - 외경 204㎜ OD - 풀리재질 CAST IRON G3000 - 구멍직경 54㎜ - 홈형태 5 GROOVE, TYPE-3 - 부속품목 PHF TB3535 - 품질보증서류 C OF C,MILL SHEET 품질등급 S등급 제작사 SKF - 부품번호 PHP 5SPZ200TB | SKF |  | PHP 5SPZ200TB
2020 | 1 | 경상예방정비용 | 한울 | 3발전소 |  |  | 200429278 | 정비부분품(SPAR) | 국외 | S | 풀리 | 풀리,TAPER QUICK BUSH,204㎜ OD,CAST IRON G3 | EA | 1 | 기계부 | 허신우 | 054-785-1536 | 품명 풀리 - 풀리타입 TAPER QUICK BUSH - 외경 204㎜ OD - 풀리재질 CAST IRON G3000 - 구멍직경 54㎜ - 홈형태 5 GROOVE, TYPE-3 - 부속품목 PHF TB3535 - 품질보증서류 C OF C,MILL SHEET 품질등급 S등급 제작사 SKF - 부품번호 PHP 5SPZ200TB | SKF |  | PHP 5SPZ200TB
2021 | 1 | 경상예방정비용 | 한울 | 3발전소 |  |  | 200429278 | 정비부분품(SPAR) | 국외 | S | 풀리 | 풀리,TAPER QUICK BUSH,204㎜ OD,CAST IRON G3 | EA | 1 | 기계부 | 이한경 | 054-785-1636 | 품명 풀리 - 풀리타입 TAPER QUICK BUSH - 외경 204㎜ OD - 풀리재질 CAST IRON G3000 - 구멍직경 54㎜ - 홈형태 5 GROOVE, TYPE-3 - 부속품목 PHF TB3535 - 품질보증서류 C OF C,MILL SHEET 품질등급 S등급 제작사 SKF - 부품번호 PHP 5SPZ200TB | SKF |  | PHP 5SPZ200TB
2021 | 1 | 경상예방정비용 | 한울 | 3발전소 |  |  | 200429278 | 정비부분품(SPAR) | 국외 | S | 풀리 | 풀리,TAPER QUICK BUSH,204㎜ OD,CAST IRON G3 | EA | 1 | 기계부 | 허신우 | 054-785-1536 | 품명 풀리 - 풀리타입 TAPER QUICK BUSH - 외경 204㎜ OD - 풀리재질 CAST IRON G3000 - 구멍직경 54㎜ - 홈형태 5 GROOVE, TYPE-3 - 부속품목 PHF TB3535 - 품질보증서류 C OF C,MILL SHEET 품질등급 S등급 제작사 SKF - 부품번호 PHP 5SPZ200TB | SKF |  | PHP 5SPZ200TB
2020 | 1 | 경상예방정비용 | 고리 | 3발전소 |  |  | 200429615 | 정비부분품(SPAR) | 국내 | S | 벨트,동력전달용 | 벨트,동력전달용,V형,B59,59IN,COTTON, POLYESTER, | EA | 2 | 기계부 | 김현중 | 051-726-6144 | 품명 벨트,동력전달용 - 벨트몸체형태 V형 - 국제드라이브벨트교환번호 B59 - 길이 59IN - 벨트재질 COTTON, POLYESTER, CR - 품질보증서류 CERTIFICATE OF CONFORMANCE - 별칭 CLASSICAL V-BELTS 품질등급 S등급 제작사 동일고무벨트(주)/DRB동일 - 부품번호 B59 | 동일고무벨트(주)/DRB동일 |  | B59
2021 | 1 | 경상예방정비용 | 고리 | 3발전소 |  |  | 200429615 | 정비부분품(SPAR) | 국내 | S | 벨트,동력전달용 | 벨트,동력전달용,V형,B59,59IN,COTTON, POLYESTER, | EA | 2 | 기계부 | 김현중 | 051-726-6144 | 품명 벨트,동력전달용 - 벨트몸체형태 V형 - 국제드라이브벨트교환번호 B59 - 길이 59IN - 벨트재질 COTTON, POLYESTER, CR - 품질보증서류 CERTIFICATE OF CONFORMANCE - 별칭 CLASSICAL V-BELTS 품질등급 S등급 제작사 동일고무벨트(주)/DRB동일 - 부품번호 B59 | 동일고무벨트(주)/DRB동일 |  | B59
2022 | 1 | 경상예방정비용 | 고리 | 3발전소 |  |  | 200429615 | 정비부분품(SPAR) | 국내 | S | 벨트,동력전달용 | 벨트,동력전달용,V형,B59,59IN,COTTON, POLYESTER, | EA | 2 | 기계부 | 김현중 | 051-726-6144 | 품명 벨트,동력전달용 - 벨트몸체형태 V형 - 국제드라이브벨트교환번호 B59 - 길이 59IN - 벨트재질 COTTON, POLYESTER, CR - 품질보증서류 CERTIFICATE OF CONFORMANCE - 별칭 CLASSICAL V-BELTS 품질등급 S등급 제작사 동일고무벨트(주)/DRB동일 - 부품번호 B59 | 동일고무벨트(주)/DRB동일 |  | B59
2021 | 1 | 계획예방정비용 | 월성 | 1발전소 | 2 | 20 | 200429771 | 정비부분품(SPAR) | 국외 | A | 개스킷 | 개스킷,SPIRAL WOUND,CIRCULAR,3.2㎜,46.5±0.4㎜ | EA | 10 | 기계부 | 변성용 | 054-779-3444 | 품명 개스킷 - 가스켓타입 SPIRAL WOUND - 가스켓몸체형태 CIRCULAR - 두께 3.2㎜ - 내경 46.5±0.4㎜(1.831±0.016IN) - 외경 58.5±0.4㎜(2.303±0.016IN) - 가스켓재질 SUS304/GRAPHITE - 링(RING)재질 SUS304 - 주입기(FILLER)재질 GRAPHITE - 후프(HOOP)재질 SUS304 - 사용온도(상한) 265℃(DESIGN) - 사용압력(상한) 5.17㎫(DESIGN) - 특수사항 "Y"=10,000PSI / M=3 - 별칭 SECONDARY MANWAY NUT GASKET 원자력안전범주 NON NUCLEAR SAFETY RELATED 품질등급 A등급 제작사 BABCOCK & WILCOX CANADA - 제작사 유형(MFR CATEGORY) ORIGINAL EQUIP. MANUFACTURER - 원기술규격서(OTS) WOLSONG 2 86-33111-TS-003 - 부품번호 5005428 - 제작 도면번호 7505-A-320 - 표준기술사양서 86-33111-TS-003 - 주설비 참고자료 86-33111-9067-1-MM-4 제작사 CANDU ENERGY INC. - 부품번호 5005428 - 원기술규격서(OTS) WOLSONG 2 86-33111-TS-003 - 제작사 유형(MFR CATEGORY) ORIGINAL EQUIP. SUPPLIER 제작사 두산중공업(주) - 주설비 참고자료 86-33111-9067-1-MM-4 - 표준기술사양서 86-33111-TS-003 - 제작사 유형(MFR CATEGORY) ORIGINAL EQUIP. SUPPLIER - 원기술규격서(OTS) WOLSONG 2 86-33111-TS-003 - 부품번호 5005428 제출서류목록 - 품질증빙/제출서류목록(QVDL) - 품질보증확인서(C of C) | BABCOCK & WILCOX CANADA |  | 5005428
2022 | 2 | 계획예방정비용 | 월성 | 1발전소 | 2 | 21 | 200429771 | 정비부분품(SPAR) | 국외 | A | 개스킷 | 개스킷,SPIRAL WOUND,CIRCULAR,3.2㎜,46.5±0.4㎜ | EA | 10 | 기계부 | 변성용 | 054-779-3444 | 품명 개스킷 - 가스켓타입 SPIRAL WOUND - 가스켓몸체형태 CIRCULAR - 두께 3.2㎜ - 내경 46.5±0.4㎜(1.831±0.016IN) - 외경 58.5±0.4㎜(2.303±0.016IN) - 가스켓재질 SUS304/GRAPHITE - 링(RING)재질 SUS304 - 주입기(FILLER)재질 GRAPHITE - 후프(HOOP)재질 SUS304 - 사용온도(상한) 265℃(DESIGN) - 사용압력(상한) 5.17㎫(DESIGN) - 특수사항 "Y"=10,000PSI / M=3 - 별칭 SECONDARY MANWAY NUT GASKET 원자력안전범주 NON NUCLEAR SAFETY RELATED 품질등급 A등급 제작사 BABCOCK & WILCOX CANADA - 제작사 유형(MFR CATEGORY) ORIGINAL EQUIP. MANUFACTURER - 원기술규격서(OTS) WOLSONG 2 86-33111-TS-003 - 부품번호 5005428 - 제작 도면번호 7505-A-320 - 표준기술사양서 86-33111-TS-003 - 주설비 참고자료 86-33111-9067-1-MM-4 제작사 CANDU ENERGY INC. - 부품번호 5005428 - 원기술규격서(OTS) WOLSONG 2 86-33111-TS-003 - 제작사 유형(MFR CATEGORY) ORIGINAL EQUIP. SUPPLIER 제작사 두산중공업(주) - 주설비 참고자료 86-33111-9067-1-MM-4 - 표준기술사양서 86-33111-TS-003 - 제작사 유형(MFR CATEGORY) ORIGINAL EQUIP. SUPPLIER - 원기술규격서(OTS) WOLSONG 2 86-33111-TS-003 - 부품번호 5005428 제출서류목록 - 품질증빙/제출서류목록(QVDL) - 품질보증확인서(C of C) | BABCOCK & WILCOX CANADA |  | 5005428
2021 | 1 | 계획예방정비용 | 월성 | 1발전소 | 2 | 20 | 200429778 | 정비부분품(SPAR) | 국외 | A | 기어링(스타터링),플라이휠용 | 기어링(스타터링),플라이휠용,OIL PUMP WHEEL ASSEMBLY, | EA | 1 | 기계부 | 김도윤 | 054-779-1640 | 품명 기어링(스타터링),플라이휠용 - 별칭 OIL PUMP WHEEL ASSEMBLY - 적용품질기준 ASME NQA-1 - 품질서류 1 CERTIFICATE OF CONFORMANCE 품질등급 A등급 제작사 MAN ENERGY SOLUTIONS SAS(MAN D - 주설비 참고자료 8602-52000-9823-00-MM-A - 도면번호 M474390 - M478441 - 부품번호 52.160.900100 | MAN ENERGY SOLUTIONS SAS(MAN DIESEL:OLD) |  | 52.160.900100
2020 | 3 | 계획예방정비용 | 한울 | 3발전소 | 5 | 12 | 200429798 | 정비부분품(SPAR) | 국내 | S | 오-링 | 오-링,P195,194.5㎜,211.3㎜,8.4㎜,FLUORO RUBB | EA | 2 | 기계부 | 노재규 | 054-785-3466 | 품명 오-링 - 오-링표준규격번호 P195 - 내경 194.5㎜ - 외경 211.3㎜ - 두께 8.4㎜ - 오-링재질 FLUORO RUBBER POLYMETHYLENE - 적용기술기준 JIS B2401 원자력안전범주 NON NUCLEAR SAFETY RELATED 품질등급 S등급
2021 | 3 | 계획예방정비용 | 한울 | 3발전소 | 6 | 12 | 200429798 | 정비부분품(SPAR) | 국내 | S | 오-링 | 오-링,P195,194.5㎜,211.3㎜,8.4㎜,FLUORO RUBB | EA | 2 | 기계부 | 김준후 | 054-785-2349 | 품명 오-링 - 오-링표준규격번호 P195 - 내경 194.5㎜ - 외경 211.3㎜ - 두께 8.4㎜ - 오-링재질 FLUORO RUBBER POLYMETHYLENE - 적용기술기준 JIS B2401 원자력안전범주 NON NUCLEAR SAFETY RELATED 품질등급 S등급
2022 | 1 | 계획예방정비용 | 한울 | 3발전소 | 5 | 13 | 200429798 | 정비부분품(SPAR) | 국내 | S | 오-링 | 오-링,P195,194.5㎜,211.3㎜,8.4㎜,FLUORO RUBB | EA | 2 | 기계부 | 노재규 | 054-785-3466 | 품명 오-링 - 오-링표준규격번호 P195 - 내경 194.5㎜ - 외경 211.3㎜ - 두께 8.4㎜ - 오-링재질 FLUORO RUBBER POLYMETHYLENE - 적용기술기준 JIS B2401 원자력안전범주 NON NUCLEAR SAFETY RELATED 품질등급 S등급
2022 | 4 | 계획예방정비용 | 한울 | 3발전소 | 6 | 13 | 200429798 | 정비부분품(SPAR) | 국내 | S | 오-링 | 오-링,P195,194.5㎜,211.3㎜,8.4㎜,FLUORO RUBB | EA | 2 | 기계부 | 김준후 | 054-785-2349 | 품명 오-링 - 오-링표준규격번호 P195 - 내경 194.5㎜ - 외경 211.3㎜ - 두께 8.4㎜ - 오-링재질 FLUORO RUBBER POLYMETHYLENE - 적용기술기준 JIS B2401 원자력안전범주 NON NUCLEAR SAFETY RELATED 품질등급 S등급
2020 | 1 | 경상예방정비용 | 한빛 | 3발전소 |  |  | 200429809 | 정비부분품(SPAR) | 국내 | A | 링,연결용,원형 | 링,연결용,원형,48IN,JIS G-4304 SUS304,ASME NQ | EA | 2 | 기계부 | 정우혁 | 061-357-2395 | 품명 링,연결용,원형 - 몸체사이즈 48IN - 연결용링재질 JIS G-4304 SUS304 - 적용품질기준 ASME NQA-1 - 품질보증서류 CERTIFICATE OF CONFORMANCE - 시험성적서류 MILL SHEET - 별칭 SEAT CLAMPING RING 품질등급 A등급 제작사 삼신 - 모델번호 1V0-901120 | 삼신 | 1V0-901120
2020 | 1 | 경상예방정비용 | 한빛 | 3발전소 |  |  | 200429810 | 정비부분품(SPAR) | 국내 | A | 세트스크류 | 세트스크류,CAP SCREW,JIS G-4303 SUS304,48IN | EA | 6 | 기계부 | 정우혁 | 061-357-2395 | 품명 세트스크류 - 나사타입 CAP SCREW - 나사재질 JIS G-4303 SUS304 - 특수사항 48IN CLAMPING RING LOCK 체결용 - 적용품질기준 ASME NQA-1 - 품질보증서류 CERTIFICATE OF CONFORMANCE - 시험성적서류 MILL SHEET - 별칭 ADJUSTING SCREW 품질등급 A등급 제작사 삼신 - 모델번호 1V0-901120 | 삼신 | 1V0-901120
2020 | 1 | 경상예방정비용 | 한빛 | 3발전소 |  |  | 200429811 | 정비부분품(SPAR) | 국내 | A | 부품키트,밸브용 | 부품키트,밸브용,ADJUSTING SCREW 조임 방식,48IN SEAT | EA | 4 | 기계부 | 정우혁 | 061-357-2395 | 품명 부품키트,밸브용 - 밸브타입 ADJUSTING SCREW 조임 방식 - 밸브부품키트용도 48IN SEAT CLAMPING RING 고정용 - 밸브부품키트재질 JIS G-4304 SUS304 - 적용품질기준 ASME NQA-1 - 품질보증서류 CERTIFICATE OF CONFORMANCE - 시험성적서류 MILL SHEET - 별칭 CLAMPING RING LOCK 품질등급 A등급 제작사 삼신 - 모델번호 1V0-901120 | 삼신 | 1V0-901120
2020 | 2 | 계획예방정비용 | 한빛 | 3발전소 | 6 | 13 | 200429821 | 정비부분품(SPAR) | 국내 | S | 오-링 | 오-링,BFP SEAL STRAINER,K242,101.19㎜,3.53㎜ | EA | 5 | 기계부 | 허민혁 | 061-357-2394 | 품명 오-링 - 오-링타입 BFP SEAL STRAINER - 오-링표준규격번호 K242 - 내경 101.19㎜ - 두께 3.53㎜ - 오-링재질 FLUORO RUBBER POLYMETHYLENE - 경도등급 70 DURO 품질등급 S등급
2021 | 4 | 계획예방정비용 | 한빛 | 3발전소 | 6 | 14 | 200429821 | 정비부분품(SPAR) | 국내 | S | 오-링 | 오-링,BFP SEAL STRAINER,K242,101.19㎜,3.53㎜ | EA | 5 | 기계부 | 허민혁 | 061-357-2394 | 품명 오-링 - 오-링타입 BFP SEAL STRAINER - 오-링표준규격번호 K242 - 내경 101.19㎜ - 두께 3.53㎜ - 오-링재질 FLUORO RUBBER POLYMETHYLENE - 경도등급 70 DURO 품질등급 S등급
2020 | 1 | 계획예방정비용 | 월성 | 1발전소 | 2 | 19 | 200429857 | 정비부분품(SPAR) | 국내 | S | 오-링세트 | 오링 세트,FUEL FILTER HOUSING O-RING SET,522 | SET | 2 | 기계부 | 김도윤 | 054-779-1640 | 품명 오링 세트 - 별칭 FUEL FILTER HOUSING O-RING SET - 구성품 5229 2EA, 5212 1EA - 구성품2 5231 1EA, 5217 2EA - 구성품3 5229 1EA - 구성품4 5228 2EA - 구성품5 5226 1EA - 구성품6 5211 1EA - 구성품7 5209 1EA 품질등급 S등급 제작사 에이치에스디엔진(주)[구 두산엔진(주)] - 주설비 참고자료 8602-52000-9736-00-IM-A - 제작 도면번호 CGE-SLHS-PF024 - 도면번호 8602-52000-9705-01-DD-C - 모델번호 GMD 120-4-15/8-A03 - 부품번호 1800-09886 | 에이치에스디엔진(주)[구 두산엔진(주)] | GMD 120-4-15/8-A03 | 1800-09886
2020 | 3 | 계획예방정비용 | 한빛 | 3발전소 | 5 | 14 | 200429878 | 정비부분품(SPAR) | 국외 | Q | 브라켓 | BRACKET,SUPPORT,INSTALL,ASME SA240 TY316 | SET | 4 | 기계부 | 유구상 | 061-357-3566 | 품명 BRACKET - 브라켓타입 SUPPORT - 브라켓용도 INSTALL - 브라켓재질 ASME SA240 TY316L - 특수사항 ESWP - 별칭 SEISMIC SUPPORT ASSEMBLY 원자력안전범주 NON NUCLEAR SAFETY RELATED 품질등급 Q등급 제작사 HAYWARD TYLER INC. - 도면 품목번호 8830 - 도면번호 01-500-594(01-101-159 : BOM) - 모델번호 34X44 VSP11PO - 부품번호 01-303-304-001-N0000 - 원기술규격서(OTS) HANBIT5&6, 9-132-N201 - 제작사 유형(MFR CATEGORY) ORIGINAL EQUIP. MANUFACTURER 제출서류목록 - 품질증빙/제출서류목록(QVDL) - 품질보증확인서(C of C) - 재료시험성적서(CMTR) - 자료보고서(Code Data Report) - 재료검증보고서(MVR) | HAYWARD TYLER INC. | 34X44 VSP11PO | 01-303-304-001-N0000
2021 | 2 | 계획예방정비용 | 한빛 | 3발전소 | 6 | 14 | 200429878 | 정비부분품(SPAR) | 국외 | Q | 브라켓 | BRACKET,SUPPORT,INSTALL,ASME SA240 TY316 | SET | 4 | 기계부 | 유구상 | 061-357-3566 | 품명 BRACKET - 브라켓타입 SUPPORT - 브라켓용도 INSTALL - 브라켓재질 ASME SA240 TY316L - 특수사항 ESWP - 별칭 SEISMIC SUPPORT ASSEMBLY 원자력안전범주 NON NUCLEAR SAFETY RELATED 품질등급 Q등급 제작사 HAYWARD TYLER INC. - 도면 품목번호 8830 - 도면번호 01-500-594(01-101-159 : BOM) - 모델번호 34X44 VSP11PO - 부품번호 01-303-304-001-N0000 - 원기술규격서(OTS) HANBIT5&6, 9-132-N201 - 제작사 유형(MFR CATEGORY) ORIGINAL EQUIP. MANUFACTURER 제출서류목록 - 품질증빙/제출서류목록(QVDL) - 품질보증확인서(C of C) - 재료시험성적서(CMTR) - 자료보고서(Code Data Report) - 재료검증보고서(MVR) | HAYWARD TYLER INC. | 34X44 VSP11PO | 01-303-304-001-N0000
2022 | 1 | 계획예방정비용 | 한빛 | 3발전소 | 5 | 15 | 200429878 | 정비부분품(SPAR) | 국외 | Q | 브라켓 | BRACKET,SUPPORT,INSTALL,ASME SA240 TY316 | SET | 4 | 기계부 | 유구상 | 061-357-3566 | 품명 BRACKET - 브라켓타입 SUPPORT - 브라켓용도 INSTALL - 브라켓재질 ASME SA240 TY316L - 특수사항 ESWP - 별칭 SEISMIC SUPPORT ASSEMBLY 원자력안전범주 NON NUCLEAR SAFETY RELATED 품질등급 Q등급 제작사 HAYWARD TYLER INC. - 도면 품목번호 8830 - 도면번호 01-500-594(01-101-159 : BOM) - 모델번호 34X44 VSP11PO - 부품번호 01-303-304-001-N0000 - 원기술규격서(OTS) HANBIT5&6, 9-132-N201 - 제작사 유형(MFR CATEGORY) ORIGINAL EQUIP. MANUFACTURER 제출서류목록 - 품질증빙/제출서류목록(QVDL) - 품질보증확인서(C of C) - 재료시험성적서(CMTR) - 자료보고서(Code Data Report) - 재료검증보고서(MVR) | HAYWARD TYLER INC. | 34X44 VSP11PO | 01-303-304-001-N0000
2022 | 4 | 계획예방정비용 | 한빛 | 3발전소 | 6 | 15 | 200429878 | 정비부분품(SPAR) | 국외 | Q | 브라켓 | BRACKET,SUPPORT,INSTALL,ASME SA240 TY316 | SET | 4 | 기계부 | 유구상 | 061-357-3566 | 품명 BRACKET - 브라켓타입 SUPPORT - 브라켓용도 INSTALL - 브라켓재질 ASME SA240 TY316L - 특수사항 ESWP - 별칭 SEISMIC SUPPORT ASSEMBLY 원자력안전범주 NON NUCLEAR SAFETY RELATED 품질등급 Q등급 제작사 HAYWARD TYLER INC. - 도면 품목번호 8830 - 도면번호 01-500-594(01-101-159 : BOM) - 모델번호 34X44 VSP11PO - 부품번호 01-303-304-001-N0000 - 원기술규격서(OTS) HANBIT5&6, 9-132-N201 - 제작사 유형(MFR CATEGORY) ORIGINAL EQUIP. MANUFACTURER 제출서류목록 - 품질증빙/제출서류목록(QVDL) - 품질보증확인서(C of C) - 재료시험성적서(CMTR) - 자료보고서(Code Data Report) - 재료검증보고서(MVR) | HAYWARD TYLER INC. | 34X44 VSP11PO | 01-303-304-001-N0000
2020 | 1 | 계획예방정비용 | 월성 | 3발전소 | 5(신1) | 6 | 200429881 | 정비부분품(SPAR) | 국외 | S | 에어 필터 레귤레이터 | 에어 필터 레귤레이터,FILTER REGULATOR,0~250PSI M | EA | 4 | 계측제어부 | 송종민 | 054-779-5762 | 품명 에어 필터 레귤레이터 - 별칭 FILTER REGULATOR - 압력(PRESSURE) 범위 0~250PSI MAX I/P - 출력압력 0-125PSIG - 다이알 규격 0-125PSIG - 포트(PORT) 데이터 1/2 NPT - 필터(FILTER) 데이터 40 MICRON PVDF - 몸체재질 ALUMINUM - 부속품목 PRESSURE GAUGE : 0-125PSIG 1EA 품질등급 S등급 제작사 FISHER CONTROLS INT'L INC - 모델번호 67DFR | FISHER CONTROLS INT'L INC | 67DFR
2020 | 3 | 계획예방정비용 | 한빛 | 1발전소 | 1 | 25 | 200429906 | 정비부분품(SPAR) | 국내 | Q | 전자 구성품 조립체 | 전자 구성품 조립체,SCAN POWER,185㎜*198㎜*330㎜,±24 | SET | 4 | 전기부 | 장아영 | 061-357-7136 | 품명 전자 구성품 조립체 - 별칭 SCAN POWER - 사이즈 185㎜*198㎜*330㎜ - 전기 데이터 ±24VDC - 입력데이터 DC 125V - 출력데이터 DC 24V - 설치기기 정보 EDG AVR 원자력안전범주 NUCLEAR SAFETY RELATED 품질등급 Q등급 제작사 금화씨앤이 주식회사 - 부품번호 ADP600-2 - 제작사 유형(MFR CATEGORY) ORIGINAL EQUIP. MANUFACTURER 제출서류목록 - 품질보증계획서(QAM) - 품질증빙/제출서류목록(QVDL) - 품질보증확인서(C of C) - 성능(또는 기능)시험 기록 - 제작사 매뉴얼(또는 카탈로그) | 금화씨앤이 주식회사 |  | ADP600-2
2022 | 4 | 계획예방정비용 | 한빛 | 1발전소 | 2 | 26 | 200429906 | 정비부분품(SPAR) | 국내 | Q | 전자 구성품 조립체 | 전자 구성품 조립체,SCAN POWER,185㎜*198㎜*330㎜,±24 | SET | 4 | 전기부 | 장아영 | 061-357-7136 | 품명 전자 구성품 조립체 - 별칭 SCAN POWER - 사이즈 185㎜*198㎜*330㎜ - 전기 데이터 ±24VDC - 입력데이터 DC 125V - 출력데이터 DC 24V - 설치기기 정보 EDG AVR 원자력안전범주 NUCLEAR SAFETY RELATED 품질등급 Q등급 제작사 금화씨앤이 주식회사 - 부품번호 ADP600-2 - 제작사 유형(MFR CATEGORY) ORIGINAL EQUIP. MANUFACTURER 제출서류목록 - 품질보증계획서(QAM) - 품질증빙/제출서류목록(QVDL) - 품질보증확인서(C of C) - 성능(또는 기능)시험 기록 - 제작사 매뉴얼(또는 카탈로그) | 금화씨앤이 주식회사 |  | ADP600-2
2020 | 3 | 계획예방정비용 | 한빛 | 1발전소 | 1 | 25 | 200429907 | 정비부분품(SPAR) | 국내 | Q | 전자모듈,산업표준 | 전자모듈,산업표준,220㎜,160㎜,1.6T,DC 24V,GEN VOLT | EA | 2 | 전기부 | 장아영 | 061-357-7136 | 품명 전자모듈,산업표준 - 너비 220㎜ - 높이 160㎜ - 깊이 1.6T - 정격전압 DC 24V - 모듈기능 GEN VOLT, FREQ, POWER SIGNAL - 설치방법 EDG AVR - 별칭 SCB CARD 원자력안전범주 NUCLEAR SAFETY RELATED 품질등급 Q등급 제작사 금화씨앤이 주식회사 - 제작사 유형(MFR CATEGORY) ORIGINAL EQUIP. MANUFACTURER - 부품번호 MAX-EDGAVR-SCBR01 제출서류목록 - 품질보증계획서(QAM) - 품질증빙/제출서류목록(QVDL) - 품질보증확인서(C of C) - 성능(또는 기능)시험 기록 - 제작사 매뉴얼(또는 카탈로그) | 금화씨앤이 주식회사 |  | MAX-EDGAVR-SCBR01
2022 | 4 | 계획예방정비용 | 한빛 | 1발전소 | 2 | 26 | 200429907 | 정비부분품(SPAR) | 국내 | Q | 전자모듈,산업표준 | 전자모듈,산업표준,220㎜,160㎜,1.6T,DC 24V,GEN VOLT | EA | 2 | 전기부 | 장아영 | 061-357-7136 | 품명 전자모듈,산업표준 - 너비 220㎜ - 높이 160㎜ - 깊이 1.6T - 정격전압 DC 24V - 모듈기능 GEN VOLT, FREQ, POWER SIGNAL - 설치방법 EDG AVR - 별칭 SCB CARD 원자력안전범주 NUCLEAR SAFETY RELATED 품질등급 Q등급 제작사 금화씨앤이 주식회사 - 제작사 유형(MFR CATEGORY) ORIGINAL EQUIP. MANUFACTURER - 부품번호 MAX-EDGAVR-SCBR01 제출서류목록 - 품질보증계획서(QAM) - 품질증빙/제출서류목록(QVDL) - 품질보증확인서(C of C) - 성능(또는 기능)시험 기록 - 제작사 매뉴얼(또는 카탈로그) | 금화씨앤이 주식회사 |  | MAX-EDGAVR-SCBR01
2020 | 3 | 계획예방정비용 | 한울 | 3발전소 | 5 | 12 | 200429931 | 정비부분품(SPAR) | 국내 | S | 필터 엘리맨트 | 필터 엘리맨트,OIL TANK,ALUMINUM,OIL FILTER,121 | EA | 1 | 기계부 | 노재규 | 054-785-3466 | 품명 필터 엘리맨트 - 필터엘리멘트용도 OIL TANK - 필터재질 ALUMINUM - 별칭 OIL FILTER - 사이즈 121 ID*225㎜ L, PT1-1/2IN 원자력안전범주 NON NUCLEAR SAFETY RELATED 품질등급 S등급 제작사 세아이엔티 - 부품번호 T5110029 - 모델번호 ST-450 | 세아이엔티 | ST-450 | T5110029
2021 | 3 | 계획예방정비용 | 한울 | 3발전소 | 6 | 12 | 200429931 | 정비부분품(SPAR) | 국내 | S | 필터 엘리맨트 | 필터 엘리맨트,OIL TANK,ALUMINUM,OIL FILTER,121 | EA | 1 | 기계부 | 김준후 | 054-785-2349 | 품명 필터 엘리맨트 - 필터엘리멘트용도 OIL TANK - 필터재질 ALUMINUM - 별칭 OIL FILTER - 사이즈 121 ID*225㎜ L, PT1-1/2IN 원자력안전범주 NON NUCLEAR SAFETY RELATED 품질등급 S등급 제작사 세아이엔티 - 부품번호 T5110029 - 모델번호 ST-450 | 세아이엔티 | ST-450 | T5110029
2022 | 1 | 계획예방정비용 | 한울 | 3발전소 | 5 | 13 | 200429931 | 정비부분품(SPAR) | 국내 | S | 필터 엘리맨트 | 필터 엘리맨트,OIL TANK,ALUMINUM,OIL FILTER,121 | EA | 1 | 기계부 | 노재규 | 054-785-3466 | 품명 필터 엘리맨트 - 필터엘리멘트용도 OIL TANK - 필터재질 ALUMINUM - 별칭 OIL FILTER - 사이즈 121 ID*225㎜ L, PT1-1/2IN 원자력안전범주 NON NUCLEAR SAFETY RELATED 품질등급 S등급 제작사 세아이엔티 - 부품번호 T5110029 - 모델번호 ST-450 | 세아이엔티 | ST-450 | T5110029
2022 | 4 | 계획예방정비용 | 한울 | 3발전소 | 6 | 13 | 200429931 | 정비부분품(SPAR) | 국내 | S | 필터 엘리맨트 | 필터 엘리맨트,OIL TANK,ALUMINUM,OIL FILTER,121 | EA | 1 | 기계부 | 김준후 | 054-785-2349 | 품명 필터 엘리맨트 - 필터엘리멘트용도 OIL TANK - 필터재질 ALUMINUM - 별칭 OIL FILTER - 사이즈 121 ID*225㎜ L, PT1-1/2IN 원자력안전범주 NON NUCLEAR SAFETY RELATED 품질등급 S등급 제작사 세아이엔티 - 부품번호 T5110029 - 모델번호 ST-450 | 세아이엔티 | ST-450 | T5110029
2020 | 3 | 계획예방정비용 | 한울 | 3발전소 | 5 | 12 | 200429932 | 정비부분품(SPAR) | 국내 | S | 개스킷 | 개스킷,1.5㎜,207.7㎜,306.5㎜,NON-ASBESTOS,ST-4 | EA | 1 | 기계부 | 노재규 | 054-785-3466 | 품명 개스킷 - 두께 1.5㎜ - 내경 207.7㎜ - 외경 306.5㎜ - 가스켓재질 NON-ASBESTOS 원자력안전범주 NON NUCLEAR SAFETY RELATED 품질등급 S등급 제작사 세아이엔티 - 모델번호 ST-450 | 세아이엔티 | ST-450
2022 | 1 | 계획예방정비용 | 한울 | 3발전소 | 5 | 13 | 200429932 | 정비부분품(SPAR) | 국내 | S | 개스킷 | 개스킷,1.5㎜,207.7㎜,306.5㎜,NON-ASBESTOS,ST-4 | EA | 1 | 기계부 | 노재규 | 054-785-3466 | 품명 개스킷 - 두께 1.5㎜ - 내경 207.7㎜ - 외경 306.5㎜ - 가스켓재질 NON-ASBESTOS 원자력안전범주 NON NUCLEAR SAFETY RELATED 품질등급 S등급 제작사 세아이엔티 - 모델번호 ST-450 | 세아이엔티 | ST-450
2021 | 1 | 경상예방정비용 | 월성 | 1발전소 |  |  | 200429983 | 정비부분품(SPAR) | 국외 | A | 임펠러 | 임펠러,WHEEL,BLEEDER,CENTRIFUGAL,304L,21-1/ | SET | 1 | 기계부 | 김도윤 | 054-779-1640 | 품명 임펠러 - 임펠러타입 WHEEL - 임펠러용도 BLEEDER - 임펠러몸체형태 CENTRIFUGAL - 임펠러재질 304L - 직경 21-1/2IN DIA - 토출방향형태 CW, 3600RPM - 사용매체 4000SCFM - 특수사항 NDE=PT,PERFORMANCE=BALANCETEST - 별칭 SIZE 35-5 "SWSI" ARRGT.4 원자력안전범주 NON NUCLEAR SAFETY RELATED 품질등급 A등급 제작사 GIFFIN SHEET METALS LIMITED - 제작사 유형(MFR CATEGORY) ORIGINAL EQUIP. MANUFACTURER - 원기술규격서(OTS) WOLSONG 2 86-38317-TS-001 - 부품번호 C2-49798-1 - 모델번호 FAN ASS'Y 35-5 TYPE R ARR.4 - 도면번호 86-38317-9022-1-DD-D REV 7 - 도면 품목번호 ITEM 13 제작사 CANDU ENERGY INC. - 도면 품목번호 ITEM 13 - 도면번호 86-38317-9022-1-DD-D REV 7 - 모델번호 FAN ASS'Y 35-5 TYPE R ARR.4 - 부품번호 C2-49798-1 - 원기술규격서(OTS) WOLSONG 2 86-38317-TS-001 - 제작사 유형(MFR CATEGORY) ORIGINAL EQUIP. SUPPLIER 제출서류목록 - 품질증빙/제출서류목록(QVDL) - 품질보증확인서(C of C) - 재료시험보고서(MTR OR MILL SHEET) - 비파괴검사보고서(NDE Records) - 성능(또는 기능)시험 기록 - 외관 및 치수검사 성적서 | GIFFIN SHEET METALS LIMITED | FAN ASS'Y 35-5 TYPE R ARR.4 | C2-49798-1
2021 | 1 | 계획예방정비용 | 한빛 | 3발전소 | 5 | 14 | 200430021 | 정비부분품(SPAR) | 국내 | S | 다이알 압력계 | GAUGE,PRESSURE, DIAL INDICATING,100㎜,SUS | EA | 3 | 계측제어부 | 정혁진 | 061-357-3657 | 품명 GAUGE - 게이지타입 PRESSURE, DIAL INDICATING - 직경 100㎜ - 게이지재질 SUS316 - 측정범위(하한) 0㎏/㎠ - 측정범위(상한) 15㎏/㎠ - 정확도 ±1% OF FULL SCALE - 사용매체 AIR - 눈금단위 GRADUATED - 댐핑방법 OIL FILLING - SCALE타입 DIAL - 전선관연결 3/8IN - 지시기타입 DIAL - 별칭 오일충만형 품질등급 S등급 제작사 (주)와이즈산전 - 모델번호 PN2584L3EDH03071(ACIDRESIS) | (주)와이즈산전 | PN2584L3EDH03071(ACIDRESIS)
2022 | 3 | 계획예방정비용 | 한빛 | 3발전소 | 5 | 15 | 200430021 | 정비부분품(SPAR) | 국내 | S | 다이알 압력계 | GAUGE,PRESSURE, DIAL INDICATING,100㎜,SUS | EA | 2 | 계측제어부 | 정혁진 | 061-357-3657 | 품명 GAUGE - 게이지타입 PRESSURE, DIAL INDICATING - 직경 100㎜ - 게이지재질 SUS316 - 측정범위(하한) 0㎏/㎠ - 측정범위(상한) 15㎏/㎠ - 정확도 ±1% OF FULL SCALE - 사용매체 AIR - 눈금단위 GRADUATED - 댐핑방법 OIL FILLING - SCALE타입 DIAL - 전선관연결 3/8IN - 지시기타입 DIAL - 별칭 오일충만형 품질등급 S등급 제작사 (주)와이즈산전 - 모델번호 PN2584L3EDH03071(ACIDRESIS) | (주)와이즈산전 | PN2584L3EDH03071(ACIDRESIS)
2020 | 1 | 경상예방정비용 | 한빛 | 3발전소 |  |  | 200430056 | 정비부분품(SPAR) | 국내 | S | 단자함 | 단자함,BOX,300*220*250㎜(가로*세로*높이),SS316,GR | EA | 4 | 기계부 | 정우혁 | 061-357-2395 | 품명 단자함 - 단자함타입 BOX - 몸체너비 300*220*250㎜(가로*세로*높이) - 단자함재질 SS316 - 몸체색 GRAY - 주선(MAIN CABLE)전압 DC 24V - 주선(MAIN CABLE)전류 4-20㎃ - 커버부착방법 BOLT - 터미널재질 SS - 표면처리 방청도장 - 별칭 AMPLIFIER BOX 품질등급 S등급
2020 | 1 | 경상예방정비용 | 한빛 | 3발전소 |  |  | 200430057 | 정비부분품(SPAR) | 국내 | S | 덕트 | 덕트,SPIRAL DUCT,냉방용,SPIRAL,200 Ø,0.5㎜,알루미 | M | 4 | 기계부 | 정우혁 | 061-357-2395 | 품명 덕트 - 별칭 SPIRAL DUCT - 용도 냉방용 - 타입(형식) SPIRAL - 사이즈 200 Ø - 두께 0.5㎜ - 재질 알루미늄 - 표면처리 양면코팅 품질등급 S등급
2020 | 1 | 경상예방정비용 | 한빛 | 3발전소 |  |  | 200430058 | 정비부분품(SPAR) | 국내 | S | 덕트 | 덕트,SPIRAL DUCT,냉방용,SPIRAL,100 Ø,0.5㎜,알루미 | M | 4 | 기계부 | 정우혁 | 061-357-2395 | 품명 덕트 - 별칭 SPIRAL DUCT - 용도 냉방용 - 타입(형식) SPIRAL - 사이즈 100 Ø - 두께 0.5㎜ - 재질 알루미늄 - 표면처리 양면코팅 품질등급 S등급
2022 | 2 | 계획예방정비용 | 한빛 | 1발전소 | 2 | 26 | 200430084 | 정비부분품(SPAR) | 국외 | Q | 캐패시터 | 캐패시터,POLYPROPYLEN FILM CAPACITOR,3000V,± | EA | 20 | 전기부 | 장아영 | 061-357-7136 | 품명 캐패시터 - 캐패시터타입 POLYPROPYLEN FILM CAPACITOR - 정격전압 3000V - 허용오차 ±10% - 컨덴서용량 0.47㎌ - 터미널타입 SP - 설치방법 EDG AVR - 별칭 SNUBBER CAPACITOR 원자력안전범주 NUCLEAR SAFETY RELATED 품질등급 Q등급 제작사 ICEL S.R.L. - 제작사 유형(MFR CATEGORY) ORIGINAL EQUIP. MANUFACTURER - 부품번호 PMB2303470KSP 제작사 금화씨앤이 주식회사 - 부품번호 PMB2303470KSP - 제작사 유형(MFR CATEGORY) ORIGINAL EQUIP. SUPPLIER 제출서류목록 - 첨부기술규격서 적용 | 금화씨앤이 주식회사 |  | PMB2303470KSP
2021 | 1 | 경상예방정비용 | 한빛 | 1발전소 |  |  | 200430091 | 정비부분품(SPAR) | 국내 | S | 배터리(MULTICELL),충전식 | BATTERY,LITHIUM POLY-CARBONMONOFLOURID, | SET | 5 | 계측제어부 | 김기웅 | 061-357-2565 | 품명 BATTERY - 전지(BATTERY)타입 LITHIUM POLY-CARBONMONOFLOURID - 전지(BATTERY)용도 BATTERY - 직경 26D*50㎜H * 3EA - 전압(VOLTAGE) 3V * 3EA - 전류방전용량 5000㎃ * 3EA - 셀(CELL)수량 OPERATING TEMP : -40 ~ +85℃ - 중량 42G * 3EA - 부속품목 C14555ORR JACK 60㎝ - 특수사항 PARALLEL CONNECTION 품질등급 S등급 제작사 파나소닉 - 부품번호 BR-C * 3EA 제작사 PANASONIC INDUSTRIAL CO. - 부품번호 BR-C * 3EA | PANASONIC INDUSTRIAL CO. |  | BR-C * 3EA
2020 | 3 | 계획예방정비용 | 한빛 | 1발전소 | 1 | 25 | 200430114 | 정비부분품(SPAR) | 국내 | Q | 접극자(ARMATURE),계전기용 | RELAY,ARMATURE,RELAY,YSMR05-3P 125DN,125 | EA | 12 | 전기부 | 장아영 | 061-357-7136 | 품명 RELAY,ARMATURE - 별칭 RELAY - 타입(형식) YSMR05-3P 125DN - 제어정격전압 125VDC - 전류 17.1㎃ - 전력 2.1W - 설치기기 정보 EDG AVR 원자력안전범주 NUCLEAR SAFETY RELATED 품질등급 Q등급 제작사 용성전기(주) - 부품번호 YSMR05-3P 125DN - 제작사 유형(MFR CATEGORY) ORIGINAL EQUIP. MANUFACTURER 제작사 금화씨앤이 주식회사 - 제작사 유형(MFR CATEGORY) ORIGINAL EQUIP. SUPPLIER - 부품번호 YSMR05-3P 125DN 제출서류목록 - 품질보증계획서(QAM) - 품질검사계획(QP) - 품질보증확인서(C of C) - 성능(또는 기능)시험 기록 - 제작사 매뉴얼(또는 카탈로그) | 용성전기(주) |  | YSMR05-3P 125DN
2022 | 4 | 계획예방정비용 | 한빛 | 1발전소 | 2 | 26 | 200430114 | 정비부분품(SPAR) | 국내 | Q | 접극자(ARMATURE),계전기용 | RELAY,ARMATURE,RELAY,YSMR05-3P 125DN,125 | EA | 12 | 전기부 | 장아영 | 061-357-7136 | 품명 RELAY,ARMATURE - 별칭 RELAY - 타입(형식) YSMR05-3P 125DN - 제어정격전압 125VDC - 전류 17.1㎃ - 전력 2.1W - 설치기기 정보 EDG AVR 원자력안전범주 NUCLEAR SAFETY RELATED 품질등급 Q등급 제작사 용성전기(주) - 부품번호 YSMR05-3P 125DN - 제작사 유형(MFR CATEGORY) ORIGINAL EQUIP. MANUFACTURER 제작사 금화씨앤이 주식회사 - 제작사 유형(MFR CATEGORY) ORIGINAL EQUIP. SUPPLIER - 부품번호 YSMR05-3P 125DN 제출서류목록 - 품질보증계획서(QAM) - 품질검사계획(QP) - 품질보증확인서(C of C) - 성능(또는 기능)시험 기록 - 제작사 매뉴얼(또는 카탈로그) | 용성전기(주) |  | YSMR05-3P 125DN
2020 | 3 | 계획예방정비용 | 한빛 | 1발전소 | 1 | 25 | 200430115 | 정비부분품(SPAR) | 국내 | Q | 접극자(ARMATURE),계전기용 | RELAY,ARMATURE,RELAY,YSMR05-3P024DN,24V | EA | 11 | 전기부 | 장아영 | 061-357-7136 | 품명 RELAY,ARMATURE - 별칭 RELAY - 타입(형식) YSMR05-3P024DN - 제어정격전압 24VDC - 전류 90㎃ - 전력 2.1W - 접촉최대전류 5A - 설치기기 정보 EDG AVR 원자력안전범주 NUCLEAR SAFETY RELATED 품질등급 Q등급 제작사 용성전기(주) - 부품번호 YSMR05-3P024DN - 제작사 유형(MFR CATEGORY) ORIGINAL EQUIP. MANUFACTURER 제작사 금화씨앤이 주식회사 - 제작사 유형(MFR CATEGORY) ORIGINAL EQUIP. SUPPLIER - 부품번호 YSMR05-3P024DN 제출서류목록 - 품질보증계획서(QAM) - 품질검사계획(QP) - 품질보증확인서(C of C) - 성능(또는 기능)시험 기록 - 제작사 매뉴얼(또는 카탈로그) | 용성전기(주) |  | YSMR05-3P024DN
2022 | 4 | 계획예방정비용 | 한빛 | 1발전소 | 2 | 26 | 200430115 | 정비부분품(SPAR) | 국내 | Q | 접극자(ARMATURE),계전기용 | RELAY,ARMATURE,RELAY,YSMR05-3P024DN,24V | EA | 11 | 전기부 | 장아영 | 061-357-7136 | 품명 RELAY,ARMATURE - 별칭 RELAY - 타입(형식) YSMR05-3P024DN - 제어정격전압 24VDC - 전류 90㎃ - 전력 2.1W - 접촉최대전류 5A - 설치기기 정보 EDG AVR 원자력안전범주 NUCLEAR SAFETY RELATED 품질등급 Q등급 제작사 용성전기(주) - 부품번호 YSMR05-3P024DN - 제작사 유형(MFR CATEGORY) ORIGINAL EQUIP. MANUFACTURER 제작사 금화씨앤이 주식회사 - 제작사 유형(MFR CATEGORY) ORIGINAL EQUIP. SUPPLIER - 부품번호 YSMR05-3P024DN 제출서류목록 - 품질보증계획서(QAM) - 품질검사계획(QP) - 품질보증확인서(C of C) - 성능(또는 기능)시험 기록 - 제작사 매뉴얼(또는 카탈로그) | 용성전기(주) |  | YSMR05-3P024DN
2020 | 3 | 계획예방정비용 | 한빛 | 1발전소 | 1 | 25 | 200430116 | 정비부분품(SPAR) | 국내 | Q | 접극자(ARMATURE),계전기용 | RELAY,ARMATURE,RELAY,YSMR07-2P024DN,24V | EA | 4 | 전기부 | 장아영 | 061-357-7136 | 품명 RELAY,ARMATURE - 별칭 RELAY - 타입(형식) YSMR07-2P024DN - 제어정격전압 24VDC - 전류 90㎃ - 접촉최대전류 7A - 설치기기 정보 EDG AVR 원자력안전범주 NUCLEAR SAFETY RELATED 품질등급 Q등급 제작사 용성전기(주) - 부품번호 YSMR07-2P024DN - 제작사 유형(MFR CATEGORY) ORIGINAL EQUIP. MANUFACTURER 제작사 금화씨앤이 주식회사 - 제작사 유형(MFR CATEGORY) ORIGINAL EQUIP. SUPPLIER - 부품번호 YSMR07-2P024DN 제출서류목록 - 품질보증계획서(QAM) - 품질검사계획(QP) - 품질보증확인서(C of C) - 성능(또는 기능)시험 기록 - 제작사 매뉴얼(또는 카탈로그) | 용성전기(주) |  | YSMR07-2P024DN
2022 | 4 | 계획예방정비용 | 한빛 | 1발전소 | 2 | 26 | 200430116 | 정비부분품(SPAR) | 국내 | Q | 접극자(ARMATURE),계전기용 | RELAY,ARMATURE,RELAY,YSMR07-2P024DN,24V | EA | 4 | 전기부 | 장아영 | 061-357-7136 | 품명 RELAY,ARMATURE - 별칭 RELAY - 타입(형식) YSMR07-2P024DN - 제어정격전압 24VDC - 전류 90㎃ - 접촉최대전류 7A - 설치기기 정보 EDG AVR 원자력안전범주 NUCLEAR SAFETY RELATED 품질등급 Q등급 제작사 용성전기(주) - 부품번호 YSMR07-2P024DN - 제작사 유형(MFR CATEGORY) ORIGINAL EQUIP. MANUFACTURER 제작사 금화씨앤이 주식회사 - 제작사 유형(MFR CATEGORY) ORIGINAL EQUIP. SUPPLIER - 부품번호 YSMR07-2P024DN 제출서류목록 - 품질보증계획서(QAM) - 품질검사계획(QP) - 품질보증확인서(C of C) - 성능(또는 기능)시험 기록 - 제작사 매뉴얼(또는 카탈로그) | 용성전기(주) |  | YSMR07-2P024DN
2020 | 1 | 계획예방정비용 | 월성 | 3발전소 | 5(신1) | 6 | 200430179 | 정비부분품(SPAR) | 국외 | S | 차압 게이지 | 차압 게이지,MAGNEHELIC DIFF PRESSURE GAUGE,DI | EA | 6 | 계측제어부 | 송종민 | 054-779-5762 | 품명 차압 게이지 - 별칭 MAGNEHELIC DIFF PRESSURE GAUGE - 타입(형식) DIFF INDICATION - 케이스재질 AL - 온도 -6.67~60DEG C - 측정범위 0~4INWC - 다이알 규격 4IN DIA DIAL FACE - 정확도 ±2% OF FULL SCALE - 입력데이터 0~4INWC - 출력데이터 0~4INWC - 벨로우즈재질 SILICON RUBBER DIAPHRAGM - 연결(CONNECTION) 데이터 1/8IN NPT 원자력안전범주 NON NUCLEAR SAFETY RELATED 품질등급 S등급 제작사 DWYER INSTRUMENTS, INC. - 제작사 유형(MFR CATEGORY) ORIGINAL EQUIP. MANUFACTURER - 모델번호 2004 | DWYER INSTRUMENTS, INC. | 2004
2020 | 1 | 계획예방정비용 | 월성 | 3발전소 | 6(신2) | 4 | 200430179 | 정비부분품(SPAR) | 국외 | S | 차압 게이지 | 차압 게이지,MAGNEHELIC DIFF PRESSURE GAUGE,DI | EA | 6 | 계측제어부 | 김노윤 | 054-779-5663 | 품명 차압 게이지 - 별칭 MAGNEHELIC DIFF PRESSURE GAUGE - 타입(형식) DIFF INDICATION - 케이스재질 AL - 온도 -6.67~60DEG C - 측정범위 0~4INWC - 다이알 규격 4IN DIA DIAL FACE - 정확도 ±2% OF FULL SCALE - 입력데이터 0~4INWC - 출력데이터 0~4INWC - 벨로우즈재질 SILICON RUBBER DIAPHRAGM - 연결(CONNECTION) 데이터 1/8IN NPT 원자력안전범주 NON NUCLEAR SAFETY RELATED 품질등급 S등급 제작사 DWYER INSTRUMENTS, INC. - 제작사 유형(MFR CATEGORY) ORIGINAL EQUIP. MANUFACTURER - 모델번호 2004 | DWYER INSTRUMENTS, INC. | 2004
2021 | 2 | 계획예방정비용 | 월성 | 3발전소 | 6(신2) | 5 | 200430179 | 정비부분품(SPAR) | 국외 | S | 차압 게이지 | 차압 게이지,MAGNEHELIC DIFF PRESSURE GAUGE,DI | EA | 6 | 계측제어부 | 김노윤 | 054-779-5663 | 품명 차압 게이지 - 별칭 MAGNEHELIC DIFF PRESSURE GAUGE - 타입(형식) DIFF INDICATION - 케이스재질 AL - 온도 -6.67~60DEG C - 측정범위 0~4INWC - 다이알 규격 4IN DIA DIAL FACE - 정확도 ±2% OF FULL SCALE - 입력데이터 0~4INWC - 출력데이터 0~4INWC - 벨로우즈재질 SILICON RUBBER DIAPHRAGM - 연결(CONNECTION) 데이터 1/8IN NPT 원자력안전범주 NON NUCLEAR SAFETY RELATED 품질등급 S등급 제작사 DWYER INSTRUMENTS, INC. - 제작사 유형(MFR CATEGORY) ORIGINAL EQUIP. MANUFACTURER - 모델번호 2004 | DWYER INSTRUMENTS, INC. | 2004
2022 | 3 | 계획예방정비용 | 월성 | 3발전소 | 6(신2) | 6 | 200430179 | 정비부분품(SPAR) | 국외 | S | 차압 게이지 | 차압 게이지,MAGNEHELIC DIFF PRESSURE GAUGE,DI | EA | 6 | 계측제어부 | 김노윤 | 054-779-5663 | 품명 차압 게이지 - 별칭 MAGNEHELIC DIFF PRESSURE GAUGE - 타입(형식) DIFF INDICATION - 케이스재질 AL - 온도 -6.67~60DEG C - 측정범위 0~4INWC - 다이알 규격 4IN DIA DIAL FACE - 정확도 ±2% OF FULL SCALE - 입력데이터 0~4INWC - 출력데이터 0~4INWC - 벨로우즈재질 SILICON RUBBER DIAPHRAGM - 연결(CONNECTION) 데이터 1/8IN NPT 원자력안전범주 NON NUCLEAR SAFETY RELATED 품질등급 S등급 제작사 DWYER INSTRUMENTS, INC. - 제작사 유형(MFR CATEGORY) ORIGINAL EQUIP. MANUFACTURER - 모델번호 2004 | DWYER INSTRUMENTS, INC. | 2004
2022 | 3 | 계획예방정비용 | 한빛 | 3발전소 | 5 | 15 | 200430209 | 정비부분품(SPAR) | 국내 | S | 전극 | 전극,PH 측정용(0-14PH),DOUBLE JUNCTION KNO3&K | EA | 2 | 계측제어부 | 전세정 | 061-357-3508 | 품명 전극 - 전극용도 PH 측정용(0-14PH) - 전극타입 DOUBLE JUNCTION KNO3&KCI/AGCL - 전극재질 PPS(RYTON) - 사용온도(상한) 0-80 C - 사용압력(상한) 0-100 PSIG - 동작범위 0-14PH - 부속품목 케이블 길이 : 15M - 특수사항 온도보상:PT 1000 - 별칭 PH 전극봉#3421-ORP 품질등급 S등급 제작사 하나인스엔텍(주) - 부품번호 #3421-ORP 또는 #3411 | 하나인스엔텍(주) |  | #3421-ORP 또는 #3411
2021 | 4 | 계획예방정비용 | 월성 | 3발전소 | 6(신2) | 5 | 200430282 | 정비부분품(SPAR) | 국내 | A | 송수신기 | 송수신기,TRANSDUCER,MEASURING LEVEL,ULTRASON | EA | 1 | 계측제어부 | 전동윤 | 054-779-5493 | 품명 송수신기 - 별칭 TRANSDUCER - 용도 MEASURING LEVEL - 타입(형식) ULTRASONIC - 재질 PVDF - 온도 -20 ～ 95℃ - 센서(SENSOR) 데이터 BEAM ANGLE:6℃ - 측정범위 0.3M～15M - 주파수 44KHZ - 부속품목 CABLE 30M - 적용기술기준 ORDER NO:7ML1118-0EA30 - 품질서류 1 CERTIFICATE OF CONFORMANCE - 품질서류 2 TEST REPORT 품질등급 A등급 제작사 SIEMENS MILLTRONICS PROCESS IN - 모델번호 XPS-15 제작사 서진인스텍(주) - 모델번호 XPS-15 | 서진인스텍(주) | XPS-15
2020 | 3 | 계획예방정비용 | 한빛 | 1발전소 | 1 | 25 | 200430285 | 정비부분품(SPAR) | 국내 | Q | 필터,전기회로용 | 필터,전기회로용,150VDC,30A,CERTIFICATE OF CONFO | EA | 1 | 전기부 | 장아영 | 061-357-7136 | 품명 필터,전기회로용 - 정격전압 150VDC - 정격전류 30A - 품질보증서류 CERTIFICATE OF CONFORMANCE - 시험성적서류 REFERANCE : QVDL - 별칭 NOISE FILTER 원자력안전범주 NUCLEAR SAFETY RELATED 품질등급 Q등급 제작사 (주)오키 - 부품번호 DT1JK-2030 제작사 금화씨앤이 주식회사 - 부품번호 DT1JK-2030 | (주)오키 |  | DT1JK-2030
2022 | 4 | 계획예방정비용 | 한빛 | 1발전소 | 2 | 26 | 200430285 | 정비부분품(SPAR) | 국내 | Q | 필터,전기회로용 | 필터,전기회로용,150VDC,30A,CERTIFICATE OF CONFO | EA | 1 | 전기부 | 장아영 | 061-357-7136 | 품명 필터,전기회로용 - 정격전압 150VDC - 정격전류 30A - 품질보증서류 CERTIFICATE OF CONFORMANCE - 시험성적서류 REFERANCE : QVDL - 별칭 NOISE FILTER 원자력안전범주 NUCLEAR SAFETY RELATED 품질등급 Q등급 제작사 (주)오키 - 부품번호 DT1JK-2030 제작사 금화씨앤이 주식회사 - 부품번호 DT1JK-2030 | (주)오키 |  | DT1JK-2030
2020 | 3 | 계획예방정비용 | 한빛 | 1발전소 | 1 | 25 | 200430286 | 정비부분품(SPAR) | 국내 | Q | 필터,전기회로용 | 필터,전기회로용,DT3JA-2030,250VAC,30A,CERTIFICA | EA | 1 | 전기부 | 장아영 | 061-357-7136 | 품명 필터,전기회로용 - 전기용필터용도 DT3JA-2030 - 정격전압 250VAC - 정격전류 30A - 품질보증서류 CERTIFICATE OF CONFORMANCE - 시험성적서류 REFERANCE : QVDL - 별칭 NOISE FILTER 원자력안전범주 NUCLEAR SAFETY RELATED 품질등급 Q등급 제작사 (주)오키 - 부품번호 DT3JA-2030 제작사 금화씨앤이 주식회사 - 부품번호 DT3JA-2030 | (주)오키 |  | DT3JA-2030
2022 | 4 | 계획예방정비용 | 한빛 | 1발전소 | 2 | 26 | 200430286 | 정비부분품(SPAR) | 국내 | Q | 필터,전기회로용 | 필터,전기회로용,DT3JA-2030,250VAC,30A,CERTIFICA | EA | 1 | 전기부 | 장아영 | 061-357-7136 | 품명 필터,전기회로용 - 전기용필터용도 DT3JA-2030 - 정격전압 250VAC - 정격전류 30A - 품질보증서류 CERTIFICATE OF CONFORMANCE - 시험성적서류 REFERANCE : QVDL - 별칭 NOISE FILTER 원자력안전범주 NUCLEAR SAFETY RELATED 품질등급 Q등급 제작사 (주)오키 - 부품번호 DT3JA-2030 제작사 금화씨앤이 주식회사 - 부품번호 DT3JA-2030 | (주)오키 |  | DT3JA-2030
2022 | 2 | 계획예방정비용 | 한빛 | 1발전소 | 2 | 26 | 200430291 | 정비부분품(SPAR) | 국외 | Q | 송풍기 | 송풍기,15.5W(50㎐)/14.5W(60㎐),115VAC,50㎐/60㎐ | EA | 6 | 전기부 | 장아영 | 061-357-7136 | 품명 송풍기 - 정격전력(용량) 15.5W(50㎐)/14.5W(60㎐) - 정격전압 115VAC - 주파수 50㎐/60㎐ - 회전속도 2600/2900RPM - 설치방법 EDG AVR - 별칭 FAN 원자력안전범주 NUCLEAR SAFETY RELATED 품질등급 Q등급 제작사 금화씨앤이 주식회사 - 제작사 유형(MFR CATEGORY) ORIGINAL EQUIP. SUPPLIER - 모델번호 11938MB-A1N-EA-00 - 부품번호 4715MS-12T-B50-A00 제작사 NMB TECHNOLOGIES CORPORATION - 부품번호 4715MS-12T-B50-A00 - 제작사 유형(MFR CATEGORY) ORIGINAL EQUIP. MANUFACTURER - 모델번호 11938MB-A1N-EA-00 제출서류목록 - 첨부기술규격서 적용 | NMB TECHNOLOGIES CORPORATION | 11938MB-A1N-EA-00 | 4715MS-12T-B50-A00
2020 | 1 | 경상예방정비용 | 한빛 | 1발전소 |  |  | 200430294 | 정비부분품(SPAR) | 국외 | Q | 차단기(CIRCUIT BREAKER) | 차단기(CIRCUIT BREAKER),MOLDED CASE,690VAC, | EA | 2 | 전기부 | 장아영 | 061-357-7136 | 품명 차단기(CIRCUIT BREAKER) - 차단기타입 MOLDED CASE - 정격전압 690VAC - 정격전류 630A - 설치방법 EDG AVR 원자력안전범주 NUCLEAR SAFETY RELATED 품질등급 Q등급 제작사 ABB POWER TECHNOLOGIES S.P.A. - 모델번호 SACE S6D 630 - 제작사 유형(MFR CATEGORY) ORIGINAL EQUIP. MANUFACTURER 제작사 금화씨앤이 주식회사 - 모델번호 SACE S6D 630 - 제작사 유형(MFR CATEGORY) ORIGINAL EQUIP. SUPPLIER 제출서류목록 - 첨부기술규격서 적용 | 금화씨앤이 주식회사 | SACE S6D 630
2020 | 1 | 경상예방정비용 | 한빛 | 1발전소 |  |  | 200430296 | 정비부분품(SPAR) | 국외 | Q | 정류기 | 정류기,THYRISTOR,1800V(V_RRM),320A(I_TAV), | EA | 3 | 전기부 | 장아영 | 061-357-7136 | 품명 정류기 - 별칭 THYRISTOR - 전압(VOLTAGE) 1800V(V_RRM) - 전류 320A(I_TAV) - 설치기기 정보 EDG AVR 원자력안전범주 NUCLEAR SAFETY RELATED 품질등급 Q등급 제작사 금화씨앤이 주식회사 - 부품번호 MCD 312-18IO1 제작사 IXYS CORPORATION - 부품번호 MCD 312-18IO1 제출서류목록 - 첨부기술규격서 적용 | IXYS CORPORATION |  | MCD 312-18IO1
2022 | 2 | 계획예방정비용 | 새울 | 1발전소 | 1(신3) | 4 | 200430445 | 정비부분품(SPAR) | 국내 | S | 웨어링 | 웨어링,NI-CR ALLOY X-750,18㎜,7.0㎜,178㎜,192㎜ | EA | 1 | 기계부 | 김민성 | 052-715-5148 | 품명 웨어링 - 링(WEARING)재질 NI-CR ALLOY X-750 - 너비 18㎜ - 두께 7.0㎜ - 내경 178㎜ - 외경 192㎜ - 특수사항 NDE = PT - 별칭 CASING RING 품질등급 S등급 제작사 한돌펌프(주) - 제작사 유형(MFR CATEGORY) ORIGINAL EQUIP. MANUFACTURER - 원기술규격서(OTS) SHINKORI 3&4 ,9-132-M210 - 부품번호 5020.1 - 5020.2 - 모델번호 VTH 1504 - 도면번호 M210-DG-B01-02 신고리 건설소 - 패키지 번호 S34-M210-5.02.A - S34-M210-5.02.B 제출서류목록 - 품질보증확인서(C of C) - 재료시험보고서(MTR OR MILL SHEET) - 비파괴검사보고서(NDE Records) - 외관 및 치수검사 성적서 - 검교정성적서(Calibration Records) | 한돌펌프(주) | VTH 1504 | 5020.2
2022 | 2 | 계획예방정비용 | 새울 | 1발전소 | 1(신3) | 4 | 200430446 | 정비부분품(SPAR) | 국내 | S | 패킹세트 | 패킹세트,55㎜,75㎜,3/8IN,204.2㎜,NON-ASBESTOS,G | EA | 1 | 기계부 | 김민성 | 052-715-5148 | 품명 패킹세트 - 내경 55㎜ - 외경 75㎜ - 두께 3/8IN - 길이 204.2㎜ - 패킹세트재질 NON-ASBESTOS - 별칭 GLAND PACKING 품질등급 S등급 제작사 한돌펌프(주) - 제작사 유형(MFR CATEGORY) ORIGINAL EQUIP. MANUFACTURER - 원기술규격서(OTS) SHINKORI 3&4 ,9-132-M210 - 도면번호 M210-DG-B01-02 - 모델번호 VTH 1504 - 부품번호 4620.0 제출서류목록 - 품질보증확인서(C of C) | 한돌펌프(주) | VTH 1504 | 4620
2022 | 2 | 계획예방정비용 | 새울 | 1발전소 | 1(신3) | 4 | 200430447 | 정비부분품(SPAR) | 국내 | S | 슬리브,샤프트용 | 슬리브,샤프트용,45㎜,55㎜,140㎜,NI-CR ALLOY X-750, | EA | 1 | 기계부 | 김민성 | 052-715-5148 | 품명 슬리브,샤프트용 - 내경 45㎜ - 외경 55㎜ - 길이 140㎜ - 슬리브재질 NI-CR ALLOY X-750 - 특수사항 NDE = PT - 별칭 SLEEVE(BOWL) 품질등급 S등급 제작사 한돌펌프(주) - 제작사 유형(MFR CATEGORY) ORIGINAL EQUIP. MANUFACTURER - 원기술규격서(OTS) SHINKORI 3&4 ,9-132-M210 - 부품번호 5290.1 - 5290.2 - 모델번호 VTH 1504 - 도면번호 M210-DG-B01-02 제출서류목록 - 품질보증확인서(C of C) - 재료시험보고서(MTR OR MILL SHEET) - 비파괴검사보고서(NDE Records) - 외관 및 치수검사 성적서 - 검교정성적서(Calibration Records) | 한돌펌프(주) | VTH 1504 | 5290.2
2022 | 2 | 계획예방정비용 | 새울 | 1발전소 | 1(신3) | 4 | 200430448 | 정비부분품(SPAR) | 국내 | S | 슬리브,샤프트용 | 슬리브,샤프트용,45㎜,55㎜,100㎜,NI-CR ALLOY X-750, | EA | 1 | 기계부 | 김민성 | 052-715-5148 | 품명 슬리브,샤프트용 - 내경 45㎜ - 외경 55㎜ - 길이 100㎜ - 슬리브재질 NI-CR ALLOY X-750 - 특수사항 NDE = PT - 별칭 SHAFT SLEEVE(RETAINER) 품질등급 S등급 제작사 한돌펌프(주) - 제작사 유형(MFR CATEGORY) ORIGINAL EQUIP. MANUFACTURER - 원기술규격서(OTS) SHINKORI 3&4 ,9-132-M210 - 부품번호 5290.3 - 모델번호 VTH 1504 - 도면번호 M210-DG-B01-02 제출서류목록 - 품질보증확인서(C of C) - 재료시험보고서(MTR OR MILL SHEET) - 비파괴검사보고서(NDE Records) - 외관 및 치수검사 성적서 - 검교정성적서(Calibration Records) | 한돌펌프(주) | VTH 1504 | 5290.3
2020 | 2 | 계획예방정비용 | 한빛 | 2발전소 | 3 | 18 | 200430494 | 정비부분품(SPAR) | 국외 | S | 압력조절 밸브(REGULATOR),유체 | 압력조절 밸브(REGULATOR),유체,SELF REGULATOR,1 I | EA | 1 | 기계부 | 신현호 | 061-357-2218 | 품명 압력조절 밸브(REGULATOR),유체 - 제어밸브타입 SELF REGULATOR - 밸브사이즈 1 IN - 밸브재질 CAST STEEL - 출구압력(상한) 1~6PSIG - 최대 입구 압력 10 PSIG/150F - 시트재질 SUS - 밸브접속타입 NPT END - 사용매체 N2 (NITROGEN) - 조절타입 9/16IN PORT - 밸브운전방법 CHARACTERISTIC QUICK OPEN - 품질보증서류 CERTIFICATE OF CONFORMANCE 품질등급 S등급 제작사 FISHER CONTROLS INT'L INC - 모델번호 Y600 | FISHER CONTROLS INT'L INC | Y600
2021 | 1 | 경상예방정비용 | 한빛 | 1발전소 |  |  | 200430607 | 정비부분품(SPAR) | 국내 | A | 계수기 | 계수기,RCS STEP COUNTER,전자식,숫자판독식,DIGITAL T | EA | 3 | 계측제어부 | 김기웅 | 061-357-2565 | 품명 계수기 - 별칭 RCS STEP COUNTER - 형태(SHAPE) 전자식,숫자판독식 - 타입(형식) DIGITAL TYPE - 사이즈 90*55*120㎜(1.2 ~ 1.5T) - 전기 데이터 100VDC(COUNT) - 운전 전류 110VAC(RESET) - 주파수 60㎐ - 숫자 갯수 0~999 STEP - 표시장치타입 LCD TYPE - 설치기기 정보 PANEL MOUNTING - 특수사항 핀개수:10개(전원,리셋,알람) 원자력안전범주 NON NUCLEAR SAFETY RELATED 품질등급 A등급 제작사 리얼게인(주) - 모델번호 KP-2301 - 원기술규격서(OTS) HANBIT 1&2, 10363982(REV.02) - 제작사 유형(MFR CATEGORY) ORIGINAL EQUIP. MANUFACTURER 제출서류목록 - 품질보증확인서(C of C) - 성능(또는 기능)시험 기록 | 리얼게인(주) | KP-2301
2022 | 2 | 계획예방정비용 | 한울 | 3발전소 | 6 | 13 | 200430613 | 정비부분품(SPAR) | 국외 | A | 디스크,밸브용 | 밸브디스크,AISI-300,3IN-2500#,2485 PSI,650 °Ｆ | EA | 2 | 기계부 | 조현국 | 054-785-1643 | 품명 밸브디스크 - 디스크(DISK)재질 AISI-300 - 밸브사이즈 3IN-2500# - 사용압력(상한) 2485 PSI - 사용온도(상한) 650 °Ｆ - 별칭 PLUG WITH ORIFICE (DISK PART) - 용도 GLOBE 원자력안전범주 NON NUCLEAR SAFETY RELATED 품질등급 A등급 제작사 FLOWSERVE FCD CORPORATION - 제작사 유형(MFR CATEGORY) ORIGINAL EQUIP. MANUFACTURER - 원설계규격서(ODS) HANUL 5&6,9-806-Z-404-001 - 부품번호 P/N 4117741 - 모델번호 M/N 70-28-3DRTH - 도면번호 2439 9-806-Z-171-018 - 제작 도면번호 OEM 94-16184 제출서류목록 - 첨부기술규격서 적용 - 품질증빙/제출서류목록(QVDL) - 품질보증확인서(C of C) | FLOWSERVE FCD CORPORATION | M/N 70-28-3DRTH | P/N 4117741
2020 | 4 | 계획예방정비용 | 한울 | 1발전소 | 2 | 23 | 200430614 | 정비부분품(SPAR) | 국내 | S | 기록기 | 기록기,KR200 FRONT PANEL ASS'Y,PAPERLESS 기록 | EA | 2 | 계측제어부 | 정유진 | 054-785-1212 | 품명 기록기 - 별칭 KR200 FRONT PANEL ASS'Y - 용도 PAPERLESS 기록계 부분품 - 타입(형식) LCD 패널 - 사이즈 144*144㎜ - 전기 데이터 100~240VAC,50/60㎐ - 입력데이터 VDC,MVDC,4~20㎃DC,T/C,RTDPT100 - 출력데이터 정도 : ± 0.1%(± 1DIGIT) - 연결 전기 데이터 5.6IN TFT COLOR LCD - 펜(PEN) 색깔 표시색:10색 임의설정 - 부속품목 본체 연결 케이블(커넥터 포함) 원자력안전범주 NON NUCLEAR SAFETY RELATED 품질등급 S등급 제작사 한국CHINO(주) - 제작사 정보 특기사항 LCD UNIT 포함 - 모델번호 PAKR21-031 제출서류목록 - 첨부기술규격서 적용 | 한국CHINO(주) | PAKR21-031
2020 | 4 | 계획예방정비용 | 한울 | 1발전소 | 2 | 23 | 200430614 | 정비부분품(SPAR) | 국내 | S | 기록기 | 기록기,KR200 FRONT PANEL ASS'Y,PAPERLESS 기록 | EA | 5 | 계측제어부 | 이우기 | 054-785-2592 | 품명 기록기 - 별칭 KR200 FRONT PANEL ASS'Y - 용도 PAPERLESS 기록계 부분품 - 타입(형식) LCD 패널 - 사이즈 144*144㎜ - 전기 데이터 100~240VAC,50/60㎐ - 입력데이터 VDC,MVDC,4~20㎃DC,T/C,RTDPT100 - 출력데이터 정도 : ± 0.1%(± 1DIGIT) - 연결 전기 데이터 5.6IN TFT COLOR LCD - 펜(PEN) 색깔 표시색:10색 임의설정 - 부속품목 본체 연결 케이블(커넥터 포함) 원자력안전범주 NON NUCLEAR SAFETY RELATED 품질등급 S등급 제작사 한국CHINO(주) - 제작사 정보 특기사항 LCD UNIT 포함 - 모델번호 PAKR21-031 제출서류목록 - 첨부기술규격서 적용 | 한국CHINO(주) | PAKR21-031
2021 | 2 | 계획예방정비용 | 한울 | 1발전소 | 1 | 24 | 200430614 | 정비부분품(SPAR) | 국내 | S | 기록기 | 기록기,KR200 FRONT PANEL ASS'Y,PAPERLESS 기록 | EA | 2 | 계측제어부 | 김동선 | 054-785-2564 | 품명 기록기 - 별칭 KR200 FRONT PANEL ASS'Y - 용도 PAPERLESS 기록계 부분품 - 타입(형식) LCD 패널 - 사이즈 144*144㎜ - 전기 데이터 100~240VAC,50/60㎐ - 입력데이터 VDC,MVDC,4~20㎃DC,T/C,RTDPT100 - 출력데이터 정도 : ± 0.1%(± 1DIGIT) - 연결 전기 데이터 5.6IN TFT COLOR LCD - 펜(PEN) 색깔 표시색:10색 임의설정 - 부속품목 본체 연결 케이블(커넥터 포함) 원자력안전범주 NON NUCLEAR SAFETY RELATED 품질등급 S등급 제작사 한국CHINO(주) - 제작사 정보 특기사항 LCD UNIT 포함 - 모델번호 PAKR21-031 제출서류목록 - 첨부기술규격서 적용 | 한국CHINO(주) | PAKR21-031
2021 | 1 | 경상예방정비용 | 한울 | 3발전소 |  |  | 200430618 | 정비부분품(SPAR) | 국외 | S | 풀리 | 풀리,TAPER QUICK BUSH,287㎜ OD,CAST IRON G3 | EA | 2 | 기계부 | 강성민 | 054-785-2348 | 품명 풀리 - 풀리타입 TAPER QUICK BUSH - 외경 287㎜ OD - 풀리재질 CAST IRON G3000 - 구멍직경 65㎜ - 홈형태 5 GROOVE, TYPE-7 - 부속품목 PHF TB3535 - 품질보증서류 C OF C,MILL SHEET 품질등급 S등급 제작사 SKF - 부품번호 PHP 5SPB280TB | SKF |  | PHP 5SPB280TB
2020 | 1 | 경상예방정비용 | 한울 | 3발전소 |  |  | 200430619 | 정비부분품(SPAR) | 국외 | S | 풀리 | 풀리,TAPER QUICK BUSH,289.6㎜ OD,CAST IRON | EA | 2 | 기계부 | 이한경 | 054-785-1636 | 품명 풀리 - 풀리타입 TAPER QUICK BUSH - 외경 289.6㎜ OD - 풀리재질 CAST IRON G3000 - 구멍직경 65㎜ - 홈형태 5 GROOVE TYPE-3 - 최소포장단위 PHF TF3535 - 품질보증서류 C OF C,MILL SHEET 품질등급 S등급 제작사 SKF - 부품번호 PHP 5SPC280TB | SKF |  | PHP 5SPC280TB
2020 | 1 | 경상예방정비용 | 한울 | 3발전소 |  |  | 200430619 | 정비부분품(SPAR) | 국외 | S | 풀리 | 풀리,TAPER QUICK BUSH,289.6㎜ OD,CAST IRON | EA | 2 | 기계부 | 허신우 | 054-785-1536 | 품명 풀리 - 풀리타입 TAPER QUICK BUSH - 외경 289.6㎜ OD - 풀리재질 CAST IRON G3000 - 구멍직경 65㎜ - 홈형태 5 GROOVE TYPE-3 - 최소포장단위 PHF TF3535 - 품질보증서류 C OF C,MILL SHEET 품질등급 S등급 제작사 SKF - 부품번호 PHP 5SPC280TB | SKF |  | PHP 5SPC280TB
2021 | 1 | 경상예방정비용 | 한울 | 3발전소 |  |  | 200430619 | 정비부분품(SPAR) | 국외 | S | 풀리 | 풀리,TAPER QUICK BUSH,289.6㎜ OD,CAST IRON | EA | 2 | 기계부 | 이한경 | 054-785-1636 | 품명 풀리 - 풀리타입 TAPER QUICK BUSH - 외경 289.6㎜ OD - 풀리재질 CAST IRON G3000 - 구멍직경 65㎜ - 홈형태 5 GROOVE TYPE-3 - 최소포장단위 PHF TF3535 - 품질보증서류 C OF C,MILL SHEET 품질등급 S등급 제작사 SKF - 부품번호 PHP 5SPC280TB | SKF |  | PHP 5SPC280TB
2021 | 1 | 경상예방정비용 | 한울 | 3발전소 |  |  | 200430619 | 정비부분품(SPAR) | 국외 | S | 풀리 | 풀리,TAPER QUICK BUSH,289.6㎜ OD,CAST IRON | EA | 2 | 기계부 | 허신우 | 054-785-1536 | 품명 풀리 - 풀리타입 TAPER QUICK BUSH - 외경 289.6㎜ OD - 풀리재질 CAST IRON G3000 - 구멍직경 65㎜ - 홈형태 5 GROOVE TYPE-3 - 최소포장단위 PHF TF3535 - 품질보증서류 C OF C,MILL SHEET 품질등급 S등급 제작사 SKF - 부품번호 PHP 5SPC280TB | SKF |  | PHP 5SPC280TB
2021 | 1 | 경상예방정비용 | 한울 | 3발전소 |  |  | 200430620 | 정비부분품(SPAR) | 국외 | S | 풀리 | 풀리,TAPER QUICK BUSH,187㎜ OD,CAST IRON G3 | EA | 2 | 기계부 | 강성민 | 054-785-2348 | 품명 풀리 - 풀리타입 TAPER QUICK BUSH - 외경 187㎜ OD - 풀리재질 CAST IRON G3000 - 구멍직경 41㎜ - 홈형태 5 GROOVE TYPE-3 - 부속품목 PHF TF3020 - 품질보증서류 C OF C,MILL SHEET 품질등급 S등급 제작사 SKF - 부품번호 PHP 5SPB180TB | SKF |  | PHP 5SPB180TB
2022 | 4 | 계획예방정비용 | 한울 | 3발전소 | 6 | 13 | 200430626 | 정비부분품(SPAR) | 국내 | S | 체크밸브 | 체크밸브,ASTM A216 CL.B(BODY),125LB,BUNA-N,P | EA | 2 | 기계부 | 김준후 | 054-785-2349 | 품명 체크밸브 - 밸브재질 ASTM A216 CL.B(BODY) - 사용압력(상한) 125LB - 시트재질 BUNA-N - 스템(STEM)재질 PLATE:ASTM B148 C33C95800 - 트림재질 SS316, SPRING:SS316 - 특수사항 GOODWIN - 별칭 DUAL PLATE CHECK VALVE - 사이즈 4IN 품질등급 S등급
2020 | 1 | 계획예방정비용 | 월성 | 3발전소 | 5(신1) | 6 | 200430766 | 정비부분품(SPAR) | 국외 | S | 스러스트베어링,와셔형 | BEARING,WASHER,FWBP THRUST BRG,THRUST,3. | SET | 3 | 기계부 | 김종영 | 054-779-5749 | 품명 BEARING,WASHER - 별칭 FWBP THRUST BRG - 타입(형식) THRUST - 내경 3.91in - 외경 8.361-8.365IN - 재질 STEEL W/BABBIT - 윤활 데이터 LUBE OIL(FORCED LUBRICATION) - 부속품목 ROCKER&LEVELING PLATE,HOUSING - 적용기술기준 ASME SEC.V, ASNT SNT-TC-1A 원자력안전범주 NON NUCLEAR SAFETY RELATED 품질등급 S등급 제작사 KINGSBURY INC. - 도면번호 080J-JDR - 부품번호 080J-JDR-G1T1 - 제작사 유형(MFR CATEGORY) ORIGINAL EQUIP. MANUFACTURER 제출서류목록 - 재료시험보고서(MTR OR MILL SHEET) - 일반규격(S등급) 제작사 제품인증서 | KINGSBURY INC. |  | 080J-JDR-G1T1
2021 | 2 | 계획예방정비용 | 고리 | 3발전소 | 5(신1) | 7 | 200430766 | 정비부분품(SPAR) | 국외 | S | 스러스트베어링,와셔형 | BEARING,WASHER,FWBP THRUST BRG,THRUST,3. | SET | 1 | 기계부 | 장준욱 | 051-726-5648 | 품명 BEARING,WASHER - 별칭 FWBP THRUST BRG - 타입(형식) THRUST - 내경 3.91in - 외경 8.361-8.365IN - 재질 STEEL W/BABBIT - 윤활 데이터 LUBE OIL(FORCED LUBRICATION) - 부속품목 ROCKER&LEVELING PLATE,HOUSING - 적용기술기준 ASME SEC.V, ASNT SNT-TC-1A 원자력안전범주 NON NUCLEAR SAFETY RELATED 품질등급 S등급 제작사 KINGSBURY INC. - 도면번호 080J-JDR - 부품번호 080J-JDR-G1T1 - 제작사 유형(MFR CATEGORY) ORIGINAL EQUIP. MANUFACTURER 제출서류목록 - 재료시험보고서(MTR OR MILL SHEET) - 일반규격(S등급) 제작사 제품인증서 | KINGSBURY INC. |  | 080J-JDR-G1T1
2021 | 2 | 계획예방정비용 | 월성 | 3발전소 | 6(신2) | 5 | 200430766 | 정비부분품(SPAR) | 국외 | S | 스러스트베어링,와셔형 | BEARING,WASHER,FWBP THRUST BRG,THRUST,3. | SET | 3 | 기계부 | 유경돈 | 054-779-5646 | 품명 BEARING,WASHER - 별칭 FWBP THRUST BRG - 타입(형식) THRUST - 내경 3.91in - 외경 8.361-8.365IN - 재질 STEEL W/BABBIT - 윤활 데이터 LUBE OIL(FORCED LUBRICATION) - 부속품목 ROCKER&LEVELING PLATE,HOUSING - 적용기술기준 ASME SEC.V, ASNT SNT-TC-1A 원자력안전범주 NON NUCLEAR SAFETY RELATED 품질등급 S등급 제작사 KINGSBURY INC. - 도면번호 080J-JDR - 부품번호 080J-JDR-G1T1 - 제작사 유형(MFR CATEGORY) ORIGINAL EQUIP. MANUFACTURER 제출서류목록 - 재료시험보고서(MTR OR MILL SHEET) - 일반규격(S등급) 제작사 제품인증서 | KINGSBURY INC. |  | 080J-JDR-G1T1
2021 | 3 | 계획예방정비용 | 월성 | 3발전소 | 5(신1) | 7 | 200430766 | 정비부분품(SPAR) | 국외 | S | 스러스트베어링,와셔형 | BEARING,WASHER,FWBP THRUST BRG,THRUST,3. | SET | 3 | 기계부 | 김종영 | 054-779-5749 | 품명 BEARING,WASHER - 별칭 FWBP THRUST BRG - 타입(형식) THRUST - 내경 3.91in - 외경 8.361-8.365IN - 재질 STEEL W/BABBIT - 윤활 데이터 LUBE OIL(FORCED LUBRICATION) - 부속품목 ROCKER&LEVELING PLATE,HOUSING - 적용기술기준 ASME SEC.V, ASNT SNT-TC-1A 원자력안전범주 NON NUCLEAR SAFETY RELATED 품질등급 S등급 제작사 KINGSBURY INC. - 도면번호 080J-JDR - 부품번호 080J-JDR-G1T1 - 제작사 유형(MFR CATEGORY) ORIGINAL EQUIP. MANUFACTURER 제출서류목록 - 재료시험보고서(MTR OR MILL SHEET) - 일반규격(S등급) 제작사 제품인증서 | KINGSBURY INC. |  | 080J-JDR-G1T1
2022 | 3 | 계획예방정비용 | 월성 | 3발전소 | 6(신2) | 6 | 200430766 | 정비부분품(SPAR) | 국외 | S | 스러스트베어링,와셔형 | BEARING,WASHER,FWBP THRUST BRG,THRUST,3. | SET | 3 | 기계부 | 유경돈 | 054-779-5646 | 품명 BEARING,WASHER - 별칭 FWBP THRUST BRG - 타입(형식) THRUST - 내경 3.91in - 외경 8.361-8.365IN - 재질 STEEL W/BABBIT - 윤활 데이터 LUBE OIL(FORCED LUBRICATION) - 부속품목 ROCKER&LEVELING PLATE,HOUSING - 적용기술기준 ASME SEC.V, ASNT SNT-TC-1A 원자력안전범주 NON NUCLEAR SAFETY RELATED 품질등급 S등급 제작사 KINGSBURY INC. - 도면번호 080J-JDR - 부품번호 080J-JDR-G1T1 - 제작사 유형(MFR CATEGORY) ORIGINAL EQUIP. MANUFACTURER 제출서류목록 - 재료시험보고서(MTR OR MILL SHEET) - 일반규격(S등급) 제작사 제품인증서 | KINGSBURY INC. |  | 080J-JDR-G1T1
2020 | 3 | 계획예방정비용 | 한빛 | 1발전소 | 1 | 25 | 200430821 | 정비부분품(SPAR) | 국내 | Q | 웨어링 | 웨어링,링형,ASTM B271 C954,35.1㎜,305㎜,340㎜,열처 | EA | 2 | 기계부 | 박세홍 | 061-357-2548 | 품명 웨어링 - 링(WEARING)타입 링형 - 링(WEARING)재질 ASTM B271 C954 - 두께 35.1㎜ - 내경 305㎜ - 외경 340㎜ - 표면처리 열처리 - 품질보증서류 CERTIFICATE OF CONFORMANCE - 시험성적서류 제작도면, 열처리 성적서 - 별칭 SFP COOLING PUMP WEARING(BACK) - 사이즈 340 OD*305 ID*35.1㎜ THK 품질등급 Q등급
2021 | 2 | 계획예방정비용 | 한빛 | 1발전소 | 2 | 25 | 200430821 | 정비부분품(SPAR) | 국내 | Q | 웨어링 | 웨어링,링형,ASTM B271 C954,35.1㎜,305㎜,340㎜,열처 | EA | 2 | 기계부 | 박세홍 | 061-357-2548 | 품명 웨어링 - 링(WEARING)타입 링형 - 링(WEARING)재질 ASTM B271 C954 - 두께 35.1㎜ - 내경 305㎜ - 외경 340㎜ - 표면처리 열처리 - 품질보증서류 CERTIFICATE OF CONFORMANCE - 시험성적서류 제작도면, 열처리 성적서 - 별칭 SFP COOLING PUMP WEARING(BACK) - 사이즈 340 OD*305 ID*35.1㎜ THK 품질등급 Q등급
2022 | 1 | 계획예방정비용 | 한빛 | 1발전소 | 1 | 26 | 200430821 | 정비부분품(SPAR) | 국내 | Q | 웨어링 | 웨어링,링형,ASTM B271 C954,35.1㎜,305㎜,340㎜,열처 | EA | 2 | 기계부 | 박세홍 | 061-357-2548 | 품명 웨어링 - 링(WEARING)타입 링형 - 링(WEARING)재질 ASTM B271 C954 - 두께 35.1㎜ - 내경 305㎜ - 외경 340㎜ - 표면처리 열처리 - 품질보증서류 CERTIFICATE OF CONFORMANCE - 시험성적서류 제작도면, 열처리 성적서 - 별칭 SFP COOLING PUMP WEARING(BACK) - 사이즈 340 OD*305 ID*35.1㎜ THK 품질등급 Q등급
2022 | 4 | 계획예방정비용 | 한빛 | 1발전소 | 2 | 26 | 200430821 | 정비부분품(SPAR) | 국내 | Q | 웨어링 | 웨어링,링형,ASTM B271 C954,35.1㎜,305㎜,340㎜,열처 | EA | 2 | 기계부 | 박세홍 | 061-357-2548 | 품명 웨어링 - 링(WEARING)타입 링형 - 링(WEARING)재질 ASTM B271 C954 - 두께 35.1㎜ - 내경 305㎜ - 외경 340㎜ - 표면처리 열처리 - 품질보증서류 CERTIFICATE OF CONFORMANCE - 시험성적서류 제작도면, 열처리 성적서 - 별칭 SFP COOLING PUMP WEARING(BACK) - 사이즈 340 OD*305 ID*35.1㎜ THK 품질등급 Q등급
2020 | 3 | 계획예방정비용 | 한빛 | 1발전소 | 1 | 25 | 200430830 | 정비부분품(SPAR) | 국내 | S | 볼트 | 볼트,COMPRESSION RELEASE,1-1/4IN,205㎜,7,유니 | EA | 32 | 기계부 | 라종열 | 061-357-7155 | 품명 볼트 - 볼트용도 COMPRESSION RELEASE - 호칭경 1-1/4IN - 길이 205㎜ - 나사산수 7 - 나사시리즈 유니파이 보통나사 - 볼트재질 ASTM B150 C64200 - 부속품목 너트 포함 - 품질보증서류 CERTIFICATE OF CONFORMANCE 품질등급 S등급
2021 | 2 | 계획예방정비용 | 한빛 | 1발전소 | 2 | 25 | 200430830 | 정비부분품(SPAR) | 국내 | S | 볼트 | 볼트,COMPRESSION RELEASE,1-1/4IN,205㎜,7,유니 | EA | 32 | 기계부 | 라종열 | 061-357-7155 | 품명 볼트 - 볼트용도 COMPRESSION RELEASE - 호칭경 1-1/4IN - 길이 205㎜ - 나사산수 7 - 나사시리즈 유니파이 보통나사 - 볼트재질 ASTM B150 C64200 - 부속품목 너트 포함 - 품질보증서류 CERTIFICATE OF CONFORMANCE 품질등급 S등급
2022 | 1 | 계획예방정비용 | 한빛 | 1발전소 | 1 | 26 | 200430830 | 정비부분품(SPAR) | 국내 | S | 볼트 | 볼트,COMPRESSION RELEASE,1-1/4IN,205㎜,7,유니 | EA | 32 | 기계부 | 라종열 | 061-357-7155 | 품명 볼트 - 볼트용도 COMPRESSION RELEASE - 호칭경 1-1/4IN - 길이 205㎜ - 나사산수 7 - 나사시리즈 유니파이 보통나사 - 볼트재질 ASTM B150 C64200 - 부속품목 너트 포함 - 품질보증서류 CERTIFICATE OF CONFORMANCE 품질등급 S등급
2022 | 4 | 계획예방정비용 | 한빛 | 1발전소 | 2 | 26 | 200430830 | 정비부분품(SPAR) | 국내 | S | 볼트 | 볼트,COMPRESSION RELEASE,1-1/4IN,205㎜,7,유니 | EA | 32 | 기계부 | 라종열 | 061-357-7155 | 품명 볼트 - 볼트용도 COMPRESSION RELEASE - 호칭경 1-1/4IN - 길이 205㎜ - 나사산수 7 - 나사시리즈 유니파이 보통나사 - 볼트재질 ASTM B150 C64200 - 부속품목 너트 포함 - 품질보증서류 CERTIFICATE OF CONFORMANCE 품질등급 S등급
2020 | 2 | 계획예방정비용 | 한빛 | 3발전소 | 6 | 13 | 200430908 | 정비부분품(SPAR) | 국내 | S | 금속판 | 금속판,ASTM A516 GR.70,13㎜,20-16㎜,BOLTS, 1/ | EA | 6 | 기계부 | 허민혁 | 061-357-2394 | 품명 금속판 - 플레이트재질 ASTM A516 GR.70 - 두께 13㎜ - 구멍개수 20-16㎜ - 부속품목 BOLTS, 1/2"-13UNC*31.8L, 20EA - 품질보증서류 CERTIFICATE OF CONFORMANCE - 시험성적서류 MILL SHEET - 별칭 HP HTR PARTITION PLATE COVER - 사이즈 512*435.8*R 203.2㎜ 품질등급 S등급
2021 | 4 | 계획예방정비용 | 한빛 | 3발전소 | 6 | 14 | 200430908 | 정비부분품(SPAR) | 국내 | S | 금속판 | 금속판,ASTM A516 GR.70,13㎜,20-16㎜,BOLTS, 1/ | EA | 6 | 기계부 | 허민혁 | 061-357-2394 | 품명 금속판 - 플레이트재질 ASTM A516 GR.70 - 두께 13㎜ - 구멍개수 20-16㎜ - 부속품목 BOLTS, 1/2"-13UNC*31.8L, 20EA - 품질보증서류 CERTIFICATE OF CONFORMANCE - 시험성적서류 MILL SHEET - 별칭 HP HTR PARTITION PLATE COVER - 사이즈 512*435.8*R 203.2㎜ 품질등급 S등급
2022 | 1 | 경상예방정비용 | 월성 | 2발전소 |  |  | 200430937 | 정비부분품(SPAR) | 국외 | A | 압력조절 밸브(REGULATOR),유체 | 압력조절 밸브(REGULATOR),유체,HANDWHEEL(STANDAR | EA | 4 | 계측제어부 | 김현수 | 054-779-2729 | 품명 압력조절 밸브(REGULATOR),유체 - 제어밸브타입 HANDWHEEL(STANDARD) - 밸브재질 SUS 316 - 사용온도(상한) 66℃ - 사용온도(하한) -29℃ - 최대 입구 압력 50PSI - 입구압력(하한) 0 - 다이아프램재질 TEFLON(RUBBER BACKED) - 밸브접속타입 1/4 IN NPT - 사용매체 LIQUID - 부속품목 THREADED BONNET - 특수사항 302/303 ST.STL.(NOZZLE) 원자력안전범주 NON NUCLEAR SAFETY RELATED 품질등급 A등급 제작사 ITT CONOFLOW - 모델번호 GH30XTHAXKXE - 제작사 유형(MFR CATEGORY) ORIGINAL EQUIP. MANUFACTURER 제출서류목록 - 첨부기술규격서 적용 | ITT CONOFLOW | GH30XTHAXKXE
2020 | 1 | 경상예방정비용 | 새울 | 1발전소 |  |  | 200430961 | 정비부분품(SPAR) | 국내 | S | 필터 엘리맨트 | 필터 엘리맨트,흡입공기 정화기용,325㎜,240㎜,350㎜,PAPER, | EA | 48 | 기계부 | 유희철 | 052-715-5142 | 품명 필터 엘리맨트 - 필터엘리멘트용도 흡입공기 정화기용 - 길이 325㎜ - 내경 240㎜ - 외경 350㎜ - 필터재질 PAPER - 사용온도(상한) ATM - 마이크론등급 10㎛ - 나사시리즈 12.1㎡(FILTRATION AREA) - 설치방법 무급유식 스크류 공기압축기 - 품질보증서류 CERTIFICATE OF CONFORMANCE - 별칭 SUCTION FILTER ELEMENT 품질등급 S등급 제작사 한신기계공업(주) - 부품번호 515054 - 모델번호 AL12BTΑ - 도면번호 SF-001 신고리 건설소 - 패키지 번호 S34-M224-5.01.A | 한신기계공업(주) | AL12BTα | 515054
2021 | 1 | 경상예방정비용 | 새울 | 1발전소 |  |  | 200430961 | 정비부분품(SPAR) | 국내 | S | 필터 엘리맨트 | 필터 엘리맨트,흡입공기 정화기용,325㎜,240㎜,350㎜,PAPER, | EA | 48 | 기계부 | 유희철 | 052-715-5142 | 품명 필터 엘리맨트 - 필터엘리멘트용도 흡입공기 정화기용 - 길이 325㎜ - 내경 240㎜ - 외경 350㎜ - 필터재질 PAPER - 사용온도(상한) ATM - 마이크론등급 10㎛ - 나사시리즈 12.1㎡(FILTRATION AREA) - 설치방법 무급유식 스크류 공기압축기 - 품질보증서류 CERTIFICATE OF CONFORMANCE - 별칭 SUCTION FILTER ELEMENT 품질등급 S등급 제작사 한신기계공업(주) - 부품번호 515054 - 모델번호 AL12BTΑ - 도면번호 SF-001 신고리 건설소 - 패키지 번호 S34-M224-5.01.A | 한신기계공업(주) | AL12BTα | 515054
2022 | 1 | 경상예방정비용 | 새울 | 1발전소 |  |  | 200430961 | 정비부분품(SPAR) | 국내 | S | 필터 엘리맨트 | 필터 엘리맨트,흡입공기 정화기용,325㎜,240㎜,350㎜,PAPER, | EA | 48 | 기계부 | 유희철 | 052-715-5142 | 품명 필터 엘리맨트 - 필터엘리멘트용도 흡입공기 정화기용 - 길이 325㎜ - 내경 240㎜ - 외경 350㎜ - 필터재질 PAPER - 사용온도(상한) ATM - 마이크론등급 10㎛ - 나사시리즈 12.1㎡(FILTRATION AREA) - 설치방법 무급유식 스크류 공기압축기 - 품질보증서류 CERTIFICATE OF CONFORMANCE - 별칭 SUCTION FILTER ELEMENT 품질등급 S등급 제작사 한신기계공업(주) - 부품번호 515054 - 모델번호 AL12BTΑ - 도면번호 SF-001 신고리 건설소 - 패키지 번호 S34-M224-5.01.A | 한신기계공업(주) | AL12BTα | 515054
2020 | 1 | 경상예방정비용 | 새울 | 1발전소 |  |  | 200430962 | 정비부분품(SPAR) | 국내 | S | 필터 | 필터,LUBE OIL FILTER,127*174㎜,CATERIDGE TY | EA | 96 | 기계부 | 유희철 | 052-715-5142 | 품명 필터 - 필터용도 LUBE OIL FILTER - 너비 127*174㎜ - 필터재질 CATERIDGE TYPE(PAPER) - 입구연결규격 PT 1IN - 출구연결규격 PT 1IN - 사용압력(상한) 10 KGF/㎠ - 여과막디자인 10㎛ - 설치방법 무급유식 스크류 공기압축기 - 부속품목 PACKING - 특수사항 K5003 - 품질보증서류 CERTIFICATE OF CONFORMANCE - 별칭 LUBE OIL FILTER ELEMENT 품질등급 S등급 제작사 한신기계공업(주) - 부품번호 K5003 - 모델번호 AL12BTΑ - 도면번호 OF-001 신고리 건설소 - 패키지 번호 S34-M224-5.01.B | 한신기계공업(주) | AL12BTα | K5003
2021 | 1 | 경상예방정비용 | 새울 | 1발전소 |  |  | 200430962 | 정비부분품(SPAR) | 국내 | S | 필터 | 필터,LUBE OIL FILTER,127*174㎜,CATERIDGE TY | EA | 96 | 기계부 | 유희철 | 052-715-5142 | 품명 필터 - 필터용도 LUBE OIL FILTER - 너비 127*174㎜ - 필터재질 CATERIDGE TYPE(PAPER) - 입구연결규격 PT 1IN - 출구연결규격 PT 1IN - 사용압력(상한) 10 KGF/㎠ - 여과막디자인 10㎛ - 설치방법 무급유식 스크류 공기압축기 - 부속품목 PACKING - 특수사항 K5003 - 품질보증서류 CERTIFICATE OF CONFORMANCE - 별칭 LUBE OIL FILTER ELEMENT 품질등급 S등급 제작사 한신기계공업(주) - 부품번호 K5003 - 모델번호 AL12BTΑ - 도면번호 OF-001 신고리 건설소 - 패키지 번호 S34-M224-5.01.B | 한신기계공업(주) | AL12BTα | K5003
2022 | 1 | 경상예방정비용 | 새울 | 1발전소 |  |  | 200430962 | 정비부분품(SPAR) | 국내 | S | 필터 | 필터,LUBE OIL FILTER,127*174㎜,CATERIDGE TY | EA | 96 | 기계부 | 유희철 | 052-715-5142 | 품명 필터 - 필터용도 LUBE OIL FILTER - 너비 127*174㎜ - 필터재질 CATERIDGE TYPE(PAPER) - 입구연결규격 PT 1IN - 출구연결규격 PT 1IN - 사용압력(상한) 10 KGF/㎠ - 여과막디자인 10㎛ - 설치방법 무급유식 스크류 공기압축기 - 부속품목 PACKING - 특수사항 K5003 - 품질보증서류 CERTIFICATE OF CONFORMANCE - 별칭 LUBE OIL FILTER ELEMENT 품질등급 S등급 제작사 한신기계공업(주) - 부품번호 K5003 - 모델번호 AL12BTΑ - 도면번호 OF-001 신고리 건설소 - 패키지 번호 S34-M224-5.01.B | 한신기계공업(주) | AL12BTα | K5003
2020 | 1 | 경상예방정비용 | 새울 | 1발전소 |  |  | 200430963 | 정비부분품(SPAR) | 국내 | S | 필터 엘리맨트 | 필터 엘리맨트,흡입공기 정화기용,60㎜,26㎜,29㎜,BRONZE POW | EA | 52 | 기계부 | 유희철 | 052-715-5142 | 품명 필터 엘리맨트 - 필터엘리멘트용도 흡입공기 정화기용 - 길이 60㎜ - 내경 26㎜ - 외경 29㎜ - 필터재질 BRONZE POWDER - 사용온도(상한) 5 ~ 60℃ - 마이크론등급 40㎛ - 설치방법 무급유식 스크류 공기압축기 - 품질보증서류 C OF C - 별칭 CONTROL AIR FILTER ELEMENT - 사이즈 29*60㎜ 원자력안전범주 NON NUCLEAR SAFETY RELATED 품질등급 S등급 제작사 한신기계공업(주) - 제작사 유형(MFR CATEGORY) ORIGINAL EQUIP. SUPPLIER - 원기술규격서(OTS) SHINKORI 3&4, 9-596-M224 - 부품번호 571120(공급사 자재번호) - 모델번호 AL-150H - 도면번호 M224-DL-A01-01 (PAGE.2) - 도면 품목번호 P-CE16-034-#05-#006 (NO.3) 신고리 건설소 - 패키지 번호 S34-M224-5.01.C 제출서류목록 - 일반규격(S등급) 제작사 제품인증서 | 한신기계공업(주) | AL-150H | 571120(공급사 자재번호)
2020 | 1 | 계획예방정비용 | 새울 | 1발전소 | 2(신4) | 1 | 200430963 | 정비부분품(SPAR) | 국내 | S | 필터 엘리맨트 | 필터 엘리맨트,흡입공기 정화기용,60㎜,26㎜,29㎜,BRONZE POW | EA | 8 | 기계부 | 유희철 | 052-715-5142 | 품명 필터 엘리맨트 - 필터엘리멘트용도 흡입공기 정화기용 - 길이 60㎜ - 내경 26㎜ - 외경 29㎜ - 필터재질 BRONZE POWDER - 사용온도(상한) 5 ~ 60℃ - 마이크론등급 40㎛ - 설치방법 무급유식 스크류 공기압축기 - 품질보증서류 C OF C - 별칭 CONTROL AIR FILTER ELEMENT - 사이즈 29*60㎜ 원자력안전범주 NON NUCLEAR SAFETY RELATED 품질등급 S등급 제작사 한신기계공업(주) - 제작사 유형(MFR CATEGORY) ORIGINAL EQUIP. SUPPLIER - 원기술규격서(OTS) SHINKORI 3&4, 9-596-M224 - 부품번호 571120(공급사 자재번호) - 모델번호 AL-150H - 도면번호 M224-DL-A01-01 (PAGE.2) - 도면 품목번호 P-CE16-034-#05-#006 (NO.3) 신고리 건설소 - 패키지 번호 S34-M224-5.01.C 제출서류목록 - 일반규격(S등급) 제작사 제품인증서 | 한신기계공업(주) | AL-150H | 571120(공급사 자재번호)
2020 | 4 | 계획예방정비용 | 새울 | 1발전소 | 1(신3) | 3 | 200430963 | 정비부분품(SPAR) | 국내 | S | 필터 엘리맨트 | 필터 엘리맨트,흡입공기 정화기용,60㎜,26㎜,29㎜,BRONZE POW | EA | 8 | 기계부 | 유희철 | 052-715-5142 | 품명 필터 엘리맨트 - 필터엘리멘트용도 흡입공기 정화기용 - 길이 60㎜ - 내경 26㎜ - 외경 29㎜ - 필터재질 BRONZE POWDER - 사용온도(상한) 5 ~ 60℃ - 마이크론등급 40㎛ - 설치방법 무급유식 스크류 공기압축기 - 품질보증서류 C OF C - 별칭 CONTROL AIR FILTER ELEMENT - 사이즈 29*60㎜ 원자력안전범주 NON NUCLEAR SAFETY RELATED 품질등급 S등급 제작사 한신기계공업(주) - 제작사 유형(MFR CATEGORY) ORIGINAL EQUIP. SUPPLIER - 원기술규격서(OTS) SHINKORI 3&4, 9-596-M224 - 부품번호 571120(공급사 자재번호) - 모델번호 AL-150H - 도면번호 M224-DL-A01-01 (PAGE.2) - 도면 품목번호 P-CE16-034-#05-#006 (NO.3) 신고리 건설소 - 패키지 번호 S34-M224-5.01.C 제출서류목록 - 일반규격(S등급) 제작사 제품인증서 | 한신기계공업(주) | AL-150H | 571120(공급사 자재번호)
2021 | 1 | 경상예방정비용 | 새울 | 1발전소 |  |  | 200430963 | 정비부분품(SPAR) | 국내 | S | 필터 엘리맨트 | 필터 엘리맨트,흡입공기 정화기용,60㎜,26㎜,29㎜,BRONZE POW | EA | 52 | 기계부 | 유희철 | 052-715-5142 | 품명 필터 엘리맨트 - 필터엘리멘트용도 흡입공기 정화기용 - 길이 60㎜ - 내경 26㎜ - 외경 29㎜ - 필터재질 BRONZE POWDER - 사용온도(상한) 5 ~ 60℃ - 마이크론등급 40㎛ - 설치방법 무급유식 스크류 공기압축기 - 품질보증서류 C OF C - 별칭 CONTROL AIR FILTER ELEMENT - 사이즈 29*60㎜ 원자력안전범주 NON NUCLEAR SAFETY RELATED 품질등급 S등급 제작사 한신기계공업(주) - 제작사 유형(MFR CATEGORY) ORIGINAL EQUIP. SUPPLIER - 원기술규격서(OTS) SHINKORI 3&4, 9-596-M224 - 부품번호 571120(공급사 자재번호) - 모델번호 AL-150H - 도면번호 M224-DL-A01-01 (PAGE.2) - 도면 품목번호 P-CE16-034-#05-#006 (NO.3) 신고리 건설소 - 패키지 번호 S34-M224-5.01.C 제출서류목록 - 일반규격(S등급) 제작사 제품인증서 | 한신기계공업(주) | AL-150H | 571120(공급사 자재번호)
2021 | 3 | 계획예방정비용 | 새울 | 1발전소 | 2(신4) | 2 | 200430963 | 정비부분품(SPAR) | 국내 | S | 필터 엘리맨트 | 필터 엘리맨트,흡입공기 정화기용,60㎜,26㎜,29㎜,BRONZE POW | EA | 8 | 기계부 | 유희철 | 052-715-5142 | 품명 필터 엘리맨트 - 필터엘리멘트용도 흡입공기 정화기용 - 길이 60㎜ - 내경 26㎜ - 외경 29㎜ - 필터재질 BRONZE POWDER - 사용온도(상한) 5 ~ 60℃ - 마이크론등급 40㎛ - 설치방법 무급유식 스크류 공기압축기 - 품질보증서류 C OF C - 별칭 CONTROL AIR FILTER ELEMENT - 사이즈 29*60㎜ 원자력안전범주 NON NUCLEAR SAFETY RELATED 품질등급 S등급 제작사 한신기계공업(주) - 제작사 유형(MFR CATEGORY) ORIGINAL EQUIP. SUPPLIER - 원기술규격서(OTS) SHINKORI 3&4, 9-596-M224 - 부품번호 571120(공급사 자재번호) - 모델번호 AL-150H - 도면번호 M224-DL-A01-01 (PAGE.2) - 도면 품목번호 P-CE16-034-#05-#006 (NO.3) 신고리 건설소 - 패키지 번호 S34-M224-5.01.C 제출서류목록 - 일반규격(S등급) 제작사 제품인증서 | 한신기계공업(주) | AL-150H | 571120(공급사 자재번호)
2022 | 1 | 경상예방정비용 | 새울 | 1발전소 |  |  | 200430963 | 정비부분품(SPAR) | 국내 | S | 필터 엘리맨트 | 필터 엘리맨트,흡입공기 정화기용,60㎜,26㎜,29㎜,BRONZE POW | EA | 52 | 기계부 | 유희철 | 052-715-5142 | 품명 필터 엘리맨트 - 필터엘리멘트용도 흡입공기 정화기용 - 길이 60㎜ - 내경 26㎜ - 외경 29㎜ - 필터재질 BRONZE POWDER - 사용온도(상한) 5 ~ 60℃ - 마이크론등급 40㎛ - 설치방법 무급유식 스크류 공기압축기 - 품질보증서류 C OF C - 별칭 CONTROL AIR FILTER ELEMENT - 사이즈 29*60㎜ 원자력안전범주 NON NUCLEAR SAFETY RELATED 품질등급 S등급 제작사 한신기계공업(주) - 제작사 유형(MFR CATEGORY) ORIGINAL EQUIP. SUPPLIER - 원기술규격서(OTS) SHINKORI 3&4, 9-596-M224 - 부품번호 571120(공급사 자재번호) - 모델번호 AL-150H - 도면번호 M224-DL-A01-01 (PAGE.2) - 도면 품목번호 P-CE16-034-#05-#006 (NO.3) 신고리 건설소 - 패키지 번호 S34-M224-5.01.C 제출서류목록 - 일반규격(S등급) 제작사 제품인증서 | 한신기계공업(주) | AL-150H | 571120(공급사 자재번호)
2022 | 2 | 계획예방정비용 | 새울 | 1발전소 | 1(신3) | 4 | 200430963 | 정비부분품(SPAR) | 국내 | S | 필터 엘리맨트 | 필터 엘리맨트,흡입공기 정화기용,60㎜,26㎜,29㎜,BRONZE POW | EA | 8 | 기계부 | 유희철 | 052-715-5142 | 품명 필터 엘리맨트 - 필터엘리멘트용도 흡입공기 정화기용 - 길이 60㎜ - 내경 26㎜ - 외경 29㎜ - 필터재질 BRONZE POWDER - 사용온도(상한) 5 ~ 60℃ - 마이크론등급 40㎛ - 설치방법 무급유식 스크류 공기압축기 - 품질보증서류 C OF C - 별칭 CONTROL AIR FILTER ELEMENT - 사이즈 29*60㎜ 원자력안전범주 NON NUCLEAR SAFETY RELATED 품질등급 S등급 제작사 한신기계공업(주) - 제작사 유형(MFR CATEGORY) ORIGINAL EQUIP. SUPPLIER - 원기술규격서(OTS) SHINKORI 3&4, 9-596-M224 - 부품번호 571120(공급사 자재번호) - 모델번호 AL-150H - 도면번호 M224-DL-A01-01 (PAGE.2) - 도면 품목번호 P-CE16-034-#05-#006 (NO.3) 신고리 건설소 - 패키지 번호 S34-M224-5.01.C 제출서류목록 - 일반규격(S등급) 제작사 제품인증서 | 한신기계공업(주) | AL-150H | 571120(공급사 자재번호)
2022 | 4 | 계획예방정비용 | 새울 | 1발전소 | 2(신4) | 3 | 200430963 | 정비부분품(SPAR) | 국내 | S | 필터 엘리맨트 | 필터 엘리맨트,흡입공기 정화기용,60㎜,26㎜,29㎜,BRONZE POW | EA | 8 | 기계부 | 유희철 | 052-715-5142 | 품명 필터 엘리맨트 - 필터엘리멘트용도 흡입공기 정화기용 - 길이 60㎜ - 내경 26㎜ - 외경 29㎜ - 필터재질 BRONZE POWDER - 사용온도(상한) 5 ~ 60℃ - 마이크론등급 40㎛ - 설치방법 무급유식 스크류 공기압축기 - 품질보증서류 C OF C - 별칭 CONTROL AIR FILTER ELEMENT - 사이즈 29*60㎜ 원자력안전범주 NON NUCLEAR SAFETY RELATED 품질등급 S등급 제작사 한신기계공업(주) - 제작사 유형(MFR CATEGORY) ORIGINAL EQUIP. SUPPLIER - 원기술규격서(OTS) SHINKORI 3&4, 9-596-M224 - 부품번호 571120(공급사 자재번호) - 모델번호 AL-150H - 도면번호 M224-DL-A01-01 (PAGE.2) - 도면 품목번호 P-CE16-034-#05-#006 (NO.3) 신고리 건설소 - 패키지 번호 S34-M224-5.01.C 제출서류목록 - 일반규격(S등급) 제작사 제품인증서 | 한신기계공업(주) | AL-150H | 571120(공급사 자재번호)
2020 | 1 | 계획예방정비용 | 새울 | 1발전소 | 2(신4) | 1 | 200430965 | 정비부분품(SPAR) | 국내 | S | 다이아프램,밸브용 | DIAPHRAGM,밸브용,305㎜ DIA,3.2㎜,NBR,CAPACITY | EA | 8 | 기계부 | 유희철 | 052-715-5142 | 품명 DIAPHRAGM - 다이아프램용도 밸브용 - 외경 305㎜ DIA - 두께 3.2㎜ - 다이아프램재질 NBR - 설치방법 CAPACITY CONTROL VALVE - 품질보증서류 CERTIFICATE OF CONFORMANCE - 별칭 DIAPHRAGM 원자력안전범주 NON NUCLEAR SAFETY RELATED 품질등급 S등급 제작사 한신기계공업(주) - 제작사 유형(MFR CATEGORY) ORIGINAL EQUIP. SUPPLIER - 원기술규격서(OTS) SHINKORI 3&4, 9-596-M224 - 부품번호 524178 - 모델번호 AL12BTΑ - 도면번호 M224-IM-A01-01 (PAGE.54) - 도면 품목번호 (4-11) M05310574#01 신고리 건설소 - 패키지 번호 S34-M224-5.01.E 제출서류목록 - 일반규격(S등급) 제작사 제품인증서 | 한신기계공업(주) | AL12BTα | 524178
2020 | 4 | 계획예방정비용 | 새울 | 1발전소 | 1(신3) | 3 | 200430965 | 정비부분품(SPAR) | 국내 | S | 다이아프램,밸브용 | DIAPHRAGM,밸브용,305㎜ DIA,3.2㎜,NBR,CAPACITY | EA | 8 | 기계부 | 유희철 | 052-715-5142 | 품명 DIAPHRAGM - 다이아프램용도 밸브용 - 외경 305㎜ DIA - 두께 3.2㎜ - 다이아프램재질 NBR - 설치방법 CAPACITY CONTROL VALVE - 품질보증서류 CERTIFICATE OF CONFORMANCE - 별칭 DIAPHRAGM 원자력안전범주 NON NUCLEAR SAFETY RELATED 품질등급 S등급 제작사 한신기계공업(주) - 제작사 유형(MFR CATEGORY) ORIGINAL EQUIP. SUPPLIER - 원기술규격서(OTS) SHINKORI 3&4, 9-596-M224 - 부품번호 524178 - 모델번호 AL12BTΑ - 도면번호 M224-IM-A01-01 (PAGE.54) - 도면 품목번호 (4-11) M05310574#01 신고리 건설소 - 패키지 번호 S34-M224-5.01.E 제출서류목록 - 일반규격(S등급) 제작사 제품인증서 | 한신기계공업(주) | AL12BTα | 524178
2021 | 3 | 계획예방정비용 | 새울 | 1발전소 | 2(신4) | 2 | 200430965 | 정비부분품(SPAR) | 국내 | S | 다이아프램,밸브용 | DIAPHRAGM,밸브용,305㎜ DIA,3.2㎜,NBR,CAPACITY | EA | 8 | 기계부 | 유희철 | 052-715-5142 | 품명 DIAPHRAGM - 다이아프램용도 밸브용 - 외경 305㎜ DIA - 두께 3.2㎜ - 다이아프램재질 NBR - 설치방법 CAPACITY CONTROL VALVE - 품질보증서류 CERTIFICATE OF CONFORMANCE - 별칭 DIAPHRAGM 원자력안전범주 NON NUCLEAR SAFETY RELATED 품질등급 S등급 제작사 한신기계공업(주) - 제작사 유형(MFR CATEGORY) ORIGINAL EQUIP. SUPPLIER - 원기술규격서(OTS) SHINKORI 3&4, 9-596-M224 - 부품번호 524178 - 모델번호 AL12BTΑ - 도면번호 M224-IM-A01-01 (PAGE.54) - 도면 품목번호 (4-11) M05310574#01 신고리 건설소 - 패키지 번호 S34-M224-5.01.E 제출서류목록 - 일반규격(S등급) 제작사 제품인증서 | 한신기계공업(주) | AL12BTα | 524178
2022 | 2 | 계획예방정비용 | 새울 | 1발전소 | 1(신3) | 4 | 200430965 | 정비부분품(SPAR) | 국내 | S | 다이아프램,밸브용 | DIAPHRAGM,밸브용,305㎜ DIA,3.2㎜,NBR,CAPACITY | EA | 8 | 기계부 | 유희철 | 052-715-5142 | 품명 DIAPHRAGM - 다이아프램용도 밸브용 - 외경 305㎜ DIA - 두께 3.2㎜ - 다이아프램재질 NBR - 설치방법 CAPACITY CONTROL VALVE - 품질보증서류 CERTIFICATE OF CONFORMANCE - 별칭 DIAPHRAGM 원자력안전범주 NON NUCLEAR SAFETY RELATED 품질등급 S등급 제작사 한신기계공업(주) - 제작사 유형(MFR CATEGORY) ORIGINAL EQUIP. SUPPLIER - 원기술규격서(OTS) SHINKORI 3&4, 9-596-M224 - 부품번호 524178 - 모델번호 AL12BTΑ - 도면번호 M224-IM-A01-01 (PAGE.54) - 도면 품목번호 (4-11) M05310574#01 신고리 건설소 - 패키지 번호 S34-M224-5.01.E 제출서류목록 - 일반규격(S등급) 제작사 제품인증서 | 한신기계공업(주) | AL12BTα | 524178
2022 | 4 | 계획예방정비용 | 새울 | 1발전소 | 2(신4) | 3 | 200430965 | 정비부분품(SPAR) | 국내 | S | 다이아프램,밸브용 | DIAPHRAGM,밸브용,305㎜ DIA,3.2㎜,NBR,CAPACITY | EA | 8 | 기계부 | 유희철 | 052-715-5142 | 품명 DIAPHRAGM - 다이아프램용도 밸브용 - 외경 305㎜ DIA - 두께 3.2㎜ - 다이아프램재질 NBR - 설치방법 CAPACITY CONTROL VALVE - 품질보증서류 CERTIFICATE OF CONFORMANCE - 별칭 DIAPHRAGM 원자력안전범주 NON NUCLEAR SAFETY RELATED 품질등급 S등급 제작사 한신기계공업(주) - 제작사 유형(MFR CATEGORY) ORIGINAL EQUIP. SUPPLIER - 원기술규격서(OTS) SHINKORI 3&4, 9-596-M224 - 부품번호 524178 - 모델번호 AL12BTΑ - 도면번호 M224-IM-A01-01 (PAGE.54) - 도면 품목번호 (4-11) M05310574#01 신고리 건설소 - 패키지 번호 S34-M224-5.01.E 제출서류목록 - 일반규격(S등급) 제작사 제품인증서 | 한신기계공업(주) | AL12BTα | 524178
2020 | 1 | 계획예방정비용 | 새울 | 1발전소 | 1(신3) | 3 | 200430977 | 정비부분품(SPAR) | 국외 | S | 씰 세트 | 씰 세트,145 ID*175 OD*14㎜ L,NBR,1 PC,CERTI | EA | 1 | 기계부 | 유희철 | 052-715-5142 | 품명 씰 세트 - 두께 145 ID*175 OD*14㎜ L - 씰재질 NBR - 최소포장단위 1 PC - 품질보증서류 CERTIFICATE OF CONFORMANCE - 별칭 OIL SEAL 원자력안전범주 NON NUCLEAR SAFETY RELATED 품질등급 S등급 제작사 TSURUMI MANUFACTURING CO., LTD - 부품번호 40 - 모델번호 SC14517514 신고리 건설소 - 패키지 번호 S34-M202-5.01.G | TSURUMI MANUFACTURING CO., LTD | SC14517514 | 40
2021 | 1 | 계획예방정비용 | 새울 | 1발전소 | 2(신4) | 2 | 200430977 | 정비부분품(SPAR) | 국외 | S | 씰 세트 | 씰 세트,145 ID*175 OD*14㎜ L,NBR,1 PC,CERTI | EA | 2 | 기계부 | 유희철 | 052-715-5142 | 품명 씰 세트 - 두께 145 ID*175 OD*14㎜ L - 씰재질 NBR - 최소포장단위 1 PC - 품질보증서류 CERTIFICATE OF CONFORMANCE - 별칭 OIL SEAL 원자력안전범주 NON NUCLEAR SAFETY RELATED 품질등급 S등급 제작사 TSURUMI MANUFACTURING CO., LTD - 부품번호 40 - 모델번호 SC14517514 신고리 건설소 - 패키지 번호 S34-M202-5.01.G | TSURUMI MANUFACTURING CO., LTD | SC14517514 | 40
2021 | 4 | 계획예방정비용 | 새울 | 1발전소 | 1(신3) | 4 | 200430977 | 정비부분품(SPAR) | 국외 | S | 씰 세트 | 씰 세트,145 ID*175 OD*14㎜ L,NBR,1 PC,CERTI | EA | 1 | 기계부 | 유희철 | 052-715-5142 | 품명 씰 세트 - 두께 145 ID*175 OD*14㎜ L - 씰재질 NBR - 최소포장단위 1 PC - 품질보증서류 CERTIFICATE OF CONFORMANCE - 별칭 OIL SEAL 원자력안전범주 NON NUCLEAR SAFETY RELATED 품질등급 S등급 제작사 TSURUMI MANUFACTURING CO., LTD - 부품번호 40 - 모델번호 SC14517514 신고리 건설소 - 패키지 번호 S34-M202-5.01.G | TSURUMI MANUFACTURING CO., LTD | SC14517514 | 40
2022 | 3 | 계획예방정비용 | 새울 | 1발전소 | 2(신4) | 3 | 200430977 | 정비부분품(SPAR) | 국외 | S | 씰 세트 | 씰 세트,145 ID*175 OD*14㎜ L,NBR,1 PC,CERTI | EA | 1 | 기계부 | 유희철 | 052-715-5142 | 품명 씰 세트 - 두께 145 ID*175 OD*14㎜ L - 씰재질 NBR - 최소포장단위 1 PC - 품질보증서류 CERTIFICATE OF CONFORMANCE - 별칭 OIL SEAL 원자력안전범주 NON NUCLEAR SAFETY RELATED 품질등급 S등급 제작사 TSURUMI MANUFACTURING CO., LTD - 부품번호 40 - 모델번호 SC14517514 신고리 건설소 - 패키지 번호 S34-M202-5.01.G | TSURUMI MANUFACTURING CO., LTD | SC14517514 | 40
2020 | 1 | 경상예방정비용 | 한빛 | 3발전소 |  |  | 200431034 | 정비부분품(SPAR) | 국내 | S | 개스킷 | 개스킷,SPIRAL WOUND,48IN,4.5㎜,SS316/GRAPHIT | EA | 4 | 기계부 | 정우혁 | 061-357-2395 | 품명 개스킷 - 가스켓타입 SPIRAL WOUND - 배관공칭규격(NPS) 48IN - 두께 4.5㎜ - 가스켓재질 SS316/GRAPHITE - 링(RING)재질 SUS304 - 사용압력(상한) CL 150 - 최소포장단위 1EA - 적용기술기준 ASTM - 품질보증서류 CMTR - 시험성적서류 치수보고서 - 타입 표식(TYPE DESIGNATION) OUTER RING 품질등급 S등급
2020 | 1 | 경상예방정비용 | 월성 | 1발전소 |  |  | 200431088 | 정비부분품(SPAR) | 국외 | S | 패킹재료 | 패킹재료,PUMP GLAND,SQ,CARBON,200℃,1.0㎫,PH 2 | C79 | 5 | 기계부 | 김승현 | 054-779-1643 | 품명 패킹재료 - 패킹재료타입 PUMP GLAND - 패킹재료단면형태 SQ - 패킹재료재질 CARBON - 사용온도(상한) 200℃ - 사용압력(상한) 1.0㎫ - 내화학성 PH 2 TO 12 - 선속도 20㎧ - 최소포장단위 3M/ROLL - 사이즈 3/4IN(19㎜) 품질등급 S등급 제작사 PILLAR INDUSTRIES - 모델번호 6501L | PILLAR INDUSTRIES | 6501L
2021 | 1 | 경상예방정비용 | 월성 | 1발전소 |  |  | 200431088 | 정비부분품(SPAR) | 국외 | S | 패킹재료 | 패킹재료,PUMP GLAND,SQ,CARBON,200℃,1.0㎫,PH 2 | C79 | 5 | 기계부 | 김승현 | 054-779-1643 | 품명 패킹재료 - 패킹재료타입 PUMP GLAND - 패킹재료단면형태 SQ - 패킹재료재질 CARBON - 사용온도(상한) 200℃ - 사용압력(상한) 1.0㎫ - 내화학성 PH 2 TO 12 - 선속도 20㎧ - 최소포장단위 3M/ROLL - 사이즈 3/4IN(19㎜) 품질등급 S등급 제작사 PILLAR INDUSTRIES - 모델번호 6501L | PILLAR INDUSTRIES | 6501L
2022 | 1 | 경상예방정비용 | 월성 | 1발전소 |  |  | 200431088 | 정비부분품(SPAR) | 국외 | S | 패킹재료 | 패킹재료,PUMP GLAND,SQ,CARBON,200℃,1.0㎫,PH 2 | C79 | 5 | 기계부 | 김승현 | 054-779-1643 | 품명 패킹재료 - 패킹재료타입 PUMP GLAND - 패킹재료단면형태 SQ - 패킹재료재질 CARBON - 사용온도(상한) 200℃ - 사용압력(상한) 1.0㎫ - 내화학성 PH 2 TO 12 - 선속도 20㎧ - 최소포장단위 3M/ROLL - 사이즈 3/4IN(19㎜) 품질등급 S등급 제작사 PILLAR INDUSTRIES - 모델번호 6501L | PILLAR INDUSTRIES | 6501L
2020 | 2 | 계획예방정비용 | 고리 | 3발전소 | 5(신1) | 6 | 200431089 | 정비부분품(SPAR) | 국내 | A | 디지털 지시기 | 디지털 지시기,DIGITAL BARGRAPH INDICATOR,101 S | EA | 2 | 계측제어부 | 권청기 | 051-726-6165 | 품명 디지털 지시기 - 별칭 DIGITAL BARGRAPH INDICATOR - 표시장치타입 101 SEGMENT LED BAR ARRAY - 사이즈 55.1 W*170 L*159.5㎜ H - 전기 데이터 120VAC, 50/60HZ - 입력데이터 4~20㎃DC - 색깔(COLOR) BARGRAPH COLOR:GREEN - 측정범위 0~100% - 정확도 ±1.0% OF FULL SCALE - 설치기기 정보 PANEL MOUNTING - 특수사항 4 SNDS FOR DIGIT 원자력안전범주 NON NUCLEAR SAFETY RELATED 품질등급 A등급 제작사 우진(주) - 모델번호 PS101 - 원기술규격서(OTS) SHINWOLSONG 1&2, 9-186-J215A - 제작사 유형(MFR CATEGORY) ORIGINAL EQUIP. MANUFACTURER - ORIGINAL EQUIP. SUPPLIER 제출서류목록 - 첨부기술규격서 적용 | 우진(주) | PS101
2020 | 2 | 계획예방정비용 | 월성 | 3발전소 | 6(신2) | 4 | 200431089 | 정비부분품(SPAR) | 국내 | A | 디지털 지시기 | 디지털 지시기,DIGITAL BARGRAPH INDICATOR,101 S | EA | 1 | 계측제어부 | 박정수 | 054-779-5669 | 품명 디지털 지시기 - 별칭 DIGITAL BARGRAPH INDICATOR - 표시장치타입 101 SEGMENT LED BAR ARRAY - 사이즈 55.1 W*170 L*159.5㎜ H - 전기 데이터 120VAC, 50/60HZ - 입력데이터 4~20㎃DC - 색깔(COLOR) BARGRAPH COLOR:GREEN - 측정범위 0~100% - 정확도 ±1.0% OF FULL SCALE - 설치기기 정보 PANEL MOUNTING - 특수사항 4 SNDS FOR DIGIT 원자력안전범주 NON NUCLEAR SAFETY RELATED 품질등급 A등급 제작사 우진(주) - 모델번호 PS101 - 원기술규격서(OTS) SHINWOLSONG 1&2, 9-186-J215A - 제작사 유형(MFR CATEGORY) ORIGINAL EQUIP. MANUFACTURER - ORIGINAL EQUIP. SUPPLIER 제출서류목록 - 첨부기술규격서 적용 | 우진(주) | PS101
2021 | 1 | 경상예방정비용 | 고리 | 3발전소 |  |  | 200431089 | 정비부분품(SPAR) | 국내 | A | 디지털 지시기 | 디지털 지시기,DIGITAL BARGRAPH INDICATOR,101 S | EA | 14 | 계측제어부 | 안병대 | 051-726-6124 | 품명 디지털 지시기 - 별칭 DIGITAL BARGRAPH INDICATOR - 표시장치타입 101 SEGMENT LED BAR ARRAY - 사이즈 55.1 W*170 L*159.5㎜ H - 전기 데이터 120VAC, 50/60HZ - 입력데이터 4~20㎃DC - 색깔(COLOR) BARGRAPH COLOR:GREEN - 측정범위 0~100% - 정확도 ±1.0% OF FULL SCALE - 설치기기 정보 PANEL MOUNTING - 특수사항 4 SNDS FOR DIGIT 원자력안전범주 NON NUCLEAR SAFETY RELATED 품질등급 A등급 제작사 우진(주) - 모델번호 PS101 - 원기술규격서(OTS) SHINWOLSONG 1&2, 9-186-J215A - 제작사 유형(MFR CATEGORY) ORIGINAL EQUIP. MANUFACTURER - ORIGINAL EQUIP. SUPPLIER 제출서류목록 - 첨부기술규격서 적용 | 우진(주) | PS101
2021 | 4 | 계획예방정비용 | 고리 | 3발전소 | 5(신1) | 7 | 200431089 | 정비부분품(SPAR) | 국내 | A | 디지털 지시기 | 디지털 지시기,DIGITAL BARGRAPH INDICATOR,101 S | EA | 22 | 계측제어부 | 김민석 | 051-726-2362 | 품명 디지털 지시기 - 별칭 DIGITAL BARGRAPH INDICATOR - 표시장치타입 101 SEGMENT LED BAR ARRAY - 사이즈 55.1 W*170 L*159.5㎜ H - 전기 데이터 120VAC, 50/60HZ - 입력데이터 4~20㎃DC - 색깔(COLOR) BARGRAPH COLOR:GREEN - 측정범위 0~100% - 정확도 ±1.0% OF FULL SCALE - 설치기기 정보 PANEL MOUNTING - 특수사항 4 SNDS FOR DIGIT 원자력안전범주 NON NUCLEAR SAFETY RELATED 품질등급 A등급 제작사 우진(주) - 모델번호 PS101 - 원기술규격서(OTS) SHINWOLSONG 1&2, 9-186-J215A - 제작사 유형(MFR CATEGORY) ORIGINAL EQUIP. MANUFACTURER - ORIGINAL EQUIP. SUPPLIER 제출서류목록 - 첨부기술규격서 적용 | 우진(주) | PS101
2020 | 1 | 경상예방정비용 | 고리 | 3발전소 |  |  | 200431090 | 정비부분품(SPAR) | 국내 | A | 디지털 지시기 | 디지털 지시기,DIGITAL BARGRAPH INDICATOR,SEGM | EA | 5 | 계측제어부 | 심재현 | 051-726-6161 | 품명 디지털 지시기 - 별칭 DIGITAL BARGRAPH INDICATOR - 표시장치타입 SEGMENT LED BAR ARRAY - 사이즈 55 W*152 H*167㎜ D - 전기 데이터 120VAC,60㎐ - 입력데이터 0~10VDC - 정확도 ±1.0% OF FULL SCALE - 설치기기 정보 PANEL MOUNTING - 특수사항 4 SNDS FOR DIGIT - 품질서류 1 MANUAL,TEST REPORT - 품질서류 2 CERTIFICATE OF COMFORMANCE 품질등급 A등급 제작사 우진(주) - 모델번호 PS101NS | 우진(주) | PS101NS
2021 | 1 | 경상예방정비용 | 고리 | 3발전소 |  |  | 200431090 | 정비부분품(SPAR) | 국내 | A | 디지털 지시기 | 디지털 지시기,DIGITAL BARGRAPH INDICATOR,SEGM | EA | 17 | 계측제어부 | 심재현 | 051-726-6161 | 품명 디지털 지시기 - 별칭 DIGITAL BARGRAPH INDICATOR - 표시장치타입 SEGMENT LED BAR ARRAY - 사이즈 55 W*152 H*167㎜ D - 전기 데이터 120VAC,60㎐ - 입력데이터 0~10VDC - 정확도 ±1.0% OF FULL SCALE - 설치기기 정보 PANEL MOUNTING - 특수사항 4 SNDS FOR DIGIT - 품질서류 1 MANUAL,TEST REPORT - 품질서류 2 CERTIFICATE OF COMFORMANCE 품질등급 A등급 제작사 우진(주) - 모델번호 PS101NS | 우진(주) | PS101NS
2020 | 1 | 경상예방정비용 | 고리 | 3발전소 |  |  | 200431101 | 정비부분품(SPAR) | 국내 | A | 디지털 지시기 | 디지털 지시기,DIGITAL BARGRAPH INDICATOR,SEGM | EA | 1 | 계측제어부 | 이정화 | 051-726-6195 | 품명 디지털 지시기 - 별칭 DIGITAL BARGRAPH INDICATOR - 표시장치타입 SEGMENT LED BAR ARRAY - 사이즈 55(W)*152(H)*167(D)㎜ - 전기 데이터 120VAC,60㎐ - 입력데이터 4~20㎃DC - 색깔(COLOR) BARGRAPH COLOR:GREEN - 정확도 ±1.0% OF FULL SCALE - 설치기기 정보 PANEL MOUNTING - 부속품목 DUAL 지시계 - 특수사항 4 SNDS FOR DIGIT - 적용품질기준 ASME NQA-1, KEPIC QAP - 품질서류 1 CERTIFICATE OF CONFORMANCE - 품질서류 2 FUNCTION TEST REPORT 품질등급 A등급 제작사 우진(주) - 모델번호 PS202NS | 우진(주) | PS202NS
2020 | 2 | 계획예방정비용 | 월성 | 3발전소 | 6(신2) | 4 | 200431101 | 정비부분품(SPAR) | 국내 | A | 디지털 지시기 | 디지털 지시기,DIGITAL BARGRAPH INDICATOR,SEGM | EA | 1 | 계측제어부 | 박정수 | 054-779-5669 | 품명 디지털 지시기 - 별칭 DIGITAL BARGRAPH INDICATOR - 표시장치타입 SEGMENT LED BAR ARRAY - 사이즈 55(W)*152(H)*167(D)㎜ - 전기 데이터 120VAC,60㎐ - 입력데이터 4~20㎃DC - 색깔(COLOR) BARGRAPH COLOR:GREEN - 정확도 ±1.0% OF FULL SCALE - 설치기기 정보 PANEL MOUNTING - 부속품목 DUAL 지시계 - 특수사항 4 SNDS FOR DIGIT - 적용품질기준 ASME NQA-1, KEPIC QAP - 품질서류 1 CERTIFICATE OF CONFORMANCE - 품질서류 2 FUNCTION TEST REPORT 품질등급 A등급 제작사 우진(주) - 모델번호 PS202NS | 우진(주) | PS202NS
2021 | 1 | 경상예방정비용 | 고리 | 3발전소 |  |  | 200431101 | 정비부분품(SPAR) | 국내 | A | 디지털 지시기 | 디지털 지시기,DIGITAL BARGRAPH INDICATOR,SEGM | EA | 5 | 계측제어부 | 안병대 | 051-726-6124 | 품명 디지털 지시기 - 별칭 DIGITAL BARGRAPH INDICATOR - 표시장치타입 SEGMENT LED BAR ARRAY - 사이즈 55(W)*152(H)*167(D)㎜ - 전기 데이터 120VAC,60㎐ - 입력데이터 4~20㎃DC - 색깔(COLOR) BARGRAPH COLOR:GREEN - 정확도 ±1.0% OF FULL SCALE - 설치기기 정보 PANEL MOUNTING - 부속품목 DUAL 지시계 - 특수사항 4 SNDS FOR DIGIT - 적용품질기준 ASME NQA-1, KEPIC QAP - 품질서류 1 CERTIFICATE OF CONFORMANCE - 품질서류 2 FUNCTION TEST REPORT 품질등급 A등급 제작사 우진(주) - 모델번호 PS202NS | 우진(주) | PS202NS
2021 | 4 | 계획예방정비용 | 고리 | 3발전소 | 5(신1) | 7 | 200431101 | 정비부분품(SPAR) | 국내 | A | 디지털 지시기 | 디지털 지시기,DIGITAL BARGRAPH INDICATOR,SEGM | EA | 38 | 계측제어부 | 김민석 | 051-726-2362 | 품명 디지털 지시기 - 별칭 DIGITAL BARGRAPH INDICATOR - 표시장치타입 SEGMENT LED BAR ARRAY - 사이즈 55(W)*152(H)*167(D)㎜ - 전기 데이터 120VAC,60㎐ - 입력데이터 4~20㎃DC - 색깔(COLOR) BARGRAPH COLOR:GREEN - 정확도 ±1.0% OF FULL SCALE - 설치기기 정보 PANEL MOUNTING - 부속품목 DUAL 지시계 - 특수사항 4 SNDS FOR DIGIT - 적용품질기준 ASME NQA-1, KEPIC QAP - 품질서류 1 CERTIFICATE OF CONFORMANCE - 품질서류 2 FUNCTION TEST REPORT 품질등급 A등급 제작사 우진(주) - 모델번호 PS202NS | 우진(주) | PS202NS
2022 | 1 | 계획예방정비용 | 고리 | 3발전소 | 6(신2) | 7 | 200431101 | 정비부분품(SPAR) | 국내 | A | 디지털 지시기 | 디지털 지시기,DIGITAL BARGRAPH INDICATOR,SEGM | EA | 3 | 계측제어부 | 박혜빈 | 051-726-6170 | 품명 디지털 지시기 - 별칭 DIGITAL BARGRAPH INDICATOR - 표시장치타입 SEGMENT LED BAR ARRAY - 사이즈 55(W)*152(H)*167(D)㎜ - 전기 데이터 120VAC,60㎐ - 입력데이터 4~20㎃DC - 색깔(COLOR) BARGRAPH COLOR:GREEN - 정확도 ±1.0% OF FULL SCALE - 설치기기 정보 PANEL MOUNTING - 부속품목 DUAL 지시계 - 특수사항 4 SNDS FOR DIGIT - 적용품질기준 ASME NQA-1, KEPIC QAP - 품질서류 1 CERTIFICATE OF CONFORMANCE - 품질서류 2 FUNCTION TEST REPORT 품질등급 A등급 제작사 우진(주) - 모델번호 PS202NS | 우진(주) | PS202NS
2022 | 4 | 계획예방정비용 | 월성 | 3발전소 | 6(신2) | 6 | 200431101 | 정비부분품(SPAR) | 국내 | A | 디지털 지시기 | 디지털 지시기,DIGITAL BARGRAPH INDICATOR,SEGM | EA | 1 | 계측제어부 | 박정수 | 054-779-5669 | 품명 디지털 지시기 - 별칭 DIGITAL BARGRAPH INDICATOR - 표시장치타입 SEGMENT LED BAR ARRAY - 사이즈 55(W)*152(H)*167(D)㎜ - 전기 데이터 120VAC,60㎐ - 입력데이터 4~20㎃DC - 색깔(COLOR) BARGRAPH COLOR:GREEN - 정확도 ±1.0% OF FULL SCALE - 설치기기 정보 PANEL MOUNTING - 부속품목 DUAL 지시계 - 특수사항 4 SNDS FOR DIGIT - 적용품질기준 ASME NQA-1, KEPIC QAP - 품질서류 1 CERTIFICATE OF CONFORMANCE - 품질서류 2 FUNCTION TEST REPORT 품질등급 A등급 제작사 우진(주) - 모델번호 PS202NS | 우진(주) | PS202NS
2020 | 3 | 계획예방정비용 | 한울 | 3발전소 | 5 | 12 | 200431212 | 정비부분품(SPAR) | 국내 | S | 개스킷 | 개스킷,3㎜,900㎜,1168.4㎜,1075㎜,NON-ASBESTOS,3 | EA | 2 | 기계부 | 노재규 | 054-785-3466 | 품명 개스킷 - 두께 3㎜ - 내경 900㎜ - 외경 1168.4㎜ - 피치원지름(PCD) 1075㎜ - 가스켓재질 NON-ASBESTOS - 볼트홀(HOLE)수 32EA - 볼트홀(HOLE)직경 41.28㎜ 원자력안전범주 NON NUCLEAR SAFETY RELATED 품질등급 S등급
2021 | 3 | 계획예방정비용 | 한울 | 3발전소 | 6 | 12 | 200431212 | 정비부분품(SPAR) | 국내 | S | 개스킷 | 개스킷,3㎜,900㎜,1168.4㎜,1075㎜,NON-ASBESTOS,3 | EA | 2 | 기계부 | 김준후 | 054-785-2349 | 품명 개스킷 - 두께 3㎜ - 내경 900㎜ - 외경 1168.4㎜ - 피치원지름(PCD) 1075㎜ - 가스켓재질 NON-ASBESTOS - 볼트홀(HOLE)수 32EA - 볼트홀(HOLE)직경 41.28㎜ 원자력안전범주 NON NUCLEAR SAFETY RELATED 품질등급 S등급
2022 | 1 | 계획예방정비용 | 한울 | 3발전소 | 5 | 13 | 200431212 | 정비부분품(SPAR) | 국내 | S | 개스킷 | 개스킷,3㎜,900㎜,1168.4㎜,1075㎜,NON-ASBESTOS,3 | EA | 2 | 기계부 | 노재규 | 054-785-3466 | 품명 개스킷 - 두께 3㎜ - 내경 900㎜ - 외경 1168.4㎜ - 피치원지름(PCD) 1075㎜ - 가스켓재질 NON-ASBESTOS - 볼트홀(HOLE)수 32EA - 볼트홀(HOLE)직경 41.28㎜ 원자력안전범주 NON NUCLEAR SAFETY RELATED 품질등급 S등급
2022 | 4 | 계획예방정비용 | 한울 | 3발전소 | 6 | 13 | 200431212 | 정비부분품(SPAR) | 국내 | S | 개스킷 | 개스킷,3㎜,900㎜,1168.4㎜,1075㎜,NON-ASBESTOS,3 | EA | 2 | 기계부 | 김준후 | 054-785-2349 | 품명 개스킷 - 두께 3㎜ - 내경 900㎜ - 외경 1168.4㎜ - 피치원지름(PCD) 1075㎜ - 가스켓재질 NON-ASBESTOS - 볼트홀(HOLE)수 32EA - 볼트홀(HOLE)직경 41.28㎜ 원자력안전범주 NON NUCLEAR SAFETY RELATED 품질등급 S등급
2020 | 3 | 계획예방정비용 | 한울 | 3발전소 | 5 | 12 | 200431213 | 정비부분품(SPAR) | 국내 | S | 개스킷 | 개스킷,3㎜,920㎜,1050㎜,NON-ASBESTOS,COP STRAI | EA | 6 | 기계부 | 노재규 | 054-785-3466 | 품명 개스킷 - 두께 3㎜ - 내경 920㎜ - 외경 1050㎜ - 가스켓재질 NON-ASBESTOS - 별칭 COP STRAINER 가스켓 원자력안전범주 NON NUCLEAR SAFETY RELATED 품질등급 S등급
2020 | 3 | 계획예방정비용 | 한울 | 3발전소 | 5 | 12 | 200431213 | 정비부분품(SPAR) | 국내 | S | 개스킷 | 개스킷,3㎜,920㎜,1050㎜,NON-ASBESTOS,COP STRAI | EA | 1 | 기계부 | 노재규 | 054-785-3466 | 품명 개스킷 - 두께 3㎜ - 내경 920㎜ - 외경 1050㎜ - 가스켓재질 NON-ASBESTOS - 별칭 COP STRAINER 가스켓 원자력안전범주 NON NUCLEAR SAFETY RELATED 품질등급 S등급
2021 | 3 | 계획예방정비용 | 한울 | 3발전소 | 6 | 12 | 200431213 | 정비부분품(SPAR) | 국내 | S | 개스킷 | 개스킷,3㎜,920㎜,1050㎜,NON-ASBESTOS,COP STRAI | EA | 1 | 기계부 | 김준후 | 054-785-2349 | 품명 개스킷 - 두께 3㎜ - 내경 920㎜ - 외경 1050㎜ - 가스켓재질 NON-ASBESTOS - 별칭 COP STRAINER 가스켓 원자력안전범주 NON NUCLEAR SAFETY RELATED 품질등급 S등급
2021 | 3 | 계획예방정비용 | 한울 | 3발전소 | 6 | 12 | 200431213 | 정비부분품(SPAR) | 국내 | S | 개스킷 | 개스킷,3㎜,920㎜,1050㎜,NON-ASBESTOS,COP STRAI | EA | 6 | 기계부 | 김준후 | 054-785-2349 | 품명 개스킷 - 두께 3㎜ - 내경 920㎜ - 외경 1050㎜ - 가스켓재질 NON-ASBESTOS - 별칭 COP STRAINER 가스켓 원자력안전범주 NON NUCLEAR SAFETY RELATED 품질등급 S등급
2022 | 1 | 계획예방정비용 | 한울 | 3발전소 | 5 | 13 | 200431213 | 정비부분품(SPAR) | 국내 | S | 개스킷 | 개스킷,3㎜,920㎜,1050㎜,NON-ASBESTOS,COP STRAI | EA | 6 | 기계부 | 노재규 | 054-785-3466 | 품명 개스킷 - 두께 3㎜ - 내경 920㎜ - 외경 1050㎜ - 가스켓재질 NON-ASBESTOS - 별칭 COP STRAINER 가스켓 원자력안전범주 NON NUCLEAR SAFETY RELATED 품질등급 S등급
2022 | 1 | 계획예방정비용 | 한울 | 3발전소 | 5 | 13 | 200431213 | 정비부분품(SPAR) | 국내 | S | 개스킷 | 개스킷,3㎜,920㎜,1050㎜,NON-ASBESTOS,COP STRAI | EA | 1 | 기계부 | 노재규 | 054-785-3466 | 품명 개스킷 - 두께 3㎜ - 내경 920㎜ - 외경 1050㎜ - 가스켓재질 NON-ASBESTOS - 별칭 COP STRAINER 가스켓 원자력안전범주 NON NUCLEAR SAFETY RELATED 품질등급 S등급
2022 | 4 | 계획예방정비용 | 한울 | 3발전소 | 6 | 13 | 200431213 | 정비부분품(SPAR) | 국내 | S | 개스킷 | 개스킷,3㎜,920㎜,1050㎜,NON-ASBESTOS,COP STRAI | EA | 1 | 기계부 | 김준후 | 054-785-2349 | 품명 개스킷 - 두께 3㎜ - 내경 920㎜ - 외경 1050㎜ - 가스켓재질 NON-ASBESTOS - 별칭 COP STRAINER 가스켓 원자력안전범주 NON NUCLEAR SAFETY RELATED 품질등급 S등급
2022 | 4 | 계획예방정비용 | 한울 | 3발전소 | 6 | 13 | 200431213 | 정비부분품(SPAR) | 국내 | S | 개스킷 | 개스킷,3㎜,920㎜,1050㎜,NON-ASBESTOS,COP STRAI | EA | 6 | 기계부 | 김준후 | 054-785-2349 | 품명 개스킷 - 두께 3㎜ - 내경 920㎜ - 외경 1050㎜ - 가스켓재질 NON-ASBESTOS - 별칭 COP STRAINER 가스켓 원자력안전범주 NON NUCLEAR SAFETY RELATED 품질등급 S등급
2020 | 2 | 계획예방정비용 | 월성 | 3발전소 | 6(신2) | 4 | 200431297 | 정비부분품(SPAR) | 국내 | S | 필터 엘리맨트 | 필터 엘리맨트,이물질 제거,PLEATED PAPER,10㎛,83 OD*2 | EA | 1 | 기계부 | 조영래 | 054-779-5745 | 품명 필터 엘리맨트 - 필터엘리멘트용도 이물질 제거 - 필터엘리멘트재질 PLEATED PAPER - 마이크론등급 10㎛ - 사이즈 83 OD*200 LG 원자력안전범주 NON NUCLEAR SAFETY RELATED 품질등급 S등급 제작사 세아엔지니어링 - 부품번호 T5110037R | 세아엔지니어링 |  | T5110037R
2020 | 3 | 계획예방정비용 | 월성 | 3발전소 | 5(신1) | 6 | 200431297 | 정비부분품(SPAR) | 국내 | S | 필터 엘리맨트 | 필터 엘리맨트,이물질 제거,PLEATED PAPER,10㎛,83 OD*2 | EA | 1 | 기계부 | 조영래 | 054-779-5745 | 품명 필터 엘리맨트 - 필터엘리멘트용도 이물질 제거 - 필터엘리멘트재질 PLEATED PAPER - 마이크론등급 10㎛ - 사이즈 83 OD*200 LG 원자력안전범주 NON NUCLEAR SAFETY RELATED 품질등급 S등급 제작사 세아엔지니어링 - 부품번호 T5110037R | 세아엔지니어링 |  | T5110037R
2021 | 4 | 계획예방정비용 | 월성 | 3발전소 | 6(신2) | 5 | 200431297 | 정비부분품(SPAR) | 국내 | S | 필터 엘리맨트 | 필터 엘리맨트,이물질 제거,PLEATED PAPER,10㎛,83 OD*2 | EA | 1 | 기계부 | 조영래 | 054-779-5745 | 품명 필터 엘리맨트 - 필터엘리멘트용도 이물질 제거 - 필터엘리멘트재질 PLEATED PAPER - 마이크론등급 10㎛ - 사이즈 83 OD*200 LG 원자력안전범주 NON NUCLEAR SAFETY RELATED 품질등급 S등급 제작사 세아엔지니어링 - 부품번호 T5110037R | 세아엔지니어링 |  | T5110037R
2022 | 1 | 계획예방정비용 | 월성 | 3발전소 | 5(신1) | 7 | 200431297 | 정비부분품(SPAR) | 국내 | S | 필터 엘리맨트 | 필터 엘리맨트,이물질 제거,PLEATED PAPER,10㎛,83 OD*2 | EA | 1 | 기계부 | 조영래 | 054-779-5745 | 품명 필터 엘리맨트 - 필터엘리멘트용도 이물질 제거 - 필터엘리멘트재질 PLEATED PAPER - 마이크론등급 10㎛ - 사이즈 83 OD*200 LG 원자력안전범주 NON NUCLEAR SAFETY RELATED 품질등급 S등급 제작사 세아엔지니어링 - 부품번호 T5110037R | 세아엔지니어링 |  | T5110037R
2020 | 2 | 계획예방정비용 | 월성 | 3발전소 | 6(신2) | 4 | 200431337 | 정비부분품(SPAR) | 국내 | S | 전송기 | 전송기,DIFFERENTIAL PRESSURE,압력,0~7.5㎪,4~20 | EA | 3 | 계측제어부 | 김노윤 | 054-779-5663 | 품명 전송기 - 전송기타입 DIFFERENTIAL PRESSURE - 온도센서보호형태 압력 - 측정범위(상한) 0~7.5㎪ - 출력압력 4~20㎃ DC & HART - 정격전압 11.9~45VDC - 정확도 ±0.075% OF SPAN - 동체(BODY) 또는 헤드 재질 SUS316 - 다이아프램재질 SUS316 - 충진재 SILICONE - 프로세스연결사이즈 SUS316 - 프로세스연결타입 3/8IN OD - 전선관연결 1/4IN NPT - 특수사항 SEISMIC CATEGORY 3 - 적용품질기준 KEPIC-QAP&KEPIC-EN - 품질보증서류 CERTIFICATE OF CONFORMANCE - 시험성적서류 TEST REPORT - 별칭 차압전송기 품질등급 S등급 제작사 두온 시스템(주) - 모델번호 APT3700N-D3-M11A14N1-NS3SONE- - M1 | 두온 시스템(주) | M1
2020 | 3 | 계획예방정비용 | 월성 | 3발전소 | 5(신1) | 6 | 200431337 | 정비부분품(SPAR) | 국내 | S | 전송기 | 전송기,DIFFERENTIAL PRESSURE,압력,0~7.5㎪,4~20 | EA | 3 | 계측제어부 | 송종민 | 054-779-5762 | 품명 전송기 - 전송기타입 DIFFERENTIAL PRESSURE - 온도센서보호형태 압력 - 측정범위(상한) 0~7.5㎪ - 출력압력 4~20㎃ DC & HART - 정격전압 11.9~45VDC - 정확도 ±0.075% OF SPAN - 동체(BODY) 또는 헤드 재질 SUS316 - 다이아프램재질 SUS316 - 충진재 SILICONE - 프로세스연결사이즈 SUS316 - 프로세스연결타입 3/8IN OD - 전선관연결 1/4IN NPT - 특수사항 SEISMIC CATEGORY 3 - 적용품질기준 KEPIC-QAP&KEPIC-EN - 품질보증서류 CERTIFICATE OF CONFORMANCE - 시험성적서류 TEST REPORT - 별칭 차압전송기 품질등급 S등급 제작사 두온 시스템(주) - 모델번호 APT3700N-D3-M11A14N1-NS3SONE- - M1 | 두온 시스템(주) | M1
2021 | 4 | 계획예방정비용 | 월성 | 3발전소 | 6(신2) | 5 | 200431337 | 정비부분품(SPAR) | 국내 | S | 전송기 | 전송기,DIFFERENTIAL PRESSURE,압력,0~7.5㎪,4~20 | EA | 3 | 계측제어부 | 김노윤 | 054-779-5663 | 품명 전송기 - 전송기타입 DIFFERENTIAL PRESSURE - 온도센서보호형태 압력 - 측정범위(상한) 0~7.5㎪ - 출력압력 4~20㎃ DC & HART - 정격전압 11.9~45VDC - 정확도 ±0.075% OF SPAN - 동체(BODY) 또는 헤드 재질 SUS316 - 다이아프램재질 SUS316 - 충진재 SILICONE - 프로세스연결사이즈 SUS316 - 프로세스연결타입 3/8IN OD - 전선관연결 1/4IN NPT - 특수사항 SEISMIC CATEGORY 3 - 적용품질기준 KEPIC-QAP&KEPIC-EN - 품질보증서류 CERTIFICATE OF CONFORMANCE - 시험성적서류 TEST REPORT - 별칭 차압전송기 품질등급 S등급 제작사 두온 시스템(주) - 모델번호 APT3700N-D3-M11A14N1-NS3SONE- - M1 | 두온 시스템(주) | M1
2022 | 1 | 계획예방정비용 | 월성 | 3발전소 | 5(신1) | 7 | 200431337 | 정비부분품(SPAR) | 국내 | S | 전송기 | 전송기,DIFFERENTIAL PRESSURE,압력,0~7.5㎪,4~20 | EA | 3 | 계측제어부 | 송종민 | 054-779-5762 | 품명 전송기 - 전송기타입 DIFFERENTIAL PRESSURE - 온도센서보호형태 압력 - 측정범위(상한) 0~7.5㎪ - 출력압력 4~20㎃ DC & HART - 정격전압 11.9~45VDC - 정확도 ±0.075% OF SPAN - 동체(BODY) 또는 헤드 재질 SUS316 - 다이아프램재질 SUS316 - 충진재 SILICONE - 프로세스연결사이즈 SUS316 - 프로세스연결타입 3/8IN OD - 전선관연결 1/4IN NPT - 특수사항 SEISMIC CATEGORY 3 - 적용품질기준 KEPIC-QAP&KEPIC-EN - 품질보증서류 CERTIFICATE OF CONFORMANCE - 시험성적서류 TEST REPORT - 별칭 차압전송기 품질등급 S등급 제작사 두온 시스템(주) - 모델번호 APT3700N-D3-M11A14N1-NS3SONE- - M1 | 두온 시스템(주) | M1
2022 | 4 | 계획예방정비용 | 월성 | 3발전소 | 6(신2) | 6 | 200431337 | 정비부분품(SPAR) | 국내 | S | 전송기 | 전송기,DIFFERENTIAL PRESSURE,압력,0~7.5㎪,4~20 | EA | 3 | 계측제어부 | 김노윤 | 054-779-5663 | 품명 전송기 - 전송기타입 DIFFERENTIAL PRESSURE - 온도센서보호형태 압력 - 측정범위(상한) 0~7.5㎪ - 출력압력 4~20㎃ DC & HART - 정격전압 11.9~45VDC - 정확도 ±0.075% OF SPAN - 동체(BODY) 또는 헤드 재질 SUS316 - 다이아프램재질 SUS316 - 충진재 SILICONE - 프로세스연결사이즈 SUS316 - 프로세스연결타입 3/8IN OD - 전선관연결 1/4IN NPT - 특수사항 SEISMIC CATEGORY 3 - 적용품질기준 KEPIC-QAP&KEPIC-EN - 품질보증서류 CERTIFICATE OF CONFORMANCE - 시험성적서류 TEST REPORT - 별칭 차압전송기 품질등급 S등급 제작사 두온 시스템(주) - 모델번호 APT3700N-D3-M11A14N1-NS3SONE- - M1 | 두온 시스템(주) | M1
2020 | 1 | 경상예방정비용 | 월성 | 3발전소 |  |  | 200431339 | 정비부분품(SPAR) | 국내 | S | 전송기 | 전송기,DIFFERENTIAL,압력,0~19050㎜ H2O,4~20㎃ | EA | 1 | 계측제어부 | 송종민 | 054-779-5762 | 품명 전송기 - 전송기타입 DIFFERENTIAL - 온도센서보호형태 압력 - 측정범위(상한) 0~19050㎜ H2O - 출력압력 4~20㎃ DC & HART - 정격전압 11.9~45VDC - 사용압력(상한) 2000PSIG - 정확도 ±0.25% OF FULL SCALE - 동체(BODY) 또는 헤드 재질 SUS316 - 다이아프램재질 SUS316 - 충진재 SILICON OIL - 프로세스연결타입 3/8IN NPT - 전선관연결 1/4IN NPT - 부속품목 WITH DIGITAL INDICATOR - 별칭 유량전송기 원자력안전범주 NON NUCLEAR SAFETY RELATED 품질등급 S등급 제작사 두온 시스템(주) - 제작사 유형(MFR CATEGORY) ORIGINAL EQUIP. MANUFACTURER - ORIGINAL EQUIP. SUPPLIER - 모델번호 APT3700N-D5-M11A14N1-NS3SONE- - M1 신울진 건설소 - 패키지 번호 D12-J230C-5.03.A2 | 두온 시스템(주) | M1
2021 | 1 | 경상예방정비용 | 월성 | 3발전소 |  |  | 200431339 | 정비부분품(SPAR) | 국내 | S | 전송기 | 전송기,DIFFERENTIAL,압력,0~19050㎜ H2O,4~20㎃ | EA | 1 | 계측제어부 | 송종민 | 054-779-5762 | 품명 전송기 - 전송기타입 DIFFERENTIAL - 온도센서보호형태 압력 - 측정범위(상한) 0~19050㎜ H2O - 출력압력 4~20㎃ DC & HART - 정격전압 11.9~45VDC - 사용압력(상한) 2000PSIG - 정확도 ±0.25% OF FULL SCALE - 동체(BODY) 또는 헤드 재질 SUS316 - 다이아프램재질 SUS316 - 충진재 SILICON OIL - 프로세스연결타입 3/8IN NPT - 전선관연결 1/4IN NPT - 부속품목 WITH DIGITAL INDICATOR - 별칭 유량전송기 원자력안전범주 NON NUCLEAR SAFETY RELATED 품질등급 S등급 제작사 두온 시스템(주) - 제작사 유형(MFR CATEGORY) ORIGINAL EQUIP. MANUFACTURER - ORIGINAL EQUIP. SUPPLIER - 모델번호 APT3700N-D5-M11A14N1-NS3SONE- - M1 신울진 건설소 - 패키지 번호 D12-J230C-5.03.A2 | 두온 시스템(주) | M1
2020 | 2 | 계획예방정비용 | 월성 | 3발전소 | 6(신2) | 4 | 200431340 | 정비부분품(SPAR) | 국내 | S | 전송기 | 전송기,DIFFERENTIAL PRESSURE,압력,0 ~ 2068㎪,4 | EA | 2 | 계측제어부 | 김노윤 | 054-779-5663 | 품명 전송기 - 전송기타입 DIFFERENTIAL PRESSURE - 온도센서보호형태 압력 - 측정범위(상한) 0 ~ 2068㎪ - 출력압력 4~20㎃ DC - 정격전압 11.9~45VDC - 사용온도(상한) -40~85DEG C - 정확도 ±0.25% OF SPAN - 드리프트(DRIFT) DAMPING TIME:0.25~60SEC - 동체(BODY) 또는 헤드 재질 SUS316 - 다이아프램재질 SUS316L - 충진재 SILICON OIL - 프로세스연결사이즈 SUS316 - 프로세스연결타입 3/8IN OD - 전선관연결 1/4IN NPT - 설치방법 ELECTRICAL:1/2-14IN NPT - 별칭 DIFF PRESSURE TRANSMITTER 품질등급 S등급 제작사 두온 시스템(주) - 모델번호 APT3700N-D7-M11A14N1-NS3SONE- - M1 | 두온 시스템(주) | M1
2020 | 3 | 계획예방정비용 | 월성 | 3발전소 | 5(신1) | 6 | 200431340 | 정비부분품(SPAR) | 국내 | S | 전송기 | 전송기,DIFFERENTIAL PRESSURE,압력,0 ~ 2068㎪,4 | EA | 2 | 계측제어부 | 송종민 | 054-779-5762 | 품명 전송기 - 전송기타입 DIFFERENTIAL PRESSURE - 온도센서보호형태 압력 - 측정범위(상한) 0 ~ 2068㎪ - 출력압력 4~20㎃ DC - 정격전압 11.9~45VDC - 사용온도(상한) -40~85DEG C - 정확도 ±0.25% OF SPAN - 드리프트(DRIFT) DAMPING TIME:0.25~60SEC - 동체(BODY) 또는 헤드 재질 SUS316 - 다이아프램재질 SUS316L - 충진재 SILICON OIL - 프로세스연결사이즈 SUS316 - 프로세스연결타입 3/8IN OD - 전선관연결 1/4IN NPT - 설치방법 ELECTRICAL:1/2-14IN NPT - 별칭 DIFF PRESSURE TRANSMITTER 품질등급 S등급 제작사 두온 시스템(주) - 모델번호 APT3700N-D7-M11A14N1-NS3SONE- - M1 | 두온 시스템(주) | M1
2022 | 1 | 계획예방정비용 | 월성 | 3발전소 | 5(신1) | 7 | 200431340 | 정비부분품(SPAR) | 국내 | S | 전송기 | 전송기,DIFFERENTIAL PRESSURE,압력,0 ~ 2068㎪,4 | EA | 2 | 계측제어부 | 송종민 | 054-779-5762 | 품명 전송기 - 전송기타입 DIFFERENTIAL PRESSURE - 온도센서보호형태 압력 - 측정범위(상한) 0 ~ 2068㎪ - 출력압력 4~20㎃ DC - 정격전압 11.9~45VDC - 사용온도(상한) -40~85DEG C - 정확도 ±0.25% OF SPAN - 드리프트(DRIFT) DAMPING TIME:0.25~60SEC - 동체(BODY) 또는 헤드 재질 SUS316 - 다이아프램재질 SUS316L - 충진재 SILICON OIL - 프로세스연결사이즈 SUS316 - 프로세스연결타입 3/8IN OD - 전선관연결 1/4IN NPT - 설치방법 ELECTRICAL:1/2-14IN NPT - 별칭 DIFF PRESSURE TRANSMITTER 품질등급 S등급 제작사 두온 시스템(주) - 모델번호 APT3700N-D7-M11A14N1-NS3SONE- - M1 | 두온 시스템(주) | M1
2020 | 2 | 계획예방정비용 | 월성 | 3발전소 | 6(신2) | 4 | 200431343 | 정비부분품(SPAR) | 국내 | S | 전송기 | 전송기,PRESSURE,압력,SUS316,0~690㎪,4~20㎃ DC,1 | EA | 1 | 계측제어부 | 박정수 | 054-779-5669 | 품명 전송기 - 전송기타입 PRESSURE - 온도센서보호형태 압력 - 케이스재질 SUS316 - 측정범위(상한) 0~690㎪ - 출력압력 4~20㎃ DC - 정격전압 11.9~45VDC - 사용압력(상한) MAX PRESSURE : 2000PSI - 사용온도(상한) -40~85DEG C - 정확도 ±0.075% OF SPAN - 드리프트(DRIFT) DAMPING TIME:0.25~60SEC - 동체(BODY) 또는 헤드 재질 SUS316 - 다이아프램재질 MONEL - 젖는부분재질 SUS316L - 충진재 SILICON OIL - 프로세스연결사이즈 MONEL - 프로세스연결타입 3/8IN OD - 전선관연결 1/4IN NPT - 설치방법 BRACKET MTG - 특수사항 DISPLAY : DIGITAL - 적용품질기준 KEPIC-QAP&KEPIC-EN - 품질보증서류 CERTIFICATE OF CONFORMANCE - 시험성적서류 TEST REPORT - 별칭 PRESSURE TRANSMITTER - 송신기(TRANSMITTER) 데이터 ELECTRICAL:1/2-14 NPT 품질등급 S등급 제작사 두온 시스템(주) - 모델번호 APT3700N-G6-M23A14N1-NS3SONE- - M1 | 두온 시스템(주) | APT3700N-G6-M23A14N1-NS3SONE-
2020 | 1 | 경상예방정비용 | 월성 | 3발전소 |  |  | 200431344 | 정비부분품(SPAR) | 국내 | S | 전송기 | 전송기,PRESSURE,압력,SUS316,0~2068㎪,4~20㎃ DC, | EA | 1 | 계측제어부 | 송종민 | 054-779-5762 | 품명 전송기 - 전송기타입 PRESSURE - 온도센서보호형태 압력 - 케이스재질 SUS316 - 측정범위(상한) 0~2068㎪ - 출력압력 4~20㎃ DC - 정격전압 11.9~45VDC - 사용압력(상한) MAX PRESSURE : 2000PSI - 사용온도(상한) -40~85DEG C - 정확도 ±0.075% OF SPAN - 드리프트(DRIFT) DAMPING TIME:0.25~60SEC - 동체(BODY) 또는 헤드 재질 SUS316 - 다이아프램재질 SUS316L - 젖는부분재질 SUS316L - 충진재 SILICON OIL - 프로세스연결사이즈 SUS316 - 프로세스연결타입 3/8IN OD - 전선관연결 1/4IN NPT - 설치방법 BRACKET MTG - 특수사항 DISPLAY : DIGITAL - 적용품질기준 KEPIC-QAP&KEPIC-EN - 품질보증서류 CERTIFICATE OF CONFORMANCE - 시험성적서류 TEST REPORT - 별칭 PRESSURE TRANSMITTER - 송신기(TRANSMITTER) 데이터 ELECTRICAL:1/2-14 NPT 품질등급 S등급 제작사 두온 시스템(주) - 모델번호 APT3700N-G7-M11A14N1-NS3SONE- - M1 신울진 건설소 - 패키지 번호 D12-J230C-5.05.A2 | 두온 시스템(주) | M1
2021 | 1 | 경상예방정비용 | 월성 | 3발전소 |  |  | 200431344 | 정비부분품(SPAR) | 국내 | S | 전송기 | 전송기,PRESSURE,압력,SUS316,0~2068㎪,4~20㎃ DC, | EA | 1 | 계측제어부 | 송종민 | 054-779-5762 | 품명 전송기 - 전송기타입 PRESSURE - 온도센서보호형태 압력 - 케이스재질 SUS316 - 측정범위(상한) 0~2068㎪ - 출력압력 4~20㎃ DC - 정격전압 11.9~45VDC - 사용압력(상한) MAX PRESSURE : 2000PSI - 사용온도(상한) -40~85DEG C - 정확도 ±0.075% OF SPAN - 드리프트(DRIFT) DAMPING TIME:0.25~60SEC - 동체(BODY) 또는 헤드 재질 SUS316 - 다이아프램재질 SUS316L - 젖는부분재질 SUS316L - 충진재 SILICON OIL - 프로세스연결사이즈 SUS316 - 프로세스연결타입 3/8IN OD - 전선관연결 1/4IN NPT - 설치방법 BRACKET MTG - 특수사항 DISPLAY : DIGITAL - 적용품질기준 KEPIC-QAP&KEPIC-EN - 품질보증서류 CERTIFICATE OF CONFORMANCE - 시험성적서류 TEST REPORT - 별칭 PRESSURE TRANSMITTER - 송신기(TRANSMITTER) 데이터 ELECTRICAL:1/2-14 NPT 품질등급 S등급 제작사 두온 시스템(주) - 모델번호 APT3700N-G7-M11A14N1-NS3SONE- - M1 신울진 건설소 - 패키지 번호 D12-J230C-5.05.A2 | 두온 시스템(주) | M1
2020 | 1 | 경상예방정비용 | 월성 | 3발전소 |  |  | 200431347 | 정비부분품(SPAR) | 국내 | S | 전송기 | 전송기,DIFFERENTIAL,압력,0~150INH2O,4~20㎃ DC | EA | 1 | 계측제어부 | 송종민 | 054-779-5762 | 품명 전송기 - 전송기타입 DIFFERENTIAL - 온도센서보호형태 압력 - 측정범위(상한) 0~150INH2O - 출력압력 4~20㎃ DC & HART - 정격전압 11.9~45VDC - 사용압력(상한) 2000PSIG - 정확도 ±0.25% OF FULL SCALE - 동체(BODY) 또는 헤드 재질 316L SST - 다이아프램재질 316L SST - 충진재 SILICON OIL - 프로세스연결사이즈 316L SST - 프로세스연결타입 3/8IN OD - 전선관연결 1/4IN NPT - 부속품목 WITH DIGITAL INDICATOR - 별칭 차압전송기 원자력안전범주 NON NUCLEAR SAFETY RELATED 품질등급 S등급 제작사 두온 시스템(주) - 모델번호 APT3700N-D4-M11A14N1-NS3SONE- - M1 - 제작사 유형(MFR CATEGORY) ORIGINAL EQUIP. MANUFACTURER - ORIGINAL EQUIP. SUPPLIER 제출서류목록 - 첨부기술규격서 적용 | 두온 시스템(주) | M1
2020 | 2 | 계획예방정비용 | 월성 | 3발전소 | 6(신2) | 4 | 200431347 | 정비부분품(SPAR) | 국내 | S | 전송기 | 전송기,DIFFERENTIAL,압력,0~150INH2O,4~20㎃ DC | EA | 6 | 계측제어부 | 김노윤 | 054-779-5663 | 품명 전송기 - 전송기타입 DIFFERENTIAL - 온도센서보호형태 압력 - 측정범위(상한) 0~150INH2O - 출력압력 4~20㎃ DC & HART - 정격전압 11.9~45VDC - 사용압력(상한) 2000PSIG - 정확도 ±0.25% OF FULL SCALE - 동체(BODY) 또는 헤드 재질 316L SST - 다이아프램재질 316L SST - 충진재 SILICON OIL - 프로세스연결사이즈 316L SST - 프로세스연결타입 3/8IN OD - 전선관연결 1/4IN NPT - 부속품목 WITH DIGITAL INDICATOR - 별칭 차압전송기 원자력안전범주 NON NUCLEAR SAFETY RELATED 품질등급 S등급 제작사 두온 시스템(주) - 모델번호 APT3700N-D4-M11A14N1-NS3SONE- - M1 - 제작사 유형(MFR CATEGORY) ORIGINAL EQUIP. MANUFACTURER - ORIGINAL EQUIP. SUPPLIER 제출서류목록 - 첨부기술규격서 적용 | 두온 시스템(주) | M1
2021 | 1 | 경상예방정비용 | 월성 | 3발전소 |  |  | 200431347 | 정비부분품(SPAR) | 국내 | S | 전송기 | 전송기,DIFFERENTIAL,압력,0~150INH2O,4~20㎃ DC | EA | 1 | 계측제어부 | 송종민 | 054-779-5762 | 품명 전송기 - 전송기타입 DIFFERENTIAL - 온도센서보호형태 압력 - 측정범위(상한) 0~150INH2O - 출력압력 4~20㎃ DC & HART - 정격전압 11.9~45VDC - 사용압력(상한) 2000PSIG - 정확도 ±0.25% OF FULL SCALE - 동체(BODY) 또는 헤드 재질 316L SST - 다이아프램재질 316L SST - 충진재 SILICON OIL - 프로세스연결사이즈 316L SST - 프로세스연결타입 3/8IN OD - 전선관연결 1/4IN NPT - 부속품목 WITH DIGITAL INDICATOR - 별칭 차압전송기 원자력안전범주 NON NUCLEAR SAFETY RELATED 품질등급 S등급 제작사 두온 시스템(주) - 모델번호 APT3700N-D4-M11A14N1-NS3SONE- - M1 - 제작사 유형(MFR CATEGORY) ORIGINAL EQUIP. MANUFACTURER - ORIGINAL EQUIP. SUPPLIER 제출서류목록 - 첨부기술규격서 적용 | 두온 시스템(주) | M1
2021 | 4 | 계획예방정비용 | 월성 | 3발전소 | 6(신2) | 5 | 200431347 | 정비부분품(SPAR) | 국내 | S | 전송기 | 전송기,DIFFERENTIAL,압력,0~150INH2O,4~20㎃ DC | EA | 6 | 계측제어부 | 김노윤 | 054-779-5663 | 품명 전송기 - 전송기타입 DIFFERENTIAL - 온도센서보호형태 압력 - 측정범위(상한) 0~150INH2O - 출력압력 4~20㎃ DC & HART - 정격전압 11.9~45VDC - 사용압력(상한) 2000PSIG - 정확도 ±0.25% OF FULL SCALE - 동체(BODY) 또는 헤드 재질 316L SST - 다이아프램재질 316L SST - 충진재 SILICON OIL - 프로세스연결사이즈 316L SST - 프로세스연결타입 3/8IN OD - 전선관연결 1/4IN NPT - 부속품목 WITH DIGITAL INDICATOR - 별칭 차압전송기 원자력안전범주 NON NUCLEAR SAFETY RELATED 품질등급 S등급 제작사 두온 시스템(주) - 모델번호 APT3700N-D4-M11A14N1-NS3SONE- - M1 - 제작사 유형(MFR CATEGORY) ORIGINAL EQUIP. MANUFACTURER - ORIGINAL EQUIP. SUPPLIER 제출서류목록 - 첨부기술규격서 적용 | 두온 시스템(주) | M1
2022 | 1 | 계획예방정비용 | 월성 | 3발전소 | 5(신1) | 7 | 200431347 | 정비부분품(SPAR) | 국내 | S | 전송기 | 전송기,DIFFERENTIAL,압력,0~150INH2O,4~20㎃ DC | EA | 6 | 계측제어부 | 송종민 | 054-779-5762 | 품명 전송기 - 전송기타입 DIFFERENTIAL - 온도센서보호형태 압력 - 측정범위(상한) 0~150INH2O - 출력압력 4~20㎃ DC & HART - 정격전압 11.9~45VDC - 사용압력(상한) 2000PSIG - 정확도 ±0.25% OF FULL SCALE - 동체(BODY) 또는 헤드 재질 316L SST - 다이아프램재질 316L SST - 충진재 SILICON OIL - 프로세스연결사이즈 316L SST - 프로세스연결타입 3/8IN OD - 전선관연결 1/4IN NPT - 부속품목 WITH DIGITAL INDICATOR - 별칭 차압전송기 원자력안전범주 NON NUCLEAR SAFETY RELATED 품질등급 S등급 제작사 두온 시스템(주) - 모델번호 APT3700N-D4-M11A14N1-NS3SONE- - M1 - 제작사 유형(MFR CATEGORY) ORIGINAL EQUIP. MANUFACTURER - ORIGINAL EQUIP. SUPPLIER 제출서류목록 - 첨부기술규격서 적용 | 두온 시스템(주) | M1
2020 | 1 | 경상예방정비용 | 한울 | 3발전소 |  |  | 200431449 | 정비부분품(SPAR) | 국내 | S | 가습기 | 가습기,전극통,전자전극봉식 가습기,447 H*180 L*205 D,플라스 | EA | 1 | 기계부 | 강성민 | 054-785-2348 | 품명 가습기 - 별칭 전극통 - 타입(형식) 전자전극봉식 가습기 - 사이즈 447 H*180 L*205 D - 재질 플라스틱 - 가습기 정격전원 460V - 용량 2.2~4.3㎾ 품질등급 S등급 제작사 시스트로닉스(주) - 모델번호 SHI-06 | 시스트로닉스(주) | SHI-06
2020 | 1 | 계획예방정비용 | 한울 | 3발전소 | 5 | 12 | 200431497 | 정비부분품(SPAR) | 국외 | S | 스프링 세트 | SPRING,P/H EXPANSION SPRING,AIRLOCK ΔP R | EA | 3 | 기계부 | 노재규 | 054-785-3466 | 품명 SPRING - 별칭 P/H EXPANSION SPRING - 용도 AIRLOCK ΔP RETRACTION SPRING - 사이즈 0.625IN DIA*3.5IN LG - 재질 SST - 품질서류 1 CERTIFICATE OF CONFORMANCE 품질등급 S등급 제작사 TRENTEC - 부품번호 UCN-AL-214-4 - 도면번호 UCN-AL-0200-02-44 | TRENTEC |  | UCN-AL-214-4
2020 | 4 | 계획예방정비용 | 한울 | 3발전소 | 6 | 12 | 200431497 | 정비부분품(SPAR) | 국외 | S | 스프링 세트 | SPRING,P/H EXPANSION SPRING,AIRLOCK ΔP R | EA | 3 | 기계부 | 김준후 | 054-785-2349 | 품명 SPRING - 별칭 P/H EXPANSION SPRING - 용도 AIRLOCK ΔP RETRACTION SPRING - 사이즈 0.625IN DIA*3.5IN LG - 재질 SST - 품질서류 1 CERTIFICATE OF CONFORMANCE 품질등급 S등급 제작사 TRENTEC - 부품번호 UCN-AL-214-4 - 도면번호 UCN-AL-0200-02-44 | TRENTEC |  | UCN-AL-214-4
2020 | 1 | 계획예방정비용 | 한울 | 3발전소 | 5 | 12 | 200431498 | 정비부분품(SPAR) | 국외 | S | 스프링 세트 | SPRING,P/H EXPANSION SPRING,AIRLOCK INT | EA | 3 | 기계부 | 노재규 | 054-785-3466 | 품명 SPRING - 별칭 P/H EXPANSION SPRING - 용도 AIRLOCK INTERLOCK PENETRATION - 사이즈 1IN DIA*3IN LG - 재질 STAINLESS STEEL - 품질서류 1 CERTIFICATE OF CONFORMANCE 품질등급 S등급 제작사 TRENTEC - 부품번호 UCN-AL-212-36 - 도면번호 UCN-AL-0700-00(1/2) | TRENTEC |  | UCN-AL-212-36
2020 | 4 | 계획예방정비용 | 한울 | 3발전소 | 6 | 12 | 200431498 | 정비부분품(SPAR) | 국외 | S | 스프링 세트 | SPRING,P/H EXPANSION SPRING,AIRLOCK INT | EA | 3 | 기계부 | 김준후 | 054-785-2349 | 품명 SPRING - 별칭 P/H EXPANSION SPRING - 용도 AIRLOCK INTERLOCK PENETRATION - 사이즈 1IN DIA*3IN LG - 재질 STAINLESS STEEL - 품질서류 1 CERTIFICATE OF CONFORMANCE 품질등급 S등급 제작사 TRENTEC - 부품번호 UCN-AL-212-36 - 도면번호 UCN-AL-0700-00(1/2) | TRENTEC |  | UCN-AL-212-36
2020 | 1 | 계획예방정비용 | 한울 | 3발전소 | 5 | 12 | 200431499 | 정비부분품(SPAR) | 국외 | S | 스프링 세트 | SPRING,P/H EXPANSION SPRING,AIRLOCK INT | EA | 3 | 기계부 | 노재규 | 054-785-3466 | 품명 SPRING - 별칭 P/H EXPANSION SPRING - 용도 AIRLOCK INTERLOCK PENETRATION - 사이즈 1-1/4IN DIA*4-1/2IN LG - 재질 STAINLESS STEEL - 품질서류 1 CERTIFICATE OF CONFORMANCE 품질등급 S등급 제작사 TRENTEC - 부품번호 UCN-AL-212-37 - 도면번호 UCN-AL-0700-00(2/2) | TRENTEC |  | UCN-AL-212-37
2020 | 4 | 계획예방정비용 | 한울 | 3발전소 | 6 | 12 | 200431499 | 정비부분품(SPAR) | 국외 | S | 스프링 세트 | SPRING,P/H EXPANSION SPRING,AIRLOCK INT | EA | 3 | 기계부 | 김준후 | 054-785-2349 | 품명 SPRING - 별칭 P/H EXPANSION SPRING - 용도 AIRLOCK INTERLOCK PENETRATION - 사이즈 1-1/4IN DIA*4-1/2IN LG - 재질 STAINLESS STEEL - 품질서류 1 CERTIFICATE OF CONFORMANCE 품질등급 S등급 제작사 TRENTEC - 부품번호 UCN-AL-212-37 - 도면번호 UCN-AL-0700-00(2/2) | TRENTEC |  | UCN-AL-212-37
2020 | 2 | 계획예방정비용 | 월성 | 3발전소 | 6(신2) | 4 | 200431552 | 정비부분품(SPAR) | 국내 | S | 유량전송기 | 유량전송기,TORQUE TUBE,CARBON STELL,39.5IN,±0 | EA | 1 | 계측제어부 | 박정수 | 054-779-5669 | 품명 유량전송기 - 유량전송기타입 TORQUE TUBE - 몸체재질 CARBON STELL - 측정유량(상한) 39.5IN - 정확도 ±0.5% OF FULL SCALE - 사용압력(상한) 압력MAX:1255PSIG - 사용온도(상한) 온도MAX:575℉ - 응답시간 1~30 S - 입력압력 DC 24V - 출력압력 DC 4 ~ 20㎃ - 특수사항 표시타입:LCD(19.7*94.5*15.7IN) - 별칭 TORQUE TUBE TYPE LEVEL TRANSMI 품질등급 S등급 제작사 서진인스텍(주) - 도면번호 J230B-DG-A01-03 - 모델번호 SDT-420 - 부품번호 SDT420-39A1A4A1A3B | 서진인스텍(주) | SDT-420 | SDT420-39A1A4A1A3B
2020 | 3 | 계획예방정비용 | 월성 | 3발전소 | 5(신1) | 6 | 200431552 | 정비부분품(SPAR) | 국내 | S | 유량전송기 | 유량전송기,TORQUE TUBE,CARBON STELL,39.5IN,±0 | EA | 1 | 계측제어부 | 박경민 | 054-779-5490 | 품명 유량전송기 - 유량전송기타입 TORQUE TUBE - 몸체재질 CARBON STELL - 측정유량(상한) 39.5IN - 정확도 ±0.5% OF FULL SCALE - 사용압력(상한) 압력MAX:1255PSIG - 사용온도(상한) 온도MAX:575℉ - 응답시간 1~30 S - 입력압력 DC 24V - 출력압력 DC 4 ~ 20㎃ - 특수사항 표시타입:LCD(19.7*94.5*15.7IN) - 별칭 TORQUE TUBE TYPE LEVEL TRANSMI 품질등급 S등급 제작사 서진인스텍(주) - 도면번호 J230B-DG-A01-03 - 모델번호 SDT-420 - 부품번호 SDT420-39A1A4A1A3B | 서진인스텍(주) | SDT-420 | SDT420-39A1A4A1A3B
2022 | 4 | 계획예방정비용 | 월성 | 3발전소 | 6(신2) | 6 | 200431552 | 정비부분품(SPAR) | 국내 | S | 유량전송기 | 유량전송기,TORQUE TUBE,CARBON STELL,39.5IN,±0 | EA | 1 | 계측제어부 | 박정수 | 054-779-5669 | 품명 유량전송기 - 유량전송기타입 TORQUE TUBE - 몸체재질 CARBON STELL - 측정유량(상한) 39.5IN - 정확도 ±0.5% OF FULL SCALE - 사용압력(상한) 압력MAX:1255PSIG - 사용온도(상한) 온도MAX:575℉ - 응답시간 1~30 S - 입력압력 DC 24V - 출력압력 DC 4 ~ 20㎃ - 특수사항 표시타입:LCD(19.7*94.5*15.7IN) - 별칭 TORQUE TUBE TYPE LEVEL TRANSMI 품질등급 S등급 제작사 서진인스텍(주) - 도면번호 J230B-DG-A01-03 - 모델번호 SDT-420 - 부품번호 SDT420-39A1A4A1A3B | 서진인스텍(주) | SDT-420 | SDT420-39A1A4A1A3B
2020 | 1 | 계획예방정비용 | 월성 | 3발전소 | 5(신1) | 6 | 200431580 | 정비부분품(SPAR) | 국외 | S | 레벨스위치 | 레벨스위치,SPDT,498 W*168 D*640 H,CHAMBER:CAR | EA | 1 | 계측제어부 | 박경민 | 054-779-5490 | 품명 레벨스위치 - 레벨스위치타입 SPDT - 몸체길이 498 W*168 D*640 H - 몸체재질 CHAMBER:CARBON STEEL - 정격전압 125VDC/24VDC DOUBLE INPUT - 정격전류 5A - 출력전압 CONTACT - 사용온도(상한) 800° F - 사용압력(상한) 1100 PSI - 구동방법 SPDT - 설치방법 PIPE FITTING - 별칭 WATER LEVEL SWITCH - 입력데이터 WATER LEVEL 원자력안전범주 NON NUCLEAR SAFETY RELATED 품질등급 S등급 제작사 MAGNETROL INT`L INC. - 모델번호 XB40-3C30-SDM | MAGNETROL INT`L INC. | XB40-3C30-SDM
2020 | 1 | 계획예방정비용 | 월성 | 3발전소 | 6(신2) | 4 | 200431580 | 정비부분품(SPAR) | 국외 | S | 레벨스위치 | 레벨스위치,SPDT,498 W*168 D*640 H,CHAMBER:CAR | EA | 1 | 계측제어부 | 박정수 | 054-779-5669 | 품명 레벨스위치 - 레벨스위치타입 SPDT - 몸체길이 498 W*168 D*640 H - 몸체재질 CHAMBER:CARBON STEEL - 정격전압 125VDC/24VDC DOUBLE INPUT - 정격전류 5A - 출력전압 CONTACT - 사용온도(상한) 800° F - 사용압력(상한) 1100 PSI - 구동방법 SPDT - 설치방법 PIPE FITTING - 별칭 WATER LEVEL SWITCH - 입력데이터 WATER LEVEL 원자력안전범주 NON NUCLEAR SAFETY RELATED 품질등급 S등급 제작사 MAGNETROL INT`L INC. - 모델번호 XB40-3C30-SDM | MAGNETROL INT`L INC. | XB40-3C30-SDM
2021 | 2 | 계획예방정비용 | 월성 | 3발전소 | 6(신2) | 5 | 200431580 | 정비부분품(SPAR) | 국외 | S | 레벨스위치 | 레벨스위치,SPDT,498 W*168 D*640 H,CHAMBER:CAR | EA | 1 | 계측제어부 | 박정수 | 054-779-5669 | 품명 레벨스위치 - 레벨스위치타입 SPDT - 몸체길이 498 W*168 D*640 H - 몸체재질 CHAMBER:CARBON STEEL - 정격전압 125VDC/24VDC DOUBLE INPUT - 정격전류 5A - 출력전압 CONTACT - 사용온도(상한) 800° F - 사용압력(상한) 1100 PSI - 구동방법 SPDT - 설치방법 PIPE FITTING - 별칭 WATER LEVEL SWITCH - 입력데이터 WATER LEVEL 원자력안전범주 NON NUCLEAR SAFETY RELATED 품질등급 S등급 제작사 MAGNETROL INT`L INC. - 모델번호 XB40-3C30-SDM | MAGNETROL INT`L INC. | XB40-3C30-SDM
2021 | 3 | 계획예방정비용 | 월성 | 3발전소 | 5(신1) | 7 | 200431580 | 정비부분품(SPAR) | 국외 | S | 레벨스위치 | 레벨스위치,SPDT,498 W*168 D*640 H,CHAMBER:CAR | EA | 1 | 계측제어부 | 박경민 | 054-779-5490 | 품명 레벨스위치 - 레벨스위치타입 SPDT - 몸체길이 498 W*168 D*640 H - 몸체재질 CHAMBER:CARBON STEEL - 정격전압 125VDC/24VDC DOUBLE INPUT - 정격전류 5A - 출력전압 CONTACT - 사용온도(상한) 800° F - 사용압력(상한) 1100 PSI - 구동방법 SPDT - 설치방법 PIPE FITTING - 별칭 WATER LEVEL SWITCH - 입력데이터 WATER LEVEL 원자력안전범주 NON NUCLEAR SAFETY RELATED 품질등급 S등급 제작사 MAGNETROL INT`L INC. - 모델번호 XB40-3C30-SDM | MAGNETROL INT`L INC. | XB40-3C30-SDM
2022 | 3 | 계획예방정비용 | 새울 | 1발전소 | 2 | 2 | 200431580 | 정비부분품(SPAR) | 국외 | S | 레벨스위치 | 레벨스위치,SPDT,498 W*168 D*640 H,CHAMBER:CAR | EA | 1 | 계측제어부 | 이상범 | 052-715-5665 | 품명 레벨스위치 - 레벨스위치타입 SPDT - 몸체길이 498 W*168 D*640 H - 몸체재질 CHAMBER:CARBON STEEL - 정격전압 125VDC/24VDC DOUBLE INPUT - 정격전류 5A - 출력전압 CONTACT - 사용온도(상한) 800° F - 사용압력(상한) 1100 PSI - 구동방법 SPDT - 설치방법 PIPE FITTING - 별칭 WATER LEVEL SWITCH - 입력데이터 WATER LEVEL 원자력안전범주 NON NUCLEAR SAFETY RELATED 품질등급 S등급 제작사 MAGNETROL INT`L INC. - 모델번호 XB40-3C30-SDM | MAGNETROL INT`L INC. | XB40-3C30-SDM
2022 | 3 | 계획예방정비용 | 월성 | 3발전소 | 6(신2) | 6 | 200431580 | 정비부분품(SPAR) | 국외 | S | 레벨스위치 | 레벨스위치,SPDT,498 W*168 D*640 H,CHAMBER:CAR | EA | 1 | 계측제어부 | 박정수 | 054-779-5669 | 품명 레벨스위치 - 레벨스위치타입 SPDT - 몸체길이 498 W*168 D*640 H - 몸체재질 CHAMBER:CARBON STEEL - 정격전압 125VDC/24VDC DOUBLE INPUT - 정격전류 5A - 출력전압 CONTACT - 사용온도(상한) 800° F - 사용압력(상한) 1100 PSI - 구동방법 SPDT - 설치방법 PIPE FITTING - 별칭 WATER LEVEL SWITCH - 입력데이터 WATER LEVEL 원자력안전범주 NON NUCLEAR SAFETY RELATED 품질등급 S등급 제작사 MAGNETROL INT`L INC. - 모델번호 XB40-3C30-SDM | MAGNETROL INT`L INC. | XB40-3C30-SDM
2020 | 1 | 경상예방정비용 | 고리 | 3발전소 |  |  | 200431597 | 정비부분품(SPAR) | 국내 | S | 벨트,동력전달용 | 벨트,동력전달용,V형,3V310,31IN, | EA | 8 | 기계부 | 김현중 | 051-726-6144 | 품명 벨트,동력전달용 - 벨트몸체형태 V형 - 너비 3V310 - 길이 31IN 품질등급 S등급
2021 | 1 | 경상예방정비용 | 고리 | 3발전소 |  |  | 200431597 | 정비부분품(SPAR) | 국내 | S | 벨트,동력전달용 | 벨트,동력전달용,V형,3V310,31IN, | EA | 8 | 기계부 | 김현중 | 051-726-6144 | 품명 벨트,동력전달용 - 벨트몸체형태 V형 - 너비 3V310 - 길이 31IN 품질등급 S등급
2022 | 1 | 경상예방정비용 | 고리 | 3발전소 |  |  | 200431597 | 정비부분품(SPAR) | 국내 | S | 벨트,동력전달용 | 벨트,동력전달용,V형,3V310,31IN, | EA | 8 | 기계부 | 김현중 | 051-726-6144 | 품명 벨트,동력전달용 - 벨트몸체형태 V형 - 너비 3V310 - 길이 31IN 품질등급 S등급
2020 | 1 | 경상예방정비용 | 고리 | 3발전소 |  |  | 200431598 | 정비부분품(SPAR) | 국내 | S | 벨트,동력전달용 | 벨트,동력전달용,RECT,V형,3V700,70IN,3V, | EA | 4 | 기계부 | 김현중 | 051-726-6144 | 품명 벨트,동력전달용 - 벨트타입 RECT - 벨트몸체형태 V형 - 국제드라이브벨트교환번호 3V700 - 길이 70IN - 단면사이즈 3V 품질등급 S등급
2021 | 1 | 경상예방정비용 | 고리 | 3발전소 |  |  | 200431598 | 정비부분품(SPAR) | 국내 | S | 벨트,동력전달용 | 벨트,동력전달용,RECT,V형,3V700,70IN,3V, | EA | 4 | 기계부 | 김현중 | 051-726-6144 | 품명 벨트,동력전달용 - 벨트타입 RECT - 벨트몸체형태 V형 - 국제드라이브벨트교환번호 3V700 - 길이 70IN - 단면사이즈 3V 품질등급 S등급
2022 | 1 | 경상예방정비용 | 고리 | 3발전소 |  |  | 200431598 | 정비부분품(SPAR) | 국내 | S | 벨트,동력전달용 | 벨트,동력전달용,RECT,V형,3V700,70IN,3V, | EA | 4 | 기계부 | 김현중 | 051-726-6144 | 품명 벨트,동력전달용 - 벨트타입 RECT - 벨트몸체형태 V형 - 국제드라이브벨트교환번호 3V700 - 길이 70IN - 단면사이즈 3V 품질등급 S등급
2020 | 1 | 경상예방정비용 | 고리 | 3발전소 |  |  | 200431599 | 정비부분품(SPAR) | 국내 | S | 벨트,동력전달용 | 벨트,동력전달용,RECT,V형,3V430,43IN LG,3V, | EA | 4 | 기계부 | 김현중 | 051-726-6144 | 품명 벨트,동력전달용 - 벨트타입 RECT - 벨트몸체형태 V형 - 국제드라이브벨트교환번호 3V430 - 길이 43IN LG - 단면사이즈 3V 품질등급 S등급
2021 | 1 | 경상예방정비용 | 고리 | 3발전소 |  |  | 200431599 | 정비부분품(SPAR) | 국내 | S | 벨트,동력전달용 | 벨트,동력전달용,RECT,V형,3V430,43IN LG,3V, | EA | 4 | 기계부 | 김현중 | 051-726-6144 | 품명 벨트,동력전달용 - 벨트타입 RECT - 벨트몸체형태 V형 - 국제드라이브벨트교환번호 3V430 - 길이 43IN LG - 단면사이즈 3V 품질등급 S등급
2022 | 1 | 경상예방정비용 | 고리 | 3발전소 |  |  | 200431599 | 정비부분품(SPAR) | 국내 | S | 벨트,동력전달용 | 벨트,동력전달용,RECT,V형,3V430,43IN LG,3V, | EA | 4 | 기계부 | 김현중 | 051-726-6144 | 품명 벨트,동력전달용 - 벨트타입 RECT - 벨트몸체형태 V형 - 국제드라이브벨트교환번호 3V430 - 길이 43IN LG - 단면사이즈 3V 품질등급 S등급
2020 | 1 | 경상예방정비용 | 고리 | 3발전소 |  |  | 200431600 | 정비부분품(SPAR) | 국내 | S | 벨트,동력전달용 | 벨트,동력전달용,RECT,V형,3V350,35IN LG,3V, | EA | 6 | 기계부 | 김현중 | 051-726-6144 | 품명 벨트,동력전달용 - 벨트타입 RECT - 벨트몸체형태 V형 - 국제드라이브벨트교환번호 3V350 - 길이 35IN LG - 단면사이즈 3V 품질등급 S등급
2021 | 1 | 경상예방정비용 | 고리 | 3발전소 |  |  | 200431600 | 정비부분품(SPAR) | 국내 | S | 벨트,동력전달용 | 벨트,동력전달용,RECT,V형,3V350,35IN LG,3V, | EA | 6 | 기계부 | 김현중 | 051-726-6144 | 품명 벨트,동력전달용 - 벨트타입 RECT - 벨트몸체형태 V형 - 국제드라이브벨트교환번호 3V350 - 길이 35IN LG - 단면사이즈 3V 품질등급 S등급
2022 | 1 | 경상예방정비용 | 고리 | 3발전소 |  |  | 200431600 | 정비부분품(SPAR) | 국내 | S | 벨트,동력전달용 | 벨트,동력전달용,RECT,V형,3V350,35IN LG,3V, | EA | 6 | 기계부 | 김현중 | 051-726-6144 | 품명 벨트,동력전달용 - 벨트타입 RECT - 벨트몸체형태 V형 - 국제드라이브벨트교환번호 3V350 - 길이 35IN LG - 단면사이즈 3V 품질등급 S등급
2020 | 1 | 경상예방정비용 | 고리 | 3발전소 |  |  | 200431603 | 정비부분품(SPAR) | 국내 | S | 벨트,동력전달용 | 벨트,동력전달용,RECT,V형,3V450,45IN LG,3V, | EA | 10 | 기계부 | 김현중 | 051-726-6144 | 품명 벨트,동력전달용 - 벨트타입 RECT - 벨트몸체형태 V형 - 국제드라이브벨트교환번호 3V450 - 길이 45IN LG - 단면사이즈 3V 품질등급 S등급
2021 | 1 | 경상예방정비용 | 고리 | 3발전소 |  |  | 200431603 | 정비부분품(SPAR) | 국내 | S | 벨트,동력전달용 | 벨트,동력전달용,RECT,V형,3V450,45IN LG,3V, | EA | 10 | 기계부 | 김현중 | 051-726-6144 | 품명 벨트,동력전달용 - 벨트타입 RECT - 벨트몸체형태 V형 - 국제드라이브벨트교환번호 3V450 - 길이 45IN LG - 단면사이즈 3V 품질등급 S등급
2022 | 1 | 경상예방정비용 | 고리 | 3발전소 |  |  | 200431603 | 정비부분품(SPAR) | 국내 | S | 벨트,동력전달용 | 벨트,동력전달용,RECT,V형,3V450,45IN LG,3V, | EA | 10 | 기계부 | 김현중 | 051-726-6144 | 품명 벨트,동력전달용 - 벨트타입 RECT - 벨트몸체형태 V형 - 국제드라이브벨트교환번호 3V450 - 길이 45IN LG - 단면사이즈 3V 품질등급 S등급
2020 | 1 | 경상예방정비용 | 고리 | 3발전소 |  |  | 200431604 | 정비부분품(SPAR) | 국내 | S | 벨트,동력전달용 | 벨트,동력전달용,RECT,V형,3V490,49IN LG,3V, | EA | 2 | 기계부 | 김현중 | 051-726-6144 | 품명 벨트,동력전달용 - 벨트타입 RECT - 벨트몸체형태 V형 - 국제드라이브벨트교환번호 3V490 - 길이 49IN LG - 단면사이즈 3V 품질등급 S등급
2021 | 1 | 경상예방정비용 | 고리 | 3발전소 |  |  | 200431604 | 정비부분품(SPAR) | 국내 | S | 벨트,동력전달용 | 벨트,동력전달용,RECT,V형,3V490,49IN LG,3V, | EA | 2 | 기계부 | 김현중 | 051-726-6144 | 품명 벨트,동력전달용 - 벨트타입 RECT - 벨트몸체형태 V형 - 국제드라이브벨트교환번호 3V490 - 길이 49IN LG - 단면사이즈 3V 품질등급 S등급
2022 | 1 | 경상예방정비용 | 고리 | 3발전소 |  |  | 200431604 | 정비부분품(SPAR) | 국내 | S | 벨트,동력전달용 | 벨트,동력전달용,RECT,V형,3V490,49IN LG,3V, | EA | 2 | 기계부 | 김현중 | 051-726-6144 | 품명 벨트,동력전달용 - 벨트타입 RECT - 벨트몸체형태 V형 - 국제드라이브벨트교환번호 3V490 - 길이 49IN LG - 단면사이즈 3V 품질등급 S등급
2020 | 1 | 경상예방정비용 | 고리 | 3발전소 |  |  | 200431605 | 정비부분품(SPAR) | 국내 | S | 벨트,동력전달용 | 벨트,동력전달용,RECT,V형,3V1180,118IN LG,3V, | EA | 3 | 기계부 | 김현중 | 051-726-6144 | 품명 벨트,동력전달용 - 벨트타입 RECT - 벨트몸체형태 V형 - 국제드라이브벨트교환번호 3V1180 - 길이 118IN LG - 단면사이즈 3V 품질등급 S등급
2021 | 1 | 경상예방정비용 | 고리 | 3발전소 |  |  | 200431605 | 정비부분품(SPAR) | 국내 | S | 벨트,동력전달용 | 벨트,동력전달용,RECT,V형,3V1180,118IN LG,3V, | EA | 3 | 기계부 | 김현중 | 051-726-6144 | 품명 벨트,동력전달용 - 벨트타입 RECT - 벨트몸체형태 V형 - 국제드라이브벨트교환번호 3V1180 - 길이 118IN LG - 단면사이즈 3V 품질등급 S등급
2022 | 1 | 경상예방정비용 | 고리 | 3발전소 |  |  | 200431605 | 정비부분품(SPAR) | 국내 | S | 벨트,동력전달용 | 벨트,동력전달용,RECT,V형,3V1180,118IN LG,3V, | EA | 3 | 기계부 | 김현중 | 051-726-6144 | 품명 벨트,동력전달용 - 벨트타입 RECT - 벨트몸체형태 V형 - 국제드라이브벨트교환번호 3V1180 - 길이 118IN LG - 단면사이즈 3V 품질등급 S등급
2021 | 1 | 경상예방정비용 | 고리 | 3발전소 |  |  | 200431609 | 정비부분품(SPAR) | 국외 | S | 기록기 | 기록기,RECODER,6 DOT RECORDER,DOT,118VAC,0- | EA | 1 | 계측제어부 | 박재진 | 051-726-5665 | 품명 기록기 - 별칭 RECODER - 용도 6 DOT RECORDER - 타입(형식) DOT - 전기 데이터 118VAC,0-10VDC I/P - 측정범위 0-100 - 속도 CHART SPEED: 1 TO 1500 MM/H (1 - 채널개수 6DOT - 최소포장단위 EA 품질등급 S등급 제작사 YOKOGAWA ELECTRIC COPORATION - 모델번호 YOKOGAWA #436106-2(UR10,000 SE - 부품번호 4-05253D | YOKOGAWA ELECTRIC COPORATION | YOKOGAWA #436106-2(UR10,000 SE | 4-05253D
2020 | 1 | 계획예방정비용 | 새울 | 1발전소 | 2(신4) | 1 | 200431625 | 정비부분품(SPAR) | 국내 | A | 웨어링 | 웨어링,CASING RING(FIRST),A48 CL.45(FC300), | EA | 6 | 기계부 | 유희철 | 052-715-5142 | 품명 웨어링 - 링(WEARING)타입 CASING RING(FIRST) - 링(WEARING)재질 A48 CL.45(FC300) - 너비 72㎜ - 내경 362㎜ - 외경 396㎜ - 품질보증서류 CERTIFICATE OF CONFORMANCE - 시험성적서류 MTR, INSPECTION REPORT - 별칭 CASING RING(FIRST), COP 원자력안전범주 NON NUCLEAR SAFETY RELATED 품질등급 A등급 제작사 현대중공업터보기계주식회사 - 제작사 유형(MFR CATEGORY) ORIGINAL EQUIP. MANUFACTURER - 원기술규격서(OTS) SHINKORI 3&4, 9-531-M208 - 모델번호 950×600VWDB3 - 도면번호 M208-DG-B01-01(KV1-038869) - 도면 품목번호 1230A - 주설비 참고자료 KA0986-#3-1/3 제작사 현대중공업 - 부품번호 001 신고리 건설소 - 패키지 번호 S34-M208-5.01.A 제출서류목록 - 품질검사계획(QP) - 품질증빙/제출서류목록(QVDL) - 품질보증확인서(C of C) - 재료시험보고서(MTR OR MILL SHEET) | 현대중공업 |  | 1
2021 | 3 | 계획예방정비용 | 새울 | 1발전소 | 2(신4) | 2 | 200431625 | 정비부분품(SPAR) | 국내 | A | 웨어링 | 웨어링,CASING RING(FIRST),A48 CL.45(FC300), | EA | 2 | 기계부 | 유희철 | 052-715-5142 | 품명 웨어링 - 링(WEARING)타입 CASING RING(FIRST) - 링(WEARING)재질 A48 CL.45(FC300) - 너비 72㎜ - 내경 362㎜ - 외경 396㎜ - 품질보증서류 CERTIFICATE OF CONFORMANCE - 시험성적서류 MTR, INSPECTION REPORT - 별칭 CASING RING(FIRST), COP 원자력안전범주 NON NUCLEAR SAFETY RELATED 품질등급 A등급 제작사 현대중공업터보기계주식회사 - 제작사 유형(MFR CATEGORY) ORIGINAL EQUIP. MANUFACTURER - 원기술규격서(OTS) SHINKORI 3&4, 9-531-M208 - 모델번호 950×600VWDB3 - 도면번호 M208-DG-B01-01(KV1-038869) - 도면 품목번호 1230A - 주설비 참고자료 KA0986-#3-1/3 제작사 현대중공업 - 부품번호 001 신고리 건설소 - 패키지 번호 S34-M208-5.01.A 제출서류목록 - 품질검사계획(QP) - 품질증빙/제출서류목록(QVDL) - 품질보증확인서(C of C) - 재료시험보고서(MTR OR MILL SHEET) | 현대중공업 |  | 1
2022 | 2 | 계획예방정비용 | 새울 | 1발전소 | 1(신3) | 4 | 200431625 | 정비부분품(SPAR) | 국내 | A | 웨어링 | 웨어링,CASING RING(FIRST),A48 CL.45(FC300), | EA | 2 | 기계부 | 유희철 | 052-715-5142 | 품명 웨어링 - 링(WEARING)타입 CASING RING(FIRST) - 링(WEARING)재질 A48 CL.45(FC300) - 너비 72㎜ - 내경 362㎜ - 외경 396㎜ - 품질보증서류 CERTIFICATE OF CONFORMANCE - 시험성적서류 MTR, INSPECTION REPORT - 별칭 CASING RING(FIRST), COP 원자력안전범주 NON NUCLEAR SAFETY RELATED 품질등급 A등급 제작사 현대중공업터보기계주식회사 - 제작사 유형(MFR CATEGORY) ORIGINAL EQUIP. MANUFACTURER - 원기술규격서(OTS) SHINKORI 3&4, 9-531-M208 - 모델번호 950×600VWDB3 - 도면번호 M208-DG-B01-01(KV1-038869) - 도면 품목번호 1230A - 주설비 참고자료 KA0986-#3-1/3 제작사 현대중공업 - 부품번호 001 신고리 건설소 - 패키지 번호 S34-M208-5.01.A 제출서류목록 - 품질검사계획(QP) - 품질증빙/제출서류목록(QVDL) - 품질보증확인서(C of C) - 재료시험보고서(MTR OR MILL SHEET) | 현대중공업 |  | 1
2020 | 1 | 계획예방정비용 | 새울 | 1발전소 | 2(신4) | 1 | 200431626 | 정비부분품(SPAR) | 국내 | A | 웨어링 | 웨어링,CASING RING(LOWER),A48 CL.45(FC300), | EA | 6 | 기계부 | 유희철 | 052-715-5142 | 품명 웨어링 - 링(WEARING)타입 CASING RING(LOWER) - 링(WEARING)재질 A48 CL.45(FC300) - 너비 74㎜ - 내경 456㎜ - 외경 492㎜ - 품질보증서류 CERTIFICATE OF CONFORMANCE - 시험성적서류 MTR,INSPECTION REPORT - 별칭 CASING RING(LOWER), COP 원자력안전범주 NON NUCLEAR SAFETY RELATED 품질등급 A등급 제작사 현대중공업터보기계주식회사 - 제작사 유형(MFR CATEGORY) ORIGINAL EQUIP. MANUFACTURER - 원기술규격서(OTS) SHINKORI 3&4, 9-531-M208 - 모델번호 950×600VWDB3 - 도면번호 M208-DG-B01-01(KV1-038869) - 도면 품목번호 1230B - 주설비 참고자료 KA0986-#3-1/3 제작사 현대중공업 - 부품번호 002 - 주설비 참고자료 KA0986-#3-1/3 신고리 건설소 - 패키지 번호 S34-M208-5.01.B 제출서류목록 - 품질검사계획(QP) - 품질증빙/제출서류목록(QVDL) - 품질보증확인서(C of C) - 재료시험보고서(MTR OR MILL SHEET) | 현대중공업 |  | 2
2021 | 3 | 계획예방정비용 | 새울 | 1발전소 | 2(신4) | 2 | 200431626 | 정비부분품(SPAR) | 국내 | A | 웨어링 | 웨어링,CASING RING(LOWER),A48 CL.45(FC300), | EA | 2 | 기계부 | 유희철 | 052-715-5142 | 품명 웨어링 - 링(WEARING)타입 CASING RING(LOWER) - 링(WEARING)재질 A48 CL.45(FC300) - 너비 74㎜ - 내경 456㎜ - 외경 492㎜ - 품질보증서류 CERTIFICATE OF CONFORMANCE - 시험성적서류 MTR,INSPECTION REPORT - 별칭 CASING RING(LOWER), COP 원자력안전범주 NON NUCLEAR SAFETY RELATED 품질등급 A등급 제작사 현대중공업터보기계주식회사 - 제작사 유형(MFR CATEGORY) ORIGINAL EQUIP. MANUFACTURER - 원기술규격서(OTS) SHINKORI 3&4, 9-531-M208 - 모델번호 950×600VWDB3 - 도면번호 M208-DG-B01-01(KV1-038869) - 도면 품목번호 1230B - 주설비 참고자료 KA0986-#3-1/3 제작사 현대중공업 - 부품번호 002 - 주설비 참고자료 KA0986-#3-1/3 신고리 건설소 - 패키지 번호 S34-M208-5.01.B 제출서류목록 - 품질검사계획(QP) - 품질증빙/제출서류목록(QVDL) - 품질보증확인서(C of C) - 재료시험보고서(MTR OR MILL SHEET) | 현대중공업 |  | 2
2022 | 2 | 계획예방정비용 | 새울 | 1발전소 | 1(신3) | 4 | 200431626 | 정비부분품(SPAR) | 국내 | A | 웨어링 | 웨어링,CASING RING(LOWER),A48 CL.45(FC300), | EA | 2 | 기계부 | 유희철 | 052-715-5142 | 품명 웨어링 - 링(WEARING)타입 CASING RING(LOWER) - 링(WEARING)재질 A48 CL.45(FC300) - 너비 74㎜ - 내경 456㎜ - 외경 492㎜ - 품질보증서류 CERTIFICATE OF CONFORMANCE - 시험성적서류 MTR,INSPECTION REPORT - 별칭 CASING RING(LOWER), COP 원자력안전범주 NON NUCLEAR SAFETY RELATED 품질등급 A등급 제작사 현대중공업터보기계주식회사 - 제작사 유형(MFR CATEGORY) ORIGINAL EQUIP. MANUFACTURER - 원기술규격서(OTS) SHINKORI 3&4, 9-531-M208 - 모델번호 950×600VWDB3 - 도면번호 M208-DG-B01-01(KV1-038869) - 도면 품목번호 1230B - 주설비 참고자료 KA0986-#3-1/3 제작사 현대중공업 - 부품번호 002 - 주설비 참고자료 KA0986-#3-1/3 신고리 건설소 - 패키지 번호 S34-M208-5.01.B 제출서류목록 - 품질검사계획(QP) - 품질증빙/제출서류목록(QVDL) - 품질보증확인서(C of C) - 재료시험보고서(MTR OR MILL SHEET) | 현대중공업 |  | 2
2020 | 1 | 계획예방정비용 | 새울 | 1발전소 | 2(신4) | 1 | 200431627 | 정비부분품(SPAR) | 국내 | A | 웨어링 | 웨어링,CASING RING(UPPER),A48 CL.45(FC300), | EA | 3 | 기계부 | 유희철 | 052-715-5142 | 품명 웨어링 - 링(WEARING)타입 CASING RING(UPPER) - 링(WEARING)재질 A48 CL.45(FC300) - 너비 70㎜ - 내경 614㎜ - 외경 650㎜ - 품질보증서류 CERTIFICATE OF CONFORMANCE - 시험성적서류 MTR, INSPECTION REPORT - 별칭 CASING RING(UPPER), COP 원자력안전범주 NON NUCLEAR SAFETY RELATED 품질등급 A등급 제작사 현대중공업터보기계주식회사 - 제작사 유형(MFR CATEGORY) ORIGINAL EQUIP. MANUFACTURER - 원기술규격서(OTS) SHINKORI 3&4, 9-531-M208 - 모델번호 950×600VWDB3 - 도면번호 M208-DG-B01-01(KV1-038869) - 도면 품목번호 1230C - 주설비 참고자료 KA0986-#3-1/3 제작사 현대중공업 - 부품번호 003 신고리 건설소 - 패키지 번호 S34-M208-5.01.C 제출서류목록 - 품질검사계획(QP) - 품질증빙/제출서류목록(QVDL) - 품질보증확인서(C of C) - 재료시험보고서(MTR OR MILL SHEET) | 현대중공업 |  | 3
2021 | 3 | 계획예방정비용 | 새울 | 1발전소 | 2(신4) | 2 | 200431627 | 정비부분품(SPAR) | 국내 | A | 웨어링 | 웨어링,CASING RING(UPPER),A48 CL.45(FC300), | EA | 1 | 기계부 | 유희철 | 052-715-5142 | 품명 웨어링 - 링(WEARING)타입 CASING RING(UPPER) - 링(WEARING)재질 A48 CL.45(FC300) - 너비 70㎜ - 내경 614㎜ - 외경 650㎜ - 품질보증서류 CERTIFICATE OF CONFORMANCE - 시험성적서류 MTR, INSPECTION REPORT - 별칭 CASING RING(UPPER), COP 원자력안전범주 NON NUCLEAR SAFETY RELATED 품질등급 A등급 제작사 현대중공업터보기계주식회사 - 제작사 유형(MFR CATEGORY) ORIGINAL EQUIP. MANUFACTURER - 원기술규격서(OTS) SHINKORI 3&4, 9-531-M208 - 모델번호 950×600VWDB3 - 도면번호 M208-DG-B01-01(KV1-038869) - 도면 품목번호 1230C - 주설비 참고자료 KA0986-#3-1/3 제작사 현대중공업 - 부품번호 003 신고리 건설소 - 패키지 번호 S34-M208-5.01.C 제출서류목록 - 품질검사계획(QP) - 품질증빙/제출서류목록(QVDL) - 품질보증확인서(C of C) - 재료시험보고서(MTR OR MILL SHEET) | 현대중공업 |  | 3
2022 | 2 | 계획예방정비용 | 새울 | 1발전소 | 1(신3) | 4 | 200431627 | 정비부분품(SPAR) | 국내 | A | 웨어링 | 웨어링,CASING RING(UPPER),A48 CL.45(FC300), | EA | 1 | 기계부 | 유희철 | 052-715-5142 | 품명 웨어링 - 링(WEARING)타입 CASING RING(UPPER) - 링(WEARING)재질 A48 CL.45(FC300) - 너비 70㎜ - 내경 614㎜ - 외경 650㎜ - 품질보증서류 CERTIFICATE OF CONFORMANCE - 시험성적서류 MTR, INSPECTION REPORT - 별칭 CASING RING(UPPER), COP 원자력안전범주 NON NUCLEAR SAFETY RELATED 품질등급 A등급 제작사 현대중공업터보기계주식회사 - 제작사 유형(MFR CATEGORY) ORIGINAL EQUIP. MANUFACTURER - 원기술규격서(OTS) SHINKORI 3&4, 9-531-M208 - 모델번호 950×600VWDB3 - 도면번호 M208-DG-B01-01(KV1-038869) - 도면 품목번호 1230C - 주설비 참고자료 KA0986-#3-1/3 제작사 현대중공업 - 부품번호 003 신고리 건설소 - 패키지 번호 S34-M208-5.01.C 제출서류목록 - 품질검사계획(QP) - 품질증빙/제출서류목록(QVDL) - 품질보증확인서(C of C) - 재료시험보고서(MTR OR MILL SHEET) | 현대중공업 |  | 3
2020 | 2 | 계획예방정비용 | 월성 | 3발전소 | 6(신2) | 4 | 200431650 | 정비부분품(SPAR) | 국내 | S | 유량전송기 | 유량전송기,TORQUE TUBE TYPE,CARBON STEEL,0~72 | EA | 1 | 계측제어부 | 박정수 | 054-779-5669 | 품명 유량전송기 - 유량전송기타입 TORQUE TUBE TYPE - 몸체재질 CARBON STEEL - 측정유량(상한) 0~72 IN - 정확도 ± 0.5% OF SPAN - 사용압력(상한) 압력MAX:FULL VACUUM TO 15PSIG - 사용온도(상한) 온도MAX:155F - 응답시간 1~30 SEC - 입력압력 DC 24V - 출력압력 DC 4 ~ 20MA - 프로세스연결사이즈 HART - 특수사항 표시타입:LCD(19.7*94.5*15.7) - 적용기술기준 KEPIC EM/MG 또는 관련기술기준 - 적용품질기준 KEPIC QAP 또는 관련기술기준 - 품질보증서류 COFC - 별칭 TORQUE TUBE TYPE LEVEL TRANSMI 원자력안전범주 NON NUCLEAR SAFETY RELATED 품질등급 S등급 제작사 서진인스텍(주) - 도면번호 J230B-DG-A01-12 - 모델번호 SDT-420 - 부품번호 SDT420-31A1A5A1A3B | 서진인스텍(주) | SDT-420 | SDT420-31A1A5A1A3B
2020 | 3 | 계획예방정비용 | 월성 | 3발전소 | 5(신1) | 6 | 200431650 | 정비부분품(SPAR) | 국내 | S | 유량전송기 | 유량전송기,TORQUE TUBE TYPE,CARBON STEEL,0~72 | EA | 1 | 계측제어부 | 박경민 | 054-779-5490 | 품명 유량전송기 - 유량전송기타입 TORQUE TUBE TYPE - 몸체재질 CARBON STEEL - 측정유량(상한) 0~72 IN - 정확도 ± 0.5% OF SPAN - 사용압력(상한) 압력MAX:FULL VACUUM TO 15PSIG - 사용온도(상한) 온도MAX:155F - 응답시간 1~30 SEC - 입력압력 DC 24V - 출력압력 DC 4 ~ 20MA - 프로세스연결사이즈 HART - 특수사항 표시타입:LCD(19.7*94.5*15.7) - 적용기술기준 KEPIC EM/MG 또는 관련기술기준 - 적용품질기준 KEPIC QAP 또는 관련기술기준 - 품질보증서류 COFC - 별칭 TORQUE TUBE TYPE LEVEL TRANSMI 원자력안전범주 NON NUCLEAR SAFETY RELATED 품질등급 S등급 제작사 서진인스텍(주) - 도면번호 J230B-DG-A01-12 - 모델번호 SDT-420 - 부품번호 SDT420-31A1A5A1A3B | 서진인스텍(주) | SDT-420 | SDT420-31A1A5A1A3B
2022 | 1 | 계획예방정비용 | 월성 | 3발전소 | 5(신1) | 7 | 200431650 | 정비부분품(SPAR) | 국내 | S | 유량전송기 | 유량전송기,TORQUE TUBE TYPE,CARBON STEEL,0~72 | EA | 1 | 계측제어부 | 박경민 | 054-779-5490 | 품명 유량전송기 - 유량전송기타입 TORQUE TUBE TYPE - 몸체재질 CARBON STEEL - 측정유량(상한) 0~72 IN - 정확도 ± 0.5% OF SPAN - 사용압력(상한) 압력MAX:FULL VACUUM TO 15PSIG - 사용온도(상한) 온도MAX:155F - 응답시간 1~30 SEC - 입력압력 DC 24V - 출력압력 DC 4 ~ 20MA - 프로세스연결사이즈 HART - 특수사항 표시타입:LCD(19.7*94.5*15.7) - 적용기술기준 KEPIC EM/MG 또는 관련기술기준 - 적용품질기준 KEPIC QAP 또는 관련기술기준 - 품질보증서류 COFC - 별칭 TORQUE TUBE TYPE LEVEL TRANSMI 원자력안전범주 NON NUCLEAR SAFETY RELATED 품질등급 S등급 제작사 서진인스텍(주) - 도면번호 J230B-DG-A01-12 - 모델번호 SDT-420 - 부품번호 SDT420-31A1A5A1A3B | 서진인스텍(주) | SDT-420 | SDT420-31A1A5A1A3B
2022 | 4 | 계획예방정비용 | 월성 | 3발전소 | 6(신2) | 6 | 200431650 | 정비부분품(SPAR) | 국내 | S | 유량전송기 | 유량전송기,TORQUE TUBE TYPE,CARBON STEEL,0~72 | EA | 1 | 계측제어부 | 박정수 | 054-779-5669 | 품명 유량전송기 - 유량전송기타입 TORQUE TUBE TYPE - 몸체재질 CARBON STEEL - 측정유량(상한) 0~72 IN - 정확도 ± 0.5% OF SPAN - 사용압력(상한) 압력MAX:FULL VACUUM TO 15PSIG - 사용온도(상한) 온도MAX:155F - 응답시간 1~30 SEC - 입력압력 DC 24V - 출력압력 DC 4 ~ 20MA - 프로세스연결사이즈 HART - 특수사항 표시타입:LCD(19.7*94.5*15.7) - 적용기술기준 KEPIC EM/MG 또는 관련기술기준 - 적용품질기준 KEPIC QAP 또는 관련기술기준 - 품질보증서류 COFC - 별칭 TORQUE TUBE TYPE LEVEL TRANSMI 원자력안전범주 NON NUCLEAR SAFETY RELATED 품질등급 S등급 제작사 서진인스텍(주) - 도면번호 J230B-DG-A01-12 - 모델번호 SDT-420 - 부품번호 SDT420-31A1A5A1A3B | 서진인스텍(주) | SDT-420 | SDT420-31A1A5A1A3B
2020 | 2 | 계획예방정비용 | 월성 | 3발전소 | 6(신2) | 4 | 200431655 | 정비부분품(SPAR) | 국내 | S | 유량전송기 | 유량전송기,TORQUE TUBE TYPE,316SS,0~32 IN,± 0 | EA | 1 | 계측제어부 | 박정수 | 054-779-5669 | 품명 유량전송기 - 유량전송기타입 TORQUE TUBE TYPE - 몸체재질 316SS - 측정유량(상한) 0~32 IN - 정확도 ± 0.5% OF SPAN - 사용압력(상한) 압력MAX:압력MAX - 사용온도(상한) 온도MAX:430F - 응답시간 1~30 SEC - 입력압력 DC 24V - 출력압력 DC 4 ~ 20MA - 프로세스연결사이즈 HART - 특수사항 표시타입:LCD(19.7*94.5*15.7) - 적용기술기준 KEPIC EM/MG 또는 관련기술기준 - 적용품질기준 KEPIC QAP 또는 관련기술기준 - 품질보증서류 COFC - 별칭 TORQUE TUBE TYPE LEVEL TRANSMI 품질등급 S등급 제작사 서진인스텍(주) - 도면번호 J230B-DG-A01-06 - 부품번호 SDT420-33A2A4A1A3B - 모델번호 SDT-420 | 서진인스텍(주) | SDT-420 | SDT420-33A2A4A1A3B
2020 | 3 | 계획예방정비용 | 월성 | 3발전소 | 5(신1) | 6 | 200431655 | 정비부분품(SPAR) | 국내 | S | 유량전송기 | 유량전송기,TORQUE TUBE TYPE,316SS,0~32 IN,± 0 | EA | 1 | 계측제어부 | 박경민 | 054-779-5490 | 품명 유량전송기 - 유량전송기타입 TORQUE TUBE TYPE - 몸체재질 316SS - 측정유량(상한) 0~32 IN - 정확도 ± 0.5% OF SPAN - 사용압력(상한) 압력MAX:압력MAX - 사용온도(상한) 온도MAX:430F - 응답시간 1~30 SEC - 입력압력 DC 24V - 출력압력 DC 4 ~ 20MA - 프로세스연결사이즈 HART - 특수사항 표시타입:LCD(19.7*94.5*15.7) - 적용기술기준 KEPIC EM/MG 또는 관련기술기준 - 적용품질기준 KEPIC QAP 또는 관련기술기준 - 품질보증서류 COFC - 별칭 TORQUE TUBE TYPE LEVEL TRANSMI 품질등급 S등급 제작사 서진인스텍(주) - 도면번호 J230B-DG-A01-06 - 부품번호 SDT420-33A2A4A1A3B - 모델번호 SDT-420 | 서진인스텍(주) | SDT-420 | SDT420-33A2A4A1A3B
2022 | 4 | 계획예방정비용 | 월성 | 3발전소 | 6(신2) | 6 | 200431655 | 정비부분품(SPAR) | 국내 | S | 유량전송기 | 유량전송기,TORQUE TUBE TYPE,316SS,0~32 IN,± 0 | EA | 1 | 계측제어부 | 박정수 | 054-779-5669 | 품명 유량전송기 - 유량전송기타입 TORQUE TUBE TYPE - 몸체재질 316SS - 측정유량(상한) 0~32 IN - 정확도 ± 0.5% OF SPAN - 사용압력(상한) 압력MAX:압력MAX - 사용온도(상한) 온도MAX:430F - 응답시간 1~30 SEC - 입력압력 DC 24V - 출력압력 DC 4 ~ 20MA - 프로세스연결사이즈 HART - 특수사항 표시타입:LCD(19.7*94.5*15.7) - 적용기술기준 KEPIC EM/MG 또는 관련기술기준 - 적용품질기준 KEPIC QAP 또는 관련기술기준 - 품질보증서류 COFC - 별칭 TORQUE TUBE TYPE LEVEL TRANSMI 품질등급 S등급 제작사 서진인스텍(주) - 도면번호 J230B-DG-A01-06 - 부품번호 SDT420-33A2A4A1A3B - 모델번호 SDT-420 | 서진인스텍(주) | SDT-420 | SDT420-33A2A4A1A3B
2021 | 2 | 계획예방정비용 | 고리 | 3발전소 | 5(신1) | 7 | 200431658 | 정비부분품(SPAR) | 국외 | S | 압력조절 밸브(REGULATOR),유체 | 압력조절 밸브(REGULATOR),유체,STEEL CARBON,60℃,1 | SET | 1 | 기계부 | 최경성 | 051-726-6141 | 품명 압력조절 밸브(REGULATOR),유체 - 밸브재질 STEEL CARBON - 사용온도(상한) 60℃ - 최대 입구 압력 150 - 다이아프램재질 NITRILE - 시트재질 SS416 - 밸브접속타입 RF FLG - 사용매체 LUBE OIL - 유량(FLOW RATE) 40GPM - 적용기술기준 ASME SEC.Ⅴ - 적용품질기준 ASME NQA-1 - 별칭 2IN 1098H-EGR ASS'Y 원자력안전범주 NON NUCLEAR SAFETY RELATED 품질등급 S등급 제작사 FISHER CONTROLS INT'L INC - 제작사 유형(MFR CATEGORY) ORIGINAL EQUIP. MANUFACTURER - 모델번호 2IN 1098H-EGR 제출서류목록 - 품질보증확인서(C of C) | FISHER CONTROLS INT'L INC | 2IN 1098H-EGR
2021 | 2 | 계획예방정비용 | 고리 | 3발전소 | 6(신2) | 7 | 200431658 | 정비부분품(SPAR) | 국외 | S | 압력조절 밸브(REGULATOR),유체 | 압력조절 밸브(REGULATOR),유체,STEEL CARBON,60℃,1 | SET | 1 | 기계부 | 최경성 | 051-726-6141 | 품명 압력조절 밸브(REGULATOR),유체 - 밸브재질 STEEL CARBON - 사용온도(상한) 60℃ - 최대 입구 압력 150 - 다이아프램재질 NITRILE - 시트재질 SS416 - 밸브접속타입 RF FLG - 사용매체 LUBE OIL - 유량(FLOW RATE) 40GPM - 적용기술기준 ASME SEC.Ⅴ - 적용품질기준 ASME NQA-1 - 별칭 2IN 1098H-EGR ASS'Y 원자력안전범주 NON NUCLEAR SAFETY RELATED 품질등급 S등급 제작사 FISHER CONTROLS INT'L INC - 제작사 유형(MFR CATEGORY) ORIGINAL EQUIP. MANUFACTURER - 모델번호 2IN 1098H-EGR 제출서류목록 - 품질보증확인서(C of C) | FISHER CONTROLS INT'L INC | 2IN 1098H-EGR
2020 | 1 | 계획예방정비용 | 월성 | 3발전소 | 5(신1) | 6 | 200431659 | 정비부분품(SPAR) | 국외 | S | 부품키트,밸브용 | 부품키트,밸브용,6353,PILOT 6353,PART OF 1098H- | SET | 1 | 기계부 | 우경덕 | 054-779-5647 | 품명 부품키트,밸브용 - 밸브타입 6353 - 밸브부품키트타입 PILOT 6353 - 밸브부품키트용도 PART OF 1098H-EGR - 밸브부품키트기능 PRESSURE REDUCING REGULATOR - 밸브부품키트재질 TUBING/FITTINGS : 316SST - 특수사항 SPRING RANGE : 3~40PGIG - 품질보증서류 CERTIFICATE OF COMPLIANCE - 별칭 PILOT VALVE 6353 FOR 1098H-EGR 원자력안전범주 NON NUCLEAR SAFETY RELATED 품질등급 S등급 제작사 FISHER CONTROLS INT'L INC - 제작사 유형(MFR CATEGORY) ORIGINAL EQUIP. MANUFACTURER - 모델번호 PILOT 6353 FOR 1098H-EGR 제출서류목록 - 품질보증확인서(C of C) | FISHER CONTROLS INT'L INC | PILOT 6353 FOR 1098H-EGR
2021 | 2 | 계획예방정비용 | 고리 | 3발전소 | 5(신1) | 7 | 200431659 | 정비부분품(SPAR) | 국외 | S | 부품키트,밸브용 | 부품키트,밸브용,6353,PILOT 6353,PART OF 1098H- | SET | 1 | 기계부 | 최경성 | 051-726-6141 | 품명 부품키트,밸브용 - 밸브타입 6353 - 밸브부품키트타입 PILOT 6353 - 밸브부품키트용도 PART OF 1098H-EGR - 밸브부품키트기능 PRESSURE REDUCING REGULATOR - 밸브부품키트재질 TUBING/FITTINGS : 316SST - 특수사항 SPRING RANGE : 3~40PGIG - 품질보증서류 CERTIFICATE OF COMPLIANCE - 별칭 PILOT VALVE 6353 FOR 1098H-EGR 원자력안전범주 NON NUCLEAR SAFETY RELATED 품질등급 S등급 제작사 FISHER CONTROLS INT'L INC - 제작사 유형(MFR CATEGORY) ORIGINAL EQUIP. MANUFACTURER - 모델번호 PILOT 6353 FOR 1098H-EGR 제출서류목록 - 품질보증확인서(C of C) | FISHER CONTROLS INT'L INC | PILOT 6353 FOR 1098H-EGR
2021 | 2 | 계획예방정비용 | 고리 | 3발전소 | 6(신2) | 7 | 200431659 | 정비부분품(SPAR) | 국외 | S | 부품키트,밸브용 | 부품키트,밸브용,6353,PILOT 6353,PART OF 1098H- | SET | 1 | 기계부 | 최경성 | 051-726-6141 | 품명 부품키트,밸브용 - 밸브타입 6353 - 밸브부품키트타입 PILOT 6353 - 밸브부품키트용도 PART OF 1098H-EGR - 밸브부품키트기능 PRESSURE REDUCING REGULATOR - 밸브부품키트재질 TUBING/FITTINGS : 316SST - 특수사항 SPRING RANGE : 3~40PGIG - 품질보증서류 CERTIFICATE OF COMPLIANCE - 별칭 PILOT VALVE 6353 FOR 1098H-EGR 원자력안전범주 NON NUCLEAR SAFETY RELATED 품질등급 S등급 제작사 FISHER CONTROLS INT'L INC - 제작사 유형(MFR CATEGORY) ORIGINAL EQUIP. MANUFACTURER - 모델번호 PILOT 6353 FOR 1098H-EGR 제출서류목록 - 품질보증확인서(C of C) | FISHER CONTROLS INT'L INC | PILOT 6353 FOR 1098H-EGR
2021 | 2 | 계획예방정비용 | 월성 | 3발전소 | 6(신2) | 5 | 200431659 | 정비부분품(SPAR) | 국외 | S | 부품키트,밸브용 | 부품키트,밸브용,6353,PILOT 6353,PART OF 1098H- | SET | 1 | 기계부 | 김희진 | 054-779-5649 | 품명 부품키트,밸브용 - 밸브타입 6353 - 밸브부품키트타입 PILOT 6353 - 밸브부품키트용도 PART OF 1098H-EGR - 밸브부품키트기능 PRESSURE REDUCING REGULATOR - 밸브부품키트재질 TUBING/FITTINGS : 316SST - 특수사항 SPRING RANGE : 3~40PGIG - 품질보증서류 CERTIFICATE OF COMPLIANCE - 별칭 PILOT VALVE 6353 FOR 1098H-EGR 원자력안전범주 NON NUCLEAR SAFETY RELATED 품질등급 S등급 제작사 FISHER CONTROLS INT'L INC - 제작사 유형(MFR CATEGORY) ORIGINAL EQUIP. MANUFACTURER - 모델번호 PILOT 6353 FOR 1098H-EGR 제출서류목록 - 품질보증확인서(C of C) | FISHER CONTROLS INT'L INC | PILOT 6353 FOR 1098H-EGR
2020 | 3 | 계획예방정비용 | 한울 | 3발전소 | 5 | 12 | 200431680 | 정비부분품(SPAR) | 국내 | A | 스터드 | 스터드,COP 흡입관/1단케이싱,1IN,110㎜,STAINLESS ST | EA | 20 | 기계부 | 노재규 | 054-785-3466 | 품명 스터드 - 스터드용도 COP 흡입관/1단케이싱 - 호칭경 1IN - 길이 110㎜ - 스터드재질 STAINLESS STEEL 316 - 나사시리즈 8UNC - 부속품목 NUT, SPRING WASHER 원자력안전범주 NON NUCLEAR SAFETY RELATED 품질등급 A등급 제출서류목록 - 첨부기술규격서 적용 - 품질증빙/제출서류목록(QVDL) - 품질보증확인서(C of C) - 재료시험보고서(MTR OR MILL SHEET) - 외관 및 치수검사 성적서 - 검교정성적서(Calibration Records)
2021 | 3 | 계획예방정비용 | 한울 | 3발전소 | 6 | 12 | 200431680 | 정비부분품(SPAR) | 국내 | A | 스터드 | 스터드,COP 흡입관/1단케이싱,1IN,110㎜,STAINLESS ST | EA | 20 | 기계부 | 김준후 | 054-785-2349 | 품명 스터드 - 스터드용도 COP 흡입관/1단케이싱 - 호칭경 1IN - 길이 110㎜ - 스터드재질 STAINLESS STEEL 316 - 나사시리즈 8UNC - 부속품목 NUT, SPRING WASHER 원자력안전범주 NON NUCLEAR SAFETY RELATED 품질등급 A등급 제출서류목록 - 첨부기술규격서 적용 - 품질증빙/제출서류목록(QVDL) - 품질보증확인서(C of C) - 재료시험보고서(MTR OR MILL SHEET) - 외관 및 치수검사 성적서 - 검교정성적서(Calibration Records)
2022 | 1 | 계획예방정비용 | 한울 | 3발전소 | 5 | 13 | 200431680 | 정비부분품(SPAR) | 국내 | A | 스터드 | 스터드,COP 흡입관/1단케이싱,1IN,110㎜,STAINLESS ST | EA | 20 | 기계부 | 노재규 | 054-785-3466 | 품명 스터드 - 스터드용도 COP 흡입관/1단케이싱 - 호칭경 1IN - 길이 110㎜ - 스터드재질 STAINLESS STEEL 316 - 나사시리즈 8UNC - 부속품목 NUT, SPRING WASHER 원자력안전범주 NON NUCLEAR SAFETY RELATED 품질등급 A등급 제출서류목록 - 첨부기술규격서 적용 - 품질증빙/제출서류목록(QVDL) - 품질보증확인서(C of C) - 재료시험보고서(MTR OR MILL SHEET) - 외관 및 치수검사 성적서 - 검교정성적서(Calibration Records)
2022 | 4 | 계획예방정비용 | 한울 | 3발전소 | 6 | 13 | 200431680 | 정비부분품(SPAR) | 국내 | A | 스터드 | 스터드,COP 흡입관/1단케이싱,1IN,110㎜,STAINLESS ST | EA | 20 | 기계부 | 김준후 | 054-785-2349 | 품명 스터드 - 스터드용도 COP 흡입관/1단케이싱 - 호칭경 1IN - 길이 110㎜ - 스터드재질 STAINLESS STEEL 316 - 나사시리즈 8UNC - 부속품목 NUT, SPRING WASHER 원자력안전범주 NON NUCLEAR SAFETY RELATED 품질등급 A등급 제출서류목록 - 첨부기술규격서 적용 - 품질증빙/제출서류목록(QVDL) - 품질보증확인서(C of C) - 재료시험보고서(MTR OR MILL SHEET) - 외관 및 치수검사 성적서 - 검교정성적서(Calibration Records)
2021 | 1 | 경상예방정비용 | 고리 | 3발전소 |  |  | 200431701 | 정비부분품(SPAR) | 국외 | S | 기록기 | 기록기,RECODER,SAMPLING SYSTEM RECODER(NA, | SET | 1 | 계측제어부 | 박재진 | 051-726-5665 | 품명 기록기 - 별칭 RECODER - 용도 SAMPLING SYSTEM RECODER(NA,CC) - 타입(형식) RECODER - 사이즈 245㎜ DEPTH - 출력데이터 24 VDC - 채널개수 UP TO 6 - 정확도 0.1 % F.S. 품질등급 S등급 제작사 HONEYWELL INTERNATIONAL INC. - 부품번호 4-05253B - 모델번호 DM106-0-B-00-R-1-0000B-00 | HONEYWELL INTERNATIONAL INC. | DM106-0-B-00-R-1-0000B-00 | 4-05253B
2021 | 1 | 경상예방정비용 | 한빛 | 1발전소 |  |  | 200431749 | 정비부분품(SPAR) | 국내 | S | 전송기 | 전송기,GAUGE PRESSURE,68.95-6895㎪,4~20㎃ DC | EA | 1 | 계측제어부 | 임현섭 | 061-357-3107 | 품명 전송기 - 온도센서보호형태 GAUGE PRESSURE - 측정범위(상한) 68.95-6895㎪ - 출력압력 4~20㎃ DC & HART - 정격전압 11.9 ~ 45VDC - 연결전압 ALUMINUM - 정확도 0.075%OF CAL SPAN - 드리프트(DRIFT) 0.25% OF URL PER 24M - 동체(BODY) 또는 헤드 재질 SUS316 - 다이아프램재질 SUS316 - 충진재 SILLICONE - 프로세스연결사이즈 SUS316 - 프로세스연결타입 1/4IN NPT - 전선관연결 1/2IN NPT - 부속품목 MOUNTING BRACKET - 품질보증서류 C OF C,MANUAL,TEST REPORT 품질등급 S등급 제작사 두온 시스템(주) - 모델번호 APT3700N-G8-M11A14N1-S3O1NE- - WBF | 두온 시스템(주) | WBF
2020 | 1 | 경상예방정비용 | 고리 | 3발전소 |  |  | 200431759 | 정비부분품(SPAR) | 국내 | S | 벨트,동력전달용 | 벨트,동력전달용,V형,3V520, | EA | 8 | 기계부 | 김현중 | 051-726-6144 | 품명 벨트,동력전달용 - 벨트몸체형태 V형 - 너비 3V520 품질등급 S등급
2021 | 1 | 경상예방정비용 | 고리 | 3발전소 |  |  | 200431759 | 정비부분품(SPAR) | 국내 | S | 벨트,동력전달용 | 벨트,동력전달용,V형,3V520, | EA | 8 | 기계부 | 김현중 | 051-726-6144 | 품명 벨트,동력전달용 - 벨트몸체형태 V형 - 너비 3V520 품질등급 S등급
2022 | 1 | 경상예방정비용 | 고리 | 3발전소 |  |  | 200431759 | 정비부분품(SPAR) | 국내 | S | 벨트,동력전달용 | 벨트,동력전달용,V형,3V520, | EA | 8 | 기계부 | 김현중 | 051-726-6144 | 품명 벨트,동력전달용 - 벨트몸체형태 V형 - 너비 3V520 품질등급 S등급
2021 | 1 | 경상예방정비용 | 고리 | 3발전소 |  |  | 200431803 | 정비부분품(SPAR) | 국외 | S | 펌프 | 펌프,SAMPLING SYS.,PISTON DIAPHRAGM,55HL,7 | SET | 1 | 기계부 | 정민수 | 051-726-5644 | 품명 펌프 - 펌프용도 SAMPLING SYS. - 펌프몸체형태 PISTON DIAPHRAGM - 높이 55HL - 유량(FLOW RATE) 73.7 GPH - 사용압력(상한) 235 PSIG - 입구(INLET) 규격 1.5IN MNPT - 출구(OUTLET) 규격 1.0IN FNPT - 사용매체 DEMI WATER - 정격전력(용량) 460 - 정격전압 3/4 HP, 60㎐, AC - 위상수 3 - 회전속도 1750 - 전동기타입 FRAME 56C - 특수사항 LESS MOTOR - 별칭 SAMPLING PUMP ASS'Y 품질등급 S등급 제작사 PULSAFEEDER, INC. - 모델번호 55HL PULASR - 부품번호 N659987-1~24 | PULSAFEEDER, INC. | 55HL PULASR | N659987-1~24
2021 | 2 | 계획예방정비용 | 고리 | 3발전소 | 5(신1) | 7 | 200431803 | 정비부분품(SPAR) | 국외 | S | 펌프 | 펌프,SAMPLING SYS.,PISTON DIAPHRAGM,55HL,7 | SET | 1 | 기계부 | 황도원 | 051-726-5649 | 품명 펌프 - 펌프용도 SAMPLING SYS. - 펌프몸체형태 PISTON DIAPHRAGM - 높이 55HL - 유량(FLOW RATE) 73.7 GPH - 사용압력(상한) 235 PSIG - 입구(INLET) 규격 1.5IN MNPT - 출구(OUTLET) 규격 1.0IN FNPT - 사용매체 DEMI WATER - 정격전력(용량) 460 - 정격전압 3/4 HP, 60㎐, AC - 위상수 3 - 회전속도 1750 - 전동기타입 FRAME 56C - 특수사항 LESS MOTOR - 별칭 SAMPLING PUMP ASS'Y 품질등급 S등급 제작사 PULSAFEEDER, INC. - 모델번호 55HL PULASR - 부품번호 N659987-1~24 | PULSAFEEDER, INC. | 55HL PULASR | N659987-1~24
2021 | 2 | 계획예방정비용 | 고리 | 3발전소 | 6(신2) | 7 | 200431803 | 정비부분품(SPAR) | 국외 | S | 펌프 | 펌프,SAMPLING SYS.,PISTON DIAPHRAGM,55HL,7 | SET | 1 | 기계부 | 최경성 | 051-726-6141 | 품명 펌프 - 펌프용도 SAMPLING SYS. - 펌프몸체형태 PISTON DIAPHRAGM - 높이 55HL - 유량(FLOW RATE) 73.7 GPH - 사용압력(상한) 235 PSIG - 입구(INLET) 규격 1.5IN MNPT - 출구(OUTLET) 규격 1.0IN FNPT - 사용매체 DEMI WATER - 정격전력(용량) 460 - 정격전압 3/4 HP, 60㎐, AC - 위상수 3 - 회전속도 1750 - 전동기타입 FRAME 56C - 특수사항 LESS MOTOR - 별칭 SAMPLING PUMP ASS'Y 품질등급 S등급 제작사 PULSAFEEDER, INC. - 모델번호 55HL PULASR - 부품번호 N659987-1~24 | PULSAFEEDER, INC. | 55HL PULASR | N659987-1~24
2021 | 2 | 계획예방정비용 | 고리 | 3발전소 | 5(신1) | 7 | 200431810 | 정비부분품(SPAR) | 국외 | S | 다이아프램 씰,압력장치용 | 다이아프램 씰,압력장치용,SAMPLING PUMP DIAPHRAGM,T | SET | 1 | 기계부 | 황도원 | 051-726-5649 | 품명 다이아프램 씰,압력장치용 - 별칭 SAMPLING PUMP DIAPHRAGM - 재질 TEFLON - 설계매체 WORKING OIL & WATER - 압력(PRESSURE) 범위 280PSIG 원자력안전범주 NON NUCLEAR SAFETY RELATED 품질등급 S등급 제작사 PULSAFEEDER, INC. - 도면번호 AN00044 - 모델번호 55HL PULASR - 부품번호 NP170010-THY | PULSAFEEDER, INC. | 55HL PULASR | NP170010-THY
2021 | 2 | 계획예방정비용 | 고리 | 3발전소 | 5(신1) | 7 | 200431815 | 정비부분품(SPAR) | 국외 | Q | 볼트 | 볼트,WEC RCP,HEXAGON,ASME SA-540 GR.B23 CL | EA | 36 | 기계부 | 서원철 | 051-726-2392 | 품명 볼트 - 볼트용도 WEC RCP - 볼트헤드형태 HEXAGON - 볼트재질 ASME SA-540 GR.B23 CLASS 3 - 적용품질기준 ASME NQA-1 - 품질보증서류 CERTIFICATE OF CONFORMANCE - 시험성적서류 CERTIFIED MATERIAL TEST REPORT 품질등급 Q등급 제작사 WESTINGHOUSE ELECTRIC COMPANY - 부품번호 8114-900-106 - 도면번호 8124-101-901 | WESTINGHOUSE ELECTRIC COMPANY |  | 8114-900-106
2021 | 2 | 계획예방정비용 | 고리 | 3발전소 | 6(신2) | 7 | 200431815 | 정비부분품(SPAR) | 국외 | Q | 볼트 | 볼트,WEC RCP,HEXAGON,ASME SA-540 GR.B23 CL | EA | 36 | 기계부 | 최경성 | 051-726-6141 | 품명 볼트 - 볼트용도 WEC RCP - 볼트헤드형태 HEXAGON - 볼트재질 ASME SA-540 GR.B23 CLASS 3 - 적용품질기준 ASME NQA-1 - 품질보증서류 CERTIFICATE OF CONFORMANCE - 시험성적서류 CERTIFIED MATERIAL TEST REPORT 품질등급 Q등급 제작사 WESTINGHOUSE ELECTRIC COMPANY - 부품번호 8114-900-106 - 도면번호 8124-101-901 | WESTINGHOUSE ELECTRIC COMPANY |  | 8114-900-106
2020 | 3 | 계획예방정비용 | 한울 | 3발전소 | 5 | 12 | 200431821 | 정비부분품(SPAR) | 국내 | A | 스터드 | 스터드,COP 1단/2단 케이싱,1.25IN,140㎜,STAINLESS | EA | 24 | 기계부 | 노재규 | 054-785-3466 | 품명 스터드 - 스터드용도 COP 1단/2단 케이싱 - 호칭경 1.25IN - 길이 140㎜ - 스터드재질 STAINLESS STEEL 316 - 나사시리즈 8UNC - 부속품목 NUT, SPRING WASHER - 적용기술기준1 ASTM A193 B8M 원자력안전범주 NON NUCLEAR SAFETY RELATED 품질등급 A등급 한울 원자력 본부 - 패키지 번호 M208 제출서류목록 - 첨부기술규격서 적용 - 품질증빙/제출서류목록(QVDL) - 품질보증확인서(C of C) - 재료시험보고서(MTR OR MILL SHEET) - 외관 및 치수검사 성적서 - 검교정성적서(Calibration Records)
2021 | 3 | 계획예방정비용 | 한울 | 3발전소 | 6 | 12 | 200431821 | 정비부분품(SPAR) | 국내 | A | 스터드 | 스터드,COP 1단/2단 케이싱,1.25IN,140㎜,STAINLESS | EA | 24 | 기계부 | 김준후 | 054-785-2349 | 품명 스터드 - 스터드용도 COP 1단/2단 케이싱 - 호칭경 1.25IN - 길이 140㎜ - 스터드재질 STAINLESS STEEL 316 - 나사시리즈 8UNC - 부속품목 NUT, SPRING WASHER - 적용기술기준1 ASTM A193 B8M 원자력안전범주 NON NUCLEAR SAFETY RELATED 품질등급 A등급 한울 원자력 본부 - 패키지 번호 M208 제출서류목록 - 첨부기술규격서 적용 - 품질증빙/제출서류목록(QVDL) - 품질보증확인서(C of C) - 재료시험보고서(MTR OR MILL SHEET) - 외관 및 치수검사 성적서 - 검교정성적서(Calibration Records)
2022 | 1 | 계획예방정비용 | 한울 | 3발전소 | 5 | 13 | 200431821 | 정비부분품(SPAR) | 국내 | A | 스터드 | 스터드,COP 1단/2단 케이싱,1.25IN,140㎜,STAINLESS | EA | 24 | 기계부 | 노재규 | 054-785-3466 | 품명 스터드 - 스터드용도 COP 1단/2단 케이싱 - 호칭경 1.25IN - 길이 140㎜ - 스터드재질 STAINLESS STEEL 316 - 나사시리즈 8UNC - 부속품목 NUT, SPRING WASHER - 적용기술기준1 ASTM A193 B8M 원자력안전범주 NON NUCLEAR SAFETY RELATED 품질등급 A등급 한울 원자력 본부 - 패키지 번호 M208 제출서류목록 - 첨부기술규격서 적용 - 품질증빙/제출서류목록(QVDL) - 품질보증확인서(C of C) - 재료시험보고서(MTR OR MILL SHEET) - 외관 및 치수검사 성적서 - 검교정성적서(Calibration Records)
2022 | 4 | 계획예방정비용 | 한울 | 3발전소 | 6 | 13 | 200431821 | 정비부분품(SPAR) | 국내 | A | 스터드 | 스터드,COP 1단/2단 케이싱,1.25IN,140㎜,STAINLESS | EA | 24 | 기계부 | 김준후 | 054-785-2349 | 품명 스터드 - 스터드용도 COP 1단/2단 케이싱 - 호칭경 1.25IN - 길이 140㎜ - 스터드재질 STAINLESS STEEL 316 - 나사시리즈 8UNC - 부속품목 NUT, SPRING WASHER - 적용기술기준1 ASTM A193 B8M 원자력안전범주 NON NUCLEAR SAFETY RELATED 품질등급 A등급 한울 원자력 본부 - 패키지 번호 M208 제출서류목록 - 첨부기술규격서 적용 - 품질증빙/제출서류목록(QVDL) - 품질보증확인서(C of C) - 재료시험보고서(MTR OR MILL SHEET) - 외관 및 치수검사 성적서 - 검교정성적서(Calibration Records)
2020 | 3 | 계획예방정비용 | 한울 | 3발전소 | 5 | 12 | 200431822 | 정비부분품(SPAR) | 국내 | A | 스터드 | 스터드,COP2단/3단,3단/4단,567단케이싱,1.25IN,160㎜,S | EA | 120 | 기계부 | 노재규 | 054-785-3466 | 품명 스터드 - 스터드용도 COP2단/3단,3단/4단,567단케이싱 - 호칭경 1.25IN - 길이 160㎜ - 스터드재질 STAINLESS STEEL 316 - 나사시리즈 8UNC - 부속품목 NUT, SPRING WASHER - 적용기술기준1 ASTM A193 B8M 원자력안전범주 NON NUCLEAR SAFETY RELATED 품질등급 A등급 한울 원자력 본부 - 패키지 번호 M208 제출서류목록 - 첨부기술규격서 적용 - 품질증빙/제출서류목록(QVDL) - 품질보증확인서(C of C) - 재료시험보고서(MTR OR MILL SHEET) - 외관 및 치수검사 성적서 - 검교정성적서(Calibration Records)
2021 | 3 | 계획예방정비용 | 한울 | 3발전소 | 6 | 12 | 200431822 | 정비부분품(SPAR) | 국내 | A | 스터드 | 스터드,COP2단/3단,3단/4단,567단케이싱,1.25IN,160㎜,S | EA | 120 | 기계부 | 김준후 | 054-785-2349 | 품명 스터드 - 스터드용도 COP2단/3단,3단/4단,567단케이싱 - 호칭경 1.25IN - 길이 160㎜ - 스터드재질 STAINLESS STEEL 316 - 나사시리즈 8UNC - 부속품목 NUT, SPRING WASHER - 적용기술기준1 ASTM A193 B8M 원자력안전범주 NON NUCLEAR SAFETY RELATED 품질등급 A등급 한울 원자력 본부 - 패키지 번호 M208 제출서류목록 - 첨부기술규격서 적용 - 품질증빙/제출서류목록(QVDL) - 품질보증확인서(C of C) - 재료시험보고서(MTR OR MILL SHEET) - 외관 및 치수검사 성적서 - 검교정성적서(Calibration Records)
2022 | 1 | 계획예방정비용 | 한울 | 3발전소 | 5 | 13 | 200431822 | 정비부분품(SPAR) | 국내 | A | 스터드 | 스터드,COP2단/3단,3단/4단,567단케이싱,1.25IN,160㎜,S | EA | 120 | 기계부 | 노재규 | 054-785-3466 | 품명 스터드 - 스터드용도 COP2단/3단,3단/4단,567단케이싱 - 호칭경 1.25IN - 길이 160㎜ - 스터드재질 STAINLESS STEEL 316 - 나사시리즈 8UNC - 부속품목 NUT, SPRING WASHER - 적용기술기준1 ASTM A193 B8M 원자력안전범주 NON NUCLEAR SAFETY RELATED 품질등급 A등급 한울 원자력 본부 - 패키지 번호 M208 제출서류목록 - 첨부기술규격서 적용 - 품질증빙/제출서류목록(QVDL) - 품질보증확인서(C of C) - 재료시험보고서(MTR OR MILL SHEET) - 외관 및 치수검사 성적서 - 검교정성적서(Calibration Records)
2022 | 4 | 계획예방정비용 | 한울 | 3발전소 | 6 | 13 | 200431822 | 정비부분품(SPAR) | 국내 | A | 스터드 | 스터드,COP2단/3단,3단/4단,567단케이싱,1.25IN,160㎜,S | EA | 120 | 기계부 | 김준후 | 054-785-2349 | 품명 스터드 - 스터드용도 COP2단/3단,3단/4단,567단케이싱 - 호칭경 1.25IN - 길이 160㎜ - 스터드재질 STAINLESS STEEL 316 - 나사시리즈 8UNC - 부속품목 NUT, SPRING WASHER - 적용기술기준1 ASTM A193 B8M 원자력안전범주 NON NUCLEAR SAFETY RELATED 품질등급 A등급 한울 원자력 본부 - 패키지 번호 M208 제출서류목록 - 첨부기술규격서 적용 - 품질증빙/제출서류목록(QVDL) - 품질보증확인서(C of C) - 재료시험보고서(MTR OR MILL SHEET) - 외관 및 치수검사 성적서 - 검교정성적서(Calibration Records)
2020 | 3 | 계획예방정비용 | 한울 | 3발전소 | 5 | 12 | 200431823 | 정비부분품(SPAR) | 국내 | A | 스터드 | 스터드,COP 4단/CASE SPACER,7단/SPOOL,1.25IN,1 | EA | 48 | 기계부 | 노재규 | 054-785-3466 | 품명 스터드 - 스터드용도 COP 4단/CASE SPACER,7단/SPOOL - 호칭경 1.25IN - 길이 190㎜ - 스터드재질 STAINLESS STEEL 316 - 나사시리즈 8UNC - 부속품목 NUT, SPRING WASHER - 적용기술기준1 ASTM A193 B8M 원자력안전범주 NON NUCLEAR SAFETY RELATED 품질등급 A등급 한울 원자력 본부 - 패키지 번호 M208 제출서류목록 - 첨부기술규격서 적용 - 품질증빙/제출서류목록(QVDL) - 품질보증확인서(C of C) - 재료시험보고서(MTR OR MILL SHEET) - 외관 및 치수검사 성적서 - 검교정성적서(Calibration Records)
2021 | 3 | 계획예방정비용 | 한울 | 3발전소 | 6 | 12 | 200431823 | 정비부분품(SPAR) | 국내 | A | 스터드 | 스터드,COP 4단/CASE SPACER,7단/SPOOL,1.25IN,1 | EA | 48 | 기계부 | 김준후 | 054-785-2349 | 품명 스터드 - 스터드용도 COP 4단/CASE SPACER,7단/SPOOL - 호칭경 1.25IN - 길이 190㎜ - 스터드재질 STAINLESS STEEL 316 - 나사시리즈 8UNC - 부속품목 NUT, SPRING WASHER - 적용기술기준1 ASTM A193 B8M 원자력안전범주 NON NUCLEAR SAFETY RELATED 품질등급 A등급 한울 원자력 본부 - 패키지 번호 M208 제출서류목록 - 첨부기술규격서 적용 - 품질증빙/제출서류목록(QVDL) - 품질보증확인서(C of C) - 재료시험보고서(MTR OR MILL SHEET) - 외관 및 치수검사 성적서 - 검교정성적서(Calibration Records)
2022 | 1 | 계획예방정비용 | 한울 | 3발전소 | 5 | 13 | 200431823 | 정비부분품(SPAR) | 국내 | A | 스터드 | 스터드,COP 4단/CASE SPACER,7단/SPOOL,1.25IN,1 | EA | 48 | 기계부 | 노재규 | 054-785-3466 | 품명 스터드 - 스터드용도 COP 4단/CASE SPACER,7단/SPOOL - 호칭경 1.25IN - 길이 190㎜ - 스터드재질 STAINLESS STEEL 316 - 나사시리즈 8UNC - 부속품목 NUT, SPRING WASHER - 적용기술기준1 ASTM A193 B8M 원자력안전범주 NON NUCLEAR SAFETY RELATED 품질등급 A등급 한울 원자력 본부 - 패키지 번호 M208 제출서류목록 - 첨부기술규격서 적용 - 품질증빙/제출서류목록(QVDL) - 품질보증확인서(C of C) - 재료시험보고서(MTR OR MILL SHEET) - 외관 및 치수검사 성적서 - 검교정성적서(Calibration Records)
2022 | 4 | 계획예방정비용 | 한울 | 3발전소 | 6 | 13 | 200431823 | 정비부분품(SPAR) | 국내 | A | 스터드 | 스터드,COP 4단/CASE SPACER,7단/SPOOL,1.25IN,1 | EA | 48 | 기계부 | 김준후 | 054-785-2349 | 품명 스터드 - 스터드용도 COP 4단/CASE SPACER,7단/SPOOL - 호칭경 1.25IN - 길이 190㎜ - 스터드재질 STAINLESS STEEL 316 - 나사시리즈 8UNC - 부속품목 NUT, SPRING WASHER - 적용기술기준1 ASTM A193 B8M 원자력안전범주 NON NUCLEAR SAFETY RELATED 품질등급 A등급 한울 원자력 본부 - 패키지 번호 M208 제출서류목록 - 첨부기술규격서 적용 - 품질증빙/제출서류목록(QVDL) - 품질보증확인서(C of C) - 재료시험보고서(MTR OR MILL SHEET) - 외관 및 치수검사 성적서 - 검교정성적서(Calibration Records)
2020 | 3 | 계획예방정비용 | 한울 | 3발전소 | 5 | 12 | 200431824 | 정비부분품(SPAR) | 국내 | A | 볼트 | 볼트,COP SPOOL PIECE/NOZZLE HEAD,M36,200㎜, | EA | 24 | 기계부 | 노재규 | 054-785-3466 | 품명 볼트 - 볼트용도 COP SPOOL PIECE/NOZZLE HEAD - 호칭경 M36 - 길이 200㎜ - 볼트헤드형태 HEXAGON - 볼트재질 SUS316 - 부속품목 NUT, SPRING WASHER 원자력안전범주 NON NUCLEAR SAFETY RELATED 품질등급 A등급 제출서류목록 - 첨부기술규격서 적용 - 품질증빙/제출서류목록(QVDL) - 품질보증확인서(C of C) - 재료시험보고서(MTR OR MILL SHEET) - 외관 및 치수검사 성적서 - 검교정성적서(Calibration Records)
2021 | 3 | 계획예방정비용 | 한울 | 3발전소 | 6 | 12 | 200431824 | 정비부분품(SPAR) | 국내 | A | 볼트 | 볼트,COP SPOOL PIECE/NOZZLE HEAD,M36,200㎜, | EA | 24 | 기계부 | 김준후 | 054-785-2349 | 품명 볼트 - 볼트용도 COP SPOOL PIECE/NOZZLE HEAD - 호칭경 M36 - 길이 200㎜ - 볼트헤드형태 HEXAGON - 볼트재질 SUS316 - 부속품목 NUT, SPRING WASHER 원자력안전범주 NON NUCLEAR SAFETY RELATED 품질등급 A등급 제출서류목록 - 첨부기술규격서 적용 - 품질증빙/제출서류목록(QVDL) - 품질보증확인서(C of C) - 재료시험보고서(MTR OR MILL SHEET) - 외관 및 치수검사 성적서 - 검교정성적서(Calibration Records)
2022 | 1 | 계획예방정비용 | 한울 | 3발전소 | 5 | 13 | 200431824 | 정비부분품(SPAR) | 국내 | A | 볼트 | 볼트,COP SPOOL PIECE/NOZZLE HEAD,M36,200㎜, | EA | 24 | 기계부 | 노재규 | 054-785-3466 | 품명 볼트 - 볼트용도 COP SPOOL PIECE/NOZZLE HEAD - 호칭경 M36 - 길이 200㎜ - 볼트헤드형태 HEXAGON - 볼트재질 SUS316 - 부속품목 NUT, SPRING WASHER 원자력안전범주 NON NUCLEAR SAFETY RELATED 품질등급 A등급 제출서류목록 - 첨부기술규격서 적용 - 품질증빙/제출서류목록(QVDL) - 품질보증확인서(C of C) - 재료시험보고서(MTR OR MILL SHEET) - 외관 및 치수검사 성적서 - 검교정성적서(Calibration Records)
2022 | 4 | 계획예방정비용 | 한울 | 3발전소 | 6 | 13 | 200431824 | 정비부분품(SPAR) | 국내 | A | 볼트 | 볼트,COP SPOOL PIECE/NOZZLE HEAD,M36,200㎜, | EA | 24 | 기계부 | 김준후 | 054-785-2349 | 품명 볼트 - 볼트용도 COP SPOOL PIECE/NOZZLE HEAD - 호칭경 M36 - 길이 200㎜ - 볼트헤드형태 HEXAGON - 볼트재질 SUS316 - 부속품목 NUT, SPRING WASHER 원자력안전범주 NON NUCLEAR SAFETY RELATED 품질등급 A등급 제출서류목록 - 첨부기술규격서 적용 - 품질증빙/제출서류목록(QVDL) - 품질보증확인서(C of C) - 재료시험보고서(MTR OR MILL SHEET) - 외관 및 치수검사 성적서 - 검교정성적서(Calibration Records)
2020 | 3 | 계획예방정비용 | 한울 | 3발전소 | 5 | 12 | 200431825 | 정비부분품(SPAR) | 국내 | A | 볼트 | 볼트,ALLEN SCREW,COP IMPELLER FIXING,1/2IN | EA | 24 | 기계부 | 노재규 | 054-785-3466 | 품명 볼트 - 볼트타입 ALLEN SCREW - 볼트용도 COP IMPELLER FIXING - 호칭경 1/2IN - 길이 40㎜ - 나사산수 13 - 나사시리즈 유니파이 보통나사 - 볼트재질 SUS316 - 부속품목 SPRING WASHER 원자력안전범주 NON NUCLEAR SAFETY RELATED 품질등급 A등급 제출서류목록 - 첨부기술규격서 적용 - 품질증빙/제출서류목록(QVDL) - 품질보증확인서(C of C) - 재료시험보고서(MTR OR MILL SHEET) - 외관 및 치수검사 성적서 - 검교정성적서(Calibration Records)
2021 | 3 | 계획예방정비용 | 한울 | 3발전소 | 6 | 12 | 200431825 | 정비부분품(SPAR) | 국내 | A | 볼트 | 볼트,ALLEN SCREW,COP IMPELLER FIXING,1/2IN | EA | 24 | 기계부 | 김준후 | 054-785-2349 | 품명 볼트 - 볼트타입 ALLEN SCREW - 볼트용도 COP IMPELLER FIXING - 호칭경 1/2IN - 길이 40㎜ - 나사산수 13 - 나사시리즈 유니파이 보통나사 - 볼트재질 SUS316 - 부속품목 SPRING WASHER 원자력안전범주 NON NUCLEAR SAFETY RELATED 품질등급 A등급 제출서류목록 - 첨부기술규격서 적용 - 품질증빙/제출서류목록(QVDL) - 품질보증확인서(C of C) - 재료시험보고서(MTR OR MILL SHEET) - 외관 및 치수검사 성적서 - 검교정성적서(Calibration Records)
2022 | 1 | 계획예방정비용 | 한울 | 3발전소 | 5 | 13 | 200431825 | 정비부분품(SPAR) | 국내 | A | 볼트 | 볼트,ALLEN SCREW,COP IMPELLER FIXING,1/2IN | EA | 24 | 기계부 | 노재규 | 054-785-3466 | 품명 볼트 - 볼트타입 ALLEN SCREW - 볼트용도 COP IMPELLER FIXING - 호칭경 1/2IN - 길이 40㎜ - 나사산수 13 - 나사시리즈 유니파이 보통나사 - 볼트재질 SUS316 - 부속품목 SPRING WASHER 원자력안전범주 NON NUCLEAR SAFETY RELATED 품질등급 A등급 제출서류목록 - 첨부기술규격서 적용 - 품질증빙/제출서류목록(QVDL) - 품질보증확인서(C of C) - 재료시험보고서(MTR OR MILL SHEET) - 외관 및 치수검사 성적서 - 검교정성적서(Calibration Records)
2022 | 4 | 계획예방정비용 | 한울 | 3발전소 | 6 | 13 | 200431825 | 정비부분품(SPAR) | 국내 | A | 볼트 | 볼트,ALLEN SCREW,COP IMPELLER FIXING,1/2IN | EA | 24 | 기계부 | 김준후 | 054-785-2349 | 품명 볼트 - 볼트타입 ALLEN SCREW - 볼트용도 COP IMPELLER FIXING - 호칭경 1/2IN - 길이 40㎜ - 나사산수 13 - 나사시리즈 유니파이 보통나사 - 볼트재질 SUS316 - 부속품목 SPRING WASHER 원자력안전범주 NON NUCLEAR SAFETY RELATED 품질등급 A등급 제출서류목록 - 첨부기술규격서 적용 - 품질증빙/제출서류목록(QVDL) - 품질보증확인서(C of C) - 재료시험보고서(MTR OR MILL SHEET) - 외관 및 치수검사 성적서 - 검교정성적서(Calibration Records)
2020 | 2 | 계획예방정비용 | 월성 | 3발전소 | 6(신2) | 4 | 200431920 | 정비부분품(SPAR) | 국내 | S | 부품키트,기계용 | 부품키트,기계용,EBOP 정비용,VERTICAL CENTRIFUGAL P | SET | 1 | 기계부 | 김희진 | 054-779-5649 | 품명 부품키트,기계용 - 기계부품키트용도 EBOP 정비용 - 기계부품키트타입 VERTICAL CENTRIFUGAL PUMP - 기계부품키트몸체사이즈 EBOP125-315 - 기계부품키트재질 CAC406 - 구성품1 20205, STOP RING - 구성품2 109, CENTERING SLEAVE - 구성품3 104, BEARING - 구성품4 70102, COUPLING - 구성품5 60101, SHAFT - 구성품6 301, IMPELLER - 구성품7 304, IMPELLER NUT - 구성품8 60103, LINE SHAFT COUPLING - 특수사항 225 ㎥/HR, 31M, 1750RPM - 품질보증서류 CERTIFICATE OF COMPLIANCE 품질등급 S등급 제작사 효성굿스프링스(주) - 부품번호 104, BEARING - 109, CENTERING SLEAVE - 20205, STOP RING - 301, IMPELLER - 304, IMPELLER NUT - 60101, SHAFT - 60103, LINE SHAFT COUPLING - 70102, COUPLING - 모델번호 EBOP125-315 - 도면번호 DGM-2710417-EBOP-004 | 효성굿스프링스(주) | EBOP125-315 | 104, BEARING
2020 | 3 | 계획예방정비용 | 월성 | 3발전소 | 5(신1) | 6 | 200431920 | 정비부분품(SPAR) | 국내 | S | 부품키트,기계용 | 부품키트,기계용,EBOP 정비용,VERTICAL CENTRIFUGAL P | SET | 1 | 기계부 | 우경덕 | 054-779-5647 | 품명 부품키트,기계용 - 기계부품키트용도 EBOP 정비용 - 기계부품키트타입 VERTICAL CENTRIFUGAL PUMP - 기계부품키트몸체사이즈 EBOP125-315 - 기계부품키트재질 CAC406 - 구성품1 20205, STOP RING - 구성품2 109, CENTERING SLEAVE - 구성품3 104, BEARING - 구성품4 70102, COUPLING - 구성품5 60101, SHAFT - 구성품6 301, IMPELLER - 구성품7 304, IMPELLER NUT - 구성품8 60103, LINE SHAFT COUPLING - 특수사항 225 ㎥/HR, 31M, 1750RPM - 품질보증서류 CERTIFICATE OF COMPLIANCE 품질등급 S등급 제작사 효성굿스프링스(주) - 부품번호 104, BEARING - 109, CENTERING SLEAVE - 20205, STOP RING - 301, IMPELLER - 304, IMPELLER NUT - 60101, SHAFT - 60103, LINE SHAFT COUPLING - 70102, COUPLING - 모델번호 EBOP125-315 - 도면번호 DGM-2710417-EBOP-004 | 효성굿스프링스(주) | EBOP125-315 | 104, BEARING
2020 | 3 | 계획예방정비용 | 고리 | 3발전소 | 6(신2) | 6 | 200431921 | 정비부분품(SPAR) | 국내 | S | 슬리브 베어링 | 슬리브 베어링,EBOP LINE BEARING,PBC2,LUBE OIL, | SET | 1 | 기계부 | 최경성 | 051-726-6141 | 품명 슬리브 베어링 - 슬리브베어링타입 EBOP LINE BEARING - 베어링재질 PBC2 - 윤활재 LUBE OIL - 부속품목 20204, LINE BEARING - 최소포장단위 2EA/SET - 특수사항 225 ㎥/HR, 31M, 1750RPM - 품질보증서류 CERTIFICATE OF COMPLIANCE 품질등급 S등급 제작사 효성굿스프링스(주) - 부품번호 20204 - 모델번호 EBOP125-315 - 도면번호 DGM-2710417-EBOP-004 | 효성굿스프링스(주) | EBOP125-315 | 20204
2021 | 4 | 계획예방정비용 | 고리 | 3발전소 | 5(신1) | 7 | 200431921 | 정비부분품(SPAR) | 국내 | S | 슬리브 베어링 | 슬리브 베어링,EBOP LINE BEARING,PBC2,LUBE OIL, | SET | 1 | 기계부 | 최경성 | 051-726-6141 | 품명 슬리브 베어링 - 슬리브베어링타입 EBOP LINE BEARING - 베어링재질 PBC2 - 윤활재 LUBE OIL - 부속품목 20204, LINE BEARING - 최소포장단위 2EA/SET - 특수사항 225 ㎥/HR, 31M, 1750RPM - 품질보증서류 CERTIFICATE OF COMPLIANCE 품질등급 S등급 제작사 효성굿스프링스(주) - 부품번호 20204 - 모델번호 EBOP125-315 - 도면번호 DGM-2710417-EBOP-004 | 효성굿스프링스(주) | EBOP125-315 | 20204
2022 | 1 | 계획예방정비용 | 고리 | 3발전소 | 6(신2) | 7 | 200431921 | 정비부분품(SPAR) | 국내 | S | 슬리브 베어링 | 슬리브 베어링,EBOP LINE BEARING,PBC2,LUBE OIL, | SET | 1 | 기계부 | 최경성 | 051-726-6141 | 품명 슬리브 베어링 - 슬리브베어링타입 EBOP LINE BEARING - 베어링재질 PBC2 - 윤활재 LUBE OIL - 부속품목 20204, LINE BEARING - 최소포장단위 2EA/SET - 특수사항 225 ㎥/HR, 31M, 1750RPM - 품질보증서류 CERTIFICATE OF COMPLIANCE 품질등급 S등급 제작사 효성굿스프링스(주) - 부품번호 20204 - 모델번호 EBOP125-315 - 도면번호 DGM-2710417-EBOP-004 | 효성굿스프링스(주) | EBOP125-315 | 20204
2020 | 3 | 계획예방정비용 | 고리 | 3발전소 | 6(신2) | 6 | 200431922 | 정비부분품(SPAR) | 국내 | S | 웨어링 | 웨어링,VERTICAL CENTRIFUGAL PUMP 용,CAC406,3 | SET | 1 | 기계부 | 최경성 | 051-726-6141 | 품명 웨어링 - 링(WEARING)타입 VERTICAL CENTRIFUGAL PUMP 용 - 링(WEARING)재질 CAC406 - 부속품목 302, CASING RING - 최소포장단위 2EA/SET - 특수사항 225 ㎥/HR, 31M, 1750RPM - 품질보증서류 CERTIFICATE OF COMPLIANCE 품질등급 S등급 제작사 효성굿스프링스(주) - 부품번호 302, CASING RING - 모델번호 EBOP125-315 - 도면번호 DGM-2710417-EBOP-004 | 효성굿스프링스(주) | EBOP125-315 | 302, CASING RING
2021 | 4 | 계획예방정비용 | 고리 | 3발전소 | 5(신1) | 7 | 200431922 | 정비부분품(SPAR) | 국내 | S | 웨어링 | 웨어링,VERTICAL CENTRIFUGAL PUMP 용,CAC406,3 | SET | 1 | 기계부 | 최경성 | 051-726-6141 | 품명 웨어링 - 링(WEARING)타입 VERTICAL CENTRIFUGAL PUMP 용 - 링(WEARING)재질 CAC406 - 부속품목 302, CASING RING - 최소포장단위 2EA/SET - 특수사항 225 ㎥/HR, 31M, 1750RPM - 품질보증서류 CERTIFICATE OF COMPLIANCE 품질등급 S등급 제작사 효성굿스프링스(주) - 부품번호 302, CASING RING - 모델번호 EBOP125-315 - 도면번호 DGM-2710417-EBOP-004 | 효성굿스프링스(주) | EBOP125-315 | 302, CASING RING
2022 | 1 | 계획예방정비용 | 고리 | 3발전소 | 6(신2) | 7 | 200431922 | 정비부분품(SPAR) | 국내 | S | 웨어링 | 웨어링,VERTICAL CENTRIFUGAL PUMP 용,CAC406,3 | SET | 1 | 기계부 | 최경성 | 051-726-6141 | 품명 웨어링 - 링(WEARING)타입 VERTICAL CENTRIFUGAL PUMP 용 - 링(WEARING)재질 CAC406 - 부속품목 302, CASING RING - 최소포장단위 2EA/SET - 특수사항 225 ㎥/HR, 31M, 1750RPM - 품질보증서류 CERTIFICATE OF COMPLIANCE 품질등급 S등급 제작사 효성굿스프링스(주) - 부품번호 302, CASING RING - 모델번호 EBOP125-315 - 도면번호 DGM-2710417-EBOP-004 | 효성굿스프링스(주) | EBOP125-315 | 302, CASING RING
2020 | 3 | 계획예방정비용 | 고리 | 3발전소 | 6(신2) | 6 | 200431928 | 정비부분품(SPAR) | 국내 | S | 슬리브 베어링 | 슬리브 베어링,TGOP LINE BEARING,PBC2,REGAL R&O | SET | 1 | 기계부 | 최경성 | 051-726-6141 | 품명 슬리브 베어링 - 슬리브베어링타입 TGOP LINE BEARING - 베어링재질 PBC2 - 윤활재 REGAL R&O 32 - 최소포장단위 2EA/SET - 특수사항 268 ㎥/HR, 36M, 1770RPM - 품질보증서류 CERTIFICATE OF COMPLIANCE 품질등급 S등급 제작사 효성굿스프링스(주) - 부품번호 TGOP LINE BEARING - 모델번호 TGOP150-315 - 도면번호 DGM-2710417-TGOP-004 | 효성굿스프링스(주) | TGOP150-315 | TGOP LINE BEARING
2021 | 4 | 계획예방정비용 | 고리 | 3발전소 | 5(신1) | 7 | 200431928 | 정비부분품(SPAR) | 국내 | S | 슬리브 베어링 | 슬리브 베어링,TGOP LINE BEARING,PBC2,REGAL R&O | SET | 1 | 기계부 | 최경성 | 051-726-6141 | 품명 슬리브 베어링 - 슬리브베어링타입 TGOP LINE BEARING - 베어링재질 PBC2 - 윤활재 REGAL R&O 32 - 최소포장단위 2EA/SET - 특수사항 268 ㎥/HR, 36M, 1770RPM - 품질보증서류 CERTIFICATE OF COMPLIANCE 품질등급 S등급 제작사 효성굿스프링스(주) - 부품번호 TGOP LINE BEARING - 모델번호 TGOP150-315 - 도면번호 DGM-2710417-TGOP-004 | 효성굿스프링스(주) | TGOP150-315 | TGOP LINE BEARING
2022 | 1 | 계획예방정비용 | 고리 | 3발전소 | 6(신2) | 7 | 200431928 | 정비부분품(SPAR) | 국내 | S | 슬리브 베어링 | 슬리브 베어링,TGOP LINE BEARING,PBC2,REGAL R&O | SET | 1 | 기계부 | 최경성 | 051-726-6141 | 품명 슬리브 베어링 - 슬리브베어링타입 TGOP LINE BEARING - 베어링재질 PBC2 - 윤활재 REGAL R&O 32 - 최소포장단위 2EA/SET - 특수사항 268 ㎥/HR, 36M, 1770RPM - 품질보증서류 CERTIFICATE OF COMPLIANCE 품질등급 S등급 제작사 효성굿스프링스(주) - 부품번호 TGOP LINE BEARING - 모델번호 TGOP150-315 - 도면번호 DGM-2710417-TGOP-004 | 효성굿스프링스(주) | TGOP150-315 | TGOP LINE BEARING
2020 | 2 | 계획예방정비용 | 월성 | 3발전소 | 6(신2) | 4 | 200431929 | 정비부분품(SPAR) | 국내 | S | 부품키트,기계용 | 부품키트,기계용,MSP 정비용,VERTICAL CENTRIFUGAL PU | SET | 1 | 기계부 | 김희진 | 054-779-5649 | 품명 부품키트,기계용 - 기계부품키트용도 MSP 정비용 - 기계부품키트타입 VERTICAL CENTRIFUGAL PUMP - 구성품1 20205, STOP RING - 구성품2 109, CENTERING SLEAVE - 구성품3 104, BEARING - 구성품4 70102, COUPLING - 구성품5 60101, SHAFT - 구성품6 301, IMPELLER - 구성품7 304, IMPELLER NUT - 구성품8 60103, LINE SHAFT COUPLING - 특수사항 375 ㎥/HR, 23M, 1770RPM - 품질보증서류 CERTIFICATE OF COMPLIANCE 품질등급 S등급 제작사 효성굿스프링스(주) - 부품번호 104, BEARING - 109, CENTERING SLEAVE - 20205, STOP RING - 301, IMPELLER - 304, IMPELLER NUT - 60101, SHAFT - 60103, LINE SHAFT COUPLING - 70102, COUPLING - 모델번호 MSP150-250 - 도면번호 DGM-2710417-MSP-004 | 효성굿스프링스(주) | MSP150-250 | 104, BEARING
2020 | 3 | 계획예방정비용 | 월성 | 3발전소 | 5(신1) | 6 | 200431929 | 정비부분품(SPAR) | 국내 | S | 부품키트,기계용 | 부품키트,기계용,MSP 정비용,VERTICAL CENTRIFUGAL PU | SET | 1 | 기계부 | 우경덕 | 054-779-5647 | 품명 부품키트,기계용 - 기계부품키트용도 MSP 정비용 - 기계부품키트타입 VERTICAL CENTRIFUGAL PUMP - 구성품1 20205, STOP RING - 구성품2 109, CENTERING SLEAVE - 구성품3 104, BEARING - 구성품4 70102, COUPLING - 구성품5 60101, SHAFT - 구성품6 301, IMPELLER - 구성품7 304, IMPELLER NUT - 구성품8 60103, LINE SHAFT COUPLING - 특수사항 375 ㎥/HR, 23M, 1770RPM - 품질보증서류 CERTIFICATE OF COMPLIANCE 품질등급 S등급 제작사 효성굿스프링스(주) - 부품번호 104, BEARING - 109, CENTERING SLEAVE - 20205, STOP RING - 301, IMPELLER - 304, IMPELLER NUT - 60101, SHAFT - 60103, LINE SHAFT COUPLING - 70102, COUPLING - 모델번호 MSP150-250 - 도면번호 DGM-2710417-MSP-004 | 효성굿스프링스(주) | MSP150-250 | 104, BEARING
2021 | 4 | 계획예방정비용 | 고리 | 3발전소 | 5(신1) | 7 | 200431930 | 정비부분품(SPAR) | 국내 | S | 슬리브 베어링 | 베어링,슬리브형,MSP LINE BEARING,PBC2,REGAL R&O | SET | 1 | 기계부 | 최경성 | 051-726-6141 | 품명 베어링,슬리브형 - 슬리브베어링타입 MSP LINE BEARING - 베어링재질 PBC2 - 윤활재 REGAL R&O 32 - 최소포장단위 2EA/SET - 특수사항 375 ㎥/HR, 23M, 1770RPM - 품질보증서류 CERTIFICATE OF COMPLIANCE 품질등급 S등급 제작사 효성굿스프링스(주) - 부품번호 20204, LINE BEARING - 모델번호 MSP150-250 - 도면번호 DGM-2710417-MSP-004 | 효성굿스프링스(주) | MSP150-250 | 20204, LINE BEARING
2022 | 1 | 계획예방정비용 | 고리 | 3발전소 | 6(신2) | 7 | 200431930 | 정비부분품(SPAR) | 국내 | S | 슬리브 베어링 | 베어링,슬리브형,MSP LINE BEARING,PBC2,REGAL R&O | SET | 1 | 기계부 | 최경성 | 051-726-6141 | 품명 베어링,슬리브형 - 슬리브베어링타입 MSP LINE BEARING - 베어링재질 PBC2 - 윤활재 REGAL R&O 32 - 최소포장단위 2EA/SET - 특수사항 375 ㎥/HR, 23M, 1770RPM - 품질보증서류 CERTIFICATE OF COMPLIANCE 품질등급 S등급 제작사 효성굿스프링스(주) - 부품번호 20204, LINE BEARING - 모델번호 MSP150-250 - 도면번호 DGM-2710417-MSP-004 | 효성굿스프링스(주) | MSP150-250 | 20204, LINE BEARING
2020 | 2 | 계획예방정비용 | 월성 | 3발전소 | 6(신2) | 4 | 200431931 | 정비부분품(SPAR) | 국내 | S | 부품키트,기계용 | 부품키트,기계용,TGOP 정비용,VERTICAL CENTRIFUGAL P | SET | 1 | 기계부 | 김희진 | 054-779-5649 | 품명 부품키트,기계용 - 기계부품키트용도 TGOP 정비용 - 기계부품키트타입 VERTICAL CENTRIFUGAL PUMP - 구성품1 20205, STOP RING - 구성품2 109, CENTERING SLEAVE - 구성품3 104, BEARING - 구성품4 70102, COUPLING - 구성품5 60101, SHAFT - 구성품6 301, IMPELLER - 구성품7 304, IMPELLER NUT - 구성품8 60103, LINE SHAFT COUPLING - 특수사항 268 ㎥/HR, 36M, 1770RPM - 품질보증서류 CERTIFICATE OF COMPLIANCE 품질등급 S등급 제작사 효성굿스프링스(주) - 부품번호 104, BEARING - 109, CENTERING SLEAVE - 20205, STOP RING - 301, IMPELLER - 304, IMPELLER NUT - 60101, SHAFT - 60103, LINE SHAFT COUPLING - 70102, COUPLING - 모델번호 TGOP150-315 - 도면번호 DGM-2710417-TGOP-004 | 효성굿스프링스(주) | TGOP150-315 | 104, BEARING
2020 | 3 | 계획예방정비용 | 고리 | 3발전소 | 6(신2) | 6 | 200431931 | 정비부분품(SPAR) | 국내 | S | 부품키트,기계용 | 부품키트,기계용,TGOP 정비용,VERTICAL CENTRIFUGAL P | SET | 1 | 기계부 | 최경성 | 051-726-6141 | 품명 부품키트,기계용 - 기계부품키트용도 TGOP 정비용 - 기계부품키트타입 VERTICAL CENTRIFUGAL PUMP - 구성품1 20205, STOP RING - 구성품2 109, CENTERING SLEAVE - 구성품3 104, BEARING - 구성품4 70102, COUPLING - 구성품5 60101, SHAFT - 구성품6 301, IMPELLER - 구성품7 304, IMPELLER NUT - 구성품8 60103, LINE SHAFT COUPLING - 특수사항 268 ㎥/HR, 36M, 1770RPM - 품질보증서류 CERTIFICATE OF COMPLIANCE 품질등급 S등급 제작사 효성굿스프링스(주) - 부품번호 104, BEARING - 109, CENTERING SLEAVE - 20205, STOP RING - 301, IMPELLER - 304, IMPELLER NUT - 60101, SHAFT - 60103, LINE SHAFT COUPLING - 70102, COUPLING - 모델번호 TGOP150-315 - 도면번호 DGM-2710417-TGOP-004 | 효성굿스프링스(주) | TGOP150-315 | 104, BEARING
2020 | 3 | 계획예방정비용 | 월성 | 3발전소 | 5(신1) | 6 | 200431931 | 정비부분품(SPAR) | 국내 | S | 부품키트,기계용 | 부품키트,기계용,TGOP 정비용,VERTICAL CENTRIFUGAL P | SET | 1 | 기계부 | 우경덕 | 054-779-5647 | 품명 부품키트,기계용 - 기계부품키트용도 TGOP 정비용 - 기계부품키트타입 VERTICAL CENTRIFUGAL PUMP - 구성품1 20205, STOP RING - 구성품2 109, CENTERING SLEAVE - 구성품3 104, BEARING - 구성품4 70102, COUPLING - 구성품5 60101, SHAFT - 구성품6 301, IMPELLER - 구성품7 304, IMPELLER NUT - 구성품8 60103, LINE SHAFT COUPLING - 특수사항 268 ㎥/HR, 36M, 1770RPM - 품질보증서류 CERTIFICATE OF COMPLIANCE 품질등급 S등급 제작사 효성굿스프링스(주) - 부품번호 104, BEARING - 109, CENTERING SLEAVE - 20205, STOP RING - 301, IMPELLER - 304, IMPELLER NUT - 60101, SHAFT - 60103, LINE SHAFT COUPLING - 70102, COUPLING - 모델번호 TGOP150-315 - 도면번호 DGM-2710417-TGOP-004 | 효성굿스프링스(주) | TGOP150-315 | 104, BEARING
2021 | 4 | 계획예방정비용 | 고리 | 3발전소 | 5(신1) | 7 | 200431931 | 정비부분품(SPAR) | 국내 | S | 부품키트,기계용 | 부품키트,기계용,TGOP 정비용,VERTICAL CENTRIFUGAL P | SET | 1 | 기계부 | 최경성 | 051-726-6141 | 품명 부품키트,기계용 - 기계부품키트용도 TGOP 정비용 - 기계부품키트타입 VERTICAL CENTRIFUGAL PUMP - 구성품1 20205, STOP RING - 구성품2 109, CENTERING SLEAVE - 구성품3 104, BEARING - 구성품4 70102, COUPLING - 구성품5 60101, SHAFT - 구성품6 301, IMPELLER - 구성품7 304, IMPELLER NUT - 구성품8 60103, LINE SHAFT COUPLING - 특수사항 268 ㎥/HR, 36M, 1770RPM - 품질보증서류 CERTIFICATE OF COMPLIANCE 품질등급 S등급 제작사 효성굿스프링스(주) - 부품번호 104, BEARING - 109, CENTERING SLEAVE - 20205, STOP RING - 301, IMPELLER - 304, IMPELLER NUT - 60101, SHAFT - 60103, LINE SHAFT COUPLING - 70102, COUPLING - 모델번호 TGOP150-315 - 도면번호 DGM-2710417-TGOP-004 | 효성굿스프링스(주) | TGOP150-315 | 104, BEARING
2022 | 1 | 계획예방정비용 | 고리 | 3발전소 | 6(신2) | 7 | 200431931 | 정비부분품(SPAR) | 국내 | S | 부품키트,기계용 | 부품키트,기계용,TGOP 정비용,VERTICAL CENTRIFUGAL P | SET | 1 | 기계부 | 최경성 | 051-726-6141 | 품명 부품키트,기계용 - 기계부품키트용도 TGOP 정비용 - 기계부품키트타입 VERTICAL CENTRIFUGAL PUMP - 구성품1 20205, STOP RING - 구성품2 109, CENTERING SLEAVE - 구성품3 104, BEARING - 구성품4 70102, COUPLING - 구성품5 60101, SHAFT - 구성품6 301, IMPELLER - 구성품7 304, IMPELLER NUT - 구성품8 60103, LINE SHAFT COUPLING - 특수사항 268 ㎥/HR, 36M, 1770RPM - 품질보증서류 CERTIFICATE OF COMPLIANCE 품질등급 S등급 제작사 효성굿스프링스(주) - 부품번호 104, BEARING - 109, CENTERING SLEAVE - 20205, STOP RING - 301, IMPELLER - 304, IMPELLER NUT - 60101, SHAFT - 60103, LINE SHAFT COUPLING - 70102, COUPLING - 모델번호 TGOP150-315 - 도면번호 DGM-2710417-TGOP-004 | 효성굿스프링스(주) | TGOP150-315 | 104, BEARING
2020 | 4 | 계획예방정비용 | 한빛 | 1발전소 | 2 | 25 | 200431935 | 정비부분품(SPAR) | 국외 | S | 송풍기 | 송풍기,COOLING,150MM,38MM,172MM,32W,0.360A, | EA | 4 | 전기부 | 방태호 | 061-357-2555 | 품명 송풍기 - 송풍기타입 COOLING - 길이 150MM - 너비 38MM - 높이 172MM - 정격전력(용량) 32W - 정격전류 0.360A - 정격전압 115VAC - 주파수 60HZ - 회전속도 3200RPM - 주변온도(상한) +70℃ - 주변온도(하한) -10℃ - 날재질 POLYCARBONATE - 하우징재질 ALUMINUM - 특수사항 CONDENSER START TYPE - 시험성적서류 TEST REPORT 품질등급 S등급 제작사 NMB - 부품번호 5915PC-12T-B30 | NMB |  | 5915PC-12T-B30
2021 | 3 | 계획예방정비용 | 한빛 | 1발전소 | 1 | 26 | 200431935 | 정비부분품(SPAR) | 국외 | S | 송풍기 | 송풍기,COOLING,150MM,38MM,172MM,32W,0.360A, | EA | 4 | 전기부 | 방태호 | 061-357-2555 | 품명 송풍기 - 송풍기타입 COOLING - 길이 150MM - 너비 38MM - 높이 172MM - 정격전력(용량) 32W - 정격전류 0.360A - 정격전압 115VAC - 주파수 60HZ - 회전속도 3200RPM - 주변온도(상한) +70℃ - 주변온도(하한) -10℃ - 날재질 POLYCARBONATE - 하우징재질 ALUMINUM - 특수사항 CONDENSER START TYPE - 시험성적서류 TEST REPORT 품질등급 S등급 제작사 NMB - 부품번호 5915PC-12T-B30 | NMB |  | 5915PC-12T-B30
2021 | 3 | 계획예방정비용 | 한빛 | 1발전소 | 1 | 26 | 200431935 | 정비부분품(SPAR) | 국외 | S | 송풍기 | 송풍기,COOLING,150MM,38MM,172MM,32W,0.360A, | EA | 4 | 전기부 | 김봉석 | 061-357-2556 | 품명 송풍기 - 송풍기타입 COOLING - 길이 150MM - 너비 38MM - 높이 172MM - 정격전력(용량) 32W - 정격전류 0.360A - 정격전압 115VAC - 주파수 60HZ - 회전속도 3200RPM - 주변온도(상한) +70℃ - 주변온도(하한) -10℃ - 날재질 POLYCARBONATE - 하우징재질 ALUMINUM - 특수사항 CONDENSER START TYPE - 시험성적서류 TEST REPORT 품질등급 S등급 제작사 NMB - 부품번호 5915PC-12T-B30 | NMB |  | 5915PC-12T-B30
2022 | 2 | 계획예방정비용 | 한빛 | 1발전소 | 2 | 26 | 200431935 | 정비부분품(SPAR) | 국외 | S | 송풍기 | 송풍기,COOLING,150MM,38MM,172MM,32W,0.360A, | EA | 4 | 전기부 | 방태호 | 061-357-2555 | 품명 송풍기 - 송풍기타입 COOLING - 길이 150MM - 너비 38MM - 높이 172MM - 정격전력(용량) 32W - 정격전류 0.360A - 정격전압 115VAC - 주파수 60HZ - 회전속도 3200RPM - 주변온도(상한) +70℃ - 주변온도(하한) -10℃ - 날재질 POLYCARBONATE - 하우징재질 ALUMINUM - 특수사항 CONDENSER START TYPE - 시험성적서류 TEST REPORT 품질등급 S등급 제작사 NMB - 부품번호 5915PC-12T-B30 | NMB |  | 5915PC-12T-B30
2020 | 1 | 계획예방정비용 | 새울 | 1발전소 | 2(신4) | 1 | 200431949 | 정비부분품(SPAR) | 국내 | A | 슬리브 베어링 | 슬리브 베어링,BEARING(LOWER),106㎜ DIA.,85㎜ DI | EA | 3 | 기계부 | 유희철 | 052-715-5142 | 품명 슬리브 베어링 - 슬리브베어링타입 BEARING(LOWER) - 외경 106㎜ DIA. - 구멍직경 85㎜ DIA. - 길이 130㎜ - 베어링재질 CARBON + NI - 품질보증서류 CERTIFICATE OF CONFORMANCE - 시험성적서류 MTR, INSPECTION REPORT - 별칭 SLEEVE BEARING(LOWER), COP 원자력안전범주 NON NUCLEAR SAFETY RELATED 품질등급 A등급 제작사 현대중공업터보기계주식회사 - 원기술규격서(OTS) SHINKORI 3&4, 9-531-M208 - 제작사 유형(MFR CATEGORY) ORIGINAL EQUIP. MANUFACTURER - 모델번호 950×600VWDB3 - 도면번호 M208-DG-B01-01(KV1-038869) - 도면 품목번호 1550A - 주설비 참고자료 KA0986-#3-1/3 제작사 현대중공업 - 부품번호 008 신고리 건설소 - 패키지 번호 S34-M208-5.01.F 제출서류목록 - 품질검사계획(QP) - 품질증빙/제출서류목록(QVDL) - 품질보증확인서(C of C) - 재료시험보고서(MTR OR MILL SHEET) | 현대중공업 |  | 8
2021 | 3 | 계획예방정비용 | 새울 | 1발전소 | 2(신4) | 2 | 200431949 | 정비부분품(SPAR) | 국내 | A | 슬리브 베어링 | 슬리브 베어링,BEARING(LOWER),106㎜ DIA.,85㎜ DI | EA | 1 | 기계부 | 유희철 | 052-715-5142 | 품명 슬리브 베어링 - 슬리브베어링타입 BEARING(LOWER) - 외경 106㎜ DIA. - 구멍직경 85㎜ DIA. - 길이 130㎜ - 베어링재질 CARBON + NI - 품질보증서류 CERTIFICATE OF CONFORMANCE - 시험성적서류 MTR, INSPECTION REPORT - 별칭 SLEEVE BEARING(LOWER), COP 원자력안전범주 NON NUCLEAR SAFETY RELATED 품질등급 A등급 제작사 현대중공업터보기계주식회사 - 원기술규격서(OTS) SHINKORI 3&4, 9-531-M208 - 제작사 유형(MFR CATEGORY) ORIGINAL EQUIP. MANUFACTURER - 모델번호 950×600VWDB3 - 도면번호 M208-DG-B01-01(KV1-038869) - 도면 품목번호 1550A - 주설비 참고자료 KA0986-#3-1/3 제작사 현대중공업 - 부품번호 008 신고리 건설소 - 패키지 번호 S34-M208-5.01.F 제출서류목록 - 품질검사계획(QP) - 품질증빙/제출서류목록(QVDL) - 품질보증확인서(C of C) - 재료시험보고서(MTR OR MILL SHEET) | 현대중공업 |  | 8
2022 | 2 | 계획예방정비용 | 새울 | 1발전소 | 1(신3) | 4 | 200431949 | 정비부분품(SPAR) | 국내 | A | 슬리브 베어링 | 슬리브 베어링,BEARING(LOWER),106㎜ DIA.,85㎜ DI | EA | 1 | 기계부 | 유희철 | 052-715-5142 | 품명 슬리브 베어링 - 슬리브베어링타입 BEARING(LOWER) - 외경 106㎜ DIA. - 구멍직경 85㎜ DIA. - 길이 130㎜ - 베어링재질 CARBON + NI - 품질보증서류 CERTIFICATE OF CONFORMANCE - 시험성적서류 MTR, INSPECTION REPORT - 별칭 SLEEVE BEARING(LOWER), COP 원자력안전범주 NON NUCLEAR SAFETY RELATED 품질등급 A등급 제작사 현대중공업터보기계주식회사 - 원기술규격서(OTS) SHINKORI 3&4, 9-531-M208 - 제작사 유형(MFR CATEGORY) ORIGINAL EQUIP. MANUFACTURER - 모델번호 950×600VWDB3 - 도면번호 M208-DG-B01-01(KV1-038869) - 도면 품목번호 1550A - 주설비 참고자료 KA0986-#3-1/3 제작사 현대중공업 - 부품번호 008 신고리 건설소 - 패키지 번호 S34-M208-5.01.F 제출서류목록 - 품질검사계획(QP) - 품질증빙/제출서류목록(QVDL) - 품질보증확인서(C of C) - 재료시험보고서(MTR OR MILL SHEET) | 현대중공업 |  | 8
2020 | 1 | 계획예방정비용 | 새울 | 1발전소 | 2(신4) | 1 | 200431950 | 정비부분품(SPAR) | 국내 | A | 슬리브 베어링 | 슬리브 베어링,BEARING(UPPER),184㎜ DIA.,164㎜ DI | EA | 21 | 기계부 | 유희철 | 052-715-5142 | 품명 슬리브 베어링 - 슬리브베어링타입 BEARING(UPPER) - 외경 184㎜ DIA. - 구멍직경 164㎜ DIA. - 길이 160㎜ - 베어링재질 CARBON + NI - 품질보증서류 CERTIFICATE OF CONFORMANCE - 시험성적서류 MTR, INSPECTION REPORT - 별칭 SLEEVE BEARING(UPPER), COP 원자력안전범주 NON NUCLEAR SAFETY RELATED 품질등급 A등급 제작사 현대중공업터보기계주식회사 - 원기술규격서(OTS) SHINKORI 3&4, 9-531-M208 - 제작사 유형(MFR CATEGORY) ORIGINAL EQUIP. MANUFACTURER - 모델번호 950×600VWDB3 - 도면번호 M208-DG-B01-01(KV1-038869) - 도면 품목번호 1550C - 주설비 참고자료 KA0986-#3-1/3 제작사 현대중공업 - 부품번호 009 신고리 건설소 - 패키지 번호 S34-M208-5.01.G 제출서류목록 - 품질검사계획(QP) - 품질증빙/제출서류목록(QVDL) - 품질보증확인서(C of C) - 재료시험보고서(MTR OR MILL SHEET) | 현대중공업 |  | 9
2021 | 3 | 계획예방정비용 | 새울 | 1발전소 | 2(신4) | 2 | 200431950 | 정비부분품(SPAR) | 국내 | A | 슬리브 베어링 | 슬리브 베어링,BEARING(UPPER),184㎜ DIA.,164㎜ DI | EA | 7 | 기계부 | 유희철 | 052-715-5142 | 품명 슬리브 베어링 - 슬리브베어링타입 BEARING(UPPER) - 외경 184㎜ DIA. - 구멍직경 164㎜ DIA. - 길이 160㎜ - 베어링재질 CARBON + NI - 품질보증서류 CERTIFICATE OF CONFORMANCE - 시험성적서류 MTR, INSPECTION REPORT - 별칭 SLEEVE BEARING(UPPER), COP 원자력안전범주 NON NUCLEAR SAFETY RELATED 품질등급 A등급 제작사 현대중공업터보기계주식회사 - 원기술규격서(OTS) SHINKORI 3&4, 9-531-M208 - 제작사 유형(MFR CATEGORY) ORIGINAL EQUIP. MANUFACTURER - 모델번호 950×600VWDB3 - 도면번호 M208-DG-B01-01(KV1-038869) - 도면 품목번호 1550C - 주설비 참고자료 KA0986-#3-1/3 제작사 현대중공업 - 부품번호 009 신고리 건설소 - 패키지 번호 S34-M208-5.01.G 제출서류목록 - 품질검사계획(QP) - 품질증빙/제출서류목록(QVDL) - 품질보증확인서(C of C) - 재료시험보고서(MTR OR MILL SHEET) | 현대중공업 |  | 9
2022 | 2 | 계획예방정비용 | 새울 | 1발전소 | 1(신3) | 4 | 200431950 | 정비부분품(SPAR) | 국내 | A | 슬리브 베어링 | 슬리브 베어링,BEARING(UPPER),184㎜ DIA.,164㎜ DI | EA | 7 | 기계부 | 유희철 | 052-715-5142 | 품명 슬리브 베어링 - 슬리브베어링타입 BEARING(UPPER) - 외경 184㎜ DIA. - 구멍직경 164㎜ DIA. - 길이 160㎜ - 베어링재질 CARBON + NI - 품질보증서류 CERTIFICATE OF CONFORMANCE - 시험성적서류 MTR, INSPECTION REPORT - 별칭 SLEEVE BEARING(UPPER), COP 원자력안전범주 NON NUCLEAR SAFETY RELATED 품질등급 A등급 제작사 현대중공업터보기계주식회사 - 원기술규격서(OTS) SHINKORI 3&4, 9-531-M208 - 제작사 유형(MFR CATEGORY) ORIGINAL EQUIP. MANUFACTURER - 모델번호 950×600VWDB3 - 도면번호 M208-DG-B01-01(KV1-038869) - 도면 품목번호 1550C - 주설비 참고자료 KA0986-#3-1/3 제작사 현대중공업 - 부품번호 009 신고리 건설소 - 패키지 번호 S34-M208-5.01.G 제출서류목록 - 품질검사계획(QP) - 품질증빙/제출서류목록(QVDL) - 품질보증확인서(C of C) - 재료시험보고서(MTR OR MILL SHEET) | 현대중공업 |  | 9
2020 | 1 | 경상예방정비용 | 새울 | 1발전소 |  |  | 200431952 | 정비부분품(SPAR) | 국내 | S | 개스킷 | 개스킷,0.8㎜,380㎜,535㎜,NON-ASBESTOS,CERTIFI | EA | 21 | 기계부 | 유희철 | 052-715-5142 | 품명 개스킷 - 두께 0.8㎜ - 내경 380㎜ - 외경 535㎜ - 가스켓재질 NON-ASBESTOS - 품질보증서류 CERTIFICATE OF CONFORMANCE - 별칭 GASKET FOR STUFFING BOX 원자력안전범주 NON NUCLEAR SAFETY RELATED 품질등급 S등급 제작사 현대중공업터보기계주식회사 - 원기술규격서(OTS) SHINKORI 3&4, 9-531-M208 - 모델번호 950×600VWDB3 - 도면번호 M208-DG-B01-01(KV1-038869) - 도면 품목번호 1610-4 - 제작사 유형(MFR CATEGORY) ORIGINAL EQUIP. MANUFACTURER - 주설비 참고자료 KA0986-#3-1/3 제작사 현대중공업 - 부품번호 011 신고리 건설소 - 패키지 번호 S34-M208-5.01.I.1 제출서류목록 - 첨부기술규격서 적용 | 현대중공업 |  | 11
2020 | 1 | 계획예방정비용 | 새울 | 1발전소 | 2(신4) | 1 | 200431952 | 정비부분품(SPAR) | 국내 | S | 개스킷 | 개스킷,0.8㎜,380㎜,535㎜,NON-ASBESTOS,CERTIFI | EA | 3 | 기계부 | 유희철 | 052-715-5142 | 품명 개스킷 - 두께 0.8㎜ - 내경 380㎜ - 외경 535㎜ - 가스켓재질 NON-ASBESTOS - 품질보증서류 CERTIFICATE OF CONFORMANCE - 별칭 GASKET FOR STUFFING BOX 원자력안전범주 NON NUCLEAR SAFETY RELATED 품질등급 S등급 제작사 현대중공업터보기계주식회사 - 원기술규격서(OTS) SHINKORI 3&4, 9-531-M208 - 모델번호 950×600VWDB3 - 도면번호 M208-DG-B01-01(KV1-038869) - 도면 품목번호 1610-4 - 제작사 유형(MFR CATEGORY) ORIGINAL EQUIP. MANUFACTURER - 주설비 참고자료 KA0986-#3-1/3 제작사 현대중공업 - 부품번호 011 신고리 건설소 - 패키지 번호 S34-M208-5.01.I.1 제출서류목록 - 첨부기술규격서 적용 | 현대중공업 |  | 11
2021 | 1 | 경상예방정비용 | 새울 | 1발전소 |  |  | 200431952 | 정비부분품(SPAR) | 국내 | S | 개스킷 | 개스킷,0.8㎜,380㎜,535㎜,NON-ASBESTOS,CERTIFI | EA | 21 | 기계부 | 유희철 | 052-715-5142 | 품명 개스킷 - 두께 0.8㎜ - 내경 380㎜ - 외경 535㎜ - 가스켓재질 NON-ASBESTOS - 품질보증서류 CERTIFICATE OF CONFORMANCE - 별칭 GASKET FOR STUFFING BOX 원자력안전범주 NON NUCLEAR SAFETY RELATED 품질등급 S등급 제작사 현대중공업터보기계주식회사 - 원기술규격서(OTS) SHINKORI 3&4, 9-531-M208 - 모델번호 950×600VWDB3 - 도면번호 M208-DG-B01-01(KV1-038869) - 도면 품목번호 1610-4 - 제작사 유형(MFR CATEGORY) ORIGINAL EQUIP. MANUFACTURER - 주설비 참고자료 KA0986-#3-1/3 제작사 현대중공업 - 부품번호 011 신고리 건설소 - 패키지 번호 S34-M208-5.01.I.1 제출서류목록 - 첨부기술규격서 적용 | 현대중공업 |  | 11
2021 | 3 | 계획예방정비용 | 새울 | 1발전소 | 2(신4) | 2 | 200431952 | 정비부분품(SPAR) | 국내 | S | 개스킷 | 개스킷,0.8㎜,380㎜,535㎜,NON-ASBESTOS,CERTIFI | EA | 1 | 기계부 | 유희철 | 052-715-5142 | 품명 개스킷 - 두께 0.8㎜ - 내경 380㎜ - 외경 535㎜ - 가스켓재질 NON-ASBESTOS - 품질보증서류 CERTIFICATE OF CONFORMANCE - 별칭 GASKET FOR STUFFING BOX 원자력안전범주 NON NUCLEAR SAFETY RELATED 품질등급 S등급 제작사 현대중공업터보기계주식회사 - 원기술규격서(OTS) SHINKORI 3&4, 9-531-M208 - 모델번호 950×600VWDB3 - 도면번호 M208-DG-B01-01(KV1-038869) - 도면 품목번호 1610-4 - 제작사 유형(MFR CATEGORY) ORIGINAL EQUIP. MANUFACTURER - 주설비 참고자료 KA0986-#3-1/3 제작사 현대중공업 - 부품번호 011 신고리 건설소 - 패키지 번호 S34-M208-5.01.I.1 제출서류목록 - 첨부기술규격서 적용 | 현대중공업 |  | 11
2022 | 1 | 경상예방정비용 | 새울 | 1발전소 |  |  | 200431952 | 정비부분품(SPAR) | 국내 | S | 개스킷 | 개스킷,0.8㎜,380㎜,535㎜,NON-ASBESTOS,CERTIFI | EA | 21 | 기계부 | 유희철 | 052-715-5142 | 품명 개스킷 - 두께 0.8㎜ - 내경 380㎜ - 외경 535㎜ - 가스켓재질 NON-ASBESTOS - 품질보증서류 CERTIFICATE OF CONFORMANCE - 별칭 GASKET FOR STUFFING BOX 원자력안전범주 NON NUCLEAR SAFETY RELATED 품질등급 S등급 제작사 현대중공업터보기계주식회사 - 원기술규격서(OTS) SHINKORI 3&4, 9-531-M208 - 모델번호 950×600VWDB3 - 도면번호 M208-DG-B01-01(KV1-038869) - 도면 품목번호 1610-4 - 제작사 유형(MFR CATEGORY) ORIGINAL EQUIP. MANUFACTURER - 주설비 참고자료 KA0986-#3-1/3 제작사 현대중공업 - 부품번호 011 신고리 건설소 - 패키지 번호 S34-M208-5.01.I.1 제출서류목록 - 첨부기술규격서 적용 | 현대중공업 |  | 11
2022 | 2 | 계획예방정비용 | 새울 | 1발전소 | 1(신3) | 4 | 200431952 | 정비부분품(SPAR) | 국내 | S | 개스킷 | 개스킷,0.8㎜,380㎜,535㎜,NON-ASBESTOS,CERTIFI | EA | 1 | 기계부 | 유희철 | 052-715-5142 | 품명 개스킷 - 두께 0.8㎜ - 내경 380㎜ - 외경 535㎜ - 가스켓재질 NON-ASBESTOS - 품질보증서류 CERTIFICATE OF CONFORMANCE - 별칭 GASKET FOR STUFFING BOX 원자력안전범주 NON NUCLEAR SAFETY RELATED 품질등급 S등급 제작사 현대중공업터보기계주식회사 - 원기술규격서(OTS) SHINKORI 3&4, 9-531-M208 - 모델번호 950×600VWDB3 - 도면번호 M208-DG-B01-01(KV1-038869) - 도면 품목번호 1610-4 - 제작사 유형(MFR CATEGORY) ORIGINAL EQUIP. MANUFACTURER - 주설비 참고자료 KA0986-#3-1/3 제작사 현대중공업 - 부품번호 011 신고리 건설소 - 패키지 번호 S34-M208-5.01.I.1 제출서류목록 - 첨부기술규격서 적용 | 현대중공업 |  | 11
2020 | 1 | 경상예방정비용 | 새울 | 1발전소 |  |  | 200431953 | 정비부분품(SPAR) | 국내 | S | 개스킷 | 개스킷,0.4㎜,214㎜,360㎜,NON-ASBESTOS,CERTIFI | EA | 63 | 기계부 | 유희철 | 052-715-5142 | 품명 개스킷 - 두께 0.4㎜ - 내경 214㎜ - 외경 360㎜ - 가스켓재질 NON-ASBESTOS - 품질보증서류 CERTIFICATE OF CONFORMANCE - 별칭 GASKET,VOLUTE DISCH.CASING,COP 원자력안전범주 NON NUCLEAR SAFETY RELATED 품질등급 S등급 제작사 현대중공업터보기계주식회사 - 원기술규격서(OTS) SHINKORI 3&4, 9-531-M208 - 모델번호 950×600VWDB3 - 도면번호 M208-DG-B01-01(KV1-038869) - 도면 품목번호 1151-1 - 제작사 유형(MFR CATEGORY) ORIGINAL EQUIP. MANUFACTURER - 주설비 참고자료 KA0986-#3-1/3 제작사 현대중공업 - 부품번호 012 신고리 건설소 - 패키지 번호 S34-M208-5.01.I.2 제출서류목록 - 첨부기술규격서 적용 | 현대중공업 |  | 12
2020 | 1 | 계획예방정비용 | 새울 | 1발전소 | 2(신4) | 1 | 200431953 | 정비부분품(SPAR) | 국내 | S | 개스킷 | 개스킷,0.4㎜,214㎜,360㎜,NON-ASBESTOS,CERTIFI | EA | 9 | 기계부 | 유희철 | 052-715-5142 | 품명 개스킷 - 두께 0.4㎜ - 내경 214㎜ - 외경 360㎜ - 가스켓재질 NON-ASBESTOS - 품질보증서류 CERTIFICATE OF CONFORMANCE - 별칭 GASKET,VOLUTE DISCH.CASING,COP 원자력안전범주 NON NUCLEAR SAFETY RELATED 품질등급 S등급 제작사 현대중공업터보기계주식회사 - 원기술규격서(OTS) SHINKORI 3&4, 9-531-M208 - 모델번호 950×600VWDB3 - 도면번호 M208-DG-B01-01(KV1-038869) - 도면 품목번호 1151-1 - 제작사 유형(MFR CATEGORY) ORIGINAL EQUIP. MANUFACTURER - 주설비 참고자료 KA0986-#3-1/3 제작사 현대중공업 - 부품번호 012 신고리 건설소 - 패키지 번호 S34-M208-5.01.I.2 제출서류목록 - 첨부기술규격서 적용 | 현대중공업 |  | 12
2021 | 1 | 경상예방정비용 | 새울 | 1발전소 |  |  | 200431953 | 정비부분품(SPAR) | 국내 | S | 개스킷 | 개스킷,0.4㎜,214㎜,360㎜,NON-ASBESTOS,CERTIFI | EA | 63 | 기계부 | 유희철 | 052-715-5142 | 품명 개스킷 - 두께 0.4㎜ - 내경 214㎜ - 외경 360㎜ - 가스켓재질 NON-ASBESTOS - 품질보증서류 CERTIFICATE OF CONFORMANCE - 별칭 GASKET,VOLUTE DISCH.CASING,COP 원자력안전범주 NON NUCLEAR SAFETY RELATED 품질등급 S등급 제작사 현대중공업터보기계주식회사 - 원기술규격서(OTS) SHINKORI 3&4, 9-531-M208 - 모델번호 950×600VWDB3 - 도면번호 M208-DG-B01-01(KV1-038869) - 도면 품목번호 1151-1 - 제작사 유형(MFR CATEGORY) ORIGINAL EQUIP. MANUFACTURER - 주설비 참고자료 KA0986-#3-1/3 제작사 현대중공업 - 부품번호 012 신고리 건설소 - 패키지 번호 S34-M208-5.01.I.2 제출서류목록 - 첨부기술규격서 적용 | 현대중공업 |  | 12
2021 | 3 | 계획예방정비용 | 새울 | 1발전소 | 2(신4) | 2 | 200431953 | 정비부분품(SPAR) | 국내 | S | 개스킷 | 개스킷,0.4㎜,214㎜,360㎜,NON-ASBESTOS,CERTIFI | EA | 3 | 기계부 | 유희철 | 052-715-5142 | 품명 개스킷 - 두께 0.4㎜ - 내경 214㎜ - 외경 360㎜ - 가스켓재질 NON-ASBESTOS - 품질보증서류 CERTIFICATE OF CONFORMANCE - 별칭 GASKET,VOLUTE DISCH.CASING,COP 원자력안전범주 NON NUCLEAR SAFETY RELATED 품질등급 S등급 제작사 현대중공업터보기계주식회사 - 원기술규격서(OTS) SHINKORI 3&4, 9-531-M208 - 모델번호 950×600VWDB3 - 도면번호 M208-DG-B01-01(KV1-038869) - 도면 품목번호 1151-1 - 제작사 유형(MFR CATEGORY) ORIGINAL EQUIP. MANUFACTURER - 주설비 참고자료 KA0986-#3-1/3 제작사 현대중공업 - 부품번호 012 신고리 건설소 - 패키지 번호 S34-M208-5.01.I.2 제출서류목록 - 첨부기술규격서 적용 | 현대중공업 |  | 12
2022 | 1 | 경상예방정비용 | 새울 | 1발전소 |  |  | 200431953 | 정비부분품(SPAR) | 국내 | S | 개스킷 | 개스킷,0.4㎜,214㎜,360㎜,NON-ASBESTOS,CERTIFI | EA | 63 | 기계부 | 유희철 | 052-715-5142 | 품명 개스킷 - 두께 0.4㎜ - 내경 214㎜ - 외경 360㎜ - 가스켓재질 NON-ASBESTOS - 품질보증서류 CERTIFICATE OF CONFORMANCE - 별칭 GASKET,VOLUTE DISCH.CASING,COP 원자력안전범주 NON NUCLEAR SAFETY RELATED 품질등급 S등급 제작사 현대중공업터보기계주식회사 - 원기술규격서(OTS) SHINKORI 3&4, 9-531-M208 - 모델번호 950×600VWDB3 - 도면번호 M208-DG-B01-01(KV1-038869) - 도면 품목번호 1151-1 - 제작사 유형(MFR CATEGORY) ORIGINAL EQUIP. MANUFACTURER - 주설비 참고자료 KA0986-#3-1/3 제작사 현대중공업 - 부품번호 012 신고리 건설소 - 패키지 번호 S34-M208-5.01.I.2 제출서류목록 - 첨부기술규격서 적용 | 현대중공업 |  | 12
2022 | 2 | 계획예방정비용 | 새울 | 1발전소 | 1(신3) | 4 | 200431953 | 정비부분품(SPAR) | 국내 | S | 개스킷 | 개스킷,0.4㎜,214㎜,360㎜,NON-ASBESTOS,CERTIFI | EA | 3 | 기계부 | 유희철 | 052-715-5142 | 품명 개스킷 - 두께 0.4㎜ - 내경 214㎜ - 외경 360㎜ - 가스켓재질 NON-ASBESTOS - 품질보증서류 CERTIFICATE OF CONFORMANCE - 별칭 GASKET,VOLUTE DISCH.CASING,COP 원자력안전범주 NON NUCLEAR SAFETY RELATED 품질등급 S등급 제작사 현대중공업터보기계주식회사 - 원기술규격서(OTS) SHINKORI 3&4, 9-531-M208 - 모델번호 950×600VWDB3 - 도면번호 M208-DG-B01-01(KV1-038869) - 도면 품목번호 1151-1 - 제작사 유형(MFR CATEGORY) ORIGINAL EQUIP. MANUFACTURER - 주설비 참고자료 KA0986-#3-1/3 제작사 현대중공업 - 부품번호 012 신고리 건설소 - 패키지 번호 S34-M208-5.01.I.2 제출서류목록 - 첨부기술규격서 적용 | 현대중공업 |  | 12
2021 | 4 | 계획예방정비용 | 고리 | 3발전소 | 5(신1) | 7 | 200431958 | 정비부분품(SPAR) | 국내 | S | 웨어링 | 웨어링,VERTICAL CENTRIFUGAL PUMP 용,CAC406,3 | SET | 1 | 기계부 | 최경성 | 051-726-6141 | 품명 웨어링 - 링(WEARING)타입 VERTICAL CENTRIFUGAL PUMP 용 - 링(WEARING)재질 CAC406 - 부속품목 302, CASING RING - 최소포장단위 2EA/SET - 특수사항 375 ㎥/HR, 23M, 1770RPM - 품질보증서류 CERTIFICATE OF COMPLIANCE 품질등급 S등급 제작사 효성굿스프링스(주) - 부품번호 302, CASING RING - 모델번호 MSP150-250 - 도면번호 DGM-2710417-MSP-004 | 효성굿스프링스(주) | MSP150-250 | 302, CASING RING
2022 | 1 | 계획예방정비용 | 고리 | 3발전소 | 6(신2) | 7 | 200431958 | 정비부분품(SPAR) | 국내 | S | 웨어링 | 웨어링,VERTICAL CENTRIFUGAL PUMP 용,CAC406,3 | SET | 1 | 기계부 | 최경성 | 051-726-6141 | 품명 웨어링 - 링(WEARING)타입 VERTICAL CENTRIFUGAL PUMP 용 - 링(WEARING)재질 CAC406 - 부속품목 302, CASING RING - 최소포장단위 2EA/SET - 특수사항 375 ㎥/HR, 23M, 1770RPM - 품질보증서류 CERTIFICATE OF COMPLIANCE 품질등급 S등급 제작사 효성굿스프링스(주) - 부품번호 302, CASING RING - 모델번호 MSP150-250 - 도면번호 DGM-2710417-MSP-004 | 효성굿스프링스(주) | MSP150-250 | 302, CASING RING
2020 | 3 | 계획예방정비용 | 고리 | 3발전소 | 6(신2) | 6 | 200431959 | 정비부분품(SPAR) | 국내 | S | 웨어링 | 웨어링,VERTICAL CENTRIFUGAL PUMP 용,CAC406,3 | SET | 1 | 기계부 | 최경성 | 051-726-6141 | 품명 웨어링 - 링(WEARING)타입 VERTICAL CENTRIFUGAL PUMP 용 - 링(WEARING)재질 CAC406 - 부속품목 302, CASING RING - 최소포장단위 2EA/SET - 특수사항 268 ㎥/HR, 36M, 1770RPM - 품질보증서류 CERTIFICATE OF COMPLIANCE 품질등급 S등급 제작사 효성굿스프링스(주) - 부품번호 302, CASING RING - 모델번호 TGOP150-315 - 도면번호 DGM-2710417-TGOP-004 | 효성굿스프링스(주) | TGOP150-315 | 302, CASING RING
2021 | 4 | 계획예방정비용 | 고리 | 3발전소 | 5(신1) | 7 | 200431959 | 정비부분품(SPAR) | 국내 | S | 웨어링 | 웨어링,VERTICAL CENTRIFUGAL PUMP 용,CAC406,3 | SET | 1 | 기계부 | 최경성 | 051-726-6141 | 품명 웨어링 - 링(WEARING)타입 VERTICAL CENTRIFUGAL PUMP 용 - 링(WEARING)재질 CAC406 - 부속품목 302, CASING RING - 최소포장단위 2EA/SET - 특수사항 268 ㎥/HR, 36M, 1770RPM - 품질보증서류 CERTIFICATE OF COMPLIANCE 품질등급 S등급 제작사 효성굿스프링스(주) - 부품번호 302, CASING RING - 모델번호 TGOP150-315 - 도면번호 DGM-2710417-TGOP-004 | 효성굿스프링스(주) | TGOP150-315 | 302, CASING RING
2022 | 1 | 계획예방정비용 | 고리 | 3발전소 | 6(신2) | 7 | 200431959 | 정비부분품(SPAR) | 국내 | S | 웨어링 | 웨어링,VERTICAL CENTRIFUGAL PUMP 용,CAC406,3 | SET | 1 | 기계부 | 최경성 | 051-726-6141 | 품명 웨어링 - 링(WEARING)타입 VERTICAL CENTRIFUGAL PUMP 용 - 링(WEARING)재질 CAC406 - 부속품목 302, CASING RING - 최소포장단위 2EA/SET - 특수사항 268 ㎥/HR, 36M, 1770RPM - 품질보증서류 CERTIFICATE OF COMPLIANCE 품질등급 S등급 제작사 효성굿스프링스(주) - 부품번호 302, CASING RING - 모델번호 TGOP150-315 - 도면번호 DGM-2710417-TGOP-004 | 효성굿스프링스(주) | TGOP150-315 | 302, CASING RING
2021 | 2 | 계획예방정비용 | 고리 | 3발전소 | 5(신1) | 7 | 200431963 | 정비부분품(SPAR) | 국외 | Q | 다이아프램,밸브용 | 다이아프램,PNEU OPER,EPDM,3IN,2500#,FLOWSERV | EA | 1 | 기계부 | 김인영 | 051-726-6146 | 품명 다이아프램 - 다이아프램타입 PNEU OPER - 다이아프램재질 EPDM - 밸브타입 3IN - 특수사항 2500# - 별칭 FLOWSERVE DIAPHRAGM 원자력안전범주 NUCLEAR SAFETY RELATED 품질등급 Q등급 제작사 FLOWSERVE FCD CORPORATION - 제작사 유형(MFR CATEGORY) ORIGINAL EQUIP. MANUFACTURER - 모델번호 70-28-3DRTH - 도면번호 05-90713-01 - 9-806-Z-171-018 - 9-806-Z-431-288(MANUAL) - 부품번호 4116758 - 원설계규격서(ODS) SHINWOLSONG1&2,9-806-Z-404-001 제출서류목록 - 품질보증확인서(C of C) | FLOWSERVE FCD CORPORATION | 70-28-3DRTH | 4116758
2021 | 2 | 계획예방정비용 | 고리 | 3발전소 | 6(신2) | 7 | 200431963 | 정비부분품(SPAR) | 국외 | Q | 다이아프램,밸브용 | 다이아프램,PNEU OPER,EPDM,3IN,2500#,FLOWSERV | EA | 1 | 기계부 | 최경성 | 051-726-6141 | 품명 다이아프램 - 다이아프램타입 PNEU OPER - 다이아프램재질 EPDM - 밸브타입 3IN - 특수사항 2500# - 별칭 FLOWSERVE DIAPHRAGM 원자력안전범주 NUCLEAR SAFETY RELATED 품질등급 Q등급 제작사 FLOWSERVE FCD CORPORATION - 제작사 유형(MFR CATEGORY) ORIGINAL EQUIP. MANUFACTURER - 모델번호 70-28-3DRTH - 도면번호 05-90713-01 - 9-806-Z-171-018 - 9-806-Z-431-288(MANUAL) - 부품번호 4116758 - 원설계규격서(ODS) SHINWOLSONG1&2,9-806-Z-404-001 제출서류목록 - 품질보증확인서(C of C) | FLOWSERVE FCD CORPORATION | 70-28-3DRTH | 4116758
2021 | 2 | 계획예방정비용 | 고리 | 3발전소 | 5(신1) | 7 | 200431964 | 정비부분품(SPAR) | 국외 | Q | 다이아프램,밸브용 | DIAPHRAGM,PNEU OPER,EPDM,2IN,FLOWSERVE | EA | 1 | 기계부 | 허병회 | 051-726-5646 | 품명 DIAPHRAGM - 다이아프램타입 PNEU OPER - 다이아프램재질 EPDM - 밸브타입 2IN - 별칭 FLOWSERVE DIAPHRAGM - 설계 압력 2500psi 원자력안전범주 NON NUCLEAR SAFETY RELATED 품질등급 Q등급 제작사 FLOWSERVE FCD CORPORATION - 제작사 유형(MFR CATEGORY) ORIGINAL EQUIP. MANUFACTURER - 도면번호 05-90713-05 - 9-806-Z-171-020 - 9-806-Z-431-288(MANUAL) - 부품번호 392 - 모델번호 70-18-9DRTH - 원설계규격서(ODS) SHINWOLSONG1&2,9-806-Z-404-001 제출서류목록 - 품질보증확인서(C of C) | FLOWSERVE FCD CORPORATION | 70-18-9DRTH | 392
2021 | 2 | 계획예방정비용 | 고리 | 3발전소 | 6(신2) | 7 | 200431964 | 정비부분품(SPAR) | 국외 | Q | 다이아프램,밸브용 | DIAPHRAGM,PNEU OPER,EPDM,2IN,FLOWSERVE | EA | 1 | 기계부 | 최경성 | 051-726-6141 | 품명 DIAPHRAGM - 다이아프램타입 PNEU OPER - 다이아프램재질 EPDM - 밸브타입 2IN - 별칭 FLOWSERVE DIAPHRAGM - 설계 압력 2500psi 원자력안전범주 NON NUCLEAR SAFETY RELATED 품질등급 Q등급 제작사 FLOWSERVE FCD CORPORATION - 제작사 유형(MFR CATEGORY) ORIGINAL EQUIP. MANUFACTURER - 도면번호 05-90713-05 - 9-806-Z-171-020 - 9-806-Z-431-288(MANUAL) - 부품번호 392 - 모델번호 70-18-9DRTH - 원설계규격서(ODS) SHINWOLSONG1&2,9-806-Z-404-001 제출서류목록 - 품질보증확인서(C of C) | FLOWSERVE FCD CORPORATION | 70-18-9DRTH | 392
2021 | 2 | 계획예방정비용 | 고리 | 3발전소 | 5(신1) | 7 | 200431965 | 정비부분품(SPAR) | 국외 | Q | 다이아프램,밸브용 | 다이아프램,PNEU OPER,EPDM,1IN,FLOWSERVE DIAPH | EA | 1 | 계측제어부 | 안병대 | 051-726-6124 | 품명 다이아프램 - 다이아프램타입 PNEU OPER - 다이아프램재질 EPDM - 밸브타입 1IN - 별칭 FLOWSERVE DIAPHRAGM - 설계 압력 1500psi 원자력안전범주 NON NUCLEAR SAFETY RELATED 품질등급 Q등급 제작사 FLOWSERVE FCD CORPORATION - 제작사 유형(MFR CATEGORY) ORIGINAL EQUIP. MANUFACTURER - 도면번호 05-90713-21(SWS) - 05-90714-21 - 9-806-Z-171-023(SWS) - 부품번호 392 - 모델번호 70-18-9DRTH - 원설계규격서(ODS) SHINWOLSONG1&2,9-806-Z-404-001 제출서류목록 - 품질보증확인서(C of C) | FLOWSERVE FCD CORPORATION | 70-18-9DRTH | 392
2021 | 2 | 계획예방정비용 | 고리 | 3발전소 | 5(신1) | 7 | 200431966 | 정비부분품(SPAR) | 국외 | Q | 다이아프램,밸브용 | 다이아프램,PNEU OPER,EPDM,1IN,FLOWSERVE DIAPH | EA | 1 | 기계부 | 허병회 | 051-726-5646 | 품명 다이아프램 - 다이아프램타입 PNEU OPER - 다이아프램재질 EPDM - 밸브사이즈 1IN - 별칭 FLOWSERVE DIAPHRAGM - 설계 압력 1500# 원자력안전범주 NON NUCLEAR SAFETY RELATED 품질등급 Q등급 제작사 FLOWSERVE FCD CORPORATION - 도면번호 05-90713-06 - 9-806-Z-171-022 - 9-806-Z-431-288(MANUAL) - 모델번호 70-18-9DRTH - 부품번호 392 - 원설계규격서(ODS) SHINWOLSONG1&2,9-806-Z-404-001 - 제작사 유형(MFR CATEGORY) ORIGINAL EQUIP. MANUFACTURER 제출서류목록 - 품질보증확인서(C of C) | FLOWSERVE FCD CORPORATION | 70-18-9DRTH | 392
2021 | 2 | 계획예방정비용 | 고리 | 3발전소 | 6(신2) | 7 | 200431966 | 정비부분품(SPAR) | 국외 | Q | 다이아프램,밸브용 | 다이아프램,PNEU OPER,EPDM,1IN,FLOWSERVE DIAPH | EA | 1 | 기계부 | 최경성 | 051-726-6141 | 품명 다이아프램 - 다이아프램타입 PNEU OPER - 다이아프램재질 EPDM - 밸브사이즈 1IN - 별칭 FLOWSERVE DIAPHRAGM - 설계 압력 1500# 원자력안전범주 NON NUCLEAR SAFETY RELATED 품질등급 Q등급 제작사 FLOWSERVE FCD CORPORATION - 도면번호 05-90713-06 - 9-806-Z-171-022 - 9-806-Z-431-288(MANUAL) - 모델번호 70-18-9DRTH - 부품번호 392 - 원설계규격서(ODS) SHINWOLSONG1&2,9-806-Z-404-001 - 제작사 유형(MFR CATEGORY) ORIGINAL EQUIP. MANUFACTURER 제출서류목록 - 품질보증확인서(C of C) | FLOWSERVE FCD CORPORATION | 70-18-9DRTH | 392
2021 | 2 | 계획예방정비용 | 고리 | 3발전소 | 5(신1) | 7 | 200431970 | 정비부분품(SPAR) | 국외 | Q | 다이아프램,밸브용 | DIAPHRAGM,PNEU OPER,EPDM,3IN,2500LB(DESI | EA | 1 | 기계부 | 윤지훈 | 051-726-5646 | 품명 DIAPHRAGM - 다이아프램타입 PNEU OPER - 다이아프램재질 EPDM - 밸브타입 3IN - 특수사항 2500LB(DESIGN P) - 별칭 FLOWSERVE DIAPHRAGM 원자력안전범주 NON NUCLEAR SAFETY RELATED 품질등급 Q등급 제작사 FLOWSERVE FCD CORPORATION - 제작사 유형(MFR CATEGORY) ORIGINAL EQUIP. MANUFACTURER - 도면번호 05-90713-34(SWN) - 05-90714-34 - 9-806-Z-171-036(SWN) - 부품번호 392 - 모델번호 70-28-3DRTH - 원설계규격서(ODS) SHINWOLSONG1&2 9-806-Z-404-001 제출서류목록 - 품질보증확인서(C of C) | FLOWSERVE FCD CORPORATION | 70-28-3DRTH | 392
2021 | 2 | 계획예방정비용 | 고리 | 3발전소 | 6(신2) | 7 | 200431970 | 정비부분품(SPAR) | 국외 | Q | 다이아프램,밸브용 | DIAPHRAGM,PNEU OPER,EPDM,3IN,2500LB(DESI | EA | 1 | 기계부 | 최경성 | 051-726-6141 | 품명 DIAPHRAGM - 다이아프램타입 PNEU OPER - 다이아프램재질 EPDM - 밸브타입 3IN - 특수사항 2500LB(DESIGN P) - 별칭 FLOWSERVE DIAPHRAGM 원자력안전범주 NON NUCLEAR SAFETY RELATED 품질등급 Q등급 제작사 FLOWSERVE FCD CORPORATION - 제작사 유형(MFR CATEGORY) ORIGINAL EQUIP. MANUFACTURER - 도면번호 05-90713-34(SWN) - 05-90714-34 - 9-806-Z-171-036(SWN) - 부품번호 392 - 모델번호 70-28-3DRTH - 원설계규격서(ODS) SHINWOLSONG1&2 9-806-Z-404-001 제출서류목록 - 품질보증확인서(C of C) | FLOWSERVE FCD CORPORATION | 70-28-3DRTH | 392
2021 | 2 | 계획예방정비용 | 고리 | 3발전소 | 5(신1) | 7 | 200431972 | 정비부분품(SPAR) | 국외 | Q | 다이아프램,밸브용 | DIAPHRAGM,PNEU OPER,EPDM,2IN,FLOWSERVE | EA | 1 | 기계부 | 윤지훈 | 051-726-5646 | 품명 DIAPHRAGM - 다이아프램타입 PNEU OPER - 다이아프램재질 EPDM - 밸브타입 2IN - 별칭 FLOWSERVE DIAPHRAGM - 설계 압력 2500LB 원자력안전범주 NON NUCLEAR SAFETY RELATED 품질등급 Q등급 제작사 FLOWSERVE FCD CORPORATION - 도면번호 05-90713-44 - 9-806-Z-171-040 - 9-806-Z-431-288(MANUAL) - 모델번호 70-18-9DRTH - 부품번호 392 - 원설계규격서(ODS) SHINWOLSONG1&2,9-806-Z-404-001 - 제작사 유형(MFR CATEGORY) ORIGINAL EQUIP. MANUFACTURER 제출서류목록 - 품질보증확인서(C of C) | FLOWSERVE FCD CORPORATION | 70-18-9DRTH | 392
2021 | 2 | 계획예방정비용 | 고리 | 3발전소 | 6(신2) | 7 | 200431972 | 정비부분품(SPAR) | 국외 | Q | 다이아프램,밸브용 | DIAPHRAGM,PNEU OPER,EPDM,2IN,FLOWSERVE | EA | 1 | 기계부 | 최경성 | 051-726-6141 | 품명 DIAPHRAGM - 다이아프램타입 PNEU OPER - 다이아프램재질 EPDM - 밸브타입 2IN - 별칭 FLOWSERVE DIAPHRAGM - 설계 압력 2500LB 원자력안전범주 NON NUCLEAR SAFETY RELATED 품질등급 Q등급 제작사 FLOWSERVE FCD CORPORATION - 도면번호 05-90713-44 - 9-806-Z-171-040 - 9-806-Z-431-288(MANUAL) - 모델번호 70-18-9DRTH - 부품번호 392 - 원설계규격서(ODS) SHINWOLSONG1&2,9-806-Z-404-001 - 제작사 유형(MFR CATEGORY) ORIGINAL EQUIP. MANUFACTURER 제출서류목록 - 품질보증확인서(C of C) | FLOWSERVE FCD CORPORATION | 70-18-9DRTH | 392
2021 | 2 | 계획예방정비용 | 고리 | 3발전소 | 5(신1) | 7 | 200432169 | 정비부분품(SPAR) | 국외 | Q | 핀(PIN),기계요소 | 핀(PIN),기계요소,6IN SOLENOID OPERATED VALVE, | EA | 1 | 계측제어부 | 안병대 | 051-726-6124 | 품명 핀(PIN),기계요소 - 핀(PIN)용도 6IN SOLENOID OPERATED VALVE - 핀(PIN)몸체형태 POLE - 핀(PIN)재질 INCONEL 718 - 적용품질기준 ASME NQA-1 - 품질보증서류 CERTIFICATE OF CONFORMANCE - 별칭 PIN 원자력안전범주 NON NUCLEAR SAFETY RELATED 품질등급 Q등급 제작사 CURTISS WRIGHT FLOW CONTROL CO - 도면번호 03F-005 - 9-804-Z-171-005 - 모델번호 03F-005 - 03F-005-02(SHIN WOLSONG) - 부품번호 102820-1 | CURTISS WRIGHT FLOW CONTROL CORP.(TARGET | 03F-005-02(SHIN WOLSONG) | 102820-1
2021 | 1 | 경상예방정비용 | 한울 | 3발전소 |  |  | 200432188 | 정비부분품(SPAR) | 국내 | S | 벨트,동력전달용 | 벨트,동력전달용,V형,3V820,82IN, | EA | 8 | 기계부 | 강성민 | 054-785-2348 | 품명 벨트,동력전달용 - 벨트몸체형태 V형 - 너비 3V820 - 길이 82IN 원자력안전범주 NON NUCLEAR SAFETY RELATED 품질등급 S등급
2021 | 2 | 계획예방정비용 | 고리 | 3발전소 | 5(신1) | 7 | 200432210 | 정비부분품(SPAR) | 국외 | A | 패킹,성형식(MOLD) | 패킹,성형식(MOLD),1.5IN,2.125IN,0.312IN,GRAFO | EA | 6 | 기계부 | 김인영 | 051-726-6146 | 품명 패킹,성형식(MOLD) - 내경 1.5IN - 외경 2.125IN - 두께 0.312IN - 패킹재질 GRAFOIL - 별칭 PACKING 원자력안전범주 NON NUCLEAR SAFETY RELATED 품질등급 A등급 제작사 CURTISS WRIGHT FLOW CONTROL CO - 도면번호 9-446-Z-171-001 - 9-446-Z-171-002 - 9-446-Z-171-003(SWN1&2) - 모델번호 03G-001,03G-002 - 03G-003(SWN1&2) - 부품번호 204462-1 - 원기술규격서(OTS) SHINKORI1&2, 9-446-Z-404 - 제작사 유형(MFR CATEGORY) ORIGINAL EQUIP. SUPPLIER 제출서류목록 - 품질보증계획서(QAM) - 품질증빙/제출서류목록(QVDL) - 품질보증확인서(C of C) | CURTISS WRIGHT FLOW CONTROL CORP.(TARGET | 03G-003(SWN1&2) | 204462-1
2021 | 2 | 계획예방정비용 | 고리 | 3발전소 | 6(신2) | 7 | 200432210 | 정비부분품(SPAR) | 국외 | A | 패킹,성형식(MOLD) | 패킹,성형식(MOLD),1.5IN,2.125IN,0.312IN,GRAFO | EA | 6 | 기계부 | 최경성 | 051-726-6141 | 품명 패킹,성형식(MOLD) - 내경 1.5IN - 외경 2.125IN - 두께 0.312IN - 패킹재질 GRAFOIL - 별칭 PACKING 원자력안전범주 NON NUCLEAR SAFETY RELATED 품질등급 A등급 제작사 CURTISS WRIGHT FLOW CONTROL CO - 도면번호 9-446-Z-171-001 - 9-446-Z-171-002 - 9-446-Z-171-003(SWN1&2) - 모델번호 03G-001,03G-002 - 03G-003(SWN1&2) - 부품번호 204462-1 - 원기술규격서(OTS) SHINKORI1&2, 9-446-Z-404 - 제작사 유형(MFR CATEGORY) ORIGINAL EQUIP. SUPPLIER 제출서류목록 - 품질보증계획서(QAM) - 품질증빙/제출서류목록(QVDL) - 품질보증확인서(C of C) | CURTISS WRIGHT FLOW CONTROL CORP.(TARGET | 03G-003(SWN1&2) | 204462-1
2021 | 2 | 계획예방정비용 | 월성 | 3발전소 | 6(신2) | 5 | 200432210 | 정비부분품(SPAR) | 국외 | A | 패킹,성형식(MOLD) | 패킹,성형식(MOLD),1.5IN,2.125IN,0.312IN,GRAFO | EA | 2 | 기계부 | 장진혁 | 054-779-5741 | 품명 패킹,성형식(MOLD) - 내경 1.5IN - 외경 2.125IN - 두께 0.312IN - 패킹재질 GRAFOIL - 별칭 PACKING 원자력안전범주 NON NUCLEAR SAFETY RELATED 품질등급 A등급 제작사 CURTISS WRIGHT FLOW CONTROL CO - 도면번호 9-446-Z-171-001 - 9-446-Z-171-002 - 9-446-Z-171-003(SWN1&2) - 모델번호 03G-001,03G-002 - 03G-003(SWN1&2) - 부품번호 204462-1 - 원기술규격서(OTS) SHINKORI1&2, 9-446-Z-404 - 제작사 유형(MFR CATEGORY) ORIGINAL EQUIP. SUPPLIER 제출서류목록 - 품질보증계획서(QAM) - 품질증빙/제출서류목록(QVDL) - 품질보증확인서(C of C) | CURTISS WRIGHT FLOW CONTROL CORP.(TARGET | 03G-003(SWN1&2) | 204462-1
2021 | 2 | 계획예방정비용 | 고리 | 3발전소 | 5(신1) | 7 | 200432225 | 정비부분품(SPAR) | 국외 | A | 패킹,성형식(MOLD) | 패킹,성형식(MOLD),1.5IN,2.125IN,0.312IN,GRAFP | EA | 6 | 기계부 | 김인영 | 051-726-6146 | 품명 패킹,성형식(MOLD) - 내경 1.5IN - 외경 2.125IN - 두께 0.312IN - 패킹재질 GRAFPHITE FILAMENT 원자력안전범주 NON NUCLEAR SAFETY RELATED 품질등급 A등급 제작사 CURTISS WRIGHT FLOW CONTROL CO - 도면번호 9-446-Z-171-001 - 9-446-Z-171-002 - 9-446-Z-171-003(SWN1&2) - 모델번호 03G-001,03G-002 - 03G-003(SWN1&2) - 부품번호 204461-1 - 원기술규격서(OTS) SHINKORI1&2, 9-446-Z-404 - 제작사 유형(MFR CATEGORY) ORIGINAL EQUIP. SUPPLIER 제출서류목록 - 품질보증계획서(QAM) - 품질증빙/제출서류목록(QVDL) - 품질보증확인서(C of C) | CURTISS WRIGHT FLOW CONTROL CORP.(TARGET | 03G-003(SWN1&2) | 204461-1
2021 | 2 | 계획예방정비용 | 고리 | 3발전소 | 6(신2) | 7 | 200432225 | 정비부분품(SPAR) | 국외 | A | 패킹,성형식(MOLD) | 패킹,성형식(MOLD),1.5IN,2.125IN,0.312IN,GRAFP | EA | 6 | 기계부 | 최경성 | 051-726-6141 | 품명 패킹,성형식(MOLD) - 내경 1.5IN - 외경 2.125IN - 두께 0.312IN - 패킹재질 GRAFPHITE FILAMENT 원자력안전범주 NON NUCLEAR SAFETY RELATED 품질등급 A등급 제작사 CURTISS WRIGHT FLOW CONTROL CO - 도면번호 9-446-Z-171-001 - 9-446-Z-171-002 - 9-446-Z-171-003(SWN1&2) - 모델번호 03G-001,03G-002 - 03G-003(SWN1&2) - 부품번호 204461-1 - 원기술규격서(OTS) SHINKORI1&2, 9-446-Z-404 - 제작사 유형(MFR CATEGORY) ORIGINAL EQUIP. SUPPLIER 제출서류목록 - 품질보증계획서(QAM) - 품질증빙/제출서류목록(QVDL) - 품질보증확인서(C of C) | CURTISS WRIGHT FLOW CONTROL CORP.(TARGET | 03G-003(SWN1&2) | 204461-1
2021 | 2 | 계획예방정비용 | 고리 | 3발전소 | 5(신1) | 7 | 200432291 | 정비부분품(SPAR) | 국외 | Q | 헬리칼 스프링 | 헬리칼 스프링,6IN SOLENOID OPERATED VALVE,INCO | EA | 1 | 계측제어부 | 안병대 | 051-726-6124 | 품명 헬리칼 스프링 - 헬리컬스프링용도 6IN SOLENOID OPERATED VALVE - 헬리컬스프링재질 INCONEL X-750 - 적용품질기준 ASME NQA-1 - 품질보증서류 CERTIFICATE OF CONFORMANCE 원자력안전범주 NON NUCLEAR SAFETY RELATED 품질등급 Q등급 제작사 CURTISS WRIGHT FLOW CONTROL CO - 도면번호 03F-005 - 모델번호 03F-005 - 03F-005-02(9-804-Z-171-005) - 부품번호 103130-2 | CURTISS WRIGHT FLOW CONTROL CORP.(TARGET | 03F-005-02(9-804-Z-171-005) | 103130-2
2021 | 2 | 계획예방정비용 | 고리 | 3발전소 | 5(신1) | 7 | 200432311 | 정비부분품(SPAR) | 국외 | Q | 다이아프램,밸브용 | 다이아프램,PNEU OPER,EPDM,2IN,2500LB,FLOWSERV | EA | 2 | 계측제어부 | 안병대 | 051-726-6124 | 품명 다이아프램 - 다이아프램타입 PNEU OPER - 다이아프램재질 EPDM - 밸브타입 2IN,2500LB - 별칭 FLOWSERVE DIAPHRAGM 원자력안전범주 NON NUCLEAR SAFETY RELATED 품질등급 Q등급 제작사 FLOWSERVE WILLIAMSPORT OPERATI - 제작사 유형(MFR CATEGORY) ORIGINAL EQUIP. MANUFACTURER - 도면번호 05-90713-22(SWS) - 05-90714-22 - 9-806-Z-171-022(SWS) - 부품번호 392 - 모델번호 70-28-3BDRTH - 원설계규격서(ODS) SHINWOLSONG1&2,9-806-Z-404-001 제출서류목록 - 품질보증확인서(C of C) | FLOWSERVE WILLIAMSPORT OPERATION | 70-28-3BDRTH | 392
2020 | 1 | 계획예방정비용 | 한빛 | 1발전소 | 1 | 25 | 200432385 | 정비부분품(SPAR) | 국외 | S | 솔레노이드밸브 | 솔레노이드밸브,1~10 BAR,1~40 ℃,LEVEL CONTROL TY | EA | 3 | 계측제어부 | 심태영 | 061-357-2162 | 품명 솔레노이드밸브 - 사용압력(상한) 1~10 BAR - 사용온도(상한) 1~40 ℃ - 밸브운전방법 LEVEL CONTROL TYPE - 품질보증서류 CERTIFICATE OF CONFORMANCE - 별칭 SOLENOID INLET VALVE 원자력안전범주 NON NUCLEAR SAFETY RELATED 품질등급 S등급 제작사 WALTER MEIER(CLIMATE INTERNATI - 부품번호 1104535 - 모델번호 DEFENSOR MK5(40KG) | WALTER MEIER(CLIMATE INTERNATIONAL) LTD | DEFENSOR MK5(40KG) | 1104535
2020 | 1 | 계획예방정비용 | 한빛 | 1발전소 | 1 | 25 | 200432385 | 정비부분품(SPAR) | 국외 | S | 솔레노이드밸브 | 솔레노이드밸브,1~10 BAR,1~40 ℃,LEVEL CONTROL TY | EA | 6 | 계측제어부 | 심태영 | 061-357-2162 | 품명 솔레노이드밸브 - 사용압력(상한) 1~10 BAR - 사용온도(상한) 1~40 ℃ - 밸브운전방법 LEVEL CONTROL TYPE - 품질보증서류 CERTIFICATE OF CONFORMANCE - 별칭 SOLENOID INLET VALVE 원자력안전범주 NON NUCLEAR SAFETY RELATED 품질등급 S등급 제작사 WALTER MEIER(CLIMATE INTERNATI - 부품번호 1104535 - 모델번호 DEFENSOR MK5(40KG) | WALTER MEIER(CLIMATE INTERNATIONAL) LTD | DEFENSOR MK5(40KG) | 1104535
2020 | 1 | 경상예방정비용 | 고리 | 3발전소 |  |  | 200432390 | 정비부분품(SPAR) | 국외 | S | 펌프 | 펌프,BOOSTOR PUMP,MIGNATIC GEAR PUMP,GEAR | SET | 1 | 기계부 | 황도원 | 051-726-5649 | 품명 펌프 - 펌프용도 BOOSTOR PUMP - 펌프몸체형태 MIGNATIC GEAR PUMP - 펌프타입 GEARED PUMP - 유량(FLOW RATE) 1.5 GPM - 펌프 양정 70 M - 사용매체 WATER/WORKING OIL - 특수사항 LESS MOTOR - 별칭 SAMPLING BOOSTOR PUMP ASS'Y 원자력안전범주 NON NUCLEAR SAFETY RELATED 품질등급 S등급 제작사 PULSAFEEDER, INC. - 모델번호 GMC2-ACE-KKF - 부품번호 N659987-45 - 주설비 참고자료 BOOSTER PUMP | PULSAFEEDER, INC. | GMC2-ACE-KKF | N659987-45
2022 | 1 | 경상예방정비용 | 고리 | 3발전소 |  |  | 200432390 | 정비부분품(SPAR) | 국외 | S | 펌프 | 펌프,BOOSTOR PUMP,MIGNATIC GEAR PUMP,GEAR | SET | 1 | 기계부 | 황도원 | 051-726-5649 | 품명 펌프 - 펌프용도 BOOSTOR PUMP - 펌프몸체형태 MIGNATIC GEAR PUMP - 펌프타입 GEARED PUMP - 유량(FLOW RATE) 1.5 GPM - 펌프 양정 70 M - 사용매체 WATER/WORKING OIL - 특수사항 LESS MOTOR - 별칭 SAMPLING BOOSTOR PUMP ASS'Y 원자력안전범주 NON NUCLEAR SAFETY RELATED 품질등급 S등급 제작사 PULSAFEEDER, INC. - 모델번호 GMC2-ACE-KKF - 부품번호 N659987-45 - 주설비 참고자료 BOOSTER PUMP | PULSAFEEDER, INC. | GMC2-ACE-KKF | N659987-45
2020 | 3 | 계획예방정비용 | 한빛 | 1발전소 | 1 | 25 | 200432399 | 정비부분품(SPAR) | 국내 | A | 개스킷 | 개스킷,SHEET GASKET,1.5㎜,218㎜,338㎜,ASBESTOS | EA | 8 | 기계부 | 김인기 | 061-357-2148 | 품명 개스킷 - 가스켓타입 SHEET GASKET - 두께 1.5㎜ - 내경 218㎜ - 외경 338㎜ - 가스켓재질 ASBESTOS/NON-ASBESTOS - 볼트홀(HOLE)수 6EA - 볼트홀(HOLE)직경 17㎜ - 별칭 공기압축기 LP 헤드가스켓 원자력안전범주 NON NUCLEAR SAFETY RELATED 품질등급 A등급 한빛 원자력 본부 - 패키지 번호 PO-M0018 제출서류목록 - 첨부기술규격서 적용
2021 | 2 | 계획예방정비용 | 한빛 | 1발전소 | 2 | 25 | 200432399 | 정비부분품(SPAR) | 국내 | A | 개스킷 | 개스킷,SHEET GASKET,1.5㎜,218㎜,338㎜,ASBESTOS | EA | 8 | 기계부 | 김인기 | 061-357-2148 | 품명 개스킷 - 가스켓타입 SHEET GASKET - 두께 1.5㎜ - 내경 218㎜ - 외경 338㎜ - 가스켓재질 ASBESTOS/NON-ASBESTOS - 볼트홀(HOLE)수 6EA - 볼트홀(HOLE)직경 17㎜ - 별칭 공기압축기 LP 헤드가스켓 원자력안전범주 NON NUCLEAR SAFETY RELATED 품질등급 A등급 한빛 원자력 본부 - 패키지 번호 PO-M0018 제출서류목록 - 첨부기술규격서 적용
2022 | 1 | 계획예방정비용 | 한빛 | 1발전소 | 1 | 26 | 200432399 | 정비부분품(SPAR) | 국내 | A | 개스킷 | 개스킷,SHEET GASKET,1.5㎜,218㎜,338㎜,ASBESTOS | EA | 8 | 기계부 | 김인기 | 061-357-2148 | 품명 개스킷 - 가스켓타입 SHEET GASKET - 두께 1.5㎜ - 내경 218㎜ - 외경 338㎜ - 가스켓재질 ASBESTOS/NON-ASBESTOS - 볼트홀(HOLE)수 6EA - 볼트홀(HOLE)직경 17㎜ - 별칭 공기압축기 LP 헤드가스켓 원자력안전범주 NON NUCLEAR SAFETY RELATED 품질등급 A등급 한빛 원자력 본부 - 패키지 번호 PO-M0018 제출서류목록 - 첨부기술규격서 적용
2022 | 4 | 계획예방정비용 | 한빛 | 1발전소 | 2 | 26 | 200432399 | 정비부분품(SPAR) | 국내 | A | 개스킷 | 개스킷,SHEET GASKET,1.5㎜,218㎜,338㎜,ASBESTOS | EA | 8 | 기계부 | 김인기 | 061-357-2148 | 품명 개스킷 - 가스켓타입 SHEET GASKET - 두께 1.5㎜ - 내경 218㎜ - 외경 338㎜ - 가스켓재질 ASBESTOS/NON-ASBESTOS - 볼트홀(HOLE)수 6EA - 볼트홀(HOLE)직경 17㎜ - 별칭 공기압축기 LP 헤드가스켓 원자력안전범주 NON NUCLEAR SAFETY RELATED 품질등급 A등급 한빛 원자력 본부 - 패키지 번호 PO-M0018 제출서류목록 - 첨부기술규격서 적용
2020 | 3 | 계획예방정비용 | 한빛 | 1발전소 | 1 | 25 | 200432400 | 정비부분품(SPAR) | 국내 | A | 개스킷 | 개스킷,SHEET GASKET,1.5㎜,218㎜,318㎜,ASBESTOS | EA | 16 | 기계부 | 김인기 | 061-357-2148 | 품명 개스킷 - 가스켓타입 SHEET GASKET - 두께 1.5㎜ - 내경 218㎜ - 외경 318㎜ - 가스켓재질 ASBESTOS/NON-ASBESTOS - 볼트홀(HOLE)수 6EA - 볼트홀(HOLE)직경 17㎜ - 별칭 공기압축기 HP 헤드가스켓 원자력안전범주 NON NUCLEAR SAFETY RELATED 품질등급 A등급 한빛 원자력 본부 - 패키지 번호 PO-M0018 제출서류목록 - 첨부기술규격서 적용
2021 | 2 | 계획예방정비용 | 한빛 | 1발전소 | 2 | 25 | 200432400 | 정비부분품(SPAR) | 국내 | A | 개스킷 | 개스킷,SHEET GASKET,1.5㎜,218㎜,318㎜,ASBESTOS | EA | 16 | 기계부 | 김인기 | 061-357-2148 | 품명 개스킷 - 가스켓타입 SHEET GASKET - 두께 1.5㎜ - 내경 218㎜ - 외경 318㎜ - 가스켓재질 ASBESTOS/NON-ASBESTOS - 볼트홀(HOLE)수 6EA - 볼트홀(HOLE)직경 17㎜ - 별칭 공기압축기 HP 헤드가스켓 원자력안전범주 NON NUCLEAR SAFETY RELATED 품질등급 A등급 한빛 원자력 본부 - 패키지 번호 PO-M0018 제출서류목록 - 첨부기술규격서 적용
2022 | 1 | 계획예방정비용 | 한빛 | 1발전소 | 1 | 26 | 200432400 | 정비부분품(SPAR) | 국내 | A | 개스킷 | 개스킷,SHEET GASKET,1.5㎜,218㎜,318㎜,ASBESTOS | EA | 16 | 기계부 | 김인기 | 061-357-2148 | 품명 개스킷 - 가스켓타입 SHEET GASKET - 두께 1.5㎜ - 내경 218㎜ - 외경 318㎜ - 가스켓재질 ASBESTOS/NON-ASBESTOS - 볼트홀(HOLE)수 6EA - 볼트홀(HOLE)직경 17㎜ - 별칭 공기압축기 HP 헤드가스켓 원자력안전범주 NON NUCLEAR SAFETY RELATED 품질등급 A등급 한빛 원자력 본부 - 패키지 번호 PO-M0018 제출서류목록 - 첨부기술규격서 적용
2022 | 4 | 계획예방정비용 | 한빛 | 1발전소 | 2 | 26 | 200432400 | 정비부분품(SPAR) | 국내 | A | 개스킷 | 개스킷,SHEET GASKET,1.5㎜,218㎜,318㎜,ASBESTOS | EA | 16 | 기계부 | 김인기 | 061-357-2148 | 품명 개스킷 - 가스켓타입 SHEET GASKET - 두께 1.5㎜ - 내경 218㎜ - 외경 318㎜ - 가스켓재질 ASBESTOS/NON-ASBESTOS - 볼트홀(HOLE)수 6EA - 볼트홀(HOLE)직경 17㎜ - 별칭 공기압축기 HP 헤드가스켓 원자력안전범주 NON NUCLEAR SAFETY RELATED 품질등급 A등급 한빛 원자력 본부 - 패키지 번호 PO-M0018 제출서류목록 - 첨부기술규격서 적용
2021 | 2 | 계획예방정비용 | 고리 | 3발전소 | 5(신1) | 7 | 200432428 | 정비부분품(SPAR) | 국외 | S | 압력스위치 | 압력스위치,0.4~18PSIG,1.5PSIG,0.12~0.44PSIG,2 | EA | 1 | 계측제어부 | 박승찬 | 051-726-2364 | 품명 압력스위치 - 압력설정범위(상한) 0.4~18PSIG - 설정치 범위 1.5PSIG - 정확도 0.12~0.44PSIG - 접촉기능 2-SPDT - 접촉용량 DC120/240V - 별칭 PRESSURE SWITCH - 전류 10A - 입력데이터 0.4~18PSIG - 출력데이터 CONTACTION ACTION 원자력안전범주 NON NUCLEAR SAFETY RELATED 품질등급 S등급 제작사 BARKSDALE, INC. - 모델번호 CD2H-J18SS 제작사 GE ENERGY PARTS, INC. - 모델번호 CD2H-J18SS | BARKSDALE, INC. | CD2H-J18SS
2021 | 2 | 계획예방정비용 | 고리 | 3발전소 | 5(신1) | 7 | 200432436 | 정비부분품(SPAR) | 국외 | S | 유량 스위치 | 유량 스위치,PRESSURE DIFFERENCE SWITCH,DIAPHR | EA | 3 | 계측제어부 | 박재진 | 051-726-5665 | 품명 유량 스위치 - 별칭 PRESSURE DIFFERENCE SWITCH - 타입(형식) DIAPHRAGM - 몸체재질 DIE-CAST ZINC ALLOY - 용량 50~350MBAR - 스위치 데이터 SPDT,5A@110/250VAC - 연결(CONNECTION) 데이터 ¼-18 NPT INTERNAL - 연결 전기 데이터 M20 X 1.5 ELBOW ADAPTOR - 설계매체 WATER - 특수사항 316SS DIAPHRAGM 원자력안전범주 NON NUCLEAR SAFETY RELATED 품질등급 S등급 제작사 DELTA CONTROLS LTD. - 모델번호 W3030IE802F 제출서류목록 - 첨부기술규격서 적용 | DELTA CONTROLS LTD. | W3030IE802F
2021 | 2 | 계획예방정비용 | 고리 | 3발전소 | 6(신2) | 7 | 200432436 | 정비부분품(SPAR) | 국외 | S | 유량 스위치 | 유량 스위치,PRESSURE DIFFERENCE SWITCH,DIAPHR | EA | 3 | 계측제어부 | 박재진 | 051-726-5665 | 품명 유량 스위치 - 별칭 PRESSURE DIFFERENCE SWITCH - 타입(형식) DIAPHRAGM - 몸체재질 DIE-CAST ZINC ALLOY - 용량 50~350MBAR - 스위치 데이터 SPDT,5A@110/250VAC - 연결(CONNECTION) 데이터 ¼-18 NPT INTERNAL - 연결 전기 데이터 M20 X 1.5 ELBOW ADAPTOR - 설계매체 WATER - 특수사항 316SS DIAPHRAGM 원자력안전범주 NON NUCLEAR SAFETY RELATED 품질등급 S등급 제작사 DELTA CONTROLS LTD. - 모델번호 W3030IE802F 제출서류목록 - 첨부기술규격서 적용 | DELTA CONTROLS LTD. | W3030IE802F
2021 | 2 | 계획예방정비용 | 고리 | 3발전소 | 5(신1) | 7 | 200432450 | 정비부분품(SPAR) | 국외 | S | 압력스위치 | 압력스위치,DIFFERENTIAL PRESSURE,200"WCD,10"W | EA | 3 | 계측제어부 | 박재진 | 051-726-5665 | 품명 압력스위치 - 압력스위치타입 DIFFERENTIAL PRESSURE - 압력설정범위(상한) 200"WCD - 압력설정범위(하한) 10"WCD - 설정치 범위 10 TO 200 "WCD - 정확도 ±1% OF FULL SCALE RANGE - 사용온도(상한) -50~71DEG C - 프로세스연결사이즈 1/8IN NPT(FEMALE) - 접촉기능 SPDT - 접촉용량 125/250/480VAC - 외함보호방식 EPOXY COATED ENCLOSURE - 사용매체 WATER - 특수사항 DEADBAND:0.5 TO 8"WC - 별칭 DIFF PRESS SW - 전류 15A - 입력데이터 WORKING PRESS:30"HG TO 200PSI - 출력데이터 CONTACT - 환경보호 PROOF PRESSURE:400PSI 원자력안전범주 NON NUCLEAR SAFETY RELATED 품질등급 S등급 제작사 UNITED ELECTRIC CONTROLS CO. - 모델번호 J120K-543 제출서류목록 - 첨부기술규격서 적용 | UNITED ELECTRIC CONTROLS CO. | J120K-543
2021 | 2 | 계획예방정비용 | 고리 | 3발전소 | 6(신2) | 7 | 200432450 | 정비부분품(SPAR) | 국외 | S | 압력스위치 | 압력스위치,DIFFERENTIAL PRESSURE,200"WCD,10"W | EA | 3 | 계측제어부 | 박재진 | 051-726-5665 | 품명 압력스위치 - 압력스위치타입 DIFFERENTIAL PRESSURE - 압력설정범위(상한) 200"WCD - 압력설정범위(하한) 10"WCD - 설정치 범위 10 TO 200 "WCD - 정확도 ±1% OF FULL SCALE RANGE - 사용온도(상한) -50~71DEG C - 프로세스연결사이즈 1/8IN NPT(FEMALE) - 접촉기능 SPDT - 접촉용량 125/250/480VAC - 외함보호방식 EPOXY COATED ENCLOSURE - 사용매체 WATER - 특수사항 DEADBAND:0.5 TO 8"WC - 별칭 DIFF PRESS SW - 전류 15A - 입력데이터 WORKING PRESS:30"HG TO 200PSI - 출력데이터 CONTACT - 환경보호 PROOF PRESSURE:400PSI 원자력안전범주 NON NUCLEAR SAFETY RELATED 품질등급 S등급 제작사 UNITED ELECTRIC CONTROLS CO. - 모델번호 J120K-543 제출서류목록 - 첨부기술규격서 적용 | UNITED ELECTRIC CONTROLS CO. | J120K-543
2020 | 1 | 경상예방정비용 | 고리 | 3발전소 |  |  | 200432522 | 정비부분품(SPAR) | 국내 | S | 벨트,동력전달용 | 벨트,동력전달용,RECT,V형,3V425,42.5IN LG,3V, | EA | 3 | 기계부 | 김현중 | 051-726-6144 | 품명 벨트,동력전달용 - 벨트타입 RECT - 벨트몸체형태 V형 - 국제드라이브벨트교환번호 3V425 - 길이 42.5IN LG - 단면사이즈 3V 품질등급 S등급
2021 | 1 | 경상예방정비용 | 고리 | 3발전소 |  |  | 200432522 | 정비부분품(SPAR) | 국내 | S | 벨트,동력전달용 | 벨트,동력전달용,RECT,V형,3V425,42.5IN LG,3V, | EA | 3 | 기계부 | 김현중 | 051-726-6144 | 품명 벨트,동력전달용 - 벨트타입 RECT - 벨트몸체형태 V형 - 국제드라이브벨트교환번호 3V425 - 길이 42.5IN LG - 단면사이즈 3V 품질등급 S등급
2022 | 1 | 경상예방정비용 | 고리 | 3발전소 |  |  | 200432522 | 정비부분품(SPAR) | 국내 | S | 벨트,동력전달용 | 벨트,동력전달용,RECT,V형,3V425,42.5IN LG,3V, | EA | 3 | 기계부 | 김현중 | 051-726-6144 | 품명 벨트,동력전달용 - 벨트타입 RECT - 벨트몸체형태 V형 - 국제드라이브벨트교환번호 3V425 - 길이 42.5IN LG - 단면사이즈 3V 품질등급 S등급
2020 | 1 | 계획예방정비용 | 한울 | 3발전소 | 5 | 12 | 200432561 | 정비부분품(SPAR) | 국외 | A | 전기 케이블 | 전기 케이블,RACK CONNECTION,PLC RACK EXPANSIO | EA | 1 | 계측제어부 | 권지현 | 054-785-1626 | 품명 전기 케이블 - 케이블타입 RACK CONNECTION - 케이블용도 PLC RACK EXPANSION - 케이블길이 1M - 정격전류 4~20㎃ - 제1단자연결 RACK - 제2단자연결 RACK - 품질보증서류 CERTIFICATE OF CONFORMANCE 품질등급 A등급 제작사 OMRON CORPORATION. - 모델번호 C500-CN122N 제작사 WESTINGHOUSE ELECTRIC COMPANY - 부품번호 48012-47N | WESTINGHOUSE ELECTRIC COMPANY |  | 48012-47N
2020 | 4 | 계획예방정비용 | 한울 | 3발전소 | 6 | 12 | 200432561 | 정비부분품(SPAR) | 국외 | A | 전기 케이블 | 전기 케이블,RACK CONNECTION,PLC RACK EXPANSIO | EA | 1 | 계측제어부 | 권지현 | 054-785-1626 | 품명 전기 케이블 - 케이블타입 RACK CONNECTION - 케이블용도 PLC RACK EXPANSION - 케이블길이 1M - 정격전류 4~20㎃ - 제1단자연결 RACK - 제2단자연결 RACK - 품질보증서류 CERTIFICATE OF CONFORMANCE 품질등급 A등급 제작사 OMRON CORPORATION. - 모델번호 C500-CN122N 제작사 WESTINGHOUSE ELECTRIC COMPANY - 부품번호 48012-47N | WESTINGHOUSE ELECTRIC COMPANY |  | 48012-47N
2021 | 3 | 계획예방정비용 | 한울 | 3발전소 | 5 | 13 | 200432561 | 정비부분품(SPAR) | 국외 | A | 전기 케이블 | 전기 케이블,RACK CONNECTION,PLC RACK EXPANSIO | EA | 1 | 계측제어부 | 권지현 | 054-785-1626 | 품명 전기 케이블 - 케이블타입 RACK CONNECTION - 케이블용도 PLC RACK EXPANSION - 케이블길이 1M - 정격전류 4~20㎃ - 제1단자연결 RACK - 제2단자연결 RACK - 품질보증서류 CERTIFICATE OF CONFORMANCE 품질등급 A등급 제작사 OMRON CORPORATION. - 모델번호 C500-CN122N 제작사 WESTINGHOUSE ELECTRIC COMPANY - 부품번호 48012-47N | WESTINGHOUSE ELECTRIC COMPANY |  | 48012-47N
2022 | 2 | 계획예방정비용 | 한울 | 3발전소 | 6 | 13 | 200432561 | 정비부분품(SPAR) | 국외 | A | 전기 케이블 | 전기 케이블,RACK CONNECTION,PLC RACK EXPANSIO | EA | 1 | 계측제어부 | 권지현 | 054-785-1626 | 품명 전기 케이블 - 케이블타입 RACK CONNECTION - 케이블용도 PLC RACK EXPANSION - 케이블길이 1M - 정격전류 4~20㎃ - 제1단자연결 RACK - 제2단자연결 RACK - 품질보증서류 CERTIFICATE OF CONFORMANCE 품질등급 A등급 제작사 OMRON CORPORATION. - 모델번호 C500-CN122N 제작사 WESTINGHOUSE ELECTRIC COMPANY - 부품번호 48012-47N | WESTINGHOUSE ELECTRIC COMPANY |  | 48012-47N
2020 | 3 | 계획예방정비용 | 한빛 | 1발전소 | 1 | 25 | 200432617 | 정비부분품(SPAR) | 국내 | Q | 씰 세트 | 씰 세트,FKM(ASTM1418),알루미늄,테프론,오링,ID5×1/8IN | SET | 2 | 기계부 | 궉성환 | 061-357-2142 | 품명 씰 세트 - 씰재질 FKM(ASTM1418),알루미늄,테프론 - 구성품1 오링,ID5×1/8IN(2-250),2EA - 구성품2 오링,ID1-7/8×1/8IN(2-225),1EA - 구성품3 오링,ID1×1/8IN(2-214),1EA - 구성품4 오링,ID5/8×1/16IN(2-016),1EA - 구성품5 O-RING(38*46*1.0㎜THK,2EA) - 구성품6 WASHER(12.8*22*1.6㎜,AL,6EA) - 구성품7 GASKET(1EA,테프론,도면참조) - 품질보증서류 기술규격서 참조 - 시험성적서류 기술규격서 참조 - 별칭 주급수 약품주입밸브 SEAL KIT - 용도 구동기 정비용 원자력안전범주 NUCLEAR SAFETY RELATED 품질등급 Q등급
2021 | 2 | 계획예방정비용 | 한빛 | 1발전소 | 2 | 25 | 200432617 | 정비부분품(SPAR) | 국내 | Q | 씰 세트 | 씰 세트,FKM(ASTM1418),알루미늄,테프론,오링,ID5×1/8IN | SET | 2 | 기계부 | 궉성환 | 061-357-2142 | 품명 씰 세트 - 씰재질 FKM(ASTM1418),알루미늄,테프론 - 구성품1 오링,ID5×1/8IN(2-250),2EA - 구성품2 오링,ID1-7/8×1/8IN(2-225),1EA - 구성품3 오링,ID1×1/8IN(2-214),1EA - 구성품4 오링,ID5/8×1/16IN(2-016),1EA - 구성품5 O-RING(38*46*1.0㎜THK,2EA) - 구성품6 WASHER(12.8*22*1.6㎜,AL,6EA) - 구성품7 GASKET(1EA,테프론,도면참조) - 품질보증서류 기술규격서 참조 - 시험성적서류 기술규격서 참조 - 별칭 주급수 약품주입밸브 SEAL KIT - 용도 구동기 정비용 원자력안전범주 NUCLEAR SAFETY RELATED 품질등급 Q등급
2022 | 1 | 계획예방정비용 | 한빛 | 1발전소 | 1 | 26 | 200432617 | 정비부분품(SPAR) | 국내 | Q | 씰 세트 | 씰 세트,FKM(ASTM1418),알루미늄,테프론,오링,ID5×1/8IN | SET | 2 | 기계부 | 궉성환 | 061-357-2142 | 품명 씰 세트 - 씰재질 FKM(ASTM1418),알루미늄,테프론 - 구성품1 오링,ID5×1/8IN(2-250),2EA - 구성품2 오링,ID1-7/8×1/8IN(2-225),1EA - 구성품3 오링,ID1×1/8IN(2-214),1EA - 구성품4 오링,ID5/8×1/16IN(2-016),1EA - 구성품5 O-RING(38*46*1.0㎜THK,2EA) - 구성품6 WASHER(12.8*22*1.6㎜,AL,6EA) - 구성품7 GASKET(1EA,테프론,도면참조) - 품질보증서류 기술규격서 참조 - 시험성적서류 기술규격서 참조 - 별칭 주급수 약품주입밸브 SEAL KIT - 용도 구동기 정비용 원자력안전범주 NUCLEAR SAFETY RELATED 품질등급 Q등급
2022 | 4 | 계획예방정비용 | 한빛 | 1발전소 | 2 | 26 | 200432617 | 정비부분품(SPAR) | 국내 | Q | 씰 세트 | 씰 세트,FKM(ASTM1418),알루미늄,테프론,오링,ID5×1/8IN | SET | 2 | 기계부 | 궉성환 | 061-357-2142 | 품명 씰 세트 - 씰재질 FKM(ASTM1418),알루미늄,테프론 - 구성품1 오링,ID5×1/8IN(2-250),2EA - 구성품2 오링,ID1-7/8×1/8IN(2-225),1EA - 구성품3 오링,ID1×1/8IN(2-214),1EA - 구성품4 오링,ID5/8×1/16IN(2-016),1EA - 구성품5 O-RING(38*46*1.0㎜THK,2EA) - 구성품6 WASHER(12.8*22*1.6㎜,AL,6EA) - 구성품7 GASKET(1EA,테프론,도면참조) - 품질보증서류 기술규격서 참조 - 시험성적서류 기술규격서 참조 - 별칭 주급수 약품주입밸브 SEAL KIT - 용도 구동기 정비용 원자력안전범주 NUCLEAR SAFETY RELATED 품질등급 Q등급
2020 | 2 | 계획예방정비용 | 한빛 | 2발전소 | 3 | 18 | 200432619 | 정비부분품(SPAR) | 국외 | A | 패킹,성형식(MOLD) | 패킹,성형식(MOLD),FILAMENT YARN(FOR VALVE),GR | EA | 5 | 기계부 | 배수한 | 061-357-2648 | 품명 패킹,성형식(MOLD) - 패킹타입 FILAMENT YARN(FOR VALVE) - 패킹재질 GRAPHITE - 특수사항 LOW CHLORIDE 100 PPM 원자력안전범주 NON NUCLEAR SAFETY RELATED 품질등급 A등급 제작사 EMERSON PROCESS MANAGEMENT - 제작사 유형(MFR CATEGORY) ORIGINAL EQUIP. MANUFACTURER - 원기술규격서(OTS) HANBIT 3&4, Z806 - 부품번호 1E3190X0222 - 도면번호 Z806-OD-057 - Z806-OD-061 - Z806-OD-064 - Z806-OD-065 - Z806-OD-067 - Z806-OD-069 - Z806-OD-071 - Z806-OD-073 - Z806-OD-077 - Z806-OD-079 - Z806-OD-081 - Z806-OD-085 - Z806-OD-095 - Z806-OD-101 - Z806-OD-107 한빛 원자력 본부 - 패키지 번호 Z806-OD-057 - Z806-OD-061 - Z806-OD-064 - Z806-OD-065 - Z806-OD-067 - Z806-OD-069 - Z806-OD-071 - Z806-OD-073 - Z806-OD-077 - Z806-OD-079 - Z806-OD-081 - Z806-OD-085 - Z806-OD-095 - Z806-OD-101 - Z806-OD-107 제출서류목록 - 품질보증확인서(C of C) | EMERSON PROCESS MANAGEMENT |  | 1E3190X0222
2020 | 2 | 계획예방정비용 | 한빛 | 2발전소 | 3 | 18 | 200432619 | 정비부분품(SPAR) | 국외 | A | 패킹,성형식(MOLD) | 패킹,성형식(MOLD),FILAMENT YARN(FOR VALVE),GR | EA | 4 | 기계부 | 배수한 | 061-357-2648 | 품명 패킹,성형식(MOLD) - 패킹타입 FILAMENT YARN(FOR VALVE) - 패킹재질 GRAPHITE - 특수사항 LOW CHLORIDE 100 PPM 원자력안전범주 NON NUCLEAR SAFETY RELATED 품질등급 A등급 제작사 EMERSON PROCESS MANAGEMENT - 제작사 유형(MFR CATEGORY) ORIGINAL EQUIP. MANUFACTURER - 원기술규격서(OTS) HANBIT 3&4, Z806 - 부품번호 1E3190X0222 - 도면번호 Z806-OD-057 - Z806-OD-061 - Z806-OD-064 - Z806-OD-065 - Z806-OD-067 - Z806-OD-069 - Z806-OD-071 - Z806-OD-073 - Z806-OD-077 - Z806-OD-079 - Z806-OD-081 - Z806-OD-085 - Z806-OD-095 - Z806-OD-101 - Z806-OD-107 한빛 원자력 본부 - 패키지 번호 Z806-OD-057 - Z806-OD-061 - Z806-OD-064 - Z806-OD-065 - Z806-OD-067 - Z806-OD-069 - Z806-OD-071 - Z806-OD-073 - Z806-OD-077 - Z806-OD-079 - Z806-OD-081 - Z806-OD-085 - Z806-OD-095 - Z806-OD-101 - Z806-OD-107 제출서류목록 - 품질보증확인서(C of C) | EMERSON PROCESS MANAGEMENT |  | 1E3190X0222
2020 | 2 | 계획예방정비용 | 한빛 | 2발전소 | 4 | 17 | 200432619 | 정비부분품(SPAR) | 국외 | A | 패킹,성형식(MOLD) | 패킹,성형식(MOLD),FILAMENT YARN(FOR VALVE),GR | EA | 5 | 기계부 | 배수한 | 061-357-2648 | 품명 패킹,성형식(MOLD) - 패킹타입 FILAMENT YARN(FOR VALVE) - 패킹재질 GRAPHITE - 특수사항 LOW CHLORIDE 100 PPM 원자력안전범주 NON NUCLEAR SAFETY RELATED 품질등급 A등급 제작사 EMERSON PROCESS MANAGEMENT - 제작사 유형(MFR CATEGORY) ORIGINAL EQUIP. MANUFACTURER - 원기술규격서(OTS) HANBIT 3&4, Z806 - 부품번호 1E3190X0222 - 도면번호 Z806-OD-057 - Z806-OD-061 - Z806-OD-064 - Z806-OD-065 - Z806-OD-067 - Z806-OD-069 - Z806-OD-071 - Z806-OD-073 - Z806-OD-077 - Z806-OD-079 - Z806-OD-081 - Z806-OD-085 - Z806-OD-095 - Z806-OD-101 - Z806-OD-107 한빛 원자력 본부 - 패키지 번호 Z806-OD-057 - Z806-OD-061 - Z806-OD-064 - Z806-OD-065 - Z806-OD-067 - Z806-OD-069 - Z806-OD-071 - Z806-OD-073 - Z806-OD-077 - Z806-OD-079 - Z806-OD-081 - Z806-OD-085 - Z806-OD-095 - Z806-OD-101 - Z806-OD-107 제출서류목록 - 품질보증확인서(C of C) | EMERSON PROCESS MANAGEMENT |  | 1E3190X0222
2020 | 2 | 계획예방정비용 | 한빛 | 2발전소 | 4 | 17 | 200432619 | 정비부분품(SPAR) | 국외 | A | 패킹,성형식(MOLD) | 패킹,성형식(MOLD),FILAMENT YARN(FOR VALVE),GR | EA | 4 | 기계부 | 배수한 | 061-357-2648 | 품명 패킹,성형식(MOLD) - 패킹타입 FILAMENT YARN(FOR VALVE) - 패킹재질 GRAPHITE - 특수사항 LOW CHLORIDE 100 PPM 원자력안전범주 NON NUCLEAR SAFETY RELATED 품질등급 A등급 제작사 EMERSON PROCESS MANAGEMENT - 제작사 유형(MFR CATEGORY) ORIGINAL EQUIP. MANUFACTURER - 원기술규격서(OTS) HANBIT 3&4, Z806 - 부품번호 1E3190X0222 - 도면번호 Z806-OD-057 - Z806-OD-061 - Z806-OD-064 - Z806-OD-065 - Z806-OD-067 - Z806-OD-069 - Z806-OD-071 - Z806-OD-073 - Z806-OD-077 - Z806-OD-079 - Z806-OD-081 - Z806-OD-085 - Z806-OD-095 - Z806-OD-101 - Z806-OD-107 한빛 원자력 본부 - 패키지 번호 Z806-OD-057 - Z806-OD-061 - Z806-OD-064 - Z806-OD-065 - Z806-OD-067 - Z806-OD-069 - Z806-OD-071 - Z806-OD-073 - Z806-OD-077 - Z806-OD-079 - Z806-OD-081 - Z806-OD-085 - Z806-OD-095 - Z806-OD-101 - Z806-OD-107 제출서류목록 - 품질보증확인서(C of C) | EMERSON PROCESS MANAGEMENT |  | 1E3190X0222
2021 | 4 | 계획예방정비용 | 한빛 | 2발전소 | 4 | 18 | 200432619 | 정비부분품(SPAR) | 국외 | A | 패킹,성형식(MOLD) | 패킹,성형식(MOLD),FILAMENT YARN(FOR VALVE),GR | EA | 5 | 기계부 | 배수한 | 061-357-2648 | 품명 패킹,성형식(MOLD) - 패킹타입 FILAMENT YARN(FOR VALVE) - 패킹재질 GRAPHITE - 특수사항 LOW CHLORIDE 100 PPM 원자력안전범주 NON NUCLEAR SAFETY RELATED 품질등급 A등급 제작사 EMERSON PROCESS MANAGEMENT - 제작사 유형(MFR CATEGORY) ORIGINAL EQUIP. MANUFACTURER - 원기술규격서(OTS) HANBIT 3&4, Z806 - 부품번호 1E3190X0222 - 도면번호 Z806-OD-057 - Z806-OD-061 - Z806-OD-064 - Z806-OD-065 - Z806-OD-067 - Z806-OD-069 - Z806-OD-071 - Z806-OD-073 - Z806-OD-077 - Z806-OD-079 - Z806-OD-081 - Z806-OD-085 - Z806-OD-095 - Z806-OD-101 - Z806-OD-107 한빛 원자력 본부 - 패키지 번호 Z806-OD-057 - Z806-OD-061 - Z806-OD-064 - Z806-OD-065 - Z806-OD-067 - Z806-OD-069 - Z806-OD-071 - Z806-OD-073 - Z806-OD-077 - Z806-OD-079 - Z806-OD-081 - Z806-OD-085 - Z806-OD-095 - Z806-OD-101 - Z806-OD-107 제출서류목록 - 품질보증확인서(C of C) | EMERSON PROCESS MANAGEMENT |  | 1E3190X0222
2021 | 4 | 계획예방정비용 | 한빛 | 2발전소 | 4 | 18 | 200432619 | 정비부분품(SPAR) | 국외 | A | 패킹,성형식(MOLD) | 패킹,성형식(MOLD),FILAMENT YARN(FOR VALVE),GR | EA | 4 | 기계부 | 배수한 | 061-357-2648 | 품명 패킹,성형식(MOLD) - 패킹타입 FILAMENT YARN(FOR VALVE) - 패킹재질 GRAPHITE - 특수사항 LOW CHLORIDE 100 PPM 원자력안전범주 NON NUCLEAR SAFETY RELATED 품질등급 A등급 제작사 EMERSON PROCESS MANAGEMENT - 제작사 유형(MFR CATEGORY) ORIGINAL EQUIP. MANUFACTURER - 원기술규격서(OTS) HANBIT 3&4, Z806 - 부품번호 1E3190X0222 - 도면번호 Z806-OD-057 - Z806-OD-061 - Z806-OD-064 - Z806-OD-065 - Z806-OD-067 - Z806-OD-069 - Z806-OD-071 - Z806-OD-073 - Z806-OD-077 - Z806-OD-079 - Z806-OD-081 - Z806-OD-085 - Z806-OD-095 - Z806-OD-101 - Z806-OD-107 한빛 원자력 본부 - 패키지 번호 Z806-OD-057 - Z806-OD-061 - Z806-OD-064 - Z806-OD-065 - Z806-OD-067 - Z806-OD-069 - Z806-OD-071 - Z806-OD-073 - Z806-OD-077 - Z806-OD-079 - Z806-OD-081 - Z806-OD-085 - Z806-OD-095 - Z806-OD-101 - Z806-OD-107 제출서류목록 - 품질보증확인서(C of C) | EMERSON PROCESS MANAGEMENT |  | 1E3190X0222
2021 | 4 | 계획예방정비용 | 한빛 | 2발전소 | 3 | 19 | 200432619 | 정비부분품(SPAR) | 국외 | A | 패킹,성형식(MOLD) | 패킹,성형식(MOLD),FILAMENT YARN(FOR VALVE),GR | EA | 5 | 기계부 | 배수한 | 061-357-2648 | 품명 패킹,성형식(MOLD) - 패킹타입 FILAMENT YARN(FOR VALVE) - 패킹재질 GRAPHITE - 특수사항 LOW CHLORIDE 100 PPM 원자력안전범주 NON NUCLEAR SAFETY RELATED 품질등급 A등급 제작사 EMERSON PROCESS MANAGEMENT - 제작사 유형(MFR CATEGORY) ORIGINAL EQUIP. MANUFACTURER - 원기술규격서(OTS) HANBIT 3&4, Z806 - 부품번호 1E3190X0222 - 도면번호 Z806-OD-057 - Z806-OD-061 - Z806-OD-064 - Z806-OD-065 - Z806-OD-067 - Z806-OD-069 - Z806-OD-071 - Z806-OD-073 - Z806-OD-077 - Z806-OD-079 - Z806-OD-081 - Z806-OD-085 - Z806-OD-095 - Z806-OD-101 - Z806-OD-107 한빛 원자력 본부 - 패키지 번호 Z806-OD-057 - Z806-OD-061 - Z806-OD-064 - Z806-OD-065 - Z806-OD-067 - Z806-OD-069 - Z806-OD-071 - Z806-OD-073 - Z806-OD-077 - Z806-OD-079 - Z806-OD-081 - Z806-OD-085 - Z806-OD-095 - Z806-OD-101 - Z806-OD-107 제출서류목록 - 품질보증확인서(C of C) | EMERSON PROCESS MANAGEMENT |  | 1E3190X0222
2021 | 4 | 계획예방정비용 | 한빛 | 2발전소 | 3 | 19 | 200432619 | 정비부분품(SPAR) | 국외 | A | 패킹,성형식(MOLD) | 패킹,성형식(MOLD),FILAMENT YARN(FOR VALVE),GR | EA | 4 | 기계부 | 배수한 | 061-357-2648 | 품명 패킹,성형식(MOLD) - 패킹타입 FILAMENT YARN(FOR VALVE) - 패킹재질 GRAPHITE - 특수사항 LOW CHLORIDE 100 PPM 원자력안전범주 NON NUCLEAR SAFETY RELATED 품질등급 A등급 제작사 EMERSON PROCESS MANAGEMENT - 제작사 유형(MFR CATEGORY) ORIGINAL EQUIP. MANUFACTURER - 원기술규격서(OTS) HANBIT 3&4, Z806 - 부품번호 1E3190X0222 - 도면번호 Z806-OD-057 - Z806-OD-061 - Z806-OD-064 - Z806-OD-065 - Z806-OD-067 - Z806-OD-069 - Z806-OD-071 - Z806-OD-073 - Z806-OD-077 - Z806-OD-079 - Z806-OD-081 - Z806-OD-085 - Z806-OD-095 - Z806-OD-101 - Z806-OD-107 한빛 원자력 본부 - 패키지 번호 Z806-OD-057 - Z806-OD-061 - Z806-OD-064 - Z806-OD-065 - Z806-OD-067 - Z806-OD-069 - Z806-OD-071 - Z806-OD-073 - Z806-OD-077 - Z806-OD-079 - Z806-OD-081 - Z806-OD-085 - Z806-OD-095 - Z806-OD-101 - Z806-OD-107 제출서류목록 - 품질보증확인서(C of C) | EMERSON PROCESS MANAGEMENT |  | 1E3190X0222
2020 | 2 | 계획예방정비용 | 한빛 | 2발전소 | 3 | 18 | 200432620 | 정비부분품(SPAR) | 국외 | A | 패킹,성형식(MOLD) | 패킹,성형식(MOLD),DIE MLDD GRAPHITE RIBBON(V | EA | 6 | 기계부 | 배수한 | 061-357-2648 | 품명 패킹,성형식(MOLD) - 패킹타입 DIE MLDD GRAPHITE RIBBON(VALVE - 패킹몸체형태 CIRCULAR - 패킹재질 GRAPHOIL 원자력안전범주 NON NUCLEAR SAFETY RELATED 품질등급 A등급 제작사 EMERSON PROCESS MANAGEMENT - 제작사 유형(MFR CATEGORY) ORIGINAL EQUIP. MANUFACTURER - 원기술규격서(OTS) HANBIT 3&4, Z806 - 부품번호 1V3802X0022 - 도면번호 Z806-OD-057 - Z806-OD-061 - Z806-OD-064 - Z806-OD-065 - Z806-OD-067 - Z806-OD-069 - Z806-OD-071 - Z806-OD-073 - Z806-OD-077 - Z806-OD-079 - Z806-OD-081 - Z806-OD-085 - Z806-OD-095 - Z806-OD-101 - Z806-OD-107 제출서류목록 - 품질보증확인서(C of C) | EMERSON PROCESS MANAGEMENT |  | 1V3802X0022
2020 | 2 | 계획예방정비용 | 한빛 | 2발전소 | 4 | 17 | 200432620 | 정비부분품(SPAR) | 국외 | A | 패킹,성형식(MOLD) | 패킹,성형식(MOLD),DIE MLDD GRAPHITE RIBBON(V | EA | 6 | 기계부 | 배수한 | 061-357-2648 | 품명 패킹,성형식(MOLD) - 패킹타입 DIE MLDD GRAPHITE RIBBON(VALVE - 패킹몸체형태 CIRCULAR - 패킹재질 GRAPHOIL 원자력안전범주 NON NUCLEAR SAFETY RELATED 품질등급 A등급 제작사 EMERSON PROCESS MANAGEMENT - 제작사 유형(MFR CATEGORY) ORIGINAL EQUIP. MANUFACTURER - 원기술규격서(OTS) HANBIT 3&4, Z806 - 부품번호 1V3802X0022 - 도면번호 Z806-OD-057 - Z806-OD-061 - Z806-OD-064 - Z806-OD-065 - Z806-OD-067 - Z806-OD-069 - Z806-OD-071 - Z806-OD-073 - Z806-OD-077 - Z806-OD-079 - Z806-OD-081 - Z806-OD-085 - Z806-OD-095 - Z806-OD-101 - Z806-OD-107 제출서류목록 - 품질보증확인서(C of C) | EMERSON PROCESS MANAGEMENT |  | 1V3802X0022
2021 | 4 | 계획예방정비용 | 한빛 | 2발전소 | 4 | 18 | 200432620 | 정비부분품(SPAR) | 국외 | A | 패킹,성형식(MOLD) | 패킹,성형식(MOLD),DIE MLDD GRAPHITE RIBBON(V | EA | 6 | 기계부 | 배수한 | 061-357-2648 | 품명 패킹,성형식(MOLD) - 패킹타입 DIE MLDD GRAPHITE RIBBON(VALVE - 패킹몸체형태 CIRCULAR - 패킹재질 GRAPHOIL 원자력안전범주 NON NUCLEAR SAFETY RELATED 품질등급 A등급 제작사 EMERSON PROCESS MANAGEMENT - 제작사 유형(MFR CATEGORY) ORIGINAL EQUIP. MANUFACTURER - 원기술규격서(OTS) HANBIT 3&4, Z806 - 부품번호 1V3802X0022 - 도면번호 Z806-OD-057 - Z806-OD-061 - Z806-OD-064 - Z806-OD-065 - Z806-OD-067 - Z806-OD-069 - Z806-OD-071 - Z806-OD-073 - Z806-OD-077 - Z806-OD-079 - Z806-OD-081 - Z806-OD-085 - Z806-OD-095 - Z806-OD-101 - Z806-OD-107 제출서류목록 - 품질보증확인서(C of C) | EMERSON PROCESS MANAGEMENT |  | 1V3802X0022
2021 | 4 | 계획예방정비용 | 한빛 | 2발전소 | 3 | 19 | 200432620 | 정비부분품(SPAR) | 국외 | A | 패킹,성형식(MOLD) | 패킹,성형식(MOLD),DIE MLDD GRAPHITE RIBBON(V | EA | 6 | 기계부 | 배수한 | 061-357-2648 | 품명 패킹,성형식(MOLD) - 패킹타입 DIE MLDD GRAPHITE RIBBON(VALVE - 패킹몸체형태 CIRCULAR - 패킹재질 GRAPHOIL 원자력안전범주 NON NUCLEAR SAFETY RELATED 품질등급 A등급 제작사 EMERSON PROCESS MANAGEMENT - 제작사 유형(MFR CATEGORY) ORIGINAL EQUIP. MANUFACTURER - 원기술규격서(OTS) HANBIT 3&4, Z806 - 부품번호 1V3802X0022 - 도면번호 Z806-OD-057 - Z806-OD-061 - Z806-OD-064 - Z806-OD-065 - Z806-OD-067 - Z806-OD-069 - Z806-OD-071 - Z806-OD-073 - Z806-OD-077 - Z806-OD-079 - Z806-OD-081 - Z806-OD-085 - Z806-OD-095 - Z806-OD-101 - Z806-OD-107 제출서류목록 - 품질보증확인서(C of C) | EMERSON PROCESS MANAGEMENT |  | 1V3802X0022
2020 | 2 | 계획예방정비용 | 한빛 | 2발전소 | 3 | 18 | 200432621 | 정비부분품(SPAR) | 국외 | A | 스프링 세트 | SPRING,SPIRAL WOUND SPRING,S31603 ASME S | EA | 1 | 기계부 | 배수한 | 061-357-2648 | 품명 SPRING - 별칭 SPIRAL WOUND SPRING - 재질 S31603 ASME SA-240(316L) - 품질서류 1 CERTIFICATE OF CONFORMANCE 품질등급 A등급 제작사 EMERSON PROCESS MANAGEMENT - 부품번호 10A3325X012 (OLD) - 10A3325X062 (NEW) - 도면번호 Z806-OD-085 | EMERSON PROCESS MANAGEMENT |  | 10A3325X062 (NEW)
2020 | 2 | 계획예방정비용 | 한빛 | 2발전소 | 4 | 17 | 200432621 | 정비부분품(SPAR) | 국외 | A | 스프링 세트 | SPRING,SPIRAL WOUND SPRING,S31603 ASME S | EA | 1 | 기계부 | 배수한 | 061-357-2648 | 품명 SPRING - 별칭 SPIRAL WOUND SPRING - 재질 S31603 ASME SA-240(316L) - 품질서류 1 CERTIFICATE OF CONFORMANCE 품질등급 A등급 제작사 EMERSON PROCESS MANAGEMENT - 부품번호 10A3325X012 (OLD) - 10A3325X062 (NEW) - 도면번호 Z806-OD-085 | EMERSON PROCESS MANAGEMENT |  | 10A3325X062 (NEW)
2021 | 4 | 계획예방정비용 | 한빛 | 2발전소 | 4 | 18 | 200432621 | 정비부분품(SPAR) | 국외 | A | 스프링 세트 | SPRING,SPIRAL WOUND SPRING,S31603 ASME S | EA | 1 | 기계부 | 배수한 | 061-357-2648 | 품명 SPRING - 별칭 SPIRAL WOUND SPRING - 재질 S31603 ASME SA-240(316L) - 품질서류 1 CERTIFICATE OF CONFORMANCE 품질등급 A등급 제작사 EMERSON PROCESS MANAGEMENT - 부품번호 10A3325X012 (OLD) - 10A3325X062 (NEW) - 도면번호 Z806-OD-085 | EMERSON PROCESS MANAGEMENT |  | 10A3325X062 (NEW)
2021 | 4 | 계획예방정비용 | 한빛 | 2발전소 | 3 | 19 | 200432621 | 정비부분품(SPAR) | 국외 | A | 스프링 세트 | SPRING,SPIRAL WOUND SPRING,S31603 ASME S | EA | 1 | 기계부 | 배수한 | 061-357-2648 | 품명 SPRING - 별칭 SPIRAL WOUND SPRING - 재질 S31603 ASME SA-240(316L) - 품질서류 1 CERTIFICATE OF CONFORMANCE 품질등급 A등급 제작사 EMERSON PROCESS MANAGEMENT - 부품번호 10A3325X012 (OLD) - 10A3325X062 (NEW) - 도면번호 Z806-OD-085 | EMERSON PROCESS MANAGEMENT |  | 10A3325X062 (NEW)
2020 | 2 | 계획예방정비용 | 한빛 | 2발전소 | 3 | 18 | 200432622 | 정비부분품(SPAR) | 국외 | A | 개스킷 | 개스킷,SPIRAL WOUND,BASIC,N06600(INCONEL600 | EA | 4 | 기계부 | 배수한 | 061-357-2648 | 품명 개스킷 - 가스켓타입 SPIRAL WOUND - 가스켓단면형태 BASIC - 가스켓재질 N06600(INCONEL600)/GRAPHITE - 별칭 BONNET GASKET 원자력안전범주 NON NUCLEAR SAFETY RELATED 품질등급 A등급 제작사 EMERSON PROCESS MANAGEMENT - 부품번호 1L1208X0082 - 도면번호 Z806-OD-059 - Z806-OD-061 - Z806-OD-069 - Z806-OD-075 - Z806-OD-091 - Z806-OD-093 - Z806-OD-097 - Z806-OD-099 - 원기술규격서(OTS) HANBIT 3&4, Z806 - 제작사 유형(MFR CATEGORY) ORIGINAL EQUIP. MANUFACTURER - 주설비 참고자료 S/N : 12972810 제출서류목록 - 품질보증확인서(C of C) | EMERSON PROCESS MANAGEMENT |  | 1L1208X0082
2020 | 2 | 계획예방정비용 | 한빛 | 2발전소 | 4 | 17 | 200432622 | 정비부분품(SPAR) | 국외 | A | 개스킷 | 개스킷,SPIRAL WOUND,BASIC,N06600(INCONEL600 | EA | 4 | 기계부 | 배수한 | 061-357-2648 | 품명 개스킷 - 가스켓타입 SPIRAL WOUND - 가스켓단면형태 BASIC - 가스켓재질 N06600(INCONEL600)/GRAPHITE - 별칭 BONNET GASKET 원자력안전범주 NON NUCLEAR SAFETY RELATED 품질등급 A등급 제작사 EMERSON PROCESS MANAGEMENT - 부품번호 1L1208X0082 - 도면번호 Z806-OD-059 - Z806-OD-061 - Z806-OD-069 - Z806-OD-075 - Z806-OD-091 - Z806-OD-093 - Z806-OD-097 - Z806-OD-099 - 원기술규격서(OTS) HANBIT 3&4, Z806 - 제작사 유형(MFR CATEGORY) ORIGINAL EQUIP. MANUFACTURER - 주설비 참고자료 S/N : 12972810 제출서류목록 - 품질보증확인서(C of C) | EMERSON PROCESS MANAGEMENT |  | 1L1208X0082
2021 | 4 | 계획예방정비용 | 한빛 | 2발전소 | 4 | 18 | 200432622 | 정비부분품(SPAR) | 국외 | A | 개스킷 | 개스킷,SPIRAL WOUND,BASIC,N06600(INCONEL600 | EA | 4 | 기계부 | 배수한 | 061-357-2648 | 품명 개스킷 - 가스켓타입 SPIRAL WOUND - 가스켓단면형태 BASIC - 가스켓재질 N06600(INCONEL600)/GRAPHITE - 별칭 BONNET GASKET 원자력안전범주 NON NUCLEAR SAFETY RELATED 품질등급 A등급 제작사 EMERSON PROCESS MANAGEMENT - 부품번호 1L1208X0082 - 도면번호 Z806-OD-059 - Z806-OD-061 - Z806-OD-069 - Z806-OD-075 - Z806-OD-091 - Z806-OD-093 - Z806-OD-097 - Z806-OD-099 - 원기술규격서(OTS) HANBIT 3&4, Z806 - 제작사 유형(MFR CATEGORY) ORIGINAL EQUIP. MANUFACTURER - 주설비 참고자료 S/N : 12972810 제출서류목록 - 품질보증확인서(C of C) | EMERSON PROCESS MANAGEMENT |  | 1L1208X0082
2021 | 4 | 계획예방정비용 | 한빛 | 2발전소 | 3 | 19 | 200432622 | 정비부분품(SPAR) | 국외 | A | 개스킷 | 개스킷,SPIRAL WOUND,BASIC,N06600(INCONEL600 | EA | 4 | 기계부 | 배수한 | 061-357-2648 | 품명 개스킷 - 가스켓타입 SPIRAL WOUND - 가스켓단면형태 BASIC - 가스켓재질 N06600(INCONEL600)/GRAPHITE - 별칭 BONNET GASKET 원자력안전범주 NON NUCLEAR SAFETY RELATED 품질등급 A등급 제작사 EMERSON PROCESS MANAGEMENT - 부품번호 1L1208X0082 - 도면번호 Z806-OD-059 - Z806-OD-061 - Z806-OD-069 - Z806-OD-075 - Z806-OD-091 - Z806-OD-093 - Z806-OD-097 - Z806-OD-099 - 원기술규격서(OTS) HANBIT 3&4, Z806 - 제작사 유형(MFR CATEGORY) ORIGINAL EQUIP. MANUFACTURER - 주설비 참고자료 S/N : 12972810 제출서류목록 - 품질보증확인서(C of C) | EMERSON PROCESS MANAGEMENT |  | 1L1208X0082
2020 | 2 | 계획예방정비용 | 한빛 | 2발전소 | 3 | 18 | 200432623 | 정비부분품(SPAR) | 국외 | A | 개스킷 | 개스킷,SPIRAL WOUND(BASIC),N06600(INCONEL60 | EA | 5 | 기계부 | 배수한 | 061-357-2648 | 품명 개스킷 - 가스켓타입 SPIRAL WOUND(BASIC) - 가스켓재질 N06600(INCONEL600)/GRAPHITE - 품질보증서류 CERTIFICATE OF CONFORMANCE - 별칭 BONNET GASKET 품질등급 A등급 제작사 EMERSON PROCESS MANAGEMENT - 도면번호 Z806-OD-057 - Z806-OD-064 - Z806-OD-067 - Z806-OD-077 - Z806-OD-079 - Z806-OD-095 - 부품번호 1L1220X0062 | EMERSON PROCESS MANAGEMENT |  | 1L1220X0062
2020 | 2 | 계획예방정비용 | 한빛 | 2발전소 | 4 | 17 | 200432623 | 정비부분품(SPAR) | 국외 | A | 개스킷 | 개스킷,SPIRAL WOUND(BASIC),N06600(INCONEL60 | EA | 5 | 기계부 | 배수한 | 061-357-2648 | 품명 개스킷 - 가스켓타입 SPIRAL WOUND(BASIC) - 가스켓재질 N06600(INCONEL600)/GRAPHITE - 품질보증서류 CERTIFICATE OF CONFORMANCE - 별칭 BONNET GASKET 품질등급 A등급 제작사 EMERSON PROCESS MANAGEMENT - 도면번호 Z806-OD-057 - Z806-OD-064 - Z806-OD-067 - Z806-OD-077 - Z806-OD-079 - Z806-OD-095 - 부품번호 1L1220X0062 | EMERSON PROCESS MANAGEMENT |  | 1L1220X0062
2021 | 4 | 계획예방정비용 | 한빛 | 2발전소 | 4 | 18 | 200432623 | 정비부분품(SPAR) | 국외 | A | 개스킷 | 개스킷,SPIRAL WOUND(BASIC),N06600(INCONEL60 | EA | 5 | 기계부 | 배수한 | 061-357-2648 | 품명 개스킷 - 가스켓타입 SPIRAL WOUND(BASIC) - 가스켓재질 N06600(INCONEL600)/GRAPHITE - 품질보증서류 CERTIFICATE OF CONFORMANCE - 별칭 BONNET GASKET 품질등급 A등급 제작사 EMERSON PROCESS MANAGEMENT - 도면번호 Z806-OD-057 - Z806-OD-064 - Z806-OD-067 - Z806-OD-077 - Z806-OD-079 - Z806-OD-095 - 부품번호 1L1220X0062 | EMERSON PROCESS MANAGEMENT |  | 1L1220X0062
2021 | 4 | 계획예방정비용 | 한빛 | 2발전소 | 3 | 19 | 200432623 | 정비부분품(SPAR) | 국외 | A | 개스킷 | 개스킷,SPIRAL WOUND(BASIC),N06600(INCONEL60 | EA | 5 | 기계부 | 배수한 | 061-357-2648 | 품명 개스킷 - 가스켓타입 SPIRAL WOUND(BASIC) - 가스켓재질 N06600(INCONEL600)/GRAPHITE - 품질보증서류 CERTIFICATE OF CONFORMANCE - 별칭 BONNET GASKET 품질등급 A등급 제작사 EMERSON PROCESS MANAGEMENT - 도면번호 Z806-OD-057 - Z806-OD-064 - Z806-OD-067 - Z806-OD-077 - Z806-OD-079 - Z806-OD-095 - 부품번호 1L1220X0062 | EMERSON PROCESS MANAGEMENT |  | 1L1220X0062
2020 | 2 | 계획예방정비용 | 한빛 | 2발전소 | 3 | 18 | 200432624 | 정비부분품(SPAR) | 국외 | A | 개스킷 | 개스킷,SPIRAL WOUND(BASIC),N06600(INCONEL60 | EA | 1 | 기계부 | 배수한 | 061-357-2648 | 품명 개스킷 - 가스켓타입 SPIRAL WOUND(BASIC) - 가스켓재질 N06600(INCONEL600)/GRAPHITE - 품질보증서류 CERTIFICATE OF CONFORMANCE - 별칭 SPIRAL WOUND GASKET 원자력안전범주 NON NUCLEAR SAFETY RELATED 품질등급 A등급 제작사 EMERSON PROCESS MANAGEMENT - 도면번호 Z806-OD-073 - 부품번호 1R3297X0162 | EMERSON PROCESS MANAGEMENT |  | 1R3297X0162
2020 | 2 | 계획예방정비용 | 한빛 | 2발전소 | 4 | 17 | 200432624 | 정비부분품(SPAR) | 국외 | A | 개스킷 | 개스킷,SPIRAL WOUND(BASIC),N06600(INCONEL60 | EA | 1 | 기계부 | 배수한 | 061-357-2648 | 품명 개스킷 - 가스켓타입 SPIRAL WOUND(BASIC) - 가스켓재질 N06600(INCONEL600)/GRAPHITE - 품질보증서류 CERTIFICATE OF CONFORMANCE - 별칭 SPIRAL WOUND GASKET 원자력안전범주 NON NUCLEAR SAFETY RELATED 품질등급 A등급 제작사 EMERSON PROCESS MANAGEMENT - 도면번호 Z806-OD-073 - 부품번호 1R3297X0162 | EMERSON PROCESS MANAGEMENT |  | 1R3297X0162
2021 | 4 | 계획예방정비용 | 한빛 | 2발전소 | 4 | 18 | 200432624 | 정비부분품(SPAR) | 국외 | A | 개스킷 | 개스킷,SPIRAL WOUND(BASIC),N06600(INCONEL60 | EA | 1 | 기계부 | 배수한 | 061-357-2648 | 품명 개스킷 - 가스켓타입 SPIRAL WOUND(BASIC) - 가스켓재질 N06600(INCONEL600)/GRAPHITE - 품질보증서류 CERTIFICATE OF CONFORMANCE - 별칭 SPIRAL WOUND GASKET 원자력안전범주 NON NUCLEAR SAFETY RELATED 품질등급 A등급 제작사 EMERSON PROCESS MANAGEMENT - 도면번호 Z806-OD-073 - 부품번호 1R3297X0162 | EMERSON PROCESS MANAGEMENT |  | 1R3297X0162
2021 | 4 | 계획예방정비용 | 한빛 | 2발전소 | 3 | 19 | 200432624 | 정비부분품(SPAR) | 국외 | A | 개스킷 | 개스킷,SPIRAL WOUND(BASIC),N06600(INCONEL60 | EA | 1 | 기계부 | 배수한 | 061-357-2648 | 품명 개스킷 - 가스켓타입 SPIRAL WOUND(BASIC) - 가스켓재질 N06600(INCONEL600)/GRAPHITE - 품질보증서류 CERTIFICATE OF CONFORMANCE - 별칭 SPIRAL WOUND GASKET 원자력안전범주 NON NUCLEAR SAFETY RELATED 품질등급 A등급 제작사 EMERSON PROCESS MANAGEMENT - 도면번호 Z806-OD-073 - 부품번호 1R3297X0162 | EMERSON PROCESS MANAGEMENT |  | 1R3297X0162
2020 | 2 | 계획예방정비용 | 한빛 | 2발전소 | 3 | 18 | 200432714 | 정비부분품(SPAR) | 국외 | A | 스프링 세트 | SPRING,SPIRAL WOUND SPRING,S31603 ASME S | EA | 2 | 기계부 | 배수한 | 061-357-2648 | 품명 SPRING - 별칭 SPIRAL WOUND SPRING - 재질 S31603 ASME SA-240(316L) - 품질서류 1 CERTIFICATE OF CONFORMANCE 품질등급 A등급 제작사 EMERSON PROCESS MANAGEMENT - 부품번호 10A3436X012 (OLD) - 10A3436X042 (NEW) - 도면번호 Z806-OD-083 - Z806-OD-087 - Z806-OD-089 | EMERSON PROCESS MANAGEMENT |  | 10A3436X042 (NEW)
2020 | 2 | 계획예방정비용 | 한빛 | 2발전소 | 4 | 17 | 200432714 | 정비부분품(SPAR) | 국외 | A | 스프링 세트 | SPRING,SPIRAL WOUND SPRING,S31603 ASME S | EA | 2 | 기계부 | 배수한 | 061-357-2648 | 품명 SPRING - 별칭 SPIRAL WOUND SPRING - 재질 S31603 ASME SA-240(316L) - 품질서류 1 CERTIFICATE OF CONFORMANCE 품질등급 A등급 제작사 EMERSON PROCESS MANAGEMENT - 부품번호 10A3436X012 (OLD) - 10A3436X042 (NEW) - 도면번호 Z806-OD-083 - Z806-OD-087 - Z806-OD-089 | EMERSON PROCESS MANAGEMENT |  | 10A3436X042 (NEW)
2021 | 4 | 계획예방정비용 | 한빛 | 2발전소 | 4 | 18 | 200432714 | 정비부분품(SPAR) | 국외 | A | 스프링 세트 | SPRING,SPIRAL WOUND SPRING,S31603 ASME S | EA | 2 | 기계부 | 배수한 | 061-357-2648 | 품명 SPRING - 별칭 SPIRAL WOUND SPRING - 재질 S31603 ASME SA-240(316L) - 품질서류 1 CERTIFICATE OF CONFORMANCE 품질등급 A등급 제작사 EMERSON PROCESS MANAGEMENT - 부품번호 10A3436X012 (OLD) - 10A3436X042 (NEW) - 도면번호 Z806-OD-083 - Z806-OD-087 - Z806-OD-089 | EMERSON PROCESS MANAGEMENT |  | 10A3436X042 (NEW)
2021 | 4 | 계획예방정비용 | 한빛 | 2발전소 | 3 | 19 | 200432714 | 정비부분품(SPAR) | 국외 | A | 스프링 세트 | SPRING,SPIRAL WOUND SPRING,S31603 ASME S | EA | 2 | 기계부 | 배수한 | 061-357-2648 | 품명 SPRING - 별칭 SPIRAL WOUND SPRING - 재질 S31603 ASME SA-240(316L) - 품질서류 1 CERTIFICATE OF CONFORMANCE 품질등급 A등급 제작사 EMERSON PROCESS MANAGEMENT - 부품번호 10A3436X012 (OLD) - 10A3436X042 (NEW) - 도면번호 Z806-OD-083 - Z806-OD-087 - Z806-OD-089 | EMERSON PROCESS MANAGEMENT |  | 10A3436X042 (NEW)
2020 | 2 | 계획예방정비용 | 한빛 | 2발전소 | 3 | 18 | 200432716 | 정비부분품(SPAR) | 국외 | A | 씰링,금속제 | 씰링,금속제,RING/SPR RADIAL,N10276(HASTELLOY | EA | 1 | 기계부 | 배수한 | 061-357-2648 | 품명 씰링,금속제 - 씰링타입 RING/SPR RADIAL - 씰링재질 N10276(HASTELLOY C-276)/UHMWPE - 품질보증서류 CERTIFICATE OF CONFORMANCE - 별칭 SEAL RING 품질등급 A등급 제작사 EMERSON PROCESS MANAGEMENT - 부품번호 10A4206X062 - 도면번호 Z806-OD-073 | EMERSON PROCESS MANAGEMENT |  | 10A4206X062
2020 | 2 | 계획예방정비용 | 한빛 | 2발전소 | 4 | 17 | 200432716 | 정비부분품(SPAR) | 국외 | A | 씰링,금속제 | 씰링,금속제,RING/SPR RADIAL,N10276(HASTELLOY | EA | 1 | 기계부 | 배수한 | 061-357-2648 | 품명 씰링,금속제 - 씰링타입 RING/SPR RADIAL - 씰링재질 N10276(HASTELLOY C-276)/UHMWPE - 품질보증서류 CERTIFICATE OF CONFORMANCE - 별칭 SEAL RING 품질등급 A등급 제작사 EMERSON PROCESS MANAGEMENT - 부품번호 10A4206X062 - 도면번호 Z806-OD-073 | EMERSON PROCESS MANAGEMENT |  | 10A4206X062
2021 | 4 | 계획예방정비용 | 한빛 | 2발전소 | 4 | 18 | 200432716 | 정비부분품(SPAR) | 국외 | A | 씰링,금속제 | 씰링,금속제,RING/SPR RADIAL,N10276(HASTELLOY | EA | 1 | 기계부 | 배수한 | 061-357-2648 | 품명 씰링,금속제 - 씰링타입 RING/SPR RADIAL - 씰링재질 N10276(HASTELLOY C-276)/UHMWPE - 품질보증서류 CERTIFICATE OF CONFORMANCE - 별칭 SEAL RING 품질등급 A등급 제작사 EMERSON PROCESS MANAGEMENT - 부품번호 10A4206X062 - 도면번호 Z806-OD-073 | EMERSON PROCESS MANAGEMENT |  | 10A4206X062
2021 | 4 | 계획예방정비용 | 한빛 | 2발전소 | 3 | 19 | 200432716 | 정비부분품(SPAR) | 국외 | A | 씰링,금속제 | 씰링,금속제,RING/SPR RADIAL,N10276(HASTELLOY | EA | 1 | 기계부 | 배수한 | 061-357-2648 | 품명 씰링,금속제 - 씰링타입 RING/SPR RADIAL - 씰링재질 N10276(HASTELLOY C-276)/UHMWPE - 품질보증서류 CERTIFICATE OF CONFORMANCE - 별칭 SEAL RING 품질등급 A등급 제작사 EMERSON PROCESS MANAGEMENT - 부품번호 10A4206X062 - 도면번호 Z806-OD-073 | EMERSON PROCESS MANAGEMENT |  | 10A4206X062
2020 | 2 | 계획예방정비용 | 한빛 | 2발전소 | 3 | 18 | 200432717 | 정비부분품(SPAR) | 국외 | A | 개스킷 | 개스킷,PLATE,S31600 ASME SA-240,CERTIFICAT | EA | 1 | 기계부 | 배수한 | 061-357-2648 | 품명 개스킷 - 가스켓몸체형태 PLATE - 가스켓재질 S31600 ASME SA-240 - 품질보증서류 CERTIFICATE OF CONFORMANCE - 별칭 GASKET SHIM 품질등급 A등급 제작사 EMERSON PROCESS MANAGEMENT - 도면번호 Z806-OD-073 - 부품번호 16A1938X012 | EMERSON PROCESS MANAGEMENT |  | 16A1938X012
2020 | 2 | 계획예방정비용 | 한빛 | 2발전소 | 4 | 17 | 200432717 | 정비부분품(SPAR) | 국외 | A | 개스킷 | 개스킷,PLATE,S31600 ASME SA-240,CERTIFICAT | EA | 1 | 기계부 | 배수한 | 061-357-2648 | 품명 개스킷 - 가스켓몸체형태 PLATE - 가스켓재질 S31600 ASME SA-240 - 품질보증서류 CERTIFICATE OF CONFORMANCE - 별칭 GASKET SHIM 품질등급 A등급 제작사 EMERSON PROCESS MANAGEMENT - 도면번호 Z806-OD-073 - 부품번호 16A1938X012 | EMERSON PROCESS MANAGEMENT |  | 16A1938X012
2021 | 4 | 계획예방정비용 | 한빛 | 2발전소 | 4 | 18 | 200432717 | 정비부분품(SPAR) | 국외 | A | 개스킷 | 개스킷,PLATE,S31600 ASME SA-240,CERTIFICAT | EA | 1 | 기계부 | 배수한 | 061-357-2648 | 품명 개스킷 - 가스켓몸체형태 PLATE - 가스켓재질 S31600 ASME SA-240 - 품질보증서류 CERTIFICATE OF CONFORMANCE - 별칭 GASKET SHIM 품질등급 A등급 제작사 EMERSON PROCESS MANAGEMENT - 도면번호 Z806-OD-073 - 부품번호 16A1938X012 | EMERSON PROCESS MANAGEMENT |  | 16A1938X012
2021 | 4 | 계획예방정비용 | 한빛 | 2발전소 | 3 | 19 | 200432717 | 정비부분품(SPAR) | 국외 | A | 개스킷 | 개스킷,PLATE,S31600 ASME SA-240,CERTIFICAT | EA | 1 | 기계부 | 배수한 | 061-357-2648 | 품명 개스킷 - 가스켓몸체형태 PLATE - 가스켓재질 S31600 ASME SA-240 - 품질보증서류 CERTIFICATE OF CONFORMANCE - 별칭 GASKET SHIM 품질등급 A등급 제작사 EMERSON PROCESS MANAGEMENT - 도면번호 Z806-OD-073 - 부품번호 16A1938X012 | EMERSON PROCESS MANAGEMENT |  | 16A1938X012
2020 | 1 | 경상예방정비용 | 한울 | 3발전소 |  |  | 200432785 | 정비부분품(SPAR) | 국내 | S | 개스킷 | 개스킷,평판,6㎜,550㎜,600㎜,THERMAL CERAMICS,GR | EA | 2 | 기계부 | 강성민 | 054-785-2348 | 품명 개스킷 - 가스켓몸체형태 평판 - 두께 6㎜ - 내경 550㎜ - 외경 600㎜ - 가스켓재질 THERMAL CERAMICS - 경도등급 GRADE : 1260 - 별칭 KAOWOOL PAPER 품질등급 S등급
2021 | 2 | 계획예방정비용 | 한빛 | 3발전소 | 6 | 14 | 200432886 | 정비부분품(SPAR) | 국외 | Q | 실린더,구동기용 | CYLINDER,MANUAL OVERRIDE,FAIL OPEN,3.5~6 | EA | 1 | 기계부 | 김원섭 | 061-357-2342 | 품명 CYLINDER - 타입(형식) MANUAL OVERRIDE - 실린더(CYLINDER) 액션 FAIL OPEN - 행정거리 3.5~6IN - 특수사항 FOR ACTUATOR 원자력안전범주 NUCLEAR SAFETY RELATED 품질등급 Q등급 제작사 CCI AG - 제작사 유형(MFR CATEGORY) ORIGINAL EQUIP. MANUFACTURER - 원기술규격서(OTS) HANBIT5&6, 9-184-J232 - 부품번호 930307012 - 모델번호 6IN*6IN GLOBE 900 ANSI - 도면번호 J232-DG-A01-04(YGN56) 제출서류목록 - 품질보증확인서(C of C) | CCI AG | 6IN*6IN GLOBE 900 ANSI | 930307012
2021 | 2 | 계획예방정비용 | 한빛 | 3발전소 | 6 | 14 | 200432889 | 정비부분품(SPAR) | 국외 | Q | 케이지,밸브용 | 케이지,밸브용,DISK STACK,SS400,DRAG VALVE(ANGL | EA | 1 | 기계부 | 김원섭 | 061-357-2342 | 품명 케이지,밸브용 - 케이지타입 DISK STACK - 케이지(CAGE)재질 SS400 - 밸브타입 DRAG VALVE(ANGLE) - 밸브사이즈 8*10IN - 최소포장단위 EA - 특수사항 PRESS/TEMP 1155PSIG/564℉ - 별칭 DISC STACK 원자력안전범주 NUCLEAR SAFETY RELATED 품질등급 Q등급 제작사 CCI(CONTROL COMPONENTS INC) - 제작사 유형(MFR CATEGORY) ORIGINAL EQUIP. MANUFACTURER - 원기술규격서(OTS) HANBIT 3&4 J791 - 부품번호 923733036 - 도면번호 J232-DG-A01-03(YGN56) - 제작 도면번호 542471-14 - 707321-1(YGN56) 제출서류목록 - 품질보증확인서(C of C) | CCI(CONTROL COMPONENTS INC) |  | 923733036
2020 | 3 | 계획예방정비용 | 한빛 | 1발전소 | 1 | 25 | 200432904 | 정비부분품(SPAR) | 국내 | A | 개스킷 | 개스킷,SPIRAL WOUND,BASIC,3.2㎜,151㎜,173㎜,GR | EA | 1 | 기계부 | 김동준 | 061-357-2976 | 품명 개스킷 - 가스켓타입 SPIRAL WOUND - 가스켓단면형태 BASIC - 두께 3.2㎜ - 내경 151㎜ - 외경 173㎜ - 주입기(FILLER)재질 GRAPHITE - 후프(HOOP)재질 STS304 - 품질보증서류 기술규격서 참조 - 시험성적서류 기술규격서 참조 원자력안전범주 NON NUCLEAR SAFETY RELATED 품질등급 A등급
2021 | 2 | 계획예방정비용 | 한빛 | 1발전소 | 2 | 25 | 200432904 | 정비부분품(SPAR) | 국내 | A | 개스킷 | 개스킷,SPIRAL WOUND,BASIC,3.2㎜,151㎜,173㎜,GR | EA | 1 | 기계부 | 김동준 | 061-357-2976 | 품명 개스킷 - 가스켓타입 SPIRAL WOUND - 가스켓단면형태 BASIC - 두께 3.2㎜ - 내경 151㎜ - 외경 173㎜ - 주입기(FILLER)재질 GRAPHITE - 후프(HOOP)재질 STS304 - 품질보증서류 기술규격서 참조 - 시험성적서류 기술규격서 참조 원자력안전범주 NON NUCLEAR SAFETY RELATED 품질등급 A등급
2022 | 1 | 계획예방정비용 | 한빛 | 1발전소 | 1 | 26 | 200432904 | 정비부분품(SPAR) | 국내 | A | 개스킷 | 개스킷,SPIRAL WOUND,BASIC,3.2㎜,151㎜,173㎜,GR | EA | 1 | 기계부 | 김동준 | 061-357-2976 | 품명 개스킷 - 가스켓타입 SPIRAL WOUND - 가스켓단면형태 BASIC - 두께 3.2㎜ - 내경 151㎜ - 외경 173㎜ - 주입기(FILLER)재질 GRAPHITE - 후프(HOOP)재질 STS304 - 품질보증서류 기술규격서 참조 - 시험성적서류 기술규격서 참조 원자력안전범주 NON NUCLEAR SAFETY RELATED 품질등급 A등급
2022 | 4 | 계획예방정비용 | 한빛 | 1발전소 | 2 | 26 | 200432904 | 정비부분품(SPAR) | 국내 | A | 개스킷 | 개스킷,SPIRAL WOUND,BASIC,3.2㎜,151㎜,173㎜,GR | EA | 1 | 기계부 | 김동준 | 061-357-2976 | 품명 개스킷 - 가스켓타입 SPIRAL WOUND - 가스켓단면형태 BASIC - 두께 3.2㎜ - 내경 151㎜ - 외경 173㎜ - 주입기(FILLER)재질 GRAPHITE - 후프(HOOP)재질 STS304 - 품질보증서류 기술규격서 참조 - 시험성적서류 기술규격서 참조 원자력안전범주 NON NUCLEAR SAFETY RELATED 품질등급 A등급
2020 | 3 | 계획예방정비용 | 한빛 | 1발전소 | 1 | 25 | 200432962 | 정비부분품(SPAR) | 국내 | S | 개스킷 | 개스킷,SERRATED,1.5㎜,154㎜,179㎜,SOFT IRON(SM | EA | 2 | 기계부 | 박종석 | 061-357-3257 | 품명 개스킷 - 가스켓타입 SERRATED - 두께 1.5㎜ - 내경 154㎜ - 외경 179㎜ - 가스켓재질 SOFT IRON(SM10C) - 경도등급 90 BRINNEL HARDNESS - 품질보증서류 CERTIFICATE OF CONFORMANCE - 별칭 METAL 품질등급 S등급
2021 | 2 | 계획예방정비용 | 한빛 | 1발전소 | 2 | 25 | 200432962 | 정비부분품(SPAR) | 국내 | S | 개스킷 | 개스킷,SERRATED,1.5㎜,154㎜,179㎜,SOFT IRON(SM | EA | 2 | 기계부 | 박종석 | 061-357-3257 | 품명 개스킷 - 가스켓타입 SERRATED - 두께 1.5㎜ - 내경 154㎜ - 외경 179㎜ - 가스켓재질 SOFT IRON(SM10C) - 경도등급 90 BRINNEL HARDNESS - 품질보증서류 CERTIFICATE OF CONFORMANCE - 별칭 METAL 품질등급 S등급
2022 | 1 | 계획예방정비용 | 한빛 | 1발전소 | 1 | 26 | 200432962 | 정비부분품(SPAR) | 국내 | S | 개스킷 | 개스킷,SERRATED,1.5㎜,154㎜,179㎜,SOFT IRON(SM | EA | 2 | 기계부 | 박종석 | 061-357-3257 | 품명 개스킷 - 가스켓타입 SERRATED - 두께 1.5㎜ - 내경 154㎜ - 외경 179㎜ - 가스켓재질 SOFT IRON(SM10C) - 경도등급 90 BRINNEL HARDNESS - 품질보증서류 CERTIFICATE OF CONFORMANCE - 별칭 METAL 품질등급 S등급
2022 | 4 | 계획예방정비용 | 한빛 | 1발전소 | 2 | 26 | 200432962 | 정비부분품(SPAR) | 국내 | S | 개스킷 | 개스킷,SERRATED,1.5㎜,154㎜,179㎜,SOFT IRON(SM | EA | 2 | 기계부 | 박종석 | 061-357-3257 | 품명 개스킷 - 가스켓타입 SERRATED - 두께 1.5㎜ - 내경 154㎜ - 외경 179㎜ - 가스켓재질 SOFT IRON(SM10C) - 경도등급 90 BRINNEL HARDNESS - 품질보증서류 CERTIFICATE OF CONFORMANCE - 별칭 METAL 품질등급 S등급
2020 | 3 | 계획예방정비용 | 한빛 | 1발전소 | 1 | 25 | 200432963 | 정비부분품(SPAR) | 국내 | S | 개스킷 | 개스킷,0.8㎜,200㎜,212㎜,SOFT IRON(SM10C),90 | EA | 2 | 기계부 | 오현섭 | 061-357-3251 | 품명 개스킷 - 두께 0.8㎜ - 내경 200㎜ - 외경 212㎜ - 가스켓재질 SOFT IRON(SM10C) - 경도등급 90 BRINNEL HARDNESS - 품질보증서류 CERTIFICATE OF CONFORMANCE - 별칭 METAL 품질등급 S등급
2021 | 2 | 계획예방정비용 | 한빛 | 1발전소 | 2 | 25 | 200432963 | 정비부분품(SPAR) | 국내 | S | 개스킷 | 개스킷,0.8㎜,200㎜,212㎜,SOFT IRON(SM10C),90 | EA | 2 | 기계부 | 오현섭 | 061-357-3251 | 품명 개스킷 - 두께 0.8㎜ - 내경 200㎜ - 외경 212㎜ - 가스켓재질 SOFT IRON(SM10C) - 경도등급 90 BRINNEL HARDNESS - 품질보증서류 CERTIFICATE OF CONFORMANCE - 별칭 METAL 품질등급 S등급
2022 | 1 | 계획예방정비용 | 한빛 | 1발전소 | 1 | 26 | 200432963 | 정비부분품(SPAR) | 국내 | S | 개스킷 | 개스킷,0.8㎜,200㎜,212㎜,SOFT IRON(SM10C),90 | EA | 2 | 기계부 | 오현섭 | 061-357-3251 | 품명 개스킷 - 두께 0.8㎜ - 내경 200㎜ - 외경 212㎜ - 가스켓재질 SOFT IRON(SM10C) - 경도등급 90 BRINNEL HARDNESS - 품질보증서류 CERTIFICATE OF CONFORMANCE - 별칭 METAL 품질등급 S등급
2022 | 4 | 계획예방정비용 | 한빛 | 1발전소 | 2 | 26 | 200432963 | 정비부분품(SPAR) | 국내 | S | 개스킷 | 개스킷,0.8㎜,200㎜,212㎜,SOFT IRON(SM10C),90 | EA | 2 | 기계부 | 오현섭 | 061-357-3251 | 품명 개스킷 - 두께 0.8㎜ - 내경 200㎜ - 외경 212㎜ - 가스켓재질 SOFT IRON(SM10C) - 경도등급 90 BRINNEL HARDNESS - 품질보증서류 CERTIFICATE OF CONFORMANCE - 별칭 METAL 품질등급 S등급
2020 | 2 | 계획예방정비용 | 고리 | 3발전소 | 5(신1) | 6 | 200433005 | 정비부분품(SPAR) | 국내 | S | 탐촉자,ECT용 | PROBE,복수기 ECT(TI_22BWG),BOBBIN,21㎜,40M,사 | EA | 1 | 기계부 | 황도원 | 051-726-5649 | 품명 PROBE - 탐침(PROBE)용도 복수기 ECT(TI_22BWG) - 탐침(PROBE)타입 BOBBIN - 몸체직경 21㎜ - 케이블길이 40M - 주파수(상한) 사용주파수 : 620 ㎑ - 주파수(하한) 보조주파수 : 310㎑,160㎑,50㎑ - 컨넥터타입 4PIN AMPHENOL - 튜브디자인타입 STRAIGHT - 튜브외경 25.4㎜ - 튜브내경 23.978㎜ - 튜브벽두께 0.711㎜ - 튜브재질 TITANIUM(ASTM B338 GR.2) - 적용기술기준 ASME SECT.V 원자력안전범주 NON NUCLEAR SAFETY RELATED 품질등급 S등급 제출서류목록 - 첨부기술규격서 적용
2020 | 3 | 계획예방정비용 | 고리 | 3발전소 | 6(신2) | 6 | 200433005 | 정비부분품(SPAR) | 국내 | S | 탐촉자,ECT용 | PROBE,복수기 ECT(TI_22BWG),BOBBIN,21㎜,40M,사 | EA | 1 | 기계부 | 황도원 | 051-726-5649 | 품명 PROBE - 탐침(PROBE)용도 복수기 ECT(TI_22BWG) - 탐침(PROBE)타입 BOBBIN - 몸체직경 21㎜ - 케이블길이 40M - 주파수(상한) 사용주파수 : 620 ㎑ - 주파수(하한) 보조주파수 : 310㎑,160㎑,50㎑ - 컨넥터타입 4PIN AMPHENOL - 튜브디자인타입 STRAIGHT - 튜브외경 25.4㎜ - 튜브내경 23.978㎜ - 튜브벽두께 0.711㎜ - 튜브재질 TITANIUM(ASTM B338 GR.2) - 적용기술기준 ASME SECT.V 원자력안전범주 NON NUCLEAR SAFETY RELATED 품질등급 S등급 제출서류목록 - 첨부기술규격서 적용
2021 | 4 | 계획예방정비용 | 고리 | 3발전소 | 5(신1) | 7 | 200433005 | 정비부분품(SPAR) | 국내 | S | 탐촉자,ECT용 | PROBE,복수기 ECT(TI_22BWG),BOBBIN,21㎜,40M,사 | EA | 1 | 기계부 | 황도원 | 051-726-5649 | 품명 PROBE - 탐침(PROBE)용도 복수기 ECT(TI_22BWG) - 탐침(PROBE)타입 BOBBIN - 몸체직경 21㎜ - 케이블길이 40M - 주파수(상한) 사용주파수 : 620 ㎑ - 주파수(하한) 보조주파수 : 310㎑,160㎑,50㎑ - 컨넥터타입 4PIN AMPHENOL - 튜브디자인타입 STRAIGHT - 튜브외경 25.4㎜ - 튜브내경 23.978㎜ - 튜브벽두께 0.711㎜ - 튜브재질 TITANIUM(ASTM B338 GR.2) - 적용기술기준 ASME SECT.V 원자력안전범주 NON NUCLEAR SAFETY RELATED 품질등급 S등급 제출서류목록 - 첨부기술규격서 적용
2022 | 1 | 계획예방정비용 | 고리 | 3발전소 | 6(신2) | 7 | 200433005 | 정비부분품(SPAR) | 국내 | S | 탐촉자,ECT용 | PROBE,복수기 ECT(TI_22BWG),BOBBIN,21㎜,40M,사 | EA | 1 | 기계부 | 최경성 | 051-726-6141 | 품명 PROBE - 탐침(PROBE)용도 복수기 ECT(TI_22BWG) - 탐침(PROBE)타입 BOBBIN - 몸체직경 21㎜ - 케이블길이 40M - 주파수(상한) 사용주파수 : 620 ㎑ - 주파수(하한) 보조주파수 : 310㎑,160㎑,50㎑ - 컨넥터타입 4PIN AMPHENOL - 튜브디자인타입 STRAIGHT - 튜브외경 25.4㎜ - 튜브내경 23.978㎜ - 튜브벽두께 0.711㎜ - 튜브재질 TITANIUM(ASTM B338 GR.2) - 적용기술기준 ASME SECT.V 원자력안전범주 NON NUCLEAR SAFETY RELATED 품질등급 S등급 제출서류목록 - 첨부기술규격서 적용
2020 | 3 | 계획예방정비용 | 한빛 | 1발전소 | 1 | 25 | 200433108 | 정비부분품(SPAR) | 국내 | A | 패킹,성형식(MOLD) | 패킹,성형식(MOLD),MOLD,CIRCULAR,11㎜,18㎜,3㎜,Y | EA | 15 | 기계부 | 김동준 | 061-357-2976 | 품명 패킹,성형식(MOLD) - 패킹타입 MOLD - 패킹몸체형태 CIRCULAR - 내경 11㎜ - 외경 18㎜ - 두께 3㎜ - 패킹재질 YARN 원자력안전범주 NON NUCLEAR SAFETY RELATED 품질등급 A등급 한빛 원자력 본부 - 패키지 번호 PO-P0402 제출서류목록 - 첨부기술규격서 적용
2021 | 2 | 계획예방정비용 | 한빛 | 1발전소 | 2 | 25 | 200433108 | 정비부분품(SPAR) | 국내 | A | 패킹,성형식(MOLD) | 패킹,성형식(MOLD),MOLD,CIRCULAR,11㎜,18㎜,3㎜,Y | EA | 15 | 기계부 | 김동준 | 061-357-2976 | 품명 패킹,성형식(MOLD) - 패킹타입 MOLD - 패킹몸체형태 CIRCULAR - 내경 11㎜ - 외경 18㎜ - 두께 3㎜ - 패킹재질 YARN 원자력안전범주 NON NUCLEAR SAFETY RELATED 품질등급 A등급 한빛 원자력 본부 - 패키지 번호 PO-P0402 제출서류목록 - 첨부기술규격서 적용
2022 | 1 | 계획예방정비용 | 한빛 | 1발전소 | 1 | 26 | 200433108 | 정비부분품(SPAR) | 국내 | A | 패킹,성형식(MOLD) | 패킹,성형식(MOLD),MOLD,CIRCULAR,11㎜,18㎜,3㎜,Y | EA | 15 | 기계부 | 김동준 | 061-357-2976 | 품명 패킹,성형식(MOLD) - 패킹타입 MOLD - 패킹몸체형태 CIRCULAR - 내경 11㎜ - 외경 18㎜ - 두께 3㎜ - 패킹재질 YARN 원자력안전범주 NON NUCLEAR SAFETY RELATED 품질등급 A등급 한빛 원자력 본부 - 패키지 번호 PO-P0402 제출서류목록 - 첨부기술규격서 적용
2022 | 4 | 계획예방정비용 | 한빛 | 1발전소 | 2 | 26 | 200433108 | 정비부분품(SPAR) | 국내 | A | 패킹,성형식(MOLD) | 패킹,성형식(MOLD),MOLD,CIRCULAR,11㎜,18㎜,3㎜,Y | EA | 15 | 기계부 | 김동준 | 061-357-2976 | 품명 패킹,성형식(MOLD) - 패킹타입 MOLD - 패킹몸체형태 CIRCULAR - 내경 11㎜ - 외경 18㎜ - 두께 3㎜ - 패킹재질 YARN 원자력안전범주 NON NUCLEAR SAFETY RELATED 품질등급 A등급 한빛 원자력 본부 - 패키지 번호 PO-P0402 제출서류목록 - 첨부기술규격서 적용
2021 | 2 | 계획예방정비용 | 한빛 | 3발전소 | 6 | 14 | 200433135 | 정비부분품(SPAR) | 국외 | Q | 스터드 | 스터드,PLUG BOLT,BOLTING MATERIAL UPGRADE, | EA | 1 | 기계부 | 김원섭 | 061-357-2342 | 품명 스터드 - 스터드타입 PLUG BOLT - 스터드용도 BOLTING MATERIAL UPGRADE - 스터드재질 B637 INCONEL 718 - 적용기술기준 ASME NQA-1 - 품질보증서류 CERTIFICATE OF CONFORMANCE 품질등급 Q등급 제작사 CCI AG - 제작 도면번호 707321-3 - 부품번호 250300420XX - 모델번호 707321-3-1/2 - 도면번호 J232-DG-A01-04(YGN56) | CCI AG | 707321-3-1/2 | 250300420XX
2020 | 3 | 계획예방정비용 | 한빛 | 1발전소 | 1 | 25 | 200433199 | 정비부분품(SPAR) | 국내 | A | 패킹,성형식(MOLD) | 패킹,성형식(MOLD),MOLD,CIRCULAR,11㎜,18㎜,3㎜,GR | EA | 15 | 기계부 | 김동준 | 061-357-2976 | 품명 패킹,성형식(MOLD) - 패킹타입 MOLD - 패킹몸체형태 CIRCULAR - 내경 11㎜ - 외경 18㎜ - 두께 3㎜ - 패킹재질 GRAPHITE 원자력안전범주 NON NUCLEAR SAFETY RELATED 품질등급 A등급 한빛 원자력 본부 - 패키지 번호 PO-P0402 제출서류목록 - 첨부기술규격서 적용
2021 | 2 | 계획예방정비용 | 한빛 | 1발전소 | 2 | 25 | 200433199 | 정비부분품(SPAR) | 국내 | A | 패킹,성형식(MOLD) | 패킹,성형식(MOLD),MOLD,CIRCULAR,11㎜,18㎜,3㎜,GR | EA | 15 | 기계부 | 김동준 | 061-357-2976 | 품명 패킹,성형식(MOLD) - 패킹타입 MOLD - 패킹몸체형태 CIRCULAR - 내경 11㎜ - 외경 18㎜ - 두께 3㎜ - 패킹재질 GRAPHITE 원자력안전범주 NON NUCLEAR SAFETY RELATED 품질등급 A등급 한빛 원자력 본부 - 패키지 번호 PO-P0402 제출서류목록 - 첨부기술규격서 적용
2022 | 1 | 계획예방정비용 | 한빛 | 1발전소 | 1 | 26 | 200433199 | 정비부분품(SPAR) | 국내 | A | 패킹,성형식(MOLD) | 패킹,성형식(MOLD),MOLD,CIRCULAR,11㎜,18㎜,3㎜,GR | EA | 15 | 기계부 | 김동준 | 061-357-2976 | 품명 패킹,성형식(MOLD) - 패킹타입 MOLD - 패킹몸체형태 CIRCULAR - 내경 11㎜ - 외경 18㎜ - 두께 3㎜ - 패킹재질 GRAPHITE 원자력안전범주 NON NUCLEAR SAFETY RELATED 품질등급 A등급 한빛 원자력 본부 - 패키지 번호 PO-P0402 제출서류목록 - 첨부기술규격서 적용
2022 | 4 | 계획예방정비용 | 한빛 | 1발전소 | 2 | 26 | 200433199 | 정비부분품(SPAR) | 국내 | A | 패킹,성형식(MOLD) | 패킹,성형식(MOLD),MOLD,CIRCULAR,11㎜,18㎜,3㎜,GR | EA | 15 | 기계부 | 김동준 | 061-357-2976 | 품명 패킹,성형식(MOLD) - 패킹타입 MOLD - 패킹몸체형태 CIRCULAR - 내경 11㎜ - 외경 18㎜ - 두께 3㎜ - 패킹재질 GRAPHITE 원자력안전범주 NON NUCLEAR SAFETY RELATED 품질등급 A등급 한빛 원자력 본부 - 패키지 번호 PO-P0402 제출서류목록 - 첨부기술규격서 적용
2020 | 4 | 계획예방정비용 | 한울 | 1발전소 | 2 | 23 | 200433270 | 정비부분품(SPAR) | 국내 | S | 버터플라이 밸브 | 버터플라이 밸브,FLANGE,BUTTER FLY,2-1/2IN, 65㎜, | EA | 4 | 기계부 | 이명준 | 054-785-1705 | 품명 버터플라이 밸브 - 나비형밸브타입 FLANGE - 밸브몸체형태 BUTTER FLY - 밸브사이즈 2-1/2IN, 65㎜ - 밸브재질 A351 CF8M - 사용압력(상한) #150 - 사용온도(상한) 100℃ - 사용온도(하한) -30℃ - 시트재질 EPDM SEAT - 스템(STEM)재질 SUS - 디스크(DISK)재질 SUS - 밸브접속타입 FF FLG - 플랜지호칭압력 CL 150 - 플랜지형태 FF - 사용매체 SEAWATER & WATER PIPE - 유체흐름형태 GRAVITY FLOW - 밸브운전방법 MANUAL 원자력안전범주 NON NUCLEAR SAFETY RELATED 품질등급 S등급
2021 | 2 | 계획예방정비용 | 한울 | 1발전소 | 1 | 24 | 200433270 | 정비부분품(SPAR) | 국내 | S | 버터플라이 밸브 | 버터플라이 밸브,FLANGE,BUTTER FLY,2-1/2IN, 65㎜, | EA | 4 | 기계부 | 최정환 | 054-785-1707 | 품명 버터플라이 밸브 - 나비형밸브타입 FLANGE - 밸브몸체형태 BUTTER FLY - 밸브사이즈 2-1/2IN, 65㎜ - 밸브재질 A351 CF8M - 사용압력(상한) #150 - 사용온도(상한) 100℃ - 사용온도(하한) -30℃ - 시트재질 EPDM SEAT - 스템(STEM)재질 SUS - 디스크(DISK)재질 SUS - 밸브접속타입 FF FLG - 플랜지호칭압력 CL 150 - 플랜지형태 FF - 사용매체 SEAWATER & WATER PIPE - 유체흐름형태 GRAVITY FLOW - 밸브운전방법 MANUAL 원자력안전범주 NON NUCLEAR SAFETY RELATED 품질등급 S등급
2022 | 1 | 계획예방정비용 | 한울 | 1발전소 | 2 | 24 | 200433270 | 정비부분품(SPAR) | 국내 | S | 버터플라이 밸브 | 버터플라이 밸브,FLANGE,BUTTER FLY,2-1/2IN, 65㎜, | EA | 4 | 기계부 | 최정환 | 054-785-1707 | 품명 버터플라이 밸브 - 나비형밸브타입 FLANGE - 밸브몸체형태 BUTTER FLY - 밸브사이즈 2-1/2IN, 65㎜ - 밸브재질 A351 CF8M - 사용압력(상한) #150 - 사용온도(상한) 100℃ - 사용온도(하한) -30℃ - 시트재질 EPDM SEAT - 스템(STEM)재질 SUS - 디스크(DISK)재질 SUS - 밸브접속타입 FF FLG - 플랜지호칭압력 CL 150 - 플랜지형태 FF - 사용매체 SEAWATER & WATER PIPE - 유체흐름형태 GRAVITY FLOW - 밸브운전방법 MANUAL 원자력안전범주 NON NUCLEAR SAFETY RELATED 품질등급 S등급
2022 | 1 | 계획예방정비용 | 한울 | 1발전소 | 2 | 24 | 200433270 | 정비부분품(SPAR) | 국내 | S | 버터플라이 밸브 | 버터플라이 밸브,FLANGE,BUTTER FLY,2-1/2IN, 65㎜, | EA | 4 | 기계부 | 이명준 | 054-785-1705 | 품명 버터플라이 밸브 - 나비형밸브타입 FLANGE - 밸브몸체형태 BUTTER FLY - 밸브사이즈 2-1/2IN, 65㎜ - 밸브재질 A351 CF8M - 사용압력(상한) #150 - 사용온도(상한) 100℃ - 사용온도(하한) -30℃ - 시트재질 EPDM SEAT - 스템(STEM)재질 SUS - 디스크(DISK)재질 SUS - 밸브접속타입 FF FLG - 플랜지호칭압력 CL 150 - 플랜지형태 FF - 사용매체 SEAWATER & WATER PIPE - 유체흐름형태 GRAVITY FLOW - 밸브운전방법 MANUAL 원자력안전범주 NON NUCLEAR SAFETY RELATED 품질등급 S등급
2020 | 3 | 계획예방정비용 | 한빛 | 1발전소 | 1 | 25 | 200433296 | 정비부분품(SPAR) | 국내 | A | 개스킷 | 개스킷,SPIRAL WOUND,INNER AND OUTER RING,1I | EA | 13 | 기계부 | 궉성환 | 061-357-2142 | 품명 개스킷 - 가스켓타입 SPIRAL WOUND - 가스켓단면형태 INNER AND OUTER RING - 배관공칭규격(NPS) 1IN - 두께 4.5㎜ - 내경 26.9㎜ - 외경 66.8㎜ - 가스켓재질 STS304/GRAPHITE/STS304 - 링(RING)재질 STS304 - 주입기(FILLER)재질 GRAPHITE - 후프(HOOP)재질 STS304 - 사용압력(상한) CLASS 150 - 별칭 플랜지 가스켓 원자력안전범주 NON NUCLEAR SAFETY RELATED 품질등급 A등급 한빛 원자력 본부 - 패키지 번호 PO-J0651 제출서류목록 - 첨부기술규격서 적용
2021 | 2 | 계획예방정비용 | 한빛 | 1발전소 | 2 | 25 | 200433296 | 정비부분품(SPAR) | 국내 | A | 개스킷 | 개스킷,SPIRAL WOUND,INNER AND OUTER RING,1I | EA | 13 | 기계부 | 궉성환 | 061-357-2142 | 품명 개스킷 - 가스켓타입 SPIRAL WOUND - 가스켓단면형태 INNER AND OUTER RING - 배관공칭규격(NPS) 1IN - 두께 4.5㎜ - 내경 26.9㎜ - 외경 66.8㎜ - 가스켓재질 STS304/GRAPHITE/STS304 - 링(RING)재질 STS304 - 주입기(FILLER)재질 GRAPHITE - 후프(HOOP)재질 STS304 - 사용압력(상한) CLASS 150 - 별칭 플랜지 가스켓 원자력안전범주 NON NUCLEAR SAFETY RELATED 품질등급 A등급 한빛 원자력 본부 - 패키지 번호 PO-J0651 제출서류목록 - 첨부기술규격서 적용
2022 | 1 | 계획예방정비용 | 한빛 | 1발전소 | 1 | 26 | 200433296 | 정비부분품(SPAR) | 국내 | A | 개스킷 | 개스킷,SPIRAL WOUND,INNER AND OUTER RING,1I | EA | 13 | 기계부 | 궉성환 | 061-357-2142 | 품명 개스킷 - 가스켓타입 SPIRAL WOUND - 가스켓단면형태 INNER AND OUTER RING - 배관공칭규격(NPS) 1IN - 두께 4.5㎜ - 내경 26.9㎜ - 외경 66.8㎜ - 가스켓재질 STS304/GRAPHITE/STS304 - 링(RING)재질 STS304 - 주입기(FILLER)재질 GRAPHITE - 후프(HOOP)재질 STS304 - 사용압력(상한) CLASS 150 - 별칭 플랜지 가스켓 원자력안전범주 NON NUCLEAR SAFETY RELATED 품질등급 A등급 한빛 원자력 본부 - 패키지 번호 PO-J0651 제출서류목록 - 첨부기술규격서 적용
2022 | 4 | 계획예방정비용 | 한빛 | 1발전소 | 2 | 26 | 200433296 | 정비부분품(SPAR) | 국내 | A | 개스킷 | 개스킷,SPIRAL WOUND,INNER AND OUTER RING,1I | EA | 13 | 기계부 | 궉성환 | 061-357-2142 | 품명 개스킷 - 가스켓타입 SPIRAL WOUND - 가스켓단면형태 INNER AND OUTER RING - 배관공칭규격(NPS) 1IN - 두께 4.5㎜ - 내경 26.9㎜ - 외경 66.8㎜ - 가스켓재질 STS304/GRAPHITE/STS304 - 링(RING)재질 STS304 - 주입기(FILLER)재질 GRAPHITE - 후프(HOOP)재질 STS304 - 사용압력(상한) CLASS 150 - 별칭 플랜지 가스켓 원자력안전범주 NON NUCLEAR SAFETY RELATED 품질등급 A등급 한빛 원자력 본부 - 패키지 번호 PO-J0651 제출서류목록 - 첨부기술규격서 적용
2020 | 3 | 계획예방정비용 | 한빛 | 1발전소 | 1 | 25 | 200433301 | 정비부분품(SPAR) | 국내 | S | 오-링 | 오-링,P190,190㎜,206.8㎜,8.4㎜,FKM(ASTM1418), | EA | 10 | 기계부 | 나인성 | 061-357-2144 | 품명 오-링 - 오-링표준규격번호 P190 - 내경 190㎜ - 외경 206.8㎜ - 두께 8.4㎜ - 오-링재질 FKM(ASTM1418) - 품질보증서류 CERTIFICATE OF CONFORMANCE 품질등급 S등급
2021 | 2 | 계획예방정비용 | 한빛 | 1발전소 | 2 | 25 | 200433301 | 정비부분품(SPAR) | 국내 | S | 오-링 | 오-링,P190,190㎜,206.8㎜,8.4㎜,FKM(ASTM1418), | EA | 10 | 기계부 | 나인성 | 061-357-2144 | 품명 오-링 - 오-링표준규격번호 P190 - 내경 190㎜ - 외경 206.8㎜ - 두께 8.4㎜ - 오-링재질 FKM(ASTM1418) - 품질보증서류 CERTIFICATE OF CONFORMANCE 품질등급 S등급
2022 | 1 | 계획예방정비용 | 한빛 | 1발전소 | 1 | 26 | 200433301 | 정비부분품(SPAR) | 국내 | S | 오-링 | 오-링,P190,190㎜,206.8㎜,8.4㎜,FKM(ASTM1418), | EA | 10 | 기계부 | 나인성 | 061-357-2144 | 품명 오-링 - 오-링표준규격번호 P190 - 내경 190㎜ - 외경 206.8㎜ - 두께 8.4㎜ - 오-링재질 FKM(ASTM1418) - 품질보증서류 CERTIFICATE OF CONFORMANCE 품질등급 S등급
2022 | 4 | 계획예방정비용 | 한빛 | 1발전소 | 2 | 26 | 200433301 | 정비부분품(SPAR) | 국내 | S | 오-링 | 오-링,P190,190㎜,206.8㎜,8.4㎜,FKM(ASTM1418), | EA | 10 | 기계부 | 나인성 | 061-357-2144 | 품명 오-링 - 오-링표준규격번호 P190 - 내경 190㎜ - 외경 206.8㎜ - 두께 8.4㎜ - 오-링재질 FKM(ASTM1418) - 품질보증서류 CERTIFICATE OF CONFORMANCE 품질등급 S등급
2020 | 3 | 계획예방정비용 | 한빛 | 1발전소 | 1 | 25 | 200433302 | 정비부분품(SPAR) | 국내 | S | 오-링 | 오-링,G190,190㎜,201.4㎜,5.7㎜,NBR,CERTIFICAT | EA | 22 | 기계부 | 나인성 | 061-357-2144 | 품명 오-링 - 오-링표준규격번호 G190 - 내경 190㎜ - 외경 201.4㎜ - 두께 5.7㎜ - 오-링재질 NBR - 품질보증서류 CERTIFICATE OF CONFORMANCE 품질등급 S등급
2021 | 2 | 계획예방정비용 | 한빛 | 1발전소 | 2 | 25 | 200433302 | 정비부분품(SPAR) | 국내 | S | 오-링 | 오-링,G190,190㎜,201.4㎜,5.7㎜,NBR,CERTIFICAT | EA | 22 | 기계부 | 나인성 | 061-357-2144 | 품명 오-링 - 오-링표준규격번호 G190 - 내경 190㎜ - 외경 201.4㎜ - 두께 5.7㎜ - 오-링재질 NBR - 품질보증서류 CERTIFICATE OF CONFORMANCE 품질등급 S등급
2022 | 1 | 계획예방정비용 | 한빛 | 1발전소 | 1 | 26 | 200433302 | 정비부분품(SPAR) | 국내 | S | 오-링 | 오-링,G190,190㎜,201.4㎜,5.7㎜,NBR,CERTIFICAT | EA | 22 | 기계부 | 나인성 | 061-357-2144 | 품명 오-링 - 오-링표준규격번호 G190 - 내경 190㎜ - 외경 201.4㎜ - 두께 5.7㎜ - 오-링재질 NBR - 품질보증서류 CERTIFICATE OF CONFORMANCE 품질등급 S등급
2022 | 4 | 계획예방정비용 | 한빛 | 1발전소 | 2 | 26 | 200433302 | 정비부분품(SPAR) | 국내 | S | 오-링 | 오-링,G190,190㎜,201.4㎜,5.7㎜,NBR,CERTIFICAT | EA | 22 | 기계부 | 나인성 | 061-357-2144 | 품명 오-링 - 오-링표준규격번호 G190 - 내경 190㎜ - 외경 201.4㎜ - 두께 5.7㎜ - 오-링재질 NBR - 품질보증서류 CERTIFICATE OF CONFORMANCE 품질등급 S등급
2020 | 3 | 계획예방정비용 | 한빛 | 1발전소 | 1 | 25 | 200433303 | 정비부분품(SPAR) | 국내 | S | 오-링 | 오-링,P35,34㎜,41㎜,3.5㎜,FKM(ASTM1418),CERTI | EA | 10 | 기계부 | 나인성 | 061-357-2144 | 품명 오-링 - 오-링표준규격번호 P35 - 내경 34㎜ - 외경 41㎜ - 두께 3.5㎜ - 오-링재질 FKM(ASTM1418) - 품질보증서류 CERTIFICATE OF CONFORMANCE 품질등급 S등급
2021 | 2 | 계획예방정비용 | 한빛 | 1발전소 | 2 | 25 | 200433303 | 정비부분품(SPAR) | 국내 | S | 오-링 | 오-링,P35,34㎜,41㎜,3.5㎜,FKM(ASTM1418),CERTI | EA | 10 | 기계부 | 나인성 | 061-357-2144 | 품명 오-링 - 오-링표준규격번호 P35 - 내경 34㎜ - 외경 41㎜ - 두께 3.5㎜ - 오-링재질 FKM(ASTM1418) - 품질보증서류 CERTIFICATE OF CONFORMANCE 품질등급 S등급
2022 | 1 | 계획예방정비용 | 한빛 | 1발전소 | 1 | 26 | 200433303 | 정비부분품(SPAR) | 국내 | S | 오-링 | 오-링,P35,34㎜,41㎜,3.5㎜,FKM(ASTM1418),CERTI | EA | 10 | 기계부 | 나인성 | 061-357-2144 | 품명 오-링 - 오-링표준규격번호 P35 - 내경 34㎜ - 외경 41㎜ - 두께 3.5㎜ - 오-링재질 FKM(ASTM1418) - 품질보증서류 CERTIFICATE OF CONFORMANCE 품질등급 S등급
2022 | 4 | 계획예방정비용 | 한빛 | 1발전소 | 2 | 26 | 200433303 | 정비부분품(SPAR) | 국내 | S | 오-링 | 오-링,P35,34㎜,41㎜,3.5㎜,FKM(ASTM1418),CERTI | EA | 10 | 기계부 | 나인성 | 061-357-2144 | 품명 오-링 - 오-링표준규격번호 P35 - 내경 34㎜ - 외경 41㎜ - 두께 3.5㎜ - 오-링재질 FKM(ASTM1418) - 품질보증서류 CERTIFICATE OF CONFORMANCE 품질등급 S등급
2020 | 3 | 계획예방정비용 | 한빛 | 1발전소 | 1 | 25 | 200433307 | 정비부분품(SPAR) | 국내 | S | 오-링 | 오-링,P285,285㎜,301.8㎜,8.4㎜,FKM(ASTM1418), | EA | 6 | 기계부 | 김진곤 | 061-357-2543 | 품명 오-링 - 오-링표준규격번호 P285 - 내경 285㎜ - 외경 301.8㎜ - 두께 8.4㎜ - 오-링재질 FKM(ASTM1418) - 품질보증서류 CERTIFICATE OF CONFORMANCE 품질등급 S등급
2021 | 2 | 계획예방정비용 | 한빛 | 1발전소 | 2 | 25 | 200433307 | 정비부분품(SPAR) | 국내 | S | 오-링 | 오-링,P285,285㎜,301.8㎜,8.4㎜,FKM(ASTM1418), | EA | 6 | 기계부 | 김진곤 | 061-357-2543 | 품명 오-링 - 오-링표준규격번호 P285 - 내경 285㎜ - 외경 301.8㎜ - 두께 8.4㎜ - 오-링재질 FKM(ASTM1418) - 품질보증서류 CERTIFICATE OF CONFORMANCE 품질등급 S등급
2022 | 1 | 계획예방정비용 | 한빛 | 1발전소 | 1 | 26 | 200433307 | 정비부분품(SPAR) | 국내 | S | 오-링 | 오-링,P285,285㎜,301.8㎜,8.4㎜,FKM(ASTM1418), | EA | 6 | 기계부 | 김진곤 | 061-357-2543 | 품명 오-링 - 오-링표준규격번호 P285 - 내경 285㎜ - 외경 301.8㎜ - 두께 8.4㎜ - 오-링재질 FKM(ASTM1418) - 품질보증서류 CERTIFICATE OF CONFORMANCE 품질등급 S등급
2022 | 4 | 계획예방정비용 | 한빛 | 1발전소 | 2 | 26 | 200433307 | 정비부분품(SPAR) | 국내 | S | 오-링 | 오-링,P285,285㎜,301.8㎜,8.4㎜,FKM(ASTM1418), | EA | 6 | 기계부 | 김진곤 | 061-357-2543 | 품명 오-링 - 오-링표준규격번호 P285 - 내경 285㎜ - 외경 301.8㎜ - 두께 8.4㎜ - 오-링재질 FKM(ASTM1418) - 품질보증서류 CERTIFICATE OF CONFORMANCE 품질등급 S등급
2020 | 3 | 계획예방정비용 | 한빛 | 1발전소 | 1 | 25 | 200433308 | 정비부분품(SPAR) | 국내 | S | 오-링 | 오-링,G290,290㎜,301.4㎜,5.7㎜,NBR,CERTIFICAT | EA | 8 | 기계부 | 오기철 | 061-357-2544 | 품명 오-링 - 오-링표준규격번호 G290 - 내경 290㎜ - 외경 301.4㎜ - 두께 5.7㎜ - 오-링재질 NBR - 품질보증서류 CERTIFICATE OF CONFORMANCE - 사이즈 G290 품질등급 S등급
2021 | 2 | 계획예방정비용 | 한빛 | 1발전소 | 2 | 25 | 200433308 | 정비부분품(SPAR) | 국내 | S | 오-링 | 오-링,G290,290㎜,301.4㎜,5.7㎜,NBR,CERTIFICAT | EA | 8 | 기계부 | 오기철 | 061-357-2544 | 품명 오-링 - 오-링표준규격번호 G290 - 내경 290㎜ - 외경 301.4㎜ - 두께 5.7㎜ - 오-링재질 NBR - 품질보증서류 CERTIFICATE OF CONFORMANCE - 사이즈 G290 품질등급 S등급
2022 | 1 | 계획예방정비용 | 한빛 | 1발전소 | 1 | 26 | 200433308 | 정비부분품(SPAR) | 국내 | S | 오-링 | 오-링,G290,290㎜,301.4㎜,5.7㎜,NBR,CERTIFICAT | EA | 8 | 기계부 | 오기철 | 061-357-2544 | 품명 오-링 - 오-링표준규격번호 G290 - 내경 290㎜ - 외경 301.4㎜ - 두께 5.7㎜ - 오-링재질 NBR - 품질보증서류 CERTIFICATE OF CONFORMANCE - 사이즈 G290 품질등급 S등급
2022 | 4 | 계획예방정비용 | 한빛 | 1발전소 | 2 | 26 | 200433308 | 정비부분품(SPAR) | 국내 | S | 오-링 | 오-링,G290,290㎜,301.4㎜,5.7㎜,NBR,CERTIFICAT | EA | 8 | 기계부 | 오기철 | 061-357-2544 | 품명 오-링 - 오-링표준규격번호 G290 - 내경 290㎜ - 외경 301.4㎜ - 두께 5.7㎜ - 오-링재질 NBR - 품질보증서류 CERTIFICATE OF CONFORMANCE - 사이즈 G290 품질등급 S등급
2020 | 3 | 계획예방정비용 | 한빛 | 1발전소 | 1 | 25 | 200433309 | 정비부분품(SPAR) | 국내 | S | 오-링 | 오-링,P40,39.7㎜,46.7㎜,3.5㎜,FKM(ASTM D1418) | EA | 10 | 기계부 | 김진곤 | 061-357-2543 | 품명 오-링 - 오-링표준규격번호 P40 - 내경 39.7㎜ - 외경 46.7㎜ - 두께 3.5㎜ - 오-링재질 FKM(ASTM D1418) - 시험성적서류 TEST REPORT 원자력안전범주 NON NUCLEAR SAFETY RELATED 품질등급 S등급
2021 | 2 | 계획예방정비용 | 한빛 | 1발전소 | 2 | 25 | 200433309 | 정비부분품(SPAR) | 국내 | S | 오-링 | 오-링,P40,39.7㎜,46.7㎜,3.5㎜,FKM(ASTM D1418) | EA | 10 | 기계부 | 김진곤 | 061-357-2543 | 품명 오-링 - 오-링표준규격번호 P40 - 내경 39.7㎜ - 외경 46.7㎜ - 두께 3.5㎜ - 오-링재질 FKM(ASTM D1418) - 시험성적서류 TEST REPORT 원자력안전범주 NON NUCLEAR SAFETY RELATED 품질등급 S등급
2022 | 1 | 계획예방정비용 | 한빛 | 1발전소 | 1 | 26 | 200433309 | 정비부분품(SPAR) | 국내 | S | 오-링 | 오-링,P40,39.7㎜,46.7㎜,3.5㎜,FKM(ASTM D1418) | EA | 10 | 기계부 | 김진곤 | 061-357-2543 | 품명 오-링 - 오-링표준규격번호 P40 - 내경 39.7㎜ - 외경 46.7㎜ - 두께 3.5㎜ - 오-링재질 FKM(ASTM D1418) - 시험성적서류 TEST REPORT 원자력안전범주 NON NUCLEAR SAFETY RELATED 품질등급 S등급
2022 | 4 | 계획예방정비용 | 한빛 | 1발전소 | 2 | 26 | 200433309 | 정비부분품(SPAR) | 국내 | S | 오-링 | 오-링,P40,39.7㎜,46.7㎜,3.5㎜,FKM(ASTM D1418) | EA | 10 | 기계부 | 김진곤 | 061-357-2543 | 품명 오-링 - 오-링표준규격번호 P40 - 내경 39.7㎜ - 외경 46.7㎜ - 두께 3.5㎜ - 오-링재질 FKM(ASTM D1418) - 시험성적서류 TEST REPORT 원자력안전범주 NON NUCLEAR SAFETY RELATED 품질등급 S등급
2020 | 3 | 계획예방정비용 | 한빛 | 1발전소 | 1 | 25 | 200433310 | 정비부분품(SPAR) | 국내 | S | 오-링 | 오-링,G50,50㎜,56.2㎜,3.1㎜,NBR,CERTIFICATE O | EA | 10 | 기계부 | 나인성 | 061-357-2144 | 품명 오-링 - 오-링표준규격번호 G50 - 내경 50㎜ - 외경 56.2㎜ - 두께 3.1㎜ - 오-링재질 NBR - 품질보증서류 CERTIFICATE OF CONFORMANCE 품질등급 S등급
2021 | 2 | 계획예방정비용 | 한빛 | 1발전소 | 2 | 25 | 200433310 | 정비부분품(SPAR) | 국내 | S | 오-링 | 오-링,G50,50㎜,56.2㎜,3.1㎜,NBR,CERTIFICATE O | EA | 10 | 기계부 | 나인성 | 061-357-2144 | 품명 오-링 - 오-링표준규격번호 G50 - 내경 50㎜ - 외경 56.2㎜ - 두께 3.1㎜ - 오-링재질 NBR - 품질보증서류 CERTIFICATE OF CONFORMANCE 품질등급 S등급
2022 | 1 | 계획예방정비용 | 한빛 | 1발전소 | 1 | 26 | 200433310 | 정비부분품(SPAR) | 국내 | S | 오-링 | 오-링,G50,50㎜,56.2㎜,3.1㎜,NBR,CERTIFICATE O | EA | 10 | 기계부 | 나인성 | 061-357-2144 | 품명 오-링 - 오-링표준규격번호 G50 - 내경 50㎜ - 외경 56.2㎜ - 두께 3.1㎜ - 오-링재질 NBR - 품질보증서류 CERTIFICATE OF CONFORMANCE 품질등급 S등급
2022 | 4 | 계획예방정비용 | 한빛 | 1발전소 | 2 | 26 | 200433310 | 정비부분품(SPAR) | 국내 | S | 오-링 | 오-링,G50,50㎜,56.2㎜,3.1㎜,NBR,CERTIFICATE O | EA | 10 | 기계부 | 나인성 | 061-357-2144 | 품명 오-링 - 오-링표준규격번호 G50 - 내경 50㎜ - 외경 56.2㎜ - 두께 3.1㎜ - 오-링재질 NBR - 품질보증서류 CERTIFICATE OF CONFORMANCE 품질등급 S등급
2020 | 1 | 경상예방정비용 | 고리 | 3발전소 |  |  | 200433323 | 정비부분품(SPAR) | 국내 | S | 벨트,동력전달용 | 벨트,동력전달용,REC TYPE(RAW EDGE COGGED),V형,5V | EA | 27 | 기계부 | 곽개우 | 051-726-6244 | 품명 벨트,동력전달용 - 벨트타입 REC TYPE(RAW EDGE COGGED) - 벨트몸체형태 V형 - 국제드라이브벨트교환번호 5VX-850 - 길이 85IN LG - 벨트재질 CR(CHLOROPRENE RUBBER) - 단면사이즈 5V SECT 품질등급 S등급 제작사 동일고무벨트(주)/DRB동일 - 모델번호 5VX-850 | 동일고무벨트(주)/DRB동일 | 5VX-850
2021 | 1 | 경상예방정비용 | 고리 | 3발전소 |  |  | 200433323 | 정비부분품(SPAR) | 국내 | S | 벨트,동력전달용 | 벨트,동력전달용,REC TYPE(RAW EDGE COGGED),V형,5V | EA | 27 | 기계부 | 곽개우 | 051-726-6244 | 품명 벨트,동력전달용 - 벨트타입 REC TYPE(RAW EDGE COGGED) - 벨트몸체형태 V형 - 국제드라이브벨트교환번호 5VX-850 - 길이 85IN LG - 벨트재질 CR(CHLOROPRENE RUBBER) - 단면사이즈 5V SECT 품질등급 S등급 제작사 동일고무벨트(주)/DRB동일 - 모델번호 5VX-850 | 동일고무벨트(주)/DRB동일 | 5VX-850
2022 | 1 | 경상예방정비용 | 고리 | 3발전소 |  |  | 200433323 | 정비부분품(SPAR) | 국내 | S | 벨트,동력전달용 | 벨트,동력전달용,REC TYPE(RAW EDGE COGGED),V형,5V | EA | 27 | 기계부 | 곽개우 | 051-726-6244 | 품명 벨트,동력전달용 - 벨트타입 REC TYPE(RAW EDGE COGGED) - 벨트몸체형태 V형 - 국제드라이브벨트교환번호 5VX-850 - 길이 85IN LG - 벨트재질 CR(CHLOROPRENE RUBBER) - 단면사이즈 5V SECT 품질등급 S등급 제작사 동일고무벨트(주)/DRB동일 - 모델번호 5VX-850 | 동일고무벨트(주)/DRB동일 | 5VX-850
2021 | 1 | 경상예방정비용 | 고리 | 3발전소 |  |  | 200433325 | 정비부분품(SPAR) | 국내 | S | 필터 엘리맨트 | 필터 엘리맨트,이물질, 전도도 유지,STRING WOUND,30IN(75 | EA | 200 | 기계부 | 최경성 | 051-726-6141 | 품명 필터 엘리맨트 - 필터엘리멘트용도 이물질, 전도도 유지 - 필터엘리멘트타입 STRING WOUND - 길이 30IN(757㎜) - 두께 0.45㎜ - 내경 30.9㎜ - 외경 61㎜ - 필터재질 COTTON MEDIA YARN - 필터엘리멘트재질 COTTON MEDIA YARN - 마이크론등급 3㎛ NOMINAL - 설계매체 DEMINERALIZED WATER - 적용기술기준 기술규격서 참조 - 품질보증서류 제품 보증서 - 별칭 고정자냉각수 필터 원자력안전범주 NON NUCLEAR SAFETY RELATED 품질등급 S등급
2020 | 1 | 계획예방정비용 | 새울 | 1발전소 | 2(신4) | 1 | 200433375 | 정비부분품(SPAR) | 국내 | S | 메커니컬실 | 메커니컬실,QBRW,6IN,FEED WATER,2EA(DE/NDE)/S | SET | 6 | 기계부 | 하영민 | 052-715-5246 | 품명 메커니컬실 - 메커니컬씰타입 QBRW - 외경 6IN - 윤활재 FEED WATER - 고정자패킹재질 2EA(DE/NDE)/SET - 부속품목 REFER TO BILL OF MATERIAL - 적용기술기준 ASTM - 적용품질기준 KEPIC QAP 2000년판 - 별칭 SINGLE CARTRIGE MECH.SEAL 원자력안전범주 NON NUCLEAR SAFETY RELATED 품질등급 S등급 제작사 신신기계 - 제작사 유형(MFR CATEGORY) ORIGINAL EQUIP. MANUFACTURER - 부품번호 470.01 - 모델번호 YX4U - 도면번호 DE:A3H23566(FLOWSERVE) - M204B-DG-B01-03 - NDE:A3H23567(FLOWSERVE) 신고리 건설소 - 패키지 번호 S34-M204B 제출서류목록 - 품질보증확인서(C of C) - 제작사 매뉴얼(또는 카탈로그) - 일반규격(S등급) 제작사 제품인증서 | 신신기계 | YX4U | 470.01
2020 | 4 | 계획예방정비용 | 새울 | 1발전소 | 1(신3) | 3 | 200433375 | 정비부분품(SPAR) | 국내 | S | 메커니컬실 | 메커니컬실,QBRW,6IN,FEED WATER,2EA(DE/NDE)/S | SET | 4 | 기계부 | 김기수 | 052-715-5143 | 품명 메커니컬실 - 메커니컬씰타입 QBRW - 외경 6IN - 윤활재 FEED WATER - 고정자패킹재질 2EA(DE/NDE)/SET - 부속품목 REFER TO BILL OF MATERIAL - 적용기술기준 ASTM - 적용품질기준 KEPIC QAP 2000년판 - 별칭 SINGLE CARTRIGE MECH.SEAL 원자력안전범주 NON NUCLEAR SAFETY RELATED 품질등급 S등급 제작사 신신기계 - 제작사 유형(MFR CATEGORY) ORIGINAL EQUIP. MANUFACTURER - 부품번호 470.01 - 모델번호 YX4U - 도면번호 DE:A3H23566(FLOWSERVE) - M204B-DG-B01-03 - NDE:A3H23567(FLOWSERVE) 신고리 건설소 - 패키지 번호 S34-M204B 제출서류목록 - 품질보증확인서(C of C) - 제작사 매뉴얼(또는 카탈로그) - 일반규격(S등급) 제작사 제품인증서 | 신신기계 | YX4U | 470.01
2020 | 1 | 계획예방정비용 | 월성 | 3발전소 | 5(신1) | 6 | 200433378 | 정비부분품(SPAR) | 국외 | S | 필터 엘리맨트 | 필터 엘리맨트,AIR PRE/AFTER FILTER,597㎜,53㎜,63 | EA | 8 | 기계부 | 조영래 | 054-779-5745 | 품명 필터 엘리맨트 - 필터엘리멘트타입 AIR PRE/AFTER FILTER - 길이 597㎜ - 내경 53㎜ - 외경 63.5㎜ - 필터재질 PLEATED CELLULOSE - 중량 750G - 마이크론등급 0.3~0.6㎛ 품질등급 S등급 제작사 PNEUMATECH, INC - 부품번호 C-235-25 GR.6 | PNEUMATECH, INC |  | C-235-25 GR.6
2020 | 1 | 계획예방정비용 | 월성 | 3발전소 | 6(신2) | 4 | 200433378 | 정비부분품(SPAR) | 국외 | S | 필터 엘리맨트 | 필터 엘리맨트,AIR PRE/AFTER FILTER,597㎜,53㎜,63 | EA | 8 | 기계부 | 조영래 | 054-779-5745 | 품명 필터 엘리맨트 - 필터엘리멘트타입 AIR PRE/AFTER FILTER - 길이 597㎜ - 내경 53㎜ - 외경 63.5㎜ - 필터재질 PLEATED CELLULOSE - 중량 750G - 마이크론등급 0.3~0.6㎛ 품질등급 S등급 제작사 PNEUMATECH, INC - 부품번호 C-235-25 GR.6 | PNEUMATECH, INC |  | C-235-25 GR.6
2021 | 2 | 계획예방정비용 | 월성 | 3발전소 | 6(신2) | 5 | 200433378 | 정비부분품(SPAR) | 국외 | S | 필터 엘리맨트 | 필터 엘리맨트,AIR PRE/AFTER FILTER,597㎜,53㎜,63 | EA | 8 | 기계부 | 조영래 | 054-779-5745 | 품명 필터 엘리맨트 - 필터엘리멘트타입 AIR PRE/AFTER FILTER - 길이 597㎜ - 내경 53㎜ - 외경 63.5㎜ - 필터재질 PLEATED CELLULOSE - 중량 750G - 마이크론등급 0.3~0.6㎛ 품질등급 S등급 제작사 PNEUMATECH, INC - 부품번호 C-235-25 GR.6 | PNEUMATECH, INC |  | C-235-25 GR.6
2021 | 3 | 계획예방정비용 | 월성 | 3발전소 | 5(신1) | 7 | 200433378 | 정비부분품(SPAR) | 국외 | S | 필터 엘리맨트 | 필터 엘리맨트,AIR PRE/AFTER FILTER,597㎜,53㎜,63 | EA | 8 | 기계부 | 조영래 | 054-779-5745 | 품명 필터 엘리맨트 - 필터엘리멘트타입 AIR PRE/AFTER FILTER - 길이 597㎜ - 내경 53㎜ - 외경 63.5㎜ - 필터재질 PLEATED CELLULOSE - 중량 750G - 마이크론등급 0.3~0.6㎛ 품질등급 S등급 제작사 PNEUMATECH, INC - 부품번호 C-235-25 GR.6 | PNEUMATECH, INC |  | C-235-25 GR.6
2021 | 1 | 경상예방정비용 | 고리 | 3발전소 |  |  | 200433441 | 정비부분품(SPAR) | 국내 | A | 유량 지시계 | 지시기,유량용,DELTA P BELLOWS,6IN DIA,ADC12,34 | EA | 2 | 계측제어부 | 권청기 | 051-726-6165 | 품명 지시기,유량용 - 유량지시기타입 DELTA P BELLOWS - 몸체너비 6IN DIA - 케이스재질 ADC12 - 측정유량(상한) 34.1IN H2O - 측정유량(하한) 0~150L/S - 정확도 ±0.5% OF F.S - 사용압력(상한) PRESS. MAX.:145PSIG - 표시타입(형식) GAUGE - 구동방법 DIFFERENTIAL - 프로세스연결사이즈 1/2IN F NPT - 설치방법 SURFACE - 설치시설배열 BOTTOM - 특수사항 BELLOWS : SUS316L - 별칭 유량지시계 원자력안전범주 NON NUCLEAR SAFETY RELATED 품질등급 A등급 제작사 한국나가노(주) - 모델번호 NDG96-2X3 - 원기술규격서(OTS) SHINWOLSONG 1&2, 9-183-J219 - 제작사 유형(MFR CATEGORY) ORIGINAL EQUIP. MANUFACTURER - 도면 품목번호 J219-DT-B01-01-009(58OF70) 제출서류목록 - 첨부기술규격서 적용 | 한국나가노(주) | NDG96-2X3
2021 | 1 | 경상예방정비용 | 고리 | 3발전소 |  |  | 200433442 | 정비부분품(SPAR) | 국내 | A | 유량 지시계 | 유량 지시계,DP BELLOWS,6IN DIAL,SUS316L,200IN | EA | 2 | 계측제어부 | 안병대 | 051-726-6124 | 품명 유량 지시계 - 유량지시기타입 DP BELLOWS - 몸체너비 6IN DIAL - 케이스재질 SUS316L - 측정유량(상한) 200IN H2O - 측정유량(하한) 0~30L/S - 정확도 ±0.5% OF F.S - 입력유량 D.P BELLOWS - 사용압력(상한) BASE PRESS 710PSI - 표시타입(형식) GAUGE - 구동방법 DIFFERENTIAL - 프로세스연결사이즈 1/2IN NPT F - 별칭 유량지시계 - 적용기술기준1 KEPIC EM/MG 또는 관련기술기준 원자력안전범주 NON NUCLEAR SAFETY RELATED 품질등급 A등급 제작사 한국나가노(주) - 모델번호 NDG96-2X3 - 원기술규격서(OTS) SHINWOLSONG 1&2,9-183-J219 - 제작사 유형(MFR CATEGORY) ORIGINAL EQUIP. MANUFACTURER 제출서류목록 - 품질보증계획서(QAM) - 품질검사계획(QP) - 품질증빙/제출서류목록(QVDL) - 품질보증확인서(C of C) | 한국나가노(주) | NDG96-2X3
2021 | 1 | 경상예방정비용 | 고리 | 3발전소 |  |  | 200433443 | 정비부분품(SPAR) | 국내 | A | 유량 지시계 | 유량 지시계,DP BELLOWS,6IN DIA,SUS316L,20L/S( | EA | 1 | 계측제어부 | 권청기 | 051-726-6165 | 품명 유량 지시계 - 유량지시기타입 DP BELLOWS - 몸체너비 6IN DIA - 케이스재질 SUS316L - 측정유량(상한) 20L/S(D.P: 300IN H2O) - 측정유량(하한) 0L/S - 정확도 ±0.5% OF F.S - 사용압력(상한) BASE PRESS 710PSI - 표시타입(형식) GAUGE - 구동방법 DIFFERENTIAL - 프로세스연결사이즈 1/2IN F - 별칭 유량지시계 원자력안전범주 NON NUCLEAR SAFETY RELATED 품질등급 A등급 제작사 한국나가노(주) - 도면번호 J219-DG-A01-15-0001 - 모델번호 NDG96-2X3 - 원기술규격서(OTS) SHINWOLSONG 1&2, 9-183-J219 - 제작사 유형(MFR CATEGORY) ORIGINAL EQUIP. MANUFACTURER - ORIGINAL EQUIP. SUPPLIER 제출서류목록 - 품질보증계획서(QAM) - 품질검사계획(QP) - 품질증빙/제출서류목록(QVDL) - 품질보증확인서(C of C) | 한국나가노(주) | NDG96-2X3
2020 | 1 | 경상예방정비용 | 고리 | 3발전소 |  |  | 200433446 | 정비부분품(SPAR) | 국내 | A | 유량계 | 유량계,DIFFERENTIAL PRESSURE GAUGE,차압식,6IN | EA | 6 | 계측제어부 | 안병대 | 051-726-6124 | 품명 유량계 - 별칭 DIFFERENTIAL PRESSURE GAUGE - 형태(SHAPE) 차압식 - 사이즈 6INCH DIA - 연결(CONNECTION) 데이터 1/2INCH NPT FEMALE BOTTOM - 정확도 ±0.5% OF F.S - 측정범위 0~3㎏/㎠D - 설치기기 정보 WALL MOUNTING - 케이스재질 316L SS - 표시장치타입 DIAL - 운전방법 DP BELLOWS - 적용품질기준 ASME NQA-1,KEPIC QAP - 품질서류 1 CERTIFICATE OF CONFORMANCE - 품질서류 2 CALIBRATION REPORT 원자력안전범주 NON NUCLEAR SAFETY RELATED 품질등급 A등급 제작사 한국나가노(주) - 도면번호 J219-DG-A01-12-0001 - 모델번호 NDG96-2X3 고리 원자력 본부 - 패키지 번호 J219 | 한국나가노(주) | NDG96-2X3
2020 | 1 | 경상예방정비용 | 월성 | 3발전소 |  |  | 200433448 | 정비부분품(SPAR) | 국내 | A | 압력스위치 | 압력스위치,BELLOWS,0~0.5㎏/㎠,15~90% OF FULL SP | EA | 1 | 계측제어부 | 송종민 | 054-779-5762 | 품명 압력스위치 - 압력스위치타입 BELLOWS - 압력설정범위(상한) 0~0.5㎏/㎠ - 설정치 범위 15~90% OF FULL SPAN - 정확도 ±0.1% OF FULL SPAN - 사용온도(상한) MAX 300 ℉ - 프로세스연결사이즈 1/2" - 접촉기능 1DPDT - 외함보호방식 NEMA4 - 케이스재질 SUS316L - 설치방법 BASE PRESS 1420PSI - 적용기술기준 KEPIC EM/MG - 적용품질기준 KEPIC QAP - 품질보증서류 CERTIFICATE OF CONFORMANCE - 별칭 DIFF. PR INDICATOR & SWITCH - 입력데이터 MAX PRESSURE : 120PSIG 원자력안전범주 NON NUCLEAR SAFETY RELATED 품질등급 A등급 제작사 한국나가노(주) - 모델번호 NDG17-3X3 | 한국나가노(주) | NDG17-3X3
2021 | 1 | 경상예방정비용 | 월성 | 3발전소 |  |  | 200433448 | 정비부분품(SPAR) | 국내 | A | 압력스위치 | 압력스위치,BELLOWS,0~0.5㎏/㎠,15~90% OF FULL SP | EA | 1 | 계측제어부 | 송종민 | 054-779-5762 | 품명 압력스위치 - 압력스위치타입 BELLOWS - 압력설정범위(상한) 0~0.5㎏/㎠ - 설정치 범위 15~90% OF FULL SPAN - 정확도 ±0.1% OF FULL SPAN - 사용온도(상한) MAX 300 ℉ - 프로세스연결사이즈 1/2" - 접촉기능 1DPDT - 외함보호방식 NEMA4 - 케이스재질 SUS316L - 설치방법 BASE PRESS 1420PSI - 적용기술기준 KEPIC EM/MG - 적용품질기준 KEPIC QAP - 품질보증서류 CERTIFICATE OF CONFORMANCE - 별칭 DIFF. PR INDICATOR & SWITCH - 입력데이터 MAX PRESSURE : 120PSIG 원자력안전범주 NON NUCLEAR SAFETY RELATED 품질등급 A등급 제작사 한국나가노(주) - 모델번호 NDG17-3X3 | 한국나가노(주) | NDG17-3X3
2020 | 1 | 경상예방정비용 | 한빛 | 3발전소 |  |  | 200433570 | 정비부분품(SPAR) | 국내 | S | 다이아프램 밸브 | 다이아프램 밸브,F.F,WEIR,1-1/2IN (40A),STEEL ST | SET | 2 | 기계부 | 서정훈 | 061-357-3634 | 품명 다이아프램 밸브 - 다이아프램밸브타입 F.F - 밸브몸체형태 WEIR - 밸브사이즈 1-1/2IN (40A) - 밸브재질 STEEL STAINLESS TYPE 316L - 사용압력(상한) ANSI CLASS 150LB - 다이아프램재질 PTFE+RUBBER - 밸브접속타입 1 1/2IN FLANGE - 페이스너비 180㎜ - 사용매체 SEA WATER - 밸브운전방법 MANUAL(HAND WHEEL) - 부속품목 플랜지체결용 BOLT,와셔,너트 - 특수사항 BOLT : STUD형,SUS316 - 품질보증서류 C OF C, MTR - 시험성적서류 내압검사, 누설검사 결과 보고서 원자력안전범주 NON NUCLEAR SAFETY RELATED 품질등급 S등급 제작사 스펙다이아밸브사 - 모델번호 SWD-1001(WEIR TYPE) 40A 제출서류목록 - 품질보증확인서(C of C) - 재료시험보고서(MTR OR MILL SHEET) - 성능(또는 기능)시험 기록 | 스펙다이아밸브사 | SWD-1001(WEIR TYPE) 40A
2021 | 1 | 경상예방정비용 | 한빛 | 3발전소 |  |  | 200433570 | 정비부분품(SPAR) | 국내 | S | 다이아프램 밸브 | 다이아프램 밸브,F.F,WEIR,1-1/2IN (40A),STEEL ST | SET | 2 | 기계부 | 서정훈 | 061-357-3634 | 품명 다이아프램 밸브 - 다이아프램밸브타입 F.F - 밸브몸체형태 WEIR - 밸브사이즈 1-1/2IN (40A) - 밸브재질 STEEL STAINLESS TYPE 316L - 사용압력(상한) ANSI CLASS 150LB - 다이아프램재질 PTFE+RUBBER - 밸브접속타입 1 1/2IN FLANGE - 페이스너비 180㎜ - 사용매체 SEA WATER - 밸브운전방법 MANUAL(HAND WHEEL) - 부속품목 플랜지체결용 BOLT,와셔,너트 - 특수사항 BOLT : STUD형,SUS316 - 품질보증서류 C OF C, MTR - 시험성적서류 내압검사, 누설검사 결과 보고서 원자력안전범주 NON NUCLEAR SAFETY RELATED 품질등급 S등급 제작사 스펙다이아밸브사 - 모델번호 SWD-1001(WEIR TYPE) 40A 제출서류목록 - 품질보증확인서(C of C) - 재료시험보고서(MTR OR MILL SHEET) - 성능(또는 기능)시험 기록 | 스펙다이아밸브사 | SWD-1001(WEIR TYPE) 40A
2022 | 1 | 경상예방정비용 | 한빛 | 3발전소 |  |  | 200433570 | 정비부분품(SPAR) | 국내 | S | 다이아프램 밸브 | 다이아프램 밸브,F.F,WEIR,1-1/2IN (40A),STEEL ST | SET | 2 | 기계부 | 서정훈 | 061-357-3634 | 품명 다이아프램 밸브 - 다이아프램밸브타입 F.F - 밸브몸체형태 WEIR - 밸브사이즈 1-1/2IN (40A) - 밸브재질 STEEL STAINLESS TYPE 316L - 사용압력(상한) ANSI CLASS 150LB - 다이아프램재질 PTFE+RUBBER - 밸브접속타입 1 1/2IN FLANGE - 페이스너비 180㎜ - 사용매체 SEA WATER - 밸브운전방법 MANUAL(HAND WHEEL) - 부속품목 플랜지체결용 BOLT,와셔,너트 - 특수사항 BOLT : STUD형,SUS316 - 품질보증서류 C OF C, MTR - 시험성적서류 내압검사, 누설검사 결과 보고서 원자력안전범주 NON NUCLEAR SAFETY RELATED 품질등급 S등급 제작사 스펙다이아밸브사 - 모델번호 SWD-1001(WEIR TYPE) 40A 제출서류목록 - 품질보증확인서(C of C) - 재료시험보고서(MTR OR MILL SHEET) - 성능(또는 기능)시험 기록 | 스펙다이아밸브사 | SWD-1001(WEIR TYPE) 40A
2020 | 1 | 경상예방정비용 | 한빛 | 3발전소 |  |  | 200433572 | 정비부분품(SPAR) | 국내 | S | 다이아프램 밸브 | 다이아프램 밸브,F.F,WEIR,3/4IN FLANGE (20A),ST | SET | 18 | 기계부 | 서정훈 | 061-357-3634 | 품명 다이아프램 밸브 - 다이아프램밸브타입 F.F - 밸브몸체형태 WEIR - 밸브사이즈 3/4IN FLANGE (20A) - 밸브재질 STEEL STAINLESS TYPE 316L - 사용압력(상한) ANSI CLASS 150LB - 다이아프램재질 PTFE+RUBBER - 라이닝(LINING)재질 STEEL STAINLESS TYPE 316L - 밸브접속타입 플렌지형 - 페이스너비 135㎜ - 사용매체 SEA WATER - 밸브운전방법 MANUAL(HAND WHEEL) - 부속품목 STUD BOLT(와셔,너트포함) - 특수사항 BOLT 재질 : SUS316 - 품질보증서류 재질성적서 - 시험성적서류 내압검사, 누설검사 결과 보고서 원자력안전범주 NON NUCLEAR SAFETY RELATED 품질등급 S등급 제작사 스펙다이아밸브사 - 모델번호 SWD-1001(WEIR TYPE) 20A 제출서류목록 - 품질증빙/제출서류목록(QVDL) - 품질보증확인서(C of C) - 재료시험보고서(MTR OR MILL SHEET) - 성능(또는 기능)시험 기록 | 스펙다이아밸브사 | SWD-1001(WEIR TYPE) 20A
2021 | 1 | 경상예방정비용 | 한빛 | 3발전소 |  |  | 200433572 | 정비부분품(SPAR) | 국내 | S | 다이아프램 밸브 | 다이아프램 밸브,F.F,WEIR,3/4IN FLANGE (20A),ST | SET | 18 | 기계부 | 서정훈 | 061-357-3634 | 품명 다이아프램 밸브 - 다이아프램밸브타입 F.F - 밸브몸체형태 WEIR - 밸브사이즈 3/4IN FLANGE (20A) - 밸브재질 STEEL STAINLESS TYPE 316L - 사용압력(상한) ANSI CLASS 150LB - 다이아프램재질 PTFE+RUBBER - 라이닝(LINING)재질 STEEL STAINLESS TYPE 316L - 밸브접속타입 플렌지형 - 페이스너비 135㎜ - 사용매체 SEA WATER - 밸브운전방법 MANUAL(HAND WHEEL) - 부속품목 STUD BOLT(와셔,너트포함) - 특수사항 BOLT 재질 : SUS316 - 품질보증서류 재질성적서 - 시험성적서류 내압검사, 누설검사 결과 보고서 원자력안전범주 NON NUCLEAR SAFETY RELATED 품질등급 S등급 제작사 스펙다이아밸브사 - 모델번호 SWD-1001(WEIR TYPE) 20A 제출서류목록 - 품질증빙/제출서류목록(QVDL) - 품질보증확인서(C of C) - 재료시험보고서(MTR OR MILL SHEET) - 성능(또는 기능)시험 기록 | 스펙다이아밸브사 | SWD-1001(WEIR TYPE) 20A
2022 | 1 | 경상예방정비용 | 한빛 | 3발전소 |  |  | 200433572 | 정비부분품(SPAR) | 국내 | S | 다이아프램 밸브 | 다이아프램 밸브,F.F,WEIR,3/4IN FLANGE (20A),ST | SET | 18 | 기계부 | 서정훈 | 061-357-3634 | 품명 다이아프램 밸브 - 다이아프램밸브타입 F.F - 밸브몸체형태 WEIR - 밸브사이즈 3/4IN FLANGE (20A) - 밸브재질 STEEL STAINLESS TYPE 316L - 사용압력(상한) ANSI CLASS 150LB - 다이아프램재질 PTFE+RUBBER - 라이닝(LINING)재질 STEEL STAINLESS TYPE 316L - 밸브접속타입 플렌지형 - 페이스너비 135㎜ - 사용매체 SEA WATER - 밸브운전방법 MANUAL(HAND WHEEL) - 부속품목 STUD BOLT(와셔,너트포함) - 특수사항 BOLT 재질 : SUS316 - 품질보증서류 재질성적서 - 시험성적서류 내압검사, 누설검사 결과 보고서 원자력안전범주 NON NUCLEAR SAFETY RELATED 품질등급 S등급 제작사 스펙다이아밸브사 - 모델번호 SWD-1001(WEIR TYPE) 20A 제출서류목록 - 품질증빙/제출서류목록(QVDL) - 품질보증확인서(C of C) - 재료시험보고서(MTR OR MILL SHEET) - 성능(또는 기능)시험 기록 | 스펙다이아밸브사 | SWD-1001(WEIR TYPE) 20A
2020 | 1 | 경상예방정비용 | 한빛 | 3발전소 |  |  | 200433574 | 정비부분품(SPAR) | 국내 | S | 다이아프램 밸브 | 다이아프램 밸브,F.F,WEIR,2IN FLANGE (50A),STEEL | SET | 15 | 기계부 | 서정훈 | 061-357-3634 | 품명 다이아프램 밸브 - 다이아프램밸브타입 F.F - 밸브몸체형태 WEIR - 밸브사이즈 2IN FLANGE (50A) - 밸브재질 STEEL STAINLESS TYPE 316L - 사용압력(상한) ANSI CLASS 150LB - 다이아프램재질 PTFE+RUBBER - 라이닝(LINING)재질 STEEL STAINLESS TYPE 316L - 밸브접속타입 2IN FLANGE - 페이스너비 210㎜ - 사용매체 SEA WATER - 밸브운전방법 MANUAL(HAND WHEEL) - 부속품목 플랜지체결용 BOLT,와셔,너트 - 특수사항 BOLT : STUD형,SUS316 - 품질보증서류 C OF C, MTR - 시험성적서류 내압검사, 누설검사 결과 보고서 원자력안전범주 NON NUCLEAR SAFETY RELATED 품질등급 S등급 제작사 스펙다이아밸브사 - 모델번호 SWD-1001(WEIR TYPE) 50A 제출서류목록 - 품질보증확인서(C of C) - 재료시험보고서(MTR OR MILL SHEET) | 스펙다이아밸브사 | SWD-1001(WEIR TYPE) 50A
2020 | 3 | 계획예방정비용 | 한빛 | 1발전소 | 1 | 25 | 200433574 | 정비부분품(SPAR) | 국내 | S | 다이아프램 밸브 | 다이아프램 밸브,F.F,WEIR,2IN FLANGE (50A),STEEL | SET | 8 | 기계부 | 김권태 | 061-357-3122 | 품명 다이아프램 밸브 - 다이아프램밸브타입 F.F - 밸브몸체형태 WEIR - 밸브사이즈 2IN FLANGE (50A) - 밸브재질 STEEL STAINLESS TYPE 316L - 사용압력(상한) ANSI CLASS 150LB - 다이아프램재질 PTFE+RUBBER - 라이닝(LINING)재질 STEEL STAINLESS TYPE 316L - 밸브접속타입 2IN FLANGE - 페이스너비 210㎜ - 사용매체 SEA WATER - 밸브운전방법 MANUAL(HAND WHEEL) - 부속품목 플랜지체결용 BOLT,와셔,너트 - 특수사항 BOLT : STUD형,SUS316 - 품질보증서류 C OF C, MTR - 시험성적서류 내압검사, 누설검사 결과 보고서 원자력안전범주 NON NUCLEAR SAFETY RELATED 품질등급 S등급 제작사 스펙다이아밸브사 - 모델번호 SWD-1001(WEIR TYPE) 50A 제출서류목록 - 품질보증확인서(C of C) - 재료시험보고서(MTR OR MILL SHEET) | 스펙다이아밸브사 | SWD-1001(WEIR TYPE) 50A
2021 | 1 | 경상예방정비용 | 한빛 | 3발전소 |  |  | 200433574 | 정비부분품(SPAR) | 국내 | S | 다이아프램 밸브 | 다이아프램 밸브,F.F,WEIR,2IN FLANGE (50A),STEEL | SET | 15 | 기계부 | 서정훈 | 061-357-3634 | 품명 다이아프램 밸브 - 다이아프램밸브타입 F.F - 밸브몸체형태 WEIR - 밸브사이즈 2IN FLANGE (50A) - 밸브재질 STEEL STAINLESS TYPE 316L - 사용압력(상한) ANSI CLASS 150LB - 다이아프램재질 PTFE+RUBBER - 라이닝(LINING)재질 STEEL STAINLESS TYPE 316L - 밸브접속타입 2IN FLANGE - 페이스너비 210㎜ - 사용매체 SEA WATER - 밸브운전방법 MANUAL(HAND WHEEL) - 부속품목 플랜지체결용 BOLT,와셔,너트 - 특수사항 BOLT : STUD형,SUS316 - 품질보증서류 C OF C, MTR - 시험성적서류 내압검사, 누설검사 결과 보고서 원자력안전범주 NON NUCLEAR SAFETY RELATED 품질등급 S등급 제작사 스펙다이아밸브사 - 모델번호 SWD-1001(WEIR TYPE) 50A 제출서류목록 - 품질보증확인서(C of C) - 재료시험보고서(MTR OR MILL SHEET) | 스펙다이아밸브사 | SWD-1001(WEIR TYPE) 50A
2021 | 2 | 계획예방정비용 | 한빛 | 1발전소 | 2 | 25 | 200433574 | 정비부분품(SPAR) | 국내 | S | 다이아프램 밸브 | 다이아프램 밸브,F.F,WEIR,2IN FLANGE (50A),STEEL | SET | 8 | 기계부 | 김권태 | 061-357-3122 | 품명 다이아프램 밸브 - 다이아프램밸브타입 F.F - 밸브몸체형태 WEIR - 밸브사이즈 2IN FLANGE (50A) - 밸브재질 STEEL STAINLESS TYPE 316L - 사용압력(상한) ANSI CLASS 150LB - 다이아프램재질 PTFE+RUBBER - 라이닝(LINING)재질 STEEL STAINLESS TYPE 316L - 밸브접속타입 2IN FLANGE - 페이스너비 210㎜ - 사용매체 SEA WATER - 밸브운전방법 MANUAL(HAND WHEEL) - 부속품목 플랜지체결용 BOLT,와셔,너트 - 특수사항 BOLT : STUD형,SUS316 - 품질보증서류 C OF C, MTR - 시험성적서류 내압검사, 누설검사 결과 보고서 원자력안전범주 NON NUCLEAR SAFETY RELATED 품질등급 S등급 제작사 스펙다이아밸브사 - 모델번호 SWD-1001(WEIR TYPE) 50A 제출서류목록 - 품질보증확인서(C of C) - 재료시험보고서(MTR OR MILL SHEET) | 스펙다이아밸브사 | SWD-1001(WEIR TYPE) 50A
2022 | 1 | 경상예방정비용 | 한빛 | 3발전소 |  |  | 200433574 | 정비부분품(SPAR) | 국내 | S | 다이아프램 밸브 | 다이아프램 밸브,F.F,WEIR,2IN FLANGE (50A),STEEL | SET | 15 | 기계부 | 서정훈 | 061-357-3634 | 품명 다이아프램 밸브 - 다이아프램밸브타입 F.F - 밸브몸체형태 WEIR - 밸브사이즈 2IN FLANGE (50A) - 밸브재질 STEEL STAINLESS TYPE 316L - 사용압력(상한) ANSI CLASS 150LB - 다이아프램재질 PTFE+RUBBER - 라이닝(LINING)재질 STEEL STAINLESS TYPE 316L - 밸브접속타입 2IN FLANGE - 페이스너비 210㎜ - 사용매체 SEA WATER - 밸브운전방법 MANUAL(HAND WHEEL) - 부속품목 플랜지체결용 BOLT,와셔,너트 - 특수사항 BOLT : STUD형,SUS316 - 품질보증서류 C OF C, MTR - 시험성적서류 내압검사, 누설검사 결과 보고서 원자력안전범주 NON NUCLEAR SAFETY RELATED 품질등급 S등급 제작사 스펙다이아밸브사 - 모델번호 SWD-1001(WEIR TYPE) 50A 제출서류목록 - 품질보증확인서(C of C) - 재료시험보고서(MTR OR MILL SHEET) | 스펙다이아밸브사 | SWD-1001(WEIR TYPE) 50A
2022 | 1 | 계획예방정비용 | 한빛 | 1발전소 | 1 | 26 | 200433574 | 정비부분품(SPAR) | 국내 | S | 다이아프램 밸브 | 다이아프램 밸브,F.F,WEIR,2IN FLANGE (50A),STEEL | SET | 8 | 기계부 | 김권태 | 061-357-3122 | 품명 다이아프램 밸브 - 다이아프램밸브타입 F.F - 밸브몸체형태 WEIR - 밸브사이즈 2IN FLANGE (50A) - 밸브재질 STEEL STAINLESS TYPE 316L - 사용압력(상한) ANSI CLASS 150LB - 다이아프램재질 PTFE+RUBBER - 라이닝(LINING)재질 STEEL STAINLESS TYPE 316L - 밸브접속타입 2IN FLANGE - 페이스너비 210㎜ - 사용매체 SEA WATER - 밸브운전방법 MANUAL(HAND WHEEL) - 부속품목 플랜지체결용 BOLT,와셔,너트 - 특수사항 BOLT : STUD형,SUS316 - 품질보증서류 C OF C, MTR - 시험성적서류 내압검사, 누설검사 결과 보고서 원자력안전범주 NON NUCLEAR SAFETY RELATED 품질등급 S등급 제작사 스펙다이아밸브사 - 모델번호 SWD-1001(WEIR TYPE) 50A 제출서류목록 - 품질보증확인서(C of C) - 재료시험보고서(MTR OR MILL SHEET) | 스펙다이아밸브사 | SWD-1001(WEIR TYPE) 50A
2022 | 4 | 계획예방정비용 | 한빛 | 1발전소 | 2 | 26 | 200433574 | 정비부분품(SPAR) | 국내 | S | 다이아프램 밸브 | 다이아프램 밸브,F.F,WEIR,2IN FLANGE (50A),STEEL | SET | 8 | 기계부 | 김권태 | 061-357-3122 | 품명 다이아프램 밸브 - 다이아프램밸브타입 F.F - 밸브몸체형태 WEIR - 밸브사이즈 2IN FLANGE (50A) - 밸브재질 STEEL STAINLESS TYPE 316L - 사용압력(상한) ANSI CLASS 150LB - 다이아프램재질 PTFE+RUBBER - 라이닝(LINING)재질 STEEL STAINLESS TYPE 316L - 밸브접속타입 2IN FLANGE - 페이스너비 210㎜ - 사용매체 SEA WATER - 밸브운전방법 MANUAL(HAND WHEEL) - 부속품목 플랜지체결용 BOLT,와셔,너트 - 특수사항 BOLT : STUD형,SUS316 - 품질보증서류 C OF C, MTR - 시험성적서류 내압검사, 누설검사 결과 보고서 원자력안전범주 NON NUCLEAR SAFETY RELATED 품질등급 S등급 제작사 스펙다이아밸브사 - 모델번호 SWD-1001(WEIR TYPE) 50A 제출서류목록 - 품질보증확인서(C of C) - 재료시험보고서(MTR OR MILL SHEET) | 스펙다이아밸브사 | SWD-1001(WEIR TYPE) 50A
2021 | 2 | 계획예방정비용 | 고리 | 3발전소 | 5(신1) | 7 | 200433615 | 정비부분품(SPAR) | 국외 | S | 오-링 | 오-링,RCP INTERNAL PART,WEC RCP,CERTIFICAT | EA | 1 | 기계부 | 서원철 | 051-726-2392 | 품명 오-링 - 오-링타입 RCP INTERNAL PART - 특수사항 WEC RCP - 품질보증서류 CERTIFICATE OF CONFORMANCE 품질등급 S등급 제작사 WESTINGHOUSE ELECTRIC COMPANY - 제작사 유형(MFR CATEGORY) ORIGINAL EQUIP. MANUFACTURER - 부품번호 8120-305-023 - 도면번호 8126-101-305(SHIN WOLSONG ONLY | WESTINGHOUSE ELECTRIC COMPANY |  | 8120-305-023
2020 | 3 | 계획예방정비용 | 한울 | 3발전소 | 5 | 12 | 200433633 | 정비부분품(SPAR) | 국내 | Q | 볼트 | 볼트,7/16IN,74.3㎜,33㎜,20,유니파이 보통나사,SCM440, | EA | 4 | 기계부 | 김웅규 | 054-785-1615 | 품명 볼트 - 호칭경 7/16IN - 길이 74.3㎜ - 헤드높이 33㎜ - 나사산수 20 - 나사시리즈 유니파이 보통나사 - 볼트재질 SCM440 - 표면처리 SMOOTH - 적용기술기준 ASTM VARIOUS OR ETC. - 적용품질기준 ASME NQA-1 - 품질보증서류 CERTIFICATE OF CONFORMANCE - 시험성적서류 MTR,치수검사보고서 품질등급 Q등급
2021 | 3 | 계획예방정비용 | 한울 | 3발전소 | 6 | 12 | 200433633 | 정비부분품(SPAR) | 국내 | Q | 볼트 | 볼트,7/16IN,74.3㎜,33㎜,20,유니파이 보통나사,SCM440, | EA | 4 | 기계부 | 김웅규 | 054-785-1615 | 품명 볼트 - 호칭경 7/16IN - 길이 74.3㎜ - 헤드높이 33㎜ - 나사산수 20 - 나사시리즈 유니파이 보통나사 - 볼트재질 SCM440 - 표면처리 SMOOTH - 적용기술기준 ASTM VARIOUS OR ETC. - 적용품질기준 ASME NQA-1 - 품질보증서류 CERTIFICATE OF CONFORMANCE - 시험성적서류 MTR,치수검사보고서 품질등급 Q등급
2020 | 1 | 경상예방정비용 | 월성 | 3발전소 |  |  | 200433715 | 정비부분품(SPAR) | 국내 | S | 온도계 | 온도계,바이메탈식,100㎜,0~200DEG C,±2.0% OF FULL | EA | 2 | 계측제어부 | 송종민 | 054-779-5762 | 품명 온도계 - 온도계몸체형태 바이메탈식 - 다이알직경 100㎜ - 측정온도(상한) 0~200DEG C - 정확도 ±2.0% OF FULL SCALE - 벌브(BULB)재질 SS304 - 스템직경 158㎜ - 지시기연결방식 1/2IN NPT 원자력안전범주 NON NUCLEAR SAFETY RELATED 품질등급 S등급 제작사 (주)와이즈산전 - 모델번호 TN190 | (주)와이즈산전 | TN190
2020 | 2 | 계획예방정비용 | 월성 | 3발전소 | 6(신2) | 4 | 200433715 | 정비부분품(SPAR) | 국내 | S | 온도계 | 온도계,바이메탈식,100㎜,0~200DEG C,±2.0% OF FULL | EA | 2 | 계측제어부 | 김노윤 | 054-779-5663 | 품명 온도계 - 온도계몸체형태 바이메탈식 - 다이알직경 100㎜ - 측정온도(상한) 0~200DEG C - 정확도 ±2.0% OF FULL SCALE - 벌브(BULB)재질 SS304 - 스템직경 158㎜ - 지시기연결방식 1/2IN NPT 원자력안전범주 NON NUCLEAR SAFETY RELATED 품질등급 S등급 제작사 (주)와이즈산전 - 모델번호 TN190 | (주)와이즈산전 | TN190
2021 | 1 | 경상예방정비용 | 월성 | 3발전소 |  |  | 200433715 | 정비부분품(SPAR) | 국내 | S | 온도계 | 온도계,바이메탈식,100㎜,0~200DEG C,±2.0% OF FULL | EA | 2 | 계측제어부 | 송종민 | 054-779-5762 | 품명 온도계 - 온도계몸체형태 바이메탈식 - 다이알직경 100㎜ - 측정온도(상한) 0~200DEG C - 정확도 ±2.0% OF FULL SCALE - 벌브(BULB)재질 SS304 - 스템직경 158㎜ - 지시기연결방식 1/2IN NPT 원자력안전범주 NON NUCLEAR SAFETY RELATED 품질등급 S등급 제작사 (주)와이즈산전 - 모델번호 TN190 | (주)와이즈산전 | TN190
2021 | 4 | 계획예방정비용 | 월성 | 3발전소 | 6(신2) | 5 | 200433715 | 정비부분품(SPAR) | 국내 | S | 온도계 | 온도계,바이메탈식,100㎜,0~200DEG C,±2.0% OF FULL | EA | 2 | 계측제어부 | 김노윤 | 054-779-5663 | 품명 온도계 - 온도계몸체형태 바이메탈식 - 다이알직경 100㎜ - 측정온도(상한) 0~200DEG C - 정확도 ±2.0% OF FULL SCALE - 벌브(BULB)재질 SS304 - 스템직경 158㎜ - 지시기연결방식 1/2IN NPT 원자력안전범주 NON NUCLEAR SAFETY RELATED 품질등급 S등급 제작사 (주)와이즈산전 - 모델번호 TN190 | (주)와이즈산전 | TN190
2022 | 1 | 계획예방정비용 | 월성 | 3발전소 | 5(신1) | 7 | 200433715 | 정비부분품(SPAR) | 국내 | S | 온도계 | 온도계,바이메탈식,100㎜,0~200DEG C,±2.0% OF FULL | EA | 2 | 계측제어부 | 송종민 | 054-779-5762 | 품명 온도계 - 온도계몸체형태 바이메탈식 - 다이알직경 100㎜ - 측정온도(상한) 0~200DEG C - 정확도 ±2.0% OF FULL SCALE - 벌브(BULB)재질 SS304 - 스템직경 158㎜ - 지시기연결방식 1/2IN NPT 원자력안전범주 NON NUCLEAR SAFETY RELATED 품질등급 S등급 제작사 (주)와이즈산전 - 모델번호 TN190 | (주)와이즈산전 | TN190
2020 | 1 | 경상예방정비용 | 새울 | 1발전소 |  |  | 200433716 | 정비부분품(SPAR) | 국내 | S | 온도계 | 온도계,바이메탈식,0~70DEG C,±2.0% OF FULL SCALE, | EA | 4 | 계측제어부 | 오인석 | 052-715-5066 | 품명 온도계 - 온도계몸체형태 바이메탈식 - 측정온도(상한) 0~70DEG C - 정확도 ±2.0% OF FULL SCALE - 벌브(BULB)재질 SS304 - 스템직경 277㎜ - 지시기연결방식 1/2IN NPT - 품질보증서류 CERTIFICATE OF CONFORMANCE 품질등급 S등급 제작사 (주)와이즈산전 - 모델번호 TN190 | (주)와이즈산전 | TN190
2020 | 4 | 계획예방정비용 | 새울 | 1발전소 | 1 | 3 | 200433716 | 정비부분품(SPAR) | 국내 | S | 온도계 | 온도계,바이메탈식,0~70DEG C,±2.0% OF FULL SCALE, | EA | 4 | 계측제어부 | 오인석 | 052-715-5070 | 품명 온도계 - 온도계몸체형태 바이메탈식 - 측정온도(상한) 0~70DEG C - 정확도 ±2.0% OF FULL SCALE - 벌브(BULB)재질 SS304 - 스템직경 277㎜ - 지시기연결방식 1/2IN NPT - 품질보증서류 CERTIFICATE OF CONFORMANCE 품질등급 S등급 제작사 (주)와이즈산전 - 모델번호 TN190 | (주)와이즈산전 | TN190
2021 | 3 | 계획예방정비용 | 새울 | 1발전소 | 2 | 2 | 200433716 | 정비부분품(SPAR) | 국내 | S | 온도계 | 온도계,바이메탈식,0~70DEG C,±2.0% OF FULL SCALE, | EA | 4 | 계측제어부 | 오인석 | 052-715-5066 | 품명 온도계 - 온도계몸체형태 바이메탈식 - 측정온도(상한) 0~70DEG C - 정확도 ±2.0% OF FULL SCALE - 벌브(BULB)재질 SS304 - 스템직경 277㎜ - 지시기연결방식 1/2IN NPT - 품질보증서류 CERTIFICATE OF CONFORMANCE 품질등급 S등급 제작사 (주)와이즈산전 - 모델번호 TN190 | (주)와이즈산전 | TN190
2021 | 4 | 계획예방정비용 | 고리 | 3발전소 | 5(신1) | 7 | 200433716 | 정비부분품(SPAR) | 국내 | S | 온도계 | 온도계,바이메탈식,0~70DEG C,±2.0% OF FULL SCALE, | EA | 6 | 계측제어부 | 심재현 | 051-726-6161 | 품명 온도계 - 온도계몸체형태 바이메탈식 - 측정온도(상한) 0~70DEG C - 정확도 ±2.0% OF FULL SCALE - 벌브(BULB)재질 SS304 - 스템직경 277㎜ - 지시기연결방식 1/2IN NPT - 품질보증서류 CERTIFICATE OF CONFORMANCE 품질등급 S등급 제작사 (주)와이즈산전 - 모델번호 TN190 | (주)와이즈산전 | TN190
2022 | 1 | 경상예방정비용 | 새울 | 1발전소 |  |  | 200433716 | 정비부분품(SPAR) | 국내 | S | 온도계 | 온도계,바이메탈식,0~70DEG C,±2.0% OF FULL SCALE, | EA | 4 | 계측제어부 | 오인석 | 052-715-5066 | 품명 온도계 - 온도계몸체형태 바이메탈식 - 측정온도(상한) 0~70DEG C - 정확도 ±2.0% OF FULL SCALE - 벌브(BULB)재질 SS304 - 스템직경 277㎜ - 지시기연결방식 1/2IN NPT - 품질보증서류 CERTIFICATE OF CONFORMANCE 품질등급 S등급 제작사 (주)와이즈산전 - 모델번호 TN190 | (주)와이즈산전 | TN190
2022 | 1 | 계획예방정비용 | 고리 | 3발전소 | 6(신2) | 7 | 200433716 | 정비부분품(SPAR) | 국내 | S | 온도계 | 온도계,바이메탈식,0~70DEG C,±2.0% OF FULL SCALE, | EA | 4 | 계측제어부 | 심재현 | 051-726-6161 | 품명 온도계 - 온도계몸체형태 바이메탈식 - 측정온도(상한) 0~70DEG C - 정확도 ±2.0% OF FULL SCALE - 벌브(BULB)재질 SS304 - 스템직경 277㎜ - 지시기연결방식 1/2IN NPT - 품질보증서류 CERTIFICATE OF CONFORMANCE 품질등급 S등급 제작사 (주)와이즈산전 - 모델번호 TN190 | (주)와이즈산전 | TN190
2022 | 2 | 계획예방정비용 | 새울 | 1발전소 | 1 | 4 | 200433716 | 정비부분품(SPAR) | 국내 | S | 온도계 | 온도계,바이메탈식,0~70DEG C,±2.0% OF FULL SCALE, | EA | 4 | 계측제어부 | 오인석 | 052-715-5071 | 품명 온도계 - 온도계몸체형태 바이메탈식 - 측정온도(상한) 0~70DEG C - 정확도 ±2.0% OF FULL SCALE - 벌브(BULB)재질 SS304 - 스템직경 277㎜ - 지시기연결방식 1/2IN NPT - 품질보증서류 CERTIFICATE OF CONFORMANCE 품질등급 S등급 제작사 (주)와이즈산전 - 모델번호 TN190 | (주)와이즈산전 | TN190
2020 | 1 | 경상예방정비용 | 고리 | 3발전소 |  |  | 200433721 | 정비부분품(SPAR) | 국내 | S | 다이알 압력계 | GAUGE,PRESSURE,DIAL INDICATING,5IN,MONEL | EA | 2 | 계측제어부 | 심재현 | 051-726-6161 | 품명 GAUGE - 게이지타입 PRESSURE,DIAL INDICATING - 직경 5IN - 게이지재질 MONEL - 측정범위(하한) -76㎝HG - 측정범위(상한) 4㎏/㎠ - 정확도 ±0.5% OF F.S - 전선관연결 1/2IN NPT M - 설치방법 SURFACE 품질등급 S등급 제작사 (주)와이즈산전 - 모델번호 PN359 | (주)와이즈산전 | PN359
2021 | 1 | 경상예방정비용 | 고리 | 3발전소 |  |  | 200433721 | 정비부분품(SPAR) | 국내 | S | 다이알 압력계 | GAUGE,PRESSURE,DIAL INDICATING,5IN,MONEL | EA | 4 | 계측제어부 | 박재진 | 051-726-5665 | 품명 GAUGE - 게이지타입 PRESSURE,DIAL INDICATING - 직경 5IN - 게이지재질 MONEL - 측정범위(하한) -76㎝HG - 측정범위(상한) 4㎏/㎠ - 정확도 ±0.5% OF F.S - 전선관연결 1/2IN NPT M - 설치방법 SURFACE 품질등급 S등급 제작사 (주)와이즈산전 - 모델번호 PN359 | (주)와이즈산전 | PN359
2020 | 1 | 경상예방정비용 | 월성 | 3발전소 |  |  | 200433759 | 정비부분품(SPAR) | 국내 | S | 제어카드 | 제어카드,TCP00022-1,온도측정용,+5VDC, +12VDC, -12 | EA | 4 | 계측제어부 | 박경민 | 054-779-5490 | 품명 제어카드 - 제어카드타입 TCP00022-1 - 제어카드용도 온도측정용 - 정격전압 +5VDC, +12VDC, -12VDC - 채널개수 PT100Ω 8CH - 입력데이터 ANALOG INPUT SIGNAL PT100Ω - 출력데이터 OUT-CONTROLLER CPU(CARD SLOT) - 특수사항 TEST REPORT - 별칭 ANALOG INPUT CARD - 정확도 ±0.1% OF FULL SCALE 원자력안전범주 NON NUCLEAR SAFETY RELATED 품질등급 S등급 제작사 세아이엔티 - 모델번호 TCP00022-1 - 원기술규격서(OTS) SHINWOLSONG 1&2, 9-596-M224 - 제작사 유형(MFR CATEGORY) ORIGINAL EQUIP. MANUFACTURER - ORIGINAL EQUIP. SUPPLIER 제출서류목록 - 첨부기술규격서 적용 | 세아이엔티 | TCP00022-1
2022 | 1 | 경상예방정비용 | 월성 | 3발전소 |  |  | 200433759 | 정비부분품(SPAR) | 국내 | S | 제어카드 | 제어카드,TCP00022-1,온도측정용,+5VDC, +12VDC, -12 | EA | 4 | 계측제어부 | 박경민 | 054-779-5490 | 품명 제어카드 - 제어카드타입 TCP00022-1 - 제어카드용도 온도측정용 - 정격전압 +5VDC, +12VDC, -12VDC - 채널개수 PT100Ω 8CH - 입력데이터 ANALOG INPUT SIGNAL PT100Ω - 출력데이터 OUT-CONTROLLER CPU(CARD SLOT) - 특수사항 TEST REPORT - 별칭 ANALOG INPUT CARD - 정확도 ±0.1% OF FULL SCALE 원자력안전범주 NON NUCLEAR SAFETY RELATED 품질등급 S등급 제작사 세아이엔티 - 모델번호 TCP00022-1 - 원기술규격서(OTS) SHINWOLSONG 1&2, 9-596-M224 - 제작사 유형(MFR CATEGORY) ORIGINAL EQUIP. MANUFACTURER - ORIGINAL EQUIP. SUPPLIER 제출서류목록 - 첨부기술규격서 적용 | 세아이엔티 | TCP00022-1
2020 | 1 | 경상예방정비용 | 월성 | 2발전소 |  |  | 200433831 | 정비부분품(SPAR) | 국내 | S | 다이아프램,밸브용 | DIAPHRAGM,CIRCLE,200A,PTFE+EPDM,0.2-1.0 | EA | 2 | 기계부 | 김다은 | 054-779-2648 | 품명 DIAPHRAGM - 다이아프램타입 CIRCLE - 외경 200A - 다이아프램재질 PTFE+EPDM - 사용압력(상한) 0.2-1.0 KGF/㎠ - 설치방법 냉방기 응축기 압력조절밸브 - 밸브사이즈 200A - 별칭 WEIR BODY DIAPHRAGM - 설계 압력 0.2-1.7 KGF/㎠ 품질등급 S등급
2021 | 1 | 경상예방정비용 | 월성 | 2발전소 |  |  | 200433831 | 정비부분품(SPAR) | 국내 | S | 다이아프램,밸브용 | DIAPHRAGM,CIRCLE,200A,PTFE+EPDM,0.2-1.0 | EA | 2 | 기계부 | 김다은 | 054-779-2648 | 품명 DIAPHRAGM - 다이아프램타입 CIRCLE - 외경 200A - 다이아프램재질 PTFE+EPDM - 사용압력(상한) 0.2-1.0 KGF/㎠ - 설치방법 냉방기 응축기 압력조절밸브 - 밸브사이즈 200A - 별칭 WEIR BODY DIAPHRAGM - 설계 압력 0.2-1.7 KGF/㎠ 품질등급 S등급
2022 | 1 | 경상예방정비용 | 월성 | 2발전소 |  |  | 200433831 | 정비부분품(SPAR) | 국내 | S | 다이아프램,밸브용 | DIAPHRAGM,CIRCLE,200A,PTFE+EPDM,0.2-1.0 | EA | 2 | 기계부 | 김다은 | 054-779-2648 | 품명 DIAPHRAGM - 다이아프램타입 CIRCLE - 외경 200A - 다이아프램재질 PTFE+EPDM - 사용압력(상한) 0.2-1.0 KGF/㎠ - 설치방법 냉방기 응축기 압력조절밸브 - 밸브사이즈 200A - 별칭 WEIR BODY DIAPHRAGM - 설계 압력 0.2-1.7 KGF/㎠ 품질등급 S등급
2020 | 1 | 경상예방정비용 | 새울 | 1발전소 |  |  | 200433884 | 정비부분품(SPAR) | 국내 | A | 멤브레인,전기투석용 | MEMBRANE,SUPERMAK-SKN-34,방사성폐액 내 입자제거,SU | EA | 80 | 기계부 | 김태형 | 052-715-5047 | 품명 MEMBRANE - 별칭 SUPERMAK-SKN-34 - 용도 방사성폐액 내 입자제거 - 타입(형식) SUBMERGED MEMBRANE, HOLLOW FIB - 사이즈 115MM*425MM*1000MM(W*L*H) - 재질 PVDF(POLYVINYLIDENE FLUORIDE) - 박막(MEMBRANE) 등급 MICRO FILTRATION - 박막(MEMBRANE) 데이터 0.4㎛ 품질등급 A등급 제작사 (주)이엔이 - 제작사 유형(MFR CATEGORY) ORIGINAL EQUIP. SUPPLIER - 원기술규격서(OTS) SHINKORI 3&4, 0-472-N208 - 부품번호 N208-MF501 - 모델번호 MFMAK-SKN34 - 도면번호 N208-DD-A01-01 - SKN34-N208-MF-001 신고리 건설소 - 패키지 번호 N208 제출서류목록 - 품질보증계획서(QAM) - 품질검사계획(QP) - 품질증빙/제출서류목록(QVDL) - 품질보증확인서(C of C) - 재료확인서(C of C) - 성능(또는 기능)시험 기록 - 제작사 매뉴얼(또는 카탈로그) - 외관 및 치수검사 성적서 - 검교정성적서(Calibration Records) | (주)이엔이 | MFMAK-SKN34 | N208-MF501
2021 | 1 | 경상예방정비용 | 새울 | 1발전소 |  |  | 200433884 | 정비부분품(SPAR) | 국내 | A | 멤브레인,전기투석용 | MEMBRANE,SUPERMAK-SKN-34,방사성폐액 내 입자제거,SU | EA | 80 | 기계부 | 김태형 | 052-715-5047 | 품명 MEMBRANE - 별칭 SUPERMAK-SKN-34 - 용도 방사성폐액 내 입자제거 - 타입(형식) SUBMERGED MEMBRANE, HOLLOW FIB - 사이즈 115MM*425MM*1000MM(W*L*H) - 재질 PVDF(POLYVINYLIDENE FLUORIDE) - 박막(MEMBRANE) 등급 MICRO FILTRATION - 박막(MEMBRANE) 데이터 0.4㎛ 품질등급 A등급 제작사 (주)이엔이 - 제작사 유형(MFR CATEGORY) ORIGINAL EQUIP. SUPPLIER - 원기술규격서(OTS) SHINKORI 3&4, 0-472-N208 - 부품번호 N208-MF501 - 모델번호 MFMAK-SKN34 - 도면번호 N208-DD-A01-01 - SKN34-N208-MF-001 신고리 건설소 - 패키지 번호 N208 제출서류목록 - 품질보증계획서(QAM) - 품질검사계획(QP) - 품질증빙/제출서류목록(QVDL) - 품질보증확인서(C of C) - 재료확인서(C of C) - 성능(또는 기능)시험 기록 - 제작사 매뉴얼(또는 카탈로그) - 외관 및 치수검사 성적서 - 검교정성적서(Calibration Records) | (주)이엔이 | MFMAK-SKN34 | N208-MF501
2021 | 2 | 계획예방정비용 | 고리 | 3발전소 | 5(신1) | 7 | 200433894 | 정비부분품(SPAR) | 국외 | S | 오-링 | 오-링,CERTIFICATE OF CONFORMANCE,O-RING,W | EA | 1 | 기계부 | 서원철 | 051-726-2392 | 품명 오-링 - 품질보증서류 CERTIFICATE OF CONFORMANCE - 별칭 O-RING - 사이즈 WEC RCP INTERNAL PART 품질등급 S등급 제작사 WESTINGHOUSE ELECTRIC COMPANY - 부품번호 8000-300-062 | WESTINGHOUSE ELECTRIC COMPANY |  | 8000-300-062
2020 | 1 | 경상예방정비용 | 새울 | 1발전소 |  |  | 200433895 | 정비부분품(SPAR) | 국외 | S | 오-링 | 오-링,RCP PART,CERTIFICATE OF CONFORMANCE, | EA | 12 | 기계부 | 김영준 | 052-715-5248 | 품명 오-링 - 특수사항 RCP PART - 품질보증서류 CERTIFICATE OF CONFORMANCE - 별칭 O-RING - 사이즈 WEC RCP INTERNAL PART 원자력안전범주 NON NUCLEAR SAFETY RELATED 품질등급 S등급 제작사 WESTINGHOUSE ELECTRIC COMPANY - 부품번호 8000-400-045 - 도면번호 8128-101-4000(SHIN-KORI3&4) | WESTINGHOUSE ELECTRIC COMPANY |  | 8000-400-045
2021 | 1 | 경상예방정비용 | 새울 | 1발전소 |  |  | 200433895 | 정비부분품(SPAR) | 국외 | S | 오-링 | 오-링,RCP PART,CERTIFICATE OF CONFORMANCE, | EA | 12 | 기계부 | 김영준 | 052-715-5248 | 품명 오-링 - 특수사항 RCP PART - 품질보증서류 CERTIFICATE OF CONFORMANCE - 별칭 O-RING - 사이즈 WEC RCP INTERNAL PART 원자력안전범주 NON NUCLEAR SAFETY RELATED 품질등급 S등급 제작사 WESTINGHOUSE ELECTRIC COMPANY - 부품번호 8000-400-045 - 도면번호 8128-101-4000(SHIN-KORI3&4) | WESTINGHOUSE ELECTRIC COMPANY |  | 8000-400-045
2022 | 1 | 경상예방정비용 | 새울 | 1발전소 |  |  | 200433895 | 정비부분품(SPAR) | 국외 | S | 오-링 | 오-링,RCP PART,CERTIFICATE OF CONFORMANCE, | EA | 12 | 기계부 | 김영준 | 052-715-5248 | 품명 오-링 - 특수사항 RCP PART - 품질보증서류 CERTIFICATE OF CONFORMANCE - 별칭 O-RING - 사이즈 WEC RCP INTERNAL PART 원자력안전범주 NON NUCLEAR SAFETY RELATED 품질등급 S등급 제작사 WESTINGHOUSE ELECTRIC COMPANY - 부품번호 8000-400-045 - 도면번호 8128-101-4000(SHIN-KORI3&4) | WESTINGHOUSE ELECTRIC COMPANY |  | 8000-400-045
2020 | 1 | 경상예방정비용 | 새울 | 1발전소 |  |  | 200433896 | 정비부분품(SPAR) | 국외 | S | 오-링 | 오-링,O-RING,WEC RCP INTERNAL PART,8000-40 | EA | 8 | 기계부 | 김영준 | 052-715-5248 | 품명 오-링 - 별칭 O-RING - 사이즈 WEC RCP INTERNAL PART 원자력안전범주 NON NUCLEAR SAFETY RELATED 품질등급 S등급 제작사 WESTINGHOUSE ELECTRIC COMPANY - 부품번호 8000-400-062 - 도면번호 8128-101-4000(SHIN KORI 3&4) | WESTINGHOUSE ELECTRIC COMPANY |  | 8000-400-062
2021 | 1 | 경상예방정비용 | 새울 | 1발전소 |  |  | 200433896 | 정비부분품(SPAR) | 국외 | S | 오-링 | 오-링,O-RING,WEC RCP INTERNAL PART,8000-40 | EA | 8 | 기계부 | 김영준 | 052-715-5248 | 품명 오-링 - 별칭 O-RING - 사이즈 WEC RCP INTERNAL PART 원자력안전범주 NON NUCLEAR SAFETY RELATED 품질등급 S등급 제작사 WESTINGHOUSE ELECTRIC COMPANY - 부품번호 8000-400-062 - 도면번호 8128-101-4000(SHIN KORI 3&4) | WESTINGHOUSE ELECTRIC COMPANY |  | 8000-400-062
2022 | 1 | 경상예방정비용 | 새울 | 1발전소 |  |  | 200433896 | 정비부분품(SPAR) | 국외 | S | 오-링 | 오-링,O-RING,WEC RCP INTERNAL PART,8000-40 | EA | 8 | 기계부 | 김영준 | 052-715-5248 | 품명 오-링 - 별칭 O-RING - 사이즈 WEC RCP INTERNAL PART 원자력안전범주 NON NUCLEAR SAFETY RELATED 품질등급 S등급 제작사 WESTINGHOUSE ELECTRIC COMPANY - 부품번호 8000-400-062 - 도면번호 8128-101-4000(SHIN KORI 3&4) | WESTINGHOUSE ELECTRIC COMPANY |  | 8000-400-062
2020 | 1 | 경상예방정비용 | 새울 | 1발전소 |  |  | 200433897 | 정비부분품(SPAR) | 국외 | S | 오-링 | 오-링,CERTIFICATE OF CONFORMANCE,O-RING,W | EA | 4 | 기계부 | 김영준 | 052-715-5248 | 품명 오-링 - 품질보증서류 CERTIFICATE OF CONFORMANCE - 별칭 O-RING - 사이즈 WEC RCP INTERNAL PART 원자력안전범주 NON NUCLEAR SAFETY RELATED 품질등급 S등급 제작사 WESTINGHOUSE ELECTRIC COMPANY - 부품번호 8000-400-063 - 도면번호 8128-101-4000(SHIN-KORI3&4) | WESTINGHOUSE ELECTRIC COMPANY |  | 8000-400-063
2021 | 1 | 경상예방정비용 | 새울 | 1발전소 |  |  | 200433897 | 정비부분품(SPAR) | 국외 | S | 오-링 | 오-링,CERTIFICATE OF CONFORMANCE,O-RING,W | EA | 4 | 기계부 | 김영준 | 052-715-5248 | 품명 오-링 - 품질보증서류 CERTIFICATE OF CONFORMANCE - 별칭 O-RING - 사이즈 WEC RCP INTERNAL PART 원자력안전범주 NON NUCLEAR SAFETY RELATED 품질등급 S등급 제작사 WESTINGHOUSE ELECTRIC COMPANY - 부품번호 8000-400-063 - 도면번호 8128-101-4000(SHIN-KORI3&4) | WESTINGHOUSE ELECTRIC COMPANY |  | 8000-400-063
2022 | 1 | 경상예방정비용 | 새울 | 1발전소 |  |  | 200433897 | 정비부분품(SPAR) | 국외 | S | 오-링 | 오-링,CERTIFICATE OF CONFORMANCE,O-RING,W | EA | 4 | 기계부 | 김영준 | 052-715-5248 | 품명 오-링 - 품질보증서류 CERTIFICATE OF CONFORMANCE - 별칭 O-RING - 사이즈 WEC RCP INTERNAL PART 원자력안전범주 NON NUCLEAR SAFETY RELATED 품질등급 S등급 제작사 WESTINGHOUSE ELECTRIC COMPANY - 부품번호 8000-400-063 - 도면번호 8128-101-4000(SHIN-KORI3&4) | WESTINGHOUSE ELECTRIC COMPANY |  | 8000-400-063
2021 | 2 | 계획예방정비용 | 고리 | 3발전소 | 5(신1) | 7 | 200433899 | 정비부분품(SPAR) | 국외 | S | 와셔 | 와셔,WEC RCP INTERNAL PART,TAB WASHER,8124 | EA | 8 | 기계부 | 서원철 | 051-726-2392 | 품명 와셔 - 와셔몸체형태 WEC RCP INTERNAL PART - 별칭 TAB WASHER 원자력안전범주 NON NUCLEAR SAFETY RELATED 품질등급 S등급 제작사 WESTINGHOUSE ELECTRIC COMPANY - 도면번호 8124-101-400(FOR SKN1&2) - I/M : 9-181-Z-431-N01 - 부품번호 8000-400-127 - 원설계규격서(ODS) SHINKORI 1&2, 9-181-Z-404 - 제작사 유형(MFR CATEGORY) ORIGINAL EQUIP. SUPPLIER 제출서류목록 - 품질보증확인서(C of C) | WESTINGHOUSE ELECTRIC COMPANY |  | 8000-400-127
2021 | 2 | 계획예방정비용 | 고리 | 3발전소 | 6(신2) | 7 | 200433899 | 정비부분품(SPAR) | 국외 | S | 와셔 | 와셔,WEC RCP INTERNAL PART,TAB WASHER,8124 | EA | 8 | 기계부 | 최경성 | 051-726-6141 | 품명 와셔 - 와셔몸체형태 WEC RCP INTERNAL PART - 별칭 TAB WASHER 원자력안전범주 NON NUCLEAR SAFETY RELATED 품질등급 S등급 제작사 WESTINGHOUSE ELECTRIC COMPANY - 도면번호 8124-101-400(FOR SKN1&2) - I/M : 9-181-Z-431-N01 - 부품번호 8000-400-127 - 원설계규격서(ODS) SHINKORI 1&2, 9-181-Z-404 - 제작사 유형(MFR CATEGORY) ORIGINAL EQUIP. SUPPLIER 제출서류목록 - 품질보증확인서(C of C) | WESTINGHOUSE ELECTRIC COMPANY |  | 8000-400-127
2020 | 1 | 경상예방정비용 | 새울 | 1발전소 |  |  | 200433900 | 정비부분품(SPAR) | 국외 | S | 오-링 | 오-링,O-RING,WEC RCP INTERNAL PART,8000-90 | EA | 8 | 기계부 | 김영준 | 052-715-5248 | 품명 오-링 - 별칭 O-RING - 사이즈 WEC RCP INTERNAL PART 원자력안전범주 NON NUCLEAR SAFETY RELATED 품질등급 S등급 제작사 WESTINGHOUSE ELECTRIC COMPANY - 부품번호 8000-900-077 | WESTINGHOUSE ELECTRIC COMPANY |  | 8000-900-077
2021 | 1 | 경상예방정비용 | 새울 | 1발전소 |  |  | 200433900 | 정비부분품(SPAR) | 국외 | S | 오-링 | 오-링,O-RING,WEC RCP INTERNAL PART,8000-90 | EA | 8 | 기계부 | 김영준 | 052-715-5248 | 품명 오-링 - 별칭 O-RING - 사이즈 WEC RCP INTERNAL PART 원자력안전범주 NON NUCLEAR SAFETY RELATED 품질등급 S등급 제작사 WESTINGHOUSE ELECTRIC COMPANY - 부품번호 8000-900-077 | WESTINGHOUSE ELECTRIC COMPANY |  | 8000-900-077
2021 | 2 | 계획예방정비용 | 고리 | 3발전소 | 5(신1) | 7 | 200433900 | 정비부분품(SPAR) | 국외 | S | 오-링 | 오-링,O-RING,WEC RCP INTERNAL PART,8000-90 | EA | 2 | 기계부 | 서원철 | 051-726-2392 | 품명 오-링 - 별칭 O-RING - 사이즈 WEC RCP INTERNAL PART 원자력안전범주 NON NUCLEAR SAFETY RELATED 품질등급 S등급 제작사 WESTINGHOUSE ELECTRIC COMPANY - 부품번호 8000-900-077 | WESTINGHOUSE ELECTRIC COMPANY |  | 8000-900-077
2021 | 2 | 계획예방정비용 | 고리 | 3발전소 | 6(신2) | 7 | 200433900 | 정비부분품(SPAR) | 국외 | S | 오-링 | 오-링,O-RING,WEC RCP INTERNAL PART,8000-90 | EA | 2 | 기계부 | 최경성 | 051-726-6141 | 품명 오-링 - 별칭 O-RING - 사이즈 WEC RCP INTERNAL PART 원자력안전범주 NON NUCLEAR SAFETY RELATED 품질등급 S등급 제작사 WESTINGHOUSE ELECTRIC COMPANY - 부품번호 8000-900-077 | WESTINGHOUSE ELECTRIC COMPANY |  | 8000-900-077
2022 | 1 | 경상예방정비용 | 새울 | 1발전소 |  |  | 200433900 | 정비부분품(SPAR) | 국외 | S | 오-링 | 오-링,O-RING,WEC RCP INTERNAL PART,8000-90 | EA | 8 | 기계부 | 김영준 | 052-715-5248 | 품명 오-링 - 별칭 O-RING - 사이즈 WEC RCP INTERNAL PART 원자력안전범주 NON NUCLEAR SAFETY RELATED 품질등급 S등급 제작사 WESTINGHOUSE ELECTRIC COMPANY - 부품번호 8000-900-077 | WESTINGHOUSE ELECTRIC COMPANY |  | 8000-900-077
2021 | 2 | 계획예방정비용 | 고리 | 3발전소 | 5(신1) | 7 | 200433903 | 정비부분품(SPAR) | 국외 | Q | 씰링,금속제 | 씰링,금속제,WEC RCP INTERNAL PART,REFER TO T | EA | 1 | 기계부 | 서원철 | 051-726-2392 | 품명 씰링,금속제 - 씰링타입 WEC RCP INTERNAL PART - 품질보증서류 REFER TO TECHNICAL SPEC. - 별칭 IMPELLER BUSHING 원자력안전범주 NUCLEAR SAFETY RELATED 품질등급 Q등급 제작사 WESTINGHOUSE ELECTRIC COMPANY - 도면번호 IM:9-181-Z-431-N01 - 부품번호 8122-300-012 | WESTINGHOUSE ELECTRIC COMPANY |  | 8122-300-012
2021 | 2 | 계획예방정비용 | 고리 | 3발전소 | 6(신2) | 7 | 200433903 | 정비부분품(SPAR) | 국외 | Q | 씰링,금속제 | 씰링,금속제,WEC RCP INTERNAL PART,REFER TO T | EA | 1 | 기계부 | 최경성 | 051-726-6141 | 품명 씰링,금속제 - 씰링타입 WEC RCP INTERNAL PART - 품질보증서류 REFER TO TECHNICAL SPEC. - 별칭 IMPELLER BUSHING 원자력안전범주 NUCLEAR SAFETY RELATED 품질등급 Q등급 제작사 WESTINGHOUSE ELECTRIC COMPANY - 도면번호 IM:9-181-Z-431-N01 - 부품번호 8122-300-012 | WESTINGHOUSE ELECTRIC COMPANY |  | 8122-300-012
2021 | 2 | 계획예방정비용 | 고리 | 3발전소 | 5(신1) | 7 | 200433904 | 정비부분품(SPAR) | 국외 | S | 와셔 | 와셔,FLAT,WEC RCP INTERNAL PART,RCP PART, | EA | 1 | 기계부 | 서원철 | 051-726-2392 | 품명 와셔 - 와셔타입 FLAT - 와셔몸체형태 WEC RCP INTERNAL PART - 특수사항 RCP PART - 품질보증서류 CERTIFICATE OF CONFORMANCE - 별칭 WASHER-KEYED 품질등급 S등급 제작사 WESTINGHOUSE ELECTRIC COMPANY - 도면번호 8126-101-300(SHIN WOLSONG ONLY - 부품번호 8114-300-059 | WESTINGHOUSE ELECTRIC COMPANY |  | 8114-300-059
2020 | 1 | 계획예방정비용 | 새울 | 1발전소 | 2(신4) | 1 | 200433961 | 정비부분품(SPAR) | 국내 | S | 메커니컬실 | 메커니컬실,MG1/40-G60,AQ1EGG,40㎜,SEAL FACE,BE | EA | 6 | 기계부 | 김민성 | 052-715-5148 | 품명 메커니컬실 - 메커니컬씰타입 MG1/40-G60 - 메커니컬씰재질 AQ1EGG - 샤프트직경 40㎜ - 구성품 SEAL FACE - 구성품2 BELLOWS - 구성품3 SPRING - 구성품4 CORNER RING - 구성품5 SEAT - 구성품6 CORNER CUP - 별칭 CTCS RECIR. PP MECHANICAL SEAL 원자력안전범주 NON NUCLEAR SAFETY RELATED 품질등급 S등급 제작사 정우산기(주) - 제작사 유형(MFR CATEGORY) ORIGINAL EQUIP. MANUFACTURER - 원기술규격서(OTS) SHINKORI 3&4, 9-531-M208 - 부품번호 J8M055-DG-A10-01-910 - 도면번호 J8M055-DG-A10-01 - M203-DG-A10-01 - 도면 품목번호 910 신고리 건설소 - 패키지 번호 S34-M203-5.07 제출서류목록 - 일반규격(S등급) 제작사 제품인증서 | 정우산기(주) |  | J8M055-DG-A10-01-910
2022 | 2 | 계획예방정비용 | 새울 | 1발전소 | 1(신3) | 4 | 200433961 | 정비부분품(SPAR) | 국내 | S | 메커니컬실 | 메커니컬실,MG1/40-G60,AQ1EGG,40㎜,SEAL FACE,BE | EA | 6 | 기계부 | 김민성 | 052-715-5148 | 품명 메커니컬실 - 메커니컬씰타입 MG1/40-G60 - 메커니컬씰재질 AQ1EGG - 샤프트직경 40㎜ - 구성품 SEAL FACE - 구성품2 BELLOWS - 구성품3 SPRING - 구성품4 CORNER RING - 구성품5 SEAT - 구성품6 CORNER CUP - 별칭 CTCS RECIR. PP MECHANICAL SEAL 원자력안전범주 NON NUCLEAR SAFETY RELATED 품질등급 S등급 제작사 정우산기(주) - 제작사 유형(MFR CATEGORY) ORIGINAL EQUIP. MANUFACTURER - 원기술규격서(OTS) SHINKORI 3&4, 9-531-M208 - 부품번호 J8M055-DG-A10-01-910 - 도면번호 J8M055-DG-A10-01 - M203-DG-A10-01 - 도면 품목번호 910 신고리 건설소 - 패키지 번호 S34-M203-5.07 제출서류목록 - 일반규격(S등급) 제작사 제품인증서 | 정우산기(주) |  | J8M055-DG-A10-01-910
2021 | 1 | 경상예방정비용 | 고리 | 3발전소 |  |  | 200434064 | 정비부분품(SPAR) | 국외 | S | 마노미터,압력측정용 | 마노미터,압력측정용,PRESSURE GAUGE,BRASS,0~300PSI | EA | 5 | 계측제어부 | 박재진 | 051-726-5665 | 품명 마노미터,압력측정용 - 별칭 PRESSURE GAUGE - 재질 BRASS - 범위(RANGE) 0~300PSI(0~20㎏/㎠) - 연결(CONNECTION) 데이터 1/8IN NPT MALE - 특수사항 DUAL SCALE 품질등급 S등급 제작사 ASHCROFT - 부품번호 50-4005-B-D-01-L-RANGE-BAR=CS - 모델번호 4005 | ASHCROFT | 4005 | 50-4005-B-D-01-L-RANGE-BAR=CS
2021 | 1 | 경상예방정비용 | 고리 | 3발전소 |  |  | 200434065 | 정비부분품(SPAR) | 국외 | S | 마노미터,압력측정용 | 마노미터,압력측정용,PRESSURE GAUGE,BRASS,-76 CMHG | EA | 5 | 계측제어부 | 박재진 | 051-726-5665 | 품명 마노미터,압력측정용 - 별칭 PRESSURE GAUGE - 재질 BRASS - 범위(RANGE) -76 CMHG ~ 0 ~ 2 ㎏/㎠ - 연결(CONNECTION) 데이터 1/8IN NPT MALE - 특수사항 DUAL SCALE 품질등급 S등급 제작사 ASHCROFT - 부품번호 50-4005-B-D-01-L-RANGE-BAR=CS - 모델번호 4005 | ASHCROFT | 4005 | 50-4005-B-D-01-L-RANGE-BAR=CS
2021 | 2 | 계획예방정비용 | 고리 | 3발전소 | 5(신1) | 7 | 200434087 | 정비부분품(SPAR) | 국외 | A | 씰링,금속제 | 씰링,금속제,SEAL RING, METAL,RCP PART,IMPELL | EA | 1 | 기계부 | 서원철 | 051-726-2392 | 품명 씰링,금속제 - 씰링타입 SEAL RING, METAL - 특수사항 RCP PART - 별칭 IMPELLER NUT 원자력안전범주 NON NUCLEAR SAFETY RELATED 품질등급 A등급 제작사 WESTINGHOUSE ELECTRIC COMPANY - 부품번호 8122-300-011 - 원설계규격서(ODS) SHINKORI/1,2/9-181-Z-404-001 - 제작사 유형(MFR CATEGORY) ORIGINAL EQUIP. SUPPLIER 제출서류목록 - 품질보증계획서(QAM) - 품질증빙/제출서류목록(QVDL) - 품질보증확인서(C of C) | WESTINGHOUSE ELECTRIC COMPANY |  | 8122-300-011
2021 | 2 | 계획예방정비용 | 고리 | 3발전소 | 6(신2) | 7 | 200434087 | 정비부분품(SPAR) | 국외 | A | 씰링,금속제 | 씰링,금속제,SEAL RING, METAL,RCP PART,IMPELL | EA | 1 | 기계부 | 최경성 | 051-726-6141 | 품명 씰링,금속제 - 씰링타입 SEAL RING, METAL - 특수사항 RCP PART - 별칭 IMPELLER NUT 원자력안전범주 NON NUCLEAR SAFETY RELATED 품질등급 A등급 제작사 WESTINGHOUSE ELECTRIC COMPANY - 부품번호 8122-300-011 - 원설계규격서(ODS) SHINKORI/1,2/9-181-Z-404-001 - 제작사 유형(MFR CATEGORY) ORIGINAL EQUIP. SUPPLIER 제출서류목록 - 품질보증계획서(QAM) - 품질증빙/제출서류목록(QVDL) - 품질보증확인서(C of C) | WESTINGHOUSE ELECTRIC COMPANY |  | 8122-300-011
2021 | 4 | 계획예방정비용 | 월성 | 3발전소 | 6(신2) | 5 | 200434139 | 정비부분품(SPAR) | 국내 | S | 레벨스위치 | 레벨스위치,FLOAT TYPE,ROD:MONEL,AC 125V, 15A/ | EA | 1 | 계측제어부 | 전동윤 | 054-779-5493 | 품명 레벨스위치 - 레벨스위치타입 FLOAT TYPE - 몸체재질 ROD:MONEL - 정격전압 AC 125V, 15A/ DC 120V, 8A - 출력전압 3/4NPT - 접촉기능 2SPDT - 사용온도(상한) 120℉ - 사용압력(상한) 50/-14.7PSIG - 적용기술기준 KEPIC EM/MG 또는 관련기술기준 - 적용품질기준 KEPIC QAP 또는 관련기술기준 - 품질보증서류 CERTIFICATE OF CONFORMANCE - 시험성적서류 TEST REPORT 품질등급 S등급 제작사 서진인스텍(주) - 도면번호 J217B-DG-A01-18 - 모델번호 SMC950PA4B10P | 서진인스텍(주) | SMC950PA4B10P
2022 | 1 | 계획예방정비용 | 월성 | 3발전소 | 5(신1) | 7 | 200434139 | 정비부분품(SPAR) | 국내 | S | 레벨스위치 | 레벨스위치,FLOAT TYPE,ROD:MONEL,AC 125V, 15A/ | EA | 1 | 계측제어부 | 박명규 | 054-779-5496 | 품명 레벨스위치 - 레벨스위치타입 FLOAT TYPE - 몸체재질 ROD:MONEL - 정격전압 AC 125V, 15A/ DC 120V, 8A - 출력전압 3/4NPT - 접촉기능 2SPDT - 사용온도(상한) 120℉ - 사용압력(상한) 50/-14.7PSIG - 적용기술기준 KEPIC EM/MG 또는 관련기술기준 - 적용품질기준 KEPIC QAP 또는 관련기술기준 - 품질보증서류 CERTIFICATE OF CONFORMANCE - 시험성적서류 TEST REPORT 품질등급 S등급 제작사 서진인스텍(주) - 도면번호 J217B-DG-A01-18 - 모델번호 SMC950PA4B10P | 서진인스텍(주) | SMC950PA4B10P
2020 | 3 | 계획예방정비용 | 한울 | 3발전소 | 5 | 12 | 200434167 | 정비부분품(SPAR) | 국내 | Q | 슬리브,샤프트용 | 슬리브,샤프트용,PACKING,PUMP SHAFT,114㎜,130㎜,15 | EA | 2 | 기계부 | 김지우 | 054-785-1616 | 품명 슬리브,샤프트용 - 슬리브타입 PACKING - 슬리브용도 PUMP SHAFT - 내경 114㎜ - 외경 130㎜ - 길이 158㎜ - 슬리브재질 ASTM A351 CF3M - 표면처리 CHROME - 최소포장단위 1EA/PACK - 적용기술기준 ASME SEC.Ⅴ - 적용품질기준 ASME NQA-1 - 품질보증서류 CERTIFICATE OF CONFORMANCE - MILL SHEET OR MTR - QVD 진위여부 점검확인서 - SDDR, NCR - IF APPLICABLE - 도금검사 보고서 - 비파괴 검사원 자격 증명서 - 비파괴 시험 성적서 - 열처리 성적서 - 적용시 - 육안 및 치수 검사 성적서 - 진위확인 점검결과 목록 - 최종 제작도면 - 출하승인서 - 측정장비 검교정 성적서 - 하자보증서 - 별칭 ESWP PACKING SLEEVE 원자력안전범주 NUCLEAR SAFETY RELATED 품질등급 Q등급 제작사 현대중공업 - 부품번호 1227 - 모델번호 700VKNM - 도면번호 N201-DG-B01-01 | 현대중공업 | 700VKNM | 1227
2022 | 1 | 계획예방정비용 | 한울 | 3발전소 | 5 | 13 | 200434167 | 정비부분품(SPAR) | 국내 | Q | 슬리브,샤프트용 | 슬리브,샤프트용,PACKING,PUMP SHAFT,114㎜,130㎜,15 | EA | 2 | 기계부 | 김지우 | 054-785-1616 | 품명 슬리브,샤프트용 - 슬리브타입 PACKING - 슬리브용도 PUMP SHAFT - 내경 114㎜ - 외경 130㎜ - 길이 158㎜ - 슬리브재질 ASTM A351 CF3M - 표면처리 CHROME - 최소포장단위 1EA/PACK - 적용기술기준 ASME SEC.Ⅴ - 적용품질기준 ASME NQA-1 - 품질보증서류 CERTIFICATE OF CONFORMANCE - MILL SHEET OR MTR - QVD 진위여부 점검확인서 - SDDR, NCR - IF APPLICABLE - 도금검사 보고서 - 비파괴 검사원 자격 증명서 - 비파괴 시험 성적서 - 열처리 성적서 - 적용시 - 육안 및 치수 검사 성적서 - 진위확인 점검결과 목록 - 최종 제작도면 - 출하승인서 - 측정장비 검교정 성적서 - 하자보증서 - 별칭 ESWP PACKING SLEEVE 원자력안전범주 NUCLEAR SAFETY RELATED 품질등급 Q등급 제작사 현대중공업 - 부품번호 1227 - 모델번호 700VKNM - 도면번호 N201-DG-B01-01 | 현대중공업 | 700VKNM | 1227
2020 | 3 | 계획예방정비용 | 한울 | 3발전소 | 5 | 12 | 200434263 | 정비부분품(SPAR) | 국내 | A | 패킹재료 | 패킹재료,PACKING,PTFE,ARAMID FIBER,기술규격서 참조, | LB | 2 | 기계부 | 김지우 | 054-785-1616 | 품명 패킹재료 - 패킹재료타입 PACKING - 패킹재료재질 PTFE,ARAMID FIBER - 품질보증서류 기술규격서 참조 - 시험성적서류 기술규격서 참조 - 사이즈 3/4IN 원자력안전범주 NON NUCLEAR SAFETY RELATED 품질등급 A등급
2022 | 1 | 계획예방정비용 | 한울 | 3발전소 | 5 | 13 | 200434263 | 정비부분품(SPAR) | 국내 | A | 패킹재료 | 패킹재료,PACKING,PTFE,ARAMID FIBER,기술규격서 참조, | LB | 2 | 기계부 | 김지우 | 054-785-1616 | 품명 패킹재료 - 패킹재료타입 PACKING - 패킹재료재질 PTFE,ARAMID FIBER - 품질보증서류 기술규격서 참조 - 시험성적서류 기술규격서 참조 - 사이즈 3/4IN 원자력안전범주 NON NUCLEAR SAFETY RELATED 품질등급 A등급
2020 | 1 | 경상예방정비용 | 고리 | 3발전소 |  |  | 200434340 | 정비부분품(SPAR) | 국내 | A | 레벨스위치 | 레벨스위치,DISPLACEMENT TYPE,120VAC,15A / 250 | EA | 4 | 계측제어부 | 김민석 | 051-726-2362 | 품명 레벨스위치 - 레벨스위치타입 DISPLACEMENT TYPE - 정격전압 120VAC,15A / 250VDC,0.05A - 접촉기능 2SPDT - 사용온도(상한) + 120℃ - 사용온도(하한) - 40 ℃ - 사용압력(상한) 10KGF/CM^2 - 플랜지재질 4“ ANSI 150LB RF - 전선관연결 3/4" NPT - 적용기술기준 KEPIC EMC 2607 - 적용품질기준 ASME NQA-1 - 품질보증서류 CERTIFICATE OF CONFORMANCE - 시험성적서류 TEST REPORT - 별칭 DISPLACER TYPE LEVEL SWITCH 원자력안전범주 NON NUCLEAR SAFETY RELATED 품질등급 A등급 제작사 서진인스텍(주) - 도면번호 J217B-DG-A01-03,06,07,09,11 - 모델번호 SMC2A2OP1OP | 서진인스텍(주) | SMC2A2OP1OP
2021 | 1 | 경상예방정비용 | 고리 | 3발전소 |  |  | 200434340 | 정비부분품(SPAR) | 국내 | A | 레벨스위치 | 레벨스위치,DISPLACEMENT TYPE,120VAC,15A / 250 | EA | 1 | 계측제어부 | 김민석 | 051-726-2362 | 품명 레벨스위치 - 레벨스위치타입 DISPLACEMENT TYPE - 정격전압 120VAC,15A / 250VDC,0.05A - 접촉기능 2SPDT - 사용온도(상한) + 120℃ - 사용온도(하한) - 40 ℃ - 사용압력(상한) 10KGF/CM^2 - 플랜지재질 4“ ANSI 150LB RF - 전선관연결 3/4" NPT - 적용기술기준 KEPIC EMC 2607 - 적용품질기준 ASME NQA-1 - 품질보증서류 CERTIFICATE OF CONFORMANCE - 시험성적서류 TEST REPORT - 별칭 DISPLACER TYPE LEVEL SWITCH 원자력안전범주 NON NUCLEAR SAFETY RELATED 품질등급 A등급 제작사 서진인스텍(주) - 도면번호 J217B-DG-A01-03,06,07,09,11 - 모델번호 SMC2A2OP1OP | 서진인스텍(주) | SMC2A2OP1OP
2022 | 1 | 경상예방정비용 | 월성 | 2발전소 |  |  | 200434404 | 정비부분품(SPAR) | 국내 | A | 전송기 | 전송기,위치용,DISPLAY:LCD 100*40㎜,0.3~15M,DC 0 | EA | 1 | 계측제어부 | 김양현 | 054-779-2661 | 품명 전송기 - 온도센서보호형태 위치용 - 몸체너비 DISPLAY:LCD 100*40㎜ - 측정범위(상한) 0.3~15M - 입력압력 DC 0/4~20㎃ - 출력압력 0/4~20㎃*2EA - 정격전압 P/S:100~230VAC,50/60㎐ - 정확도 0.25% F.S - 특수사항 ENCLOSURE:NEMA 4X POLY, IP 65 - 품질보증서류 CERTIFICATE OF CONFORMANCE - 별칭 초음파 수위 스위치 품질등급 A등급 제작사 서진인스텍(주) - 모델번호 SUT-3000 | 서진인스텍(주) | SUT-3000
2020 | 2 | 계획예방정비용 | 고리 | 3발전소 | 5(신1) | 6 | 200434428 | 정비부분품(SPAR) | 국내 | S | 개스킷 | 개스킷,PRESSURE SEAL,GRAPHITE,600LB,STOP AN | SET | 1 | 기계부 | 최경성 | 051-726-6141 | 품명 개스킷 - 가스켓타입 PRESSURE SEAL - 가스켓재질 GRAPHITE - 사용압력(상한) 600LB - 특수사항 STOP ANGLE CHECK VV 14IN - 시험성적서류 치수검사보고서 - 타입 표식(TYPE DESIGNATION) GRF MOLD 품질등급 S등급 제작사 키밸브기술주식회사 - 도면번호 01-KAPE3BADBA-080 - 모델번호 CLASS 600LP-SPL, ANGLE STOP CH - 부품번호 003 | 키밸브기술주식회사 | CLASS 600LP-SPL, ANGLE STOP CH | 3
2020 | 2 | 계획예방정비용 | 월성 | 3발전소 | 6(신2) | 4 | 200434428 | 정비부분품(SPAR) | 국내 | S | 개스킷 | 개스킷,PRESSURE SEAL,GRAPHITE,600LB,STOP AN | SET | 2 | 기계부 | 김희진 | 054-779-5649 | 품명 개스킷 - 가스켓타입 PRESSURE SEAL - 가스켓재질 GRAPHITE - 사용압력(상한) 600LB - 특수사항 STOP ANGLE CHECK VV 14IN - 시험성적서류 치수검사보고서 - 타입 표식(TYPE DESIGNATION) GRF MOLD 품질등급 S등급 제작사 키밸브기술주식회사 - 도면번호 01-KAPE3BADBA-080 - 모델번호 CLASS 600LP-SPL, ANGLE STOP CH - 부품번호 003 | 키밸브기술주식회사 | CLASS 600LP-SPL, ANGLE STOP CH | 3
2020 | 3 | 계획예방정비용 | 고리 | 3발전소 | 6(신2) | 6 | 200434428 | 정비부분품(SPAR) | 국내 | S | 개스킷 | 개스킷,PRESSURE SEAL,GRAPHITE,600LB,STOP AN | SET | 1 | 기계부 | 최경성 | 051-726-6141 | 품명 개스킷 - 가스켓타입 PRESSURE SEAL - 가스켓재질 GRAPHITE - 사용압력(상한) 600LB - 특수사항 STOP ANGLE CHECK VV 14IN - 시험성적서류 치수검사보고서 - 타입 표식(TYPE DESIGNATION) GRF MOLD 품질등급 S등급 제작사 키밸브기술주식회사 - 도면번호 01-KAPE3BADBA-080 - 모델번호 CLASS 600LP-SPL, ANGLE STOP CH - 부품번호 003 | 키밸브기술주식회사 | CLASS 600LP-SPL, ANGLE STOP CH | 3
2020 | 3 | 계획예방정비용 | 월성 | 3발전소 | 5(신1) | 6 | 200434428 | 정비부분품(SPAR) | 국내 | S | 개스킷 | 개스킷,PRESSURE SEAL,GRAPHITE,600LB,STOP AN | SET | 2 | 기계부 | 우경덕 | 054-779-5647 | 품명 개스킷 - 가스켓타입 PRESSURE SEAL - 가스켓재질 GRAPHITE - 사용압력(상한) 600LB - 특수사항 STOP ANGLE CHECK VV 14IN - 시험성적서류 치수검사보고서 - 타입 표식(TYPE DESIGNATION) GRF MOLD 품질등급 S등급 제작사 키밸브기술주식회사 - 도면번호 01-KAPE3BADBA-080 - 모델번호 CLASS 600LP-SPL, ANGLE STOP CH - 부품번호 003 | 키밸브기술주식회사 | CLASS 600LP-SPL, ANGLE STOP CH | 3
2020 | 2 | 계획예방정비용 | 고리 | 3발전소 | 5(신1) | 6 | 200434430 | 정비부분품(SPAR) | 국내 | S | 패킹세트 | 패킹세트,CARBON 편조+GRF MOLD,STOP ANGLE CHECK | SET | 1 | 기계부 | 최경성 | 051-726-6141 | 품명 패킹세트 - 패킹세트타입 CARBON 편조+GRF MOLD - 너비 STOP ANGLE CHECK VV 14IN - 패킹세트재질 GRAPHITE - 사용압력(상한) 600LB - 시험성적서류 치수검사보고서 - 별칭 MSR 1ST MOV PACKING 품질등급 S등급 제작사 키밸브기술주식회사 - 도면번호 01-KAPE3BADBA-080 - 모델번호 CLASS 600LP-SPL, ANGLE STOP CH - 부품번호 004 | 키밸브기술주식회사 | CLASS 600LP-SPL, ANGLE STOP CH | 4
2020 | 2 | 계획예방정비용 | 월성 | 3발전소 | 6(신2) | 4 | 200434430 | 정비부분품(SPAR) | 국내 | S | 패킹세트 | 패킹세트,CARBON 편조+GRF MOLD,STOP ANGLE CHECK | SET | 2 | 기계부 | 김희진 | 054-779-5649 | 품명 패킹세트 - 패킹세트타입 CARBON 편조+GRF MOLD - 너비 STOP ANGLE CHECK VV 14IN - 패킹세트재질 GRAPHITE - 사용압력(상한) 600LB - 시험성적서류 치수검사보고서 - 별칭 MSR 1ST MOV PACKING 품질등급 S등급 제작사 키밸브기술주식회사 - 도면번호 01-KAPE3BADBA-080 - 모델번호 CLASS 600LP-SPL, ANGLE STOP CH - 부품번호 004 | 키밸브기술주식회사 | CLASS 600LP-SPL, ANGLE STOP CH | 4
2020 | 3 | 계획예방정비용 | 고리 | 3발전소 | 6(신2) | 6 | 200434430 | 정비부분품(SPAR) | 국내 | S | 패킹세트 | 패킹세트,CARBON 편조+GRF MOLD,STOP ANGLE CHECK | SET | 1 | 기계부 | 최경성 | 051-726-6141 | 품명 패킹세트 - 패킹세트타입 CARBON 편조+GRF MOLD - 너비 STOP ANGLE CHECK VV 14IN - 패킹세트재질 GRAPHITE - 사용압력(상한) 600LB - 시험성적서류 치수검사보고서 - 별칭 MSR 1ST MOV PACKING 품질등급 S등급 제작사 키밸브기술주식회사 - 도면번호 01-KAPE3BADBA-080 - 모델번호 CLASS 600LP-SPL, ANGLE STOP CH - 부품번호 004 | 키밸브기술주식회사 | CLASS 600LP-SPL, ANGLE STOP CH | 4
2020 | 3 | 계획예방정비용 | 월성 | 3발전소 | 5(신1) | 6 | 200434430 | 정비부분품(SPAR) | 국내 | S | 패킹세트 | 패킹세트,CARBON 편조+GRF MOLD,STOP ANGLE CHECK | SET | 2 | 기계부 | 우경덕 | 054-779-5647 | 품명 패킹세트 - 패킹세트타입 CARBON 편조+GRF MOLD - 너비 STOP ANGLE CHECK VV 14IN - 패킹세트재질 GRAPHITE - 사용압력(상한) 600LB - 시험성적서류 치수검사보고서 - 별칭 MSR 1ST MOV PACKING 품질등급 S등급 제작사 키밸브기술주식회사 - 도면번호 01-KAPE3BADBA-080 - 모델번호 CLASS 600LP-SPL, ANGLE STOP CH - 부품번호 004 | 키밸브기술주식회사 | CLASS 600LP-SPL, ANGLE STOP CH | 4
2020 | 2 | 계획예방정비용 | 고리 | 3발전소 | 5(신1) | 6 | 200434431 | 정비부분품(SPAR) | 국내 | S | 개스킷 | 개스킷,PRESSURE SEAL,GRAPHITE,1500LB,STOP | SET | 1 | 기계부 | 최경성 | 051-726-6141 | 품명 개스킷 - 가스켓타입 PRESSURE SEAL - 가스켓재질 GRAPHITE - 사용압력(상한) 1500LB - 특수사항 STOP ANGLE CHECK VV 10IN - 시험성적서류 치수검사보고서 - 타입 표식(TYPE DESIGNATION) GRF MOLD 품질등급 S등급 제작사 키밸브기술주식회사 - 도면번호 02-KAPE3BADBA-080 - 모델번호 CLASS 600LP-SPL, ANGLE STOP CH - 부품번호 003 | 키밸브기술주식회사 | CLASS 600LP-SPL, ANGLE STOP CH | 3
2020 | 2 | 계획예방정비용 | 월성 | 3발전소 | 6(신2) | 4 | 200434431 | 정비부분품(SPAR) | 국내 | S | 개스킷 | 개스킷,PRESSURE SEAL,GRAPHITE,1500LB,STOP | SET | 2 | 기계부 | 김희진 | 054-779-5649 | 품명 개스킷 - 가스켓타입 PRESSURE SEAL - 가스켓재질 GRAPHITE - 사용압력(상한) 1500LB - 특수사항 STOP ANGLE CHECK VV 10IN - 시험성적서류 치수검사보고서 - 타입 표식(TYPE DESIGNATION) GRF MOLD 품질등급 S등급 제작사 키밸브기술주식회사 - 도면번호 02-KAPE3BADBA-080 - 모델번호 CLASS 600LP-SPL, ANGLE STOP CH - 부품번호 003 | 키밸브기술주식회사 | CLASS 600LP-SPL, ANGLE STOP CH | 3
2020 | 3 | 계획예방정비용 | 고리 | 3발전소 | 6(신2) | 6 | 200434431 | 정비부분품(SPAR) | 국내 | S | 개스킷 | 개스킷,PRESSURE SEAL,GRAPHITE,1500LB,STOP | SET | 1 | 기계부 | 최경성 | 051-726-6141 | 품명 개스킷 - 가스켓타입 PRESSURE SEAL - 가스켓재질 GRAPHITE - 사용압력(상한) 1500LB - 특수사항 STOP ANGLE CHECK VV 10IN - 시험성적서류 치수검사보고서 - 타입 표식(TYPE DESIGNATION) GRF MOLD 품질등급 S등급 제작사 키밸브기술주식회사 - 도면번호 02-KAPE3BADBA-080 - 모델번호 CLASS 600LP-SPL, ANGLE STOP CH - 부품번호 003 | 키밸브기술주식회사 | CLASS 600LP-SPL, ANGLE STOP CH | 3
2020 | 3 | 계획예방정비용 | 월성 | 3발전소 | 5(신1) | 6 | 200434431 | 정비부분품(SPAR) | 국내 | S | 개스킷 | 개스킷,PRESSURE SEAL,GRAPHITE,1500LB,STOP | SET | 2 | 기계부 | 우경덕 | 054-779-5647 | 품명 개스킷 - 가스켓타입 PRESSURE SEAL - 가스켓재질 GRAPHITE - 사용압력(상한) 1500LB - 특수사항 STOP ANGLE CHECK VV 10IN - 시험성적서류 치수검사보고서 - 타입 표식(TYPE DESIGNATION) GRF MOLD 품질등급 S등급 제작사 키밸브기술주식회사 - 도면번호 02-KAPE3BADBA-080 - 모델번호 CLASS 600LP-SPL, ANGLE STOP CH - 부품번호 003 | 키밸브기술주식회사 | CLASS 600LP-SPL, ANGLE STOP CH | 3
2021 | 4 | 계획예방정비용 | 고리 | 3발전소 | 5(신1) | 7 | 200434431 | 정비부분품(SPAR) | 국내 | S | 개스킷 | 개스킷,PRESSURE SEAL,GRAPHITE,1500LB,STOP | SET | 1 | 기계부 | 최경성 | 051-726-6141 | 품명 개스킷 - 가스켓타입 PRESSURE SEAL - 가스켓재질 GRAPHITE - 사용압력(상한) 1500LB - 특수사항 STOP ANGLE CHECK VV 10IN - 시험성적서류 치수검사보고서 - 타입 표식(TYPE DESIGNATION) GRF MOLD 품질등급 S등급 제작사 키밸브기술주식회사 - 도면번호 02-KAPE3BADBA-080 - 모델번호 CLASS 600LP-SPL, ANGLE STOP CH - 부품번호 003 | 키밸브기술주식회사 | CLASS 600LP-SPL, ANGLE STOP CH | 3
2022 | 1 | 계획예방정비용 | 고리 | 3발전소 | 6(신2) | 7 | 200434431 | 정비부분품(SPAR) | 국내 | S | 개스킷 | 개스킷,PRESSURE SEAL,GRAPHITE,1500LB,STOP | SET | 1 | 기계부 | 최경성 | 051-726-6141 | 품명 개스킷 - 가스켓타입 PRESSURE SEAL - 가스켓재질 GRAPHITE - 사용압력(상한) 1500LB - 특수사항 STOP ANGLE CHECK VV 10IN - 시험성적서류 치수검사보고서 - 타입 표식(TYPE DESIGNATION) GRF MOLD 품질등급 S등급 제작사 키밸브기술주식회사 - 도면번호 02-KAPE3BADBA-080 - 모델번호 CLASS 600LP-SPL, ANGLE STOP CH - 부품번호 003 | 키밸브기술주식회사 | CLASS 600LP-SPL, ANGLE STOP CH | 3
2020 | 2 | 계획예방정비용 | 고리 | 3발전소 | 5(신1) | 6 | 200434432 | 정비부분품(SPAR) | 국내 | S | 패킹세트 | 패킹세트,CARBON 편조+GRF MOLD,GRAPHITE,1500LB, | SET | 1 | 기계부 | 최경성 | 051-726-6141 | 품명 패킹세트 - 패킹세트타입 CARBON 편조+GRF MOLD - 패킹세트재질 GRAPHITE - 사용압력(상한) 1500LB - 특수사항 STOP ANGLE CHECK VV 10IN - 시험성적서류 치수검사보고서 - 별칭 MSR 2ND MOV PACKING 품질등급 S등급 제작사 키밸브기술주식회사 - 도면번호 02-KAPE3BADBA-080 - 모델번호 CLASS 600LP-SPL, ANGLE STOP CH - 부품번호 004 | 키밸브기술주식회사 | CLASS 600LP-SPL, ANGLE STOP CH | 4
2020 | 2 | 계획예방정비용 | 월성 | 3발전소 | 6(신2) | 4 | 200434432 | 정비부분품(SPAR) | 국내 | S | 패킹세트 | 패킹세트,CARBON 편조+GRF MOLD,GRAPHITE,1500LB, | SET | 2 | 기계부 | 김희진 | 054-779-5649 | 품명 패킹세트 - 패킹세트타입 CARBON 편조+GRF MOLD - 패킹세트재질 GRAPHITE - 사용압력(상한) 1500LB - 특수사항 STOP ANGLE CHECK VV 10IN - 시험성적서류 치수검사보고서 - 별칭 MSR 2ND MOV PACKING 품질등급 S등급 제작사 키밸브기술주식회사 - 도면번호 02-KAPE3BADBA-080 - 모델번호 CLASS 600LP-SPL, ANGLE STOP CH - 부품번호 004 | 키밸브기술주식회사 | CLASS 600LP-SPL, ANGLE STOP CH | 4
2020 | 3 | 계획예방정비용 | 고리 | 3발전소 | 6(신2) | 6 | 200434432 | 정비부분품(SPAR) | 국내 | S | 패킹세트 | 패킹세트,CARBON 편조+GRF MOLD,GRAPHITE,1500LB, | SET | 1 | 기계부 | 최경성 | 051-726-6141 | 품명 패킹세트 - 패킹세트타입 CARBON 편조+GRF MOLD - 패킹세트재질 GRAPHITE - 사용압력(상한) 1500LB - 특수사항 STOP ANGLE CHECK VV 10IN - 시험성적서류 치수검사보고서 - 별칭 MSR 2ND MOV PACKING 품질등급 S등급 제작사 키밸브기술주식회사 - 도면번호 02-KAPE3BADBA-080 - 모델번호 CLASS 600LP-SPL, ANGLE STOP CH - 부품번호 004 | 키밸브기술주식회사 | CLASS 600LP-SPL, ANGLE STOP CH | 4
2020 | 3 | 계획예방정비용 | 월성 | 3발전소 | 5(신1) | 6 | 200434432 | 정비부분품(SPAR) | 국내 | S | 패킹세트 | 패킹세트,CARBON 편조+GRF MOLD,GRAPHITE,1500LB, | SET | 2 | 기계부 | 우경덕 | 054-779-5647 | 품명 패킹세트 - 패킹세트타입 CARBON 편조+GRF MOLD - 패킹세트재질 GRAPHITE - 사용압력(상한) 1500LB - 특수사항 STOP ANGLE CHECK VV 10IN - 시험성적서류 치수검사보고서 - 별칭 MSR 2ND MOV PACKING 품질등급 S등급 제작사 키밸브기술주식회사 - 도면번호 02-KAPE3BADBA-080 - 모델번호 CLASS 600LP-SPL, ANGLE STOP CH - 부품번호 004 | 키밸브기술주식회사 | CLASS 600LP-SPL, ANGLE STOP CH | 4
2021 | 4 | 계획예방정비용 | 고리 | 3발전소 | 5(신1) | 7 | 200434432 | 정비부분품(SPAR) | 국내 | S | 패킹세트 | 패킹세트,CARBON 편조+GRF MOLD,GRAPHITE,1500LB, | SET | 1 | 기계부 | 최경성 | 051-726-6141 | 품명 패킹세트 - 패킹세트타입 CARBON 편조+GRF MOLD - 패킹세트재질 GRAPHITE - 사용압력(상한) 1500LB - 특수사항 STOP ANGLE CHECK VV 10IN - 시험성적서류 치수검사보고서 - 별칭 MSR 2ND MOV PACKING 품질등급 S등급 제작사 키밸브기술주식회사 - 도면번호 02-KAPE3BADBA-080 - 모델번호 CLASS 600LP-SPL, ANGLE STOP CH - 부품번호 004 | 키밸브기술주식회사 | CLASS 600LP-SPL, ANGLE STOP CH | 4
2022 | 1 | 계획예방정비용 | 고리 | 3발전소 | 6(신2) | 7 | 200434432 | 정비부분품(SPAR) | 국내 | S | 패킹세트 | 패킹세트,CARBON 편조+GRF MOLD,GRAPHITE,1500LB, | SET | 1 | 기계부 | 최경성 | 051-726-6141 | 품명 패킹세트 - 패킹세트타입 CARBON 편조+GRF MOLD - 패킹세트재질 GRAPHITE - 사용압력(상한) 1500LB - 특수사항 STOP ANGLE CHECK VV 10IN - 시험성적서류 치수검사보고서 - 별칭 MSR 2ND MOV PACKING 품질등급 S등급 제작사 키밸브기술주식회사 - 도면번호 02-KAPE3BADBA-080 - 모델번호 CLASS 600LP-SPL, ANGLE STOP CH - 부품번호 004 | 키밸브기술주식회사 | CLASS 600LP-SPL, ANGLE STOP CH | 4
2021 | 1 | 계획예방정비용 | 한빛 | 3발전소 | 5 | 14 | 200434503 | 정비부분품(SPAR) | 국내 | S | 임펠러 | 임펠러,BLOWER,CENTRIFUGAL BLOWER,23IN,AIR | EA | 1 | 기계부 | 강현식 | 061-357-3638 | 품명 임펠러 - 임펠러용도 BLOWER - 임펠러몸체형태 CENTRIFUGAL BLOWER - 직경 23IN - 별칭 AIR BLOWER - 사이즈 23 D*1-1/2 W, HOLE DIA. 1-3/4I 품질등급 S등급 제작사 THE SPENCER TURBINE CO. - 모델번호 FAN200369P | THE SPENCER TURBINE CO. | FAN200369P
2021 | 4 | 계획예방정비용 | 한빛 | 3발전소 | 6 | 14 | 200434503 | 정비부분품(SPAR) | 국내 | S | 임펠러 | 임펠러,BLOWER,CENTRIFUGAL BLOWER,23IN,AIR | EA | 1 | 기계부 | 강현식 | 061-357-3638 | 품명 임펠러 - 임펠러용도 BLOWER - 임펠러몸체형태 CENTRIFUGAL BLOWER - 직경 23IN - 별칭 AIR BLOWER - 사이즈 23 D*1-1/2 W, HOLE DIA. 1-3/4I 품질등급 S등급 제작사 THE SPENCER TURBINE CO. - 모델번호 FAN200369P | THE SPENCER TURBINE CO. | FAN200369P
2022 | 3 | 계획예방정비용 | 한빛 | 3발전소 | 5 | 15 | 200434503 | 정비부분품(SPAR) | 국내 | S | 임펠러 | 임펠러,BLOWER,CENTRIFUGAL BLOWER,23IN,AIR | EA | 1 | 기계부 | 강현식 | 061-357-3638 | 품명 임펠러 - 임펠러용도 BLOWER - 임펠러몸체형태 CENTRIFUGAL BLOWER - 직경 23IN - 별칭 AIR BLOWER - 사이즈 23 D*1-1/2 W, HOLE DIA. 1-3/4I 품질등급 S등급 제작사 THE SPENCER TURBINE CO. - 모델번호 FAN200369P | THE SPENCER TURBINE CO. | FAN200369P
2022 | 4 | 계획예방정비용 | 한빛 | 3발전소 | 6 | 15 | 200434503 | 정비부분품(SPAR) | 국내 | S | 임펠러 | 임펠러,BLOWER,CENTRIFUGAL BLOWER,23IN,AIR | EA | 1 | 기계부 | 강현식 | 061-357-3638 | 품명 임펠러 - 임펠러용도 BLOWER - 임펠러몸체형태 CENTRIFUGAL BLOWER - 직경 23IN - 별칭 AIR BLOWER - 사이즈 23 D*1-1/2 W, HOLE DIA. 1-3/4I 품질등급 S등급 제작사 THE SPENCER TURBINE CO. - 모델번호 FAN200369P | THE SPENCER TURBINE CO. | FAN200369P
2020 | 1 | 계획예방정비용 | 한빛 | 3발전소 | 6 | 13 | 200434504 | 정비부분품(SPAR) | 국외 | S | 임펠러 | 임펠러,CCW,BLOWER,CENTRIFUGAL BLOWER,23IN, | EA | 1 | 기계부 | 강현식 | 061-357-3638 | 품명 임펠러 - 임펠러타입 CCW - 임펠러용도 BLOWER - 임펠러몸체형태 CENTRIFUGAL BLOWER - 직경 23IN - 별칭 AIR BLOWER - 사이즈 23 D*1-1/2 W, HOLE DIA 1-3/4I 품질등급 S등급 제작사 THE SPENCER TURBINE CO. - 모델번호 FAN20255P1 | THE SPENCER TURBINE CO. | FAN20255P1
2020 | 3 | 계획예방정비용 | 한빛 | 3발전소 | 5 | 14 | 200434504 | 정비부분품(SPAR) | 국외 | S | 임펠러 | 임펠러,CCW,BLOWER,CENTRIFUGAL BLOWER,23IN, | EA | 1 | 기계부 | 강현식 | 061-357-3638 | 품명 임펠러 - 임펠러타입 CCW - 임펠러용도 BLOWER - 임펠러몸체형태 CENTRIFUGAL BLOWER - 직경 23IN - 별칭 AIR BLOWER - 사이즈 23 D*1-1/2 W, HOLE DIA 1-3/4I 품질등급 S등급 제작사 THE SPENCER TURBINE CO. - 모델번호 FAN20255P1 | THE SPENCER TURBINE CO. | FAN20255P1
2021 | 2 | 계획예방정비용 | 한빛 | 3발전소 | 6 | 14 | 200434504 | 정비부분품(SPAR) | 국외 | S | 임펠러 | 임펠러,CCW,BLOWER,CENTRIFUGAL BLOWER,23IN, | EA | 1 | 기계부 | 강현식 | 061-357-3638 | 품명 임펠러 - 임펠러타입 CCW - 임펠러용도 BLOWER - 임펠러몸체형태 CENTRIFUGAL BLOWER - 직경 23IN - 별칭 AIR BLOWER - 사이즈 23 D*1-1/2 W, HOLE DIA 1-3/4I 품질등급 S등급 제작사 THE SPENCER TURBINE CO. - 모델번호 FAN20255P1 | THE SPENCER TURBINE CO. | FAN20255P1
2022 | 1 | 계획예방정비용 | 한빛 | 3발전소 | 5 | 15 | 200434504 | 정비부분품(SPAR) | 국외 | S | 임펠러 | 임펠러,CCW,BLOWER,CENTRIFUGAL BLOWER,23IN, | EA | 1 | 기계부 | 강현식 | 061-357-3638 | 품명 임펠러 - 임펠러타입 CCW - 임펠러용도 BLOWER - 임펠러몸체형태 CENTRIFUGAL BLOWER - 직경 23IN - 별칭 AIR BLOWER - 사이즈 23 D*1-1/2 W, HOLE DIA 1-3/4I 품질등급 S등급 제작사 THE SPENCER TURBINE CO. - 모델번호 FAN20255P1 | THE SPENCER TURBINE CO. | FAN20255P1
2020 | 1 | 계획예방정비용 | 한빛 | 3발전소 | 6 | 13 | 200434505 | 정비부분품(SPAR) | 국외 | S | 디플렉터,오염방지용 | 디플렉터,오염방지용,EXHAUSTER DEFLECTOR,36IN 1-1/ | EA | 1 | 기계부 | 강현식 | 061-357-3638 | 품명 디플렉터,오염방지용 - 별칭 EXHAUSTER DEFLECTOR - 사이즈 36IN 1-1/2IN*2-5/8" WG SR - 특수사항 CW 품질등급 S등급 제작사 THE SPENCER TURBINE CO. - 모델번호 DFA90013 | THE SPENCER TURBINE CO. | DFA90013
2020 | 3 | 계획예방정비용 | 한빛 | 3발전소 | 5 | 14 | 200434505 | 정비부분품(SPAR) | 국외 | S | 디플렉터,오염방지용 | 디플렉터,오염방지용,EXHAUSTER DEFLECTOR,36IN 1-1/ | EA | 1 | 기계부 | 강현식 | 061-357-3638 | 품명 디플렉터,오염방지용 - 별칭 EXHAUSTER DEFLECTOR - 사이즈 36IN 1-1/2IN*2-5/8" WG SR - 특수사항 CW 품질등급 S등급 제작사 THE SPENCER TURBINE CO. - 모델번호 DFA90013 | THE SPENCER TURBINE CO. | DFA90013
2021 | 2 | 계획예방정비용 | 한빛 | 3발전소 | 6 | 14 | 200434505 | 정비부분품(SPAR) | 국외 | S | 디플렉터,오염방지용 | 디플렉터,오염방지용,EXHAUSTER DEFLECTOR,36IN 1-1/ | EA | 1 | 기계부 | 강현식 | 061-357-3638 | 품명 디플렉터,오염방지용 - 별칭 EXHAUSTER DEFLECTOR - 사이즈 36IN 1-1/2IN*2-5/8" WG SR - 특수사항 CW 품질등급 S등급 제작사 THE SPENCER TURBINE CO. - 모델번호 DFA90013 | THE SPENCER TURBINE CO. | DFA90013
2022 | 1 | 계획예방정비용 | 한빛 | 3발전소 | 5 | 15 | 200434505 | 정비부분품(SPAR) | 국외 | S | 디플렉터,오염방지용 | 디플렉터,오염방지용,EXHAUSTER DEFLECTOR,36IN 1-1/ | EA | 1 | 기계부 | 강현식 | 061-357-3638 | 품명 디플렉터,오염방지용 - 별칭 EXHAUSTER DEFLECTOR - 사이즈 36IN 1-1/2IN*2-5/8" WG SR - 특수사항 CW 품질등급 S등급 제작사 THE SPENCER TURBINE CO. - 모델번호 DFA90013 | THE SPENCER TURBINE CO. | DFA90013
2020 | 1 | 계획예방정비용 | 한빛 | 3발전소 | 6 | 13 | 200434506 | 정비부분품(SPAR) | 국외 | S | 디플렉터,오염방지용 | 디플렉터,오염방지용,EXHAUSTER DEFLECTOR,36IN 1.5* | EA | 1 | 기계부 | 강현식 | 061-357-3638 | 품명 디플렉터,오염방지용 - 별칭 EXHAUSTER DEFLECTOR - 사이즈 36IN 1.5*2-5/8IN WG RR W/DRAIN - 특수사항 CCW 품질등급 S등급 제작사 THE SPENCER TURBINE CO. - 모델번호 DFA90014 | THE SPENCER TURBINE CO. | DFA90014
2020 | 3 | 계획예방정비용 | 한빛 | 3발전소 | 5 | 14 | 200434506 | 정비부분품(SPAR) | 국외 | S | 디플렉터,오염방지용 | 디플렉터,오염방지용,EXHAUSTER DEFLECTOR,36IN 1.5* | EA | 1 | 기계부 | 강현식 | 061-357-3638 | 품명 디플렉터,오염방지용 - 별칭 EXHAUSTER DEFLECTOR - 사이즈 36IN 1.5*2-5/8IN WG RR W/DRAIN - 특수사항 CCW 품질등급 S등급 제작사 THE SPENCER TURBINE CO. - 모델번호 DFA90014 | THE SPENCER TURBINE CO. | DFA90014
2021 | 2 | 계획예방정비용 | 한빛 | 3발전소 | 6 | 14 | 200434506 | 정비부분품(SPAR) | 국외 | S | 디플렉터,오염방지용 | 디플렉터,오염방지용,EXHAUSTER DEFLECTOR,36IN 1.5* | EA | 1 | 기계부 | 강현식 | 061-357-3638 | 품명 디플렉터,오염방지용 - 별칭 EXHAUSTER DEFLECTOR - 사이즈 36IN 1.5*2-5/8IN WG RR W/DRAIN - 특수사항 CCW 품질등급 S등급 제작사 THE SPENCER TURBINE CO. - 모델번호 DFA90014 | THE SPENCER TURBINE CO. | DFA90014
2022 | 1 | 계획예방정비용 | 한빛 | 3발전소 | 5 | 15 | 200434506 | 정비부분품(SPAR) | 국외 | S | 디플렉터,오염방지용 | 디플렉터,오염방지용,EXHAUSTER DEFLECTOR,36IN 1.5* | EA | 1 | 기계부 | 강현식 | 061-357-3638 | 품명 디플렉터,오염방지용 - 별칭 EXHAUSTER DEFLECTOR - 사이즈 36IN 1.5*2-5/8IN WG RR W/DRAIN - 특수사항 CCW 품질등급 S등급 제작사 THE SPENCER TURBINE CO. - 모델번호 DFA90014 | THE SPENCER TURBINE CO. | DFA90014
2020 | 3 | 계획예방정비용 | 한울 | 2발전소 | 3 | 16 | 200434536 | 정비부분품(SPAR) | 국내 | Q | 디스크,밸브용 | 밸브디스크,원형,SA497-316,CHECK,2500LB,STELLIT | EA | 1 | 기계부 | 김동훈 | 054-785-1326 | 품명 밸브디스크 - 디스크타입 원형 - 디스크(DISK)재질 SA497-316 - 밸브타입 CHECK - 사용압력(상한) 2500LB - 표면처리 STELLITE - 별칭 DISC - 사이즈 2IN 원자력안전범주 NUCLEAR SAFETY RELATED 품질등급 Q등급 제작사 S&S 밸브(주) - 제작사 유형(MFR CATEGORY) ORIGINAL EQUIP. SUPPLIER - 원기술규격서(OTS) HANUL 3&4, 9-145-P207 REV.06 - 부품번호 3 - 모델번호 2550-B-CKB-D - 도면번호 2429 P207-DG-A65-65 - 제작 도면번호 OEM G-K8B-25-36-6-D REV.4 - 도면 품목번호 3 제출서류목록 - 첨부기술규격서 적용 - 품질검사계획(QP) - 품질증빙/제출서류목록(QVDL) - 품질보증확인서(C of C) - 재료시험성적서(CMTR) - 자료보고서(Code Data Report) - 용접기록(Welding Records) - 비파괴검사보고서(NDE Records) - 외관 및 치수검사 성적서 - 검교정성적서(Calibration Records) | S&S 밸브(주) | 2550-B-CKB-D | 3
2020 | 4 | 계획예방정비용 | 한울 | 2발전소 | 4 | 15 | 200434536 | 정비부분품(SPAR) | 국내 | Q | 디스크,밸브용 | 밸브디스크,원형,SA497-316,CHECK,2500LB,STELLIT | EA | 1 | 기계부 | 이민주 | 054-785-2647 | 품명 밸브디스크 - 디스크타입 원형 - 디스크(DISK)재질 SA497-316 - 밸브타입 CHECK - 사용압력(상한) 2500LB - 표면처리 STELLITE - 별칭 DISC - 사이즈 2IN 원자력안전범주 NUCLEAR SAFETY RELATED 품질등급 Q등급 제작사 S&S 밸브(주) - 제작사 유형(MFR CATEGORY) ORIGINAL EQUIP. SUPPLIER - 원기술규격서(OTS) HANUL 3&4, 9-145-P207 REV.06 - 부품번호 3 - 모델번호 2550-B-CKB-D - 도면번호 2429 P207-DG-A65-65 - 제작 도면번호 OEM G-K8B-25-36-6-D REV.4 - 도면 품목번호 3 제출서류목록 - 첨부기술규격서 적용 - 품질검사계획(QP) - 품질증빙/제출서류목록(QVDL) - 품질보증확인서(C of C) - 재료시험성적서(CMTR) - 자료보고서(Code Data Report) - 용접기록(Welding Records) - 비파괴검사보고서(NDE Records) - 외관 및 치수검사 성적서 - 검교정성적서(Calibration Records) | S&S 밸브(주) | 2550-B-CKB-D | 3
2022 | 2 | 계획예방정비용 | 한울 | 2발전소 | 3 | 17 | 200434536 | 정비부분품(SPAR) | 국내 | Q | 디스크,밸브용 | 밸브디스크,원형,SA497-316,CHECK,2500LB,STELLIT | EA | 1 | 기계부 | 김동훈 | 054-785-1326 | 품명 밸브디스크 - 디스크타입 원형 - 디스크(DISK)재질 SA497-316 - 밸브타입 CHECK - 사용압력(상한) 2500LB - 표면처리 STELLITE - 별칭 DISC - 사이즈 2IN 원자력안전범주 NUCLEAR SAFETY RELATED 품질등급 Q등급 제작사 S&S 밸브(주) - 제작사 유형(MFR CATEGORY) ORIGINAL EQUIP. SUPPLIER - 원기술규격서(OTS) HANUL 3&4, 9-145-P207 REV.06 - 부품번호 3 - 모델번호 2550-B-CKB-D - 도면번호 2429 P207-DG-A65-65 - 제작 도면번호 OEM G-K8B-25-36-6-D REV.4 - 도면 품목번호 3 제출서류목록 - 첨부기술규격서 적용 - 품질검사계획(QP) - 품질증빙/제출서류목록(QVDL) - 품질보증확인서(C of C) - 재료시험성적서(CMTR) - 자료보고서(Code Data Report) - 용접기록(Welding Records) - 비파괴검사보고서(NDE Records) - 외관 및 치수검사 성적서 - 검교정성적서(Calibration Records) | S&S 밸브(주) | 2550-B-CKB-D | 3
2022 | 3 | 계획예방정비용 | 한울 | 2발전소 | 4 | 16 | 200434536 | 정비부분품(SPAR) | 국내 | Q | 디스크,밸브용 | 밸브디스크,원형,SA497-316,CHECK,2500LB,STELLIT | EA | 1 | 기계부 | 이민주 | 054-785-2647 | 품명 밸브디스크 - 디스크타입 원형 - 디스크(DISK)재질 SA497-316 - 밸브타입 CHECK - 사용압력(상한) 2500LB - 표면처리 STELLITE - 별칭 DISC - 사이즈 2IN 원자력안전범주 NUCLEAR SAFETY RELATED 품질등급 Q등급 제작사 S&S 밸브(주) - 제작사 유형(MFR CATEGORY) ORIGINAL EQUIP. SUPPLIER - 원기술규격서(OTS) HANUL 3&4, 9-145-P207 REV.06 - 부품번호 3 - 모델번호 2550-B-CKB-D - 도면번호 2429 P207-DG-A65-65 - 제작 도면번호 OEM G-K8B-25-36-6-D REV.4 - 도면 품목번호 3 제출서류목록 - 첨부기술규격서 적용 - 품질검사계획(QP) - 품질증빙/제출서류목록(QVDL) - 품질보증확인서(C of C) - 재료시험성적서(CMTR) - 자료보고서(Code Data Report) - 용접기록(Welding Records) - 비파괴검사보고서(NDE Records) - 외관 및 치수검사 성적서 - 검교정성적서(Calibration Records) | S&S 밸브(주) | 2550-B-CKB-D | 3
2020 | 3 | 계획예방정비용 | 한울 | 2발전소 | 3 | 16 | 200434537 | 정비부분품(SPAR) | 국내 | Q | 스프링 세트 | SPRING,밸브 스프링,2IN,INCONEL X-750,45,2550- | EA | 1 | 기계부 | 김동훈 | 054-785-1326 | 품명 SPRING - 별칭 밸브 스프링 - 사이즈 2IN - 재질 INCONEL X-750 원자력안전범주 NUCLEAR SAFETY RELATED 품질등급 Q등급 제작사 S&S 밸브(주) - 부품번호 45 - 모델번호 2550-B-CKB-D - 도면번호 P207-DG-A65-65 - 원기술규격서(OTS) HANUL 3&4, 9-145-P207 - 제작사 유형(MFR CATEGORY) ORIGINAL EQUIP. SUPPLIER 제출서류목록 - 첨부기술규격서 적용 - 품질보증계획서(QAM) - 품질검사계획(QP) - 품질증빙/제출서류목록(QVDL) - 품질보증확인서(C of C) | S&S 밸브(주) | 2550-B-CKB-D | 45
2020 | 4 | 계획예방정비용 | 한울 | 2발전소 | 4 | 15 | 200434537 | 정비부분품(SPAR) | 국내 | Q | 스프링 세트 | SPRING,밸브 스프링,2IN,INCONEL X-750,45,2550- | EA | 1 | 기계부 | 이민주 | 054-785-2647 | 품명 SPRING - 별칭 밸브 스프링 - 사이즈 2IN - 재질 INCONEL X-750 원자력안전범주 NUCLEAR SAFETY RELATED 품질등급 Q등급 제작사 S&S 밸브(주) - 부품번호 45 - 모델번호 2550-B-CKB-D - 도면번호 P207-DG-A65-65 - 원기술규격서(OTS) HANUL 3&4, 9-145-P207 - 제작사 유형(MFR CATEGORY) ORIGINAL EQUIP. SUPPLIER 제출서류목록 - 첨부기술규격서 적용 - 품질보증계획서(QAM) - 품질검사계획(QP) - 품질증빙/제출서류목록(QVDL) - 품질보증확인서(C of C) | S&S 밸브(주) | 2550-B-CKB-D | 45
2022 | 2 | 계획예방정비용 | 한울 | 2발전소 | 3 | 17 | 200434537 | 정비부분품(SPAR) | 국내 | Q | 스프링 세트 | SPRING,밸브 스프링,2IN,INCONEL X-750,45,2550- | EA | 1 | 기계부 | 김동훈 | 054-785-1326 | 품명 SPRING - 별칭 밸브 스프링 - 사이즈 2IN - 재질 INCONEL X-750 원자력안전범주 NUCLEAR SAFETY RELATED 품질등급 Q등급 제작사 S&S 밸브(주) - 부품번호 45 - 모델번호 2550-B-CKB-D - 도면번호 P207-DG-A65-65 - 원기술규격서(OTS) HANUL 3&4, 9-145-P207 - 제작사 유형(MFR CATEGORY) ORIGINAL EQUIP. SUPPLIER 제출서류목록 - 첨부기술규격서 적용 - 품질보증계획서(QAM) - 품질검사계획(QP) - 품질증빙/제출서류목록(QVDL) - 품질보증확인서(C of C) | S&S 밸브(주) | 2550-B-CKB-D | 45
2022 | 3 | 계획예방정비용 | 한울 | 2발전소 | 4 | 16 | 200434537 | 정비부분품(SPAR) | 국내 | Q | 스프링 세트 | SPRING,밸브 스프링,2IN,INCONEL X-750,45,2550- | EA | 1 | 기계부 | 이민주 | 054-785-2647 | 품명 SPRING - 별칭 밸브 스프링 - 사이즈 2IN - 재질 INCONEL X-750 원자력안전범주 NUCLEAR SAFETY RELATED 품질등급 Q등급 제작사 S&S 밸브(주) - 부품번호 45 - 모델번호 2550-B-CKB-D - 도면번호 P207-DG-A65-65 - 원기술규격서(OTS) HANUL 3&4, 9-145-P207 - 제작사 유형(MFR CATEGORY) ORIGINAL EQUIP. SUPPLIER 제출서류목록 - 첨부기술규격서 적용 - 품질보증계획서(QAM) - 품질검사계획(QP) - 품질증빙/제출서류목록(QVDL) - 품질보증확인서(C of C) | S&S 밸브(주) | 2550-B-CKB-D | 45
2021 | 3 | 계획예방정비용 | 월성 | 3발전소 | 5(신1) | 7 | 200434575 | 정비부분품(SPAR) | 국외 | A | 가속도계,전기식 | 가속도계,전기식,TRIAXIAL ACCELEROMETER,195*112* | EA | 6 | 계측제어부 | 이행환 | 054-779-1272 | 품명 가속도계,전기식 - 별칭 TRIAXIAL ACCELEROMETER - 사이즈 195*112*96㎜ - 측정범위 ±2G - 운용 범위 0.1~100㎐ - 입력데이터 12VDC @40㎃ - 출력데이터 ±10VDC 원자력안전범주 NON NUCLEAR SAFETY RELATED 품질등급 A등급 제작사 GEOSIG LTD. - 제작사 유형(MFR CATEGORY) ORIGINAL EQUIP. MANUFACTURER - ORIGINAL EQUIP. SUPPLIER - 원기술규격서(OTS) SHINWOLSONG 1&2, 0-762-J203 - 원기기 기기검증(EQ Category) SEISMIC QUALIFICATION - 모델번호 AC-23-NPP 제출서류목록 - 품질보증계획서(QAM) - 품질증빙/제출서류목록(QVDL) - 품질보증확인서(C of C) - 검교정성적서(Calibration Records) | GEOSIG LTD. | AC-23-NPP
2020 | 3 | 계획예방정비용 | 한울 | 3발전소 | 5 | 12 | 200434609 | 정비부분품(SPAR) | 국내 | S | 탐촉자,ECT용 | PROBE,ECT용,BOBBIN(HARD TYPE),12㎜,30M,190 | EA | 30 | 기계부 | 박병희 | 054-785-1559 | 품명 PROBE - 탐침(PROBE)용도 ECT용 - 탐침(PROBE)타입 BOBBIN(HARD TYPE) - 몸체직경 12㎜ - 케이블길이 30M - 주파수(상한) 190㎑ - 컨넥터타입 4PIN - 튜브디자인타입 U-TUBE - 튜브외경 15.875㎜ - 튜브내경 12.98㎜ - 튜브벽두께 1.447㎜ - 튜브재질 ASTM A688 TYPE 304L - 특수사항 HARD CABLE - 품질보증서류 CERTIFICATE OF CONFORMANCE - 시험성적서류 DATA SHEET 품질등급 S등급
2021 | 3 | 계획예방정비용 | 한울 | 3발전소 | 6 | 12 | 200434609 | 정비부분품(SPAR) | 국내 | S | 탐촉자,ECT용 | PROBE,ECT용,BOBBIN(HARD TYPE),12㎜,30M,190 | EA | 30 | 기계부 | 박병희 | 054-785-1559 | 품명 PROBE - 탐침(PROBE)용도 ECT용 - 탐침(PROBE)타입 BOBBIN(HARD TYPE) - 몸체직경 12㎜ - 케이블길이 30M - 주파수(상한) 190㎑ - 컨넥터타입 4PIN - 튜브디자인타입 U-TUBE - 튜브외경 15.875㎜ - 튜브내경 12.98㎜ - 튜브벽두께 1.447㎜ - 튜브재질 ASTM A688 TYPE 304L - 특수사항 HARD CABLE - 품질보증서류 CERTIFICATE OF CONFORMANCE - 시험성적서류 DATA SHEET 품질등급 S등급
2022 | 1 | 계획예방정비용 | 한울 | 3발전소 | 5 | 13 | 200434609 | 정비부분품(SPAR) | 국내 | S | 탐촉자,ECT용 | PROBE,ECT용,BOBBIN(HARD TYPE),12㎜,30M,190 | EA | 30 | 기계부 | 박병희 | 054-785-1559 | 품명 PROBE - 탐침(PROBE)용도 ECT용 - 탐침(PROBE)타입 BOBBIN(HARD TYPE) - 몸체직경 12㎜ - 케이블길이 30M - 주파수(상한) 190㎑ - 컨넥터타입 4PIN - 튜브디자인타입 U-TUBE - 튜브외경 15.875㎜ - 튜브내경 12.98㎜ - 튜브벽두께 1.447㎜ - 튜브재질 ASTM A688 TYPE 304L - 특수사항 HARD CABLE - 품질보증서류 CERTIFICATE OF CONFORMANCE - 시험성적서류 DATA SHEET 품질등급 S등급
2022 | 4 | 계획예방정비용 | 한울 | 3발전소 | 6 | 13 | 200434609 | 정비부분품(SPAR) | 국내 | S | 탐촉자,ECT용 | PROBE,ECT용,BOBBIN(HARD TYPE),12㎜,30M,190 | EA | 30 | 기계부 | 박병희 | 054-785-1559 | 품명 PROBE - 탐침(PROBE)용도 ECT용 - 탐침(PROBE)타입 BOBBIN(HARD TYPE) - 몸체직경 12㎜ - 케이블길이 30M - 주파수(상한) 190㎑ - 컨넥터타입 4PIN - 튜브디자인타입 U-TUBE - 튜브외경 15.875㎜ - 튜브내경 12.98㎜ - 튜브벽두께 1.447㎜ - 튜브재질 ASTM A688 TYPE 304L - 특수사항 HARD CABLE - 품질보증서류 CERTIFICATE OF CONFORMANCE - 시험성적서류 DATA SHEET 품질등급 S등급
2020 | 3 | 계획예방정비용 | 한울 | 3발전소 | 5 | 12 | 200434610 | 정비부분품(SPAR) | 국내 | S | 탐촉자,ECT용 | PROBE,ECT용,BOBBIN(ULC TYPE),10㎜,30M,190㎑ | EA | 30 | 기계부 | 박병희 | 054-785-1559 | 품명 PROBE - 탐침(PROBE)용도 ECT용 - 탐침(PROBE)타입 BOBBIN(ULC TYPE) - 몸체직경 10㎜ - 케이블길이 30M - 주파수(상한) 190㎑ - 컨넥터타입 4PIN - 튜브디자인타입 U-TUBE - 튜브외경 15.924㎜ - 튜브내경 13.030㎜ - 튜브벽두께 1.447㎜ - 튜브재질 ASTM A688 TYPE 304L - 특수사항 HARD CABLE - 품질보증서류 CERTIFICATE OF CONFORMANCE - 시험성적서류 DATA SHEET 품질등급 S등급
2021 | 3 | 계획예방정비용 | 한울 | 3발전소 | 6 | 12 | 200434610 | 정비부분품(SPAR) | 국내 | S | 탐촉자,ECT용 | PROBE,ECT용,BOBBIN(ULC TYPE),10㎜,30M,190㎑ | EA | 30 | 기계부 | 박병희 | 054-785-1559 | 품명 PROBE - 탐침(PROBE)용도 ECT용 - 탐침(PROBE)타입 BOBBIN(ULC TYPE) - 몸체직경 10㎜ - 케이블길이 30M - 주파수(상한) 190㎑ - 컨넥터타입 4PIN - 튜브디자인타입 U-TUBE - 튜브외경 15.924㎜ - 튜브내경 13.030㎜ - 튜브벽두께 1.447㎜ - 튜브재질 ASTM A688 TYPE 304L - 특수사항 HARD CABLE - 품질보증서류 CERTIFICATE OF CONFORMANCE - 시험성적서류 DATA SHEET 품질등급 S등급
2022 | 1 | 계획예방정비용 | 한울 | 3발전소 | 5 | 13 | 200434610 | 정비부분품(SPAR) | 국내 | S | 탐촉자,ECT용 | PROBE,ECT용,BOBBIN(ULC TYPE),10㎜,30M,190㎑ | EA | 30 | 기계부 | 박병희 | 054-785-1559 | 품명 PROBE - 탐침(PROBE)용도 ECT용 - 탐침(PROBE)타입 BOBBIN(ULC TYPE) - 몸체직경 10㎜ - 케이블길이 30M - 주파수(상한) 190㎑ - 컨넥터타입 4PIN - 튜브디자인타입 U-TUBE - 튜브외경 15.924㎜ - 튜브내경 13.030㎜ - 튜브벽두께 1.447㎜ - 튜브재질 ASTM A688 TYPE 304L - 특수사항 HARD CABLE - 품질보증서류 CERTIFICATE OF CONFORMANCE - 시험성적서류 DATA SHEET 품질등급 S등급
2022 | 4 | 계획예방정비용 | 한울 | 3발전소 | 6 | 13 | 200434610 | 정비부분품(SPAR) | 국내 | S | 탐촉자,ECT용 | PROBE,ECT용,BOBBIN(ULC TYPE),10㎜,30M,190㎑ | EA | 30 | 기계부 | 박병희 | 054-785-1559 | 품명 PROBE - 탐침(PROBE)용도 ECT용 - 탐침(PROBE)타입 BOBBIN(ULC TYPE) - 몸체직경 10㎜ - 케이블길이 30M - 주파수(상한) 190㎑ - 컨넥터타입 4PIN - 튜브디자인타입 U-TUBE - 튜브외경 15.924㎜ - 튜브내경 13.030㎜ - 튜브벽두께 1.447㎜ - 튜브재질 ASTM A688 TYPE 304L - 특수사항 HARD CABLE - 품질보증서류 CERTIFICATE OF CONFORMANCE - 시험성적서류 DATA SHEET 품질등급 S등급
2020 | 3 | 계획예방정비용 | 한울 | 3발전소 | 5 | 12 | 200434611 | 정비부분품(SPAR) | 국내 | S | 탐촉자,ECT용 | PROBE,ECT용,BOBBIN(ULC TYPE),11㎜,30M,190㎑ | EA | 30 | 기계부 | 박병희 | 054-785-1559 | 품명 PROBE - 탐침(PROBE)용도 ECT용 - 탐침(PROBE)타입 BOBBIN(ULC TYPE) - 몸체직경 11㎜ - 케이블길이 30M - 주파수(상한) 190㎑ - 컨넥터타입 4PIN - 튜브디자인타입 U-TUBE - 튜브외경 15.924㎜ - 튜브내경 13.030㎜ - 튜브벽두께 1.447㎜ - 튜브재질 ASTM A688 TYPE 304L - 특수사항 HARD CABLE - 품질보증서류 CERTIFICATE OF CONFORMANCE - 시험성적서류 DATA SHEET 품질등급 S등급
2021 | 3 | 계획예방정비용 | 한울 | 3발전소 | 6 | 12 | 200434611 | 정비부분품(SPAR) | 국내 | S | 탐촉자,ECT용 | PROBE,ECT용,BOBBIN(ULC TYPE),11㎜,30M,190㎑ | EA | 30 | 기계부 | 박병희 | 054-785-1559 | 품명 PROBE - 탐침(PROBE)용도 ECT용 - 탐침(PROBE)타입 BOBBIN(ULC TYPE) - 몸체직경 11㎜ - 케이블길이 30M - 주파수(상한) 190㎑ - 컨넥터타입 4PIN - 튜브디자인타입 U-TUBE - 튜브외경 15.924㎜ - 튜브내경 13.030㎜ - 튜브벽두께 1.447㎜ - 튜브재질 ASTM A688 TYPE 304L - 특수사항 HARD CABLE - 품질보증서류 CERTIFICATE OF CONFORMANCE - 시험성적서류 DATA SHEET 품질등급 S등급
2022 | 1 | 계획예방정비용 | 한울 | 3발전소 | 5 | 13 | 200434611 | 정비부분품(SPAR) | 국내 | S | 탐촉자,ECT용 | PROBE,ECT용,BOBBIN(ULC TYPE),11㎜,30M,190㎑ | EA | 30 | 기계부 | 박병희 | 054-785-1559 | 품명 PROBE - 탐침(PROBE)용도 ECT용 - 탐침(PROBE)타입 BOBBIN(ULC TYPE) - 몸체직경 11㎜ - 케이블길이 30M - 주파수(상한) 190㎑ - 컨넥터타입 4PIN - 튜브디자인타입 U-TUBE - 튜브외경 15.924㎜ - 튜브내경 13.030㎜ - 튜브벽두께 1.447㎜ - 튜브재질 ASTM A688 TYPE 304L - 특수사항 HARD CABLE - 품질보증서류 CERTIFICATE OF CONFORMANCE - 시험성적서류 DATA SHEET 품질등급 S등급
2022 | 4 | 계획예방정비용 | 한울 | 3발전소 | 6 | 13 | 200434611 | 정비부분품(SPAR) | 국내 | S | 탐촉자,ECT용 | PROBE,ECT용,BOBBIN(ULC TYPE),11㎜,30M,190㎑ | EA | 30 | 기계부 | 박병희 | 054-785-1559 | 품명 PROBE - 탐침(PROBE)용도 ECT용 - 탐침(PROBE)타입 BOBBIN(ULC TYPE) - 몸체직경 11㎜ - 케이블길이 30M - 주파수(상한) 190㎑ - 컨넥터타입 4PIN - 튜브디자인타입 U-TUBE - 튜브외경 15.924㎜ - 튜브내경 13.030㎜ - 튜브벽두께 1.447㎜ - 튜브재질 ASTM A688 TYPE 304L - 특수사항 HARD CABLE - 품질보증서류 CERTIFICATE OF CONFORMANCE - 시험성적서류 DATA SHEET 품질등급 S등급
2020 | 3 | 계획예방정비용 | 한울 | 3발전소 | 5 | 12 | 200434614 | 정비부분품(SPAR) | 국내 | S | 탐촉자,ECT용 | PROBE,ECT용,BOBBIN(HARD TYPE),12.5㎜,30M,5 | EA | 10 | 기계부 | 노재규 | 054-785-3466 | 품명 PROBE - 탐침(PROBE)용도 ECT용 - 탐침(PROBE)타입 BOBBIN(HARD TYPE) - 몸체직경 12.5㎜ - 케이블길이 30M - 주파수(상한) 580㎑ - 컨넥터타입 4PIN - 튜브디자인타입 STRAIGHT - 튜브외경 15.88㎜ - 튜브내경 14.1㎜ - 튜브벽두께 0.89㎜ - 튜브재질 ASTM A688 TP304L - 특수사항 HARD CABLE - 적용기술기준 ASME SEC.V - 품질보증서류 CERTIFICATE OF CONFORMANCE - 시험성적서류 TEST REPORT 품질등급 S등급
2020 | 3 | 계획예방정비용 | 한울 | 3발전소 | 5 | 12 | 200434614 | 정비부분품(SPAR) | 국내 | S | 탐촉자,ECT용 | PROBE,ECT용,BOBBIN(HARD TYPE),12.5㎜,30M,5 | EA | 30 | 기계부 | 박병희 | 054-785-1559 | 품명 PROBE - 탐침(PROBE)용도 ECT용 - 탐침(PROBE)타입 BOBBIN(HARD TYPE) - 몸체직경 12.5㎜ - 케이블길이 30M - 주파수(상한) 580㎑ - 컨넥터타입 4PIN - 튜브디자인타입 STRAIGHT - 튜브외경 15.88㎜ - 튜브내경 14.1㎜ - 튜브벽두께 0.89㎜ - 튜브재질 ASTM A688 TP304L - 특수사항 HARD CABLE - 적용기술기준 ASME SEC.V - 품질보증서류 CERTIFICATE OF CONFORMANCE - 시험성적서류 TEST REPORT 품질등급 S등급
2021 | 3 | 계획예방정비용 | 한울 | 3발전소 | 6 | 12 | 200434614 | 정비부분품(SPAR) | 국내 | S | 탐촉자,ECT용 | PROBE,ECT용,BOBBIN(HARD TYPE),12.5㎜,30M,5 | EA | 15 | 기계부 | 김준후 | 054-785-2349 | 품명 PROBE - 탐침(PROBE)용도 ECT용 - 탐침(PROBE)타입 BOBBIN(HARD TYPE) - 몸체직경 12.5㎜ - 케이블길이 30M - 주파수(상한) 580㎑ - 컨넥터타입 4PIN - 튜브디자인타입 STRAIGHT - 튜브외경 15.88㎜ - 튜브내경 14.1㎜ - 튜브벽두께 0.89㎜ - 튜브재질 ASTM A688 TP304L - 특수사항 HARD CABLE - 적용기술기준 ASME SEC.V - 품질보증서류 CERTIFICATE OF CONFORMANCE - 시험성적서류 TEST REPORT 품질등급 S등급
2021 | 3 | 계획예방정비용 | 한울 | 3발전소 | 6 | 12 | 200434614 | 정비부분품(SPAR) | 국내 | S | 탐촉자,ECT용 | PROBE,ECT용,BOBBIN(HARD TYPE),12.5㎜,30M,5 | EA | 30 | 기계부 | 박병희 | 054-785-1559 | 품명 PROBE - 탐침(PROBE)용도 ECT용 - 탐침(PROBE)타입 BOBBIN(HARD TYPE) - 몸체직경 12.5㎜ - 케이블길이 30M - 주파수(상한) 580㎑ - 컨넥터타입 4PIN - 튜브디자인타입 STRAIGHT - 튜브외경 15.88㎜ - 튜브내경 14.1㎜ - 튜브벽두께 0.89㎜ - 튜브재질 ASTM A688 TP304L - 특수사항 HARD CABLE - 적용기술기준 ASME SEC.V - 품질보증서류 CERTIFICATE OF CONFORMANCE - 시험성적서류 TEST REPORT 품질등급 S등급
2022 | 1 | 계획예방정비용 | 한울 | 3발전소 | 5 | 13 | 200434614 | 정비부분품(SPAR) | 국내 | S | 탐촉자,ECT용 | PROBE,ECT용,BOBBIN(HARD TYPE),12.5㎜,30M,5 | EA | 10 | 기계부 | 노재규 | 054-785-3466 | 품명 PROBE - 탐침(PROBE)용도 ECT용 - 탐침(PROBE)타입 BOBBIN(HARD TYPE) - 몸체직경 12.5㎜ - 케이블길이 30M - 주파수(상한) 580㎑ - 컨넥터타입 4PIN - 튜브디자인타입 STRAIGHT - 튜브외경 15.88㎜ - 튜브내경 14.1㎜ - 튜브벽두께 0.89㎜ - 튜브재질 ASTM A688 TP304L - 특수사항 HARD CABLE - 적용기술기준 ASME SEC.V - 품질보증서류 CERTIFICATE OF CONFORMANCE - 시험성적서류 TEST REPORT 품질등급 S등급
2022 | 1 | 계획예방정비용 | 한울 | 3발전소 | 5 | 13 | 200434614 | 정비부분품(SPAR) | 국내 | S | 탐촉자,ECT용 | PROBE,ECT용,BOBBIN(HARD TYPE),12.5㎜,30M,5 | EA | 30 | 기계부 | 박병희 | 054-785-1559 | 품명 PROBE - 탐침(PROBE)용도 ECT용 - 탐침(PROBE)타입 BOBBIN(HARD TYPE) - 몸체직경 12.5㎜ - 케이블길이 30M - 주파수(상한) 580㎑ - 컨넥터타입 4PIN - 튜브디자인타입 STRAIGHT - 튜브외경 15.88㎜ - 튜브내경 14.1㎜ - 튜브벽두께 0.89㎜ - 튜브재질 ASTM A688 TP304L - 특수사항 HARD CABLE - 적용기술기준 ASME SEC.V - 품질보증서류 CERTIFICATE OF CONFORMANCE - 시험성적서류 TEST REPORT 품질등급 S등급
2022 | 4 | 계획예방정비용 | 한울 | 3발전소 | 6 | 13 | 200434614 | 정비부분품(SPAR) | 국내 | S | 탐촉자,ECT용 | PROBE,ECT용,BOBBIN(HARD TYPE),12.5㎜,30M,5 | EA | 15 | 기계부 | 김준후 | 054-785-2349 | 품명 PROBE - 탐침(PROBE)용도 ECT용 - 탐침(PROBE)타입 BOBBIN(HARD TYPE) - 몸체직경 12.5㎜ - 케이블길이 30M - 주파수(상한) 580㎑ - 컨넥터타입 4PIN - 튜브디자인타입 STRAIGHT - 튜브외경 15.88㎜ - 튜브내경 14.1㎜ - 튜브벽두께 0.89㎜ - 튜브재질 ASTM A688 TP304L - 특수사항 HARD CABLE - 적용기술기준 ASME SEC.V - 품질보증서류 CERTIFICATE OF CONFORMANCE - 시험성적서류 TEST REPORT 품질등급 S등급
2022 | 4 | 계획예방정비용 | 한울 | 3발전소 | 6 | 13 | 200434614 | 정비부분품(SPAR) | 국내 | S | 탐촉자,ECT용 | PROBE,ECT용,BOBBIN(HARD TYPE),12.5㎜,30M,5 | EA | 30 | 기계부 | 박병희 | 054-785-1559 | 품명 PROBE - 탐침(PROBE)용도 ECT용 - 탐침(PROBE)타입 BOBBIN(HARD TYPE) - 몸체직경 12.5㎜ - 케이블길이 30M - 주파수(상한) 580㎑ - 컨넥터타입 4PIN - 튜브디자인타입 STRAIGHT - 튜브외경 15.88㎜ - 튜브내경 14.1㎜ - 튜브벽두께 0.89㎜ - 튜브재질 ASTM A688 TP304L - 특수사항 HARD CABLE - 적용기술기준 ASME SEC.V - 품질보증서류 CERTIFICATE OF CONFORMANCE - 시험성적서류 TEST REPORT 품질등급 S등급
2020 | 3 | 계획예방정비용 | 한울 | 3발전소 | 5 | 12 | 200434615 | 정비부분품(SPAR) | 국내 | S | 탐촉자,ECT용 | PROBE,ECT용,BOBBIN(ULC TYPE),12㎜,30M,580㎑ | EA | 10 | 기계부 | 노재규 | 054-785-3466 | 품명 PROBE - 탐침(PROBE)용도 ECT용 - 탐침(PROBE)타입 BOBBIN(ULC TYPE) - 몸체직경 12㎜ - 케이블길이 30M - 주파수(상한) 580㎑ - 컨넥터타입 4PIN - 튜브디자인타입 STRAIGHT - 튜브외경 15.88㎜ - 튜브내경 14.1㎜ - 튜브벽두께 0.89㎜ - 튜브재질 ASTM A688 TP304L - 특수사항 HARD CABLE - 적용기술기준 ASME SEC.V - 품질보증서류 TEST REPORT 품질등급 S등급
2020 | 3 | 계획예방정비용 | 한울 | 3발전소 | 5 | 12 | 200434615 | 정비부분품(SPAR) | 국내 | S | 탐촉자,ECT용 | PROBE,ECT용,BOBBIN(ULC TYPE),12㎜,30M,580㎑ | EA | 30 | 기계부 | 박병희 | 054-785-1559 | 품명 PROBE - 탐침(PROBE)용도 ECT용 - 탐침(PROBE)타입 BOBBIN(ULC TYPE) - 몸체직경 12㎜ - 케이블길이 30M - 주파수(상한) 580㎑ - 컨넥터타입 4PIN - 튜브디자인타입 STRAIGHT - 튜브외경 15.88㎜ - 튜브내경 14.1㎜ - 튜브벽두께 0.89㎜ - 튜브재질 ASTM A688 TP304L - 특수사항 HARD CABLE - 적용기술기준 ASME SEC.V - 품질보증서류 TEST REPORT 품질등급 S등급
2021 | 3 | 계획예방정비용 | 한울 | 3발전소 | 6 | 12 | 200434615 | 정비부분품(SPAR) | 국내 | S | 탐촉자,ECT용 | PROBE,ECT용,BOBBIN(ULC TYPE),12㎜,30M,580㎑ | EA | 15 | 기계부 | 김준후 | 054-785-2349 | 품명 PROBE - 탐침(PROBE)용도 ECT용 - 탐침(PROBE)타입 BOBBIN(ULC TYPE) - 몸체직경 12㎜ - 케이블길이 30M - 주파수(상한) 580㎑ - 컨넥터타입 4PIN - 튜브디자인타입 STRAIGHT - 튜브외경 15.88㎜ - 튜브내경 14.1㎜ - 튜브벽두께 0.89㎜ - 튜브재질 ASTM A688 TP304L - 특수사항 HARD CABLE - 적용기술기준 ASME SEC.V - 품질보증서류 TEST REPORT 품질등급 S등급
2021 | 3 | 계획예방정비용 | 한울 | 3발전소 | 6 | 12 | 200434615 | 정비부분품(SPAR) | 국내 | S | 탐촉자,ECT용 | PROBE,ECT용,BOBBIN(ULC TYPE),12㎜,30M,580㎑ | EA | 30 | 기계부 | 박병희 | 054-785-1559 | 품명 PROBE - 탐침(PROBE)용도 ECT용 - 탐침(PROBE)타입 BOBBIN(ULC TYPE) - 몸체직경 12㎜ - 케이블길이 30M - 주파수(상한) 580㎑ - 컨넥터타입 4PIN - 튜브디자인타입 STRAIGHT - 튜브외경 15.88㎜ - 튜브내경 14.1㎜ - 튜브벽두께 0.89㎜ - 튜브재질 ASTM A688 TP304L - 특수사항 HARD CABLE - 적용기술기준 ASME SEC.V - 품질보증서류 TEST REPORT 품질등급 S등급
2022 | 1 | 계획예방정비용 | 한울 | 3발전소 | 5 | 13 | 200434615 | 정비부분품(SPAR) | 국내 | S | 탐촉자,ECT용 | PROBE,ECT용,BOBBIN(ULC TYPE),12㎜,30M,580㎑ | EA | 10 | 기계부 | 노재규 | 054-785-3466 | 품명 PROBE - 탐침(PROBE)용도 ECT용 - 탐침(PROBE)타입 BOBBIN(ULC TYPE) - 몸체직경 12㎜ - 케이블길이 30M - 주파수(상한) 580㎑ - 컨넥터타입 4PIN - 튜브디자인타입 STRAIGHT - 튜브외경 15.88㎜ - 튜브내경 14.1㎜ - 튜브벽두께 0.89㎜ - 튜브재질 ASTM A688 TP304L - 특수사항 HARD CABLE - 적용기술기준 ASME SEC.V - 품질보증서류 TEST REPORT 품질등급 S등급
2022 | 1 | 계획예방정비용 | 한울 | 3발전소 | 5 | 13 | 200434615 | 정비부분품(SPAR) | 국내 | S | 탐촉자,ECT용 | PROBE,ECT용,BOBBIN(ULC TYPE),12㎜,30M,580㎑ | EA | 30 | 기계부 | 박병희 | 054-785-1559 | 품명 PROBE - 탐침(PROBE)용도 ECT용 - 탐침(PROBE)타입 BOBBIN(ULC TYPE) - 몸체직경 12㎜ - 케이블길이 30M - 주파수(상한) 580㎑ - 컨넥터타입 4PIN - 튜브디자인타입 STRAIGHT - 튜브외경 15.88㎜ - 튜브내경 14.1㎜ - 튜브벽두께 0.89㎜ - 튜브재질 ASTM A688 TP304L - 특수사항 HARD CABLE - 적용기술기준 ASME SEC.V - 품질보증서류 TEST REPORT 품질등급 S등급
2022 | 4 | 계획예방정비용 | 한울 | 3발전소 | 6 | 13 | 200434615 | 정비부분품(SPAR) | 국내 | S | 탐촉자,ECT용 | PROBE,ECT용,BOBBIN(ULC TYPE),12㎜,30M,580㎑ | EA | 15 | 기계부 | 김준후 | 054-785-2349 | 품명 PROBE - 탐침(PROBE)용도 ECT용 - 탐침(PROBE)타입 BOBBIN(ULC TYPE) - 몸체직경 12㎜ - 케이블길이 30M - 주파수(상한) 580㎑ - 컨넥터타입 4PIN - 튜브디자인타입 STRAIGHT - 튜브외경 15.88㎜ - 튜브내경 14.1㎜ - 튜브벽두께 0.89㎜ - 튜브재질 ASTM A688 TP304L - 특수사항 HARD CABLE - 적용기술기준 ASME SEC.V - 품질보증서류 TEST REPORT 품질등급 S등급
2022 | 4 | 계획예방정비용 | 한울 | 3발전소 | 6 | 13 | 200434615 | 정비부분품(SPAR) | 국내 | S | 탐촉자,ECT용 | PROBE,ECT용,BOBBIN(ULC TYPE),12㎜,30M,580㎑ | EA | 30 | 기계부 | 박병희 | 054-785-1559 | 품명 PROBE - 탐침(PROBE)용도 ECT용 - 탐침(PROBE)타입 BOBBIN(ULC TYPE) - 몸체직경 12㎜ - 케이블길이 30M - 주파수(상한) 580㎑ - 컨넥터타입 4PIN - 튜브디자인타입 STRAIGHT - 튜브외경 15.88㎜ - 튜브내경 14.1㎜ - 튜브벽두께 0.89㎜ - 튜브재질 ASTM A688 TP304L - 특수사항 HARD CABLE - 적용기술기준 ASME SEC.V - 품질보증서류 TEST REPORT 품질등급 S등급
2020 | 3 | 계획예방정비용 | 한울 | 3발전소 | 5 | 12 | 200434616 | 정비부분품(SPAR) | 국내 | S | 탐촉자,ECT용 | 탐촉자,ECT용,BOBBIN(HARD TYPE),15.5㎜,30M,580 | EA | 5 | 기계부 | 노재규 | 054-785-3466 | 품명 탐촉자 - 탐침(PROBE)용도 ECT용 - 탐침(PROBE)타입 BOBBIN(HARD TYPE) - 몸체직경 15.5㎜ - 케이블길이 30M - 주파수(상한) 580㎑ - 컨넥터타입 4PIN - 튜브디자인타입 STRAIGHT - 튜브외경 19.05㎜ - 튜브내경 17.27㎜ - 튜브벽두께 0.89㎜ - 튜브재질 ASTM A688 TP304L - 특수사항 HARD CABLE 원자력안전범주 NON NUCLEAR SAFETY RELATED 품질등급 S등급 제출서류목록 - 첨부기술규격서 적용
2020 | 3 | 계획예방정비용 | 한울 | 3발전소 | 5 | 12 | 200434616 | 정비부분품(SPAR) | 국내 | S | 탐촉자,ECT용 | 탐촉자,ECT용,BOBBIN(HARD TYPE),15.5㎜,30M,580 | EA | 30 | 기계부 | 박병희 | 054-785-1559 | 품명 탐촉자 - 탐침(PROBE)용도 ECT용 - 탐침(PROBE)타입 BOBBIN(HARD TYPE) - 몸체직경 15.5㎜ - 케이블길이 30M - 주파수(상한) 580㎑ - 컨넥터타입 4PIN - 튜브디자인타입 STRAIGHT - 튜브외경 19.05㎜ - 튜브내경 17.27㎜ - 튜브벽두께 0.89㎜ - 튜브재질 ASTM A688 TP304L - 특수사항 HARD CABLE 원자력안전범주 NON NUCLEAR SAFETY RELATED 품질등급 S등급 제출서류목록 - 첨부기술규격서 적용
2021 | 3 | 계획예방정비용 | 한울 | 3발전소 | 6 | 12 | 200434616 | 정비부분품(SPAR) | 국내 | S | 탐촉자,ECT용 | 탐촉자,ECT용,BOBBIN(HARD TYPE),15.5㎜,30M,580 | EA | 5 | 기계부 | 김준후 | 054-785-2349 | 품명 탐촉자 - 탐침(PROBE)용도 ECT용 - 탐침(PROBE)타입 BOBBIN(HARD TYPE) - 몸체직경 15.5㎜ - 케이블길이 30M - 주파수(상한) 580㎑ - 컨넥터타입 4PIN - 튜브디자인타입 STRAIGHT - 튜브외경 19.05㎜ - 튜브내경 17.27㎜ - 튜브벽두께 0.89㎜ - 튜브재질 ASTM A688 TP304L - 특수사항 HARD CABLE 원자력안전범주 NON NUCLEAR SAFETY RELATED 품질등급 S등급 제출서류목록 - 첨부기술규격서 적용
2021 | 3 | 계획예방정비용 | 한울 | 3발전소 | 6 | 12 | 200434616 | 정비부분품(SPAR) | 국내 | S | 탐촉자,ECT용 | 탐촉자,ECT용,BOBBIN(HARD TYPE),15.5㎜,30M,580 | EA | 30 | 기계부 | 박병희 | 054-785-1559 | 품명 탐촉자 - 탐침(PROBE)용도 ECT용 - 탐침(PROBE)타입 BOBBIN(HARD TYPE) - 몸체직경 15.5㎜ - 케이블길이 30M - 주파수(상한) 580㎑ - 컨넥터타입 4PIN - 튜브디자인타입 STRAIGHT - 튜브외경 19.05㎜ - 튜브내경 17.27㎜ - 튜브벽두께 0.89㎜ - 튜브재질 ASTM A688 TP304L - 특수사항 HARD CABLE 원자력안전범주 NON NUCLEAR SAFETY RELATED 품질등급 S등급 제출서류목록 - 첨부기술규격서 적용
2022 | 1 | 계획예방정비용 | 한울 | 3발전소 | 5 | 13 | 200434616 | 정비부분품(SPAR) | 국내 | S | 탐촉자,ECT용 | 탐촉자,ECT용,BOBBIN(HARD TYPE),15.5㎜,30M,580 | EA | 5 | 기계부 | 노재규 | 054-785-3466 | 품명 탐촉자 - 탐침(PROBE)용도 ECT용 - 탐침(PROBE)타입 BOBBIN(HARD TYPE) - 몸체직경 15.5㎜ - 케이블길이 30M - 주파수(상한) 580㎑ - 컨넥터타입 4PIN - 튜브디자인타입 STRAIGHT - 튜브외경 19.05㎜ - 튜브내경 17.27㎜ - 튜브벽두께 0.89㎜ - 튜브재질 ASTM A688 TP304L - 특수사항 HARD CABLE 원자력안전범주 NON NUCLEAR SAFETY RELATED 품질등급 S등급 제출서류목록 - 첨부기술규격서 적용
2022 | 1 | 계획예방정비용 | 한울 | 3발전소 | 5 | 13 | 200434616 | 정비부분품(SPAR) | 국내 | S | 탐촉자,ECT용 | 탐촉자,ECT용,BOBBIN(HARD TYPE),15.5㎜,30M,580 | EA | 30 | 기계부 | 박병희 | 054-785-1559 | 품명 탐촉자 - 탐침(PROBE)용도 ECT용 - 탐침(PROBE)타입 BOBBIN(HARD TYPE) - 몸체직경 15.5㎜ - 케이블길이 30M - 주파수(상한) 580㎑ - 컨넥터타입 4PIN - 튜브디자인타입 STRAIGHT - 튜브외경 19.05㎜ - 튜브내경 17.27㎜ - 튜브벽두께 0.89㎜ - 튜브재질 ASTM A688 TP304L - 특수사항 HARD CABLE 원자력안전범주 NON NUCLEAR SAFETY RELATED 품질등급 S등급 제출서류목록 - 첨부기술규격서 적용
2022 | 4 | 계획예방정비용 | 한울 | 3발전소 | 6 | 13 | 200434616 | 정비부분품(SPAR) | 국내 | S | 탐촉자,ECT용 | 탐촉자,ECT용,BOBBIN(HARD TYPE),15.5㎜,30M,580 | EA | 5 | 기계부 | 김준후 | 054-785-2349 | 품명 탐촉자 - 탐침(PROBE)용도 ECT용 - 탐침(PROBE)타입 BOBBIN(HARD TYPE) - 몸체직경 15.5㎜ - 케이블길이 30M - 주파수(상한) 580㎑ - 컨넥터타입 4PIN - 튜브디자인타입 STRAIGHT - 튜브외경 19.05㎜ - 튜브내경 17.27㎜ - 튜브벽두께 0.89㎜ - 튜브재질 ASTM A688 TP304L - 특수사항 HARD CABLE 원자력안전범주 NON NUCLEAR SAFETY RELATED 품질등급 S등급 제출서류목록 - 첨부기술규격서 적용
2022 | 4 | 계획예방정비용 | 한울 | 3발전소 | 6 | 13 | 200434616 | 정비부분품(SPAR) | 국내 | S | 탐촉자,ECT용 | 탐촉자,ECT용,BOBBIN(HARD TYPE),15.5㎜,30M,580 | EA | 30 | 기계부 | 박병희 | 054-785-1559 | 품명 탐촉자 - 탐침(PROBE)용도 ECT용 - 탐침(PROBE)타입 BOBBIN(HARD TYPE) - 몸체직경 15.5㎜ - 케이블길이 30M - 주파수(상한) 580㎑ - 컨넥터타입 4PIN - 튜브디자인타입 STRAIGHT - 튜브외경 19.05㎜ - 튜브내경 17.27㎜ - 튜브벽두께 0.89㎜ - 튜브재질 ASTM A688 TP304L - 특수사항 HARD CABLE 원자력안전범주 NON NUCLEAR SAFETY RELATED 품질등급 S등급 제출서류목록 - 첨부기술규격서 적용
2020 | 3 | 계획예방정비용 | 한울 | 3발전소 | 5 | 12 | 200434617 | 정비부분품(SPAR) | 국내 | S | 탐촉자,ECT용 | 탐촉자,ECT용,BOBBIN(ULC TYPE),14.5㎜,30M,580㎑ | EA | 10 | 기계부 | 노재규 | 054-785-3466 | 품명 탐촉자 - 탐침(PROBE)용도 ECT용 - 탐침(PROBE)타입 BOBBIN(ULC TYPE) - 몸체직경 14.5㎜ - 케이블길이 30M - 주파수(상한) 580㎑ - 컨넥터타입 4PIN - 튜브디자인타입 STRAIGHT - 튜브외경 19.05㎜ - 튜브내경 17.27㎜ - 튜브벽두께 0.89㎜ - 튜브재질 ASTM A688 TP304L - 특수사항 HARD CABLE 원자력안전범주 NON NUCLEAR SAFETY RELATED 품질등급 S등급 제출서류목록 - 첨부기술규격서 적용
2020 | 3 | 계획예방정비용 | 한울 | 3발전소 | 5 | 12 | 200434617 | 정비부분품(SPAR) | 국내 | S | 탐촉자,ECT용 | 탐촉자,ECT용,BOBBIN(ULC TYPE),14.5㎜,30M,580㎑ | EA | 30 | 기계부 | 박병희 | 054-785-1559 | 품명 탐촉자 - 탐침(PROBE)용도 ECT용 - 탐침(PROBE)타입 BOBBIN(ULC TYPE) - 몸체직경 14.5㎜ - 케이블길이 30M - 주파수(상한) 580㎑ - 컨넥터타입 4PIN - 튜브디자인타입 STRAIGHT - 튜브외경 19.05㎜ - 튜브내경 17.27㎜ - 튜브벽두께 0.89㎜ - 튜브재질 ASTM A688 TP304L - 특수사항 HARD CABLE 원자력안전범주 NON NUCLEAR SAFETY RELATED 품질등급 S등급 제출서류목록 - 첨부기술규격서 적용
2021 | 3 | 계획예방정비용 | 한울 | 3발전소 | 6 | 12 | 200434617 | 정비부분품(SPAR) | 국내 | S | 탐촉자,ECT용 | 탐촉자,ECT용,BOBBIN(ULC TYPE),14.5㎜,30M,580㎑ | EA | 10 | 기계부 | 김준후 | 054-785-2349 | 품명 탐촉자 - 탐침(PROBE)용도 ECT용 - 탐침(PROBE)타입 BOBBIN(ULC TYPE) - 몸체직경 14.5㎜ - 케이블길이 30M - 주파수(상한) 580㎑ - 컨넥터타입 4PIN - 튜브디자인타입 STRAIGHT - 튜브외경 19.05㎜ - 튜브내경 17.27㎜ - 튜브벽두께 0.89㎜ - 튜브재질 ASTM A688 TP304L - 특수사항 HARD CABLE 원자력안전범주 NON NUCLEAR SAFETY RELATED 품질등급 S등급 제출서류목록 - 첨부기술규격서 적용
2021 | 3 | 계획예방정비용 | 한울 | 3발전소 | 6 | 12 | 200434617 | 정비부분품(SPAR) | 국내 | S | 탐촉자,ECT용 | 탐촉자,ECT용,BOBBIN(ULC TYPE),14.5㎜,30M,580㎑ | EA | 30 | 기계부 | 박병희 | 054-785-1559 | 품명 탐촉자 - 탐침(PROBE)용도 ECT용 - 탐침(PROBE)타입 BOBBIN(ULC TYPE) - 몸체직경 14.5㎜ - 케이블길이 30M - 주파수(상한) 580㎑ - 컨넥터타입 4PIN - 튜브디자인타입 STRAIGHT - 튜브외경 19.05㎜ - 튜브내경 17.27㎜ - 튜브벽두께 0.89㎜ - 튜브재질 ASTM A688 TP304L - 특수사항 HARD CABLE 원자력안전범주 NON NUCLEAR SAFETY RELATED 품질등급 S등급 제출서류목록 - 첨부기술규격서 적용
2022 | 1 | 계획예방정비용 | 한울 | 3발전소 | 5 | 13 | 200434617 | 정비부분품(SPAR) | 국내 | S | 탐촉자,ECT용 | 탐촉자,ECT용,BOBBIN(ULC TYPE),14.5㎜,30M,580㎑ | EA | 10 | 기계부 | 노재규 | 054-785-3466 | 품명 탐촉자 - 탐침(PROBE)용도 ECT용 - 탐침(PROBE)타입 BOBBIN(ULC TYPE) - 몸체직경 14.5㎜ - 케이블길이 30M - 주파수(상한) 580㎑ - 컨넥터타입 4PIN - 튜브디자인타입 STRAIGHT - 튜브외경 19.05㎜ - 튜브내경 17.27㎜ - 튜브벽두께 0.89㎜ - 튜브재질 ASTM A688 TP304L - 특수사항 HARD CABLE 원자력안전범주 NON NUCLEAR SAFETY RELATED 품질등급 S등급 제출서류목록 - 첨부기술규격서 적용
2022 | 1 | 계획예방정비용 | 한울 | 3발전소 | 5 | 13 | 200434617 | 정비부분품(SPAR) | 국내 | S | 탐촉자,ECT용 | 탐촉자,ECT용,BOBBIN(ULC TYPE),14.5㎜,30M,580㎑ | EA | 30 | 기계부 | 박병희 | 054-785-1559 | 품명 탐촉자 - 탐침(PROBE)용도 ECT용 - 탐침(PROBE)타입 BOBBIN(ULC TYPE) - 몸체직경 14.5㎜ - 케이블길이 30M - 주파수(상한) 580㎑ - 컨넥터타입 4PIN - 튜브디자인타입 STRAIGHT - 튜브외경 19.05㎜ - 튜브내경 17.27㎜ - 튜브벽두께 0.89㎜ - 튜브재질 ASTM A688 TP304L - 특수사항 HARD CABLE 원자력안전범주 NON NUCLEAR SAFETY RELATED 품질등급 S등급 제출서류목록 - 첨부기술규격서 적용
2022 | 4 | 계획예방정비용 | 한울 | 3발전소 | 6 | 13 | 200434617 | 정비부분품(SPAR) | 국내 | S | 탐촉자,ECT용 | 탐촉자,ECT용,BOBBIN(ULC TYPE),14.5㎜,30M,580㎑ | EA | 10 | 기계부 | 김준후 | 054-785-2349 | 품명 탐촉자 - 탐침(PROBE)용도 ECT용 - 탐침(PROBE)타입 BOBBIN(ULC TYPE) - 몸체직경 14.5㎜ - 케이블길이 30M - 주파수(상한) 580㎑ - 컨넥터타입 4PIN - 튜브디자인타입 STRAIGHT - 튜브외경 19.05㎜ - 튜브내경 17.27㎜ - 튜브벽두께 0.89㎜ - 튜브재질 ASTM A688 TP304L - 특수사항 HARD CABLE 원자력안전범주 NON NUCLEAR SAFETY RELATED 품질등급 S등급 제출서류목록 - 첨부기술규격서 적용
2022 | 4 | 계획예방정비용 | 한울 | 3발전소 | 6 | 13 | 200434617 | 정비부분품(SPAR) | 국내 | S | 탐촉자,ECT용 | 탐촉자,ECT용,BOBBIN(ULC TYPE),14.5㎜,30M,580㎑ | EA | 30 | 기계부 | 박병희 | 054-785-1559 | 품명 탐촉자 - 탐침(PROBE)용도 ECT용 - 탐침(PROBE)타입 BOBBIN(ULC TYPE) - 몸체직경 14.5㎜ - 케이블길이 30M - 주파수(상한) 580㎑ - 컨넥터타입 4PIN - 튜브디자인타입 STRAIGHT - 튜브외경 19.05㎜ - 튜브내경 17.27㎜ - 튜브벽두께 0.89㎜ - 튜브재질 ASTM A688 TP304L - 특수사항 HARD CABLE 원자력안전범주 NON NUCLEAR SAFETY RELATED 품질등급 S등급 제출서류목록 - 첨부기술규격서 적용
2020 | 1 | 계획예방정비용 | 월성 | 3발전소 | 5(신1) | 6 | 200434729 | 정비부분품(SPAR) | 국외 | Q | 솔레노이드 | 솔레노이드,MFIV,2-POSITION 3-WAY,125Vdc,0.49A | EA | 1 | 계측제어부 | 박경민 | 054-779-5490 | 품명 솔레노이드 - 솔레노이드용도 MFIV - 솔레노이드타입 2-POSITION 3-WAY - 정격전압 125Vdc - 정격전류 0.49A - 별칭 HYDRAULIC SOLENOID VALVE 원자력안전범주 NUCLEAR SAFETY RELATED 품질등급 Q등급 제작사 FLOWSERVE CORPORATION - 제작사 유형(MFR CATEGORY) ORIGINAL EQUIP. MANUFACTURER - ORIGINAL EQUIP. SUPPLIER - 원기술규격서(OTS) SHINWOLSONG 1&2, 9-521-M243 - 부품번호 720745 - 모델번호 115V-DC-0-0 제출서류목록 - 품질증빙/제출서류목록(QVDL) - 품질보증확인서(C of C) | FLOWSERVE CORPORATION | 115V-DC-0-0 | 720745
2020 | 1 | 계획예방정비용 | 월성 | 3발전소 | 6(신2) | 4 | 200434729 | 정비부분품(SPAR) | 국외 | Q | 솔레노이드 | 솔레노이드,MFIV,2-POSITION 3-WAY,125Vdc,0.49A | EA | 1 | 계측제어부 | 박정수 | 054-779-5669 | 품명 솔레노이드 - 솔레노이드용도 MFIV - 솔레노이드타입 2-POSITION 3-WAY - 정격전압 125Vdc - 정격전류 0.49A - 별칭 HYDRAULIC SOLENOID VALVE 원자력안전범주 NUCLEAR SAFETY RELATED 품질등급 Q등급 제작사 FLOWSERVE CORPORATION - 제작사 유형(MFR CATEGORY) ORIGINAL EQUIP. MANUFACTURER - ORIGINAL EQUIP. SUPPLIER - 원기술규격서(OTS) SHINWOLSONG 1&2, 9-521-M243 - 부품번호 720745 - 모델번호 115V-DC-0-0 제출서류목록 - 품질증빙/제출서류목록(QVDL) - 품질보증확인서(C of C) | FLOWSERVE CORPORATION | 115V-DC-0-0 | 720745
2021 | 2 | 계획예방정비용 | 월성 | 3발전소 | 6(신2) | 5 | 200434729 | 정비부분품(SPAR) | 국외 | Q | 솔레노이드 | 솔레노이드,MFIV,2-POSITION 3-WAY,125Vdc,0.49A | EA | 1 | 계측제어부 | 박정수 | 054-779-5669 | 품명 솔레노이드 - 솔레노이드용도 MFIV - 솔레노이드타입 2-POSITION 3-WAY - 정격전압 125Vdc - 정격전류 0.49A - 별칭 HYDRAULIC SOLENOID VALVE 원자력안전범주 NUCLEAR SAFETY RELATED 품질등급 Q등급 제작사 FLOWSERVE CORPORATION - 제작사 유형(MFR CATEGORY) ORIGINAL EQUIP. MANUFACTURER - ORIGINAL EQUIP. SUPPLIER - 원기술규격서(OTS) SHINWOLSONG 1&2, 9-521-M243 - 부품번호 720745 - 모델번호 115V-DC-0-0 제출서류목록 - 품질증빙/제출서류목록(QVDL) - 품질보증확인서(C of C) | FLOWSERVE CORPORATION | 115V-DC-0-0 | 720745
2021 | 3 | 계획예방정비용 | 월성 | 3발전소 | 5(신1) | 7 | 200434729 | 정비부분품(SPAR) | 국외 | Q | 솔레노이드 | 솔레노이드,MFIV,2-POSITION 3-WAY,125Vdc,0.49A | EA | 1 | 계측제어부 | 박경민 | 054-779-5490 | 품명 솔레노이드 - 솔레노이드용도 MFIV - 솔레노이드타입 2-POSITION 3-WAY - 정격전압 125Vdc - 정격전류 0.49A - 별칭 HYDRAULIC SOLENOID VALVE 원자력안전범주 NUCLEAR SAFETY RELATED 품질등급 Q등급 제작사 FLOWSERVE CORPORATION - 제작사 유형(MFR CATEGORY) ORIGINAL EQUIP. MANUFACTURER - ORIGINAL EQUIP. SUPPLIER - 원기술규격서(OTS) SHINWOLSONG 1&2, 9-521-M243 - 부품번호 720745 - 모델번호 115V-DC-0-0 제출서류목록 - 품질증빙/제출서류목록(QVDL) - 품질보증확인서(C of C) | FLOWSERVE CORPORATION | 115V-DC-0-0 | 720745
2022 | 3 | 계획예방정비용 | 월성 | 3발전소 | 6(신2) | 6 | 200434729 | 정비부분품(SPAR) | 국외 | Q | 솔레노이드 | 솔레노이드,MFIV,2-POSITION 3-WAY,125Vdc,0.49A | EA | 1 | 계측제어부 | 박정수 | 054-779-5669 | 품명 솔레노이드 - 솔레노이드용도 MFIV - 솔레노이드타입 2-POSITION 3-WAY - 정격전압 125Vdc - 정격전류 0.49A - 별칭 HYDRAULIC SOLENOID VALVE 원자력안전범주 NUCLEAR SAFETY RELATED 품질등급 Q등급 제작사 FLOWSERVE CORPORATION - 제작사 유형(MFR CATEGORY) ORIGINAL EQUIP. MANUFACTURER - ORIGINAL EQUIP. SUPPLIER - 원기술규격서(OTS) SHINWOLSONG 1&2, 9-521-M243 - 부품번호 720745 - 모델번호 115V-DC-0-0 제출서류목록 - 품질증빙/제출서류목록(QVDL) - 품질보증확인서(C of C) | FLOWSERVE CORPORATION | 115V-DC-0-0 | 720745
2020 | 3 | 계획예방정비용 | 한울 | 2발전소 | 3 | 16 | 200434742 | 정비부분품(SPAR) | 국내 | S | 개스킷 | 개스킷,2㎜,635㎜,560㎜,GRAPHITE INSERTED SUS31 | EA | 4 | 기계부 | 유승현 | 054-785-2290 | 품명 개스킷 - 두께 2㎜ - 내경 635㎜ - 외경 560㎜ - 가스켓재질 GRAPHITE INSERTED SUS316 PLATE - 사용압력(상한) CLASS 300 - 품질보증서류 CERTIFICATE OF CONFORMANCE - 시험성적서류 치수검사 성적서 품질등급 S등급
2020 | 3 | 계획예방정비용 | 한울 | 2발전소 | 3 | 16 | 200434743 | 정비부분품(SPAR) | 국내 | S | 개스킷 | 개스킷,2㎜,70㎜,95㎜,GRAPHITE INSERTED SUS316 | EA | 2 | 기계부 | 유승현 | 054-785-2290 | 품명 개스킷 - 두께 2㎜ - 내경 70㎜ - 외경 95㎜ - 가스켓재질 GRAPHITE INSERTED SUS316 PLATE - 사용압력(상한) CLASS 300 - 품질보증서류 CERTIFICATE OF CONFORMANCE - 시험성적서류 치수검사 성적서 품질등급 S등급
2020 | 1 | 계획예방정비용 | 월성 | 3발전소 | 5(신1) | 6 | 200434794 | 정비부분품(SPAR) | 국외 | S | 필터 엘리맨트 | 필터 엘리맨트,H2 SEAL OIL SYSTEM,CART,18IN,2-5 | EA | 12 | 기계부 | 우경덕 | 054-779-5647 | 품명 필터 엘리맨트 - 필터엘리멘트용도 H2 SEAL OIL SYSTEM - 필터엘리멘트타입 CART - 길이 18IN - 내경 2-5/8IN - 외경 6-1/4IN - 틀(FRAME)재질 ETP STEEL - 필터재질 PHENOLIC IMPREGNATED CELLULOSE - 효율 95% - 사용온도(상한) MAX 121 DEGREE C - 마이크론등급 5 UM - 설계매체 LUBRICATING OIL - 설치방법 H2 SEAL OIL FILTER - 품질보증서류 CERTIFICATE OF CONFORMANCE - 별칭 SEAL OIL FILTER - 사이즈 6-1/4 OD*2-5/8 ID*18IN 품질등급 S등급 제작사 PARKER HANNIFIN CORP - 부품번호 FP718-5 | PARKER HANNIFIN CORP |  | FP718-5
2021 | 2 | 계획예방정비용 | 고리 | 3발전소 | 5(신1) | 7 | 200434794 | 정비부분품(SPAR) | 국외 | S | 필터 엘리맨트 | 필터 엘리맨트,H2 SEAL OIL SYSTEM,CART,18IN,2-5 | EA | 12 | 기계부 | 최경성 | 051-726-6141 | 품명 필터 엘리맨트 - 필터엘리멘트용도 H2 SEAL OIL SYSTEM - 필터엘리멘트타입 CART - 길이 18IN - 내경 2-5/8IN - 외경 6-1/4IN - 틀(FRAME)재질 ETP STEEL - 필터재질 PHENOLIC IMPREGNATED CELLULOSE - 효율 95% - 사용온도(상한) MAX 121 DEGREE C - 마이크론등급 5 UM - 설계매체 LUBRICATING OIL - 설치방법 H2 SEAL OIL FILTER - 품질보증서류 CERTIFICATE OF CONFORMANCE - 별칭 SEAL OIL FILTER - 사이즈 6-1/4 OD*2-5/8 ID*18IN 품질등급 S등급 제작사 PARKER HANNIFIN CORP - 부품번호 FP718-5 | PARKER HANNIFIN CORP |  | FP718-5
2021 | 2 | 계획예방정비용 | 고리 | 3발전소 | 6(신2) | 7 | 200434794 | 정비부분품(SPAR) | 국외 | S | 필터 엘리맨트 | 필터 엘리맨트,H2 SEAL OIL SYSTEM,CART,18IN,2-5 | EA | 12 | 기계부 | 최경성 | 051-726-6141 | 품명 필터 엘리맨트 - 필터엘리멘트용도 H2 SEAL OIL SYSTEM - 필터엘리멘트타입 CART - 길이 18IN - 내경 2-5/8IN - 외경 6-1/4IN - 틀(FRAME)재질 ETP STEEL - 필터재질 PHENOLIC IMPREGNATED CELLULOSE - 효율 95% - 사용온도(상한) MAX 121 DEGREE C - 마이크론등급 5 UM - 설계매체 LUBRICATING OIL - 설치방법 H2 SEAL OIL FILTER - 품질보증서류 CERTIFICATE OF CONFORMANCE - 별칭 SEAL OIL FILTER - 사이즈 6-1/4 OD*2-5/8 ID*18IN 품질등급 S등급 제작사 PARKER HANNIFIN CORP - 부품번호 FP718-5 | PARKER HANNIFIN CORP |  | FP718-5
2021 | 2 | 계획예방정비용 | 월성 | 3발전소 | 6(신2) | 5 | 200434794 | 정비부분품(SPAR) | 국외 | S | 필터 엘리맨트 | 필터 엘리맨트,H2 SEAL OIL SYSTEM,CART,18IN,2-5 | EA | 12 | 기계부 | 김희진 | 054-779-5649 | 품명 필터 엘리맨트 - 필터엘리멘트용도 H2 SEAL OIL SYSTEM - 필터엘리멘트타입 CART - 길이 18IN - 내경 2-5/8IN - 외경 6-1/4IN - 틀(FRAME)재질 ETP STEEL - 필터재질 PHENOLIC IMPREGNATED CELLULOSE - 효율 95% - 사용온도(상한) MAX 121 DEGREE C - 마이크론등급 5 UM - 설계매체 LUBRICATING OIL - 설치방법 H2 SEAL OIL FILTER - 품질보증서류 CERTIFICATE OF CONFORMANCE - 별칭 SEAL OIL FILTER - 사이즈 6-1/4 OD*2-5/8 ID*18IN 품질등급 S등급 제작사 PARKER HANNIFIN CORP - 부품번호 FP718-5 | PARKER HANNIFIN CORP |  | FP718-5
2020 | 1 | 계획예방정비용 | 한울 | 1발전소 | 2 | 23 | 200434855 | 정비부분품(SPAR) | 국외 | Q | 펌프 | 펌프,CHEMICAL ADDITVE MIXING PUMP,PUMP ASS | SET | 1 | 기계부 | 최대웅 | 054-785-1142 | 품명 펌프 - 펌프용도 CHEMICAL ADDITVE MIXING PUMP - 펌프몸체형태 PUMP ASSEMBLY - 유량(FLOW RATE) 15㎥/H - 회전속도 3500RPM - 흡입 및 방출구 연결 FLANGE W.N. - 최소포장단위 SET - 특수사항 RUT 391.080.5.1(REV.F) - 적용기술기준 RUT 391.080.20.1(REV.D) - 적용품질기준 RCCM QUALITY-3, RCCP SAFETY-3 - 품질보증서류 COFC - NCR/SDDR(IF APPLICABLE) - 시험성적서류 COFC,CMTR,EMR 원자력안전범주 NUCLEAR SAFETY RELATED 품질등급 Q등급 제작사 RUTSCHI PUMPS LTD. - 도면번호 RUT 1.01.0167(REV.D) - RUT 1.02.0194(REV.C) - 모델번호 CNR 50-160 | RUTSCHI PUMPS LTD. | CNR 50-160
2022 | 3 | 계획예방정비용 | 월성 | 2발전소 | 4 | 19 | 200434856 | 정비부분품(SPAR) | 국내 | A | 제어카드 | 제어카드,CARD,CPU,데이터연산, 기기 제어/감시,5% ~ 95%,- | EA | 1 | 전기부 | 권용완 | 054-779-3674 | 품명 제어카드 - 제어카드타입 CARD - 제어카드용도 CPU - 제어카드기능1 데이터연산, 기기 제어/감시 - 습도 5% ~ 95% - 사용온도(하한) -5℃ - 사용온도(상한) 40℃ - 설치방법 CONTROL PANEL - 부속품목 VXWORKS - 별칭 MAIN CPU CARD - 사이즈 233*160㎜ 원자력안전범주 NON NUCLEAR SAFETY RELATED 품질등급 A등급 제작사 두산중공업(주) - 제작사 유형(MFR CATEGORY) ORIGINAL EQUIP. MANUFACTURER - 주설비 참고자료 EXCITATION:DS-DEX-733(월성12) - EXCITATION:DS-DEX-833(월성34) - 제작사 정보 특기사항 ACETRONIX - 부품번호 E1-BDR-1010-UD0A.0 - 모델번호 MVME4100-0173 - 도면번호 G5DB0011(월성12) - G5DB0011-2B~D(월성34) 제출서류목록 - 첨부기술규격서 적용 | 두산중공업(주) | MVME4100-0173 | E1-BDR-1010-UD0A.0
2020 | 4 | 계획예방정비용 | 한빛 | 1발전소 | 2 | 25 | 200434864 | 정비부분품(SPAR) | 국외 | S | 유량 스위치 | 유량 스위치,DIFF PRESSURE INDICATING SW,BELLO | EA | 1 | 계측제어부 | 임현섭 | 061-357-3107 | 품명 유량 스위치 - 별칭 DIFF PRESSURE INDICATING SW - 타입(형식) BELLOWS - 용량 1500 PSI - 유량(FLOW RATE) 0~375"IN WC - 접촉자(CONTACT) 데이터 SNAP-ACTING - 연결(CONNECTION) 데이터 1/4" X 1/4" NPT FEMALE 원자력안전범주 NON NUCLEAR SAFETY RELATED 품질등급 S등급 제작사 CAMERON MEASUREMENT SYSTEMS - 부품번호 S/N REF : 35963,35964 - 모델번호 288C | CAMERON MEASUREMENT SYSTEMS | 288C | S/N REF : 35963,35964
2020 | 1 | 경상예방정비용 | 새울 | 1발전소 |  |  | 200434886 | 정비부분품(SPAR) | 국외 | S | 퓨즈,통형 | 퓨즈,통형,FUSE,500V, 2A,ORIGINAL EQUIP. MANU | EA | 10 | 전기부 | 이한석 | 052-715-5050 | 품명 퓨즈,통형 - 별칭 FUSE - 사이즈 500V, 2A 원자력안전범주 NON NUCLEAR SAFETY RELATED 품질등급 S등급 제작사 SIEMENS AKTIENGESELLSCHAFT - 제작사 유형(MFR CATEGORY) ORIGINAL EQUIP. MANUFACTURER - 원기술규격서(OTS) SHINWOLSONG 1&2, 9-526-M205 - 모델번호 5SA2 11 신고리 건설소 - 패키지 번호 S34-E246-5.11 신월성 건설소 - 패키지 번호 B12-E246-5.09 | SIEMENS AKTIENGESELLSCHAFT | 5SA2 11
2021 | 1 | 계획예방정비용 | 새울 | 1발전소 | 2(신4) | 2 | 200434886 | 정비부분품(SPAR) | 국외 | S | 퓨즈,통형 | 퓨즈,통형,FUSE,500V, 2A,ORIGINAL EQUIP. MANU | EA | 10 | 전기부 | 이한석 | 052-715-5050 | 품명 퓨즈,통형 - 별칭 FUSE - 사이즈 500V, 2A 원자력안전범주 NON NUCLEAR SAFETY RELATED 품질등급 S등급 제작사 SIEMENS AKTIENGESELLSCHAFT - 제작사 유형(MFR CATEGORY) ORIGINAL EQUIP. MANUFACTURER - 원기술규격서(OTS) SHINWOLSONG 1&2, 9-526-M205 - 모델번호 5SA2 11 신고리 건설소 - 패키지 번호 S34-E246-5.11 신월성 건설소 - 패키지 번호 B12-E246-5.09 | SIEMENS AKTIENGESELLSCHAFT | 5SA2 11
2021 | 1 | 경상예방정비용 | 고리 | 3발전소 |  |  | 200434893 | 정비부분품(SPAR) | 국외 | S | 트랜스듀서, 전기용 | 트랜스듀서, 전기용,VELOMITOR,28 D *73.11㎜ H,-55~ | EA | 4 | 계측제어부 | 이정화 | 051-726-6195 | 품명 트랜스듀서, 전기용 - 변환기타입 VELOMITOR - 몸체높이 28 D *73.11㎜ H - 사용온도(상한) -55~121℃ - 출력전압 PULSE - 변환기전기연결 SCREW - 응답시간 3.9㎹/㎜/S±5% - 측정범위 0~1270㎜/S PEAK 품질등급 S등급 제작사 BENTLY NEVADA CORPORATION - 부품번호 330525-00 | BENTLY NEVADA CORPORATION |  | 330525-00
2020 | 3 | 계획예방정비용 | 월성 | 3발전소 | 5(신1) | 6 | 200434895 | 정비부분품(SPAR) | 국내 | S | 밸브 포지셔너 | 밸브 포지셔너,POSNR,0~87PSI,3~15PSI,AIR OPER, | EA | 1 | 계측제어부 | 박경민 | 054-779-5490 | 품명 밸브 포지셔너 - 밸브위치기타입 POSNR - 유압출력신호(상한) 0~87PSI - 유압입력신호(상한) 3~15PSI - 운전방법 AIR OPER 원자력안전범주 NON NUCLEAR SAFETY RELATED 품질등급 S등급 제작사 ARCA REGLER GMBH - 모델번호 824.P100-100 제작사 (주)삼양알카 - 모델번호 824.P100-100 | (주)삼양알카 | 824.P100-100
2021 | 4 | 계획예방정비용 | 월성 | 3발전소 | 6(신2) | 5 | 200434895 | 정비부분품(SPAR) | 국내 | S | 밸브 포지셔너 | 밸브 포지셔너,POSNR,0~87PSI,3~15PSI,AIR OPER, | EA | 1 | 계측제어부 | 박정수 | 054-779-5669 | 품명 밸브 포지셔너 - 밸브위치기타입 POSNR - 유압출력신호(상한) 0~87PSI - 유압입력신호(상한) 3~15PSI - 운전방법 AIR OPER 원자력안전범주 NON NUCLEAR SAFETY RELATED 품질등급 S등급 제작사 ARCA REGLER GMBH - 모델번호 824.P100-100 제작사 (주)삼양알카 - 모델번호 824.P100-100 | (주)삼양알카 | 824.P100-100
2022 | 1 | 계획예방정비용 | 월성 | 3발전소 | 5(신1) | 7 | 200434895 | 정비부분품(SPAR) | 국내 | S | 밸브 포지셔너 | 밸브 포지셔너,POSNR,0~87PSI,3~15PSI,AIR OPER, | EA | 1 | 계측제어부 | 박경민 | 054-779-5490 | 품명 밸브 포지셔너 - 밸브위치기타입 POSNR - 유압출력신호(상한) 0~87PSI - 유압입력신호(상한) 3~15PSI - 운전방법 AIR OPER 원자력안전범주 NON NUCLEAR SAFETY RELATED 품질등급 S등급 제작사 ARCA REGLER GMBH - 모델번호 824.P100-100 제작사 (주)삼양알카 - 모델번호 824.P100-100 | (주)삼양알카 | 824.P100-100
2021 | 2 | 계획예방정비용 | 고리 | 3발전소 | 6(신2) | 7 | 200434932 | 정비부분품(SPAR) | 국외 | S | 플렉시블 커플링,샤프트용 | 플렉시블 커플링,샤프트용,ASTM A711-4340,260 OD*826㎜ | SET | 1 | 기계부 | 최경성 | 051-726-6141 | 품명 플렉시블 커플링,샤프트용 - 커플링재질 ASTM A711-4340 - 직경 260 OD*826㎜ LG - 플랜지형태 DRIVE END TBN, LOAD END PUMP - 부속품목 HUB - 적용기술기준 ASTM/AISI/API671 - 품질보증서류 CERTIFICATE OF CONFORMANCE - 시험성적서류 INSPECTION REPORT - 타입(형식) DIAPHRAGM FLEXIBLE - 회전속도 5490rpm 원자력안전범주 NON NUCLEAR SAFETY RELATED 품질등급 S등급 제작사 EAGLE INDUSTRY CO., LTD - 제작사 유형(MFR CATEGORY) ORIGINAL EQUIP. MANUFACTURER - 부품번호 E67T512 - 도면번호 EA-012792900001 제출서류목록 - 품질보증확인서(C of C) - 재료시험보고서(MTR OR MILL SHEET) | EAGLE INDUSTRY CO., LTD |  | E67T512
2021 | 1 | 경상예방정비용 | 한빛 | 3발전소 |  |  | 200435021 | 정비부분품(SPAR) | 국내 | S | 펌프 | 펌프,VERTICAL,MULTY STAGE,100/6,SR50A OR | SET | 1 | 기계부 | 서정훈 | 061-357-3634 | 품명 펌프 - 펌프타입 VERTICAL,MULTY STAGE - 높이 100/6 - 임펠러재질 SR50A OR ASTM A743 CK35MN - 유량(FLOW RATE) 450GPM - 펌프 양정 65.53M - 사용매체 SEA WATER - 정격전압 50HP,6P,460V,3Φ,60㎐,TEFC - 회전속도 1150RPM - 구동장치연결타입 MOTOR - 특수사항 특정제품 - 품질보증서류 C OF C,MILL SHEET OR MTR - NDE REPORT - 시험성적서류 TEST REPORT, AS-BUILT DWG - 별칭 CWSWP HYDRAULIC ASS'Y 원자력안전범주 NON NUCLEAR SAFETY RELATED 품질등급 S등급 제작사 효성굿스프링스(주) - 부품번호 106,107,108,171,211,212,213 - 230,230-1,500,501,502,513,521 - 524,524-1,545,545-1,905,920 - 도면번호 M210-DG-B02-01 - 모델번호 VTM 100/6 제출서류목록 - 첨부기술규격서 적용 | 효성굿스프링스(주) | VTM 100/6 | 524,524-1,545,545-1,905,920
2020 | 1 | 경상예방정비용 | 한빛 | 3발전소 |  |  | 200435083 | 정비부분품(SPAR) | 국내 | Q | 전원공급기 | 전원공급기,SMPS,12.75in,12.29in,7.41in,120Vac | EA | 2 | 계측제어부 | 강재봉 | 061-357-3652 | 품명 전원공급기 - 전원공급기타입 SMPS - 깊이 12.75in - 높이 12.29in - 너비 7.41in - 입력전압 120Vac - 입력주파수 60Hz - 입력역율 90% ABOVE - 출력전압 24,7.5,15,-15,24Vdc - 전부하시RIPPLE전압 0.2Vac - 별칭 PCSLM 원자력안전범주 NON NUCLEAR SAFETY RELATED 품질등급 Q등급 제작사 코오롱환경서비스(주) - 제작사 유형(MFR CATEGORY) ORIGINAL EQUIP. MANUFACTURER - 원설계규격서(ODS) HANBIT 5&6, 영삼56-계측-771-1028 - 원기기 기기검증(EQ Category) EMC - ENVIRONMENTAL QUALIFICATION - SEISMIC QUALIFICATION - 모델번호 PCSLM - 주설비 참고자료 EMC:Y161155010/2300/20171129Q - SQ:Y161155010/2300/20171129Q 한빛 원자력 본부 - 패키지 번호 J212 제출서류목록 - 첨부기술규격서 적용 | 코오롱환경서비스(주) | PCSLM
2021 | 1 | 경상예방정비용 | 한빛 | 3발전소 |  |  | 200435083 | 정비부분품(SPAR) | 국내 | Q | 전원공급기 | 전원공급기,SMPS,12.75in,12.29in,7.41in,120Vac | EA | 2 | 계측제어부 | 강재봉 | 061-357-3652 | 품명 전원공급기 - 전원공급기타입 SMPS - 깊이 12.75in - 높이 12.29in - 너비 7.41in - 입력전압 120Vac - 입력주파수 60Hz - 입력역율 90% ABOVE - 출력전압 24,7.5,15,-15,24Vdc - 전부하시RIPPLE전압 0.2Vac - 별칭 PCSLM 원자력안전범주 NON NUCLEAR SAFETY RELATED 품질등급 Q등급 제작사 코오롱환경서비스(주) - 제작사 유형(MFR CATEGORY) ORIGINAL EQUIP. MANUFACTURER - 원설계규격서(ODS) HANBIT 5&6, 영삼56-계측-771-1028 - 원기기 기기검증(EQ Category) EMC - ENVIRONMENTAL QUALIFICATION - SEISMIC QUALIFICATION - 모델번호 PCSLM - 주설비 참고자료 EMC:Y161155010/2300/20171129Q - SQ:Y161155010/2300/20171129Q 한빛 원자력 본부 - 패키지 번호 J212 제출서류목록 - 첨부기술규격서 적용 | 코오롱환경서비스(주) | PCSLM
2021 | 1 | 경상예방정비용 | 월성 | 3발전소 |  |  | 200435497 | 정비부분품(SPAR) | 국외 | A | 제어카드 | 제어카드,3 WIRE RTD INPUT (PM),SURGE PROTECT | EA | 5 | 계측제어부 | 조경흠 | 054-779-5494 | 품명 제어카드 - 제어카드타입 3 WIRE RTD INPUT (PM) - 제어카드용도 SURGE PROTECTOR - 습도 0~95% - 사용온도(상한) 0~60℃ - 채널개수 4 - 입력데이터 PT-100 - 정확도 ±0.1% OF FULL SCALE 원자력안전범주 NON NUCLEAR SAFETY RELATED 품질등급 A등급 제작사 WESTINGHOUSE ELECTRIC COMPANY - 부품번호 2A10399G01 - 원설계규격서(ODS) SHINWOLSONG 1&2,9-640-Z-161-01 - 제작사 유형(MFR CATEGORY) ORIGINAL EQUIP. MANUFACTURER - ORIGINAL EQUIP. SUPPLIER 제작사 EMERSON PROCESS MANAGEMENT - 제작사 유형(MFR CATEGORY) ORIGINAL EQUIP. MANUFACTURER - ORIGINAL EQUIP. SUPPLIER - 부품번호 2A10399G01 - 원설계규격서(ODS) SHINWOLSONG 1&2,9-640-Z-161-01 제출서류목록 - 첨부기술규격서 적용 | WESTINGHOUSE ELECTRIC COMPANY |  | 2A10399G01
2022 | 1 | 경상예방정비용 | 월성 | 3발전소 |  |  | 200435497 | 정비부분품(SPAR) | 국외 | A | 제어카드 | 제어카드,3 WIRE RTD INPUT (PM),SURGE PROTECT | EA | 5 | 계측제어부 | 조경흠 | 054-779-5494 | 품명 제어카드 - 제어카드타입 3 WIRE RTD INPUT (PM) - 제어카드용도 SURGE PROTECTOR - 습도 0~95% - 사용온도(상한) 0~60℃ - 채널개수 4 - 입력데이터 PT-100 - 정확도 ±0.1% OF FULL SCALE 원자력안전범주 NON NUCLEAR SAFETY RELATED 품질등급 A등급 제작사 WESTINGHOUSE ELECTRIC COMPANY - 부품번호 2A10399G01 - 원설계규격서(ODS) SHINWOLSONG 1&2,9-640-Z-161-01 - 제작사 유형(MFR CATEGORY) ORIGINAL EQUIP. MANUFACTURER - ORIGINAL EQUIP. SUPPLIER 제작사 EMERSON PROCESS MANAGEMENT - 제작사 유형(MFR CATEGORY) ORIGINAL EQUIP. MANUFACTURER - ORIGINAL EQUIP. SUPPLIER - 부품번호 2A10399G01 - 원설계규격서(ODS) SHINWOLSONG 1&2,9-640-Z-161-01 제출서류목록 - 첨부기술규격서 적용 | WESTINGHOUSE ELECTRIC COMPANY |  | 2A10399G01
2021 | 1 | 경상예방정비용 | 월성 | 3발전소 |  |  | 200435498 | 정비부분품(SPAR) | 국외 | A | 제어카드 | 제어카드,AI/AO LOOP INTERFACE(0-10VDC),24VDC | EA | 5 | 계측제어부 | 조경흠 | 054-779-5494 | 품명 제어카드 - 제어카드타입 AI/AO LOOP INTERFACE(0-10VDC) - 정격전압 24VDC - 정격전력(용량) 2.7W(TYPICAL) - 습도 0~95% - 사용온도(상한) 0~60℃ - 채널개수 7(2AI,2DI,1AO,2DO) - 입력데이터 2*AI(0~10VDC), 2*DI - 출력데이터 1*AO(0~10VDC), 2*DO - 데이터전송율 RS-422 COMMUNICATION - 정확도 ±0.1% OF FULL SCALE 원자력안전범주 NON NUCLEAR SAFETY RELATED 품질등급 A등급 제작사 WESTINGHOUSE ELECTRIC COMPANY - 제작사 유형(MFR CATEGORY) ORIGINAL EQUIP. SUPPLIER - 원설계규격서(ODS) SHINWOLSONG 1&2,9-640-Z-404 - 부품번호 2A10383G02 - 모델번호 1C31174G05 제작사 EMERSON PROCESS MANAGEMENT - 제작사 유형(MFR CATEGORY) ORIGINAL EQUIP. MANUFACTURER - 원설계규격서(ODS) SHINWOLSONG 1&2,9-640-Z-404 - 모델번호 1C31174G05 제출서류목록 - 첨부기술규격서 적용 | WESTINGHOUSE ELECTRIC COMPANY | 1C31174G05 | 2A10383G02
2022 | 1 | 경상예방정비용 | 월성 | 3발전소 |  |  | 200435498 | 정비부분품(SPAR) | 국외 | A | 제어카드 | 제어카드,AI/AO LOOP INTERFACE(0-10VDC),24VDC | EA | 5 | 계측제어부 | 조경흠 | 054-779-5494 | 품명 제어카드 - 제어카드타입 AI/AO LOOP INTERFACE(0-10VDC) - 정격전압 24VDC - 정격전력(용량) 2.7W(TYPICAL) - 습도 0~95% - 사용온도(상한) 0~60℃ - 채널개수 7(2AI,2DI,1AO,2DO) - 입력데이터 2*AI(0~10VDC), 2*DI - 출력데이터 1*AO(0~10VDC), 2*DO - 데이터전송율 RS-422 COMMUNICATION - 정확도 ±0.1% OF FULL SCALE 원자력안전범주 NON NUCLEAR SAFETY RELATED 품질등급 A등급 제작사 WESTINGHOUSE ELECTRIC COMPANY - 제작사 유형(MFR CATEGORY) ORIGINAL EQUIP. SUPPLIER - 원설계규격서(ODS) SHINWOLSONG 1&2,9-640-Z-404 - 부품번호 2A10383G02 - 모델번호 1C31174G05 제작사 EMERSON PROCESS MANAGEMENT - 제작사 유형(MFR CATEGORY) ORIGINAL EQUIP. MANUFACTURER - 원설계규격서(ODS) SHINWOLSONG 1&2,9-640-Z-404 - 모델번호 1C31174G05 제출서류목록 - 첨부기술규격서 적용 | WESTINGHOUSE ELECTRIC COMPANY | 1C31174G05 | 2A10383G02
2021 | 1 | 경상예방정비용 | 월성 | 3발전소 |  |  | 200435499 | 정비부분품(SPAR) | 국외 | A | 제어카드 | 제어카드,AI/AO RLI MODULE(PM),SURGE PROTECTO | EA | 5 | 계측제어부 | 조경흠 | 054-779-5494 | 품명 제어카드 - 제어카드타입 AI/AO RLI MODULE(PM) - 제어카드용도 SURGE PROTECTOR - 정격전압 24VDC - 습도 0~95% - 사용온도(상한) 0~60℃ - 정확도 ±0.1% 원자력안전범주 NON NUCLEAR SAFETY RELATED 품질등급 A등급 제작사 WESTINGHOUSE ELECTRIC COMPANY - 제작사 유형(MFR CATEGORY) ORIGINAL EQUIP. MANUFACTURER - ORIGINAL EQUIP. SUPPLIER - 원설계규격서(ODS) SHINWOLSONG 1&2,9-640-Z-161-01 - 부품번호 1C31177G01 - 모델번호 1C31177G01 제작사 EMERSON PROCESS MANAGEMENT - 제작사 유형(MFR CATEGORY) ORIGINAL EQUIP. MANUFACTURER - ORIGINAL EQUIP. SUPPLIER - 원설계규격서(ODS) SHINWOLSONG 1&2,9-640-Z-161-01 - 부품번호 1C31177G01 - 모델번호 1C31177G01 제출서류목록 - 첨부기술규격서 적용 | WESTINGHOUSE ELECTRIC COMPANY | 1C31177G01 | 1C31177G01
2022 | 1 | 경상예방정비용 | 월성 | 3발전소 |  |  | 200435499 | 정비부분품(SPAR) | 국외 | A | 제어카드 | 제어카드,AI/AO RLI MODULE(PM),SURGE PROTECTO | EA | 5 | 계측제어부 | 조경흠 | 054-779-5494 | 품명 제어카드 - 제어카드타입 AI/AO RLI MODULE(PM) - 제어카드용도 SURGE PROTECTOR - 정격전압 24VDC - 습도 0~95% - 사용온도(상한) 0~60℃ - 정확도 ±0.1% 원자력안전범주 NON NUCLEAR SAFETY RELATED 품질등급 A등급 제작사 WESTINGHOUSE ELECTRIC COMPANY - 제작사 유형(MFR CATEGORY) ORIGINAL EQUIP. MANUFACTURER - ORIGINAL EQUIP. SUPPLIER - 원설계규격서(ODS) SHINWOLSONG 1&2,9-640-Z-161-01 - 부품번호 1C31177G01 - 모델번호 1C31177G01 제작사 EMERSON PROCESS MANAGEMENT - 제작사 유형(MFR CATEGORY) ORIGINAL EQUIP. MANUFACTURER - ORIGINAL EQUIP. SUPPLIER - 원설계규격서(ODS) SHINWOLSONG 1&2,9-640-Z-161-01 - 부품번호 1C31177G01 - 모델번호 1C31177G01 제출서류목록 - 첨부기술규격서 적용 | WESTINGHOUSE ELECTRIC COMPANY | 1C31177G01 | 1C31177G01
2021 | 1 | 경상예방정비용 | 월성 | 3발전소 |  |  | 200435500 | 정비부분품(SPAR) | 국외 | A | 제어카드 | 제어카드,4-20㎃ AI/AO LOOP INTERFACE,ELECTRON | EA | 5 | 계측제어부 | 조경흠 | 054-779-5494 | 품명 제어카드 - 제어카드타입 4-20㎃ AI/AO LOOP INTERFACE - 제어카드용도 ELECTRONICS MODULE - 정격전압 24VVdc - 제어카드기능1 COMUNICATE WITH M/A STATION - 습도 0 TO 95% - 사용온도(하한) 0˚C - 사용온도(상한) 60˚C - 채널개수 7EA - 입력데이터 4~20㎃, 2 CHANNEL - 출력데이터 4~20㎃, 1 CHANNEL - 해상도 INPUT:13 BIT / OUT:12 BIT - 별칭 OVATION LOOP INTERFACE MODULE - 정확도 ±0.1% 원자력안전범주 NON NUCLEAR SAFETY RELATED 품질등급 A등급 제작사 WESTINGHOUSE ELECTRIC COMPANY - 제작사 유형(MFR CATEGORY) ORIGINAL EQUIP. SUPPLIER - 원설계규격서(ODS) SHINKORI 1&2, 9-640-Z-404-001 - SHINWOLSONG 1&2,9-640-Z-161-01 - 부품번호 2A10383G01 N - 모델번호 2A10383G01 N 제출서류목록 - 품질보증계획서(QAM) - 품질보증확인서(C of C) | WESTINGHOUSE ELECTRIC COMPANY | 2A10383G01 N | 2A10383G01 N
2022 | 1 | 경상예방정비용 | 월성 | 3발전소 |  |  | 200435500 | 정비부분품(SPAR) | 국외 | A | 제어카드 | 제어카드,4-20㎃ AI/AO LOOP INTERFACE,ELECTRON | EA | 5 | 계측제어부 | 조경흠 | 054-779-5494 | 품명 제어카드 - 제어카드타입 4-20㎃ AI/AO LOOP INTERFACE - 제어카드용도 ELECTRONICS MODULE - 정격전압 24VVdc - 제어카드기능1 COMUNICATE WITH M/A STATION - 습도 0 TO 95% - 사용온도(하한) 0˚C - 사용온도(상한) 60˚C - 채널개수 7EA - 입력데이터 4~20㎃, 2 CHANNEL - 출력데이터 4~20㎃, 1 CHANNEL - 해상도 INPUT:13 BIT / OUT:12 BIT - 별칭 OVATION LOOP INTERFACE MODULE - 정확도 ±0.1% 원자력안전범주 NON NUCLEAR SAFETY RELATED 품질등급 A등급 제작사 WESTINGHOUSE ELECTRIC COMPANY - 제작사 유형(MFR CATEGORY) ORIGINAL EQUIP. SUPPLIER - 원설계규격서(ODS) SHINKORI 1&2, 9-640-Z-404-001 - SHINWOLSONG 1&2,9-640-Z-161-01 - 부품번호 2A10383G01 N - 모델번호 2A10383G01 N 제출서류목록 - 품질보증계획서(QAM) - 품질보증확인서(C of C) | WESTINGHOUSE ELECTRIC COMPANY | 2A10383G01 N | 2A10383G01 N
2021 | 1 | 경상예방정비용 | 월성 | 3발전소 |  |  | 200435501 | 정비부분품(SPAR) | 국외 | A | 제어카드 | 제어카드,AI/AO RLI MODULE(LOCAL,4~20㎃),SURG | EA | 5 | 계측제어부 | 조경흠 | 054-779-5494 | 품명 제어카드 - 제어카드타입 AI/AO RLI MODULE(LOCAL,4~20㎃) - 제어카드용도 SURGE PROTECTOR - 정격전압 24VDC - 제어카드기능1 PM FOR LOCAL POWER INPUT - 습도 0~95% - 사용온도(상한) 0~60℃ - 정확도 ±0.1% 원자력안전범주 NON NUCLEAR SAFETY RELATED 품질등급 A등급 제작사 WESTINGHOUSE ELECTRIC COMPANY - 제작사 유형(MFR CATEGORY) ORIGINAL EQUIP. MANUFACTURER - ORIGINAL EQUIP. SUPPLIER - 원설계규격서(ODS) SHINWOLSONG 1&2,9-640-Z-161-01 - 부품번호 1C31177G02 - 모델번호 1C31177G02 제작사 EMERSON PROCESS MANAGEMENT - 제작사 유형(MFR CATEGORY) ORIGINAL EQUIP. MANUFACTURER - ORIGINAL EQUIP. SUPPLIER - 원설계규격서(ODS) SHINWOLSONG 1&2,9-640-Z-161-01 - 부품번호 1C31177G02 - 모델번호 1C31177G02 제출서류목록 - 첨부기술규격서 적용 | WESTINGHOUSE ELECTRIC COMPANY | 1C31177G02 | 1C31177G02
2022 | 1 | 경상예방정비용 | 월성 | 3발전소 |  |  | 200435501 | 정비부분품(SPAR) | 국외 | A | 제어카드 | 제어카드,AI/AO RLI MODULE(LOCAL,4~20㎃),SURG | EA | 5 | 계측제어부 | 조경흠 | 054-779-5494 | 품명 제어카드 - 제어카드타입 AI/AO RLI MODULE(LOCAL,4~20㎃) - 제어카드용도 SURGE PROTECTOR - 정격전압 24VDC - 제어카드기능1 PM FOR LOCAL POWER INPUT - 습도 0~95% - 사용온도(상한) 0~60℃ - 정확도 ±0.1% 원자력안전범주 NON NUCLEAR SAFETY RELATED 품질등급 A등급 제작사 WESTINGHOUSE ELECTRIC COMPANY - 제작사 유형(MFR CATEGORY) ORIGINAL EQUIP. MANUFACTURER - ORIGINAL EQUIP. SUPPLIER - 원설계규격서(ODS) SHINWOLSONG 1&2,9-640-Z-161-01 - 부품번호 1C31177G02 - 모델번호 1C31177G02 제작사 EMERSON PROCESS MANAGEMENT - 제작사 유형(MFR CATEGORY) ORIGINAL EQUIP. MANUFACTURER - ORIGINAL EQUIP. SUPPLIER - 원설계규격서(ODS) SHINWOLSONG 1&2,9-640-Z-161-01 - 부품번호 1C31177G02 - 모델번호 1C31177G02 제출서류목록 - 첨부기술규격서 적용 | WESTINGHOUSE ELECTRIC COMPANY | 1C31177G02 | 1C31177G02
2021 | 1 | 경상예방정비용 | 월성 | 3발전소 |  |  | 200435502 | 정비부분품(SPAR) | 국외 | A | 제어카드 | 제어카드,AI/AO RLI MODULE(REMOTE,4~20㎃,SURG | EA | 5 | 계측제어부 | 조경흠 | 054-779-5494 | 품명 제어카드 - 제어카드타입 AI/AO RLI MODULE(REMOTE,4~20㎃ - 제어카드용도 SURGE PROTECTOR - 정격전압 24VDC - 제어카드기능1 PM FOR REMOTE POWER INPUT - 습도 0~95% - 사용온도(상한) 0~60℃ - 정확도 ±0.1% 원자력안전범주 NON NUCLEAR SAFETY RELATED 품질등급 A등급 제작사 WESTINGHOUSE ELECTRIC COMPANY - 제작사 유형(MFR CATEGORY) ORIGINAL EQUIP. MANUFACTURER - ORIGINAL EQUIP. SUPPLIER - 원설계규격서(ODS) SHINWOLSONG 1&2,9-640-Z-161-01 - 부품번호 1C31177G03 - 모델번호 1C31177G03 제작사 EMERSON PROCESS MANAGEMENT - 제작사 유형(MFR CATEGORY) ORIGINAL EQUIP. MANUFACTURER - ORIGINAL EQUIP. SUPPLIER - 원설계규격서(ODS) SHINWOLSONG 1&2,9-640-Z-161-01 - 부품번호 1C31177G03 - 모델번호 1C31177G03 제출서류목록 - 첨부기술규격서 적용 | WESTINGHOUSE ELECTRIC COMPANY | 1C31177G03 | 1C31177G03
2022 | 1 | 경상예방정비용 | 월성 | 3발전소 |  |  | 200435502 | 정비부분품(SPAR) | 국외 | A | 제어카드 | 제어카드,AI/AO RLI MODULE(REMOTE,4~20㎃,SURG | EA | 5 | 계측제어부 | 조경흠 | 054-779-5494 | 품명 제어카드 - 제어카드타입 AI/AO RLI MODULE(REMOTE,4~20㎃ - 제어카드용도 SURGE PROTECTOR - 정격전압 24VDC - 제어카드기능1 PM FOR REMOTE POWER INPUT - 습도 0~95% - 사용온도(상한) 0~60℃ - 정확도 ±0.1% 원자력안전범주 NON NUCLEAR SAFETY RELATED 품질등급 A등급 제작사 WESTINGHOUSE ELECTRIC COMPANY - 제작사 유형(MFR CATEGORY) ORIGINAL EQUIP. MANUFACTURER - ORIGINAL EQUIP. SUPPLIER - 원설계규격서(ODS) SHINWOLSONG 1&2,9-640-Z-161-01 - 부품번호 1C31177G03 - 모델번호 1C31177G03 제작사 EMERSON PROCESS MANAGEMENT - 제작사 유형(MFR CATEGORY) ORIGINAL EQUIP. MANUFACTURER - ORIGINAL EQUIP. SUPPLIER - 원설계규격서(ODS) SHINWOLSONG 1&2,9-640-Z-161-01 - 부품번호 1C31177G03 - 모델번호 1C31177G03 제출서류목록 - 첨부기술규격서 적용 | WESTINGHOUSE ELECTRIC COMPANY | 1C31177G03 | 1C31177G03
2021 | 1 | 경상예방정비용 | 월성 | 3발전소 |  |  | 200435503 | 정비부분품(SPAR) | 국외 | A | 제어카드 | 제어카드,ANALOG OUTPUT MODULE(0~10V),ELETRON | EA | 5 | 계측제어부 | 조경흠 | 054-779-5494 | 품명 제어카드 - 제어카드타입 ANALOG OUTPUT MODULE(0~10V) - 제어카드용도 ELETRONICS MODULE - 정격전압 24Vdc - 정격전력(용량) 2W TYPICAL - 제어카드기능1 DIGITAL TO ANALOG CONVERSION - 습도 0 TO 95% - 사용온도(상한) 0~60℃ - 채널개수 4 CHANNEL - 출력데이터 0-10V(MAX LOAD : 10㎃) - 해상도 12 BITS - 정확도 ±0.1% OF FULL SCALE 원자력안전범주 NON NUCLEAR SAFETY RELATED 품질등급 A등급 제작사 WESTINGHOUSE ELECTRIC COMPANY - 제작사 유형(MFR CATEGORY) ORIGINAL EQUIP. SUPPLIER - 원기술규격서(OTS) SHINKORI 1&2, 9-640-Z-201-163 - SHINWOLSONG 1&2, 9-640-Z-404 - 부품번호 PS22011H02 - 모델번호 1C31129G02 제작사 EMERSON PROCESS MANAGEMENT - 모델번호 1C31129G02 - 부품번호 PS22011H02 - 원기기 기기검증(EQ Category) SEISMIC QUALIFICATION - 원기술규격서(OTS) SHINWOLSONG 1&2, 9-640-Z-404 - 제작사 유형(MFR CATEGORY) ORIGINAL EQUIP. MANUFACTURER 제출서류목록 - 품질보증계획서(QAM) - 품질보증확인서(C of C) | WESTINGHOUSE ELECTRIC COMPANY | 1C31129G02 | PS22011H02
2022 | 1 | 경상예방정비용 | 월성 | 3발전소 |  |  | 200435503 | 정비부분품(SPAR) | 국외 | A | 제어카드 | 제어카드,ANALOG OUTPUT MODULE(0~10V),ELETRON | EA | 5 | 계측제어부 | 조경흠 | 054-779-5494 | 품명 제어카드 - 제어카드타입 ANALOG OUTPUT MODULE(0~10V) - 제어카드용도 ELETRONICS MODULE - 정격전압 24Vdc - 정격전력(용량) 2W TYPICAL - 제어카드기능1 DIGITAL TO ANALOG CONVERSION - 습도 0 TO 95% - 사용온도(상한) 0~60℃ - 채널개수 4 CHANNEL - 출력데이터 0-10V(MAX LOAD : 10㎃) - 해상도 12 BITS - 정확도 ±0.1% OF FULL SCALE 원자력안전범주 NON NUCLEAR SAFETY RELATED 품질등급 A등급 제작사 WESTINGHOUSE ELECTRIC COMPANY - 제작사 유형(MFR CATEGORY) ORIGINAL EQUIP. SUPPLIER - 원기술규격서(OTS) SHINKORI 1&2, 9-640-Z-201-163 - SHINWOLSONG 1&2, 9-640-Z-404 - 부품번호 PS22011H02 - 모델번호 1C31129G02 제작사 EMERSON PROCESS MANAGEMENT - 모델번호 1C31129G02 - 부품번호 PS22011H02 - 원기기 기기검증(EQ Category) SEISMIC QUALIFICATION - 원기술규격서(OTS) SHINWOLSONG 1&2, 9-640-Z-404 - 제작사 유형(MFR CATEGORY) ORIGINAL EQUIP. MANUFACTURER 제출서류목록 - 품질보증계획서(QAM) - 품질보증확인서(C of C) | WESTINGHOUSE ELECTRIC COMPANY | 1C31129G02 | PS22011H02
2021 | 1 | 경상예방정비용 | 월성 | 3발전소 |  |  | 200435505 | 정비부분품(SPAR) | 국외 | A | 제어카드 | 제어카드,ANALOG PCB,POWER DISTRIBUTION,DISTR | EA | 5 | 계측제어부 | 조경흠 | 054-779-5494 | 품명 제어카드 - 제어카드타입 ANALOG PCB - 제어카드용도 POWER DISTRIBUTION - 제어카드기능1 DISTRIBUTION OF DC POWER - 입력데이터 115/230 VAC - 출력데이터 MAIN:24VDC/12A, AUX:24VDC/8A - 설치방법 DIN RAIL - 별칭 POWER DISTRIBUTION MODULE 원자력안전범주 NON NUCLEAR SAFETY RELATED 품질등급 A등급 제작사 WESTINGHOUSE ELECTRIC COMPANY - 원기기 기기검증(EQ Category) SEISMIC QUALIFICATION - 원기술규격서(OTS) SHINWOLSONG 1&2, 9-640-Z-404 - 제작사 유형(MFR CATEGORY) ORIGINAL EQUIP. MANUFACTURER - ORIGINAL EQUIP. SUPPLIER - 모델번호 1X00102H01 - 부품번호 PS22415H02 제작사 EMERSON PROCESS MANAGEMENT - 제작사 유형(MFR CATEGORY) ORIGINAL EQUIP. MANUFACTURER - ORIGINAL EQUIP. SUPPLIER - 원기술규격서(OTS) SHINWOLSONG 1&2, 9-640-Z-404 - 원기기 기기검증(EQ Category) SEISMIC QUALIFICATION - 부품번호 PS22415H02 - 모델번호 1X00102H01 제출서류목록 - 첨부기술규격서 적용 | WESTINGHOUSE ELECTRIC COMPANY | 1X00102H01 | PS22415H02
2022 | 1 | 경상예방정비용 | 월성 | 3발전소 |  |  | 200435505 | 정비부분품(SPAR) | 국외 | A | 제어카드 | 제어카드,ANALOG PCB,POWER DISTRIBUTION,DISTR | EA | 5 | 계측제어부 | 조경흠 | 054-779-5494 | 품명 제어카드 - 제어카드타입 ANALOG PCB - 제어카드용도 POWER DISTRIBUTION - 제어카드기능1 DISTRIBUTION OF DC POWER - 입력데이터 115/230 VAC - 출력데이터 MAIN:24VDC/12A, AUX:24VDC/8A - 설치방법 DIN RAIL - 별칭 POWER DISTRIBUTION MODULE 원자력안전범주 NON NUCLEAR SAFETY RELATED 품질등급 A등급 제작사 WESTINGHOUSE ELECTRIC COMPANY - 원기기 기기검증(EQ Category) SEISMIC QUALIFICATION - 원기술규격서(OTS) SHINWOLSONG 1&2, 9-640-Z-404 - 제작사 유형(MFR CATEGORY) ORIGINAL EQUIP. MANUFACTURER - ORIGINAL EQUIP. SUPPLIER - 모델번호 1X00102H01 - 부품번호 PS22415H02 제작사 EMERSON PROCESS MANAGEMENT - 제작사 유형(MFR CATEGORY) ORIGINAL EQUIP. MANUFACTURER - ORIGINAL EQUIP. SUPPLIER - 원기술규격서(OTS) SHINWOLSONG 1&2, 9-640-Z-404 - 원기기 기기검증(EQ Category) SEISMIC QUALIFICATION - 부품번호 PS22415H02 - 모델번호 1X00102H01 제출서류목록 - 첨부기술규격서 적용 | WESTINGHOUSE ELECTRIC COMPANY | 1X00102H01 | PS22415H02
2021 | 1 | 경상예방정비용 | 월성 | 3발전소 |  |  | 200435506 | 정비부분품(SPAR) | 국외 | A | 제어카드 | 제어카드,ASSEMBLY USING SCHAFFNER EMC 2,AC L | EA | 5 | 계측제어부 | 조경흠 | 054-779-5494 | 품명 제어카드 - 제어카드타입 ASSEMBLY USING SCHAFFNER EMC 2 - 제어카드용도 AC LINE FILTER - 정격전압 250V(50/60㎐) - 정격전류 10A - 별칭 AC LINE FILTER 원자력안전범주 NON NUCLEAR SAFETY RELATED 품질등급 A등급 제작사 WESTINGHOUSE ELECTRIC COMPANY - 부품번호 2D82973G01 - 원기기 기기검증(EQ Category) SEISMIC QUALIFICATION - 원설계규격서(ODS) SHINWOLSONG 1&2, 9-640-Z-404 - 제작사 유형(MFR CATEGORY) ORIGINAL EQUIP. SUPPLIER - 모델번호 2D82973G01 제작사 EMERSON PROCESS MANAGEMENT - 제작사 유형(MFR CATEGORY) ORIGINAL EQUIP. MANUFACTURER - ORIGINAL EQUIP. SUPPLIER - 부품번호 2D82973G01 - 모델번호 2D82973G01 - 원기기 기기검증(EQ Category) SEISMIC QUALIFICATION - 원설계규격서(ODS) SHINWOLSONG 1&2, 9-640-Z-404 제출서류목록 - 첨부기술규격서 적용 | WESTINGHOUSE ELECTRIC COMPANY | 2D82973G01 | 2D82973G01
2022 | 1 | 경상예방정비용 | 월성 | 3발전소 |  |  | 200435506 | 정비부분품(SPAR) | 국외 | A | 제어카드 | 제어카드,ASSEMBLY USING SCHAFFNER EMC 2,AC L | EA | 5 | 계측제어부 | 조경흠 | 054-779-5494 | 품명 제어카드 - 제어카드타입 ASSEMBLY USING SCHAFFNER EMC 2 - 제어카드용도 AC LINE FILTER - 정격전압 250V(50/60㎐) - 정격전류 10A - 별칭 AC LINE FILTER 원자력안전범주 NON NUCLEAR SAFETY RELATED 품질등급 A등급 제작사 WESTINGHOUSE ELECTRIC COMPANY - 부품번호 2D82973G01 - 원기기 기기검증(EQ Category) SEISMIC QUALIFICATION - 원설계규격서(ODS) SHINWOLSONG 1&2, 9-640-Z-404 - 제작사 유형(MFR CATEGORY) ORIGINAL EQUIP. SUPPLIER - 모델번호 2D82973G01 제작사 EMERSON PROCESS MANAGEMENT - 제작사 유형(MFR CATEGORY) ORIGINAL EQUIP. MANUFACTURER - ORIGINAL EQUIP. SUPPLIER - 부품번호 2D82973G01 - 모델번호 2D82973G01 - 원기기 기기검증(EQ Category) SEISMIC QUALIFICATION - 원설계규격서(ODS) SHINWOLSONG 1&2, 9-640-Z-404 제출서류목록 - 첨부기술규격서 적용 | WESTINGHOUSE ELECTRIC COMPANY | 2D82973G01 | 2D82973G01
2021 | 1 | 경상예방정비용 | 월성 | 3발전소 |  |  | 200435507 | 정비부분품(SPAR) | 국외 | A | 제어카드 | 제어카드,TERMINAL BLOCK ACCEPT 12,14AWG,271. | EA | 5 | 계측제어부 | 조경흠 | 054-779-5494 | 품명 제어카드 - 제어카드타입 TERMINAL BLOCK ACCEPT 12,14AWG - 길이 271.5㎜ - 높이 125.42㎜ - 너비 2.468㎜ - 제어카드재질 POLYPHENYLENE - 설치방법 DIN RAIL MOUNTING - 별칭 I/O BASE UNIT W/ TERMINALS 원자력안전범주 NON NUCLEAR SAFETY RELATED 품질등급 A등급 제작사 WESTINGHOUSE ELECTRIC COMPANY - 제작사 유형(MFR CATEGORY) ORIGINAL EQUIP. SUPPLIER - 원설계규격서(ODS) SHINWOLSONG 1&2,9-640-Z-404 - 부품번호 PS22401H01 - 모델번호 1B30035H01 제작사 EMERSON PROCESS MANAGEMENT - 제작사 유형(MFR CATEGORY) ORIGINAL EQUIP. MANUFACTURER - 원설계규격서(ODS) SHINWOLSONG 1&2,9-640-Z-404 - 모델번호 1B30035H01 제출서류목록 - 첨부기술규격서 적용 | WESTINGHOUSE ELECTRIC COMPANY | 1B30035H01 | PS22401H01
2022 | 1 | 경상예방정비용 | 월성 | 3발전소 |  |  | 200435507 | 정비부분품(SPAR) | 국외 | A | 제어카드 | 제어카드,TERMINAL BLOCK ACCEPT 12,14AWG,271. | EA | 5 | 계측제어부 | 조경흠 | 054-779-5494 | 품명 제어카드 - 제어카드타입 TERMINAL BLOCK ACCEPT 12,14AWG - 길이 271.5㎜ - 높이 125.42㎜ - 너비 2.468㎜ - 제어카드재질 POLYPHENYLENE - 설치방법 DIN RAIL MOUNTING - 별칭 I/O BASE UNIT W/ TERMINALS 원자력안전범주 NON NUCLEAR SAFETY RELATED 품질등급 A등급 제작사 WESTINGHOUSE ELECTRIC COMPANY - 제작사 유형(MFR CATEGORY) ORIGINAL EQUIP. SUPPLIER - 원설계규격서(ODS) SHINWOLSONG 1&2,9-640-Z-404 - 부품번호 PS22401H01 - 모델번호 1B30035H01 제작사 EMERSON PROCESS MANAGEMENT - 제작사 유형(MFR CATEGORY) ORIGINAL EQUIP. MANUFACTURER - 원설계규격서(ODS) SHINWOLSONG 1&2,9-640-Z-404 - 모델번호 1B30035H01 제출서류목록 - 첨부기술규격서 적용 | WESTINGHOUSE ELECTRIC COMPANY | 1B30035H01 | PS22401H01
2021 | 1 | 경상예방정비용 | 월성 | 3발전소 |  |  | 200435508 | 정비부분품(SPAR) | 국외 | A | 제어카드 | 제어카드,SMALL LOOP INTERFACE MODULE,7.85in, | EA | 5 | 계측제어부 | 조경흠 | 054-779-5494 | 품명 제어카드 - 제어카드타입 SMALL LOOP INTERFACE MODULE - 길이 7.85in - 높이 5.40in - 너비 2.82in - 정격전압 24Vdc - 정격전류 0.15A - 제어카드기능1 OPERATOR M/A STATION - 습도 0 TO 90% - 사용온도(하한) 0˚C - 사용온도(상한) 60˚C - 출력방식 FIBER OPTIC SERIAL PORT - 설치방법 PANEL MOUNTING - 별칭 SLIM DISPLAY STATION 원자력안전범주 NON NUCLEAR SAFETY RELATED 품질등급 A등급 제작사 WESTINGHOUSE ELECTRIC COMPANY - 제작사 유형(MFR CATEGORY) ORIGINAL EQUIP. SUPPLIER - 원설계규격서(ODS) SHINWOLSONG 1&2,9-640-Z-161-01 - 부품번호 2D39982G03 N - 도면번호 3D91363(SHINKORI 1&2) 제작사 EMERSON PROCESS MANAGEMENT - 부품번호 2D39982G03 - 원설계규격서(ODS) SHINKORI 1&2, 9-640-Z-404-001 - SHINWOLSONG 1&2,9-640-Z-161-01 - 제작사 유형(MFR CATEGORY) ORIGINAL EQUIP. MANUFACTURER 제출서류목록 - 품질보증계획서(QAM) - 품질보증확인서(C of C) | WESTINGHOUSE ELECTRIC COMPANY |  | 2D39982G03 N
2022 | 1 | 경상예방정비용 | 월성 | 3발전소 |  |  | 200435508 | 정비부분품(SPAR) | 국외 | A | 제어카드 | 제어카드,SMALL LOOP INTERFACE MODULE,7.85in, | EA | 5 | 계측제어부 | 조경흠 | 054-779-5494 | 품명 제어카드 - 제어카드타입 SMALL LOOP INTERFACE MODULE - 길이 7.85in - 높이 5.40in - 너비 2.82in - 정격전압 24Vdc - 정격전류 0.15A - 제어카드기능1 OPERATOR M/A STATION - 습도 0 TO 90% - 사용온도(하한) 0˚C - 사용온도(상한) 60˚C - 출력방식 FIBER OPTIC SERIAL PORT - 설치방법 PANEL MOUNTING - 별칭 SLIM DISPLAY STATION 원자력안전범주 NON NUCLEAR SAFETY RELATED 품질등급 A등급 제작사 WESTINGHOUSE ELECTRIC COMPANY - 제작사 유형(MFR CATEGORY) ORIGINAL EQUIP. SUPPLIER - 원설계규격서(ODS) SHINWOLSONG 1&2,9-640-Z-161-01 - 부품번호 2D39982G03 N - 도면번호 3D91363(SHINKORI 1&2) 제작사 EMERSON PROCESS MANAGEMENT - 부품번호 2D39982G03 - 원설계규격서(ODS) SHINKORI 1&2, 9-640-Z-404-001 - SHINWOLSONG 1&2,9-640-Z-161-01 - 제작사 유형(MFR CATEGORY) ORIGINAL EQUIP. MANUFACTURER 제출서류목록 - 품질보증계획서(QAM) - 품질보증확인서(C of C) | WESTINGHOUSE ELECTRIC COMPANY |  | 2D39982G03 N
2021 | 1 | 경상예방정비용 | 월성 | 3발전소 |  |  | 200435509 | 정비부분품(SPAR) | 국외 | A | 제어카드 | 제어카드,OVATION CPU BOARD,128 MB FLASH,24V | EA | 5 | 계측제어부 | 조경흠 | 054-779-5494 | 품명 제어카드 - 제어카드타입 OVATION CPU BOARD,128 MB FLASH - 정격전압 24VDC - 제어카드기능1 PROCESSOR - 구성품 128MB COMPACT FLASH_PS04204H01 - 구성품2 CLOCK : 266MHZ OR EQUIVALENCE - 구성품3 MEMORY : 64MB,64MB OR EQUIVALE 원자력안전범주 NON NUCLEAR SAFETY RELATED 품질등급 A등급 제작사 WESTINGHOUSE ELECTRIC COMPANY - 부품번호 PS22435H10 - 원설계규격서(ODS) SHINWOLSONG 1&2,9-640-Z-404 - 제작사 유형(MFR CATEGORY) ORIGINAL EQUIP. SUPPLIER - 모델번호 5X00105G14N 제작사 EMERSON PROCESS MANAGEMENT - 제작사 유형(MFR CATEGORY) ORIGINAL EQUIP. MANUFACTURER - 모델번호 5X00105G14N - 원설계규격서(ODS) SHINWOLSONG 1&2,9-640-Z-404 제출서류목록 - 품질보증계획서(QAM) - 품질증빙/제출서류목록(QVDL) - 품질보증확인서(C of C) | WESTINGHOUSE ELECTRIC COMPANY | 5X00105G14N | PS22435H10
2022 | 1 | 경상예방정비용 | 월성 | 3발전소 |  |  | 200435509 | 정비부분품(SPAR) | 국외 | A | 제어카드 | 제어카드,OVATION CPU BOARD,128 MB FLASH,24V | EA | 5 | 계측제어부 | 조경흠 | 054-779-5494 | 품명 제어카드 - 제어카드타입 OVATION CPU BOARD,128 MB FLASH - 정격전압 24VDC - 제어카드기능1 PROCESSOR - 구성품 128MB COMPACT FLASH_PS04204H01 - 구성품2 CLOCK : 266MHZ OR EQUIVALENCE - 구성품3 MEMORY : 64MB,64MB OR EQUIVALE 원자력안전범주 NON NUCLEAR SAFETY RELATED 품질등급 A등급 제작사 WESTINGHOUSE ELECTRIC COMPANY - 부품번호 PS22435H10 - 원설계규격서(ODS) SHINWOLSONG 1&2,9-640-Z-404 - 제작사 유형(MFR CATEGORY) ORIGINAL EQUIP. SUPPLIER - 모델번호 5X00105G14N 제작사 EMERSON PROCESS MANAGEMENT - 제작사 유형(MFR CATEGORY) ORIGINAL EQUIP. MANUFACTURER - 모델번호 5X00105G14N - 원설계규격서(ODS) SHINWOLSONG 1&2,9-640-Z-404 제출서류목록 - 품질보증계획서(QAM) - 품질증빙/제출서류목록(QVDL) - 품질보증확인서(C of C) | WESTINGHOUSE ELECTRIC COMPANY | 5X00105G14N | PS22435H10
2021 | 1 | 경상예방정비용 | 월성 | 3발전소 |  |  | 200435511 | 정비부분품(SPAR) | 국외 | A | 제어카드 | 제어카드,SINGLE LEFT BRANCH TRANSITION,ROP, | EA | 5 | 계측제어부 | 조경흠 | 054-779-5494 | 품명 제어카드 - 제어카드타입 SINGLE LEFT BRANCH TRANSITION - 별칭 ROP, LEFT BRANCH 원자력안전범주 NON NUCLEAR SAFETY RELATED 품질등급 A등급 제작사 WESTINGHOUSE ELECTRIC COMPANY - 부품번호 2C48034G01 - 원설계규격서(ODS) SHINWOLSONG 1&2,9-640-Z-404 - 제작사 유형(MFR CATEGORY) ORIGINAL EQUIP. SUPPLIER 제작사 EMERSON PROCESS MANAGEMENT - 제작사 유형(MFR CATEGORY) ORIGINAL EQUIP. MANUFACTURER - ORIGINAL EQUIP. SUPPLIER - 부품번호 2C48034G01 - 원설계규격서(ODS) SHINWOLSONG 1&2,9-640-Z-404 제출서류목록 - 첨부기술규격서 적용 | WESTINGHOUSE ELECTRIC COMPANY |  | 2C48034G01
2022 | 1 | 경상예방정비용 | 월성 | 3발전소 |  |  | 200435511 | 정비부분품(SPAR) | 국외 | A | 제어카드 | 제어카드,SINGLE LEFT BRANCH TRANSITION,ROP, | EA | 5 | 계측제어부 | 조경흠 | 054-779-5494 | 품명 제어카드 - 제어카드타입 SINGLE LEFT BRANCH TRANSITION - 별칭 ROP, LEFT BRANCH 원자력안전범주 NON NUCLEAR SAFETY RELATED 품질등급 A등급 제작사 WESTINGHOUSE ELECTRIC COMPANY - 부품번호 2C48034G01 - 원설계규격서(ODS) SHINWOLSONG 1&2,9-640-Z-404 - 제작사 유형(MFR CATEGORY) ORIGINAL EQUIP. SUPPLIER 제작사 EMERSON PROCESS MANAGEMENT - 제작사 유형(MFR CATEGORY) ORIGINAL EQUIP. MANUFACTURER - ORIGINAL EQUIP. SUPPLIER - 부품번호 2C48034G01 - 원설계규격서(ODS) SHINWOLSONG 1&2,9-640-Z-404 제출서류목록 - 첨부기술규격서 적용 | WESTINGHOUSE ELECTRIC COMPANY |  | 2C48034G01
2021 | 1 | 경상예방정비용 | 월성 | 3발전소 |  |  | 200435512 | 정비부분품(SPAR) | 국외 | A | 제어카드 | 제어카드,SINGLE RIGHT BRANCH TRANSITION,ROP, | EA | 5 | 계측제어부 | 조경흠 | 054-779-5494 | 품명 제어카드 - 제어카드타입 SINGLE RIGHT BRANCH TRANSITION - 별칭 ROP, RIGHT BRANCH 원자력안전범주 NON NUCLEAR SAFETY RELATED 품질등급 A등급 제작사 WESTINGHOUSE ELECTRIC COMPANY - 부품번호 2C48035G01 - 원설계규격서(ODS) SHINWOLSONG 1&2,9-640-Z-404 - 제작사 유형(MFR CATEGORY) ORIGINAL EQUIP. SUPPLIER 제작사 EMERSON PROCESS MANAGEMENT - 제작사 유형(MFR CATEGORY) ORIGINAL EQUIP. MANUFACTURER - ORIGINAL EQUIP. SUPPLIER - 부품번호 2C48035G01 - 원설계규격서(ODS) SHINWOLSONG 1&2,9-640-Z-404 제출서류목록 - 첨부기술규격서 적용 | WESTINGHOUSE ELECTRIC COMPANY |  | 2C48035G01
2022 | 1 | 경상예방정비용 | 월성 | 3발전소 |  |  | 200435512 | 정비부분품(SPAR) | 국외 | A | 제어카드 | 제어카드,SINGLE RIGHT BRANCH TRANSITION,ROP, | EA | 5 | 계측제어부 | 조경흠 | 054-779-5494 | 품명 제어카드 - 제어카드타입 SINGLE RIGHT BRANCH TRANSITION - 별칭 ROP, RIGHT BRANCH 원자력안전범주 NON NUCLEAR SAFETY RELATED 품질등급 A등급 제작사 WESTINGHOUSE ELECTRIC COMPANY - 부품번호 2C48035G01 - 원설계규격서(ODS) SHINWOLSONG 1&2,9-640-Z-404 - 제작사 유형(MFR CATEGORY) ORIGINAL EQUIP. SUPPLIER 제작사 EMERSON PROCESS MANAGEMENT - 제작사 유형(MFR CATEGORY) ORIGINAL EQUIP. MANUFACTURER - ORIGINAL EQUIP. SUPPLIER - 부품번호 2C48035G01 - 원설계규격서(ODS) SHINWOLSONG 1&2,9-640-Z-404 제출서류목록 - 첨부기술규격서 적용 | WESTINGHOUSE ELECTRIC COMPANY |  | 2C48035G01
2021 | 1 | 경상예방정비용 | 월성 | 3발전소 |  |  | 200435513 | 정비부분품(SPAR) | 국외 | A | 제어카드 | 제어카드,TERMINATOR ASSEMBLY, INTERNAL,107.4 | EA | 5 | 계측제어부 | 조경흠 | 054-779-5494 | 품명 제어카드 - 제어카드타입 TERMINATOR ASSEMBLY, INTERNAL - 길이 107.4㎜ - 높이 38.58㎜ - 너비 33.76㎜ - 제어카드재질 POLYPHENYLENE GREY - 터미널타입 24 PIN CONNECTOR - 별칭 I/O TERMINATOR, LEFT 원자력안전범주 NON NUCLEAR SAFETY RELATED 품질등급 A등급 제작사 WESTINGHOUSE ELECTRIC COMPANY - 제작사 유형(MFR CATEGORY) ORIGINAL EQUIP. SUPPLIER - 원설계규격서(ODS) SHINWOLSONG 1&2,9-640-Z-404 - 부품번호 PS22407H01 - 모델번호 1B30023H01 제작사 EMERSON PROCESS MANAGEMENT - 모델번호 1B30023H01 - 원설계규격서(ODS) SHINWOLSONG 1&2,9-640-Z-404 - 제작사 유형(MFR CATEGORY) ORIGINAL EQUIP. MANUFACTURER 제출서류목록 - 첨부기술규격서 적용 | WESTINGHOUSE ELECTRIC COMPANY | 1B30023H01 | PS22407H01
2022 | 1 | 경상예방정비용 | 월성 | 3발전소 |  |  | 200435513 | 정비부분품(SPAR) | 국외 | A | 제어카드 | 제어카드,TERMINATOR ASSEMBLY, INTERNAL,107.4 | EA | 5 | 계측제어부 | 조경흠 | 054-779-5494 | 품명 제어카드 - 제어카드타입 TERMINATOR ASSEMBLY, INTERNAL - 길이 107.4㎜ - 높이 38.58㎜ - 너비 33.76㎜ - 제어카드재질 POLYPHENYLENE GREY - 터미널타입 24 PIN CONNECTOR - 별칭 I/O TERMINATOR, LEFT 원자력안전범주 NON NUCLEAR SAFETY RELATED 품질등급 A등급 제작사 WESTINGHOUSE ELECTRIC COMPANY - 제작사 유형(MFR CATEGORY) ORIGINAL EQUIP. SUPPLIER - 원설계규격서(ODS) SHINWOLSONG 1&2,9-640-Z-404 - 부품번호 PS22407H01 - 모델번호 1B30023H01 제작사 EMERSON PROCESS MANAGEMENT - 모델번호 1B30023H01 - 원설계규격서(ODS) SHINWOLSONG 1&2,9-640-Z-404 - 제작사 유형(MFR CATEGORY) ORIGINAL EQUIP. MANUFACTURER 제출서류목록 - 첨부기술규격서 적용 | WESTINGHOUSE ELECTRIC COMPANY | 1B30023H01 | PS22407H01
2021 | 1 | 경상예방정비용 | 월성 | 3발전소 |  |  | 200435514 | 정비부분품(SPAR) | 국외 | A | 제어카드 | 제어카드,TERMINATOR ASSEMBLY, EXTERNAL,107.4 | EA | 5 | 계측제어부 | 조경흠 | 054-779-5494 | 품명 제어카드 - 제어카드타입 TERMINATOR ASSEMBLY, EXTERNAL - 길이 107.4㎜ - 높이 38.58㎜ - 너비 33.76㎜ - 제어카드재질 POLYPHENYLENE GREY - 터미널타입 24 PIN CONNECTOR - 별칭 I/O TERMINATOR, RIGHT 원자력안전범주 NON NUCLEAR SAFETY RELATED 품질등급 A등급 제작사 WESTINGHOUSE ELECTRIC COMPANY - 제작사 유형(MFR CATEGORY) ORIGINAL EQUIP. SUPPLIER - 원설계규격서(ODS) SHINWOLSONG 1&2,9-640-Z-404 - 부품번호 PS22407H02 - 모델번호 1B30023H02 제작사 EMERSON PROCESS MANAGEMENT - 제작사 유형(MFR CATEGORY) ORIGINAL EQUIP. MANUFACTURER - 원설계규격서(ODS) SHINWOLSONG 1&2,9-640-Z-404 - 모델번호 1B30023H02 제출서류목록 - 첨부기술규격서 적용 | WESTINGHOUSE ELECTRIC COMPANY | 1B30023H02 | PS22407H02
2022 | 1 | 경상예방정비용 | 월성 | 3발전소 |  |  | 200435514 | 정비부분품(SPAR) | 국외 | A | 제어카드 | 제어카드,TERMINATOR ASSEMBLY, EXTERNAL,107.4 | EA | 5 | 계측제어부 | 조경흠 | 054-779-5494 | 품명 제어카드 - 제어카드타입 TERMINATOR ASSEMBLY, EXTERNAL - 길이 107.4㎜ - 높이 38.58㎜ - 너비 33.76㎜ - 제어카드재질 POLYPHENYLENE GREY - 터미널타입 24 PIN CONNECTOR - 별칭 I/O TERMINATOR, RIGHT 원자력안전범주 NON NUCLEAR SAFETY RELATED 품질등급 A등급 제작사 WESTINGHOUSE ELECTRIC COMPANY - 제작사 유형(MFR CATEGORY) ORIGINAL EQUIP. SUPPLIER - 원설계규격서(ODS) SHINWOLSONG 1&2,9-640-Z-404 - 부품번호 PS22407H02 - 모델번호 1B30023H02 제작사 EMERSON PROCESS MANAGEMENT - 제작사 유형(MFR CATEGORY) ORIGINAL EQUIP. MANUFACTURER - 원설계규격서(ODS) SHINWOLSONG 1&2,9-640-Z-404 - 모델번호 1B30023H02 제출서류목록 - 첨부기술규격서 적용 | WESTINGHOUSE ELECTRIC COMPANY | 1B30023H02 | PS22407H02
2021 | 1 | 경상예방정비용 | 월성 | 3발전소 |  |  | 200435515 | 정비부분품(SPAR) | 국외 | A | 전원공급기 | 전원공급기,120±12VAC,60±3㎐,MAIN:24VDC, AUX:24 | EA | 5 | 계측제어부 | 조경흠 | 054-779-5494 | 품명 전원공급기 - 입력전압 120±12VAC - 입력주파수 60±3㎐ - 출력전압 MAIN:24VDC, AUX:24VDC - 출력전류 MAIN:12A, AUX:8A - 출력제어방식 SWITCH (ON/OFF) - 표시장치타입 LIQUID EMITTING DIODE (LED) - 설치방법 DIN RAIL - 별칭 OVATION POWER SUPPLY 원자력안전범주 NON NUCLEAR SAFETY RELATED 품질등급 A등급 제작사 WESTINGHOUSE ELECTRIC COMPANY - 모델번호 1X00416H01 - 부품번호 1X00416H01 N - PS22403H01 - 원설계규격서(ODS) SHINWOLSONG 1&2,9-640-Z-404 - 제작사 유형(MFR CATEGORY) ORIGINAL EQUIP. SUPPLIER 제작사 EMERSON PROCESS MANAGEMENT - 원설계규격서(ODS) SHINWOLSONG 1&2,9-640-Z-404 - 제작사 유형(MFR CATEGORY) ORIGINAL EQUIP. MANUFACTURER - 부품번호 1X00416H01 N - 모델번호 WH5-2FF 제출서류목록 - 첨부기술규격서 적용 | WESTINGHOUSE ELECTRIC COMPANY | 1X00416H01 | PS22403H01
2022 | 1 | 경상예방정비용 | 월성 | 3발전소 |  |  | 200435515 | 정비부분품(SPAR) | 국외 | A | 전원공급기 | 전원공급기,120±12VAC,60±3㎐,MAIN:24VDC, AUX:24 | EA | 5 | 계측제어부 | 조경흠 | 054-779-5494 | 품명 전원공급기 - 입력전압 120±12VAC - 입력주파수 60±3㎐ - 출력전압 MAIN:24VDC, AUX:24VDC - 출력전류 MAIN:12A, AUX:8A - 출력제어방식 SWITCH (ON/OFF) - 표시장치타입 LIQUID EMITTING DIODE (LED) - 설치방법 DIN RAIL - 별칭 OVATION POWER SUPPLY 원자력안전범주 NON NUCLEAR SAFETY RELATED 품질등급 A등급 제작사 WESTINGHOUSE ELECTRIC COMPANY - 모델번호 1X00416H01 - 부품번호 1X00416H01 N - PS22403H01 - 원설계규격서(ODS) SHINWOLSONG 1&2,9-640-Z-404 - 제작사 유형(MFR CATEGORY) ORIGINAL EQUIP. SUPPLIER 제작사 EMERSON PROCESS MANAGEMENT - 원설계규격서(ODS) SHINWOLSONG 1&2,9-640-Z-404 - 제작사 유형(MFR CATEGORY) ORIGINAL EQUIP. MANUFACTURER - 부품번호 1X00416H01 N - 모델번호 WH5-2FF 제출서류목록 - 첨부기술규격서 적용 | WESTINGHOUSE ELECTRIC COMPANY | 1X00416H01 | PS22403H01
2021 | 1 | 경상예방정비용 | 월성 | 3발전소 |  |  | 200435519 | 정비부분품(SPAR) | 국외 | A | 전송기 | 전송기,200 OHM RESISTANCE TEMPERATURE,4~20 | EA | 5 | 계측제어부 | 조경흠 | 054-779-5494 | 품명 전송기 - 전송기타입 200 OHM RESISTANCE TEMPERATURE - 출력전류 4~20 ㎃ DC - 사용온도(상한) 150℃ - 사용온도(하한) 0℃ - 설치방법 DIN RAIL MOUNTING 원자력안전범주 NON NUCLEAR SAFETY RELATED 품질등급 A등급 제작사 WESTINGHOUSE ELECTRIC COMPANY - 모델번호 3D91414G02 - 부품번호 3D91414G02 - 원설계규격서(ODS) SHINWOLSONG 1&2,9-640-Z-161-01 - 제작사 유형(MFR CATEGORY) ORIGINAL EQUIP. MANUFACTURER - ORIGINAL EQUIP. SUPPLIER 제작사 EMERSON PROCESS MANAGEMENT - 원설계규격서(ODS) SHINWOLSONG 1&2,9-640-Z-161-01 - 제작사 유형(MFR CATEGORY) ORIGINAL EQUIP. MANUFACTURER - ORIGINAL EQUIP. SUPPLIER - 모델번호 3D91414G02 - 부품번호 3D91414G02 제출서류목록 - 첨부기술규격서 적용 | WESTINGHOUSE ELECTRIC COMPANY | 3D91414G02 | 3D91414G02
2022 | 1 | 경상예방정비용 | 월성 | 3발전소 |  |  | 200435519 | 정비부분품(SPAR) | 국외 | A | 전송기 | 전송기,200 OHM RESISTANCE TEMPERATURE,4~20 | EA | 5 | 계측제어부 | 조경흠 | 054-779-5494 | 품명 전송기 - 전송기타입 200 OHM RESISTANCE TEMPERATURE - 출력전류 4~20 ㎃ DC - 사용온도(상한) 150℃ - 사용온도(하한) 0℃ - 설치방법 DIN RAIL MOUNTING 원자력안전범주 NON NUCLEAR SAFETY RELATED 품질등급 A등급 제작사 WESTINGHOUSE ELECTRIC COMPANY - 모델번호 3D91414G02 - 부품번호 3D91414G02 - 원설계규격서(ODS) SHINWOLSONG 1&2,9-640-Z-161-01 - 제작사 유형(MFR CATEGORY) ORIGINAL EQUIP. MANUFACTURER - ORIGINAL EQUIP. SUPPLIER 제작사 EMERSON PROCESS MANAGEMENT - 원설계규격서(ODS) SHINWOLSONG 1&2,9-640-Z-161-01 - 제작사 유형(MFR CATEGORY) ORIGINAL EQUIP. MANUFACTURER - ORIGINAL EQUIP. SUPPLIER - 모델번호 3D91414G02 - 부품번호 3D91414G02 제출서류목록 - 첨부기술규격서 적용 | WESTINGHOUSE ELECTRIC COMPANY | 3D91414G02 | 3D91414G02
2021 | 1 | 경상예방정비용 | 월성 | 3발전소 |  |  | 200435520 | 정비부분품(SPAR) | 국외 | A | 전송기 | 전송기,200 OHM RESISTANCE TEMPERATURE,4-20㎃ | EA | 5 | 계측제어부 | 조경흠 | 054-779-5494 | 품명 전송기 - 전송기타입 200 OHM RESISTANCE TEMPERATURE - 출력전류 4-20㎃ - 정격전압 24VDC - 사용온도(상한) 250℃ - 사용온도(하한) 0℃ - 정확도 ±0.08% OR 0.2K - 설치방법 DIN RAIL MOUNTING 원자력안전범주 NON NUCLEAR SAFETY RELATED 품질등급 A등급 제작사 WESTINGHOUSE ELECTRIC COMPANY - 모델번호 3D91414G03 - 부품번호 3D91414G03 - 원설계규격서(ODS) SHINWOLSONG 1&2,9-640-Z-161-01 - 제작사 유형(MFR CATEGORY) ORIGINAL EQUIP. MANUFACTURER - ORIGINAL EQUIP. SUPPLIER 제작사 EMERSON PROCESS MANAGEMENT - 원설계규격서(ODS) SHINWOLSONG 1&2,9-640-Z-161-01 - 제작사 유형(MFR CATEGORY) ORIGINAL EQUIP. MANUFACTURER - ORIGINAL EQUIP. SUPPLIER - 모델번호 3D91414G03 - 부품번호 3D91414G03 제출서류목록 - 첨부기술규격서 적용 | WESTINGHOUSE ELECTRIC COMPANY | 3D91414G03 | 3D91414G03
2022 | 1 | 경상예방정비용 | 월성 | 3발전소 |  |  | 200435520 | 정비부분품(SPAR) | 국외 | A | 전송기 | 전송기,200 OHM RESISTANCE TEMPERATURE,4-20㎃ | EA | 5 | 계측제어부 | 조경흠 | 054-779-5494 | 품명 전송기 - 전송기타입 200 OHM RESISTANCE TEMPERATURE - 출력전류 4-20㎃ - 정격전압 24VDC - 사용온도(상한) 250℃ - 사용온도(하한) 0℃ - 정확도 ±0.08% OR 0.2K - 설치방법 DIN RAIL MOUNTING 원자력안전범주 NON NUCLEAR SAFETY RELATED 품질등급 A등급 제작사 WESTINGHOUSE ELECTRIC COMPANY - 모델번호 3D91414G03 - 부품번호 3D91414G03 - 원설계규격서(ODS) SHINWOLSONG 1&2,9-640-Z-161-01 - 제작사 유형(MFR CATEGORY) ORIGINAL EQUIP. MANUFACTURER - ORIGINAL EQUIP. SUPPLIER 제작사 EMERSON PROCESS MANAGEMENT - 원설계규격서(ODS) SHINWOLSONG 1&2,9-640-Z-161-01 - 제작사 유형(MFR CATEGORY) ORIGINAL EQUIP. MANUFACTURER - ORIGINAL EQUIP. SUPPLIER - 모델번호 3D91414G03 - 부품번호 3D91414G03 제출서류목록 - 첨부기술규격서 적용 | WESTINGHOUSE ELECTRIC COMPANY | 3D91414G03 | 3D91414G03
2021 | 1 | 경상예방정비용 | 월성 | 3발전소 |  |  | 200435521 | 정비부분품(SPAR) | 국외 | A | 전송기 | 전송기,200 OHM RESISTANCE TEMPERATURE,4-20㎃ | EA | 5 | 계측제어부 | 조경흠 | 054-779-5494 | 품명 전송기 - 전송기타입 200 OHM RESISTANCE TEMPERATURE - 출력전류 4-20㎃ - 정격전압 24VDC - 사용온도(상한) 300℃ - 사용온도(하한) 0℃ - 백금온도센서저항 3 WIRE 200Ω RTD - 정확도 ±0.08% OR 0.2K - 설치방법 DIN RAIL MOUNTING - 특수사항 NUMBER OF CHANNELS : 1 원자력안전범주 NON NUCLEAR SAFETY RELATED 품질등급 A등급 제작사 WESTINGHOUSE ELECTRIC COMPANY - 모델번호 3D91414G04 - 부품번호 3D91414G04 - 원설계규격서(ODS) SHINWOLSONG 1&2,9-640-Z-161-01 - 제작사 유형(MFR CATEGORY) ORIGINAL EQUIP. MANUFACTURER - ORIGINAL EQUIP. SUPPLIER 제작사 EMERSON PROCESS MANAGEMENT - 원설계규격서(ODS) SHINWOLSONG 1&2,9-640-Z-161-01 - 제작사 유형(MFR CATEGORY) ORIGINAL EQUIP. MANUFACTURER - ORIGINAL EQUIP. SUPPLIER - 모델번호 3D91414G04 - 부품번호 3D91414G04 제출서류목록 - 첨부기술규격서 적용 | WESTINGHOUSE ELECTRIC COMPANY | 3D91414G04 | 3D91414G04
2022 | 1 | 경상예방정비용 | 월성 | 3발전소 |  |  | 200435521 | 정비부분품(SPAR) | 국외 | A | 전송기 | 전송기,200 OHM RESISTANCE TEMPERATURE,4-20㎃ | EA | 5 | 계측제어부 | 조경흠 | 054-779-5494 | 품명 전송기 - 전송기타입 200 OHM RESISTANCE TEMPERATURE - 출력전류 4-20㎃ - 정격전압 24VDC - 사용온도(상한) 300℃ - 사용온도(하한) 0℃ - 백금온도센서저항 3 WIRE 200Ω RTD - 정확도 ±0.08% OR 0.2K - 설치방법 DIN RAIL MOUNTING - 특수사항 NUMBER OF CHANNELS : 1 원자력안전범주 NON NUCLEAR SAFETY RELATED 품질등급 A등급 제작사 WESTINGHOUSE ELECTRIC COMPANY - 모델번호 3D91414G04 - 부품번호 3D91414G04 - 원설계규격서(ODS) SHINWOLSONG 1&2,9-640-Z-161-01 - 제작사 유형(MFR CATEGORY) ORIGINAL EQUIP. MANUFACTURER - ORIGINAL EQUIP. SUPPLIER 제작사 EMERSON PROCESS MANAGEMENT - 원설계규격서(ODS) SHINWOLSONG 1&2,9-640-Z-161-01 - 제작사 유형(MFR CATEGORY) ORIGINAL EQUIP. MANUFACTURER - ORIGINAL EQUIP. SUPPLIER - 모델번호 3D91414G04 - 부품번호 3D91414G04 제출서류목록 - 첨부기술규격서 적용 | WESTINGHOUSE ELECTRIC COMPANY | 3D91414G04 | 3D91414G04
2021 | 1 | 경상예방정비용 | 월성 | 3발전소 |  |  | 200435529 | 정비부분품(SPAR) | 국외 | A | 퓨즈,통형 | 퓨즈,통형,MEDIA CONVERTER/SLIM TB FUSE,20㎜,2 | EA | 5 | 계측제어부 | 조경흠 | 054-779-5494 | 품명 퓨즈,통형 - 퓨즈타입 MEDIA CONVERTER/SLIM TB FUSE - 길이 20㎜ - 정격최대전압 250V - 정격차단전류 1A - 케이스재질 GLASS TUBE 원자력안전범주 NON NUCLEAR SAFETY RELATED 품질등급 A등급 제작사 WESTINGHOUSE ELECTRIC COMPANY - 제작사 유형(MFR CATEGORY) ORIGINAL EQUIP. SUPPLIER - 원설계규격서(ODS) SHINWOLSONG 1&2,9-640-Z-404 - 부품번호 PS10006H06 제작사 EMERSON PROCESS MANAGEMENT - 제작사 유형(MFR CATEGORY) ORIGINAL EQUIP. MANUFACTURER - ORIGINAL EQUIP. SUPPLIER - 원설계규격서(ODS) SHINWOLSONG 1&2,9-640-Z-404 - 부품번호 PS10006H06 제출서류목록 - 첨부기술규격서 적용 | WESTINGHOUSE ELECTRIC COMPANY |  | PS10006H06
2022 | 1 | 경상예방정비용 | 월성 | 3발전소 |  |  | 200435529 | 정비부분품(SPAR) | 국외 | A | 퓨즈,통형 | 퓨즈,통형,MEDIA CONVERTER/SLIM TB FUSE,20㎜,2 | EA | 5 | 계측제어부 | 조경흠 | 054-779-5494 | 품명 퓨즈,통형 - 퓨즈타입 MEDIA CONVERTER/SLIM TB FUSE - 길이 20㎜ - 정격최대전압 250V - 정격차단전류 1A - 케이스재질 GLASS TUBE 원자력안전범주 NON NUCLEAR SAFETY RELATED 품질등급 A등급 제작사 WESTINGHOUSE ELECTRIC COMPANY - 제작사 유형(MFR CATEGORY) ORIGINAL EQUIP. SUPPLIER - 원설계규격서(ODS) SHINWOLSONG 1&2,9-640-Z-404 - 부품번호 PS10006H06 제작사 EMERSON PROCESS MANAGEMENT - 제작사 유형(MFR CATEGORY) ORIGINAL EQUIP. MANUFACTURER - ORIGINAL EQUIP. SUPPLIER - 원설계규격서(ODS) SHINWOLSONG 1&2,9-640-Z-404 - 부품번호 PS10006H06 제출서류목록 - 첨부기술규격서 적용 | WESTINGHOUSE ELECTRIC COMPANY |  | PS10006H06
2021 | 2 | 계획예방정비용 | 고리 | 3발전소 | 5(신1) | 7 | 200435598 | 정비부분품(SPAR) | 국외 | Q | 오-링 | 오-링,O-RING FOR HJTC BULLET NOSE AS,0.93+ | EA | 2 | 기계부 | 배창희 | 051-726-6143 | 품명 오-링 - 오-링타입 O-RING FOR HJTC BULLET NOSE AS - 두께 0.93+(0.005)IN THICK - 오-링재질 EPM - 품질보증서류 CERTIFICATE OF CONFORMANCE - NCR/SDDR(IF APPLICABLE) 원자력안전범주 NON NUCLEAR SAFETY RELATED 품질등급 Q등급 제작사 WESTINGHOUSE ELECTRIC COMPANY - 부품번호 2-026E515-80 - 모델번호 N0695 - 도면번호 D-YS02018-171-014-05 | WESTINGHOUSE ELECTRIC COMPANY | N0695 | 2-026E515-80
2021 | 2 | 계획예방정비용 | 고리 | 3발전소 | 6(신2) | 7 | 200435598 | 정비부분품(SPAR) | 국외 | Q | 오-링 | 오-링,O-RING FOR HJTC BULLET NOSE AS,0.93+ | EA | 2 | 기계부 | 최경성 | 051-726-6141 | 품명 오-링 - 오-링타입 O-RING FOR HJTC BULLET NOSE AS - 두께 0.93+(0.005)IN THICK - 오-링재질 EPM - 품질보증서류 CERTIFICATE OF CONFORMANCE - NCR/SDDR(IF APPLICABLE) 원자력안전범주 NON NUCLEAR SAFETY RELATED 품질등급 Q등급 제작사 WESTINGHOUSE ELECTRIC COMPANY - 부품번호 2-026E515-80 - 모델번호 N0695 - 도면번호 D-YS02018-171-014-05 | WESTINGHOUSE ELECTRIC COMPANY | N0695 | 2-026E515-80
2021 | 2 | 계획예방정비용 | 고리 | 3발전소 | 5(신1) | 7 | 200435615 | 정비부분품(SPAR) | 국외 | A | 인서트,나사용 | 인서트,나사용,SCREW THREAD INSERT,8124-101-125 | EA | 64 | 기계부 | 서원철 | 051-726-2392 | 품명 인서트,나사용 - 별칭 SCREW THREAD INSERT 원자력안전범주 NON NUCLEAR SAFETY RELATED 품질등급 A등급 제작사 WESTINGHOUSE ELECTRIC COMPANY - 도면번호 8124-101-125 - 8124-101-125/007(SKN 1,2) - 부품번호 8120-125-005 - 원설계규격서(ODS) SHINKORI/1,2/9-181-Z-404-001 - 제작사 유형(MFR CATEGORY) ORIGINAL EQUIP. SUPPLIER 제출서류목록 - 품질보증계획서(QAM) - 품질증빙/제출서류목록(QVDL) - 품질보증확인서(C of C) | WESTINGHOUSE ELECTRIC COMPANY |  | 8120-125-005
2021 | 2 | 계획예방정비용 | 고리 | 3발전소 | 6(신2) | 7 | 200435615 | 정비부분품(SPAR) | 국외 | A | 인서트,나사용 | 인서트,나사용,SCREW THREAD INSERT,8124-101-125 | EA | 64 | 기계부 | 최경성 | 051-726-6141 | 품명 인서트,나사용 - 별칭 SCREW THREAD INSERT 원자력안전범주 NON NUCLEAR SAFETY RELATED 품질등급 A등급 제작사 WESTINGHOUSE ELECTRIC COMPANY - 도면번호 8124-101-125 - 8124-101-125/007(SKN 1,2) - 부품번호 8120-125-005 - 원설계규격서(ODS) SHINKORI/1,2/9-181-Z-404-001 - 제작사 유형(MFR CATEGORY) ORIGINAL EQUIP. SUPPLIER 제출서류목록 - 품질보증계획서(QAM) - 품질증빙/제출서류목록(QVDL) - 품질보증확인서(C of C) | WESTINGHOUSE ELECTRIC COMPANY |  | 8120-125-005
2020 | 1 | 계획예방정비용 | 월성 | 3발전소 | 5(신1) | 6 | 200435620 | 정비부분품(SPAR) | 국외 | A | 오-링 | 오-링,VERSA VENT ASSEMBLY HOUSING N,CEDM- | EA | 73 | 기계부 | 김병수 | 054-779-5643 | 품명 오-링 - 별칭 VERSA VENT ASSEMBLY HOUSING N 원자력안전범주 NON NUCLEAR SAFETY RELATED 품질등급 A등급 제작사 WESTINGHOUSE ELECTRIC COMPANY - 도면번호 CEDM-E-R8000 - 부품번호 CEDM-E-R8000-4 - 제작사 유형(MFR CATEGORY) ORIGINAL EQUIP. SUPPLIER 제출서류목록 - 품질보증계획서(QAM) - 품질보증확인서(C of C) | WESTINGHOUSE ELECTRIC COMPANY |  | CEDM-E-R8000-4
2020 | 1 | 계획예방정비용 | 월성 | 3발전소 | 6(신2) | 4 | 200435620 | 정비부분품(SPAR) | 국외 | A | 오-링 | 오-링,VERSA VENT ASSEMBLY HOUSING N,CEDM- | EA | 73 | 기계부 | 김병수 | 054-779-5643 | 품명 오-링 - 별칭 VERSA VENT ASSEMBLY HOUSING N 원자력안전범주 NON NUCLEAR SAFETY RELATED 품질등급 A등급 제작사 WESTINGHOUSE ELECTRIC COMPANY - 도면번호 CEDM-E-R8000 - 부품번호 CEDM-E-R8000-4 - 제작사 유형(MFR CATEGORY) ORIGINAL EQUIP. SUPPLIER 제출서류목록 - 품질보증계획서(QAM) - 품질보증확인서(C of C) | WESTINGHOUSE ELECTRIC COMPANY |  | CEDM-E-R8000-4
2021 | 2 | 계획예방정비용 | 고리 | 3발전소 | 5(신1) | 7 | 200435620 | 정비부분품(SPAR) | 국외 | A | 오-링 | 오-링,VERSA VENT ASSEMBLY HOUSING N,CEDM- | EA | 73 | 기계부 | 배창희 | 051-726-6143 | 품명 오-링 - 별칭 VERSA VENT ASSEMBLY HOUSING N 원자력안전범주 NON NUCLEAR SAFETY RELATED 품질등급 A등급 제작사 WESTINGHOUSE ELECTRIC COMPANY - 도면번호 CEDM-E-R8000 - 부품번호 CEDM-E-R8000-4 - 제작사 유형(MFR CATEGORY) ORIGINAL EQUIP. SUPPLIER 제출서류목록 - 품질보증계획서(QAM) - 품질보증확인서(C of C) | WESTINGHOUSE ELECTRIC COMPANY |  | CEDM-E-R8000-4
2021 | 2 | 계획예방정비용 | 고리 | 3발전소 | 6(신2) | 7 | 200435620 | 정비부분품(SPAR) | 국외 | A | 오-링 | 오-링,VERSA VENT ASSEMBLY HOUSING N,CEDM- | EA | 73 | 기계부 | 최경성 | 051-726-6141 | 품명 오-링 - 별칭 VERSA VENT ASSEMBLY HOUSING N 원자력안전범주 NON NUCLEAR SAFETY RELATED 품질등급 A등급 제작사 WESTINGHOUSE ELECTRIC COMPANY - 도면번호 CEDM-E-R8000 - 부품번호 CEDM-E-R8000-4 - 제작사 유형(MFR CATEGORY) ORIGINAL EQUIP. SUPPLIER 제출서류목록 - 품질보증계획서(QAM) - 품질보증확인서(C of C) | WESTINGHOUSE ELECTRIC COMPANY |  | CEDM-E-R8000-4
2021 | 2 | 계획예방정비용 | 월성 | 3발전소 | 6(신2) | 5 | 200435620 | 정비부분품(SPAR) | 국외 | A | 오-링 | 오-링,VERSA VENT ASSEMBLY HOUSING N,CEDM- | EA | 73 | 기계부 | 김병수 | 054-779-5643 | 품명 오-링 - 별칭 VERSA VENT ASSEMBLY HOUSING N 원자력안전범주 NON NUCLEAR SAFETY RELATED 품질등급 A등급 제작사 WESTINGHOUSE ELECTRIC COMPANY - 도면번호 CEDM-E-R8000 - 부품번호 CEDM-E-R8000-4 - 제작사 유형(MFR CATEGORY) ORIGINAL EQUIP. SUPPLIER 제출서류목록 - 품질보증계획서(QAM) - 품질보증확인서(C of C) | WESTINGHOUSE ELECTRIC COMPANY |  | CEDM-E-R8000-4
2021 | 3 | 계획예방정비용 | 월성 | 3발전소 | 5(신1) | 7 | 200435620 | 정비부분품(SPAR) | 국외 | A | 오-링 | 오-링,VERSA VENT ASSEMBLY HOUSING N,CEDM- | EA | 73 | 기계부 | 김병수 | 054-779-5643 | 품명 오-링 - 별칭 VERSA VENT ASSEMBLY HOUSING N 원자력안전범주 NON NUCLEAR SAFETY RELATED 품질등급 A등급 제작사 WESTINGHOUSE ELECTRIC COMPANY - 도면번호 CEDM-E-R8000 - 부품번호 CEDM-E-R8000-4 - 제작사 유형(MFR CATEGORY) ORIGINAL EQUIP. SUPPLIER 제출서류목록 - 품질보증계획서(QAM) - 품질보증확인서(C of C) | WESTINGHOUSE ELECTRIC COMPANY |  | CEDM-E-R8000-4
2022 | 1 | 계획예방정비용 | 월성 | 2발전소 | 3 | 19 | 200435691 | 정비부분품(SPAR) | 국내 | A | 계전기 어셈블리(RELAY ASSEMBLY) | 계전기 어셈블리(RELAY ASSY),10A,240W,125Vdc,10k | EA | 1 | 전기부 | 권용완 | 054-779-3674 | 품명 계전기 어셈블리(RELAY ASSY) - 정격전류 10A - 정격전력(용량) 240W - 코일전압 125Vdc - 코일저항 10kΩ - 주파수 60Hz - 특수사항 LED INDICATOR - 별칭 AUX RELAY(EXTRP) - 기능1 AUX 원자력안전범주 NON NUCLEAR SAFETY RELATED 품질등급 A등급 제작사 두산중공업(주) - 제작사 정보 특기사항 OMRON - 제작사 유형(MFR CATEGORY) ORIGINAL EQUIP. SUPPLIER - 부품번호 E2-RLY-0010-PD00.0(월성34) - LY4N 125VDC - 주설비 참고자료 EXCITATION:DS-DEX-733(월성12) - EXCITATION:DS-DEX-733(월성34) - 도면번호 G5DB0011-3CA(월성12) - G5DB0011-3CA(월성34) 제출서류목록 - 첨부기술규격서 적용 | 두산중공업(주) |  | LY4N 125VDC
2022 | 3 | 계획예방정비용 | 월성 | 2발전소 | 4 | 19 | 200435691 | 정비부분품(SPAR) | 국내 | A | 계전기 어셈블리(RELAY ASSEMBLY) | 계전기 어셈블리(RELAY ASSY),10A,240W,125Vdc,10k | EA | 1 | 전기부 | 권용완 | 054-779-3674 | 품명 계전기 어셈블리(RELAY ASSY) - 정격전류 10A - 정격전력(용량) 240W - 코일전압 125Vdc - 코일저항 10kΩ - 주파수 60Hz - 특수사항 LED INDICATOR - 별칭 AUX RELAY(EXTRP) - 기능1 AUX 원자력안전범주 NON NUCLEAR SAFETY RELATED 품질등급 A등급 제작사 두산중공업(주) - 제작사 정보 특기사항 OMRON - 제작사 유형(MFR CATEGORY) ORIGINAL EQUIP. SUPPLIER - 부품번호 E2-RLY-0010-PD00.0(월성34) - LY4N 125VDC - 주설비 참고자료 EXCITATION:DS-DEX-733(월성12) - EXCITATION:DS-DEX-733(월성34) - 도면번호 G5DB0011-3CA(월성12) - G5DB0011-3CA(월성34) 제출서류목록 - 첨부기술규격서 적용 | 두산중공업(주) |  | LY4N 125VDC
2020 | 1 | 경상예방정비용 | 한울 | 2발전소 |  |  | 200435703 | 정비부분품(SPAR) | 국내 | S | 링,오일조절용 | 링,오일조절용,T/S 기어박스 V-고무링,V-RING,170㎜ DIA, | EA | 8 | 기계부 | 송봉철 | 054-785-1322 | 품명 링,오일조절용 - 별칭 T/S 기어박스 V-고무링 - 타입(형식) V-RING - 사이즈 170㎜ DIA - 재질 EPDM - 품질서류 1 C OF C,MILL SHEET 품질등급 S등급
2022 | 1 | 경상예방정비용 | 한울 | 2발전소 |  |  | 200435703 | 정비부분품(SPAR) | 국내 | S | 링,오일조절용 | 링,오일조절용,T/S 기어박스 V-고무링,V-RING,170㎜ DIA, | EA | 8 | 기계부 | 송봉철 | 054-785-1322 | 품명 링,오일조절용 - 별칭 T/S 기어박스 V-고무링 - 타입(형식) V-RING - 사이즈 170㎜ DIA - 재질 EPDM - 품질서류 1 C OF C,MILL SHEET 품질등급 S등급
2020 | 4 | 계획예방정비용 | 월성 | 2발전소 | 3 | 18 | 200435720 | 정비부분품(SPAR) | 국내 | S | 전자석 계전기 | 전자석 계전기,110VAC,0.012A,60㎐,3390Ω,2P LED타입 | EA | 1 | 전기부 | 정현기 | 054-779-2252 | 품명 전자석 계전기 - 정격전압 110VAC - 정격전류 0.012A - 주파수 60㎐ - 코일저항 3390Ω - 전극개수 2P LED타입 품질등급 S등급 제작사 건흥전기(주) - 모델번호 KH-103-2CL-110VAC | 건흥전기(주) | KH-103-2CL-110VAC
2020 | 4 | 계획예방정비용 | 월성 | 2발전소 | 3 | 18 | 200435755 | 정비부분품(SPAR) | 국내 | A | 제어카드 | 제어카드,CNTRL,전자회로기판,RF VOLTAGE ADJUST UNIT | EA | 1 | 전기부 | 정현기 | 054-779-2252 | 품명 제어카드 - 제어카드타입 CNTRL - 제어카드용도 전자회로기판 - 제어카드기능1 RF VOLTAGE ADJUST UNIT - 습도 0~95% - 사용온도(하한) 5℃ - 사용온도(상한) 50℃ - 적용기술기준 KS C IEC 60326-3, IEC 60194 - 적용품질기준 KEPIC QAP - 품질보증서류 CERTIFICATE OF CONFORMANCE - NCR, SDDR (발행시) - 시험성적서류 TEST REPORT 품질등급 A등급 제작사 이화전기공업(주) - 부품번호 48905Q | 이화전기공업(주) |  | 48905Q
2020 | 2 | 계획예방정비용 | 한빛 | 2발전소 | 3 | 18 | 200435806 | 정비부분품(SPAR) | 국외 | A | 제어카드 | 제어카드,FIRST-OUT-FAST FLASH/SUBSEQUEN,ALAR | EA | 10 | 전기부 | 이주훈 | 061-357-2090 | 품명 제어카드 - 제어카드타입 FIRST-OUT-FAST FLASH/SUBSEQUEN - 제어카드용도 ALARM - 정격전압 24VDC - 제어카드기능1 ALARM - 사용온도(하한) -40°TO +60℃ - 적용기술기준 REFER TO TECHNICAL SPEC. - 적용품질기준 REFER TO TECHNICAL SPEC. - 품질보증서류 REFER TO TECHNICAL SPEC. - 시험성적서류 REFER TO TECHNICAL SPEC. - 전기 데이터 INPUT POWER : 125VDC 원자력안전범주 NON NUCLEAR SAFETY RELATED 품질등급 A등급 제작사 RONAN ENGINEERING CO. - 모델번호 FSMH-100D RO - 부품번호 FSMH-100D RO | RONAN ENGINEERING CO. | FSMH-100D RO | FSMH-100D RO
2020 | 2 | 계획예방정비용 | 한빛 | 2발전소 | 4 | 17 | 200435806 | 정비부분품(SPAR) | 국외 | A | 제어카드 | 제어카드,FIRST-OUT-FAST FLASH/SUBSEQUEN,ALAR | EA | 10 | 전기부 | 이주훈 | 061-357-2090 | 품명 제어카드 - 제어카드타입 FIRST-OUT-FAST FLASH/SUBSEQUEN - 제어카드용도 ALARM - 정격전압 24VDC - 제어카드기능1 ALARM - 사용온도(하한) -40°TO +60℃ - 적용기술기준 REFER TO TECHNICAL SPEC. - 적용품질기준 REFER TO TECHNICAL SPEC. - 품질보증서류 REFER TO TECHNICAL SPEC. - 시험성적서류 REFER TO TECHNICAL SPEC. - 전기 데이터 INPUT POWER : 125VDC 원자력안전범주 NON NUCLEAR SAFETY RELATED 품질등급 A등급 제작사 RONAN ENGINEERING CO. - 모델번호 FSMH-100D RO - 부품번호 FSMH-100D RO | RONAN ENGINEERING CO. | FSMH-100D RO | FSMH-100D RO
2021 | 4 | 계획예방정비용 | 한빛 | 3발전소 | 6 | 14 | 200435849 | 정비부분품(SPAR) | 국내 | S | 볼트 | 볼트,ㄷ-형 BOLT,LEVEL GAUGE 조립용,M10,94㎜,1.5㎜ | SET | 40 | 기계부 | 김현수 | 061-357-3895 | 품명 볼트 - 볼트타입 ㄷ-형 BOLT - 볼트용도 LEVEL GAUGE 조립용 - 호칭경 M10 - 길이 94㎜ - 나사피치 1.5㎜ - 나사길이 9.0 DIA*94㎜ LG - 볼트재질 SUS304 - 특수사항 치수검사보고서 - 적용기술기준 계측기 검교정 성적서 - 품질보증서류 C OF C - 시험성적서류 MILL SHEET - 볼트 데이터 도면참조 품질등급 S등급
2020 | 2 | 계획예방정비용 | 고리 | 3발전소 | 5(신1) | 6 | 200435851 | 정비부분품(SPAR) | 국내 | S | 개스킷 | 개스킷,170㎜,170㎜,2㎜,102㎜,비석면, 인코넬 WIRE MESH | EA | 1 | 기계부 | 박준형 | 051-726-2348 | 품명 개스킷 - 길이 170㎜ - 너비 170㎜ - 두께 2㎜ - 내경 102㎜ - 가스켓재질 비석면, 인코넬 WIRE MESH 삽입 - 사용온도(상한) 540℃ - 사용온도(하한) -180℃ - 사용압력(상한) 150BAR - 볼트홀(HOLE)수 4EA - 볼트홀(HOLE)직경 18㎜ - 사용매체 AIR - 색깔(COLOR) GRAY - 표면처리 A300 NON-STICK COATING - 최소포장단위 1EA/PACK - 특수사항 밀도:1.6G/㎤ - 적용기술기준 DIN 28090 PART 1,DIN E 2505 - 품질보증서류 CERTIFICATE OF CONFORMANCE - 별칭 NOVAPRESS MULTI Ⅱ EG 품질등급 S등급
2020 | 3 | 계획예방정비용 | 고리 | 3발전소 | 6(신2) | 6 | 200435851 | 정비부분품(SPAR) | 국내 | S | 개스킷 | 개스킷,170㎜,170㎜,2㎜,102㎜,비석면, 인코넬 WIRE MESH | EA | 1 | 기계부 | 박준형 | 051-726-2348 | 품명 개스킷 - 길이 170㎜ - 너비 170㎜ - 두께 2㎜ - 내경 102㎜ - 가스켓재질 비석면, 인코넬 WIRE MESH 삽입 - 사용온도(상한) 540℃ - 사용온도(하한) -180℃ - 사용압력(상한) 150BAR - 볼트홀(HOLE)수 4EA - 볼트홀(HOLE)직경 18㎜ - 사용매체 AIR - 색깔(COLOR) GRAY - 표면처리 A300 NON-STICK COATING - 최소포장단위 1EA/PACK - 특수사항 밀도:1.6G/㎤ - 적용기술기준 DIN 28090 PART 1,DIN E 2505 - 품질보증서류 CERTIFICATE OF CONFORMANCE - 별칭 NOVAPRESS MULTI Ⅱ EG 품질등급 S등급
2021 | 4 | 계획예방정비용 | 고리 | 3발전소 | 5(신1) | 7 | 200435851 | 정비부분품(SPAR) | 국내 | S | 개스킷 | 개스킷,170㎜,170㎜,2㎜,102㎜,비석면, 인코넬 WIRE MESH | EA | 1 | 기계부 | 박준형 | 051-726-2348 | 품명 개스킷 - 길이 170㎜ - 너비 170㎜ - 두께 2㎜ - 내경 102㎜ - 가스켓재질 비석면, 인코넬 WIRE MESH 삽입 - 사용온도(상한) 540℃ - 사용온도(하한) -180℃ - 사용압력(상한) 150BAR - 볼트홀(HOLE)수 4EA - 볼트홀(HOLE)직경 18㎜ - 사용매체 AIR - 색깔(COLOR) GRAY - 표면처리 A300 NON-STICK COATING - 최소포장단위 1EA/PACK - 특수사항 밀도:1.6G/㎤ - 적용기술기준 DIN 28090 PART 1,DIN E 2505 - 품질보증서류 CERTIFICATE OF CONFORMANCE - 별칭 NOVAPRESS MULTI Ⅱ EG 품질등급 S등급
2022 | 1 | 계획예방정비용 | 고리 | 3발전소 | 6(신2) | 7 | 200435851 | 정비부분품(SPAR) | 국내 | S | 개스킷 | 개스킷,170㎜,170㎜,2㎜,102㎜,비석면, 인코넬 WIRE MESH | EA | 1 | 기계부 | 최경성 | 051-726-6141 | 품명 개스킷 - 길이 170㎜ - 너비 170㎜ - 두께 2㎜ - 내경 102㎜ - 가스켓재질 비석면, 인코넬 WIRE MESH 삽입 - 사용온도(상한) 540℃ - 사용온도(하한) -180℃ - 사용압력(상한) 150BAR - 볼트홀(HOLE)수 4EA - 볼트홀(HOLE)직경 18㎜ - 사용매체 AIR - 색깔(COLOR) GRAY - 표면처리 A300 NON-STICK COATING - 최소포장단위 1EA/PACK - 특수사항 밀도:1.6G/㎤ - 적용기술기준 DIN 28090 PART 1,DIN E 2505 - 품질보증서류 CERTIFICATE OF CONFORMANCE - 별칭 NOVAPRESS MULTI Ⅱ EG 품질등급 S등급
2020 | 2 | 계획예방정비용 | 고리 | 3발전소 | 5(신1) | 6 | 200435861 | 정비부분품(SPAR) | 국내 | S | 개스킷 | 개스킷,2㎜,97㎜,186㎜,비석면, 인코넬 WIRE MESH 삽입,54 | EA | 1 | 기계부 | 박준형 | 051-726-2348 | 품명 개스킷 - 두께 2㎜ - 내경 97㎜ - 외경 186㎜ - 가스켓재질 비석면, 인코넬 WIRE MESH 삽입 - 사용온도(상한) 540℃ - 사용온도(하한) -180℃ - 사용압력(상한) 150BAR - 볼트홀(HOLE)수 8EA - 볼트홀(HOLE)직경 20㎜ - 사용매체 AIR - 색깔(COLOR) GRAY - 표면처리 A300 NON-STICK COATING - 최소포장단위 3EA/PACK - 특수사항 밀도:1.6G/㎤ - 적용기술기준 DIN 28090 PART 1,DIN E 2505 - 품질보증서류 CERTIFICATE OF CONFORMANCE - 별칭 NOVAPRESS MULTI Ⅱ EG 품질등급 S등급
2020 | 3 | 계획예방정비용 | 고리 | 3발전소 | 6(신2) | 6 | 200435861 | 정비부분품(SPAR) | 국내 | S | 개스킷 | 개스킷,2㎜,97㎜,186㎜,비석면, 인코넬 WIRE MESH 삽입,54 | EA | 1 | 기계부 | 박준형 | 051-726-2348 | 품명 개스킷 - 두께 2㎜ - 내경 97㎜ - 외경 186㎜ - 가스켓재질 비석면, 인코넬 WIRE MESH 삽입 - 사용온도(상한) 540℃ - 사용온도(하한) -180℃ - 사용압력(상한) 150BAR - 볼트홀(HOLE)수 8EA - 볼트홀(HOLE)직경 20㎜ - 사용매체 AIR - 색깔(COLOR) GRAY - 표면처리 A300 NON-STICK COATING - 최소포장단위 3EA/PACK - 특수사항 밀도:1.6G/㎤ - 적용기술기준 DIN 28090 PART 1,DIN E 2505 - 품질보증서류 CERTIFICATE OF CONFORMANCE - 별칭 NOVAPRESS MULTI Ⅱ EG 품질등급 S등급
2021 | 4 | 계획예방정비용 | 고리 | 3발전소 | 5(신1) | 7 | 200435861 | 정비부분품(SPAR) | 국내 | S | 개스킷 | 개스킷,2㎜,97㎜,186㎜,비석면, 인코넬 WIRE MESH 삽입,54 | EA | 1 | 기계부 | 박준형 | 051-726-2348 | 품명 개스킷 - 두께 2㎜ - 내경 97㎜ - 외경 186㎜ - 가스켓재질 비석면, 인코넬 WIRE MESH 삽입 - 사용온도(상한) 540℃ - 사용온도(하한) -180℃ - 사용압력(상한) 150BAR - 볼트홀(HOLE)수 8EA - 볼트홀(HOLE)직경 20㎜ - 사용매체 AIR - 색깔(COLOR) GRAY - 표면처리 A300 NON-STICK COATING - 최소포장단위 3EA/PACK - 특수사항 밀도:1.6G/㎤ - 적용기술기준 DIN 28090 PART 1,DIN E 2505 - 품질보증서류 CERTIFICATE OF CONFORMANCE - 별칭 NOVAPRESS MULTI Ⅱ EG 품질등급 S등급
2022 | 1 | 계획예방정비용 | 고리 | 3발전소 | 6(신2) | 7 | 200435861 | 정비부분품(SPAR) | 국내 | S | 개스킷 | 개스킷,2㎜,97㎜,186㎜,비석면, 인코넬 WIRE MESH 삽입,54 | EA | 1 | 기계부 | 최경성 | 051-726-6141 | 품명 개스킷 - 두께 2㎜ - 내경 97㎜ - 외경 186㎜ - 가스켓재질 비석면, 인코넬 WIRE MESH 삽입 - 사용온도(상한) 540℃ - 사용온도(하한) -180℃ - 사용압력(상한) 150BAR - 볼트홀(HOLE)수 8EA - 볼트홀(HOLE)직경 20㎜ - 사용매체 AIR - 색깔(COLOR) GRAY - 표면처리 A300 NON-STICK COATING - 최소포장단위 3EA/PACK - 특수사항 밀도:1.6G/㎤ - 적용기술기준 DIN 28090 PART 1,DIN E 2505 - 품질보증서류 CERTIFICATE OF CONFORMANCE - 별칭 NOVAPRESS MULTI Ⅱ EG 품질등급 S등급
2020 | 4 | 계획예방정비용 | 월성 | 2발전소 | 3 | 18 | 200435871 | 정비부분품(SPAR) | 국내 | A | 전자모듈,산업비표준 | 전자모듈,산업비표준,750KVA UPS CONTROL MODULE,PCB | SET | 1 | 전기부 | 정현기 | 054-779-2252 | 품명 전자모듈,산업비표준 - 모듈용도 750KVA UPS CONTROL MODULE - 모듈타입 PCB ASSEMBLY - 입력전압 480VAC±10% 60㎐ - 출력전압 480VAC±2% 60㎐ - 주파수 60㎐ - 모듈통신속도 A13 CARD CAGE WITH PCB - 모듈기능 1 750KVA UPS CONTROL - 설치방법 기구 판넬 및 실드케이블 포함 - 부속품목 A1,2,3,8,9,12,18,20,21,23,34 - 특수사항 MOTHER BOARD 및 VR PCB 포함 - 적용기술기준 기술규격서 참조 - 적용품질기준 KEPIC QAP(`00 W/ADD.`01-03) - 품질보증서류 CERTIFICATE OF CONFORMANCE - NCR/SDDR (발행시) - 측정장비 검교정 성적서 - 시험성적서류 검사 및 시험성적서 원자력안전범주 NUCLEAR SAFETY RELATED 품질등급 A등급 제작사 이화전기공업(주) - 주설비 참고자료 ETI 3000 SERIES UPS - 모델번호 W1-750-A13-CCM | 이화전기공업(주) | W1-750-A13-CCM
2020 | 1 | 경상예방정비용 | 한빛 | 3발전소 |  |  | 200435939 | 정비부분품(SPAR) | 국내 | S | 개스킷 | 개스킷,14.5㎜,121.6㎜,131.8*㎜,SUS,GRAPHITE,BR | EA | 4 | 기계부 | 정우혁 | 061-357-2395 | 품명 개스킷 - 두께 14.5㎜ - 내경 121.6㎜ - 외경 131.8*㎜ - 링(RING)재질 SUS - 주입기(FILLER)재질 GRAPHITE - 특수사항 BRAID(SUS WIRE) - 품질보증서류 CERTIFICATE OF CONFORMANCE 품질등급 S등급 제작사 한국필아공업(주) - 모델번호 6690-MKVG-0438-14 | 한국필아공업(주) | 6690-MKVG-0438-14
2020 | 1 | 계획예방정비용 | 새울 | 1발전소 | 1(신3) | 3 | 200435977 | 정비부분품(SPAR) | 국외 | A | 제어카드 | 제어카드,ACTM CARD,PCB,24VDC,OVATION I/O INT | EA | 20 | MMIS부 | 박의홍 | 052-715-5224 | 품명 제어카드 - 제어카드타입 ACTM CARD - 제어카드용도 PCB - 정격전압 24VDC - 제어카드기능1 OVATION I/O INTERFACE MODULE - 제어카드기능2 POWER SUPPLY TO PROCESSOR MOD - 사용온도(하한) 0 CELSIUS DEGREE - 사용온도(상한) 60 CELSIUS DEGREE - 입력데이터 24VDC INPUT - 별칭 OVATION I/O INTERFACE MODULE 원자력안전범주 NON NUCLEAR SAFETY RELATED 품질등급 A등급 제작사 WESTINGHOUSE ELECTRIC COMPANY - 도면번호 9-520-Z-431-V01C - 모델번호 5X00226G02 - 부품번호 PS22462H08 - 원기술규격서(OTS) SHINKORI 3&4, 9-520-Z-404-001C - 제작사 유형(MFR CATEGORY) ORIGINAL EQUIP. SUPPLIER 제출서류목록 - 품질증빙/제출서류목록(QVDL) - 품질보증확인서(C of C) | WESTINGHOUSE ELECTRIC COMPANY | 5X00226G02 | PS22462H08
2021 | 1 | 계획예방정비용 | 새울 | 1발전소 | 2(신4) | 2 | 200435977 | 정비부분품(SPAR) | 국외 | A | 제어카드 | 제어카드,ACTM CARD,PCB,24VDC,OVATION I/O INT | EA | 20 | MMIS부 | 박의홍 | 052-715-5224 | 품명 제어카드 - 제어카드타입 ACTM CARD - 제어카드용도 PCB - 정격전압 24VDC - 제어카드기능1 OVATION I/O INTERFACE MODULE - 제어카드기능2 POWER SUPPLY TO PROCESSOR MOD - 사용온도(하한) 0 CELSIUS DEGREE - 사용온도(상한) 60 CELSIUS DEGREE - 입력데이터 24VDC INPUT - 별칭 OVATION I/O INTERFACE MODULE 원자력안전범주 NON NUCLEAR SAFETY RELATED 품질등급 A등급 제작사 WESTINGHOUSE ELECTRIC COMPANY - 도면번호 9-520-Z-431-V01C - 모델번호 5X00226G02 - 부품번호 PS22462H08 - 원기술규격서(OTS) SHINKORI 3&4, 9-520-Z-404-001C - 제작사 유형(MFR CATEGORY) ORIGINAL EQUIP. SUPPLIER 제출서류목록 - 품질증빙/제출서류목록(QVDL) - 품질보증확인서(C of C) | WESTINGHOUSE ELECTRIC COMPANY | 5X00226G02 | PS22462H08
2021 | 4 | 계획예방정비용 | 새울 | 1발전소 | 1(신3) | 4 | 200435977 | 정비부분품(SPAR) | 국외 | A | 제어카드 | 제어카드,ACTM CARD,PCB,24VDC,OVATION I/O INT | EA | 20 | MMIS부 | 박의홍 | 052-715-5224 | 품명 제어카드 - 제어카드타입 ACTM CARD - 제어카드용도 PCB - 정격전압 24VDC - 제어카드기능1 OVATION I/O INTERFACE MODULE - 제어카드기능2 POWER SUPPLY TO PROCESSOR MOD - 사용온도(하한) 0 CELSIUS DEGREE - 사용온도(상한) 60 CELSIUS DEGREE - 입력데이터 24VDC INPUT - 별칭 OVATION I/O INTERFACE MODULE 원자력안전범주 NON NUCLEAR SAFETY RELATED 품질등급 A등급 제작사 WESTINGHOUSE ELECTRIC COMPANY - 도면번호 9-520-Z-431-V01C - 모델번호 5X00226G02 - 부품번호 PS22462H08 - 원기술규격서(OTS) SHINKORI 3&4, 9-520-Z-404-001C - 제작사 유형(MFR CATEGORY) ORIGINAL EQUIP. SUPPLIER 제출서류목록 - 품질증빙/제출서류목록(QVDL) - 품질보증확인서(C of C) | WESTINGHOUSE ELECTRIC COMPANY | 5X00226G02 | PS22462H08
2022 | 3 | 계획예방정비용 | 새울 | 1발전소 | 2(신4) | 3 | 200435977 | 정비부분품(SPAR) | 국외 | A | 제어카드 | 제어카드,ACTM CARD,PCB,24VDC,OVATION I/O INT | EA | 20 | MMIS부 | 박의홍 | 052-715-5224 | 품명 제어카드 - 제어카드타입 ACTM CARD - 제어카드용도 PCB - 정격전압 24VDC - 제어카드기능1 OVATION I/O INTERFACE MODULE - 제어카드기능2 POWER SUPPLY TO PROCESSOR MOD - 사용온도(하한) 0 CELSIUS DEGREE - 사용온도(상한) 60 CELSIUS DEGREE - 입력데이터 24VDC INPUT - 별칭 OVATION I/O INTERFACE MODULE 원자력안전범주 NON NUCLEAR SAFETY RELATED 품질등급 A등급 제작사 WESTINGHOUSE ELECTRIC COMPANY - 도면번호 9-520-Z-431-V01C - 모델번호 5X00226G02 - 부품번호 PS22462H08 - 원기술규격서(OTS) SHINKORI 3&4, 9-520-Z-404-001C - 제작사 유형(MFR CATEGORY) ORIGINAL EQUIP. SUPPLIER 제출서류목록 - 품질증빙/제출서류목록(QVDL) - 품질보증확인서(C of C) | WESTINGHOUSE ELECTRIC COMPANY | 5X00226G02 | PS22462H08
2021 | 1 | 경상예방정비용 | 고리 | 1발전소 |  |  | 200436055 | 정비부분품(SPAR) | 국외 | Q | 어댑터, 피팅용 | 어댑터, 피팅용,MALE TUBE ADAPTER,TUBE ADAPTER, | EA | 30 | 계측제어부 | 강석효 | 051-726-2774 | 품명 어댑터, 피팅용 - 어댑터타입 MALE TUBE ADAPTER - 어댑터용도 TUBE ADAPTER - 어댑터재질 SUS316 - 어댑터연결형태 NPT SIZE(IN.) : 1/4 - 품질보증서류 CERTIFICATE OF CONFORMANCE - 시험성적서류 CERTIFIED MATERIAL TEST REPORT - 튜브 연결 데이터 1 TUBE OD(IN.) : 3/8 품질등급 Q등급 제작사 SWAGELOK CORPORATION - 부품번호 SS-6-TA-1-4 | SWAGELOK CORPORATION |  | SS-6-TA-1-4
2021 | 1 | 경상예방정비용 | 고리 | 1발전소 |  |  | 200436056 | 정비부분품(SPAR) | 국외 | Q | 어댑터, 피팅용 | 어댑터, 피팅용,MALE TUBE ADAPTER,TUBE ADAPTER, | EA | 30 | 계측제어부 | 강석효 | 051-726-2774 | 품명 어댑터, 피팅용 - 어댑터타입 MALE TUBE ADAPTER - 어댑터용도 TUBE ADAPTER - 어댑터재질 SUS316 - 어댑터연결형태 NPT SIZE(IN.) : 3/8 - 품질보증서류 CERTIFICATE OF CONFORMANCE - 시험성적서류 CERTIFIED MATERIAL TEST REPORT - 튜브 연결 데이터 1 TUBE OD(IN.) : 3/8 품질등급 Q등급 제작사 SWAGELOK CORPORATION - 부품번호 SS-6-TA-1-6 | SWAGELOK CORPORATION |  | SS-6-TA-1-6
2021 | 1 | 경상예방정비용 | 고리 | 1발전소 |  |  | 200436057 | 정비부분품(SPAR) | 국외 | Q | 실린더,구동기용 | CYLINDER,SAMPLE CYLINDER DOUBLE ENDED,IN | EA | 30 | 계측제어부 | 강석효 | 051-726-2774 | 품명 CYLINDER - 타입(형식) SAMPLE CYLINDER DOUBLE ENDED - 사이즈 INTERNAL VOLUME : 500 CC ± 5% - 재질 SUS316 - 사용압력 1800 PSIG - 연결(CONNECTION) 데이터 1/4IN F NPT*1/4IN F NPT - 설치기기 정보 DOUBLE ENDED - 부속품목 U CLAMP & NUT - 품질서류 1 CERTIFICATE OF CONFORMANCE - 품질서류 2 CERTIFIED MATERIAL TEST REPORT 품질등급 Q등급 제작사 SWAGELOK CORPORATION - 부품번호 316L-HDF4-500 | SWAGELOK CORPORATION |  | 316L-HDF4-500
2020 | 1 | 경상예방정비용 | 한빛 | 2발전소 |  |  | 200436096 | 정비부분품(SPAR) | 국외 | Q | 전압계 | 전압계,VM(V1),AC,3.5IN,150V MVT,SCI INVERT | EA | 4 | 전기부 | 이영희 | 061-357-2658 | 품명 전압계 - 별칭 VM(V1) - 지시기타입 AC - 페이스(FACE) 치수 3.5IN - 전압(VOLTAGE) 150V MVT - 설치기기 정보 SCI INVERTER - 품질서류 1 REFER TO TECHNICAL SPEC - 품질서류 2 REFER TO TECHNICAL SPEC 원자력안전범주 NUCLEAR SAFETY RELATED 품질등급 Q등급 제작사 AMETEK SOLIDSTATE CONTROLS - 도면번호 20-100450 - 모델번호 V1,V3 - 부품번호 03-782172-00 한빛 원자력 본부 - 패키지 번호 E692 | AMETEK SOLIDSTATE CONTROLS | V1,V3 | 03-782172-00
2020 | 1 | 경상예방정비용 | 한빛 | 2발전소 |  |  | 200436100 | 정비부분품(SPAR) | 국외 | Q | 전류계 | 전류계,A3,AC,3.5IN,5A MVT, 500A SC,SCI INV | EA | 4 | 전기부 | 이영희 | 061-357-2658 | 품명 전류계 - 별칭 A3 - 지시기타입 AC - 페이스(FACE) 치수 3.5IN - 측정범위 5A MVT, 500A SC - 설치기기 정보 SCI INVERTER - 품질서류 1 REFER TO TECHNICAL SPEC - 품질서류 2 REFER TO TECHNICAL SPEC 원자력안전범주 NUCLEAR SAFETY RELATED 품질등급 Q등급 제작사 AMETEK SOLIDSTATE CONTROLS - 도면번호 20-100451 - 모델번호 A3 - 부품번호 03-781523-00 한빛 원자력 본부 - 패키지 번호 E692 | AMETEK SOLIDSTATE CONTROLS | A3 | 03-781523-00
2020 | 1 | 계획예방정비용 | 새울 | 1발전소 | 1(신3) | 3 | 200436105 | 정비부분품(SPAR) | 국외 | Q | 푸쉬풀(PUSH-PULL) 스위치 | 푸쉬풀(PUSH-PULL) 스위치,MANUAL, 4PDT,SCI INV | EA | 2 | 전기부 | 김종기 | 052-715-5052 | 품명 푸쉬풀(PUSH-PULL) 스위치 - 논로터리스위치타입 MANUAL, 4PDT - 설치방법 SCI INVERTER - 품질보증서류 CERTIFICATE OF CONFORMANCE - 별칭 S1 품질등급 Q등급 제작사 AMETEK SOLIDSTATE CONTROLS - 부품번호 07-731008-00 - 모델번호 S1 - 도면번호 20-100451 한빛 원자력 본부 - 패키지 번호 E692 | AMETEK SOLIDSTATE CONTROLS | S1 | 07-731008-00
2021 | 1 | 계획예방정비용 | 새울 | 1발전소 | 2(신4) | 2 | 200436105 | 정비부분품(SPAR) | 국외 | Q | 푸쉬풀(PUSH-PULL) 스위치 | 푸쉬풀(PUSH-PULL) 스위치,MANUAL, 4PDT,SCI INV | EA | 2 | 전기부 | 김종기 | 052-715-5052 | 품명 푸쉬풀(PUSH-PULL) 스위치 - 논로터리스위치타입 MANUAL, 4PDT - 설치방법 SCI INVERTER - 품질보증서류 CERTIFICATE OF CONFORMANCE - 별칭 S1 품질등급 Q등급 제작사 AMETEK SOLIDSTATE CONTROLS - 부품번호 07-731008-00 - 모델번호 S1 - 도면번호 20-100451 한빛 원자력 본부 - 패키지 번호 E692 | AMETEK SOLIDSTATE CONTROLS | S1 | 07-731008-00
2020 | 4 | 계획예방정비용 | 한울 | 1발전소 | 2 | 23 | 200436138 | 정비부분품(SPAR) | 국내 | S | 패킹,성형식(MOLD) | 패킹,성형식(MOLD),FILAMENT,12㎜,20㎜,4㎜,GRAPHIT | EA | 15 | 기계부 | 고동원 | 054-785-1160 | 품명 패킹,성형식(MOLD) - 패킹타입 FILAMENT - 내경 12㎜ - 외경 20㎜ - 두께 4㎜ - 패킹재질 GRAPHITE - 사용온도(하한) -200℃ - 사용온도(상한) 600℃ - 사용압력(상한) 440㎏F/㎠ - 단면형태 SQUARE 품질등급 S등급 제작사 한국필아공업(주) - 부품번호 6705 | 한국필아공업(주) |  | 6705
2020 | 4 | 계획예방정비용 | 한울 | 1발전소 | 2 | 23 | 200436138 | 정비부분품(SPAR) | 국내 | S | 패킹,성형식(MOLD) | 패킹,성형식(MOLD),FILAMENT,12㎜,20㎜,4㎜,GRAPHIT | EA | 20 | 기계부 | 고동원 | 054-785-1160 | 품명 패킹,성형식(MOLD) - 패킹타입 FILAMENT - 내경 12㎜ - 외경 20㎜ - 두께 4㎜ - 패킹재질 GRAPHITE - 사용온도(하한) -200℃ - 사용온도(상한) 600℃ - 사용압력(상한) 440㎏F/㎠ - 단면형태 SQUARE 품질등급 S등급 제작사 한국필아공업(주) - 부품번호 6705 | 한국필아공업(주) |  | 6705
2021 | 2 | 계획예방정비용 | 한울 | 1발전소 | 1 | 24 | 200436138 | 정비부분품(SPAR) | 국내 | S | 패킹,성형식(MOLD) | 패킹,성형식(MOLD),FILAMENT,12㎜,20㎜,4㎜,GRAPHIT | EA | 15 | 기계부 | 남형주 | 054-785-1169 | 품명 패킹,성형식(MOLD) - 패킹타입 FILAMENT - 내경 12㎜ - 외경 20㎜ - 두께 4㎜ - 패킹재질 GRAPHITE - 사용온도(하한) -200℃ - 사용온도(상한) 600℃ - 사용압력(상한) 440㎏F/㎠ - 단면형태 SQUARE 품질등급 S등급 제작사 한국필아공업(주) - 부품번호 6705 | 한국필아공업(주) |  | 6705
2021 | 2 | 계획예방정비용 | 한울 | 1발전소 | 1 | 24 | 200436138 | 정비부분품(SPAR) | 국내 | S | 패킹,성형식(MOLD) | 패킹,성형식(MOLD),FILAMENT,12㎜,20㎜,4㎜,GRAPHIT | EA | 20 | 기계부 | 남형주 | 054-785-1169 | 품명 패킹,성형식(MOLD) - 패킹타입 FILAMENT - 내경 12㎜ - 외경 20㎜ - 두께 4㎜ - 패킹재질 GRAPHITE - 사용온도(하한) -200℃ - 사용온도(상한) 600℃ - 사용압력(상한) 440㎏F/㎠ - 단면형태 SQUARE 품질등급 S등급 제작사 한국필아공업(주) - 부품번호 6705 | 한국필아공업(주) |  | 6705
2022 | 1 | 계획예방정비용 | 한울 | 1발전소 | 2 | 24 | 200436138 | 정비부분품(SPAR) | 국내 | S | 패킹,성형식(MOLD) | 패킹,성형식(MOLD),FILAMENT,12㎜,20㎜,4㎜,GRAPHIT | EA | 15 | 기계부 | 고동원 | 054-785-1160 | 품명 패킹,성형식(MOLD) - 패킹타입 FILAMENT - 내경 12㎜ - 외경 20㎜ - 두께 4㎜ - 패킹재질 GRAPHITE - 사용온도(하한) -200℃ - 사용온도(상한) 600℃ - 사용압력(상한) 440㎏F/㎠ - 단면형태 SQUARE 품질등급 S등급 제작사 한국필아공업(주) - 부품번호 6705 | 한국필아공업(주) |  | 6705
2022 | 1 | 계획예방정비용 | 한울 | 1발전소 | 2 | 24 | 200436138 | 정비부분품(SPAR) | 국내 | S | 패킹,성형식(MOLD) | 패킹,성형식(MOLD),FILAMENT,12㎜,20㎜,4㎜,GRAPHIT | EA | 20 | 기계부 | 고동원 | 054-785-1160 | 품명 패킹,성형식(MOLD) - 패킹타입 FILAMENT - 내경 12㎜ - 외경 20㎜ - 두께 4㎜ - 패킹재질 GRAPHITE - 사용온도(하한) -200℃ - 사용온도(상한) 600℃ - 사용압력(상한) 440㎏F/㎠ - 단면형태 SQUARE 품질등급 S등급 제작사 한국필아공업(주) - 부품번호 6705 | 한국필아공업(주) |  | 6705
2020 | 2 | 계획예방정비용 | 고리 | 3발전소 | 5(신1) | 6 | 200436196 | 정비부분품(SPAR) | 국내 | S | 개스킷 | 개스킷,SPIRAL WOUND,OVAL,15.1㎜,4.45㎜,장축(45 | EA | 1 | 기계부 | 최경성 | 051-726-6141 | 품명 개스킷 - 가스켓타입 SPIRAL WOUND - 가스켓몸체형태 OVAL - 너비 15.1㎜ - 두께 4.45㎜ - 내경 장축(458.8㎜), 단축(357.2㎜) - 가스켓재질 SUS316L/GRAPHITE - 주입기(FILLER)재질 GRAPHITE - 후프(HOOP)재질 SUS316L - 시험성적서류 치수검사보고서 품질등급 S등급
2020 | 2 | 계획예방정비용 | 월성 | 3발전소 | 6(신2) | 4 | 200436196 | 정비부분품(SPAR) | 국내 | S | 개스킷 | 개스킷,SPIRAL WOUND,OVAL,15.1㎜,4.45㎜,장축(45 | EA | 2 | 기계부 | 김희진 | 054-779-5649 | 품명 개스킷 - 가스켓타입 SPIRAL WOUND - 가스켓몸체형태 OVAL - 너비 15.1㎜ - 두께 4.45㎜ - 내경 장축(458.8㎜), 단축(357.2㎜) - 가스켓재질 SUS316L/GRAPHITE - 주입기(FILLER)재질 GRAPHITE - 후프(HOOP)재질 SUS316L - 시험성적서류 치수검사보고서 품질등급 S등급
2020 | 3 | 계획예방정비용 | 월성 | 3발전소 | 5(신1) | 6 | 200436196 | 정비부분품(SPAR) | 국내 | S | 개스킷 | 개스킷,SPIRAL WOUND,OVAL,15.1㎜,4.45㎜,장축(45 | EA | 2 | 기계부 | 우경덕 | 054-779-5647 | 품명 개스킷 - 가스켓타입 SPIRAL WOUND - 가스켓몸체형태 OVAL - 너비 15.1㎜ - 두께 4.45㎜ - 내경 장축(458.8㎜), 단축(357.2㎜) - 가스켓재질 SUS316L/GRAPHITE - 주입기(FILLER)재질 GRAPHITE - 후프(HOOP)재질 SUS316L - 시험성적서류 치수검사보고서 품질등급 S등급
2021 | 4 | 계획예방정비용 | 고리 | 3발전소 | 5(신1) | 7 | 200436196 | 정비부분품(SPAR) | 국내 | S | 개스킷 | 개스킷,SPIRAL WOUND,OVAL,15.1㎜,4.45㎜,장축(45 | EA | 1 | 기계부 | 최경성 | 051-726-6141 | 품명 개스킷 - 가스켓타입 SPIRAL WOUND - 가스켓몸체형태 OVAL - 너비 15.1㎜ - 두께 4.45㎜ - 내경 장축(458.8㎜), 단축(357.2㎜) - 가스켓재질 SUS316L/GRAPHITE - 주입기(FILLER)재질 GRAPHITE - 후프(HOOP)재질 SUS316L - 시험성적서류 치수검사보고서 품질등급 S등급
2020 | 2 | 계획예방정비용 | 고리 | 3발전소 | 5(신1) | 6 | 200436216 | 정비부분품(SPAR) | 국내 | S | 다이아프램,밸브용 | DIAPHRAGM,230㎜ DIA,EPDM,1IN, 150LB,납품시 개 | EA | 1 | 기계부 | 황도원 | 051-726-5649 | 품명 DIAPHRAGM - 외경 230㎜ DIA - 다이아프램재질 EPDM - 밸브사이즈 1IN, 150LB - 특수사항 납품시 개별 질소포장 - 품질보증서류 CERTIFICATE OF CONFORMANCE 품질등급 S등급 제작사 (주)삼양알카 - 부품번호 34 - 도면번호 J231-DG-A01-59 - SKN-A100-101-59 - 모델번호 M0 | (주)삼양알카 | M0 | 34
2021 | 4 | 계획예방정비용 | 고리 | 3발전소 | 5(신1) | 7 | 200436216 | 정비부분품(SPAR) | 국내 | S | 다이아프램,밸브용 | DIAPHRAGM,230㎜ DIA,EPDM,1IN, 150LB,납품시 개 | EA | 1 | 기계부 | 황도원 | 051-726-5649 | 품명 DIAPHRAGM - 외경 230㎜ DIA - 다이아프램재질 EPDM - 밸브사이즈 1IN, 150LB - 특수사항 납품시 개별 질소포장 - 품질보증서류 CERTIFICATE OF CONFORMANCE 품질등급 S등급 제작사 (주)삼양알카 - 부품번호 34 - 도면번호 J231-DG-A01-59 - SKN-A100-101-59 - 모델번호 M0 | (주)삼양알카 | M0 | 34
2022 | 1 | 계획예방정비용 | 고리 | 3발전소 | 6(신2) | 7 | 200436216 | 정비부분품(SPAR) | 국내 | S | 다이아프램,밸브용 | DIAPHRAGM,230㎜ DIA,EPDM,1IN, 150LB,납품시 개 | EA | 1 | 기계부 | 최경성 | 051-726-6141 | 품명 DIAPHRAGM - 외경 230㎜ DIA - 다이아프램재질 EPDM - 밸브사이즈 1IN, 150LB - 특수사항 납품시 개별 질소포장 - 품질보증서류 CERTIFICATE OF CONFORMANCE 품질등급 S등급 제작사 (주)삼양알카 - 부품번호 34 - 도면번호 J231-DG-A01-59 - SKN-A100-101-59 - 모델번호 M0 | (주)삼양알카 | M0 | 34
2020 | 2 | 계획예방정비용 | 고리 | 3발전소 | 5(신1) | 6 | 200436217 | 정비부분품(SPAR) | 국내 | S | 개스킷 | 개스킷,SPIRAL WOUND,OVAL,15.1㎜,4.45㎜,장축(381 | EA | 1 | 기계부 | 최경성 | 051-726-6141 | 품명 개스킷 - 가스켓타입 SPIRAL WOUND - 가스켓몸체형태 OVAL - 너비 15.1㎜ - 두께 4.45㎜ - 내경 장축(381㎜), 단축(279.4㎜) - 가스켓재질 SUS316L/GRAPHITE - 주입기(FILLER)재질 GRAPHITE - 후프(HOOP)재질 SUS316L - 사용온도(상한) 350℃ - 사용압력(상한) 30㎏/㎠ - 시험성적서류 치수검사보고서 품질등급 S등급
2020 | 2 | 계획예방정비용 | 월성 | 3발전소 | 6(신2) | 4 | 200436217 | 정비부분품(SPAR) | 국내 | S | 개스킷 | 개스킷,SPIRAL WOUND,OVAL,15.1㎜,4.45㎜,장축(381 | EA | 2 | 기계부 | 김희진 | 054-779-5649 | 품명 개스킷 - 가스켓타입 SPIRAL WOUND - 가스켓몸체형태 OVAL - 너비 15.1㎜ - 두께 4.45㎜ - 내경 장축(381㎜), 단축(279.4㎜) - 가스켓재질 SUS316L/GRAPHITE - 주입기(FILLER)재질 GRAPHITE - 후프(HOOP)재질 SUS316L - 사용온도(상한) 350℃ - 사용압력(상한) 30㎏/㎠ - 시험성적서류 치수검사보고서 품질등급 S등급
2020 | 3 | 계획예방정비용 | 월성 | 3발전소 | 5(신1) | 6 | 200436217 | 정비부분품(SPAR) | 국내 | S | 개스킷 | 개스킷,SPIRAL WOUND,OVAL,15.1㎜,4.45㎜,장축(381 | EA | 2 | 기계부 | 우경덕 | 054-779-5647 | 품명 개스킷 - 가스켓타입 SPIRAL WOUND - 가스켓몸체형태 OVAL - 너비 15.1㎜ - 두께 4.45㎜ - 내경 장축(381㎜), 단축(279.4㎜) - 가스켓재질 SUS316L/GRAPHITE - 주입기(FILLER)재질 GRAPHITE - 후프(HOOP)재질 SUS316L - 사용온도(상한) 350℃ - 사용압력(상한) 30㎏/㎠ - 시험성적서류 치수검사보고서 품질등급 S등급
2021 | 1 | 경상예방정비용 | 고리 | 3발전소 |  |  | 200436217 | 정비부분품(SPAR) | 국내 | S | 개스킷 | 개스킷,SPIRAL WOUND,OVAL,15.1㎜,4.45㎜,장축(381 | EA | 24 | 기계부 | 장준욱 | 051-726-5648 | 품명 개스킷 - 가스켓타입 SPIRAL WOUND - 가스켓몸체형태 OVAL - 너비 15.1㎜ - 두께 4.45㎜ - 내경 장축(381㎜), 단축(279.4㎜) - 가스켓재질 SUS316L/GRAPHITE - 주입기(FILLER)재질 GRAPHITE - 후프(HOOP)재질 SUS316L - 사용온도(상한) 350℃ - 사용압력(상한) 30㎏/㎠ - 시험성적서류 치수검사보고서 품질등급 S등급
2021 | 4 | 계획예방정비용 | 고리 | 3발전소 | 5(신1) | 7 | 200436217 | 정비부분품(SPAR) | 국내 | S | 개스킷 | 개스킷,SPIRAL WOUND,OVAL,15.1㎜,4.45㎜,장축(381 | EA | 1 | 기계부 | 최경성 | 051-726-6141 | 품명 개스킷 - 가스켓타입 SPIRAL WOUND - 가스켓몸체형태 OVAL - 너비 15.1㎜ - 두께 4.45㎜ - 내경 장축(381㎜), 단축(279.4㎜) - 가스켓재질 SUS316L/GRAPHITE - 주입기(FILLER)재질 GRAPHITE - 후프(HOOP)재질 SUS316L - 사용온도(상한) 350℃ - 사용압력(상한) 30㎏/㎠ - 시험성적서류 치수검사보고서 품질등급 S등급
2020 | 2 | 계획예방정비용 | 고리 | 3발전소 | 5(신1) | 6 | 200436218 | 정비부분품(SPAR) | 국내 | S | 다이아프램,밸브용 | DIAPHRAGM,MI-30(20) 구동기용,270㎜ DIA,EPDM,2 | EA | 1 | 기계부 | 황도원 | 051-726-5649 | 품명 DIAPHRAGM - 다이아프램용도 MI-30(20) 구동기용 - 외경 270㎜ DIA - 다이아프램재질 EPDM - 밸브사이즈 2IN, 1-1/2IN - 부속품목 오링(P20:1EA,ID16㎜*3.5T:2EA) - 최소포장단위 개별 질소포장 - 특수사항 오링 P33(ID32.7㎜*3.5T):1EA - 적용품질기준 동등품 허용하지 않음 원자력안전범주 NON NUCLEAR SAFETY RELATED 품질등급 S등급 제작사 (주)삼양알카 - 부품번호 34(오링3종 포함) - 모델번호 MⅠ - 도면번호 J231-DG-A01-27 - 원기술규격서(OTS) SHINKORI 1&2, 9-184-J231 - 제작사 유형(MFR CATEGORY) ORIGINAL EQUIP. SUPPLIER 제출서류목록 - 품질보증확인서(C of C) | (주)삼양알카 | MⅠ | 34(오링3종 포함)
2020 | 2 | 계획예방정비용 | 월성 | 3발전소 | 6(신2) | 4 | 200436218 | 정비부분품(SPAR) | 국내 | S | 다이아프램,밸브용 | DIAPHRAGM,MI-30(20) 구동기용,270㎜ DIA,EPDM,2 | EA | 5 | 기계부 | 이종수 | 054-779-2344 | 품명 DIAPHRAGM - 다이아프램용도 MI-30(20) 구동기용 - 외경 270㎜ DIA - 다이아프램재질 EPDM - 밸브사이즈 2IN, 1-1/2IN - 부속품목 오링(P20:1EA,ID16㎜*3.5T:2EA) - 최소포장단위 개별 질소포장 - 특수사항 오링 P33(ID32.7㎜*3.5T):1EA - 적용품질기준 동등품 허용하지 않음 원자력안전범주 NON NUCLEAR SAFETY RELATED 품질등급 S등급 제작사 (주)삼양알카 - 부품번호 34(오링3종 포함) - 모델번호 MⅠ - 도면번호 J231-DG-A01-27 - 원기술규격서(OTS) SHINKORI 1&2, 9-184-J231 - 제작사 유형(MFR CATEGORY) ORIGINAL EQUIP. SUPPLIER 제출서류목록 - 품질보증확인서(C of C) | (주)삼양알카 | MⅠ | 34(오링3종 포함)
2020 | 3 | 계획예방정비용 | 고리 | 3발전소 | 6(신2) | 6 | 200436218 | 정비부분품(SPAR) | 국내 | S | 다이아프램,밸브용 | DIAPHRAGM,MI-30(20) 구동기용,270㎜ DIA,EPDM,2 | EA | 1 | 기계부 | 황도원 | 051-726-5649 | 품명 DIAPHRAGM - 다이아프램용도 MI-30(20) 구동기용 - 외경 270㎜ DIA - 다이아프램재질 EPDM - 밸브사이즈 2IN, 1-1/2IN - 부속품목 오링(P20:1EA,ID16㎜*3.5T:2EA) - 최소포장단위 개별 질소포장 - 특수사항 오링 P33(ID32.7㎜*3.5T):1EA - 적용품질기준 동등품 허용하지 않음 원자력안전범주 NON NUCLEAR SAFETY RELATED 품질등급 S등급 제작사 (주)삼양알카 - 부품번호 34(오링3종 포함) - 모델번호 MⅠ - 도면번호 J231-DG-A01-27 - 원기술규격서(OTS) SHINKORI 1&2, 9-184-J231 - 제작사 유형(MFR CATEGORY) ORIGINAL EQUIP. SUPPLIER 제출서류목록 - 품질보증확인서(C of C) | (주)삼양알카 | MⅠ | 34(오링3종 포함)
2020 | 3 | 계획예방정비용 | 월성 | 3발전소 | 5(신1) | 6 | 200436218 | 정비부분품(SPAR) | 국내 | S | 다이아프램,밸브용 | DIAPHRAGM,MI-30(20) 구동기용,270㎜ DIA,EPDM,2 | EA | 5 | 기계부 | 이종수 | 054-779-2344 | 품명 DIAPHRAGM - 다이아프램용도 MI-30(20) 구동기용 - 외경 270㎜ DIA - 다이아프램재질 EPDM - 밸브사이즈 2IN, 1-1/2IN - 부속품목 오링(P20:1EA,ID16㎜*3.5T:2EA) - 최소포장단위 개별 질소포장 - 특수사항 오링 P33(ID32.7㎜*3.5T):1EA - 적용품질기준 동등품 허용하지 않음 원자력안전범주 NON NUCLEAR SAFETY RELATED 품질등급 S등급 제작사 (주)삼양알카 - 부품번호 34(오링3종 포함) - 모델번호 MⅠ - 도면번호 J231-DG-A01-27 - 원기술규격서(OTS) SHINKORI 1&2, 9-184-J231 - 제작사 유형(MFR CATEGORY) ORIGINAL EQUIP. SUPPLIER 제출서류목록 - 품질보증확인서(C of C) | (주)삼양알카 | MⅠ | 34(오링3종 포함)
2021 | 4 | 계획예방정비용 | 고리 | 3발전소 | 5(신1) | 7 | 200436218 | 정비부분품(SPAR) | 국내 | S | 다이아프램,밸브용 | DIAPHRAGM,MI-30(20) 구동기용,270㎜ DIA,EPDM,2 | EA | 1 | 기계부 | 황도원 | 051-726-5649 | 품명 DIAPHRAGM - 다이아프램용도 MI-30(20) 구동기용 - 외경 270㎜ DIA - 다이아프램재질 EPDM - 밸브사이즈 2IN, 1-1/2IN - 부속품목 오링(P20:1EA,ID16㎜*3.5T:2EA) - 최소포장단위 개별 질소포장 - 특수사항 오링 P33(ID32.7㎜*3.5T):1EA - 적용품질기준 동등품 허용하지 않음 원자력안전범주 NON NUCLEAR SAFETY RELATED 품질등급 S등급 제작사 (주)삼양알카 - 부품번호 34(오링3종 포함) - 모델번호 MⅠ - 도면번호 J231-DG-A01-27 - 원기술규격서(OTS) SHINKORI 1&2, 9-184-J231 - 제작사 유형(MFR CATEGORY) ORIGINAL EQUIP. SUPPLIER 제출서류목록 - 품질보증확인서(C of C) | (주)삼양알카 | MⅠ | 34(오링3종 포함)
2021 | 4 | 계획예방정비용 | 월성 | 3발전소 | 6(신2) | 5 | 200436218 | 정비부분품(SPAR) | 국내 | S | 다이아프램,밸브용 | DIAPHRAGM,MI-30(20) 구동기용,270㎜ DIA,EPDM,2 | EA | 1 | 기계부 | 장진혁 | 054-779-5741 | 품명 DIAPHRAGM - 다이아프램용도 MI-30(20) 구동기용 - 외경 270㎜ DIA - 다이아프램재질 EPDM - 밸브사이즈 2IN, 1-1/2IN - 부속품목 오링(P20:1EA,ID16㎜*3.5T:2EA) - 최소포장단위 개별 질소포장 - 특수사항 오링 P33(ID32.7㎜*3.5T):1EA - 적용품질기준 동등품 허용하지 않음 원자력안전범주 NON NUCLEAR SAFETY RELATED 품질등급 S등급 제작사 (주)삼양알카 - 부품번호 34(오링3종 포함) - 모델번호 MⅠ - 도면번호 J231-DG-A01-27 - 원기술규격서(OTS) SHINKORI 1&2, 9-184-J231 - 제작사 유형(MFR CATEGORY) ORIGINAL EQUIP. SUPPLIER 제출서류목록 - 품질보증확인서(C of C) | (주)삼양알카 | MⅠ | 34(오링3종 포함)
2021 | 4 | 계획예방정비용 | 월성 | 3발전소 | 6(신2) | 5 | 200436218 | 정비부분품(SPAR) | 국내 | S | 다이아프램,밸브용 | DIAPHRAGM,MI-30(20) 구동기용,270㎜ DIA,EPDM,2 | EA | 5 | 기계부 | 이종수 | 054-779-2344 | 품명 DIAPHRAGM - 다이아프램용도 MI-30(20) 구동기용 - 외경 270㎜ DIA - 다이아프램재질 EPDM - 밸브사이즈 2IN, 1-1/2IN - 부속품목 오링(P20:1EA,ID16㎜*3.5T:2EA) - 최소포장단위 개별 질소포장 - 특수사항 오링 P33(ID32.7㎜*3.5T):1EA - 적용품질기준 동등품 허용하지 않음 원자력안전범주 NON NUCLEAR SAFETY RELATED 품질등급 S등급 제작사 (주)삼양알카 - 부품번호 34(오링3종 포함) - 모델번호 MⅠ - 도면번호 J231-DG-A01-27 - 원기술규격서(OTS) SHINKORI 1&2, 9-184-J231 - 제작사 유형(MFR CATEGORY) ORIGINAL EQUIP. SUPPLIER 제출서류목록 - 품질보증확인서(C of C) | (주)삼양알카 | MⅠ | 34(오링3종 포함)
2022 | 1 | 계획예방정비용 | 고리 | 3발전소 | 6(신2) | 7 | 200436218 | 정비부분품(SPAR) | 국내 | S | 다이아프램,밸브용 | DIAPHRAGM,MI-30(20) 구동기용,270㎜ DIA,EPDM,2 | EA | 1 | 기계부 | 최경성 | 051-726-6141 | 품명 DIAPHRAGM - 다이아프램용도 MI-30(20) 구동기용 - 외경 270㎜ DIA - 다이아프램재질 EPDM - 밸브사이즈 2IN, 1-1/2IN - 부속품목 오링(P20:1EA,ID16㎜*3.5T:2EA) - 최소포장단위 개별 질소포장 - 특수사항 오링 P33(ID32.7㎜*3.5T):1EA - 적용품질기준 동등품 허용하지 않음 원자력안전범주 NON NUCLEAR SAFETY RELATED 품질등급 S등급 제작사 (주)삼양알카 - 부품번호 34(오링3종 포함) - 모델번호 MⅠ - 도면번호 J231-DG-A01-27 - 원기술규격서(OTS) SHINKORI 1&2, 9-184-J231 - 제작사 유형(MFR CATEGORY) ORIGINAL EQUIP. SUPPLIER 제출서류목록 - 품질보증확인서(C of C) | (주)삼양알카 | MⅠ | 34(오링3종 포함)
2022 | 1 | 계획예방정비용 | 월성 | 3발전소 | 5(신1) | 7 | 200436218 | 정비부분품(SPAR) | 국내 | S | 다이아프램,밸브용 | DIAPHRAGM,MI-30(20) 구동기용,270㎜ DIA,EPDM,2 | EA | 5 | 기계부 | 이종수 | 054-779-2344 | 품명 DIAPHRAGM - 다이아프램용도 MI-30(20) 구동기용 - 외경 270㎜ DIA - 다이아프램재질 EPDM - 밸브사이즈 2IN, 1-1/2IN - 부속품목 오링(P20:1EA,ID16㎜*3.5T:2EA) - 최소포장단위 개별 질소포장 - 특수사항 오링 P33(ID32.7㎜*3.5T):1EA - 적용품질기준 동등품 허용하지 않음 원자력안전범주 NON NUCLEAR SAFETY RELATED 품질등급 S등급 제작사 (주)삼양알카 - 부품번호 34(오링3종 포함) - 모델번호 MⅠ - 도면번호 J231-DG-A01-27 - 원기술규격서(OTS) SHINKORI 1&2, 9-184-J231 - 제작사 유형(MFR CATEGORY) ORIGINAL EQUIP. SUPPLIER 제출서류목록 - 품질보증확인서(C of C) | (주)삼양알카 | MⅠ | 34(오링3종 포함)
2020 | 2 | 계획예방정비용 | 고리 | 3발전소 | 5(신1) | 6 | 200436219 | 정비부분품(SPAR) | 국내 | S | 다이아프램,밸브용 | DIAPHRAGM,VALVE,SPECIAL SHAPED,ACTUATOR, | EA | 1 | 기계부 | 황도원 | 051-726-5649 | 품명 DIAPHRAGM - 다이아프램타입 VALVE,SPECIAL SHAPED - 다이아프램용도 ACTUATOR - 외경 392㎜ DIA - 두께 약2㎜ - 다이아프램재질 EPDM - 밸브사이즈 4IN, 300LB - 사용매체 AIR - 부속품목 오링포함 - 최소포장단위 개별 질소포장 - 특수사항 동등품 허용하지 않음 원자력안전범주 NON NUCLEAR SAFETY RELATED 품질등급 S등급 제작사 (주)삼양알카 - 부품번호 34(오링3종 포함) - 모델번호 MⅢ - 도면번호 J232A-DG-A01-21 - 제작사 유형(MFR CATEGORY) ORIGINAL EQUIP. MANUFACTURER 제출서류목록 - 품질보증확인서(C of C) | (주)삼양알카 | MⅢ | 34(오링3종 포함)
2020 | 2 | 계획예방정비용 | 월성 | 3발전소 | 6(신2) | 4 | 200436219 | 정비부분품(SPAR) | 국내 | S | 다이아프램,밸브용 | DIAPHRAGM,VALVE,SPECIAL SHAPED,ACTUATOR, | EA | 15 | 기계부 | 이종수 | 054-779-2344 | 품명 DIAPHRAGM - 다이아프램타입 VALVE,SPECIAL SHAPED - 다이아프램용도 ACTUATOR - 외경 392㎜ DIA - 두께 약2㎜ - 다이아프램재질 EPDM - 밸브사이즈 4IN, 300LB - 사용매체 AIR - 부속품목 오링포함 - 최소포장단위 개별 질소포장 - 특수사항 동등품 허용하지 않음 원자력안전범주 NON NUCLEAR SAFETY RELATED 품질등급 S등급 제작사 (주)삼양알카 - 부품번호 34(오링3종 포함) - 모델번호 MⅢ - 도면번호 J232A-DG-A01-21 - 제작사 유형(MFR CATEGORY) ORIGINAL EQUIP. MANUFACTURER 제출서류목록 - 품질보증확인서(C of C) | (주)삼양알카 | MⅢ | 34(오링3종 포함)
2020 | 3 | 계획예방정비용 | 고리 | 3발전소 | 6(신2) | 6 | 200436219 | 정비부분품(SPAR) | 국내 | S | 다이아프램,밸브용 | DIAPHRAGM,VALVE,SPECIAL SHAPED,ACTUATOR, | EA | 1 | 기계부 | 황도원 | 051-726-5649 | 품명 DIAPHRAGM - 다이아프램타입 VALVE,SPECIAL SHAPED - 다이아프램용도 ACTUATOR - 외경 392㎜ DIA - 두께 약2㎜ - 다이아프램재질 EPDM - 밸브사이즈 4IN, 300LB - 사용매체 AIR - 부속품목 오링포함 - 최소포장단위 개별 질소포장 - 특수사항 동등품 허용하지 않음 원자력안전범주 NON NUCLEAR SAFETY RELATED 품질등급 S등급 제작사 (주)삼양알카 - 부품번호 34(오링3종 포함) - 모델번호 MⅢ - 도면번호 J232A-DG-A01-21 - 제작사 유형(MFR CATEGORY) ORIGINAL EQUIP. MANUFACTURER 제출서류목록 - 품질보증확인서(C of C) | (주)삼양알카 | MⅢ | 34(오링3종 포함)
2020 | 3 | 계획예방정비용 | 월성 | 3발전소 | 5(신1) | 6 | 200436219 | 정비부분품(SPAR) | 국내 | S | 다이아프램,밸브용 | DIAPHRAGM,VALVE,SPECIAL SHAPED,ACTUATOR, | EA | 15 | 기계부 | 이종수 | 054-779-2344 | 품명 DIAPHRAGM - 다이아프램타입 VALVE,SPECIAL SHAPED - 다이아프램용도 ACTUATOR - 외경 392㎜ DIA - 두께 약2㎜ - 다이아프램재질 EPDM - 밸브사이즈 4IN, 300LB - 사용매체 AIR - 부속품목 오링포함 - 최소포장단위 개별 질소포장 - 특수사항 동등품 허용하지 않음 원자력안전범주 NON NUCLEAR SAFETY RELATED 품질등급 S등급 제작사 (주)삼양알카 - 부품번호 34(오링3종 포함) - 모델번호 MⅢ - 도면번호 J232A-DG-A01-21 - 제작사 유형(MFR CATEGORY) ORIGINAL EQUIP. MANUFACTURER 제출서류목록 - 품질보증확인서(C of C) | (주)삼양알카 | MⅢ | 34(오링3종 포함)
2021 | 4 | 계획예방정비용 | 고리 | 3발전소 | 5(신1) | 7 | 200436219 | 정비부분품(SPAR) | 국내 | S | 다이아프램,밸브용 | DIAPHRAGM,VALVE,SPECIAL SHAPED,ACTUATOR, | EA | 1 | 기계부 | 황도원 | 051-726-5649 | 품명 DIAPHRAGM - 다이아프램타입 VALVE,SPECIAL SHAPED - 다이아프램용도 ACTUATOR - 외경 392㎜ DIA - 두께 약2㎜ - 다이아프램재질 EPDM - 밸브사이즈 4IN, 300LB - 사용매체 AIR - 부속품목 오링포함 - 최소포장단위 개별 질소포장 - 특수사항 동등품 허용하지 않음 원자력안전범주 NON NUCLEAR SAFETY RELATED 품질등급 S등급 제작사 (주)삼양알카 - 부품번호 34(오링3종 포함) - 모델번호 MⅢ - 도면번호 J232A-DG-A01-21 - 제작사 유형(MFR CATEGORY) ORIGINAL EQUIP. MANUFACTURER 제출서류목록 - 품질보증확인서(C of C) | (주)삼양알카 | MⅢ | 34(오링3종 포함)
2021 | 4 | 계획예방정비용 | 월성 | 3발전소 | 6(신2) | 5 | 200436219 | 정비부분품(SPAR) | 국내 | S | 다이아프램,밸브용 | DIAPHRAGM,VALVE,SPECIAL SHAPED,ACTUATOR, | EA | 15 | 기계부 | 이종수 | 054-779-2344 | 품명 DIAPHRAGM - 다이아프램타입 VALVE,SPECIAL SHAPED - 다이아프램용도 ACTUATOR - 외경 392㎜ DIA - 두께 약2㎜ - 다이아프램재질 EPDM - 밸브사이즈 4IN, 300LB - 사용매체 AIR - 부속품목 오링포함 - 최소포장단위 개별 질소포장 - 특수사항 동등품 허용하지 않음 원자력안전범주 NON NUCLEAR SAFETY RELATED 품질등급 S등급 제작사 (주)삼양알카 - 부품번호 34(오링3종 포함) - 모델번호 MⅢ - 도면번호 J232A-DG-A01-21 - 제작사 유형(MFR CATEGORY) ORIGINAL EQUIP. MANUFACTURER 제출서류목록 - 품질보증확인서(C of C) | (주)삼양알카 | MⅢ | 34(오링3종 포함)
2022 | 1 | 계획예방정비용 | 고리 | 3발전소 | 6(신2) | 7 | 200436219 | 정비부분품(SPAR) | 국내 | S | 다이아프램,밸브용 | DIAPHRAGM,VALVE,SPECIAL SHAPED,ACTUATOR, | EA | 1 | 기계부 | 최경성 | 051-726-6141 | 품명 DIAPHRAGM - 다이아프램타입 VALVE,SPECIAL SHAPED - 다이아프램용도 ACTUATOR - 외경 392㎜ DIA - 두께 약2㎜ - 다이아프램재질 EPDM - 밸브사이즈 4IN, 300LB - 사용매체 AIR - 부속품목 오링포함 - 최소포장단위 개별 질소포장 - 특수사항 동등품 허용하지 않음 원자력안전범주 NON NUCLEAR SAFETY RELATED 품질등급 S등급 제작사 (주)삼양알카 - 부품번호 34(오링3종 포함) - 모델번호 MⅢ - 도면번호 J232A-DG-A01-21 - 제작사 유형(MFR CATEGORY) ORIGINAL EQUIP. MANUFACTURER 제출서류목록 - 품질보증확인서(C of C) | (주)삼양알카 | MⅢ | 34(오링3종 포함)
2022 | 1 | 계획예방정비용 | 월성 | 3발전소 | 5(신1) | 7 | 200436219 | 정비부분품(SPAR) | 국내 | S | 다이아프램,밸브용 | DIAPHRAGM,VALVE,SPECIAL SHAPED,ACTUATOR, | EA | 15 | 기계부 | 이종수 | 054-779-2344 | 품명 DIAPHRAGM - 다이아프램타입 VALVE,SPECIAL SHAPED - 다이아프램용도 ACTUATOR - 외경 392㎜ DIA - 두께 약2㎜ - 다이아프램재질 EPDM - 밸브사이즈 4IN, 300LB - 사용매체 AIR - 부속품목 오링포함 - 최소포장단위 개별 질소포장 - 특수사항 동등품 허용하지 않음 원자력안전범주 NON NUCLEAR SAFETY RELATED 품질등급 S등급 제작사 (주)삼양알카 - 부품번호 34(오링3종 포함) - 모델번호 MⅢ - 도면번호 J232A-DG-A01-21 - 제작사 유형(MFR CATEGORY) ORIGINAL EQUIP. MANUFACTURER 제출서류목록 - 품질보증확인서(C of C) | (주)삼양알카 | MⅢ | 34(오링3종 포함)
2020 | 2 | 계획예방정비용 | 고리 | 3발전소 | 5(신1) | 6 | 200436220 | 정비부분품(SPAR) | 국내 | S | 다이아프램,밸브용 | DIAPHRAGM,530㎜ DIA,EPDM,12IN, 600LB,오링(I | EA | 1 | 기계부 | 황도원 | 051-726-5649 | 품명 DIAPHRAGM - 외경 530㎜ DIA - 다이아프램재질 EPDM - 밸브사이즈 12IN, 600LB - 부속품목 오링(ID 25㎜*3.5T:1EA) - 최소포장단위 개별 질소포장 - 품질보증서류 CERTIFICATE OF CONFORMANCE 원자력안전범주 NON NUCLEAR SAFETY RELATED 품질등급 S등급 제작사 (주)삼양알카 - 도면번호 J232A-DG-A01-51 - 모델번호 UV - 부품번호 34(오링 포함) | (주)삼양알카 | UV | 34(오링 포함)
2020 | 2 | 계획예방정비용 | 월성 | 3발전소 | 6(신2) | 4 | 200436220 | 정비부분품(SPAR) | 국내 | S | 다이아프램,밸브용 | DIAPHRAGM,530㎜ DIA,EPDM,12IN, 600LB,오링(I | EA | 10 | 기계부 | 이종수 | 054-779-2344 | 품명 DIAPHRAGM - 외경 530㎜ DIA - 다이아프램재질 EPDM - 밸브사이즈 12IN, 600LB - 부속품목 오링(ID 25㎜*3.5T:1EA) - 최소포장단위 개별 질소포장 - 품질보증서류 CERTIFICATE OF CONFORMANCE 원자력안전범주 NON NUCLEAR SAFETY RELATED 품질등급 S등급 제작사 (주)삼양알카 - 도면번호 J232A-DG-A01-51 - 모델번호 UV - 부품번호 34(오링 포함) | (주)삼양알카 | UV | 34(오링 포함)
2020 | 3 | 계획예방정비용 | 고리 | 3발전소 | 6(신2) | 6 | 200436220 | 정비부분품(SPAR) | 국내 | S | 다이아프램,밸브용 | DIAPHRAGM,530㎜ DIA,EPDM,12IN, 600LB,오링(I | EA | 1 | 기계부 | 황도원 | 051-726-5649 | 품명 DIAPHRAGM - 외경 530㎜ DIA - 다이아프램재질 EPDM - 밸브사이즈 12IN, 600LB - 부속품목 오링(ID 25㎜*3.5T:1EA) - 최소포장단위 개별 질소포장 - 품질보증서류 CERTIFICATE OF CONFORMANCE 원자력안전범주 NON NUCLEAR SAFETY RELATED 품질등급 S등급 제작사 (주)삼양알카 - 도면번호 J232A-DG-A01-51 - 모델번호 UV - 부품번호 34(오링 포함) | (주)삼양알카 | UV | 34(오링 포함)
2020 | 3 | 계획예방정비용 | 월성 | 3발전소 | 5(신1) | 6 | 200436220 | 정비부분품(SPAR) | 국내 | S | 다이아프램,밸브용 | DIAPHRAGM,530㎜ DIA,EPDM,12IN, 600LB,오링(I | EA | 10 | 기계부 | 이종수 | 054-779-2344 | 품명 DIAPHRAGM - 외경 530㎜ DIA - 다이아프램재질 EPDM - 밸브사이즈 12IN, 600LB - 부속품목 오링(ID 25㎜*3.5T:1EA) - 최소포장단위 개별 질소포장 - 품질보증서류 CERTIFICATE OF CONFORMANCE 원자력안전범주 NON NUCLEAR SAFETY RELATED 품질등급 S등급 제작사 (주)삼양알카 - 도면번호 J232A-DG-A01-51 - 모델번호 UV - 부품번호 34(오링 포함) | (주)삼양알카 | UV | 34(오링 포함)
2021 | 4 | 계획예방정비용 | 고리 | 3발전소 | 5(신1) | 7 | 200436220 | 정비부분품(SPAR) | 국내 | S | 다이아프램,밸브용 | DIAPHRAGM,530㎜ DIA,EPDM,12IN, 600LB,오링(I | EA | 1 | 기계부 | 황도원 | 051-726-5649 | 품명 DIAPHRAGM - 외경 530㎜ DIA - 다이아프램재질 EPDM - 밸브사이즈 12IN, 600LB - 부속품목 오링(ID 25㎜*3.5T:1EA) - 최소포장단위 개별 질소포장 - 품질보증서류 CERTIFICATE OF CONFORMANCE 원자력안전범주 NON NUCLEAR SAFETY RELATED 품질등급 S등급 제작사 (주)삼양알카 - 도면번호 J232A-DG-A01-51 - 모델번호 UV - 부품번호 34(오링 포함) | (주)삼양알카 | UV | 34(오링 포함)
2021 | 4 | 계획예방정비용 | 월성 | 3발전소 | 6(신2) | 5 | 200436220 | 정비부분품(SPAR) | 국내 | S | 다이아프램,밸브용 | DIAPHRAGM,530㎜ DIA,EPDM,12IN, 600LB,오링(I | EA | 10 | 기계부 | 이종수 | 054-779-2344 | 품명 DIAPHRAGM - 외경 530㎜ DIA - 다이아프램재질 EPDM - 밸브사이즈 12IN, 600LB - 부속품목 오링(ID 25㎜*3.5T:1EA) - 최소포장단위 개별 질소포장 - 품질보증서류 CERTIFICATE OF CONFORMANCE 원자력안전범주 NON NUCLEAR SAFETY RELATED 품질등급 S등급 제작사 (주)삼양알카 - 도면번호 J232A-DG-A01-51 - 모델번호 UV - 부품번호 34(오링 포함) | (주)삼양알카 | UV | 34(오링 포함)
2022 | 1 | 계획예방정비용 | 고리 | 3발전소 | 6(신2) | 7 | 200436220 | 정비부분품(SPAR) | 국내 | S | 다이아프램,밸브용 | DIAPHRAGM,530㎜ DIA,EPDM,12IN, 600LB,오링(I | EA | 1 | 기계부 | 최경성 | 051-726-6141 | 품명 DIAPHRAGM - 외경 530㎜ DIA - 다이아프램재질 EPDM - 밸브사이즈 12IN, 600LB - 부속품목 오링(ID 25㎜*3.5T:1EA) - 최소포장단위 개별 질소포장 - 품질보증서류 CERTIFICATE OF CONFORMANCE 원자력안전범주 NON NUCLEAR SAFETY RELATED 품질등급 S등급 제작사 (주)삼양알카 - 도면번호 J232A-DG-A01-51 - 모델번호 UV - 부품번호 34(오링 포함) | (주)삼양알카 | UV | 34(오링 포함)
2022 | 1 | 계획예방정비용 | 월성 | 3발전소 | 5(신1) | 7 | 200436220 | 정비부분품(SPAR) | 국내 | S | 다이아프램,밸브용 | DIAPHRAGM,530㎜ DIA,EPDM,12IN, 600LB,오링(I | EA | 10 | 기계부 | 이종수 | 054-779-2344 | 품명 DIAPHRAGM - 외경 530㎜ DIA - 다이아프램재질 EPDM - 밸브사이즈 12IN, 600LB - 부속품목 오링(ID 25㎜*3.5T:1EA) - 최소포장단위 개별 질소포장 - 품질보증서류 CERTIFICATE OF CONFORMANCE 원자력안전범주 NON NUCLEAR SAFETY RELATED 품질등급 S등급 제작사 (주)삼양알카 - 도면번호 J232A-DG-A01-51 - 모델번호 UV - 부품번호 34(오링 포함) | (주)삼양알카 | UV | 34(오링 포함)
2021 | 3 | 계획예방정비용 | 한빛 | 1발전소 | 1 | 26 | 200436247 | 정비부분품(SPAR) | 국외 | S | 전력 케이블 | 전력 케이블,CONDUIT,1FT,S/G ECT INSPECTION EQ | EA | 5 | 기계부 | 조익규 | 061-357-2146 | 품명 전력 케이블 - 전력케이블타입 CONDUIT - 케이블길이 1FT - 특수사항 S/G ECT INSPECTION EQUIPMENT - 품질보증서류 CERTIFICATE OF CONFORMANCE 원자력안전범주 NON NUCLEAR SAFETY RELATED 품질등급 S등급 제작사 ZETEC, INC. - 모델번호 ZEC-ACC-JLOC-COND-3/4×1FT - 부품번호 10001046-12 | ZETEC, INC. | ZEC-ACC-JLOC-COND-3/4×1FT | 10001046-12
2021 | 3 | 계획예방정비용 | 한빛 | 1발전소 | 1 | 26 | 200436248 | 정비부분품(SPAR) | 국외 | S | 전력 케이블 | 전력 케이블,CONDUIT,2FT,S/G ECT INSPECTION EQ | EA | 3 | 기계부 | 조익규 | 061-357-2146 | 품명 전력 케이블 - 전력케이블타입 CONDUIT - 케이블길이 2FT - 특수사항 S/G ECT INSPECTION EQUIPMENT - 품질보증서류 CERTIFICATE OF CONFORMANCE 원자력안전범주 NON NUCLEAR SAFETY RELATED 품질등급 S등급 제작사 ZETEC, INC. - 부품번호 10001046-24 - 모델번호 ZEC-ACC-JLOC-COND-3/4×2FT | ZETEC, INC. | ZEC-ACC-JLOC-COND-3/4×2FT | 10001046-24
2022 | 1 | 계획예방정비용 | 한빛 | 3발전소 | 5 | 15 | 200436368 | 정비부분품(SPAR) | 국외 | S | 제어카드 | 제어카드,CTS,24VDC,HEAT DISSIPATION MAX. 2.1 | EA | 1 | 계측제어부 | 전세정 | 061-357-3508 | 품명 제어카드 - 제어카드용도 CTS - 정격전압 24VDC - 정격전력(용량) HEAT DISSIPATION MAX. 2.11W - 채널개수 16 OUTPUT - 품질보증서류 CERTIFICATE OF CONFORMANCE - 별칭 16POINT 24VDC OUTPUT CARD - 사이즈 118*35*87㎜ 원자력안전범주 NON NUCLEAR SAFETY RELATED 품질등급 S등급 제작사 ALLEN-BRADLEY/ROCKWELL AUTO. - 모델번호 1769-OB16 | ALLEN-BRADLEY/ROCKWELL AUTO. | 1769-OB16
2020 | 3 | 계획예방정비용 | 한빛 | 3발전소 | 5 | 14 | 200436391 | 정비부분품(SPAR) | 국외 | Q | 전자모듈,산업표준 | 전자모듈,산업표준,85~132VAC AT 47~63㎐,110/120VAC | EA | 2 | 계측제어부 | 최종민 | 061-357-3502 | 품명 전자모듈,산업표준 - 정격전류 85~132VAC AT 47~63㎐ - 정격전압 110/120VAC SIGNAL INPUT - 입력전압 NUMBER OF INPUTS : 16 - 모듈기능 16-CHANNEL DIGITAL INPUTS - 모듈연결타입 INPUT CURRENT AT 120VAC : 12㎃ - 설치방법 BACKPLANE MOUNTING - 품질보증서류 CERTIFICATE OF CONFORMANCE - 별칭 DIGITAL INPUT MODULE 품질등급 Q등급 제작사 ALLEN-BRADLEY/ROCKWELL AUTOMAT - 부품번호 1746-IA16 | ALLEN-BRADLEY/ROCKWELL AUTOMATION |  | 1746-IA16
2021 | 2 | 계획예방정비용 | 한빛 | 3발전소 | 6 | 14 | 200436393 | 정비부분품(SPAR) | 국외 | Q | 전자모듈,산업표준 | 전자모듈,산업표준,LOAD CURRENT: 10㎃ AT 5VDC MIN, | EA | 2 | 계측제어부 | 최종민 | 061-357-3502 | 품명 전자모듈,산업표준 - 정격전류 LOAD CURRENT: 10㎃ AT 5VDC MIN - 출력전압 NUMBER OF OUTPUTS : 16 - 모듈연결타입 VOLTAGE CATEGORY : AC/DC RELAY - 설치방법 POINTS PER COMMON : 16 - 품질보증서류 CERTIFICATE OF CONFORMANCE - 별칭 RELAY CONTACT OUTPUT MODULE 품질등급 Q등급 제작사 ALLEN-BRADLEY/ROCKWELL AUTOMAT - 부품번호 1746-OW16 | ALLEN-BRADLEY/ROCKWELL AUTOMATION |  | 1746-OW16
2021 | 2 | 계획예방정비용 | 한빛 | 3발전소 | 6 | 14 | 200436395 | 정비부분품(SPAR) | 국외 | Q | 전자모듈,산업표준 | 전자모듈,산업표준,4 VOLTAGE/CURRENT INPUTS,STEP | EA | 2 | 계측제어부 | 최종민 | 061-357-3502 | 품명 전자모듈,산업표준 - 전자모듈타입 4 VOLTAGE/CURRENT INPUTS - 정격전압 STEP RESPONSE : 60㎳ AT 95% - 입력전압 CONVERTER RESOLUTION : 16 BIT - 주파수 CHANNEL BANDWIDTH :10㎐ - 모듈기능 CONVERSION : DELTA-SIGMA MOD. - 모듈연결타입 -20~20㎃, -10~10VDC - 품질보증서류 CERTIFICATE OF CONFORMANCE - 별칭 ANALOG INPUT MODULE 품질등급 Q등급 제작사 ALLEN-BRADLEY/ROCKWELL AUTOMAT - 부품번호 1746-NI4 | ALLEN-BRADLEY/ROCKWELL AUTOMATION |  | 1746-NI4
2021 | 4 | 계획예방정비용 | 한빛 | 2발전소 | 4 | 18 | 200436409 | 정비부분품(SPAR) | 국외 | A | 전송기 | 전송기,PRESSURE TRANSDUCER,50PSI,0PSI,0~50P | EA | 2 | 계측제어부 | 안상우 | 061-357-3406 | 품명 전송기 - 전송기타입 PRESSURE TRANSDUCER - 측정범위(상한) 50PSI - 측정범위(하한) 0PSI - 입력압력 0~50PSIA - 출력압력 0~5VDC - 사용압력(상한) 0~50PSIA - 정확도 ±0.11% FS - 특수사항 PRESSURE TRANSMITTER - 별칭 PRESSURE TRANSMITTER 원자력안전범주 NON NUCLEAR SAFETY RELATED 품질등급 A등급 제작사 SETRA - 모델번호 280E - 제작사 유형(MFR CATEGORY) ORIGINAL EQUIP. MANUFACTURER 제출서류목록 - 첨부기술규격서 적용 | SETRA | 280E
2021 | 4 | 계획예방정비용 | 한빛 | 2발전소 | 3 | 19 | 200436409 | 정비부분품(SPAR) | 국외 | A | 전송기 | 전송기,PRESSURE TRANSDUCER,50PSI,0PSI,0~50P | EA | 2 | 계측제어부 | 안상우 | 061-357-3406 | 품명 전송기 - 전송기타입 PRESSURE TRANSDUCER - 측정범위(상한) 50PSI - 측정범위(하한) 0PSI - 입력압력 0~50PSIA - 출력압력 0~5VDC - 사용압력(상한) 0~50PSIA - 정확도 ±0.11% FS - 특수사항 PRESSURE TRANSMITTER - 별칭 PRESSURE TRANSMITTER 원자력안전범주 NON NUCLEAR SAFETY RELATED 품질등급 A등급 제작사 SETRA - 모델번호 280E - 제작사 유형(MFR CATEGORY) ORIGINAL EQUIP. MANUFACTURER 제출서류목록 - 첨부기술규격서 적용 | SETRA | 280E
2021 | 4 | 계획예방정비용 | 한빛 | 2발전소 | 4 | 18 | 200436413 | 정비부분품(SPAR) | 국외 | A | 마운팅 패드,전기-전자 부품용 | 마운팅 패드,전기-전자 부품용,SOLID STATE MODULE,SING | EA | 6 | 계측제어부 | 안상우 | 061-357-3406 | 품명 마운팅 패드,전기-전자 부품용 - 별칭 SOLID STATE MODULE - 타입(형식) SINGLE-PHASE RELAYS - 사이즈 58.2*44.5*27MM - 전기 데이터 4~30VDC - 품질서류 1 CERTIFICATE OF CONFORMANCE 품질등급 A등급 제작사 TELEDYNE TECHNOLOGIES INCORPOR - 부품번호 ST24D40-02 | TELEDYNE TECHNOLOGIES INCORPORATED |  | ST24D40-02
2021 | 4 | 계획예방정비용 | 한빛 | 2발전소 | 3 | 19 | 200436413 | 정비부분품(SPAR) | 국외 | A | 마운팅 패드,전기-전자 부품용 | 마운팅 패드,전기-전자 부품용,SOLID STATE MODULE,SING | EA | 6 | 계측제어부 | 안상우 | 061-357-3406 | 품명 마운팅 패드,전기-전자 부품용 - 별칭 SOLID STATE MODULE - 타입(형식) SINGLE-PHASE RELAYS - 사이즈 58.2*44.5*27MM - 전기 데이터 4~30VDC - 품질서류 1 CERTIFICATE OF CONFORMANCE 품질등급 A등급 제작사 TELEDYNE TECHNOLOGIES INCORPOR - 부품번호 ST24D40-02 | TELEDYNE TECHNOLOGIES INCORPORATED |  | ST24D40-02
2021 | 4 | 계획예방정비용 | 한빛 | 2발전소 | 4 | 18 | 200436414 | 정비부분품(SPAR) | 국외 | A | 마운팅 패드,전기-전자 부품용 | 마운팅 패드,전기-전자 부품용,RM80 DISPLAY 23L,CONTRO | EA | 4 | 계측제어부 | 안상우 | 061-357-3406 | 품명 마운팅 패드,전기-전자 부품용 - 별칭 RM80 DISPLAY 23L - 타입(형식) CONTROLS DIGITAL DISPLAY - 품질서류 1 REFER TO PROCUREMENT SPEC. 원자력안전범주 NON NUCLEAR SAFETY RELATED 품질등급 A등급 제작사 GENERAL ATOMICS ELECTRONIC SYS - 주설비 참고자료 J762-OM-008-02 - 도면번호 0357-3200 - PL0357-3200-01 - 모델번호 RM-23L - 부품번호 03573200-001 | GENERAL ATOMICS ELECTRONIC SYSTEMS, INC. | RM-23L | 03573200-001
2021 | 4 | 계획예방정비용 | 한빛 | 2발전소 | 3 | 19 | 200436414 | 정비부분품(SPAR) | 국외 | A | 마운팅 패드,전기-전자 부품용 | 마운팅 패드,전기-전자 부품용,RM80 DISPLAY 23L,CONTRO | EA | 4 | 계측제어부 | 안상우 | 061-357-3406 | 품명 마운팅 패드,전기-전자 부품용 - 별칭 RM80 DISPLAY 23L - 타입(형식) CONTROLS DIGITAL DISPLAY - 품질서류 1 REFER TO PROCUREMENT SPEC. 원자력안전범주 NON NUCLEAR SAFETY RELATED 품질등급 A등급 제작사 GENERAL ATOMICS ELECTRONIC SYS - 주설비 참고자료 J762-OM-008-02 - 도면번호 0357-3200 - PL0357-3200-01 - 모델번호 RM-23L - 부품번호 03573200-001 | GENERAL ATOMICS ELECTRONIC SYSTEMS, INC. | RM-23L | 03573200-001
2020 | 1 | 계획예방정비용 | 새울 | 1발전소 | 1(신3) | 3 | 200436652 | 정비부분품(SPAR) | 국외 | S | 탐촉자,ECT용 | PROBE,SG ECT,BOBBIN A-610M/ULC,120FT LG, | EA | 60 | 기계부 | 김민지 | 052-715-5249 | 품명 PROBE - 탐침(PROBE)용도 SG ECT - 탐침(PROBE)타입 BOBBIN A-610M/ULC - 몸체길이 120FT LG - 몸체직경 3/8IN - 품질보증서류 C OF C,TEST REPORT - 시험성적서류 ZETEC ITEM NO 750-0001-000 품질등급 S등급 제작사 ZETEC, INC. - 부품번호 10041507 | ZETEC, INC. |  | 10041507
2021 | 1 | 계획예방정비용 | 새울 | 1발전소 | 2(신4) | 2 | 200436652 | 정비부분품(SPAR) | 국외 | S | 탐촉자,ECT용 | PROBE,SG ECT,BOBBIN A-610M/ULC,120FT LG, | EA | 60 | 기계부 | 김민지 | 052-715-5249 | 품명 PROBE - 탐침(PROBE)용도 SG ECT - 탐침(PROBE)타입 BOBBIN A-610M/ULC - 몸체길이 120FT LG - 몸체직경 3/8IN - 품질보증서류 C OF C,TEST REPORT - 시험성적서류 ZETEC ITEM NO 750-0001-000 품질등급 S등급 제작사 ZETEC, INC. - 부품번호 10041507 | ZETEC, INC. |  | 10041507
2021 | 4 | 계획예방정비용 | 새울 | 1발전소 | 1(신3) | 4 | 200436652 | 정비부분품(SPAR) | 국외 | S | 탐촉자,ECT용 | PROBE,SG ECT,BOBBIN A-610M/ULC,120FT LG, | EA | 60 | 기계부 | 김민지 | 052-715-5249 | 품명 PROBE - 탐침(PROBE)용도 SG ECT - 탐침(PROBE)타입 BOBBIN A-610M/ULC - 몸체길이 120FT LG - 몸체직경 3/8IN - 품질보증서류 C OF C,TEST REPORT - 시험성적서류 ZETEC ITEM NO 750-0001-000 품질등급 S등급 제작사 ZETEC, INC. - 부품번호 10041507 | ZETEC, INC. |  | 10041507
2022 | 3 | 계획예방정비용 | 새울 | 1발전소 | 2(신4) | 3 | 200436652 | 정비부분품(SPAR) | 국외 | S | 탐촉자,ECT용 | PROBE,SG ECT,BOBBIN A-610M/ULC,120FT LG, | EA | 60 | 기계부 | 김민지 | 052-715-5249 | 품명 PROBE - 탐침(PROBE)용도 SG ECT - 탐침(PROBE)타입 BOBBIN A-610M/ULC - 몸체길이 120FT LG - 몸체직경 3/8IN - 품질보증서류 C OF C,TEST REPORT - 시험성적서류 ZETEC ITEM NO 750-0001-000 품질등급 S등급 제작사 ZETEC, INC. - 부품번호 10041507 | ZETEC, INC. |  | 10041507
2020 | 1 | 경상예방정비용 | 한빛 | 3발전소 |  |  | 200436682 | 정비부분품(SPAR) | 국내 | S | 다이아프램 밸브 | 다이아프램 밸브,F.F,1IN FLANGE,STEEL STAINLESS | SET | 2 | 기계부 | 서정훈 | 061-357-3634 | 품명 다이아프램 밸브 - 다이아프램밸브타입 F.F - 밸브사이즈 1IN FLANGE - 밸브재질 STEEL STAINLESS TYPE 316L - 사용압력(상한) ANSI 150LB - 다이아프램재질 PTFE+RUBBER - 라이닝(LINING)재질 STEEL STAINLESS TYPE 316L - 페이스너비 145㎜ - 사용매체 SEA WATER - 밸브운전방법 MANUAL(HAND WHEEL) - 부속품목 플랜지체결용 BOLT,와셔,너트 - 특수사항 BOLT : STUD형,SUS316 - 품질보증서류 C OF C, MTR - 시험성적서류 내압검사, 누설검사 결과 보고서 원자력안전범주 NON NUCLEAR SAFETY RELATED 품질등급 S등급 제작사 스펙다이아밸브사 - 모델번호 SWD-1001(WEIR TYPE) 25A 제출서류목록 - 품질보증확인서(C of C) - 재료시험보고서(MTR OR MILL SHEET) | 스펙다이아밸브사 | SWD-1001(WEIR TYPE) 25A
2021 | 1 | 경상예방정비용 | 한빛 | 3발전소 |  |  | 200436682 | 정비부분품(SPAR) | 국내 | S | 다이아프램 밸브 | 다이아프램 밸브,F.F,1IN FLANGE,STEEL STAINLESS | SET | 2 | 기계부 | 서정훈 | 061-357-3634 | 품명 다이아프램 밸브 - 다이아프램밸브타입 F.F - 밸브사이즈 1IN FLANGE - 밸브재질 STEEL STAINLESS TYPE 316L - 사용압력(상한) ANSI 150LB - 다이아프램재질 PTFE+RUBBER - 라이닝(LINING)재질 STEEL STAINLESS TYPE 316L - 페이스너비 145㎜ - 사용매체 SEA WATER - 밸브운전방법 MANUAL(HAND WHEEL) - 부속품목 플랜지체결용 BOLT,와셔,너트 - 특수사항 BOLT : STUD형,SUS316 - 품질보증서류 C OF C, MTR - 시험성적서류 내압검사, 누설검사 결과 보고서 원자력안전범주 NON NUCLEAR SAFETY RELATED 품질등급 S등급 제작사 스펙다이아밸브사 - 모델번호 SWD-1001(WEIR TYPE) 25A 제출서류목록 - 품질보증확인서(C of C) - 재료시험보고서(MTR OR MILL SHEET) | 스펙다이아밸브사 | SWD-1001(WEIR TYPE) 25A
2022 | 1 | 경상예방정비용 | 한빛 | 3발전소 |  |  | 200436682 | 정비부분품(SPAR) | 국내 | S | 다이아프램 밸브 | 다이아프램 밸브,F.F,1IN FLANGE,STEEL STAINLESS | SET | 2 | 기계부 | 서정훈 | 061-357-3634 | 품명 다이아프램 밸브 - 다이아프램밸브타입 F.F - 밸브사이즈 1IN FLANGE - 밸브재질 STEEL STAINLESS TYPE 316L - 사용압력(상한) ANSI 150LB - 다이아프램재질 PTFE+RUBBER - 라이닝(LINING)재질 STEEL STAINLESS TYPE 316L - 페이스너비 145㎜ - 사용매체 SEA WATER - 밸브운전방법 MANUAL(HAND WHEEL) - 부속품목 플랜지체결용 BOLT,와셔,너트 - 특수사항 BOLT : STUD형,SUS316 - 품질보증서류 C OF C, MTR - 시험성적서류 내압검사, 누설검사 결과 보고서 원자력안전범주 NON NUCLEAR SAFETY RELATED 품질등급 S등급 제작사 스펙다이아밸브사 - 모델번호 SWD-1001(WEIR TYPE) 25A 제출서류목록 - 품질보증확인서(C of C) - 재료시험보고서(MTR OR MILL SHEET) | 스펙다이아밸브사 | SWD-1001(WEIR TYPE) 25A
2021 | 4 | 계획예방정비용 | 한빛 | 2발전소 | 4 | 18 | 200436721 | 정비부분품(SPAR) | 국외 | A | 온습도 지시기 | 온습도 지시기,INDICATER,TEMPERATURE INDICATING | EA | 4 | 계측제어부 | 안상우 | 061-357-3406 | 품명 온습도 지시기 - 온습도용지시기표시타입 INDICATER - 온습도용지시기타입 TEMPERATURE INDICATING SWITCH - 측정범위 50~400℉ - 정격전압 125~250VAC 원자력안전범주 NON NUCLEAR SAFETY RELATED 품질등급 A등급 제작사 FENWAL INC. C/O FABER ASSOCIAT - 모델번호 40-702010-425 - 제작사 유형(MFR CATEGORY) ORIGINAL EQUIP. MANUFACTURER 제출서류목록 - 첨부기술규격서 적용 | FENWAL INC. C/O FABER ASSOCIATES, INC. | 40-702010-425
2021 | 4 | 계획예방정비용 | 한빛 | 2발전소 | 3 | 19 | 200436721 | 정비부분품(SPAR) | 국외 | A | 온습도 지시기 | 온습도 지시기,INDICATER,TEMPERATURE INDICATING | EA | 4 | 계측제어부 | 안상우 | 061-357-3406 | 품명 온습도 지시기 - 온습도용지시기표시타입 INDICATER - 온습도용지시기타입 TEMPERATURE INDICATING SWITCH - 측정범위 50~400℉ - 정격전압 125~250VAC 원자력안전범주 NON NUCLEAR SAFETY RELATED 품질등급 A등급 제작사 FENWAL INC. C/O FABER ASSOCIAT - 모델번호 40-702010-425 - 제작사 유형(MFR CATEGORY) ORIGINAL EQUIP. MANUFACTURER 제출서류목록 - 첨부기술규격서 적용 | FENWAL INC. C/O FABER ASSOCIATES, INC. | 40-702010-425
2021 | 4 | 계획예방정비용 | 한빛 | 2발전소 | 4 | 18 | 200436722 | 정비부분품(SPAR) | 국외 | A | 온습도 지시기 | 온습도 지시기,TEMPERATURE INDICATING SWITCH,IN | EA | 5 | 계측제어부 | 안상우 | 061-357-3406 | 품명 온습도 지시기 - 온습도용지시기몸체형태 TEMPERATURE INDICATING SWITCH - 온습도용지시기표시타입 INDICATER - 측정범위 50~300℉ - 정격전압 125~250VAC 원자력안전범주 NON NUCLEAR SAFETY RELATED 품질등급 A등급 제작사 FENWAL INC. C/O FABER ASSOCIAT - 모델번호 40-702010-424 - 제작사 유형(MFR CATEGORY) ORIGINAL EQUIP. MANUFACTURER 제출서류목록 - 첨부기술규격서 적용 | FENWAL INC. C/O FABER ASSOCIATES, INC. | 40-702010-424
2021 | 4 | 계획예방정비용 | 한빛 | 2발전소 | 3 | 19 | 200436722 | 정비부분품(SPAR) | 국외 | A | 온습도 지시기 | 온습도 지시기,TEMPERATURE INDICATING SWITCH,IN | EA | 5 | 계측제어부 | 안상우 | 061-357-3406 | 품명 온습도 지시기 - 온습도용지시기몸체형태 TEMPERATURE INDICATING SWITCH - 온습도용지시기표시타입 INDICATER - 측정범위 50~300℉ - 정격전압 125~250VAC 원자력안전범주 NON NUCLEAR SAFETY RELATED 품질등급 A등급 제작사 FENWAL INC. C/O FABER ASSOCIAT - 모델번호 40-702010-424 - 제작사 유형(MFR CATEGORY) ORIGINAL EQUIP. MANUFACTURER 제출서류목록 - 첨부기술규격서 적용 | FENWAL INC. C/O FABER ASSOCIATES, INC. | 40-702010-424
2021 | 4 | 계획예방정비용 | 한빛 | 2발전소 | 4 | 18 | 200436724 | 정비부분품(SPAR) | 국외 | A | 유량 지시계 | 유량 지시계,FLOW,ANALOG INDICATOR,3/4IN,REFER | EA | 4 | 계측제어부 | 안상우 | 061-357-3406 | 품명 유량 지시계 - 유량지시기타입 FLOW - 표시타입(형식) ANALOG INDICATOR - 프로세스연결타입 3/4IN - 품질보증서류 REFER TO PROCUREMENT SPEC. 원자력안전범주 NON NUCLEAR SAFETY RELATED 품질등급 A등급 제작사 FISCHER & PORTER - 모델번호 10A4555SXBJCDBXX2202B21 | FISCHER & PORTER | 10A4555SXBJCDBXX2202B21
2021 | 4 | 계획예방정비용 | 한빛 | 2발전소 | 3 | 19 | 200436724 | 정비부분품(SPAR) | 국외 | A | 유량 지시계 | 유량 지시계,FLOW,ANALOG INDICATOR,3/4IN,REFER | EA | 4 | 계측제어부 | 안상우 | 061-357-3406 | 품명 유량 지시계 - 유량지시기타입 FLOW - 표시타입(형식) ANALOG INDICATOR - 프로세스연결타입 3/4IN - 품질보증서류 REFER TO PROCUREMENT SPEC. 원자력안전범주 NON NUCLEAR SAFETY RELATED 품질등급 A등급 제작사 FISCHER & PORTER - 모델번호 10A4555SXBJCDBXX2202B21 | FISCHER & PORTER | 10A4555SXBJCDBXX2202B21
2020 | 1 | 계획예방정비용 | 새울 | 1발전소 | 1(신3) | 3 | 200436784 | 정비부분품(SPAR) | 국외 | Q | 전원공급기 | 전원공급기,105~127Vac,24V±5%Vdc,24V/20A POWER | EA | 74 | MMIS부 | 강경석 | 052-715-5222 | 품명 전원공급기 - 입력전압 105~127Vac - 출력전압 24V±5%Vdc - 정류기타입 24V/20A POWER SUPPLY 품질등급 Q등급 제작사 WESTINGHOUSE ELECTRIC COMPANY - 부품번호 P/N 10043D28G04 - 도면번호 2819 9-654-Z-431-100C(P.587) - 제작 도면번호 OEM 10043D28, REV.10 - 제작사 유형(MFR CATEGORY) ORIGINAL EQUIP. SUPPLIER - 원설계규격서(ODS) SHINKORI 3&4,9-941-Z-431-001C 제출서류목록 - 품질보증계획서(QAM) - 품질증빙/제출서류목록(QVDL) - 품질보증확인서(C of C) | WESTINGHOUSE ELECTRIC COMPANY |  | P/N 10043D28G04
2021 | 1 | 계획예방정비용 | 새울 | 1발전소 | 2(신4) | 2 | 200436784 | 정비부분품(SPAR) | 국외 | Q | 전원공급기 | 전원공급기,105~127Vac,24V±5%Vdc,24V/20A POWER | EA | 74 | MMIS부 | 강경석 | 052-715-5222 | 품명 전원공급기 - 입력전압 105~127Vac - 출력전압 24V±5%Vdc - 정류기타입 24V/20A POWER SUPPLY 품질등급 Q등급 제작사 WESTINGHOUSE ELECTRIC COMPANY - 부품번호 P/N 10043D28G04 - 도면번호 2819 9-654-Z-431-100C(P.587) - 제작 도면번호 OEM 10043D28, REV.10 - 제작사 유형(MFR CATEGORY) ORIGINAL EQUIP. SUPPLIER - 원설계규격서(ODS) SHINKORI 3&4,9-941-Z-431-001C 제출서류목록 - 품질보증계획서(QAM) - 품질증빙/제출서류목록(QVDL) - 품질보증확인서(C of C) | WESTINGHOUSE ELECTRIC COMPANY |  | P/N 10043D28G04
2021 | 4 | 계획예방정비용 | 새울 | 1발전소 | 1(신3) | 4 | 200436784 | 정비부분품(SPAR) | 국외 | Q | 전원공급기 | 전원공급기,105~127Vac,24V±5%Vdc,24V/20A POWER | EA | 74 | MMIS부 | 강경석 | 052-715-5222 | 품명 전원공급기 - 입력전압 105~127Vac - 출력전압 24V±5%Vdc - 정류기타입 24V/20A POWER SUPPLY 품질등급 Q등급 제작사 WESTINGHOUSE ELECTRIC COMPANY - 부품번호 P/N 10043D28G04 - 도면번호 2819 9-654-Z-431-100C(P.587) - 제작 도면번호 OEM 10043D28, REV.10 - 제작사 유형(MFR CATEGORY) ORIGINAL EQUIP. SUPPLIER - 원설계규격서(ODS) SHINKORI 3&4,9-941-Z-431-001C 제출서류목록 - 품질보증계획서(QAM) - 품질증빙/제출서류목록(QVDL) - 품질보증확인서(C of C) | WESTINGHOUSE ELECTRIC COMPANY |  | P/N 10043D28G04
2022 | 3 | 계획예방정비용 | 새울 | 1발전소 | 2(신4) | 3 | 200436784 | 정비부분품(SPAR) | 국외 | Q | 전원공급기 | 전원공급기,105~127Vac,24V±5%Vdc,24V/20A POWER | EA | 74 | MMIS부 | 강경석 | 052-715-5222 | 품명 전원공급기 - 입력전압 105~127Vac - 출력전압 24V±5%Vdc - 정류기타입 24V/20A POWER SUPPLY 품질등급 Q등급 제작사 WESTINGHOUSE ELECTRIC COMPANY - 부품번호 P/N 10043D28G04 - 도면번호 2819 9-654-Z-431-100C(P.587) - 제작 도면번호 OEM 10043D28, REV.10 - 제작사 유형(MFR CATEGORY) ORIGINAL EQUIP. SUPPLIER - 원설계규격서(ODS) SHINKORI 3&4,9-941-Z-431-001C 제출서류목록 - 품질보증계획서(QAM) - 품질증빙/제출서류목록(QVDL) - 품질보증확인서(C of C) | WESTINGHOUSE ELECTRIC COMPANY |  | P/N 10043D28G04
2020 | 1 | 경상예방정비용 | 고리 | 3발전소 |  |  | 200436798 | 정비부분품(SPAR) | 국내 | S | 열감지 저항기,온도계용 | 열감지 저항기,온도계용,RTD,PT,0~350℃,100Ω,DUAL,1/2 | EA | 2 | 계측제어부 | 이현길 | 051-726-5667 | 품명 열감지 저항기,온도계용 - 저항기타입(열감지식) RTD - 저항기재질(열감지식) PT - 측정범위(상한) 0~350℃ - 저항 100Ω - 온도감지기보호관외경 DUAL - 설치방법 1/2IN NPT - 품질보증서류 MANUAL - 별칭 ELEMENT DUAL 3-WIRES 품질등급 S등급 제작사 한생계전(주) - 모델번호 RSH-M100SX | 한생계전(주) | RSH-M100SX
2020 | 4 | 계획예방정비용 | 한빛 | 2발전소 | 3 | 18 | 200436950 | 정비부분품(SPAR) | 국내 | Q | 컬럼어셈블리,펌프용 | 컬럼어셈블리,펌프용,OUTER COLUMN ASSEMBLY(ESW SWP | EA | 21 | 기계부 | 박응준 | 061-357-2646 | 품명 컬럼어셈블리,펌프용 - 별칭 OUTER COLUMN ASSEMBLY(ESW SWP) - 타입(형식) VERTICAL - 사이즈 292.1*203.2 ID *1528㎜ LG - 재질 SA351-CF3M - 회전속도 1770rpm - 끝단 연결 데이터 FLANGE - 부속품목 COLUMN SHELL, BEARING SUPPORT - 적용기술기준 ASME SEC.3 ND 원자력안전범주 NON NUCLEAR SAFETY RELATED 품질등급 Q등급 제출서류목록 - 첨부기술규격서 적용
2020 | 4 | 계획예방정비용 | 한빛 | 2발전소 | 4 | 17 | 200436950 | 정비부분품(SPAR) | 국내 | Q | 컬럼어셈블리,펌프용 | 컬럼어셈블리,펌프용,OUTER COLUMN ASSEMBLY(ESW SWP | EA | 21 | 기계부 | 윤태걸 | 061-357-2647 | 품명 컬럼어셈블리,펌프용 - 별칭 OUTER COLUMN ASSEMBLY(ESW SWP) - 타입(형식) VERTICAL - 사이즈 292.1*203.2 ID *1528㎜ LG - 재질 SA351-CF3M - 회전속도 1770rpm - 끝단 연결 데이터 FLANGE - 부속품목 COLUMN SHELL, BEARING SUPPORT - 적용기술기준 ASME SEC.3 ND 원자력안전범주 NON NUCLEAR SAFETY RELATED 품질등급 Q등급 제출서류목록 - 첨부기술규격서 적용
2022 | 2 | 계획예방정비용 | 한빛 | 2발전소 | 4 | 18 | 200436950 | 정비부분품(SPAR) | 국내 | Q | 컬럼어셈블리,펌프용 | 컬럼어셈블리,펌프용,OUTER COLUMN ASSEMBLY(ESW SWP | EA | 21 | 기계부 | 윤태걸 | 061-357-2647 | 품명 컬럼어셈블리,펌프용 - 별칭 OUTER COLUMN ASSEMBLY(ESW SWP) - 타입(형식) VERTICAL - 사이즈 292.1*203.2 ID *1528㎜ LG - 재질 SA351-CF3M - 회전속도 1770rpm - 끝단 연결 데이터 FLANGE - 부속품목 COLUMN SHELL, BEARING SUPPORT - 적용기술기준 ASME SEC.3 ND 원자력안전범주 NON NUCLEAR SAFETY RELATED 품질등급 Q등급 제출서류목록 - 첨부기술규격서 적용
2022 | 3 | 계획예방정비용 | 한빛 | 2발전소 | 3 | 19 | 200436950 | 정비부분품(SPAR) | 국내 | Q | 컬럼어셈블리,펌프용 | 컬럼어셈블리,펌프용,OUTER COLUMN ASSEMBLY(ESW SWP | EA | 21 | 기계부 | 박응준 | 061-357-2646 | 품명 컬럼어셈블리,펌프용 - 별칭 OUTER COLUMN ASSEMBLY(ESW SWP) - 타입(형식) VERTICAL - 사이즈 292.1*203.2 ID *1528㎜ LG - 재질 SA351-CF3M - 회전속도 1770rpm - 끝단 연결 데이터 FLANGE - 부속품목 COLUMN SHELL, BEARING SUPPORT - 적용기술기준 ASME SEC.3 ND 원자력안전범주 NON NUCLEAR SAFETY RELATED 품질등급 Q등급 제출서류목록 - 첨부기술규격서 적용
2020 | 4 | 계획예방정비용 | 한빛 | 2발전소 | 4 | 17 | 200436951 | 정비부분품(SPAR) | 국내 | S | 플렉시블 커플링,샤프트용 | 플렉시블 커플링,샤프트용,ASTM B637 N07750(NI-CR ALL | EA | 14 | 기계부 | 박응준 | 061-357-2646 | 품명 플렉시블 커플링,샤프트용 - 커플링재질 ASTM B637 N07750(NI-CR ALLOY) - 직경 기술규격서 참조 - 부속품목 체결볼트4EA(재질:MONEL) - 특수사항 특정물품 - 별칭 MUFF COUPLING - 타입(형식) 분할형식(좌우한쌍이 1EA) - 회전속도 1776RPM 원자력안전범주 NON NUCLEAR SAFETY RELATED 품질등급 S등급 제작사 효성에바라(주) - 부품번호 853 제출서류목록 - 첨부기술규격서 적용 | 효성에바라(주) |  | 853
2020 | 4 | 계획예방정비용 | 한빛 | 2발전소 | 3 | 18 | 200436951 | 정비부분품(SPAR) | 국내 | S | 플렉시블 커플링,샤프트용 | 플렉시블 커플링,샤프트용,ASTM B637 N07750(NI-CR ALL | EA | 14 | 기계부 | 윤태걸 | 061-357-2647 | 품명 플렉시블 커플링,샤프트용 - 커플링재질 ASTM B637 N07750(NI-CR ALLOY) - 직경 기술규격서 참조 - 부속품목 체결볼트4EA(재질:MONEL) - 특수사항 특정물품 - 별칭 MUFF COUPLING - 타입(형식) 분할형식(좌우한쌍이 1EA) - 회전속도 1776RPM 원자력안전범주 NON NUCLEAR SAFETY RELATED 품질등급 S등급 제작사 효성에바라(주) - 부품번호 853 제출서류목록 - 첨부기술규격서 적용 | 효성에바라(주) |  | 853
2022 | 2 | 계획예방정비용 | 한빛 | 2발전소 | 4 | 18 | 200436951 | 정비부분품(SPAR) | 국내 | S | 플렉시블 커플링,샤프트용 | 플렉시블 커플링,샤프트용,ASTM B637 N07750(NI-CR ALL | EA | 14 | 기계부 | 박응준 | 061-357-2646 | 품명 플렉시블 커플링,샤프트용 - 커플링재질 ASTM B637 N07750(NI-CR ALLOY) - 직경 기술규격서 참조 - 부속품목 체결볼트4EA(재질:MONEL) - 특수사항 특정물품 - 별칭 MUFF COUPLING - 타입(형식) 분할형식(좌우한쌍이 1EA) - 회전속도 1776RPM 원자력안전범주 NON NUCLEAR SAFETY RELATED 품질등급 S등급 제작사 효성에바라(주) - 부품번호 853 제출서류목록 - 첨부기술규격서 적용 | 효성에바라(주) |  | 853
2022 | 3 | 계획예방정비용 | 한빛 | 2발전소 | 3 | 19 | 200436951 | 정비부분품(SPAR) | 국내 | S | 플렉시블 커플링,샤프트용 | 플렉시블 커플링,샤프트용,ASTM B637 N07750(NI-CR ALL | EA | 14 | 기계부 | 윤태걸 | 061-357-2647 | 품명 플렉시블 커플링,샤프트용 - 커플링재질 ASTM B637 N07750(NI-CR ALLOY) - 직경 기술규격서 참조 - 부속품목 체결볼트4EA(재질:MONEL) - 특수사항 특정물품 - 별칭 MUFF COUPLING - 타입(형식) 분할형식(좌우한쌍이 1EA) - 회전속도 1776RPM 원자력안전범주 NON NUCLEAR SAFETY RELATED 품질등급 S등급 제작사 효성에바라(주) - 부품번호 853 제출서류목록 - 첨부기술규격서 적용 | 효성에바라(주) |  | 853
2021 | 1 | 경상예방정비용 | 고리 | 3발전소 |  |  | 200437002 | 정비부분품(SPAR) | 국내 | S | 전송기 | 전송기,GAUGE PRESSURE TRANSMITTER,압력,SUS316 | EA | 2 | 계측제어부 | 이정화 | 051-726-6195 | 품명 전송기 - 전송기타입 GAUGE PRESSURE TRANSMITTER - 온도센서보호형태 압력 - 케이스재질 SUS316 - 측정범위(상한) 300 PSI - 측정범위(하한) -14.7PSI - 출력전류 4~20MA - 정격전압 24VDC - 사용온도(상한) 80℃ - 사용온도(하한) -30℃ - 정확도 0.75% OF F.S - 응답시간 0.20SEC - 프로세스연결사이즈 3/8"-18 NPT FEMALE (ADAPTER) - 특수사항 구매시방서 참조 - 품질보증서류 CERTIFICATE OF CONFORMANCE 품질등급 S등급 제작사 두온 시스템(주) - 모델번호 APT3700NG7-M11A13N1-NS3SONE-M1 | 두온 시스템(주) | APT3700NG7-M11A13N1-NS3SONE-M1
2020 | 1 | 경상예방정비용 | 고리 | 3발전소 |  |  | 200437006 | 정비부분품(SPAR) | 국내 | S | 유량계 | 유량계,DIFF PRESSURE GAUGE,차압식,6IN DIAL 1/2 | EA | 1 | 계측제어부 | 심재현 | 051-726-6161 | 품명 유량계 - 별칭 DIFF PRESSURE GAUGE - 형태(SHAPE) 차압식 - 사이즈 6IN DIAL 1/2IN FNPT - 압력 DP MAX 112INH2O - 정확도 0.5%FS - 측정범위 0~480 L/M - 케이스재질 MONEL - 표시장치타입 0~480 L/M - 미터(METER) 교정 ±0.5% OF F.S - 운전방법 DP BELLOWS - 품질서류 1 CERTIFICATE OF CONFORMANCE 품질등급 S등급 제작사 한국나가노(주) - 도면번호 553-M105-002 - 모델번호 NDG96 2X3 | 한국나가노(주) | NDG96 2X3
2020 | 1 | 경상예방정비용 | 고리 | 3발전소 |  |  | 200437007 | 정비부분품(SPAR) | 국내 | S | 유량계 | 유량계,DIFF PRESSURE GAUGE,차압식,DP BELLOWS,2 | EA | 1 | 계측제어부 | 심재현 | 051-726-6161 | 품명 유량계 - 별칭 DIFF PRESSURE GAUGE - 형태(SHAPE) 차압식 - 타입(형식) DP BELLOWS - 압력 20 INH2O - 연결(CONNECTION) 데이터 1/2IN FNPT - 정확도 0.5%FS - 케이스재질 ADC - 표시장치타입 0~70 L/S - 미터(METER) 교정 ±0.5% OF F.S - 운전방법 DP BELLOWS 품질등급 S등급 제작사 한국나가노(주) - 도면번호 595-M105-001 - 모델번호 NDG96 2X3 | 한국나가노(주) | NDG96 2X3
2020 | 1 | 경상예방정비용 | 고리 | 3발전소 |  |  | 200437008 | 정비부분품(SPAR) | 국내 | S | 유량계 | 유량계,DIFF PRESSURE GAUGE,DP BELLOWS,50 PS | EA | 1 | 계측제어부 | 심재현 | 051-726-6161 | 품명 유량계 - 별칭 DIFF PRESSURE GAUGE - 타입(형식) DP BELLOWS - 압력 50 PSIG - 측정범위 HI LVL 15.53~464.19CMH2O - 케이스재질 ADC - 표시장치타입 0~100% - 미터(METER) 교정 ±0.5% OF F.S - 운전방법 DP BELLOWS 품질등급 S등급 제작사 한국나가노(주) - 도면번호 595-J157-001 - 모델번호 NDG96 2X3 | 한국나가노(주) | NDG96 2X3
2020 | 1 | 계획예방정비용 | 새울 | 1발전소 | 1(신3) | 3 | 200437047 | 정비부분품(SPAR) | 국외 | Q | 계기, 특수비율 다중눈금식 | 계기, 특수비율 다중눈금식,MANUAL/AUTO STATION,±2%,± | EA | 5 | MMIS부 | 이융희 | 052-715-2522 | 품명 계기, 특수비율 다중눈금식 - 타입(형식) MANUAL/AUTO STATION - 정확도 ±2% - 입력데이터 ±5V - 측정(SCALE) 데이터 0~100% - 지시기타입 % TYPE 품질등급 Q등급 제작사 WESTINGHOUSE ELECTRIC COMPANY - 도면번호 9-921-Z-175-041C-0006 - 부품번호 2B10387G02 - 원기기 기기검증(EQ Category) ENVIRONMENTAL QUALIFICATION - SEISMIC QUALIFICATION - 원설계규격서(ODS) SHINKORI 3&4,9-182-J464-001 - 제작사 유형(MFR CATEGORY) ORIGINAL EQUIP. SUPPLIER 제출서류목록 - 품질보증계획서(QAM) - 품질보증확인서(C of C) | WESTINGHOUSE ELECTRIC COMPANY |  | 2B10387G02
2021 | 1 | 계획예방정비용 | 새울 | 1발전소 | 2(신4) | 2 | 200437047 | 정비부분품(SPAR) | 국외 | Q | 계기, 특수비율 다중눈금식 | 계기, 특수비율 다중눈금식,MANUAL/AUTO STATION,±2%,± | EA | 5 | MMIS부 | 이융희 | 052-715-2522 | 품명 계기, 특수비율 다중눈금식 - 타입(형식) MANUAL/AUTO STATION - 정확도 ±2% - 입력데이터 ±5V - 측정(SCALE) 데이터 0~100% - 지시기타입 % TYPE 품질등급 Q등급 제작사 WESTINGHOUSE ELECTRIC COMPANY - 도면번호 9-921-Z-175-041C-0006 - 부품번호 2B10387G02 - 원기기 기기검증(EQ Category) ENVIRONMENTAL QUALIFICATION - SEISMIC QUALIFICATION - 원설계규격서(ODS) SHINKORI 3&4,9-182-J464-001 - 제작사 유형(MFR CATEGORY) ORIGINAL EQUIP. SUPPLIER 제출서류목록 - 품질보증계획서(QAM) - 품질보증확인서(C of C) | WESTINGHOUSE ELECTRIC COMPANY |  | 2B10387G02
2021 | 4 | 계획예방정비용 | 새울 | 1발전소 | 1(신3) | 4 | 200437047 | 정비부분품(SPAR) | 국외 | Q | 계기, 특수비율 다중눈금식 | 계기, 특수비율 다중눈금식,MANUAL/AUTO STATION,±2%,± | EA | 5 | MMIS부 | 이융희 | 052-715-2522 | 품명 계기, 특수비율 다중눈금식 - 타입(형식) MANUAL/AUTO STATION - 정확도 ±2% - 입력데이터 ±5V - 측정(SCALE) 데이터 0~100% - 지시기타입 % TYPE 품질등급 Q등급 제작사 WESTINGHOUSE ELECTRIC COMPANY - 도면번호 9-921-Z-175-041C-0006 - 부품번호 2B10387G02 - 원기기 기기검증(EQ Category) ENVIRONMENTAL QUALIFICATION - SEISMIC QUALIFICATION - 원설계규격서(ODS) SHINKORI 3&4,9-182-J464-001 - 제작사 유형(MFR CATEGORY) ORIGINAL EQUIP. SUPPLIER 제출서류목록 - 품질보증계획서(QAM) - 품질보증확인서(C of C) | WESTINGHOUSE ELECTRIC COMPANY |  | 2B10387G02
2022 | 3 | 계획예방정비용 | 새울 | 1발전소 | 2(신4) | 3 | 200437047 | 정비부분품(SPAR) | 국외 | Q | 계기, 특수비율 다중눈금식 | 계기, 특수비율 다중눈금식,MANUAL/AUTO STATION,±2%,± | EA | 5 | MMIS부 | 이융희 | 052-715-2522 | 품명 계기, 특수비율 다중눈금식 - 타입(형식) MANUAL/AUTO STATION - 정확도 ±2% - 입력데이터 ±5V - 측정(SCALE) 데이터 0~100% - 지시기타입 % TYPE 품질등급 Q등급 제작사 WESTINGHOUSE ELECTRIC COMPANY - 도면번호 9-921-Z-175-041C-0006 - 부품번호 2B10387G02 - 원기기 기기검증(EQ Category) ENVIRONMENTAL QUALIFICATION - SEISMIC QUALIFICATION - 원설계규격서(ODS) SHINKORI 3&4,9-182-J464-001 - 제작사 유형(MFR CATEGORY) ORIGINAL EQUIP. SUPPLIER 제출서류목록 - 품질보증계획서(QAM) - 품질보증확인서(C of C) | WESTINGHOUSE ELECTRIC COMPANY |  | 2B10387G02
2020 | 1 | 계획예방정비용 | 새울 | 1발전소 | 1(신3) | 3 | 200437048 | 정비부분품(SPAR) | 국외 | Q | 계기, 특수비율 다중눈금식 | 계기, 특수비율 다중눈금식,MANUAL/AUTO STATION,±2%,± | EA | 1 | MMIS부 | 이융희 | 052-715-2522 | 품명 계기, 특수비율 다중눈금식 - 타입(형식) MANUAL/AUTO STATION - 정확도 ±2% - 입력데이터 ±5V - 측정(SCALE) 데이터 0~100% - 지시기타입 % TYPE 품질등급 Q등급 제작사 WESTINGHOUSE ELECTRIC COMPANY - 도면번호 9-921-Z-175-041C-0006 - 부품번호 2B10387G03 - 원기기 기기검증(EQ Category) ENVIRONMENTAL QUALIFICATION - SEISMIC QUALIFICATION - 원설계규격서(ODS) SHINKORI 3&4,9-182-J464-001 - 제작사 유형(MFR CATEGORY) ORIGINAL EQUIP. SUPPLIER 제출서류목록 - 품질보증계획서(QAM) - 품질보증확인서(C of C) | WESTINGHOUSE ELECTRIC COMPANY |  | 2B10387G03
2021 | 1 | 계획예방정비용 | 새울 | 1발전소 | 2(신4) | 2 | 200437048 | 정비부분품(SPAR) | 국외 | Q | 계기, 특수비율 다중눈금식 | 계기, 특수비율 다중눈금식,MANUAL/AUTO STATION,±2%,± | EA | 1 | MMIS부 | 이융희 | 052-715-2522 | 품명 계기, 특수비율 다중눈금식 - 타입(형식) MANUAL/AUTO STATION - 정확도 ±2% - 입력데이터 ±5V - 측정(SCALE) 데이터 0~100% - 지시기타입 % TYPE 품질등급 Q등급 제작사 WESTINGHOUSE ELECTRIC COMPANY - 도면번호 9-921-Z-175-041C-0006 - 부품번호 2B10387G03 - 원기기 기기검증(EQ Category) ENVIRONMENTAL QUALIFICATION - SEISMIC QUALIFICATION - 원설계규격서(ODS) SHINKORI 3&4,9-182-J464-001 - 제작사 유형(MFR CATEGORY) ORIGINAL EQUIP. SUPPLIER 제출서류목록 - 품질보증계획서(QAM) - 품질보증확인서(C of C) | WESTINGHOUSE ELECTRIC COMPANY |  | 2B10387G03
2021 | 4 | 계획예방정비용 | 새울 | 1발전소 | 1(신3) | 4 | 200437048 | 정비부분품(SPAR) | 국외 | Q | 계기, 특수비율 다중눈금식 | 계기, 특수비율 다중눈금식,MANUAL/AUTO STATION,±2%,± | EA | 1 | MMIS부 | 이융희 | 052-715-2522 | 품명 계기, 특수비율 다중눈금식 - 타입(형식) MANUAL/AUTO STATION - 정확도 ±2% - 입력데이터 ±5V - 측정(SCALE) 데이터 0~100% - 지시기타입 % TYPE 품질등급 Q등급 제작사 WESTINGHOUSE ELECTRIC COMPANY - 도면번호 9-921-Z-175-041C-0006 - 부품번호 2B10387G03 - 원기기 기기검증(EQ Category) ENVIRONMENTAL QUALIFICATION - SEISMIC QUALIFICATION - 원설계규격서(ODS) SHINKORI 3&4,9-182-J464-001 - 제작사 유형(MFR CATEGORY) ORIGINAL EQUIP. SUPPLIER 제출서류목록 - 품질보증계획서(QAM) - 품질보증확인서(C of C) | WESTINGHOUSE ELECTRIC COMPANY |  | 2B10387G03
2022 | 3 | 계획예방정비용 | 새울 | 1발전소 | 2(신4) | 3 | 200437048 | 정비부분품(SPAR) | 국외 | Q | 계기, 특수비율 다중눈금식 | 계기, 특수비율 다중눈금식,MANUAL/AUTO STATION,±2%,± | EA | 1 | MMIS부 | 이융희 | 052-715-2522 | 품명 계기, 특수비율 다중눈금식 - 타입(형식) MANUAL/AUTO STATION - 정확도 ±2% - 입력데이터 ±5V - 측정(SCALE) 데이터 0~100% - 지시기타입 % TYPE 품질등급 Q등급 제작사 WESTINGHOUSE ELECTRIC COMPANY - 도면번호 9-921-Z-175-041C-0006 - 부품번호 2B10387G03 - 원기기 기기검증(EQ Category) ENVIRONMENTAL QUALIFICATION - SEISMIC QUALIFICATION - 원설계규격서(ODS) SHINKORI 3&4,9-182-J464-001 - 제작사 유형(MFR CATEGORY) ORIGINAL EQUIP. SUPPLIER 제출서류목록 - 품질보증계획서(QAM) - 품질보증확인서(C of C) | WESTINGHOUSE ELECTRIC COMPANY |  | 2B10387G03
2020 | 1 | 계획예방정비용 | 새울 | 1발전소 | 1(신3) | 3 | 200437052 | 정비부분품(SPAR) | 국외 | Q | 전자석 계전기 | 전자석 계전기,80MM,14MM,94MM,24VDC,18MA,140W( | EA | 10 | MMIS부 | 박의홍 | 052-715-5224 | 품명 전자석 계전기 - 길이 80MM - 너비 14MM - 높이 94MM - 정격전압 24VDC - 정격전류 18MA - 정격전력(용량) 140W(FOR 24V) - 제어전압 30VAC 36VDC - 주접촉최대전류 15A(300MS) - 코일저항 1440OHM (+- 10%) - 코일전압 24 VDC - 접촉부표면처리 DPDT - 접촉재질 AG ALLOY, HARD GOLD-PLATED - 터미널타입 SCREW CONNECTION - 계전기(RELAY) 데이터 24VDC 원자력안전범주 NUCLEAR SAFETY RELATED 품질등급 Q등급 제작사 WESTINGHOUSE ELECTRIC COMPANY - 원설계규격서(ODS) SHINKORI 3&4,9-654-Z-404-000C - 원기기 기기검증(EQ Category) EMC - ENVIRONMENTAL QUALIFICATION - SEISMIC QUALIFICATION - 모델번호 PS12907H01 - 제작사 유형(MFR CATEGORY) ORIGINAL EQUIP. SUPPLIER - 도면번호 9-654-Z-431-100C(P.360) 제출서류목록 - 품질보증계획서(QAM) - 품질보증확인서(C of C) | WESTINGHOUSE ELECTRIC COMPANY | PS12907H01
2021 | 1 | 계획예방정비용 | 새울 | 1발전소 | 2(신4) | 2 | 200437052 | 정비부분품(SPAR) | 국외 | Q | 전자석 계전기 | 전자석 계전기,80MM,14MM,94MM,24VDC,18MA,140W( | EA | 10 | MMIS부 | 박의홍 | 052-715-5224 | 품명 전자석 계전기 - 길이 80MM - 너비 14MM - 높이 94MM - 정격전압 24VDC - 정격전류 18MA - 정격전력(용량) 140W(FOR 24V) - 제어전압 30VAC 36VDC - 주접촉최대전류 15A(300MS) - 코일저항 1440OHM (+- 10%) - 코일전압 24 VDC - 접촉부표면처리 DPDT - 접촉재질 AG ALLOY, HARD GOLD-PLATED - 터미널타입 SCREW CONNECTION - 계전기(RELAY) 데이터 24VDC 원자력안전범주 NUCLEAR SAFETY RELATED 품질등급 Q등급 제작사 WESTINGHOUSE ELECTRIC COMPANY - 원설계규격서(ODS) SHINKORI 3&4,9-654-Z-404-000C - 원기기 기기검증(EQ Category) EMC - ENVIRONMENTAL QUALIFICATION - SEISMIC QUALIFICATION - 모델번호 PS12907H01 - 제작사 유형(MFR CATEGORY) ORIGINAL EQUIP. SUPPLIER - 도면번호 9-654-Z-431-100C(P.360) 제출서류목록 - 품질보증계획서(QAM) - 품질보증확인서(C of C) | WESTINGHOUSE ELECTRIC COMPANY | PS12907H01
2021 | 4 | 계획예방정비용 | 새울 | 1발전소 | 1(신3) | 4 | 200437052 | 정비부분품(SPAR) | 국외 | Q | 전자석 계전기 | 전자석 계전기,80MM,14MM,94MM,24VDC,18MA,140W( | EA | 10 | MMIS부 | 박의홍 | 052-715-5224 | 품명 전자석 계전기 - 길이 80MM - 너비 14MM - 높이 94MM - 정격전압 24VDC - 정격전류 18MA - 정격전력(용량) 140W(FOR 24V) - 제어전압 30VAC 36VDC - 주접촉최대전류 15A(300MS) - 코일저항 1440OHM (+- 10%) - 코일전압 24 VDC - 접촉부표면처리 DPDT - 접촉재질 AG ALLOY, HARD GOLD-PLATED - 터미널타입 SCREW CONNECTION - 계전기(RELAY) 데이터 24VDC 원자력안전범주 NUCLEAR SAFETY RELATED 품질등급 Q등급 제작사 WESTINGHOUSE ELECTRIC COMPANY - 원설계규격서(ODS) SHINKORI 3&4,9-654-Z-404-000C - 원기기 기기검증(EQ Category) EMC - ENVIRONMENTAL QUALIFICATION - SEISMIC QUALIFICATION - 모델번호 PS12907H01 - 제작사 유형(MFR CATEGORY) ORIGINAL EQUIP. SUPPLIER - 도면번호 9-654-Z-431-100C(P.360) 제출서류목록 - 품질보증계획서(QAM) - 품질보증확인서(C of C) | WESTINGHOUSE ELECTRIC COMPANY | PS12907H01
2022 | 3 | 계획예방정비용 | 새울 | 1발전소 | 2(신4) | 3 | 200437052 | 정비부분품(SPAR) | 국외 | Q | 전자석 계전기 | 전자석 계전기,80MM,14MM,94MM,24VDC,18MA,140W( | EA | 10 | MMIS부 | 박의홍 | 052-715-5224 | 품명 전자석 계전기 - 길이 80MM - 너비 14MM - 높이 94MM - 정격전압 24VDC - 정격전류 18MA - 정격전력(용량) 140W(FOR 24V) - 제어전압 30VAC 36VDC - 주접촉최대전류 15A(300MS) - 코일저항 1440OHM (+- 10%) - 코일전압 24 VDC - 접촉부표면처리 DPDT - 접촉재질 AG ALLOY, HARD GOLD-PLATED - 터미널타입 SCREW CONNECTION - 계전기(RELAY) 데이터 24VDC 원자력안전범주 NUCLEAR SAFETY RELATED 품질등급 Q등급 제작사 WESTINGHOUSE ELECTRIC COMPANY - 원설계규격서(ODS) SHINKORI 3&4,9-654-Z-404-000C - 원기기 기기검증(EQ Category) EMC - ENVIRONMENTAL QUALIFICATION - SEISMIC QUALIFICATION - 모델번호 PS12907H01 - 제작사 유형(MFR CATEGORY) ORIGINAL EQUIP. SUPPLIER - 도면번호 9-654-Z-431-100C(P.360) 제출서류목록 - 품질보증계획서(QAM) - 품질보증확인서(C of C) | WESTINGHOUSE ELECTRIC COMPANY | PS12907H01
2020 | 1 | 경상예방정비용 | 월성 | 2발전소 |  |  | 200437059 | 정비부분품(SPAR) | 국내 | S | 다이아프램,밸브용 | DIAPHRAGM,MULT-SPRING,ACTUATOR DIAPHRAM, | EA | 2 | 기계부 | 김다은 | 054-779-2648 | 품명 DIAPHRAGM - 다이아프램타입 MULT-SPRING - 다이아프램용도 ACTUATOR DIAPHRAM - 외경 650㎜ DIA - 다이아프램재질 EPDM - 사용온도(상한) -30도 ~ 80도 - 밸브사이즈 200A - 밸브타입 WEIR TYPE - 특수사항 MAX STROKE 130㎜ 품질등급 S등급 제작사 동양 F&C(주) - 모델번호 JAD-650 | 동양 F&C(주) | JAD-650
2021 | 1 | 경상예방정비용 | 월성 | 2발전소 |  |  | 200437059 | 정비부분품(SPAR) | 국내 | S | 다이아프램,밸브용 | DIAPHRAGM,MULT-SPRING,ACTUATOR DIAPHRAM, | EA | 2 | 기계부 | 김다은 | 054-779-2648 | 품명 DIAPHRAGM - 다이아프램타입 MULT-SPRING - 다이아프램용도 ACTUATOR DIAPHRAM - 외경 650㎜ DIA - 다이아프램재질 EPDM - 사용온도(상한) -30도 ~ 80도 - 밸브사이즈 200A - 밸브타입 WEIR TYPE - 특수사항 MAX STROKE 130㎜ 품질등급 S등급 제작사 동양 F&C(주) - 모델번호 JAD-650 | 동양 F&C(주) | JAD-650
2022 | 1 | 경상예방정비용 | 월성 | 2발전소 |  |  | 200437059 | 정비부분품(SPAR) | 국내 | S | 다이아프램,밸브용 | DIAPHRAGM,MULT-SPRING,ACTUATOR DIAPHRAM, | EA | 2 | 기계부 | 김다은 | 054-779-2648 | 품명 DIAPHRAGM - 다이아프램타입 MULT-SPRING - 다이아프램용도 ACTUATOR DIAPHRAM - 외경 650㎜ DIA - 다이아프램재질 EPDM - 사용온도(상한) -30도 ~ 80도 - 밸브사이즈 200A - 밸브타입 WEIR TYPE - 특수사항 MAX STROKE 130㎜ 품질등급 S등급 제작사 동양 F&C(주) - 모델번호 JAD-650 | 동양 F&C(주) | JAD-650
2021 | 1 | 경상예방정비용 | 고리 | 3발전소 |  |  | 200437060 | 정비부분품(SPAR) | 국외 | S | 유량전송기 | 유량전송기,HORIZONTAL FLOW,2 TO 50 SCFM,0.3 T | EA | 2 | 계측제어부 | 이현길 | 051-726-5667 | 품명 유량전송기 - 유량전송기타입 HORIZONTAL FLOW - 측정유량(상한) 2 TO 50 SCFM - 사용압력(상한) 0.3 TO 3.5 PSIG - 사용온도(상한) 10~20DEG C - 출력압력 4~20㎃ - 프로세스연결사이즈 1.61INCHES I.D. 1.5INCH SCH.40 - 설치방법 GRS - 품질보증서류 CERTIFICATE OF CONFORMANCE - 별칭 FLOW METER 품질등급 S등급 제작사 FLUID COMPONENTS INTL. - 모델번호 ST98L-211H21D0AGF | FLUID COMPONENTS INTL. | ST98L-211H21D0AGF
2020 | 1 | 계획예방정비용 | 월성 | 3발전소 | 5(신1) | 6 | 200437157 | 정비부분품(SPAR) | 국외 | Q | 전송기 | 전송기,REED SWITCH,STAINLESS STEEL,SUPPLY V | EA | 15 | 계측제어부 | 이행환 | 054-779-1272 | 품명 전송기 - 전송기타입 REED SWITCH - 케이스재질 STAINLESS STEEL - 입력전압 SUPPLY VOLTAGE : 15VDC - 출력전압 5~10VDC - 구동방법 VOLTAGE DIVIDER - 별칭 RSPT 원자력안전범주 NUCLEAR SAFETY RELATED 품질등급 Q등급 제작사 WESTINGHOUSE ELECTRIC COMPANY - 제작사 유형(MFR CATEGORY) ORIGINAL EQUIP. MANUFACTURER - 원설계규격서(ODS) SHINWOLSONG 1&2, 9-132-Z-404 - 원기기 기기검증(EQ Category) ENVIRONMENTAL QUALIFICATION - SEISMIC QUALIFICATION - 부품번호 R1000 - 도면번호 E-STDCEDM-R1000 제출서류목록 - 품질보증계획서(QAM) - 품질증빙/제출서류목록(QVDL) - 품질보증확인서(C of C) | WESTINGHOUSE ELECTRIC COMPANY |  | R1000
2021 | 3 | 계획예방정비용 | 월성 | 3발전소 | 5(신1) | 7 | 200437157 | 정비부분품(SPAR) | 국외 | Q | 전송기 | 전송기,REED SWITCH,STAINLESS STEEL,SUPPLY V | EA | 15 | 계측제어부 | 이행환 | 054-779-1272 | 품명 전송기 - 전송기타입 REED SWITCH - 케이스재질 STAINLESS STEEL - 입력전압 SUPPLY VOLTAGE : 15VDC - 출력전압 5~10VDC - 구동방법 VOLTAGE DIVIDER - 별칭 RSPT 원자력안전범주 NUCLEAR SAFETY RELATED 품질등급 Q등급 제작사 WESTINGHOUSE ELECTRIC COMPANY - 제작사 유형(MFR CATEGORY) ORIGINAL EQUIP. MANUFACTURER - 원설계규격서(ODS) SHINWOLSONG 1&2, 9-132-Z-404 - 원기기 기기검증(EQ Category) ENVIRONMENTAL QUALIFICATION - SEISMIC QUALIFICATION - 부품번호 R1000 - 도면번호 E-STDCEDM-R1000 제출서류목록 - 품질보증계획서(QAM) - 품질증빙/제출서류목록(QVDL) - 품질보증확인서(C of C) | WESTINGHOUSE ELECTRIC COMPANY |  | R1000
2022 | 4 | 계획예방정비용 | 고리 | 3발전소 | 5(신1) | 8 | 200437157 | 정비부분품(SPAR) | 국외 | Q | 전송기 | 전송기,REED SWITCH,STAINLESS STEEL,SUPPLY V | EA | 48 | 계측제어부 | 권청기 | 051-726-6165 | 품명 전송기 - 전송기타입 REED SWITCH - 케이스재질 STAINLESS STEEL - 입력전압 SUPPLY VOLTAGE : 15VDC - 출력전압 5~10VDC - 구동방법 VOLTAGE DIVIDER - 별칭 RSPT 원자력안전범주 NUCLEAR SAFETY RELATED 품질등급 Q등급 제작사 WESTINGHOUSE ELECTRIC COMPANY - 제작사 유형(MFR CATEGORY) ORIGINAL EQUIP. MANUFACTURER - 원설계규격서(ODS) SHINWOLSONG 1&2, 9-132-Z-404 - 원기기 기기검증(EQ Category) ENVIRONMENTAL QUALIFICATION - SEISMIC QUALIFICATION - 부품번호 R1000 - 도면번호 E-STDCEDM-R1000 제출서류목록 - 품질보증계획서(QAM) - 품질증빙/제출서류목록(QVDL) - 품질보증확인서(C of C) | WESTINGHOUSE ELECTRIC COMPANY |  | R1000
2022 | 4 | 계획예방정비용 | 고리 | 3발전소 | 6(신2) | 8 | 200437157 | 정비부분품(SPAR) | 국외 | Q | 전송기 | 전송기,REED SWITCH,STAINLESS STEEL,SUPPLY V | EA | 3 | 계측제어부 | 권청기 | 051-726-6165 | 품명 전송기 - 전송기타입 REED SWITCH - 케이스재질 STAINLESS STEEL - 입력전압 SUPPLY VOLTAGE : 15VDC - 출력전압 5~10VDC - 구동방법 VOLTAGE DIVIDER - 별칭 RSPT 원자력안전범주 NUCLEAR SAFETY RELATED 품질등급 Q등급 제작사 WESTINGHOUSE ELECTRIC COMPANY - 제작사 유형(MFR CATEGORY) ORIGINAL EQUIP. MANUFACTURER - 원설계규격서(ODS) SHINWOLSONG 1&2, 9-132-Z-404 - 원기기 기기검증(EQ Category) ENVIRONMENTAL QUALIFICATION - SEISMIC QUALIFICATION - 부품번호 R1000 - 도면번호 E-STDCEDM-R1000 제출서류목록 - 품질보증계획서(QAM) - 품질증빙/제출서류목록(QVDL) - 품질보증확인서(C of C) | WESTINGHOUSE ELECTRIC COMPANY |  | R1000
2022 | 4 | 계획예방정비용 | 고리 | 3발전소 | 5(신1) | 8 | 200437318 | 정비부분품(SPAR) | 국외 | S | 유량계 | 유량계,SERIES 10A6100,5IN SCALE,1/4IN NPT,3 | EA | 1 | 계측제어부 | 박재진 | 051-726-5665 | 품명 유량계 - 별칭 SERIES 10A6100 - 출력데이터 5IN SCALE - 연결(CONNECTION) 데이터 1/4IN NPT - 온도 32°F TO 140°F 품질등급 S등급 제작사 ABB AUTOMATION INC - 모델번호 10A6132AB1J | ABB AUTOMATION INC | 10A6132AB1J
2022 | 4 | 계획예방정비용 | 고리 | 3발전소 | 6(신2) | 8 | 200437318 | 정비부분품(SPAR) | 국외 | S | 유량계 | 유량계,SERIES 10A6100,5IN SCALE,1/4IN NPT,3 | EA | 1 | 계측제어부 | 박재진 | 051-726-5665 | 품명 유량계 - 별칭 SERIES 10A6100 - 출력데이터 5IN SCALE - 연결(CONNECTION) 데이터 1/4IN NPT - 온도 32°F TO 140°F 품질등급 S등급 제작사 ABB AUTOMATION INC - 모델번호 10A6132AB1J | ABB AUTOMATION INC | 10A6132AB1J
2021 | 2 | 계획예방정비용 | 고리 | 3발전소 | 5(신1) | 7 | 200437319 | 정비부분품(SPAR) | 국외 | S | 차압 게이지 | 차압 게이지,CARBON STEEL BODY&S.S INTERNAL,10 | EA | 1 | 계측제어부 | 박재진 | 051-726-5665 | 품명 차압 게이지 - 케이스재질 CARBON STEEL BODY&S.S INTERNAL - 압력 10~35 IN OF WATER - 온도 -40 ~ 95℃ - 측정범위 10~35 IN OF WATER - 정확도 ±0.5% F.S - 입력데이터 DIFFERENTIAL PRESSURE - 연결(CONNECTION) 데이터 ¼"NPT(F), TOP & BOTTOM 원자력안전범주 NON NUCLEAR SAFETY RELATED 품질등급 S등급 제작사 MID-WEST INSTRUMENT - 제작사 유형(MFR CATEGORY) ORIGINAL EQUIP. MANUFACTURER - 모델번호 105MG-00-00 | MID-WEST INSTRUMENT | 105MG-00-00
2021 | 2 | 계획예방정비용 | 고리 | 3발전소 | 6(신2) | 7 | 200437319 | 정비부분품(SPAR) | 국외 | S | 차압 게이지 | 차압 게이지,CARBON STEEL BODY&S.S INTERNAL,10 | EA | 1 | 계측제어부 | 박재진 | 051-726-5665 | 품명 차압 게이지 - 케이스재질 CARBON STEEL BODY&S.S INTERNAL - 압력 10~35 IN OF WATER - 온도 -40 ~ 95℃ - 측정범위 10~35 IN OF WATER - 정확도 ±0.5% F.S - 입력데이터 DIFFERENTIAL PRESSURE - 연결(CONNECTION) 데이터 ¼"NPT(F), TOP & BOTTOM 원자력안전범주 NON NUCLEAR SAFETY RELATED 품질등급 S등급 제작사 MID-WEST INSTRUMENT - 제작사 유형(MFR CATEGORY) ORIGINAL EQUIP. MANUFACTURER - 모델번호 105MG-00-00 | MID-WEST INSTRUMENT | 105MG-00-00
2022 | 4 | 계획예방정비용 | 고리 | 3발전소 | 5(신1) | 8 | 200437321 | 정비부분품(SPAR) | 국외 | S | 유량계 | 유량계,SERIES 10A6100,5IN SCALE,1/4IN NPT,3 | EA | 1 | 계측제어부 | 박재진 | 051-726-5665 | 품명 유량계 - 별칭 SERIES 10A6100 - 출력데이터 5IN SCALE - 연결(CONNECTION) 데이터 1/4IN NPT - 온도 32°F TO 140°F 품질등급 S등급 제작사 ABB AUTOMATION INC - 모델번호 10A6132AB1J | ABB AUTOMATION INC | 10A6132AB1J
2022 | 4 | 계획예방정비용 | 고리 | 3발전소 | 6(신2) | 8 | 200437321 | 정비부분품(SPAR) | 국외 | S | 유량계 | 유량계,SERIES 10A6100,5IN SCALE,1/4IN NPT,3 | EA | 1 | 계측제어부 | 박재진 | 051-726-5665 | 품명 유량계 - 별칭 SERIES 10A6100 - 출력데이터 5IN SCALE - 연결(CONNECTION) 데이터 1/4IN NPT - 온도 32°F TO 140°F 품질등급 S등급 제작사 ABB AUTOMATION INC - 모델번호 10A6132AB1J | ABB AUTOMATION INC | 10A6132AB1J
2021 | 2 | 계획예방정비용 | 고리 | 3발전소 | 5(신1) | 7 | 200437322 | 정비부분품(SPAR) | 국외 | S | 차압 게이지 | 차압 게이지,CARBON STEEL BODY&S.S INTERNAL,10 | EA | 1 | 계측제어부 | 박재진 | 051-726-5665 | 품명 차압 게이지 - 케이스재질 CARBON STEEL BODY&S.S INTERNAL - 압력 10~35 IN OF WATER - 측정범위 10~35 IN OF WATER - 정확도 ±0.5% F.S 원자력안전범주 NON NUCLEAR SAFETY RELATED 품질등급 S등급 제작사 MID-WEST INSTRUMENT - 모델번호 105MG-00-KO - 원기술규격서(OTS) SHINWOLSONG 9425-TAA-G-TG0001 - 제작사 유형(MFR CATEGORY) ORIGINAL EQUIP. MANUFACTURER | MID-WEST INSTRUMENT | 105MG-00-KO
2021 | 2 | 계획예방정비용 | 고리 | 3발전소 | 6(신2) | 7 | 200437322 | 정비부분품(SPAR) | 국외 | S | 차압 게이지 | 차압 게이지,CARBON STEEL BODY&S.S INTERNAL,10 | EA | 1 | 계측제어부 | 박재진 | 051-726-5665 | 품명 차압 게이지 - 케이스재질 CARBON STEEL BODY&S.S INTERNAL - 압력 10~35 IN OF WATER - 측정범위 10~35 IN OF WATER - 정확도 ±0.5% F.S 원자력안전범주 NON NUCLEAR SAFETY RELATED 품질등급 S등급 제작사 MID-WEST INSTRUMENT - 모델번호 105MG-00-KO - 원기술규격서(OTS) SHINWOLSONG 9425-TAA-G-TG0001 - 제작사 유형(MFR CATEGORY) ORIGINAL EQUIP. MANUFACTURER | MID-WEST INSTRUMENT | 105MG-00-KO
2021 | 2 | 계획예방정비용 | 고리 | 3발전소 | 6(신2) | 7 | 200437342 | 정비부분품(SPAR) | 국외 | S | 레벨스위치 | 레벨스위치,FLOAT,FLOAT,X053-4301-001, | EA | 1 | 계측제어부 | 박재진 | 051-726-5665 | 품명 레벨스위치 - 레벨스위치타입 FLOAT - 구동방법 FLOAT 품질등급 S등급 제작사 MAGNETROL INT`L INC. - 모델번호 X053-4301-001 | MAGNETROL INT`L INC. | X053-4301-001
2022 | 1 | 계획예방정비용 | 고리 | 3발전소 | 6(신2) | 7 | 200437343 | 정비부분품(SPAR) | 국내 | S | 레벨스위치 | 레벨스위치,SIDE MOUNTED,LUBE OIL LEVEL,HR-30 | EA | 1 | 계측제어부 | 박재진 | 051-726-5665 | 품명 레벨스위치 - 레벨스위치타입 SIDE MOUNTED - 입력데이터 LUBE OIL LEVEL 품질등급 S등급 제작사 하이트롤(주) - 모델번호 HR-30C-F | 하이트롤(주) | HR-30C-F
2021 | 2 | 계획예방정비용 | 고리 | 3발전소 | 6(신2) | 7 | 200437351 | 정비부분품(SPAR) | 국외 | S | 레벨스위치 | 레벨스위치,FLOAT,FLOAT,X053-4301-001, | EA | 1 | 계측제어부 | 박재진 | 051-726-5665 | 품명 레벨스위치 - 레벨스위치타입 FLOAT - 구동방법 FLOAT 품질등급 S등급 제작사 MAGNETROL INT`L INC. - 모델번호 X053-4301-001 | MAGNETROL INT`L INC. | X053-4301-001
2022 | 1 | 계획예방정비용 | 고리 | 3발전소 | 6(신2) | 7 | 200437352 | 정비부분품(SPAR) | 국내 | S | 레벨스위치 | 레벨스위치,SIDE MOUNTED,LUBE OIL LEVEL,HR-30 | EA | 1 | 계측제어부 | 박재진 | 051-726-5665 | 품명 레벨스위치 - 레벨스위치타입 SIDE MOUNTED - 입력데이터 LUBE OIL LEVEL 품질등급 S등급 제작사 하이트롤(주) - 모델번호 HR-30C-F | 하이트롤(주) | HR-30C-F
2022 | 1 | 경상예방정비용 | 월성 | 3발전소 |  |  | 200437375 | 정비부분품(SPAR) | 국내 | S | 전송기 | 전송기,RELAY 4EA(LL,L,H,HH),난연성 ABS,DC24V L | EA | 8 | 계측제어부 | 전동윤 | 054-779-5493 | 품명 전송기 - 전송기타입 RELAY 4EA(LL,L,H,HH) - 케이스재질 난연성 ABS - 입력압력 DC24V LOOP 4∼20㎃, DC 4∼20㎃ - 출력압력 DC 4~20㎃ - 정격전압 110/220VAC±10%,50/60㎐ 품질등급 S등급 제작사 서진인스텍(주) - 모델번호 SLIC-4P | 서진인스텍(주) | SLIC-4P
2020 | 1 | 경상예방정비용 | 고리 | 3발전소 |  |  | 200437392 | 정비부분품(SPAR) | 국내 | S | 압력스위치 | 압력스위치,PRESS SWITCH,0~250PSI(17.2BAR),1PS | EA | 1 | 계측제어부 | 김성욱 | 051-726-5694 | 품명 압력스위치 - 압력스위치타입 PRESS SWITCH - 압력설정범위(상한) 0~250PSI(17.2BAR) - 차동압력(상한) 1PSI(0.6BAR) - 설정치 범위 0~250PSI(17.2BAR) - 사용온도(상한) -40℉∼140℉ - 프로세스연결사이즈 1/2IN BRASS NPT MALE - 접촉기능 SPDT(FORM C) - 접촉용량 120/250VAC, 30VDC - 특수사항 MAX PRESSURE 25BAR - 전류 15A, 2.5A 원자력안전범주 NON NUCLEAR SAFETY RELATED 품질등급 S등급 제작사 지멘스(주) - 부품번호 PS10-1 - 모델번호 PS10-1 - 원기술규격서(OTS) SHINWOLSONG 1&2, 9-691-M259 - 제작사 유형(MFR CATEGORY) ORIGINAL EQUIP. SUPPLIER 제작사 THE VIKING CORPORATION - 제작사 유형(MFR CATEGORY) ORIGINAL EQUIP. MANUFACTURER - 원기술규격서(OTS) SHINWOLSONG 1&2, 9-691-M259 - 모델번호 PS10-1 - 부품번호 PS10-1 제출서류목록 - 첨부기술규격서 적용 | THE VIKING CORPORATION | PS10-1 | PS10-1
2021 | 1 | 경상예방정비용 | 고리 | 3발전소 |  |  | 200437491 | 정비부분품(SPAR) | 국내 | A | 유량 지시계 | 유량 지시계,DELTA P BELLOWS,6IN DIA,SUS316L,± | EA | 1 | 계측제어부 | 권청기 | 051-726-6165 | 품명 유량 지시계 - 유량지시기타입 DELTA P BELLOWS - 몸체너비 6IN DIA - 케이스재질 SUS316L - 정확도 ±0.5% OF F.S - 입력유량 300IN H2O - 출력유량 0~10L/S - 사용압력(상한) BASE PRESS 710PSI - 표시타입(형식) GAUGE - 구동방법 DIFFERENTIAL - 프로세스연결사이즈 1/2IN NPT (F) - 별칭 유량지시계 - 적용기술기준1 KEPIC EM/MG 또는 관련기술기준 원자력안전범주 NON NUCLEAR SAFETY RELATED 품질등급 A등급 제작사 한국나가노(주) - 모델번호 NDG96-2X3 - 원기술규격서(OTS) SHINWOLSONG 1&2,9-183-J219 - 제작사 유형(MFR CATEGORY) ORIGINAL EQUIP. MANUFACTURER 제출서류목록 - 품질보증계획서(QAM) - 품질검사계획(QP) - 품질증빙/제출서류목록(QVDL) - 품질보증확인서(C of C) | 한국나가노(주) | NDG96-2X3
2021 | 1 | 경상예방정비용 | 고리 | 3발전소 |  |  | 200437492 | 정비부분품(SPAR) | 국내 | A | 유량 지시계 | 유량 지시계,DELTA P BELLOWS,6IN DIA,SUS316L,3 | EA | 2 | 계측제어부 | 권청기 | 051-726-6165 | 품명 유량 지시계 - 유량지시기타입 DELTA P BELLOWS - 몸체너비 6IN DIA - 케이스재질 SUS316L - 측정유량(상한) 330L/M - 측정유량(하한) 0L/M - 정확도 ±0.5% OF F.S - 입력유량 0~400IN H2O - 사용압력(상한) BASE PRESS 710PSI - 표시타입(형식) GAUGE - 구동방법 DIFFERENTIAL - 프로세스연결사이즈 1/2IN NPT (F) - 별칭 유량지시계 원자력안전범주 NON NUCLEAR SAFETY RELATED 품질등급 A등급 제작사 한국나가노(주) - 도면번호 J219-DG-A01-10-0001 - 모델번호 NDG96-2X3 - 원기술규격서(OTS) SHINWOLSONG 1&2, 9-183-J219 - 제작사 유형(MFR CATEGORY) ORIGINAL EQUIP. MANUFACTURER - ORIGINAL EQUIP. SUPPLIER 제출서류목록 - 품질보증계획서(QAM) - 품질검사계획(QP) - 품질증빙/제출서류목록(QVDL) - 품질보증확인서(C of C) | 한국나가노(주) | NDG96-2X3
2021 | 1 | 경상예방정비용 | 고리 | 3발전소 |  |  | 200437494 | 정비부분품(SPAR) | 국내 | A | 유량 지시계 | 유량 지시계,DELTA P BELLOWS,6IN DIA,SUS316L,1 | EA | 1 | 계측제어부 | 권청기 | 051-726-6165 | 품명 유량 지시계 - 유량지시기타입 DELTA P BELLOWS - 몸체너비 6IN DIA - 케이스재질 SUS316L - 측정유량(상한) 150IN H2O - 측정유량(하한) 0~50L/S - 정확도 ±0.5% OF F.S - 사용압력(상한) BASE PRESS 710PSI - 표시타입(형식) GAUGE - 구동방법 DIFFERENTIAL - 프로세스연결사이즈 1/2IN NPT(F) - 별칭 유량지시계 원자력안전범주 NON NUCLEAR SAFETY RELATED 품질등급 A등급 제작사 한국나가노(주) - 모델번호 NDG96-2X3 - 원기술규격서(OTS) SHINWOLSONG 1&2,9-183-J219 - 제작사 유형(MFR CATEGORY) ORIGINAL EQUIP. MANUFACTURER 제출서류목록 - 품질보증계획서(QAM) - 품질검사계획(QP) - 품질증빙/제출서류목록(QVDL) - 품질보증확인서(C of C) | 한국나가노(주) | NDG96-2X3
2021 | 1 | 경상예방정비용 | 고리 | 3발전소 |  |  | 200437509 | 정비부분품(SPAR) | 국외 | S | 전송기 | 전송기,STAINLESS STEEL,0~15.0㎏/㎠,0~15.0㎏/㎠, | EA | 2 | 계측제어부 | 이정화 | 051-726-6195 | 품명 전송기 - 케이스재질 STAINLESS STEEL - 측정범위(상한) 0~15.0㎏/㎠ - 입력압력 0~15.0㎏/㎠ - 출력압력 4~20㎃ - 정격전압 10.5~45VDC - 연결전압 SCREWED GLAND 1/2-14NPT - 사용온도(상한) -10~60℃ - 별칭 PRESSURE TRANSMITTER 품질등급 S등급 제작사 CERBERUS S.A - SIMENS COMPANY - 모델번호 7MF4033-1DA00-1AC6 | CERBERUS S.A - SIMENS COMPANY | 7MF4033-1DA00-1AC6
2021 | 1 | 경상예방정비용 | 고리 | 3발전소 |  |  | 200437523 | 정비부분품(SPAR) | 국내 | S | 압력/온도 스위치 | 압력/온도 스위치,PRESSURE CONTROLL SWITCH,100~2 | EA | 3 | 계측제어부 | 이정화 | 051-726-6195 | 품명 압력/온도 스위치 - 별칭 PRESSURE CONTROLL SWITCH - 전압(VOLTAGE) 100~240VAC/60㎐ - 전류 INPUT/OUTPUT: 4~20㎃ - 온도 범위 -25~65℃ - 압력(PRESSURE) 범위 0~15.0㎏/㎠ - 특수사항 ON/OFF OR P.I.D 품질등급 S등급 제작사 한영넉스(주) - 모델번호 NX2-00 | 한영넉스(주) | NX2-00
2021 | 4 | 계획예방정비용 | 고리 | 3발전소 | 5(신1) | 7 | 200437527 | 정비부분품(SPAR) | 국내 | A | 디지털 지시기 | 디지털 지시기,DIGITAL BARGRAPH INDICATOR,101 S | EA | 1 | 계측제어부 | 이현길 | 051-726-5667 | 품명 디지털 지시기 - 별칭 DIGITAL BARGRAPH INDICATOR - 표시장치타입 101 SEGMENT LED BAR ARRAY - 사이즈 55.1*159.5*170 MM(W*H*D) - 전압(VOLTAGE) 120VAC,60㎐ - 입력데이터 4~20㎃ - 측정범위 0~100% - 특수사항 NEMA ENCLOSURE 원자력안전범주 NON NUCLEAR SAFETY RELATED 품질등급 A등급 제작사 우진(주) - 표준기술사양서 J215A-IM-A01-01-002 - 모델번호 FS002 - 도면번호 J215A-DT-A01-01-013 제출서류목록 - 첨부기술규격서 적용 | 우진(주) | FS002
2022 | 1 | 계획예방정비용 | 고리 | 3발전소 | 6(신2) | 7 | 200437527 | 정비부분품(SPAR) | 국내 | A | 디지털 지시기 | 디지털 지시기,DIGITAL BARGRAPH INDICATOR,101 S | EA | 1 | 계측제어부 | 이현길 | 051-726-5667 | 품명 디지털 지시기 - 별칭 DIGITAL BARGRAPH INDICATOR - 표시장치타입 101 SEGMENT LED BAR ARRAY - 사이즈 55.1*159.5*170 MM(W*H*D) - 전압(VOLTAGE) 120VAC,60㎐ - 입력데이터 4~20㎃ - 측정범위 0~100% - 특수사항 NEMA ENCLOSURE 원자력안전범주 NON NUCLEAR SAFETY RELATED 품질등급 A등급 제작사 우진(주) - 표준기술사양서 J215A-IM-A01-01-002 - 모델번호 FS002 - 도면번호 J215A-DT-A01-01-013 제출서류목록 - 첨부기술규격서 적용 | 우진(주) | FS002
2021 | 1 | 경상예방정비용 | 고리 | 3발전소 |  |  | 200437534 | 정비부분품(SPAR) | 국내 | A | 유량 지시계 | 지시기,유량용,DELTA P BELLOWS,6IN DIA,SUS316L, | EA | 3 | 계측제어부 | 권청기 | 051-726-6165 | 품명 지시기,유량용 - 유량지시기타입 DELTA P BELLOWS - 몸체너비 6IN DIA - 케이스재질 SUS316L - 측정유량(상한) 200L/S (입력차압: 300IN H2O) - 측정유량(하한) 0L/S - 정확도 ±0.5% OF F.S - 사용압력(상한) BASE PRESS 710PSI - 표시타입(형식) GAUGE - 구동방법 DIFFERENTIAL - 프로세스연결사이즈 1/2IN NPT(F) - 별칭 유량지시계 원자력안전범주 NON NUCLEAR SAFETY RELATED 품질등급 A등급 제작사 한국나가노(주) - 도면번호 J219-DG-A01-10 - 모델번호 NDG96-2X3 - 원기술규격서(OTS) SHINWOLSONG 1&2, 9-183-J219 - 제작사 유형(MFR CATEGORY) ORIGINAL EQUIP. MANUFACTURER - ORIGINAL EQUIP. SUPPLIER 제출서류목록 - 품질보증계획서(QAM) - 품질검사계획(QP) - 품질증빙/제출서류목록(QVDL) - 품질보증확인서(C of C) | 한국나가노(주) | NDG96-2X3
2021 | 1 | 경상예방정비용 | 고리 | 3발전소 |  |  | 200437535 | 정비부분품(SPAR) | 국내 | A | 유량 지시계 | 유량 지시계,DELTA P BELLOWS,6IN DIA,SUS316L,3 | EA | 1 | 계측제어부 | 권청기 | 051-726-6165 | 품명 유량 지시계 - 유량지시기타입 DELTA P BELLOWS - 몸체너비 6IN DIA - 케이스재질 SUS316L - 측정유량(상한) 300IN H2O - 측정유량(하한) 0~40L/S - 정확도 ±0.5% OF F.S - 사용압력(상한) BASE PRESS 710PSI - 표시타입(형식) GAUGE - 구동방법 DIFFERENTIAL - 프로세스연결사이즈 1/2IN NPT (F) - 별칭 유량지시계 - 적용기술기준1 KEPIC EM/MG 또는 관련기술기준 원자력안전범주 NON NUCLEAR SAFETY RELATED 품질등급 A등급 제작사 한국나가노(주) - 모델번호 NDG96-2X3 - 원기술규격서(OTS) SHINWOLSONG 1&2,9-183-J219 - 제작사 유형(MFR CATEGORY) ORIGINAL EQUIP. MANUFACTURER 제출서류목록 - 품질보증계획서(QAM) - 품질검사계획(QP) - 품질증빙/제출서류목록(QVDL) - 품질보증확인서(C of C) | 한국나가노(주) | NDG96-2X3
2021 | 2 | 계획예방정비용 | 고리 | 3발전소 | 6(신2) | 7 | 200437566 | 정비부분품(SPAR) | 국외 | S | 차압 게이지 | 차압 게이지,MECHANICAL DIFFERENTIAL PRESSU,TY | EA | 1 | 계측제어부 | 박재진 | 051-726-5665 | 품명 차압 게이지 - 별칭 MECHANICAL DIFFERENTIAL PRESSU - 타입(형식) TYPE 700.04 - 측정범위 0/2 PSID THROUGH 0/100 PSID - 다이알 규격 2½IN - 정확도 ± 2% OF SPAN - 특수사항 NEMA 4X 품질등급 S등급 제작사 WIKA INSTRUMENT CORPORATION - 부품번호 TYPE 700.04 2.5 | WIKA INSTRUMENT CORPORATION |  | TYPE 700.04 2.5
2022 | 4 | 계획예방정비용 | 고리 | 3발전소 | 5(신1) | 8 | 200437566 | 정비부분품(SPAR) | 국외 | S | 차압 게이지 | 차압 게이지,MECHANICAL DIFFERENTIAL PRESSU,TY | EA | 1 | 계측제어부 | 박재진 | 051-726-5665 | 품명 차압 게이지 - 별칭 MECHANICAL DIFFERENTIAL PRESSU - 타입(형식) TYPE 700.04 - 측정범위 0/2 PSID THROUGH 0/100 PSID - 다이알 규격 2½IN - 정확도 ± 2% OF SPAN - 특수사항 NEMA 4X 품질등급 S등급 제작사 WIKA INSTRUMENT CORPORATION - 부품번호 TYPE 700.04 2.5 | WIKA INSTRUMENT CORPORATION |  | TYPE 700.04 2.5
2020 | 1 | 계획예방정비용 | 새울 | 1발전소 | 1(신3) | 3 | 200437578 | 정비부분품(SPAR) | 국외 | S | 전자 구성품 조립체 | 전자 구성품 조립체,MONITOR,DISPLAY,PS21212H14, | EA | 4 | MMIS부 | 유도건 | 052-715-5228 | 품명 전자 구성품 조립체 - 별칭 MONITOR - 기능1 DISPLAY 품질등급 S등급 제작사 WESTINGHOUSE ELECTRIC COMPANY - 부품번호 PS21212H14 | WESTINGHOUSE ELECTRIC COMPANY |  | PS21212H14
2021 | 1 | 계획예방정비용 | 새울 | 1발전소 | 2(신4) | 2 | 200437578 | 정비부분품(SPAR) | 국외 | S | 전자 구성품 조립체 | 전자 구성품 조립체,MONITOR,DISPLAY,PS21212H14, | EA | 4 | MMIS부 | 유도건 | 052-715-5228 | 품명 전자 구성품 조립체 - 별칭 MONITOR - 기능1 DISPLAY 품질등급 S등급 제작사 WESTINGHOUSE ELECTRIC COMPANY - 부품번호 PS21212H14 | WESTINGHOUSE ELECTRIC COMPANY |  | PS21212H14
2021 | 4 | 계획예방정비용 | 새울 | 1발전소 | 1(신3) | 4 | 200437578 | 정비부분품(SPAR) | 국외 | S | 전자 구성품 조립체 | 전자 구성품 조립체,MONITOR,DISPLAY,PS21212H14, | EA | 4 | MMIS부 | 유도건 | 052-715-5228 | 품명 전자 구성품 조립체 - 별칭 MONITOR - 기능1 DISPLAY 품질등급 S등급 제작사 WESTINGHOUSE ELECTRIC COMPANY - 부품번호 PS21212H14 | WESTINGHOUSE ELECTRIC COMPANY |  | PS21212H14
2022 | 3 | 계획예방정비용 | 새울 | 1발전소 | 2(신4) | 3 | 200437578 | 정비부분품(SPAR) | 국외 | S | 전자 구성품 조립체 | 전자 구성품 조립체,MONITOR,DISPLAY,PS21212H14, | EA | 4 | MMIS부 | 유도건 | 052-715-5228 | 품명 전자 구성품 조립체 - 별칭 MONITOR - 기능1 DISPLAY 품질등급 S등급 제작사 WESTINGHOUSE ELECTRIC COMPANY - 부품번호 PS21212H14 | WESTINGHOUSE ELECTRIC COMPANY |  | PS21212H14
2021 | 1 | 경상예방정비용 | 고리 | 3발전소 |  |  | 200437606 | 정비부분품(SPAR) | 국외 | S | 압력/온도 스위치 | 압력/온도 스위치,-20~120℃,0~20㎏/㎠,1/4IN SAE FL | EA | 1 | 계측제어부 | 이현길 | 051-726-5667 | 품명 압력/온도 스위치 - 온도 범위 -20~120℃ - 압력(PRESSURE) 범위 0~20㎏/㎠ - 접촉자(CONTACT) 데이터 1/4IN SAE FLARE - 특수사항 MAX PRESSURE. 33㎏/㎠ 품질등급 S등급 제작사 SAGINOMIYA SEISAKUSHO, INC. - 모델번호 SNS-C120 | SAGINOMIYA SEISAKUSHO, INC. | SNS-C120
2020 | 1 | 계획예방정비용 | 새울 | 1발전소 | 1(신3) | 3 | 200437608 | 정비부분품(SPAR) | 국외 | A | 제어카드 | 제어카드,ACTM CARD,PCB,DIGITAL OUTPUT(E-MOD) | EA | 4 | MMIS부 | 박의홍 | 052-715-5224 | 품명 제어카드 - 제어카드타입 ACTM CARD - 제어카드용도 PCB - 제어카드기능1 DIGITAL OUTPUT(E-MOD) - 제어카드기능2 POINT VALUE PROCESSING - 특수사항 DIGITAL OUTPUT(EM) 품질등급 A등급 제작사 WESTINGHOUSE ELECTRIC COMPANY - 원설계규격서(ODS) SHINKORI 3&4,9-182-J464-001 - 제작사 유형(MFR CATEGORY) ORIGINAL EQUIP. MANUFACTURER - 부품번호 PS22004H01 - 모델번호 1C31122G01 - 도면번호 9-930-Z-431-V01C(P.173) 제출서류목록 - 품질보증확인서(C of C) | WESTINGHOUSE ELECTRIC COMPANY | 1C31122G01 | PS22004H01
2021 | 1 | 계획예방정비용 | 새울 | 1발전소 | 2(신4) | 2 | 200437608 | 정비부분품(SPAR) | 국외 | A | 제어카드 | 제어카드,ACTM CARD,PCB,DIGITAL OUTPUT(E-MOD) | EA | 4 | MMIS부 | 박의홍 | 052-715-5224 | 품명 제어카드 - 제어카드타입 ACTM CARD - 제어카드용도 PCB - 제어카드기능1 DIGITAL OUTPUT(E-MOD) - 제어카드기능2 POINT VALUE PROCESSING - 특수사항 DIGITAL OUTPUT(EM) 품질등급 A등급 제작사 WESTINGHOUSE ELECTRIC COMPANY - 원설계규격서(ODS) SHINKORI 3&4,9-182-J464-001 - 제작사 유형(MFR CATEGORY) ORIGINAL EQUIP. MANUFACTURER - 부품번호 PS22004H01 - 모델번호 1C31122G01 - 도면번호 9-930-Z-431-V01C(P.173) 제출서류목록 - 품질보증확인서(C of C) | WESTINGHOUSE ELECTRIC COMPANY | 1C31122G01 | PS22004H01
2021 | 4 | 계획예방정비용 | 새울 | 1발전소 | 1(신3) | 4 | 200437608 | 정비부분품(SPAR) | 국외 | A | 제어카드 | 제어카드,ACTM CARD,PCB,DIGITAL OUTPUT(E-MOD) | EA | 4 | MMIS부 | 박의홍 | 052-715-5224 | 품명 제어카드 - 제어카드타입 ACTM CARD - 제어카드용도 PCB - 제어카드기능1 DIGITAL OUTPUT(E-MOD) - 제어카드기능2 POINT VALUE PROCESSING - 특수사항 DIGITAL OUTPUT(EM) 품질등급 A등급 제작사 WESTINGHOUSE ELECTRIC COMPANY - 원설계규격서(ODS) SHINKORI 3&4,9-182-J464-001 - 제작사 유형(MFR CATEGORY) ORIGINAL EQUIP. MANUFACTURER - 부품번호 PS22004H01 - 모델번호 1C31122G01 - 도면번호 9-930-Z-431-V01C(P.173) 제출서류목록 - 품질보증확인서(C of C) | WESTINGHOUSE ELECTRIC COMPANY | 1C31122G01 | PS22004H01
2022 | 3 | 계획예방정비용 | 새울 | 1발전소 | 2(신4) | 3 | 200437608 | 정비부분품(SPAR) | 국외 | A | 제어카드 | 제어카드,ACTM CARD,PCB,DIGITAL OUTPUT(E-MOD) | EA | 4 | MMIS부 | 박의홍 | 052-715-5224 | 품명 제어카드 - 제어카드타입 ACTM CARD - 제어카드용도 PCB - 제어카드기능1 DIGITAL OUTPUT(E-MOD) - 제어카드기능2 POINT VALUE PROCESSING - 특수사항 DIGITAL OUTPUT(EM) 품질등급 A등급 제작사 WESTINGHOUSE ELECTRIC COMPANY - 원설계규격서(ODS) SHINKORI 3&4,9-182-J464-001 - 제작사 유형(MFR CATEGORY) ORIGINAL EQUIP. MANUFACTURER - 부품번호 PS22004H01 - 모델번호 1C31122G01 - 도면번호 9-930-Z-431-V01C(P.173) 제출서류목록 - 품질보증확인서(C of C) | WESTINGHOUSE ELECTRIC COMPANY | 1C31122G01 | PS22004H01
2020 | 1 | 계획예방정비용 | 새울 | 1발전소 | 1(신3) | 3 | 200437610 | 정비부분품(SPAR) | 국외 | A | 제어카드 | 제어카드,ACTM CARD,PCB,0~20MA ANALOG OUTPUT | EA | 10 | MMIS부 | 박의홍 | 052-715-5224 | 품명 제어카드 - 제어카드타입 ACTM CARD - 제어카드용도 PCB - 제어카드기능1 0~20MA ANALOG OUTPUT E-MOD - 제어카드기능2 POINT VALUE PROCESSING - 특수사항 0~20MA ANALOG OUTPUT W/DIAGNOS 원자력안전범주 NON NUCLEAR SAFETY RELATED 품질등급 A등급 제작사 WESTINGHOUSE ELECTRIC COMPANY - 도면번호 9-520-Z-431-V01C - 모델번호 1C31129G03 - 부품번호 PS22011H03 - 원설계규격서(ODS) SHINKORI 3&4, 9-520-Z-404-001C - 제작사 유형(MFR CATEGORY) ORIGINAL EQUIP. SUPPLIER 제출서류목록 - 품질증빙/제출서류목록(QVDL) - 품질보증확인서(C of C) | WESTINGHOUSE ELECTRIC COMPANY | 1C31129G03 | PS22011H03
2021 | 1 | 계획예방정비용 | 새울 | 1발전소 | 2(신4) | 2 | 200437610 | 정비부분품(SPAR) | 국외 | A | 제어카드 | 제어카드,ACTM CARD,PCB,0~20MA ANALOG OUTPUT | EA | 10 | MMIS부 | 박의홍 | 052-715-5224 | 품명 제어카드 - 제어카드타입 ACTM CARD - 제어카드용도 PCB - 제어카드기능1 0~20MA ANALOG OUTPUT E-MOD - 제어카드기능2 POINT VALUE PROCESSING - 특수사항 0~20MA ANALOG OUTPUT W/DIAGNOS 원자력안전범주 NON NUCLEAR SAFETY RELATED 품질등급 A등급 제작사 WESTINGHOUSE ELECTRIC COMPANY - 도면번호 9-520-Z-431-V01C - 모델번호 1C31129G03 - 부품번호 PS22011H03 - 원설계규격서(ODS) SHINKORI 3&4, 9-520-Z-404-001C - 제작사 유형(MFR CATEGORY) ORIGINAL EQUIP. SUPPLIER 제출서류목록 - 품질증빙/제출서류목록(QVDL) - 품질보증확인서(C of C) | WESTINGHOUSE ELECTRIC COMPANY | 1C31129G03 | PS22011H03
2021 | 4 | 계획예방정비용 | 새울 | 1발전소 | 1(신3) | 4 | 200437610 | 정비부분품(SPAR) | 국외 | A | 제어카드 | 제어카드,ACTM CARD,PCB,0~20MA ANALOG OUTPUT | EA | 10 | MMIS부 | 박의홍 | 052-715-5224 | 품명 제어카드 - 제어카드타입 ACTM CARD - 제어카드용도 PCB - 제어카드기능1 0~20MA ANALOG OUTPUT E-MOD - 제어카드기능2 POINT VALUE PROCESSING - 특수사항 0~20MA ANALOG OUTPUT W/DIAGNOS 원자력안전범주 NON NUCLEAR SAFETY RELATED 품질등급 A등급 제작사 WESTINGHOUSE ELECTRIC COMPANY - 도면번호 9-520-Z-431-V01C - 모델번호 1C31129G03 - 부품번호 PS22011H03 - 원설계규격서(ODS) SHINKORI 3&4, 9-520-Z-404-001C - 제작사 유형(MFR CATEGORY) ORIGINAL EQUIP. SUPPLIER 제출서류목록 - 품질증빙/제출서류목록(QVDL) - 품질보증확인서(C of C) | WESTINGHOUSE ELECTRIC COMPANY | 1C31129G03 | PS22011H03
2022 | 3 | 계획예방정비용 | 새울 | 1발전소 | 2(신4) | 3 | 200437610 | 정비부분품(SPAR) | 국외 | A | 제어카드 | 제어카드,ACTM CARD,PCB,0~20MA ANALOG OUTPUT | EA | 10 | MMIS부 | 박의홍 | 052-715-5224 | 품명 제어카드 - 제어카드타입 ACTM CARD - 제어카드용도 PCB - 제어카드기능1 0~20MA ANALOG OUTPUT E-MOD - 제어카드기능2 POINT VALUE PROCESSING - 특수사항 0~20MA ANALOG OUTPUT W/DIAGNOS 원자력안전범주 NON NUCLEAR SAFETY RELATED 품질등급 A등급 제작사 WESTINGHOUSE ELECTRIC COMPANY - 도면번호 9-520-Z-431-V01C - 모델번호 1C31129G03 - 부품번호 PS22011H03 - 원설계규격서(ODS) SHINKORI 3&4, 9-520-Z-404-001C - 제작사 유형(MFR CATEGORY) ORIGINAL EQUIP. SUPPLIER 제출서류목록 - 품질증빙/제출서류목록(QVDL) - 품질보증확인서(C of C) | WESTINGHOUSE ELECTRIC COMPANY | 1C31129G03 | PS22011H03
2020 | 1 | 계획예방정비용 | 새울 | 1발전소 | 1(신3) | 3 | 200437613 | 정비부분품(SPAR) | 국외 | A | 제어카드 | 제어카드,RTD INTERFACE CE MARK (EM),9-930-Z- | EA | 15 | MMIS부 | 박의홍 | 052-715-5224 | 품명 제어카드 - 제어카드용도 RTD INTERFACE CE MARK (EM) 품질등급 A등급 제작사 WESTINGHOUSE ELECTRIC COMPANY - 도면번호 9-930-Z-443-001C - 모델번호 1C31161G02 - 부품번호 PS22007H01 - 원설계규격서(ODS) SHINKORI 3&4,9-182-J464-001 - 제작사 유형(MFR CATEGORY) ORIGINAL EQUIP. MANUFACTURER 제출서류목록 - 품질증빙/제출서류목록(QVDL) - 품질보증확인서(C of C) | WESTINGHOUSE ELECTRIC COMPANY | 1C31161G02 | PS22007H01
2021 | 1 | 계획예방정비용 | 새울 | 1발전소 | 2(신4) | 2 | 200437613 | 정비부분품(SPAR) | 국외 | A | 제어카드 | 제어카드,RTD INTERFACE CE MARK (EM),9-930-Z- | EA | 15 | MMIS부 | 박의홍 | 052-715-5224 | 품명 제어카드 - 제어카드용도 RTD INTERFACE CE MARK (EM) 품질등급 A등급 제작사 WESTINGHOUSE ELECTRIC COMPANY - 도면번호 9-930-Z-443-001C - 모델번호 1C31161G02 - 부품번호 PS22007H01 - 원설계규격서(ODS) SHINKORI 3&4,9-182-J464-001 - 제작사 유형(MFR CATEGORY) ORIGINAL EQUIP. MANUFACTURER 제출서류목록 - 품질증빙/제출서류목록(QVDL) - 품질보증확인서(C of C) | WESTINGHOUSE ELECTRIC COMPANY | 1C31161G02 | PS22007H01
2021 | 4 | 계획예방정비용 | 새울 | 1발전소 | 1(신3) | 4 | 200437613 | 정비부분품(SPAR) | 국외 | A | 제어카드 | 제어카드,RTD INTERFACE CE MARK (EM),9-930-Z- | EA | 15 | MMIS부 | 박의홍 | 052-715-5224 | 품명 제어카드 - 제어카드용도 RTD INTERFACE CE MARK (EM) 품질등급 A등급 제작사 WESTINGHOUSE ELECTRIC COMPANY - 도면번호 9-930-Z-443-001C - 모델번호 1C31161G02 - 부품번호 PS22007H01 - 원설계규격서(ODS) SHINKORI 3&4,9-182-J464-001 - 제작사 유형(MFR CATEGORY) ORIGINAL EQUIP. MANUFACTURER 제출서류목록 - 품질증빙/제출서류목록(QVDL) - 품질보증확인서(C of C) | WESTINGHOUSE ELECTRIC COMPANY | 1C31161G02 | PS22007H01
2022 | 3 | 계획예방정비용 | 새울 | 1발전소 | 2(신4) | 3 | 200437613 | 정비부분품(SPAR) | 국외 | A | 제어카드 | 제어카드,RTD INTERFACE CE MARK (EM),9-930-Z- | EA | 15 | MMIS부 | 박의홍 | 052-715-5224 | 품명 제어카드 - 제어카드용도 RTD INTERFACE CE MARK (EM) 품질등급 A등급 제작사 WESTINGHOUSE ELECTRIC COMPANY - 도면번호 9-930-Z-443-001C - 모델번호 1C31161G02 - 부품번호 PS22007H01 - 원설계규격서(ODS) SHINKORI 3&4,9-182-J464-001 - 제작사 유형(MFR CATEGORY) ORIGINAL EQUIP. MANUFACTURER 제출서류목록 - 품질증빙/제출서류목록(QVDL) - 품질보증확인서(C of C) | WESTINGHOUSE ELECTRIC COMPANY | 1C31161G02 | PS22007H01
2020 | 1 | 계획예방정비용 | 새울 | 1발전소 | 1(신3) | 3 | 200437614 | 정비부분품(SPAR) | 국외 | A | 제어카드 | 제어카드,ACTM CARD,24 VDC,RTD (PM),SHINKORI | EA | 15 | MMIS부 | 박의홍 | 052-715-5224 | 품명 제어카드 - 제어카드타입 ACTM CARD - 정격전압 24 VDC - 제어카드기능1 RTD (PM) 품질등급 A등급 제작사 WESTINGHOUSE ELECTRIC COMPANY - 원설계규격서(ODS) SHINKORI 3&4,9-182-J464-001 - 제작사 유형(MFR CATEGORY) ORIGINAL EQUIP. MANUFACTURER - 부품번호 PS22208H01 - 모델번호 1C31164G02 - 도면번호 9-930-Z-431-V01C - 도면 품목번호 173 PAGE 제출서류목록 - 품질보증확인서(C of C) | WESTINGHOUSE ELECTRIC COMPANY | 1C31164G02 | PS22208H01
2021 | 1 | 계획예방정비용 | 새울 | 1발전소 | 2(신4) | 2 | 200437614 | 정비부분품(SPAR) | 국외 | A | 제어카드 | 제어카드,ACTM CARD,24 VDC,RTD (PM),SHINKORI | EA | 15 | MMIS부 | 박의홍 | 052-715-5224 | 품명 제어카드 - 제어카드타입 ACTM CARD - 정격전압 24 VDC - 제어카드기능1 RTD (PM) 품질등급 A등급 제작사 WESTINGHOUSE ELECTRIC COMPANY - 원설계규격서(ODS) SHINKORI 3&4,9-182-J464-001 - 제작사 유형(MFR CATEGORY) ORIGINAL EQUIP. MANUFACTURER - 부품번호 PS22208H01 - 모델번호 1C31164G02 - 도면번호 9-930-Z-431-V01C - 도면 품목번호 173 PAGE 제출서류목록 - 품질보증확인서(C of C) | WESTINGHOUSE ELECTRIC COMPANY | 1C31164G02 | PS22208H01
2021 | 4 | 계획예방정비용 | 새울 | 1발전소 | 1(신3) | 4 | 200437614 | 정비부분품(SPAR) | 국외 | A | 제어카드 | 제어카드,ACTM CARD,24 VDC,RTD (PM),SHINKORI | EA | 15 | MMIS부 | 박의홍 | 052-715-5224 | 품명 제어카드 - 제어카드타입 ACTM CARD - 정격전압 24 VDC - 제어카드기능1 RTD (PM) 품질등급 A등급 제작사 WESTINGHOUSE ELECTRIC COMPANY - 원설계규격서(ODS) SHINKORI 3&4,9-182-J464-001 - 제작사 유형(MFR CATEGORY) ORIGINAL EQUIP. MANUFACTURER - 부품번호 PS22208H01 - 모델번호 1C31164G02 - 도면번호 9-930-Z-431-V01C - 도면 품목번호 173 PAGE 제출서류목록 - 품질보증확인서(C of C) | WESTINGHOUSE ELECTRIC COMPANY | 1C31164G02 | PS22208H01
2022 | 3 | 계획예방정비용 | 새울 | 1발전소 | 2(신4) | 3 | 200437614 | 정비부분품(SPAR) | 국외 | A | 제어카드 | 제어카드,ACTM CARD,24 VDC,RTD (PM),SHINKORI | EA | 15 | MMIS부 | 박의홍 | 052-715-5224 | 품명 제어카드 - 제어카드타입 ACTM CARD - 정격전압 24 VDC - 제어카드기능1 RTD (PM) 품질등급 A등급 제작사 WESTINGHOUSE ELECTRIC COMPANY - 원설계규격서(ODS) SHINKORI 3&4,9-182-J464-001 - 제작사 유형(MFR CATEGORY) ORIGINAL EQUIP. MANUFACTURER - 부품번호 PS22208H01 - 모델번호 1C31164G02 - 도면번호 9-930-Z-431-V01C - 도면 품목번호 173 PAGE 제출서류목록 - 품질보증확인서(C of C) | WESTINGHOUSE ELECTRIC COMPANY | 1C31164G02 | PS22208H01
2020 | 1 | 계획예방정비용 | 새울 | 1발전소 | 1(신3) | 3 | 200437615 | 정비부분품(SPAR) | 국외 | A | 제어카드 | 제어카드,ACTM CARD,PCB,24VDC,MASTER ATTACHM | EA | 4 | MMIS부 | 박의홍 | 052-715-5224 | 품명 제어카드 - 제어카드타입 ACTM CARD - 제어카드용도 PCB - 정격전압 24VDC - 제어카드기능1 MASTER ATTACHMENT UNIT E-MOD - 제어카드기능2 POINT VALUE PROCESSING - 특수사항 MAU E-MOD 품질등급 A등급 제작사 WESTINGHOUSE ELECTRIC COMPANY - 도면번호 9-930-Z-443-001C - 모델번호 1C31179G02 - 부품번호 PS22012H02 - 원설계규격서(ODS) SHINKORI 3&4,9-182-J464-001 - 제작사 유형(MFR CATEGORY) ORIGINAL EQUIP. MANUFACTURER 제출서류목록 - 품질증빙/제출서류목록(QVDL) - 품질보증확인서(C of C) | WESTINGHOUSE ELECTRIC COMPANY | 1C31179G02 | PS22012H02
2021 | 1 | 계획예방정비용 | 새울 | 1발전소 | 2(신4) | 2 | 200437615 | 정비부분품(SPAR) | 국외 | A | 제어카드 | 제어카드,ACTM CARD,PCB,24VDC,MASTER ATTACHM | EA | 4 | MMIS부 | 박의홍 | 052-715-5224 | 품명 제어카드 - 제어카드타입 ACTM CARD - 제어카드용도 PCB - 정격전압 24VDC - 제어카드기능1 MASTER ATTACHMENT UNIT E-MOD - 제어카드기능2 POINT VALUE PROCESSING - 특수사항 MAU E-MOD 품질등급 A등급 제작사 WESTINGHOUSE ELECTRIC COMPANY - 도면번호 9-930-Z-443-001C - 모델번호 1C31179G02 - 부품번호 PS22012H02 - 원설계규격서(ODS) SHINKORI 3&4,9-182-J464-001 - 제작사 유형(MFR CATEGORY) ORIGINAL EQUIP. MANUFACTURER 제출서류목록 - 품질증빙/제출서류목록(QVDL) - 품질보증확인서(C of C) | WESTINGHOUSE ELECTRIC COMPANY | 1C31179G02 | PS22012H02
2021 | 4 | 계획예방정비용 | 새울 | 1발전소 | 1(신3) | 4 | 200437615 | 정비부분품(SPAR) | 국외 | A | 제어카드 | 제어카드,ACTM CARD,PCB,24VDC,MASTER ATTACHM | EA | 4 | MMIS부 | 박의홍 | 052-715-5224 | 품명 제어카드 - 제어카드타입 ACTM CARD - 제어카드용도 PCB - 정격전압 24VDC - 제어카드기능1 MASTER ATTACHMENT UNIT E-MOD - 제어카드기능2 POINT VALUE PROCESSING - 특수사항 MAU E-MOD 품질등급 A등급 제작사 WESTINGHOUSE ELECTRIC COMPANY - 도면번호 9-930-Z-443-001C - 모델번호 1C31179G02 - 부품번호 PS22012H02 - 원설계규격서(ODS) SHINKORI 3&4,9-182-J464-001 - 제작사 유형(MFR CATEGORY) ORIGINAL EQUIP. MANUFACTURER 제출서류목록 - 품질증빙/제출서류목록(QVDL) - 품질보증확인서(C of C) | WESTINGHOUSE ELECTRIC COMPANY | 1C31179G02 | PS22012H02
2022 | 3 | 계획예방정비용 | 새울 | 1발전소 | 2(신4) | 3 | 200437615 | 정비부분품(SPAR) | 국외 | A | 제어카드 | 제어카드,ACTM CARD,PCB,24VDC,MASTER ATTACHM | EA | 4 | MMIS부 | 박의홍 | 052-715-5224 | 품명 제어카드 - 제어카드타입 ACTM CARD - 제어카드용도 PCB - 정격전압 24VDC - 제어카드기능1 MASTER ATTACHMENT UNIT E-MOD - 제어카드기능2 POINT VALUE PROCESSING - 특수사항 MAU E-MOD 품질등급 A등급 제작사 WESTINGHOUSE ELECTRIC COMPANY - 도면번호 9-930-Z-443-001C - 모델번호 1C31179G02 - 부품번호 PS22012H02 - 원설계규격서(ODS) SHINKORI 3&4,9-182-J464-001 - 제작사 유형(MFR CATEGORY) ORIGINAL EQUIP. MANUFACTURER 제출서류목록 - 품질증빙/제출서류목록(QVDL) - 품질보증확인서(C of C) | WESTINGHOUSE ELECTRIC COMPANY | 1C31179G02 | PS22012H02
2020 | 1 | 계획예방정비용 | 새울 | 1발전소 | 1(신3) | 3 | 200437619 | 정비부분품(SPAR) | 국외 | A | 제어카드 | 제어카드,ACTM CARD,THERMOCOUPLE,24VDC,MILLI- | EA | 15 | MMIS부 | 박의홍 | 052-715-5224 | 품명 제어카드 - 제어카드타입 ACTM CARD - 제어카드용도 THERMOCOUPLE - 정격전압 24VDC - 제어카드기능1 MILLI-VOLT INPUT CARD - 제어카드기능2 POINT VALUE PROCESSING 품질등급 A등급 제작사 WESTINGHOUSE ELECTRIC COMPANY - 원설계규격서(ODS) SHINKORI 3&4,9-182-J464-001 - 제작사 유형(MFR CATEGORY) ORIGINAL EQUIP. MANUFACTURER - 부품번호 PS22001H06 - 모델번호 5X00070G04 - 도면번호 9-930-Z-431-V01C - 도면 품목번호 173 PAGE 제출서류목록 - 품질보증확인서(C of C) | WESTINGHOUSE ELECTRIC COMPANY | 5X00070G04 | PS22001H06
2021 | 1 | 계획예방정비용 | 새울 | 1발전소 | 2(신4) | 2 | 200437619 | 정비부분품(SPAR) | 국외 | A | 제어카드 | 제어카드,ACTM CARD,THERMOCOUPLE,24VDC,MILLI- | EA | 15 | MMIS부 | 박의홍 | 052-715-5224 | 품명 제어카드 - 제어카드타입 ACTM CARD - 제어카드용도 THERMOCOUPLE - 정격전압 24VDC - 제어카드기능1 MILLI-VOLT INPUT CARD - 제어카드기능2 POINT VALUE PROCESSING 품질등급 A등급 제작사 WESTINGHOUSE ELECTRIC COMPANY - 원설계규격서(ODS) SHINKORI 3&4,9-182-J464-001 - 제작사 유형(MFR CATEGORY) ORIGINAL EQUIP. MANUFACTURER - 부품번호 PS22001H06 - 모델번호 5X00070G04 - 도면번호 9-930-Z-431-V01C - 도면 품목번호 173 PAGE 제출서류목록 - 품질보증확인서(C of C) | WESTINGHOUSE ELECTRIC COMPANY | 5X00070G04 | PS22001H06
2021 | 4 | 계획예방정비용 | 새울 | 1발전소 | 1(신3) | 4 | 200437619 | 정비부분품(SPAR) | 국외 | A | 제어카드 | 제어카드,ACTM CARD,THERMOCOUPLE,24VDC,MILLI- | EA | 15 | MMIS부 | 박의홍 | 052-715-5224 | 품명 제어카드 - 제어카드타입 ACTM CARD - 제어카드용도 THERMOCOUPLE - 정격전압 24VDC - 제어카드기능1 MILLI-VOLT INPUT CARD - 제어카드기능2 POINT VALUE PROCESSING 품질등급 A등급 제작사 WESTINGHOUSE ELECTRIC COMPANY - 원설계규격서(ODS) SHINKORI 3&4,9-182-J464-001 - 제작사 유형(MFR CATEGORY) ORIGINAL EQUIP. MANUFACTURER - 부품번호 PS22001H06 - 모델번호 5X00070G04 - 도면번호 9-930-Z-431-V01C - 도면 품목번호 173 PAGE 제출서류목록 - 품질보증확인서(C of C) | WESTINGHOUSE ELECTRIC COMPANY | 5X00070G04 | PS22001H06
2022 | 3 | 계획예방정비용 | 새울 | 1발전소 | 2(신4) | 3 | 200437619 | 정비부분품(SPAR) | 국외 | A | 제어카드 | 제어카드,ACTM CARD,THERMOCOUPLE,24VDC,MILLI- | EA | 15 | MMIS부 | 박의홍 | 052-715-5224 | 품명 제어카드 - 제어카드타입 ACTM CARD - 제어카드용도 THERMOCOUPLE - 정격전압 24VDC - 제어카드기능1 MILLI-VOLT INPUT CARD - 제어카드기능2 POINT VALUE PROCESSING 품질등급 A등급 제작사 WESTINGHOUSE ELECTRIC COMPANY - 원설계규격서(ODS) SHINKORI 3&4,9-182-J464-001 - 제작사 유형(MFR CATEGORY) ORIGINAL EQUIP. MANUFACTURER - 부품번호 PS22001H06 - 모델번호 5X00070G04 - 도면번호 9-930-Z-431-V01C - 도면 품목번호 173 PAGE 제출서류목록 - 품질보증확인서(C of C) | WESTINGHOUSE ELECTRIC COMPANY | 5X00070G04 | PS22001H06
2020 | 1 | 계획예방정비용 | 새울 | 1발전소 | 1(신3) | 3 | 200437620 | 정비부분품(SPAR) | 국외 | A | 제어카드 | 제어카드,ACTM CARD,PCB,MV COMPENSATED ANALOG | EA | 10 | MMIS부 | 박의홍 | 052-715-5224 | 품명 제어카드 - 제어카드타입 ACTM CARD - 제어카드용도 PCB - 제어카드기능1 MV COMPENSATED ANALOG INPUT(PM 품질등급 A등급 제작사 WESTINGHOUSE ELECTRIC COMPANY - 도면번호 9-930-Z-443-001C - 모델번호 1C31116G04 - 부품번호 PS22200H03 - 원설계규격서(ODS) SHINKORI 3&4,9-182-J464-001 - 제작사 유형(MFR CATEGORY) ORIGINAL EQUIP. MANUFACTURER 제출서류목록 - 품질증빙/제출서류목록(QVDL) - 품질보증확인서(C of C) | WESTINGHOUSE ELECTRIC COMPANY | 1C31116G04 | PS22200H03
2021 | 1 | 계획예방정비용 | 새울 | 1발전소 | 2(신4) | 2 | 200437620 | 정비부분품(SPAR) | 국외 | A | 제어카드 | 제어카드,ACTM CARD,PCB,MV COMPENSATED ANALOG | EA | 10 | MMIS부 | 박의홍 | 052-715-5224 | 품명 제어카드 - 제어카드타입 ACTM CARD - 제어카드용도 PCB - 제어카드기능1 MV COMPENSATED ANALOG INPUT(PM 품질등급 A등급 제작사 WESTINGHOUSE ELECTRIC COMPANY - 도면번호 9-930-Z-443-001C - 모델번호 1C31116G04 - 부품번호 PS22200H03 - 원설계규격서(ODS) SHINKORI 3&4,9-182-J464-001 - 제작사 유형(MFR CATEGORY) ORIGINAL EQUIP. MANUFACTURER 제출서류목록 - 품질증빙/제출서류목록(QVDL) - 품질보증확인서(C of C) | WESTINGHOUSE ELECTRIC COMPANY | 1C31116G04 | PS22200H03
2021 | 4 | 계획예방정비용 | 새울 | 1발전소 | 1(신3) | 4 | 200437620 | 정비부분품(SPAR) | 국외 | A | 제어카드 | 제어카드,ACTM CARD,PCB,MV COMPENSATED ANALOG | EA | 10 | MMIS부 | 박의홍 | 052-715-5224 | 품명 제어카드 - 제어카드타입 ACTM CARD - 제어카드용도 PCB - 제어카드기능1 MV COMPENSATED ANALOG INPUT(PM 품질등급 A등급 제작사 WESTINGHOUSE ELECTRIC COMPANY - 도면번호 9-930-Z-443-001C - 모델번호 1C31116G04 - 부품번호 PS22200H03 - 원설계규격서(ODS) SHINKORI 3&4,9-182-J464-001 - 제작사 유형(MFR CATEGORY) ORIGINAL EQUIP. MANUFACTURER 제출서류목록 - 품질증빙/제출서류목록(QVDL) - 품질보증확인서(C of C) | WESTINGHOUSE ELECTRIC COMPANY | 1C31116G04 | PS22200H03
2022 | 3 | 계획예방정비용 | 새울 | 1발전소 | 2(신4) | 3 | 200437620 | 정비부분품(SPAR) | 국외 | A | 제어카드 | 제어카드,ACTM CARD,PCB,MV COMPENSATED ANALOG | EA | 10 | MMIS부 | 박의홍 | 052-715-5224 | 품명 제어카드 - 제어카드타입 ACTM CARD - 제어카드용도 PCB - 제어카드기능1 MV COMPENSATED ANALOG INPUT(PM 품질등급 A등급 제작사 WESTINGHOUSE ELECTRIC COMPANY - 도면번호 9-930-Z-443-001C - 모델번호 1C31116G04 - 부품번호 PS22200H03 - 원설계규격서(ODS) SHINKORI 3&4,9-182-J464-001 - 제작사 유형(MFR CATEGORY) ORIGINAL EQUIP. MANUFACTURER 제출서류목록 - 품질증빙/제출서류목록(QVDL) - 품질보증확인서(C of C) | WESTINGHOUSE ELECTRIC COMPANY | 1C31116G04 | PS22200H03
2020 | 1 | 계획예방정비용 | 새울 | 1발전소 | 1(신3) | 3 | 200437621 | 정비부분품(SPAR) | 국외 | A | 제어카드 | 제어카드,ACTM CARD,PCB,24VDC,COMPACT SOE 24/ | EA | 100 | MMIS부 | 박의홍 | 052-715-5224 | 품명 제어카드 - 제어카드타입 ACTM CARD - 제어카드용도 PCB - 정격전압 24VDC - 제어카드기능1 COMPACT SOE 24/48VDC SINGLE-EN - 제어카드기능2 POINT VALUE PROCESSING 원자력안전범주 NON NUCLEAR SAFETY RELATED 품질등급 A등급 제작사 WESTINGHOUSE ELECTRIC COMPANY - 도면번호 9-520-Z-431-V01C - 모델번호 1C31233G04 - 부품번호 PS22008H06 - 원설계규격서(ODS) SHINKORI 3&4, 9-520-Z-404-001C - 제작사 유형(MFR CATEGORY) ORIGINAL EQUIP. SUPPLIER 제출서류목록 - 품질증빙/제출서류목록(QVDL) - 품질보증확인서(C of C) | WESTINGHOUSE ELECTRIC COMPANY | 1C31233G04 | PS22008H06
2021 | 1 | 계획예방정비용 | 새울 | 1발전소 | 2(신4) | 2 | 200437621 | 정비부분품(SPAR) | 국외 | A | 제어카드 | 제어카드,ACTM CARD,PCB,24VDC,COMPACT SOE 24/ | EA | 100 | MMIS부 | 박의홍 | 052-715-5224 | 품명 제어카드 - 제어카드타입 ACTM CARD - 제어카드용도 PCB - 정격전압 24VDC - 제어카드기능1 COMPACT SOE 24/48VDC SINGLE-EN - 제어카드기능2 POINT VALUE PROCESSING 원자력안전범주 NON NUCLEAR SAFETY RELATED 품질등급 A등급 제작사 WESTINGHOUSE ELECTRIC COMPANY - 도면번호 9-520-Z-431-V01C - 모델번호 1C31233G04 - 부품번호 PS22008H06 - 원설계규격서(ODS) SHINKORI 3&4, 9-520-Z-404-001C - 제작사 유형(MFR CATEGORY) ORIGINAL EQUIP. SUPPLIER 제출서류목록 - 품질증빙/제출서류목록(QVDL) - 품질보증확인서(C of C) | WESTINGHOUSE ELECTRIC COMPANY | 1C31233G04 | PS22008H06
2021 | 4 | 계획예방정비용 | 새울 | 1발전소 | 1(신3) | 4 | 200437621 | 정비부분품(SPAR) | 국외 | A | 제어카드 | 제어카드,ACTM CARD,PCB,24VDC,COMPACT SOE 24/ | EA | 100 | MMIS부 | 박의홍 | 052-715-5224 | 품명 제어카드 - 제어카드타입 ACTM CARD - 제어카드용도 PCB - 정격전압 24VDC - 제어카드기능1 COMPACT SOE 24/48VDC SINGLE-EN - 제어카드기능2 POINT VALUE PROCESSING 원자력안전범주 NON NUCLEAR SAFETY RELATED 품질등급 A등급 제작사 WESTINGHOUSE ELECTRIC COMPANY - 도면번호 9-520-Z-431-V01C - 모델번호 1C31233G04 - 부품번호 PS22008H06 - 원설계규격서(ODS) SHINKORI 3&4, 9-520-Z-404-001C - 제작사 유형(MFR CATEGORY) ORIGINAL EQUIP. SUPPLIER 제출서류목록 - 품질증빙/제출서류목록(QVDL) - 품질보증확인서(C of C) | WESTINGHOUSE ELECTRIC COMPANY | 1C31233G04 | PS22008H06
2022 | 3 | 계획예방정비용 | 새울 | 1발전소 | 2(신4) | 3 | 200437621 | 정비부분품(SPAR) | 국외 | A | 제어카드 | 제어카드,ACTM CARD,PCB,24VDC,COMPACT SOE 24/ | EA | 100 | MMIS부 | 박의홍 | 052-715-5224 | 품명 제어카드 - 제어카드타입 ACTM CARD - 제어카드용도 PCB - 정격전압 24VDC - 제어카드기능1 COMPACT SOE 24/48VDC SINGLE-EN - 제어카드기능2 POINT VALUE PROCESSING 원자력안전범주 NON NUCLEAR SAFETY RELATED 품질등급 A등급 제작사 WESTINGHOUSE ELECTRIC COMPANY - 도면번호 9-520-Z-431-V01C - 모델번호 1C31233G04 - 부품번호 PS22008H06 - 원설계규격서(ODS) SHINKORI 3&4, 9-520-Z-404-001C - 제작사 유형(MFR CATEGORY) ORIGINAL EQUIP. SUPPLIER 제출서류목록 - 품질증빙/제출서류목록(QVDL) - 품질보증확인서(C of C) | WESTINGHOUSE ELECTRIC COMPANY | 1C31233G04 | PS22008H06
2020 | 1 | 계획예방정비용 | 새울 | 1발전소 | 1(신3) | 3 | 200437624 | 정비부분품(SPAR) | 국외 | A | 제어카드 | 제어카드,ACTM CARD,PCB,24VDC,RELAY OUTPUT P | EA | 30 | MMIS부 | 박의홍 | 052-715-5224 | 품명 제어카드 - 제어카드타입 ACTM CARD - 제어카드용도 PCB - 정격전압 24VDC - 제어카드기능1 RELAY OUTPUT PANEL KIT 품질등급 A등급 제작사 WESTINGHOUSE ELECTRIC COMPANY - 도면번호 9-930-Z-443-001C - 모델번호 5A26458G04 - 원설계규격서(ODS) SHINKORI 3&4,9-182-J464-001 - 제작사 유형(MFR CATEGORY) ORIGINAL EQUIP. MANUFACTURER 제출서류목록 - 품질증빙/제출서류목록(QVDL) - 품질보증확인서(C of C) | WESTINGHOUSE ELECTRIC COMPANY | 5A26458G04
2021 | 1 | 계획예방정비용 | 새울 | 1발전소 | 2(신4) | 2 | 200437624 | 정비부분품(SPAR) | 국외 | A | 제어카드 | 제어카드,ACTM CARD,PCB,24VDC,RELAY OUTPUT P | EA | 30 | MMIS부 | 박의홍 | 052-715-5224 | 품명 제어카드 - 제어카드타입 ACTM CARD - 제어카드용도 PCB - 정격전압 24VDC - 제어카드기능1 RELAY OUTPUT PANEL KIT 품질등급 A등급 제작사 WESTINGHOUSE ELECTRIC COMPANY - 도면번호 9-930-Z-443-001C - 모델번호 5A26458G04 - 원설계규격서(ODS) SHINKORI 3&4,9-182-J464-001 - 제작사 유형(MFR CATEGORY) ORIGINAL EQUIP. MANUFACTURER 제출서류목록 - 품질증빙/제출서류목록(QVDL) - 품질보증확인서(C of C) | WESTINGHOUSE ELECTRIC COMPANY | 5A26458G04
2021 | 4 | 계획예방정비용 | 새울 | 1발전소 | 1(신3) | 4 | 200437624 | 정비부분품(SPAR) | 국외 | A | 제어카드 | 제어카드,ACTM CARD,PCB,24VDC,RELAY OUTPUT P | EA | 30 | MMIS부 | 박의홍 | 052-715-5224 | 품명 제어카드 - 제어카드타입 ACTM CARD - 제어카드용도 PCB - 정격전압 24VDC - 제어카드기능1 RELAY OUTPUT PANEL KIT 품질등급 A등급 제작사 WESTINGHOUSE ELECTRIC COMPANY - 도면번호 9-930-Z-443-001C - 모델번호 5A26458G04 - 원설계규격서(ODS) SHINKORI 3&4,9-182-J464-001 - 제작사 유형(MFR CATEGORY) ORIGINAL EQUIP. MANUFACTURER 제출서류목록 - 품질증빙/제출서류목록(QVDL) - 품질보증확인서(C of C) | WESTINGHOUSE ELECTRIC COMPANY | 5A26458G04
2022 | 3 | 계획예방정비용 | 새울 | 1발전소 | 2(신4) | 3 | 200437624 | 정비부분품(SPAR) | 국외 | A | 제어카드 | 제어카드,ACTM CARD,PCB,24VDC,RELAY OUTPUT P | EA | 30 | MMIS부 | 박의홍 | 052-715-5224 | 품명 제어카드 - 제어카드타입 ACTM CARD - 제어카드용도 PCB - 정격전압 24VDC - 제어카드기능1 RELAY OUTPUT PANEL KIT 품질등급 A등급 제작사 WESTINGHOUSE ELECTRIC COMPANY - 도면번호 9-930-Z-443-001C - 모델번호 5A26458G04 - 원설계규격서(ODS) SHINKORI 3&4,9-182-J464-001 - 제작사 유형(MFR CATEGORY) ORIGINAL EQUIP. MANUFACTURER 제출서류목록 - 품질증빙/제출서류목록(QVDL) - 품질보증확인서(C of C) | WESTINGHOUSE ELECTRIC COMPANY | 5A26458G04
2020 | 1 | 경상예방정비용 | 새울 | 1발전소 |  |  | 200437626 | 정비부분품(SPAR) | 국외 | A | 제어장치,통신계통 운영용 | 제어장치,통신용,EL900,MEDIA CONVERTER(EL900),24 | EA | 30 | MMIS부 | 박의홍 | 052-715-5224 | 품명 제어장치,통신용 - 별칭 EL900 - 용도 MEDIA CONVERTER(EL900) - 전압(VOLTAGE) 24VDC 원자력안전범주 NON NUCLEAR SAFETY RELATED 품질등급 A등급 제작사 WESTINGHOUSE ELECTRIC COMPANY - 도면번호 1X00484H02(WEC) - 9-930-Z-431-V01C(P.175) - 부품번호 PS21073H06 - 원설계규격서(ODS) SHINKORI 3&4,9-182-J464-001 - 제작사 유형(MFR CATEGORY) ORIGINAL EQUIP. SUPPLIER 제출서류목록 - 품질보증계획서(QAM) - 품질보증확인서(C of C) | WESTINGHOUSE ELECTRIC COMPANY |  | PS21073H06
2020 | 1 | 계획예방정비용 | 새울 | 1발전소 | 1(신3) | 3 | 200437626 | 정비부분품(SPAR) | 국외 | A | 제어장치,통신계통 운영용 | 제어장치,통신용,EL900,MEDIA CONVERTER(EL900),24 | EA | 30 | MMIS부 | 박의홍 | 052-715-5224 | 품명 제어장치,통신용 - 별칭 EL900 - 용도 MEDIA CONVERTER(EL900) - 전압(VOLTAGE) 24VDC 원자력안전범주 NON NUCLEAR SAFETY RELATED 품질등급 A등급 제작사 WESTINGHOUSE ELECTRIC COMPANY - 도면번호 1X00484H02(WEC) - 9-930-Z-431-V01C(P.175) - 부품번호 PS21073H06 - 원설계규격서(ODS) SHINKORI 3&4,9-182-J464-001 - 제작사 유형(MFR CATEGORY) ORIGINAL EQUIP. SUPPLIER 제출서류목록 - 품질보증계획서(QAM) - 품질보증확인서(C of C) | WESTINGHOUSE ELECTRIC COMPANY |  | PS21073H06
2021 | 1 | 경상예방정비용 | 새울 | 1발전소 |  |  | 200437626 | 정비부분품(SPAR) | 국외 | A | 제어장치,통신계통 운영용 | 제어장치,통신용,EL900,MEDIA CONVERTER(EL900),24 | EA | 30 | MMIS부 | 박의홍 | 052-715-5224 | 품명 제어장치,통신용 - 별칭 EL900 - 용도 MEDIA CONVERTER(EL900) - 전압(VOLTAGE) 24VDC 원자력안전범주 NON NUCLEAR SAFETY RELATED 품질등급 A등급 제작사 WESTINGHOUSE ELECTRIC COMPANY - 도면번호 1X00484H02(WEC) - 9-930-Z-431-V01C(P.175) - 부품번호 PS21073H06 - 원설계규격서(ODS) SHINKORI 3&4,9-182-J464-001 - 제작사 유형(MFR CATEGORY) ORIGINAL EQUIP. SUPPLIER 제출서류목록 - 품질보증계획서(QAM) - 품질보증확인서(C of C) | WESTINGHOUSE ELECTRIC COMPANY |  | PS21073H06
2021 | 1 | 계획예방정비용 | 새울 | 1발전소 | 2(신4) | 2 | 200437626 | 정비부분품(SPAR) | 국외 | A | 제어장치,통신계통 운영용 | 제어장치,통신용,EL900,MEDIA CONVERTER(EL900),24 | EA | 30 | MMIS부 | 박의홍 | 052-715-5224 | 품명 제어장치,통신용 - 별칭 EL900 - 용도 MEDIA CONVERTER(EL900) - 전압(VOLTAGE) 24VDC 원자력안전범주 NON NUCLEAR SAFETY RELATED 품질등급 A등급 제작사 WESTINGHOUSE ELECTRIC COMPANY - 도면번호 1X00484H02(WEC) - 9-930-Z-431-V01C(P.175) - 부품번호 PS21073H06 - 원설계규격서(ODS) SHINKORI 3&4,9-182-J464-001 - 제작사 유형(MFR CATEGORY) ORIGINAL EQUIP. SUPPLIER 제출서류목록 - 품질보증계획서(QAM) - 품질보증확인서(C of C) | WESTINGHOUSE ELECTRIC COMPANY |  | PS21073H06
2021 | 4 | 계획예방정비용 | 새울 | 1발전소 | 1(신3) | 4 | 200437626 | 정비부분품(SPAR) | 국외 | A | 제어장치,통신계통 운영용 | 제어장치,통신용,EL900,MEDIA CONVERTER(EL900),24 | EA | 30 | MMIS부 | 박의홍 | 052-715-5224 | 품명 제어장치,통신용 - 별칭 EL900 - 용도 MEDIA CONVERTER(EL900) - 전압(VOLTAGE) 24VDC 원자력안전범주 NON NUCLEAR SAFETY RELATED 품질등급 A등급 제작사 WESTINGHOUSE ELECTRIC COMPANY - 도면번호 1X00484H02(WEC) - 9-930-Z-431-V01C(P.175) - 부품번호 PS21073H06 - 원설계규격서(ODS) SHINKORI 3&4,9-182-J464-001 - 제작사 유형(MFR CATEGORY) ORIGINAL EQUIP. SUPPLIER 제출서류목록 - 품질보증계획서(QAM) - 품질보증확인서(C of C) | WESTINGHOUSE ELECTRIC COMPANY |  | PS21073H06
2022 | 1 | 경상예방정비용 | 새울 | 1발전소 |  |  | 200437626 | 정비부분품(SPAR) | 국외 | A | 제어장치,통신계통 운영용 | 제어장치,통신용,EL900,MEDIA CONVERTER(EL900),24 | EA | 30 | MMIS부 | 박의홍 | 052-715-5224 | 품명 제어장치,통신용 - 별칭 EL900 - 용도 MEDIA CONVERTER(EL900) - 전압(VOLTAGE) 24VDC 원자력안전범주 NON NUCLEAR SAFETY RELATED 품질등급 A등급 제작사 WESTINGHOUSE ELECTRIC COMPANY - 도면번호 1X00484H02(WEC) - 9-930-Z-431-V01C(P.175) - 부품번호 PS21073H06 - 원설계규격서(ODS) SHINKORI 3&4,9-182-J464-001 - 제작사 유형(MFR CATEGORY) ORIGINAL EQUIP. SUPPLIER 제출서류목록 - 품질보증계획서(QAM) - 품질보증확인서(C of C) | WESTINGHOUSE ELECTRIC COMPANY |  | PS21073H06
2022 | 3 | 계획예방정비용 | 새울 | 1발전소 | 2(신4) | 3 | 200437626 | 정비부분품(SPAR) | 국외 | A | 제어장치,통신계통 운영용 | 제어장치,통신용,EL900,MEDIA CONVERTER(EL900),24 | EA | 30 | MMIS부 | 박의홍 | 052-715-5224 | 품명 제어장치,통신용 - 별칭 EL900 - 용도 MEDIA CONVERTER(EL900) - 전압(VOLTAGE) 24VDC 원자력안전범주 NON NUCLEAR SAFETY RELATED 품질등급 A등급 제작사 WESTINGHOUSE ELECTRIC COMPANY - 도면번호 1X00484H02(WEC) - 9-930-Z-431-V01C(P.175) - 부품번호 PS21073H06 - 원설계규격서(ODS) SHINKORI 3&4,9-182-J464-001 - 제작사 유형(MFR CATEGORY) ORIGINAL EQUIP. SUPPLIER 제출서류목록 - 품질보증계획서(QAM) - 품질보증확인서(C of C) | WESTINGHOUSE ELECTRIC COMPANY |  | PS21073H06
2020 | 1 | 계획예방정비용 | 새울 | 1발전소 | 1(신3) | 3 | 200437681 | 정비부분품(SPAR) | 국외 | A | 서버(SERVER) | 서버(SERVER),CPS SERVER,SERVER,550W,ORIGIN | EA | 2 | MMIS부 | 유도건 | 052-715-5228 | 품명 서버(SERVER) - 별칭 CPS SERVER - 타입(형식) SERVER - 서버 사용전력 550W 원자력안전범주 NON NUCLEAR SAFETY RELATED 품질등급 A등급 제작사 WESTINGHOUSE ELECTRIC COMPANY - 제작사 유형(MFR CATEGORY) ORIGINAL EQUIP. SUPPLIER - 원설계규격서(ODS) SHINKORI 3&4,9-654-Z-404-000C - 부품번호 P/N 12A0099H14 - 도면번호 2819 9-950-Z-431-V01C(P.897) - 제작 도면번호 OEM 3D91683, REV.3 제출서류목록 - 품질보증계획서(QAM) - 품질증빙/제출서류목록(QVDL) - 품질보증확인서(C of C) | WESTINGHOUSE ELECTRIC COMPANY |  | P/N 12A0099H14
2021 | 1 | 계획예방정비용 | 새울 | 1발전소 | 2(신4) | 2 | 200437681 | 정비부분품(SPAR) | 국외 | A | 서버(SERVER) | 서버(SERVER),CPS SERVER,SERVER,550W,ORIGIN | EA | 2 | MMIS부 | 유도건 | 052-715-5228 | 품명 서버(SERVER) - 별칭 CPS SERVER - 타입(형식) SERVER - 서버 사용전력 550W 원자력안전범주 NON NUCLEAR SAFETY RELATED 품질등급 A등급 제작사 WESTINGHOUSE ELECTRIC COMPANY - 제작사 유형(MFR CATEGORY) ORIGINAL EQUIP. SUPPLIER - 원설계규격서(ODS) SHINKORI 3&4,9-654-Z-404-000C - 부품번호 P/N 12A0099H14 - 도면번호 2819 9-950-Z-431-V01C(P.897) - 제작 도면번호 OEM 3D91683, REV.3 제출서류목록 - 품질보증계획서(QAM) - 품질증빙/제출서류목록(QVDL) - 품질보증확인서(C of C) | WESTINGHOUSE ELECTRIC COMPANY |  | P/N 12A0099H14
2021 | 4 | 계획예방정비용 | 새울 | 1발전소 | 1(신3) | 4 | 200437681 | 정비부분품(SPAR) | 국외 | A | 서버(SERVER) | 서버(SERVER),CPS SERVER,SERVER,550W,ORIGIN | EA | 2 | MMIS부 | 유도건 | 052-715-5228 | 품명 서버(SERVER) - 별칭 CPS SERVER - 타입(형식) SERVER - 서버 사용전력 550W 원자력안전범주 NON NUCLEAR SAFETY RELATED 품질등급 A등급 제작사 WESTINGHOUSE ELECTRIC COMPANY - 제작사 유형(MFR CATEGORY) ORIGINAL EQUIP. SUPPLIER - 원설계규격서(ODS) SHINKORI 3&4,9-654-Z-404-000C - 부품번호 P/N 12A0099H14 - 도면번호 2819 9-950-Z-431-V01C(P.897) - 제작 도면번호 OEM 3D91683, REV.3 제출서류목록 - 품질보증계획서(QAM) - 품질증빙/제출서류목록(QVDL) - 품질보증확인서(C of C) | WESTINGHOUSE ELECTRIC COMPANY |  | P/N 12A0099H14
2022 | 3 | 계획예방정비용 | 새울 | 1발전소 | 2(신4) | 3 | 200437681 | 정비부분품(SPAR) | 국외 | A | 서버(SERVER) | 서버(SERVER),CPS SERVER,SERVER,550W,ORIGIN | EA | 2 | MMIS부 | 유도건 | 052-715-5228 | 품명 서버(SERVER) - 별칭 CPS SERVER - 타입(형식) SERVER - 서버 사용전력 550W 원자력안전범주 NON NUCLEAR SAFETY RELATED 품질등급 A등급 제작사 WESTINGHOUSE ELECTRIC COMPANY - 제작사 유형(MFR CATEGORY) ORIGINAL EQUIP. SUPPLIER - 원설계규격서(ODS) SHINKORI 3&4,9-654-Z-404-000C - 부품번호 P/N 12A0099H14 - 도면번호 2819 9-950-Z-431-V01C(P.897) - 제작 도면번호 OEM 3D91683, REV.3 제출서류목록 - 품질보증계획서(QAM) - 품질증빙/제출서류목록(QVDL) - 품질보증확인서(C of C) | WESTINGHOUSE ELECTRIC COMPANY |  | P/N 12A0099H14
2020 | 1 | 계획예방정비용 | 새울 | 1발전소 | 1(신3) | 3 | 200437682 | 정비부분품(SPAR) | 국외 | S | 컴퓨터 | 컴퓨터,OP/ENG STATION,EWS,19 IN RACK MOUNT | EA | 3 | MMIS부 | 유도건 | 052-715-5228 | 품명 컴퓨터 - 별칭 OP/ENG STATION - 용도 EWS - 형태(SHAPE) 19 IN RACK MOUNT SLIDE - 치수 550W - 메모리용량 2GB, 667MHZ DDR2 - 하드 디스크 용량 160GB - 구성품 512MB NVDIA QUADRO FX1700 PCIE - 품질서류 1 C OF C,TEST REPORT 품질등급 S등급 제작사 WESTINGHOUSE ELECTRIC COMPANY - 부품번호 2A10619 | WESTINGHOUSE ELECTRIC COMPANY |  | 2A10619
2021 | 1 | 계획예방정비용 | 새울 | 1발전소 | 2(신4) | 2 | 200437682 | 정비부분품(SPAR) | 국외 | S | 컴퓨터 | 컴퓨터,OP/ENG STATION,EWS,19 IN RACK MOUNT | EA | 3 | MMIS부 | 유도건 | 052-715-5228 | 품명 컴퓨터 - 별칭 OP/ENG STATION - 용도 EWS - 형태(SHAPE) 19 IN RACK MOUNT SLIDE - 치수 550W - 메모리용량 2GB, 667MHZ DDR2 - 하드 디스크 용량 160GB - 구성품 512MB NVDIA QUADRO FX1700 PCIE - 품질서류 1 C OF C,TEST REPORT 품질등급 S등급 제작사 WESTINGHOUSE ELECTRIC COMPANY - 부품번호 2A10619 | WESTINGHOUSE ELECTRIC COMPANY |  | 2A10619
2021 | 4 | 계획예방정비용 | 새울 | 1발전소 | 1(신3) | 4 | 200437682 | 정비부분품(SPAR) | 국외 | S | 컴퓨터 | 컴퓨터,OP/ENG STATION,EWS,19 IN RACK MOUNT | EA | 3 | MMIS부 | 유도건 | 052-715-5228 | 품명 컴퓨터 - 별칭 OP/ENG STATION - 용도 EWS - 형태(SHAPE) 19 IN RACK MOUNT SLIDE - 치수 550W - 메모리용량 2GB, 667MHZ DDR2 - 하드 디스크 용량 160GB - 구성품 512MB NVDIA QUADRO FX1700 PCIE - 품질서류 1 C OF C,TEST REPORT 품질등급 S등급 제작사 WESTINGHOUSE ELECTRIC COMPANY - 부품번호 2A10619 | WESTINGHOUSE ELECTRIC COMPANY |  | 2A10619
2022 | 3 | 계획예방정비용 | 새울 | 1발전소 | 2(신4) | 3 | 200437682 | 정비부분품(SPAR) | 국외 | S | 컴퓨터 | 컴퓨터,OP/ENG STATION,EWS,19 IN RACK MOUNT | EA | 3 | MMIS부 | 유도건 | 052-715-5228 | 품명 컴퓨터 - 별칭 OP/ENG STATION - 용도 EWS - 형태(SHAPE) 19 IN RACK MOUNT SLIDE - 치수 550W - 메모리용량 2GB, 667MHZ DDR2 - 하드 디스크 용량 160GB - 구성품 512MB NVDIA QUADRO FX1700 PCIE - 품질서류 1 C OF C,TEST REPORT 품질등급 S등급 제작사 WESTINGHOUSE ELECTRIC COMPANY - 부품번호 2A10619 | WESTINGHOUSE ELECTRIC COMPANY |  | 2A10619
2020 | 1 | 계획예방정비용 | 새울 | 1발전소 | 1(신3) | 3 | 200437683 | 정비부분품(SPAR) | 국외 | S | 컴퓨터 | 컴퓨터,OWS(OPERATOR WORKSTATION),19 IN RACK | EA | 10 | MMIS부 | 유도건 | 052-715-5228 | 품명 컴퓨터 - 별칭 OWS(OPERATOR WORKSTATION) - 형태(SHAPE) 19 IN RACK MOUNT SLIDE - 프로세서 속도 QUAD CORE INTEL XEON E5410 - 메모리용량 2GB, 667MHZ DDR2 - 하드 디스크 용량 160GB - 구성품 512MB NVDIA QUADRO FX1700 PCIE - 품질서류 1 C OF C,TEST REPORT 품질등급 S등급 제작사 WESTINGHOUSE ELECTRIC COMPANY - 부품번호 2A10634H02 - 도면번호 12A0099H13(WEC) - 9-700-Z-459-034(KHNP) - 제작사 유형(MFR CATEGORY) ORIGINAL EQUIP. SUPPLIER - 원기술규격서(OTS) SHINKORI 3&4,9-182-J464-001 제출서류목록 - 품질보증확인서(C of C) | WESTINGHOUSE ELECTRIC COMPANY |  | 2A10634H02
2021 | 1 | 계획예방정비용 | 새울 | 1발전소 | 2(신4) | 2 | 200437683 | 정비부분품(SPAR) | 국외 | S | 컴퓨터 | 컴퓨터,OWS(OPERATOR WORKSTATION),19 IN RACK | EA | 10 | MMIS부 | 유도건 | 052-715-5228 | 품명 컴퓨터 - 별칭 OWS(OPERATOR WORKSTATION) - 형태(SHAPE) 19 IN RACK MOUNT SLIDE - 프로세서 속도 QUAD CORE INTEL XEON E5410 - 메모리용량 2GB, 667MHZ DDR2 - 하드 디스크 용량 160GB - 구성품 512MB NVDIA QUADRO FX1700 PCIE - 품질서류 1 C OF C,TEST REPORT 품질등급 S등급 제작사 WESTINGHOUSE ELECTRIC COMPANY - 부품번호 2A10634H02 - 도면번호 12A0099H13(WEC) - 9-700-Z-459-034(KHNP) - 제작사 유형(MFR CATEGORY) ORIGINAL EQUIP. SUPPLIER - 원기술규격서(OTS) SHINKORI 3&4,9-182-J464-001 제출서류목록 - 품질보증확인서(C of C) | WESTINGHOUSE ELECTRIC COMPANY |  | 2A10634H02
2021 | 4 | 계획예방정비용 | 새울 | 1발전소 | 1(신3) | 4 | 200437683 | 정비부분품(SPAR) | 국외 | S | 컴퓨터 | 컴퓨터,OWS(OPERATOR WORKSTATION),19 IN RACK | EA | 10 | MMIS부 | 유도건 | 052-715-5228 | 품명 컴퓨터 - 별칭 OWS(OPERATOR WORKSTATION) - 형태(SHAPE) 19 IN RACK MOUNT SLIDE - 프로세서 속도 QUAD CORE INTEL XEON E5410 - 메모리용량 2GB, 667MHZ DDR2 - 하드 디스크 용량 160GB - 구성품 512MB NVDIA QUADRO FX1700 PCIE - 품질서류 1 C OF C,TEST REPORT 품질등급 S등급 제작사 WESTINGHOUSE ELECTRIC COMPANY - 부품번호 2A10634H02 - 도면번호 12A0099H13(WEC) - 9-700-Z-459-034(KHNP) - 제작사 유형(MFR CATEGORY) ORIGINAL EQUIP. SUPPLIER - 원기술규격서(OTS) SHINKORI 3&4,9-182-J464-001 제출서류목록 - 품질보증확인서(C of C) | WESTINGHOUSE ELECTRIC COMPANY |  | 2A10634H02
2022 | 3 | 계획예방정비용 | 새울 | 1발전소 | 2(신4) | 3 | 200437683 | 정비부분품(SPAR) | 국외 | S | 컴퓨터 | 컴퓨터,OWS(OPERATOR WORKSTATION),19 IN RACK | EA | 10 | MMIS부 | 유도건 | 052-715-5228 | 품명 컴퓨터 - 별칭 OWS(OPERATOR WORKSTATION) - 형태(SHAPE) 19 IN RACK MOUNT SLIDE - 프로세서 속도 QUAD CORE INTEL XEON E5410 - 메모리용량 2GB, 667MHZ DDR2 - 하드 디스크 용량 160GB - 구성품 512MB NVDIA QUADRO FX1700 PCIE - 품질서류 1 C OF C,TEST REPORT 품질등급 S등급 제작사 WESTINGHOUSE ELECTRIC COMPANY - 부품번호 2A10634H02 - 도면번호 12A0099H13(WEC) - 9-700-Z-459-034(KHNP) - 제작사 유형(MFR CATEGORY) ORIGINAL EQUIP. SUPPLIER - 원기술규격서(OTS) SHINKORI 3&4,9-182-J464-001 제출서류목록 - 품질보증확인서(C of C) | WESTINGHOUSE ELECTRIC COMPANY |  | 2A10634H02
2020 | 1 | 계획예방정비용 | 새울 | 1발전소 | 1(신3) | 3 | 200437744 | 정비부분품(SPAR) | 국외 | A | 제어카드 | 제어카드,PCB,24Vdc,REMOTE NODE CONTROLLER PM | EA | 4 | MMIS부 | 박의홍 | 052-715-5224 | 품명 제어카드 - 제어카드용도 PCB - 정격전압 24Vdc - 제어카드기능1 REMOTE NODE CONTROLLER PMOD 품질등급 A등급 제작사 WESTINGHOUSE ELECTRIC COMPANY - 원설계규격서(ODS) SHINKORI 3&4,9-182-J464-001 - 부품번호 P/N PS22210H01 - 도면번호 2819 9-930-Z-431-V01C(P.174) - 제작 도면번호 OEM WNA-GO-00088-SHIN-K3,REV.0 - 제작사 유형(MFR CATEGORY) ORIGINAL EQUIP. SUPPLIER 제출서류목록 - 품질보증계획서(QAM) - 품질증빙/제출서류목록(QVDL) - 품질보증확인서(C of C) | WESTINGHOUSE ELECTRIC COMPANY |  | P/N PS22210H01
2021 | 1 | 계획예방정비용 | 새울 | 1발전소 | 2(신4) | 2 | 200437744 | 정비부분품(SPAR) | 국외 | A | 제어카드 | 제어카드,PCB,24Vdc,REMOTE NODE CONTROLLER PM | EA | 4 | MMIS부 | 박의홍 | 052-715-5224 | 품명 제어카드 - 제어카드용도 PCB - 정격전압 24Vdc - 제어카드기능1 REMOTE NODE CONTROLLER PMOD 품질등급 A등급 제작사 WESTINGHOUSE ELECTRIC COMPANY - 원설계규격서(ODS) SHINKORI 3&4,9-182-J464-001 - 부품번호 P/N PS22210H01 - 도면번호 2819 9-930-Z-431-V01C(P.174) - 제작 도면번호 OEM WNA-GO-00088-SHIN-K3,REV.0 - 제작사 유형(MFR CATEGORY) ORIGINAL EQUIP. SUPPLIER 제출서류목록 - 품질보증계획서(QAM) - 품질증빙/제출서류목록(QVDL) - 품질보증확인서(C of C) | WESTINGHOUSE ELECTRIC COMPANY |  | P/N PS22210H01
2021 | 4 | 계획예방정비용 | 새울 | 1발전소 | 1(신3) | 4 | 200437744 | 정비부분품(SPAR) | 국외 | A | 제어카드 | 제어카드,PCB,24Vdc,REMOTE NODE CONTROLLER PM | EA | 4 | MMIS부 | 박의홍 | 052-715-5224 | 품명 제어카드 - 제어카드용도 PCB - 정격전압 24Vdc - 제어카드기능1 REMOTE NODE CONTROLLER PMOD 품질등급 A등급 제작사 WESTINGHOUSE ELECTRIC COMPANY - 원설계규격서(ODS) SHINKORI 3&4,9-182-J464-001 - 부품번호 P/N PS22210H01 - 도면번호 2819 9-930-Z-431-V01C(P.174) - 제작 도면번호 OEM WNA-GO-00088-SHIN-K3,REV.0 - 제작사 유형(MFR CATEGORY) ORIGINAL EQUIP. SUPPLIER 제출서류목록 - 품질보증계획서(QAM) - 품질증빙/제출서류목록(QVDL) - 품질보증확인서(C of C) | WESTINGHOUSE ELECTRIC COMPANY |  | P/N PS22210H01
2022 | 3 | 계획예방정비용 | 새울 | 1발전소 | 2(신4) | 3 | 200437744 | 정비부분품(SPAR) | 국외 | A | 제어카드 | 제어카드,PCB,24Vdc,REMOTE NODE CONTROLLER PM | EA | 4 | MMIS부 | 박의홍 | 052-715-5224 | 품명 제어카드 - 제어카드용도 PCB - 정격전압 24Vdc - 제어카드기능1 REMOTE NODE CONTROLLER PMOD 품질등급 A등급 제작사 WESTINGHOUSE ELECTRIC COMPANY - 원설계규격서(ODS) SHINKORI 3&4,9-182-J464-001 - 부품번호 P/N PS22210H01 - 도면번호 2819 9-930-Z-431-V01C(P.174) - 제작 도면번호 OEM WNA-GO-00088-SHIN-K3,REV.0 - 제작사 유형(MFR CATEGORY) ORIGINAL EQUIP. SUPPLIER 제출서류목록 - 품질보증계획서(QAM) - 품질증빙/제출서류목록(QVDL) - 품질보증확인서(C of C) | WESTINGHOUSE ELECTRIC COMPANY |  | P/N PS22210H01
2021 | 2 | 계획예방정비용 | 고리 | 3발전소 | 6(신2) | 7 | 200437750 | 정비부분품(SPAR) | 국외 | Q | 온도계 | 온도계,TEMPERATURE INDICATOR,STRAIGHT,0~120 | EA | 2 | 계측제어부 | 이현길 | 051-726-5667 | 품명 온도계 - 온도계타입 TEMPERATURE INDICATOR - 온도계몸체형태 STRAIGHT - 측정온도(상한) 0~120℃ - 정확도 ±1% - 케이스재질 304 SS - SCALE타입 ℃ - 품질보증서류 CERTIFICATE OF CONFORMANCE - 시험성적서류 TEST REPORT 원자력안전범주 NUCLEAR SAFETY RELATED 품질등급 Q등급 제작사 BOURDON-HAENNI SAS - 모델번호 TBI130/264.144 제작사 에이치에스디엔진(주)[구 두산엔진(주)] - 모델번호 TBI130/264.144 - 도면번호 M263-IM-A01-17/PAGE 31 제출서류목록 - 첨부기술규격서 적용 | BOURDON-HAENNI SAS | TBI130/264.144
2022 | 1 | 계획예방정비용 | 고리 | 3발전소 | 6(신2) | 7 | 200437751 | 정비부분품(SPAR) | 국내 | Q | 온도계 | 온도계,BIMETAL THERMOMETERS,STRAIGHT,5-1/8I | EA | 2 | 계측제어부 | 이현길 | 051-726-5667 | 품명 온도계 - 온도계타입 BIMETAL THERMOMETERS - 온도계몸체형태 STRAIGHT - 다이알직경 5-1/8IN (Φ130) - 측정온도(상한) 0~120℃ - 정확도 ±1% - 케이스재질 304 SS - 지시기연결방식 1/2IN NPT MALE - 특수사항 STEM LENGTH : 100㎜ - 품질보증서류 REFERANCE : QVDL 원자력안전범주 NUCLEAR SAFETY RELATED 품질등급 Q등급 제작사 BOURDON-HAENNI SAS - 모델번호 TBI130/264.142 제작사 에이치에스디엔진(주)[구 두산엔진(주)] - 모델번호 TBI130/264.142 제출서류목록 - 첨부기술규격서 적용 | BOURDON-HAENNI SAS | TBI130/264.142
2020 | 1 | 계획예방정비용 | 새울 | 1발전소 | 1(신3) | 3 | 200437755 | 정비부분품(SPAR) | 국외 | A | 제어카드 | 제어카드,ACTM CARD,PCB,24VDC,HART AI(HIGH P | EA | 10 | MMIS부 | 박의홍 | 052-715-5224 | 품명 제어카드 - 제어카드타입 ACTM CARD - 제어카드용도 PCB - 정격전압 24VDC - 제어카드기능1 HART AI(HIGH PERFORM):4-20 MA - 제어카드기능2 POINT VALUE PROCESSING 품질등급 A등급 제작사 WESTINGHOUSE ELECTRIC COMPANY - 원설계규격서(ODS) SHINKORI 3&4,9-182-J464-001 - 제작사 유형(MFR CATEGORY) ORIGINAL EQUIP. MANUFACTURER - 부품번호 PS22016H02 - 모델번호 5X00106G01 - 도면번호 9-930-Z-443-001C - 도면 품목번호 17 PAGE(SHEET 17) 제출서류목록 - 품질보증확인서(C of C) | WESTINGHOUSE ELECTRIC COMPANY | 5X00106G01 | PS22016H02
2021 | 1 | 계획예방정비용 | 새울 | 1발전소 | 2(신4) | 2 | 200437755 | 정비부분품(SPAR) | 국외 | A | 제어카드 | 제어카드,ACTM CARD,PCB,24VDC,HART AI(HIGH P | EA | 10 | MMIS부 | 박의홍 | 052-715-5224 | 품명 제어카드 - 제어카드타입 ACTM CARD - 제어카드용도 PCB - 정격전압 24VDC - 제어카드기능1 HART AI(HIGH PERFORM):4-20 MA - 제어카드기능2 POINT VALUE PROCESSING 품질등급 A등급 제작사 WESTINGHOUSE ELECTRIC COMPANY - 원설계규격서(ODS) SHINKORI 3&4,9-182-J464-001 - 제작사 유형(MFR CATEGORY) ORIGINAL EQUIP. MANUFACTURER - 부품번호 PS22016H02 - 모델번호 5X00106G01 - 도면번호 9-930-Z-443-001C - 도면 품목번호 17 PAGE(SHEET 17) 제출서류목록 - 품질보증확인서(C of C) | WESTINGHOUSE ELECTRIC COMPANY | 5X00106G01 | PS22016H02
2021 | 4 | 계획예방정비용 | 새울 | 1발전소 | 1(신3) | 4 | 200437755 | 정비부분품(SPAR) | 국외 | A | 제어카드 | 제어카드,ACTM CARD,PCB,24VDC,HART AI(HIGH P | EA | 10 | MMIS부 | 박의홍 | 052-715-5224 | 품명 제어카드 - 제어카드타입 ACTM CARD - 제어카드용도 PCB - 정격전압 24VDC - 제어카드기능1 HART AI(HIGH PERFORM):4-20 MA - 제어카드기능2 POINT VALUE PROCESSING 품질등급 A등급 제작사 WESTINGHOUSE ELECTRIC COMPANY - 원설계규격서(ODS) SHINKORI 3&4,9-182-J464-001 - 제작사 유형(MFR CATEGORY) ORIGINAL EQUIP. MANUFACTURER - 부품번호 PS22016H02 - 모델번호 5X00106G01 - 도면번호 9-930-Z-443-001C - 도면 품목번호 17 PAGE(SHEET 17) 제출서류목록 - 품질보증확인서(C of C) | WESTINGHOUSE ELECTRIC COMPANY | 5X00106G01 | PS22016H02
2022 | 3 | 계획예방정비용 | 새울 | 1발전소 | 2(신4) | 3 | 200437755 | 정비부분품(SPAR) | 국외 | A | 제어카드 | 제어카드,ACTM CARD,PCB,24VDC,HART AI(HIGH P | EA | 10 | MMIS부 | 박의홍 | 052-715-5224 | 품명 제어카드 - 제어카드타입 ACTM CARD - 제어카드용도 PCB - 정격전압 24VDC - 제어카드기능1 HART AI(HIGH PERFORM):4-20 MA - 제어카드기능2 POINT VALUE PROCESSING 품질등급 A등급 제작사 WESTINGHOUSE ELECTRIC COMPANY - 원설계규격서(ODS) SHINKORI 3&4,9-182-J464-001 - 제작사 유형(MFR CATEGORY) ORIGINAL EQUIP. MANUFACTURER - 부품번호 PS22016H02 - 모델번호 5X00106G01 - 도면번호 9-930-Z-443-001C - 도면 품목번호 17 PAGE(SHEET 17) 제출서류목록 - 품질보증확인서(C of C) | WESTINGHOUSE ELECTRIC COMPANY | 5X00106G01 | PS22016H02
2020 | 1 | 계획예방정비용 | 새울 | 1발전소 | 1(신3) | 3 | 200437756 | 정비부분품(SPAR) | 국외 | A | 제어카드 | 제어카드,ACTM CARD,PCB,24VDC,HART AI(HIGH P | EA | 10 | MMIS부 | 박의홍 | 052-715-5224 | 품명 제어카드 - 제어카드타입 ACTM CARD - 제어카드용도 PCB - 정격전압 24VDC - 제어카드기능1 HART AI(HIGH PERFORM):4-20 MA 품질등급 A등급 제작사 WESTINGHOUSE ELECTRIC COMPANY - 원설계규격서(ODS) SHINKORI 3&4,9-182-J464-001 - 제작사 유형(MFR CATEGORY) ORIGINAL EQUIP. MANUFACTURER - 부품번호 PS22216H02 - 모델번호 5X00109G01 - 도면번호 9-930-Z-443-001C - 도면 품목번호 17 PAGE(SHEET 17) 제출서류목록 - 품질보증확인서(C of C) | WESTINGHOUSE ELECTRIC COMPANY | 5X00109G01 | PS22216H02
2021 | 1 | 계획예방정비용 | 새울 | 1발전소 | 2(신4) | 2 | 200437756 | 정비부분품(SPAR) | 국외 | A | 제어카드 | 제어카드,ACTM CARD,PCB,24VDC,HART AI(HIGH P | EA | 10 | MMIS부 | 박의홍 | 052-715-5224 | 품명 제어카드 - 제어카드타입 ACTM CARD - 제어카드용도 PCB - 정격전압 24VDC - 제어카드기능1 HART AI(HIGH PERFORM):4-20 MA 품질등급 A등급 제작사 WESTINGHOUSE ELECTRIC COMPANY - 원설계규격서(ODS) SHINKORI 3&4,9-182-J464-001 - 제작사 유형(MFR CATEGORY) ORIGINAL EQUIP. MANUFACTURER - 부품번호 PS22216H02 - 모델번호 5X00109G01 - 도면번호 9-930-Z-443-001C - 도면 품목번호 17 PAGE(SHEET 17) 제출서류목록 - 품질보증확인서(C of C) | WESTINGHOUSE ELECTRIC COMPANY | 5X00109G01 | PS22216H02
2021 | 4 | 계획예방정비용 | 새울 | 1발전소 | 1(신3) | 4 | 200437756 | 정비부분품(SPAR) | 국외 | A | 제어카드 | 제어카드,ACTM CARD,PCB,24VDC,HART AI(HIGH P | EA | 10 | MMIS부 | 박의홍 | 052-715-5224 | 품명 제어카드 - 제어카드타입 ACTM CARD - 제어카드용도 PCB - 정격전압 24VDC - 제어카드기능1 HART AI(HIGH PERFORM):4-20 MA 품질등급 A등급 제작사 WESTINGHOUSE ELECTRIC COMPANY - 원설계규격서(ODS) SHINKORI 3&4,9-182-J464-001 - 제작사 유형(MFR CATEGORY) ORIGINAL EQUIP. MANUFACTURER - 부품번호 PS22216H02 - 모델번호 5X00109G01 - 도면번호 9-930-Z-443-001C - 도면 품목번호 17 PAGE(SHEET 17) 제출서류목록 - 품질보증확인서(C of C) | WESTINGHOUSE ELECTRIC COMPANY | 5X00109G01 | PS22216H02
2022 | 3 | 계획예방정비용 | 새울 | 1발전소 | 2(신4) | 3 | 200437756 | 정비부분품(SPAR) | 국외 | A | 제어카드 | 제어카드,ACTM CARD,PCB,24VDC,HART AI(HIGH P | EA | 10 | MMIS부 | 박의홍 | 052-715-5224 | 품명 제어카드 - 제어카드타입 ACTM CARD - 제어카드용도 PCB - 정격전압 24VDC - 제어카드기능1 HART AI(HIGH PERFORM):4-20 MA 품질등급 A등급 제작사 WESTINGHOUSE ELECTRIC COMPANY - 원설계규격서(ODS) SHINKORI 3&4,9-182-J464-001 - 제작사 유형(MFR CATEGORY) ORIGINAL EQUIP. MANUFACTURER - 부품번호 PS22216H02 - 모델번호 5X00109G01 - 도면번호 9-930-Z-443-001C - 도면 품목번호 17 PAGE(SHEET 17) 제출서류목록 - 품질보증확인서(C of C) | WESTINGHOUSE ELECTRIC COMPANY | 5X00109G01 | PS22216H02
2021 | 1 | 경상예방정비용 | 월성 | 3발전소 |  |  | 200437773 | 정비부분품(SPAR) | 국외 | A | 제어카드 | 제어카드,PERSONALITY MODULE,48V ON-CARD AUXI | EA | 5 | 계측제어부 | 조경흠 | 054-779-5494 | 품명 제어카드 - 제어카드타입 PERSONALITY MODULE - 정격전압 48V ON-CARD AUXILIARY POWER - 정격전력(용량) 4.56 WATT TYPICAL - 사용온도(하한) 0℃ - 사용온도(상한) 60℃ - 채널개수 16 CHANNEL - 입력데이터 FIELD CONTACT (DRY CONTACT) 원자력안전범주 NON NUCLEAR SAFETY RELATED 품질등급 A등급 제작사 WESTINGHOUSE ELECTRIC COMPANY - 부품번호 1C31238H01 - 원설계규격서(ODS) SHINWOLSONG1&2,9-640-Z-404-001 - 제작사 유형(MFR CATEGORY) ORIGINAL EQUIP. MANUFACTURER - ORIGINAL EQUIP. SUPPLIER - 모델번호 1C31238H01 제작사 EMERSON PROCESS MANAGEMENT - 제작사 유형(MFR CATEGORY) ORIGINAL EQUIP. MANUFACTURER - ORIGINAL EQUIP. SUPPLIER - 부품번호 1C31238H01 - 모델번호 1C31238H01 - 원설계규격서(ODS) SHINWOLSONG1&2,9-640-Z-404-001 제출서류목록 - 첨부기술규격서 적용 | WESTINGHOUSE ELECTRIC COMPANY | 1C31238H01 | 1C31238H01
2022 | 1 | 경상예방정비용 | 월성 | 3발전소 |  |  | 200437773 | 정비부분품(SPAR) | 국외 | A | 제어카드 | 제어카드,PERSONALITY MODULE,48V ON-CARD AUXI | EA | 5 | 계측제어부 | 조경흠 | 054-779-5494 | 품명 제어카드 - 제어카드타입 PERSONALITY MODULE - 정격전압 48V ON-CARD AUXILIARY POWER - 정격전력(용량) 4.56 WATT TYPICAL - 사용온도(하한) 0℃ - 사용온도(상한) 60℃ - 채널개수 16 CHANNEL - 입력데이터 FIELD CONTACT (DRY CONTACT) 원자력안전범주 NON NUCLEAR SAFETY RELATED 품질등급 A등급 제작사 WESTINGHOUSE ELECTRIC COMPANY - 부품번호 1C31238H01 - 원설계규격서(ODS) SHINWOLSONG1&2,9-640-Z-404-001 - 제작사 유형(MFR CATEGORY) ORIGINAL EQUIP. MANUFACTURER - ORIGINAL EQUIP. SUPPLIER - 모델번호 1C31238H01 제작사 EMERSON PROCESS MANAGEMENT - 제작사 유형(MFR CATEGORY) ORIGINAL EQUIP. MANUFACTURER - ORIGINAL EQUIP. SUPPLIER - 부품번호 1C31238H01 - 모델번호 1C31238H01 - 원설계규격서(ODS) SHINWOLSONG1&2,9-640-Z-404-001 제출서류목록 - 첨부기술규격서 적용 | WESTINGHOUSE ELECTRIC COMPANY | 1C31238H01 | 1C31238H01
2020 | 1 | 계획예방정비용 | 새울 | 1발전소 | 1(신3) | 3 | 200437776 | 정비부분품(SPAR) | 국외 | A | 제어카드 | 제어카드,ACTM CARD,PCB,24VDC,DIGITAL INPUT 2 | EA | 6 | MMIS부 | 박의홍 | 052-715-5224 | 품명 제어카드 - 제어카드타입 ACTM CARD - 제어카드용도 PCB - 정격전압 24VDC - 제어카드기능1 DIGITAL INPUT 24 VDC (RED)(EM) - 제어카드기능2 POINT VALUE PROCESSING - 입력데이터 12VDC INPUT 품질등급 A등급 제작사 WESTINGHOUSE ELECTRIC COMPANY - 원설계규격서(ODS) SHINKORI 3&4,9-182-J464-001 - 제작사 유형(MFR CATEGORY) ORIGINAL EQUIP. MANUFACTURER - 모델번호 5X00411G01 - 도면번호 9-930-Z-443-001C - 도면 품목번호 31 PAGE(SHEET31) 제출서류목록 - 품질보증확인서(C of C) | WESTINGHOUSE ELECTRIC COMPANY | 5X00411G01
2021 | 1 | 계획예방정비용 | 새울 | 1발전소 | 2(신4) | 2 | 200437776 | 정비부분품(SPAR) | 국외 | A | 제어카드 | 제어카드,ACTM CARD,PCB,24VDC,DIGITAL INPUT 2 | EA | 6 | MMIS부 | 박의홍 | 052-715-5224 | 품명 제어카드 - 제어카드타입 ACTM CARD - 제어카드용도 PCB - 정격전압 24VDC - 제어카드기능1 DIGITAL INPUT 24 VDC (RED)(EM) - 제어카드기능2 POINT VALUE PROCESSING - 입력데이터 12VDC INPUT 품질등급 A등급 제작사 WESTINGHOUSE ELECTRIC COMPANY - 원설계규격서(ODS) SHINKORI 3&4,9-182-J464-001 - 제작사 유형(MFR CATEGORY) ORIGINAL EQUIP. MANUFACTURER - 모델번호 5X00411G01 - 도면번호 9-930-Z-443-001C - 도면 품목번호 31 PAGE(SHEET31) 제출서류목록 - 품질보증확인서(C of C) | WESTINGHOUSE ELECTRIC COMPANY | 5X00411G01
2021 | 4 | 계획예방정비용 | 새울 | 1발전소 | 1(신3) | 4 | 200437776 | 정비부분품(SPAR) | 국외 | A | 제어카드 | 제어카드,ACTM CARD,PCB,24VDC,DIGITAL INPUT 2 | EA | 6 | MMIS부 | 박의홍 | 052-715-5224 | 품명 제어카드 - 제어카드타입 ACTM CARD - 제어카드용도 PCB - 정격전압 24VDC - 제어카드기능1 DIGITAL INPUT 24 VDC (RED)(EM) - 제어카드기능2 POINT VALUE PROCESSING - 입력데이터 12VDC INPUT 품질등급 A등급 제작사 WESTINGHOUSE ELECTRIC COMPANY - 원설계규격서(ODS) SHINKORI 3&4,9-182-J464-001 - 제작사 유형(MFR CATEGORY) ORIGINAL EQUIP. MANUFACTURER - 모델번호 5X00411G01 - 도면번호 9-930-Z-443-001C - 도면 품목번호 31 PAGE(SHEET31) 제출서류목록 - 품질보증확인서(C of C) | WESTINGHOUSE ELECTRIC COMPANY | 5X00411G01
2022 | 3 | 계획예방정비용 | 새울 | 1발전소 | 2(신4) | 3 | 200437776 | 정비부분품(SPAR) | 국외 | A | 제어카드 | 제어카드,ACTM CARD,PCB,24VDC,DIGITAL INPUT 2 | EA | 6 | MMIS부 | 박의홍 | 052-715-5224 | 품명 제어카드 - 제어카드타입 ACTM CARD - 제어카드용도 PCB - 정격전압 24VDC - 제어카드기능1 DIGITAL INPUT 24 VDC (RED)(EM) - 제어카드기능2 POINT VALUE PROCESSING - 입력데이터 12VDC INPUT 품질등급 A등급 제작사 WESTINGHOUSE ELECTRIC COMPANY - 원설계규격서(ODS) SHINKORI 3&4,9-182-J464-001 - 제작사 유형(MFR CATEGORY) ORIGINAL EQUIP. MANUFACTURER - 모델번호 5X00411G01 - 도면번호 9-930-Z-443-001C - 도면 품목번호 31 PAGE(SHEET31) 제출서류목록 - 품질보증확인서(C of C) | WESTINGHOUSE ELECTRIC COMPANY | 5X00411G01
2020 | 1 | 계획예방정비용 | 새울 | 1발전소 | 1(신3) | 3 | 200437777 | 정비부분품(SPAR) | 국외 | A | 제어카드 | 제어카드,ACTM CARD,PCB,24VDC,DIGITAL INPUT 2 | EA | 6 | MMIS부 | 박의홍 | 052-715-5224 | 품명 제어카드 - 제어카드타입 ACTM CARD - 제어카드용도 PCB - 정격전압 24VDC - 제어카드기능1 DIGITAL INPUT 24 VDC (RED)(PM) - 입력데이터 12VDC INPUT 품질등급 A등급 제작사 WESTINGHOUSE ELECTRIC COMPANY - 원설계규격서(ODS) SHINKORI 3&4,9-182-J464-001 - 제작사 유형(MFR CATEGORY) ORIGINAL EQUIP. MANUFACTURER - 모델번호 5X00414G01 - 도면번호 9-930-Z-443-001C - 도면 품목번호 43 PAGE(SHEET 43) 제출서류목록 - 품질보증확인서(C of C) | WESTINGHOUSE ELECTRIC COMPANY | 5X00414G01
2021 | 1 | 계획예방정비용 | 새울 | 1발전소 | 2(신4) | 2 | 200437777 | 정비부분품(SPAR) | 국외 | A | 제어카드 | 제어카드,ACTM CARD,PCB,24VDC,DIGITAL INPUT 2 | EA | 6 | MMIS부 | 박의홍 | 052-715-5224 | 품명 제어카드 - 제어카드타입 ACTM CARD - 제어카드용도 PCB - 정격전압 24VDC - 제어카드기능1 DIGITAL INPUT 24 VDC (RED)(PM) - 입력데이터 12VDC INPUT 품질등급 A등급 제작사 WESTINGHOUSE ELECTRIC COMPANY - 원설계규격서(ODS) SHINKORI 3&4,9-182-J464-001 - 제작사 유형(MFR CATEGORY) ORIGINAL EQUIP. MANUFACTURER - 모델번호 5X00414G01 - 도면번호 9-930-Z-443-001C - 도면 품목번호 43 PAGE(SHEET 43) 제출서류목록 - 품질보증확인서(C of C) | WESTINGHOUSE ELECTRIC COMPANY | 5X00414G01
2021 | 4 | 계획예방정비용 | 새울 | 1발전소 | 1(신3) | 4 | 200437777 | 정비부분품(SPAR) | 국외 | A | 제어카드 | 제어카드,ACTM CARD,PCB,24VDC,DIGITAL INPUT 2 | EA | 6 | MMIS부 | 박의홍 | 052-715-5224 | 품명 제어카드 - 제어카드타입 ACTM CARD - 제어카드용도 PCB - 정격전압 24VDC - 제어카드기능1 DIGITAL INPUT 24 VDC (RED)(PM) - 입력데이터 12VDC INPUT 품질등급 A등급 제작사 WESTINGHOUSE ELECTRIC COMPANY - 원설계규격서(ODS) SHINKORI 3&4,9-182-J464-001 - 제작사 유형(MFR CATEGORY) ORIGINAL EQUIP. MANUFACTURER - 모델번호 5X00414G01 - 도면번호 9-930-Z-443-001C - 도면 품목번호 43 PAGE(SHEET 43) 제출서류목록 - 품질보증확인서(C of C) | WESTINGHOUSE ELECTRIC COMPANY | 5X00414G01
2022 | 3 | 계획예방정비용 | 새울 | 1발전소 | 2(신4) | 3 | 200437777 | 정비부분품(SPAR) | 국외 | A | 제어카드 | 제어카드,ACTM CARD,PCB,24VDC,DIGITAL INPUT 2 | EA | 6 | MMIS부 | 박의홍 | 052-715-5224 | 품명 제어카드 - 제어카드타입 ACTM CARD - 제어카드용도 PCB - 정격전압 24VDC - 제어카드기능1 DIGITAL INPUT 24 VDC (RED)(PM) - 입력데이터 12VDC INPUT 품질등급 A등급 제작사 WESTINGHOUSE ELECTRIC COMPANY - 원설계규격서(ODS) SHINKORI 3&4,9-182-J464-001 - 제작사 유형(MFR CATEGORY) ORIGINAL EQUIP. MANUFACTURER - 모델번호 5X00414G01 - 도면번호 9-930-Z-443-001C - 도면 품목번호 43 PAGE(SHEET 43) 제출서류목록 - 품질보증확인서(C of C) | WESTINGHOUSE ELECTRIC COMPANY | 5X00414G01
2020 | 1 | 계획예방정비용 | 새울 | 1발전소 | 1(신3) | 3 | 200437778 | 정비부분품(SPAR) | 국외 | R | 변성기(PT) | 변성기(PT),24㎸,120V-120V,2,598VA,0.3,60㎐,CE | EA | 12 | 전기부 | 양홍주 | 052-715-5053 | 품명 변성기(PT) - 1차측전압 24㎸ - 2차측전압 120V-120V - 정격전력(용량) 2,598VA - 정확도 0.3 - 주파수 60㎐ - 품질보증서류 CERTIFICATE OF CONFORMANCE - 별칭 VOLTAGE TRANSFORMER 품질등급 R등급 제작사 GENERAL ELECTRIC COMPANY - 모델번호 JVT150 - 부품번호 766X030001 신고리 건설소 - 패키지 번호 S34-E210-5.01 | GENERAL ELECTRIC COMPANY | JVT150 | 766X030001
2021 | 1 | 계획예방정비용 | 새울 | 1발전소 | 2(신4) | 2 | 200437778 | 정비부분품(SPAR) | 국외 | R | 변성기(PT) | 변성기(PT),24㎸,120V-120V,2,598VA,0.3,60㎐,CE | EA | 12 | 전기부 | 양홍주 | 052-715-5053 | 품명 변성기(PT) - 1차측전압 24㎸ - 2차측전압 120V-120V - 정격전력(용량) 2,598VA - 정확도 0.3 - 주파수 60㎐ - 품질보증서류 CERTIFICATE OF CONFORMANCE - 별칭 VOLTAGE TRANSFORMER 품질등급 R등급 제작사 GENERAL ELECTRIC COMPANY - 모델번호 JVT150 - 부품번호 766X030001 신고리 건설소 - 패키지 번호 S34-E210-5.01 | GENERAL ELECTRIC COMPANY | JVT150 | 766X030001
2020 | 1 | 경상예방정비용 | 한울 | 3발전소 |  |  | 200437811 | 정비부분품(SPAR) | 국내 | S | 습도계 | 습도계,DEW POINT METER,공기건조기 습도센서 및 표시기,-10 | EA | 1 | 계측제어부 | 제갈대혁 | 054-785-3346 | 품명 습도계 - 타입(형식) DEW POINT METER - 용도 공기건조기 습도센서 및 표시기 - 온도 범위 -100 ~ 20℃ - 정확도 ±0.3℃ - 입력데이터 100~240VAC/50~60㎐ - 출력데이터 4 ~ 20㎃ - 부속품목 SENSOR:XTR-100,전송기:XDT-PMPB 품질등급 S등급 제작사 (주)젠코씨엔아이 - 도면번호 M224-DL-B02-01-003-001 - 모델번호 XDT-100 | (주)젠코씨엔아이 | XDT-100
2021 | 1 | 경상예방정비용 | 한울 | 3발전소 |  |  | 200437811 | 정비부분품(SPAR) | 국내 | S | 습도계 | 습도계,DEW POINT METER,공기건조기 습도센서 및 표시기,-10 | EA | 1 | 계측제어부 | 제갈대혁 | 054-785-3346 | 품명 습도계 - 타입(형식) DEW POINT METER - 용도 공기건조기 습도센서 및 표시기 - 온도 범위 -100 ~ 20℃ - 정확도 ±0.3℃ - 입력데이터 100~240VAC/50~60㎐ - 출력데이터 4 ~ 20㎃ - 부속품목 SENSOR:XTR-100,전송기:XDT-PMPB 품질등급 S등급 제작사 (주)젠코씨엔아이 - 도면번호 M224-DL-B02-01-003-001 - 모델번호 XDT-100 | (주)젠코씨엔아이 | XDT-100
2022 | 1 | 경상예방정비용 | 한울 | 3발전소 |  |  | 200437811 | 정비부분품(SPAR) | 국내 | S | 습도계 | 습도계,DEW POINT METER,공기건조기 습도센서 및 표시기,-10 | EA | 1 | 계측제어부 | 제갈대혁 | 054-785-3346 | 품명 습도계 - 타입(형식) DEW POINT METER - 용도 공기건조기 습도센서 및 표시기 - 온도 범위 -100 ~ 20℃ - 정확도 ±0.3℃ - 입력데이터 100~240VAC/50~60㎐ - 출력데이터 4 ~ 20㎃ - 부속품목 SENSOR:XTR-100,전송기:XDT-PMPB 품질등급 S등급 제작사 (주)젠코씨엔아이 - 도면번호 M224-DL-B02-01-003-001 - 모델번호 XDT-100 | (주)젠코씨엔아이 | XDT-100
2020 | 1 | 계획예방정비용 | 새울 | 1발전소 | 1(신3) | 3 | 200437820 | 정비부분품(SPAR) | 국외 | R | 피뢰기 | 피뢰기,30㎸ RMS,60㎐,CERTIFICATE OF COMFORMAN | SET | 6 | 전기부 | 양홍주 | 052-715-5053 | 품명 피뢰기 - 정격전압 30㎸ RMS - 주파수 60㎐ - 품질보증서류 CERTIFICATE OF COMFORMANCE - 별칭 SURGE ARRESTERS - 사이즈 4.6[KJ/KV] 품질등급 R등급 제작사 SIEMENS POWER GENERATION LTD. - 주설비 참고자료 S34-E210-5.27 - 모델번호 3EK7 300-3AH4 | SIEMENS POWER GENERATION LTD. | 3EK7 300-3AH4
2021 | 1 | 계획예방정비용 | 새울 | 1발전소 | 2(신4) | 2 | 200437820 | 정비부분품(SPAR) | 국외 | R | 피뢰기 | 피뢰기,30㎸ RMS,60㎐,CERTIFICATE OF COMFORMAN | SET | 6 | 전기부 | 양홍주 | 052-715-5053 | 품명 피뢰기 - 정격전압 30㎸ RMS - 주파수 60㎐ - 품질보증서류 CERTIFICATE OF COMFORMANCE - 별칭 SURGE ARRESTERS - 사이즈 4.6[KJ/KV] 품질등급 R등급 제작사 SIEMENS POWER GENERATION LTD. - 주설비 참고자료 S34-E210-5.27 - 모델번호 3EK7 300-3AH4 | SIEMENS POWER GENERATION LTD. | 3EK7 300-3AH4
2021 | 1 | 경상예방정비용 | 월성 | 3발전소 |  |  | 200438004 | 정비부분품(SPAR) | 국외 | A | 제어카드 | 제어카드,ASSEMBLY KIT,OVATION CONSUMABLES KI | EA | 5 | 계측제어부 | 조경흠 | 054-779-5494 | 품명 제어카드 - 제어카드타입 ASSEMBLY KIT - 제어카드기능1 OVATION CONSUMABLES KIT - 구성품 FUSES 원자력안전범주 NON NUCLEAR SAFETY RELATED 품질등급 A등급 제작사 WESTINGHOUSE ELECTRIC COMPANY - 부품번호 PS22421H01 - 원설계규격서(ODS) SHINWOLSONG1&2,9-640-Z-404-001 - 제작사 유형(MFR CATEGORY) ORIGINAL EQUIP. MANUFACTURER - ORIGINAL EQUIP. SUPPLIER - 모델번호 5A22727G03 제작사 EMERSON PROCESS MANAGEMENT - 제작사 유형(MFR CATEGORY) ORIGINAL EQUIP. MANUFACTURER - ORIGINAL EQUIP. SUPPLIER - 부품번호 PS22421H01 - 모델번호 5A22727G03 - 원설계규격서(ODS) SHINWOLSONG1&2,9-640-Z-404-001 제출서류목록 - 첨부기술규격서 적용 | WESTINGHOUSE ELECTRIC COMPANY | 5A22727G03 | PS22421H01
2022 | 1 | 경상예방정비용 | 월성 | 3발전소 |  |  | 200438004 | 정비부분품(SPAR) | 국외 | A | 제어카드 | 제어카드,ASSEMBLY KIT,OVATION CONSUMABLES KI | EA | 5 | 계측제어부 | 조경흠 | 054-779-5494 | 품명 제어카드 - 제어카드타입 ASSEMBLY KIT - 제어카드기능1 OVATION CONSUMABLES KIT - 구성품 FUSES 원자력안전범주 NON NUCLEAR SAFETY RELATED 품질등급 A등급 제작사 WESTINGHOUSE ELECTRIC COMPANY - 부품번호 PS22421H01 - 원설계규격서(ODS) SHINWOLSONG1&2,9-640-Z-404-001 - 제작사 유형(MFR CATEGORY) ORIGINAL EQUIP. MANUFACTURER - ORIGINAL EQUIP. SUPPLIER - 모델번호 5A22727G03 제작사 EMERSON PROCESS MANAGEMENT - 제작사 유형(MFR CATEGORY) ORIGINAL EQUIP. MANUFACTURER - ORIGINAL EQUIP. SUPPLIER - 부품번호 PS22421H01 - 모델번호 5A22727G03 - 원설계규격서(ODS) SHINWOLSONG1&2,9-640-Z-404-001 제출서류목록 - 첨부기술규격서 적용 | WESTINGHOUSE ELECTRIC COMPANY | 5A22727G03 | PS22421H01
2020 | 1 | 계획예방정비용 | 새울 | 1발전소 | 1(신3) | 3 | 200438031 | 정비부분품(SPAR) | 국외 | Q | 전자석 계전기 | 전자석 계전기,RELAY - FORM X,150V AC,10A,24VDC | EA | 500 | MMIS부 | 이융희 | 052-715-2522 | 품명 전자석 계전기 - 계전기타입 RELAY - FORM X - 정격전압 150V AC - 정격전류 10A - 코일전압 24VDC - 계전기(RELAY) 데이터 24 VDC 원자력안전범주 NUCLEAR SAFETY RELATED 품질등급 Q등급 제작사 WESTINGHOUSE ELECTRIC COMPANY - 제작사 유형(MFR CATEGORY) ORIGINAL EQUIP. SUPPLIER - 원설계규격서(ODS) SHINKORI 3&4,9-182-J464-001 - 원기기 기기검증(EQ Category) ENVIRONMENTAL QUALIFICATION - SEISMIC QUALIFICATION - 부품번호 PS12819H05 - 도면번호 9-941-Z-431-001C(P.510) 제출서류목록 - 품질보증계획서(QAM) - 품질보증확인서(C of C) | WESTINGHOUSE ELECTRIC COMPANY |  | PS12819H05
2021 | 1 | 계획예방정비용 | 새울 | 1발전소 | 2(신4) | 2 | 200438031 | 정비부분품(SPAR) | 국외 | Q | 전자석 계전기 | 전자석 계전기,RELAY - FORM X,150V AC,10A,24VDC | EA | 500 | MMIS부 | 이융희 | 052-715-2522 | 품명 전자석 계전기 - 계전기타입 RELAY - FORM X - 정격전압 150V AC - 정격전류 10A - 코일전압 24VDC - 계전기(RELAY) 데이터 24 VDC 원자력안전범주 NUCLEAR SAFETY RELATED 품질등급 Q등급 제작사 WESTINGHOUSE ELECTRIC COMPANY - 제작사 유형(MFR CATEGORY) ORIGINAL EQUIP. SUPPLIER - 원설계규격서(ODS) SHINKORI 3&4,9-182-J464-001 - 원기기 기기검증(EQ Category) ENVIRONMENTAL QUALIFICATION - SEISMIC QUALIFICATION - 부품번호 PS12819H05 - 도면번호 9-941-Z-431-001C(P.510) 제출서류목록 - 품질보증계획서(QAM) - 품질보증확인서(C of C) | WESTINGHOUSE ELECTRIC COMPANY |  | PS12819H05
2021 | 4 | 계획예방정비용 | 새울 | 1발전소 | 1(신3) | 4 | 200438031 | 정비부분품(SPAR) | 국외 | Q | 전자석 계전기 | 전자석 계전기,RELAY - FORM X,150V AC,10A,24VDC | EA | 500 | MMIS부 | 이융희 | 052-715-2522 | 품명 전자석 계전기 - 계전기타입 RELAY - FORM X - 정격전압 150V AC - 정격전류 10A - 코일전압 24VDC - 계전기(RELAY) 데이터 24 VDC 원자력안전범주 NUCLEAR SAFETY RELATED 품질등급 Q등급 제작사 WESTINGHOUSE ELECTRIC COMPANY - 제작사 유형(MFR CATEGORY) ORIGINAL EQUIP. SUPPLIER - 원설계규격서(ODS) SHINKORI 3&4,9-182-J464-001 - 원기기 기기검증(EQ Category) ENVIRONMENTAL QUALIFICATION - SEISMIC QUALIFICATION - 부품번호 PS12819H05 - 도면번호 9-941-Z-431-001C(P.510) 제출서류목록 - 품질보증계획서(QAM) - 품질보증확인서(C of C) | WESTINGHOUSE ELECTRIC COMPANY |  | PS12819H05
2022 | 3 | 계획예방정비용 | 새울 | 1발전소 | 2(신4) | 3 | 200438031 | 정비부분품(SPAR) | 국외 | Q | 전자석 계전기 | 전자석 계전기,RELAY - FORM X,150V AC,10A,24VDC | EA | 500 | MMIS부 | 이융희 | 052-715-2522 | 품명 전자석 계전기 - 계전기타입 RELAY - FORM X - 정격전압 150V AC - 정격전류 10A - 코일전압 24VDC - 계전기(RELAY) 데이터 24 VDC 원자력안전범주 NUCLEAR SAFETY RELATED 품질등급 Q등급 제작사 WESTINGHOUSE ELECTRIC COMPANY - 제작사 유형(MFR CATEGORY) ORIGINAL EQUIP. SUPPLIER - 원설계규격서(ODS) SHINKORI 3&4,9-182-J464-001 - 원기기 기기검증(EQ Category) ENVIRONMENTAL QUALIFICATION - SEISMIC QUALIFICATION - 부품번호 PS12819H05 - 도면번호 9-941-Z-431-001C(P.510) 제출서류목록 - 품질보증계획서(QAM) - 품질보증확인서(C of C) | WESTINGHOUSE ELECTRIC COMPANY |  | PS12819H05
2021 | 2 | 계획예방정비용 | 고리 | 3발전소 | 5(신1) | 7 | 200438045 | 정비부분품(SPAR) | 국외 | Q | 전송기 | 전송기,TEMPERATURE TRANSMITTER,3 WIRE,4~20㎃ | EA | 2 | 계측제어부 | 이현길 | 051-726-5667 | 품명 전송기 - 전송기타입 TEMPERATURE TRANSMITTER - 온도센서보호형태 3 WIRE - 출력전류 4~20㎃ - 연결전압 12~48VDC - 사용온도(상한) 0~110℃ - 품질보증서류 CERTIFICATE OF CONFORMANCE - 시험성적서류 TEST REPORT 원자력안전범주 NUCLEAR SAFETY RELATED 품질등급 Q등급 제작사 ULTRA ELECTRONICS NSPI - 도면번호 0479-368663-011(SKN1,2) - 0479-368663-012(SWN1,2) - 모델번호 N7013RP-0-U-10-S | ULTRA ELECTRONICS NSPI | N7013RP-0-U-10-S
2021 | 2 | 계획예방정비용 | 고리 | 3발전소 | 5(신1) | 7 | 200438046 | 정비부분품(SPAR) | 국외 | Q | 측온저항체(RTD) | 측온저항체(RTD),127.0㎜ LG,SUS316,0~110℃,1/2IN | EA | 2 | 계측제어부 | 이현길 | 051-726-5667 | 품명 측온저항체(RTD) - 몸체너비 127.0㎜ LG - RTD재질 SUS316 - 측정온도(상한) 0~110℃ - 기계적접속타입 1/2IN NPT 원자력안전범주 NUCLEAR SAFETY RELATED 품질등급 Q등급 제작사 ULTRA ELECTRONICS NSPI - 도면번호 0479-368663-011(SKN1,2) - 0479-368663-012(SWN1,2) - 모델번호 615-1B-C-3-C-5-0-0 제출서류목록 - 첨부기술규격서 적용 | ULTRA ELECTRONICS NSPI | 615-1B-C-3-C-5-0-0
2021 | 2 | 계획예방정비용 | 고리 | 3발전소 | 6(신2) | 7 | 200438048 | 정비부분품(SPAR) | 국외 | Q | 측온저항체(RTD) | 측온저항체(RTD),152.4㎜ LG,SUS316,0~110℃,1/2IN | EA | 2 | 계측제어부 | 이현길 | 051-726-5667 | 품명 측온저항체(RTD) - 몸체너비 152.4㎜ LG - RTD재질 SUS316 - 측정온도(상한) 0~110℃ - 기계적접속타입 1/2IN NPT 원자력안전범주 NUCLEAR SAFETY RELATED 품질등급 Q등급 제작사 에이치에스디엔진(주)[구 두산엔진(주)] - 모델번호 615-1B-C-3-C-6-0-0 - 원기기 기기검증(EQ Category) SEISMIC QUALIFICATION - 원기술규격서(OTS) SHINWOLSONG 1&2, 9-591-M263 - 제작사 유형(MFR CATEGORY) ORIGINAL EQUIP. SUPPLIER 제작사 ULTRA ELECTRONICS NSPI - 제작사 유형(MFR CATEGORY) ORIGINAL EQUIP. MANUFACTURER - 원기술규격서(OTS) SHINWOLSONG 1&2, 9-591-M263 - 원기기 기기검증(EQ Category) SEISMIC QUALIFICATION - 모델번호 615-1B-C-3-C-6-0-0 - 도면번호 0479-368663-011(SKN1,2) - 0479-368663-012(SWN1,2) 제출서류목록 - 품질증빙/제출서류목록(QVDL) - 품질보증확인서(C of C) | 에이치에스디엔진(주)[구 두산엔진(주)] | 615-1B-C-3-C-6-0-0
2021 | 2 | 계획예방정비용 | 고리 | 3발전소 | 6(신2) | 7 | 200438050 | 정비부분품(SPAR) | 국외 | A | 측온저항체(RTD) | 측온저항체(RTD),203.2㎜ LG,SUS316,0~110℃,1/2IN | EA | 2 | 계측제어부 | 이현길 | 051-726-5667 | 품명 측온저항체(RTD) - 몸체길이 203.2㎜ LG - RTD재질 SUS316 - 측정온도(상한) 0~110℃ - 기계적접속타입 1/2IN NPT 원자력안전범주 NON NUCLEAR SAFETY RELATED 품질등급 A등급 제작사 WEED INSTRUMENT CO., INC - 모델번호 615-1B-C-4-C-8.0-0-Z06 제작사 ULTRA ELECTRONICS NSPI - 모델번호 615-1B-C-4-C-8.0-0-Z06 제출서류목록 - 첨부기술규격서 적용 | WEED INSTRUMENT CO., INC | 615-1B-C-4-C-8.0-0-Z06
2020 | 1 | 계획예방정비용 | 새울 | 1발전소 | 1(신3) | 3 | 200438087 | 정비부분품(SPAR) | 국외 | S | 허브,이더넷용 | 허브,광케이블 전소방식,5-PORT ETHERNET SWITCH,DIN | EA | 3 | MMIS부 | 유도건 | 052-715-5228 | 품명 허브,광케이블 전소방식 - 별칭 5-PORT ETHERNET SWITCH - 타입(형식) DIN RAIL - 전기 데이터 10/100BASE-TX 품질등급 S등급 제작사 WESTINGHOUSE ELECTRIC COMPANY - 제작사 유형(MFR CATEGORY) ORIGINAL EQUIP. SUPPLIER - 원기술규격서(OTS) SHINKORI 3&4,9-182-J464-001 - 부품번호 PS21084H03 - 모델번호 EIR205 - 도면번호 3D91686(WEC) - 9-950-Z-431-V01C-001(P.909) | WESTINGHOUSE ELECTRIC COMPANY | EIR205 | PS21084H03
2021 | 1 | 계획예방정비용 | 새울 | 1발전소 | 2(신4) | 2 | 200438087 | 정비부분품(SPAR) | 국외 | S | 허브,이더넷용 | 허브,광케이블 전소방식,5-PORT ETHERNET SWITCH,DIN | EA | 3 | MMIS부 | 유도건 | 052-715-5228 | 품명 허브,광케이블 전소방식 - 별칭 5-PORT ETHERNET SWITCH - 타입(형식) DIN RAIL - 전기 데이터 10/100BASE-TX 품질등급 S등급 제작사 WESTINGHOUSE ELECTRIC COMPANY - 제작사 유형(MFR CATEGORY) ORIGINAL EQUIP. SUPPLIER - 원기술규격서(OTS) SHINKORI 3&4,9-182-J464-001 - 부품번호 PS21084H03 - 모델번호 EIR205 - 도면번호 3D91686(WEC) - 9-950-Z-431-V01C-001(P.909) | WESTINGHOUSE ELECTRIC COMPANY | EIR205 | PS21084H03
2021 | 4 | 계획예방정비용 | 새울 | 1발전소 | 1(신3) | 4 | 200438087 | 정비부분품(SPAR) | 국외 | S | 허브,이더넷용 | 허브,광케이블 전소방식,5-PORT ETHERNET SWITCH,DIN | EA | 3 | MMIS부 | 유도건 | 052-715-5228 | 품명 허브,광케이블 전소방식 - 별칭 5-PORT ETHERNET SWITCH - 타입(형식) DIN RAIL - 전기 데이터 10/100BASE-TX 품질등급 S등급 제작사 WESTINGHOUSE ELECTRIC COMPANY - 제작사 유형(MFR CATEGORY) ORIGINAL EQUIP. SUPPLIER - 원기술규격서(OTS) SHINKORI 3&4,9-182-J464-001 - 부품번호 PS21084H03 - 모델번호 EIR205 - 도면번호 3D91686(WEC) - 9-950-Z-431-V01C-001(P.909) | WESTINGHOUSE ELECTRIC COMPANY | EIR205 | PS21084H03
2022 | 3 | 계획예방정비용 | 새울 | 1발전소 | 2(신4) | 3 | 200438087 | 정비부분품(SPAR) | 국외 | S | 허브,이더넷용 | 허브,광케이블 전소방식,5-PORT ETHERNET SWITCH,DIN | EA | 3 | MMIS부 | 유도건 | 052-715-5228 | 품명 허브,광케이블 전소방식 - 별칭 5-PORT ETHERNET SWITCH - 타입(형식) DIN RAIL - 전기 데이터 10/100BASE-TX 품질등급 S등급 제작사 WESTINGHOUSE ELECTRIC COMPANY - 제작사 유형(MFR CATEGORY) ORIGINAL EQUIP. SUPPLIER - 원기술규격서(OTS) SHINKORI 3&4,9-182-J464-001 - 부품번호 PS21084H03 - 모델번호 EIR205 - 도면번호 3D91686(WEC) - 9-950-Z-431-V01C-001(P.909) | WESTINGHOUSE ELECTRIC COMPANY | EIR205 | PS21084H03
2020 | 1 | 계획예방정비용 | 새울 | 1발전소 | 1(신3) | 3 | 200438090 | 정비부분품(SPAR) | 국외 | S | 허브,이더넷용 | 허브,이더넷용,PARTNER FANOUT SWITCH,100 TO 240 | EA | 13 | MMIS부 | 유도건 | 052-715-5228 | 품명 허브,이더넷용 - 별칭 PARTNER FANOUT SWITCH - 사이즈 100 TO 240 VAC - 전기 데이터 10/100BASE-TX - 포트(PORT)수 24PORT - 품질서류 1 C OF C,TEST REPORT 원자력안전범주 NON NUCLEAR SAFETY RELATED 품질등급 S등급 제작사 WESTINGHOUSE ELECTRIC COMPANY - 부품번호 PS22467H05 제출서류목록 - 품질보증확인서(C of C) - 성능(또는 기능)시험 기록 | WESTINGHOUSE ELECTRIC COMPANY |  | PS22467H05
2021 | 1 | 계획예방정비용 | 새울 | 1발전소 | 2(신4) | 2 | 200438090 | 정비부분품(SPAR) | 국외 | S | 허브,이더넷용 | 허브,이더넷용,PARTNER FANOUT SWITCH,100 TO 240 | EA | 13 | MMIS부 | 유도건 | 052-715-5228 | 품명 허브,이더넷용 - 별칭 PARTNER FANOUT SWITCH - 사이즈 100 TO 240 VAC - 전기 데이터 10/100BASE-TX - 포트(PORT)수 24PORT - 품질서류 1 C OF C,TEST REPORT 원자력안전범주 NON NUCLEAR SAFETY RELATED 품질등급 S등급 제작사 WESTINGHOUSE ELECTRIC COMPANY - 부품번호 PS22467H05 제출서류목록 - 품질보증확인서(C of C) - 성능(또는 기능)시험 기록 | WESTINGHOUSE ELECTRIC COMPANY |  | PS22467H05
2021 | 4 | 계획예방정비용 | 새울 | 1발전소 | 1(신3) | 4 | 200438090 | 정비부분품(SPAR) | 국외 | S | 허브,이더넷용 | 허브,이더넷용,PARTNER FANOUT SWITCH,100 TO 240 | EA | 13 | MMIS부 | 유도건 | 052-715-5228 | 품명 허브,이더넷용 - 별칭 PARTNER FANOUT SWITCH - 사이즈 100 TO 240 VAC - 전기 데이터 10/100BASE-TX - 포트(PORT)수 24PORT - 품질서류 1 C OF C,TEST REPORT 원자력안전범주 NON NUCLEAR SAFETY RELATED 품질등급 S등급 제작사 WESTINGHOUSE ELECTRIC COMPANY - 부품번호 PS22467H05 제출서류목록 - 품질보증확인서(C of C) - 성능(또는 기능)시험 기록 | WESTINGHOUSE ELECTRIC COMPANY |  | PS22467H05
2022 | 3 | 계획예방정비용 | 새울 | 1발전소 | 2(신4) | 3 | 200438090 | 정비부분품(SPAR) | 국외 | S | 허브,이더넷용 | 허브,이더넷용,PARTNER FANOUT SWITCH,100 TO 240 | EA | 13 | MMIS부 | 유도건 | 052-715-5228 | 품명 허브,이더넷용 - 별칭 PARTNER FANOUT SWITCH - 사이즈 100 TO 240 VAC - 전기 데이터 10/100BASE-TX - 포트(PORT)수 24PORT - 품질서류 1 C OF C,TEST REPORT 원자력안전범주 NON NUCLEAR SAFETY RELATED 품질등급 S등급 제작사 WESTINGHOUSE ELECTRIC COMPANY - 부품번호 PS22467H05 제출서류목록 - 품질보증확인서(C of C) - 성능(또는 기능)시험 기록 | WESTINGHOUSE ELECTRIC COMPANY |  | PS22467H05
2020 | 1 | 계획예방정비용 | 새울 | 1발전소 | 1(신3) | 3 | 200438091 | 정비부분품(SPAR) | 국외 | S | 허브,이더넷용 | 허브,광케이블 전소방식,IP TRAFFIC ONLY SWITCH,DUAL | EA | 2 | MMIS부 | 유도건 | 052-715-5228 | 품명 허브,광케이블 전소방식 - 별칭 IP TRAFFIC ONLY SWITCH - 타입(형식) DUAL ATTACHED - 사이즈 100 TO 240 VAC - 전기 데이터 10/100BASE-TX - 포트(PORT)수 24PORT 품질등급 S등급 제작사 WESTINGHOUSE ELECTRIC COMPANY - 제작사 유형(MFR CATEGORY) ORIGINAL EQUIP. SUPPLIER - 원기술규격서(OTS) SHINKORI 3&4,9-182-J464-001 - 부품번호 PS22467H10 제출서류목록 - 품질보증확인서(C of C) | WESTINGHOUSE ELECTRIC COMPANY |  | PS22467H10
2021 | 1 | 계획예방정비용 | 새울 | 1발전소 | 2(신4) | 2 | 200438091 | 정비부분품(SPAR) | 국외 | S | 허브,이더넷용 | 허브,광케이블 전소방식,IP TRAFFIC ONLY SWITCH,DUAL | EA | 2 | MMIS부 | 유도건 | 052-715-5228 | 품명 허브,광케이블 전소방식 - 별칭 IP TRAFFIC ONLY SWITCH - 타입(형식) DUAL ATTACHED - 사이즈 100 TO 240 VAC - 전기 데이터 10/100BASE-TX - 포트(PORT)수 24PORT 품질등급 S등급 제작사 WESTINGHOUSE ELECTRIC COMPANY - 제작사 유형(MFR CATEGORY) ORIGINAL EQUIP. SUPPLIER - 원기술규격서(OTS) SHINKORI 3&4,9-182-J464-001 - 부품번호 PS22467H10 제출서류목록 - 품질보증확인서(C of C) | WESTINGHOUSE ELECTRIC COMPANY |  | PS22467H10
2021 | 4 | 계획예방정비용 | 새울 | 1발전소 | 1(신3) | 4 | 200438091 | 정비부분품(SPAR) | 국외 | S | 허브,이더넷용 | 허브,광케이블 전소방식,IP TRAFFIC ONLY SWITCH,DUAL | EA | 2 | MMIS부 | 유도건 | 052-715-5228 | 품명 허브,광케이블 전소방식 - 별칭 IP TRAFFIC ONLY SWITCH - 타입(형식) DUAL ATTACHED - 사이즈 100 TO 240 VAC - 전기 데이터 10/100BASE-TX - 포트(PORT)수 24PORT 품질등급 S등급 제작사 WESTINGHOUSE ELECTRIC COMPANY - 제작사 유형(MFR CATEGORY) ORIGINAL EQUIP. SUPPLIER - 원기술규격서(OTS) SHINKORI 3&4,9-182-J464-001 - 부품번호 PS22467H10 제출서류목록 - 품질보증확인서(C of C) | WESTINGHOUSE ELECTRIC COMPANY |  | PS22467H10
2022 | 3 | 계획예방정비용 | 새울 | 1발전소 | 2(신4) | 3 | 200438091 | 정비부분품(SPAR) | 국외 | S | 허브,이더넷용 | 허브,광케이블 전소방식,IP TRAFFIC ONLY SWITCH,DUAL | EA | 2 | MMIS부 | 유도건 | 052-715-5228 | 품명 허브,광케이블 전소방식 - 별칭 IP TRAFFIC ONLY SWITCH - 타입(형식) DUAL ATTACHED - 사이즈 100 TO 240 VAC - 전기 데이터 10/100BASE-TX - 포트(PORT)수 24PORT 품질등급 S등급 제작사 WESTINGHOUSE ELECTRIC COMPANY - 제작사 유형(MFR CATEGORY) ORIGINAL EQUIP. SUPPLIER - 원기술규격서(OTS) SHINKORI 3&4,9-182-J464-001 - 부품번호 PS22467H10 제출서류목록 - 품질보증확인서(C of C) | WESTINGHOUSE ELECTRIC COMPANY |  | PS22467H10
2020 | 1 | 계획예방정비용 | 새울 | 1발전소 | 1(신3) | 3 | 200438092 | 정비부분품(SPAR) | 국외 | S | 허브,이더넷용 | 허브,광케이블 전소방식,48 PORT ROOT PRIMARY,ASSY,M | EA | 1 | MMIS부 | 유도건 | 052-715-5228 | 품명 허브,광케이블 전소방식 - 별칭 48 PORT ROOT PRIMARY - 타입(형식) ASSY,MOD:SW,ETH,10/100,ROOT - 사이즈 100 TO 240 VAC - 전기 데이터 10/100BASE-TX - 포트(PORT)수 48PORT 품질등급 S등급 제작사 WESTINGHOUSE ELECTRIC COMPANY - 도면번호 1X00459G02 - 9-950-Z-431-V01C(P.869) - 부품번호 PS22463H02 - 원기술규격서(OTS) SHINKORI 3&4,9-182-J464-001 - 제작사 유형(MFR CATEGORY) ORIGINAL EQUIP. SUPPLIER | WESTINGHOUSE ELECTRIC COMPANY |  | PS22463H02
2021 | 1 | 계획예방정비용 | 새울 | 1발전소 | 2(신4) | 2 | 200438092 | 정비부분품(SPAR) | 국외 | S | 허브,이더넷용 | 허브,광케이블 전소방식,48 PORT ROOT PRIMARY,ASSY,M | EA | 1 | MMIS부 | 유도건 | 052-715-5228 | 품명 허브,광케이블 전소방식 - 별칭 48 PORT ROOT PRIMARY - 타입(형식) ASSY,MOD:SW,ETH,10/100,ROOT - 사이즈 100 TO 240 VAC - 전기 데이터 10/100BASE-TX - 포트(PORT)수 48PORT 품질등급 S등급 제작사 WESTINGHOUSE ELECTRIC COMPANY - 도면번호 1X00459G02 - 9-950-Z-431-V01C(P.869) - 부품번호 PS22463H02 - 원기술규격서(OTS) SHINKORI 3&4,9-182-J464-001 - 제작사 유형(MFR CATEGORY) ORIGINAL EQUIP. SUPPLIER | WESTINGHOUSE ELECTRIC COMPANY |  | PS22463H02
2021 | 4 | 계획예방정비용 | 새울 | 1발전소 | 1(신3) | 4 | 200438092 | 정비부분품(SPAR) | 국외 | S | 허브,이더넷용 | 허브,광케이블 전소방식,48 PORT ROOT PRIMARY,ASSY,M | EA | 1 | MMIS부 | 유도건 | 052-715-5228 | 품명 허브,광케이블 전소방식 - 별칭 48 PORT ROOT PRIMARY - 타입(형식) ASSY,MOD:SW,ETH,10/100,ROOT - 사이즈 100 TO 240 VAC - 전기 데이터 10/100BASE-TX - 포트(PORT)수 48PORT 품질등급 S등급 제작사 WESTINGHOUSE ELECTRIC COMPANY - 도면번호 1X00459G02 - 9-950-Z-431-V01C(P.869) - 부품번호 PS22463H02 - 원기술규격서(OTS) SHINKORI 3&4,9-182-J464-001 - 제작사 유형(MFR CATEGORY) ORIGINAL EQUIP. SUPPLIER | WESTINGHOUSE ELECTRIC COMPANY |  | PS22463H02
2022 | 3 | 계획예방정비용 | 새울 | 1발전소 | 2(신4) | 3 | 200438092 | 정비부분품(SPAR) | 국외 | S | 허브,이더넷용 | 허브,광케이블 전소방식,48 PORT ROOT PRIMARY,ASSY,M | EA | 1 | MMIS부 | 유도건 | 052-715-5228 | 품명 허브,광케이블 전소방식 - 별칭 48 PORT ROOT PRIMARY - 타입(형식) ASSY,MOD:SW,ETH,10/100,ROOT - 사이즈 100 TO 240 VAC - 전기 데이터 10/100BASE-TX - 포트(PORT)수 48PORT 품질등급 S등급 제작사 WESTINGHOUSE ELECTRIC COMPANY - 도면번호 1X00459G02 - 9-950-Z-431-V01C(P.869) - 부품번호 PS22463H02 - 원기술규격서(OTS) SHINKORI 3&4,9-182-J464-001 - 제작사 유형(MFR CATEGORY) ORIGINAL EQUIP. SUPPLIER | WESTINGHOUSE ELECTRIC COMPANY |  | PS22463H02
2020 | 1 | 계획예방정비용 | 새울 | 1발전소 | 1(신3) | 3 | 200438093 | 정비부분품(SPAR) | 국외 | S | 허브,이더넷용 | 허브,광케이블 전소방식,48 PORT BACKUP,ASSY,MOD:SW, | EA | 1 | MMIS부 | 유도건 | 052-715-5228 | 품명 허브,광케이블 전소방식 - 별칭 48 PORT BACKUP - 타입(형식) ASSY,MOD:SW,ETH,10/100,BACK-UP - 사이즈 100 TO 240 VAC - 전기 데이터 10/100BASE-TX 품질등급 S등급 제작사 WESTINGHOUSE ELECTRIC COMPANY - 도면번호 1X00459G03 - 9-950-Z-431-V01C(P.873) - 부품번호 PS22463H03 - 원기술규격서(OTS) SHINKORI 3&4,9-182-J464-001 - 제작사 유형(MFR CATEGORY) ORIGINAL EQUIP. SUPPLIER | WESTINGHOUSE ELECTRIC COMPANY |  | PS22463H03
2021 | 1 | 계획예방정비용 | 새울 | 1발전소 | 2(신4) | 2 | 200438093 | 정비부분품(SPAR) | 국외 | S | 허브,이더넷용 | 허브,광케이블 전소방식,48 PORT BACKUP,ASSY,MOD:SW, | EA | 1 | MMIS부 | 유도건 | 052-715-5228 | 품명 허브,광케이블 전소방식 - 별칭 48 PORT BACKUP - 타입(형식) ASSY,MOD:SW,ETH,10/100,BACK-UP - 사이즈 100 TO 240 VAC - 전기 데이터 10/100BASE-TX 품질등급 S등급 제작사 WESTINGHOUSE ELECTRIC COMPANY - 도면번호 1X00459G03 - 9-950-Z-431-V01C(P.873) - 부품번호 PS22463H03 - 원기술규격서(OTS) SHINKORI 3&4,9-182-J464-001 - 제작사 유형(MFR CATEGORY) ORIGINAL EQUIP. SUPPLIER | WESTINGHOUSE ELECTRIC COMPANY |  | PS22463H03
2021 | 4 | 계획예방정비용 | 새울 | 1발전소 | 1(신3) | 4 | 200438093 | 정비부분품(SPAR) | 국외 | S | 허브,이더넷용 | 허브,광케이블 전소방식,48 PORT BACKUP,ASSY,MOD:SW, | EA | 1 | MMIS부 | 유도건 | 052-715-5228 | 품명 허브,광케이블 전소방식 - 별칭 48 PORT BACKUP - 타입(형식) ASSY,MOD:SW,ETH,10/100,BACK-UP - 사이즈 100 TO 240 VAC - 전기 데이터 10/100BASE-TX 품질등급 S등급 제작사 WESTINGHOUSE ELECTRIC COMPANY - 도면번호 1X00459G03 - 9-950-Z-431-V01C(P.873) - 부품번호 PS22463H03 - 원기술규격서(OTS) SHINKORI 3&4,9-182-J464-001 - 제작사 유형(MFR CATEGORY) ORIGINAL EQUIP. SUPPLIER | WESTINGHOUSE ELECTRIC COMPANY |  | PS22463H03
2022 | 3 | 계획예방정비용 | 새울 | 1발전소 | 2(신4) | 3 | 200438093 | 정비부분품(SPAR) | 국외 | S | 허브,이더넷용 | 허브,광케이블 전소방식,48 PORT BACKUP,ASSY,MOD:SW, | EA | 1 | MMIS부 | 유도건 | 052-715-5228 | 품명 허브,광케이블 전소방식 - 별칭 48 PORT BACKUP - 타입(형식) ASSY,MOD:SW,ETH,10/100,BACK-UP - 사이즈 100 TO 240 VAC - 전기 데이터 10/100BASE-TX 품질등급 S등급 제작사 WESTINGHOUSE ELECTRIC COMPANY - 도면번호 1X00459G03 - 9-950-Z-431-V01C(P.873) - 부품번호 PS22463H03 - 원기술규격서(OTS) SHINKORI 3&4,9-182-J464-001 - 제작사 유형(MFR CATEGORY) ORIGINAL EQUIP. SUPPLIER | WESTINGHOUSE ELECTRIC COMPANY |  | PS22463H03
2020 | 1 | 계획예방정비용 | 새울 | 1발전소 | 1(신3) | 3 | 200438095 | 정비부분품(SPAR) | 국외 | S | 제어장치-변환기 | 제어장치-변환기,IRIG-B EXPANSION MODULE,CHASSIS | EA | 2 | MMIS부 | 유도건 | 052-715-5228 | 품명 제어장치-변환기 - 별칭 IRIG-B EXPANSION MODULE - 타입(형식) CHASSIS - 전압(VOLTAGE) 90-264VAC - 품질서류 1 C OF C 품질등급 S등급 제작사 WESTINGHOUSE ELECTRIC COMPANY - 부품번호 PS21090H07 | WESTINGHOUSE ELECTRIC COMPANY |  | PS21090H07
2021 | 1 | 계획예방정비용 | 새울 | 1발전소 | 2(신4) | 2 | 200438095 | 정비부분품(SPAR) | 국외 | S | 제어장치-변환기 | 제어장치-변환기,IRIG-B EXPANSION MODULE,CHASSIS | EA | 2 | MMIS부 | 유도건 | 052-715-5228 | 품명 제어장치-변환기 - 별칭 IRIG-B EXPANSION MODULE - 타입(형식) CHASSIS - 전압(VOLTAGE) 90-264VAC - 품질서류 1 C OF C 품질등급 S등급 제작사 WESTINGHOUSE ELECTRIC COMPANY - 부품번호 PS21090H07 | WESTINGHOUSE ELECTRIC COMPANY |  | PS21090H07
2021 | 4 | 계획예방정비용 | 새울 | 1발전소 | 1(신3) | 4 | 200438095 | 정비부분품(SPAR) | 국외 | S | 제어장치-변환기 | 제어장치-변환기,IRIG-B EXPANSION MODULE,CHASSIS | EA | 2 | MMIS부 | 유도건 | 052-715-5228 | 품명 제어장치-변환기 - 별칭 IRIG-B EXPANSION MODULE - 타입(형식) CHASSIS - 전압(VOLTAGE) 90-264VAC - 품질서류 1 C OF C 품질등급 S등급 제작사 WESTINGHOUSE ELECTRIC COMPANY - 부품번호 PS21090H07 | WESTINGHOUSE ELECTRIC COMPANY |  | PS21090H07
2022 | 3 | 계획예방정비용 | 새울 | 1발전소 | 2(신4) | 3 | 200438095 | 정비부분품(SPAR) | 국외 | S | 제어장치-변환기 | 제어장치-변환기,IRIG-B EXPANSION MODULE,CHASSIS | EA | 2 | MMIS부 | 유도건 | 052-715-5228 | 품명 제어장치-변환기 - 별칭 IRIG-B EXPANSION MODULE - 타입(형식) CHASSIS - 전압(VOLTAGE) 90-264VAC - 품질서류 1 C OF C 품질등급 S등급 제작사 WESTINGHOUSE ELECTRIC COMPANY - 부품번호 PS21090H07 | WESTINGHOUSE ELECTRIC COMPANY |  | PS21090H07
2020 | 1 | 계획예방정비용 | 새울 | 1발전소 | 1(신3) | 3 | 200438097 | 정비부분품(SPAR) | 국외 | S | 허브,이더넷용 | 허브,이더넷용,PRIMARY FANOUT SWITCH,100 TO 240 | EA | 13 | MMIS부 | 유도건 | 052-715-5228 | 품명 허브,이더넷용 - 별칭 PRIMARY FANOUT SWITCH - 사이즈 100 TO 240 VAC - 전기 데이터 10/100BASE-TX - 포트(PORT)수 24 PORT 원자력안전범주 NON NUCLEAR SAFETY RELATED 품질등급 S등급 제작사 WESTINGHOUSE ELECTRIC COMPANY - 부품번호 PS22467H04 | WESTINGHOUSE ELECTRIC COMPANY |  | PS22467H04
2021 | 1 | 계획예방정비용 | 새울 | 1발전소 | 2(신4) | 2 | 200438097 | 정비부분품(SPAR) | 국외 | S | 허브,이더넷용 | 허브,이더넷용,PRIMARY FANOUT SWITCH,100 TO 240 | EA | 13 | MMIS부 | 유도건 | 052-715-5228 | 품명 허브,이더넷용 - 별칭 PRIMARY FANOUT SWITCH - 사이즈 100 TO 240 VAC - 전기 데이터 10/100BASE-TX - 포트(PORT)수 24 PORT 원자력안전범주 NON NUCLEAR SAFETY RELATED 품질등급 S등급 제작사 WESTINGHOUSE ELECTRIC COMPANY - 부품번호 PS22467H04 | WESTINGHOUSE ELECTRIC COMPANY |  | PS22467H04
2021 | 4 | 계획예방정비용 | 새울 | 1발전소 | 1(신3) | 4 | 200438097 | 정비부분품(SPAR) | 국외 | S | 허브,이더넷용 | 허브,이더넷용,PRIMARY FANOUT SWITCH,100 TO 240 | EA | 13 | MMIS부 | 유도건 | 052-715-5228 | 품명 허브,이더넷용 - 별칭 PRIMARY FANOUT SWITCH - 사이즈 100 TO 240 VAC - 전기 데이터 10/100BASE-TX - 포트(PORT)수 24 PORT 원자력안전범주 NON NUCLEAR SAFETY RELATED 품질등급 S등급 제작사 WESTINGHOUSE ELECTRIC COMPANY - 부품번호 PS22467H04 | WESTINGHOUSE ELECTRIC COMPANY |  | PS22467H04
2022 | 3 | 계획예방정비용 | 새울 | 1발전소 | 2(신4) | 3 | 200438097 | 정비부분품(SPAR) | 국외 | S | 허브,이더넷용 | 허브,이더넷용,PRIMARY FANOUT SWITCH,100 TO 240 | EA | 13 | MMIS부 | 유도건 | 052-715-5228 | 품명 허브,이더넷용 - 별칭 PRIMARY FANOUT SWITCH - 사이즈 100 TO 240 VAC - 전기 데이터 10/100BASE-TX - 포트(PORT)수 24 PORT 원자력안전범주 NON NUCLEAR SAFETY RELATED 품질등급 S등급 제작사 WESTINGHOUSE ELECTRIC COMPANY - 부품번호 PS22467H04 | WESTINGHOUSE ELECTRIC COMPANY |  | PS22467H04
2020 | 1 | 계획예방정비용 | 새울 | 1발전소 | 1(신3) | 3 | 200438098 | 정비부분품(SPAR) | 국외 | S | 제어장치,통신계통 운영용 | 제어장치,통신계통 운영용,MEDIA CONVERTER CHASSIS,CH | EA | 14 | MMIS부 | 유도건 | 052-715-5228 | 품명 제어장치,통신계통 운영용 - 별칭 MEDIA CONVERTER CHASSIS - 타입(형식) CHASSIS - 품질서류 1 C OF C,TEST REPORT 품질등급 S등급 제작사 WESTINGHOUSE ELECTRIC COMPANY - 부품번호 PS21074H02 | WESTINGHOUSE ELECTRIC COMPANY |  | PS21074H02
2021 | 1 | 계획예방정비용 | 새울 | 1발전소 | 2(신4) | 2 | 200438098 | 정비부분품(SPAR) | 국외 | S | 제어장치,통신계통 운영용 | 제어장치,통신계통 운영용,MEDIA CONVERTER CHASSIS,CH | EA | 14 | MMIS부 | 유도건 | 052-715-5228 | 품명 제어장치,통신계통 운영용 - 별칭 MEDIA CONVERTER CHASSIS - 타입(형식) CHASSIS - 품질서류 1 C OF C,TEST REPORT 품질등급 S등급 제작사 WESTINGHOUSE ELECTRIC COMPANY - 부품번호 PS21074H02 | WESTINGHOUSE ELECTRIC COMPANY |  | PS21074H02
2021 | 4 | 계획예방정비용 | 새울 | 1발전소 | 1(신3) | 4 | 200438098 | 정비부분품(SPAR) | 국외 | S | 제어장치,통신계통 운영용 | 제어장치,통신계통 운영용,MEDIA CONVERTER CHASSIS,CH | EA | 14 | MMIS부 | 유도건 | 052-715-5228 | 품명 제어장치,통신계통 운영용 - 별칭 MEDIA CONVERTER CHASSIS - 타입(형식) CHASSIS - 품질서류 1 C OF C,TEST REPORT 품질등급 S등급 제작사 WESTINGHOUSE ELECTRIC COMPANY - 부품번호 PS21074H02 | WESTINGHOUSE ELECTRIC COMPANY |  | PS21074H02
2022 | 3 | 계획예방정비용 | 새울 | 1발전소 | 2(신4) | 3 | 200438098 | 정비부분품(SPAR) | 국외 | S | 제어장치,통신계통 운영용 | 제어장치,통신계통 운영용,MEDIA CONVERTER CHASSIS,CH | EA | 14 | MMIS부 | 유도건 | 052-715-5228 | 품명 제어장치,통신계통 운영용 - 별칭 MEDIA CONVERTER CHASSIS - 타입(형식) CHASSIS - 품질서류 1 C OF C,TEST REPORT 품질등급 S등급 제작사 WESTINGHOUSE ELECTRIC COMPANY - 부품번호 PS21074H02 | WESTINGHOUSE ELECTRIC COMPANY |  | PS21074H02
2020 | 1 | 계획예방정비용 | 새울 | 1발전소 | 1(신3) | 3 | 200438099 | 정비부분품(SPAR) | 국외 | S | 전자관(ELECTRON TUBE) | 전자관(ELECTRON TUBE),VIEWSONIC 19'LCD,LCD | EA | 23 | MMIS부 | 유도건 | 052-715-5228 | 품명 전자관(ELECTRON TUBE) - 별칭 VIEWSONIC 19'LCD - 타입(형식) LCD MONITOR - 기능1 MONITERING - 품질서류 1 C OF C,TEST REPORT 품질등급 S등급 제작사 WESTINGHOUSE ELECTRIC COMPANY - 부품번호 PS23004H13 | WESTINGHOUSE ELECTRIC COMPANY |  | PS23004H13
2021 | 1 | 계획예방정비용 | 새울 | 1발전소 | 2(신4) | 2 | 200438099 | 정비부분품(SPAR) | 국외 | S | 전자관(ELECTRON TUBE) | 전자관(ELECTRON TUBE),VIEWSONIC 19'LCD,LCD | EA | 23 | MMIS부 | 유도건 | 052-715-5228 | 품명 전자관(ELECTRON TUBE) - 별칭 VIEWSONIC 19'LCD - 타입(형식) LCD MONITOR - 기능1 MONITERING - 품질서류 1 C OF C,TEST REPORT 품질등급 S등급 제작사 WESTINGHOUSE ELECTRIC COMPANY - 부품번호 PS23004H13 | WESTINGHOUSE ELECTRIC COMPANY |  | PS23004H13
2021 | 4 | 계획예방정비용 | 새울 | 1발전소 | 1(신3) | 4 | 200438099 | 정비부분품(SPAR) | 국외 | S | 전자관(ELECTRON TUBE) | 전자관(ELECTRON TUBE),VIEWSONIC 19'LCD,LCD | EA | 23 | MMIS부 | 유도건 | 052-715-5228 | 품명 전자관(ELECTRON TUBE) - 별칭 VIEWSONIC 19'LCD - 타입(형식) LCD MONITOR - 기능1 MONITERING - 품질서류 1 C OF C,TEST REPORT 품질등급 S등급 제작사 WESTINGHOUSE ELECTRIC COMPANY - 부품번호 PS23004H13 | WESTINGHOUSE ELECTRIC COMPANY |  | PS23004H13
2022 | 3 | 계획예방정비용 | 새울 | 1발전소 | 2(신4) | 3 | 200438099 | 정비부분품(SPAR) | 국외 | S | 전자관(ELECTRON TUBE) | 전자관(ELECTRON TUBE),VIEWSONIC 19'LCD,LCD | EA | 23 | MMIS부 | 유도건 | 052-715-5228 | 품명 전자관(ELECTRON TUBE) - 별칭 VIEWSONIC 19'LCD - 타입(형식) LCD MONITOR - 기능1 MONITERING - 품질서류 1 C OF C,TEST REPORT 품질등급 S등급 제작사 WESTINGHOUSE ELECTRIC COMPANY - 부품번호 PS23004H13 | WESTINGHOUSE ELECTRIC COMPANY |  | PS23004H13
2021 | 1 | 경상예방정비용 | 한빛 | 3발전소 |  |  | 200438108 | 정비부분품(SPAR) | 국내 | S | 접촉기 | 접촉기,138 * 203 * 185.1㎜,500~550V,200A,132 | EA | 2 | 전기부 | 남기문 | 061-357-3608 | 품명 접촉기 - 길이 138 * 203 * 185.1㎜ - 정격전압 500~550V - 정격전류 200A - 정격전력(용량) 132㎾ - 주파수 60㎐ - 위상수 3P - 보조접점타입 2A2B - 코일전압 480VAC 원자력안전범주 NON NUCLEAR SAFETY RELATED 품질등급 S등급 제작사 LS산전(주) [구 LG산전(주)] - 모델번호 MC-225A 제출서류목록 - 성능(또는 기능)시험 기록 - 제작사 매뉴얼(또는 카탈로그) | LS산전(주) [구 LG산전(주)] | MC-225A
2020 | 1 | 경상예방정비용 | 새울 | 1발전소 |  |  | 200438112 | 정비부분품(SPAR) | 국외 | S | 사이리스터(THYRISTOR) | SEMICONDUCTOR DEVICE,THYRISTOR,150 L*30 | EA | 2 | 전기부 | 이한석 | 052-715-5050 | 품명 SEMICONDUCTOR DEVICE - 반도체장비타입 THYRISTOR - 사이즈 150 L*30 W*30㎜ H - 전압(VOLTAGE) 1600V - 전류 570A - 주파수 50/60㎐ - 설치기기 정보 BATTERY CHARGER - 적용기술기준 UL - 품질서류 1 CERTIFICATE OF CONFROMANCE 품질등급 S등급 제작사 SEMIKRON - 모델번호 SKKT570-16 신고리 건설소 - 패키지 번호 S34-E215-5.1.2 | SEMIKRON | SKKT570-16
2020 | 1 | 경상예방정비용 | 새울 | 1발전소 |  |  | 200438112 | 정비부분품(SPAR) | 국외 | S | 사이리스터(THYRISTOR) | SEMICONDUCTOR DEVICE,THYRISTOR,150 L*30 | EA | 1 | 전기부 | 이한석 | 052-715-5050 | 품명 SEMICONDUCTOR DEVICE - 반도체장비타입 THYRISTOR - 사이즈 150 L*30 W*30㎜ H - 전압(VOLTAGE) 1600V - 전류 570A - 주파수 50/60㎐ - 설치기기 정보 BATTERY CHARGER - 적용기술기준 UL - 품질서류 1 CERTIFICATE OF CONFROMANCE 품질등급 S등급 제작사 SEMIKRON - 모델번호 SKKT570-16 신고리 건설소 - 패키지 번호 S34-E215-5.1.2 | SEMIKRON | SKKT570-16
2020 | 1 | 계획예방정비용 | 새울 | 1발전소 | 1(신3) | 3 | 200438112 | 정비부분품(SPAR) | 국외 | S | 사이리스터(THYRISTOR) | SEMICONDUCTOR DEVICE,THYRISTOR,150 L*30 | EA | 2 | 전기부 | 이한석 | 052-715-5050 | 품명 SEMICONDUCTOR DEVICE - 반도체장비타입 THYRISTOR - 사이즈 150 L*30 W*30㎜ H - 전압(VOLTAGE) 1600V - 전류 570A - 주파수 50/60㎐ - 설치기기 정보 BATTERY CHARGER - 적용기술기준 UL - 품질서류 1 CERTIFICATE OF CONFROMANCE 품질등급 S등급 제작사 SEMIKRON - 모델번호 SKKT570-16 신고리 건설소 - 패키지 번호 S34-E215-5.1.2 | SEMIKRON | SKKT570-16
2020 | 1 | 계획예방정비용 | 새울 | 1발전소 | 1(신3) | 3 | 200438112 | 정비부분품(SPAR) | 국외 | S | 사이리스터(THYRISTOR) | SEMICONDUCTOR DEVICE,THYRISTOR,150 L*30 | EA | 1 | 전기부 | 이한석 | 052-715-5050 | 품명 SEMICONDUCTOR DEVICE - 반도체장비타입 THYRISTOR - 사이즈 150 L*30 W*30㎜ H - 전압(VOLTAGE) 1600V - 전류 570A - 주파수 50/60㎐ - 설치기기 정보 BATTERY CHARGER - 적용기술기준 UL - 품질서류 1 CERTIFICATE OF CONFROMANCE 품질등급 S등급 제작사 SEMIKRON - 모델번호 SKKT570-16 신고리 건설소 - 패키지 번호 S34-E215-5.1.2 | SEMIKRON | SKKT570-16
2021 | 1 | 경상예방정비용 | 새울 | 1발전소 |  |  | 200438112 | 정비부분품(SPAR) | 국외 | S | 사이리스터(THYRISTOR) | SEMICONDUCTOR DEVICE,THYRISTOR,150 L*30 | EA | 2 | 전기부 | 이한석 | 052-715-5050 | 품명 SEMICONDUCTOR DEVICE - 반도체장비타입 THYRISTOR - 사이즈 150 L*30 W*30㎜ H - 전압(VOLTAGE) 1600V - 전류 570A - 주파수 50/60㎐ - 설치기기 정보 BATTERY CHARGER - 적용기술기준 UL - 품질서류 1 CERTIFICATE OF CONFROMANCE 품질등급 S등급 제작사 SEMIKRON - 모델번호 SKKT570-16 신고리 건설소 - 패키지 번호 S34-E215-5.1.2 | SEMIKRON | SKKT570-16
2021 | 1 | 경상예방정비용 | 새울 | 1발전소 |  |  | 200438112 | 정비부분품(SPAR) | 국외 | S | 사이리스터(THYRISTOR) | SEMICONDUCTOR DEVICE,THYRISTOR,150 L*30 | EA | 1 | 전기부 | 이한석 | 052-715-5050 | 품명 SEMICONDUCTOR DEVICE - 반도체장비타입 THYRISTOR - 사이즈 150 L*30 W*30㎜ H - 전압(VOLTAGE) 1600V - 전류 570A - 주파수 50/60㎐ - 설치기기 정보 BATTERY CHARGER - 적용기술기준 UL - 품질서류 1 CERTIFICATE OF CONFROMANCE 품질등급 S등급 제작사 SEMIKRON - 모델번호 SKKT570-16 신고리 건설소 - 패키지 번호 S34-E215-5.1.2 | SEMIKRON | SKKT570-16
2020 | 1 | 계획예방정비용 | 새울 | 1발전소 | 1(신3) | 3 | 200438151 | 정비부분품(SPAR) | 국외 | S | 제어장치-변환기 | 제어장치-변환기,TIME SERVER, XLI,RACK MOUNT,TIM | EA | 1 | MMIS부 | 유도건 | 052-715-5228 | 품명 제어장치-변환기 - 별칭 TIME SERVER, XLI - 타입(형식) RACK MOUNT - 설치기기 정보 TIME SERVER W/STD ETH NTP - 특수사항 SYMMETRICOM 품질등급 S등급 제작사 WESTINGHOUSE ELECTRIC COMPANY - 제작사 유형(MFR CATEGORY) ORIGINAL EQUIP. SUPPLIER - 원기술규격서(OTS) SHINKORI 3&4,9-182-J464-001 - 부품번호 PS23036H01 - 모델번호 XLI SAASM GB-GRAM - 도면번호 9-950-Z-431-V01C(P.913) | WESTINGHOUSE ELECTRIC COMPANY | XLI SAASM GB-GRAM | PS23036H01
2021 | 1 | 계획예방정비용 | 새울 | 1발전소 | 2(신4) | 2 | 200438151 | 정비부분품(SPAR) | 국외 | S | 제어장치-변환기 | 제어장치-변환기,TIME SERVER, XLI,RACK MOUNT,TIM | EA | 1 | MMIS부 | 유도건 | 052-715-5228 | 품명 제어장치-변환기 - 별칭 TIME SERVER, XLI - 타입(형식) RACK MOUNT - 설치기기 정보 TIME SERVER W/STD ETH NTP - 특수사항 SYMMETRICOM 품질등급 S등급 제작사 WESTINGHOUSE ELECTRIC COMPANY - 제작사 유형(MFR CATEGORY) ORIGINAL EQUIP. SUPPLIER - 원기술규격서(OTS) SHINKORI 3&4,9-182-J464-001 - 부품번호 PS23036H01 - 모델번호 XLI SAASM GB-GRAM - 도면번호 9-950-Z-431-V01C(P.913) | WESTINGHOUSE ELECTRIC COMPANY | XLI SAASM GB-GRAM | PS23036H01
2021 | 4 | 계획예방정비용 | 새울 | 1발전소 | 1(신3) | 4 | 200438151 | 정비부분품(SPAR) | 국외 | S | 제어장치-변환기 | 제어장치-변환기,TIME SERVER, XLI,RACK MOUNT,TIM | EA | 1 | MMIS부 | 유도건 | 052-715-5228 | 품명 제어장치-변환기 - 별칭 TIME SERVER, XLI - 타입(형식) RACK MOUNT - 설치기기 정보 TIME SERVER W/STD ETH NTP - 특수사항 SYMMETRICOM 품질등급 S등급 제작사 WESTINGHOUSE ELECTRIC COMPANY - 제작사 유형(MFR CATEGORY) ORIGINAL EQUIP. SUPPLIER - 원기술규격서(OTS) SHINKORI 3&4,9-182-J464-001 - 부품번호 PS23036H01 - 모델번호 XLI SAASM GB-GRAM - 도면번호 9-950-Z-431-V01C(P.913) | WESTINGHOUSE ELECTRIC COMPANY | XLI SAASM GB-GRAM | PS23036H01
2022 | 3 | 계획예방정비용 | 새울 | 1발전소 | 2(신4) | 3 | 200438151 | 정비부분품(SPAR) | 국외 | S | 제어장치-변환기 | 제어장치-변환기,TIME SERVER, XLI,RACK MOUNT,TIM | EA | 1 | MMIS부 | 유도건 | 052-715-5228 | 품명 제어장치-변환기 - 별칭 TIME SERVER, XLI - 타입(형식) RACK MOUNT - 설치기기 정보 TIME SERVER W/STD ETH NTP - 특수사항 SYMMETRICOM 품질등급 S등급 제작사 WESTINGHOUSE ELECTRIC COMPANY - 제작사 유형(MFR CATEGORY) ORIGINAL EQUIP. SUPPLIER - 원기술규격서(OTS) SHINKORI 3&4,9-182-J464-001 - 부품번호 PS23036H01 - 모델번호 XLI SAASM GB-GRAM - 도면번호 9-950-Z-431-V01C(P.913) | WESTINGHOUSE ELECTRIC COMPANY | XLI SAASM GB-GRAM | PS23036H01
2021 | 1 | 경상예방정비용 | 고리 | 3발전소 |  |  | 200438224 | 정비부분품(SPAR) | 국외 | Q | 전송기 | 전송기,ROSEMOUNT,C OF C,PRESSURE TRANSMITT | EA | 6 | 계측제어부 | 권청기 | 051-726-6165 | 품명 전송기 - 온도센서보호형태 ROSEMOUNT - 품질보증서류 C OF C - 별칭 PRESSURE TRANSMITTER 품질등급 Q등급 제작사 WESTINGHOUSE ELECTRIC COMPANY - 부품번호 1152GP7N22T1811PB | WESTINGHOUSE ELECTRIC COMPANY |  | 1152GP7N22T1811PB
2021 | 2 | 계획예방정비용 | 고리 | 3발전소 | 5(신1) | 7 | 200438225 | 정비부분품(SPAR) | 국외 | A | 오-링 | 오-링,SHINWOLSONG1&2,9-181-Z-404-001,ORIGI | EA | 10 | 기계부 | 서원철 | 051-726-2392 | 품명 오-링 원자력안전범주 NON NUCLEAR SAFETY RELATED 품질등급 A등급 제작사 WESTINGHOUSE ELECTRIC COMPANY - 원설계규격서(ODS) SHINWOLSONG1&2,9-181-Z-404-001 - 제작사 유형(MFR CATEGORY) ORIGINAL EQUIP. MANUFACTURER - 부품번호 8122-400-053 - 도면번호 8124-101-400 - 8126-101-400(SHIN WOLSONG1,2) - 도면 품목번호 9-181-Z-431-N01(MANUAL) 제출서류목록 - 품질증빙/제출서류목록(QVDL) - 품질보증확인서(C of C) | WESTINGHOUSE ELECTRIC COMPANY |  | 8122-400-053
2021 | 2 | 계획예방정비용 | 고리 | 3발전소 | 6(신2) | 7 | 200438225 | 정비부분품(SPAR) | 국외 | A | 오-링 | 오-링,SHINWOLSONG1&2,9-181-Z-404-001,ORIGI | EA | 10 | 기계부 | 최경성 | 051-726-6141 | 품명 오-링 원자력안전범주 NON NUCLEAR SAFETY RELATED 품질등급 A등급 제작사 WESTINGHOUSE ELECTRIC COMPANY - 원설계규격서(ODS) SHINWOLSONG1&2,9-181-Z-404-001 - 제작사 유형(MFR CATEGORY) ORIGINAL EQUIP. MANUFACTURER - 부품번호 8122-400-053 - 도면번호 8124-101-400 - 8126-101-400(SHIN WOLSONG1,2) - 도면 품목번호 9-181-Z-431-N01(MANUAL) 제출서류목록 - 품질증빙/제출서류목록(QVDL) - 품질보증확인서(C of C) | WESTINGHOUSE ELECTRIC COMPANY |  | 8122-400-053
2021 | 2 | 계획예방정비용 | 고리 | 3발전소 | 5(신1) | 7 | 200438226 | 정비부분품(SPAR) | 국외 | S | 와셔 | 와셔,CERTIFICATE OF COMPLIANCE,8000-400-13 | EA | 1 | 기계부 | 서원철 | 051-726-2392 | 품명 와셔 - 품질보증서류 CERTIFICATE OF COMPLIANCE 원자력안전범주 NUCLEAR SAFETY RELATED 품질등급 S등급 제작사 WESTINGHOUSE ELECTRIC COMPANY - 부품번호 8000-400-130 - 8120-400-130(FOR SWN#1&2) - 원설계규격서(ODS) SHINWOLSONG1&2,9-181-Z-404-001 - 제작사 유형(MFR CATEGORY) ORIGINAL EQUIP. SUPPLIER - 도면번호 8124-101-400 제출서류목록 - 일반규격(S등급) 제작사 제품인증서 | WESTINGHOUSE ELECTRIC COMPANY |  | 8120-400-130(FOR SWN#1&2)
2021 | 2 | 계획예방정비용 | 월성 | 3발전소 | 6(신2) | 5 | 200438226 | 정비부분품(SPAR) | 국외 | S | 와셔 | 와셔,CERTIFICATE OF COMPLIANCE,8000-400-13 | EA | 96 | 기계부 | 이광수 | 054-779-5742 | 품명 와셔 - 품질보증서류 CERTIFICATE OF COMPLIANCE 원자력안전범주 NUCLEAR SAFETY RELATED 품질등급 S등급 제작사 WESTINGHOUSE ELECTRIC COMPANY - 부품번호 8000-400-130 - 8120-400-130(FOR SWN#1&2) - 원설계규격서(ODS) SHINWOLSONG1&2,9-181-Z-404-001 - 제작사 유형(MFR CATEGORY) ORIGINAL EQUIP. SUPPLIER - 도면번호 8124-101-400 제출서류목록 - 일반규격(S등급) 제작사 제품인증서 | WESTINGHOUSE ELECTRIC COMPANY |  | 8120-400-130(FOR SWN#1&2)
2020 | 1 | 계획예방정비용 | 월성 | 3발전소 | 5(신1) | 6 | 200438260 | 정비부분품(SPAR) | 국외 | A | 오-링 | 오-링,CERTIFICATE OF CONFORMANCE,NCR/SDDR( | EA | 73 | 기계부 | 김병수 | 054-779-5643 | 품명 오-링 - 품질보증서류 CERTIFICATE OF CONFORMANCE - NCR/SDDR(IF APPLICABLE) - 사이즈 1/4 IN 원자력안전범주 NON NUCLEAR SAFETY RELATED 품질등급 A등급 제작사 WESTINGHOUSE ELECTRIC COMPANY - 도면번호 CEDM -E-R8000 - 부품번호 CEDM-E-R8000-5 | WESTINGHOUSE ELECTRIC COMPANY |  | CEDM-E-R8000-5
2020 | 1 | 계획예방정비용 | 월성 | 3발전소 | 6(신2) | 4 | 200438260 | 정비부분품(SPAR) | 국외 | A | 오-링 | 오-링,CERTIFICATE OF CONFORMANCE,NCR/SDDR( | EA | 73 | 기계부 | 김병수 | 054-779-5643 | 품명 오-링 - 품질보증서류 CERTIFICATE OF CONFORMANCE - NCR/SDDR(IF APPLICABLE) - 사이즈 1/4 IN 원자력안전범주 NON NUCLEAR SAFETY RELATED 품질등급 A등급 제작사 WESTINGHOUSE ELECTRIC COMPANY - 도면번호 CEDM -E-R8000 - 부품번호 CEDM-E-R8000-5 | WESTINGHOUSE ELECTRIC COMPANY |  | CEDM-E-R8000-5
2021 | 2 | 계획예방정비용 | 월성 | 3발전소 | 6(신2) | 5 | 200438260 | 정비부분품(SPAR) | 국외 | A | 오-링 | 오-링,CERTIFICATE OF CONFORMANCE,NCR/SDDR( | EA | 73 | 기계부 | 김병수 | 054-779-5643 | 품명 오-링 - 품질보증서류 CERTIFICATE OF CONFORMANCE - NCR/SDDR(IF APPLICABLE) - 사이즈 1/4 IN 원자력안전범주 NON NUCLEAR SAFETY RELATED 품질등급 A등급 제작사 WESTINGHOUSE ELECTRIC COMPANY - 도면번호 CEDM -E-R8000 - 부품번호 CEDM-E-R8000-5 | WESTINGHOUSE ELECTRIC COMPANY |  | CEDM-E-R8000-5
2021 | 3 | 계획예방정비용 | 월성 | 3발전소 | 5(신1) | 7 | 200438260 | 정비부분품(SPAR) | 국외 | A | 오-링 | 오-링,CERTIFICATE OF CONFORMANCE,NCR/SDDR( | EA | 73 | 기계부 | 김병수 | 054-779-5643 | 품명 오-링 - 품질보증서류 CERTIFICATE OF CONFORMANCE - NCR/SDDR(IF APPLICABLE) - 사이즈 1/4 IN 원자력안전범주 NON NUCLEAR SAFETY RELATED 품질등급 A등급 제작사 WESTINGHOUSE ELECTRIC COMPANY - 도면번호 CEDM -E-R8000 - 부품번호 CEDM-E-R8000-5 | WESTINGHOUSE ELECTRIC COMPANY |  | CEDM-E-R8000-5
2020 | 1 | 계획예방정비용 | 월성 | 3발전소 | 5(신1) | 6 | 200438264 | 정비부분품(SPAR) | 국외 | A | 오-링 | 오-링,2-209,#E0540-80,ORIGINAL EQUIP. SUPP | EA | 20 | 기계부 | 이상근 | 054-779-5648 | 품명 오-링 - 오-링표준규격번호 2-209 - 오-링재질 #E0540-80 원자력안전범주 NON NUCLEAR SAFETY RELATED 품질등급 A등급 제작사 WESTINGHOUSE ELECTRIC COMPANY - 제작사 유형(MFR CATEGORY) ORIGINAL EQUIP. SUPPLIER - 원설계규격서(ODS) SHINWOLSONG1&2,9-181-Z-404-001 - 부품번호 8000-300-043 - 도면번호 8126-101-300(SWN) - 9-181-Z-431-N01(MANUAL) 제출서류목록 - 품질보증확인서(C of C) | WESTINGHOUSE ELECTRIC COMPANY |  | 8000-300-043
2021 | 2 | 계획예방정비용 | 월성 | 3발전소 | 6(신2) | 5 | 200438264 | 정비부분품(SPAR) | 국외 | A | 오-링 | 오-링,2-209,#E0540-80,ORIGINAL EQUIP. SUPP | EA | 20 | 기계부 | 이광수 | 054-779-5742 | 품명 오-링 - 오-링표준규격번호 2-209 - 오-링재질 #E0540-80 원자력안전범주 NON NUCLEAR SAFETY RELATED 품질등급 A등급 제작사 WESTINGHOUSE ELECTRIC COMPANY - 제작사 유형(MFR CATEGORY) ORIGINAL EQUIP. SUPPLIER - 원설계규격서(ODS) SHINWOLSONG1&2,9-181-Z-404-001 - 부품번호 8000-300-043 - 도면번호 8126-101-300(SWN) - 9-181-Z-431-N01(MANUAL) 제출서류목록 - 품질보증확인서(C of C) | WESTINGHOUSE ELECTRIC COMPANY |  | 8000-300-043
2021 | 3 | 계획예방정비용 | 월성 | 3발전소 | 5(신1) | 7 | 200438264 | 정비부분품(SPAR) | 국외 | A | 오-링 | 오-링,2-209,#E0540-80,ORIGINAL EQUIP. SUPP | EA | 20 | 기계부 | 이상근 | 054-779-5648 | 품명 오-링 - 오-링표준규격번호 2-209 - 오-링재질 #E0540-80 원자력안전범주 NON NUCLEAR SAFETY RELATED 품질등급 A등급 제작사 WESTINGHOUSE ELECTRIC COMPANY - 제작사 유형(MFR CATEGORY) ORIGINAL EQUIP. SUPPLIER - 원설계규격서(ODS) SHINWOLSONG1&2,9-181-Z-404-001 - 부품번호 8000-300-043 - 도면번호 8126-101-300(SWN) - 9-181-Z-431-N01(MANUAL) 제출서류목록 - 품질보증확인서(C of C) | WESTINGHOUSE ELECTRIC COMPANY |  | 8000-300-043
2020 | 3 | 계획예방정비용 | 월성 | 3발전소 | 5(신1) | 6 | 200438270 | 정비부분품(SPAR) | 국내 | A | 오-링 | 오-링,ASME NQA-1,CERTIFICATE OF COMPLIANCE | EA | 8 | 기계부 | 이상근 | 054-779-5648 | 품명 오-링 - 적용품질기준 ASME NQA-1 - 품질보증서류 CERTIFICATE OF COMPLIANCE 원자력안전범주 NON NUCLEAR SAFETY RELATED 품질등급 A등급 제작사 WESTINGHOUSE ELECTRIC COMPANY - 도면번호 8124-101-400 - 부품번호 8000-400-062 제출서류목록 - 첨부기술규격서 적용 | WESTINGHOUSE ELECTRIC COMPANY |  | 8000-400-062
2021 | 4 | 계획예방정비용 | 월성 | 3발전소 | 6(신2) | 5 | 200438270 | 정비부분품(SPAR) | 국내 | A | 오-링 | 오-링,ASME NQA-1,CERTIFICATE OF COMPLIANCE | EA | 8 | 기계부 | 이광수 | 054-779-5742 | 품명 오-링 - 적용품질기준 ASME NQA-1 - 품질보증서류 CERTIFICATE OF COMPLIANCE 원자력안전범주 NON NUCLEAR SAFETY RELATED 품질등급 A등급 제작사 WESTINGHOUSE ELECTRIC COMPANY - 도면번호 8124-101-400 - 부품번호 8000-400-062 제출서류목록 - 첨부기술규격서 적용 | WESTINGHOUSE ELECTRIC COMPANY |  | 8000-400-062
2020 | 3 | 계획예방정비용 | 월성 | 3발전소 | 5(신1) | 6 | 200438277 | 정비부분품(SPAR) | 국내 | A | 오-링 | 오-링,RUBBER,ASME NQA-1,CERTIFICATE OF COM | EA | 4 | 기계부 | 이상근 | 054-779-5648 | 품명 오-링 - 오-링재질 RUBBER - 적용품질기준 ASME NQA-1 - 품질보증서류 CERTIFICATE OF COMPLIANCE 품질등급 A등급 제작사 WESTINGHOUSE ELECTRIC COMPANY - 부품번호 8000-620-009 - 도면번호 8124-101-620 | WESTINGHOUSE ELECTRIC COMPANY |  | 8000-620-009
2021 | 4 | 계획예방정비용 | 월성 | 3발전소 | 6(신2) | 5 | 200438277 | 정비부분품(SPAR) | 국내 | A | 오-링 | 오-링,RUBBER,ASME NQA-1,CERTIFICATE OF COM | EA | 4 | 기계부 | 이광수 | 054-779-5742 | 품명 오-링 - 오-링재질 RUBBER - 적용품질기준 ASME NQA-1 - 품질보증서류 CERTIFICATE OF COMPLIANCE 품질등급 A등급 제작사 WESTINGHOUSE ELECTRIC COMPANY - 부품번호 8000-620-009 - 도면번호 8124-101-620 | WESTINGHOUSE ELECTRIC COMPANY |  | 8000-620-009
2022 | 1 | 계획예방정비용 | 월성 | 3발전소 | 5(신1) | 7 | 200438277 | 정비부분품(SPAR) | 국내 | A | 오-링 | 오-링,RUBBER,ASME NQA-1,CERTIFICATE OF COM | EA | 4 | 기계부 | 이상근 | 054-779-5648 | 품명 오-링 - 오-링재질 RUBBER - 적용품질기준 ASME NQA-1 - 품질보증서류 CERTIFICATE OF COMPLIANCE 품질등급 A등급 제작사 WESTINGHOUSE ELECTRIC COMPANY - 부품번호 8000-620-009 - 도면번호 8124-101-620 | WESTINGHOUSE ELECTRIC COMPANY |  | 8000-620-009
2020 | 1 | 경상예방정비용 | 한울 | 1발전소 |  |  | 200438353 | 정비부분품(SPAR) | 국외 | A | 메커니컬실 | 메커니컬실,67㎜,60㎜,157㎜,CARBON, SIC, FKM(ASTM | EA | 9 | 기계부 | 임황배 | 054-785-2549 | 품명 메커니컬실 - 길이 67㎜ - 내경 60㎜ - 외경 157㎜ - 메커니컬씰재질 CARBON, SIC, FKM(ASTM1418) - 사용온도(상한) 220℃ - 사용압력(상한) 25BAR - 특수사항 BQ1VMG-BQ1VMG(OPTION SLEEVE) 원자력안전범주 NON NUCLEAR SAFETY RELATED 품질등급 A등급 제작사 EAGLEBURGMANN GMBH CO.KG - 제작사 유형(MFR CATEGORY) ORIGINAL EQUIP. MANUFACTURER - 원기술규격서(OTS) HANUL 1&2 KNU12M00MS008 - 부품번호 CARTEX-DN/65-00 - 모델번호 OM 5811 제출서류목록 - 첨부기술규격서 적용 - 품질증빙/제출서류목록(QVDL) - 품질보증확인서(C of C) | EAGLEBURGMANN GMBH CO.KG | OM 5811 | CARTEX-DN/65-00
2021 | 1 | 경상예방정비용 | 한울 | 1발전소 |  |  | 200438353 | 정비부분품(SPAR) | 국외 | A | 메커니컬실 | 메커니컬실,67㎜,60㎜,157㎜,CARBON, SIC, FKM(ASTM | EA | 9 | 기계부 | 임황배 | 054-785-2549 | 품명 메커니컬실 - 길이 67㎜ - 내경 60㎜ - 외경 157㎜ - 메커니컬씰재질 CARBON, SIC, FKM(ASTM1418) - 사용온도(상한) 220℃ - 사용압력(상한) 25BAR - 특수사항 BQ1VMG-BQ1VMG(OPTION SLEEVE) 원자력안전범주 NON NUCLEAR SAFETY RELATED 품질등급 A등급 제작사 EAGLEBURGMANN GMBH CO.KG - 제작사 유형(MFR CATEGORY) ORIGINAL EQUIP. MANUFACTURER - 원기술규격서(OTS) HANUL 1&2 KNU12M00MS008 - 부품번호 CARTEX-DN/65-00 - 모델번호 OM 5811 제출서류목록 - 첨부기술규격서 적용 - 품질증빙/제출서류목록(QVDL) - 품질보증확인서(C of C) | EAGLEBURGMANN GMBH CO.KG | OM 5811 | CARTEX-DN/65-00
2022 | 1 | 경상예방정비용 | 한울 | 1발전소 |  |  | 200438353 | 정비부분품(SPAR) | 국외 | A | 메커니컬실 | 메커니컬실,67㎜,60㎜,157㎜,CARBON, SIC, FKM(ASTM | EA | 9 | 기계부 | 임황배 | 054-785-2549 | 품명 메커니컬실 - 길이 67㎜ - 내경 60㎜ - 외경 157㎜ - 메커니컬씰재질 CARBON, SIC, FKM(ASTM1418) - 사용온도(상한) 220℃ - 사용압력(상한) 25BAR - 특수사항 BQ1VMG-BQ1VMG(OPTION SLEEVE) 원자력안전범주 NON NUCLEAR SAFETY RELATED 품질등급 A등급 제작사 EAGLEBURGMANN GMBH CO.KG - 제작사 유형(MFR CATEGORY) ORIGINAL EQUIP. MANUFACTURER - 원기술규격서(OTS) HANUL 1&2 KNU12M00MS008 - 부품번호 CARTEX-DN/65-00 - 모델번호 OM 5811 제출서류목록 - 첨부기술규격서 적용 - 품질증빙/제출서류목록(QVDL) - 품질보증확인서(C of C) | EAGLEBURGMANN GMBH CO.KG | OM 5811 | CARTEX-DN/65-00
2020 | 1 | 경상예방정비용 | 고리 | 3발전소 |  |  | 200438397 | 정비부분품(SPAR) | 국내 | S | 벨트,동력전달용 | 벨트,동력전달용,PULLEY,V형,3V-300,RBR,팬벨트, | EA | 4 | 기계부 | 김현중 | 051-726-6144 | 품명 벨트,동력전달용 - 벨트타입 PULLEY - 벨트몸체형태 V형 - 국제드라이브벨트교환번호 3V-300 - 벨트재질 RBR - 별칭 팬벨트 품질등급 S등급
2021 | 1 | 경상예방정비용 | 고리 | 3발전소 |  |  | 200438397 | 정비부분품(SPAR) | 국내 | S | 벨트,동력전달용 | 벨트,동력전달용,PULLEY,V형,3V-300,RBR,팬벨트, | EA | 4 | 기계부 | 김현중 | 051-726-6144 | 품명 벨트,동력전달용 - 벨트타입 PULLEY - 벨트몸체형태 V형 - 국제드라이브벨트교환번호 3V-300 - 벨트재질 RBR - 별칭 팬벨트 품질등급 S등급
2022 | 1 | 경상예방정비용 | 고리 | 3발전소 |  |  | 200438397 | 정비부분품(SPAR) | 국내 | S | 벨트,동력전달용 | 벨트,동력전달용,PULLEY,V형,3V-300,RBR,팬벨트, | EA | 4 | 기계부 | 김현중 | 051-726-6144 | 품명 벨트,동력전달용 - 벨트타입 PULLEY - 벨트몸체형태 V형 - 국제드라이브벨트교환번호 3V-300 - 벨트재질 RBR - 별칭 팬벨트 품질등급 S등급
2021 | 2 | 계획예방정비용 | 고리 | 3발전소 | 5(신1) | 7 | 200438404 | 정비부분품(SPAR) | 국외 | S | 다이아프램,밸브용 | DIAPHRAGM,AREA:147 SQIN, DIA:450㎜,EPDM,7 | EA | 1 | 기계부 | 황도원 | 051-726-5649 | 품명 DIAPHRAGM - 외경 AREA:147 SQIN, DIA:450㎜ - 다이아프램재질 EPDM - 사용압력(상한) 73PSI(ACT' MAX WORK PRESSURE) - 품질보증서류 CERTIFICATE OF CONFORMANCE 원자력안전범주 NON NUCLEAR SAFETY RELATED 품질등급 S등급 제작사 (주)위어인터내셔널 - 부품번호 10 - 도면번호 147SQIN-028-000 | (주)위어인터내셔널 |  | 10
2021 | 2 | 계획예방정비용 | 고리 | 3발전소 | 6(신2) | 7 | 200438404 | 정비부분품(SPAR) | 국외 | S | 다이아프램,밸브용 | DIAPHRAGM,AREA:147 SQIN, DIA:450㎜,EPDM,7 | EA | 1 | 기계부 | 최경성 | 051-726-6141 | 품명 DIAPHRAGM - 외경 AREA:147 SQIN, DIA:450㎜ - 다이아프램재질 EPDM - 사용압력(상한) 73PSI(ACT' MAX WORK PRESSURE) - 품질보증서류 CERTIFICATE OF CONFORMANCE 원자력안전범주 NON NUCLEAR SAFETY RELATED 품질등급 S등급 제작사 (주)위어인터내셔널 - 부품번호 10 - 도면번호 147SQIN-028-000 | (주)위어인터내셔널 |  | 10
2020 | 1 | 계획예방정비용 | 월성 | 3발전소 | 5(신1) | 6 | 200438405 | 정비부분품(SPAR) | 국외 | S | 다이아프램,밸브용 | DIAPHRAGM,AREA:225 SQIN, DIA:550㎜,EPDM,7 | EA | 2 | 기계부 | 우경덕 | 054-779-5647 | 품명 DIAPHRAGM - 외경 AREA:225 SQIN, DIA:550㎜ - 다이아프램재질 EPDM - 사용압력(상한) 73PSI(ACT' MAX WORK PRESSURE) - 품질보증서류 CERTIFICATE OF CONFORMANCE 원자력안전범주 NON NUCLEAR SAFETY RELATED 품질등급 S등급 제작사 (주)위어인터내셔널 - 부품번호 10 - 도면번호 225SQIN-028-000 | (주)위어인터내셔널 |  | 10
2020 | 1 | 계획예방정비용 | 월성 | 3발전소 | 5(신1) | 6 | 200438405 | 정비부분품(SPAR) | 국외 | S | 다이아프램,밸브용 | DIAPHRAGM,AREA:225 SQIN, DIA:550㎜,EPDM,7 | EA | 1 | 기계부 | 우경덕 | 054-779-5647 | 품명 DIAPHRAGM - 외경 AREA:225 SQIN, DIA:550㎜ - 다이아프램재질 EPDM - 사용압력(상한) 73PSI(ACT' MAX WORK PRESSURE) - 품질보증서류 CERTIFICATE OF CONFORMANCE 원자력안전범주 NON NUCLEAR SAFETY RELATED 품질등급 S등급 제작사 (주)위어인터내셔널 - 부품번호 10 - 도면번호 225SQIN-028-000 | (주)위어인터내셔널 |  | 10
2021 | 2 | 계획예방정비용 | 고리 | 3발전소 | 5(신1) | 7 | 200438405 | 정비부분품(SPAR) | 국외 | S | 다이아프램,밸브용 | DIAPHRAGM,AREA:225 SQIN, DIA:550㎜,EPDM,7 | EA | 1 | 기계부 | 최경성 | 051-726-6141 | 품명 DIAPHRAGM - 외경 AREA:225 SQIN, DIA:550㎜ - 다이아프램재질 EPDM - 사용압력(상한) 73PSI(ACT' MAX WORK PRESSURE) - 품질보증서류 CERTIFICATE OF CONFORMANCE 원자력안전범주 NON NUCLEAR SAFETY RELATED 품질등급 S등급 제작사 (주)위어인터내셔널 - 부품번호 10 - 도면번호 225SQIN-028-000 | (주)위어인터내셔널 |  | 10
2021 | 2 | 계획예방정비용 | 고리 | 3발전소 | 6(신2) | 7 | 200438405 | 정비부분품(SPAR) | 국외 | S | 다이아프램,밸브용 | DIAPHRAGM,AREA:225 SQIN, DIA:550㎜,EPDM,7 | EA | 1 | 기계부 | 최경성 | 051-726-6141 | 품명 DIAPHRAGM - 외경 AREA:225 SQIN, DIA:550㎜ - 다이아프램재질 EPDM - 사용압력(상한) 73PSI(ACT' MAX WORK PRESSURE) - 품질보증서류 CERTIFICATE OF CONFORMANCE 원자력안전범주 NON NUCLEAR SAFETY RELATED 품질등급 S등급 제작사 (주)위어인터내셔널 - 부품번호 10 - 도면번호 225SQIN-028-000 | (주)위어인터내셔널 |  | 10
2021 | 2 | 계획예방정비용 | 월성 | 3발전소 | 6(신2) | 5 | 200438405 | 정비부분품(SPAR) | 국외 | S | 다이아프램,밸브용 | DIAPHRAGM,AREA:225 SQIN, DIA:550㎜,EPDM,7 | EA | 2 | 기계부 | 김희진 | 054-779-5649 | 품명 DIAPHRAGM - 외경 AREA:225 SQIN, DIA:550㎜ - 다이아프램재질 EPDM - 사용압력(상한) 73PSI(ACT' MAX WORK PRESSURE) - 품질보증서류 CERTIFICATE OF CONFORMANCE 원자력안전범주 NON NUCLEAR SAFETY RELATED 품질등급 S등급 제작사 (주)위어인터내셔널 - 부품번호 10 - 도면번호 225SQIN-028-000 | (주)위어인터내셔널 |  | 10
2021 | 2 | 계획예방정비용 | 월성 | 3발전소 | 6(신2) | 5 | 200438405 | 정비부분품(SPAR) | 국외 | S | 다이아프램,밸브용 | DIAPHRAGM,AREA:225 SQIN, DIA:550㎜,EPDM,7 | EA | 1 | 기계부 | 김희진 | 054-779-5649 | 품명 DIAPHRAGM - 외경 AREA:225 SQIN, DIA:550㎜ - 다이아프램재질 EPDM - 사용압력(상한) 73PSI(ACT' MAX WORK PRESSURE) - 품질보증서류 CERTIFICATE OF CONFORMANCE 원자력안전범주 NON NUCLEAR SAFETY RELATED 품질등급 S등급 제작사 (주)위어인터내셔널 - 부품번호 10 - 도면번호 225SQIN-028-000 | (주)위어인터내셔널 |  | 10
2021 | 1 | 경상예방정비용 | 월성 | 3발전소 |  |  | 200438409 | 정비부분품(SPAR) | 국외 | A | 제어카드 | 제어카드,+/-10V ANALOG INPUT (EM),ELETRONICS | EA | 5 | 계측제어부 | 조경흠 | 054-779-5494 | 품명 제어카드 - 제어카드타입 +/-10V ANALOG INPUT (EM) - 제어카드용도 ELETRONICS MODULE - 정격전압 24VDC - 정격전력(용량) 2.5W TYPICAL - 제어카드기능1 ANALOG TO DIGITAL - 습도 0~95% - 사용온도(상한) 0~60℃ - 비트(BIT)수 13BITS - 채널개수 8 - 입력데이터 0~10V - 출력데이터 DIGITAL - 데이터전송율 SAMPLING RATE : 10TIMES/SEC - 특수사항 INPUT IMPEDANCE : 2㏁ - 정확도 ±0.1% 원자력안전범주 NON NUCLEAR SAFETY RELATED 품질등급 A등급 제작사 WESTINGHOUSE ELECTRIC COMPANY - 원설계규격서(ODS) SHINWOLSONG1&2,9-640-Z-404-001 - 제작사 유형(MFR CATEGORY) ORIGINAL EQUIP. MANUFACTURER - ORIGINAL EQUIP. SUPPLIER - 모델번호 1C31113G06 - 부품번호 1C31113G06 제작사 EMERSON PROCESS MANAGEMENT - 제작사 유형(MFR CATEGORY) ORIGINAL EQUIP. MANUFACTURER - ORIGINAL EQUIP. SUPPLIER - 원설계규격서(ODS) SHINWOLSONG1&2,9-640-Z-404-001 - 부품번호 1C31113G06 - 모델번호 1C31113G06 제출서류목록 - 첨부기술규격서 적용 | WESTINGHOUSE ELECTRIC COMPANY | 1C31113G06 | 1C31113G06
2022 | 1 | 경상예방정비용 | 월성 | 3발전소 |  |  | 200438409 | 정비부분품(SPAR) | 국외 | A | 제어카드 | 제어카드,+/-10V ANALOG INPUT (EM),ELETRONICS | EA | 5 | 계측제어부 | 조경흠 | 054-779-5494 | 품명 제어카드 - 제어카드타입 +/-10V ANALOG INPUT (EM) - 제어카드용도 ELETRONICS MODULE - 정격전압 24VDC - 정격전력(용량) 2.5W TYPICAL - 제어카드기능1 ANALOG TO DIGITAL - 습도 0~95% - 사용온도(상한) 0~60℃ - 비트(BIT)수 13BITS - 채널개수 8 - 입력데이터 0~10V - 출력데이터 DIGITAL - 데이터전송율 SAMPLING RATE : 10TIMES/SEC - 특수사항 INPUT IMPEDANCE : 2㏁ - 정확도 ±0.1% 원자력안전범주 NON NUCLEAR SAFETY RELATED 품질등급 A등급 제작사 WESTINGHOUSE ELECTRIC COMPANY - 원설계규격서(ODS) SHINWOLSONG1&2,9-640-Z-404-001 - 제작사 유형(MFR CATEGORY) ORIGINAL EQUIP. MANUFACTURER - ORIGINAL EQUIP. SUPPLIER - 모델번호 1C31113G06 - 부품번호 1C31113G06 제작사 EMERSON PROCESS MANAGEMENT - 제작사 유형(MFR CATEGORY) ORIGINAL EQUIP. MANUFACTURER - ORIGINAL EQUIP. SUPPLIER - 원설계규격서(ODS) SHINWOLSONG1&2,9-640-Z-404-001 - 부품번호 1C31113G06 - 모델번호 1C31113G06 제출서류목록 - 첨부기술규격서 적용 | WESTINGHOUSE ELECTRIC COMPANY | 1C31113G06 | 1C31113G06
2020 | 1 | 경상예방정비용 | 고리 | 3발전소 |  |  | 200438412 | 정비부분품(SPAR) | 국내 | S | 유량전송기 | 유량전송기,ULTRASONIC,240 W*185㎜ H,-20∼+60℃,5 | EA | 1 | 계측제어부 | 김성욱 | 051-726-5694 | 품명 유량전송기 - 유량전송기타입 ULTRASONIC - 몸체너비 240 W*185㎜ H - 사용온도(상한) -20∼+60℃ - 응답시간 500㎳ - 출력압력 4∼20㎃ - 센서타입 67 DIA*160㎜ H - 프로세스연결사이즈 3/4IN NPT - 설치방법 RS232 - 특수사항 FLOW EQUATION(Q=K*H(PWR)) - 연결 전기 데이터 90∼260VAC(50∼60㎐) 품질등급 S등급 제작사 아이에스테크놀로지(주) - 모델번호 SONDAR5000 | 아이에스테크놀로지(주) | SONDAR5000
2020 | 1 | 경상예방정비용 | 고리 | 3발전소 |  |  | 200438415 | 정비부분품(SPAR) | 국내 | S | 송수신기 | 송수신기,유량측정,초음파(ULTRASONIC),67 DIA*160㎜ H, | EA | 1 | 계측제어부 | 김성욱 | 051-726-5694 | 품명 송수신기 - 용도 유량측정 - 타입(형식) 초음파(ULTRASONIC) - 사이즈 67 DIA*160㎜ H - 재질 POLYPROPYLENE - 온도 -20∼+70℃ - 연결(CONNECTION) 데이터 3/4IN NPT 품질등급 S등급 제작사 아이에스테크놀로지(주) - 모델번호 SONDAR5000 | 아이에스테크놀로지(주) | SONDAR5000
2021 | 1 | 계획예방정비용 | 월성 | 1발전소 | 2 | 20 | 200438421 | 정비부분품(SPAR) | 국외 | A | 제어카드 | 제어카드,CIRCUIT CARD ASSEMBLY,BULK MEMORY S | EA | 2 | 계측제어부 | 이태희 | 054-779-3465 | 품명 제어카드 - 제어카드타입 CIRCUIT CARD ASSEMBLY - 제어카드용도 BULK MEMORY STORAGE UNIT - 길이 12 1/4IN - 너비 7 3/4IN - 제어카드기능1 STORAGE SIZE OF 16384 TRACKS - 제어카드기능2 128 MBYTES SYNCHRONOUS DRAM - 비트(BIT)수 WORD LENGTH : 16 BITS - 설치방법 DCC CPU CHASSIS - 부속품목 RECHARGEABLE NIMH BATTERY 원자력안전범주 NON NUCLEAR SAFETY RELATED 품질등급 A등급 제작사 L3 COMMUNICATIONS MAPPS - 제작사 유형(MFR CATEGORY) ORIGINAL EQUIP. MANUFACTURER - 부품번호 MA423864012268 제출서류목록 - 첨부기술규격서 적용 | L3 COMMUNICATIONS MAPPS |  | MA423864012268
2021 | 1 | 계획예방정비용 | 월성 | 1발전소 | 2 | 20 | 200438422 | 정비부분품(SPAR) | 국외 | A | 제어카드 | 제어카드,RACK MOUNT LED DISPLAY,MEMORY PROT | EA | 2 | 계측제어부 | 이태희 | 054-779-3465 | 품명 제어카드 - 제어카드타입 RACK MOUNT LED DISPLAY - 제어카드용도 MEMORY PROTECT & DISPLAY - 길이 482.6㎜ - 높이 132.6㎜ - 제어카드기능1 SET PROTECTED MEMORY AREA - 제어카드기능2 DISPLAY REGISTERS - 출력데이터 53 LED INDICATORS - 구성품 53 LED - 구성품2 18 SWITCHES - 구성품3 2 PUSHBUTTONS 원자력안전범주 NON NUCLEAR SAFETY RELATED 품질등급 A등급 제작사 L3 COMMUNICATIONS MAPPS - 제작사 유형(MFR CATEGORY) ORIGINAL EQUIP. MANUFACTURER - 부품번호 MA 424718022825 제출서류목록 - 첨부기술규격서 적용 | L3 COMMUNICATIONS MAPPS |  | MA 424718022825
2020 | 2 | 계획예방정비용 | 고리 | 3발전소 | 5(신1) | 6 | 200438495 | 정비부분품(SPAR) | 국내 | S | 씰링,금속제 | 씰링,금속제,PLUG SEAL RING,CARBON,WATER, HOT, | EA | 1 | 기계부 | 황도원 | 051-726-5649 | 품명 씰링,금속제 - 씰링타입 PLUG SEAL RING - 씰링재질 CARBON - 사용매체 WATER, HOT - 특수사항 CARBON TRIPLE SEAL - 품질보증서류 CERTIFICATE OF CONFORMANCE 품질등급 S등급 제작사 WEIR VALVES & CONTROLS - 부품번호 14(PLUG SEAL RING) - 모델번호 100㎜ BV500 SERIES - 도면번호 AOV-2RDV-C1&C2 - BV500-B04MF4-3ANR-A60B-2 | WEIR VALVES & CONTROLS | 100㎜ BV500 SERIES | 14(PLUG SEAL RING)
2020 | 3 | 계획예방정비용 | 고리 | 3발전소 | 6(신2) | 6 | 200438495 | 정비부분품(SPAR) | 국내 | S | 씰링,금속제 | 씰링,금속제,PLUG SEAL RING,CARBON,WATER, HOT, | EA | 1 | 기계부 | 황도원 | 051-726-5649 | 품명 씰링,금속제 - 씰링타입 PLUG SEAL RING - 씰링재질 CARBON - 사용매체 WATER, HOT - 특수사항 CARBON TRIPLE SEAL - 품질보증서류 CERTIFICATE OF CONFORMANCE 품질등급 S등급 제작사 WEIR VALVES & CONTROLS - 부품번호 14(PLUG SEAL RING) - 모델번호 100㎜ BV500 SERIES - 도면번호 AOV-2RDV-C1&C2 - BV500-B04MF4-3ANR-A60B-2 | WEIR VALVES & CONTROLS | 100㎜ BV500 SERIES | 14(PLUG SEAL RING)
2021 | 4 | 계획예방정비용 | 고리 | 3발전소 | 5(신1) | 7 | 200438495 | 정비부분품(SPAR) | 국내 | S | 씰링,금속제 | 씰링,금속제,PLUG SEAL RING,CARBON,WATER, HOT, | EA | 1 | 기계부 | 황도원 | 051-726-5649 | 품명 씰링,금속제 - 씰링타입 PLUG SEAL RING - 씰링재질 CARBON - 사용매체 WATER, HOT - 특수사항 CARBON TRIPLE SEAL - 품질보증서류 CERTIFICATE OF CONFORMANCE 품질등급 S등급 제작사 WEIR VALVES & CONTROLS - 부품번호 14(PLUG SEAL RING) - 모델번호 100㎜ BV500 SERIES - 도면번호 AOV-2RDV-C1&C2 - BV500-B04MF4-3ANR-A60B-2 | WEIR VALVES & CONTROLS | 100㎜ BV500 SERIES | 14(PLUG SEAL RING)
2022 | 1 | 계획예방정비용 | 고리 | 3발전소 | 6(신2) | 7 | 200438495 | 정비부분품(SPAR) | 국내 | S | 씰링,금속제 | 씰링,금속제,PLUG SEAL RING,CARBON,WATER, HOT, | EA | 1 | 기계부 | 최경성 | 051-726-6141 | 품명 씰링,금속제 - 씰링타입 PLUG SEAL RING - 씰링재질 CARBON - 사용매체 WATER, HOT - 특수사항 CARBON TRIPLE SEAL - 품질보증서류 CERTIFICATE OF CONFORMANCE 품질등급 S등급 제작사 WEIR VALVES & CONTROLS - 부품번호 14(PLUG SEAL RING) - 모델번호 100㎜ BV500 SERIES - 도면번호 AOV-2RDV-C1&C2 - BV500-B04MF4-3ANR-A60B-2 | WEIR VALVES & CONTROLS | 100㎜ BV500 SERIES | 14(PLUG SEAL RING)
2020 | 2 | 계획예방정비용 | 고리 | 3발전소 | 5(신1) | 6 | 200438496 | 정비부분품(SPAR) | 국내 | S | 씰링,금속제 | 씰링,금속제,PLUG SEAL RING,CARBON & PTFE,WAT | EA | 1 | 기계부 | 황도원 | 051-726-5649 | 품명 씰링,금속제 - 씰링타입 PLUG SEAL RING - 씰링재질 CARBON & PTFE - 사용매체 WATER, HOT - 특수사항 CARBON PTFE "U" SEAL - 품질보증서류 CERTIFICATE OF CONFORMANCE 품질등급 S등급 제작사 WEIR VALVES & CONTROLS - 부품번호 14(PLUG SEAL RING) - 모델번호 150㎜ BV500 SERIES - 도면번호 AOV-1RDV-C1&C2 - BV500-B06MF4-3ANR-A60B-4 | WEIR VALVES & CONTROLS | 150㎜ BV500 SERIES | 14(PLUG SEAL RING)
2020 | 3 | 계획예방정비용 | 고리 | 3발전소 | 6(신2) | 6 | 200438496 | 정비부분품(SPAR) | 국내 | S | 씰링,금속제 | 씰링,금속제,PLUG SEAL RING,CARBON & PTFE,WAT | EA | 1 | 기계부 | 황도원 | 051-726-5649 | 품명 씰링,금속제 - 씰링타입 PLUG SEAL RING - 씰링재질 CARBON & PTFE - 사용매체 WATER, HOT - 특수사항 CARBON PTFE "U" SEAL - 품질보증서류 CERTIFICATE OF CONFORMANCE 품질등급 S등급 제작사 WEIR VALVES & CONTROLS - 부품번호 14(PLUG SEAL RING) - 모델번호 150㎜ BV500 SERIES - 도면번호 AOV-1RDV-C1&C2 - BV500-B06MF4-3ANR-A60B-4 | WEIR VALVES & CONTROLS | 150㎜ BV500 SERIES | 14(PLUG SEAL RING)
2021 | 4 | 계획예방정비용 | 고리 | 3발전소 | 5(신1) | 7 | 200438496 | 정비부분품(SPAR) | 국내 | S | 씰링,금속제 | 씰링,금속제,PLUG SEAL RING,CARBON & PTFE,WAT | EA | 1 | 기계부 | 황도원 | 051-726-5649 | 품명 씰링,금속제 - 씰링타입 PLUG SEAL RING - 씰링재질 CARBON & PTFE - 사용매체 WATER, HOT - 특수사항 CARBON PTFE "U" SEAL - 품질보증서류 CERTIFICATE OF CONFORMANCE 품질등급 S등급 제작사 WEIR VALVES & CONTROLS - 부품번호 14(PLUG SEAL RING) - 모델번호 150㎜ BV500 SERIES - 도면번호 AOV-1RDV-C1&C2 - BV500-B06MF4-3ANR-A60B-4 | WEIR VALVES & CONTROLS | 150㎜ BV500 SERIES | 14(PLUG SEAL RING)
2022 | 1 | 계획예방정비용 | 고리 | 3발전소 | 6(신2) | 7 | 200438496 | 정비부분품(SPAR) | 국내 | S | 씰링,금속제 | 씰링,금속제,PLUG SEAL RING,CARBON & PTFE,WAT | EA | 1 | 기계부 | 최경성 | 051-726-6141 | 품명 씰링,금속제 - 씰링타입 PLUG SEAL RING - 씰링재질 CARBON & PTFE - 사용매체 WATER, HOT - 특수사항 CARBON PTFE "U" SEAL - 품질보증서류 CERTIFICATE OF CONFORMANCE 품질등급 S등급 제작사 WEIR VALVES & CONTROLS - 부품번호 14(PLUG SEAL RING) - 모델번호 150㎜ BV500 SERIES - 도면번호 AOV-1RDV-C1&C2 - BV500-B06MF4-3ANR-A60B-4 | WEIR VALVES & CONTROLS | 150㎜ BV500 SERIES | 14(PLUG SEAL RING)
2020 | 1 | 계획예방정비용 | 한울 | 1발전소 | 2 | 23 | 200438522 | 정비부분품(SPAR) | 국외 | Q | 메커니컬실 | 메커니컬실,MECHANICAL SEAL ASSY,230㎜,95㎜,220㎜ | SET | 2 | 기계부 | 최대웅 | 054-785-1142 | 품명 메커니컬실 - 메커니컬씰타입 MECHANICAL SEAL ASSY - 길이 230㎜ - 내경 95㎜ - 외경 220㎜ - 메커니컬씰재질 CARBON, SIC, EPDM - 사용온도(상한) 65℃ - 사용압력(상한) 25BAR.G - 사용매체 LIQUID - 품질보증서류 CERTIFICATE OF CONFORMANCE 원자력안전범주 NUCLEAR SAFETY RELATED 품질등급 Q등급 제작사 이글버그만 - 도면번호 OM 5241 - 모델번호 M47GS2/105-00 | 이글버그만 | M47GS2/105-00
2020 | 1 | 계획예방정비용 | 한울 | 1발전소 | 2 | 23 | 200438522 | 정비부분품(SPAR) | 국외 | Q | 메커니컬실 | 메커니컬실,MECHANICAL SEAL ASSY,230㎜,95㎜,220㎜ | SET | 8 | 기계부 | 최대웅 | 054-785-1142 | 품명 메커니컬실 - 메커니컬씰타입 MECHANICAL SEAL ASSY - 길이 230㎜ - 내경 95㎜ - 외경 220㎜ - 메커니컬씰재질 CARBON, SIC, EPDM - 사용온도(상한) 65℃ - 사용압력(상한) 25BAR.G - 사용매체 LIQUID - 품질보증서류 CERTIFICATE OF CONFORMANCE 원자력안전범주 NUCLEAR SAFETY RELATED 품질등급 Q등급 제작사 이글버그만 - 도면번호 OM 5241 - 모델번호 M47GS2/105-00 | 이글버그만 | M47GS2/105-00
2021 | 3 | 계획예방정비용 | 한울 | 1발전소 | 2 | 24 | 200438522 | 정비부분품(SPAR) | 국외 | Q | 메커니컬실 | 메커니컬실,MECHANICAL SEAL ASSY,230㎜,95㎜,220㎜ | SET | 1 | 기계부 | 최대웅 | 054-785-1142 | 품명 메커니컬실 - 메커니컬씰타입 MECHANICAL SEAL ASSY - 길이 230㎜ - 내경 95㎜ - 외경 220㎜ - 메커니컬씰재질 CARBON, SIC, EPDM - 사용온도(상한) 65℃ - 사용압력(상한) 25BAR.G - 사용매체 LIQUID - 품질보증서류 CERTIFICATE OF CONFORMANCE 원자력안전범주 NUCLEAR SAFETY RELATED 품질등급 Q등급 제작사 이글버그만 - 도면번호 OM 5241 - 모델번호 M47GS2/105-00 | 이글버그만 | M47GS2/105-00
2020 | 1 | 계획예방정비용 | 월성 | 3발전소 | 5(신1) | 6 | 200438663 | 정비부분품(SPAR) | 국외 | S | 솔레노이드밸브 | 솔레노이드밸브,3WAY,BRASS BODY,125VDC,60 PSI,0 | EA | 1 | 계측제어부 | 박경민 | 054-779-5490 | 품명 솔레노이드밸브 - 솔레노이드밸브타입 3WAY - 밸브재질 BRASS BODY - 정격전압 125VDC - 사용압력(상한) 60 PSI - 사용압력(하한) 0 PSI - 사용온도(상한) 25℃ - 사용온도(하한) 0℃ - 디스크(DISK)재질 NBR - 솔레노이드수 1 COIL - 제어위치수 2 POSITION - WAY수 3 WAY - 포트(PORT)수 3 PORT - 밸브접속타입 1/4IN NPT FEMAIL - 사용매체 AIR - 유량(FLOW RATE) CV : 0.12 - 특수사항 30FT COIL LEADWIRE LENGTH - 별칭 3WAY SOLENOID VALVE 원자력안전범주 NON NUCLEAR SAFETY RELATED 품질등급 S등급 제작사 ASCO NUMATIC - 모델번호 WPHCX8320B174-26858 - 도면번호 J232A-DG-A01 | ASCO NUMATIC | WPHCX8320B174-26858
2020 | 1 | 계획예방정비용 | 월성 | 3발전소 | 6(신2) | 4 | 200438663 | 정비부분품(SPAR) | 국외 | S | 솔레노이드밸브 | 솔레노이드밸브,3WAY,BRASS BODY,125VDC,60 PSI,0 | EA | 1 | 계측제어부 | 박정수 | 054-779-5669 | 품명 솔레노이드밸브 - 솔레노이드밸브타입 3WAY - 밸브재질 BRASS BODY - 정격전압 125VDC - 사용압력(상한) 60 PSI - 사용압력(하한) 0 PSI - 사용온도(상한) 25℃ - 사용온도(하한) 0℃ - 디스크(DISK)재질 NBR - 솔레노이드수 1 COIL - 제어위치수 2 POSITION - WAY수 3 WAY - 포트(PORT)수 3 PORT - 밸브접속타입 1/4IN NPT FEMAIL - 사용매체 AIR - 유량(FLOW RATE) CV : 0.12 - 특수사항 30FT COIL LEADWIRE LENGTH - 별칭 3WAY SOLENOID VALVE 원자력안전범주 NON NUCLEAR SAFETY RELATED 품질등급 S등급 제작사 ASCO NUMATIC - 모델번호 WPHCX8320B174-26858 - 도면번호 J232A-DG-A01 | ASCO NUMATIC | WPHCX8320B174-26858
2021 | 1 | 경상예방정비용 | 고리 | 3발전소 |  |  | 200438663 | 정비부분품(SPAR) | 국외 | S | 솔레노이드밸브 | 솔레노이드밸브,3WAY,BRASS BODY,125VDC,60 PSI,0 | EA | 1 | 계측제어부 | 이정화 | 051-726-6195 | 품명 솔레노이드밸브 - 솔레노이드밸브타입 3WAY - 밸브재질 BRASS BODY - 정격전압 125VDC - 사용압력(상한) 60 PSI - 사용압력(하한) 0 PSI - 사용온도(상한) 25℃ - 사용온도(하한) 0℃ - 디스크(DISK)재질 NBR - 솔레노이드수 1 COIL - 제어위치수 2 POSITION - WAY수 3 WAY - 포트(PORT)수 3 PORT - 밸브접속타입 1/4IN NPT FEMAIL - 사용매체 AIR - 유량(FLOW RATE) CV : 0.12 - 특수사항 30FT COIL LEADWIRE LENGTH - 별칭 3WAY SOLENOID VALVE 원자력안전범주 NON NUCLEAR SAFETY RELATED 품질등급 S등급 제작사 ASCO NUMATIC - 모델번호 WPHCX8320B174-26858 - 도면번호 J232A-DG-A01 | ASCO NUMATIC | WPHCX8320B174-26858
2021 | 2 | 계획예방정비용 | 월성 | 3발전소 | 6(신2) | 5 | 200438663 | 정비부분품(SPAR) | 국외 | S | 솔레노이드밸브 | 솔레노이드밸브,3WAY,BRASS BODY,125VDC,60 PSI,0 | EA | 1 | 계측제어부 | 박정수 | 054-779-5669 | 품명 솔레노이드밸브 - 솔레노이드밸브타입 3WAY - 밸브재질 BRASS BODY - 정격전압 125VDC - 사용압력(상한) 60 PSI - 사용압력(하한) 0 PSI - 사용온도(상한) 25℃ - 사용온도(하한) 0℃ - 디스크(DISK)재질 NBR - 솔레노이드수 1 COIL - 제어위치수 2 POSITION - WAY수 3 WAY - 포트(PORT)수 3 PORT - 밸브접속타입 1/4IN NPT FEMAIL - 사용매체 AIR - 유량(FLOW RATE) CV : 0.12 - 특수사항 30FT COIL LEADWIRE LENGTH - 별칭 3WAY SOLENOID VALVE 원자력안전범주 NON NUCLEAR SAFETY RELATED 품질등급 S등급 제작사 ASCO NUMATIC - 모델번호 WPHCX8320B174-26858 - 도면번호 J232A-DG-A01 | ASCO NUMATIC | WPHCX8320B174-26858
2021 | 3 | 계획예방정비용 | 월성 | 3발전소 | 5(신1) | 7 | 200438663 | 정비부분품(SPAR) | 국외 | S | 솔레노이드밸브 | 솔레노이드밸브,3WAY,BRASS BODY,125VDC,60 PSI,0 | EA | 1 | 계측제어부 | 박경민 | 054-779-5490 | 품명 솔레노이드밸브 - 솔레노이드밸브타입 3WAY - 밸브재질 BRASS BODY - 정격전압 125VDC - 사용압력(상한) 60 PSI - 사용압력(하한) 0 PSI - 사용온도(상한) 25℃ - 사용온도(하한) 0℃ - 디스크(DISK)재질 NBR - 솔레노이드수 1 COIL - 제어위치수 2 POSITION - WAY수 3 WAY - 포트(PORT)수 3 PORT - 밸브접속타입 1/4IN NPT FEMAIL - 사용매체 AIR - 유량(FLOW RATE) CV : 0.12 - 특수사항 30FT COIL LEADWIRE LENGTH - 별칭 3WAY SOLENOID VALVE 원자력안전범주 NON NUCLEAR SAFETY RELATED 품질등급 S등급 제작사 ASCO NUMATIC - 모델번호 WPHCX8320B174-26858 - 도면번호 J232A-DG-A01 | ASCO NUMATIC | WPHCX8320B174-26858
2022 | 3 | 계획예방정비용 | 새울 | 1발전소 | 2 | 2 | 200438663 | 정비부분품(SPAR) | 국외 | S | 솔레노이드밸브 | 솔레노이드밸브,3WAY,BRASS BODY,125VDC,60 PSI,0 | EA | 4 | 계측제어부 | 이상범 | 052-715-5665 | 품명 솔레노이드밸브 - 솔레노이드밸브타입 3WAY - 밸브재질 BRASS BODY - 정격전압 125VDC - 사용압력(상한) 60 PSI - 사용압력(하한) 0 PSI - 사용온도(상한) 25℃ - 사용온도(하한) 0℃ - 디스크(DISK)재질 NBR - 솔레노이드수 1 COIL - 제어위치수 2 POSITION - WAY수 3 WAY - 포트(PORT)수 3 PORT - 밸브접속타입 1/4IN NPT FEMAIL - 사용매체 AIR - 유량(FLOW RATE) CV : 0.12 - 특수사항 30FT COIL LEADWIRE LENGTH - 별칭 3WAY SOLENOID VALVE 원자력안전범주 NON NUCLEAR SAFETY RELATED 품질등급 S등급 제작사 ASCO NUMATIC - 모델번호 WPHCX8320B174-26858 - 도면번호 J232A-DG-A01 | ASCO NUMATIC | WPHCX8320B174-26858
2022 | 3 | 계획예방정비용 | 새울 | 1발전소 | 2 | 3 | 200438663 | 정비부분품(SPAR) | 국외 | S | 솔레노이드밸브 | 솔레노이드밸브,3WAY,BRASS BODY,125VDC,60 PSI,0 | EA | 4 | 계측제어부 | 이상범 | 052-715-5665 | 품명 솔레노이드밸브 - 솔레노이드밸브타입 3WAY - 밸브재질 BRASS BODY - 정격전압 125VDC - 사용압력(상한) 60 PSI - 사용압력(하한) 0 PSI - 사용온도(상한) 25℃ - 사용온도(하한) 0℃ - 디스크(DISK)재질 NBR - 솔레노이드수 1 COIL - 제어위치수 2 POSITION - WAY수 3 WAY - 포트(PORT)수 3 PORT - 밸브접속타입 1/4IN NPT FEMAIL - 사용매체 AIR - 유량(FLOW RATE) CV : 0.12 - 특수사항 30FT COIL LEADWIRE LENGTH - 별칭 3WAY SOLENOID VALVE 원자력안전범주 NON NUCLEAR SAFETY RELATED 품질등급 S등급 제작사 ASCO NUMATIC - 모델번호 WPHCX8320B174-26858 - 도면번호 J232A-DG-A01 | ASCO NUMATIC | WPHCX8320B174-26858
2022 | 3 | 계획예방정비용 | 월성 | 3발전소 | 6(신2) | 6 | 200438663 | 정비부분품(SPAR) | 국외 | S | 솔레노이드밸브 | 솔레노이드밸브,3WAY,BRASS BODY,125VDC,60 PSI,0 | EA | 1 | 계측제어부 | 박정수 | 054-779-5669 | 품명 솔레노이드밸브 - 솔레노이드밸브타입 3WAY - 밸브재질 BRASS BODY - 정격전압 125VDC - 사용압력(상한) 60 PSI - 사용압력(하한) 0 PSI - 사용온도(상한) 25℃ - 사용온도(하한) 0℃ - 디스크(DISK)재질 NBR - 솔레노이드수 1 COIL - 제어위치수 2 POSITION - WAY수 3 WAY - 포트(PORT)수 3 PORT - 밸브접속타입 1/4IN NPT FEMAIL - 사용매체 AIR - 유량(FLOW RATE) CV : 0.12 - 특수사항 30FT COIL LEADWIRE LENGTH - 별칭 3WAY SOLENOID VALVE 원자력안전범주 NON NUCLEAR SAFETY RELATED 품질등급 S등급 제작사 ASCO NUMATIC - 모델번호 WPHCX8320B174-26858 - 도면번호 J232A-DG-A01 | ASCO NUMATIC | WPHCX8320B174-26858
2021 | 1 | 경상예방정비용 | 고리 | 3발전소 |  |  | 200438664 | 정비부분품(SPAR) | 국외 | S | 솔레노이드밸브 | 밸브,솔레노이드용,3WAY/3PORT/2POSITION,BRASS BO | EA | 1 | 계측제어부 | 이정화 | 051-726-6195 | 품명 밸브,솔레노이드용 - 솔레노이드밸브타입 3WAY/3PORT/2POSITION - 밸브재질 BRASS BODY - 정격전압 125VDC - 사용압력(상한) MAX 60 PSI - 사용온도(상한) 40℃ - 사용온도(하한) 0℃ - 디스크(DISK)재질 NBR - 솔레노이드수 1EA - WAY수 3WAY - 포트(PORT)수 3PORT(2POSITOIN) - 밸브접속타입 1/4INCH NPT - 사용매체 AIR - 유량(FLOW RATE) FLOW COEFFICIENT CV:0.12 - 특수사항 WATER TIGHT,HI TEMP. COIL 원자력안전범주 NON NUCLEAR SAFETY RELATED 품질등급 S등급 제작사 ASCO NUMATIC - 모델번호 WPHCX8320B174(TPL=26858)125DC 제출서류목록 - 첨부기술규격서 적용 | ASCO NUMATIC | WPHCX8320B174(TPL=26858)125DC
2020 | 2 | 계획예방정비용 | 고리 | 3발전소 | 5(신1) | 6 | 200438782 | 정비부분품(SPAR) | 국내 | S | 다이아프램,밸브용 | 다이아프램,400㎜ DIA,EPDM,5㎏/㎠(ACT' DES' AIR P | EA | 1 | 기계부 | 황도원 | 051-726-5649 | 품명 다이아프램 - 외경 400㎜ DIA - 다이아프램재질 EPDM - 사용압력(상한) 5㎏/㎠(ACT' DES' AIR PRESSURE) - 특수사항 개별 질소포장 - 품질보증서류 CERTIFICATE OF CONFORMANCE 품질등급 S등급 제작사 (주)위어인터내셔널 - 부품번호 11 - 모델번호 A60 - 도면번호 A35X-000000 | (주)위어인터내셔널 | A60 | 11
2020 | 3 | 계획예방정비용 | 고리 | 3발전소 | 6(신2) | 6 | 200438782 | 정비부분품(SPAR) | 국내 | S | 다이아프램,밸브용 | 다이아프램,400㎜ DIA,EPDM,5㎏/㎠(ACT' DES' AIR P | EA | 1 | 기계부 | 황도원 | 051-726-5649 | 품명 다이아프램 - 외경 400㎜ DIA - 다이아프램재질 EPDM - 사용압력(상한) 5㎏/㎠(ACT' DES' AIR PRESSURE) - 특수사항 개별 질소포장 - 품질보증서류 CERTIFICATE OF CONFORMANCE 품질등급 S등급 제작사 (주)위어인터내셔널 - 부품번호 11 - 모델번호 A60 - 도면번호 A35X-000000 | (주)위어인터내셔널 | A60 | 11
2021 | 4 | 계획예방정비용 | 고리 | 3발전소 | 5(신1) | 7 | 200438782 | 정비부분품(SPAR) | 국내 | S | 다이아프램,밸브용 | 다이아프램,400㎜ DIA,EPDM,5㎏/㎠(ACT' DES' AIR P | EA | 1 | 기계부 | 황도원 | 051-726-5649 | 품명 다이아프램 - 외경 400㎜ DIA - 다이아프램재질 EPDM - 사용압력(상한) 5㎏/㎠(ACT' DES' AIR PRESSURE) - 특수사항 개별 질소포장 - 품질보증서류 CERTIFICATE OF CONFORMANCE 품질등급 S등급 제작사 (주)위어인터내셔널 - 부품번호 11 - 모델번호 A60 - 도면번호 A35X-000000 | (주)위어인터내셔널 | A60 | 11
2022 | 1 | 계획예방정비용 | 고리 | 3발전소 | 6(신2) | 7 | 200438782 | 정비부분품(SPAR) | 국내 | S | 다이아프램,밸브용 | 다이아프램,400㎜ DIA,EPDM,5㎏/㎠(ACT' DES' AIR P | EA | 1 | 기계부 | 최경성 | 051-726-6141 | 품명 다이아프램 - 외경 400㎜ DIA - 다이아프램재질 EPDM - 사용압력(상한) 5㎏/㎠(ACT' DES' AIR PRESSURE) - 특수사항 개별 질소포장 - 품질보증서류 CERTIFICATE OF CONFORMANCE 품질등급 S등급 제작사 (주)위어인터내셔널 - 부품번호 11 - 모델번호 A60 - 도면번호 A35X-000000 | (주)위어인터내셔널 | A60 | 11
2021 | 3 | 계획예방정비용 | 새울 | 1발전소 | 2(신4) | 2 | 200438815 | 정비부분품(SPAR) | 국내 | Q | 다이아프램,밸브용 | DIAPHRAGM,밸브용,특수형,1IN,EPDM,SHORE A 70±8, | SET | 1 | 기계부 | 강증우 | 052-715-5241 | 품명 DIAPHRAGM - 다이아프램용도 밸브용,특수형 - 외경 1IN - 다이아프램재질 EPDM - 경도등급 SHORE A 70±8 - 품질보증서류 CERTIFICATE OF CONFORMANCE - 시험성적서류 TEST REPORT 원자력안전범주 NUCLEAR SAFETY RELATED 품질등급 Q등급 제작사 (주)에쓰브이씨 [구 신우공업(주)] - 부품번호 001/006-6 - 도면번호 P208-DG-A01-01/06 신고리 건설소 - 패키지 번호 S34-P208-S.02.A | (주)에쓰브이씨 [구 신우공업(주)] |  | 001/006-6
2022 | 2 | 계획예방정비용 | 새울 | 1발전소 | 1(신3) | 4 | 200438815 | 정비부분품(SPAR) | 국내 | Q | 다이아프램,밸브용 | DIAPHRAGM,밸브용,특수형,1IN,EPDM,SHORE A 70±8, | SET | 1 | 기계부 | 김승호 | 052-715-5147 | 품명 DIAPHRAGM - 다이아프램용도 밸브용,특수형 - 외경 1IN - 다이아프램재질 EPDM - 경도등급 SHORE A 70±8 - 품질보증서류 CERTIFICATE OF CONFORMANCE - 시험성적서류 TEST REPORT 원자력안전범주 NUCLEAR SAFETY RELATED 품질등급 Q등급 제작사 (주)에쓰브이씨 [구 신우공업(주)] - 부품번호 001/006-6 - 도면번호 P208-DG-A01-01/06 신고리 건설소 - 패키지 번호 S34-P208-S.02.A | (주)에쓰브이씨 [구 신우공업(주)] |  | 001/006-6
2022 | 4 | 계획예방정비용 | 새울 | 1발전소 | 2(신4) | 3 | 200438815 | 정비부분품(SPAR) | 국내 | Q | 다이아프램,밸브용 | DIAPHRAGM,밸브용,특수형,1IN,EPDM,SHORE A 70±8, | SET | 1 | 기계부 | 강증우 | 052-715-5241 | 품명 DIAPHRAGM - 다이아프램용도 밸브용,특수형 - 외경 1IN - 다이아프램재질 EPDM - 경도등급 SHORE A 70±8 - 품질보증서류 CERTIFICATE OF CONFORMANCE - 시험성적서류 TEST REPORT 원자력안전범주 NUCLEAR SAFETY RELATED 품질등급 Q등급 제작사 (주)에쓰브이씨 [구 신우공업(주)] - 부품번호 001/006-6 - 도면번호 P208-DG-A01-01/06 신고리 건설소 - 패키지 번호 S34-P208-S.02.A | (주)에쓰브이씨 [구 신우공업(주)] |  | 001/006-6
2020 | 1 | 경상예방정비용 | 새울 | 1발전소 |  |  | 200438923 | 정비부분품(SPAR) | 국내 | S | 필터 엘리맨트 | 필터 엘리맨트,공기정화용,MEDIUM FILTER(SINGLE HEAD) | EA | 300 | 기계부 | 이주형 | 052-715-2146 | 품명 필터 엘리맨트 - 필터엘리멘트용도 공기정화용 - 필터엘리멘트타입 MEDIUM FILTER(SINGLE HEAD) - 틀(FRAME)재질 GALVANIZED STEEL(두께 0.5T) - 필터엘리멘트재질 GLASS FIBER - 풍량 2000CFM - 효율 85% - 설치방법 턱걸이형(가스켓 부착) - 부속품목 가스켓재질:NEOPRENE - 시험성적서류 여재성적서 - 사이즈 594*594*292㎜ 품질등급 S등급
2021 | 1 | 경상예방정비용 | 새울 | 1발전소 |  |  | 200438923 | 정비부분품(SPAR) | 국내 | S | 필터 엘리맨트 | 필터 엘리맨트,공기정화용,MEDIUM FILTER(SINGLE HEAD) | EA | 300 | 기계부 | 이주형 | 052-715-2146 | 품명 필터 엘리맨트 - 필터엘리멘트용도 공기정화용 - 필터엘리멘트타입 MEDIUM FILTER(SINGLE HEAD) - 틀(FRAME)재질 GALVANIZED STEEL(두께 0.5T) - 필터엘리멘트재질 GLASS FIBER - 풍량 2000CFM - 효율 85% - 설치방법 턱걸이형(가스켓 부착) - 부속품목 가스켓재질:NEOPRENE - 시험성적서류 여재성적서 - 사이즈 594*594*292㎜ 품질등급 S등급
2020 | 1 | 경상예방정비용 | 고리 | 3발전소 |  |  | 200438925 | 정비부분품(SPAR) | 국내 | S | 마노미터,압력측정용 | 마노미터,압력측정용,PRESSURE GAUGE,BOTTOM CONNECT | EA | 1 | 계측제어부 | 박재진 | 051-726-5665 | 품명 마노미터,압력측정용 - 별칭 PRESSURE GAUGE - 타입(형식) BOTTOM CONNECTION, DIRECT - 사이즈 80㎜ DIA - 재질 316SS - 범위(RANGE) 0~2.5㎏/㎠ - 정확도 ±1.6 OF FULL SCALE - 연결(CONNECTION) 데이터 1/4IN NPT MAIL - 설치기기 정보 PANEL MOUNTING 품질등급 S등급 제작사 (주)와이즈산전 - 모델번호 PN2583A4CD13430 | (주)와이즈산전 | PN2583A4CD13430
2020 | 1 | 경상예방정비용 | 고리 | 3발전소 |  |  | 200439107 | 정비부분품(SPAR) | 국내 | S | 유량 지시계 | 유량 지시계,FLOW INDICATOR,유리관용 면적시유량계,65A,BO | EA | 1 | 계측제어부 | 이정화 | 051-726-6195 | 품명 유량 지시계 - 유량지시기용도 FLOW INDICATOR - 유량지시기타입 유리관용 면적시유량계 - 몸체너비 65A - 케이스재질 BODY/FLANGE:SUS304,FLOAT:PTFE - 측정유량(상한) 30~300NM3/HR - 정확도 ±2.0% OF F.S - 입력유량 AIR PRESSURE - 출력유량 FLOAT INDICATOR - 사용압력(상한) OPERATION MAX:2㎏/㎠ - 표시타입(형식) FLOWMETER - 프로세스연결사이즈 SIZE:65A - 프로세스연결타입 GLASS TUBE TYPE,PYREX GLASS - 설치방법 PIPE FITTING - 특수사항 RATING:JIS 10K RF 품질등급 S등급 제작사 한국후로셀(주) - 모델번호 SKG-1 | 한국후로셀(주) | SKG-1
2021 | 1 | 경상예방정비용 | 고리 | 3발전소 |  |  | 200439107 | 정비부분품(SPAR) | 국내 | S | 유량 지시계 | 유량 지시계,FLOW INDICATOR,유리관용 면적시유량계,65A,BO | EA | 3 | 계측제어부 | 이정화 | 051-726-6195 | 품명 유량 지시계 - 유량지시기용도 FLOW INDICATOR - 유량지시기타입 유리관용 면적시유량계 - 몸체너비 65A - 케이스재질 BODY/FLANGE:SUS304,FLOAT:PTFE - 측정유량(상한) 30~300NM3/HR - 정확도 ±2.0% OF F.S - 입력유량 AIR PRESSURE - 출력유량 FLOAT INDICATOR - 사용압력(상한) OPERATION MAX:2㎏/㎠ - 표시타입(형식) FLOWMETER - 프로세스연결사이즈 SIZE:65A - 프로세스연결타입 GLASS TUBE TYPE,PYREX GLASS - 설치방법 PIPE FITTING - 특수사항 RATING:JIS 10K RF 품질등급 S등급 제작사 한국후로셀(주) - 모델번호 SKG-1 | 한국후로셀(주) | SKG-1
2021 | 2 | 계획예방정비용 | 고리 | 3발전소 | 6(신2) | 7 | 200439143 | 정비부분품(SPAR) | 국외 | S | 전송기 | 전송기,-300 TO 300PSI/3PSI,4-20MA WITH HART | EA | 1 | 계측제어부 | 박재진 | 051-726-5665 | 품명 전송기 - 측정범위(상한) -300 TO 300PSI/3PSI - 출력압력 4-20MA WITH HART PROTOCOL - 다이아프램재질 ISOLATING DIAPHRAGM SU316L - 프로세스연결사이즈 ALTERNATE FLANGE - 전선관연결 1/2-14NPT FLANGE ADAPTERS - 특수사항 FILL FLUID SILICONE - 별칭 GAGE PRESSURE TRANSMITTER 품질등급 S등급 제작사 EMERSON PROCESS MANAGEMENT - 모델번호 3051CG4A02A1AB1DFH2L4Q4 | EMERSON PROCESS MANAGEMENT | 3051CG4A02A1AB1DFH2L4Q4
2022 | 4 | 계획예방정비용 | 고리 | 3발전소 | 5(신1) | 8 | 200439143 | 정비부분품(SPAR) | 국외 | S | 전송기 | 전송기,-300 TO 300PSI/3PSI,4-20MA WITH HART | EA | 1 | 계측제어부 | 박재진 | 051-726-5665 | 품명 전송기 - 측정범위(상한) -300 TO 300PSI/3PSI - 출력압력 4-20MA WITH HART PROTOCOL - 다이아프램재질 ISOLATING DIAPHRAGM SU316L - 프로세스연결사이즈 ALTERNATE FLANGE - 전선관연결 1/2-14NPT FLANGE ADAPTERS - 특수사항 FILL FLUID SILICONE - 별칭 GAGE PRESSURE TRANSMITTER 품질등급 S등급 제작사 EMERSON PROCESS MANAGEMENT - 모델번호 3051CG4A02A1AB1DFH2L4Q4 | EMERSON PROCESS MANAGEMENT | 3051CG4A02A1AB1DFH2L4Q4
2021 | 2 | 계획예방정비용 | 고리 | 3발전소 | 6(신2) | 7 | 200439145 | 정비부분품(SPAR) | 국외 | S | 유량계 | 유량계,VARIABLE AREA FLOW METER,STANDARD,3I | EA | 1 | 계측제어부 | 박재진 | 051-726-5665 | 품명 유량계 - 별칭 VARIABLE AREA FLOW METER - 타입(형식) STANDARD - 사이즈 3IN ANSI 150# RF - 입력데이터 40~490 L/MIN DEIONIZED WATER - 온도 MAX TEMP 752F - 정확도 REPRODUCIBILITY 0.25% - 측정범위 40~490 L/MIN DEIONIZED WATER 품질등급 S등급 제작사 ABB AUTOMATION PRODUCTS GMBH(H - 모델번호 FAM540 | ABB AUTOMATION PRODUCTS GMBH(HARTMANN & | FAM540
2022 | 4 | 계획예방정비용 | 고리 | 3발전소 | 5(신1) | 8 | 200439145 | 정비부분품(SPAR) | 국외 | S | 유량계 | 유량계,VARIABLE AREA FLOW METER,STANDARD,3I | EA | 1 | 계측제어부 | 박재진 | 051-726-5665 | 품명 유량계 - 별칭 VARIABLE AREA FLOW METER - 타입(형식) STANDARD - 사이즈 3IN ANSI 150# RF - 입력데이터 40~490 L/MIN DEIONIZED WATER - 온도 MAX TEMP 752F - 정확도 REPRODUCIBILITY 0.25% - 측정범위 40~490 L/MIN DEIONIZED WATER 품질등급 S등급 제작사 ABB AUTOMATION PRODUCTS GMBH(H - 모델번호 FAM540 | ABB AUTOMATION PRODUCTS GMBH(HARTMANN & | FAM540
2020 | 1 | 경상예방정비용 | 고리 | 3발전소 |  |  | 200439203 | 정비부분품(SPAR) | 국내 | S | 마노미터,압력측정용 | 마노미터,압력측정용,PRESSURE INDICATOR,LOWER BACK | EA | 1 | 계측제어부 | 박재진 | 051-726-5665 | 품명 마노미터,압력측정용 - 별칭 PRESSURE INDICATOR - 형태(SHAPE) LOWER BACK CONNECTION, DIRECT - 타입(형식) LIQUID(OIL) FILLED TYPE - 사이즈 NIMINAL DIAMETER : 63㎜ - 재질 SUS316 - 범위(RANGE) 0~2.5㎏/㎠ - 정확도 ±1.6 OF FULL SCALE - 연결(CONNECTION) 데이터 1/4IN NPT MAIL - 설치기기 정보 PANNEL MOUNTING - 특수사항 LIQUID(OIL) FILLED TYPE 품질등급 S등급 제작사 (주)와이즈산전 - 모델번호 PN2582G4CDB13430 | (주)와이즈산전 | PN2582G4CDB13430
2020 | 1 | 경상예방정비용 | 고리 | 3발전소 |  |  | 200439204 | 정비부분품(SPAR) | 국내 | S | 마노미터,압력측정용 | 마노미터,압력측정용,PRESSURE INDICATOR,LOWER BACK | EA | 1 | 계측제어부 | 박재진 | 051-726-5665 | 품명 마노미터,압력측정용 - 별칭 PRESSURE INDICATOR - 형태(SHAPE) LOWER BACK CONNECTION, DIRECT - 타입(형식) LIQUID(OIL) FILLED TYPE - 사이즈 NIMINAL DIAMETER : 63㎜ - 재질 SUS316 - 범위(RANGE) -1~3BAR - 정확도 ±1.6 OF FULL SCALE - 압력계(MANOMETER) 데이터 -1~3BAR - 연결(CONNECTION) 데이터 1/4IN NPT MAIL - 설치기기 정보 PANNEL MOUNTING - 특수사항 LIQUID(OIL) FILLED TYPE 품질등급 S등급 제작사 (주)와이즈산전 - 모델번호 PN2582G4CDH02930 | (주)와이즈산전 | PN2582G4CDH02930
2021 | 1 | 경상예방정비용 | 고리 | 3발전소 |  |  | 200439210 | 정비부분품(SPAR) | 국외 | S | 감지기 | 감지기,PROXIMITY PROBE,REVERSE MOUNT PROBE, | EA | 1 | 계측제어부 | 이정화 | 051-726-6195 | 품명 감지기 - 별칭 PROXIMITY PROBE - 타입(형식) REVERSE MOUNT PROBE - 사이즈 8㎜ - 재질 POLYPHENYLENE SULFIDE - 전기 데이터 REQUIRES -1 VDC TO -20 VDC - 측정범위 MILS GAP 10~100 - 설계매체 TOTAL PROBE LENGTHS 0.5 METER - 해상도 STANDARD ASF:200MV/MIL - 적용기술기준 ASME NQA-1 품질등급 S등급 제작사 BENTLY NEVADA - 부품번호 330105-02-12-05-02-05 | BENTLY NEVADA |  | 330105-02-12-05-02-05
2021 | 1 | 경상예방정비용 | 고리 | 3발전소 |  |  | 200439211 | 정비부분품(SPAR) | 국외 | S | 트랜스듀서,선형변위용 | 트랜스듀서,선형변위용,PROXIMITOR 5 METER SYSTEM,VI | EA | 1 | 계측제어부 | 이정화 | 051-726-6195 | 품명 트랜스듀서,선형변위용 - 별칭 PROXIMITOR 5 METER SYSTEM - 기능1 VIBRATION - 출력데이터 -1 ~ -20V - 변환기(TRANSDUCER) 데이터 -1V ~ -20V - 온도 -34℃~105℃ - 측정범위 10~100 GAP MILS - 전기 데이터 POWER : -24VDC - 설치기기 정보 PANEL MOUNTING - 특수사항 STANDARD ASF:200MV/MIL - 품질서류 1 CERTIFICATE OF CONFORMANCE 품질등급 S등급 제작사 BENTLY NEVADA - 부품번호 330180-50-00 | BENTLY NEVADA |  | 330180-50-00
2020 | 1 | 경상예방정비용 | 고리 | 3발전소 |  |  | 200439337 | 정비부분품(SPAR) | 국내 | S | 온도감지기 | 온도감지기,WINDING TEMPRATURE DETECTOR,PT100Ω | EA | 1 | 계측제어부 | 이정화 | 051-726-6195 | 품명 온도감지기 - 별칭 WINDING TEMPRATURE DETECTOR - 타입(형식) PT100Ω(RTD) - 치수 L:150, W:6.3, H:2.0mm - 센서(SENSOR) 덥개 재질 EGP - 연결 전기 데이터 RATING AMP :5㎃ - 측정범위 CLASS F 원자력안전범주 NON NUCLEAR SAFETY RELATED 품질등급 S등급 제작사 (주)에스엠지 - 제작사 유형(MFR CATEGORY) ORIGINAL EQUIP. MANUFACTURER - 모델번호 C IE - KTL FX150B 060 PT100A 2M3 제출서류목록 - 첨부기술규격서 적용 | (주)에스엠지 | KTL FX150B 060 PT100A 2M3
2020 | 1 | 경상예방정비용 | 고리 | 3발전소 |  |  | 200439338 | 정비부분품(SPAR) | 국내 | S | 온도감지기 | 온도감지기,THERMOCOUPLE,DUAL-THERMOCOUPLE E( | EA | 1 | 계측제어부 | 이정화 | 051-726-6195 | 품명 온도감지기 - 별칭 THERMOCOUPLE - 타입(형식) DUAL-THERMOCOUPLE E(CR-C) TYPE - 치수 L:3.937(100㎜)",Φ:0.394(10㎜)"in - 덥개 규격 센서부분 전체길이 : 180㎜ - 재질 SUS - 센서(SENSOR) 덥개 재질 SS316L - 연결 전기 데이터 CABEL:2M, 끝단 150㎜ 노출 - 센서(SENSOR) 연결 데이터 PT ½"(COMPRESSION FITTING) - 측정범위 0~400℃ - 설치기기 정보 CASE - 부속품목 ELEMENT INSULATOR:CERAMIC TUBE - 특수사항 ELEMENT UNGROUND 원자력안전범주 NON NUCLEAR SAFETY RELATED 품질등급 S등급 제작사 우진(주) - 모델번호 TC-E(DUAL)/LXQ - 제작사 유형(MFR CATEGORY) ORIGINAL EQUIP. MANUFACTURER 제작사 (주)와이즈산전 - 제작사 유형(MFR CATEGORY) ORIGINAL EQUIP. MANUFACTURER - 부품번호 RN322PE7J07CPRBA0 제출서류목록 - 첨부기술규격서 적용 | 우진(주) | TC-E(DUAL)/LXQ
2020 | 1 | 경상예방정비용 | 고리 | 3발전소 |  |  | 200439341 | 정비부분품(SPAR) | 국내 | S | 벨트,동력전달용 | 벨트,동력전달용,3V,V형,36 IN,RUBBER,팬 동력전달,3V-36 | EA | 8 | 기계부 | 김현중 | 051-726-6144 | 품명 벨트,동력전달용 - 벨트타입 3V - 벨트몸체형태 V형 - 길이 36 IN - 벨트재질 RUBBER - 용도 팬 동력전달 품질등급 S등급 제작사 동일고무벨트(주)/DRB동일 - 모델번호 3V-360 | 동일고무벨트(주)/DRB동일 | 3V-360
2021 | 1 | 경상예방정비용 | 고리 | 3발전소 |  |  | 200439341 | 정비부분품(SPAR) | 국내 | S | 벨트,동력전달용 | 벨트,동력전달용,3V,V형,36 IN,RUBBER,팬 동력전달,3V-36 | EA | 8 | 기계부 | 김현중 | 051-726-6144 | 품명 벨트,동력전달용 - 벨트타입 3V - 벨트몸체형태 V형 - 길이 36 IN - 벨트재질 RUBBER - 용도 팬 동력전달 품질등급 S등급 제작사 동일고무벨트(주)/DRB동일 - 모델번호 3V-360 | 동일고무벨트(주)/DRB동일 | 3V-360
2022 | 1 | 경상예방정비용 | 고리 | 3발전소 |  |  | 200439341 | 정비부분품(SPAR) | 국내 | S | 벨트,동력전달용 | 벨트,동력전달용,3V,V형,36 IN,RUBBER,팬 동력전달,3V-36 | EA | 8 | 기계부 | 김현중 | 051-726-6144 | 품명 벨트,동력전달용 - 벨트타입 3V - 벨트몸체형태 V형 - 길이 36 IN - 벨트재질 RUBBER - 용도 팬 동력전달 품질등급 S등급 제작사 동일고무벨트(주)/DRB동일 - 모델번호 3V-360 | 동일고무벨트(주)/DRB동일 | 3V-360
2020 | 1 | 경상예방정비용 | 고리 | 3발전소 |  |  | 200439343 | 정비부분품(SPAR) | 국내 | S | 벨트,동력전달용 | 벨트,동력전달용,3V,V형,37 IN,RUBBER,팬 동력전달,3V-37 | EA | 2 | 기계부 | 김현중 | 051-726-6144 | 품명 벨트,동력전달용 - 벨트타입 3V - 벨트몸체형태 V형 - 길이 37 IN - 벨트재질 RUBBER - 용도 팬 동력전달 품질등급 S등급 제작사 동일고무벨트(주)/DRB동일 - 모델번호 3V-370 | 동일고무벨트(주)/DRB동일 | 3V-370
2021 | 1 | 경상예방정비용 | 고리 | 3발전소 |  |  | 200439343 | 정비부분품(SPAR) | 국내 | S | 벨트,동력전달용 | 벨트,동력전달용,3V,V형,37 IN,RUBBER,팬 동력전달,3V-37 | EA | 2 | 기계부 | 김현중 | 051-726-6144 | 품명 벨트,동력전달용 - 벨트타입 3V - 벨트몸체형태 V형 - 길이 37 IN - 벨트재질 RUBBER - 용도 팬 동력전달 품질등급 S등급 제작사 동일고무벨트(주)/DRB동일 - 모델번호 3V-370 | 동일고무벨트(주)/DRB동일 | 3V-370
2022 | 1 | 경상예방정비용 | 고리 | 3발전소 |  |  | 200439343 | 정비부분품(SPAR) | 국내 | S | 벨트,동력전달용 | 벨트,동력전달용,3V,V형,37 IN,RUBBER,팬 동력전달,3V-37 | EA | 2 | 기계부 | 김현중 | 051-726-6144 | 품명 벨트,동력전달용 - 벨트타입 3V - 벨트몸체형태 V형 - 길이 37 IN - 벨트재질 RUBBER - 용도 팬 동력전달 품질등급 S등급 제작사 동일고무벨트(주)/DRB동일 - 모델번호 3V-370 | 동일고무벨트(주)/DRB동일 | 3V-370
2020 | 1 | 경상예방정비용 | 고리 | 3발전소 |  |  | 200439345 | 정비부분품(SPAR) | 국내 | S | 벨트,동력전달용 | 벨트,동력전달용,3V,V형,38 IN,RUBBER,팬 동력전달, | EA | 2 | 기계부 | 김현중 | 051-726-6144 | 품명 벨트,동력전달용 - 벨트타입 3V - 벨트몸체형태 V형 - 길이 38 IN - 벨트재질 RUBBER - 용도 팬 동력전달 품질등급 S등급
2021 | 1 | 경상예방정비용 | 고리 | 3발전소 |  |  | 200439345 | 정비부분품(SPAR) | 국내 | S | 벨트,동력전달용 | 벨트,동력전달용,3V,V형,38 IN,RUBBER,팬 동력전달, | EA | 2 | 기계부 | 김현중 | 051-726-6144 | 품명 벨트,동력전달용 - 벨트타입 3V - 벨트몸체형태 V형 - 길이 38 IN - 벨트재질 RUBBER - 용도 팬 동력전달 품질등급 S등급
2022 | 1 | 경상예방정비용 | 고리 | 3발전소 |  |  | 200439345 | 정비부분품(SPAR) | 국내 | S | 벨트,동력전달용 | 벨트,동력전달용,3V,V형,38 IN,RUBBER,팬 동력전달, | EA | 2 | 기계부 | 김현중 | 051-726-6144 | 품명 벨트,동력전달용 - 벨트타입 3V - 벨트몸체형태 V형 - 길이 38 IN - 벨트재질 RUBBER - 용도 팬 동력전달 품질등급 S등급
2020 | 1 | 경상예방정비용 | 고리 | 3발전소 |  |  | 200439347 | 정비부분품(SPAR) | 국내 | S | 벨트,동력전달용 | 벨트,동력전달용,3V,V형,44 IN,RUBBER,팬 동력전달,3V-44 | EA | 3 | 기계부 | 김현중 | 051-726-6144 | 품명 벨트,동력전달용 - 벨트타입 3V - 벨트몸체형태 V형 - 길이 44 IN - 벨트재질 RUBBER - 용도 팬 동력전달 품질등급 S등급 제작사 동일고무벨트(주)/DRB동일 - 모델번호 3V-440 | 동일고무벨트(주)/DRB동일 | 3V-440
2021 | 1 | 경상예방정비용 | 고리 | 3발전소 |  |  | 200439347 | 정비부분품(SPAR) | 국내 | S | 벨트,동력전달용 | 벨트,동력전달용,3V,V형,44 IN,RUBBER,팬 동력전달,3V-44 | EA | 3 | 기계부 | 김현중 | 051-726-6144 | 품명 벨트,동력전달용 - 벨트타입 3V - 벨트몸체형태 V형 - 길이 44 IN - 벨트재질 RUBBER - 용도 팬 동력전달 품질등급 S등급 제작사 동일고무벨트(주)/DRB동일 - 모델번호 3V-440 | 동일고무벨트(주)/DRB동일 | 3V-440
2022 | 1 | 경상예방정비용 | 고리 | 3발전소 |  |  | 200439347 | 정비부분품(SPAR) | 국내 | S | 벨트,동력전달용 | 벨트,동력전달용,3V,V형,44 IN,RUBBER,팬 동력전달,3V-44 | EA | 3 | 기계부 | 김현중 | 051-726-6144 | 품명 벨트,동력전달용 - 벨트타입 3V - 벨트몸체형태 V형 - 길이 44 IN - 벨트재질 RUBBER - 용도 팬 동력전달 품질등급 S등급 제작사 동일고무벨트(주)/DRB동일 - 모델번호 3V-440 | 동일고무벨트(주)/DRB동일 | 3V-440
2020 | 1 | 경상예방정비용 | 고리 | 3발전소 |  |  | 200439348 | 정비부분품(SPAR) | 국내 | S | 벨트,동력전달용 | 벨트,동력전달용,3V,V형,91 IN,RUBBER,팬 동력전달,3V-91 | EA | 5 | 기계부 | 김현중 | 051-726-6144 | 품명 벨트,동력전달용 - 벨트타입 3V - 벨트몸체형태 V형 - 길이 91 IN - 벨트재질 RUBBER - 용도 팬 동력전달 품질등급 S등급 제작사 동일고무벨트(주)/DRB동일 - 모델번호 3V-910 | 동일고무벨트(주)/DRB동일 | 3V-910
2021 | 1 | 경상예방정비용 | 고리 | 3발전소 |  |  | 200439348 | 정비부분품(SPAR) | 국내 | S | 벨트,동력전달용 | 벨트,동력전달용,3V,V형,91 IN,RUBBER,팬 동력전달,3V-91 | EA | 5 | 기계부 | 김현중 | 051-726-6144 | 품명 벨트,동력전달용 - 벨트타입 3V - 벨트몸체형태 V형 - 길이 91 IN - 벨트재질 RUBBER - 용도 팬 동력전달 품질등급 S등급 제작사 동일고무벨트(주)/DRB동일 - 모델번호 3V-910 | 동일고무벨트(주)/DRB동일 | 3V-910
2022 | 1 | 경상예방정비용 | 고리 | 3발전소 |  |  | 200439348 | 정비부분품(SPAR) | 국내 | S | 벨트,동력전달용 | 벨트,동력전달용,3V,V형,91 IN,RUBBER,팬 동력전달,3V-91 | EA | 5 | 기계부 | 김현중 | 051-726-6144 | 품명 벨트,동력전달용 - 벨트타입 3V - 벨트몸체형태 V형 - 길이 91 IN - 벨트재질 RUBBER - 용도 팬 동력전달 품질등급 S등급 제작사 동일고무벨트(주)/DRB동일 - 모델번호 3V-910 | 동일고무벨트(주)/DRB동일 | 3V-910
2020 | 1 | 경상예방정비용 | 고리 | 3발전소 |  |  | 200439350 | 정비부분품(SPAR) | 국내 | S | 벨트,동력전달용 | 벨트,동력전달용,B형,V형,46 IN,RUBBER,팬 동력전달,B-460 | EA | 4 | 기계부 | 김현중 | 051-726-6144 | 품명 벨트,동력전달용 - 벨트타입 B형 - 벨트몸체형태 V형 - 길이 46 IN - 벨트재질 RUBBER - 용도 팬 동력전달 품질등급 S등급 제작사 동일고무벨트(주)/DRB동일 - 모델번호 B-460 | 동일고무벨트(주)/DRB동일 | B-460
2021 | 1 | 경상예방정비용 | 고리 | 3발전소 |  |  | 200439350 | 정비부분품(SPAR) | 국내 | S | 벨트,동력전달용 | 벨트,동력전달용,B형,V형,46 IN,RUBBER,팬 동력전달,B-460 | EA | 4 | 기계부 | 김현중 | 051-726-6144 | 품명 벨트,동력전달용 - 벨트타입 B형 - 벨트몸체형태 V형 - 길이 46 IN - 벨트재질 RUBBER - 용도 팬 동력전달 품질등급 S등급 제작사 동일고무벨트(주)/DRB동일 - 모델번호 B-460 | 동일고무벨트(주)/DRB동일 | B-460
2022 | 1 | 경상예방정비용 | 고리 | 3발전소 |  |  | 200439350 | 정비부분품(SPAR) | 국내 | S | 벨트,동력전달용 | 벨트,동력전달용,B형,V형,46 IN,RUBBER,팬 동력전달,B-460 | EA | 4 | 기계부 | 김현중 | 051-726-6144 | 품명 벨트,동력전달용 - 벨트타입 B형 - 벨트몸체형태 V형 - 길이 46 IN - 벨트재질 RUBBER - 용도 팬 동력전달 품질등급 S등급 제작사 동일고무벨트(주)/DRB동일 - 모델번호 B-460 | 동일고무벨트(주)/DRB동일 | B-460
2021 | 2 | 계획예방정비용 | 고리 | 3발전소 | 5(신1) | 7 | 200439368 | 정비부분품(SPAR) | 국외 | S | 커버,이물질 유입 방지용 | COVER,HYDRAULIC PUMP & MOTOR,RCP PART,CE | EA | 1 | 기계부 | 서원철 | 051-726-2392 | 품명 COVER - 커버용도 HYDRAULIC PUMP & MOTOR - 특수사항 RCP PART - 품질보증서류 CERTIFICATE OF CONFORMANCE - 별칭 SEAL COVER 품질등급 S등급 제작사 WESTINGHOUSE ELECTRIC COMPANY - 부품번호 8122-307-004 | WESTINGHOUSE ELECTRIC COMPANY |  | 8122-307-004
2021 | 2 | 계획예방정비용 | 고리 | 3발전소 | 5(신1) | 7 | 200439369 | 정비부분품(SPAR) | 국외 | S | 커버,이물질 유입 방지용 | COVER,HYDRAULIC PUMP & MOTOR,RCP PART,CE | EA | 1 | 기계부 | 서원철 | 051-726-2392 | 품명 COVER - 커버용도 HYDRAULIC PUMP & MOTOR - 특수사항 RCP PART - 품질보증서류 CERTIFICATE OF CONFORMANCE - 별칭 SEAL COVER 품질등급 S등급 제작사 WESTINGHOUSE ELECTRIC COMPANY - 부품번호 8122-305-001 | WESTINGHOUSE ELECTRIC COMPANY |  | 8122-305-001
2021 | 2 | 계획예방정비용 | 고리 | 3발전소 | 5(신1) | 7 | 200439370 | 정비부분품(SPAR) | 국외 | S | 나사 | 나사,SOCKET HEAD CAP SCREW,FOR FIXING,STEE | EA | 1 | 기계부 | 서원철 | 051-726-2392 | 품명 나사 - 나사타입 SOCKET HEAD CAP SCREW - 나사용도 FOR FIXING - 나사재질 STEEL - 표면처리 SMOOTH - 특수사항 RCP PART - 적용기술기준 KS VARIOUS SPEC. - 적용품질기준 ASME NQA-1 - 품질보증서류 CERTIFICATE OF CONFORMANCE 품질등급 S등급 제작사 WESTINGHOUSE ELECTRIC COMPANY - 부품번호 8122-305-003 | WESTINGHOUSE ELECTRIC COMPANY |  | 8122-305-003
2020 | 1 | 계획예방정비용 | 한울 | 3발전소 | 5 | 12 | 200439406 | 정비부분품(SPAR) | 국외 | S | 부품키트,전기/기계식 구동기용 | 부품키트,전기/기계식 구동기용,SA7.5-F10=A,V-SEAL(K004 | SET | 8 | 기계부 | 손호걸 | 054-785-2763 | 품명 부품키트,전기/기계식 구동기용 - 타입(형식) SA7.5-F10=A - 구성품 V-SEAL(K004.370) - 구성품2 SEAL KIT 7.1/5(SMALL) - 구성품3 SEAL KIT 7.1/5(LARGE) - 품질서류 1 CERTIFICATE OF CONFORMANCE 원자력안전범주 NON NUCLEAR SAFETY RELATED 품질등급 S등급 제작사 AUMA - 제작사 유형(MFR CATEGORY) ORIGINAL EQUIP. MANUFACTURER - 원기술규격서(OTS) HANUL 5&6, PUC-P-96ED3 - 원설계규격서(ODS) HANUL 5&6, PUC-P-96ED3 - 부품번호 SA7.5-F10=A | AUMA |  | SA7.5-F10=A
2020 | 4 | 계획예방정비용 | 한울 | 3발전소 | 6 | 12 | 200439406 | 정비부분품(SPAR) | 국외 | S | 부품키트,전기/기계식 구동기용 | 부품키트,전기/기계식 구동기용,SA7.5-F10=A,V-SEAL(K004 | SET | 8 | 기계부 | 김성수 | 054-785-1641 | 품명 부품키트,전기/기계식 구동기용 - 타입(형식) SA7.5-F10=A - 구성품 V-SEAL(K004.370) - 구성품2 SEAL KIT 7.1/5(SMALL) - 구성품3 SEAL KIT 7.1/5(LARGE) - 품질서류 1 CERTIFICATE OF CONFORMANCE 원자력안전범주 NON NUCLEAR SAFETY RELATED 품질등급 S등급 제작사 AUMA - 제작사 유형(MFR CATEGORY) ORIGINAL EQUIP. MANUFACTURER - 원기술규격서(OTS) HANUL 5&6, PUC-P-96ED3 - 원설계규격서(ODS) HANUL 5&6, PUC-P-96ED3 - 부품번호 SA7.5-F10=A | AUMA |  | SA7.5-F10=A
2021 | 3 | 계획예방정비용 | 한울 | 3발전소 | 5 | 13 | 200439406 | 정비부분품(SPAR) | 국외 | S | 부품키트,전기/기계식 구동기용 | 부품키트,전기/기계식 구동기용,SA7.5-F10=A,V-SEAL(K004 | SET | 8 | 기계부 | 손호걸 | 054-785-2763 | 품명 부품키트,전기/기계식 구동기용 - 타입(형식) SA7.5-F10=A - 구성품 V-SEAL(K004.370) - 구성품2 SEAL KIT 7.1/5(SMALL) - 구성품3 SEAL KIT 7.1/5(LARGE) - 품질서류 1 CERTIFICATE OF CONFORMANCE 원자력안전범주 NON NUCLEAR SAFETY RELATED 품질등급 S등급 제작사 AUMA - 제작사 유형(MFR CATEGORY) ORIGINAL EQUIP. MANUFACTURER - 원기술규격서(OTS) HANUL 5&6, PUC-P-96ED3 - 원설계규격서(ODS) HANUL 5&6, PUC-P-96ED3 - 부품번호 SA7.5-F10=A | AUMA |  | SA7.5-F10=A
2021 | 3 | 계획예방정비용 | 한울 | 3발전소 | 5 | 13 | 200439406 | 정비부분품(SPAR) | 국외 | S | 부품키트,전기/기계식 구동기용 | 부품키트,전기/기계식 구동기용,SA7.5-F10=A,V-SEAL(K004 | SET | 1 | 기계부 | 손호걸 | 054-785-2763 | 품명 부품키트,전기/기계식 구동기용 - 타입(형식) SA7.5-F10=A - 구성품 V-SEAL(K004.370) - 구성품2 SEAL KIT 7.1/5(SMALL) - 구성품3 SEAL KIT 7.1/5(LARGE) - 품질서류 1 CERTIFICATE OF CONFORMANCE 원자력안전범주 NON NUCLEAR SAFETY RELATED 품질등급 S등급 제작사 AUMA - 제작사 유형(MFR CATEGORY) ORIGINAL EQUIP. MANUFACTURER - 원기술규격서(OTS) HANUL 5&6, PUC-P-96ED3 - 원설계규격서(ODS) HANUL 5&6, PUC-P-96ED3 - 부품번호 SA7.5-F10=A | AUMA |  | SA7.5-F10=A
2022 | 2 | 계획예방정비용 | 한울 | 3발전소 | 6 | 13 | 200439406 | 정비부분품(SPAR) | 국외 | S | 부품키트,전기/기계식 구동기용 | 부품키트,전기/기계식 구동기용,SA7.5-F10=A,V-SEAL(K004 | SET | 8 | 기계부 | 김성수 | 054-785-1641 | 품명 부품키트,전기/기계식 구동기용 - 타입(형식) SA7.5-F10=A - 구성품 V-SEAL(K004.370) - 구성품2 SEAL KIT 7.1/5(SMALL) - 구성품3 SEAL KIT 7.1/5(LARGE) - 품질서류 1 CERTIFICATE OF CONFORMANCE 원자력안전범주 NON NUCLEAR SAFETY RELATED 품질등급 S등급 제작사 AUMA - 제작사 유형(MFR CATEGORY) ORIGINAL EQUIP. MANUFACTURER - 원기술규격서(OTS) HANUL 5&6, PUC-P-96ED3 - 원설계규격서(ODS) HANUL 5&6, PUC-P-96ED3 - 부품번호 SA7.5-F10=A | AUMA |  | SA7.5-F10=A
2020 | 1 | 계획예방정비용 | 한울 | 3발전소 | 5 | 12 | 200439407 | 정비부분품(SPAR) | 국외 | S | 부품키트,전기/기계식 구동기용 | 부품키트,전기/기계식 구동기용,SA14.5-F14=B,V-SEAL(K00 | SET | 1 | 기계부 | 손호걸 | 054-785-2763 | 품명 부품키트,전기/기계식 구동기용 - 타입(형식) SA14.5-F14=B - 구성품 V-SEAL(K004.372) - 구성품2 SEAL KIT 14.1/5(SMALL) - 구성품3 SEAL KIT 14.1/5(LARGE) - 품질서류 1 CERTIFICATE OF CONFORMANCE 품질등급 S등급 제작사 AUMA - 부품번호 SA14.5-F14=B | AUMA |  | SA14.5-F14=B
2020 | 4 | 계획예방정비용 | 한울 | 3발전소 | 6 | 12 | 200439407 | 정비부분품(SPAR) | 국외 | S | 부품키트,전기/기계식 구동기용 | 부품키트,전기/기계식 구동기용,SA14.5-F14=B,V-SEAL(K00 | SET | 1 | 기계부 | 김성수 | 054-785-1641 | 품명 부품키트,전기/기계식 구동기용 - 타입(형식) SA14.5-F14=B - 구성품 V-SEAL(K004.372) - 구성품2 SEAL KIT 14.1/5(SMALL) - 구성품3 SEAL KIT 14.1/5(LARGE) - 품질서류 1 CERTIFICATE OF CONFORMANCE 품질등급 S등급 제작사 AUMA - 부품번호 SA14.5-F14=B | AUMA |  | SA14.5-F14=B
2021 | 3 | 계획예방정비용 | 한울 | 3발전소 | 5 | 13 | 200439407 | 정비부분품(SPAR) | 국외 | S | 부품키트,전기/기계식 구동기용 | 부품키트,전기/기계식 구동기용,SA14.5-F14=B,V-SEAL(K00 | SET | 1 | 기계부 | 손호걸 | 054-785-2763 | 품명 부품키트,전기/기계식 구동기용 - 타입(형식) SA14.5-F14=B - 구성품 V-SEAL(K004.372) - 구성품2 SEAL KIT 14.1/5(SMALL) - 구성품3 SEAL KIT 14.1/5(LARGE) - 품질서류 1 CERTIFICATE OF CONFORMANCE 품질등급 S등급 제작사 AUMA - 부품번호 SA14.5-F14=B | AUMA |  | SA14.5-F14=B
2020 | 2 | 계획예방정비용 | 한빛 | 3발전소 | 6 | 13 | 200439488 | 정비부분품(SPAR) | 국내 | S | 개스킷 | 개스킷,SPIRAL WOUND,CIRCULAR,OUTER RING,4.5 | EA | 8 | 기계부 | 강현식 | 061-357-3638 | 품명 개스킷 - 가스켓타입 SPIRAL WOUND - 가스켓몸체형태 CIRCULAR - 가스켓단면형태 OUTER RING - 두께 4.5㎜ - 내경 24IN - 링(RING)재질 CS - 주입기(FILLER)재질 GRAPHITE - 후프(HOOP)재질 SUS304 - 사용압력(상한) 300LB 원자력안전범주 NON NUCLEAR SAFETY RELATED 품질등급 S등급
2021 | 1 | 계획예방정비용 | 한빛 | 3발전소 | 5 | 14 | 200439488 | 정비부분품(SPAR) | 국내 | S | 개스킷 | 개스킷,SPIRAL WOUND,CIRCULAR,OUTER RING,4.5 | EA | 8 | 기계부 | 강현식 | 061-357-3638 | 품명 개스킷 - 가스켓타입 SPIRAL WOUND - 가스켓몸체형태 CIRCULAR - 가스켓단면형태 OUTER RING - 두께 4.5㎜ - 내경 24IN - 링(RING)재질 CS - 주입기(FILLER)재질 GRAPHITE - 후프(HOOP)재질 SUS304 - 사용압력(상한) 300LB 원자력안전범주 NON NUCLEAR SAFETY RELATED 품질등급 S등급
2021 | 4 | 계획예방정비용 | 한빛 | 3발전소 | 6 | 14 | 200439488 | 정비부분품(SPAR) | 국내 | S | 개스킷 | 개스킷,SPIRAL WOUND,CIRCULAR,OUTER RING,4.5 | EA | 8 | 기계부 | 강현식 | 061-357-3638 | 품명 개스킷 - 가스켓타입 SPIRAL WOUND - 가스켓몸체형태 CIRCULAR - 가스켓단면형태 OUTER RING - 두께 4.5㎜ - 내경 24IN - 링(RING)재질 CS - 주입기(FILLER)재질 GRAPHITE - 후프(HOOP)재질 SUS304 - 사용압력(상한) 300LB 원자력안전범주 NON NUCLEAR SAFETY RELATED 품질등급 S등급
2022 | 3 | 계획예방정비용 | 한빛 | 3발전소 | 5 | 15 | 200439488 | 정비부분품(SPAR) | 국내 | S | 개스킷 | 개스킷,SPIRAL WOUND,CIRCULAR,OUTER RING,4.5 | EA | 8 | 기계부 | 강현식 | 061-357-3638 | 품명 개스킷 - 가스켓타입 SPIRAL WOUND - 가스켓몸체형태 CIRCULAR - 가스켓단면형태 OUTER RING - 두께 4.5㎜ - 내경 24IN - 링(RING)재질 CS - 주입기(FILLER)재질 GRAPHITE - 후프(HOOP)재질 SUS304 - 사용압력(상한) 300LB 원자력안전범주 NON NUCLEAR SAFETY RELATED 품질등급 S등급
2020 | 3 | 계획예방정비용 | 한울 | 3발전소 | 5 | 12 | 200439501 | 정비부분품(SPAR) | 국내 | Q | 슬리브,샤프트용 | 슬리브,샤프트용,PACKING,PUMP SHAFT,40㎜,50㎜,90㎜, | EA | 2 | 기계부 | 김지우 | 054-785-1616 | 품명 슬리브,샤프트용 - 슬리브타입 PACKING - 슬리브용도 PUMP SHAFT - 내경 40㎜ - 외경 50㎜ - 길이 90㎜ - 슬리브재질 ASTM A276 TY.316L - 표면처리 CHROME - 최소포장단위 1EA/PACK - 적용기술기준 ASME SEC.Ⅴ - 적용품질기준 ASME NQA-1 - 품질보증서류 CERTIFICATE OF CONFORMANCE - MILL SHEET OR MTR - QVD 진위여부 점검확인서 - SDDR, NCR - IF APPLICABLE - 도금검사 보고서 - 비파괴 검사원 자격 증명서 - 비파괴 시험 성적서 - 열처리 성적서 - 적용시 - 육안 및 치수 검사 성적서 - 진위확인 점검결과 목록 - 최종 제작도면 - 측정장비 검교정 성적서 - 별칭 ESW SWP PACKING SLEEVE 원자력안전범주 NUCLEAR SAFETY RELATED 품질등급 Q등급 제작사 현대중공업 - 부품번호 1228 - 모델번호 100VK7M | 현대중공업 | 100VK7M | 1228
2022 | 1 | 계획예방정비용 | 한울 | 3발전소 | 5 | 13 | 200439501 | 정비부분품(SPAR) | 국내 | Q | 슬리브,샤프트용 | 슬리브,샤프트용,PACKING,PUMP SHAFT,40㎜,50㎜,90㎜, | EA | 2 | 기계부 | 김지우 | 054-785-1616 | 품명 슬리브,샤프트용 - 슬리브타입 PACKING - 슬리브용도 PUMP SHAFT - 내경 40㎜ - 외경 50㎜ - 길이 90㎜ - 슬리브재질 ASTM A276 TY.316L - 표면처리 CHROME - 최소포장단위 1EA/PACK - 적용기술기준 ASME SEC.Ⅴ - 적용품질기준 ASME NQA-1 - 품질보증서류 CERTIFICATE OF CONFORMANCE - MILL SHEET OR MTR - QVD 진위여부 점검확인서 - SDDR, NCR - IF APPLICABLE - 도금검사 보고서 - 비파괴 검사원 자격 증명서 - 비파괴 시험 성적서 - 열처리 성적서 - 적용시 - 육안 및 치수 검사 성적서 - 진위확인 점검결과 목록 - 최종 제작도면 - 측정장비 검교정 성적서 - 별칭 ESW SWP PACKING SLEEVE 원자력안전범주 NUCLEAR SAFETY RELATED 품질등급 Q등급 제작사 현대중공업 - 부품번호 1228 - 모델번호 100VK7M | 현대중공업 | 100VK7M | 1228
2021 | 3 | 계획예방정비용 | 한울 | 3발전소 | 6 | 12 | 200439543 | 정비부분품(SPAR) | 국내 | S | 개스킷 | 개스킷,24IN,RUBBER,150LBS,해수, | EA | 2 | 기계부 | 김준후 | 054-785-2349 | 품명 개스킷 - 내경 24IN - 가스켓재질 RUBBER - 사용압력(상한) 150LBS - 사용매체 해수 품질등급 S등급
2020 | 1 | 경상예방정비용 | 한빛 | 1발전소 |  |  | 200439583 | 정비부분품(SPAR) | 국내 | S | 개스킷 | 개스킷,CIRCULAR,5㎜,450㎜,640㎜,EPDM / 포입,16EA | EA | 2 | 기계부 | 김태형 | 061-357-2598 | 품명 개스킷 - 가스켓몸체형태 CIRCULAR - 두께 5㎜ - 내경 450㎜ - 외경 640㎜ - 가스켓재질 EPDM / 포입 - 볼트홀(HOLE)수 16EA - 볼트홀(HOLE)직경 33㎜ 품질등급 S등급
2021 | 1 | 경상예방정비용 | 한빛 | 1발전소 |  |  | 200439583 | 정비부분품(SPAR) | 국내 | S | 개스킷 | 개스킷,CIRCULAR,5㎜,450㎜,640㎜,EPDM / 포입,16EA | EA | 2 | 기계부 | 김태형 | 061-357-2598 | 품명 개스킷 - 가스켓몸체형태 CIRCULAR - 두께 5㎜ - 내경 450㎜ - 외경 640㎜ - 가스켓재질 EPDM / 포입 - 볼트홀(HOLE)수 16EA - 볼트홀(HOLE)직경 33㎜ 품질등급 S등급
2022 | 1 | 경상예방정비용 | 한빛 | 1발전소 |  |  | 200439583 | 정비부분품(SPAR) | 국내 | S | 개스킷 | 개스킷,CIRCULAR,5㎜,450㎜,640㎜,EPDM / 포입,16EA | EA | 2 | 기계부 | 김태형 | 061-357-2598 | 품명 개스킷 - 가스켓몸체형태 CIRCULAR - 두께 5㎜ - 내경 450㎜ - 외경 640㎜ - 가스켓재질 EPDM / 포입 - 볼트홀(HOLE)수 16EA - 볼트홀(HOLE)직경 33㎜ 품질등급 S등급
2020 | 1 | 계획예방정비용 | 월성 | 3발전소 | 5(신1) | 6 | 200439600 | 정비부분품(SPAR) | 국외 | Q | 솔레노이드밸브 | 밸브,솔레노이드용,NORMALLY OPEN,BODY : SAE 1215 | EA | 1 | 계측제어부 | 박경민 | 054-779-5490 | 품명 밸브,솔레노이드용 - 솔레노이드밸브타입 NORMALLY OPEN - 밸브재질 BODY : SAE 1215 STEEL - 정격전압 115 VDC ±10% - 정격전류 0.12A - 사용압력(상한) 3000 PSIG - 사용온도(상한) 350 ℉ - 사용온도(하한) -20 ℉ - 유량(FLOW RATE) 8 GPM - 별칭 SOLENOID VALVE,2W,2P(N.O) 원자력안전범주 NUCLEAR SAFETY RELATED 품질등급 Q등급 제작사 SAUER-DANFOSS GMBH CO. - 제작사 유형(MFR CATEGORY) ORIGINAL EQUIP. MANUFACTURER - 원기술규격서(OTS) SHINWOLSONG 1&2, 9-184-J232B - 모델번호 CP508-2-V 제작사 ENERTECH,CURTISS WRIGHT NUCLEA - 모델번호 D1720S - 부품번호 MD21851-3 - 원기기 기기검증(EQ Category) ENVIRONMENTAL QUALIFICATION - SEISMIC QUALIFICATION - 원기술규격서(OTS) SHINWOLSONG 1&2, 9-184-J232B - 제작사 유형(MFR CATEGORY) ORIGINAL EQUIP. SUPPLIER 제작사 CCI(CONTROL COMPONENTS INC) - 모델번호 D1720S - 원기기 기기검증(EQ Category) ENVIRONMENTAL QUALIFICATION - SEISMIC QUALIFICATION - 부품번호 MD21851-3 - 원기술규격서(OTS) SHINWOLSONG 1&2, 9-184-J232B - 제작사 유형(MFR CATEGORY) ORIGINAL EQUIP. SUPPLIER 제작사 PARKER HANNIFIN CORP - 모델번호 CP508-2-V - 원기술규격서(OTS) SHINWOLSONG 1&2, 9-184-J232B - 제작사 유형(MFR CATEGORY) ORIGINAL EQUIP. MANUFACTURER 제출서류목록 - 품질보증계획서(QAM) - 품질증빙/제출서류목록(QVDL) - 품질보증확인서(C of C) | ENERTECH,CURTISS WRIGHT NUCLEAR DIVISION | D1720S | MD21851-3
2020 | 1 | 계획예방정비용 | 월성 | 3발전소 | 6(신2) | 4 | 200439600 | 정비부분품(SPAR) | 국외 | Q | 솔레노이드밸브 | 밸브,솔레노이드용,NORMALLY OPEN,BODY : SAE 1215 | EA | 1 | 계측제어부 | 박정수 | 054-779-5669 | 품명 밸브,솔레노이드용 - 솔레노이드밸브타입 NORMALLY OPEN - 밸브재질 BODY : SAE 1215 STEEL - 정격전압 115 VDC ±10% - 정격전류 0.12A - 사용압력(상한) 3000 PSIG - 사용온도(상한) 350 ℉ - 사용온도(하한) -20 ℉ - 유량(FLOW RATE) 8 GPM - 별칭 SOLENOID VALVE,2W,2P(N.O) 원자력안전범주 NUCLEAR SAFETY RELATED 품질등급 Q등급 제작사 SAUER-DANFOSS GMBH CO. - 제작사 유형(MFR CATEGORY) ORIGINAL EQUIP. MANUFACTURER - 원기술규격서(OTS) SHINWOLSONG 1&2, 9-184-J232B - 모델번호 CP508-2-V 제작사 ENERTECH,CURTISS WRIGHT NUCLEA - 모델번호 D1720S - 부품번호 MD21851-3 - 원기기 기기검증(EQ Category) ENVIRONMENTAL QUALIFICATION - SEISMIC QUALIFICATION - 원기술규격서(OTS) SHINWOLSONG 1&2, 9-184-J232B - 제작사 유형(MFR CATEGORY) ORIGINAL EQUIP. SUPPLIER 제작사 CCI(CONTROL COMPONENTS INC) - 모델번호 D1720S - 원기기 기기검증(EQ Category) ENVIRONMENTAL QUALIFICATION - SEISMIC QUALIFICATION - 부품번호 MD21851-3 - 원기술규격서(OTS) SHINWOLSONG 1&2, 9-184-J232B - 제작사 유형(MFR CATEGORY) ORIGINAL EQUIP. SUPPLIER 제작사 PARKER HANNIFIN CORP - 모델번호 CP508-2-V - 원기술규격서(OTS) SHINWOLSONG 1&2, 9-184-J232B - 제작사 유형(MFR CATEGORY) ORIGINAL EQUIP. MANUFACTURER 제출서류목록 - 품질보증계획서(QAM) - 품질증빙/제출서류목록(QVDL) - 품질보증확인서(C of C) | ENERTECH,CURTISS WRIGHT NUCLEAR DIVISION | D1720S | MD21851-3
2021 | 2 | 계획예방정비용 | 월성 | 3발전소 | 6(신2) | 5 | 200439600 | 정비부분품(SPAR) | 국외 | Q | 솔레노이드밸브 | 밸브,솔레노이드용,NORMALLY OPEN,BODY : SAE 1215 | EA | 1 | 계측제어부 | 박정수 | 054-779-5669 | 품명 밸브,솔레노이드용 - 솔레노이드밸브타입 NORMALLY OPEN - 밸브재질 BODY : SAE 1215 STEEL - 정격전압 115 VDC ±10% - 정격전류 0.12A - 사용압력(상한) 3000 PSIG - 사용온도(상한) 350 ℉ - 사용온도(하한) -20 ℉ - 유량(FLOW RATE) 8 GPM - 별칭 SOLENOID VALVE,2W,2P(N.O) 원자력안전범주 NUCLEAR SAFETY RELATED 품질등급 Q등급 제작사 SAUER-DANFOSS GMBH CO. - 제작사 유형(MFR CATEGORY) ORIGINAL EQUIP. MANUFACTURER - 원기술규격서(OTS) SHINWOLSONG 1&2, 9-184-J232B - 모델번호 CP508-2-V 제작사 ENERTECH,CURTISS WRIGHT NUCLEA - 모델번호 D1720S - 부품번호 MD21851-3 - 원기기 기기검증(EQ Category) ENVIRONMENTAL QUALIFICATION - SEISMIC QUALIFICATION - 원기술규격서(OTS) SHINWOLSONG 1&2, 9-184-J232B - 제작사 유형(MFR CATEGORY) ORIGINAL EQUIP. SUPPLIER 제작사 CCI(CONTROL COMPONENTS INC) - 모델번호 D1720S - 원기기 기기검증(EQ Category) ENVIRONMENTAL QUALIFICATION - SEISMIC QUALIFICATION - 부품번호 MD21851-3 - 원기술규격서(OTS) SHINWOLSONG 1&2, 9-184-J232B - 제작사 유형(MFR CATEGORY) ORIGINAL EQUIP. SUPPLIER 제작사 PARKER HANNIFIN CORP - 모델번호 CP508-2-V - 원기술규격서(OTS) SHINWOLSONG 1&2, 9-184-J232B - 제작사 유형(MFR CATEGORY) ORIGINAL EQUIP. MANUFACTURER 제출서류목록 - 품질보증계획서(QAM) - 품질증빙/제출서류목록(QVDL) - 품질보증확인서(C of C) | ENERTECH,CURTISS WRIGHT NUCLEAR DIVISION | D1720S | MD21851-3
2021 | 3 | 계획예방정비용 | 월성 | 3발전소 | 5(신1) | 7 | 200439600 | 정비부분품(SPAR) | 국외 | Q | 솔레노이드밸브 | 밸브,솔레노이드용,NORMALLY OPEN,BODY : SAE 1215 | EA | 1 | 계측제어부 | 박경민 | 054-779-5490 | 품명 밸브,솔레노이드용 - 솔레노이드밸브타입 NORMALLY OPEN - 밸브재질 BODY : SAE 1215 STEEL - 정격전압 115 VDC ±10% - 정격전류 0.12A - 사용압력(상한) 3000 PSIG - 사용온도(상한) 350 ℉ - 사용온도(하한) -20 ℉ - 유량(FLOW RATE) 8 GPM - 별칭 SOLENOID VALVE,2W,2P(N.O) 원자력안전범주 NUCLEAR SAFETY RELATED 품질등급 Q등급 제작사 SAUER-DANFOSS GMBH CO. - 제작사 유형(MFR CATEGORY) ORIGINAL EQUIP. MANUFACTURER - 원기술규격서(OTS) SHINWOLSONG 1&2, 9-184-J232B - 모델번호 CP508-2-V 제작사 ENERTECH,CURTISS WRIGHT NUCLEA - 모델번호 D1720S - 부품번호 MD21851-3 - 원기기 기기검증(EQ Category) ENVIRONMENTAL QUALIFICATION - SEISMIC QUALIFICATION - 원기술규격서(OTS) SHINWOLSONG 1&2, 9-184-J232B - 제작사 유형(MFR CATEGORY) ORIGINAL EQUIP. SUPPLIER 제작사 CCI(CONTROL COMPONENTS INC) - 모델번호 D1720S - 원기기 기기검증(EQ Category) ENVIRONMENTAL QUALIFICATION - SEISMIC QUALIFICATION - 부품번호 MD21851-3 - 원기술규격서(OTS) SHINWOLSONG 1&2, 9-184-J232B - 제작사 유형(MFR CATEGORY) ORIGINAL EQUIP. SUPPLIER 제작사 PARKER HANNIFIN CORP - 모델번호 CP508-2-V - 원기술규격서(OTS) SHINWOLSONG 1&2, 9-184-J232B - 제작사 유형(MFR CATEGORY) ORIGINAL EQUIP. MANUFACTURER 제출서류목록 - 품질보증계획서(QAM) - 품질증빙/제출서류목록(QVDL) - 품질보증확인서(C of C) | ENERTECH,CURTISS WRIGHT NUCLEAR DIVISION | D1720S | MD21851-3
2022 | 3 | 계획예방정비용 | 월성 | 3발전소 | 6(신2) | 6 | 200439600 | 정비부분품(SPAR) | 국외 | Q | 솔레노이드밸브 | 밸브,솔레노이드용,NORMALLY OPEN,BODY : SAE 1215 | EA | 1 | 계측제어부 | 박정수 | 054-779-5669 | 품명 밸브,솔레노이드용 - 솔레노이드밸브타입 NORMALLY OPEN - 밸브재질 BODY : SAE 1215 STEEL - 정격전압 115 VDC ±10% - 정격전류 0.12A - 사용압력(상한) 3000 PSIG - 사용온도(상한) 350 ℉ - 사용온도(하한) -20 ℉ - 유량(FLOW RATE) 8 GPM - 별칭 SOLENOID VALVE,2W,2P(N.O) 원자력안전범주 NUCLEAR SAFETY RELATED 품질등급 Q등급 제작사 SAUER-DANFOSS GMBH CO. - 제작사 유형(MFR CATEGORY) ORIGINAL EQUIP. MANUFACTURER - 원기술규격서(OTS) SHINWOLSONG 1&2, 9-184-J232B - 모델번호 CP508-2-V 제작사 ENERTECH,CURTISS WRIGHT NUCLEA - 모델번호 D1720S - 부품번호 MD21851-3 - 원기기 기기검증(EQ Category) ENVIRONMENTAL QUALIFICATION - SEISMIC QUALIFICATION - 원기술규격서(OTS) SHINWOLSONG 1&2, 9-184-J232B - 제작사 유형(MFR CATEGORY) ORIGINAL EQUIP. SUPPLIER 제작사 CCI(CONTROL COMPONENTS INC) - 모델번호 D1720S - 원기기 기기검증(EQ Category) ENVIRONMENTAL QUALIFICATION - SEISMIC QUALIFICATION - 부품번호 MD21851-3 - 원기술규격서(OTS) SHINWOLSONG 1&2, 9-184-J232B - 제작사 유형(MFR CATEGORY) ORIGINAL EQUIP. SUPPLIER 제작사 PARKER HANNIFIN CORP - 모델번호 CP508-2-V - 원기술규격서(OTS) SHINWOLSONG 1&2, 9-184-J232B - 제작사 유형(MFR CATEGORY) ORIGINAL EQUIP. MANUFACTURER 제출서류목록 - 품질보증계획서(QAM) - 품질증빙/제출서류목록(QVDL) - 품질보증확인서(C of C) | ENERTECH,CURTISS WRIGHT NUCLEAR DIVISION | D1720S | MD21851-3
2020 | 1 | 계획예방정비용 | 월성 | 3발전소 | 5(신1) | 6 | 200439633 | 정비부분품(SPAR) | 국외 | S | 부품키트,밸브용 | 부품키트,밸브용,25㎜,GRAFOIL, SUS316-GRAPHITE,AN | SET | 1 | 기계부 | 우경덕 | 054-779-5647 | 품명 부품키트,밸브용 - 길이 25㎜ - 밸브부품키트재질 GRAFOIL, SUS316-GRAPHITE - 사용압력(상한) ANSI 1500 - 구성품1 10(PACKING RINGS SET) - 구성품2 20(BONNET GASKET) - 구성품3 21(SEAT GASKET) - 별칭 VALVE SOFT GOODS KIT 원자력안전범주 NON NUCLEAR SAFETY RELATED 품질등급 S등급 제작사 WEIR VALVES & CONTROLS UK LTD - 도면번호 25A-GLA5SW-DOOSAN-1/SOFT - 모델번호 BV502 - 부품번호 10 - 20 - 21 | WEIR VALVES & CONTROLS UK LTD | BV502 | 20
2021 | 2 | 계획예방정비용 | 고리 | 3발전소 | 5(신1) | 7 | 200439633 | 정비부분품(SPAR) | 국외 | S | 부품키트,밸브용 | 부품키트,밸브용,25㎜,GRAFOIL, SUS316-GRAPHITE,AN | SET | 1 | 기계부 | 최경성 | 051-726-6141 | 품명 부품키트,밸브용 - 길이 25㎜ - 밸브부품키트재질 GRAFOIL, SUS316-GRAPHITE - 사용압력(상한) ANSI 1500 - 구성품1 10(PACKING RINGS SET) - 구성품2 20(BONNET GASKET) - 구성품3 21(SEAT GASKET) - 별칭 VALVE SOFT GOODS KIT 원자력안전범주 NON NUCLEAR SAFETY RELATED 품질등급 S등급 제작사 WEIR VALVES & CONTROLS UK LTD - 도면번호 25A-GLA5SW-DOOSAN-1/SOFT - 모델번호 BV502 - 부품번호 10 - 20 - 21 | WEIR VALVES & CONTROLS UK LTD | BV502 | 20
2021 | 2 | 계획예방정비용 | 고리 | 3발전소 | 6(신2) | 7 | 200439633 | 정비부분품(SPAR) | 국외 | S | 부품키트,밸브용 | 부품키트,밸브용,25㎜,GRAFOIL, SUS316-GRAPHITE,AN | SET | 1 | 기계부 | 최경성 | 051-726-6141 | 품명 부품키트,밸브용 - 길이 25㎜ - 밸브부품키트재질 GRAFOIL, SUS316-GRAPHITE - 사용압력(상한) ANSI 1500 - 구성품1 10(PACKING RINGS SET) - 구성품2 20(BONNET GASKET) - 구성품3 21(SEAT GASKET) - 별칭 VALVE SOFT GOODS KIT 원자력안전범주 NON NUCLEAR SAFETY RELATED 품질등급 S등급 제작사 WEIR VALVES & CONTROLS UK LTD - 도면번호 25A-GLA5SW-DOOSAN-1/SOFT - 모델번호 BV502 - 부품번호 10 - 20 - 21 | WEIR VALVES & CONTROLS UK LTD | BV502 | 20
2021 | 2 | 계획예방정비용 | 월성 | 3발전소 | 6(신2) | 5 | 200439633 | 정비부분품(SPAR) | 국외 | S | 부품키트,밸브용 | 부품키트,밸브용,25㎜,GRAFOIL, SUS316-GRAPHITE,AN | SET | 1 | 기계부 | 김희진 | 054-779-5649 | 품명 부품키트,밸브용 - 길이 25㎜ - 밸브부품키트재질 GRAFOIL, SUS316-GRAPHITE - 사용압력(상한) ANSI 1500 - 구성품1 10(PACKING RINGS SET) - 구성품2 20(BONNET GASKET) - 구성품3 21(SEAT GASKET) - 별칭 VALVE SOFT GOODS KIT 원자력안전범주 NON NUCLEAR SAFETY RELATED 품질등급 S등급 제작사 WEIR VALVES & CONTROLS UK LTD - 도면번호 25A-GLA5SW-DOOSAN-1/SOFT - 모델번호 BV502 - 부품번호 10 - 20 - 21 | WEIR VALVES & CONTROLS UK LTD | BV502 | 20
2020 | 1 | 계획예방정비용 | 월성 | 3발전소 | 5(신1) | 6 | 200439634 | 정비부분품(SPAR) | 국외 | S | 부품키트,밸브용 | 부품키트,밸브용,200㎜,ANSI 600,10(PACKING RINGS | SET | 1 | 기계부 | 우경덕 | 054-779-5647 | 품명 부품키트,밸브용 - 길이 200㎜ - 사용압력(상한) ANSI 600 - 구성품1 10(PACKING RINGS SET) - 구성품2 14(PLUG SEAL RING) - 구성품3 20(BONNET GASKET) - 구성품4 21(SEAT GASKET) - 구성품5 22(UPPER GASKET) - 별칭 VALVE SOFT GOODS KIT 원자력안전범주 NON NUCLEAR SAFETY RELATED 품질등급 S등급 제작사 WEIR VALVES & CONTROLS UK LTD - 도면번호 200A-GLA3BW-DOOSAN-2/SOFT - 모델번호 BV500 - 부품번호 10 - 14 - 20 - 21 - 22 | WEIR VALVES & CONTROLS UK LTD | BV500 | 20
2021 | 2 | 계획예방정비용 | 고리 | 3발전소 | 5(신1) | 7 | 200439634 | 정비부분품(SPAR) | 국외 | S | 부품키트,밸브용 | 부품키트,밸브용,200㎜,ANSI 600,10(PACKING RINGS | SET | 1 | 기계부 | 최경성 | 051-726-6141 | 품명 부품키트,밸브용 - 길이 200㎜ - 사용압력(상한) ANSI 600 - 구성품1 10(PACKING RINGS SET) - 구성품2 14(PLUG SEAL RING) - 구성품3 20(BONNET GASKET) - 구성품4 21(SEAT GASKET) - 구성품5 22(UPPER GASKET) - 별칭 VALVE SOFT GOODS KIT 원자력안전범주 NON NUCLEAR SAFETY RELATED 품질등급 S등급 제작사 WEIR VALVES & CONTROLS UK LTD - 도면번호 200A-GLA3BW-DOOSAN-2/SOFT - 모델번호 BV500 - 부품번호 10 - 14 - 20 - 21 - 22 | WEIR VALVES & CONTROLS UK LTD | BV500 | 20
2021 | 2 | 계획예방정비용 | 고리 | 3발전소 | 6(신2) | 7 | 200439634 | 정비부분품(SPAR) | 국외 | S | 부품키트,밸브용 | 부품키트,밸브용,200㎜,ANSI 600,10(PACKING RINGS | SET | 1 | 기계부 | 최경성 | 051-726-6141 | 품명 부품키트,밸브용 - 길이 200㎜ - 사용압력(상한) ANSI 600 - 구성품1 10(PACKING RINGS SET) - 구성품2 14(PLUG SEAL RING) - 구성품3 20(BONNET GASKET) - 구성품4 21(SEAT GASKET) - 구성품5 22(UPPER GASKET) - 별칭 VALVE SOFT GOODS KIT 원자력안전범주 NON NUCLEAR SAFETY RELATED 품질등급 S등급 제작사 WEIR VALVES & CONTROLS UK LTD - 도면번호 200A-GLA3BW-DOOSAN-2/SOFT - 모델번호 BV500 - 부품번호 10 - 14 - 20 - 21 - 22 | WEIR VALVES & CONTROLS UK LTD | BV500 | 20
2021 | 2 | 계획예방정비용 | 월성 | 3발전소 | 6(신2) | 5 | 200439634 | 정비부분품(SPAR) | 국외 | S | 부품키트,밸브용 | 부품키트,밸브용,200㎜,ANSI 600,10(PACKING RINGS | SET | 1 | 기계부 | 김희진 | 054-779-5649 | 품명 부품키트,밸브용 - 길이 200㎜ - 사용압력(상한) ANSI 600 - 구성품1 10(PACKING RINGS SET) - 구성품2 14(PLUG SEAL RING) - 구성품3 20(BONNET GASKET) - 구성품4 21(SEAT GASKET) - 구성품5 22(UPPER GASKET) - 별칭 VALVE SOFT GOODS KIT 원자력안전범주 NON NUCLEAR SAFETY RELATED 품질등급 S등급 제작사 WEIR VALVES & CONTROLS UK LTD - 도면번호 200A-GLA3BW-DOOSAN-2/SOFT - 모델번호 BV500 - 부품번호 10 - 14 - 20 - 21 - 22 | WEIR VALVES & CONTROLS UK LTD | BV500 | 20
2020 | 1 | 계획예방정비용 | 월성 | 3발전소 | 5(신1) | 6 | 200439635 | 정비부분품(SPAR) | 국외 | S | 부품키트,밸브용 | 부품키트,밸브용,200㎜,ANSI 600,10(PACKING RINGS | SET | 1 | 기계부 | 우경덕 | 054-779-5647 | 품명 부품키트,밸브용 - 길이 200㎜ - 사용압력(상한) ANSI 600 - 구성품1 10(PACKING RINGS SET) - 구성품2 14(PLUG SEAL RING) - 구성품3 20(BONNET GASKET) - 구성품4 21(SEAT GASKET) - 품질보증서류 CERTIFICATE OF CONFORMANCE - 별칭 VALVE SOFT GOODS KIT 품질등급 S등급 제작사 WEIR VALVES & CONTROLS UK LTD - 도면번호 200A-GLA3BW-DOOSAN-3/SOFT - 모델번호 BV500 - 부품번호 10 - 14 - 20 - 21 - 22 | WEIR VALVES & CONTROLS UK LTD | BV500 | 20
2021 | 2 | 계획예방정비용 | 월성 | 3발전소 | 6(신2) | 5 | 200439635 | 정비부분품(SPAR) | 국외 | S | 부품키트,밸브용 | 부품키트,밸브용,200㎜,ANSI 600,10(PACKING RINGS | SET | 1 | 기계부 | 김희진 | 054-779-5649 | 품명 부품키트,밸브용 - 길이 200㎜ - 사용압력(상한) ANSI 600 - 구성품1 10(PACKING RINGS SET) - 구성품2 14(PLUG SEAL RING) - 구성품3 20(BONNET GASKET) - 구성품4 21(SEAT GASKET) - 품질보증서류 CERTIFICATE OF CONFORMANCE - 별칭 VALVE SOFT GOODS KIT 품질등급 S등급 제작사 WEIR VALVES & CONTROLS UK LTD - 도면번호 200A-GLA3BW-DOOSAN-3/SOFT - 모델번호 BV500 - 부품번호 10 - 14 - 20 - 21 - 22 | WEIR VALVES & CONTROLS UK LTD | BV500 | 20
2020 | 1 | 계획예방정비용 | 월성 | 3발전소 | 5(신1) | 6 | 200439636 | 정비부분품(SPAR) | 국외 | S | 부품키트,밸브용 | 부품키트,밸브용,200㎜,10(PACKING RINGS SET),14(P | SET | 2 | 기계부 | 우경덕 | 054-779-5647 | 품명 부품키트,밸브용 - 길이 200㎜ - 구성품1 10(PACKING RINGS SET) - 구성품2 14(PLUG SEAL RING) - 구성품3 20(BONNET GASKET) - 구성품4 21(SEAT GASKET) - 구성품5 22(UPPER GASKET) - 별칭 VALVE SOFT GOODS KIT 품질등급 S등급 제작사 WEIR VALVES & CONTROLS UK LTD - 도면번호 200A-GLA5BW-DOOSAN-4/SOFT - 모델번호 BV990 - 부품번호 10 - 14 - 20 - 21 - 22 | WEIR VALVES & CONTROLS UK LTD | BV990 | 20
2021 | 2 | 계획예방정비용 | 월성 | 3발전소 | 6(신2) | 5 | 200439636 | 정비부분품(SPAR) | 국외 | S | 부품키트,밸브용 | 부품키트,밸브용,200㎜,10(PACKING RINGS SET),14(P | SET | 2 | 기계부 | 김희진 | 054-779-5649 | 품명 부품키트,밸브용 - 길이 200㎜ - 구성품1 10(PACKING RINGS SET) - 구성품2 14(PLUG SEAL RING) - 구성품3 20(BONNET GASKET) - 구성품4 21(SEAT GASKET) - 구성품5 22(UPPER GASKET) - 별칭 VALVE SOFT GOODS KIT 품질등급 S등급 제작사 WEIR VALVES & CONTROLS UK LTD - 도면번호 200A-GLA5BW-DOOSAN-4/SOFT - 모델번호 BV990 - 부품번호 10 - 14 - 20 - 21 - 22 | WEIR VALVES & CONTROLS UK LTD | BV990 | 20
2020 | 1 | 계획예방정비용 | 월성 | 3발전소 | 5(신1) | 6 | 200439637 | 정비부분품(SPAR) | 국외 | S | 부품키트,밸브용 | 부품키트,밸브용,100㎜,10(PACKING RINGS SET),14(P | SET | 1 | 기계부 | 우경덕 | 054-779-5647 | 품명 부품키트,밸브용 - 길이 100㎜ - 구성품1 10(PACKING RINGS SET) - 구성품2 14(PLUG SEAL RING) - 구성품3 20(BONNET GASKET) - 구성품4 21(SEAT GASKET) - 구성품5 22(UPPER GASKET) - 별칭 VALVE SOFT GOODS KIT 품질등급 S등급 제작사 WEIR VALVES & CONTROLS UK LTD - 도면번호 100A-GLA5BW-DOOSAN-6/SOFT - 모델번호 BV990 - 부품번호 10 - 14 - 20 - 21 - 22 | WEIR VALVES & CONTROLS UK LTD | BV990 | 20
2021 | 2 | 계획예방정비용 | 월성 | 3발전소 | 6(신2) | 5 | 200439637 | 정비부분품(SPAR) | 국외 | S | 부품키트,밸브용 | 부품키트,밸브용,100㎜,10(PACKING RINGS SET),14(P | SET | 1 | 기계부 | 김희진 | 054-779-5649 | 품명 부품키트,밸브용 - 길이 100㎜ - 구성품1 10(PACKING RINGS SET) - 구성품2 14(PLUG SEAL RING) - 구성품3 20(BONNET GASKET) - 구성품4 21(SEAT GASKET) - 구성품5 22(UPPER GASKET) - 별칭 VALVE SOFT GOODS KIT 품질등급 S등급 제작사 WEIR VALVES & CONTROLS UK LTD - 도면번호 100A-GLA5BW-DOOSAN-6/SOFT - 모델번호 BV990 - 부품번호 10 - 14 - 20 - 21 - 22 | WEIR VALVES & CONTROLS UK LTD | BV990 | 20
2020 | 1 | 계획예방정비용 | 월성 | 3발전소 | 5(신1) | 6 | 200439638 | 정비부분품(SPAR) | 국외 | S | 부품키트,밸브용 | 부품키트,밸브용,BV500,50㎜,10(PACKING RINGS SET) | SET | 1 | 기계부 | 우경덕 | 054-779-5647 | 품명 부품키트,밸브용 - 밸브타입 BV500 - 길이 50㎜ - 밸브부품키트기능 10(PACKING RINGS SET) - 구성품1 14(PLUG SEAL RING) - 구성품2 20(BONNET GASKET) - 구성품3 21(SEAT GASKET) - 구성품4 22(UPPER GASKET) - 별칭 VALVE SOFT GOODS KIT 품질등급 S등급 제작사 WEIR VALVES & CONTROLS UK LTD - 도면번호 50A-GLA3BW-DOOSAN-7/SOFT - 모델번호 BV500 - 부품번호 10 - 14 - 20 - 21 - 22 | WEIR VALVES & CONTROLS UK LTD | BV500 | 20
2021 | 2 | 계획예방정비용 | 월성 | 3발전소 | 6(신2) | 5 | 200439638 | 정비부분품(SPAR) | 국외 | S | 부품키트,밸브용 | 부품키트,밸브용,BV500,50㎜,10(PACKING RINGS SET) | SET | 1 | 기계부 | 김희진 | 054-779-5649 | 품명 부품키트,밸브용 - 밸브타입 BV500 - 길이 50㎜ - 밸브부품키트기능 10(PACKING RINGS SET) - 구성품1 14(PLUG SEAL RING) - 구성품2 20(BONNET GASKET) - 구성품3 21(SEAT GASKET) - 구성품4 22(UPPER GASKET) - 별칭 VALVE SOFT GOODS KIT 품질등급 S등급 제작사 WEIR VALVES & CONTROLS UK LTD - 도면번호 50A-GLA3BW-DOOSAN-7/SOFT - 모델번호 BV500 - 부품번호 10 - 14 - 20 - 21 - 22 | WEIR VALVES & CONTROLS UK LTD | BV500 | 20
2021 | 2 | 계획예방정비용 | 고리 | 3발전소 | 5(신1) | 7 | 200439667 | 정비부분품(SPAR) | 국외 | S | 플러그,기계용 | 플러그,기계용,VALVE PLUG & STEM ASS'Y,BODY:25㎜ | SET | 1 | 기계부 | 최경성 | 051-726-6141 | 품명 플러그,기계용 - 플러그타입 VALVE PLUG & STEM ASS'Y - 직경 BODY:25㎜,TRIM:MF1,STEM:10㎜ - 플러그재질 S.S316 - 밸브타입 GLOBE - 시험성적서류 MATERIAL TEST REPORT 품질등급 S등급 제작사 WEIR VALVES & CONTROLS UK LTD - 도면번호 25A-GLA5SW-DOOSAN-1 - 모델번호 BV502 - 부품번호 04,06 | WEIR VALVES & CONTROLS UK LTD | BV502 | 04,06
2021 | 2 | 계획예방정비용 | 고리 | 3발전소 | 6(신2) | 7 | 200439667 | 정비부분품(SPAR) | 국외 | S | 플러그,기계용 | 플러그,기계용,VALVE PLUG & STEM ASS'Y,BODY:25㎜ | SET | 1 | 기계부 | 최경성 | 051-726-6141 | 품명 플러그,기계용 - 플러그타입 VALVE PLUG & STEM ASS'Y - 직경 BODY:25㎜,TRIM:MF1,STEM:10㎜ - 플러그재질 S.S316 - 밸브타입 GLOBE - 시험성적서류 MATERIAL TEST REPORT 품질등급 S등급 제작사 WEIR VALVES & CONTROLS UK LTD - 도면번호 25A-GLA5SW-DOOSAN-1 - 모델번호 BV502 - 부품번호 04,06 | WEIR VALVES & CONTROLS UK LTD | BV502 | 04,06
2020 | 3 | 계획예방정비용 | 한빛 | 1발전소 | 1 | 25 | 200439713 | 정비부분품(SPAR) | 국내 | S | 패킹,성형식(MOLD) | 패킹,성형식(MOLD),GLAND,25.4㎜,38.2㎜,6.4㎜,GRAP | SET | 2 | 기계부 | 박종석 | 061-357-3257 | 품명 패킹,성형식(MOLD) - 패킹타입 GLAND - 내경 25.4㎜ - 외경 38.2㎜ - 두께 6.4㎜ - 패킹재질 GRAPHITE - 단면형태 SQUARE - 최소포장단위 10EA/SET - 품질보증서류 CERTIFICATE OF CONFORMANCE 품질등급 S등급
2021 | 2 | 계획예방정비용 | 한빛 | 1발전소 | 2 | 25 | 200439713 | 정비부분품(SPAR) | 국내 | S | 패킹,성형식(MOLD) | 패킹,성형식(MOLD),GLAND,25.4㎜,38.2㎜,6.4㎜,GRAP | SET | 2 | 기계부 | 박종석 | 061-357-3257 | 품명 패킹,성형식(MOLD) - 패킹타입 GLAND - 내경 25.4㎜ - 외경 38.2㎜ - 두께 6.4㎜ - 패킹재질 GRAPHITE - 단면형태 SQUARE - 최소포장단위 10EA/SET - 품질보증서류 CERTIFICATE OF CONFORMANCE 품질등급 S등급
2022 | 1 | 계획예방정비용 | 한빛 | 1발전소 | 1 | 26 | 200439713 | 정비부분품(SPAR) | 국내 | S | 패킹,성형식(MOLD) | 패킹,성형식(MOLD),GLAND,25.4㎜,38.2㎜,6.4㎜,GRAP | SET | 2 | 기계부 | 박종석 | 061-357-3257 | 품명 패킹,성형식(MOLD) - 패킹타입 GLAND - 내경 25.4㎜ - 외경 38.2㎜ - 두께 6.4㎜ - 패킹재질 GRAPHITE - 단면형태 SQUARE - 최소포장단위 10EA/SET - 품질보증서류 CERTIFICATE OF CONFORMANCE 품질등급 S등급
2022 | 4 | 계획예방정비용 | 한빛 | 1발전소 | 2 | 26 | 200439713 | 정비부분품(SPAR) | 국내 | S | 패킹,성형식(MOLD) | 패킹,성형식(MOLD),GLAND,25.4㎜,38.2㎜,6.4㎜,GRAP | SET | 2 | 기계부 | 박종석 | 061-357-3257 | 품명 패킹,성형식(MOLD) - 패킹타입 GLAND - 내경 25.4㎜ - 외경 38.2㎜ - 두께 6.4㎜ - 패킹재질 GRAPHITE - 단면형태 SQUARE - 최소포장단위 10EA/SET - 품질보증서류 CERTIFICATE OF CONFORMANCE 품질등급 S등급
2020 | 1 | 계획예방정비용 | 월성 | 3발전소 | 5(신1) | 6 | 200439719 | 정비부분품(SPAR) | 국외 | Q | 솔레노이드밸브 | 솔레노이드밸브,NORMALLY CLOSED,BODY : SAE 1215 | EA | 1 | 계측제어부 | 박경민 | 054-779-5490 | 품명 솔레노이드밸브 - 솔레노이드밸브타입 NORMALLY CLOSED - 밸브재질 BODY : SAE 1215 STEEL - 정격전압 115 VDC ±10% - 정격전류 0.12A - 사용압력(상한) 3000 PSIG - 사용온도(상한) +350 ℉ - 사용온도(하한) -20 ℉ - 유량(FLOW RATE) 8 GPM - 별칭 SOLENOID VALVE,2W,2P(N.C) 원자력안전범주 NUCLEAR SAFETY RELATED 품질등급 Q등급 제작사 SAUER-DANFOSS GMBH CO. - 제작사 유형(MFR CATEGORY) ORIGINAL EQUIP. MANUFACTURER - 원기술규격서(OTS) SHINWOLSONG 1&2, 9-184-J232B - 모델번호 CP508-1-V 제작사 ENERTECH,CURTISS WRIGHT NUCLEA - 모델번호 D2075S - 부품번호 MD21851-2 - 원기기 기기검증(EQ Category) ENVIRONMENTAL QUALIFICATION - SEISMIC QUALIFICATION - 원기술규격서(OTS) SHINWOLSONG 1&2, 9-184-J232B - 제작사 유형(MFR CATEGORY) ORIGINAL EQUIP. SUPPLIER 제작사 CCI(CONTROL COMPONENTS INC) - 제작사 유형(MFR CATEGORY) ORIGINAL EQUIP. SUPPLIER - 원기술규격서(OTS) SHINWOLSONG 1&2, 9-184-J232B - 원기기 기기검증(EQ Category) ENVIRONMENTAL QUALIFICATION - SEISMIC QUALIFICATION - 부품번호 MD21851-2 - 모델번호 D2075S 제작사 PARKER HANNIFIN CORP - 모델번호 CP508-1-V - 원기술규격서(OTS) SHINWOLSONG 1&2, 9-184-J232B - 제작사 유형(MFR CATEGORY) ORIGINAL EQUIP. MANUFACTURER 제출서류목록 - 품질증빙/제출서류목록(QVDL) - 품질보증확인서(C of C) - 일반규격품품질검증(CGID) 계획/보고서 | ENERTECH,CURTISS WRIGHT NUCLEAR DIVISION | D2075S | MD21851-2
2020 | 1 | 계획예방정비용 | 월성 | 3발전소 | 6(신2) | 4 | 200439719 | 정비부분품(SPAR) | 국외 | Q | 솔레노이드밸브 | 솔레노이드밸브,NORMALLY CLOSED,BODY : SAE 1215 | EA | 1 | 계측제어부 | 박정수 | 054-779-5669 | 품명 솔레노이드밸브 - 솔레노이드밸브타입 NORMALLY CLOSED - 밸브재질 BODY : SAE 1215 STEEL - 정격전압 115 VDC ±10% - 정격전류 0.12A - 사용압력(상한) 3000 PSIG - 사용온도(상한) +350 ℉ - 사용온도(하한) -20 ℉ - 유량(FLOW RATE) 8 GPM - 별칭 SOLENOID VALVE,2W,2P(N.C) 원자력안전범주 NUCLEAR SAFETY RELATED 품질등급 Q등급 제작사 SAUER-DANFOSS GMBH CO. - 제작사 유형(MFR CATEGORY) ORIGINAL EQUIP. MANUFACTURER - 원기술규격서(OTS) SHINWOLSONG 1&2, 9-184-J232B - 모델번호 CP508-1-V 제작사 ENERTECH,CURTISS WRIGHT NUCLEA - 모델번호 D2075S - 부품번호 MD21851-2 - 원기기 기기검증(EQ Category) ENVIRONMENTAL QUALIFICATION - SEISMIC QUALIFICATION - 원기술규격서(OTS) SHINWOLSONG 1&2, 9-184-J232B - 제작사 유형(MFR CATEGORY) ORIGINAL EQUIP. SUPPLIER 제작사 CCI(CONTROL COMPONENTS INC) - 제작사 유형(MFR CATEGORY) ORIGINAL EQUIP. SUPPLIER - 원기술규격서(OTS) SHINWOLSONG 1&2, 9-184-J232B - 원기기 기기검증(EQ Category) ENVIRONMENTAL QUALIFICATION - SEISMIC QUALIFICATION - 부품번호 MD21851-2 - 모델번호 D2075S 제작사 PARKER HANNIFIN CORP - 모델번호 CP508-1-V - 원기술규격서(OTS) SHINWOLSONG 1&2, 9-184-J232B - 제작사 유형(MFR CATEGORY) ORIGINAL EQUIP. MANUFACTURER 제출서류목록 - 품질증빙/제출서류목록(QVDL) - 품질보증확인서(C of C) - 일반규격품품질검증(CGID) 계획/보고서 | ENERTECH,CURTISS WRIGHT NUCLEAR DIVISION | D2075S | MD21851-2
2021 | 2 | 계획예방정비용 | 월성 | 3발전소 | 6(신2) | 5 | 200439719 | 정비부분품(SPAR) | 국외 | Q | 솔레노이드밸브 | 솔레노이드밸브,NORMALLY CLOSED,BODY : SAE 1215 | EA | 1 | 계측제어부 | 박정수 | 054-779-5669 | 품명 솔레노이드밸브 - 솔레노이드밸브타입 NORMALLY CLOSED - 밸브재질 BODY : SAE 1215 STEEL - 정격전압 115 VDC ±10% - 정격전류 0.12A - 사용압력(상한) 3000 PSIG - 사용온도(상한) +350 ℉ - 사용온도(하한) -20 ℉ - 유량(FLOW RATE) 8 GPM - 별칭 SOLENOID VALVE,2W,2P(N.C) 원자력안전범주 NUCLEAR SAFETY RELATED 품질등급 Q등급 제작사 SAUER-DANFOSS GMBH CO. - 제작사 유형(MFR CATEGORY) ORIGINAL EQUIP. MANUFACTURER - 원기술규격서(OTS) SHINWOLSONG 1&2, 9-184-J232B - 모델번호 CP508-1-V 제작사 ENERTECH,CURTISS WRIGHT NUCLEA - 모델번호 D2075S - 부품번호 MD21851-2 - 원기기 기기검증(EQ Category) ENVIRONMENTAL QUALIFICATION - SEISMIC QUALIFICATION - 원기술규격서(OTS) SHINWOLSONG 1&2, 9-184-J232B - 제작사 유형(MFR CATEGORY) ORIGINAL EQUIP. SUPPLIER 제작사 CCI(CONTROL COMPONENTS INC) - 제작사 유형(MFR CATEGORY) ORIGINAL EQUIP. SUPPLIER - 원기술규격서(OTS) SHINWOLSONG 1&2, 9-184-J232B - 원기기 기기검증(EQ Category) ENVIRONMENTAL QUALIFICATION - SEISMIC QUALIFICATION - 부품번호 MD21851-2 - 모델번호 D2075S 제작사 PARKER HANNIFIN CORP - 모델번호 CP508-1-V - 원기술규격서(OTS) SHINWOLSONG 1&2, 9-184-J232B - 제작사 유형(MFR CATEGORY) ORIGINAL EQUIP. MANUFACTURER 제출서류목록 - 품질증빙/제출서류목록(QVDL) - 품질보증확인서(C of C) - 일반규격품품질검증(CGID) 계획/보고서 | ENERTECH,CURTISS WRIGHT NUCLEAR DIVISION | D2075S | MD21851-2
2021 | 3 | 계획예방정비용 | 월성 | 3발전소 | 5(신1) | 7 | 200439719 | 정비부분품(SPAR) | 국외 | Q | 솔레노이드밸브 | 솔레노이드밸브,NORMALLY CLOSED,BODY : SAE 1215 | EA | 1 | 계측제어부 | 박경민 | 054-779-5490 | 품명 솔레노이드밸브 - 솔레노이드밸브타입 NORMALLY CLOSED - 밸브재질 BODY : SAE 1215 STEEL - 정격전압 115 VDC ±10% - 정격전류 0.12A - 사용압력(상한) 3000 PSIG - 사용온도(상한) +350 ℉ - 사용온도(하한) -20 ℉ - 유량(FLOW RATE) 8 GPM - 별칭 SOLENOID VALVE,2W,2P(N.C) 원자력안전범주 NUCLEAR SAFETY RELATED 품질등급 Q등급 제작사 SAUER-DANFOSS GMBH CO. - 제작사 유형(MFR CATEGORY) ORIGINAL EQUIP. MANUFACTURER - 원기술규격서(OTS) SHINWOLSONG 1&2, 9-184-J232B - 모델번호 CP508-1-V 제작사 ENERTECH,CURTISS WRIGHT NUCLEA - 모델번호 D2075S - 부품번호 MD21851-2 - 원기기 기기검증(EQ Category) ENVIRONMENTAL QUALIFICATION - SEISMIC QUALIFICATION - 원기술규격서(OTS) SHINWOLSONG 1&2, 9-184-J232B - 제작사 유형(MFR CATEGORY) ORIGINAL EQUIP. SUPPLIER 제작사 CCI(CONTROL COMPONENTS INC) - 제작사 유형(MFR CATEGORY) ORIGINAL EQUIP. SUPPLIER - 원기술규격서(OTS) SHINWOLSONG 1&2, 9-184-J232B - 원기기 기기검증(EQ Category) ENVIRONMENTAL QUALIFICATION - SEISMIC QUALIFICATION - 부품번호 MD21851-2 - 모델번호 D2075S 제작사 PARKER HANNIFIN CORP - 모델번호 CP508-1-V - 원기술규격서(OTS) SHINWOLSONG 1&2, 9-184-J232B - 제작사 유형(MFR CATEGORY) ORIGINAL EQUIP. MANUFACTURER 제출서류목록 - 품질증빙/제출서류목록(QVDL) - 품질보증확인서(C of C) - 일반규격품품질검증(CGID) 계획/보고서 | ENERTECH,CURTISS WRIGHT NUCLEAR DIVISION | D2075S | MD21851-2
2022 | 3 | 계획예방정비용 | 월성 | 3발전소 | 6(신2) | 6 | 200439719 | 정비부분품(SPAR) | 국외 | Q | 솔레노이드밸브 | 솔레노이드밸브,NORMALLY CLOSED,BODY : SAE 1215 | EA | 1 | 계측제어부 | 박정수 | 054-779-5669 | 품명 솔레노이드밸브 - 솔레노이드밸브타입 NORMALLY CLOSED - 밸브재질 BODY : SAE 1215 STEEL - 정격전압 115 VDC ±10% - 정격전류 0.12A - 사용압력(상한) 3000 PSIG - 사용온도(상한) +350 ℉ - 사용온도(하한) -20 ℉ - 유량(FLOW RATE) 8 GPM - 별칭 SOLENOID VALVE,2W,2P(N.C) 원자력안전범주 NUCLEAR SAFETY RELATED 품질등급 Q등급 제작사 SAUER-DANFOSS GMBH CO. - 제작사 유형(MFR CATEGORY) ORIGINAL EQUIP. MANUFACTURER - 원기술규격서(OTS) SHINWOLSONG 1&2, 9-184-J232B - 모델번호 CP508-1-V 제작사 ENERTECH,CURTISS WRIGHT NUCLEA - 모델번호 D2075S - 부품번호 MD21851-2 - 원기기 기기검증(EQ Category) ENVIRONMENTAL QUALIFICATION - SEISMIC QUALIFICATION - 원기술규격서(OTS) SHINWOLSONG 1&2, 9-184-J232B - 제작사 유형(MFR CATEGORY) ORIGINAL EQUIP. SUPPLIER 제작사 CCI(CONTROL COMPONENTS INC) - 제작사 유형(MFR CATEGORY) ORIGINAL EQUIP. SUPPLIER - 원기술규격서(OTS) SHINWOLSONG 1&2, 9-184-J232B - 원기기 기기검증(EQ Category) ENVIRONMENTAL QUALIFICATION - SEISMIC QUALIFICATION - 부품번호 MD21851-2 - 모델번호 D2075S 제작사 PARKER HANNIFIN CORP - 모델번호 CP508-1-V - 원기술규격서(OTS) SHINWOLSONG 1&2, 9-184-J232B - 제작사 유형(MFR CATEGORY) ORIGINAL EQUIP. MANUFACTURER 제출서류목록 - 품질증빙/제출서류목록(QVDL) - 품질보증확인서(C of C) - 일반규격품품질검증(CGID) 계획/보고서 | ENERTECH,CURTISS WRIGHT NUCLEAR DIVISION | D2075S | MD21851-2
2020 | 4 | 계획예방정비용 | 한울 | 1발전소 | 2 | 23 | 200439793 | 정비부분품(SPAR) | 국내 | S | 개스킷 | 개스킷,SPIRAL WOUND,BASIC,4.5㎜,447㎜,478㎜,SU | EA | 1 | 기계부 | 박현준 | 054-785-1157 | 품명 개스킷 - 가스켓타입 SPIRAL WOUND - 가스켓단면형태 BASIC - 두께 4.5㎜ - 내경 447㎜ - 외경 478㎜ - 링(RING)재질 SUS304 - 주입기(FILLER)재질 GRAPHITE 품질등급 S등급
2021 | 2 | 계획예방정비용 | 한울 | 1발전소 | 1 | 24 | 200439793 | 정비부분품(SPAR) | 국내 | S | 개스킷 | 개스킷,SPIRAL WOUND,BASIC,4.5㎜,447㎜,478㎜,SU | EA | 1 | 기계부 | 이준오 | 054-785-2546 | 품명 개스킷 - 가스켓타입 SPIRAL WOUND - 가스켓단면형태 BASIC - 두께 4.5㎜ - 내경 447㎜ - 외경 478㎜ - 링(RING)재질 SUS304 - 주입기(FILLER)재질 GRAPHITE 품질등급 S등급
2022 | 1 | 계획예방정비용 | 한울 | 1발전소 | 2 | 24 | 200439793 | 정비부분품(SPAR) | 국내 | S | 개스킷 | 개스킷,SPIRAL WOUND,BASIC,4.5㎜,447㎜,478㎜,SU | EA | 1 | 기계부 | 박현준 | 054-785-1157 | 품명 개스킷 - 가스켓타입 SPIRAL WOUND - 가스켓단면형태 BASIC - 두께 4.5㎜ - 내경 447㎜ - 외경 478㎜ - 링(RING)재질 SUS304 - 주입기(FILLER)재질 GRAPHITE 품질등급 S등급
2022 | 4 | 계획예방정비용 | 한울 | 1발전소 | 1 | 25 | 200439793 | 정비부분품(SPAR) | 국내 | S | 개스킷 | 개스킷,SPIRAL WOUND,BASIC,4.5㎜,447㎜,478㎜,SU | EA | 1 | 기계부 | 이준오 | 054-785-2546 | 품명 개스킷 - 가스켓타입 SPIRAL WOUND - 가스켓단면형태 BASIC - 두께 4.5㎜ - 내경 447㎜ - 외경 478㎜ - 링(RING)재질 SUS304 - 주입기(FILLER)재질 GRAPHITE 품질등급 S등급
2020 | 4 | 계획예방정비용 | 한울 | 1발전소 | 2 | 23 | 200439795 | 정비부분품(SPAR) | 국내 | S | 개스킷 | 개스킷,SWM(IR+GRAPHITE+OR),1-1/2IN,SS316/GR | EA | 6 | 기계부 | 박현준 | 054-785-1157 | 품명 개스킷 - 가스켓타입 SWM(IR+GRAPHITE+OR) - 배관공칭규격(NPS) 1-1/2IN - 가스켓재질 SS316/GRAPHITE - 링(RING)재질 SS304 - 주입기(FILLER)재질 GRAPHITE - 후프(HOOP)재질 SS316 - 사용압력(상한) CL 300 - 적용기술기준 ASME B16.20 - 적용품질기준 KS Q ISO 9001 OR EQUIVALENT - 품질보증서류 제품보증서 원자력안전범주 NON NUCLEAR SAFETY RELATED 품질등급 S등급
2021 | 2 | 계획예방정비용 | 한울 | 1발전소 | 1 | 24 | 200439795 | 정비부분품(SPAR) | 국내 | S | 개스킷 | 개스킷,SWM(IR+GRAPHITE+OR),1-1/2IN,SS316/GR | EA | 6 | 기계부 | 이준오 | 054-785-2546 | 품명 개스킷 - 가스켓타입 SWM(IR+GRAPHITE+OR) - 배관공칭규격(NPS) 1-1/2IN - 가스켓재질 SS316/GRAPHITE - 링(RING)재질 SS304 - 주입기(FILLER)재질 GRAPHITE - 후프(HOOP)재질 SS316 - 사용압력(상한) CL 300 - 적용기술기준 ASME B16.20 - 적용품질기준 KS Q ISO 9001 OR EQUIVALENT - 품질보증서류 제품보증서 원자력안전범주 NON NUCLEAR SAFETY RELATED 품질등급 S등급
2022 | 1 | 계획예방정비용 | 한울 | 1발전소 | 2 | 24 | 200439795 | 정비부분품(SPAR) | 국내 | S | 개스킷 | 개스킷,SWM(IR+GRAPHITE+OR),1-1/2IN,SS316/GR | EA | 6 | 기계부 | 박현준 | 054-785-1157 | 품명 개스킷 - 가스켓타입 SWM(IR+GRAPHITE+OR) - 배관공칭규격(NPS) 1-1/2IN - 가스켓재질 SS316/GRAPHITE - 링(RING)재질 SS304 - 주입기(FILLER)재질 GRAPHITE - 후프(HOOP)재질 SS316 - 사용압력(상한) CL 300 - 적용기술기준 ASME B16.20 - 적용품질기준 KS Q ISO 9001 OR EQUIVALENT - 품질보증서류 제품보증서 원자력안전범주 NON NUCLEAR SAFETY RELATED 품질등급 S등급
2022 | 4 | 계획예방정비용 | 한울 | 1발전소 | 1 | 25 | 200439795 | 정비부분품(SPAR) | 국내 | S | 개스킷 | 개스킷,SWM(IR+GRAPHITE+OR),1-1/2IN,SS316/GR | EA | 6 | 기계부 | 이준오 | 054-785-2546 | 품명 개스킷 - 가스켓타입 SWM(IR+GRAPHITE+OR) - 배관공칭규격(NPS) 1-1/2IN - 가스켓재질 SS316/GRAPHITE - 링(RING)재질 SS304 - 주입기(FILLER)재질 GRAPHITE - 후프(HOOP)재질 SS316 - 사용압력(상한) CL 300 - 적용기술기준 ASME B16.20 - 적용품질기준 KS Q ISO 9001 OR EQUIVALENT - 품질보증서류 제품보증서 원자력안전범주 NON NUCLEAR SAFETY RELATED 품질등급 S등급
2020 | 1 | 계획예방정비용 | 새울 | 1발전소 | 1(신3) | 3 | 200439807 | 정비부분품(SPAR) | 국외 | Q | 표시등 | 표시등,PILOT LIGHT NEON,125V,RED,OUTPUT VOL | EA | 34 | 전기부 | 김종기 | 052-715-5052 | 품명 표시등 - 등(LIGHT)타입 PILOT LIGHT NEON - 정격전압 125V - 렌즈색깔 RED - 특수사항 OUTPUT VOLTAGE:120VRMS - 품질보증서류 CERTIFICATE OF CONFORMANCE 품질등급 Q등급 제작사 AMETEK SOLIDSTATE CONTROLS - 도면번호 P5-15 - 부품번호 03-771530-30 | AMETEK SOLIDSTATE CONTROLS |  | 03-771530-30
2021 | 1 | 계획예방정비용 | 새울 | 1발전소 | 2(신4) | 2 | 200439807 | 정비부분품(SPAR) | 국외 | Q | 표시등 | 표시등,PILOT LIGHT NEON,125V,RED,OUTPUT VOL | EA | 34 | 전기부 | 김종기 | 052-715-5052 | 품명 표시등 - 등(LIGHT)타입 PILOT LIGHT NEON - 정격전압 125V - 렌즈색깔 RED - 특수사항 OUTPUT VOLTAGE:120VRMS - 품질보증서류 CERTIFICATE OF CONFORMANCE 품질등급 Q등급 제작사 AMETEK SOLIDSTATE CONTROLS - 도면번호 P5-15 - 부품번호 03-771530-30 | AMETEK SOLIDSTATE CONTROLS |  | 03-771530-30
2020 | 3 | 계획예방정비용 | 한빛 | 1발전소 | 1 | 25 | 200439925 | 정비부분품(SPAR) | 국내 | Q | 컬럼어셈블리,펌프용 | 컬럼어셈블리,펌프용,UPPER COLUMN,원심,다단,수직,ASME S | EA | 2 | 기계부 | 라종열 | 061-357-7155 | 품명 컬럼어셈블리,펌프용 - 별칭 UPPER COLUMN - 타입(형식) 원심,다단,수직 - 재질 ASME SB271-C954 - 회전속도 3560rpm - 끝단 연결 데이터 플랜지형 - 기둥(COLUMN) 데이터 UPPER - 적용품질기준 ASME SECTION III ND(77ED,78AD) 원자력안전범주 NON NUCLEAR SAFETY RELATED 품질등급 Q등급 한빛 원자력 본부 - 패키지 번호 OM-M0095-(B) - SEQ.NO 1113(ITEM NO 1120) 제출서류목록 - 첨부기술규격서 적용
2021 | 2 | 계획예방정비용 | 한빛 | 1발전소 | 2 | 25 | 200439925 | 정비부분품(SPAR) | 국내 | Q | 컬럼어셈블리,펌프용 | 컬럼어셈블리,펌프용,UPPER COLUMN,원심,다단,수직,ASME S | EA | 2 | 기계부 | 라종열 | 061-357-7155 | 품명 컬럼어셈블리,펌프용 - 별칭 UPPER COLUMN - 타입(형식) 원심,다단,수직 - 재질 ASME SB271-C954 - 회전속도 3560rpm - 끝단 연결 데이터 플랜지형 - 기둥(COLUMN) 데이터 UPPER - 적용품질기준 ASME SECTION III ND(77ED,78AD) 원자력안전범주 NON NUCLEAR SAFETY RELATED 품질등급 Q등급 한빛 원자력 본부 - 패키지 번호 OM-M0095-(B) - SEQ.NO 1113(ITEM NO 1120) 제출서류목록 - 첨부기술규격서 적용
2022 | 1 | 계획예방정비용 | 한빛 | 1발전소 | 1 | 26 | 200439925 | 정비부분품(SPAR) | 국내 | Q | 컬럼어셈블리,펌프용 | 컬럼어셈블리,펌프용,UPPER COLUMN,원심,다단,수직,ASME S | EA | 2 | 기계부 | 라종열 | 061-357-7155 | 품명 컬럼어셈블리,펌프용 - 별칭 UPPER COLUMN - 타입(형식) 원심,다단,수직 - 재질 ASME SB271-C954 - 회전속도 3560rpm - 끝단 연결 데이터 플랜지형 - 기둥(COLUMN) 데이터 UPPER - 적용품질기준 ASME SECTION III ND(77ED,78AD) 원자력안전범주 NON NUCLEAR SAFETY RELATED 품질등급 Q등급 한빛 원자력 본부 - 패키지 번호 OM-M0095-(B) - SEQ.NO 1113(ITEM NO 1120) 제출서류목록 - 첨부기술규격서 적용
2022 | 4 | 계획예방정비용 | 한빛 | 1발전소 | 2 | 26 | 200439925 | 정비부분품(SPAR) | 국내 | Q | 컬럼어셈블리,펌프용 | 컬럼어셈블리,펌프용,UPPER COLUMN,원심,다단,수직,ASME S | EA | 2 | 기계부 | 라종열 | 061-357-7155 | 품명 컬럼어셈블리,펌프용 - 별칭 UPPER COLUMN - 타입(형식) 원심,다단,수직 - 재질 ASME SB271-C954 - 회전속도 3560rpm - 끝단 연결 데이터 플랜지형 - 기둥(COLUMN) 데이터 UPPER - 적용품질기준 ASME SECTION III ND(77ED,78AD) 원자력안전범주 NON NUCLEAR SAFETY RELATED 품질등급 Q등급 한빛 원자력 본부 - 패키지 번호 OM-M0095-(B) - SEQ.NO 1113(ITEM NO 1120) 제출서류목록 - 첨부기술규격서 적용
2020 | 3 | 계획예방정비용 | 한빛 | 1발전소 | 1 | 25 | 200439926 | 정비부분품(SPAR) | 국내 | Q | 컬럼어셈블리,펌프용 | 컬럼어셈블리,펌프용,INTERMEDIATE UPPER COLUMN,원심, | EA | 2 | 기계부 | 라종열 | 061-357-7155 | 품명 컬럼어셈블리,펌프용 - 별칭 INTERMEDIATE UPPER COLUMN - 타입(형식) 원심,다단,수직 - 재질 ASME SB271-C954 - 회전속도 3560rpm - 끝단 연결 데이터 플랜지형 - 기둥(COLUMN) 데이터 INTERMEDIATE UPPER - 적용품질기준 ASME SECTION III ND(77ED,78AD) 원자력안전범주 NON NUCLEAR SAFETY RELATED 품질등급 Q등급 한빛 원자력 본부 - 패키지 번호 OM-M0095-(B) - SEQ.NO 1100(ITEM NO 1117) 제출서류목록 - 첨부기술규격서 적용
2021 | 2 | 계획예방정비용 | 한빛 | 1발전소 | 2 | 25 | 200439926 | 정비부분품(SPAR) | 국내 | Q | 컬럼어셈블리,펌프용 | 컬럼어셈블리,펌프용,INTERMEDIATE UPPER COLUMN,원심, | EA | 2 | 기계부 | 라종열 | 061-357-7155 | 품명 컬럼어셈블리,펌프용 - 별칭 INTERMEDIATE UPPER COLUMN - 타입(형식) 원심,다단,수직 - 재질 ASME SB271-C954 - 회전속도 3560rpm - 끝단 연결 데이터 플랜지형 - 기둥(COLUMN) 데이터 INTERMEDIATE UPPER - 적용품질기준 ASME SECTION III ND(77ED,78AD) 원자력안전범주 NON NUCLEAR SAFETY RELATED 품질등급 Q등급 한빛 원자력 본부 - 패키지 번호 OM-M0095-(B) - SEQ.NO 1100(ITEM NO 1117) 제출서류목록 - 첨부기술규격서 적용
2022 | 1 | 계획예방정비용 | 한빛 | 1발전소 | 1 | 26 | 200439926 | 정비부분품(SPAR) | 국내 | Q | 컬럼어셈블리,펌프용 | 컬럼어셈블리,펌프용,INTERMEDIATE UPPER COLUMN,원심, | EA | 2 | 기계부 | 라종열 | 061-357-7155 | 품명 컬럼어셈블리,펌프용 - 별칭 INTERMEDIATE UPPER COLUMN - 타입(형식) 원심,다단,수직 - 재질 ASME SB271-C954 - 회전속도 3560rpm - 끝단 연결 데이터 플랜지형 - 기둥(COLUMN) 데이터 INTERMEDIATE UPPER - 적용품질기준 ASME SECTION III ND(77ED,78AD) 원자력안전범주 NON NUCLEAR SAFETY RELATED 품질등급 Q등급 한빛 원자력 본부 - 패키지 번호 OM-M0095-(B) - SEQ.NO 1100(ITEM NO 1117) 제출서류목록 - 첨부기술규격서 적용
2022 | 4 | 계획예방정비용 | 한빛 | 1발전소 | 2 | 26 | 200439926 | 정비부분품(SPAR) | 국내 | Q | 컬럼어셈블리,펌프용 | 컬럼어셈블리,펌프용,INTERMEDIATE UPPER COLUMN,원심, | EA | 2 | 기계부 | 라종열 | 061-357-7155 | 품명 컬럼어셈블리,펌프용 - 별칭 INTERMEDIATE UPPER COLUMN - 타입(형식) 원심,다단,수직 - 재질 ASME SB271-C954 - 회전속도 3560rpm - 끝단 연결 데이터 플랜지형 - 기둥(COLUMN) 데이터 INTERMEDIATE UPPER - 적용품질기준 ASME SECTION III ND(77ED,78AD) 원자력안전범주 NON NUCLEAR SAFETY RELATED 품질등급 Q등급 한빛 원자력 본부 - 패키지 번호 OM-M0095-(B) - SEQ.NO 1100(ITEM NO 1117) 제출서류목록 - 첨부기술규격서 적용
2020 | 3 | 계획예방정비용 | 한빛 | 1발전소 | 1 | 25 | 200439927 | 정비부분품(SPAR) | 국내 | Q | 컬럼어셈블리,펌프용 | 컬럼어셈블리,펌프용,INTERMEDIATE LOWER COLUMN,원심, | EA | 2 | 기계부 | 라종열 | 061-357-7155 | 품명 컬럼어셈블리,펌프용 - 별칭 INTERMEDIATE LOWER COLUMN - 타입(형식) 원심,다단,수직 - 재질 ASME SB271-C954 - 회전속도 3560rpm - 끝단 연결 데이터 플랜지형 - 기둥(COLUMN) 데이터 INTERMEDIATE LOWER - 적용품질기준 ASME SECTION III ND(77ED,78AD) 원자력안전범주 NON NUCLEAR SAFETY RELATED 품질등급 Q등급 한빛 원자력 본부 - 패키지 번호 OM-M0095-(B) - SEQ.NO 1108(ITEM NO 1119) 제출서류목록 - 첨부기술규격서 적용
2021 | 2 | 계획예방정비용 | 한빛 | 1발전소 | 2 | 25 | 200439927 | 정비부분품(SPAR) | 국내 | Q | 컬럼어셈블리,펌프용 | 컬럼어셈블리,펌프용,INTERMEDIATE LOWER COLUMN,원심, | EA | 2 | 기계부 | 라종열 | 061-357-7155 | 품명 컬럼어셈블리,펌프용 - 별칭 INTERMEDIATE LOWER COLUMN - 타입(형식) 원심,다단,수직 - 재질 ASME SB271-C954 - 회전속도 3560rpm - 끝단 연결 데이터 플랜지형 - 기둥(COLUMN) 데이터 INTERMEDIATE LOWER - 적용품질기준 ASME SECTION III ND(77ED,78AD) 원자력안전범주 NON NUCLEAR SAFETY RELATED 품질등급 Q등급 한빛 원자력 본부 - 패키지 번호 OM-M0095-(B) - SEQ.NO 1108(ITEM NO 1119) 제출서류목록 - 첨부기술규격서 적용
2022 | 1 | 계획예방정비용 | 한빛 | 1발전소 | 1 | 26 | 200439927 | 정비부분품(SPAR) | 국내 | Q | 컬럼어셈블리,펌프용 | 컬럼어셈블리,펌프용,INTERMEDIATE LOWER COLUMN,원심, | EA | 2 | 기계부 | 라종열 | 061-357-7155 | 품명 컬럼어셈블리,펌프용 - 별칭 INTERMEDIATE LOWER COLUMN - 타입(형식) 원심,다단,수직 - 재질 ASME SB271-C954 - 회전속도 3560rpm - 끝단 연결 데이터 플랜지형 - 기둥(COLUMN) 데이터 INTERMEDIATE LOWER - 적용품질기준 ASME SECTION III ND(77ED,78AD) 원자력안전범주 NON NUCLEAR SAFETY RELATED 품질등급 Q등급 한빛 원자력 본부 - 패키지 번호 OM-M0095-(B) - SEQ.NO 1108(ITEM NO 1119) 제출서류목록 - 첨부기술규격서 적용
2022 | 4 | 계획예방정비용 | 한빛 | 1발전소 | 2 | 26 | 200439927 | 정비부분품(SPAR) | 국내 | Q | 컬럼어셈블리,펌프용 | 컬럼어셈블리,펌프용,INTERMEDIATE LOWER COLUMN,원심, | EA | 2 | 기계부 | 라종열 | 061-357-7155 | 품명 컬럼어셈블리,펌프용 - 별칭 INTERMEDIATE LOWER COLUMN - 타입(형식) 원심,다단,수직 - 재질 ASME SB271-C954 - 회전속도 3560rpm - 끝단 연결 데이터 플랜지형 - 기둥(COLUMN) 데이터 INTERMEDIATE LOWER - 적용품질기준 ASME SECTION III ND(77ED,78AD) 원자력안전범주 NON NUCLEAR SAFETY RELATED 품질등급 Q등급 한빛 원자력 본부 - 패키지 번호 OM-M0095-(B) - SEQ.NO 1108(ITEM NO 1119) 제출서류목록 - 첨부기술규격서 적용
2020 | 3 | 계획예방정비용 | 한빛 | 1발전소 | 1 | 25 | 200439928 | 정비부분품(SPAR) | 국내 | Q | 컬럼어셈블리,펌프용 | 컬럼어셈블리,펌프용,LOWER COLUMN,원심, 다단, 수직,ASME | EA | 2 | 기계부 | 라종열 | 061-357-7155 | 품명 컬럼어셈블리,펌프용 - 별칭 LOWER COLUMN - 타입(형식) 원심, 다단, 수직 - 재질 ASME SB271-C954 - 회전속도 3560rpm - 끝단 연결 데이터 플랜지형 - 기둥(COLUMN) 데이터 LOWER - 적용기술기준 ASME SECTION III ND(77ED,78AD) 원자력안전범주 NON NUCLEAR SAFETY RELATED 품질등급 Q등급 한빛 원자력 본부 - 패키지 번호 OM-M0095-(B) - SEQ.NO 1103(ITEM NO 1118) 제출서류목록 - 첨부기술규격서 적용
2021 | 2 | 계획예방정비용 | 한빛 | 1발전소 | 2 | 25 | 200439928 | 정비부분품(SPAR) | 국내 | Q | 컬럼어셈블리,펌프용 | 컬럼어셈블리,펌프용,LOWER COLUMN,원심, 다단, 수직,ASME | EA | 2 | 기계부 | 라종열 | 061-357-7155 | 품명 컬럼어셈블리,펌프용 - 별칭 LOWER COLUMN - 타입(형식) 원심, 다단, 수직 - 재질 ASME SB271-C954 - 회전속도 3560rpm - 끝단 연결 데이터 플랜지형 - 기둥(COLUMN) 데이터 LOWER - 적용기술기준 ASME SECTION III ND(77ED,78AD) 원자력안전범주 NON NUCLEAR SAFETY RELATED 품질등급 Q등급 한빛 원자력 본부 - 패키지 번호 OM-M0095-(B) - SEQ.NO 1103(ITEM NO 1118) 제출서류목록 - 첨부기술규격서 적용
2022 | 1 | 계획예방정비용 | 한빛 | 1발전소 | 1 | 26 | 200439928 | 정비부분품(SPAR) | 국내 | Q | 컬럼어셈블리,펌프용 | 컬럼어셈블리,펌프용,LOWER COLUMN,원심, 다단, 수직,ASME | EA | 2 | 기계부 | 라종열 | 061-357-7155 | 품명 컬럼어셈블리,펌프용 - 별칭 LOWER COLUMN - 타입(형식) 원심, 다단, 수직 - 재질 ASME SB271-C954 - 회전속도 3560rpm - 끝단 연결 데이터 플랜지형 - 기둥(COLUMN) 데이터 LOWER - 적용기술기준 ASME SECTION III ND(77ED,78AD) 원자력안전범주 NON NUCLEAR SAFETY RELATED 품질등급 Q등급 한빛 원자력 본부 - 패키지 번호 OM-M0095-(B) - SEQ.NO 1103(ITEM NO 1118) 제출서류목록 - 첨부기술규격서 적용
2022 | 4 | 계획예방정비용 | 한빛 | 1발전소 | 2 | 26 | 200439928 | 정비부분품(SPAR) | 국내 | Q | 컬럼어셈블리,펌프용 | 컬럼어셈블리,펌프용,LOWER COLUMN,원심, 다단, 수직,ASME | EA | 2 | 기계부 | 라종열 | 061-357-7155 | 품명 컬럼어셈블리,펌프용 - 별칭 LOWER COLUMN - 타입(형식) 원심, 다단, 수직 - 재질 ASME SB271-C954 - 회전속도 3560rpm - 끝단 연결 데이터 플랜지형 - 기둥(COLUMN) 데이터 LOWER - 적용기술기준 ASME SECTION III ND(77ED,78AD) 원자력안전범주 NON NUCLEAR SAFETY RELATED 품질등급 Q등급 한빛 원자력 본부 - 패키지 번호 OM-M0095-(B) - SEQ.NO 1103(ITEM NO 1118) 제출서류목록 - 첨부기술규격서 적용
2020 | 2 | 계획예방정비용 | 월성 | 3발전소 | 6(신2) | 4 | 200439951 | 정비부분품(SPAR) | 국내 | S | 패킹,성형식(MOLD) | 패킹,성형식(MOLD),MOLD형 STEM PAKING,40㎜,60㎜,1 | SET | 10 | 기계부 | 이종수 | 054-779-2344 | 품명 패킹,성형식(MOLD) - 패킹타입 MOLD형 STEM PAKING - 내경 40㎜ - 외경 60㎜ - 두께 10㎜ - 패킹재질 GRAPHITE - 사용온도(상한) 400℉ - 사용압력(상한) 570PSIG - 단면형태 사각형 - 사용매체 DEMI WATER - 최소포장단위 6개/SET-GRAPHITE:4개,BRAID:2개 - 특수사항 BRAID:GRAPHITE+INCONEL(2개) - 시험성적서류 치수검사 보고서 품질등급 S등급
2020 | 3 | 계획예방정비용 | 고리 | 3발전소 | 6(신2) | 6 | 200439951 | 정비부분품(SPAR) | 국내 | S | 패킹,성형식(MOLD) | 패킹,성형식(MOLD),MOLD형 STEM PAKING,40㎜,60㎜,1 | SET | 1 | 기계부 | 황도원 | 051-726-5649 | 품명 패킹,성형식(MOLD) - 패킹타입 MOLD형 STEM PAKING - 내경 40㎜ - 외경 60㎜ - 두께 10㎜ - 패킹재질 GRAPHITE - 사용온도(상한) 400℉ - 사용압력(상한) 570PSIG - 단면형태 사각형 - 사용매체 DEMI WATER - 최소포장단위 6개/SET-GRAPHITE:4개,BRAID:2개 - 특수사항 BRAID:GRAPHITE+INCONEL(2개) - 시험성적서류 치수검사 보고서 품질등급 S등급
2020 | 3 | 계획예방정비용 | 월성 | 3발전소 | 5(신1) | 6 | 200439951 | 정비부분품(SPAR) | 국내 | S | 패킹,성형식(MOLD) | 패킹,성형식(MOLD),MOLD형 STEM PAKING,40㎜,60㎜,1 | SET | 10 | 기계부 | 이종수 | 054-779-2344 | 품명 패킹,성형식(MOLD) - 패킹타입 MOLD형 STEM PAKING - 내경 40㎜ - 외경 60㎜ - 두께 10㎜ - 패킹재질 GRAPHITE - 사용온도(상한) 400℉ - 사용압력(상한) 570PSIG - 단면형태 사각형 - 사용매체 DEMI WATER - 최소포장단위 6개/SET-GRAPHITE:4개,BRAID:2개 - 특수사항 BRAID:GRAPHITE+INCONEL(2개) - 시험성적서류 치수검사 보고서 품질등급 S등급
2021 | 4 | 계획예방정비용 | 월성 | 3발전소 | 6(신2) | 5 | 200439951 | 정비부분품(SPAR) | 국내 | S | 패킹,성형식(MOLD) | 패킹,성형식(MOLD),MOLD형 STEM PAKING,40㎜,60㎜,1 | SET | 10 | 기계부 | 이종수 | 054-779-2344 | 품명 패킹,성형식(MOLD) - 패킹타입 MOLD형 STEM PAKING - 내경 40㎜ - 외경 60㎜ - 두께 10㎜ - 패킹재질 GRAPHITE - 사용온도(상한) 400℉ - 사용압력(상한) 570PSIG - 단면형태 사각형 - 사용매체 DEMI WATER - 최소포장단위 6개/SET-GRAPHITE:4개,BRAID:2개 - 특수사항 BRAID:GRAPHITE+INCONEL(2개) - 시험성적서류 치수검사 보고서 품질등급 S등급
2022 | 1 | 계획예방정비용 | 고리 | 3발전소 | 6(신2) | 7 | 200439951 | 정비부분품(SPAR) | 국내 | S | 패킹,성형식(MOLD) | 패킹,성형식(MOLD),MOLD형 STEM PAKING,40㎜,60㎜,1 | SET | 1 | 기계부 | 최경성 | 051-726-6141 | 품명 패킹,성형식(MOLD) - 패킹타입 MOLD형 STEM PAKING - 내경 40㎜ - 외경 60㎜ - 두께 10㎜ - 패킹재질 GRAPHITE - 사용온도(상한) 400℉ - 사용압력(상한) 570PSIG - 단면형태 사각형 - 사용매체 DEMI WATER - 최소포장단위 6개/SET-GRAPHITE:4개,BRAID:2개 - 특수사항 BRAID:GRAPHITE+INCONEL(2개) - 시험성적서류 치수검사 보고서 품질등급 S등급
2022 | 1 | 계획예방정비용 | 월성 | 3발전소 | 5(신1) | 7 | 200439951 | 정비부분품(SPAR) | 국내 | S | 패킹,성형식(MOLD) | 패킹,성형식(MOLD),MOLD형 STEM PAKING,40㎜,60㎜,1 | SET | 10 | 기계부 | 이종수 | 054-779-2344 | 품명 패킹,성형식(MOLD) - 패킹타입 MOLD형 STEM PAKING - 내경 40㎜ - 외경 60㎜ - 두께 10㎜ - 패킹재질 GRAPHITE - 사용온도(상한) 400℉ - 사용압력(상한) 570PSIG - 단면형태 사각형 - 사용매체 DEMI WATER - 최소포장단위 6개/SET-GRAPHITE:4개,BRAID:2개 - 특수사항 BRAID:GRAPHITE+INCONEL(2개) - 시험성적서류 치수검사 보고서 품질등급 S등급
2020 | 2 | 계획예방정비용 | 고리 | 3발전소 | 5(신1) | 6 | 200439952 | 정비부분품(SPAR) | 국내 | S | 패킹,성형식(MOLD) | 패킹,성형식(MOLD),MOLD형 STEM PAKING,30㎜,20㎜,5 | SET | 1 | 기계부 | 황도원 | 051-726-5649 | 품명 패킹,성형식(MOLD) - 패킹타입 MOLD형 STEM PAKING - 내경 30㎜ - 외경 20㎜ - 두께 5㎜ - 패킹재질 GRAPHITE - 사용온도(상한) 400℉ - 사용압력(상한) 570PSIG - 단면형태 사각형 - 사용매체 DEMI WATER - 최소포장단위 8개/SET-GRAPHITE:6개,BRAID:2개 - 특수사항 BRAID:GRAPHITE+INCONEL(2개) - 시험성적서류 치수검사 보고서 품질등급 S등급
2020 | 2 | 계획예방정비용 | 월성 | 3발전소 | 6(신2) | 4 | 200439952 | 정비부분품(SPAR) | 국내 | S | 패킹,성형식(MOLD) | 패킹,성형식(MOLD),MOLD형 STEM PAKING,30㎜,20㎜,5 | SET | 1 | 기계부 | 장진혁 | 054-779-5741 | 품명 패킹,성형식(MOLD) - 패킹타입 MOLD형 STEM PAKING - 내경 30㎜ - 외경 20㎜ - 두께 5㎜ - 패킹재질 GRAPHITE - 사용온도(상한) 400℉ - 사용압력(상한) 570PSIG - 단면형태 사각형 - 사용매체 DEMI WATER - 최소포장단위 8개/SET-GRAPHITE:6개,BRAID:2개 - 특수사항 BRAID:GRAPHITE+INCONEL(2개) - 시험성적서류 치수검사 보고서 품질등급 S등급
2020 | 3 | 계획예방정비용 | 고리 | 3발전소 | 6(신2) | 6 | 200439952 | 정비부분품(SPAR) | 국내 | S | 패킹,성형식(MOLD) | 패킹,성형식(MOLD),MOLD형 STEM PAKING,30㎜,20㎜,5 | SET | 1 | 기계부 | 황도원 | 051-726-5649 | 품명 패킹,성형식(MOLD) - 패킹타입 MOLD형 STEM PAKING - 내경 30㎜ - 외경 20㎜ - 두께 5㎜ - 패킹재질 GRAPHITE - 사용온도(상한) 400℉ - 사용압력(상한) 570PSIG - 단면형태 사각형 - 사용매체 DEMI WATER - 최소포장단위 8개/SET-GRAPHITE:6개,BRAID:2개 - 특수사항 BRAID:GRAPHITE+INCONEL(2개) - 시험성적서류 치수검사 보고서 품질등급 S등급
2021 | 4 | 계획예방정비용 | 고리 | 3발전소 | 5(신1) | 7 | 200439952 | 정비부분품(SPAR) | 국내 | S | 패킹,성형식(MOLD) | 패킹,성형식(MOLD),MOLD형 STEM PAKING,30㎜,20㎜,5 | SET | 1 | 기계부 | 황도원 | 051-726-5649 | 품명 패킹,성형식(MOLD) - 패킹타입 MOLD형 STEM PAKING - 내경 30㎜ - 외경 20㎜ - 두께 5㎜ - 패킹재질 GRAPHITE - 사용온도(상한) 400℉ - 사용압력(상한) 570PSIG - 단면형태 사각형 - 사용매체 DEMI WATER - 최소포장단위 8개/SET-GRAPHITE:6개,BRAID:2개 - 특수사항 BRAID:GRAPHITE+INCONEL(2개) - 시험성적서류 치수검사 보고서 품질등급 S등급
2022 | 1 | 계획예방정비용 | 고리 | 3발전소 | 6(신2) | 7 | 200439952 | 정비부분품(SPAR) | 국내 | S | 패킹,성형식(MOLD) | 패킹,성형식(MOLD),MOLD형 STEM PAKING,30㎜,20㎜,5 | SET | 1 | 기계부 | 최경성 | 051-726-6141 | 품명 패킹,성형식(MOLD) - 패킹타입 MOLD형 STEM PAKING - 내경 30㎜ - 외경 20㎜ - 두께 5㎜ - 패킹재질 GRAPHITE - 사용온도(상한) 400℉ - 사용압력(상한) 570PSIG - 단면형태 사각형 - 사용매체 DEMI WATER - 최소포장단위 8개/SET-GRAPHITE:6개,BRAID:2개 - 특수사항 BRAID:GRAPHITE+INCONEL(2개) - 시험성적서류 치수검사 보고서 품질등급 S등급
2020 | 2 | 계획예방정비용 | 고리 | 3발전소 | 5(신1) | 6 | 200439953 | 정비부분품(SPAR) | 국내 | S | 패킹,성형식(MOLD) | 패킹,성형식(MOLD),MOLD형 STEM PAKING,20㎜,36㎜, | SET | 1 | 기계부 | 황도원 | 051-726-5649 | 품명 패킹,성형식(MOLD) - 패킹타입 MOLD형 STEM PAKING - 내경 20㎜ - 외경 36㎜ - 두께 8㎜ - 패킹재질 GRAPHITE - 사용온도(상한) 400℉ - 사용압력(상한) 570PSIG - 단면형태 사각형 - 사용매체 DEMI WATER - 최소포장단위 8개/SET_GRAPHITE:6개,BRAID:2개 - 특수사항 BRAID:GRAPHITE+INCONEL(2개) - 시험성적서류 치수검사 보고서 원자력안전범주 NON NUCLEAR SAFETY RELATED 품질등급 S등급
2020 | 2 | 계획예방정비용 | 월성 | 3발전소 | 6(신2) | 4 | 200439953 | 정비부분품(SPAR) | 국내 | S | 패킹,성형식(MOLD) | 패킹,성형식(MOLD),MOLD형 STEM PAKING,20㎜,36㎜, | SET | 10 | 기계부 | 이종수 | 054-779-2344 | 품명 패킹,성형식(MOLD) - 패킹타입 MOLD형 STEM PAKING - 내경 20㎜ - 외경 36㎜ - 두께 8㎜ - 패킹재질 GRAPHITE - 사용온도(상한) 400℉ - 사용압력(상한) 570PSIG - 단면형태 사각형 - 사용매체 DEMI WATER - 최소포장단위 8개/SET_GRAPHITE:6개,BRAID:2개 - 특수사항 BRAID:GRAPHITE+INCONEL(2개) - 시험성적서류 치수검사 보고서 원자력안전범주 NON NUCLEAR SAFETY RELATED 품질등급 S등급
2020 | 3 | 계획예방정비용 | 고리 | 3발전소 | 6(신2) | 6 | 200439953 | 정비부분품(SPAR) | 국내 | S | 패킹,성형식(MOLD) | 패킹,성형식(MOLD),MOLD형 STEM PAKING,20㎜,36㎜, | SET | 1 | 기계부 | 황도원 | 051-726-5649 | 품명 패킹,성형식(MOLD) - 패킹타입 MOLD형 STEM PAKING - 내경 20㎜ - 외경 36㎜ - 두께 8㎜ - 패킹재질 GRAPHITE - 사용온도(상한) 400℉ - 사용압력(상한) 570PSIG - 단면형태 사각형 - 사용매체 DEMI WATER - 최소포장단위 8개/SET_GRAPHITE:6개,BRAID:2개 - 특수사항 BRAID:GRAPHITE+INCONEL(2개) - 시험성적서류 치수검사 보고서 원자력안전범주 NON NUCLEAR SAFETY RELATED 품질등급 S등급
2020 | 3 | 계획예방정비용 | 월성 | 3발전소 | 5(신1) | 6 | 200439953 | 정비부분품(SPAR) | 국내 | S | 패킹,성형식(MOLD) | 패킹,성형식(MOLD),MOLD형 STEM PAKING,20㎜,36㎜, | SET | 10 | 기계부 | 이종수 | 054-779-2344 | 품명 패킹,성형식(MOLD) - 패킹타입 MOLD형 STEM PAKING - 내경 20㎜ - 외경 36㎜ - 두께 8㎜ - 패킹재질 GRAPHITE - 사용온도(상한) 400℉ - 사용압력(상한) 570PSIG - 단면형태 사각형 - 사용매체 DEMI WATER - 최소포장단위 8개/SET_GRAPHITE:6개,BRAID:2개 - 특수사항 BRAID:GRAPHITE+INCONEL(2개) - 시험성적서류 치수검사 보고서 원자력안전범주 NON NUCLEAR SAFETY RELATED 품질등급 S등급
2021 | 4 | 계획예방정비용 | 고리 | 3발전소 | 5(신1) | 7 | 200439953 | 정비부분품(SPAR) | 국내 | S | 패킹,성형식(MOLD) | 패킹,성형식(MOLD),MOLD형 STEM PAKING,20㎜,36㎜, | SET | 1 | 기계부 | 황도원 | 051-726-5649 | 품명 패킹,성형식(MOLD) - 패킹타입 MOLD형 STEM PAKING - 내경 20㎜ - 외경 36㎜ - 두께 8㎜ - 패킹재질 GRAPHITE - 사용온도(상한) 400℉ - 사용압력(상한) 570PSIG - 단면형태 사각형 - 사용매체 DEMI WATER - 최소포장단위 8개/SET_GRAPHITE:6개,BRAID:2개 - 특수사항 BRAID:GRAPHITE+INCONEL(2개) - 시험성적서류 치수검사 보고서 원자력안전범주 NON NUCLEAR SAFETY RELATED 품질등급 S등급
2021 | 4 | 계획예방정비용 | 월성 | 3발전소 | 6(신2) | 5 | 200439953 | 정비부분품(SPAR) | 국내 | S | 패킹,성형식(MOLD) | 패킹,성형식(MOLD),MOLD형 STEM PAKING,20㎜,36㎜, | SET | 10 | 기계부 | 이종수 | 054-779-2344 | 품명 패킹,성형식(MOLD) - 패킹타입 MOLD형 STEM PAKING - 내경 20㎜ - 외경 36㎜ - 두께 8㎜ - 패킹재질 GRAPHITE - 사용온도(상한) 400℉ - 사용압력(상한) 570PSIG - 단면형태 사각형 - 사용매체 DEMI WATER - 최소포장단위 8개/SET_GRAPHITE:6개,BRAID:2개 - 특수사항 BRAID:GRAPHITE+INCONEL(2개) - 시험성적서류 치수검사 보고서 원자력안전범주 NON NUCLEAR SAFETY RELATED 품질등급 S등급
2022 | 1 | 계획예방정비용 | 고리 | 3발전소 | 6(신2) | 7 | 200439953 | 정비부분품(SPAR) | 국내 | S | 패킹,성형식(MOLD) | 패킹,성형식(MOLD),MOLD형 STEM PAKING,20㎜,36㎜, | SET | 1 | 기계부 | 최경성 | 051-726-6141 | 품명 패킹,성형식(MOLD) - 패킹타입 MOLD형 STEM PAKING - 내경 20㎜ - 외경 36㎜ - 두께 8㎜ - 패킹재질 GRAPHITE - 사용온도(상한) 400℉ - 사용압력(상한) 570PSIG - 단면형태 사각형 - 사용매체 DEMI WATER - 최소포장단위 8개/SET_GRAPHITE:6개,BRAID:2개 - 특수사항 BRAID:GRAPHITE+INCONEL(2개) - 시험성적서류 치수검사 보고서 원자력안전범주 NON NUCLEAR SAFETY RELATED 품질등급 S등급
2022 | 1 | 계획예방정비용 | 월성 | 3발전소 | 5(신1) | 7 | 200439953 | 정비부분품(SPAR) | 국내 | S | 패킹,성형식(MOLD) | 패킹,성형식(MOLD),MOLD형 STEM PAKING,20㎜,36㎜, | SET | 10 | 기계부 | 이종수 | 054-779-2344 | 품명 패킹,성형식(MOLD) - 패킹타입 MOLD형 STEM PAKING - 내경 20㎜ - 외경 36㎜ - 두께 8㎜ - 패킹재질 GRAPHITE - 사용온도(상한) 400℉ - 사용압력(상한) 570PSIG - 단면형태 사각형 - 사용매체 DEMI WATER - 최소포장단위 8개/SET_GRAPHITE:6개,BRAID:2개 - 특수사항 BRAID:GRAPHITE+INCONEL(2개) - 시험성적서류 치수검사 보고서 원자력안전범주 NON NUCLEAR SAFETY RELATED 품질등급 S등급
2020 | 2 | 계획예방정비용 | 고리 | 3발전소 | 5(신1) | 6 | 200439954 | 정비부분품(SPAR) | 국내 | S | 개스킷 | 개스킷,SPIRAL WOUND,BASIC,4.5㎜,320㎜,370㎜,GR | EA | 1 | 기계부 | 황도원 | 051-726-5649 | 품명 개스킷 - 가스켓타입 SPIRAL WOUND - 가스켓단면형태 BASIC - 두께 4.5㎜ - 내경 320㎜ - 외경 370㎜ - 주입기(FILLER)재질 GRAPHITE - 후프(HOOP)재질 SUS316 - 사용온도(상한) 400℉ - 사용압력(상한) 570PSIG - 사용매체 DEMI WATER - 시험성적서류 치수검사 보고서 품질등급 S등급
2020 | 2 | 계획예방정비용 | 월성 | 3발전소 | 6(신2) | 4 | 200439954 | 정비부분품(SPAR) | 국내 | S | 개스킷 | 개스킷,SPIRAL WOUND,BASIC,4.5㎜,320㎜,370㎜,GR | EA | 10 | 기계부 | 이종수 | 054-779-2344 | 품명 개스킷 - 가스켓타입 SPIRAL WOUND - 가스켓단면형태 BASIC - 두께 4.5㎜ - 내경 320㎜ - 외경 370㎜ - 주입기(FILLER)재질 GRAPHITE - 후프(HOOP)재질 SUS316 - 사용온도(상한) 400℉ - 사용압력(상한) 570PSIG - 사용매체 DEMI WATER - 시험성적서류 치수검사 보고서 품질등급 S등급
2020 | 3 | 계획예방정비용 | 고리 | 3발전소 | 6(신2) | 6 | 200439954 | 정비부분품(SPAR) | 국내 | S | 개스킷 | 개스킷,SPIRAL WOUND,BASIC,4.5㎜,320㎜,370㎜,GR | EA | 1 | 기계부 | 황도원 | 051-726-5649 | 품명 개스킷 - 가스켓타입 SPIRAL WOUND - 가스켓단면형태 BASIC - 두께 4.5㎜ - 내경 320㎜ - 외경 370㎜ - 주입기(FILLER)재질 GRAPHITE - 후프(HOOP)재질 SUS316 - 사용온도(상한) 400℉ - 사용압력(상한) 570PSIG - 사용매체 DEMI WATER - 시험성적서류 치수검사 보고서 품질등급 S등급
2020 | 3 | 계획예방정비용 | 월성 | 3발전소 | 5(신1) | 6 | 200439954 | 정비부분품(SPAR) | 국내 | S | 개스킷 | 개스킷,SPIRAL WOUND,BASIC,4.5㎜,320㎜,370㎜,GR | EA | 10 | 기계부 | 이종수 | 054-779-2344 | 품명 개스킷 - 가스켓타입 SPIRAL WOUND - 가스켓단면형태 BASIC - 두께 4.5㎜ - 내경 320㎜ - 외경 370㎜ - 주입기(FILLER)재질 GRAPHITE - 후프(HOOP)재질 SUS316 - 사용온도(상한) 400℉ - 사용압력(상한) 570PSIG - 사용매체 DEMI WATER - 시험성적서류 치수검사 보고서 품질등급 S등급
2021 | 4 | 계획예방정비용 | 고리 | 3발전소 | 5(신1) | 7 | 200439954 | 정비부분품(SPAR) | 국내 | S | 개스킷 | 개스킷,SPIRAL WOUND,BASIC,4.5㎜,320㎜,370㎜,GR | EA | 1 | 기계부 | 황도원 | 051-726-5649 | 품명 개스킷 - 가스켓타입 SPIRAL WOUND - 가스켓단면형태 BASIC - 두께 4.5㎜ - 내경 320㎜ - 외경 370㎜ - 주입기(FILLER)재질 GRAPHITE - 후프(HOOP)재질 SUS316 - 사용온도(상한) 400℉ - 사용압력(상한) 570PSIG - 사용매체 DEMI WATER - 시험성적서류 치수검사 보고서 품질등급 S등급
2021 | 4 | 계획예방정비용 | 월성 | 3발전소 | 6(신2) | 5 | 200439954 | 정비부분품(SPAR) | 국내 | S | 개스킷 | 개스킷,SPIRAL WOUND,BASIC,4.5㎜,320㎜,370㎜,GR | EA | 10 | 기계부 | 이종수 | 054-779-2344 | 품명 개스킷 - 가스켓타입 SPIRAL WOUND - 가스켓단면형태 BASIC - 두께 4.5㎜ - 내경 320㎜ - 외경 370㎜ - 주입기(FILLER)재질 GRAPHITE - 후프(HOOP)재질 SUS316 - 사용온도(상한) 400℉ - 사용압력(상한) 570PSIG - 사용매체 DEMI WATER - 시험성적서류 치수검사 보고서 품질등급 S등급
2022 | 1 | 계획예방정비용 | 고리 | 3발전소 | 6(신2) | 7 | 200439954 | 정비부분품(SPAR) | 국내 | S | 개스킷 | 개스킷,SPIRAL WOUND,BASIC,4.5㎜,320㎜,370㎜,GR | EA | 1 | 기계부 | 최경성 | 051-726-6141 | 품명 개스킷 - 가스켓타입 SPIRAL WOUND - 가스켓단면형태 BASIC - 두께 4.5㎜ - 내경 320㎜ - 외경 370㎜ - 주입기(FILLER)재질 GRAPHITE - 후프(HOOP)재질 SUS316 - 사용온도(상한) 400℉ - 사용압력(상한) 570PSIG - 사용매체 DEMI WATER - 시험성적서류 치수검사 보고서 품질등급 S등급
2022 | 1 | 계획예방정비용 | 월성 | 3발전소 | 5(신1) | 7 | 200439954 | 정비부분품(SPAR) | 국내 | S | 개스킷 | 개스킷,SPIRAL WOUND,BASIC,4.5㎜,320㎜,370㎜,GR | EA | 10 | 기계부 | 이종수 | 054-779-2344 | 품명 개스킷 - 가스켓타입 SPIRAL WOUND - 가스켓단면형태 BASIC - 두께 4.5㎜ - 내경 320㎜ - 외경 370㎜ - 주입기(FILLER)재질 GRAPHITE - 후프(HOOP)재질 SUS316 - 사용온도(상한) 400℉ - 사용압력(상한) 570PSIG - 사용매체 DEMI WATER - 시험성적서류 치수검사 보고서 품질등급 S등급
2020 | 2 | 계획예방정비용 | 고리 | 3발전소 | 5(신1) | 6 | 200439955 | 정비부분품(SPAR) | 국내 | S | 개스킷 | 개스킷,SPIRAL WOUND,BASIC,3.2㎜,128㎜,151㎜,GR | EA | 1 | 기계부 | 황도원 | 051-726-5649 | 품명 개스킷 - 가스켓타입 SPIRAL WOUND - 가스켓단면형태 BASIC - 두께 3.2㎜ - 내경 128㎜ - 외경 151㎜ - 주입기(FILLER)재질 GRAPHITE - 후프(HOOP)재질 SUS316 - 사용온도(상한) 400℉ - 사용압력(상한) 570PSIG - 사용매체 DEMI WATER - 시험성적서류 치수검사 보고서 품질등급 S등급
2020 | 2 | 계획예방정비용 | 월성 | 3발전소 | 6(신2) | 4 | 200439955 | 정비부분품(SPAR) | 국내 | S | 개스킷 | 개스킷,SPIRAL WOUND,BASIC,3.2㎜,128㎜,151㎜,GR | EA | 1 | 기계부 | 장진혁 | 054-779-5741 | 품명 개스킷 - 가스켓타입 SPIRAL WOUND - 가스켓단면형태 BASIC - 두께 3.2㎜ - 내경 128㎜ - 외경 151㎜ - 주입기(FILLER)재질 GRAPHITE - 후프(HOOP)재질 SUS316 - 사용온도(상한) 400℉ - 사용압력(상한) 570PSIG - 사용매체 DEMI WATER - 시험성적서류 치수검사 보고서 품질등급 S등급
2020 | 3 | 계획예방정비용 | 고리 | 3발전소 | 6(신2) | 6 | 200439955 | 정비부분품(SPAR) | 국내 | S | 개스킷 | 개스킷,SPIRAL WOUND,BASIC,3.2㎜,128㎜,151㎜,GR | EA | 1 | 기계부 | 황도원 | 051-726-5649 | 품명 개스킷 - 가스켓타입 SPIRAL WOUND - 가스켓단면형태 BASIC - 두께 3.2㎜ - 내경 128㎜ - 외경 151㎜ - 주입기(FILLER)재질 GRAPHITE - 후프(HOOP)재질 SUS316 - 사용온도(상한) 400℉ - 사용압력(상한) 570PSIG - 사용매체 DEMI WATER - 시험성적서류 치수검사 보고서 품질등급 S등급
2021 | 4 | 계획예방정비용 | 고리 | 3발전소 | 5(신1) | 7 | 200439955 | 정비부분품(SPAR) | 국내 | S | 개스킷 | 개스킷,SPIRAL WOUND,BASIC,3.2㎜,128㎜,151㎜,GR | EA | 1 | 기계부 | 황도원 | 051-726-5649 | 품명 개스킷 - 가스켓타입 SPIRAL WOUND - 가스켓단면형태 BASIC - 두께 3.2㎜ - 내경 128㎜ - 외경 151㎜ - 주입기(FILLER)재질 GRAPHITE - 후프(HOOP)재질 SUS316 - 사용온도(상한) 400℉ - 사용압력(상한) 570PSIG - 사용매체 DEMI WATER - 시험성적서류 치수검사 보고서 품질등급 S등급
2022 | 1 | 계획예방정비용 | 고리 | 3발전소 | 6(신2) | 7 | 200439955 | 정비부분품(SPAR) | 국내 | S | 개스킷 | 개스킷,SPIRAL WOUND,BASIC,3.2㎜,128㎜,151㎜,GR | EA | 1 | 기계부 | 최경성 | 051-726-6141 | 품명 개스킷 - 가스켓타입 SPIRAL WOUND - 가스켓단면형태 BASIC - 두께 3.2㎜ - 내경 128㎜ - 외경 151㎜ - 주입기(FILLER)재질 GRAPHITE - 후프(HOOP)재질 SUS316 - 사용온도(상한) 400℉ - 사용압력(상한) 570PSIG - 사용매체 DEMI WATER - 시험성적서류 치수검사 보고서 품질등급 S등급
2020 | 2 | 계획예방정비용 | 고리 | 3발전소 | 5(신1) | 6 | 200439956 | 정비부분품(SPAR) | 국내 | S | 개스킷 | 개스킷,SPIRAL WOUND,BASIC,3.2㎜,163㎜,204㎜,GR | EA | 1 | 기계부 | 황도원 | 051-726-5649 | 품명 개스킷 - 가스켓타입 SPIRAL WOUND - 가스켓단면형태 BASIC - 두께 3.2㎜ - 내경 163㎜ - 외경 204㎜ - 주입기(FILLER)재질 GRAPHITE - 후프(HOOP)재질 SUS316 - 사용온도(상한) 400℉ - 사용압력(상한) 570PSIG - 사용매체 DEMI WATER - 시험성적서류 치수검사 보고서 품질등급 S등급
2020 | 2 | 계획예방정비용 | 월성 | 3발전소 | 6(신2) | 4 | 200439956 | 정비부분품(SPAR) | 국내 | S | 개스킷 | 개스킷,SPIRAL WOUND,BASIC,3.2㎜,163㎜,204㎜,GR | EA | 10 | 기계부 | 이종수 | 054-779-2344 | 품명 개스킷 - 가스켓타입 SPIRAL WOUND - 가스켓단면형태 BASIC - 두께 3.2㎜ - 내경 163㎜ - 외경 204㎜ - 주입기(FILLER)재질 GRAPHITE - 후프(HOOP)재질 SUS316 - 사용온도(상한) 400℉ - 사용압력(상한) 570PSIG - 사용매체 DEMI WATER - 시험성적서류 치수검사 보고서 품질등급 S등급
2020 | 3 | 계획예방정비용 | 고리 | 3발전소 | 6(신2) | 6 | 200439956 | 정비부분품(SPAR) | 국내 | S | 개스킷 | 개스킷,SPIRAL WOUND,BASIC,3.2㎜,163㎜,204㎜,GR | EA | 1 | 기계부 | 황도원 | 051-726-5649 | 품명 개스킷 - 가스켓타입 SPIRAL WOUND - 가스켓단면형태 BASIC - 두께 3.2㎜ - 내경 163㎜ - 외경 204㎜ - 주입기(FILLER)재질 GRAPHITE - 후프(HOOP)재질 SUS316 - 사용온도(상한) 400℉ - 사용압력(상한) 570PSIG - 사용매체 DEMI WATER - 시험성적서류 치수검사 보고서 품질등급 S등급
2020 | 3 | 계획예방정비용 | 월성 | 3발전소 | 5(신1) | 6 | 200439956 | 정비부분품(SPAR) | 국내 | S | 개스킷 | 개스킷,SPIRAL WOUND,BASIC,3.2㎜,163㎜,204㎜,GR | EA | 10 | 기계부 | 이종수 | 054-779-2344 | 품명 개스킷 - 가스켓타입 SPIRAL WOUND - 가스켓단면형태 BASIC - 두께 3.2㎜ - 내경 163㎜ - 외경 204㎜ - 주입기(FILLER)재질 GRAPHITE - 후프(HOOP)재질 SUS316 - 사용온도(상한) 400℉ - 사용압력(상한) 570PSIG - 사용매체 DEMI WATER - 시험성적서류 치수검사 보고서 품질등급 S등급
2021 | 4 | 계획예방정비용 | 고리 | 3발전소 | 5(신1) | 7 | 200439956 | 정비부분품(SPAR) | 국내 | S | 개스킷 | 개스킷,SPIRAL WOUND,BASIC,3.2㎜,163㎜,204㎜,GR | EA | 1 | 기계부 | 황도원 | 051-726-5649 | 품명 개스킷 - 가스켓타입 SPIRAL WOUND - 가스켓단면형태 BASIC - 두께 3.2㎜ - 내경 163㎜ - 외경 204㎜ - 주입기(FILLER)재질 GRAPHITE - 후프(HOOP)재질 SUS316 - 사용온도(상한) 400℉ - 사용압력(상한) 570PSIG - 사용매체 DEMI WATER - 시험성적서류 치수검사 보고서 품질등급 S등급
2021 | 4 | 계획예방정비용 | 월성 | 3발전소 | 6(신2) | 5 | 200439956 | 정비부분품(SPAR) | 국내 | S | 개스킷 | 개스킷,SPIRAL WOUND,BASIC,3.2㎜,163㎜,204㎜,GR | EA | 10 | 기계부 | 이종수 | 054-779-2344 | 품명 개스킷 - 가스켓타입 SPIRAL WOUND - 가스켓단면형태 BASIC - 두께 3.2㎜ - 내경 163㎜ - 외경 204㎜ - 주입기(FILLER)재질 GRAPHITE - 후프(HOOP)재질 SUS316 - 사용온도(상한) 400℉ - 사용압력(상한) 570PSIG - 사용매체 DEMI WATER - 시험성적서류 치수검사 보고서 품질등급 S등급
2022 | 1 | 계획예방정비용 | 고리 | 3발전소 | 6(신2) | 7 | 200439956 | 정비부분품(SPAR) | 국내 | S | 개스킷 | 개스킷,SPIRAL WOUND,BASIC,3.2㎜,163㎜,204㎜,GR | EA | 1 | 기계부 | 최경성 | 051-726-6141 | 품명 개스킷 - 가스켓타입 SPIRAL WOUND - 가스켓단면형태 BASIC - 두께 3.2㎜ - 내경 163㎜ - 외경 204㎜ - 주입기(FILLER)재질 GRAPHITE - 후프(HOOP)재질 SUS316 - 사용온도(상한) 400℉ - 사용압력(상한) 570PSIG - 사용매체 DEMI WATER - 시험성적서류 치수검사 보고서 품질등급 S등급
2022 | 1 | 계획예방정비용 | 월성 | 3발전소 | 5(신1) | 7 | 200439956 | 정비부분품(SPAR) | 국내 | S | 개스킷 | 개스킷,SPIRAL WOUND,BASIC,3.2㎜,163㎜,204㎜,GR | EA | 10 | 기계부 | 이종수 | 054-779-2344 | 품명 개스킷 - 가스켓타입 SPIRAL WOUND - 가스켓단면형태 BASIC - 두께 3.2㎜ - 내경 163㎜ - 외경 204㎜ - 주입기(FILLER)재질 GRAPHITE - 후프(HOOP)재질 SUS316 - 사용온도(상한) 400℉ - 사용압력(상한) 570PSIG - 사용매체 DEMI WATER - 시험성적서류 치수검사 보고서 품질등급 S등급
2020 | 2 | 계획예방정비용 | 고리 | 3발전소 | 5(신1) | 6 | 200439957 | 정비부분품(SPAR) | 국내 | S | 개스킷 | 개스킷,SPIRAL WOUND,BASIC,3.2㎜,236㎜,280㎜,GR | EA | 1 | 기계부 | 황도원 | 051-726-5649 | 품명 개스킷 - 가스켓타입 SPIRAL WOUND - 가스켓단면형태 BASIC - 두께 3.2㎜ - 내경 236㎜ - 외경 280㎜ - 주입기(FILLER)재질 GRAPHITE - 후프(HOOP)재질 SUS316 - 사용온도(상한) 400℉ - 사용압력(상한) 570PSIG - 사용매체 DEMI WATER 품질등급 S등급
2020 | 3 | 계획예방정비용 | 고리 | 3발전소 | 6(신2) | 6 | 200439957 | 정비부분품(SPAR) | 국내 | S | 개스킷 | 개스킷,SPIRAL WOUND,BASIC,3.2㎜,236㎜,280㎜,GR | EA | 1 | 기계부 | 황도원 | 051-726-5649 | 품명 개스킷 - 가스켓타입 SPIRAL WOUND - 가스켓단면형태 BASIC - 두께 3.2㎜ - 내경 236㎜ - 외경 280㎜ - 주입기(FILLER)재질 GRAPHITE - 후프(HOOP)재질 SUS316 - 사용온도(상한) 400℉ - 사용압력(상한) 570PSIG - 사용매체 DEMI WATER 품질등급 S등급
2021 | 4 | 계획예방정비용 | 고리 | 3발전소 | 5(신1) | 7 | 200439957 | 정비부분품(SPAR) | 국내 | S | 개스킷 | 개스킷,SPIRAL WOUND,BASIC,3.2㎜,236㎜,280㎜,GR | EA | 1 | 기계부 | 황도원 | 051-726-5649 | 품명 개스킷 - 가스켓타입 SPIRAL WOUND - 가스켓단면형태 BASIC - 두께 3.2㎜ - 내경 236㎜ - 외경 280㎜ - 주입기(FILLER)재질 GRAPHITE - 후프(HOOP)재질 SUS316 - 사용온도(상한) 400℉ - 사용압력(상한) 570PSIG - 사용매체 DEMI WATER 품질등급 S등급
2022 | 1 | 계획예방정비용 | 고리 | 3발전소 | 6(신2) | 7 | 200439957 | 정비부분품(SPAR) | 국내 | S | 개스킷 | 개스킷,SPIRAL WOUND,BASIC,3.2㎜,236㎜,280㎜,GR | EA | 1 | 기계부 | 최경성 | 051-726-6141 | 품명 개스킷 - 가스켓타입 SPIRAL WOUND - 가스켓단면형태 BASIC - 두께 3.2㎜ - 내경 236㎜ - 외경 280㎜ - 주입기(FILLER)재질 GRAPHITE - 후프(HOOP)재질 SUS316 - 사용온도(상한) 400℉ - 사용압력(상한) 570PSIG - 사용매체 DEMI WATER 품질등급 S등급
2020 | 2 | 계획예방정비용 | 고리 | 3발전소 | 5(신1) | 6 | 200439958 | 정비부분품(SPAR) | 국내 | S | 개스킷 | 개스킷,SPIRAL WOUND,BASIC,3.2㎜,161㎜,177㎜,GR | EA | 1 | 기계부 | 황도원 | 051-726-5649 | 품명 개스킷 - 가스켓타입 SPIRAL WOUND - 가스켓단면형태 BASIC - 두께 3.2㎜ - 내경 161㎜ - 외경 177㎜ - 주입기(FILLER)재질 GRAPHITE - 후프(HOOP)재질 SUS316 - 사용온도(상한) 400℉ - 사용압력(상한) 570PSIG - 사용매체 DEMI WATER - 시험성적서류 치수검사 보고서 품질등급 S등급
2020 | 2 | 계획예방정비용 | 월성 | 3발전소 | 6(신2) | 4 | 200439958 | 정비부분품(SPAR) | 국내 | S | 개스킷 | 개스킷,SPIRAL WOUND,BASIC,3.2㎜,161㎜,177㎜,GR | EA | 10 | 기계부 | 이종수 | 054-779-2344 | 품명 개스킷 - 가스켓타입 SPIRAL WOUND - 가스켓단면형태 BASIC - 두께 3.2㎜ - 내경 161㎜ - 외경 177㎜ - 주입기(FILLER)재질 GRAPHITE - 후프(HOOP)재질 SUS316 - 사용온도(상한) 400℉ - 사용압력(상한) 570PSIG - 사용매체 DEMI WATER - 시험성적서류 치수검사 보고서 품질등급 S등급
2020 | 3 | 계획예방정비용 | 고리 | 3발전소 | 6(신2) | 6 | 200439958 | 정비부분품(SPAR) | 국내 | S | 개스킷 | 개스킷,SPIRAL WOUND,BASIC,3.2㎜,161㎜,177㎜,GR | EA | 1 | 기계부 | 황도원 | 051-726-5649 | 품명 개스킷 - 가스켓타입 SPIRAL WOUND - 가스켓단면형태 BASIC - 두께 3.2㎜ - 내경 161㎜ - 외경 177㎜ - 주입기(FILLER)재질 GRAPHITE - 후프(HOOP)재질 SUS316 - 사용온도(상한) 400℉ - 사용압력(상한) 570PSIG - 사용매체 DEMI WATER - 시험성적서류 치수검사 보고서 품질등급 S등급
2020 | 3 | 계획예방정비용 | 월성 | 3발전소 | 5(신1) | 6 | 200439958 | 정비부분품(SPAR) | 국내 | S | 개스킷 | 개스킷,SPIRAL WOUND,BASIC,3.2㎜,161㎜,177㎜,GR | EA | 10 | 기계부 | 이종수 | 054-779-2344 | 품명 개스킷 - 가스켓타입 SPIRAL WOUND - 가스켓단면형태 BASIC - 두께 3.2㎜ - 내경 161㎜ - 외경 177㎜ - 주입기(FILLER)재질 GRAPHITE - 후프(HOOP)재질 SUS316 - 사용온도(상한) 400℉ - 사용압력(상한) 570PSIG - 사용매체 DEMI WATER - 시험성적서류 치수검사 보고서 품질등급 S등급
2021 | 4 | 계획예방정비용 | 고리 | 3발전소 | 5(신1) | 7 | 200439958 | 정비부분품(SPAR) | 국내 | S | 개스킷 | 개스킷,SPIRAL WOUND,BASIC,3.2㎜,161㎜,177㎜,GR | EA | 1 | 기계부 | 황도원 | 051-726-5649 | 품명 개스킷 - 가스켓타입 SPIRAL WOUND - 가스켓단면형태 BASIC - 두께 3.2㎜ - 내경 161㎜ - 외경 177㎜ - 주입기(FILLER)재질 GRAPHITE - 후프(HOOP)재질 SUS316 - 사용온도(상한) 400℉ - 사용압력(상한) 570PSIG - 사용매체 DEMI WATER - 시험성적서류 치수검사 보고서 품질등급 S등급
2021 | 4 | 계획예방정비용 | 월성 | 3발전소 | 6(신2) | 5 | 200439958 | 정비부분품(SPAR) | 국내 | S | 개스킷 | 개스킷,SPIRAL WOUND,BASIC,3.2㎜,161㎜,177㎜,GR | EA | 10 | 기계부 | 이종수 | 054-779-2344 | 품명 개스킷 - 가스켓타입 SPIRAL WOUND - 가스켓단면형태 BASIC - 두께 3.2㎜ - 내경 161㎜ - 외경 177㎜ - 주입기(FILLER)재질 GRAPHITE - 후프(HOOP)재질 SUS316 - 사용온도(상한) 400℉ - 사용압력(상한) 570PSIG - 사용매체 DEMI WATER - 시험성적서류 치수검사 보고서 품질등급 S등급
2022 | 1 | 계획예방정비용 | 고리 | 3발전소 | 6(신2) | 7 | 200439958 | 정비부분품(SPAR) | 국내 | S | 개스킷 | 개스킷,SPIRAL WOUND,BASIC,3.2㎜,161㎜,177㎜,GR | EA | 1 | 기계부 | 최경성 | 051-726-6141 | 품명 개스킷 - 가스켓타입 SPIRAL WOUND - 가스켓단면형태 BASIC - 두께 3.2㎜ - 내경 161㎜ - 외경 177㎜ - 주입기(FILLER)재질 GRAPHITE - 후프(HOOP)재질 SUS316 - 사용온도(상한) 400℉ - 사용압력(상한) 570PSIG - 사용매체 DEMI WATER - 시험성적서류 치수검사 보고서 품질등급 S등급
2022 | 1 | 계획예방정비용 | 월성 | 3발전소 | 5(신1) | 7 | 200439958 | 정비부분품(SPAR) | 국내 | S | 개스킷 | 개스킷,SPIRAL WOUND,BASIC,3.2㎜,161㎜,177㎜,GR | EA | 10 | 기계부 | 이종수 | 054-779-2344 | 품명 개스킷 - 가스켓타입 SPIRAL WOUND - 가스켓단면형태 BASIC - 두께 3.2㎜ - 내경 161㎜ - 외경 177㎜ - 주입기(FILLER)재질 GRAPHITE - 후프(HOOP)재질 SUS316 - 사용온도(상한) 400℉ - 사용압력(상한) 570PSIG - 사용매체 DEMI WATER - 시험성적서류 치수검사 보고서 품질등급 S등급
2020 | 2 | 계획예방정비용 | 고리 | 3발전소 | 5(신1) | 6 | 200439959 | 정비부분품(SPAR) | 국내 | S | 개스킷 | 개스킷,SPIRAL WOUND,BASIC,3.2㎜,105㎜,128㎜,GR | EA | 1 | 기계부 | 황도원 | 051-726-5649 | 품명 개스킷 - 가스켓타입 SPIRAL WOUND - 가스켓단면형태 BASIC - 두께 3.2㎜ - 내경 105㎜ - 외경 128㎜ - 주입기(FILLER)재질 GRAPHITE - 후프(HOOP)재질 SUS316 - 사용온도(상한) 400℉ - 사용압력(상한) 570PSIG - 사용매체 DEMI WATER - 시험성적서류 치수검사 보고서 품질등급 S등급
2020 | 2 | 계획예방정비용 | 월성 | 3발전소 | 6(신2) | 4 | 200439959 | 정비부분품(SPAR) | 국내 | S | 개스킷 | 개스킷,SPIRAL WOUND,BASIC,3.2㎜,105㎜,128㎜,GR | EA | 1 | 기계부 | 장진혁 | 054-779-5741 | 품명 개스킷 - 가스켓타입 SPIRAL WOUND - 가스켓단면형태 BASIC - 두께 3.2㎜ - 내경 105㎜ - 외경 128㎜ - 주입기(FILLER)재질 GRAPHITE - 후프(HOOP)재질 SUS316 - 사용온도(상한) 400℉ - 사용압력(상한) 570PSIG - 사용매체 DEMI WATER - 시험성적서류 치수검사 보고서 품질등급 S등급
2020 | 3 | 계획예방정비용 | 고리 | 3발전소 | 6(신2) | 6 | 200439959 | 정비부분품(SPAR) | 국내 | S | 개스킷 | 개스킷,SPIRAL WOUND,BASIC,3.2㎜,105㎜,128㎜,GR | EA | 1 | 기계부 | 황도원 | 051-726-5649 | 품명 개스킷 - 가스켓타입 SPIRAL WOUND - 가스켓단면형태 BASIC - 두께 3.2㎜ - 내경 105㎜ - 외경 128㎜ - 주입기(FILLER)재질 GRAPHITE - 후프(HOOP)재질 SUS316 - 사용온도(상한) 400℉ - 사용압력(상한) 570PSIG - 사용매체 DEMI WATER - 시험성적서류 치수검사 보고서 품질등급 S등급
2021 | 4 | 계획예방정비용 | 고리 | 3발전소 | 5(신1) | 7 | 200439959 | 정비부분품(SPAR) | 국내 | S | 개스킷 | 개스킷,SPIRAL WOUND,BASIC,3.2㎜,105㎜,128㎜,GR | EA | 1 | 기계부 | 황도원 | 051-726-5649 | 품명 개스킷 - 가스켓타입 SPIRAL WOUND - 가스켓단면형태 BASIC - 두께 3.2㎜ - 내경 105㎜ - 외경 128㎜ - 주입기(FILLER)재질 GRAPHITE - 후프(HOOP)재질 SUS316 - 사용온도(상한) 400℉ - 사용압력(상한) 570PSIG - 사용매체 DEMI WATER - 시험성적서류 치수검사 보고서 품질등급 S등급
2022 | 1 | 계획예방정비용 | 고리 | 3발전소 | 6(신2) | 7 | 200439959 | 정비부분품(SPAR) | 국내 | S | 개스킷 | 개스킷,SPIRAL WOUND,BASIC,3.2㎜,105㎜,128㎜,GR | EA | 1 | 기계부 | 최경성 | 051-726-6141 | 품명 개스킷 - 가스켓타입 SPIRAL WOUND - 가스켓단면형태 BASIC - 두께 3.2㎜ - 내경 105㎜ - 외경 128㎜ - 주입기(FILLER)재질 GRAPHITE - 후프(HOOP)재질 SUS316 - 사용온도(상한) 400℉ - 사용압력(상한) 570PSIG - 사용매체 DEMI WATER - 시험성적서류 치수검사 보고서 품질등급 S등급
2020 | 2 | 계획예방정비용 | 고리 | 3발전소 | 5(신1) | 6 | 200439967 | 정비부분품(SPAR) | 국내 | S | 개스킷 | 개스킷,SPIRAL WOUND,BASIC,3.2㎜,314㎜,340㎜,GR | EA | 1 | 기계부 | 황도원 | 051-726-5649 | 품명 개스킷 - 가스켓타입 SPIRAL WOUND - 가스켓단면형태 BASIC - 두께 3.2㎜ - 내경 314㎜ - 외경 340㎜ - 주입기(FILLER)재질 GRAPHITE - 후프(HOOP)재질 SUS316 - 사용온도(상한) 400℉ - 사용압력(상한) 570PSIG - 사용매체 DEMI WATER - 품질보증서류 CERTIFICATE OF CONFORMANCE - 시험성적서류 치수검사 보고서 품질등급 S등급
2020 | 3 | 계획예방정비용 | 고리 | 3발전소 | 6(신2) | 6 | 200439967 | 정비부분품(SPAR) | 국내 | S | 개스킷 | 개스킷,SPIRAL WOUND,BASIC,3.2㎜,314㎜,340㎜,GR | EA | 1 | 기계부 | 황도원 | 051-726-5649 | 품명 개스킷 - 가스켓타입 SPIRAL WOUND - 가스켓단면형태 BASIC - 두께 3.2㎜ - 내경 314㎜ - 외경 340㎜ - 주입기(FILLER)재질 GRAPHITE - 후프(HOOP)재질 SUS316 - 사용온도(상한) 400℉ - 사용압력(상한) 570PSIG - 사용매체 DEMI WATER - 품질보증서류 CERTIFICATE OF CONFORMANCE - 시험성적서류 치수검사 보고서 품질등급 S등급
2021 | 4 | 계획예방정비용 | 고리 | 3발전소 | 5(신1) | 7 | 200439967 | 정비부분품(SPAR) | 국내 | S | 개스킷 | 개스킷,SPIRAL WOUND,BASIC,3.2㎜,314㎜,340㎜,GR | EA | 1 | 기계부 | 황도원 | 051-726-5649 | 품명 개스킷 - 가스켓타입 SPIRAL WOUND - 가스켓단면형태 BASIC - 두께 3.2㎜ - 내경 314㎜ - 외경 340㎜ - 주입기(FILLER)재질 GRAPHITE - 후프(HOOP)재질 SUS316 - 사용온도(상한) 400℉ - 사용압력(상한) 570PSIG - 사용매체 DEMI WATER - 품질보증서류 CERTIFICATE OF CONFORMANCE - 시험성적서류 치수검사 보고서 품질등급 S등급
2022 | 1 | 계획예방정비용 | 고리 | 3발전소 | 6(신2) | 7 | 200439967 | 정비부분품(SPAR) | 국내 | S | 개스킷 | 개스킷,SPIRAL WOUND,BASIC,3.2㎜,314㎜,340㎜,GR | EA | 1 | 기계부 | 최경성 | 051-726-6141 | 품명 개스킷 - 가스켓타입 SPIRAL WOUND - 가스켓단면형태 BASIC - 두께 3.2㎜ - 내경 314㎜ - 외경 340㎜ - 주입기(FILLER)재질 GRAPHITE - 후프(HOOP)재질 SUS316 - 사용온도(상한) 400℉ - 사용압력(상한) 570PSIG - 사용매체 DEMI WATER - 품질보증서류 CERTIFICATE OF CONFORMANCE - 시험성적서류 치수검사 보고서 품질등급 S등급
2020 | 2 | 계획예방정비용 | 고리 | 3발전소 | 5(신1) | 6 | 200439969 | 정비부분품(SPAR) | 국내 | S | 개스킷 | 개스킷,SPIRAL WOUND,BASIC,3.2㎜,222㎜,252㎜,GR | EA | 1 | 기계부 | 황도원 | 051-726-5649 | 품명 개스킷 - 가스켓타입 SPIRAL WOUND - 가스켓단면형태 BASIC - 두께 3.2㎜ - 내경 222㎜ - 외경 252㎜ - 주입기(FILLER)재질 GRAPHITE - 후프(HOOP)재질 SUS316 - 사용온도(상한) 400℉ - 사용압력(상한) 570PSIG - 사용매체 DEMI WATER - 시험성적서류 치수검사 보고서 품질등급 S등급
2020 | 3 | 계획예방정비용 | 고리 | 3발전소 | 6(신2) | 6 | 200439969 | 정비부분품(SPAR) | 국내 | S | 개스킷 | 개스킷,SPIRAL WOUND,BASIC,3.2㎜,222㎜,252㎜,GR | EA | 1 | 기계부 | 황도원 | 051-726-5649 | 품명 개스킷 - 가스켓타입 SPIRAL WOUND - 가스켓단면형태 BASIC - 두께 3.2㎜ - 내경 222㎜ - 외경 252㎜ - 주입기(FILLER)재질 GRAPHITE - 후프(HOOP)재질 SUS316 - 사용온도(상한) 400℉ - 사용압력(상한) 570PSIG - 사용매체 DEMI WATER - 시험성적서류 치수검사 보고서 품질등급 S등급
2021 | 4 | 계획예방정비용 | 고리 | 3발전소 | 5(신1) | 7 | 200439969 | 정비부분품(SPAR) | 국내 | S | 개스킷 | 개스킷,SPIRAL WOUND,BASIC,3.2㎜,222㎜,252㎜,GR | EA | 1 | 기계부 | 황도원 | 051-726-5649 | 품명 개스킷 - 가스켓타입 SPIRAL WOUND - 가스켓단면형태 BASIC - 두께 3.2㎜ - 내경 222㎜ - 외경 252㎜ - 주입기(FILLER)재질 GRAPHITE - 후프(HOOP)재질 SUS316 - 사용온도(상한) 400℉ - 사용압력(상한) 570PSIG - 사용매체 DEMI WATER - 시험성적서류 치수검사 보고서 품질등급 S등급
2022 | 1 | 계획예방정비용 | 고리 | 3발전소 | 6(신2) | 7 | 200439969 | 정비부분품(SPAR) | 국내 | S | 개스킷 | 개스킷,SPIRAL WOUND,BASIC,3.2㎜,222㎜,252㎜,GR | EA | 1 | 기계부 | 최경성 | 051-726-6141 | 품명 개스킷 - 가스켓타입 SPIRAL WOUND - 가스켓단면형태 BASIC - 두께 3.2㎜ - 내경 222㎜ - 외경 252㎜ - 주입기(FILLER)재질 GRAPHITE - 후프(HOOP)재질 SUS316 - 사용온도(상한) 400℉ - 사용압력(상한) 570PSIG - 사용매체 DEMI WATER - 시험성적서류 치수검사 보고서 품질등급 S등급
2020 | 2 | 계획예방정비용 | 고리 | 3발전소 | 5(신1) | 6 | 200439970 | 정비부분품(SPAR) | 국내 | S | 패킹,성형식(MOLD) | 패킹,성형식(MOLD),MOLD형 BLANCE PACKING,162㎜,1 | EA | 2 | 기계부 | 황도원 | 051-726-5649 | 품명 패킹,성형식(MOLD) - 패킹타입 MOLD형 BLANCE PACKING - 내경 162㎜ - 외경 173.5㎜ - 두께 8㎜ - 패킹재질 GRAPHITE - 사용온도(상한) 400℉ - 사용압력(상한) 570PSIG - 단면형태 사각형 - 사용매체 DEMI WATER - 최소포장단위 2개/SET(GRAPHITE:2개) - 시험성적서류 치수검사 보고서 품질등급 S등급
2020 | 2 | 계획예방정비용 | 월성 | 3발전소 | 6(신2) | 4 | 200439970 | 정비부분품(SPAR) | 국내 | S | 패킹,성형식(MOLD) | 패킹,성형식(MOLD),MOLD형 BLANCE PACKING,162㎜,1 | EA | 10 | 기계부 | 이종수 | 054-779-2344 | 품명 패킹,성형식(MOLD) - 패킹타입 MOLD형 BLANCE PACKING - 내경 162㎜ - 외경 173.5㎜ - 두께 8㎜ - 패킹재질 GRAPHITE - 사용온도(상한) 400℉ - 사용압력(상한) 570PSIG - 단면형태 사각형 - 사용매체 DEMI WATER - 최소포장단위 2개/SET(GRAPHITE:2개) - 시험성적서류 치수검사 보고서 품질등급 S등급
2020 | 3 | 계획예방정비용 | 고리 | 3발전소 | 6(신2) | 6 | 200439970 | 정비부분품(SPAR) | 국내 | S | 패킹,성형식(MOLD) | 패킹,성형식(MOLD),MOLD형 BLANCE PACKING,162㎜,1 | EA | 2 | 기계부 | 황도원 | 051-726-5649 | 품명 패킹,성형식(MOLD) - 패킹타입 MOLD형 BLANCE PACKING - 내경 162㎜ - 외경 173.5㎜ - 두께 8㎜ - 패킹재질 GRAPHITE - 사용온도(상한) 400℉ - 사용압력(상한) 570PSIG - 단면형태 사각형 - 사용매체 DEMI WATER - 최소포장단위 2개/SET(GRAPHITE:2개) - 시험성적서류 치수검사 보고서 품질등급 S등급
2020 | 3 | 계획예방정비용 | 월성 | 3발전소 | 5(신1) | 6 | 200439970 | 정비부분품(SPAR) | 국내 | S | 패킹,성형식(MOLD) | 패킹,성형식(MOLD),MOLD형 BLANCE PACKING,162㎜,1 | EA | 10 | 기계부 | 이종수 | 054-779-2344 | 품명 패킹,성형식(MOLD) - 패킹타입 MOLD형 BLANCE PACKING - 내경 162㎜ - 외경 173.5㎜ - 두께 8㎜ - 패킹재질 GRAPHITE - 사용온도(상한) 400℉ - 사용압력(상한) 570PSIG - 단면형태 사각형 - 사용매체 DEMI WATER - 최소포장단위 2개/SET(GRAPHITE:2개) - 시험성적서류 치수검사 보고서 품질등급 S등급
2021 | 4 | 계획예방정비용 | 고리 | 3발전소 | 5(신1) | 7 | 200439970 | 정비부분품(SPAR) | 국내 | S | 패킹,성형식(MOLD) | 패킹,성형식(MOLD),MOLD형 BLANCE PACKING,162㎜,1 | EA | 2 | 기계부 | 황도원 | 051-726-5649 | 품명 패킹,성형식(MOLD) - 패킹타입 MOLD형 BLANCE PACKING - 내경 162㎜ - 외경 173.5㎜ - 두께 8㎜ - 패킹재질 GRAPHITE - 사용온도(상한) 400℉ - 사용압력(상한) 570PSIG - 단면형태 사각형 - 사용매체 DEMI WATER - 최소포장단위 2개/SET(GRAPHITE:2개) - 시험성적서류 치수검사 보고서 품질등급 S등급
2021 | 4 | 계획예방정비용 | 월성 | 3발전소 | 6(신2) | 5 | 200439970 | 정비부분품(SPAR) | 국내 | S | 패킹,성형식(MOLD) | 패킹,성형식(MOLD),MOLD형 BLANCE PACKING,162㎜,1 | EA | 10 | 기계부 | 이종수 | 054-779-2344 | 품명 패킹,성형식(MOLD) - 패킹타입 MOLD형 BLANCE PACKING - 내경 162㎜ - 외경 173.5㎜ - 두께 8㎜ - 패킹재질 GRAPHITE - 사용온도(상한) 400℉ - 사용압력(상한) 570PSIG - 단면형태 사각형 - 사용매체 DEMI WATER - 최소포장단위 2개/SET(GRAPHITE:2개) - 시험성적서류 치수검사 보고서 품질등급 S등급
2022 | 1 | 계획예방정비용 | 고리 | 3발전소 | 6(신2) | 7 | 200439970 | 정비부분품(SPAR) | 국내 | S | 패킹,성형식(MOLD) | 패킹,성형식(MOLD),MOLD형 BLANCE PACKING,162㎜,1 | EA | 2 | 기계부 | 최경성 | 051-726-6141 | 품명 패킹,성형식(MOLD) - 패킹타입 MOLD형 BLANCE PACKING - 내경 162㎜ - 외경 173.5㎜ - 두께 8㎜ - 패킹재질 GRAPHITE - 사용온도(상한) 400℉ - 사용압력(상한) 570PSIG - 단면형태 사각형 - 사용매체 DEMI WATER - 최소포장단위 2개/SET(GRAPHITE:2개) - 시험성적서류 치수검사 보고서 품질등급 S등급
2022 | 1 | 계획예방정비용 | 월성 | 3발전소 | 5(신1) | 7 | 200439970 | 정비부분품(SPAR) | 국내 | S | 패킹,성형식(MOLD) | 패킹,성형식(MOLD),MOLD형 BLANCE PACKING,162㎜,1 | EA | 10 | 기계부 | 이종수 | 054-779-2344 | 품명 패킹,성형식(MOLD) - 패킹타입 MOLD형 BLANCE PACKING - 내경 162㎜ - 외경 173.5㎜ - 두께 8㎜ - 패킹재질 GRAPHITE - 사용온도(상한) 400℉ - 사용압력(상한) 570PSIG - 단면형태 사각형 - 사용매체 DEMI WATER - 최소포장단위 2개/SET(GRAPHITE:2개) - 시험성적서류 치수검사 보고서 품질등급 S등급
2020 | 3 | 계획예방정비용 | 월성 | 3발전소 | 5(신1) | 6 | 200440016 | 정비부분품(SPAR) | 국내 | A | 유량 지시계 | 유량 지시계,DELTA P BELLOWS,6IN DIA,SUS316L,1 | EA | 1 | 계측제어부 | 박경민 | 054-779-5490 | 품명 유량 지시계 - 유량지시기타입 DELTA P BELLOWS - 몸체너비 6IN DIA - 케이스재질 SUS316L - 측정유량(상한) 150IN H2O - 측정유량(하한) 0~25L/S - 정확도 ±0.5% OF F.S - 사용압력(상한) BASE PRESS 710PSI - 표시타입(형식) GAUGE - 구동방법 DIFFERENTIAL - 프로세스연결사이즈 1/2IN F - 별칭 유량지시계 원자력안전범주 NON NUCLEAR SAFETY RELATED 품질등급 A등급 제작사 한국나가노(주) - 원기술규격서(OTS) SHINWOLSONG 1&2, 9-183-J219 - 제작사 유형(MFR CATEGORY) ORIGINAL EQUIP. MANUFACTURER - ORIGINAL EQUIP. SUPPLIER - 모델번호 NDG96-2X3 제출서류목록 - 첨부기술규격서 적용 | 한국나가노(주) | NDG96-2X3
2021 | 1 | 경상예방정비용 | 한빛 | 2발전소 |  |  | 200440204 | 정비부분품(SPAR) | 국외 | S | 차단기(CIRCUIT BREAKER) | 차단기(CIRCUIT BREAKER),MCCB,600VAC, 250VDC | EA | 1 | 전기부 | 김정석 | 061-357-2258 | 품명 차단기(CIRCUIT BREAKER) - 차단기타입 MCCB - 정격전압 600VAC, 250VDC - 정격전류 400A - 전극수 3 - 주파수 60㎐ - 설치방법 FIRE PUMP CONTROLLER - 외함보호방식 NEMA 2 - 적용품질기준 ASME NQA-1 - 품질보증서류 CERTIFICATE OF CONFORMANCE - 시험성적서류 TEST AND EXAMINATION REPORT - 별칭 MOTOR CIRCUIT PROTECTOR 원자력안전범주 NON NUCLEAR SAFETY RELATED 품질등급 S등급 제작사 CUTLER HAMMER - 모델번호 HMCP400X5WS42Y15 | CUTLER HAMMER | HMCP400X5WS42Y15
2020 | 1 | 경상예방정비용 | 한빛 | 3발전소 |  |  | 200440283 | 정비부분품(SPAR) | 국내 | S | 브라켓 | BRACKET,RECTANGLE,REGULATOR 거치용,300 W*12 | EA | 4 | 기계부 | 정우혁 | 061-357-2395 | 품명 BRACKET - 브라켓타입 RECTANGLE - 브라켓용도 REGULATOR 거치용 - 몸체사이즈 300 W*120㎜ H - 브라켓재질 ALUMINIUM - 두께 50㎜ - 색깔(COLOR) SILVER - 설치방법 BOLT 품질등급 S등급
2022 | 1 | 계획예방정비용 | 고리 | 3발전소 | 6(신2) | 7 | 200440293 | 정비부분품(SPAR) | 국내 | S | 마노미터,압력측정용 | 마노미터,압력측정용,LOW PRESSURE GAUGE,160㎜ DIA,S | EA | 1 | 계측제어부 | 박재진 | 051-726-5665 | 품명 마노미터,압력측정용 - 별칭 LOW PRESSURE GAUGE - 사이즈 160㎜ DIA - 재질 SUS316 & 2 COLORS - 범위(RANGE) -0.5~0.5㎪ - 정확도 ± 1.5% OF FULL SCALE - 온도 범위 FLUID -20~80 ℃ - 연결(CONNECTION) 데이터 1/2IN NPT - 설치기기 정보 BOTTOM CONNECTION - 특수사항 CASE MOUNTING PLATE 품질등급 S등급 제작사 (주)와이즈산전 - 모델번호 P4216B4EDS02332 | (주)와이즈산전 | P4216B4EDS02332
2020 | 4 | 계획예방정비용 | 한울 | 1발전소 | 2 | 23 | 200440321 | 정비부분품(SPAR) | 국내 | S | 다이아프램,밸브용 | DIAPHRAGM,밸브용,특수형,58㎜,58㎜,25㎜(PLUG)포함,RU | EA | 3 | 기계부 | 고동원 | 054-785-1160 | 품명 DIAPHRAGM - 다이아프램용도 밸브용,특수형 - 너비 58㎜ - 길이 58㎜ - 높이 25㎜(PLUG)포함 - 다이아프램재질 RUBBER NATURAL - 사용압력(상한) 16BAR.G - 특수사항 플러그(PLUG)포함 - 품질보증서류 CERTIFICATE OF CONFORMANCE 품질등급 S등급
2021 | 2 | 계획예방정비용 | 한울 | 1발전소 | 1 | 24 | 200440321 | 정비부분품(SPAR) | 국내 | S | 다이아프램,밸브용 | DIAPHRAGM,밸브용,특수형,58㎜,58㎜,25㎜(PLUG)포함,RU | EA | 3 | 기계부 | 남형주 | 054-785-1169 | 품명 DIAPHRAGM - 다이아프램용도 밸브용,특수형 - 너비 58㎜ - 길이 58㎜ - 높이 25㎜(PLUG)포함 - 다이아프램재질 RUBBER NATURAL - 사용압력(상한) 16BAR.G - 특수사항 플러그(PLUG)포함 - 품질보증서류 CERTIFICATE OF CONFORMANCE 품질등급 S등급
2022 | 1 | 계획예방정비용 | 한울 | 1발전소 | 2 | 24 | 200440321 | 정비부분품(SPAR) | 국내 | S | 다이아프램,밸브용 | DIAPHRAGM,밸브용,특수형,58㎜,58㎜,25㎜(PLUG)포함,RU | EA | 3 | 기계부 | 고동원 | 054-785-1160 | 품명 DIAPHRAGM - 다이아프램용도 밸브용,특수형 - 너비 58㎜ - 길이 58㎜ - 높이 25㎜(PLUG)포함 - 다이아프램재질 RUBBER NATURAL - 사용압력(상한) 16BAR.G - 특수사항 플러그(PLUG)포함 - 품질보증서류 CERTIFICATE OF CONFORMANCE 품질등급 S등급
2020 | 1 | 경상예방정비용 | 한울 | 3발전소 |  |  | 200440325 | 정비부분품(SPAR) | 국내 | A | 글로브 밸브 | 글로브 밸브,"T" TYPE,1-1/2IN,ASTM A182-F316,S | EA | 1 | 기계부 | 강성민 | 054-785-2348 | 품명 글로브 밸브 - 글로브밸브타입 "T" TYPE - 밸브사이즈 1-1/2IN - 밸브재질 ASTM A182-F316 - 밸브접속타입 SW CONN. - 플랜지호칭압력 CL 600 - 밸브운전방법 MANUAL OPERATED - 품질보증서류 CERTIFICATE OF CONFORMANCE - 시험성적서류 CERTIFIED MATERIAL TEST REPORT 품질등급 A등급
2020 | 1 | 경상예방정비용 | 한울 | 3발전소 |  |  | 200440398 | 정비부분품(SPAR) | 국내 | A | 파이프,금속제 | 파이프,금속제,SMLS,SCH 40S,ASTM A312 GR.TP304, | BON | 1 | 기계부 | 강성민 | 054-785-2348 | 품명 파이프,금속제 - 파이프타입 SMLS - 파이프스케줄 SCH 40S - 파이프재질 ASTM A312 GR.TP304 - 구멍직경 1-1/2IN - 품질보증서류 CERTIFICATE OF CONFORMANCE - 시험성적서류 CERTIFIED MATERIAL TEST REPORT 품질등급 A등급
2020 | 1 | 경상예방정비용 | 한울 | 3발전소 |  |  | 200440411 | 정비부분품(SPAR) | 국내 | A | 티,파이프용 | 티,파이프용,2IN*2IN,ASTM A403 WP304,3000LB,BW | EA | 1 | 기계부 | 강성민 | 054-785-2348 | 품명 티,파이프용 - 배관공칭규격(NPS)1 2IN*2IN - 티재질 ASTM A403 WP304 - 호칭압력 3000LB - 티(TEE)연결타입1 BW CONN. - 품질보증서류 CERTIFICATE OF CONFORMANCE - 시험성적서류 CERTIFIED MATERIAL TEST REPORT 품질등급 A등급
2020 | 1 | 경상예방정비용 | 한울 | 3발전소 |  |  | 200440412 | 정비부분품(SPAR) | 국내 | A | 리듀셔 | 리듀셔,2IN*1-1/2IN,ASTM A403 WP304,BW CONN. | EA | 1 | 기계부 | 강성민 | 054-785-2348 | 품명 리듀셔 - 몸체사이즈 2IN*1-1/2IN - 리듀셔재질 ASTM A403 WP304 - 리듀셔연결형태 BW CONN. - 품질보증서류 CERTIFICATE OF CONFORMANCE - 시험성적서류 CERTIFIED MATERIAL TEST REPORT 품질등급 A등급
2020 | 1 | 경상예방정비용 | 한울 | 3발전소 |  |  | 200440413 | 정비부분품(SPAR) | 국내 | A | 볼트 | 볼트,U,FIX,15,PIPE 1-1/2IN,ASTM A36,ANCHOR | EA | 1 | 기계부 | 강성민 | 054-785-2348 | 품명 볼트 - 볼트타입 U - 볼트용도 FIX - 호칭경 15 - 목너비 PIPE 1-1/2IN - 볼트재질 ASTM A36 - 부속품목 ANCHOR BOLT/NUT 각 4EA - 품질보증서류 CERTIFICATE OF CONFORMANCE - 시험성적서류 CERTIFIED MATERIAL TEST REPORT 품질등급 A등급
2020 | 1 | 경상예방정비용 | 한울 | 3발전소 |  |  | 200440414 | 정비부분품(SPAR) | 국내 | A | 채널,구조용 | 채널,구조용,2IN,2IN,1/4IN,A36,L형강,10M/BON,PIP | BON | 1 | 기계부 | 강성민 | 054-785-2348 | 품명 채널,구조용 - 너비 2IN - 길이 2IN - 두께 1/4IN - 재질 A36 - 단면형태 L형강 - 최소포장단위 10M/BON - 용도 PIPE SUPPROT - 품질서류 1 CERTIFICATE OF CONFORMANCE - 품질서류 2 CERTIFIED MATERIAL TEST REPORT 품질등급 A등급
2020 | 1 | 경상예방정비용 | 한빛 | 2발전소 |  |  | 200440488 | 정비부분품(SPAR) | 국외 | S | 완충기(DAMPENER) | 완충기(DAMPENER),DAMPENER,0.5IN NPT,160PSI, | EA | 3 | 기계부 | 최민규 | 061-357-2248 | 품명 완충기(DAMPENER) - 별칭 DAMPENER - 사이즈 0.5IN NPT - 압력 160PSI - 몸체재질 SUS316L - 품질서류 1 CERTIFICATE OF CONFORMANCE 품질등급 S등급 제작사 PULSAFEEDER, INC. - 주설비 참고자료 S/N:G500790-3(4) - 부품번호 PULSA 880-S-AE | PULSAFEEDER, INC. |  | PULSA 880-S-AE
2021 | 1 | 경상예방정비용 | 한빛 | 2발전소 |  |  | 200440488 | 정비부분품(SPAR) | 국외 | S | 완충기(DAMPENER) | 완충기(DAMPENER),DAMPENER,0.5IN NPT,160PSI, | EA | 3 | 기계부 | 최민규 | 061-357-2248 | 품명 완충기(DAMPENER) - 별칭 DAMPENER - 사이즈 0.5IN NPT - 압력 160PSI - 몸체재질 SUS316L - 품질서류 1 CERTIFICATE OF CONFORMANCE 품질등급 S등급 제작사 PULSAFEEDER, INC. - 주설비 참고자료 S/N:G500790-3(4) - 부품번호 PULSA 880-S-AE | PULSAFEEDER, INC. |  | PULSA 880-S-AE
2022 | 1 | 경상예방정비용 | 한빛 | 2발전소 |  |  | 200440488 | 정비부분품(SPAR) | 국외 | S | 완충기(DAMPENER) | 완충기(DAMPENER),DAMPENER,0.5IN NPT,160PSI, | EA | 3 | 기계부 | 최민규 | 061-357-2248 | 품명 완충기(DAMPENER) - 별칭 DAMPENER - 사이즈 0.5IN NPT - 압력 160PSI - 몸체재질 SUS316L - 품질서류 1 CERTIFICATE OF CONFORMANCE 품질등급 S등급 제작사 PULSAFEEDER, INC. - 주설비 참고자료 S/N:G500790-3(4) - 부품번호 PULSA 880-S-AE | PULSAFEEDER, INC. |  | PULSA 880-S-AE
2020 | 2 | 계획예방정비용 | 고리 | 3발전소 | 5(신1) | 6 | 200440521 | 정비부분품(SPAR) | 국내 | S | 개스킷 | 개스킷,SPIRAL WOUND,OUTER RING,4.5/3㎜,482㎜, | EA | 2 | 기계부 | 최경성 | 051-726-6141 | 품명 개스킷 - 가스켓타입 SPIRAL WOUND - 가스켓단면형태 OUTER RING - 두께 4.5/3㎜ - 내경 482㎜ - 외경 526*547㎜ - 가스켓재질 GRAPHITE - 링(RING)재질 SUS304 - 주입기(FILLER)재질 GRAPHITE - 후프(HOOP)재질 SUS304 - 사용압력(상한) CLASS 900 - 적용기술기준 ASME B16.20 - 시험성적서류 치수검사보고서 - 별칭 MSR 1ST/2ND MANWAY GASKET 품질등급 S등급
2020 | 2 | 계획예방정비용 | 월성 | 3발전소 | 6(신2) | 4 | 200440521 | 정비부분품(SPAR) | 국내 | S | 개스킷 | 개스킷,SPIRAL WOUND,OUTER RING,4.5/3㎜,482㎜, | EA | 2 | 기계부 | 김희진 | 054-779-5649 | 품명 개스킷 - 가스켓타입 SPIRAL WOUND - 가스켓단면형태 OUTER RING - 두께 4.5/3㎜ - 내경 482㎜ - 외경 526*547㎜ - 가스켓재질 GRAPHITE - 링(RING)재질 SUS304 - 주입기(FILLER)재질 GRAPHITE - 후프(HOOP)재질 SUS304 - 사용압력(상한) CLASS 900 - 적용기술기준 ASME B16.20 - 시험성적서류 치수검사보고서 - 별칭 MSR 1ST/2ND MANWAY GASKET 품질등급 S등급
2020 | 3 | 계획예방정비용 | 고리 | 3발전소 | 6(신2) | 6 | 200440521 | 정비부분품(SPAR) | 국내 | S | 개스킷 | 개스킷,SPIRAL WOUND,OUTER RING,4.5/3㎜,482㎜, | EA | 2 | 기계부 | 최경성 | 051-726-6141 | 품명 개스킷 - 가스켓타입 SPIRAL WOUND - 가스켓단면형태 OUTER RING - 두께 4.5/3㎜ - 내경 482㎜ - 외경 526*547㎜ - 가스켓재질 GRAPHITE - 링(RING)재질 SUS304 - 주입기(FILLER)재질 GRAPHITE - 후프(HOOP)재질 SUS304 - 사용압력(상한) CLASS 900 - 적용기술기준 ASME B16.20 - 시험성적서류 치수검사보고서 - 별칭 MSR 1ST/2ND MANWAY GASKET 품질등급 S등급
2020 | 3 | 계획예방정비용 | 월성 | 3발전소 | 5(신1) | 6 | 200440521 | 정비부분품(SPAR) | 국내 | S | 개스킷 | 개스킷,SPIRAL WOUND,OUTER RING,4.5/3㎜,482㎜, | EA | 2 | 기계부 | 우경덕 | 054-779-5647 | 품명 개스킷 - 가스켓타입 SPIRAL WOUND - 가스켓단면형태 OUTER RING - 두께 4.5/3㎜ - 내경 482㎜ - 외경 526*547㎜ - 가스켓재질 GRAPHITE - 링(RING)재질 SUS304 - 주입기(FILLER)재질 GRAPHITE - 후프(HOOP)재질 SUS304 - 사용압력(상한) CLASS 900 - 적용기술기준 ASME B16.20 - 시험성적서류 치수검사보고서 - 별칭 MSR 1ST/2ND MANWAY GASKET 품질등급 S등급
2021 | 4 | 계획예방정비용 | 고리 | 3발전소 | 5(신1) | 7 | 200440521 | 정비부분품(SPAR) | 국내 | S | 개스킷 | 개스킷,SPIRAL WOUND,OUTER RING,4.5/3㎜,482㎜, | EA | 2 | 기계부 | 최경성 | 051-726-6141 | 품명 개스킷 - 가스켓타입 SPIRAL WOUND - 가스켓단면형태 OUTER RING - 두께 4.5/3㎜ - 내경 482㎜ - 외경 526*547㎜ - 가스켓재질 GRAPHITE - 링(RING)재질 SUS304 - 주입기(FILLER)재질 GRAPHITE - 후프(HOOP)재질 SUS304 - 사용압력(상한) CLASS 900 - 적용기술기준 ASME B16.20 - 시험성적서류 치수검사보고서 - 별칭 MSR 1ST/2ND MANWAY GASKET 품질등급 S등급
2022 | 1 | 계획예방정비용 | 고리 | 3발전소 | 6(신2) | 7 | 200440521 | 정비부분품(SPAR) | 국내 | S | 개스킷 | 개스킷,SPIRAL WOUND,OUTER RING,4.5/3㎜,482㎜, | EA | 2 | 기계부 | 최경성 | 051-726-6141 | 품명 개스킷 - 가스켓타입 SPIRAL WOUND - 가스켓단면형태 OUTER RING - 두께 4.5/3㎜ - 내경 482㎜ - 외경 526*547㎜ - 가스켓재질 GRAPHITE - 링(RING)재질 SUS304 - 주입기(FILLER)재질 GRAPHITE - 후프(HOOP)재질 SUS304 - 사용압력(상한) CLASS 900 - 적용기술기준 ASME B16.20 - 시험성적서류 치수검사보고서 - 별칭 MSR 1ST/2ND MANWAY GASKET 품질등급 S등급
2020 | 2 | 계획예방정비용 | 고리 | 3발전소 | 5(신1) | 6 | 200440522 | 정비부분품(SPAR) | 국내 | S | 개스킷 | 개스킷,SPIRAL WOUND,OUTER RING,4.5/3㎜,525.3 | EA | 2 | 기계부 | 최경성 | 051-726-6141 | 품명 개스킷 - 가스켓타입 SPIRAL WOUND - 가스켓단면형태 OUTER RING - 두께 4.5/3㎜ - 내경 525.3㎜ - 외경 577.9*648㎜ - 가스켓재질 SUS304/GRAPHITE - 링(RING)재질 SUS304 - 주입기(FILLER)재질 GRAPHITE - 후프(HOOP)재질 SUS304 - 사용압력(상한) CLASS 300 - 적용기술기준 ASME B16.20 - 시험성적서류 치수검사보고서 - 별칭 MSR SHELL MANWAY GASKET 품질등급 S등급
2020 | 2 | 계획예방정비용 | 월성 | 3발전소 | 6(신2) | 4 | 200440522 | 정비부분품(SPAR) | 국내 | S | 개스킷 | 개스킷,SPIRAL WOUND,OUTER RING,4.5/3㎜,525.3 | EA | 2 | 기계부 | 김희진 | 054-779-5649 | 품명 개스킷 - 가스켓타입 SPIRAL WOUND - 가스켓단면형태 OUTER RING - 두께 4.5/3㎜ - 내경 525.3㎜ - 외경 577.9*648㎜ - 가스켓재질 SUS304/GRAPHITE - 링(RING)재질 SUS304 - 주입기(FILLER)재질 GRAPHITE - 후프(HOOP)재질 SUS304 - 사용압력(상한) CLASS 300 - 적용기술기준 ASME B16.20 - 시험성적서류 치수검사보고서 - 별칭 MSR SHELL MANWAY GASKET 품질등급 S등급
2020 | 3 | 계획예방정비용 | 고리 | 3발전소 | 6(신2) | 6 | 200440522 | 정비부분품(SPAR) | 국내 | S | 개스킷 | 개스킷,SPIRAL WOUND,OUTER RING,4.5/3㎜,525.3 | EA | 2 | 기계부 | 최경성 | 051-726-6141 | 품명 개스킷 - 가스켓타입 SPIRAL WOUND - 가스켓단면형태 OUTER RING - 두께 4.5/3㎜ - 내경 525.3㎜ - 외경 577.9*648㎜ - 가스켓재질 SUS304/GRAPHITE - 링(RING)재질 SUS304 - 주입기(FILLER)재질 GRAPHITE - 후프(HOOP)재질 SUS304 - 사용압력(상한) CLASS 300 - 적용기술기준 ASME B16.20 - 시험성적서류 치수검사보고서 - 별칭 MSR SHELL MANWAY GASKET 품질등급 S등급
2020 | 3 | 계획예방정비용 | 월성 | 3발전소 | 5(신1) | 6 | 200440522 | 정비부분품(SPAR) | 국내 | S | 개스킷 | 개스킷,SPIRAL WOUND,OUTER RING,4.5/3㎜,525.3 | EA | 2 | 기계부 | 우경덕 | 054-779-5647 | 품명 개스킷 - 가스켓타입 SPIRAL WOUND - 가스켓단면형태 OUTER RING - 두께 4.5/3㎜ - 내경 525.3㎜ - 외경 577.9*648㎜ - 가스켓재질 SUS304/GRAPHITE - 링(RING)재질 SUS304 - 주입기(FILLER)재질 GRAPHITE - 후프(HOOP)재질 SUS304 - 사용압력(상한) CLASS 300 - 적용기술기준 ASME B16.20 - 시험성적서류 치수검사보고서 - 별칭 MSR SHELL MANWAY GASKET 품질등급 S등급
2021 | 4 | 계획예방정비용 | 고리 | 3발전소 | 5(신1) | 7 | 200440522 | 정비부분품(SPAR) | 국내 | S | 개스킷 | 개스킷,SPIRAL WOUND,OUTER RING,4.5/3㎜,525.3 | EA | 2 | 기계부 | 최경성 | 051-726-6141 | 품명 개스킷 - 가스켓타입 SPIRAL WOUND - 가스켓단면형태 OUTER RING - 두께 4.5/3㎜ - 내경 525.3㎜ - 외경 577.9*648㎜ - 가스켓재질 SUS304/GRAPHITE - 링(RING)재질 SUS304 - 주입기(FILLER)재질 GRAPHITE - 후프(HOOP)재질 SUS304 - 사용압력(상한) CLASS 300 - 적용기술기준 ASME B16.20 - 시험성적서류 치수검사보고서 - 별칭 MSR SHELL MANWAY GASKET 품질등급 S등급
2022 | 1 | 계획예방정비용 | 고리 | 3발전소 | 6(신2) | 7 | 200440522 | 정비부분품(SPAR) | 국내 | S | 개스킷 | 개스킷,SPIRAL WOUND,OUTER RING,4.5/3㎜,525.3 | EA | 2 | 기계부 | 최경성 | 051-726-6141 | 품명 개스킷 - 가스켓타입 SPIRAL WOUND - 가스켓단면형태 OUTER RING - 두께 4.5/3㎜ - 내경 525.3㎜ - 외경 577.9*648㎜ - 가스켓재질 SUS304/GRAPHITE - 링(RING)재질 SUS304 - 주입기(FILLER)재질 GRAPHITE - 후프(HOOP)재질 SUS304 - 사용압력(상한) CLASS 300 - 적용기술기준 ASME B16.20 - 시험성적서류 치수검사보고서 - 별칭 MSR SHELL MANWAY GASKET 품질등급 S등급
2020 | 1 | 경상예방정비용 | 고리 | 3발전소 |  |  | 200440523 | 정비부분품(SPAR) | 국내 | S | 개스킷 | 개스킷,SHEET,RECTANGULAR,635.2㎜,482.8㎜,3㎜,M | EA | 17 | 기계부 | 곽개우 | 051-726-6244 | 품명 개스킷 - 가스켓타입 SHEET - 가스켓몸체형태 RECTANGULAR - 길이 635.2㎜ - 너비 482.8㎜ - 두께 3㎜ - 가스켓재질 MESH INSERTED GRAPHITE - 시험성적서류 치수검사보고서 - 별칭 INTERNAL MANWAY GASKET 품질등급 S등급
2020 | 2 | 계획예방정비용 | 고리 | 3발전소 | 5(신1) | 6 | 200440523 | 정비부분품(SPAR) | 국내 | S | 개스킷 | 개스킷,SHEET,RECTANGULAR,635.2㎜,482.8㎜,3㎜,M | EA | 12 | 기계부 | 최경성 | 051-726-6141 | 품명 개스킷 - 가스켓타입 SHEET - 가스켓몸체형태 RECTANGULAR - 길이 635.2㎜ - 너비 482.8㎜ - 두께 3㎜ - 가스켓재질 MESH INSERTED GRAPHITE - 시험성적서류 치수검사보고서 - 별칭 INTERNAL MANWAY GASKET 품질등급 S등급
2020 | 2 | 계획예방정비용 | 월성 | 3발전소 | 6(신2) | 4 | 200440523 | 정비부분품(SPAR) | 국내 | S | 개스킷 | 개스킷,SHEET,RECTANGULAR,635.2㎜,482.8㎜,3㎜,M | EA | 2 | 기계부 | 김희진 | 054-779-5649 | 품명 개스킷 - 가스켓타입 SHEET - 가스켓몸체형태 RECTANGULAR - 길이 635.2㎜ - 너비 482.8㎜ - 두께 3㎜ - 가스켓재질 MESH INSERTED GRAPHITE - 시험성적서류 치수검사보고서 - 별칭 INTERNAL MANWAY GASKET 품질등급 S등급
2020 | 3 | 계획예방정비용 | 고리 | 3발전소 | 6(신2) | 6 | 200440523 | 정비부분품(SPAR) | 국내 | S | 개스킷 | 개스킷,SHEET,RECTANGULAR,635.2㎜,482.8㎜,3㎜,M | EA | 12 | 기계부 | 최경성 | 051-726-6141 | 품명 개스킷 - 가스켓타입 SHEET - 가스켓몸체형태 RECTANGULAR - 길이 635.2㎜ - 너비 482.8㎜ - 두께 3㎜ - 가스켓재질 MESH INSERTED GRAPHITE - 시험성적서류 치수검사보고서 - 별칭 INTERNAL MANWAY GASKET 품질등급 S등급
2020 | 3 | 계획예방정비용 | 월성 | 3발전소 | 5(신1) | 6 | 200440523 | 정비부분품(SPAR) | 국내 | S | 개스킷 | 개스킷,SHEET,RECTANGULAR,635.2㎜,482.8㎜,3㎜,M | EA | 2 | 기계부 | 우경덕 | 054-779-5647 | 품명 개스킷 - 가스켓타입 SHEET - 가스켓몸체형태 RECTANGULAR - 길이 635.2㎜ - 너비 482.8㎜ - 두께 3㎜ - 가스켓재질 MESH INSERTED GRAPHITE - 시험성적서류 치수검사보고서 - 별칭 INTERNAL MANWAY GASKET 품질등급 S등급
2021 | 1 | 경상예방정비용 | 고리 | 3발전소 |  |  | 200440523 | 정비부분품(SPAR) | 국내 | S | 개스킷 | 개스킷,SHEET,RECTANGULAR,635.2㎜,482.8㎜,3㎜,M | EA | 17 | 기계부 | 곽개우 | 051-726-6244 | 품명 개스킷 - 가스켓타입 SHEET - 가스켓몸체형태 RECTANGULAR - 길이 635.2㎜ - 너비 482.8㎜ - 두께 3㎜ - 가스켓재질 MESH INSERTED GRAPHITE - 시험성적서류 치수검사보고서 - 별칭 INTERNAL MANWAY GASKET 품질등급 S등급
2021 | 4 | 계획예방정비용 | 고리 | 3발전소 | 5(신1) | 7 | 200440523 | 정비부분품(SPAR) | 국내 | S | 개스킷 | 개스킷,SHEET,RECTANGULAR,635.2㎜,482.8㎜,3㎜,M | EA | 12 | 기계부 | 최경성 | 051-726-6141 | 품명 개스킷 - 가스켓타입 SHEET - 가스켓몸체형태 RECTANGULAR - 길이 635.2㎜ - 너비 482.8㎜ - 두께 3㎜ - 가스켓재질 MESH INSERTED GRAPHITE - 시험성적서류 치수검사보고서 - 별칭 INTERNAL MANWAY GASKET 품질등급 S등급
2022 | 1 | 경상예방정비용 | 고리 | 3발전소 |  |  | 200440523 | 정비부분품(SPAR) | 국내 | S | 개스킷 | 개스킷,SHEET,RECTANGULAR,635.2㎜,482.8㎜,3㎜,M | EA | 17 | 기계부 | 곽개우 | 051-726-6244 | 품명 개스킷 - 가스켓타입 SHEET - 가스켓몸체형태 RECTANGULAR - 길이 635.2㎜ - 너비 482.8㎜ - 두께 3㎜ - 가스켓재질 MESH INSERTED GRAPHITE - 시험성적서류 치수검사보고서 - 별칭 INTERNAL MANWAY GASKET 품질등급 S등급
2022 | 1 | 계획예방정비용 | 고리 | 3발전소 | 6(신2) | 7 | 200440523 | 정비부분품(SPAR) | 국내 | S | 개스킷 | 개스킷,SHEET,RECTANGULAR,635.2㎜,482.8㎜,3㎜,M | EA | 12 | 기계부 | 최경성 | 051-726-6141 | 품명 개스킷 - 가스켓타입 SHEET - 가스켓몸체형태 RECTANGULAR - 길이 635.2㎜ - 너비 482.8㎜ - 두께 3㎜ - 가스켓재질 MESH INSERTED GRAPHITE - 시험성적서류 치수검사보고서 - 별칭 INTERNAL MANWAY GASKET 품질등급 S등급
2020 | 2 | 계획예방정비용 | 고리 | 3발전소 | 5(신1) | 6 | 200440524 | 정비부분품(SPAR) | 국내 | S | 개스킷 | 개스킷,SHEET,RECTANGULAR,571㎜,419㎜,3.2㎜,MES | EA | 2 | 기계부 | 최경성 | 051-726-6141 | 품명 개스킷 - 가스켓타입 SHEET - 가스켓몸체형태 RECTANGULAR - 길이 571㎜ - 너비 419㎜ - 두께 3.2㎜ - 가스켓재질 MESH INSERTED GRAPHITE - 시험성적서류 치수검사보고서 - 별칭 1ST/2ND PARTITION PLATE(4) 품질등급 S등급
2020 | 2 | 계획예방정비용 | 월성 | 3발전소 | 6(신2) | 4 | 200440524 | 정비부분품(SPAR) | 국내 | S | 개스킷 | 개스킷,SHEET,RECTANGULAR,571㎜,419㎜,3.2㎜,MES | EA | 2 | 기계부 | 김희진 | 054-779-5649 | 품명 개스킷 - 가스켓타입 SHEET - 가스켓몸체형태 RECTANGULAR - 길이 571㎜ - 너비 419㎜ - 두께 3.2㎜ - 가스켓재질 MESH INSERTED GRAPHITE - 시험성적서류 치수검사보고서 - 별칭 1ST/2ND PARTITION PLATE(4) 품질등급 S등급
2020 | 3 | 계획예방정비용 | 고리 | 3발전소 | 6(신2) | 6 | 200440524 | 정비부분품(SPAR) | 국내 | S | 개스킷 | 개스킷,SHEET,RECTANGULAR,571㎜,419㎜,3.2㎜,MES | EA | 2 | 기계부 | 최경성 | 051-726-6141 | 품명 개스킷 - 가스켓타입 SHEET - 가스켓몸체형태 RECTANGULAR - 길이 571㎜ - 너비 419㎜ - 두께 3.2㎜ - 가스켓재질 MESH INSERTED GRAPHITE - 시험성적서류 치수검사보고서 - 별칭 1ST/2ND PARTITION PLATE(4) 품질등급 S등급
2020 | 3 | 계획예방정비용 | 월성 | 3발전소 | 5(신1) | 6 | 200440524 | 정비부분품(SPAR) | 국내 | S | 개스킷 | 개스킷,SHEET,RECTANGULAR,571㎜,419㎜,3.2㎜,MES | EA | 2 | 기계부 | 우경덕 | 054-779-5647 | 품명 개스킷 - 가스켓타입 SHEET - 가스켓몸체형태 RECTANGULAR - 길이 571㎜ - 너비 419㎜ - 두께 3.2㎜ - 가스켓재질 MESH INSERTED GRAPHITE - 시험성적서류 치수검사보고서 - 별칭 1ST/2ND PARTITION PLATE(4) 품질등급 S등급
2021 | 4 | 계획예방정비용 | 고리 | 3발전소 | 5(신1) | 7 | 200440524 | 정비부분품(SPAR) | 국내 | S | 개스킷 | 개스킷,SHEET,RECTANGULAR,571㎜,419㎜,3.2㎜,MES | EA | 2 | 기계부 | 최경성 | 051-726-6141 | 품명 개스킷 - 가스켓타입 SHEET - 가스켓몸체형태 RECTANGULAR - 길이 571㎜ - 너비 419㎜ - 두께 3.2㎜ - 가스켓재질 MESH INSERTED GRAPHITE - 시험성적서류 치수검사보고서 - 별칭 1ST/2ND PARTITION PLATE(4) 품질등급 S등급
2022 | 1 | 계획예방정비용 | 고리 | 3발전소 | 6(신2) | 7 | 200440524 | 정비부분품(SPAR) | 국내 | S | 개스킷 | 개스킷,SHEET,RECTANGULAR,571㎜,419㎜,3.2㎜,MES | EA | 2 | 기계부 | 최경성 | 051-726-6141 | 품명 개스킷 - 가스켓타입 SHEET - 가스켓몸체형태 RECTANGULAR - 길이 571㎜ - 너비 419㎜ - 두께 3.2㎜ - 가스켓재질 MESH INSERTED GRAPHITE - 시험성적서류 치수검사보고서 - 별칭 1ST/2ND PARTITION PLATE(4) 품질등급 S등급
2020 | 2 | 계획예방정비용 | 월성 | 3발전소 | 6(신2) | 4 | 200440525 | 정비부분품(SPAR) | 국내 | S | 개스킷 | 개스킷,SHEET,HEXAGON,419㎜*646㎜,3.2㎜,MESH IN | EA | 2 | 기계부 | 김희진 | 054-779-5649 | 품명 개스킷 - 가스켓타입 SHEET - 가스켓몸체형태 HEXAGON - 길이 419㎜*646㎜ - 두께 3.2㎜ - 가스켓재질 MESH INSERTED GRAPHITE - 시험성적서류 치수검사보고서 - 별칭 1ST/2ND PARTITION PLATE(3) 품질등급 S등급
2020 | 3 | 계획예방정비용 | 월성 | 3발전소 | 5(신1) | 6 | 200440525 | 정비부분품(SPAR) | 국내 | S | 개스킷 | 개스킷,SHEET,HEXAGON,419㎜*646㎜,3.2㎜,MESH IN | EA | 2 | 기계부 | 우경덕 | 054-779-5647 | 품명 개스킷 - 가스켓타입 SHEET - 가스켓몸체형태 HEXAGON - 길이 419㎜*646㎜ - 두께 3.2㎜ - 가스켓재질 MESH INSERTED GRAPHITE - 시험성적서류 치수검사보고서 - 별칭 1ST/2ND PARTITION PLATE(3) 품질등급 S등급
2020 | 1 | 경상예방정비용 | 한빛 | 2발전소 |  |  | 200440563 | 정비부분품(SPAR) | 국외 | S | 부품키트,기계용 | 부품키트,기계용,VALVE,BALL.500 DIA -4EA,GASKET, | SET | 1 | 기계부 | 최민규 | 061-357-2248 | 품명 부품키트,기계용 - 구성품1 VALVE,BALL.500 DIA -4EA - 구성품2 GASKET,HEAD (PUMP) 680 - 1EA - 구성품3 SEAL,OIL (WORM SHAFT) 680 -1EA - 구성품4 GASKET, O RING.88.75.062 - 12E - 구성품5 DIAPHRAGM,FLAT 3.25 DISH P -1E - 구성품6 SEAT,VALVE.50 B O H STD - 4EA - 품질보증서류 CERTIFICATE OF CONFORMANCE - 별칭 KOPKIT 품질등급 S등급 제작사 PULSAFEEDER, INC. - 부품번호 KZ8144 - 모델번호 680-S-AE - 주설비 참고자료 S/N:G500790-1(2) | PULSAFEEDER, INC. | 680-S-AE | KZ8144
2021 | 1 | 경상예방정비용 | 한빛 | 2발전소 |  |  | 200440563 | 정비부분품(SPAR) | 국외 | S | 부품키트,기계용 | 부품키트,기계용,VALVE,BALL.500 DIA -4EA,GASKET, | SET | 1 | 기계부 | 최민규 | 061-357-2248 | 품명 부품키트,기계용 - 구성품1 VALVE,BALL.500 DIA -4EA - 구성품2 GASKET,HEAD (PUMP) 680 - 1EA - 구성품3 SEAL,OIL (WORM SHAFT) 680 -1EA - 구성품4 GASKET, O RING.88.75.062 - 12E - 구성품5 DIAPHRAGM,FLAT 3.25 DISH P -1E - 구성품6 SEAT,VALVE.50 B O H STD - 4EA - 품질보증서류 CERTIFICATE OF CONFORMANCE - 별칭 KOPKIT 품질등급 S등급 제작사 PULSAFEEDER, INC. - 부품번호 KZ8144 - 모델번호 680-S-AE - 주설비 참고자료 S/N:G500790-1(2) | PULSAFEEDER, INC. | 680-S-AE | KZ8144
2022 | 1 | 경상예방정비용 | 한빛 | 2발전소 |  |  | 200440563 | 정비부분품(SPAR) | 국외 | S | 부품키트,기계용 | 부품키트,기계용,VALVE,BALL.500 DIA -4EA,GASKET, | SET | 1 | 기계부 | 최민규 | 061-357-2248 | 품명 부품키트,기계용 - 구성품1 VALVE,BALL.500 DIA -4EA - 구성품2 GASKET,HEAD (PUMP) 680 - 1EA - 구성품3 SEAL,OIL (WORM SHAFT) 680 -1EA - 구성품4 GASKET, O RING.88.75.062 - 12E - 구성품5 DIAPHRAGM,FLAT 3.25 DISH P -1E - 구성품6 SEAT,VALVE.50 B O H STD - 4EA - 품질보증서류 CERTIFICATE OF CONFORMANCE - 별칭 KOPKIT 품질등급 S등급 제작사 PULSAFEEDER, INC. - 부품번호 KZ8144 - 모델번호 680-S-AE - 주설비 참고자료 S/N:G500790-1(2) | PULSAFEEDER, INC. | 680-S-AE | KZ8144
2020 | 2 | 계획예방정비용 | 월성 | 3발전소 | 6(신2) | 4 | 200440610 | 정비부분품(SPAR) | 국내 | S | 스러스트베어링,와셔형 | BEARING,WASHER,THRUST COLLAR,63㎜,206㎜,35 | EA | 1 | 기계부 | 유경돈 | 054-779-5646 | 품명 BEARING,WASHER - 별칭 THRUST COLLAR - 내경 63㎜ - 외경 206㎜ - 두께 35㎜ - 재질 AISI 1045 - 윤활 데이터 LUBE OIL - 적용기술기준 AISI - 적용품질기준 ASME NQA-1(1994ED. &1995 ADD.) - 품질서류 1 CERTIFICATE OF CONFORMANCE - 품질서류 2 치수검사 성적서 품질등급 S등급 제작사 현대중공업 - 도면번호 KMI-030568 - 부품번호 1444 | 현대중공업 |  | 1444
2020 | 3 | 계획예방정비용 | 월성 | 3발전소 | 5(신1) | 6 | 200440610 | 정비부분품(SPAR) | 국내 | S | 스러스트베어링,와셔형 | BEARING,WASHER,THRUST COLLAR,63㎜,206㎜,35 | EA | 1 | 기계부 | 김종영 | 054-779-5749 | 품명 BEARING,WASHER - 별칭 THRUST COLLAR - 내경 63㎜ - 외경 206㎜ - 두께 35㎜ - 재질 AISI 1045 - 윤활 데이터 LUBE OIL - 적용기술기준 AISI - 적용품질기준 ASME NQA-1(1994ED. &1995 ADD.) - 품질서류 1 CERTIFICATE OF CONFORMANCE - 품질서류 2 치수검사 성적서 품질등급 S등급 제작사 현대중공업 - 도면번호 KMI-030568 - 부품번호 1444 | 현대중공업 |  | 1444
2021 | 4 | 계획예방정비용 | 월성 | 3발전소 | 6(신2) | 5 | 200440610 | 정비부분품(SPAR) | 국내 | S | 스러스트베어링,와셔형 | BEARING,WASHER,THRUST COLLAR,63㎜,206㎜,35 | EA | 1 | 기계부 | 유경돈 | 054-779-5646 | 품명 BEARING,WASHER - 별칭 THRUST COLLAR - 내경 63㎜ - 외경 206㎜ - 두께 35㎜ - 재질 AISI 1045 - 윤활 데이터 LUBE OIL - 적용기술기준 AISI - 적용품질기준 ASME NQA-1(1994ED. &1995 ADD.) - 품질서류 1 CERTIFICATE OF CONFORMANCE - 품질서류 2 치수검사 성적서 품질등급 S등급 제작사 현대중공업 - 도면번호 KMI-030568 - 부품번호 1444 | 현대중공업 |  | 1444
2022 | 1 | 계획예방정비용 | 월성 | 3발전소 | 5(신1) | 7 | 200440610 | 정비부분품(SPAR) | 국내 | S | 스러스트베어링,와셔형 | BEARING,WASHER,THRUST COLLAR,63㎜,206㎜,35 | EA | 1 | 기계부 | 김종영 | 054-779-5749 | 품명 BEARING,WASHER - 별칭 THRUST COLLAR - 내경 63㎜ - 외경 206㎜ - 두께 35㎜ - 재질 AISI 1045 - 윤활 데이터 LUBE OIL - 적용기술기준 AISI - 적용품질기준 ASME NQA-1(1994ED. &1995 ADD.) - 품질서류 1 CERTIFICATE OF CONFORMANCE - 품질서류 2 치수검사 성적서 품질등급 S등급 제작사 현대중공업 - 도면번호 KMI-030568 - 부품번호 1444 | 현대중공업 |  | 1444
2021 | 2 | 계획예방정비용 | 고리 | 3발전소 | 5(신1) | 7 | 200440612 | 정비부분품(SPAR) | 국외 | S | 펌프 | 펌프,FIXED DISPLACEMENT CHECKBALL P,9.8 L/ | EA | 1 | 기계부 | 최경성 | 051-726-6141 | 품명 펌프 - 펌프타입 FIXED DISPLACEMENT CHECKBALL P - 유량(FLOW RATE) 9.8 L/MIN - 사용압력(상한) 8000 PSI - 펌프 양정 6000 PSI - 특수사항 ASSY - 품질보증서류 CERTIFICATE OF CONFORMANCE - 별칭 BLOP ASS'Y 품질등급 S등급 제작사 DYNEX/RIVETT INC. - 부품번호 PF1004-10 ASS'Y - 주설비 참고자료 HP-LIFT-PUMP - 모델번호 PF1004-10 | DYNEX/RIVETT INC. | PF1004-10 | PF1004-10 ASS'Y
2021 | 2 | 계획예방정비용 | 고리 | 3발전소 | 6(신2) | 7 | 200440612 | 정비부분품(SPAR) | 국외 | S | 펌프 | 펌프,FIXED DISPLACEMENT CHECKBALL P,9.8 L/ | EA | 1 | 기계부 | 최경성 | 051-726-6141 | 품명 펌프 - 펌프타입 FIXED DISPLACEMENT CHECKBALL P - 유량(FLOW RATE) 9.8 L/MIN - 사용압력(상한) 8000 PSI - 펌프 양정 6000 PSI - 특수사항 ASSY - 품질보증서류 CERTIFICATE OF CONFORMANCE - 별칭 BLOP ASS'Y 품질등급 S등급 제작사 DYNEX/RIVETT INC. - 부품번호 PF1004-10 ASS'Y - 주설비 참고자료 HP-LIFT-PUMP - 모델번호 PF1004-10 | DYNEX/RIVETT INC. | PF1004-10 | PF1004-10 ASS'Y
2021 | 2 | 계획예방정비용 | 고리 | 3발전소 | 5(신1) | 7 | 200440613 | 정비부분품(SPAR) | 국외 | S | 펌프 | 펌프,PUMP INTERNAL REBUILD,REF TO P/N,ROT | SET | 1 | 기계부 | 최경성 | 051-726-6141 | 품명 펌프 - 펌프용도 PUMP INTERNAL REBUILD - 부속품목 REF TO P/N - 특수사항 ROTATING ASS'Y(10 PARTS) - 품질보증서류 CERTIFICATE OF CONFORMANCE - 별칭 BLOP ROTATING ASSY 품질등급 S등급 제작사 DYNEX/RIVETT INC. - 부품번호 02371702/4EA - 02374180/4EA - 10163250/1EA - 10183250/1EA - 10303500/1EA - 10480270/2EA - 10811550/1EA - 10980490/1EA - 11082880/1EA - 90019000/4EA - 모델번호 PF1004-10 | DYNEX/RIVETT INC. | PF1004-10 | 11082880/1EA
2021 | 2 | 계획예방정비용 | 고리 | 3발전소 | 6(신2) | 7 | 200440613 | 정비부분품(SPAR) | 국외 | S | 펌프 | 펌프,PUMP INTERNAL REBUILD,REF TO P/N,ROT | SET | 1 | 기계부 | 최경성 | 051-726-6141 | 품명 펌프 - 펌프용도 PUMP INTERNAL REBUILD - 부속품목 REF TO P/N - 특수사항 ROTATING ASS'Y(10 PARTS) - 품질보증서류 CERTIFICATE OF CONFORMANCE - 별칭 BLOP ROTATING ASSY 품질등급 S등급 제작사 DYNEX/RIVETT INC. - 부품번호 02371702/4EA - 02374180/4EA - 10163250/1EA - 10183250/1EA - 10303500/1EA - 10480270/2EA - 10811550/1EA - 10980490/1EA - 11082880/1EA - 90019000/4EA - 모델번호 PF1004-10 | DYNEX/RIVETT INC. | PF1004-10 | 11082880/1EA
2020 | 1 | 경상예방정비용 | 한빛 | 2발전소 |  |  | 200440616 | 정비부분품(SPAR) | 국외 | S | 완충기(DAMPENER) | 완충기(DAMPENER),DAMPENER,0.5IN NPT,160PSI, | EA | 2 | 기계부 | 최민규 | 061-357-2248 | 품명 완충기(DAMPENER) - 별칭 DAMPENER - 사이즈 0.5IN NPT - 압력 160PSI - 몸체재질 SUS316L - 품질서류 1 CERTIFICATE OF CONFORMANCE 품질등급 S등급 제작사 PULSAFEEDER, INC. - 주설비 참고자료 S/N:G500790-1(2) - 부품번호 PULSA 680-S-AE | PULSAFEEDER, INC. |  | PULSA 680-S-AE
2021 | 1 | 경상예방정비용 | 한빛 | 2발전소 |  |  | 200440616 | 정비부분품(SPAR) | 국외 | S | 완충기(DAMPENER) | 완충기(DAMPENER),DAMPENER,0.5IN NPT,160PSI, | EA | 2 | 기계부 | 최민규 | 061-357-2248 | 품명 완충기(DAMPENER) - 별칭 DAMPENER - 사이즈 0.5IN NPT - 압력 160PSI - 몸체재질 SUS316L - 품질서류 1 CERTIFICATE OF CONFORMANCE 품질등급 S등급 제작사 PULSAFEEDER, INC. - 주설비 참고자료 S/N:G500790-1(2) - 부품번호 PULSA 680-S-AE | PULSAFEEDER, INC. |  | PULSA 680-S-AE
2022 | 1 | 경상예방정비용 | 한빛 | 2발전소 |  |  | 200440616 | 정비부분품(SPAR) | 국외 | S | 완충기(DAMPENER) | 완충기(DAMPENER),DAMPENER,0.5IN NPT,160PSI, | EA | 2 | 기계부 | 최민규 | 061-357-2248 | 품명 완충기(DAMPENER) - 별칭 DAMPENER - 사이즈 0.5IN NPT - 압력 160PSI - 몸체재질 SUS316L - 품질서류 1 CERTIFICATE OF CONFORMANCE 품질등급 S등급 제작사 PULSAFEEDER, INC. - 주설비 참고자료 S/N:G500790-1(2) - 부품번호 PULSA 680-S-AE | PULSAFEEDER, INC. |  | PULSA 680-S-AE
2020 | 1 | 계획예방정비용 | 한울 | 1발전소 | 2 | 23 | 200440645 | 정비부분품(SPAR) | 국외 | Q | 스러스트 패드 | 패드,완충용,THRUST PAD,STEEL+WHITE METAL,GND | SET | 4 | 기계부 | 최대웅 | 054-785-1142 | 품명 패드,완충용 - 별칭 THRUST PAD - 재질 STEEL+WHITE METAL - 적용기술기준 GND 108-16-01E(REV.C) - 적용품질기준 RCCM2000 - 품질서류 1 CERTIFICATE OF CONFORMANCE - NCR/SDDR(IF APPLICABLE) - 품질서류 2 CMTR, TEST REPORT 원자력안전범주 NUCLEAR SAFETY RELATED 품질등급 Q등급 제작사 AREVA - 부품번호 3630-1 - 도면번호 GND 108-383 339 REV.D | AREVA |  | 3630-1
2020 | 1 | 계획예방정비용 | 한울 | 1발전소 | 2 | 23 | 200440646 | 정비부분품(SPAR) | 국외 | Q | 스러스트 패드 | 패드,완충용,SET OF 5 JOURNAL PADS,STEEL+WHIT | SET | 4 | 기계부 | 최대웅 | 054-785-1142 | 품명 패드,완충용 - 별칭 SET OF 5 JOURNAL PADS - 재질 STEEL+WHITE METAL - 적용기술기준 GND 108-16-01E(REV.C) - 적용품질기준 RCCM2000 - 품질서류 1 CERTIFICATE OF CONFORMANCE - NCR/SDDR(IF APPLICABLE) - 품질서류 2 TEST REPORT, CMTR 원자력안전범주 NUCLEAR SAFETY RELATED 품질등급 Q등급 제작사 AREVA - 부품번호 3630-2 - 도면번호 GND 108-383 339 REV.D | AREVA |  | 3630-2
2020 | 3 | 계획예방정비용 | 한빛 | 1발전소 | 1 | 25 | 200440648 | 정비부분품(SPAR) | 국내 | S | 개스킷 | 개스킷,SPIRAL WOUND,BASIC,3.2㎜,118㎜,140㎜,SU | EA | 6 | 기계부 | 오현섭 | 061-357-3251 | 품명 개스킷 - 가스켓타입 SPIRAL WOUND - 가스켓단면형태 BASIC - 두께 3.2㎜ - 내경 118㎜ - 외경 140㎜ - 가스켓재질 SUS304/GRAPHITE - 품질보증서류 CERTIFICATE OF CONFORMANCE 품질등급 S등급
2021 | 2 | 계획예방정비용 | 한빛 | 1발전소 | 2 | 25 | 200440648 | 정비부분품(SPAR) | 국내 | S | 개스킷 | 개스킷,SPIRAL WOUND,BASIC,3.2㎜,118㎜,140㎜,SU | EA | 6 | 기계부 | 오현섭 | 061-357-3251 | 품명 개스킷 - 가스켓타입 SPIRAL WOUND - 가스켓단면형태 BASIC - 두께 3.2㎜ - 내경 118㎜ - 외경 140㎜ - 가스켓재질 SUS304/GRAPHITE - 품질보증서류 CERTIFICATE OF CONFORMANCE 품질등급 S등급
2022 | 1 | 계획예방정비용 | 한빛 | 1발전소 | 1 | 26 | 200440648 | 정비부분품(SPAR) | 국내 | S | 개스킷 | 개스킷,SPIRAL WOUND,BASIC,3.2㎜,118㎜,140㎜,SU | EA | 6 | 기계부 | 오현섭 | 061-357-3251 | 품명 개스킷 - 가스켓타입 SPIRAL WOUND - 가스켓단면형태 BASIC - 두께 3.2㎜ - 내경 118㎜ - 외경 140㎜ - 가스켓재질 SUS304/GRAPHITE - 품질보증서류 CERTIFICATE OF CONFORMANCE 품질등급 S등급
2022 | 4 | 계획예방정비용 | 한빛 | 1발전소 | 2 | 26 | 200440648 | 정비부분품(SPAR) | 국내 | S | 개스킷 | 개스킷,SPIRAL WOUND,BASIC,3.2㎜,118㎜,140㎜,SU | EA | 6 | 기계부 | 오현섭 | 061-357-3251 | 품명 개스킷 - 가스켓타입 SPIRAL WOUND - 가스켓단면형태 BASIC - 두께 3.2㎜ - 내경 118㎜ - 외경 140㎜ - 가스켓재질 SUS304/GRAPHITE - 품질보증서류 CERTIFICATE OF CONFORMANCE 품질등급 S등급
2020 | 3 | 계획예방정비용 | 한빛 | 1발전소 | 1 | 25 | 200440649 | 정비부분품(SPAR) | 국내 | S | 개스킷 | 개스킷,SPIRAL WOUND,BASIC,3.2㎜,99㎜,117㎜,SUS | EA | 6 | 기계부 | 오현섭 | 061-357-3251 | 품명 개스킷 - 가스켓타입 SPIRAL WOUND - 가스켓단면형태 BASIC - 두께 3.2㎜ - 내경 99㎜ - 외경 117㎜ - 가스켓재질 SUS304/GRAPHITE - 품질보증서류 CERTIFICATE OF CONFORMANCE 품질등급 S등급
2021 | 2 | 계획예방정비용 | 한빛 | 1발전소 | 2 | 25 | 200440649 | 정비부분품(SPAR) | 국내 | S | 개스킷 | 개스킷,SPIRAL WOUND,BASIC,3.2㎜,99㎜,117㎜,SUS | EA | 6 | 기계부 | 오현섭 | 061-357-3251 | 품명 개스킷 - 가스켓타입 SPIRAL WOUND - 가스켓단면형태 BASIC - 두께 3.2㎜ - 내경 99㎜ - 외경 117㎜ - 가스켓재질 SUS304/GRAPHITE - 품질보증서류 CERTIFICATE OF CONFORMANCE 품질등급 S등급
2022 | 1 | 계획예방정비용 | 한빛 | 1발전소 | 1 | 26 | 200440649 | 정비부분품(SPAR) | 국내 | S | 개스킷 | 개스킷,SPIRAL WOUND,BASIC,3.2㎜,99㎜,117㎜,SUS | EA | 6 | 기계부 | 오현섭 | 061-357-3251 | 품명 개스킷 - 가스켓타입 SPIRAL WOUND - 가스켓단면형태 BASIC - 두께 3.2㎜ - 내경 99㎜ - 외경 117㎜ - 가스켓재질 SUS304/GRAPHITE - 품질보증서류 CERTIFICATE OF CONFORMANCE 품질등급 S등급
2022 | 4 | 계획예방정비용 | 한빛 | 1발전소 | 2 | 26 | 200440649 | 정비부분품(SPAR) | 국내 | S | 개스킷 | 개스킷,SPIRAL WOUND,BASIC,3.2㎜,99㎜,117㎜,SUS | EA | 6 | 기계부 | 오현섭 | 061-357-3251 | 품명 개스킷 - 가스켓타입 SPIRAL WOUND - 가스켓단면형태 BASIC - 두께 3.2㎜ - 내경 99㎜ - 외경 117㎜ - 가스켓재질 SUS304/GRAPHITE - 품질보증서류 CERTIFICATE OF CONFORMANCE 품질등급 S등급
2020 | 3 | 계획예방정비용 | 한빛 | 1발전소 | 1 | 25 | 200440663 | 정비부분품(SPAR) | 국내 | S | 패킹,성형식(MOLD) | 패킹,성형식(MOLD),9.5㎜,22㎜,5㎜,GRAPHITE,CERTI | EA | 2 | 기계부 | 오현섭 | 061-357-3251 | 품명 패킹,성형식(MOLD) - 내경 9.5㎜ - 외경 22㎜ - 두께 5㎜ - 패킹재질 GRAPHITE - 품질보증서류 CERTIFICATE OF CONFORMANCE 품질등급 S등급
2021 | 2 | 계획예방정비용 | 한빛 | 1발전소 | 2 | 25 | 200440663 | 정비부분품(SPAR) | 국내 | S | 패킹,성형식(MOLD) | 패킹,성형식(MOLD),9.5㎜,22㎜,5㎜,GRAPHITE,CERTI | EA | 2 | 기계부 | 오현섭 | 061-357-3251 | 품명 패킹,성형식(MOLD) - 내경 9.5㎜ - 외경 22㎜ - 두께 5㎜ - 패킹재질 GRAPHITE - 품질보증서류 CERTIFICATE OF CONFORMANCE 품질등급 S등급
2022 | 1 | 계획예방정비용 | 한빛 | 1발전소 | 1 | 26 | 200440663 | 정비부분품(SPAR) | 국내 | S | 패킹,성형식(MOLD) | 패킹,성형식(MOLD),9.5㎜,22㎜,5㎜,GRAPHITE,CERTI | EA | 2 | 기계부 | 오현섭 | 061-357-3251 | 품명 패킹,성형식(MOLD) - 내경 9.5㎜ - 외경 22㎜ - 두께 5㎜ - 패킹재질 GRAPHITE - 품질보증서류 CERTIFICATE OF CONFORMANCE 품질등급 S등급
2022 | 4 | 계획예방정비용 | 한빛 | 1발전소 | 2 | 26 | 200440663 | 정비부분품(SPAR) | 국내 | S | 패킹,성형식(MOLD) | 패킹,성형식(MOLD),9.5㎜,22㎜,5㎜,GRAPHITE,CERTI | EA | 2 | 기계부 | 오현섭 | 061-357-3251 | 품명 패킹,성형식(MOLD) - 내경 9.5㎜ - 외경 22㎜ - 두께 5㎜ - 패킹재질 GRAPHITE - 품질보증서류 CERTIFICATE OF CONFORMANCE 품질등급 S등급
2020 | 3 | 계획예방정비용 | 한빛 | 1발전소 | 1 | 25 | 200440664 | 정비부분품(SPAR) | 국내 | S | 패킹,성형식(MOLD) | 패킹,성형식(MOLD),GLAND(BRAIDED),9.5㎜,22㎜,5㎜, | EA | 2 | 기계부 | 오현섭 | 061-357-3251 | 품명 패킹,성형식(MOLD) - 패킹타입 GLAND(BRAIDED) - 내경 9.5㎜ - 외경 22㎜ - 두께 5㎜ - 패킹재질 GRAPHITE - 패킹등급 200㎏/㎠,600DEG C - 품질보증서류 CERTIFICATE OF CONFORMANCE 품질등급 S등급
2021 | 2 | 계획예방정비용 | 한빛 | 1발전소 | 2 | 25 | 200440664 | 정비부분품(SPAR) | 국내 | S | 패킹,성형식(MOLD) | 패킹,성형식(MOLD),GLAND(BRAIDED),9.5㎜,22㎜,5㎜, | EA | 2 | 기계부 | 오현섭 | 061-357-3251 | 품명 패킹,성형식(MOLD) - 패킹타입 GLAND(BRAIDED) - 내경 9.5㎜ - 외경 22㎜ - 두께 5㎜ - 패킹재질 GRAPHITE - 패킹등급 200㎏/㎠,600DEG C - 품질보증서류 CERTIFICATE OF CONFORMANCE 품질등급 S등급
2022 | 1 | 계획예방정비용 | 한빛 | 1발전소 | 1 | 26 | 200440664 | 정비부분품(SPAR) | 국내 | S | 패킹,성형식(MOLD) | 패킹,성형식(MOLD),GLAND(BRAIDED),9.5㎜,22㎜,5㎜, | EA | 2 | 기계부 | 오현섭 | 061-357-3251 | 품명 패킹,성형식(MOLD) - 패킹타입 GLAND(BRAIDED) - 내경 9.5㎜ - 외경 22㎜ - 두께 5㎜ - 패킹재질 GRAPHITE - 패킹등급 200㎏/㎠,600DEG C - 품질보증서류 CERTIFICATE OF CONFORMANCE 품질등급 S등급
2022 | 4 | 계획예방정비용 | 한빛 | 1발전소 | 2 | 26 | 200440664 | 정비부분품(SPAR) | 국내 | S | 패킹,성형식(MOLD) | 패킹,성형식(MOLD),GLAND(BRAIDED),9.5㎜,22㎜,5㎜, | EA | 2 | 기계부 | 오현섭 | 061-357-3251 | 품명 패킹,성형식(MOLD) - 패킹타입 GLAND(BRAIDED) - 내경 9.5㎜ - 외경 22㎜ - 두께 5㎜ - 패킹재질 GRAPHITE - 패킹등급 200㎏/㎠,600DEG C - 품질보증서류 CERTIFICATE OF CONFORMANCE 품질등급 S등급
2020 | 1 | 경상예방정비용 | 한울 | 3발전소 |  |  | 200440709 | 정비부분품(SPAR) | 국내 | A | 컴퓨터 | 컴퓨터,LOCAL MMI,IPC(RACK TYPE),482×177×47 | EA | 1 | 전기부 | 박현호 | 054-785-1617 | 품명 컴퓨터 - 별칭 LOCAL MMI - 타입(형식) IPC(RACK TYPE) - 치수 482×177×478㎜ - 전기 데이터 +100V~240VAC - 중앙처리장치(CPU) 데이터 BETTER THAN CORE 2 DUO 2.4㎓ 원자력안전범주 NON NUCLEAR SAFETY RELATED 품질등급 A등급 제작사 두산중공업(주) - 주설비 참고자료 EXCITATION:DS-DEX-833(월성1234) - 모델번호 IPC-610-H - 부품번호 E1-HMI-1010-UD00.0 - 제작사 유형(MFR CATEGORY) ORIGINAL EQUIP. SUPPLIER 제출서류목록 - 첨부기술규격서 적용 | 두산중공업(주) | IPC-610-H | E1-HMI-1010-UD00.0
2020 | 1 | 경상예방정비용 | 한울 | 3발전소 |  |  | 200440709 | 정비부분품(SPAR) | 국내 | A | 컴퓨터 | 컴퓨터,LOCAL MMI,IPC(RACK TYPE),482×177×47 | EA | 1 | 전기부 | 이재은 | 054-785-2354 | 품명 컴퓨터 - 별칭 LOCAL MMI - 타입(형식) IPC(RACK TYPE) - 치수 482×177×478㎜ - 전기 데이터 +100V~240VAC - 중앙처리장치(CPU) 데이터 BETTER THAN CORE 2 DUO 2.4㎓ 원자력안전범주 NON NUCLEAR SAFETY RELATED 품질등급 A등급 제작사 두산중공업(주) - 주설비 참고자료 EXCITATION:DS-DEX-833(월성1234) - 모델번호 IPC-610-H - 부품번호 E1-HMI-1010-UD00.0 - 제작사 유형(MFR CATEGORY) ORIGINAL EQUIP. SUPPLIER 제출서류목록 - 첨부기술규격서 적용 | 두산중공업(주) | IPC-610-H | E1-HMI-1010-UD00.0
2020 | 4 | 계획예방정비용 | 한울 | 1발전소 | 2 | 23 | 200440709 | 정비부분품(SPAR) | 국내 | A | 컴퓨터 | 컴퓨터,LOCAL MMI,IPC(RACK TYPE),482×177×47 | EA | 1 | 전기부 | 허서현 | 054-785-2154 | 품명 컴퓨터 - 별칭 LOCAL MMI - 타입(형식) IPC(RACK TYPE) - 치수 482×177×478㎜ - 전기 데이터 +100V~240VAC - 중앙처리장치(CPU) 데이터 BETTER THAN CORE 2 DUO 2.4㎓ 원자력안전범주 NON NUCLEAR SAFETY RELATED 품질등급 A등급 제작사 두산중공업(주) - 주설비 참고자료 EXCITATION:DS-DEX-833(월성1234) - 모델번호 IPC-610-H - 부품번호 E1-HMI-1010-UD00.0 - 제작사 유형(MFR CATEGORY) ORIGINAL EQUIP. SUPPLIER 제출서류목록 - 첨부기술규격서 적용 | 두산중공업(주) | IPC-610-H | E1-HMI-1010-UD00.0
2021 | 2 | 계획예방정비용 | 한울 | 1발전소 | 1 | 24 | 200440709 | 정비부분품(SPAR) | 국내 | A | 컴퓨터 | 컴퓨터,LOCAL MMI,IPC(RACK TYPE),482×177×47 | EA | 1 | 전기부 | 김민석 | 054-785-2553 | 품명 컴퓨터 - 별칭 LOCAL MMI - 타입(형식) IPC(RACK TYPE) - 치수 482×177×478㎜ - 전기 데이터 +100V~240VAC - 중앙처리장치(CPU) 데이터 BETTER THAN CORE 2 DUO 2.4㎓ 원자력안전범주 NON NUCLEAR SAFETY RELATED 품질등급 A등급 제작사 두산중공업(주) - 주설비 참고자료 EXCITATION:DS-DEX-833(월성1234) - 모델번호 IPC-610-H - 부품번호 E1-HMI-1010-UD00.0 - 제작사 유형(MFR CATEGORY) ORIGINAL EQUIP. SUPPLIER 제출서류목록 - 첨부기술규격서 적용 | 두산중공업(주) | IPC-610-H | E1-HMI-1010-UD00.0
2022 | 1 | 계획예방정비용 | 한울 | 1발전소 | 2 | 24 | 200440709 | 정비부분품(SPAR) | 국내 | A | 컴퓨터 | 컴퓨터,LOCAL MMI,IPC(RACK TYPE),482×177×47 | EA | 1 | 전기부 | 허서현 | 054-785-2154 | 품명 컴퓨터 - 별칭 LOCAL MMI - 타입(형식) IPC(RACK TYPE) - 치수 482×177×478㎜ - 전기 데이터 +100V~240VAC - 중앙처리장치(CPU) 데이터 BETTER THAN CORE 2 DUO 2.4㎓ 원자력안전범주 NON NUCLEAR SAFETY RELATED 품질등급 A등급 제작사 두산중공업(주) - 주설비 참고자료 EXCITATION:DS-DEX-833(월성1234) - 모델번호 IPC-610-H - 부품번호 E1-HMI-1010-UD00.0 - 제작사 유형(MFR CATEGORY) ORIGINAL EQUIP. SUPPLIER 제출서류목록 - 첨부기술규격서 적용 | 두산중공업(주) | IPC-610-H | E1-HMI-1010-UD00.0
2022 | 3 | 계획예방정비용 | 월성 | 2발전소 | 4 | 19 | 200440709 | 정비부분품(SPAR) | 국내 | A | 컴퓨터 | 컴퓨터,LOCAL MMI,IPC(RACK TYPE),482×177×47 | EA | 1 | 전기부 | 권용완 | 054-779-3674 | 품명 컴퓨터 - 별칭 LOCAL MMI - 타입(형식) IPC(RACK TYPE) - 치수 482×177×478㎜ - 전기 데이터 +100V~240VAC - 중앙처리장치(CPU) 데이터 BETTER THAN CORE 2 DUO 2.4㎓ 원자력안전범주 NON NUCLEAR SAFETY RELATED 품질등급 A등급 제작사 두산중공업(주) - 주설비 참고자료 EXCITATION:DS-DEX-833(월성1234) - 모델번호 IPC-610-H - 부품번호 E1-HMI-1010-UD00.0 - 제작사 유형(MFR CATEGORY) ORIGINAL EQUIP. SUPPLIER 제출서류목록 - 첨부기술규격서 적용 | 두산중공업(주) | IPC-610-H | E1-HMI-1010-UD00.0
2020 | 1 | 경상예방정비용 | 한울 | 3발전소 |  |  | 200440710 | 정비부분품(SPAR) | 국내 | A | 컴퓨터 | 컴퓨터,REMOTE MMI,PANEL PC,MOUNTING TYPE,터치 | EA | 1 | 전기부 | 박현호 | 054-785-1617 | 품명 컴퓨터 - 별칭 REMOTE MMI - 형태(SHAPE) PANEL PC - 타입(형식) MOUNTING TYPE - 모니터 타입 터치스크린 가능한 모델 - 치수 482㎜*399.2㎜*67㎜ - 전기 데이터 +100~240VAC - 구성품 WINDOWS 7 ULTIMATE - 구성품2 DS-DEX MMI 응용 프로그램 - 중앙처리장치(CPU) 데이터 CORE 2 DUO 1.8㎓ 이상 원자력안전범주 NON NUCLEAR SAFETY RELATED 품질등급 A등급 제작사 두산중공업(주) - 주설비 참고자료 EXCITATION:DS-DEX-1033(고리2) - EXCITATION:DS-DEX-1033(고리34) - EXCITATION:DS-DEX-734(고리1) - EXCITATION:DS-DEX-833(월성34) - 도면번호 3BHS229820E20(고리34) - 3BHS229821E20(고리2) - G4DB0010(고리1) - 모델번호 UNO-2184G - 부품번호 E1-HMI-1020-UD00.0(한빛1,2발) - E1-HMP-1010-UD00.0(월성34) - E1-HMP-1010-UD00.0(한빛3,한울3 - 제작사 유형(MFR CATEGORY) ORIGINAL EQUIP. SUPPLIER 제출서류목록 - 첨부기술규격서 적용 | 두산중공업(주) | UNO-2184G | E1-HMP-1010-UD00.0(한빛3,한울3
2020 | 1 | 경상예방정비용 | 한울 | 3발전소 |  |  | 200440710 | 정비부분품(SPAR) | 국내 | A | 컴퓨터 | 컴퓨터,REMOTE MMI,PANEL PC,MOUNTING TYPE,터치 | EA | 1 | 전기부 | 이재은 | 054-785-2354 | 품명 컴퓨터 - 별칭 REMOTE MMI - 형태(SHAPE) PANEL PC - 타입(형식) MOUNTING TYPE - 모니터 타입 터치스크린 가능한 모델 - 치수 482㎜*399.2㎜*67㎜ - 전기 데이터 +100~240VAC - 구성품 WINDOWS 7 ULTIMATE - 구성품2 DS-DEX MMI 응용 프로그램 - 중앙처리장치(CPU) 데이터 CORE 2 DUO 1.8㎓ 이상 원자력안전범주 NON NUCLEAR SAFETY RELATED 품질등급 A등급 제작사 두산중공업(주) - 주설비 참고자료 EXCITATION:DS-DEX-1033(고리2) - EXCITATION:DS-DEX-1033(고리34) - EXCITATION:DS-DEX-734(고리1) - EXCITATION:DS-DEX-833(월성34) - 도면번호 3BHS229820E20(고리34) - 3BHS229821E20(고리2) - G4DB0010(고리1) - 모델번호 UNO-2184G - 부품번호 E1-HMI-1020-UD00.0(한빛1,2발) - E1-HMP-1010-UD00.0(월성34) - E1-HMP-1010-UD00.0(한빛3,한울3 - 제작사 유형(MFR CATEGORY) ORIGINAL EQUIP. SUPPLIER 제출서류목록 - 첨부기술규격서 적용 | 두산중공업(주) | UNO-2184G | E1-HMP-1010-UD00.0(한빛3,한울3
2020 | 4 | 계획예방정비용 | 한울 | 1발전소 | 2 | 23 | 200440710 | 정비부분품(SPAR) | 국내 | A | 컴퓨터 | 컴퓨터,REMOTE MMI,PANEL PC,MOUNTING TYPE,터치 | EA | 1 | 전기부 | 허서현 | 054-785-2154 | 품명 컴퓨터 - 별칭 REMOTE MMI - 형태(SHAPE) PANEL PC - 타입(형식) MOUNTING TYPE - 모니터 타입 터치스크린 가능한 모델 - 치수 482㎜*399.2㎜*67㎜ - 전기 데이터 +100~240VAC - 구성품 WINDOWS 7 ULTIMATE - 구성품2 DS-DEX MMI 응용 프로그램 - 중앙처리장치(CPU) 데이터 CORE 2 DUO 1.8㎓ 이상 원자력안전범주 NON NUCLEAR SAFETY RELATED 품질등급 A등급 제작사 두산중공업(주) - 주설비 참고자료 EXCITATION:DS-DEX-1033(고리2) - EXCITATION:DS-DEX-1033(고리34) - EXCITATION:DS-DEX-734(고리1) - EXCITATION:DS-DEX-833(월성34) - 도면번호 3BHS229820E20(고리34) - 3BHS229821E20(고리2) - G4DB0010(고리1) - 모델번호 UNO-2184G - 부품번호 E1-HMI-1020-UD00.0(한빛1,2발) - E1-HMP-1010-UD00.0(월성34) - E1-HMP-1010-UD00.0(한빛3,한울3 - 제작사 유형(MFR CATEGORY) ORIGINAL EQUIP. SUPPLIER 제출서류목록 - 첨부기술규격서 적용 | 두산중공업(주) | UNO-2184G | E1-HMP-1010-UD00.0(한빛3,한울3
2020 | 4 | 계획예방정비용 | 한울 | 2발전소 | 4 | 15 | 200440710 | 정비부분품(SPAR) | 국내 | A | 컴퓨터 | 컴퓨터,REMOTE MMI,PANEL PC,MOUNTING TYPE,터치 | EA | 1 | 전기부 | 심은아 | 054-785-2653 | 품명 컴퓨터 - 별칭 REMOTE MMI - 형태(SHAPE) PANEL PC - 타입(형식) MOUNTING TYPE - 모니터 타입 터치스크린 가능한 모델 - 치수 482㎜*399.2㎜*67㎜ - 전기 데이터 +100~240VAC - 구성품 WINDOWS 7 ULTIMATE - 구성품2 DS-DEX MMI 응용 프로그램 - 중앙처리장치(CPU) 데이터 CORE 2 DUO 1.8㎓ 이상 원자력안전범주 NON NUCLEAR SAFETY RELATED 품질등급 A등급 제작사 두산중공업(주) - 주설비 참고자료 EXCITATION:DS-DEX-1033(고리2) - EXCITATION:DS-DEX-1033(고리34) - EXCITATION:DS-DEX-734(고리1) - EXCITATION:DS-DEX-833(월성34) - 도면번호 3BHS229820E20(고리34) - 3BHS229821E20(고리2) - G4DB0010(고리1) - 모델번호 UNO-2184G - 부품번호 E1-HMI-1020-UD00.0(한빛1,2발) - E1-HMP-1010-UD00.0(월성34) - E1-HMP-1010-UD00.0(한빛3,한울3 - 제작사 유형(MFR CATEGORY) ORIGINAL EQUIP. SUPPLIER 제출서류목록 - 첨부기술규격서 적용 | 두산중공업(주) | UNO-2184G | E1-HMP-1010-UD00.0(한빛3,한울3
2021 | 2 | 계획예방정비용 | 한울 | 1발전소 | 1 | 24 | 200440710 | 정비부분품(SPAR) | 국내 | A | 컴퓨터 | 컴퓨터,REMOTE MMI,PANEL PC,MOUNTING TYPE,터치 | EA | 1 | 전기부 | 김민석 | 054-785-2553 | 품명 컴퓨터 - 별칭 REMOTE MMI - 형태(SHAPE) PANEL PC - 타입(형식) MOUNTING TYPE - 모니터 타입 터치스크린 가능한 모델 - 치수 482㎜*399.2㎜*67㎜ - 전기 데이터 +100~240VAC - 구성품 WINDOWS 7 ULTIMATE - 구성품2 DS-DEX MMI 응용 프로그램 - 중앙처리장치(CPU) 데이터 CORE 2 DUO 1.8㎓ 이상 원자력안전범주 NON NUCLEAR SAFETY RELATED 품질등급 A등급 제작사 두산중공업(주) - 주설비 참고자료 EXCITATION:DS-DEX-1033(고리2) - EXCITATION:DS-DEX-1033(고리34) - EXCITATION:DS-DEX-734(고리1) - EXCITATION:DS-DEX-833(월성34) - 도면번호 3BHS229820E20(고리34) - 3BHS229821E20(고리2) - G4DB0010(고리1) - 모델번호 UNO-2184G - 부품번호 E1-HMI-1020-UD00.0(한빛1,2발) - E1-HMP-1010-UD00.0(월성34) - E1-HMP-1010-UD00.0(한빛3,한울3 - 제작사 유형(MFR CATEGORY) ORIGINAL EQUIP. SUPPLIER 제출서류목록 - 첨부기술규격서 적용 | 두산중공업(주) | UNO-2184G | E1-HMP-1010-UD00.0(한빛3,한울3
2022 | 1 | 계획예방정비용 | 한울 | 1발전소 | 2 | 24 | 200440710 | 정비부분품(SPAR) | 국내 | A | 컴퓨터 | 컴퓨터,REMOTE MMI,PANEL PC,MOUNTING TYPE,터치 | EA | 1 | 전기부 | 허서현 | 054-785-2154 | 품명 컴퓨터 - 별칭 REMOTE MMI - 형태(SHAPE) PANEL PC - 타입(형식) MOUNTING TYPE - 모니터 타입 터치스크린 가능한 모델 - 치수 482㎜*399.2㎜*67㎜ - 전기 데이터 +100~240VAC - 구성품 WINDOWS 7 ULTIMATE - 구성품2 DS-DEX MMI 응용 프로그램 - 중앙처리장치(CPU) 데이터 CORE 2 DUO 1.8㎓ 이상 원자력안전범주 NON NUCLEAR SAFETY RELATED 품질등급 A등급 제작사 두산중공업(주) - 주설비 참고자료 EXCITATION:DS-DEX-1033(고리2) - EXCITATION:DS-DEX-1033(고리34) - EXCITATION:DS-DEX-734(고리1) - EXCITATION:DS-DEX-833(월성34) - 도면번호 3BHS229820E20(고리34) - 3BHS229821E20(고리2) - G4DB0010(고리1) - 모델번호 UNO-2184G - 부품번호 E1-HMI-1020-UD00.0(한빛1,2발) - E1-HMP-1010-UD00.0(월성34) - E1-HMP-1010-UD00.0(한빛3,한울3 - 제작사 유형(MFR CATEGORY) ORIGINAL EQUIP. SUPPLIER 제출서류목록 - 첨부기술규격서 적용 | 두산중공업(주) | UNO-2184G | E1-HMP-1010-UD00.0(한빛3,한울3
2022 | 3 | 계획예방정비용 | 월성 | 2발전소 | 4 | 19 | 200440710 | 정비부분품(SPAR) | 국내 | A | 컴퓨터 | 컴퓨터,REMOTE MMI,PANEL PC,MOUNTING TYPE,터치 | EA | 1 | 전기부 | 권용완 | 054-779-3674 | 품명 컴퓨터 - 별칭 REMOTE MMI - 형태(SHAPE) PANEL PC - 타입(형식) MOUNTING TYPE - 모니터 타입 터치스크린 가능한 모델 - 치수 482㎜*399.2㎜*67㎜ - 전기 데이터 +100~240VAC - 구성품 WINDOWS 7 ULTIMATE - 구성품2 DS-DEX MMI 응용 프로그램 - 중앙처리장치(CPU) 데이터 CORE 2 DUO 1.8㎓ 이상 원자력안전범주 NON NUCLEAR SAFETY RELATED 품질등급 A등급 제작사 두산중공업(주) - 주설비 참고자료 EXCITATION:DS-DEX-1033(고리2) - EXCITATION:DS-DEX-1033(고리34) - EXCITATION:DS-DEX-734(고리1) - EXCITATION:DS-DEX-833(월성34) - 도면번호 3BHS229820E20(고리34) - 3BHS229821E20(고리2) - G4DB0010(고리1) - 모델번호 UNO-2184G - 부품번호 E1-HMI-1020-UD00.0(한빛1,2발) - E1-HMP-1010-UD00.0(월성34) - E1-HMP-1010-UD00.0(한빛3,한울3 - 제작사 유형(MFR CATEGORY) ORIGINAL EQUIP. SUPPLIER 제출서류목록 - 첨부기술규격서 적용 | 두산중공업(주) | UNO-2184G | E1-HMP-1010-UD00.0(한빛3,한울3
2020 | 1 | 경상예방정비용 | 한빛 | 3발전소 |  |  | 200440824 | 정비부분품(SPAR) | 국내 | A | 개스킷 | 개스킷,SPIRAL WOUND,BASIC,3.2㎜,56㎜,69㎜,SUS3 | EA | 4 | 기계부 | 정우혁 | 061-357-2395 | 품명 개스킷 - 가스켓타입 SPIRAL WOUND - 가스켓단면형태 BASIC - 두께 3.2㎜ - 내경 56㎜ - 외경 69㎜ - 가스켓재질 SUS304/GHAPHITE - 최소포장단위 EA별 진공포장 - 특수사항 제작공차 (±0.2㎜) - 적용기술기준 ASTM - 품질보증서류 CERTIFICATE OF CONFORMANCE - 시험성적서류 치수보고서 품질등급 A등급
2020 | 3 | 계획예방정비용 | 한울 | 3발전소 | 5 | 12 | 200440885 | 정비부분품(SPAR) | 국내 | S | 개스킷 | 개스킷,1.5㎜,90㎜,185㎜,150㎜,NON-ASBESTOS,8EA, | EA | 8 | 기계부 | 노재규 | 054-785-3466 | 품명 개스킷 - 두께 1.5㎜ - 내경 90㎜ - 외경 185㎜ - 피치원지름(PCD) 150㎜ - 가스켓재질 NON-ASBESTOS - 볼트홀(HOLE)수 8EA - 볼트홀(HOLE)직경 22㎜ - 별칭 공기압축기 드라이어 가스켓 품질등급 S등급
2021 | 3 | 계획예방정비용 | 한울 | 3발전소 | 6 | 12 | 200440885 | 정비부분품(SPAR) | 국내 | S | 개스킷 | 개스킷,1.5㎜,90㎜,185㎜,150㎜,NON-ASBESTOS,8EA, | EA | 10 | 기계부 | 김준후 | 054-785-2349 | 품명 개스킷 - 두께 1.5㎜ - 내경 90㎜ - 외경 185㎜ - 피치원지름(PCD) 150㎜ - 가스켓재질 NON-ASBESTOS - 볼트홀(HOLE)수 8EA - 볼트홀(HOLE)직경 22㎜ - 별칭 공기압축기 드라이어 가스켓 품질등급 S등급
2022 | 1 | 계획예방정비용 | 한울 | 3발전소 | 5 | 13 | 200440885 | 정비부분품(SPAR) | 국내 | S | 개스킷 | 개스킷,1.5㎜,90㎜,185㎜,150㎜,NON-ASBESTOS,8EA, | EA | 8 | 기계부 | 노재규 | 054-785-3466 | 품명 개스킷 - 두께 1.5㎜ - 내경 90㎜ - 외경 185㎜ - 피치원지름(PCD) 150㎜ - 가스켓재질 NON-ASBESTOS - 볼트홀(HOLE)수 8EA - 볼트홀(HOLE)직경 22㎜ - 별칭 공기압축기 드라이어 가스켓 품질등급 S등급
2022 | 4 | 계획예방정비용 | 한울 | 3발전소 | 6 | 13 | 200440885 | 정비부분품(SPAR) | 국내 | S | 개스킷 | 개스킷,1.5㎜,90㎜,185㎜,150㎜,NON-ASBESTOS,8EA, | EA | 10 | 기계부 | 김준후 | 054-785-2349 | 품명 개스킷 - 두께 1.5㎜ - 내경 90㎜ - 외경 185㎜ - 피치원지름(PCD) 150㎜ - 가스켓재질 NON-ASBESTOS - 볼트홀(HOLE)수 8EA - 볼트홀(HOLE)직경 22㎜ - 별칭 공기압축기 드라이어 가스켓 품질등급 S등급
2020 | 4 | 계획예방정비용 | 한울 | 1발전소 | 2 | 23 | 200440902 | 정비부분품(SPAR) | 국내 | S | 개스킷 | 개스킷,3IN,3㎜,RUBBER,150LB,FF, | EA | 8 | 기계부 | 이명준 | 054-785-1705 | 품명 개스킷 - 배관공칭규격(NPS) 3IN - 두께 3㎜ - 가스켓재질 RUBBER - 사용압력(상한) 150LB - 타입 표식(TYPE DESIGNATION) FF 품질등급 S등급
2021 | 2 | 계획예방정비용 | 한울 | 1발전소 | 1 | 24 | 200440902 | 정비부분품(SPAR) | 국내 | S | 개스킷 | 개스킷,3IN,3㎜,RUBBER,150LB,FF, | EA | 8 | 기계부 | 최정환 | 054-785-1707 | 품명 개스킷 - 배관공칭규격(NPS) 3IN - 두께 3㎜ - 가스켓재질 RUBBER - 사용압력(상한) 150LB - 타입 표식(TYPE DESIGNATION) FF 품질등급 S등급
2022 | 1 | 계획예방정비용 | 한울 | 1발전소 | 2 | 24 | 200440902 | 정비부분품(SPAR) | 국내 | S | 개스킷 | 개스킷,3IN,3㎜,RUBBER,150LB,FF, | EA | 8 | 기계부 | 최정환 | 054-785-1707 | 품명 개스킷 - 배관공칭규격(NPS) 3IN - 두께 3㎜ - 가스켓재질 RUBBER - 사용압력(상한) 150LB - 타입 표식(TYPE DESIGNATION) FF 품질등급 S등급
2022 | 1 | 계획예방정비용 | 한울 | 1발전소 | 2 | 24 | 200440902 | 정비부분품(SPAR) | 국내 | S | 개스킷 | 개스킷,3IN,3㎜,RUBBER,150LB,FF, | EA | 8 | 기계부 | 이명준 | 054-785-1705 | 품명 개스킷 - 배관공칭규격(NPS) 3IN - 두께 3㎜ - 가스켓재질 RUBBER - 사용압력(상한) 150LB - 타입 표식(TYPE DESIGNATION) FF 품질등급 S등급
2020 | 3 | 계획예방정비용 | 한빛 | 1발전소 | 1 | 25 | 200440930 | 정비부분품(SPAR) | 국내 | S | 개스킷 | 개스킷,8IN,4.8㎜,RUBBER ETHYLENE-PROPYLENE- | EA | 8 | 기계부 | 김진곤 | 061-357-2543 | 품명 개스킷 - 배관공칭규격(NPS) 8IN - 두께 4.8㎜ - 가스켓재질 RUBBER ETHYLENE-PROPYLENE-DIEN - 사용압력(상한) CLASS 150 - 볼트홀(HOLE)수 8EA - 특수사항 BOLT HOLE TYPE - 적용기술기준 ANSI B16.5 품질등급 S등급
2021 | 2 | 계획예방정비용 | 한빛 | 1발전소 | 2 | 25 | 200440930 | 정비부분품(SPAR) | 국내 | S | 개스킷 | 개스킷,8IN,4.8㎜,RUBBER ETHYLENE-PROPYLENE- | EA | 8 | 기계부 | 김진곤 | 061-357-2543 | 품명 개스킷 - 배관공칭규격(NPS) 8IN - 두께 4.8㎜ - 가스켓재질 RUBBER ETHYLENE-PROPYLENE-DIEN - 사용압력(상한) CLASS 150 - 볼트홀(HOLE)수 8EA - 특수사항 BOLT HOLE TYPE - 적용기술기준 ANSI B16.5 품질등급 S등급
2022 | 1 | 계획예방정비용 | 한빛 | 1발전소 | 1 | 26 | 200440930 | 정비부분품(SPAR) | 국내 | S | 개스킷 | 개스킷,8IN,4.8㎜,RUBBER ETHYLENE-PROPYLENE- | EA | 8 | 기계부 | 김진곤 | 061-357-2543 | 품명 개스킷 - 배관공칭규격(NPS) 8IN - 두께 4.8㎜ - 가스켓재질 RUBBER ETHYLENE-PROPYLENE-DIEN - 사용압력(상한) CLASS 150 - 볼트홀(HOLE)수 8EA - 특수사항 BOLT HOLE TYPE - 적용기술기준 ANSI B16.5 품질등급 S등급
2022 | 4 | 계획예방정비용 | 한빛 | 1발전소 | 2 | 26 | 200440930 | 정비부분품(SPAR) | 국내 | S | 개스킷 | 개스킷,8IN,4.8㎜,RUBBER ETHYLENE-PROPYLENE- | EA | 8 | 기계부 | 김진곤 | 061-357-2543 | 품명 개스킷 - 배관공칭규격(NPS) 8IN - 두께 4.8㎜ - 가스켓재질 RUBBER ETHYLENE-PROPYLENE-DIEN - 사용압력(상한) CLASS 150 - 볼트홀(HOLE)수 8EA - 특수사항 BOLT HOLE TYPE - 적용기술기준 ANSI B16.5 품질등급 S등급
2020 | 3 | 계획예방정비용 | 한빛 | 1발전소 | 1 | 25 | 200440931 | 정비부분품(SPAR) | 국내 | S | 개스킷 | 개스킷,U,7.1㎜,72.8㎜,82.4㎜,PTFE 25% / CARBON | EA | 4 | 기계부 | 박종석 | 061-357-3257 | 품명 개스킷 - 가스켓몸체형태 U - 두께 7.1㎜ - 내경 72.8㎜ - 외경 82.4㎜ - 가스켓재질 PTFE 25% / CARBON - 사용온도(상한) 600℉ - 사용압력(상한) 1185PSI - 사용매체 WATER + STEAM - 품질보증서류 CERTIFICATE OF CONFORMANCE - 시험성적서류 MATERIAL TEST REPORT 품질등급 S등급
2021 | 2 | 계획예방정비용 | 한빛 | 1발전소 | 2 | 25 | 200440931 | 정비부분품(SPAR) | 국내 | S | 개스킷 | 개스킷,U,7.1㎜,72.8㎜,82.4㎜,PTFE 25% / CARBON | EA | 4 | 기계부 | 박종석 | 061-357-3257 | 품명 개스킷 - 가스켓몸체형태 U - 두께 7.1㎜ - 내경 72.8㎜ - 외경 82.4㎜ - 가스켓재질 PTFE 25% / CARBON - 사용온도(상한) 600℉ - 사용압력(상한) 1185PSI - 사용매체 WATER + STEAM - 품질보증서류 CERTIFICATE OF CONFORMANCE - 시험성적서류 MATERIAL TEST REPORT 품질등급 S등급
2022 | 1 | 계획예방정비용 | 한빛 | 1발전소 | 1 | 26 | 200440931 | 정비부분품(SPAR) | 국내 | S | 개스킷 | 개스킷,U,7.1㎜,72.8㎜,82.4㎜,PTFE 25% / CARBON | EA | 4 | 기계부 | 박종석 | 061-357-3257 | 품명 개스킷 - 가스켓몸체형태 U - 두께 7.1㎜ - 내경 72.8㎜ - 외경 82.4㎜ - 가스켓재질 PTFE 25% / CARBON - 사용온도(상한) 600℉ - 사용압력(상한) 1185PSI - 사용매체 WATER + STEAM - 품질보증서류 CERTIFICATE OF CONFORMANCE - 시험성적서류 MATERIAL TEST REPORT 품질등급 S등급
2022 | 4 | 계획예방정비용 | 한빛 | 1발전소 | 2 | 26 | 200440931 | 정비부분품(SPAR) | 국내 | S | 개스킷 | 개스킷,U,7.1㎜,72.8㎜,82.4㎜,PTFE 25% / CARBON | EA | 4 | 기계부 | 박종석 | 061-357-3257 | 품명 개스킷 - 가스켓몸체형태 U - 두께 7.1㎜ - 내경 72.8㎜ - 외경 82.4㎜ - 가스켓재질 PTFE 25% / CARBON - 사용온도(상한) 600℉ - 사용압력(상한) 1185PSI - 사용매체 WATER + STEAM - 품질보증서류 CERTIFICATE OF CONFORMANCE - 시험성적서류 MATERIAL TEST REPORT 품질등급 S등급
2020 | 1 | 경상예방정비용 | 한빛 | 3발전소 |  |  | 200441024 | 정비부분품(SPAR) | 국내 | A | 개스킷 | 개스킷,SPIRAL WOUND,BASIC,3.2㎜,40.6㎜,53.4㎜, | EA | 4 | 기계부 | 정우혁 | 061-357-2395 | 품명 개스킷 - 가스켓타입 SPIRAL WOUND - 가스켓단면형태 BASIC - 두께 3.2㎜ - 내경 40.6㎜ - 외경 53.4㎜ - 가스켓재질 SUS316,GRAPHITE - 최소포장단위 EA별 진공포장 - 품질보증서류 C OF C, MILL SHEET - 시험성적서류 치수보고서 품질등급 A등급
2020 | 4 | 계획예방정비용 | 한울 | 1발전소 | 2 | 23 | 200441127 | 정비부분품(SPAR) | 국내 | S | 세트스크류 | 세트스크류,육각 구멍붙이 멈춤나사,M8,10㎜,1.25㎜ P,STS 31 | EA | 8 | 기계부 | 이명준 | 054-785-1705 | 품명 세트스크류 - 나사타입 육각 구멍붙이 멈춤나사 - 호칭경 M8 - 길이 10㎜ - 나사피치 1.25㎜ P - 나사재질 STS 316 - 적용기술기준 KS B1208 품질등급 S등급
2021 | 2 | 계획예방정비용 | 한울 | 1발전소 | 1 | 24 | 200441127 | 정비부분품(SPAR) | 국내 | S | 세트스크류 | 세트스크류,육각 구멍붙이 멈춤나사,M8,10㎜,1.25㎜ P,STS 31 | EA | 8 | 기계부 | 최정환 | 054-785-1707 | 품명 세트스크류 - 나사타입 육각 구멍붙이 멈춤나사 - 호칭경 M8 - 길이 10㎜ - 나사피치 1.25㎜ P - 나사재질 STS 316 - 적용기술기준 KS B1208 품질등급 S등급
2022 | 1 | 계획예방정비용 | 한울 | 1발전소 | 2 | 24 | 200441127 | 정비부분품(SPAR) | 국내 | S | 세트스크류 | 세트스크류,육각 구멍붙이 멈춤나사,M8,10㎜,1.25㎜ P,STS 31 | EA | 8 | 기계부 | 최정환 | 054-785-1707 | 품명 세트스크류 - 나사타입 육각 구멍붙이 멈춤나사 - 호칭경 M8 - 길이 10㎜ - 나사피치 1.25㎜ P - 나사재질 STS 316 - 적용기술기준 KS B1208 품질등급 S등급
2022 | 1 | 계획예방정비용 | 한울 | 1발전소 | 2 | 24 | 200441127 | 정비부분품(SPAR) | 국내 | S | 세트스크류 | 세트스크류,육각 구멍붙이 멈춤나사,M8,10㎜,1.25㎜ P,STS 31 | EA | 8 | 기계부 | 이명준 | 054-785-1705 | 품명 세트스크류 - 나사타입 육각 구멍붙이 멈춤나사 - 호칭경 M8 - 길이 10㎜ - 나사피치 1.25㎜ P - 나사재질 STS 316 - 적용기술기준 KS B1208 품질등급 S등급
2020 | 3 | 계획예방정비용 | 한빛 | 1발전소 | 1 | 25 | 200441304 | 정비부분품(SPAR) | 국내 | A | 패킹,성형식(MOLD) | 패킹,성형식(MOLD),MOULDED,RING,50.9㎜,73.1㎜,11 | EA | 18 | 기계부 | 김동준 | 061-357-2976 | 품명 패킹,성형식(MOLD) - 패킹타입 MOULDED - 패킹몸체형태 RING - 내경 50.9㎜ - 외경 73.1㎜ - 두께 11.1㎜ - 패킹재질 GRAPHITE 원자력안전범주 NON NUCLEAR SAFETY RELATED 품질등급 A등급 한빛 원자력 본부 - 패키지 번호 PO-J0600-B 제출서류목록 - 첨부기술규격서 적용
2021 | 2 | 계획예방정비용 | 한빛 | 1발전소 | 2 | 25 | 200441304 | 정비부분품(SPAR) | 국내 | A | 패킹,성형식(MOLD) | 패킹,성형식(MOLD),MOULDED,RING,50.9㎜,73.1㎜,11 | EA | 18 | 기계부 | 김동준 | 061-357-2976 | 품명 패킹,성형식(MOLD) - 패킹타입 MOULDED - 패킹몸체형태 RING - 내경 50.9㎜ - 외경 73.1㎜ - 두께 11.1㎜ - 패킹재질 GRAPHITE 원자력안전범주 NON NUCLEAR SAFETY RELATED 품질등급 A등급 한빛 원자력 본부 - 패키지 번호 PO-J0600-B 제출서류목록 - 첨부기술규격서 적용
2022 | 1 | 계획예방정비용 | 한빛 | 1발전소 | 1 | 26 | 200441304 | 정비부분품(SPAR) | 국내 | A | 패킹,성형식(MOLD) | 패킹,성형식(MOLD),MOULDED,RING,50.9㎜,73.1㎜,11 | EA | 18 | 기계부 | 김동준 | 061-357-2976 | 품명 패킹,성형식(MOLD) - 패킹타입 MOULDED - 패킹몸체형태 RING - 내경 50.9㎜ - 외경 73.1㎜ - 두께 11.1㎜ - 패킹재질 GRAPHITE 원자력안전범주 NON NUCLEAR SAFETY RELATED 품질등급 A등급 한빛 원자력 본부 - 패키지 번호 PO-J0600-B 제출서류목록 - 첨부기술규격서 적용
2022 | 4 | 계획예방정비용 | 한빛 | 1발전소 | 2 | 26 | 200441304 | 정비부분품(SPAR) | 국내 | A | 패킹,성형식(MOLD) | 패킹,성형식(MOLD),MOULDED,RING,50.9㎜,73.1㎜,11 | EA | 18 | 기계부 | 김동준 | 061-357-2976 | 품명 패킹,성형식(MOLD) - 패킹타입 MOULDED - 패킹몸체형태 RING - 내경 50.9㎜ - 외경 73.1㎜ - 두께 11.1㎜ - 패킹재질 GRAPHITE 원자력안전범주 NON NUCLEAR SAFETY RELATED 품질등급 A등급 한빛 원자력 본부 - 패키지 번호 PO-J0600-B 제출서류목록 - 첨부기술규격서 적용
2020 | 3 | 계획예방정비용 | 한빛 | 1발전소 | 1 | 25 | 200441305 | 정비부분품(SPAR) | 국내 | A | 패킹,성형식(MOLD) | 패킹,성형식(MOLD),MOULDED,RING,50.9㎜,73.1㎜,11 | EA | 15 | 기계부 | 김동준 | 061-357-2976 | 품명 패킹,성형식(MOLD) - 패킹타입 MOULDED - 패킹몸체형태 RING - 내경 50.9㎜ - 외경 73.1㎜ - 두께 11.1㎜ - 패킹재질 YARN 원자력안전범주 NON NUCLEAR SAFETY RELATED 품질등급 A등급 한빛 원자력 본부 - 패키지 번호 PO-J0600-B 제출서류목록 - 첨부기술규격서 적용
2021 | 2 | 계획예방정비용 | 한빛 | 1발전소 | 2 | 25 | 200441305 | 정비부분품(SPAR) | 국내 | A | 패킹,성형식(MOLD) | 패킹,성형식(MOLD),MOULDED,RING,50.9㎜,73.1㎜,11 | EA | 15 | 기계부 | 김동준 | 061-357-2976 | 품명 패킹,성형식(MOLD) - 패킹타입 MOULDED - 패킹몸체형태 RING - 내경 50.9㎜ - 외경 73.1㎜ - 두께 11.1㎜ - 패킹재질 YARN 원자력안전범주 NON NUCLEAR SAFETY RELATED 품질등급 A등급 한빛 원자력 본부 - 패키지 번호 PO-J0600-B 제출서류목록 - 첨부기술규격서 적용
2022 | 1 | 계획예방정비용 | 한빛 | 1발전소 | 1 | 26 | 200441305 | 정비부분품(SPAR) | 국내 | A | 패킹,성형식(MOLD) | 패킹,성형식(MOLD),MOULDED,RING,50.9㎜,73.1㎜,11 | EA | 15 | 기계부 | 김동준 | 061-357-2976 | 품명 패킹,성형식(MOLD) - 패킹타입 MOULDED - 패킹몸체형태 RING - 내경 50.9㎜ - 외경 73.1㎜ - 두께 11.1㎜ - 패킹재질 YARN 원자력안전범주 NON NUCLEAR SAFETY RELATED 품질등급 A등급 한빛 원자력 본부 - 패키지 번호 PO-J0600-B 제출서류목록 - 첨부기술규격서 적용
2022 | 4 | 계획예방정비용 | 한빛 | 1발전소 | 2 | 26 | 200441305 | 정비부분품(SPAR) | 국내 | A | 패킹,성형식(MOLD) | 패킹,성형식(MOLD),MOULDED,RING,50.9㎜,73.1㎜,11 | EA | 15 | 기계부 | 김동준 | 061-357-2976 | 품명 패킹,성형식(MOLD) - 패킹타입 MOULDED - 패킹몸체형태 RING - 내경 50.9㎜ - 외경 73.1㎜ - 두께 11.1㎜ - 패킹재질 YARN 원자력안전범주 NON NUCLEAR SAFETY RELATED 품질등급 A등급 한빛 원자력 본부 - 패키지 번호 PO-J0600-B 제출서류목록 - 첨부기술규격서 적용
2020 | 3 | 계획예방정비용 | 한빛 | 1발전소 | 1 | 25 | 200441310 | 정비부분품(SPAR) | 국내 | Q | 패킹,성형식(MOLD) | 패킹,성형식(MOLD),MOLD,RING,7/8IN,1-1/4IN,3/1 | EA | 8 | 기계부 | 강대연 | 061-357-7154 | 품명 패킹,성형식(MOLD) - 패킹타입 MOLD - 패킹몸체형태 RING - 내경 7/8IN - 외경 1-1/4IN - 두께 3/16IN - 패킹재질 GRAPHITE - 품질보증서류 기술규격서 참조 - 시험성적서류 기술규격서 참조 원자력안전범주 NON NUCLEAR SAFETY RELATED 품질등급 Q등급
2021 | 2 | 계획예방정비용 | 한빛 | 1발전소 | 2 | 25 | 200441310 | 정비부분품(SPAR) | 국내 | Q | 패킹,성형식(MOLD) | 패킹,성형식(MOLD),MOLD,RING,7/8IN,1-1/4IN,3/1 | EA | 8 | 기계부 | 강대연 | 061-357-7154 | 품명 패킹,성형식(MOLD) - 패킹타입 MOLD - 패킹몸체형태 RING - 내경 7/8IN - 외경 1-1/4IN - 두께 3/16IN - 패킹재질 GRAPHITE - 품질보증서류 기술규격서 참조 - 시험성적서류 기술규격서 참조 원자력안전범주 NON NUCLEAR SAFETY RELATED 품질등급 Q등급
2022 | 1 | 계획예방정비용 | 한빛 | 1발전소 | 1 | 26 | 200441310 | 정비부분품(SPAR) | 국내 | Q | 패킹,성형식(MOLD) | 패킹,성형식(MOLD),MOLD,RING,7/8IN,1-1/4IN,3/1 | EA | 8 | 기계부 | 강대연 | 061-357-7154 | 품명 패킹,성형식(MOLD) - 패킹타입 MOLD - 패킹몸체형태 RING - 내경 7/8IN - 외경 1-1/4IN - 두께 3/16IN - 패킹재질 GRAPHITE - 품질보증서류 기술규격서 참조 - 시험성적서류 기술규격서 참조 원자력안전범주 NON NUCLEAR SAFETY RELATED 품질등급 Q등급
2022 | 4 | 계획예방정비용 | 한빛 | 1발전소 | 2 | 26 | 200441310 | 정비부분품(SPAR) | 국내 | Q | 패킹,성형식(MOLD) | 패킹,성형식(MOLD),MOLD,RING,7/8IN,1-1/4IN,3/1 | EA | 8 | 기계부 | 강대연 | 061-357-7154 | 품명 패킹,성형식(MOLD) - 패킹타입 MOLD - 패킹몸체형태 RING - 내경 7/8IN - 외경 1-1/4IN - 두께 3/16IN - 패킹재질 GRAPHITE - 품질보증서류 기술규격서 참조 - 시험성적서류 기술규격서 참조 원자력안전범주 NON NUCLEAR SAFETY RELATED 품질등급 Q등급
2020 | 3 | 계획예방정비용 | 한빛 | 1발전소 | 1 | 25 | 200441311 | 정비부분품(SPAR) | 국내 | Q | 패킹,성형식(MOLD) | 패킹,성형식(MOLD),MOLD,RING,7/8IN,1-1/4IN,3/1 | EA | 4 | 기계부 | 강대연 | 061-357-7154 | 품명 패킹,성형식(MOLD) - 패킹타입 MOLD - 패킹몸체형태 RING - 내경 7/8IN - 외경 1-1/4IN - 두께 3/16IN - 패킹재질 YARN - 품질보증서류 기술규격서 참조 - 시험성적서류 기술규격서 참조 원자력안전범주 NON NUCLEAR SAFETY RELATED 품질등급 Q등급
2021 | 2 | 계획예방정비용 | 한빛 | 1발전소 | 2 | 25 | 200441311 | 정비부분품(SPAR) | 국내 | Q | 패킹,성형식(MOLD) | 패킹,성형식(MOLD),MOLD,RING,7/8IN,1-1/4IN,3/1 | EA | 4 | 기계부 | 강대연 | 061-357-7154 | 품명 패킹,성형식(MOLD) - 패킹타입 MOLD - 패킹몸체형태 RING - 내경 7/8IN - 외경 1-1/4IN - 두께 3/16IN - 패킹재질 YARN - 품질보증서류 기술규격서 참조 - 시험성적서류 기술규격서 참조 원자력안전범주 NON NUCLEAR SAFETY RELATED 품질등급 Q등급
2022 | 1 | 계획예방정비용 | 한빛 | 1발전소 | 1 | 26 | 200441311 | 정비부분품(SPAR) | 국내 | Q | 패킹,성형식(MOLD) | 패킹,성형식(MOLD),MOLD,RING,7/8IN,1-1/4IN,3/1 | EA | 4 | 기계부 | 강대연 | 061-357-7154 | 품명 패킹,성형식(MOLD) - 패킹타입 MOLD - 패킹몸체형태 RING - 내경 7/8IN - 외경 1-1/4IN - 두께 3/16IN - 패킹재질 YARN - 품질보증서류 기술규격서 참조 - 시험성적서류 기술규격서 참조 원자력안전범주 NON NUCLEAR SAFETY RELATED 품질등급 Q등급
2022 | 4 | 계획예방정비용 | 한빛 | 1발전소 | 2 | 26 | 200441311 | 정비부분품(SPAR) | 국내 | Q | 패킹,성형식(MOLD) | 패킹,성형식(MOLD),MOLD,RING,7/8IN,1-1/4IN,3/1 | EA | 4 | 기계부 | 강대연 | 061-357-7154 | 품명 패킹,성형식(MOLD) - 패킹타입 MOLD - 패킹몸체형태 RING - 내경 7/8IN - 외경 1-1/4IN - 두께 3/16IN - 패킹재질 YARN - 품질보증서류 기술규격서 참조 - 시험성적서류 기술규격서 참조 원자력안전범주 NON NUCLEAR SAFETY RELATED 품질등급 Q등급
2020 | 3 | 계획예방정비용 | 한빛 | 1발전소 | 1 | 25 | 200441313 | 정비부분품(SPAR) | 국내 | Q | 개스킷 | 개스킷,SPIRAL WOUND,BASIC,4.5㎜,123㎜,164.5㎜, | EA | 3 | 기계부 | 김동준 | 061-357-2976 | 품명 개스킷 - 가스켓타입 SPIRAL WOUND - 가스켓단면형태 BASIC - 두께 4.5㎜ - 내경 123㎜ - 외경 164.5㎜ - 가스켓재질 SUS304/GRAPHITE 원자력안전범주 NUCLEAR SAFETY RELATED 품질등급 Q등급 제출서류목록 - 첨부기술규격서 적용
2021 | 2 | 계획예방정비용 | 한빛 | 1발전소 | 2 | 25 | 200441313 | 정비부분품(SPAR) | 국내 | Q | 개스킷 | 개스킷,SPIRAL WOUND,BASIC,4.5㎜,123㎜,164.5㎜, | EA | 3 | 기계부 | 김동준 | 061-357-2976 | 품명 개스킷 - 가스켓타입 SPIRAL WOUND - 가스켓단면형태 BASIC - 두께 4.5㎜ - 내경 123㎜ - 외경 164.5㎜ - 가스켓재질 SUS304/GRAPHITE 원자력안전범주 NUCLEAR SAFETY RELATED 품질등급 Q등급 제출서류목록 - 첨부기술규격서 적용
2022 | 1 | 계획예방정비용 | 한빛 | 1발전소 | 1 | 26 | 200441313 | 정비부분품(SPAR) | 국내 | Q | 개스킷 | 개스킷,SPIRAL WOUND,BASIC,4.5㎜,123㎜,164.5㎜, | EA | 3 | 기계부 | 김동준 | 061-357-2976 | 품명 개스킷 - 가스켓타입 SPIRAL WOUND - 가스켓단면형태 BASIC - 두께 4.5㎜ - 내경 123㎜ - 외경 164.5㎜ - 가스켓재질 SUS304/GRAPHITE 원자력안전범주 NUCLEAR SAFETY RELATED 품질등급 Q등급 제출서류목록 - 첨부기술규격서 적용
2022 | 4 | 계획예방정비용 | 한빛 | 1발전소 | 2 | 26 | 200441313 | 정비부분품(SPAR) | 국내 | Q | 개스킷 | 개스킷,SPIRAL WOUND,BASIC,4.5㎜,123㎜,164.5㎜, | EA | 3 | 기계부 | 김동준 | 061-357-2976 | 품명 개스킷 - 가스켓타입 SPIRAL WOUND - 가스켓단면형태 BASIC - 두께 4.5㎜ - 내경 123㎜ - 외경 164.5㎜ - 가스켓재질 SUS304/GRAPHITE 원자력안전범주 NUCLEAR SAFETY RELATED 품질등급 Q등급 제출서류목록 - 첨부기술규격서 적용
2020 | 3 | 계획예방정비용 | 한빛 | 1발전소 | 1 | 25 | 200441314 | 정비부분품(SPAR) | 국내 | Q | 개스킷 | 개스킷,SPIRAL WOUND,OUTER RING,4.5㎜(8㎜ 외륜), | EA | 3 | 기계부 | 김동준 | 061-357-2976 | 품명 개스킷 - 가스켓타입 SPIRAL WOUND - 가스켓단면형태 OUTER RING - 두께 4.5㎜(8㎜ 외륜) - 내경 242㎜ - 외경 290㎜ - 가스켓재질 SUS304/GRAPHITE - 링(RING)재질 SUS(304) 원자력안전범주 NUCLEAR SAFETY RELATED 품질등급 Q등급 제출서류목록 - 첨부기술규격서 적용
2021 | 2 | 계획예방정비용 | 한빛 | 1발전소 | 2 | 25 | 200441314 | 정비부분품(SPAR) | 국내 | Q | 개스킷 | 개스킷,SPIRAL WOUND,OUTER RING,4.5㎜(8㎜ 외륜), | EA | 3 | 기계부 | 김동준 | 061-357-2976 | 품명 개스킷 - 가스켓타입 SPIRAL WOUND - 가스켓단면형태 OUTER RING - 두께 4.5㎜(8㎜ 외륜) - 내경 242㎜ - 외경 290㎜ - 가스켓재질 SUS304/GRAPHITE - 링(RING)재질 SUS(304) 원자력안전범주 NUCLEAR SAFETY RELATED 품질등급 Q등급 제출서류목록 - 첨부기술규격서 적용
2022 | 1 | 계획예방정비용 | 한빛 | 1발전소 | 1 | 26 | 200441314 | 정비부분품(SPAR) | 국내 | Q | 개스킷 | 개스킷,SPIRAL WOUND,OUTER RING,4.5㎜(8㎜ 외륜), | EA | 3 | 기계부 | 김동준 | 061-357-2976 | 품명 개스킷 - 가스켓타입 SPIRAL WOUND - 가스켓단면형태 OUTER RING - 두께 4.5㎜(8㎜ 외륜) - 내경 242㎜ - 외경 290㎜ - 가스켓재질 SUS304/GRAPHITE - 링(RING)재질 SUS(304) 원자력안전범주 NUCLEAR SAFETY RELATED 품질등급 Q등급 제출서류목록 - 첨부기술규격서 적용
2022 | 4 | 계획예방정비용 | 한빛 | 1발전소 | 2 | 26 | 200441314 | 정비부분품(SPAR) | 국내 | Q | 개스킷 | 개스킷,SPIRAL WOUND,OUTER RING,4.5㎜(8㎜ 외륜), | EA | 3 | 기계부 | 김동준 | 061-357-2976 | 품명 개스킷 - 가스켓타입 SPIRAL WOUND - 가스켓단면형태 OUTER RING - 두께 4.5㎜(8㎜ 외륜) - 내경 242㎜ - 외경 290㎜ - 가스켓재질 SUS304/GRAPHITE - 링(RING)재질 SUS(304) 원자력안전범주 NUCLEAR SAFETY RELATED 품질등급 Q등급 제출서류목록 - 첨부기술규격서 적용
2020 | 3 | 계획예방정비용 | 한빛 | 1발전소 | 1 | 25 | 200441316 | 정비부분품(SPAR) | 국내 | Q | 개스킷 | 개스킷,SPIRAL WOUND,INNER AND OUTER RING,4I | EA | 1 | 기계부 | 궉성환 | 061-357-2142 | 품명 개스킷 - 가스켓타입 SPIRAL WOUND - 가스켓단면형태 INNER AND OUTER RING - 배관공칭규격(NPS) 4IN - 가스켓재질 SUS304/GRAPHITE/SUS304 - 사용압력(상한) 150LBS 원자력안전범주 NUCLEAR SAFETY RELATED 품질등급 Q등급 제출서류목록 - 첨부기술규격서 적용
2021 | 2 | 계획예방정비용 | 한빛 | 1발전소 | 2 | 25 | 200441316 | 정비부분품(SPAR) | 국내 | Q | 개스킷 | 개스킷,SPIRAL WOUND,INNER AND OUTER RING,4I | EA | 1 | 기계부 | 궉성환 | 061-357-2142 | 품명 개스킷 - 가스켓타입 SPIRAL WOUND - 가스켓단면형태 INNER AND OUTER RING - 배관공칭규격(NPS) 4IN - 가스켓재질 SUS304/GRAPHITE/SUS304 - 사용압력(상한) 150LBS 원자력안전범주 NUCLEAR SAFETY RELATED 품질등급 Q등급 제출서류목록 - 첨부기술규격서 적용
2022 | 1 | 계획예방정비용 | 한빛 | 1발전소 | 1 | 26 | 200441316 | 정비부분품(SPAR) | 국내 | Q | 개스킷 | 개스킷,SPIRAL WOUND,INNER AND OUTER RING,4I | EA | 1 | 기계부 | 궉성환 | 061-357-2142 | 품명 개스킷 - 가스켓타입 SPIRAL WOUND - 가스켓단면형태 INNER AND OUTER RING - 배관공칭규격(NPS) 4IN - 가스켓재질 SUS304/GRAPHITE/SUS304 - 사용압력(상한) 150LBS 원자력안전범주 NUCLEAR SAFETY RELATED 품질등급 Q등급 제출서류목록 - 첨부기술규격서 적용
2022 | 4 | 계획예방정비용 | 한빛 | 1발전소 | 2 | 26 | 200441316 | 정비부분품(SPAR) | 국내 | Q | 개스킷 | 개스킷,SPIRAL WOUND,INNER AND OUTER RING,4I | EA | 1 | 기계부 | 궉성환 | 061-357-2142 | 품명 개스킷 - 가스켓타입 SPIRAL WOUND - 가스켓단면형태 INNER AND OUTER RING - 배관공칭규격(NPS) 4IN - 가스켓재질 SUS304/GRAPHITE/SUS304 - 사용압력(상한) 150LBS 원자력안전범주 NUCLEAR SAFETY RELATED 품질등급 Q등급 제출서류목록 - 첨부기술규격서 적용
2020 | 3 | 계획예방정비용 | 한빛 | 1발전소 | 1 | 25 | 200441329 | 정비부분품(SPAR) | 국내 | Q | 개스킷 | 개스킷,SPIRAL WOUND,BASIC,0.175IN,6.25IN,7. | EA | 3 | 기계부 | 김동준 | 061-357-2976 | 품명 개스킷 - 가스켓타입 SPIRAL WOUND - 가스켓단면형태 BASIC - 두께 0.175IN - 내경 6.25IN - 외경 7.16IN - 주입기(FILLER)재질 GRAPHITE - 후프(HOOP)재질 STS304 - 품질보증서류 기술규격서 참조 - 시험성적서류 기술규격서 참조 원자력안전범주 NUCLEAR SAFETY RELATED 품질등급 Q등급
2021 | 2 | 계획예방정비용 | 한빛 | 1발전소 | 2 | 25 | 200441329 | 정비부분품(SPAR) | 국내 | Q | 개스킷 | 개스킷,SPIRAL WOUND,BASIC,0.175IN,6.25IN,7. | EA | 3 | 기계부 | 김동준 | 061-357-2976 | 품명 개스킷 - 가스켓타입 SPIRAL WOUND - 가스켓단면형태 BASIC - 두께 0.175IN - 내경 6.25IN - 외경 7.16IN - 주입기(FILLER)재질 GRAPHITE - 후프(HOOP)재질 STS304 - 품질보증서류 기술규격서 참조 - 시험성적서류 기술규격서 참조 원자력안전범주 NUCLEAR SAFETY RELATED 품질등급 Q등급
2022 | 1 | 계획예방정비용 | 한빛 | 1발전소 | 1 | 26 | 200441329 | 정비부분품(SPAR) | 국내 | Q | 개스킷 | 개스킷,SPIRAL WOUND,BASIC,0.175IN,6.25IN,7. | EA | 3 | 기계부 | 김동준 | 061-357-2976 | 품명 개스킷 - 가스켓타입 SPIRAL WOUND - 가스켓단면형태 BASIC - 두께 0.175IN - 내경 6.25IN - 외경 7.16IN - 주입기(FILLER)재질 GRAPHITE - 후프(HOOP)재질 STS304 - 품질보증서류 기술규격서 참조 - 시험성적서류 기술규격서 참조 원자력안전범주 NUCLEAR SAFETY RELATED 품질등급 Q등급
2022 | 4 | 계획예방정비용 | 한빛 | 1발전소 | 2 | 26 | 200441329 | 정비부분품(SPAR) | 국내 | Q | 개스킷 | 개스킷,SPIRAL WOUND,BASIC,0.175IN,6.25IN,7. | EA | 3 | 기계부 | 김동준 | 061-357-2976 | 품명 개스킷 - 가스켓타입 SPIRAL WOUND - 가스켓단면형태 BASIC - 두께 0.175IN - 내경 6.25IN - 외경 7.16IN - 주입기(FILLER)재질 GRAPHITE - 후프(HOOP)재질 STS304 - 품질보증서류 기술규격서 참조 - 시험성적서류 기술규격서 참조 원자력안전범주 NUCLEAR SAFETY RELATED 품질등급 Q등급
2020 | 3 | 계획예방정비용 | 한빛 | 1발전소 | 1 | 25 | 200441331 | 정비부분품(SPAR) | 국내 | Q | 개스킷 | 개스킷,SPIRAL WOUND,BASIC,4.5㎜,187㎜,213.5㎜, | EA | 2 | 기계부 | 궉성환 | 061-357-2142 | 품명 개스킷 - 가스켓타입 SPIRAL WOUND - 가스켓단면형태 BASIC - 두께 4.5㎜ - 내경 187㎜ - 외경 213.5㎜ - 가스켓재질 SUS304/GRAPHITE 원자력안전범주 NUCLEAR SAFETY RELATED 품질등급 Q등급 제출서류목록 - 첨부기술규격서 적용
2021 | 2 | 계획예방정비용 | 한빛 | 1발전소 | 2 | 25 | 200441331 | 정비부분품(SPAR) | 국내 | Q | 개스킷 | 개스킷,SPIRAL WOUND,BASIC,4.5㎜,187㎜,213.5㎜, | EA | 2 | 기계부 | 궉성환 | 061-357-2142 | 품명 개스킷 - 가스켓타입 SPIRAL WOUND - 가스켓단면형태 BASIC - 두께 4.5㎜ - 내경 187㎜ - 외경 213.5㎜ - 가스켓재질 SUS304/GRAPHITE 원자력안전범주 NUCLEAR SAFETY RELATED 품질등급 Q등급 제출서류목록 - 첨부기술규격서 적용
2022 | 1 | 계획예방정비용 | 한빛 | 1발전소 | 1 | 26 | 200441331 | 정비부분품(SPAR) | 국내 | Q | 개스킷 | 개스킷,SPIRAL WOUND,BASIC,4.5㎜,187㎜,213.5㎜, | EA | 2 | 기계부 | 궉성환 | 061-357-2142 | 품명 개스킷 - 가스켓타입 SPIRAL WOUND - 가스켓단면형태 BASIC - 두께 4.5㎜ - 내경 187㎜ - 외경 213.5㎜ - 가스켓재질 SUS304/GRAPHITE 원자력안전범주 NUCLEAR SAFETY RELATED 품질등급 Q등급 제출서류목록 - 첨부기술규격서 적용
2022 | 4 | 계획예방정비용 | 한빛 | 1발전소 | 2 | 26 | 200441331 | 정비부분품(SPAR) | 국내 | Q | 개스킷 | 개스킷,SPIRAL WOUND,BASIC,4.5㎜,187㎜,213.5㎜, | EA | 2 | 기계부 | 궉성환 | 061-357-2142 | 품명 개스킷 - 가스켓타입 SPIRAL WOUND - 가스켓단면형태 BASIC - 두께 4.5㎜ - 내경 187㎜ - 외경 213.5㎜ - 가스켓재질 SUS304/GRAPHITE 원자력안전범주 NUCLEAR SAFETY RELATED 품질등급 Q등급 제출서류목록 - 첨부기술규격서 적용
2020 | 3 | 계획예방정비용 | 한빛 | 1발전소 | 1 | 25 | 200441332 | 정비부분품(SPAR) | 국내 | A | 오-링 | 오-링,P345,344.5㎜,361.3㎜,8.4㎜ DIA,FKM(ASTM | EA | 9 | 기계부 | 김동준 | 061-357-2976 | 품명 오-링 - 오-링표준규격번호 P345 - 내경 344.5㎜ - 외경 361.3㎜ - 두께 8.4㎜ DIA - 오-링재질 FKM(ASTM D1418) 원자력안전범주 NON NUCLEAR SAFETY RELATED 품질등급 A등급 한빛 원자력 본부 - 패키지 번호 PO-J0600-B 제출서류목록 - 첨부기술규격서 적용
2021 | 2 | 계획예방정비용 | 한빛 | 1발전소 | 2 | 25 | 200441332 | 정비부분품(SPAR) | 국내 | A | 오-링 | 오-링,P345,344.5㎜,361.3㎜,8.4㎜ DIA,FKM(ASTM | EA | 9 | 기계부 | 김동준 | 061-357-2976 | 품명 오-링 - 오-링표준규격번호 P345 - 내경 344.5㎜ - 외경 361.3㎜ - 두께 8.4㎜ DIA - 오-링재질 FKM(ASTM D1418) 원자력안전범주 NON NUCLEAR SAFETY RELATED 품질등급 A등급 한빛 원자력 본부 - 패키지 번호 PO-J0600-B 제출서류목록 - 첨부기술규격서 적용
2022 | 1 | 계획예방정비용 | 한빛 | 1발전소 | 1 | 26 | 200441332 | 정비부분품(SPAR) | 국내 | A | 오-링 | 오-링,P345,344.5㎜,361.3㎜,8.4㎜ DIA,FKM(ASTM | EA | 9 | 기계부 | 김동준 | 061-357-2976 | 품명 오-링 - 오-링표준규격번호 P345 - 내경 344.5㎜ - 외경 361.3㎜ - 두께 8.4㎜ DIA - 오-링재질 FKM(ASTM D1418) 원자력안전범주 NON NUCLEAR SAFETY RELATED 품질등급 A등급 한빛 원자력 본부 - 패키지 번호 PO-J0600-B 제출서류목록 - 첨부기술규격서 적용
2022 | 4 | 계획예방정비용 | 한빛 | 1발전소 | 2 | 26 | 200441332 | 정비부분품(SPAR) | 국내 | A | 오-링 | 오-링,P345,344.5㎜,361.3㎜,8.4㎜ DIA,FKM(ASTM | EA | 9 | 기계부 | 김동준 | 061-357-2976 | 품명 오-링 - 오-링표준규격번호 P345 - 내경 344.5㎜ - 외경 361.3㎜ - 두께 8.4㎜ DIA - 오-링재질 FKM(ASTM D1418) 원자력안전범주 NON NUCLEAR SAFETY RELATED 품질등급 A등급 한빛 원자력 본부 - 패키지 번호 PO-J0600-B 제출서류목록 - 첨부기술규격서 적용
2020 | 3 | 계획예방정비용 | 한빛 | 1발전소 | 1 | 25 | 200441333 | 정비부분품(SPAR) | 국내 | A | 오-링 | 오-링,G350,349.3㎜,360.7㎜,5.7㎜ DIA,NBR, | EA | 9 | 기계부 | 김동준 | 061-357-2976 | 품명 오-링 - 오-링표준규격번호 G350 - 내경 349.3㎜ - 외경 360.7㎜ - 두께 5.7㎜ DIA - 오-링재질 NBR 원자력안전범주 NON NUCLEAR SAFETY RELATED 품질등급 A등급 한빛 원자력 본부 - 패키지 번호 PO-J0600-B 제출서류목록 - 첨부기술규격서 적용
2021 | 2 | 계획예방정비용 | 한빛 | 1발전소 | 2 | 25 | 200441333 | 정비부분품(SPAR) | 국내 | A | 오-링 | 오-링,G350,349.3㎜,360.7㎜,5.7㎜ DIA,NBR, | EA | 9 | 기계부 | 김동준 | 061-357-2976 | 품명 오-링 - 오-링표준규격번호 G350 - 내경 349.3㎜ - 외경 360.7㎜ - 두께 5.7㎜ DIA - 오-링재질 NBR 원자력안전범주 NON NUCLEAR SAFETY RELATED 품질등급 A등급 한빛 원자력 본부 - 패키지 번호 PO-J0600-B 제출서류목록 - 첨부기술규격서 적용
2022 | 1 | 계획예방정비용 | 한빛 | 1발전소 | 1 | 26 | 200441333 | 정비부분품(SPAR) | 국내 | A | 오-링 | 오-링,G350,349.3㎜,360.7㎜,5.7㎜ DIA,NBR, | EA | 9 | 기계부 | 김동준 | 061-357-2976 | 품명 오-링 - 오-링표준규격번호 G350 - 내경 349.3㎜ - 외경 360.7㎜ - 두께 5.7㎜ DIA - 오-링재질 NBR 원자력안전범주 NON NUCLEAR SAFETY RELATED 품질등급 A등급 한빛 원자력 본부 - 패키지 번호 PO-J0600-B 제출서류목록 - 첨부기술규격서 적용
2022 | 4 | 계획예방정비용 | 한빛 | 1발전소 | 2 | 26 | 200441333 | 정비부분품(SPAR) | 국내 | A | 오-링 | 오-링,G350,349.3㎜,360.7㎜,5.7㎜ DIA,NBR, | EA | 9 | 기계부 | 김동준 | 061-357-2976 | 품명 오-링 - 오-링표준규격번호 G350 - 내경 349.3㎜ - 외경 360.7㎜ - 두께 5.7㎜ DIA - 오-링재질 NBR 원자력안전범주 NON NUCLEAR SAFETY RELATED 품질등급 A등급 한빛 원자력 본부 - 패키지 번호 PO-J0600-B 제출서류목록 - 첨부기술규격서 적용
2020 | 3 | 계획예방정비용 | 한빛 | 1발전소 | 1 | 25 | 200441334 | 정비부분품(SPAR) | 국내 | A | 오-링 | 오-링,P50A,49.6㎜,61㎜,5.7㎜ DIA,FKM(ASTM D14 | EA | 9 | 기계부 | 김동준 | 061-357-2976 | 품명 오-링 - 오-링표준규격번호 P50A - 내경 49.6㎜ - 외경 61㎜ - 두께 5.7㎜ DIA - 오-링재질 FKM(ASTM D1418) 원자력안전범주 NON NUCLEAR SAFETY RELATED 품질등급 A등급 한빛 원자력 본부 - 패키지 번호 PO-J0600-B 제출서류목록 - 첨부기술규격서 적용
2021 | 2 | 계획예방정비용 | 한빛 | 1발전소 | 2 | 25 | 200441334 | 정비부분품(SPAR) | 국내 | A | 오-링 | 오-링,P50A,49.6㎜,61㎜,5.7㎜ DIA,FKM(ASTM D14 | EA | 9 | 기계부 | 김동준 | 061-357-2976 | 품명 오-링 - 오-링표준규격번호 P50A - 내경 49.6㎜ - 외경 61㎜ - 두께 5.7㎜ DIA - 오-링재질 FKM(ASTM D1418) 원자력안전범주 NON NUCLEAR SAFETY RELATED 품질등급 A등급 한빛 원자력 본부 - 패키지 번호 PO-J0600-B 제출서류목록 - 첨부기술규격서 적용
2022 | 1 | 계획예방정비용 | 한빛 | 1발전소 | 1 | 26 | 200441334 | 정비부분품(SPAR) | 국내 | A | 오-링 | 오-링,P50A,49.6㎜,61㎜,5.7㎜ DIA,FKM(ASTM D14 | EA | 9 | 기계부 | 김동준 | 061-357-2976 | 품명 오-링 - 오-링표준규격번호 P50A - 내경 49.6㎜ - 외경 61㎜ - 두께 5.7㎜ DIA - 오-링재질 FKM(ASTM D1418) 원자력안전범주 NON NUCLEAR SAFETY RELATED 품질등급 A등급 한빛 원자력 본부 - 패키지 번호 PO-J0600-B 제출서류목록 - 첨부기술규격서 적용
2022 | 4 | 계획예방정비용 | 한빛 | 1발전소 | 2 | 26 | 200441334 | 정비부분품(SPAR) | 국내 | A | 오-링 | 오-링,P50A,49.6㎜,61㎜,5.7㎜ DIA,FKM(ASTM D14 | EA | 9 | 기계부 | 김동준 | 061-357-2976 | 품명 오-링 - 오-링표준규격번호 P50A - 내경 49.6㎜ - 외경 61㎜ - 두께 5.7㎜ DIA - 오-링재질 FKM(ASTM D1418) 원자력안전범주 NON NUCLEAR SAFETY RELATED 품질등급 A등급 한빛 원자력 본부 - 패키지 번호 PO-J0600-B 제출서류목록 - 첨부기술규격서 적용
2020 | 3 | 계획예방정비용 | 한빛 | 1발전소 | 1 | 25 | 200441335 | 정비부분품(SPAR) | 국내 | A | 오-링 | 오-링,G80,79.4㎜,85.6㎜,3.1㎜ DIA,NBR, | EA | 9 | 기계부 | 김동준 | 061-357-2976 | 품명 오-링 - 오-링표준규격번호 G80 - 내경 79.4㎜ - 외경 85.6㎜ - 두께 3.1㎜ DIA - 오-링재질 NBR 원자력안전범주 NON NUCLEAR SAFETY RELATED 품질등급 A등급 한빛 원자력 본부 - 패키지 번호 PO-J0600-B 제출서류목록 - 첨부기술규격서 적용
2021 | 2 | 계획예방정비용 | 한빛 | 1발전소 | 2 | 25 | 200441335 | 정비부분품(SPAR) | 국내 | A | 오-링 | 오-링,G80,79.4㎜,85.6㎜,3.1㎜ DIA,NBR, | EA | 9 | 기계부 | 김동준 | 061-357-2976 | 품명 오-링 - 오-링표준규격번호 G80 - 내경 79.4㎜ - 외경 85.6㎜ - 두께 3.1㎜ DIA - 오-링재질 NBR 원자력안전범주 NON NUCLEAR SAFETY RELATED 품질등급 A등급 한빛 원자력 본부 - 패키지 번호 PO-J0600-B 제출서류목록 - 첨부기술규격서 적용
2022 | 1 | 계획예방정비용 | 한빛 | 1발전소 | 1 | 26 | 200441335 | 정비부분품(SPAR) | 국내 | A | 오-링 | 오-링,G80,79.4㎜,85.6㎜,3.1㎜ DIA,NBR, | EA | 9 | 기계부 | 김동준 | 061-357-2976 | 품명 오-링 - 오-링표준규격번호 G80 - 내경 79.4㎜ - 외경 85.6㎜ - 두께 3.1㎜ DIA - 오-링재질 NBR 원자력안전범주 NON NUCLEAR SAFETY RELATED 품질등급 A등급 한빛 원자력 본부 - 패키지 번호 PO-J0600-B 제출서류목록 - 첨부기술규격서 적용
2022 | 4 | 계획예방정비용 | 한빛 | 1발전소 | 2 | 26 | 200441335 | 정비부분품(SPAR) | 국내 | A | 오-링 | 오-링,G80,79.4㎜,85.6㎜,3.1㎜ DIA,NBR, | EA | 9 | 기계부 | 김동준 | 061-357-2976 | 품명 오-링 - 오-링표준규격번호 G80 - 내경 79.4㎜ - 외경 85.6㎜ - 두께 3.1㎜ DIA - 오-링재질 NBR 원자력안전범주 NON NUCLEAR SAFETY RELATED 품질등급 A등급 한빛 원자력 본부 - 패키지 번호 PO-J0600-B 제출서류목록 - 첨부기술규격서 적용
2020 | 3 | 계획예방정비용 | 한빛 | 1발전소 | 1 | 25 | 200441336 | 정비부분품(SPAR) | 국내 | A | 오-링 | 오-링,G40,39.4㎜,45.6㎜,3.1㎜ DIA,NBR, | EA | 9 | 기계부 | 김동준 | 061-357-2976 | 품명 오-링 - 오-링표준규격번호 G40 - 내경 39.4㎜ - 외경 45.6㎜ - 두께 3.1㎜ DIA - 오-링재질 NBR 원자력안전범주 NON NUCLEAR SAFETY RELATED 품질등급 A등급 제출서류목록 - 첨부기술규격서 적용
2021 | 2 | 계획예방정비용 | 한빛 | 1발전소 | 2 | 25 | 200441336 | 정비부분품(SPAR) | 국내 | A | 오-링 | 오-링,G40,39.4㎜,45.6㎜,3.1㎜ DIA,NBR, | EA | 9 | 기계부 | 김동준 | 061-357-2976 | 품명 오-링 - 오-링표준규격번호 G40 - 내경 39.4㎜ - 외경 45.6㎜ - 두께 3.1㎜ DIA - 오-링재질 NBR 원자력안전범주 NON NUCLEAR SAFETY RELATED 품질등급 A등급 제출서류목록 - 첨부기술규격서 적용
2022 | 1 | 계획예방정비용 | 한빛 | 1발전소 | 1 | 26 | 200441336 | 정비부분품(SPAR) | 국내 | A | 오-링 | 오-링,G40,39.4㎜,45.6㎜,3.1㎜ DIA,NBR, | EA | 9 | 기계부 | 김동준 | 061-357-2976 | 품명 오-링 - 오-링표준규격번호 G40 - 내경 39.4㎜ - 외경 45.6㎜ - 두께 3.1㎜ DIA - 오-링재질 NBR 원자력안전범주 NON NUCLEAR SAFETY RELATED 품질등급 A등급 제출서류목록 - 첨부기술규격서 적용
2022 | 4 | 계획예방정비용 | 한빛 | 1발전소 | 2 | 26 | 200441336 | 정비부분품(SPAR) | 국내 | A | 오-링 | 오-링,G40,39.4㎜,45.6㎜,3.1㎜ DIA,NBR, | EA | 9 | 기계부 | 김동준 | 061-357-2976 | 품명 오-링 - 오-링표준규격번호 G40 - 내경 39.4㎜ - 외경 45.6㎜ - 두께 3.1㎜ DIA - 오-링재질 NBR 원자력안전범주 NON NUCLEAR SAFETY RELATED 품질등급 A등급 제출서류목록 - 첨부기술규격서 적용
2020 | 3 | 계획예방정비용 | 한빛 | 1발전소 | 1 | 25 | 200441337 | 정비부분품(SPAR) | 국내 | A | 오-링 | 오-링,P35,34.7㎜,41.7㎜,3.5㎜ DIA,FKM(ASTM D1 | EA | 9 | 기계부 | 김동준 | 061-357-2976 | 품명 오-링 - 오-링표준규격번호 P35 - 내경 34.7㎜ - 외경 41.7㎜ - 두께 3.5㎜ DIA - 오-링재질 FKM(ASTM D1418) 원자력안전범주 NON NUCLEAR SAFETY RELATED 품질등급 A등급 한빛 원자력 본부 - 패키지 번호 PO-J0600-B 제출서류목록 - 첨부기술규격서 적용
2021 | 2 | 계획예방정비용 | 한빛 | 1발전소 | 2 | 25 | 200441337 | 정비부분품(SPAR) | 국내 | A | 오-링 | 오-링,P35,34.7㎜,41.7㎜,3.5㎜ DIA,FKM(ASTM D1 | EA | 9 | 기계부 | 김동준 | 061-357-2976 | 품명 오-링 - 오-링표준규격번호 P35 - 내경 34.7㎜ - 외경 41.7㎜ - 두께 3.5㎜ DIA - 오-링재질 FKM(ASTM D1418) 원자력안전범주 NON NUCLEAR SAFETY RELATED 품질등급 A등급 한빛 원자력 본부 - 패키지 번호 PO-J0600-B 제출서류목록 - 첨부기술규격서 적용
2022 | 1 | 계획예방정비용 | 한빛 | 1발전소 | 1 | 26 | 200441337 | 정비부분품(SPAR) | 국내 | A | 오-링 | 오-링,P35,34.7㎜,41.7㎜,3.5㎜ DIA,FKM(ASTM D1 | EA | 9 | 기계부 | 김동준 | 061-357-2976 | 품명 오-링 - 오-링표준규격번호 P35 - 내경 34.7㎜ - 외경 41.7㎜ - 두께 3.5㎜ DIA - 오-링재질 FKM(ASTM D1418) 원자력안전범주 NON NUCLEAR SAFETY RELATED 품질등급 A등급 한빛 원자력 본부 - 패키지 번호 PO-J0600-B 제출서류목록 - 첨부기술규격서 적용
2022 | 4 | 계획예방정비용 | 한빛 | 1발전소 | 2 | 26 | 200441337 | 정비부분품(SPAR) | 국내 | A | 오-링 | 오-링,P35,34.7㎜,41.7㎜,3.5㎜ DIA,FKM(ASTM D1 | EA | 9 | 기계부 | 김동준 | 061-357-2976 | 품명 오-링 - 오-링표준규격번호 P35 - 내경 34.7㎜ - 외경 41.7㎜ - 두께 3.5㎜ DIA - 오-링재질 FKM(ASTM D1418) 원자력안전범주 NON NUCLEAR SAFETY RELATED 품질등급 A등급 한빛 원자력 본부 - 패키지 번호 PO-J0600-B 제출서류목록 - 첨부기술규격서 적용
2020 | 3 | 계획예방정비용 | 한빛 | 1발전소 | 1 | 25 | 200441343 | 정비부분품(SPAR) | 국내 | Q | 패킹,성형식(MOLD) | 패킹,성형식(MOLD),12.7㎜,25.2㎜,3.2㎜,CARBON(MOL | EA | 50 | 기계부 | 궉성환 | 061-357-2142 | 품명 패킹,성형식(MOLD) - 내경 12.7㎜ - 외경 25.2㎜ - 두께 3.2㎜ - 패킹재질 CARBON(MOLD GRAPHITE) - 특수사항 OUTSIDE 원자력안전범주 NUCLEAR SAFETY RELATED 품질등급 Q등급 한빛 원자력 본부 - 패키지 번호 PO-M0021 제출서류목록 - 첨부기술규격서 적용
2021 | 2 | 계획예방정비용 | 한빛 | 1발전소 | 2 | 25 | 200441343 | 정비부분품(SPAR) | 국내 | Q | 패킹,성형식(MOLD) | 패킹,성형식(MOLD),12.7㎜,25.2㎜,3.2㎜,CARBON(MOL | EA | 50 | 기계부 | 궉성환 | 061-357-2142 | 품명 패킹,성형식(MOLD) - 내경 12.7㎜ - 외경 25.2㎜ - 두께 3.2㎜ - 패킹재질 CARBON(MOLD GRAPHITE) - 특수사항 OUTSIDE 원자력안전범주 NUCLEAR SAFETY RELATED 품질등급 Q등급 한빛 원자력 본부 - 패키지 번호 PO-M0021 제출서류목록 - 첨부기술규격서 적용
2022 | 1 | 계획예방정비용 | 한빛 | 1발전소 | 1 | 26 | 200441343 | 정비부분품(SPAR) | 국내 | Q | 패킹,성형식(MOLD) | 패킹,성형식(MOLD),12.7㎜,25.2㎜,3.2㎜,CARBON(MOL | EA | 50 | 기계부 | 궉성환 | 061-357-2142 | 품명 패킹,성형식(MOLD) - 내경 12.7㎜ - 외경 25.2㎜ - 두께 3.2㎜ - 패킹재질 CARBON(MOLD GRAPHITE) - 특수사항 OUTSIDE 원자력안전범주 NUCLEAR SAFETY RELATED 품질등급 Q등급 한빛 원자력 본부 - 패키지 번호 PO-M0021 제출서류목록 - 첨부기술규격서 적용
2022 | 4 | 계획예방정비용 | 한빛 | 1발전소 | 2 | 26 | 200441343 | 정비부분품(SPAR) | 국내 | Q | 패킹,성형식(MOLD) | 패킹,성형식(MOLD),12.7㎜,25.2㎜,3.2㎜,CARBON(MOL | EA | 50 | 기계부 | 궉성환 | 061-357-2142 | 품명 패킹,성형식(MOLD) - 내경 12.7㎜ - 외경 25.2㎜ - 두께 3.2㎜ - 패킹재질 CARBON(MOLD GRAPHITE) - 특수사항 OUTSIDE 원자력안전범주 NUCLEAR SAFETY RELATED 품질등급 Q등급 한빛 원자력 본부 - 패키지 번호 PO-M0021 제출서류목록 - 첨부기술규격서 적용
2020 | 3 | 계획예방정비용 | 한빛 | 1발전소 | 1 | 25 | 200441344 | 정비부분품(SPAR) | 국내 | Q | 패킹,성형식(MOLD) | 패킹,성형식(MOLD),16㎜,26.9㎜,1.55㎜,A276 GR.304 | EA | 50 | 기계부 | 궉성환 | 061-357-2142 | 품명 패킹,성형식(MOLD) - 내경 16㎜ - 외경 26.9㎜ - 두께 1.55㎜ - 패킹재질 A276 GR.304,304L,316,316L - 특수사항 OUTSIDE 원자력안전범주 NUCLEAR SAFETY RELATED 품질등급 Q등급 한빛 원자력 본부 - 패키지 번호 PO-M0021 제출서류목록 - 첨부기술규격서 적용
2021 | 2 | 계획예방정비용 | 한빛 | 1발전소 | 2 | 25 | 200441344 | 정비부분품(SPAR) | 국내 | Q | 패킹,성형식(MOLD) | 패킹,성형식(MOLD),16㎜,26.9㎜,1.55㎜,A276 GR.304 | EA | 50 | 기계부 | 궉성환 | 061-357-2142 | 품명 패킹,성형식(MOLD) - 내경 16㎜ - 외경 26.9㎜ - 두께 1.55㎜ - 패킹재질 A276 GR.304,304L,316,316L - 특수사항 OUTSIDE 원자력안전범주 NUCLEAR SAFETY RELATED 품질등급 Q등급 한빛 원자력 본부 - 패키지 번호 PO-M0021 제출서류목록 - 첨부기술규격서 적용
2022 | 1 | 계획예방정비용 | 한빛 | 1발전소 | 1 | 26 | 200441344 | 정비부분품(SPAR) | 국내 | Q | 패킹,성형식(MOLD) | 패킹,성형식(MOLD),16㎜,26.9㎜,1.55㎜,A276 GR.304 | EA | 50 | 기계부 | 궉성환 | 061-357-2142 | 품명 패킹,성형식(MOLD) - 내경 16㎜ - 외경 26.9㎜ - 두께 1.55㎜ - 패킹재질 A276 GR.304,304L,316,316L - 특수사항 OUTSIDE 원자력안전범주 NUCLEAR SAFETY RELATED 품질등급 Q등급 한빛 원자력 본부 - 패키지 번호 PO-M0021 제출서류목록 - 첨부기술규격서 적용
2022 | 4 | 계획예방정비용 | 한빛 | 1발전소 | 2 | 26 | 200441344 | 정비부분품(SPAR) | 국내 | Q | 패킹,성형식(MOLD) | 패킹,성형식(MOLD),16㎜,26.9㎜,1.55㎜,A276 GR.304 | EA | 50 | 기계부 | 궉성환 | 061-357-2142 | 품명 패킹,성형식(MOLD) - 내경 16㎜ - 외경 26.9㎜ - 두께 1.55㎜ - 패킹재질 A276 GR.304,304L,316,316L - 특수사항 OUTSIDE 원자력안전범주 NUCLEAR SAFETY RELATED 품질등급 Q등급 한빛 원자력 본부 - 패키지 번호 PO-M0021 제출서류목록 - 첨부기술규격서 적용
2021 | 4 | 계획예방정비용 | 한빛 | 3발전소 | 6 | 14 | 200441366 | 정비부분품(SPAR) | 국내 | A | 패킹,성형식(MOLD) | 패킹,성형식(MOLD),VOC TYPE PKG,37.15㎜(0,+0.2) | SET | 1 | 기계부 | 김원섭 | 061-357-2342 | 품명 패킹,성형식(MOLD) - 패킹타입 VOC TYPE PKG - 내경 37.15㎜(0,+0.2) - 외경 54.1㎜(-0.2,0) - 두께 7.9㎜(+-0.2) - 패킹재질 GRAFOIL/GRAPHITE FILAMENT - 사용온도(상한) WATER:260℃,STEAM:560℃ - 사용압력(상한) 173㎏/㎠ - 최소포장단위 B2:M3/SET,진공포장 - 품질보증서류 CERTIFICATE OF CONFORMANCE - 시험성적서류 MILL SHEET,치수검사보고 품질등급 A등급
2020 | 3 | 계획예방정비용 | 한빛 | 1발전소 | 1 | 25 | 200441547 | 정비부분품(SPAR) | 국내 | Q | 개스킷 | 개스킷,PRESSURE SEAL,6IN,SOFT IRON,900LBS,5 | EA | 1 | 기계부 | 궉성환 | 061-357-2142 | 품명 개스킷 - 가스켓타입 PRESSURE SEAL - 배관공칭규격(NPS) 6IN - 가스켓재질 SOFT IRON - 사용압력(상한) 900LBS - 표면처리 5㎛ SILVER GILDING - 품질보증서류 CERTIFICATE OF CONFORMANCE - 시험성적서류 MILL SHEET, NDE REPORT 품질등급 Q등급
2021 | 2 | 계획예방정비용 | 한빛 | 1발전소 | 2 | 25 | 200441547 | 정비부분품(SPAR) | 국내 | Q | 개스킷 | 개스킷,PRESSURE SEAL,6IN,SOFT IRON,900LBS,5 | EA | 1 | 기계부 | 궉성환 | 061-357-2142 | 품명 개스킷 - 가스켓타입 PRESSURE SEAL - 배관공칭규격(NPS) 6IN - 가스켓재질 SOFT IRON - 사용압력(상한) 900LBS - 표면처리 5㎛ SILVER GILDING - 품질보증서류 CERTIFICATE OF CONFORMANCE - 시험성적서류 MILL SHEET, NDE REPORT 품질등급 Q등급
2022 | 1 | 계획예방정비용 | 한빛 | 1발전소 | 1 | 26 | 200441547 | 정비부분품(SPAR) | 국내 | Q | 개스킷 | 개스킷,PRESSURE SEAL,6IN,SOFT IRON,900LBS,5 | EA | 1 | 기계부 | 궉성환 | 061-357-2142 | 품명 개스킷 - 가스켓타입 PRESSURE SEAL - 배관공칭규격(NPS) 6IN - 가스켓재질 SOFT IRON - 사용압력(상한) 900LBS - 표면처리 5㎛ SILVER GILDING - 품질보증서류 CERTIFICATE OF CONFORMANCE - 시험성적서류 MILL SHEET, NDE REPORT 품질등급 Q등급
2022 | 4 | 계획예방정비용 | 한빛 | 1발전소 | 2 | 26 | 200441547 | 정비부분품(SPAR) | 국내 | Q | 개스킷 | 개스킷,PRESSURE SEAL,6IN,SOFT IRON,900LBS,5 | EA | 1 | 기계부 | 궉성환 | 061-357-2142 | 품명 개스킷 - 가스켓타입 PRESSURE SEAL - 배관공칭규격(NPS) 6IN - 가스켓재질 SOFT IRON - 사용압력(상한) 900LBS - 표면처리 5㎛ SILVER GILDING - 품질보증서류 CERTIFICATE OF CONFORMANCE - 시험성적서류 MILL SHEET, NDE REPORT 품질등급 Q등급
2020 | 2 | 계획예방정비용 | 한빛 | 3발전소 | 6 | 13 | 200441561 | 정비부분품(SPAR) | 국내 | S | 벨트,동력전달용 | 벨트,동력전달용,C TYPE, C107,V형,107IN,14㎜,합성직물+ | EA | 36 | 기계부 | 박재남 | 061-357-1396 | 품명 벨트,동력전달용 - 벨트타입 C TYPE, C107 - 벨트몸체형태 V형 - 길이 107IN - 두께 14㎜ - 벨트재질 합성직물+RBR - 피치길이 22㎜ - 단면사이즈 C SECT 품질등급 S등급
2021 | 1 | 계획예방정비용 | 한빛 | 3발전소 | 5 | 14 | 200441561 | 정비부분품(SPAR) | 국내 | S | 벨트,동력전달용 | 벨트,동력전달용,C TYPE, C107,V형,107IN,14㎜,합성직물+ | EA | 36 | 기계부 | 조남현 | 061-357-1397 | 품명 벨트,동력전달용 - 벨트타입 C TYPE, C107 - 벨트몸체형태 V형 - 길이 107IN - 두께 14㎜ - 벨트재질 합성직물+RBR - 피치길이 22㎜ - 단면사이즈 C SECT 품질등급 S등급
2021 | 4 | 계획예방정비용 | 한빛 | 3발전소 | 6 | 14 | 200441561 | 정비부분품(SPAR) | 국내 | S | 벨트,동력전달용 | 벨트,동력전달용,C TYPE, C107,V형,107IN,14㎜,합성직물+ | EA | 36 | 기계부 | 박재남 | 061-357-1396 | 품명 벨트,동력전달용 - 벨트타입 C TYPE, C107 - 벨트몸체형태 V형 - 길이 107IN - 두께 14㎜ - 벨트재질 합성직물+RBR - 피치길이 22㎜ - 단면사이즈 C SECT 품질등급 S등급
2020 | 1 | 계획예방정비용 | 월성 | 3발전소 | 5(신1) | 6 | 200441616 | 정비부분품(SPAR) | 국외 | S | 부품키트,밸브용 | 부품키트,밸브용,DRAG,SOFT GOODS KIT,1750psig,S | SET | 2 | 기계부 | 김종영 | 054-779-5749 | 품명 부품키트,밸브용 - 밸브타입 DRAG - 밸브부품키트타입 SOFT GOODS KIT - 사용압력(상한) 1750psig - 구성품1 SEAT GASKET(2EA) - 구성품2 BALANCE SEAL(1EA) - 구성품3 STEM PACKING(1SET) - 구성품4 PACKING SPACER(1EA) - 특수사항 500℉ 원자력안전범주 NON NUCLEAR SAFETY RELATED 품질등급 S등급 제작사 CCI(CONTROL COMPONENTS INC) - 제작사 유형(MFR CATEGORY) ORIGINAL EQUIP. SUPPLIER - 부품번호 201427-3-SOFT - 도면번호 CCI :201427-3 - KHNP :1/2-541-V-1112/1122 제출서류목록 - 첨부기술규격서 적용 | CCI(CONTROL COMPONENTS INC) |  | 201427-3-SOFT
2021 | 2 | 계획예방정비용 | 월성 | 3발전소 | 6(신2) | 5 | 200441616 | 정비부분품(SPAR) | 국외 | S | 부품키트,밸브용 | 부품키트,밸브용,DRAG,SOFT GOODS KIT,1750psig,S | SET | 2 | 기계부 | 유경돈 | 054-779-5646 | 품명 부품키트,밸브용 - 밸브타입 DRAG - 밸브부품키트타입 SOFT GOODS KIT - 사용압력(상한) 1750psig - 구성품1 SEAT GASKET(2EA) - 구성품2 BALANCE SEAL(1EA) - 구성품3 STEM PACKING(1SET) - 구성품4 PACKING SPACER(1EA) - 특수사항 500℉ 원자력안전범주 NON NUCLEAR SAFETY RELATED 품질등급 S등급 제작사 CCI(CONTROL COMPONENTS INC) - 제작사 유형(MFR CATEGORY) ORIGINAL EQUIP. SUPPLIER - 부품번호 201427-3-SOFT - 도면번호 CCI :201427-3 - KHNP :1/2-541-V-1112/1122 제출서류목록 - 첨부기술규격서 적용 | CCI(CONTROL COMPONENTS INC) |  | 201427-3-SOFT
2021 | 3 | 계획예방정비용 | 월성 | 3발전소 | 5(신1) | 7 | 200441616 | 정비부분품(SPAR) | 국외 | S | 부품키트,밸브용 | 부품키트,밸브용,DRAG,SOFT GOODS KIT,1750psig,S | SET | 2 | 기계부 | 김종영 | 054-779-5749 | 품명 부품키트,밸브용 - 밸브타입 DRAG - 밸브부품키트타입 SOFT GOODS KIT - 사용압력(상한) 1750psig - 구성품1 SEAT GASKET(2EA) - 구성품2 BALANCE SEAL(1EA) - 구성품3 STEM PACKING(1SET) - 구성품4 PACKING SPACER(1EA) - 특수사항 500℉ 원자력안전범주 NON NUCLEAR SAFETY RELATED 품질등급 S등급 제작사 CCI(CONTROL COMPONENTS INC) - 제작사 유형(MFR CATEGORY) ORIGINAL EQUIP. SUPPLIER - 부품번호 201427-3-SOFT - 도면번호 CCI :201427-3 - KHNP :1/2-541-V-1112/1122 제출서류목록 - 첨부기술규격서 적용 | CCI(CONTROL COMPONENTS INC) |  | 201427-3-SOFT
2022 | 3 | 계획예방정비용 | 월성 | 3발전소 | 6(신2) | 6 | 200441616 | 정비부분품(SPAR) | 국외 | S | 부품키트,밸브용 | 부품키트,밸브용,DRAG,SOFT GOODS KIT,1750psig,S | SET | 2 | 기계부 | 유경돈 | 054-779-5646 | 품명 부품키트,밸브용 - 밸브타입 DRAG - 밸브부품키트타입 SOFT GOODS KIT - 사용압력(상한) 1750psig - 구성품1 SEAT GASKET(2EA) - 구성품2 BALANCE SEAL(1EA) - 구성품3 STEM PACKING(1SET) - 구성품4 PACKING SPACER(1EA) - 특수사항 500℉ 원자력안전범주 NON NUCLEAR SAFETY RELATED 품질등급 S등급 제작사 CCI(CONTROL COMPONENTS INC) - 제작사 유형(MFR CATEGORY) ORIGINAL EQUIP. SUPPLIER - 부품번호 201427-3-SOFT - 도면번호 CCI :201427-3 - KHNP :1/2-541-V-1112/1122 제출서류목록 - 첨부기술규격서 적용 | CCI(CONTROL COMPONENTS INC) |  | 201427-3-SOFT
2020 | 1 | 계획예방정비용 | 월성 | 3발전소 | 5(신1) | 6 | 200441618 | 정비부분품(SPAR) | 국외 | S | 부품키트,밸브용 | 부품키트,밸브용,GLOBE VALVE,SOFT GOODS KIT,FOR | SET | 2 | 기계부 | 김종영 | 054-779-5749 | 품명 부품키트,밸브용 - 밸브타입 GLOBE VALVE - 밸브부품키트타입 SOFT GOODS KIT - 밸브부품키트용도 FOR GLOBE VALVE - 사용압력(상한) 1750 PSIG - 사용압력(하한) 500℉ - 구성품1 BONNET GASKET(1EA) - 구성품2 SEAT GASKET(3EA) - 구성품3 BALANCE SEAL(1EA) - 구성품4 STEM PACKING(1SET) - 구성품5 CARBON SPACER(1EA) 원자력안전범주 NON NUCLEAR SAFETY RELATED 품질등급 S등급 제작사 CCI(CONTROL COMPONENTS INC) - 부품번호 201426-1-SOFT(SKN-1/2) - 201427-1-SOFT(SWN-1/2) - 도면번호 201426-1(SKN-1/2) - 201427-1(SWN-1/2) 제출서류목록 - 첨부기술규격서 적용 | CCI(CONTROL COMPONENTS INC) |  | 201427-1-SOFT(SWN-1/2)
2021 | 2 | 계획예방정비용 | 월성 | 3발전소 | 6(신2) | 5 | 200441618 | 정비부분품(SPAR) | 국외 | S | 부품키트,밸브용 | 부품키트,밸브용,GLOBE VALVE,SOFT GOODS KIT,FOR | SET | 2 | 기계부 | 유경돈 | 054-779-5646 | 품명 부품키트,밸브용 - 밸브타입 GLOBE VALVE - 밸브부품키트타입 SOFT GOODS KIT - 밸브부품키트용도 FOR GLOBE VALVE - 사용압력(상한) 1750 PSIG - 사용압력(하한) 500℉ - 구성품1 BONNET GASKET(1EA) - 구성품2 SEAT GASKET(3EA) - 구성품3 BALANCE SEAL(1EA) - 구성품4 STEM PACKING(1SET) - 구성품5 CARBON SPACER(1EA) 원자력안전범주 NON NUCLEAR SAFETY RELATED 품질등급 S등급 제작사 CCI(CONTROL COMPONENTS INC) - 부품번호 201426-1-SOFT(SKN-1/2) - 201427-1-SOFT(SWN-1/2) - 도면번호 201426-1(SKN-1/2) - 201427-1(SWN-1/2) 제출서류목록 - 첨부기술규격서 적용 | CCI(CONTROL COMPONENTS INC) |  | 201427-1-SOFT(SWN-1/2)
2021 | 3 | 계획예방정비용 | 월성 | 3발전소 | 5(신1) | 7 | 200441618 | 정비부분품(SPAR) | 국외 | S | 부품키트,밸브용 | 부품키트,밸브용,GLOBE VALVE,SOFT GOODS KIT,FOR | SET | 2 | 기계부 | 김종영 | 054-779-5749 | 품명 부품키트,밸브용 - 밸브타입 GLOBE VALVE - 밸브부품키트타입 SOFT GOODS KIT - 밸브부품키트용도 FOR GLOBE VALVE - 사용압력(상한) 1750 PSIG - 사용압력(하한) 500℉ - 구성품1 BONNET GASKET(1EA) - 구성품2 SEAT GASKET(3EA) - 구성품3 BALANCE SEAL(1EA) - 구성품4 STEM PACKING(1SET) - 구성품5 CARBON SPACER(1EA) 원자력안전범주 NON NUCLEAR SAFETY RELATED 품질등급 S등급 제작사 CCI(CONTROL COMPONENTS INC) - 부품번호 201426-1-SOFT(SKN-1/2) - 201427-1-SOFT(SWN-1/2) - 도면번호 201426-1(SKN-1/2) - 201427-1(SWN-1/2) 제출서류목록 - 첨부기술규격서 적용 | CCI(CONTROL COMPONENTS INC) |  | 201427-1-SOFT(SWN-1/2)
2022 | 3 | 계획예방정비용 | 월성 | 3발전소 | 6(신2) | 6 | 200441618 | 정비부분품(SPAR) | 국외 | S | 부품키트,밸브용 | 부품키트,밸브용,GLOBE VALVE,SOFT GOODS KIT,FOR | SET | 2 | 기계부 | 유경돈 | 054-779-5646 | 품명 부품키트,밸브용 - 밸브타입 GLOBE VALVE - 밸브부품키트타입 SOFT GOODS KIT - 밸브부품키트용도 FOR GLOBE VALVE - 사용압력(상한) 1750 PSIG - 사용압력(하한) 500℉ - 구성품1 BONNET GASKET(1EA) - 구성품2 SEAT GASKET(3EA) - 구성품3 BALANCE SEAL(1EA) - 구성품4 STEM PACKING(1SET) - 구성품5 CARBON SPACER(1EA) 원자력안전범주 NON NUCLEAR SAFETY RELATED 품질등급 S등급 제작사 CCI(CONTROL COMPONENTS INC) - 부품번호 201426-1-SOFT(SKN-1/2) - 201427-1-SOFT(SWN-1/2) - 도면번호 201426-1(SKN-1/2) - 201427-1(SWN-1/2) 제출서류목록 - 첨부기술규격서 적용 | CCI(CONTROL COMPONENTS INC) |  | 201427-1-SOFT(SWN-1/2)
2021 | 1 | 계획예방정비용 | 고리 | 1발전소 | 2 | 31 | 200441653 | 정비부분품(SPAR) | 국내 | A | 개스킷 | 개스킷,SPIRAL WOUND,INNER AND OUTER RING,1I | EA | 7 | 기계부 | 서화수 | 051-726-2142 | 품명 개스킷 - 가스켓타입 SPIRAL WOUND - 가스켓단면형태 INNER AND OUTER RING - 배관공칭규격(NPS) 1IN - 링(RING)재질 SUS 304 / 316 - 주입기(FILLER)재질 GRAPHITE - 후프(HOOP)재질 SUS 304 / 316 - 사용온도(상한) 300℃ - 사용압력(상한) 2500LBS - 적용기술기준 ASME B16.20 원자력안전범주 NON NUCLEAR SAFETY RELATED 품질등급 A등급 제출서류목록 - 첨부기술규격서 적용
2021 | 1 | 계획예방정비용 | 고리 | 1발전소 | 2 | 31 | 200441657 | 정비부분품(SPAR) | 국내 | A | 개스킷 | 개스킷,SPIRAL WOUND,INNER AND OUTER RING,3I | EA | 5 | 기계부 | 서화수 | 051-726-2142 | 품명 개스킷 - 가스켓타입 SPIRAL WOUND - 가스켓단면형태 INNER AND OUTER RING - 배관공칭규격(NPS) 3IN - 링(RING)재질 SUS 304 / 316 - 주입기(FILLER)재질 GRAPHITE - 후프(HOOP)재질 SUS 304 / 316 - 사용온도(상한) 300℃ - 사용압력(상한) 1500 LBS - 적용기술기준 ASME B16.20 원자력안전범주 NON NUCLEAR SAFETY RELATED 품질등급 A등급 제출서류목록 - 첨부기술규격서 적용
2020 | 1 | 경상예방정비용 | 한울 | 3발전소 |  |  | 200441670 | 정비부분품(SPAR) | 국내 | S | 어댑터 세트,밸브용 | ADAPTER SET,RO막 ADAPTER,RO막 호스연결,169㎜ LG | EA | 9 | 기계부 | 강성민 | 054-785-2348 | 품명 ADAPTER SET - 별칭 RO막 ADAPTER - 용도 RO막 호스연결 - 사이즈 169㎜ LG - 재질 STS 304 - 연결(CONNECTION) 데이터 외경:36.5㎜, 28.5㎜ - 설치기기 정보 오링 : 28.5㎜, 2EA - 부속품목 오링 : 36.5㎜, 1EA 품질등급 S등급
2020 | 1 | 계획예방정비용 | 새울 | 1발전소 | 1(신3) | 3 | 200441708 | 정비부분품(SPAR) | 국외 | Q | 퓨즈,통형 | 퓨즈,통형,PT FUSE,5,000V,1A,ASME NQA-1,C OF | EA | 96 | 전기부 | 우준영 | 052-715-5157 | 품명 퓨즈,통형 - 퓨즈타입 PT FUSE - 정격최대전압 5,000V - 정격연속운전전류 1A - 적용품질기준 ASME NQA-1 - 품질보증서류 C OF C 품질등급 Q등급 제작사 FERRAZ SHAWMUT INC. - 모델번호 A500T1E-1 신고리 건설소 - 패키지 번호 S34-E207-5.1.07 | FERRAZ SHAWMUT INC. | A500T1E-1
2021 | 1 | 계획예방정비용 | 새울 | 1발전소 | 2(신4) | 2 | 200441708 | 정비부분품(SPAR) | 국외 | Q | 퓨즈,통형 | 퓨즈,통형,PT FUSE,5,000V,1A,ASME NQA-1,C OF | EA | 96 | 전기부 | 우준영 | 052-715-5157 | 품명 퓨즈,통형 - 퓨즈타입 PT FUSE - 정격최대전압 5,000V - 정격연속운전전류 1A - 적용품질기준 ASME NQA-1 - 품질보증서류 C OF C 품질등급 Q등급 제작사 FERRAZ SHAWMUT INC. - 모델번호 A500T1E-1 신고리 건설소 - 패키지 번호 S34-E207-5.1.07 | FERRAZ SHAWMUT INC. | A500T1E-1
2020 | 1 | 경상예방정비용 | 새울 | 1발전소 |  |  | 200441715 | 정비부분품(SPAR) | 국내 | Q | 히팅엘레멘트 | 히팅엘레멘트,HEATER ELEMENTS,NI:CR(80:20),20IN | EA | 5 | 전기부 | 김종기 | 052-715-5052 | 품명 히팅엘레멘트 - 히팅엘레멘트몸체형태 HEATER ELEMENTS - 히팅엘레멘트타입 NI:CR(80:20) - 몸체너비 20IN - 히팅엘레멘트재질 FINNED TUBULAR - 정격전압 480 - 정격전력(용량) 48 - 주파수 60㎐ - 적용품질기준 ASME NQA-1 - 품질보증서류 CERTIFICATE OF CONFORMANCE - 시험성적서류 CMTR, 시험성적서 품질등급 Q등급 제작사 LS 엠트론(주) - 모델번호 S34-M252-5.0-2.1 | LS 엠트론(주) | S34-M252-5.0-2.1
2020 | 1 | 경상예방정비용 | 새울 | 1발전소 |  |  | 200441716 | 정비부분품(SPAR) | 국내 | Q | 히팅엘레멘트 | 히팅엘레멘트,HEATER ELEMENTS,NI:CR(80:20),16IN | EA | 5 | 전기부 | 김종기 | 052-715-5052 | 품명 히팅엘레멘트 - 히팅엘레멘트몸체형태 HEATER ELEMENTS - 히팅엘레멘트타입 NI:CR(80:20) - 몸체너비 16IN - 히팅엘레멘트재질 FINNED TUBULAR - 정격전압 480 - 정격전력(용량) 73 - 주파수 60㎐ - 적용품질기준 ASME NQA-1 - 품질보증서류 CERTIFICATE OF CONFORMANCE - 시험성적서류 CMTR, 시험성적서 품질등급 Q등급 제작사 LS 엠트론(주) - 모델번호 S34-M252-5.0-2.1 | LS 엠트론(주) | S34-M252-5.0-2.1
2020 | 1 | 경상예방정비용 | 새울 | 1발전소 |  |  | 200441717 | 정비부분품(SPAR) | 국내 | Q | 히팅엘레멘트 | 히팅엘레멘트,HEATER ELEMENTS,NI:CR(80:20),12IN | EA | 5 | 전기부 | 김종기 | 052-715-5052 | 품명 히팅엘레멘트 - 히팅엘레멘트몸체형태 HEATER ELEMENTS - 히팅엘레멘트타입 NI:CR(80:20) - 몸체너비 12IN - 히팅엘레멘트재질 FINNED TUBULAR - 정격전압 480 - 정격전력(용량) 13 - 주파수 60㎐ - 적용품질기준 ASME NQA-1 - 품질보증서류 CERTIFICATE OF CONFORMANCE - 시험성적서류 CMTR, 시험성적서 품질등급 Q등급 제작사 LS 엠트론(주) - 모델번호 S34-M252-5.0-2.1 | LS 엠트론(주) | S34-M252-5.0-2.1
2020 | 1 | 경상예방정비용 | 새울 | 1발전소 |  |  | 200441718 | 정비부분품(SPAR) | 국내 | Q | 히팅엘레멘트 | 히팅엘레멘트,HEATER ELEMENTS,NI:CR(80:20),18IN | EA | 5 | 전기부 | 김종기 | 052-715-5052 | 품명 히팅엘레멘트 - 히팅엘레멘트몸체형태 HEATER ELEMENTS - 히팅엘레멘트타입 NI:CR(80:20) - 몸체너비 18IN - 히팅엘레멘트재질 FINNED TUBULAR - 정격전압 480 - 정격전력(용량) 32 - 주파수 60㎐ - 적용품질기준 ASME NQA-1 - 품질보증서류 CERTIFICATE OF CONFORMANCE - 시험성적서류 CMTR, 시험성적서 품질등급 Q등급 제작사 LS 엠트론(주) - 모델번호 S34-M252-5.0-2.1 | LS 엠트론(주) | S34-M252-5.0-2.1
2020 | 1 | 경상예방정비용 | 새울 | 1발전소 |  |  | 200441719 | 정비부분품(SPAR) | 국내 | Q | 히팅엘레멘트 | 히팅엘레멘트,HEATER ELEMENTS,NI:CR(80:20),14IN | EA | 5 | 전기부 | 김종기 | 052-715-5052 | 품명 히팅엘레멘트 - 히팅엘레멘트몸체형태 HEATER ELEMENTS - 히팅엘레멘트타입 NI:CR(80:20) - 몸체너비 14IN - 히팅엘레멘트재질 FINNED TUBULAR - 정격전압 480 - 정격전력(용량) 24 - 주파수 60㎐ - 품질보증서류 CERTIFICATE OF CONFORMANCE - 시험성적서류 TEST REPORT 품질등급 Q등급 제작사 LS 엠트론(주) - 주설비 참고자료 P.O S34-M252-5.0-2-1 | LS 엠트론(주)
2020 | 1 | 경상예방정비용 | 한울 | 3발전소 |  |  | 200441721 | 정비부분품(SPAR) | 국내 | S | 필터유니트, 정수용, 프레임 마운트 | 필터유니트, 정수용, 프레임 마운트,MF탱크 상단 거름망,BOX TYP | EA | 1 | 기계부 | 강성민 | 054-785-2348 | 품명 필터유니트, 정수용, 프레임 마운트 - 별칭 MF탱크 상단 거름망 - 타입(형식) BOX TYPE - 필터엘리멘트재질 부직포 - 설치기기 정보 MF탱크 - 유니트 규격 두께:3T - 유니트 데이터 580*315*300㎜ - 유니트 설치 탱크상단 인입구측 설치 품질등급 S등급
2020 | 1 | 계획예방정비용 | 새울 | 1발전소 | 1(신3) | 3 | 200441759 | 정비부분품(SPAR) | 국외 | A | 제어장치-변환기 | 제어장치-변환기,FO TRANSMETTER,24VDC,+/-24V DC, | EA | 4 | MMIS부 | 박의홍 | 052-715-5224 | 품명 제어장치-변환기 - 별칭 FO TRANSMETTER - 전압(VOLTAGE) 24VDC - 전기 데이터 +/-24V DC - 입력데이터 DIGITAL OUTPUT - 출력데이터 FIBER OPTIC SIGNAL 원자력안전범주 NON NUCLEAR SAFETY RELATED 품질등급 A등급 제작사 WESTINGHOUSE ELECTRIC COMPANY - 제작사 유형(MFR CATEGORY) ORIGINAL EQUIP. SUPPLIER - 원설계규격서(ODS) SHINKORI 3&4,9-182-J464-001 - 부품번호 90193G01 - 도면번호 9-700-Z-459-045 제출서류목록 - 품질보증계획서(QAM) - 품질보증확인서(C of C) | WESTINGHOUSE ELECTRIC COMPANY |  | 90193G01
2021 | 1 | 계획예방정비용 | 새울 | 1발전소 | 2(신4) | 2 | 200441759 | 정비부분품(SPAR) | 국외 | A | 제어장치-변환기 | 제어장치-변환기,FO TRANSMETTER,24VDC,+/-24V DC, | EA | 4 | MMIS부 | 박의홍 | 052-715-5224 | 품명 제어장치-변환기 - 별칭 FO TRANSMETTER - 전압(VOLTAGE) 24VDC - 전기 데이터 +/-24V DC - 입력데이터 DIGITAL OUTPUT - 출력데이터 FIBER OPTIC SIGNAL 원자력안전범주 NON NUCLEAR SAFETY RELATED 품질등급 A등급 제작사 WESTINGHOUSE ELECTRIC COMPANY - 제작사 유형(MFR CATEGORY) ORIGINAL EQUIP. SUPPLIER - 원설계규격서(ODS) SHINKORI 3&4,9-182-J464-001 - 부품번호 90193G01 - 도면번호 9-700-Z-459-045 제출서류목록 - 품질보증계획서(QAM) - 품질보증확인서(C of C) | WESTINGHOUSE ELECTRIC COMPANY |  | 90193G01
2021 | 4 | 계획예방정비용 | 새울 | 1발전소 | 1(신3) | 4 | 200441759 | 정비부분품(SPAR) | 국외 | A | 제어장치-변환기 | 제어장치-변환기,FO TRANSMETTER,24VDC,+/-24V DC, | EA | 4 | MMIS부 | 박의홍 | 052-715-5224 | 품명 제어장치-변환기 - 별칭 FO TRANSMETTER - 전압(VOLTAGE) 24VDC - 전기 데이터 +/-24V DC - 입력데이터 DIGITAL OUTPUT - 출력데이터 FIBER OPTIC SIGNAL 원자력안전범주 NON NUCLEAR SAFETY RELATED 품질등급 A등급 제작사 WESTINGHOUSE ELECTRIC COMPANY - 제작사 유형(MFR CATEGORY) ORIGINAL EQUIP. SUPPLIER - 원설계규격서(ODS) SHINKORI 3&4,9-182-J464-001 - 부품번호 90193G01 - 도면번호 9-700-Z-459-045 제출서류목록 - 품질보증계획서(QAM) - 품질보증확인서(C of C) | WESTINGHOUSE ELECTRIC COMPANY |  | 90193G01
2022 | 3 | 계획예방정비용 | 새울 | 1발전소 | 2(신4) | 3 | 200441759 | 정비부분품(SPAR) | 국외 | A | 제어장치-변환기 | 제어장치-변환기,FO TRANSMETTER,24VDC,+/-24V DC, | EA | 4 | MMIS부 | 박의홍 | 052-715-5224 | 품명 제어장치-변환기 - 별칭 FO TRANSMETTER - 전압(VOLTAGE) 24VDC - 전기 데이터 +/-24V DC - 입력데이터 DIGITAL OUTPUT - 출력데이터 FIBER OPTIC SIGNAL 원자력안전범주 NON NUCLEAR SAFETY RELATED 품질등급 A등급 제작사 WESTINGHOUSE ELECTRIC COMPANY - 제작사 유형(MFR CATEGORY) ORIGINAL EQUIP. SUPPLIER - 원설계규격서(ODS) SHINKORI 3&4,9-182-J464-001 - 부품번호 90193G01 - 도면번호 9-700-Z-459-045 제출서류목록 - 품질보증계획서(QAM) - 품질보증확인서(C of C) | WESTINGHOUSE ELECTRIC COMPANY |  | 90193G01
2020 | 1 | 계획예방정비용 | 새울 | 1발전소 | 1(신3) | 3 | 200441824 | 정비부분품(SPAR) | 국외 | A | 로커(ROCKER) 스위치 | 로커(ROCKER) 스위치,DOOR LOCKS,10㎝,LOOP CONTR | EA | 10 | MMIS부 | 박의홍 | 052-715-5224 | 품명 로커(ROCKER) 스위치 - 별칭 DOOR LOCKS - 사이즈 10㎝ - 특수사항 LOOP CONTROLLER DOOR LOCKS 품질등급 A등급 제작사 WESTINGHOUSE ELECTRIC COMPANY - 도면번호 9-930-Z-431-V01C (P.175) - 부품번호 10043D25H11 - 원설계규격서(ODS) SHINKORI 3&4,9-182-J464-001 - 제작사 유형(MFR CATEGORY) ORIGINAL EQUIP. MANUFACTURER 제출서류목록 - 품질보증확인서(C of C) | WESTINGHOUSE ELECTRIC COMPANY |  | 10043D25H11
2021 | 1 | 계획예방정비용 | 새울 | 1발전소 | 2(신4) | 2 | 200441824 | 정비부분품(SPAR) | 국외 | A | 로커(ROCKER) 스위치 | 로커(ROCKER) 스위치,DOOR LOCKS,10㎝,LOOP CONTR | EA | 10 | MMIS부 | 박의홍 | 052-715-5224 | 품명 로커(ROCKER) 스위치 - 별칭 DOOR LOCKS - 사이즈 10㎝ - 특수사항 LOOP CONTROLLER DOOR LOCKS 품질등급 A등급 제작사 WESTINGHOUSE ELECTRIC COMPANY - 도면번호 9-930-Z-431-V01C (P.175) - 부품번호 10043D25H11 - 원설계규격서(ODS) SHINKORI 3&4,9-182-J464-001 - 제작사 유형(MFR CATEGORY) ORIGINAL EQUIP. MANUFACTURER 제출서류목록 - 품질보증확인서(C of C) | WESTINGHOUSE ELECTRIC COMPANY |  | 10043D25H11
2021 | 4 | 계획예방정비용 | 새울 | 1발전소 | 1(신3) | 4 | 200441824 | 정비부분품(SPAR) | 국외 | A | 로커(ROCKER) 스위치 | 로커(ROCKER) 스위치,DOOR LOCKS,10㎝,LOOP CONTR | EA | 10 | MMIS부 | 박의홍 | 052-715-5224 | 품명 로커(ROCKER) 스위치 - 별칭 DOOR LOCKS - 사이즈 10㎝ - 특수사항 LOOP CONTROLLER DOOR LOCKS 품질등급 A등급 제작사 WESTINGHOUSE ELECTRIC COMPANY - 도면번호 9-930-Z-431-V01C (P.175) - 부품번호 10043D25H11 - 원설계규격서(ODS) SHINKORI 3&4,9-182-J464-001 - 제작사 유형(MFR CATEGORY) ORIGINAL EQUIP. MANUFACTURER 제출서류목록 - 품질보증확인서(C of C) | WESTINGHOUSE ELECTRIC COMPANY |  | 10043D25H11
2022 | 3 | 계획예방정비용 | 새울 | 1발전소 | 2(신4) | 3 | 200441824 | 정비부분품(SPAR) | 국외 | A | 로커(ROCKER) 스위치 | 로커(ROCKER) 스위치,DOOR LOCKS,10㎝,LOOP CONTR | EA | 10 | MMIS부 | 박의홍 | 052-715-5224 | 품명 로커(ROCKER) 스위치 - 별칭 DOOR LOCKS - 사이즈 10㎝ - 특수사항 LOOP CONTROLLER DOOR LOCKS 품질등급 A등급 제작사 WESTINGHOUSE ELECTRIC COMPANY - 도면번호 9-930-Z-431-V01C (P.175) - 부품번호 10043D25H11 - 원설계규격서(ODS) SHINKORI 3&4,9-182-J464-001 - 제작사 유형(MFR CATEGORY) ORIGINAL EQUIP. MANUFACTURER 제출서류목록 - 품질보증확인서(C of C) | WESTINGHOUSE ELECTRIC COMPANY |  | 10043D25H11
2021 | 1 | 계획예방정비용 | 고리 | 1발전소 | 2 | 31 | 200441874 | 정비부분품(SPAR) | 국내 | A | 패킹,성형식(MOLD) | 패킹,성형식(MOLD),YARN PACKING,19㎜,25.4㎜,3.2㎜ | EA | 15 | 기계부 | 서화수 | 051-726-2142 | 품명 패킹,성형식(MOLD) - 패킹타입 YARN PACKING - 내경 19㎜ - 외경 25.4㎜ - 두께 3.2㎜ - 패킹재질 GRAPHITE+INCONEL WIRE - 사용온도(상한) 650℃(1200℉) - 사용압력(상한) 5000PSIG(345BAR) - 절단형태 45DEG BEVEL 원자력안전범주 NON NUCLEAR SAFETY RELATED 품질등급 A등급 제출서류목록 - 첨부기술규격서 적용
2021 | 1 | 경상예방정비용 | 고리 | 3발전소 |  |  | 200441902 | 정비부분품(SPAR) | 국내 | A | 감지기 | 감지기,GAS MONITOR (CONTROLLER),WALL MOUNT, | EA | 2 | 계측제어부 | 심재현 | 051-726-6161 | 품명 감지기 - 별칭 GAS MONITOR (CONTROLLER) - 형태(SHAPE) WALL MOUNT - 사이즈 APPROX. 125(W)*175(H)*75(D)MM - 전기 데이터 100-240VAC, 60HZ - 출력데이터 3 ALARM RELAY CONTACTS - 입력데이터 4 TO 20㎃ - 측정범위 0~100PPM - 작동 방법 SET POINT :30PPM - 설계매체 HFC-134A - 설치기기 정보 WALL MOUNT 원자력안전범주 NON NUCLEAR SAFETY RELATED 품질등급 A등급 제작사 BIONICS INSTRUMENT CO., LTD. - 제작사 유형(MFR CATEGORY) ORIGINAL EQUIP. MANUFACTURER - 원기술규격서(OTS) SHINWOLSONG 1&2, 9-132-M226 - 모델번호 TG-1GWA/V70(NEW) - TG-4700-1GWA(OLD) - 주설비 참고자료 9-132-M227 제작사 LS 엠트론(주) - 주설비 참고자료 9-132-M227 - 모델번호 TG-1GWA/V70(NEW) - TG-4700-1GWA(OLD) - 원기술규격서(OTS) SHINWOLSONG 1&2, 9-132-M226 - 제작사 유형(MFR CATEGORY) ORIGINAL EQUIP. SUPPLIER 제작사 엘지전자 - 주설비 참고자료 9-132-M227 - 모델번호 TG-1GWA/V70(NEW) - TG-4700-1GWA(OLD) - 원기술규격서(OTS) SHINWOLSONG 1&2, 9-132-M226 - 제작사 유형(MFR CATEGORY) ORIGINAL EQUIP. SUPPLIER 제출서류목록 - 첨부기술규격서 적용 | BIONICS INSTRUMENT CO., LTD. | TG-4700-1GWA(OLD)
2021 | 1 | 경상예방정비용 | 고리 | 3발전소 |  |  | 200441903 | 정비부분품(SPAR) | 국내 | A | 감지기 | 감지기,REFRIGERANT GAS DETECTOR,WALL MOUNT, | EA | 2 | 계측제어부 | 심재현 | 051-726-6161 | 품명 감지기 - 별칭 REFRIGERANT GAS DETECTOR - 형태(SHAPE) WALL MOUNT - 타입(형식) MONITORING SYS - 사이즈 140(W)*250(H)*115(D)㎜ - 전기 데이터 24VDC, 10W - 출력데이터 4~20㎃ - 습도 데이터 20~80% RH - 측정범위 0~100PPM - 사용온도 0 TO 40℃ - 반응 매체(REACTION MEDIA) HFC-134A - 설치기기 정보 WALL MOUNT - 부속품목 SENSOR (GS-4780HY) INCLUDED 원자력안전범주 NON NUCLEAR SAFETY RELATED 품질등급 A등급 제작사 엘지전자 - 제작사 유형(MFR CATEGORY) ORIGINAL EQUIP. SUPPLIER - 모델번호 SH-1407TW-FL - 주설비 참고자료 9-132-M227 - 도면번호 SH-1407TW-FL-1GWA/70V 제출서류목록 - 첨부기술규격서 적용 | 엘지전자 | SH-1407TW-FL
2020 | 1 | 계획예방정비용 | 월성 | 3발전소 | 5(신1) | 6 | 200442006 | 정비부분품(SPAR) | 국외 | S | 씰링,금속제 | 씰링,금속제,PRESSURE SEAL GASKET,AISI 4130-41 | EA | 2 | 기계부 | 이종수 | 054-779-2344 | 품명 씰링,금속제 - 씰링타입 PRESSURE SEAL GASKET - 씰링재질 AISI 4130-4142 - 사용온도(상한) 450℉(DESIGN TEMPERATURE) - 사용압력(상한) 285PSIG(DESIGN PRESSURE) - 시험성적서류 MILL SHEET 품질등급 S등급 제작사 CCI(CONTROL COMPONENTS INC) - 도면번호 201260-305(SWN-1/2) - 부품번호 021305001 | CCI(CONTROL COMPONENTS INC) |  | 21305001
2021 | 2 | 계획예방정비용 | 월성 | 3발전소 | 6(신2) | 5 | 200442006 | 정비부분품(SPAR) | 국외 | S | 씰링,금속제 | 씰링,금속제,PRESSURE SEAL GASKET,AISI 4130-41 | EA | 2 | 기계부 | 이종수 | 054-779-2344 | 품명 씰링,금속제 - 씰링타입 PRESSURE SEAL GASKET - 씰링재질 AISI 4130-4142 - 사용온도(상한) 450℉(DESIGN TEMPERATURE) - 사용압력(상한) 285PSIG(DESIGN PRESSURE) - 시험성적서류 MILL SHEET 품질등급 S등급 제작사 CCI(CONTROL COMPONENTS INC) - 도면번호 201260-305(SWN-1/2) - 부품번호 021305001 | CCI(CONTROL COMPONENTS INC) |  | 21305001
2021 | 3 | 계획예방정비용 | 월성 | 3발전소 | 5(신1) | 7 | 200442006 | 정비부분품(SPAR) | 국외 | S | 씰링,금속제 | 씰링,금속제,PRESSURE SEAL GASKET,AISI 4130-41 | EA | 2 | 기계부 | 이종수 | 054-779-2344 | 품명 씰링,금속제 - 씰링타입 PRESSURE SEAL GASKET - 씰링재질 AISI 4130-4142 - 사용온도(상한) 450℉(DESIGN TEMPERATURE) - 사용압력(상한) 285PSIG(DESIGN PRESSURE) - 시험성적서류 MILL SHEET 품질등급 S등급 제작사 CCI(CONTROL COMPONENTS INC) - 도면번호 201260-305(SWN-1/2) - 부품번호 021305001 | CCI(CONTROL COMPONENTS INC) |  | 21305001
2022 | 3 | 계획예방정비용 | 월성 | 3발전소 | 6(신2) | 6 | 200442006 | 정비부분품(SPAR) | 국외 | S | 씰링,금속제 | 씰링,금속제,PRESSURE SEAL GASKET,AISI 4130-41 | EA | 2 | 기계부 | 이종수 | 054-779-2344 | 품명 씰링,금속제 - 씰링타입 PRESSURE SEAL GASKET - 씰링재질 AISI 4130-4142 - 사용온도(상한) 450℉(DESIGN TEMPERATURE) - 사용압력(상한) 285PSIG(DESIGN PRESSURE) - 시험성적서류 MILL SHEET 품질등급 S등급 제작사 CCI(CONTROL COMPONENTS INC) - 도면번호 201260-305(SWN-1/2) - 부품번호 021305001 | CCI(CONTROL COMPONENTS INC) |  | 21305001
2020 | 2 | 계획예방정비용 | 고리 | 3발전소 | 5(신1) | 6 | 200442062 | 정비부분품(SPAR) | 국내 | A | 씰링,금속제 | 씰링,금속제,GASKET RING (STAGE I),2310-1102-0 | EA | 10 | 기계부 | 이정재 | 051-726-5544 | 품명 씰링,금속제 - 씰링타입 GASKET RING (STAGE I) 원자력안전범주 NON NUCLEAR SAFETY RELATED 품질등급 A등급 제작사 에이치에스디엔진(주)[구 두산엔진(주)] - 부품번호 2310-1102-00 - 모델번호 LT-2156 제작사 범한산업(주) - 모델번호 LT-2156 - 부품번호 2310-1102-00 고리 원자력 본부 - 패키지 번호 M263 제출서류목록 - 품질보증계획서(QAM) - 품질증빙/제출서류목록(QVDL) - 품질보증확인서(C of C) | 에이치에스디엔진(주)[구 두산엔진(주)] | LT-2156 | 2310-1102-00
2021 | 4 | 계획예방정비용 | 고리 | 3발전소 | 5(신1) | 7 | 200442062 | 정비부분품(SPAR) | 국내 | A | 씰링,금속제 | 씰링,금속제,GASKET RING (STAGE I),2310-1102-0 | EA | 10 | 기계부 | 이정재 | 051-726-5544 | 품명 씰링,금속제 - 씰링타입 GASKET RING (STAGE I) 원자력안전범주 NON NUCLEAR SAFETY RELATED 품질등급 A등급 제작사 에이치에스디엔진(주)[구 두산엔진(주)] - 부품번호 2310-1102-00 - 모델번호 LT-2156 제작사 범한산업(주) - 모델번호 LT-2156 - 부품번호 2310-1102-00 고리 원자력 본부 - 패키지 번호 M263 제출서류목록 - 품질보증계획서(QAM) - 품질증빙/제출서류목록(QVDL) - 품질보증확인서(C of C) | 에이치에스디엔진(주)[구 두산엔진(주)] | LT-2156 | 2310-1102-00
2020 | 2 | 계획예방정비용 | 고리 | 3발전소 | 5(신1) | 6 | 200442063 | 정비부분품(SPAR) | 국내 | A | 씰,비금속제 | 씰,비금속제,HEAD PACKING(STAGE I),비금속 원형 단면형, | EA | 10 | 기계부 | 이정재 | 051-726-5544 | 품명 씰,비금속제 - 씰타입 HEAD PACKING(STAGE I) - 씰형태 비금속 원형 단면형 - 씰재질 NON-ASBESTOS - 씰단면형태 환형 - 품질보증서류 CERTIFICATE OF CONFORMANCE 원자력안전범주 NON NUCLEAR SAFETY RELATED 품질등급 A등급 제작사 에이치에스디엔진(주)[구 두산엔진(주)] - 모델번호 LT-2156 - 부품번호 2310-1103-00 제작사 범한산업(주) - 모델번호 LT-2156 - 부품번호 2310-1103-00 고리 원자력 본부 - 패키지 번호 M263 제출서류목록 - 품질보증계획서(QAM) - 품질증빙/제출서류목록(QVDL) - 품질보증확인서(C of C) | 에이치에스디엔진(주)[구 두산엔진(주)] | LT-2156 | 2310-1103-00
2021 | 4 | 계획예방정비용 | 고리 | 3발전소 | 5(신1) | 7 | 200442063 | 정비부분품(SPAR) | 국내 | A | 씰,비금속제 | 씰,비금속제,HEAD PACKING(STAGE I),비금속 원형 단면형, | EA | 10 | 기계부 | 이정재 | 051-726-5544 | 품명 씰,비금속제 - 씰타입 HEAD PACKING(STAGE I) - 씰형태 비금속 원형 단면형 - 씰재질 NON-ASBESTOS - 씰단면형태 환형 - 품질보증서류 CERTIFICATE OF CONFORMANCE 원자력안전범주 NON NUCLEAR SAFETY RELATED 품질등급 A등급 제작사 에이치에스디엔진(주)[구 두산엔진(주)] - 모델번호 LT-2156 - 부품번호 2310-1103-00 제작사 범한산업(주) - 모델번호 LT-2156 - 부품번호 2310-1103-00 고리 원자력 본부 - 패키지 번호 M263 제출서류목록 - 품질보증계획서(QAM) - 품질증빙/제출서류목록(QVDL) - 품질보증확인서(C of C) | 에이치에스디엔진(주)[구 두산엔진(주)] | LT-2156 | 2310-1103-00
2020 | 2 | 계획예방정비용 | 고리 | 3발전소 | 5(신1) | 6 | 200442064 | 정비부분품(SPAR) | 국내 | A | 개스킷 | 개스킷,KEPIC 2000,CERTIFICATE OF CONFORMAN | EA | 10 | 기계부 | 이정재 | 051-726-5544 | 품명 개스킷 - 적용품질기준 KEPIC 2000 - 품질보증서류 CERTIFICATE OF CONFORMANCE 품질등급 A등급 제작사 범한산업(주) - 모델번호 LT-2156 - 부품번호 2310-8532-00 고리 원자력 본부 - 패키지 번호 M263 | 범한산업(주) | LT-2156 | 2310-8532-00
2021 | 4 | 계획예방정비용 | 고리 | 3발전소 | 5(신1) | 7 | 200442064 | 정비부분품(SPAR) | 국내 | A | 개스킷 | 개스킷,KEPIC 2000,CERTIFICATE OF CONFORMAN | EA | 10 | 기계부 | 이정재 | 051-726-5544 | 품명 개스킷 - 적용품질기준 KEPIC 2000 - 품질보증서류 CERTIFICATE OF CONFORMANCE 품질등급 A등급 제작사 범한산업(주) - 모델번호 LT-2156 - 부품번호 2310-8532-00 고리 원자력 본부 - 패키지 번호 M263 | 범한산업(주) | LT-2156 | 2310-8532-00
2020 | 2 | 계획예방정비용 | 고리 | 3발전소 | 5(신1) | 6 | 200442065 | 정비부분품(SPAR) | 국내 | A | 오-링 | 오-링,원형,CERTIFICATE OF CONFORMANCE,LT-215 | EA | 10 | 기계부 | 이정재 | 051-726-5544 | 품명 오-링 - 오-링타입 원형 - 품질보증서류 CERTIFICATE OF CONFORMANCE 원자력안전범주 NON NUCLEAR SAFETY RELATED 품질등급 A등급 제작사 에이치에스디엔진(주)[구 두산엔진(주)] - 모델번호 LT-2156 - 부품번호 3803-7953-00 제작사 범한산업(주) - 모델번호 LT-2156 - 부품번호 3803-7953-00 고리 원자력 본부 - 패키지 번호 M263 제출서류목록 - 품질보증계획서(QAM) - 품질증빙/제출서류목록(QVDL) - 품질보증확인서(C of C) | 에이치에스디엔진(주)[구 두산엔진(주)] | LT-2156 | 3803-7953-00
2021 | 4 | 계획예방정비용 | 고리 | 3발전소 | 5(신1) | 7 | 200442065 | 정비부분품(SPAR) | 국내 | A | 오-링 | 오-링,원형,CERTIFICATE OF CONFORMANCE,LT-215 | EA | 10 | 기계부 | 이정재 | 051-726-5544 | 품명 오-링 - 오-링타입 원형 - 품질보증서류 CERTIFICATE OF CONFORMANCE 원자력안전범주 NON NUCLEAR SAFETY RELATED 품질등급 A등급 제작사 에이치에스디엔진(주)[구 두산엔진(주)] - 모델번호 LT-2156 - 부품번호 3803-7953-00 제작사 범한산업(주) - 모델번호 LT-2156 - 부품번호 3803-7953-00 고리 원자력 본부 - 패키지 번호 M263 제출서류목록 - 품질보증계획서(QAM) - 품질증빙/제출서류목록(QVDL) - 품질보증확인서(C of C) | 에이치에스디엔진(주)[구 두산엔진(주)] | LT-2156 | 3803-7953-00
2020 | 2 | 계획예방정비용 | 고리 | 3발전소 | 5(신1) | 6 | 200442066 | 정비부분품(SPAR) | 국내 | A | 씰링,금속제 | 씰링,금속제,GASKET RING (STAGE II),2110-1102- | EA | 10 | 기계부 | 이정재 | 051-726-5544 | 품명 씰링,금속제 - 씰링타입 GASKET RING (STAGE II) 원자력안전범주 NON NUCLEAR SAFETY RELATED 품질등급 A등급 제작사 에이치에스디엔진(주)[구 두산엔진(주)] - 부품번호 2110-1102-00 - 모델번호 LT-2156 제작사 범한산업(주) - 모델번호 LT-2156 - 부품번호 2110-1102-00 고리 원자력 본부 - 패키지 번호 M263 제출서류목록 - 품질보증계획서(QAM) - 품질증빙/제출서류목록(QVDL) - 품질보증확인서(C of C) | 에이치에스디엔진(주)[구 두산엔진(주)] | LT-2156 | 2110-1102-00
2021 | 4 | 계획예방정비용 | 고리 | 3발전소 | 5(신1) | 7 | 200442066 | 정비부분품(SPAR) | 국내 | A | 씰링,금속제 | 씰링,금속제,GASKET RING (STAGE II),2110-1102- | EA | 10 | 기계부 | 이정재 | 051-726-5544 | 품명 씰링,금속제 - 씰링타입 GASKET RING (STAGE II) 원자력안전범주 NON NUCLEAR SAFETY RELATED 품질등급 A등급 제작사 에이치에스디엔진(주)[구 두산엔진(주)] - 부품번호 2110-1102-00 - 모델번호 LT-2156 제작사 범한산업(주) - 모델번호 LT-2156 - 부품번호 2110-1102-00 고리 원자력 본부 - 패키지 번호 M263 제출서류목록 - 품질보증계획서(QAM) - 품질증빙/제출서류목록(QVDL) - 품질보증확인서(C of C) | 에이치에스디엔진(주)[구 두산엔진(주)] | LT-2156 | 2110-1102-00
2020 | 2 | 계획예방정비용 | 고리 | 3발전소 | 5(신1) | 6 | 200442067 | 정비부분품(SPAR) | 국내 | A | 씰,비금속제 | 씰,비금속제,HEAD PACKING(STAGE I),비금속 원형 단면형, | EA | 10 | 기계부 | 이정재 | 051-726-5544 | 품명 씰,비금속제 - 씰타입 HEAD PACKING(STAGE I) - 씰형태 비금속 원형 단면형 - 씰재질 NON-ASBESTOS - 씰단면형태 환형 원자력안전범주 NON NUCLEAR SAFETY RELATED 품질등급 A등급 제작사 에이치에스디엔진(주)[구 두산엔진(주)] - 모델번호 LT-2156 - 부품번호 2110-1103-00 제작사 범한산업(주) - 모델번호 LT-2156 - 부품번호 2110-1103-00 고리 원자력 본부 - 패키지 번호 M263 제출서류목록 - 품질보증계획서(QAM) - 품질증빙/제출서류목록(QVDL) - 품질보증확인서(C of C) | 에이치에스디엔진(주)[구 두산엔진(주)] | LT-2156 | 2110-1103-00
2021 | 4 | 계획예방정비용 | 고리 | 3발전소 | 5(신1) | 7 | 200442067 | 정비부분품(SPAR) | 국내 | A | 씰,비금속제 | 씰,비금속제,HEAD PACKING(STAGE I),비금속 원형 단면형, | EA | 10 | 기계부 | 이정재 | 051-726-5544 | 품명 씰,비금속제 - 씰타입 HEAD PACKING(STAGE I) - 씰형태 비금속 원형 단면형 - 씰재질 NON-ASBESTOS - 씰단면형태 환형 원자력안전범주 NON NUCLEAR SAFETY RELATED 품질등급 A등급 제작사 에이치에스디엔진(주)[구 두산엔진(주)] - 모델번호 LT-2156 - 부품번호 2110-1103-00 제작사 범한산업(주) - 모델번호 LT-2156 - 부품번호 2110-1103-00 고리 원자력 본부 - 패키지 번호 M263 제출서류목록 - 품질보증계획서(QAM) - 품질증빙/제출서류목록(QVDL) - 품질보증확인서(C of C) | 에이치에스디엔진(주)[구 두산엔진(주)] | LT-2156 | 2110-1103-00
2020 | 2 | 계획예방정비용 | 고리 | 3발전소 | 5(신1) | 6 | 200442068 | 정비부분품(SPAR) | 국내 | A | 오-링 | 오-링,원형,LT-2156,3803-7950-00,LT-2156,3803 | EA | 2 | 기계부 | 이정재 | 051-726-5544 | 품명 오-링 - 오-링타입 원형 원자력안전범주 NON NUCLEAR SAFETY RELATED 품질등급 A등급 제작사 에이치에스디엔진(주)[구 두산엔진(주)] - 모델번호 LT-2156 - 부품번호 3803-7950-00 제작사 범한산업(주) - 모델번호 LT-2156 - 부품번호 3803-7950-00 고리 원자력 본부 - 패키지 번호 M263 제출서류목록 - 품질보증계획서(QAM) - 품질증빙/제출서류목록(QVDL) - 품질보증확인서(C of C) | 에이치에스디엔진(주)[구 두산엔진(주)] | LT-2156 | 3803-7950-00
2020 | 3 | 계획예방정비용 | 고리 | 3발전소 | 6(신2) | 6 | 200442068 | 정비부분품(SPAR) | 국내 | A | 오-링 | 오-링,원형,LT-2156,3803-7950-00,LT-2156,3803 | EA | 2 | 기계부 | 이정재 | 051-726-5544 | 품명 오-링 - 오-링타입 원형 원자력안전범주 NON NUCLEAR SAFETY RELATED 품질등급 A등급 제작사 에이치에스디엔진(주)[구 두산엔진(주)] - 모델번호 LT-2156 - 부품번호 3803-7950-00 제작사 범한산업(주) - 모델번호 LT-2156 - 부품번호 3803-7950-00 고리 원자력 본부 - 패키지 번호 M263 제출서류목록 - 품질보증계획서(QAM) - 품질증빙/제출서류목록(QVDL) - 품질보증확인서(C of C) | 에이치에스디엔진(주)[구 두산엔진(주)] | LT-2156 | 3803-7950-00
2021 | 4 | 계획예방정비용 | 고리 | 3발전소 | 5(신1) | 7 | 200442068 | 정비부분품(SPAR) | 국내 | A | 오-링 | 오-링,원형,LT-2156,3803-7950-00,LT-2156,3803 | EA | 2 | 기계부 | 박윤종 | 051-726-5643 | 품명 오-링 - 오-링타입 원형 원자력안전범주 NON NUCLEAR SAFETY RELATED 품질등급 A등급 제작사 에이치에스디엔진(주)[구 두산엔진(주)] - 모델번호 LT-2156 - 부품번호 3803-7950-00 제작사 범한산업(주) - 모델번호 LT-2156 - 부품번호 3803-7950-00 고리 원자력 본부 - 패키지 번호 M263 제출서류목록 - 품질보증계획서(QAM) - 품질증빙/제출서류목록(QVDL) - 품질보증확인서(C of C) | 에이치에스디엔진(주)[구 두산엔진(주)] | LT-2156 | 3803-7950-00
2022 | 1 | 계획예방정비용 | 고리 | 3발전소 | 6(신2) | 7 | 200442068 | 정비부분품(SPAR) | 국내 | A | 오-링 | 오-링,원형,LT-2156,3803-7950-00,LT-2156,3803 | EA | 2 | 기계부 | 최경성 | 051-726-6141 | 품명 오-링 - 오-링타입 원형 원자력안전범주 NON NUCLEAR SAFETY RELATED 품질등급 A등급 제작사 에이치에스디엔진(주)[구 두산엔진(주)] - 모델번호 LT-2156 - 부품번호 3803-7950-00 제작사 범한산업(주) - 모델번호 LT-2156 - 부품번호 3803-7950-00 고리 원자력 본부 - 패키지 번호 M263 제출서류목록 - 품질보증계획서(QAM) - 품질증빙/제출서류목록(QVDL) - 품질보증확인서(C of C) | 에이치에스디엔진(주)[구 두산엔진(주)] | LT-2156 | 3803-7950-00
2020 | 2 | 계획예방정비용 | 고리 | 3발전소 | 5(신1) | 6 | 200442069 | 정비부분품(SPAR) | 국내 | A | 씰링,금속제 | 씰링,금속제,GASKET RING (STAGE III),2110-1202 | EA | 10 | 기계부 | 이정재 | 051-726-5544 | 품명 씰링,금속제 - 씰링타입 GASKET RING (STAGE III) 원자력안전범주 NON NUCLEAR SAFETY RELATED 품질등급 A등급 제작사 에이치에스디엔진(주)[구 두산엔진(주)] - 부품번호 2110-1202-00 - 모델번호 LT-2156 제작사 범한산업(주) - 모델번호 LT-2156 - 부품번호 2110-1202-00 고리 원자력 본부 - 패키지 번호 M263 제출서류목록 - 품질보증계획서(QAM) - 품질증빙/제출서류목록(QVDL) - 품질보증확인서(C of C) | 에이치에스디엔진(주)[구 두산엔진(주)] | LT-2156 | 2110-1202-00
2021 | 4 | 계획예방정비용 | 고리 | 3발전소 | 5(신1) | 7 | 200442069 | 정비부분품(SPAR) | 국내 | A | 씰링,금속제 | 씰링,금속제,GASKET RING (STAGE III),2110-1202 | EA | 10 | 기계부 | 이정재 | 051-726-5544 | 품명 씰링,금속제 - 씰링타입 GASKET RING (STAGE III) 원자력안전범주 NON NUCLEAR SAFETY RELATED 품질등급 A등급 제작사 에이치에스디엔진(주)[구 두산엔진(주)] - 부품번호 2110-1202-00 - 모델번호 LT-2156 제작사 범한산업(주) - 모델번호 LT-2156 - 부품번호 2110-1202-00 고리 원자력 본부 - 패키지 번호 M263 제출서류목록 - 품질보증계획서(QAM) - 품질증빙/제출서류목록(QVDL) - 품질보증확인서(C of C) | 에이치에스디엔진(주)[구 두산엔진(주)] | LT-2156 | 2110-1202-00
2020 | 2 | 계획예방정비용 | 고리 | 3발전소 | 5(신1) | 6 | 200442070 | 정비부분품(SPAR) | 국내 | A | 씰,비금속제 | 씰,비금속제,HEAD PACKING(STAGE III),비금속 원형 단면 | EA | 10 | 기계부 | 이정재 | 051-726-5544 | 품명 씰,비금속제 - 씰타입 HEAD PACKING(STAGE III) - 씰형태 비금속 원형 단면형 - 씰재질 NON-ASBESTOS - 씰단면형태 환형 원자력안전범주 NON NUCLEAR SAFETY RELATED 품질등급 A등급 제작사 에이치에스디엔진(주)[구 두산엔진(주)] - 모델번호 LT-2156 - 부품번호 2110-1203-00 제작사 범한산업(주) - 모델번호 LT-2156 - 부품번호 2110-1203-00 고리 원자력 본부 - 패키지 번호 M263 제출서류목록 - 품질보증계획서(QAM) - 품질증빙/제출서류목록(QVDL) - 품질보증확인서(C of C) | 에이치에스디엔진(주)[구 두산엔진(주)] | LT-2156 | 2110-1203-00
2021 | 4 | 계획예방정비용 | 고리 | 3발전소 | 5(신1) | 7 | 200442070 | 정비부분품(SPAR) | 국내 | A | 씰,비금속제 | 씰,비금속제,HEAD PACKING(STAGE III),비금속 원형 단면 | EA | 10 | 기계부 | 이정재 | 051-726-5544 | 품명 씰,비금속제 - 씰타입 HEAD PACKING(STAGE III) - 씰형태 비금속 원형 단면형 - 씰재질 NON-ASBESTOS - 씰단면형태 환형 원자력안전범주 NON NUCLEAR SAFETY RELATED 품질등급 A등급 제작사 에이치에스디엔진(주)[구 두산엔진(주)] - 모델번호 LT-2156 - 부품번호 2110-1203-00 제작사 범한산업(주) - 모델번호 LT-2156 - 부품번호 2110-1203-00 고리 원자력 본부 - 패키지 번호 M263 제출서류목록 - 품질보증계획서(QAM) - 품질증빙/제출서류목록(QVDL) - 품질보증확인서(C of C) | 에이치에스디엔진(주)[구 두산엔진(주)] | LT-2156 | 2110-1203-00
2020 | 2 | 계획예방정비용 | 고리 | 3발전소 | 5(신1) | 6 | 200442071 | 정비부분품(SPAR) | 국내 | A | 배기(EXHAUST) 밸브 | 배기(EXHAUST) 밸브,CONCENTRIC VALVE(1ST STG. | EA | 10 | 기계부 | 이정재 | 051-726-5544 | 품명 배기(EXHAUST) 밸브 - 별칭 CONCENTRIC VALVE(1ST STG.) - 타입(형식) 판스프링형 - 재질 FCD600 - 입구(INLET) 데이터 BOLTING - 출구(OUTLET) 데이터 5BAR - 설계매체 COMPRESSED AIR - 연결(CONNECTION) 데이터 VV-CYLINDER HD - 품질서류 1 CERTIFICATE OF CONFORMANCE 품질등급 A등급 제작사 범한산업(주) - 모델번호 LT-2156 - 부품번호 0310-7100-00 | 범한산업(주) | LT-2156 | 0310-7100-00
2021 | 4 | 계획예방정비용 | 고리 | 3발전소 | 5(신1) | 7 | 200442071 | 정비부분품(SPAR) | 국내 | A | 배기(EXHAUST) 밸브 | 배기(EXHAUST) 밸브,CONCENTRIC VALVE(1ST STG. | EA | 10 | 기계부 | 이정재 | 051-726-5544 | 품명 배기(EXHAUST) 밸브 - 별칭 CONCENTRIC VALVE(1ST STG.) - 타입(형식) 판스프링형 - 재질 FCD600 - 입구(INLET) 데이터 BOLTING - 출구(OUTLET) 데이터 5BAR - 설계매체 COMPRESSED AIR - 연결(CONNECTION) 데이터 VV-CYLINDER HD - 품질서류 1 CERTIFICATE OF CONFORMANCE 품질등급 A등급 제작사 범한산업(주) - 모델번호 LT-2156 - 부품번호 0310-7100-00 | 범한산업(주) | LT-2156 | 0310-7100-00
2020 | 2 | 계획예방정비용 | 고리 | 3발전소 | 5(신1) | 6 | 200442072 | 정비부분품(SPAR) | 국내 | A | 배기(EXHAUST) 밸브 | 배기(EXHAUST) 밸브,CONCENTRIC VALVE(2ND STG. | EA | 10 | 기계부 | 이정재 | 051-726-5544 | 품명 배기(EXHAUST) 밸브 - 별칭 CONCENTRIC VALVE(2ND STG.) - 타입(형식) 판스프링형 - 재질 FCD600 - 최대 입구 압력 0~11BAR - 입구(INLET) 데이터 BOLTING - 출구(OUTLET) 데이터 12BAR - 설계매체 COMPRESSED AIR - 품질서류 1 CERTIFICATE OF CONFORMANCE 품질등급 A등급 제작사 범한산업(주) - 모델번호 LT-2156 - 부품번호 0110-7100-00 | 범한산업(주) | LT-2156 | 0110-7100-00
2021 | 4 | 계획예방정비용 | 고리 | 3발전소 | 5(신1) | 7 | 200442072 | 정비부분품(SPAR) | 국내 | A | 배기(EXHAUST) 밸브 | 배기(EXHAUST) 밸브,CONCENTRIC VALVE(2ND STG. | EA | 10 | 기계부 | 이정재 | 051-726-5544 | 품명 배기(EXHAUST) 밸브 - 별칭 CONCENTRIC VALVE(2ND STG.) - 타입(형식) 판스프링형 - 재질 FCD600 - 최대 입구 압력 0~11BAR - 입구(INLET) 데이터 BOLTING - 출구(OUTLET) 데이터 12BAR - 설계매체 COMPRESSED AIR - 품질서류 1 CERTIFICATE OF CONFORMANCE 품질등급 A등급 제작사 범한산업(주) - 모델번호 LT-2156 - 부품번호 0110-7100-00 | 범한산업(주) | LT-2156 | 0110-7100-00
2020 | 2 | 계획예방정비용 | 고리 | 3발전소 | 5(신1) | 6 | 200442073 | 정비부분품(SPAR) | 국내 | A | 배기(EXHAUST) 밸브 | 배기(EXHAUST) 밸브,CONCENTRIC VALVE(3RD STG. | EA | 10 | 기계부 | 이정재 | 051-726-5544 | 품명 배기(EXHAUST) 밸브 - 별칭 CONCENTRIC VALVE(3RD STG.) - 타입(형식) 판스프링형 - 재질 FCD600 - 최대 입구 압력 0~12BAR - 입구(INLET) 데이터 BOLTING - 출구(OUTLET) 데이터 40BAR - 설계매체 COMPRESSED AIR - 품질서류 1 CERTIFICATE OF CONFORMANCE 품질등급 A등급 제작사 범한산업(주) - 모델번호 LT-2156 - 부품번호 0220-7200-00 | 범한산업(주) | LT-2156 | 0220-7200-00
2021 | 4 | 계획예방정비용 | 고리 | 3발전소 | 5(신1) | 7 | 200442073 | 정비부분품(SPAR) | 국내 | A | 배기(EXHAUST) 밸브 | 배기(EXHAUST) 밸브,CONCENTRIC VALVE(3RD STG. | EA | 10 | 기계부 | 이정재 | 051-726-5544 | 품명 배기(EXHAUST) 밸브 - 별칭 CONCENTRIC VALVE(3RD STG.) - 타입(형식) 판스프링형 - 재질 FCD600 - 최대 입구 압력 0~12BAR - 입구(INLET) 데이터 BOLTING - 출구(OUTLET) 데이터 40BAR - 설계매체 COMPRESSED AIR - 품질서류 1 CERTIFICATE OF CONFORMANCE 품질등급 A등급 제작사 범한산업(주) - 모델번호 LT-2156 - 부품번호 0220-7200-00 | 범한산업(주) | LT-2156 | 0220-7200-00
2020 | 2 | 계획예방정비용 | 고리 | 3발전소 | 5(신1) | 6 | 200442074 | 정비부분품(SPAR) | 국내 | A | 링 세트,피스톤용 | 링 세트,피스톤용,PISTON RECTANGULAR RING,RECIPR | EA | 10 | 기계부 | 이정재 | 051-726-5544 | 품명 링 세트,피스톤용 - 별칭 PISTON RECTANGULAR RING - 타입(형식) RECIPROCATING - 재질 METAL - 압축기(COMPRESSOR) 용량 1.75STD ㎥/MIN - 한 세트의 개수 1 원자력안전범주 NON NUCLEAR SAFETY RELATED 품질등급 A등급 제작사 에이치에스디엔진(주)[구 두산엔진(주)] - 제작사 유형(MFR CATEGORY) ORIGINAL EQUIP. SUPPLIER - 원기술규격서(OTS) SHINKORI 1&2, 9-591-M263 - 부품번호 3806-1069-00 - 모델번호 LT-2156 제작사 범한산업(주) - 모델번호 LT-2156 - 부품번호 3806-1069-00 - 원기술규격서(OTS) SHINKORI 1&2, 9-591-M263 - 제작사 유형(MFR CATEGORY) ORIGINAL EQUIP. MANUFACTURER 고리 원자력 본부 - 패키지 번호 M263 제출서류목록 - 품질보증계획서(QAM) - 품질증빙/제출서류목록(QVDL) - 품질보증확인서(C of C) - 재료시험보고서(MTR OR MILL SHEET) | 에이치에스디엔진(주)[구 두산엔진(주)] | LT-2156 | 3806-1069-00
2021 | 4 | 계획예방정비용 | 고리 | 3발전소 | 5(신1) | 7 | 200442074 | 정비부분품(SPAR) | 국내 | A | 링 세트,피스톤용 | 링 세트,피스톤용,PISTON RECTANGULAR RING,RECIPR | EA | 10 | 기계부 | 이정재 | 051-726-5544 | 품명 링 세트,피스톤용 - 별칭 PISTON RECTANGULAR RING - 타입(형식) RECIPROCATING - 재질 METAL - 압축기(COMPRESSOR) 용량 1.75STD ㎥/MIN - 한 세트의 개수 1 원자력안전범주 NON NUCLEAR SAFETY RELATED 품질등급 A등급 제작사 에이치에스디엔진(주)[구 두산엔진(주)] - 제작사 유형(MFR CATEGORY) ORIGINAL EQUIP. SUPPLIER - 원기술규격서(OTS) SHINKORI 1&2, 9-591-M263 - 부품번호 3806-1069-00 - 모델번호 LT-2156 제작사 범한산업(주) - 모델번호 LT-2156 - 부품번호 3806-1069-00 - 원기술규격서(OTS) SHINKORI 1&2, 9-591-M263 - 제작사 유형(MFR CATEGORY) ORIGINAL EQUIP. MANUFACTURER 고리 원자력 본부 - 패키지 번호 M263 제출서류목록 - 품질보증계획서(QAM) - 품질증빙/제출서류목록(QVDL) - 품질보증확인서(C of C) - 재료시험보고서(MTR OR MILL SHEET) | 에이치에스디엔진(주)[구 두산엔진(주)] | LT-2156 | 3806-1069-00
2020 | 2 | 계획예방정비용 | 고리 | 3발전소 | 5(신1) | 6 | 200442075 | 정비부분품(SPAR) | 국내 | A | 링 세트,피스톤용 | 링 세트,피스톤용,PISTON UNDER CUT RING,METAL,1. | EA | 10 | 기계부 | 이정재 | 051-726-5544 | 품명 링 세트,피스톤용 - 별칭 PISTON UNDER CUT RING - 재질 METAL - 압축기(COMPRESSOR) 용량 1.75STD ㎥/MIN - 한 세트의 개수 1 원자력안전범주 NON NUCLEAR SAFETY RELATED 품질등급 A등급 제작사 에이치에스디엔진(주)[구 두산엔진(주)] - 제작사 유형(MFR CATEGORY) ORIGINAL EQUIP. SUPPLIER - 원기술규격서(OTS) SHINKORI 1&2, 9-591-M263 - 부품번호 3807-1069-00 - 모델번호 LT-2156 제작사 범한산업(주) - 모델번호 LT-2156 - 부품번호 3807-1069-00 - 원기술규격서(OTS) SHINKORI 1&2, 9-591-M263 - 제작사 유형(MFR CATEGORY) ORIGINAL EQUIP. MANUFACTURER 고리 원자력 본부 - 패키지 번호 M263 제출서류목록 - 품질보증계획서(QAM) - 품질증빙/제출서류목록(QVDL) - 품질보증확인서(C of C) - 재료시험보고서(MTR OR MILL SHEET) | 에이치에스디엔진(주)[구 두산엔진(주)] | LT-2156 | 3807-1069-00
2021 | 4 | 계획예방정비용 | 고리 | 3발전소 | 5(신1) | 7 | 200442075 | 정비부분품(SPAR) | 국내 | A | 링 세트,피스톤용 | 링 세트,피스톤용,PISTON UNDER CUT RING,METAL,1. | EA | 10 | 기계부 | 이정재 | 051-726-5544 | 품명 링 세트,피스톤용 - 별칭 PISTON UNDER CUT RING - 재질 METAL - 압축기(COMPRESSOR) 용량 1.75STD ㎥/MIN - 한 세트의 개수 1 원자력안전범주 NON NUCLEAR SAFETY RELATED 품질등급 A등급 제작사 에이치에스디엔진(주)[구 두산엔진(주)] - 제작사 유형(MFR CATEGORY) ORIGINAL EQUIP. SUPPLIER - 원기술규격서(OTS) SHINKORI 1&2, 9-591-M263 - 부품번호 3807-1069-00 - 모델번호 LT-2156 제작사 범한산업(주) - 모델번호 LT-2156 - 부품번호 3807-1069-00 - 원기술규격서(OTS) SHINKORI 1&2, 9-591-M263 - 제작사 유형(MFR CATEGORY) ORIGINAL EQUIP. MANUFACTURER 고리 원자력 본부 - 패키지 번호 M263 제출서류목록 - 품질보증계획서(QAM) - 품질증빙/제출서류목록(QVDL) - 품질보증확인서(C of C) - 재료시험보고서(MTR OR MILL SHEET) | 에이치에스디엔진(주)[구 두산엔진(주)] | LT-2156 | 3807-1069-00
2020 | 2 | 계획예방정비용 | 고리 | 3발전소 | 5(신1) | 6 | 200442076 | 정비부분품(SPAR) | 국내 | A | 링 세트,피스톤용 | 링 세트,피스톤용,PISTON OIL RING,RECIPROCATING, | EA | 10 | 기계부 | 이정재 | 051-726-5544 | 품명 링 세트,피스톤용 - 별칭 PISTON OIL RING - 타입(형식) RECIPROCATING - 재질 METAL - 압축기(COMPRESSOR) 용량 1.75STD ㎥/MIN - 한 세트의 개수 1 원자력안전범주 NON NUCLEAR SAFETY RELATED 품질등급 A등급 제작사 에이치에스디엔진(주)[구 두산엔진(주)] - 제작사 유형(MFR CATEGORY) ORIGINAL EQUIP. SUPPLIER - 원기술규격서(OTS) SHINKORI 1&2, 9-591-M263 - 부품번호 3808-1054-00 - 모델번호 LT-2156 제작사 범한산업(주) - 모델번호 LT-2156 - 부품번호 3808-1054-00 - 원기술규격서(OTS) SHINKORI 1&2, 9-591-M263 - 제작사 유형(MFR CATEGORY) ORIGINAL EQUIP. MANUFACTURER 고리 원자력 본부 - 패키지 번호 M263 제출서류목록 - 품질보증계획서(QAM) - 품질증빙/제출서류목록(QVDL) - 품질보증확인서(C of C) - 재료시험보고서(MTR OR MILL SHEET) | 에이치에스디엔진(주)[구 두산엔진(주)] | LT-2156 | 3808-1054-00
2021 | 4 | 계획예방정비용 | 고리 | 3발전소 | 5(신1) | 7 | 200442076 | 정비부분품(SPAR) | 국내 | A | 링 세트,피스톤용 | 링 세트,피스톤용,PISTON OIL RING,RECIPROCATING, | EA | 10 | 기계부 | 이정재 | 051-726-5544 | 품명 링 세트,피스톤용 - 별칭 PISTON OIL RING - 타입(형식) RECIPROCATING - 재질 METAL - 압축기(COMPRESSOR) 용량 1.75STD ㎥/MIN - 한 세트의 개수 1 원자력안전범주 NON NUCLEAR SAFETY RELATED 품질등급 A등급 제작사 에이치에스디엔진(주)[구 두산엔진(주)] - 제작사 유형(MFR CATEGORY) ORIGINAL EQUIP. SUPPLIER - 원기술규격서(OTS) SHINKORI 1&2, 9-591-M263 - 부품번호 3808-1054-00 - 모델번호 LT-2156 제작사 범한산업(주) - 모델번호 LT-2156 - 부품번호 3808-1054-00 - 원기술규격서(OTS) SHINKORI 1&2, 9-591-M263 - 제작사 유형(MFR CATEGORY) ORIGINAL EQUIP. MANUFACTURER 고리 원자력 본부 - 패키지 번호 M263 제출서류목록 - 품질보증계획서(QAM) - 품질증빙/제출서류목록(QVDL) - 품질보증확인서(C of C) - 재료시험보고서(MTR OR MILL SHEET) | 에이치에스디엔진(주)[구 두산엔진(주)] | LT-2156 | 3808-1054-00
2020 | 2 | 계획예방정비용 | 고리 | 3발전소 | 5(신1) | 6 | 200442078 | 정비부분품(SPAR) | 국내 | A | 링 세트,피스톤용 | 링 세트,피스톤용,PISTON RECTANGULAR RING,RECIPR | EA | 10 | 기계부 | 이정재 | 051-726-5544 | 품명 링 세트,피스톤용 - 별칭 PISTON RECTANGULAR RING - 타입(형식) RECIPROCATING - 재질 METAL - 압축기(COMPRESSOR) 용량 1.75 STD ㎥/MIN 원자력안전범주 NON NUCLEAR SAFETY RELATED 품질등급 A등급 제작사 에이치에스디엔진(주)[구 두산엔진(주)] - 제작사 유형(MFR CATEGORY) ORIGINAL EQUIP. SUPPLIER - 원기술규격서(OTS) SHINKORI 1&2, 9-591-M263 - 부품번호 3806-1066-00 - 모델번호 LT-2156 제작사 범한산업(주) - 모델번호 LT-2156 - 부품번호 3806-1066-00 - 원기술규격서(OTS) SHINKORI 1&2, 9-591-M263 - 제작사 유형(MFR CATEGORY) ORIGINAL EQUIP. MANUFACTURER 고리 원자력 본부 - 패키지 번호 M263 제출서류목록 - 품질보증계획서(QAM) - 품질증빙/제출서류목록(QVDL) - 품질보증확인서(C of C) - 재료시험보고서(MTR OR MILL SHEET) | 에이치에스디엔진(주)[구 두산엔진(주)] | LT-2156 | 3806-1066-00
2021 | 4 | 계획예방정비용 | 고리 | 3발전소 | 5(신1) | 7 | 200442078 | 정비부분품(SPAR) | 국내 | A | 링 세트,피스톤용 | 링 세트,피스톤용,PISTON RECTANGULAR RING,RECIPR | EA | 10 | 기계부 | 이정재 | 051-726-5544 | 품명 링 세트,피스톤용 - 별칭 PISTON RECTANGULAR RING - 타입(형식) RECIPROCATING - 재질 METAL - 압축기(COMPRESSOR) 용량 1.75 STD ㎥/MIN 원자력안전범주 NON NUCLEAR SAFETY RELATED 품질등급 A등급 제작사 에이치에스디엔진(주)[구 두산엔진(주)] - 제작사 유형(MFR CATEGORY) ORIGINAL EQUIP. SUPPLIER - 원기술규격서(OTS) SHINKORI 1&2, 9-591-M263 - 부품번호 3806-1066-00 - 모델번호 LT-2156 제작사 범한산업(주) - 모델번호 LT-2156 - 부품번호 3806-1066-00 - 원기술규격서(OTS) SHINKORI 1&2, 9-591-M263 - 제작사 유형(MFR CATEGORY) ORIGINAL EQUIP. MANUFACTURER 고리 원자력 본부 - 패키지 번호 M263 제출서류목록 - 품질보증계획서(QAM) - 품질증빙/제출서류목록(QVDL) - 품질보증확인서(C of C) - 재료시험보고서(MTR OR MILL SHEET) | 에이치에스디엔진(주)[구 두산엔진(주)] | LT-2156 | 3806-1066-00
2020 | 2 | 계획예방정비용 | 고리 | 3발전소 | 5(신1) | 6 | 200442079 | 정비부분품(SPAR) | 국내 | A | 링 세트,피스톤용 | 링 세트,피스톤용,PISTON UNDERCUT RING,RECIPROCA | EA | 10 | 기계부 | 이정재 | 051-726-5544 | 품명 링 세트,피스톤용 - 별칭 PISTON UNDERCUT RING - 타입(형식) RECIPROCATING - 재질 METAL - 압축기(COMPRESSOR) 용량 1.75 STD ㎥/MIN 원자력안전범주 NON NUCLEAR SAFETY RELATED 품질등급 A등급 제작사 에이치에스디엔진(주)[구 두산엔진(주)] - 제작사 유형(MFR CATEGORY) ORIGINAL EQUIP. SUPPLIER - 원기술규격서(OTS) SHINKORI 1&2, 9-591-M263 - 부품번호 3807-1066-00 - 모델번호 LT-2156 제작사 범한산업(주) - 모델번호 LT-2156 - 부품번호 3807-1066-00 - 원기술규격서(OTS) SHINKORI 1&2, 9-591-M263 - 제작사 유형(MFR CATEGORY) ORIGINAL EQUIP. MANUFACTURER 고리 원자력 본부 - 패키지 번호 M263 제출서류목록 - 품질보증계획서(QAM) - 품질증빙/제출서류목록(QVDL) - 품질보증확인서(C of C) - 재료시험보고서(MTR OR MILL SHEET) | 에이치에스디엔진(주)[구 두산엔진(주)] | LT-2156 | 3807-1066-00
2021 | 4 | 계획예방정비용 | 고리 | 3발전소 | 5(신1) | 7 | 200442079 | 정비부분품(SPAR) | 국내 | A | 링 세트,피스톤용 | 링 세트,피스톤용,PISTON UNDERCUT RING,RECIPROCA | EA | 10 | 기계부 | 이정재 | 051-726-5544 | 품명 링 세트,피스톤용 - 별칭 PISTON UNDERCUT RING - 타입(형식) RECIPROCATING - 재질 METAL - 압축기(COMPRESSOR) 용량 1.75 STD ㎥/MIN 원자력안전범주 NON NUCLEAR SAFETY RELATED 품질등급 A등급 제작사 에이치에스디엔진(주)[구 두산엔진(주)] - 제작사 유형(MFR CATEGORY) ORIGINAL EQUIP. SUPPLIER - 원기술규격서(OTS) SHINKORI 1&2, 9-591-M263 - 부품번호 3807-1066-00 - 모델번호 LT-2156 제작사 범한산업(주) - 모델번호 LT-2156 - 부품번호 3807-1066-00 - 원기술규격서(OTS) SHINKORI 1&2, 9-591-M263 - 제작사 유형(MFR CATEGORY) ORIGINAL EQUIP. MANUFACTURER 고리 원자력 본부 - 패키지 번호 M263 제출서류목록 - 품질보증계획서(QAM) - 품질증빙/제출서류목록(QVDL) - 품질보증확인서(C of C) - 재료시험보고서(MTR OR MILL SHEET) | 에이치에스디엔진(주)[구 두산엔진(주)] | LT-2156 | 3807-1066-00
2020 | 2 | 계획예방정비용 | 고리 | 3발전소 | 5(신1) | 6 | 200442080 | 정비부분품(SPAR) | 국내 | A | 링 세트,피스톤용 | 링 세트,피스톤용,PISTON OIL RING,RECIPROCATING, | EA | 10 | 기계부 | 이정재 | 051-726-5544 | 품명 링 세트,피스톤용 - 별칭 PISTON OIL RING - 타입(형식) RECIPROCATING - 재질 METAL - 압축기(COMPRESSOR) 용량 1.75 STD ㎥/MIN 원자력안전범주 NON NUCLEAR SAFETY RELATED 품질등급 A등급 제작사 에이치에스디엔진(주)[구 두산엔진(주)] - 제작사 유형(MFR CATEGORY) ORIGINAL EQUIP. SUPPLIER - 원기술규격서(OTS) SHINKORI 1&2, 9-591-M263 - 부품번호 3808-1051-00 - 모델번호 LT-2156 제작사 범한산업(주) - 모델번호 LT-2156 - 부품번호 3808-1051-00 - 원기술규격서(OTS) SHINKORI 1&2, 9-591-M263 - 제작사 유형(MFR CATEGORY) ORIGINAL EQUIP. MANUFACTURER 고리 원자력 본부 - 패키지 번호 M263 제출서류목록 - 품질보증계획서(QAM) - 품질증빙/제출서류목록(QVDL) - 품질보증확인서(C of C) - 재료시험보고서(MTR OR MILL SHEET) | 에이치에스디엔진(주)[구 두산엔진(주)] | LT-2156 | 3808-1051-00
2021 | 4 | 계획예방정비용 | 고리 | 3발전소 | 5(신1) | 7 | 200442080 | 정비부분품(SPAR) | 국내 | A | 링 세트,피스톤용 | 링 세트,피스톤용,PISTON OIL RING,RECIPROCATING, | EA | 10 | 기계부 | 이정재 | 051-726-5544 | 품명 링 세트,피스톤용 - 별칭 PISTON OIL RING - 타입(형식) RECIPROCATING - 재질 METAL - 압축기(COMPRESSOR) 용량 1.75 STD ㎥/MIN 원자력안전범주 NON NUCLEAR SAFETY RELATED 품질등급 A등급 제작사 에이치에스디엔진(주)[구 두산엔진(주)] - 제작사 유형(MFR CATEGORY) ORIGINAL EQUIP. SUPPLIER - 원기술규격서(OTS) SHINKORI 1&2, 9-591-M263 - 부품번호 3808-1051-00 - 모델번호 LT-2156 제작사 범한산업(주) - 모델번호 LT-2156 - 부품번호 3808-1051-00 - 원기술규격서(OTS) SHINKORI 1&2, 9-591-M263 - 제작사 유형(MFR CATEGORY) ORIGINAL EQUIP. MANUFACTURER 고리 원자력 본부 - 패키지 번호 M263 제출서류목록 - 품질보증계획서(QAM) - 품질증빙/제출서류목록(QVDL) - 품질보증확인서(C of C) - 재료시험보고서(MTR OR MILL SHEET) | 에이치에스디엔진(주)[구 두산엔진(주)] | LT-2156 | 3808-1051-00
2020 | 2 | 계획예방정비용 | 고리 | 3발전소 | 5(신1) | 6 | 200442082 | 정비부분품(SPAR) | 국내 | A | 링 세트,피스톤용 | 링 세트,피스톤용,PISTON RECTANGULAR RING,RECIPR | EA | 10 | 기계부 | 이정재 | 051-726-5544 | 품명 링 세트,피스톤용 - 별칭 PISTON RECTANGULAR RING - 타입(형식) RECIPROCATING - 재질 METAL - 압축기(COMPRESSOR) 용량 1.75 STD ㎥/MIN 원자력안전범주 NON NUCLEAR SAFETY RELATED 품질등급 A등급 제작사 에이치에스디엔진(주)[구 두산엔진(주)] - 제작사 유형(MFR CATEGORY) ORIGINAL EQUIP. SUPPLIER - 원기술규격서(OTS) SHINKORI 1&2, 9-591-M263 - 부품번호 3806-1059-00 - 모델번호 LT-2156 제작사 범한산업(주) - 모델번호 LT-2156 - 부품번호 3806-1059-00 - 원기술규격서(OTS) SHINKORI 1&2, 9-591-M263 - 제작사 유형(MFR CATEGORY) ORIGINAL EQUIP. MANUFACTURER 고리 원자력 본부 - 패키지 번호 M263 제출서류목록 - 품질보증계획서(QAM) - 품질증빙/제출서류목록(QVDL) - 품질보증확인서(C of C) - 재료시험보고서(MTR OR MILL SHEET) | 에이치에스디엔진(주)[구 두산엔진(주)] | LT-2156 | 3806-1059-00
2021 | 4 | 계획예방정비용 | 고리 | 3발전소 | 5(신1) | 7 | 200442082 | 정비부분품(SPAR) | 국내 | A | 링 세트,피스톤용 | 링 세트,피스톤용,PISTON RECTANGULAR RING,RECIPR | EA | 10 | 기계부 | 이정재 | 051-726-5544 | 품명 링 세트,피스톤용 - 별칭 PISTON RECTANGULAR RING - 타입(형식) RECIPROCATING - 재질 METAL - 압축기(COMPRESSOR) 용량 1.75 STD ㎥/MIN 원자력안전범주 NON NUCLEAR SAFETY RELATED 품질등급 A등급 제작사 에이치에스디엔진(주)[구 두산엔진(주)] - 제작사 유형(MFR CATEGORY) ORIGINAL EQUIP. SUPPLIER - 원기술규격서(OTS) SHINKORI 1&2, 9-591-M263 - 부품번호 3806-1059-00 - 모델번호 LT-2156 제작사 범한산업(주) - 모델번호 LT-2156 - 부품번호 3806-1059-00 - 원기술규격서(OTS) SHINKORI 1&2, 9-591-M263 - 제작사 유형(MFR CATEGORY) ORIGINAL EQUIP. MANUFACTURER 고리 원자력 본부 - 패키지 번호 M263 제출서류목록 - 품질보증계획서(QAM) - 품질증빙/제출서류목록(QVDL) - 품질보증확인서(C of C) - 재료시험보고서(MTR OR MILL SHEET) | 에이치에스디엔진(주)[구 두산엔진(주)] | LT-2156 | 3806-1059-00
2020 | 2 | 계획예방정비용 | 고리 | 3발전소 | 5(신1) | 6 | 200442083 | 정비부분품(SPAR) | 국내 | A | 링 세트,피스톤용 | 링 세트,피스톤용,PISTON OIL RING,RECIPROCATING, | EA | 10 | 기계부 | 이정재 | 051-726-5544 | 품명 링 세트,피스톤용 - 별칭 PISTON OIL RING - 타입(형식) RECIPROCATING - 재질 METAL - 압축기(COMPRESSOR) 용량 1.75 STD ㎥/MIN 원자력안전범주 NON NUCLEAR SAFETY RELATED 품질등급 A등급 제작사 에이치에스디엔진(주)[구 두산엔진(주)] - 제작사 유형(MFR CATEGORY) ORIGINAL EQUIP. SUPPLIER - 원기술규격서(OTS) SHINKORI 1&2, 9-591-M263 - 부품번호 3808-1045-00 - 모델번호 LT-2156 제작사 범한산업(주) - 모델번호 LT-2156 - 부품번호 3808-1045-00 - 원기술규격서(OTS) SHINKORI 1&2, 9-591-M263 - 제작사 유형(MFR CATEGORY) ORIGINAL EQUIP. MANUFACTURER 고리 원자력 본부 - 패키지 번호 M263 제출서류목록 - 품질보증계획서(QAM) - 품질증빙/제출서류목록(QVDL) - 품질보증확인서(C of C) - 재료시험보고서(MTR OR MILL SHEET) | 에이치에스디엔진(주)[구 두산엔진(주)] | LT-2156 | 3808-1045-00
2021 | 4 | 계획예방정비용 | 고리 | 3발전소 | 5(신1) | 7 | 200442083 | 정비부분품(SPAR) | 국내 | A | 링 세트,피스톤용 | 링 세트,피스톤용,PISTON OIL RING,RECIPROCATING, | EA | 10 | 기계부 | 이정재 | 051-726-5544 | 품명 링 세트,피스톤용 - 별칭 PISTON OIL RING - 타입(형식) RECIPROCATING - 재질 METAL - 압축기(COMPRESSOR) 용량 1.75 STD ㎥/MIN 원자력안전범주 NON NUCLEAR SAFETY RELATED 품질등급 A등급 제작사 에이치에스디엔진(주)[구 두산엔진(주)] - 제작사 유형(MFR CATEGORY) ORIGINAL EQUIP. SUPPLIER - 원기술규격서(OTS) SHINKORI 1&2, 9-591-M263 - 부품번호 3808-1045-00 - 모델번호 LT-2156 제작사 범한산업(주) - 모델번호 LT-2156 - 부품번호 3808-1045-00 - 원기술규격서(OTS) SHINKORI 1&2, 9-591-M263 - 제작사 유형(MFR CATEGORY) ORIGINAL EQUIP. MANUFACTURER 고리 원자력 본부 - 패키지 번호 M263 제출서류목록 - 품질보증계획서(QAM) - 품질증빙/제출서류목록(QVDL) - 품질보증확인서(C of C) - 재료시험보고서(MTR OR MILL SHEET) | 에이치에스디엔진(주)[구 두산엔진(주)] | LT-2156 | 3808-1045-00
2020 | 2 | 계획예방정비용 | 고리 | 3발전소 | 5(신1) | 6 | 200442085 | 정비부분품(SPAR) | 국내 | A | 슬리브 베어링 | 베어링,슬리브형,PISTON PIN BEARING,강제윤활,LT-2156 | EA | 10 | 기계부 | 이정재 | 051-726-5544 | 품명 베어링,슬리브형 - 슬리브베어링타입 PISTON PIN BEARING - 윤활방식 강제윤활 원자력안전범주 NON NUCLEAR SAFETY RELATED 품질등급 A등급 제작사 에이치에스디엔진(주)[구 두산엔진(주)] - 모델번호 LT-2156 - 부품번호 3201-8182-00 제작사 범한산업(주) - 모델번호 LT-2156 - 부품번호 3201-8182-00 고리 원자력 본부 - 패키지 번호 M263 제출서류목록 - 품질보증계획서(QAM) - 품질증빙/제출서류목록(QVDL) - 품질보증확인서(C of C) | 에이치에스디엔진(주)[구 두산엔진(주)] | LT-2156 | 3201-8182-00
2021 | 4 | 계획예방정비용 | 고리 | 3발전소 | 5(신1) | 7 | 200442085 | 정비부분품(SPAR) | 국내 | A | 슬리브 베어링 | 베어링,슬리브형,PISTON PIN BEARING,강제윤활,LT-2156 | EA | 10 | 기계부 | 이정재 | 051-726-5544 | 품명 베어링,슬리브형 - 슬리브베어링타입 PISTON PIN BEARING - 윤활방식 강제윤활 원자력안전범주 NON NUCLEAR SAFETY RELATED 품질등급 A등급 제작사 에이치에스디엔진(주)[구 두산엔진(주)] - 모델번호 LT-2156 - 부품번호 3201-8182-00 제작사 범한산업(주) - 모델번호 LT-2156 - 부품번호 3201-8182-00 고리 원자력 본부 - 패키지 번호 M263 제출서류목록 - 품질보증계획서(QAM) - 품질증빙/제출서류목록(QVDL) - 품질보증확인서(C of C) | 에이치에스디엔진(주)[구 두산엔진(주)] | LT-2156 | 3201-8182-00
2020 | 2 | 계획예방정비용 | 고리 | 3발전소 | 5(신1) | 6 | 200442086 | 정비부분품(SPAR) | 국내 | A | 베어링 하프 세트,슬리브용 | 베어링 하프 세트,슬리브용,CRANK PIN METAL,62㎜,63.5㎜ | EA | 10 | 기계부 | 이정재 | 051-726-5544 | 품명 베어링 하프 세트,슬리브용 - 별칭 CRANK PIN METAL - 내경 62㎜ - 외경 63.5㎜ - 너비 33㎜ - 재질 KJ4 - 윤활 데이터 OIL LUBRICATION 원자력안전범주 NON NUCLEAR SAFETY RELATED 품질등급 A등급 제작사 에이치에스디엔진(주)[구 두산엔진(주)] - 부품번호 3207-9003-00 - 모델번호 LT-2156 제작사 범한산업(주) - 모델번호 LT-2156 - 부품번호 3207-9003-00 고리 원자력 본부 - 패키지 번호 M263 제출서류목록 - 품질보증계획서(QAM) - 품질증빙/제출서류목록(QVDL) - 품질보증확인서(C of C) | 에이치에스디엔진(주)[구 두산엔진(주)] | LT-2156 | 3207-9003-00
2021 | 4 | 계획예방정비용 | 고리 | 3발전소 | 5(신1) | 7 | 200442086 | 정비부분품(SPAR) | 국내 | A | 베어링 하프 세트,슬리브용 | 베어링 하프 세트,슬리브용,CRANK PIN METAL,62㎜,63.5㎜ | EA | 10 | 기계부 | 이정재 | 051-726-5544 | 품명 베어링 하프 세트,슬리브용 - 별칭 CRANK PIN METAL - 내경 62㎜ - 외경 63.5㎜ - 너비 33㎜ - 재질 KJ4 - 윤활 데이터 OIL LUBRICATION 원자력안전범주 NON NUCLEAR SAFETY RELATED 품질등급 A등급 제작사 에이치에스디엔진(주)[구 두산엔진(주)] - 부품번호 3207-9003-00 - 모델번호 LT-2156 제작사 범한산업(주) - 모델번호 LT-2156 - 부품번호 3207-9003-00 고리 원자력 본부 - 패키지 번호 M263 제출서류목록 - 품질보증계획서(QAM) - 품질증빙/제출서류목록(QVDL) - 품질보증확인서(C of C) | 에이치에스디엔진(주)[구 두산엔진(주)] | LT-2156 | 3207-9003-00
2020 | 2 | 계획예방정비용 | 고리 | 3발전소 | 5(신1) | 6 | 200442087 | 정비부분품(SPAR) | 국내 | A | 베어링 하프 세트,슬리브용 | 베어링 하프 세트,슬리브용,CRANK PIN METAL,62㎜,63.5㎜ | EA | 10 | 기계부 | 이정재 | 051-726-5544 | 품명 베어링 하프 세트,슬리브용 - 별칭 CRANK PIN METAL - 내경 62㎜ - 외경 63.5㎜ - 너비 33㎜ - 재질 KJ4 - 윤활 데이터 OIL LUBRICATION - 최소포장단위 개별포장 원자력안전범주 NON NUCLEAR SAFETY RELATED 품질등급 A등급 제작사 에이치에스디엔진(주)[구 두산엔진(주)] - 모델번호 LT-2156 - 부품번호 3207-9003-01 제작사 범한산업(주) - 부품번호 3207-9003-01 - 모델번호 LT-2156 고리 원자력 본부 - 패키지 번호 M263 제출서류목록 - 품질보증계획서(QAM) - 품질증빙/제출서류목록(QVDL) - 품질보증확인서(C of C) | 에이치에스디엔진(주)[구 두산엔진(주)] | LT-2156 | 3207-9003-01
2021 | 4 | 계획예방정비용 | 고리 | 3발전소 | 5(신1) | 7 | 200442087 | 정비부분품(SPAR) | 국내 | A | 베어링 하프 세트,슬리브용 | 베어링 하프 세트,슬리브용,CRANK PIN METAL,62㎜,63.5㎜ | EA | 10 | 기계부 | 이정재 | 051-726-5544 | 품명 베어링 하프 세트,슬리브용 - 별칭 CRANK PIN METAL - 내경 62㎜ - 외경 63.5㎜ - 너비 33㎜ - 재질 KJ4 - 윤활 데이터 OIL LUBRICATION - 최소포장단위 개별포장 원자력안전범주 NON NUCLEAR SAFETY RELATED 품질등급 A등급 제작사 에이치에스디엔진(주)[구 두산엔진(주)] - 모델번호 LT-2156 - 부품번호 3207-9003-01 제작사 범한산업(주) - 부품번호 3207-9003-01 - 모델번호 LT-2156 고리 원자력 본부 - 패키지 번호 M263 제출서류목록 - 품질보증계획서(QAM) - 품질증빙/제출서류목록(QVDL) - 품질보증확인서(C of C) | 에이치에스디엔진(주)[구 두산엔진(주)] | LT-2156 | 3207-9003-01
2020 | 2 | 계획예방정비용 | 고리 | 3발전소 | 5(신1) | 6 | 200442088 | 정비부분품(SPAR) | 국내 | A | 슬리브 베어링 | 베어링,슬리브형,PISTON PIN BEARING,METAL,강제윤활,L | EA | 10 | 기계부 | 이정재 | 051-726-5544 | 품명 베어링,슬리브형 - 슬리브베어링타입 PISTON PIN BEARING - 베어링재질 METAL - 윤활방식 강제윤활 원자력안전범주 NON NUCLEAR SAFETY RELATED 품질등급 A등급 제작사 에이치에스디엔진(주)[구 두산엔진(주)] - 모델번호 LT-2156 - 부품번호 3201-8160-00 제작사 범한산업(주) - 모델번호 LT-2156 - 부품번호 3201-8160-00 고리 원자력 본부 - 패키지 번호 M263 제출서류목록 - 품질보증계획서(QAM) - 품질증빙/제출서류목록(QVDL) - 품질보증확인서(C of C) | 에이치에스디엔진(주)[구 두산엔진(주)] | LT-2156 | 3201-8160-00
2021 | 4 | 계획예방정비용 | 고리 | 3발전소 | 5(신1) | 7 | 200442088 | 정비부분품(SPAR) | 국내 | A | 슬리브 베어링 | 베어링,슬리브형,PISTON PIN BEARING,METAL,강제윤활,L | EA | 10 | 기계부 | 이정재 | 051-726-5544 | 품명 베어링,슬리브형 - 슬리브베어링타입 PISTON PIN BEARING - 베어링재질 METAL - 윤활방식 강제윤활 원자력안전범주 NON NUCLEAR SAFETY RELATED 품질등급 A등급 제작사 에이치에스디엔진(주)[구 두산엔진(주)] - 모델번호 LT-2156 - 부품번호 3201-8160-00 제작사 범한산업(주) - 모델번호 LT-2156 - 부품번호 3201-8160-00 고리 원자력 본부 - 패키지 번호 M263 제출서류목록 - 품질보증계획서(QAM) - 품질증빙/제출서류목록(QVDL) - 품질보증확인서(C of C) | 에이치에스디엔진(주)[구 두산엔진(주)] | LT-2156 | 3201-8160-00
2020 | 2 | 계획예방정비용 | 고리 | 3발전소 | 5(신1) | 6 | 200442089 | 정비부분품(SPAR) | 국내 | A | 오-링 | 오-링,원형,LT-2156,3803-7420-00,LT-2156,3803 | EA | 10 | 기계부 | 이정재 | 051-726-5544 | 품명 오-링 - 오-링타입 원형 원자력안전범주 NON NUCLEAR SAFETY RELATED 품질등급 A등급 제작사 에이치에스디엔진(주)[구 두산엔진(주)] - 모델번호 LT-2156 - 부품번호 3803-7420-00 제작사 범한산업(주) - 모델번호 LT-2156 - 부품번호 3803-7420-00 고리 원자력 본부 - 패키지 번호 M263 제출서류목록 - 품질보증계획서(QAM) - 품질증빙/제출서류목록(QVDL) - 품질보증확인서(C of C) | 에이치에스디엔진(주)[구 두산엔진(주)] | LT-2156 | 3803-7420-00
2021 | 4 | 계획예방정비용 | 고리 | 3발전소 | 5(신1) | 7 | 200442089 | 정비부분품(SPAR) | 국내 | A | 오-링 | 오-링,원형,LT-2156,3803-7420-00,LT-2156,3803 | EA | 10 | 기계부 | 이정재 | 051-726-5544 | 품명 오-링 - 오-링타입 원형 원자력안전범주 NON NUCLEAR SAFETY RELATED 품질등급 A등급 제작사 에이치에스디엔진(주)[구 두산엔진(주)] - 모델번호 LT-2156 - 부품번호 3803-7420-00 제작사 범한산업(주) - 모델번호 LT-2156 - 부품번호 3803-7420-00 고리 원자력 본부 - 패키지 번호 M263 제출서류목록 - 품질보증계획서(QAM) - 품질증빙/제출서류목록(QVDL) - 품질보증확인서(C of C) | 에이치에스디엔진(주)[구 두산엔진(주)] | LT-2156 | 3803-7420-00
2020 | 2 | 계획예방정비용 | 고리 | 3발전소 | 5(신1) | 6 | 200442090 | 정비부분품(SPAR) | 국내 | A | 오-링 | 오-링,원형,RUBBER,LT-2156,3803-7422-00,LT-21 | EA | 10 | 기계부 | 이정재 | 051-726-5544 | 품명 오-링 - 오-링타입 원형 - 오-링재질 RUBBER 원자력안전범주 NON NUCLEAR SAFETY RELATED 품질등급 A등급 제작사 에이치에스디엔진(주)[구 두산엔진(주)] - 모델번호 LT-2156 - 부품번호 3803-7422-00 제작사 범한산업(주) - 모델번호 LT-2156 - 부품번호 3803-7422-00 고리 원자력 본부 - 패키지 번호 M263 제출서류목록 - 품질보증계획서(QAM) - 품질증빙/제출서류목록(QVDL) - 품질보증확인서(C of C) | 에이치에스디엔진(주)[구 두산엔진(주)] | LT-2156 | 3803-7422-00
2021 | 4 | 계획예방정비용 | 고리 | 3발전소 | 5(신1) | 7 | 200442090 | 정비부분품(SPAR) | 국내 | A | 오-링 | 오-링,원형,RUBBER,LT-2156,3803-7422-00,LT-21 | EA | 10 | 기계부 | 이정재 | 051-726-5544 | 품명 오-링 - 오-링타입 원형 - 오-링재질 RUBBER 원자력안전범주 NON NUCLEAR SAFETY RELATED 품질등급 A등급 제작사 에이치에스디엔진(주)[구 두산엔진(주)] - 모델번호 LT-2156 - 부품번호 3803-7422-00 제작사 범한산업(주) - 모델번호 LT-2156 - 부품번호 3803-7422-00 고리 원자력 본부 - 패키지 번호 M263 제출서류목록 - 품질보증계획서(QAM) - 품질증빙/제출서류목록(QVDL) - 품질보증확인서(C of C) | 에이치에스디엔진(주)[구 두산엔진(주)] | LT-2156 | 3803-7422-00
2020 | 2 | 계획예방정비용 | 고리 | 3발전소 | 5(신1) | 6 | 200442091 | 정비부분품(SPAR) | 국내 | A | 오-링 | 오-링,원형,RUBBER,LT-2156,3803-7957-00,LT-21 | EA | 10 | 기계부 | 이정재 | 051-726-5544 | 품명 오-링 - 오-링타입 원형 - 오-링재질 RUBBER 원자력안전범주 NON NUCLEAR SAFETY RELATED 품질등급 A등급 제작사 에이치에스디엔진(주)[구 두산엔진(주)] - 모델번호 LT-2156 - 부품번호 3803-7957-00 제작사 범한산업(주) - 모델번호 LT-2156 - 부품번호 3803-7957-00 고리 원자력 본부 - 패키지 번호 M263 제출서류목록 - 품질보증계획서(QAM) - 품질증빙/제출서류목록(QVDL) - 품질보증확인서(C of C) | 에이치에스디엔진(주)[구 두산엔진(주)] | LT-2156 | 3803-7957-00
2021 | 4 | 계획예방정비용 | 고리 | 3발전소 | 5(신1) | 7 | 200442091 | 정비부분품(SPAR) | 국내 | A | 오-링 | 오-링,원형,RUBBER,LT-2156,3803-7957-00,LT-21 | EA | 10 | 기계부 | 이정재 | 051-726-5544 | 품명 오-링 - 오-링타입 원형 - 오-링재질 RUBBER 원자력안전범주 NON NUCLEAR SAFETY RELATED 품질등급 A등급 제작사 에이치에스디엔진(주)[구 두산엔진(주)] - 모델번호 LT-2156 - 부품번호 3803-7957-00 제작사 범한산업(주) - 모델번호 LT-2156 - 부품번호 3803-7957-00 고리 원자력 본부 - 패키지 번호 M263 제출서류목록 - 품질보증계획서(QAM) - 품질증빙/제출서류목록(QVDL) - 품질보증확인서(C of C) | 에이치에스디엔진(주)[구 두산엔진(주)] | LT-2156 | 3803-7957-00
2020 | 2 | 계획예방정비용 | 고리 | 3발전소 | 5(신1) | 6 | 200442092 | 정비부분품(SPAR) | 국내 | A | 볼베어링 | 볼베어링,MAIN BEARING,LT-2156,3202-8043-00,L | EA | 10 | 기계부 | 이정재 | 051-726-5544 | 품명 볼베어링 - 베어링용도 MAIN BEARING 원자력안전범주 NON NUCLEAR SAFETY RELATED 품질등급 A등급 제작사 에이치에스디엔진(주)[구 두산엔진(주)] - 모델번호 LT-2156 - 부품번호 3202-8043-00 제작사 범한산업(주) - 모델번호 LT-2156 - 부품번호 3202-8043-00 고리 원자력 본부 - 패키지 번호 M263 제출서류목록 - 품질보증계획서(QAM) - 품질증빙/제출서류목록(QVDL) - 품질보증확인서(C of C) | 에이치에스디엔진(주)[구 두산엔진(주)] | LT-2156 | 3202-8043-00
2021 | 4 | 계획예방정비용 | 고리 | 3발전소 | 5(신1) | 7 | 200442092 | 정비부분품(SPAR) | 국내 | A | 볼베어링 | 볼베어링,MAIN BEARING,LT-2156,3202-8043-00,L | EA | 10 | 기계부 | 이정재 | 051-726-5544 | 품명 볼베어링 - 베어링용도 MAIN BEARING 원자력안전범주 NON NUCLEAR SAFETY RELATED 품질등급 A등급 제작사 에이치에스디엔진(주)[구 두산엔진(주)] - 모델번호 LT-2156 - 부품번호 3202-8043-00 제작사 범한산업(주) - 모델번호 LT-2156 - 부품번호 3202-8043-00 고리 원자력 본부 - 패키지 번호 M263 제출서류목록 - 품질보증계획서(QAM) - 품질증빙/제출서류목록(QVDL) - 품질보증확인서(C of C) | 에이치에스디엔진(주)[구 두산엔진(주)] | LT-2156 | 3202-8043-00
2020 | 2 | 계획예방정비용 | 고리 | 3발전소 | 5(신1) | 6 | 200442094 | 정비부분품(SPAR) | 국내 | A | 필터 엘리맨트 | 필터 엘리맨트,오일필터,LT-2156,3380-8625-00,3380- | EA | 2 | 기계부 | 이정재 | 051-726-5544 | 품명 필터 엘리맨트 - 필터엘리멘트용도 오일필터 원자력안전범주 NON NUCLEAR SAFETY RELATED 품질등급 A등급 제작사 에이치에스디엔진(주)[구 두산엔진(주)] - 모델번호 LT-2156 - 부품번호 3380-8625-00 제작사 범한산업(주) - 부품번호 3380-8625-00 - 모델번호 LT-2156 고리 원자력 본부 - 패키지 번호 M263 제출서류목록 - 품질보증계획서(QAM) - 품질증빙/제출서류목록(QVDL) - 품질보증확인서(C of C) | 에이치에스디엔진(주)[구 두산엔진(주)] | LT-2156 | 3380-8625-00
2020 | 3 | 계획예방정비용 | 고리 | 3발전소 | 6(신2) | 6 | 200442094 | 정비부분품(SPAR) | 국내 | A | 필터 엘리맨트 | 필터 엘리맨트,오일필터,LT-2156,3380-8625-00,3380- | EA | 2 | 기계부 | 이정재 | 051-726-5544 | 품명 필터 엘리맨트 - 필터엘리멘트용도 오일필터 원자력안전범주 NON NUCLEAR SAFETY RELATED 품질등급 A등급 제작사 에이치에스디엔진(주)[구 두산엔진(주)] - 모델번호 LT-2156 - 부품번호 3380-8625-00 제작사 범한산업(주) - 부품번호 3380-8625-00 - 모델번호 LT-2156 고리 원자력 본부 - 패키지 번호 M263 제출서류목록 - 품질보증계획서(QAM) - 품질증빙/제출서류목록(QVDL) - 품질보증확인서(C of C) | 에이치에스디엔진(주)[구 두산엔진(주)] | LT-2156 | 3380-8625-00
2021 | 4 | 계획예방정비용 | 고리 | 3발전소 | 5(신1) | 7 | 200442094 | 정비부분품(SPAR) | 국내 | A | 필터 엘리맨트 | 필터 엘리맨트,오일필터,LT-2156,3380-8625-00,3380- | EA | 2 | 기계부 | 이정재 | 051-726-5544 | 품명 필터 엘리맨트 - 필터엘리멘트용도 오일필터 원자력안전범주 NON NUCLEAR SAFETY RELATED 품질등급 A등급 제작사 에이치에스디엔진(주)[구 두산엔진(주)] - 모델번호 LT-2156 - 부품번호 3380-8625-00 제작사 범한산업(주) - 부품번호 3380-8625-00 - 모델번호 LT-2156 고리 원자력 본부 - 패키지 번호 M263 제출서류목록 - 품질보증계획서(QAM) - 품질증빙/제출서류목록(QVDL) - 품질보증확인서(C of C) | 에이치에스디엔진(주)[구 두산엔진(주)] | LT-2156 | 3380-8625-00
2022 | 1 | 계획예방정비용 | 고리 | 3발전소 | 6(신2) | 7 | 200442094 | 정비부분품(SPAR) | 국내 | A | 필터 엘리맨트 | 필터 엘리맨트,오일필터,LT-2156,3380-8625-00,3380- | EA | 2 | 기계부 | 최경성 | 051-726-6141 | 품명 필터 엘리맨트 - 필터엘리멘트용도 오일필터 원자력안전범주 NON NUCLEAR SAFETY RELATED 품질등급 A등급 제작사 에이치에스디엔진(주)[구 두산엔진(주)] - 모델번호 LT-2156 - 부품번호 3380-8625-00 제작사 범한산업(주) - 부품번호 3380-8625-00 - 모델번호 LT-2156 고리 원자력 본부 - 패키지 번호 M263 제출서류목록 - 품질보증계획서(QAM) - 품질증빙/제출서류목록(QVDL) - 품질보증확인서(C of C) | 에이치에스디엔진(주)[구 두산엔진(주)] | LT-2156 | 3380-8625-00
2020 | 2 | 계획예방정비용 | 고리 | 3발전소 | 5(신1) | 6 | 200442095 | 정비부분품(SPAR) | 국내 | A | 개스킷 | 개스킷,씨트,2220-6136-00,LT-2156,LT-2156,2220 | EA | 10 | 기계부 | 이정재 | 051-726-5544 | 품명 개스킷 - 가스켓재질 씨트 원자력안전범주 NON NUCLEAR SAFETY RELATED 품질등급 A등급 제작사 에이치에스디엔진(주)[구 두산엔진(주)] - 부품번호 2220-6136-00 - 모델번호 LT-2156 제작사 범한산업(주) - 모델번호 LT-2156 - 부품번호 2220-6136-00 고리 원자력 본부 - 패키지 번호 M263 제출서류목록 - 품질보증계획서(QAM) - 품질증빙/제출서류목록(QVDL) - 품질보증확인서(C of C) | 에이치에스디엔진(주)[구 두산엔진(주)] | LT-2156 | 2220-6136-00
2021 | 4 | 계획예방정비용 | 고리 | 3발전소 | 5(신1) | 7 | 200442095 | 정비부분품(SPAR) | 국내 | A | 개스킷 | 개스킷,씨트,2220-6136-00,LT-2156,LT-2156,2220 | EA | 10 | 기계부 | 이정재 | 051-726-5544 | 품명 개스킷 - 가스켓재질 씨트 원자력안전범주 NON NUCLEAR SAFETY RELATED 품질등급 A등급 제작사 에이치에스디엔진(주)[구 두산엔진(주)] - 부품번호 2220-6136-00 - 모델번호 LT-2156 제작사 범한산업(주) - 모델번호 LT-2156 - 부품번호 2220-6136-00 고리 원자력 본부 - 패키지 번호 M263 제출서류목록 - 품질보증계획서(QAM) - 품질증빙/제출서류목록(QVDL) - 품질보증확인서(C of C) | 에이치에스디엔진(주)[구 두산엔진(주)] | LT-2156 | 2220-6136-00
2020 | 2 | 계획예방정비용 | 고리 | 3발전소 | 5(신1) | 6 | 200442097 | 정비부분품(SPAR) | 국내 | A | 씰,비금속제 | 씰,비금속제,오일씰,LT-2156,3802-7285-00,LT-2156, | EA | 10 | 기계부 | 이정재 | 051-726-5544 | 품명 씰,비금속제 - 씰형태 오일씰 원자력안전범주 NON NUCLEAR SAFETY RELATED 품질등급 A등급 제작사 에이치에스디엔진(주)[구 두산엔진(주)] - 모델번호 LT-2156 - 부품번호 3802-7285-00 제작사 범한산업(주) - 모델번호 LT-2156 - 부품번호 3802-7285-00 고리 원자력 본부 - 패키지 번호 M263 제출서류목록 - 품질보증계획서(QAM) - 품질증빙/제출서류목록(QVDL) - 품질보증확인서(C of C) | 에이치에스디엔진(주)[구 두산엔진(주)] | LT-2156 | 3802-7285-00
2021 | 4 | 계획예방정비용 | 고리 | 3발전소 | 5(신1) | 7 | 200442097 | 정비부분품(SPAR) | 국내 | A | 씰,비금속제 | 씰,비금속제,오일씰,LT-2156,3802-7285-00,LT-2156, | EA | 10 | 기계부 | 이정재 | 051-726-5544 | 품명 씰,비금속제 - 씰형태 오일씰 원자력안전범주 NON NUCLEAR SAFETY RELATED 품질등급 A등급 제작사 에이치에스디엔진(주)[구 두산엔진(주)] - 모델번호 LT-2156 - 부품번호 3802-7285-00 제작사 범한산업(주) - 모델번호 LT-2156 - 부품번호 3802-7285-00 고리 원자력 본부 - 패키지 번호 M263 제출서류목록 - 품질보증계획서(QAM) - 품질증빙/제출서류목록(QVDL) - 품질보증확인서(C of C) | 에이치에스디엔진(주)[구 두산엔진(주)] | LT-2156 | 3802-7285-00
2020 | 2 | 계획예방정비용 | 고리 | 3발전소 | 5(신1) | 6 | 200442098 | 정비부분품(SPAR) | 국내 | A | 씰,비금속제 | 씰,비금속제,오일씰,LT-2156,3802-7286-00,LT-2156, | EA | 10 | 기계부 | 이정재 | 051-726-5544 | 품명 씰,비금속제 - 씰형태 오일씰 원자력안전범주 NON NUCLEAR SAFETY RELATED 품질등급 A등급 제작사 에이치에스디엔진(주)[구 두산엔진(주)] - 모델번호 LT-2156 - 부품번호 3802-7286-00 제작사 범한산업(주) - 모델번호 LT-2156 - 부품번호 3802-7286-00 고리 원자력 본부 - 패키지 번호 M263 제출서류목록 - 품질보증계획서(QAM) - 품질증빙/제출서류목록(QVDL) - 품질보증확인서(C of C) | 에이치에스디엔진(주)[구 두산엔진(주)] | LT-2156 | 3802-7286-00
2021 | 4 | 계획예방정비용 | 고리 | 3발전소 | 5(신1) | 7 | 200442098 | 정비부분품(SPAR) | 국내 | A | 씰,비금속제 | 씰,비금속제,오일씰,LT-2156,3802-7286-00,LT-2156, | EA | 10 | 기계부 | 이정재 | 051-726-5544 | 품명 씰,비금속제 - 씰형태 오일씰 원자력안전범주 NON NUCLEAR SAFETY RELATED 품질등급 A등급 제작사 에이치에스디엔진(주)[구 두산엔진(주)] - 모델번호 LT-2156 - 부품번호 3802-7286-00 제작사 범한산업(주) - 모델번호 LT-2156 - 부품번호 3802-7286-00 고리 원자력 본부 - 패키지 번호 M263 제출서류목록 - 품질보증계획서(QAM) - 품질증빙/제출서류목록(QVDL) - 품질보증확인서(C of C) | 에이치에스디엔진(주)[구 두산엔진(주)] | LT-2156 | 3802-7286-00
2020 | 2 | 계획예방정비용 | 고리 | 3발전소 | 5(신1) | 6 | 200442099 | 정비부분품(SPAR) | 국내 | A | 씰,비금속제 | 씰,비금속제,오일씰,LT-2156,3802-7287-00,LT-2156, | EA | 10 | 기계부 | 이정재 | 051-726-5544 | 품명 씰,비금속제 - 씰형태 오일씰 원자력안전범주 NON NUCLEAR SAFETY RELATED 품질등급 A등급 제작사 에이치에스디엔진(주)[구 두산엔진(주)] - 모델번호 LT-2156 - 부품번호 3802-7287-00 제작사 범한산업(주) - 모델번호 LT-2156 - 부품번호 3802-7287-00 고리 원자력 본부 - 패키지 번호 M263 제출서류목록 - 품질보증계획서(QAM) - 품질증빙/제출서류목록(QVDL) - 품질보증확인서(C of C) | 에이치에스디엔진(주)[구 두산엔진(주)] | LT-2156 | 3802-7287-00
2021 | 4 | 계획예방정비용 | 고리 | 3발전소 | 5(신1) | 7 | 200442099 | 정비부분품(SPAR) | 국내 | A | 씰,비금속제 | 씰,비금속제,오일씰,LT-2156,3802-7287-00,LT-2156, | EA | 10 | 기계부 | 이정재 | 051-726-5544 | 품명 씰,비금속제 - 씰형태 오일씰 원자력안전범주 NON NUCLEAR SAFETY RELATED 품질등급 A등급 제작사 에이치에스디엔진(주)[구 두산엔진(주)] - 모델번호 LT-2156 - 부품번호 3802-7287-00 제작사 범한산업(주) - 모델번호 LT-2156 - 부품번호 3802-7287-00 고리 원자력 본부 - 패키지 번호 M263 제출서류목록 - 품질보증계획서(QAM) - 품질증빙/제출서류목록(QVDL) - 품질보증확인서(C of C) | 에이치에스디엔진(주)[구 두산엔진(주)] | LT-2156 | 3802-7287-00
2020 | 2 | 계획예방정비용 | 고리 | 3발전소 | 5(신1) | 6 | 200442100 | 정비부분품(SPAR) | 국내 | A | 씰,비금속제 | 씰,비금속제,오일씰,LT-2156,3802-7289-00,LT-2156, | EA | 10 | 기계부 | 이정재 | 051-726-5544 | 품명 씰,비금속제 - 씰형태 오일씰 원자력안전범주 NON NUCLEAR SAFETY RELATED 품질등급 A등급 제작사 에이치에스디엔진(주)[구 두산엔진(주)] - 모델번호 LT-2156 - 부품번호 3802-7289-00 제작사 범한산업(주) - 모델번호 LT-2156 - 부품번호 3802-7289-00 고리 원자력 본부 - 패키지 번호 M263 제출서류목록 - 품질보증계획서(QAM) - 품질증빙/제출서류목록(QVDL) - 품질보증확인서(C of C) | 에이치에스디엔진(주)[구 두산엔진(주)] | LT-2156 | 3802-7289-00
2021 | 4 | 계획예방정비용 | 고리 | 3발전소 | 5(신1) | 7 | 200442100 | 정비부분품(SPAR) | 국내 | A | 씰,비금속제 | 씰,비금속제,오일씰,LT-2156,3802-7289-00,LT-2156, | EA | 10 | 기계부 | 이정재 | 051-726-5544 | 품명 씰,비금속제 - 씰형태 오일씰 원자력안전범주 NON NUCLEAR SAFETY RELATED 품질등급 A등급 제작사 에이치에스디엔진(주)[구 두산엔진(주)] - 모델번호 LT-2156 - 부품번호 3802-7289-00 제작사 범한산업(주) - 모델번호 LT-2156 - 부품번호 3802-7289-00 고리 원자력 본부 - 패키지 번호 M263 제출서류목록 - 품질보증계획서(QAM) - 품질증빙/제출서류목록(QVDL) - 품질보증확인서(C of C) | 에이치에스디엔진(주)[구 두산엔진(주)] | LT-2156 | 3802-7289-00
2020 | 2 | 계획예방정비용 | 월성 | 3발전소 | 6(신2) | 4 | 200442102 | 정비부분품(SPAR) | 국내 | A | 개스킷 | 개스킷,SPIRAL WOUND,INNER AND OUTER RING,3/ | EA | 1 | 기계부 | 이준수 | 054-779-5721 | 품명 개스킷 - 가스켓타입 SPIRAL WOUND - 가스켓단면형태 INNER AND OUTER RING - 배관공칭규격(NPS) 3/4IN - 두께 4.5±0.13㎜ - 링(RING)재질 SUS304 - 주입기(FILLER)재질 GRAPHITE - 후프(HOOP)재질 SUS304 - 사용온도(상한) 300℃이상 - 사용압력(상한) 150LB - 최소포장단위 1EA 원자력안전범주 NON NUCLEAR SAFETY RELATED 품질등급 A등급 제출서류목록 - 품질보증계획서(QAM) - 품질검사계획(QP) - 품질증빙/제출서류목록(QVDL) - 품질보증확인서(C of C) - 재료시험보고서(MTR OR MILL SHEET) - 외관 및 치수검사 성적서
2020 | 3 | 계획예방정비용 | 월성 | 3발전소 | 5(신1) | 6 | 200442102 | 정비부분품(SPAR) | 국내 | A | 개스킷 | 개스킷,SPIRAL WOUND,INNER AND OUTER RING,3/ | EA | 4 | 기계부 | 이준수 | 054-779-5721 | 품명 개스킷 - 가스켓타입 SPIRAL WOUND - 가스켓단면형태 INNER AND OUTER RING - 배관공칭규격(NPS) 3/4IN - 두께 4.5±0.13㎜ - 링(RING)재질 SUS304 - 주입기(FILLER)재질 GRAPHITE - 후프(HOOP)재질 SUS304 - 사용온도(상한) 300℃이상 - 사용압력(상한) 150LB - 최소포장단위 1EA 원자력안전범주 NON NUCLEAR SAFETY RELATED 품질등급 A등급 제출서류목록 - 품질보증계획서(QAM) - 품질검사계획(QP) - 품질증빙/제출서류목록(QVDL) - 품질보증확인서(C of C) - 재료시험보고서(MTR OR MILL SHEET) - 외관 및 치수검사 성적서
2020 | 2 | 계획예방정비용 | 월성 | 3발전소 | 6(신2) | 4 | 200442107 | 정비부분품(SPAR) | 국내 | A | 개스킷 | 개스킷,SPIRAL WOUND,INNER AND OUTER RING,1I | EA | 7 | 기계부 | 이준수 | 054-779-5721 | 품명 개스킷 - 가스켓타입 SPIRAL WOUND - 가스켓단면형태 INNER AND OUTER RING - 배관공칭규격(NPS) 1IN - 두께 4.5±0.13㎜ - 링(RING)재질 SUS304 - 주입기(FILLER)재질 GRAPHITE - 후프(HOOP)재질 SUS304 - 사용온도(상한) 300℃이상 - 사용압력(상한) 150LB - 최소포장단위 1EA 원자력안전범주 NON NUCLEAR SAFETY RELATED 품질등급 A등급 제출서류목록 - 품질보증계획서(QAM) - 품질검사계획(QP) - 품질증빙/제출서류목록(QVDL) - 품질보증확인서(C of C) - 재료시험보고서(MTR OR MILL SHEET) - 외관 및 치수검사 성적서
2020 | 3 | 계획예방정비용 | 월성 | 3발전소 | 5(신1) | 6 | 200442107 | 정비부분품(SPAR) | 국내 | A | 개스킷 | 개스킷,SPIRAL WOUND,INNER AND OUTER RING,1I | EA | 14 | 기계부 | 이준수 | 054-779-5721 | 품명 개스킷 - 가스켓타입 SPIRAL WOUND - 가스켓단면형태 INNER AND OUTER RING - 배관공칭규격(NPS) 1IN - 두께 4.5±0.13㎜ - 링(RING)재질 SUS304 - 주입기(FILLER)재질 GRAPHITE - 후프(HOOP)재질 SUS304 - 사용온도(상한) 300℃이상 - 사용압력(상한) 150LB - 최소포장단위 1EA 원자력안전범주 NON NUCLEAR SAFETY RELATED 품질등급 A등급 제출서류목록 - 품질보증계획서(QAM) - 품질검사계획(QP) - 품질증빙/제출서류목록(QVDL) - 품질보증확인서(C of C) - 재료시험보고서(MTR OR MILL SHEET) - 외관 및 치수검사 성적서
2020 | 3 | 계획예방정비용 | 월성 | 3발전소 | 5(신1) | 6 | 200442110 | 정비부분품(SPAR) | 국내 | A | 개스킷 | 개스킷,SPIRAL WOUND,INNER AND OUTER RING,1- | EA | 1 | 기계부 | 이준수 | 054-779-5721 | 품명 개스킷 - 가스켓타입 SPIRAL WOUND - 가스켓단면형태 INNER AND OUTER RING - 배관공칭규격(NPS) 1-1/2IN - 두께 4.5±0.13㎜ - 링(RING)재질 SUS304 - 주입기(FILLER)재질 GRAPHITE - 후프(HOOP)재질 SUS304 - 사용온도(하한) 300℃이상 - 사용압력(상한) 150LB - 최소포장단위 1EA 원자력안전범주 NON NUCLEAR SAFETY RELATED 품질등급 A등급 제출서류목록 - 첨부기술규격서 적용
2020 | 2 | 계획예방정비용 | 월성 | 3발전소 | 6(신2) | 4 | 200442112 | 정비부분품(SPAR) | 국내 | A | 개스킷 | 개스킷,SPIRAL WOUND,INNER AND OUTER RING,2I | EA | 1 | 기계부 | 이준수 | 054-779-5721 | 품명 개스킷 - 가스켓타입 SPIRAL WOUND - 가스켓단면형태 INNER AND OUTER RING - 배관공칭규격(NPS) 2IN - 두께 4.5±0.13㎜ - 링(RING)재질 SUS304 - 주입기(FILLER)재질 GRAPHITE - 후프(HOOP)재질 SUS304 - 사용온도(상한) 300℃이상 - 사용압력(상한) CLASS 150 원자력안전범주 NUCLEAR SAFETY RELATED 품질등급 A등급 제출서류목록 - 첨부기술규격서 적용
2020 | 2 | 계획예방정비용 | 월성 | 3발전소 | 6(신2) | 4 | 200442112 | 정비부분품(SPAR) | 국내 | A | 개스킷 | 개스킷,SPIRAL WOUND,INNER AND OUTER RING,2I | EA | 2 | 기계부 | 이준수 | 054-779-5721 | 품명 개스킷 - 가스켓타입 SPIRAL WOUND - 가스켓단면형태 INNER AND OUTER RING - 배관공칭규격(NPS) 2IN - 두께 4.5±0.13㎜ - 링(RING)재질 SUS304 - 주입기(FILLER)재질 GRAPHITE - 후프(HOOP)재질 SUS304 - 사용온도(상한) 300℃이상 - 사용압력(상한) CLASS 150 원자력안전범주 NUCLEAR SAFETY RELATED 품질등급 A등급 제출서류목록 - 첨부기술규격서 적용
2020 | 3 | 계획예방정비용 | 월성 | 3발전소 | 5(신1) | 6 | 200442112 | 정비부분품(SPAR) | 국내 | A | 개스킷 | 개스킷,SPIRAL WOUND,INNER AND OUTER RING,2I | EA | 4 | 기계부 | 이준수 | 054-779-5721 | 품명 개스킷 - 가스켓타입 SPIRAL WOUND - 가스켓단면형태 INNER AND OUTER RING - 배관공칭규격(NPS) 2IN - 두께 4.5±0.13㎜ - 링(RING)재질 SUS304 - 주입기(FILLER)재질 GRAPHITE - 후프(HOOP)재질 SUS304 - 사용온도(상한) 300℃이상 - 사용압력(상한) CLASS 150 원자력안전범주 NUCLEAR SAFETY RELATED 품질등급 A등급 제출서류목록 - 첨부기술규격서 적용
2020 | 3 | 계획예방정비용 | 월성 | 3발전소 | 5(신1) | 6 | 200442113 | 정비부분품(SPAR) | 국내 | A | 개스킷 | 개스킷,SPIRAL WOUND,INNER AND OUTER RING,2- | EA | 1 | 기계부 | 이준수 | 054-779-5721 | 품명 개스킷 - 가스켓타입 SPIRAL WOUND - 가스켓단면형태 INNER AND OUTER RING - 배관공칭규격(NPS) 2-1/2IN - 두께 4.5±0.13㎜ - 링(RING)재질 SUS304 - 주입기(FILLER)재질 GRAPHITE - 후프(HOOP)재질 SUS304 - 사용온도(상한) 300℃이상 - 사용압력(상한) 150LB - 최소포장단위 1EA 원자력안전범주 NON NUCLEAR SAFETY RELATED 품질등급 A등급 제출서류목록 - 첨부기술규격서 적용
2020 | 2 | 계획예방정비용 | 월성 | 3발전소 | 6(신2) | 4 | 200442114 | 정비부분품(SPAR) | 국내 | A | 개스킷 | 개스킷,SPIRAL WOUND,INNER AND OUTER RING,3I | EA | 1 | 기계부 | 이준수 | 054-779-5721 | 품명 개스킷 - 가스켓타입 SPIRAL WOUND - 가스켓단면형태 INNER AND OUTER RING - 배관공칭규격(NPS) 3IN - 두께 4.5±0.13㎜ - 링(RING)재질 SUS304 또는 SUS316 - 주입기(FILLER)재질 GRAPHITE - 후프(HOOP)재질 SUS304 또는 SUS316 - 사용온도(상한) 300℃이상 - 사용압력(상한) 150LB 원자력안전범주 NON NUCLEAR SAFETY RELATED 품질등급 A등급 제출서류목록 - 첨부기술규격서 적용
2020 | 2 | 계획예방정비용 | 월성 | 3발전소 | 6(신2) | 4 | 200442116 | 정비부분품(SPAR) | 국내 | A | 개스킷 | 개스킷,SPIRAL WOUND,INNER AND OUTER RING,4I | EA | 2 | 기계부 | 이준수 | 054-779-5721 | 품명 개스킷 - 가스켓타입 SPIRAL WOUND - 가스켓단면형태 INNER AND OUTER RING - 배관공칭규격(NPS) 4IN - 두께 4.5±0.13㎜ - 링(RING)재질 SUS304 또는 SUS316 - 주입기(FILLER)재질 GRAPHITE - 후프(HOOP)재질 SUS304 또는 SUS316 - 사용온도(상한) 300℃이상 - 사용압력(상한) 150LB 원자력안전범주 NON NUCLEAR SAFETY RELATED 품질등급 A등급 제출서류목록 - 첨부기술규격서 적용
2020 | 3 | 계획예방정비용 | 월성 | 3발전소 | 5(신1) | 6 | 200442116 | 정비부분품(SPAR) | 국내 | A | 개스킷 | 개스킷,SPIRAL WOUND,INNER AND OUTER RING,4I | EA | 2 | 기계부 | 이준수 | 054-779-5721 | 품명 개스킷 - 가스켓타입 SPIRAL WOUND - 가스켓단면형태 INNER AND OUTER RING - 배관공칭규격(NPS) 4IN - 두께 4.5±0.13㎜ - 링(RING)재질 SUS304 또는 SUS316 - 주입기(FILLER)재질 GRAPHITE - 후프(HOOP)재질 SUS304 또는 SUS316 - 사용온도(상한) 300℃이상 - 사용압력(상한) 150LB 원자력안전범주 NON NUCLEAR SAFETY RELATED 품질등급 A등급 제출서류목록 - 첨부기술규격서 적용
2020 | 2 | 계획예방정비용 | 월성 | 3발전소 | 6(신2) | 4 | 200442118 | 정비부분품(SPAR) | 국내 | A | 개스킷 | 개스킷,SPIRAL WOUND,INNER AND OUTER RING,6I | EA | 1 | 기계부 | 이준수 | 054-779-5721 | 품명 개스킷 - 가스켓타입 SPIRAL WOUND - 가스켓단면형태 INNER AND OUTER RING - 배관공칭규격(NPS) 6IN - 두께 4.5±0.13㎜ - 링(RING)재질 SUS304 또는 SUS316 - 주입기(FILLER)재질 GRAPHITE - 후프(HOOP)재질 SUS304 또는 SUS316 - 사용온도(상한) 300℃이상 - 사용압력(상한) 150LB 원자력안전범주 NON NUCLEAR SAFETY RELATED 품질등급 A등급 제출서류목록 - 첨부기술규격서 적용
2020 | 2 | 계획예방정비용 | 월성 | 3발전소 | 6(신2) | 4 | 200442120 | 정비부분품(SPAR) | 국내 | A | 개스킷 | 개스킷,SPIRAL WOUND,INNER AND OUTER RING,10 | EA | 3 | 기계부 | 김병수 | 054-779-5643 | 품명 개스킷 - 가스켓타입 SPIRAL WOUND - 가스켓단면형태 INNER AND OUTER RING - 배관공칭규격(NPS) 10IN - 두께 4.5±0.13㎜ - 링(RING)재질 SUS304 또는 SUS316 - 주입기(FILLER)재질 GRAPHITE - 후프(HOOP)재질 SUS304 또는 SUS316 - 사용온도(상한) 300℃이상 - 사용압력(상한) 150LB 원자력안전범주 NON NUCLEAR SAFETY RELATED 품질등급 A등급 제출서류목록 - 첨부기술규격서 적용
2020 | 3 | 계획예방정비용 | 월성 | 3발전소 | 5(신1) | 6 | 200442120 | 정비부분품(SPAR) | 국내 | A | 개스킷 | 개스킷,SPIRAL WOUND,INNER AND OUTER RING,10 | EA | 3 | 기계부 | 김병수 | 054-779-5643 | 품명 개스킷 - 가스켓타입 SPIRAL WOUND - 가스켓단면형태 INNER AND OUTER RING - 배관공칭규격(NPS) 10IN - 두께 4.5±0.13㎜ - 링(RING)재질 SUS304 또는 SUS316 - 주입기(FILLER)재질 GRAPHITE - 후프(HOOP)재질 SUS304 또는 SUS316 - 사용온도(상한) 300℃이상 - 사용압력(상한) 150LB 원자력안전범주 NON NUCLEAR SAFETY RELATED 품질등급 A등급 제출서류목록 - 첨부기술규격서 적용
2021 | 4 | 계획예방정비용 | 월성 | 3발전소 | 6(신2) | 5 | 200442120 | 정비부분품(SPAR) | 국내 | A | 개스킷 | 개스킷,SPIRAL WOUND,INNER AND OUTER RING,10 | EA | 3 | 기계부 | 김병수 | 054-779-5643 | 품명 개스킷 - 가스켓타입 SPIRAL WOUND - 가스켓단면형태 INNER AND OUTER RING - 배관공칭규격(NPS) 10IN - 두께 4.5±0.13㎜ - 링(RING)재질 SUS304 또는 SUS316 - 주입기(FILLER)재질 GRAPHITE - 후프(HOOP)재질 SUS304 또는 SUS316 - 사용온도(상한) 300℃이상 - 사용압력(상한) 150LB 원자력안전범주 NON NUCLEAR SAFETY RELATED 품질등급 A등급 제출서류목록 - 첨부기술규격서 적용
2022 | 1 | 계획예방정비용 | 월성 | 3발전소 | 5(신1) | 7 | 200442120 | 정비부분품(SPAR) | 국내 | A | 개스킷 | 개스킷,SPIRAL WOUND,INNER AND OUTER RING,10 | EA | 3 | 기계부 | 김병수 | 054-779-5643 | 품명 개스킷 - 가스켓타입 SPIRAL WOUND - 가스켓단면형태 INNER AND OUTER RING - 배관공칭규격(NPS) 10IN - 두께 4.5±0.13㎜ - 링(RING)재질 SUS304 또는 SUS316 - 주입기(FILLER)재질 GRAPHITE - 후프(HOOP)재질 SUS304 또는 SUS316 - 사용온도(상한) 300℃이상 - 사용압력(상한) 150LB 원자력안전범주 NON NUCLEAR SAFETY RELATED 품질등급 A등급 제출서류목록 - 첨부기술규격서 적용
2020 | 1 | 경상예방정비용 | 월성 | 3발전소 |  |  | 200442124 | 정비부분품(SPAR) | 국내 | A | 개스킷 | 개스킷,SPIRAL WOUND,INNER AND OUTER RING,16 | EA | 1 | 기계부 | 김병수 | 054-779-5643 | 품명 개스킷 - 가스켓타입 SPIRAL WOUND - 가스켓단면형태 INNER AND OUTER RING - 배관공칭규격(NPS) 16IN - 두께 4.5±0.13㎜ - 링(RING)재질 SUS304 또는 SUS316 - 주입기(FILLER)재질 GRAPHITE - 후프(HOOP)재질 SUS304 또는 SUS316 - 사용온도(상한) 300℃이상 - 사용압력(상한) 150LB 원자력안전범주 NON NUCLEAR SAFETY RELATED 품질등급 A등급 제출서류목록 - 첨부기술규격서 적용
2021 | 1 | 경상예방정비용 | 월성 | 3발전소 |  |  | 200442124 | 정비부분품(SPAR) | 국내 | A | 개스킷 | 개스킷,SPIRAL WOUND,INNER AND OUTER RING,16 | EA | 1 | 기계부 | 김병수 | 054-779-5643 | 품명 개스킷 - 가스켓타입 SPIRAL WOUND - 가스켓단면형태 INNER AND OUTER RING - 배관공칭규격(NPS) 16IN - 두께 4.5±0.13㎜ - 링(RING)재질 SUS304 또는 SUS316 - 주입기(FILLER)재질 GRAPHITE - 후프(HOOP)재질 SUS304 또는 SUS316 - 사용온도(상한) 300℃이상 - 사용압력(상한) 150LB 원자력안전범주 NON NUCLEAR SAFETY RELATED 품질등급 A등급 제출서류목록 - 첨부기술규격서 적용
2022 | 1 | 경상예방정비용 | 월성 | 3발전소 |  |  | 200442124 | 정비부분품(SPAR) | 국내 | A | 개스킷 | 개스킷,SPIRAL WOUND,INNER AND OUTER RING,16 | EA | 1 | 기계부 | 김병수 | 054-779-5643 | 품명 개스킷 - 가스켓타입 SPIRAL WOUND - 가스켓단면형태 INNER AND OUTER RING - 배관공칭규격(NPS) 16IN - 두께 4.5±0.13㎜ - 링(RING)재질 SUS304 또는 SUS316 - 주입기(FILLER)재질 GRAPHITE - 후프(HOOP)재질 SUS304 또는 SUS316 - 사용온도(상한) 300℃이상 - 사용압력(상한) 150LB 원자력안전범주 NON NUCLEAR SAFETY RELATED 품질등급 A등급 제출서류목록 - 첨부기술규격서 적용
2020 | 3 | 계획예방정비용 | 월성 | 3발전소 | 5(신1) | 6 | 200442130 | 정비부분품(SPAR) | 국내 | A | 개스킷 | 개스킷,SPIRAL WOUND,INNER AND OUTER RING,1I | EA | 1 | 기계부 | 이준수 | 054-779-5721 | 품명 개스킷 - 가스켓타입 SPIRAL WOUND - 가스켓단면형태 INNER AND OUTER RING - 배관공칭규격(NPS) 1IN - 두께 4.5±0.13㎜ - 링(RING)재질 SUS304 - 주입기(FILLER)재질 GRAPHITE - 후프(HOOP)재질 SUS304 - 사용온도(상한) 300℃이상 - 사용압력(상한) 300LB - 최소포장단위 EA 원자력안전범주 NON NUCLEAR SAFETY RELATED 품질등급 A등급 제출서류목록 - 첨부기술규격서 적용
2020 | 2 | 계획예방정비용 | 월성 | 3발전소 | 6(신2) | 4 | 200442135 | 정비부분품(SPAR) | 국내 | A | 개스킷 | 개스킷,SPIRAL WOUND,INNER AND OUTER RING,3I | EA | 1 | 기계부 | 이준수 | 054-779-5721 | 품명 개스킷 - 가스켓타입 SPIRAL WOUND - 가스켓단면형태 INNER AND OUTER RING - 배관공칭규격(NPS) 3IN - 두께 4.5±0.13㎜ - 링(RING)재질 SUS304 - 주입기(FILLER)재질 GRAPHITE - 후프(HOOP)재질 SUS304 - 사용온도(상한) 300℃이상 - 사용압력(상한) 300LB 원자력안전범주 NON NUCLEAR SAFETY RELATED 품질등급 A등급 제출서류목록 - 첨부기술규격서 적용
2020 | 2 | 계획예방정비용 | 월성 | 3발전소 | 6(신2) | 4 | 200442140 | 정비부분품(SPAR) | 국내 | A | 개스킷 | 개스킷,SPIRAL WOUND,INNER AND OUTER RING,10 | EA | 2 | 기계부 | 이준수 | 054-779-5721 | 품명 개스킷 - 가스켓타입 SPIRAL WOUND - 가스켓단면형태 INNER AND OUTER RING - 배관공칭규격(NPS) 10IN - 두께 4.5±0.13㎜ - 링(RING)재질 SUS304 또는 SUS316 - 주입기(FILLER)재질 GRAPHITE - 후프(HOOP)재질 SUS304 또는 SUS316 - 사용온도(상한) 300℃ - 사용압력(상한) 300LB 원자력안전범주 NON NUCLEAR SAFETY RELATED 품질등급 A등급 제출서류목록 - 품질보증계획서(QAM) - 품질검사계획(QP) - 품질증빙/제출서류목록(QVDL) - 품질보증확인서(C of C) - 재료시험보고서(MTR OR MILL SHEET) - 외관 및 치수검사 성적서
2020 | 3 | 계획예방정비용 | 월성 | 3발전소 | 5(신1) | 6 | 200442140 | 정비부분품(SPAR) | 국내 | A | 개스킷 | 개스킷,SPIRAL WOUND,INNER AND OUTER RING,10 | EA | 2 | 기계부 | 이준수 | 054-779-5721 | 품명 개스킷 - 가스켓타입 SPIRAL WOUND - 가스켓단면형태 INNER AND OUTER RING - 배관공칭규격(NPS) 10IN - 두께 4.5±0.13㎜ - 링(RING)재질 SUS304 또는 SUS316 - 주입기(FILLER)재질 GRAPHITE - 후프(HOOP)재질 SUS304 또는 SUS316 - 사용온도(상한) 300℃ - 사용압력(상한) 300LB 원자력안전범주 NON NUCLEAR SAFETY RELATED 품질등급 A등급 제출서류목록 - 품질보증계획서(QAM) - 품질검사계획(QP) - 품질증빙/제출서류목록(QVDL) - 품질보증확인서(C of C) - 재료시험보고서(MTR OR MILL SHEET) - 외관 및 치수검사 성적서
2020 | 2 | 계획예방정비용 | 월성 | 3발전소 | 6(신2) | 4 | 200442159 | 정비부분품(SPAR) | 국내 | A | 개스킷 | 개스킷,SPIRAL WOUND,INNER AND OUTER RING,3/ | EA | 3 | 기계부 | 이준수 | 054-779-5721 | 품명 개스킷 - 가스켓타입 SPIRAL WOUND - 가스켓단면형태 INNER AND OUTER RING - 배관공칭규격(NPS) 3/4IN - 두께 4.5±0.13㎜ - 링(RING)재질 SUS304 - 주입기(FILLER)재질 GRAPHITE - 후프(HOOP)재질 SUS304 - 사용온도(상한) 300℃이상 - 사용압력(상한) 600LB - 최소포장단위 1EA 원자력안전범주 NON NUCLEAR SAFETY RELATED 품질등급 A등급 제출서류목록 - 첨부기술규격서 적용
2020 | 3 | 계획예방정비용 | 월성 | 3발전소 | 5(신1) | 6 | 200442159 | 정비부분품(SPAR) | 국내 | A | 개스킷 | 개스킷,SPIRAL WOUND,INNER AND OUTER RING,3/ | EA | 4 | 기계부 | 이준수 | 054-779-5721 | 품명 개스킷 - 가스켓타입 SPIRAL WOUND - 가스켓단면형태 INNER AND OUTER RING - 배관공칭규격(NPS) 3/4IN - 두께 4.5±0.13㎜ - 링(RING)재질 SUS304 - 주입기(FILLER)재질 GRAPHITE - 후프(HOOP)재질 SUS304 - 사용온도(상한) 300℃이상 - 사용압력(상한) 600LB - 최소포장단위 1EA 원자력안전범주 NON NUCLEAR SAFETY RELATED 품질등급 A등급 제출서류목록 - 첨부기술규격서 적용
2020 | 3 | 계획예방정비용 | 월성 | 3발전소 | 5(신1) | 6 | 200442163 | 정비부분품(SPAR) | 국내 | A | 개스킷 | 개스킷,SPIRAL WOUND,INNER AND OUTER RING,2I | EA | 1 | 기계부 | 이준수 | 054-779-5721 | 품명 개스킷 - 가스켓타입 SPIRAL WOUND - 가스켓단면형태 INNER AND OUTER RING - 배관공칭규격(NPS) 2IN - 두께 4.5±0.13㎜ - 링(RING)재질 SUS304 - 주입기(FILLER)재질 GRAPHITE - 후프(HOOP)재질 SUS304 - 사용온도(상한) 300℃이상 - 사용압력(상한) 600LB - 최소포장단위 1EA 원자력안전범주 NON NUCLEAR SAFETY RELATED 품질등급 A등급 제출서류목록 - 첨부기술규격서 적용
2020 | 2 | 계획예방정비용 | 월성 | 3발전소 | 6(신2) | 4 | 200442168 | 정비부분품(SPAR) | 국내 | A | 개스킷 | 개스킷,SPIRAL WOUND,INNER AND OUTER RING,6I | EA | 2 | 기계부 | 이준수 | 054-779-5721 | 품명 개스킷 - 가스켓타입 SPIRAL WOUND - 가스켓단면형태 INNER AND OUTER RING - 배관공칭규격(NPS) 6IN - 두께 4.5±0.13㎜ - 링(RING)재질 SUS304 또는 SUS316 - 주입기(FILLER)재질 GRAPHITE - 후프(HOOP)재질 SUS304 또는 SUS316 - 사용온도(상한) 300℃이상 - 사용압력(상한) 600LB 원자력안전범주 NON NUCLEAR SAFETY RELATED 품질등급 A등급 제출서류목록 - 첨부기술규격서 적용
2020 | 3 | 계획예방정비용 | 월성 | 3발전소 | 5(신1) | 6 | 200442168 | 정비부분품(SPAR) | 국내 | A | 개스킷 | 개스킷,SPIRAL WOUND,INNER AND OUTER RING,6I | EA | 2 | 기계부 | 이준수 | 054-779-5721 | 품명 개스킷 - 가스켓타입 SPIRAL WOUND - 가스켓단면형태 INNER AND OUTER RING - 배관공칭규격(NPS) 6IN - 두께 4.5±0.13㎜ - 링(RING)재질 SUS304 또는 SUS316 - 주입기(FILLER)재질 GRAPHITE - 후프(HOOP)재질 SUS304 또는 SUS316 - 사용온도(상한) 300℃이상 - 사용압력(상한) 600LB 원자력안전범주 NON NUCLEAR SAFETY RELATED 품질등급 A등급 제출서류목록 - 첨부기술규격서 적용
2020 | 3 | 계획예방정비용 | 월성 | 3발전소 | 5(신1) | 6 | 200442190 | 정비부분품(SPAR) | 국내 | A | 개스킷 | 개스킷,SPIRAL WOUND,INNER AND OUTER RING,3/ | EA | 2 | 기계부 | 이준수 | 054-779-5721 | 품명 개스킷 - 가스켓타입 SPIRAL WOUND - 가스켓단면형태 INNER AND OUTER RING - 배관공칭규격(NPS) 3/4IN - 두께 4.5±0.13㎜ - 링(RING)재질 SUS304 - 주입기(FILLER)재질 GRAPHITE - 후프(HOOP)재질 SUS304 - 사용온도(상한) 300℃이상 - 사용압력(상한) 1500LB - 최소포장단위 1EA 원자력안전범주 NON NUCLEAR SAFETY RELATED 품질등급 A등급 제출서류목록 - 품질보증계획서(QAM) - 품질검사계획(QP) - 품질증빙/제출서류목록(QVDL) - 품질보증확인서(C of C) - 재료시험보고서(MTR OR MILL SHEET) - 외관 및 치수검사 성적서 - 검교정성적서(Calibration Records)
2020 | 2 | 계획예방정비용 | 월성 | 3발전소 | 6(신2) | 4 | 200442346 | 정비부분품(SPAR) | 국내 | A | 개스킷 | 개스킷,SPIRAL WOUND,INNER AND OUTER RING,3/ | EA | 2 | 기계부 | 김병수 | 054-779-5643 | 품명 개스킷 - 가스켓타입 SPIRAL WOUND - 가스켓단면형태 INNER AND OUTER RING - 배관공칭규격(NPS) 3/4IN - 두께 4.5±0.13㎜ - 링(RING)재질 STS304 - 주입기(FILLER)재질 GRAPHITE - 후프(HOOP)재질 STS304 - 사용온도(상한) 300℃이상 - 사용압력(상한) CLASS 2500 - 최소포장단위 1EA 원자력안전범주 NON NUCLEAR SAFETY RELATED 품질등급 A등급 제출서류목록 - 첨부기술규격서 적용
2020 | 2 | 계획예방정비용 | 월성 | 3발전소 | 6(신2) | 4 | 200442346 | 정비부분품(SPAR) | 국내 | A | 개스킷 | 개스킷,SPIRAL WOUND,INNER AND OUTER RING,3/ | EA | 2 | 기계부 | 이준수 | 054-779-5721 | 품명 개스킷 - 가스켓타입 SPIRAL WOUND - 가스켓단면형태 INNER AND OUTER RING - 배관공칭규격(NPS) 3/4IN - 두께 4.5±0.13㎜ - 링(RING)재질 STS304 - 주입기(FILLER)재질 GRAPHITE - 후프(HOOP)재질 STS304 - 사용온도(상한) 300℃이상 - 사용압력(상한) CLASS 2500 - 최소포장단위 1EA 원자력안전범주 NON NUCLEAR SAFETY RELATED 품질등급 A등급 제출서류목록 - 첨부기술규격서 적용
2020 | 3 | 계획예방정비용 | 월성 | 3발전소 | 5(신1) | 6 | 200442346 | 정비부분품(SPAR) | 국내 | A | 개스킷 | 개스킷,SPIRAL WOUND,INNER AND OUTER RING,3/ | EA | 2 | 기계부 | 김병수 | 054-779-5643 | 품명 개스킷 - 가스켓타입 SPIRAL WOUND - 가스켓단면형태 INNER AND OUTER RING - 배관공칭규격(NPS) 3/4IN - 두께 4.5±0.13㎜ - 링(RING)재질 STS304 - 주입기(FILLER)재질 GRAPHITE - 후프(HOOP)재질 STS304 - 사용온도(상한) 300℃이상 - 사용압력(상한) CLASS 2500 - 최소포장단위 1EA 원자력안전범주 NON NUCLEAR SAFETY RELATED 품질등급 A등급 제출서류목록 - 첨부기술규격서 적용
2020 | 3 | 계획예방정비용 | 월성 | 3발전소 | 5(신1) | 6 | 200442346 | 정비부분품(SPAR) | 국내 | A | 개스킷 | 개스킷,SPIRAL WOUND,INNER AND OUTER RING,3/ | EA | 1 | 기계부 | 이준수 | 054-779-5721 | 품명 개스킷 - 가스켓타입 SPIRAL WOUND - 가스켓단면형태 INNER AND OUTER RING - 배관공칭규격(NPS) 3/4IN - 두께 4.5±0.13㎜ - 링(RING)재질 STS304 - 주입기(FILLER)재질 GRAPHITE - 후프(HOOP)재질 STS304 - 사용온도(상한) 300℃이상 - 사용압력(상한) CLASS 2500 - 최소포장단위 1EA 원자력안전범주 NON NUCLEAR SAFETY RELATED 품질등급 A등급 제출서류목록 - 첨부기술규격서 적용
2021 | 4 | 계획예방정비용 | 월성 | 3발전소 | 6(신2) | 5 | 200442346 | 정비부분품(SPAR) | 국내 | A | 개스킷 | 개스킷,SPIRAL WOUND,INNER AND OUTER RING,3/ | EA | 2 | 기계부 | 김병수 | 054-779-5643 | 품명 개스킷 - 가스켓타입 SPIRAL WOUND - 가스켓단면형태 INNER AND OUTER RING - 배관공칭규격(NPS) 3/4IN - 두께 4.5±0.13㎜ - 링(RING)재질 STS304 - 주입기(FILLER)재질 GRAPHITE - 후프(HOOP)재질 STS304 - 사용온도(상한) 300℃이상 - 사용압력(상한) CLASS 2500 - 최소포장단위 1EA 원자력안전범주 NON NUCLEAR SAFETY RELATED 품질등급 A등급 제출서류목록 - 첨부기술규격서 적용
2022 | 1 | 계획예방정비용 | 월성 | 3발전소 | 5(신1) | 7 | 200442346 | 정비부분품(SPAR) | 국내 | A | 개스킷 | 개스킷,SPIRAL WOUND,INNER AND OUTER RING,3/ | EA | 2 | 기계부 | 김병수 | 054-779-5643 | 품명 개스킷 - 가스켓타입 SPIRAL WOUND - 가스켓단면형태 INNER AND OUTER RING - 배관공칭규격(NPS) 3/4IN - 두께 4.5±0.13㎜ - 링(RING)재질 STS304 - 주입기(FILLER)재질 GRAPHITE - 후프(HOOP)재질 STS304 - 사용온도(상한) 300℃이상 - 사용압력(상한) CLASS 2500 - 최소포장단위 1EA 원자력안전범주 NON NUCLEAR SAFETY RELATED 품질등급 A등급 제출서류목록 - 첨부기술규격서 적용
2020 | 1 | 계획예방정비용 | 한울 | 3발전소 | 5 | 12 | 200442360 | 정비부분품(SPAR) | 국외 | Q | 메커니컬실 | 메커니컬실,PTO,3.5 IN,TUNGSTEM CARBIDE-CARBON | EA | 2 | 기계부 | 김동구 | 054-785-1500 | 품명 메커니컬실 - 메커니컬씰타입 PTO - 내경 3.5 IN - 메커니컬씰재질 TUNGSTEM CARBIDE-CARBON - 사용온도(하한) 60℉ - 사용온도(상한) 350℉ - 샤프트직경 2.75 IN - 윤활재 WATER-BORATED - 고정자섭동면재질 CARBON - 회전자섭동면재질 TUNGSTEM CARBIDE - 슬리브재질 SS316 - 고정자패킹재질 ETHYLENE PROPYLENE - 회전자패킹재질 ETHYLENE PROPYLENE - 사용매체 WATER-BORATED - 구성품 SLEEVE - 구성품2 STATIOANARY FACE W/ PIN - 구성품3 ROTATING FACE - 구성품4 GLAND BUSHING, SPLIT RING - 구성품5 KEY, DRIVE & ADJUSTING COLLAR - 구성품6 SEAL ASSEMBLY - 구성품7 ALL GASKETS & SCREWS - 적용기술기준 ASME SEC III - 적용품질기준 ASME NQA-1 - 품질보증서류 CERTIFICATE OF CONFORMANCE - CMTR FOR SEAL GLAND - NCR IF APPLICABLE - SDDR IF APPLICABLE 원자력안전범주 NUCLEAR SAFETY RELATED 품질등급 Q등급 제작사 FLOWSERVE PUMP CORPORATION - 표준기술사양서 9-442-N203-06 - 모델번호 PTO E U 5 V F/V X671 X671 - 부품번호 1 : SLEEVE - 103 : SETTING DEVICE - 11 : GLAND - 129 : ADJUSTING COLLAR - 13 : SEAT GASKET - 14 : STATIONARY FACE - 15 : ROTATING FACE - 16 : COIL SPRING - 17 SPRING HOLDER - 175 : SEAL ASSEMBLY - 175(INCLUDE. 2,5,5.1,16,17,57) - 18 : GLAND GASKET - 19 : SLEEVE GASKET - 2 : SEAL DRIVE - 24 : GLAND BUSING - 25 : KEY - 40 : SHCS 1/4-20X1/4 - 40.1 : HHCS 5/16-18X1/2 - 40.2 : HHCS 5/16-18X1 - 5 : PIN - 5.1 : PIN - 5.2 : PIN - 57 : SSCP 1/4-20X1/4 - 58 : DRIVE COLLAR - 76 : ROT. FACE GASKET - 94 : SPLIT RING - 도면번호 06KPX911418 REV.E 한울 원자력 본부 - 패키지 번호 N203 | FLOWSERVE PUMP CORPORATION | PTO E U 5 V F/V X671 X671 | 1 : SLEEVE
2020 | 4 | 계획예방정비용 | 한울 | 3발전소 | 6 | 12 | 200442360 | 정비부분품(SPAR) | 국외 | Q | 메커니컬실 | 메커니컬실,PTO,3.5 IN,TUNGSTEM CARBIDE-CARBON | EA | 2 | 기계부 | 김동구 | 054-785-1500 | 품명 메커니컬실 - 메커니컬씰타입 PTO - 내경 3.5 IN - 메커니컬씰재질 TUNGSTEM CARBIDE-CARBON - 사용온도(하한) 60℉ - 사용온도(상한) 350℉ - 샤프트직경 2.75 IN - 윤활재 WATER-BORATED - 고정자섭동면재질 CARBON - 회전자섭동면재질 TUNGSTEM CARBIDE - 슬리브재질 SS316 - 고정자패킹재질 ETHYLENE PROPYLENE - 회전자패킹재질 ETHYLENE PROPYLENE - 사용매체 WATER-BORATED - 구성품 SLEEVE - 구성품2 STATIOANARY FACE W/ PIN - 구성품3 ROTATING FACE - 구성품4 GLAND BUSHING, SPLIT RING - 구성품5 KEY, DRIVE & ADJUSTING COLLAR - 구성품6 SEAL ASSEMBLY - 구성품7 ALL GASKETS & SCREWS - 적용기술기준 ASME SEC III - 적용품질기준 ASME NQA-1 - 품질보증서류 CERTIFICATE OF CONFORMANCE - CMTR FOR SEAL GLAND - NCR IF APPLICABLE - SDDR IF APPLICABLE 원자력안전범주 NUCLEAR SAFETY RELATED 품질등급 Q등급 제작사 FLOWSERVE PUMP CORPORATION - 표준기술사양서 9-442-N203-06 - 모델번호 PTO E U 5 V F/V X671 X671 - 부품번호 1 : SLEEVE - 103 : SETTING DEVICE - 11 : GLAND - 129 : ADJUSTING COLLAR - 13 : SEAT GASKET - 14 : STATIONARY FACE - 15 : ROTATING FACE - 16 : COIL SPRING - 17 SPRING HOLDER - 175 : SEAL ASSEMBLY - 175(INCLUDE. 2,5,5.1,16,17,57) - 18 : GLAND GASKET - 19 : SLEEVE GASKET - 2 : SEAL DRIVE - 24 : GLAND BUSING - 25 : KEY - 40 : SHCS 1/4-20X1/4 - 40.1 : HHCS 5/16-18X1/2 - 40.2 : HHCS 5/16-18X1 - 5 : PIN - 5.1 : PIN - 5.2 : PIN - 57 : SSCP 1/4-20X1/4 - 58 : DRIVE COLLAR - 76 : ROT. FACE GASKET - 94 : SPLIT RING - 도면번호 06KPX911418 REV.E 한울 원자력 본부 - 패키지 번호 N203 | FLOWSERVE PUMP CORPORATION | PTO E U 5 V F/V X671 X671 | 1 : SLEEVE
2021 | 3 | 계획예방정비용 | 한울 | 3발전소 | 5 | 13 | 200442360 | 정비부분품(SPAR) | 국외 | Q | 메커니컬실 | 메커니컬실,PTO,3.5 IN,TUNGSTEM CARBIDE-CARBON | EA | 2 | 기계부 | 김동구 | 054-785-1500 | 품명 메커니컬실 - 메커니컬씰타입 PTO - 내경 3.5 IN - 메커니컬씰재질 TUNGSTEM CARBIDE-CARBON - 사용온도(하한) 60℉ - 사용온도(상한) 350℉ - 샤프트직경 2.75 IN - 윤활재 WATER-BORATED - 고정자섭동면재질 CARBON - 회전자섭동면재질 TUNGSTEM CARBIDE - 슬리브재질 SS316 - 고정자패킹재질 ETHYLENE PROPYLENE - 회전자패킹재질 ETHYLENE PROPYLENE - 사용매체 WATER-BORATED - 구성품 SLEEVE - 구성품2 STATIOANARY FACE W/ PIN - 구성품3 ROTATING FACE - 구성품4 GLAND BUSHING, SPLIT RING - 구성품5 KEY, DRIVE & ADJUSTING COLLAR - 구성품6 SEAL ASSEMBLY - 구성품7 ALL GASKETS & SCREWS - 적용기술기준 ASME SEC III - 적용품질기준 ASME NQA-1 - 품질보증서류 CERTIFICATE OF CONFORMANCE - CMTR FOR SEAL GLAND - NCR IF APPLICABLE - SDDR IF APPLICABLE 원자력안전범주 NUCLEAR SAFETY RELATED 품질등급 Q등급 제작사 FLOWSERVE PUMP CORPORATION - 표준기술사양서 9-442-N203-06 - 모델번호 PTO E U 5 V F/V X671 X671 - 부품번호 1 : SLEEVE - 103 : SETTING DEVICE - 11 : GLAND - 129 : ADJUSTING COLLAR - 13 : SEAT GASKET - 14 : STATIONARY FACE - 15 : ROTATING FACE - 16 : COIL SPRING - 17 SPRING HOLDER - 175 : SEAL ASSEMBLY - 175(INCLUDE. 2,5,5.1,16,17,57) - 18 : GLAND GASKET - 19 : SLEEVE GASKET - 2 : SEAL DRIVE - 24 : GLAND BUSING - 25 : KEY - 40 : SHCS 1/4-20X1/4 - 40.1 : HHCS 5/16-18X1/2 - 40.2 : HHCS 5/16-18X1 - 5 : PIN - 5.1 : PIN - 5.2 : PIN - 57 : SSCP 1/4-20X1/4 - 58 : DRIVE COLLAR - 76 : ROT. FACE GASKET - 94 : SPLIT RING - 도면번호 06KPX911418 REV.E 한울 원자력 본부 - 패키지 번호 N203 | FLOWSERVE PUMP CORPORATION | PTO E U 5 V F/V X671 X671 | 1 : SLEEVE
2021 | 2 | 계획예방정비용 | 고리 | 3발전소 | 5(신1) | 7 | 200442387 | 정비부분품(SPAR) | 국외 | S | 열감지 저항기,온도계용 | 열감지 저항기,온도계용,RTD,PT-100,0-400℃,100Ω(0.3 | EA | 5 | 계측제어부 | 박재진 | 051-726-5665 | 품명 열감지 저항기,온도계용 - 저항기타입(열감지식) RTD - 저항기재질(열감지식) PT-100 - 측정범위(상한) 0-400℃ - 저항 100Ω(0.385) 원자력안전범주 NON NUCLEAR SAFETY RELATED 품질등급 S등급 제작사 GE ENERGY PARTS, INC. - 부품번호 297A6695P0003 제작사 TEMP-PRO INC - 모델번호 SR-4491-4 | GE ENERGY PARTS, INC. |  | 297A6695P0003
2021 | 2 | 계획예방정비용 | 고리 | 3발전소 | 6(신2) | 7 | 200442387 | 정비부분품(SPAR) | 국외 | S | 열감지 저항기,온도계용 | 열감지 저항기,온도계용,RTD,PT-100,0-400℃,100Ω(0.3 | EA | 3 | 계측제어부 | 박재진 | 051-726-5665 | 품명 열감지 저항기,온도계용 - 저항기타입(열감지식) RTD - 저항기재질(열감지식) PT-100 - 측정범위(상한) 0-400℃ - 저항 100Ω(0.385) 원자력안전범주 NON NUCLEAR SAFETY RELATED 품질등급 S등급 제작사 GE ENERGY PARTS, INC. - 부품번호 297A6695P0003 제작사 TEMP-PRO INC - 모델번호 SR-4491-4 | GE ENERGY PARTS, INC. |  | 297A6695P0003
2021 | 4 | 계획예방정비용 | 고리 | 3발전소 | 5(신1) | 7 | 200442520 | 정비부분품(SPAR) | 국내 | A | 유량 지시계 | 유량 지시계,DELTA P BELLOWS,6IN DIA,CASE:ADC, | EA | 1 | 계측제어부 | 이현길 | 051-726-5667 | 품명 유량 지시계 - 유량지시기타입 DELTA P BELLOWS - 몸체너비 6IN DIA - 케이스재질 CASE:ADC, BODY:CF8M - 측정유량(상한) 70L/M, (입력차압: 20IN H2O) - 측정유량(하한) 0L/M - 정확도 ±0.5% OF F.S - 사용압력(상한) BASE PRESS 710PSI - 표시타입(형식) GAUGE - 구동방법 DIFFERENTIAL - 프로세스연결사이즈 1/2IN F - 적용기술기준 KEPIC EM/MG 또는 관련기술기준 - 적용품질기준 KEPIC QAP 또는 관련기술기준 - 품질보증서류 CERTIFICATE OF CONFORMANCE - 시험성적서류 TEST REPORT(교정) 원자력안전범주 NON NUCLEAR SAFETY RELATED 품질등급 A등급 제작사 한국나가노(주) - 도면번호 J219-DG-A01-11-0001 - 모델번호 NDG96-2X3 | 한국나가노(주) | NDG96-2X3
2022 | 1 | 계획예방정비용 | 고리 | 3발전소 | 6(신2) | 7 | 200442520 | 정비부분품(SPAR) | 국내 | A | 유량 지시계 | 유량 지시계,DELTA P BELLOWS,6IN DIA,CASE:ADC, | EA | 1 | 계측제어부 | 이현길 | 051-726-5667 | 품명 유량 지시계 - 유량지시기타입 DELTA P BELLOWS - 몸체너비 6IN DIA - 케이스재질 CASE:ADC, BODY:CF8M - 측정유량(상한) 70L/M, (입력차압: 20IN H2O) - 측정유량(하한) 0L/M - 정확도 ±0.5% OF F.S - 사용압력(상한) BASE PRESS 710PSI - 표시타입(형식) GAUGE - 구동방법 DIFFERENTIAL - 프로세스연결사이즈 1/2IN F - 적용기술기준 KEPIC EM/MG 또는 관련기술기준 - 적용품질기준 KEPIC QAP 또는 관련기술기준 - 품질보증서류 CERTIFICATE OF CONFORMANCE - 시험성적서류 TEST REPORT(교정) 원자력안전범주 NON NUCLEAR SAFETY RELATED 품질등급 A등급 제작사 한국나가노(주) - 도면번호 J219-DG-A01-11-0001 - 모델번호 NDG96-2X3 | 한국나가노(주) | NDG96-2X3
2021 | 1 | 경상예방정비용 | 월성 | 2발전소 |  |  | 200442530 | 정비부분품(SPAR) | 국외 | Q | 기어,스퍼형 | 기어,스퍼형,ACTUATOR WORM WHEEL,ASME SECⅢ, CS | EA | 2 | 기계부 | 박정현 | 054-779-3531 | 품명 기어,스퍼형 - 기어형태 ACTUATOR WORM WHEEL - 적용기술기준 ASME SECⅢ, CSA-CAN3 N 285.0 - 품질보증서류 COFC 품질등급 Q등급 제작사 ROTORK CONTROLS LTD - 도면번호 86-30833-9068-1-GA - 93-5732-64 - 모델번호 ROTORK 70NA1 | ROTORK CONTROLS LTD | ROTORK 70NA1
2020 | 4 | 계획예방정비용 | 월성 | 2발전소 | 3 | 18 | 200442657 | 정비부분품(SPAR) | 국내 | S | 제어카드 | 제어카드,직류전원 접지 검출설비 MUX MOD,MUX CONTROL 회로 | EA | 1 | 전기부 | 정현기 | 054-779-2252 | 품명 제어카드 - 제어카드타입 직류전원 접지 검출설비 MUX MOD - 제어카드용도 MUX CONTROL 회로 내장 - 제어카드재질 에폭시 (FR-4) - 정격전압 ±15V - 정격전류 100㎃ - 습도 5 ~ 95% - 사용온도(하한) 0℃ - 사용온도(상한) 50℃ - 채널개수 1채널 수용 - 입력데이터 LOW 0~0.5V HIGH 2.7V(MIN) 품질등급 S등급 제작사 윌전기공업(주) - 모델번호 MUXMODULE | 윌전기공업(주) | MUXMODULE
2020 | 4 | 계획예방정비용 | 월성 | 2발전소 | 3 | 18 | 200442658 | 정비부분품(SPAR) | 국내 | S | 제어카드 | 제어카드,직류전원 접지 검출설비 REMOTE,487㎜,300㎜,89㎜, | EA | 1 | 전기부 | 정현기 | 054-779-2252 | 품명 제어카드 - 제어카드용도 직류전원 접지 검출설비 REMOTE - 길이 487㎜ - 높이 300㎜ - 너비 89㎜ - 정격전압 AC 220/110V, 60㎐ - 정격전류 750㎃ 이하 - 습도 5~95% - 사용온도(하한) 0℃ - 사용온도(상한) 50℃ - 비트(BIT)수 12BIT - 채널개수 3CHANNEL - 핀(FIN)수 37PIN D-TYPE 3PORT - 입력데이터 BLANCED 전류 루프형 품질등급 S등급 제작사 윌전기공업(주) - 모델번호 RCM40 | 윌전기공업(주) | RCM40
2020 | 3 | 계획예방정비용 | 월성 | 3발전소 | 5(신1) | 6 | 200442676 | 정비부분품(SPAR) | 국내 | Q | 전류계 | 전류계,DC AMMETER,0~1200A,1.5%,PANEL,SAFETY | EA | 8 | 전기부 | 김수지 | 054-779-1378 | 품명 전류계 - 별칭 DC AMMETER - 측정범위 0~1200A - 정확도 1.5% - 설치기기 정보 PANEL - 특수사항 SAFETY CL 원자력안전범주 NUCLEAR SAFETY RELATED 품질등급 Q등급 제작사 디이시스(주) - 제작사 유형(MFR CATEGORY) ORIGINAL EQUIP. MANUFACTURER - 부품번호 W11-AD-1E 제출서류목록 - 첨부기술규격서 적용 | 디이시스(주) |  | W11-AD-1E
2022 | 4 | 계획예방정비용 | 월성 | 3발전소 | 6(신2) | 6 | 200442676 | 정비부분품(SPAR) | 국내 | Q | 전류계 | 전류계,DC AMMETER,0~1200A,1.5%,PANEL,SAFETY | EA | 4 | 전기부 | 김수지 | 054-779-1378 | 품명 전류계 - 별칭 DC AMMETER - 측정범위 0~1200A - 정확도 1.5% - 설치기기 정보 PANEL - 특수사항 SAFETY CL 원자력안전범주 NUCLEAR SAFETY RELATED 품질등급 Q등급 제작사 디이시스(주) - 제작사 유형(MFR CATEGORY) ORIGINAL EQUIP. MANUFACTURER - 부품번호 W11-AD-1E 제출서류목록 - 첨부기술규격서 적용 | 디이시스(주) |  | W11-AD-1E
2020 | 4 | 계획예방정비용 | 한울 | 1발전소 | 2 | 23 | 200442691 | 정비부분품(SPAR) | 국내 | S | 유니온 | 유니온,REDUCING,8㎜*1/4IN,SUS316,THREADED IN | EA | 50 | 계측제어부 | 장욱진 | 054-785-2560 | 품명 유니온 - 유니언타입 REDUCING - 외경 8㎜*1/4IN - 유니언재질 SUS316 - 유니언연결타입 THREADED INTERNAL TUBE 품질등급 S등급 제작사 하이록코리아(주) - 부품번호 CUR8M-4-S | 하이록코리아(주) |  | CUR8M-4-S
2021 | 2 | 계획예방정비용 | 한울 | 1발전소 | 1 | 24 | 200442691 | 정비부분품(SPAR) | 국내 | S | 유니온 | 유니온,REDUCING,8㎜*1/4IN,SUS316,THREADED IN | EA | 50 | 계측제어부 | 김보성 | 054-785-2560 | 품명 유니온 - 유니언타입 REDUCING - 외경 8㎜*1/4IN - 유니언재질 SUS316 - 유니언연결타입 THREADED INTERNAL TUBE 품질등급 S등급 제작사 하이록코리아(주) - 부품번호 CUR8M-4-S | 하이록코리아(주) |  | CUR8M-4-S
2022 | 1 | 계획예방정비용 | 한울 | 1발전소 | 2 | 24 | 200442691 | 정비부분품(SPAR) | 국내 | S | 유니온 | 유니온,REDUCING,8㎜*1/4IN,SUS316,THREADED IN | EA | 50 | 계측제어부 | 장욱진 | 054-785-1193 | 품명 유니온 - 유니언타입 REDUCING - 외경 8㎜*1/4IN - 유니언재질 SUS316 - 유니언연결타입 THREADED INTERNAL TUBE 품질등급 S등급 제작사 하이록코리아(주) - 부품번호 CUR8M-4-S | 하이록코리아(주) |  | CUR8M-4-S
2022 | 4 | 계획예방정비용 | 한울 | 1발전소 | 1 | 25 | 200442691 | 정비부분품(SPAR) | 국내 | S | 유니온 | 유니온,REDUCING,8㎜*1/4IN,SUS316,THREADED IN | EA | 50 | 계측제어부 | 김보성 | 054-785-2560 | 품명 유니온 - 유니언타입 REDUCING - 외경 8㎜*1/4IN - 유니언재질 SUS316 - 유니언연결타입 THREADED INTERNAL TUBE 품질등급 S등급 제작사 하이록코리아(주) - 부품번호 CUR8M-4-S | 하이록코리아(주) |  | CUR8M-4-S
2020 | 2 | 계획예방정비용 | 고리 | 3발전소 | 5(신1) | 6 | 200442809 | 정비부분품(SPAR) | 국내 | S | 패킹세트 | 패킹세트,MOLDED PACKING,10㎜,20㎜,5㎜,GRAPHITE, | SET | 1 | 기계부 | 황도원 | 051-726-5649 | 품명 패킹세트 - 패킹세트타입 MOLDED PACKING - 내경 10㎜ - 외경 20㎜ - 두께 5㎜ - 패킹세트재질 GRAPHITE - 구성품 MOLD : 6EA - 구성품2 YARN : 2EA - 최소포장단위 8EA/SET 품질등급 S등급
2020 | 3 | 계획예방정비용 | 고리 | 3발전소 | 6(신2) | 6 | 200442809 | 정비부분품(SPAR) | 국내 | S | 패킹세트 | 패킹세트,MOLDED PACKING,10㎜,20㎜,5㎜,GRAPHITE, | SET | 1 | 기계부 | 황도원 | 051-726-5649 | 품명 패킹세트 - 패킹세트타입 MOLDED PACKING - 내경 10㎜ - 외경 20㎜ - 두께 5㎜ - 패킹세트재질 GRAPHITE - 구성품 MOLD : 6EA - 구성품2 YARN : 2EA - 최소포장단위 8EA/SET 품질등급 S등급
2021 | 4 | 계획예방정비용 | 고리 | 3발전소 | 5(신1) | 7 | 200442809 | 정비부분품(SPAR) | 국내 | S | 패킹세트 | 패킹세트,MOLDED PACKING,10㎜,20㎜,5㎜,GRAPHITE, | SET | 1 | 기계부 | 황도원 | 051-726-5649 | 품명 패킹세트 - 패킹세트타입 MOLDED PACKING - 내경 10㎜ - 외경 20㎜ - 두께 5㎜ - 패킹세트재질 GRAPHITE - 구성품 MOLD : 6EA - 구성품2 YARN : 2EA - 최소포장단위 8EA/SET 품질등급 S등급
2022 | 1 | 계획예방정비용 | 고리 | 3발전소 | 6(신2) | 7 | 200442809 | 정비부분품(SPAR) | 국내 | S | 패킹세트 | 패킹세트,MOLDED PACKING,10㎜,20㎜,5㎜,GRAPHITE, | SET | 1 | 기계부 | 최경성 | 051-726-6141 | 품명 패킹세트 - 패킹세트타입 MOLDED PACKING - 내경 10㎜ - 외경 20㎜ - 두께 5㎜ - 패킹세트재질 GRAPHITE - 구성품 MOLD : 6EA - 구성품2 YARN : 2EA - 최소포장단위 8EA/SET 품질등급 S등급
2020 | 3 | 계획예방정비용 | 월성 | 3발전소 | 5(신1) | 6 | 200442875 | 정비부분품(SPAR) | 국내 | Q | 전원공급기 | 전원공급기,DC CONTROL,150±0.5㎜,45.5±0.5㎜,105± | EA | 16 | 전기부 | 김수지 | 054-779-1378 | 품명 전원공급기 - 전원공급기타입 DC CONTROL - 깊이 150±0.5㎜ - 높이 45.5±0.5㎜ - 너비 105±0.5㎜ - 입력전압 120VAC - 입력전류 3.2A - 출력전압 21VDC - 출력전류 6.5A 원자력안전범주 NUCLEAR SAFETY RELATED 품질등급 Q등급 제작사 이화전기공업(주) - 제작사 유형(MFR CATEGORY) ORIGINAL EQUIP. SUPPLIER - 원기술규격서(OTS) SHINWOLSONG 1&2, 9-841-E214 - 원기기 기기검증(EQ Category) ENVIRONMENTAL QUALIFICATION - SEISMIC QUALIFICATION - 모델번호 ESF150-21S 제작사 화인썬트로닉스(주) - 원기기 기기검증(EQ Category) ENVIRONMENTAL QUALIFICATION - SEISMIC QUALIFICATION - 원기술규격서(OTS) SHINWOLSONG 1&2, 9-841-E214 - 제작사 유형(MFR CATEGORY) ORIGINAL EQUIP. MANUFACTURER - 모델번호 ESF150-21S 제출서류목록 - 첨부기술규격서 적용 | 이화전기공업(주) | ESF150-21S
2022 | 4 | 계획예방정비용 | 월성 | 3발전소 | 6(신2) | 6 | 200442875 | 정비부분품(SPAR) | 국내 | Q | 전원공급기 | 전원공급기,DC CONTROL,150±0.5㎜,45.5±0.5㎜,105± | EA | 8 | 전기부 | 김수지 | 054-779-1378 | 품명 전원공급기 - 전원공급기타입 DC CONTROL - 깊이 150±0.5㎜ - 높이 45.5±0.5㎜ - 너비 105±0.5㎜ - 입력전압 120VAC - 입력전류 3.2A - 출력전압 21VDC - 출력전류 6.5A 원자력안전범주 NUCLEAR SAFETY RELATED 품질등급 Q등급 제작사 이화전기공업(주) - 제작사 유형(MFR CATEGORY) ORIGINAL EQUIP. SUPPLIER - 원기술규격서(OTS) SHINWOLSONG 1&2, 9-841-E214 - 원기기 기기검증(EQ Category) ENVIRONMENTAL QUALIFICATION - SEISMIC QUALIFICATION - 모델번호 ESF150-21S 제작사 화인썬트로닉스(주) - 원기기 기기검증(EQ Category) ENVIRONMENTAL QUALIFICATION - SEISMIC QUALIFICATION - 원기술규격서(OTS) SHINWOLSONG 1&2, 9-841-E214 - 제작사 유형(MFR CATEGORY) ORIGINAL EQUIP. MANUFACTURER - 모델번호 ESF150-21S 제출서류목록 - 첨부기술규격서 적용 | 이화전기공업(주) | ESF150-21S
2020 | 1 | 경상예방정비용 | 한울 | 3발전소 |  |  | 200442882 | 정비부분품(SPAR) | 국내 | A | 노즐,유체분출용 | 노즐,유체분출용,직선형,753㎜,31.8㎜,22.2㎜,15.8㎜,STS3 | EA | 4 | 기계부 | 강성민 | 054-785-2348 | 품명 노즐,유체분출용 - 노즐타입 직선형 - 길이 753㎜ - 두께 31.8㎜ - 내경 22.2㎜ - 외경 15.8㎜ - 노즐재질 STS316L 원자력안전범주 NON NUCLEAR SAFETY RELATED 품질등급 A등급 제출서류목록 - 첨부기술규격서 적용 - 품질증빙/제출서류목록(QVDL) - 품질보증확인서(C of C) - 재료시험보고서(MTR OR MILL SHEET) - 비파괴검사보고서(NDE Records) - 외관 및 치수검사 성적서 - 검교정성적서(Calibration Records)
2020 | 1 | 계획예방정비용 | 새울 | 1발전소 | 1(신3) | 3 | 200442897 | 정비부분품(SPAR) | 국외 | Q | 하이브리드 계전기 | 하이브리드 계전기,51G,125VDC,0.5~2.0A,1PH,VERY I | EA | 61 | 전기부 | 우준영 | 052-715-5157 | 품명 하이브리드 계전기 - 별칭 51G - 전압(VOLTAGE) 125VDC - 전류 0.5~2.0A - 위상수 1PH - 지연(DELAY) 간격 VERY INVERSE TIME - 품질서류 1 CERTIFICATE OF CONFORMANCE 품질등급 Q등급 제작사 ABB AUTOMATION INC - 모델번호 443S2141 신고리 건설소 - 패키지 번호 S34-E208-5.11.1 | ABB AUTOMATION INC | 443S2141
2021 | 1 | 계획예방정비용 | 새울 | 1발전소 | 2(신4) | 2 | 200442897 | 정비부분품(SPAR) | 국외 | Q | 하이브리드 계전기 | 하이브리드 계전기,51G,125VDC,0.5~2.0A,1PH,VERY I | EA | 61 | 전기부 | 우준영 | 052-715-5157 | 품명 하이브리드 계전기 - 별칭 51G - 전압(VOLTAGE) 125VDC - 전류 0.5~2.0A - 위상수 1PH - 지연(DELAY) 간격 VERY INVERSE TIME - 품질서류 1 CERTIFICATE OF CONFORMANCE 품질등급 Q등급 제작사 ABB AUTOMATION INC - 모델번호 443S2141 신고리 건설소 - 패키지 번호 S34-E208-5.11.1 | ABB AUTOMATION INC | 443S2141
2020 | 1 | 계획예방정비용 | 새울 | 1발전소 | 1(신3) | 3 | 200442900 | 정비부분품(SPAR) | 국외 | Q | 하이브리드 계전기 | 하이브리드 계전기,51GN,125VDC,0.5~2.0A,1PH,INVER | EA | 10 | 전기부 | 우준영 | 052-715-5157 | 품명 하이브리드 계전기 - 별칭 51GN - 전압(VOLTAGE) 125VDC - 전류 0.5~2.0A - 위상수 1PH - 지연(DELAY) 간격 INVERSE TIME - 품질서류 1 CERTIFICATE OF CONFORMANCE 품질등급 Q등급 제작사 ABB AUTOMATION INC - 모델번호 443S1141 신고리 건설소 - 패키지 번호 S34-E208-5.11.2 | ABB AUTOMATION INC | 443S1141
2021 | 1 | 계획예방정비용 | 새울 | 1발전소 | 2(신4) | 2 | 200442900 | 정비부분품(SPAR) | 국외 | Q | 하이브리드 계전기 | 하이브리드 계전기,51GN,125VDC,0.5~2.0A,1PH,INVER | EA | 10 | 전기부 | 우준영 | 052-715-5157 | 품명 하이브리드 계전기 - 별칭 51GN - 전압(VOLTAGE) 125VDC - 전류 0.5~2.0A - 위상수 1PH - 지연(DELAY) 간격 INVERSE TIME - 품질서류 1 CERTIFICATE OF CONFORMANCE 품질등급 Q등급 제작사 ABB AUTOMATION INC - 모델번호 443S1141 신고리 건설소 - 패키지 번호 S34-E208-5.11.2 | ABB AUTOMATION INC | 443S1141
2020 | 1 | 경상예방정비용 | 월성 | 3발전소 |  |  | 200442916 | 정비부분품(SPAR) | 국내 | A | 레벨스위치 | 레벨스위치,0~490㎜,SUS316,DC 250V/0.2A,150℃,10 | EA | 1 | 계측제어부 | 송종민 | 054-779-5762 | 품명 레벨스위치 - 중심부-중심부간길이 0~490㎜ - 몸체재질 SUS316 - 접촉용량 DC 250V/0.2A - 사용온도(상한) 150℃ - 사용압력(상한) 10㎏F/㎠ - 구동방법 FLOAT - 설치사이즈 PT 1-1/4" - 설치방법 MOUTED ON EVAPORATING - 특수사항 접점 440,380,250,140MM 사용 원자력안전범주 NON NUCLEAR SAFETY RELATED 품질등급 A등급 제작사 서진인스텍(주) - 원기기 기기검증(EQ Category) SEISMIC QUALIFICATION - 원기술규격서(OTS) SHINWOLSONG 1&2, 9-154-M254 - 제작사 유형(MFR CATEGORY) ORIGINAL EQUIP. MANUFACTURER - 모델번호 SOL-4A1AOP-E3(NEW) - ST-4S(OLD) 제작사 삼광피에스(주) - 제작사 유형(MFR CATEGORY) ORIGINAL EQUIP. SUPPLIER - 원기술규격서(OTS) SHINWOLSONG 1&2, 9-154-M254 - 원기기 기기검증(EQ Category) SEISMIC QUALIFICATION - 모델번호 ST-4S 제출서류목록 - 첨부기술규격서 적용 | 서진인스텍(주) | ST-4S(OLD)
2021 | 1 | 경상예방정비용 | 월성 | 3발전소 |  |  | 200442916 | 정비부분품(SPAR) | 국내 | A | 레벨스위치 | 레벨스위치,0~490㎜,SUS316,DC 250V/0.2A,150℃,10 | EA | 1 | 계측제어부 | 송종민 | 054-779-5762 | 품명 레벨스위치 - 중심부-중심부간길이 0~490㎜ - 몸체재질 SUS316 - 접촉용량 DC 250V/0.2A - 사용온도(상한) 150℃ - 사용압력(상한) 10㎏F/㎠ - 구동방법 FLOAT - 설치사이즈 PT 1-1/4" - 설치방법 MOUTED ON EVAPORATING - 특수사항 접점 440,380,250,140MM 사용 원자력안전범주 NON NUCLEAR SAFETY RELATED 품질등급 A등급 제작사 서진인스텍(주) - 원기기 기기검증(EQ Category) SEISMIC QUALIFICATION - 원기술규격서(OTS) SHINWOLSONG 1&2, 9-154-M254 - 제작사 유형(MFR CATEGORY) ORIGINAL EQUIP. MANUFACTURER - 모델번호 SOL-4A1AOP-E3(NEW) - ST-4S(OLD) 제작사 삼광피에스(주) - 제작사 유형(MFR CATEGORY) ORIGINAL EQUIP. SUPPLIER - 원기술규격서(OTS) SHINWOLSONG 1&2, 9-154-M254 - 원기기 기기검증(EQ Category) SEISMIC QUALIFICATION - 모델번호 ST-4S 제출서류목록 - 첨부기술규격서 적용 | 서진인스텍(주) | ST-4S(OLD)
2021 | 4 | 계획예방정비용 | 고리 | 3발전소 | 5(신1) | 7 | 200442916 | 정비부분품(SPAR) | 국내 | A | 레벨스위치 | 레벨스위치,0~490㎜,SUS316,DC 250V/0.2A,150℃,10 | EA | 6 | 계측제어부 | 심재현 | 051-726-6161 | 품명 레벨스위치 - 중심부-중심부간길이 0~490㎜ - 몸체재질 SUS316 - 접촉용량 DC 250V/0.2A - 사용온도(상한) 150℃ - 사용압력(상한) 10㎏F/㎠ - 구동방법 FLOAT - 설치사이즈 PT 1-1/4" - 설치방법 MOUTED ON EVAPORATING - 특수사항 접점 440,380,250,140MM 사용 원자력안전범주 NON NUCLEAR SAFETY RELATED 품질등급 A등급 제작사 서진인스텍(주) - 원기기 기기검증(EQ Category) SEISMIC QUALIFICATION - 원기술규격서(OTS) SHINWOLSONG 1&2, 9-154-M254 - 제작사 유형(MFR CATEGORY) ORIGINAL EQUIP. MANUFACTURER - 모델번호 SOL-4A1AOP-E3(NEW) - ST-4S(OLD) 제작사 삼광피에스(주) - 제작사 유형(MFR CATEGORY) ORIGINAL EQUIP. SUPPLIER - 원기술규격서(OTS) SHINWOLSONG 1&2, 9-154-M254 - 원기기 기기검증(EQ Category) SEISMIC QUALIFICATION - 모델번호 ST-4S 제출서류목록 - 첨부기술규격서 적용 | 서진인스텍(주) | ST-4S(OLD)
2022 | 1 | 계획예방정비용 | 고리 | 3발전소 | 6(신2) | 7 | 200442916 | 정비부분품(SPAR) | 국내 | A | 레벨스위치 | 레벨스위치,0~490㎜,SUS316,DC 250V/0.2A,150℃,10 | EA | 5 | 계측제어부 | 심재현 | 051-726-6161 | 품명 레벨스위치 - 중심부-중심부간길이 0~490㎜ - 몸체재질 SUS316 - 접촉용량 DC 250V/0.2A - 사용온도(상한) 150℃ - 사용압력(상한) 10㎏F/㎠ - 구동방법 FLOAT - 설치사이즈 PT 1-1/4" - 설치방법 MOUTED ON EVAPORATING - 특수사항 접점 440,380,250,140MM 사용 원자력안전범주 NON NUCLEAR SAFETY RELATED 품질등급 A등급 제작사 서진인스텍(주) - 원기기 기기검증(EQ Category) SEISMIC QUALIFICATION - 원기술규격서(OTS) SHINWOLSONG 1&2, 9-154-M254 - 제작사 유형(MFR CATEGORY) ORIGINAL EQUIP. MANUFACTURER - 모델번호 SOL-4A1AOP-E3(NEW) - ST-4S(OLD) 제작사 삼광피에스(주) - 제작사 유형(MFR CATEGORY) ORIGINAL EQUIP. SUPPLIER - 원기술규격서(OTS) SHINWOLSONG 1&2, 9-154-M254 - 원기기 기기검증(EQ Category) SEISMIC QUALIFICATION - 모델번호 ST-4S 제출서류목록 - 첨부기술규격서 적용 | 서진인스텍(주) | ST-4S(OLD)
2020 | 1 | 경상예방정비용 | 고리 | 3발전소 |  |  | 200443052 | 정비부분품(SPAR) | 국내 | S | 전송기 | 전송기,FLOAT,ABS,5500MM,DC 15 ~ 32V,DC 4 ~ | EA | 1 | 계측제어부 | 김성욱 | 051-726-5694 | 품명 전송기 - 전송기타입 FLOAT - 케이스재질 ABS - 측정범위(상한) 5500MM - 입력전압 DC 15 ~ 32V - 출력전류 DC 4 ~ 20MA - 사용압력(상한) 0.2㎏F/㎠ - 사용온도(상한) 80℃ - 사용온도(하한) -20℃ - 정확도 ±20MM% - 탐침(PROBE)타입 FLOAT - 젖는부분재질 SUS304 - 설치방법 FLANGE 품질등급 S등급 제작사 서진인스텍(주) - 모델번호 SGL-2 | 서진인스텍(주) | SGL-2
2020 | 1 | 경상예방정비용 | 고리 | 3발전소 |  |  | 200443085 | 정비부분품(SPAR) | 국외 | A | 부품키트,기계용 | 부품키트,기계용,DOUBLE HEAD DIA-VAC,TEFLON AND | SET | 1 | 기계부 | 황도원 | 051-726-5649 | 품명 부품키트,기계용 - 기계부품키트타입 DOUBLE HEAD DIA-VAC - 기계부품키트재질 TEFLON AND EPDM - 구성품1 DIAPHRAGM(A04001) : 2EA - 구성품2 DISK(A04004) : 4EA - 구성품3 GASKET(A07001) : 2EA - 구성품4 WASHER(A23001) : 2EA - 품질보증서류 CERTIFICATE OF CONFORMANCE - 별칭 NPSS NO.PP72 FOR MAINTENANCE 원자력안전범주 NON NUCLEAR SAFETY RELATED 품질등급 A등급 제작사 AIR DIMENSIONS INC. - 부품번호 A04001,A04004,A07001,A23001 - 모델번호 R302-FV-CC1-AH - 도면번호 RXX2-XX-AXX | AIR DIMENSIONS INC. | R302-FV-CC1-AH | A04001,A04004,A07001,A23001
2021 | 1 | 경상예방정비용 | 고리 | 3발전소 |  |  | 200443085 | 정비부분품(SPAR) | 국외 | A | 부품키트,기계용 | 부품키트,기계용,DOUBLE HEAD DIA-VAC,TEFLON AND | SET | 1 | 기계부 | 정민수 | 051-726-5644 | 품명 부품키트,기계용 - 기계부품키트타입 DOUBLE HEAD DIA-VAC - 기계부품키트재질 TEFLON AND EPDM - 구성품1 DIAPHRAGM(A04001) : 2EA - 구성품2 DISK(A04004) : 4EA - 구성품3 GASKET(A07001) : 2EA - 구성품4 WASHER(A23001) : 2EA - 품질보증서류 CERTIFICATE OF CONFORMANCE - 별칭 NPSS NO.PP72 FOR MAINTENANCE 원자력안전범주 NON NUCLEAR SAFETY RELATED 품질등급 A등급 제작사 AIR DIMENSIONS INC. - 부품번호 A04001,A04004,A07001,A23001 - 모델번호 R302-FV-CC1-AH - 도면번호 RXX2-XX-AXX | AIR DIMENSIONS INC. | R302-FV-CC1-AH | A04001,A04004,A07001,A23001
2020 | 1 | 경상예방정비용 | 월성 | 3발전소 |  |  | 200443170 | 정비부분품(SPAR) | 국내 | S | 활성탄 | 활성탄,수처리용,APPARENT DENSITY,MOISTURE AS P | FT3 | 40 | 기계부 | 김병수 | 054-779-5643 | 품명 활성탄 - 용도 수처리용 - 분석 데이터 APPARENT DENSITY - 분석 데이터 2 MOISTURE AS PACKED - 분석 데이터 3 ASH CONTENT - 분석 데이터 4 PH OF WATER EXTRACT - 분석 데이터 5 CCL4 ADSORPTION - 분석 데이터 6 PARTICLE DISTRIBUTION - 입자(PARTICLE) 규격 30X50 MESH - 등급 KS 1등급 동종품 - 최소포장단위 드럼(최대 5 CU.FT이내) - 품질서류 1 시험성적서 - 적용기술기준 구매시방서 요건 참조 - 적용품질기준 구매시방서 요건 참조 품질등급 S등급
2021 | 1 | 경상예방정비용 | 월성 | 3발전소 |  |  | 200443170 | 정비부분품(SPAR) | 국내 | S | 활성탄 | 활성탄,수처리용,APPARENT DENSITY,MOISTURE AS P | FT3 | 40 | 기계부 | 김병수 | 054-779-5643 | 품명 활성탄 - 용도 수처리용 - 분석 데이터 APPARENT DENSITY - 분석 데이터 2 MOISTURE AS PACKED - 분석 데이터 3 ASH CONTENT - 분석 데이터 4 PH OF WATER EXTRACT - 분석 데이터 5 CCL4 ADSORPTION - 분석 데이터 6 PARTICLE DISTRIBUTION - 입자(PARTICLE) 규격 30X50 MESH - 등급 KS 1등급 동종품 - 최소포장단위 드럼(최대 5 CU.FT이내) - 품질서류 1 시험성적서 - 적용기술기준 구매시방서 요건 참조 - 적용품질기준 구매시방서 요건 참조 품질등급 S등급
2022 | 1 | 경상예방정비용 | 월성 | 3발전소 |  |  | 200443170 | 정비부분품(SPAR) | 국내 | S | 활성탄 | 활성탄,수처리용,APPARENT DENSITY,MOISTURE AS P | FT3 | 40 | 기계부 | 김병수 | 054-779-5643 | 품명 활성탄 - 용도 수처리용 - 분석 데이터 APPARENT DENSITY - 분석 데이터 2 MOISTURE AS PACKED - 분석 데이터 3 ASH CONTENT - 분석 데이터 4 PH OF WATER EXTRACT - 분석 데이터 5 CCL4 ADSORPTION - 분석 데이터 6 PARTICLE DISTRIBUTION - 입자(PARTICLE) 규격 30X50 MESH - 등급 KS 1등급 동종품 - 최소포장단위 드럼(최대 5 CU.FT이내) - 품질서류 1 시험성적서 - 적용기술기준 구매시방서 요건 참조 - 적용품질기준 구매시방서 요건 참조 품질등급 S등급
2020 | 1 | 경상예방정비용 | 월성 | 3발전소 |  |  | 200443171 | 정비부분품(SPAR) | 국내 | S | 활성탄 | 활성탄,수처리용,APPARENT DENSITY,MOISTURE AS P | FT3 | 20 | 기계부 | 김병수 | 054-779-5643 | 품명 활성탄 - 용도 수처리용 - 분석 데이터 APPARENT DENSITY - 분석 데이터 2 MOISTURE AS PACKED - 분석 데이터 3 ASH CONTENT - 분석 데이터 4 PH OF WATER EXTRACT - 분석 데이터 5 CCL4 ADSORPTION - 분석 데이터 6 PARTICLE DISTRIBUTION - 입자(PARTICLE) 규격 50X100 MESH - 등급 KS 1등급 동종품 - 최소포장단위 드럼(최대 5 CU.FT이내) - 품질서류 1 시험성적서 - 적용기술기준 구매시방서 요건 참조 - 적용품질기준 구매시방서 요건 참조 품질등급 S등급
2021 | 1 | 경상예방정비용 | 월성 | 3발전소 |  |  | 200443171 | 정비부분품(SPAR) | 국내 | S | 활성탄 | 활성탄,수처리용,APPARENT DENSITY,MOISTURE AS P | FT3 | 20 | 기계부 | 김병수 | 054-779-5643 | 품명 활성탄 - 용도 수처리용 - 분석 데이터 APPARENT DENSITY - 분석 데이터 2 MOISTURE AS PACKED - 분석 데이터 3 ASH CONTENT - 분석 데이터 4 PH OF WATER EXTRACT - 분석 데이터 5 CCL4 ADSORPTION - 분석 데이터 6 PARTICLE DISTRIBUTION - 입자(PARTICLE) 규격 50X100 MESH - 등급 KS 1등급 동종품 - 최소포장단위 드럼(최대 5 CU.FT이내) - 품질서류 1 시험성적서 - 적용기술기준 구매시방서 요건 참조 - 적용품질기준 구매시방서 요건 참조 품질등급 S등급
2022 | 1 | 경상예방정비용 | 월성 | 3발전소 |  |  | 200443171 | 정비부분품(SPAR) | 국내 | S | 활성탄 | 활성탄,수처리용,APPARENT DENSITY,MOISTURE AS P | FT3 | 20 | 기계부 | 김병수 | 054-779-5643 | 품명 활성탄 - 용도 수처리용 - 분석 데이터 APPARENT DENSITY - 분석 데이터 2 MOISTURE AS PACKED - 분석 데이터 3 ASH CONTENT - 분석 데이터 4 PH OF WATER EXTRACT - 분석 데이터 5 CCL4 ADSORPTION - 분석 데이터 6 PARTICLE DISTRIBUTION - 입자(PARTICLE) 규격 50X100 MESH - 등급 KS 1등급 동종품 - 최소포장단위 드럼(최대 5 CU.FT이내) - 품질서류 1 시험성적서 - 적용기술기준 구매시방서 요건 참조 - 적용품질기준 구매시방서 요건 참조 품질등급 S등급
2020 | 3 | 계획예방정비용 | 한울 | 2발전소 | 3 | 16 | 200443178 | 정비부분품(SPAR) | 국내 | A | 측온저항체(RTD) | 측온저항체(RTD),3 WIRE,PT-100,SUS316(SHEATH), | EA | 2 | 계측제어부 | 이상준 | 054-785-2264 | 품명 측온저항체(RTD) - RTD타입 3 WIRE,PT-100 - RTD재질 SUS316(SHEATH) - 측정온도(상한) 150˚C - 측정온도(하한) 0˚C - 터미널타입 3/4IN NPT F - 기계적접속타입 1/2IN NPT M - 설치방법 HOLE - 특수사항 FLUID : SEA WATER 원자력안전범주 NON NUCLEAR SAFETY RELATED 품질등급 A등급 제작사 우진(주) - 도면 품목번호 (2429)J227-DG-A07-02 - 모델번호 M/N WJ-URD-HN-A - 원설계규격서(ODS) HANUL 3&4. 9-183-J227 - 제작사 유형(MFR CATEGORY) ORIGINAL EQUIP. MANUFACTURER 제출서류목록 - 첨부기술규격서 적용 - 품질증빙/제출서류목록(QVDL) - 품질보증확인서(C of C) | 우진(주) | M/N WJ-URD-HN-A
2022 | 3 | 계획예방정비용 | 한울 | 2발전소 | 4 | 16 | 200443178 | 정비부분품(SPAR) | 국내 | A | 측온저항체(RTD) | 측온저항체(RTD),3 WIRE,PT-100,SUS316(SHEATH), | EA | 2 | 계측제어부 | 이철행 | 054-785-1381 | 품명 측온저항체(RTD) - RTD타입 3 WIRE,PT-100 - RTD재질 SUS316(SHEATH) - 측정온도(상한) 150˚C - 측정온도(하한) 0˚C - 터미널타입 3/4IN NPT F - 기계적접속타입 1/2IN NPT M - 설치방법 HOLE - 특수사항 FLUID : SEA WATER 원자력안전범주 NON NUCLEAR SAFETY RELATED 품질등급 A등급 제작사 우진(주) - 도면 품목번호 (2429)J227-DG-A07-02 - 모델번호 M/N WJ-URD-HN-A - 원설계규격서(ODS) HANUL 3&4. 9-183-J227 - 제작사 유형(MFR CATEGORY) ORIGINAL EQUIP. MANUFACTURER 제출서류목록 - 첨부기술규격서 적용 - 품질증빙/제출서류목록(QVDL) - 품질보증확인서(C of C) | 우진(주) | M/N WJ-URD-HN-A
2020 | 1 | 경상예방정비용 | 한울 | 3발전소 |  |  | 200443311 | 정비부분품(SPAR) | 국내 | A | 노즐,유체분출용 | 노즐,유체분출용,BENDED,750㎜,31.8㎜,22.2㎜,15.8㎜,S | EA | 2 | 기계부 | 강성민 | 054-785-2348 | 품명 노즐,유체분출용 - 노즐타입 BENDED - 길이 750㎜ - 두께 31.8㎜ - 내경 22.2㎜ - 외경 15.8㎜ - 노즐재질 SUS316L 원자력안전범주 NON NUCLEAR SAFETY RELATED 품질등급 A등급 제출서류목록 - 첨부기술규격서 적용 - 품질증빙/제출서류목록(QVDL) - 품질보증확인서(C of C) - 재료시험보고서(MTR OR MILL SHEET) - 비파괴검사보고서(NDE Records) - 외관 및 치수검사 성적서 - 검교정성적서(Calibration Records)
2021 | 4 | 계획예방정비용 | 고리 | 3발전소 | 5(신1) | 7 | 200443418 | 정비부분품(SPAR) | 국내 | A | 측온저항체(RTD) | 측온저항체(RTD),LINE SIZE 103㎜,SUS316L,200℃,± | EA | 2 | 계측제어부 | 이현길 | 051-726-5667 | 품명 측온저항체(RTD) - 몸체너비 LINE SIZE 103㎜ - RTD재질 SUS316L - 측정온도(상한) 200℃ - 정확도 ±0.3% OF ACTUAL SPAN - 기계적접속타입 3 WIRE - 특수사항 PT 100Ω AT 0℃ - 품질보증서류 CERTIFICATE OF CONFORMANCE - 시험성적서류 TEST REPORT 원자력안전범주 NON NUCLEAR SAFETY RELATED 품질등급 A등급 제작사 우진(주) - 모델번호 WJ-SKRS-HN-103 | 우진(주) | WJ-SKRS-HN-103
2021 | 4 | 계획예방정비용 | 고리 | 3발전소 | 5(신1) | 7 | 200443418 | 정비부분품(SPAR) | 국내 | A | 측온저항체(RTD) | 측온저항체(RTD),LINE SIZE 103㎜,SUS316L,200℃,± | EA | 1 | 계측제어부 | 이현길 | 051-726-5667 | 품명 측온저항체(RTD) - 몸체너비 LINE SIZE 103㎜ - RTD재질 SUS316L - 측정온도(상한) 200℃ - 정확도 ±0.3% OF ACTUAL SPAN - 기계적접속타입 3 WIRE - 특수사항 PT 100Ω AT 0℃ - 품질보증서류 CERTIFICATE OF CONFORMANCE - 시험성적서류 TEST REPORT 원자력안전범주 NON NUCLEAR SAFETY RELATED 품질등급 A등급 제작사 우진(주) - 모델번호 WJ-SKRS-HN-103 | 우진(주) | WJ-SKRS-HN-103
2020 | 1 | 경상예방정비용 | 한울 | 3발전소 |  |  | 200443436 | 정비부분품(SPAR) | 국외 | Q | 솔레노이드밸브 | 솔레노이드밸브,BRASS,110VAC,60㎐,THREE PHASE,725 | EA | 2 | 계측제어부 | 강홍석 | 054-785-2362 | 품명 솔레노이드밸브 - 밸브재질 BRASS - 정격전압 110VAC - 주파수 60㎐ - 상(PHASE)수 THREE PHASE - 사용압력(상한) 725PSI - 사용온도(상한) 60℃ - 사용온도(하한) -20℃ - 시트재질 PTEE - 솔레노이드수 1SOLENOID - 제어위치수 2POSITION - WAY수 2WAY - 포트(PORT)수 2PORT - 사용매체 AIR - 유량조절장치 POPPET - 밸브운전방법 SOLENOID - 특수사항 DIFF.PRESS MAX 1.02KG/CM2 - 적용품질기준 ASME NQA-1 - 품질보증서류 CERTIFICATE OF CONFORMANCE 품질등급 Q등급 제작사 CKD CORP - 모델번호 AB41-02-3-C | CKD CORP | AB41-02-3-C
2021 | 1 | 경상예방정비용 | 한울 | 3발전소 |  |  | 200443436 | 정비부분품(SPAR) | 국외 | Q | 솔레노이드밸브 | 솔레노이드밸브,BRASS,110VAC,60㎐,THREE PHASE,725 | EA | 2 | 계측제어부 | 강홍석 | 054-785-2362 | 품명 솔레노이드밸브 - 밸브재질 BRASS - 정격전압 110VAC - 주파수 60㎐ - 상(PHASE)수 THREE PHASE - 사용압력(상한) 725PSI - 사용온도(상한) 60℃ - 사용온도(하한) -20℃ - 시트재질 PTEE - 솔레노이드수 1SOLENOID - 제어위치수 2POSITION - WAY수 2WAY - 포트(PORT)수 2PORT - 사용매체 AIR - 유량조절장치 POPPET - 밸브운전방법 SOLENOID - 특수사항 DIFF.PRESS MAX 1.02KG/CM2 - 적용품질기준 ASME NQA-1 - 품질보증서류 CERTIFICATE OF CONFORMANCE 품질등급 Q등급 제작사 CKD CORP - 모델번호 AB41-02-3-C | CKD CORP | AB41-02-3-C
2022 | 1 | 경상예방정비용 | 한울 | 3발전소 |  |  | 200443436 | 정비부분품(SPAR) | 국외 | Q | 솔레노이드밸브 | 솔레노이드밸브,BRASS,110VAC,60㎐,THREE PHASE,725 | EA | 2 | 계측제어부 | 강홍석 | 054-785-2362 | 품명 솔레노이드밸브 - 밸브재질 BRASS - 정격전압 110VAC - 주파수 60㎐ - 상(PHASE)수 THREE PHASE - 사용압력(상한) 725PSI - 사용온도(상한) 60℃ - 사용온도(하한) -20℃ - 시트재질 PTEE - 솔레노이드수 1SOLENOID - 제어위치수 2POSITION - WAY수 2WAY - 포트(PORT)수 2PORT - 사용매체 AIR - 유량조절장치 POPPET - 밸브운전방법 SOLENOID - 특수사항 DIFF.PRESS MAX 1.02KG/CM2 - 적용품질기준 ASME NQA-1 - 품질보증서류 CERTIFICATE OF CONFORMANCE 품질등급 Q등급 제작사 CKD CORP - 모델번호 AB41-02-3-C | CKD CORP | AB41-02-3-C
2020 | 4 | 계획예방정비용 | 한빛 | 2발전소 | 3 | 18 | 200443519 | 정비부분품(SPAR) | 국내 | Q | 씰 세트 | 씰 세트,STATIONARY BELLOWS SEAL,CARBON/SIC, | EA | 4 | 기계부 | 김서현 | 061-357-7241 | 품명 씰 세트 - 씰타입 STATIONARY BELLOWS SEAL - 씰재질 CARBON/SIC - 윤활재 TURBINE OIL 46 - 구성품1 SEAL RING - 구성품2 INSERT - 구성품3 ROTATING RING - 구성품4 O-RINGS - 구성품5 BELLOWS ASSEMBLY - 구성품6 SET SCREWS - 별칭 RCP TBA OIL SEAL 원자력안전범주 NUCLEAR SAFETY RELATED 품질등급 Q등급 제출서류목록 - 첨부기술규격서 적용
2020 | 4 | 계획예방정비용 | 한빛 | 2발전소 | 4 | 17 | 200443519 | 정비부분품(SPAR) | 국내 | Q | 씰 세트 | 씰 세트,STATIONARY BELLOWS SEAL,CARBON/SIC, | EA | 4 | 기계부 | 김서현 | 061-357-7241 | 품명 씰 세트 - 씰타입 STATIONARY BELLOWS SEAL - 씰재질 CARBON/SIC - 윤활재 TURBINE OIL 46 - 구성품1 SEAL RING - 구성품2 INSERT - 구성품3 ROTATING RING - 구성품4 O-RINGS - 구성품5 BELLOWS ASSEMBLY - 구성품6 SET SCREWS - 별칭 RCP TBA OIL SEAL 원자력안전범주 NUCLEAR SAFETY RELATED 품질등급 Q등급 제출서류목록 - 첨부기술규격서 적용
2022 | 2 | 계획예방정비용 | 한빛 | 2발전소 | 4 | 18 | 200443519 | 정비부분품(SPAR) | 국내 | Q | 씰 세트 | 씰 세트,STATIONARY BELLOWS SEAL,CARBON/SIC, | EA | 4 | 기계부 | 김서현 | 061-357-7241 | 품명 씰 세트 - 씰타입 STATIONARY BELLOWS SEAL - 씰재질 CARBON/SIC - 윤활재 TURBINE OIL 46 - 구성품1 SEAL RING - 구성품2 INSERT - 구성품3 ROTATING RING - 구성품4 O-RINGS - 구성품5 BELLOWS ASSEMBLY - 구성품6 SET SCREWS - 별칭 RCP TBA OIL SEAL 원자력안전범주 NUCLEAR SAFETY RELATED 품질등급 Q등급 제출서류목록 - 첨부기술규격서 적용
2022 | 3 | 계획예방정비용 | 한빛 | 2발전소 | 3 | 19 | 200443519 | 정비부분품(SPAR) | 국내 | Q | 씰 세트 | 씰 세트,STATIONARY BELLOWS SEAL,CARBON/SIC, | EA | 4 | 기계부 | 김서현 | 061-357-7241 | 품명 씰 세트 - 씰타입 STATIONARY BELLOWS SEAL - 씰재질 CARBON/SIC - 윤활재 TURBINE OIL 46 - 구성품1 SEAL RING - 구성품2 INSERT - 구성품3 ROTATING RING - 구성품4 O-RINGS - 구성품5 BELLOWS ASSEMBLY - 구성품6 SET SCREWS - 별칭 RCP TBA OIL SEAL 원자력안전범주 NUCLEAR SAFETY RELATED 품질등급 Q등급 제출서류목록 - 첨부기술규격서 적용
2021 | 4 | 계획예방정비용 | 고리 | 3발전소 | 5(신1) | 7 | 200443630 | 정비부분품(SPAR) | 국내 | A | 측온저항체(RTD) | 측온저항체(RTD),PT, 100Ω AT 0℃,LINE SIZE 88. | EA | 4 | 계측제어부 | 이현길 | 051-726-5667 | 품명 측온저항체(RTD) - RTD타입 PT, 100Ω AT 0℃ - 몸체너비 LINE SIZE 88.9㎜ - RTD재질 SUS316L - 측정온도(상한) 0 ~ 200 ℃ - 기계적접속타입 3 WIRE 원자력안전범주 NON NUCLEAR SAFETY RELATED 품질등급 A등급 제작사 우진(주) - 모델번호 WJ-KRS-HN-133 제출서류목록 - 첨부기술규격서 적용 | 우진(주) | WJ-KRS-HN-133
2022 | 1 | 계획예방정비용 | 고리 | 3발전소 | 6(신2) | 7 | 200443630 | 정비부분품(SPAR) | 국내 | A | 측온저항체(RTD) | 측온저항체(RTD),PT, 100Ω AT 0℃,LINE SIZE 88. | EA | 3 | 계측제어부 | 이현길 | 051-726-5667 | 품명 측온저항체(RTD) - RTD타입 PT, 100Ω AT 0℃ - 몸체너비 LINE SIZE 88.9㎜ - RTD재질 SUS316L - 측정온도(상한) 0 ~ 200 ℃ - 기계적접속타입 3 WIRE 원자력안전범주 NON NUCLEAR SAFETY RELATED 품질등급 A등급 제작사 우진(주) - 모델번호 WJ-KRS-HN-133 제출서류목록 - 첨부기술규격서 적용 | 우진(주) | WJ-KRS-HN-133
2021 | 2 | 계획예방정비용 | 고리 | 3발전소 | 5(신1) | 7 | 200443633 | 정비부분품(SPAR) | 국외 | A | 감지기 | 감지기,PROXIMITY PROBE,8㎜,MILS GAP 10~90,TO | EA | 1 | 계측제어부 | 박재진 | 051-726-5665 | 품명 감지기 - 타입(형식) PROXIMITY PROBE - 사이즈 8㎜ - 측정범위 MILS GAP 10~90 - 설계매체 TOTAL LENGTH OPTION 1.6FT - 연결(CONNECTION) 데이터 3/8-24UNF THREAD WITH ARMOR 원자력안전범주 NON NUCLEAR SAFETY RELATED 품질등급 A등급 제작사 BENTLY NEVADA CORPORATION - 모델번호 330102-00-60-05-01-00 - 제작사 유형(MFR CATEGORY) ORIGINAL EQUIP. MANUFACTURER 제출서류목록 - 품질보증계획서(QAM) - 품질보증확인서(C of C) | BENTLY NEVADA CORPORATION | 330102-00-60-05-01-00
2021 | 2 | 계획예방정비용 | 고리 | 3발전소 | 6(신2) | 7 | 200443633 | 정비부분품(SPAR) | 국외 | A | 감지기 | 감지기,PROXIMITY PROBE,8㎜,MILS GAP 10~90,TO | EA | 1 | 계측제어부 | 박재진 | 051-726-5665 | 품명 감지기 - 타입(형식) PROXIMITY PROBE - 사이즈 8㎜ - 측정범위 MILS GAP 10~90 - 설계매체 TOTAL LENGTH OPTION 1.6FT - 연결(CONNECTION) 데이터 3/8-24UNF THREAD WITH ARMOR 원자력안전범주 NON NUCLEAR SAFETY RELATED 품질등급 A등급 제작사 BENTLY NEVADA CORPORATION - 모델번호 330102-00-60-05-01-00 - 제작사 유형(MFR CATEGORY) ORIGINAL EQUIP. MANUFACTURER 제출서류목록 - 품질보증계획서(QAM) - 품질보증확인서(C of C) | BENTLY NEVADA CORPORATION | 330102-00-60-05-01-00
2020 | 2 | 계획예방정비용 | 고리 | 3발전소 | 5(신1) | 6 | 200443714 | 정비부분품(SPAR) | 국내 | S | 개스킷 | 개스킷,SPIRAL WOUND,BASIC,3.2㎜,56.5㎜,63.5㎜, | EA | 1 | 기계부 | 황도원 | 051-726-5649 | 품명 개스킷 - 가스켓타입 SPIRAL WOUND - 가스켓단면형태 BASIC - 두께 3.2㎜ - 내경 56.5㎜ - 외경 63.5㎜ - 가스켓재질 SUS304/GRAPHITE - 사용온도(상한) 300℃ - 사용압력(상한) 600LB 품질등급 S등급
2020 | 3 | 계획예방정비용 | 고리 | 3발전소 | 6(신2) | 6 | 200443714 | 정비부분품(SPAR) | 국내 | S | 개스킷 | 개스킷,SPIRAL WOUND,BASIC,3.2㎜,56.5㎜,63.5㎜, | EA | 1 | 기계부 | 황도원 | 051-726-5649 | 품명 개스킷 - 가스켓타입 SPIRAL WOUND - 가스켓단면형태 BASIC - 두께 3.2㎜ - 내경 56.5㎜ - 외경 63.5㎜ - 가스켓재질 SUS304/GRAPHITE - 사용온도(상한) 300℃ - 사용압력(상한) 600LB 품질등급 S등급
2021 | 4 | 계획예방정비용 | 고리 | 3발전소 | 5(신1) | 7 | 200443714 | 정비부분품(SPAR) | 국내 | S | 개스킷 | 개스킷,SPIRAL WOUND,BASIC,3.2㎜,56.5㎜,63.5㎜, | EA | 1 | 기계부 | 황도원 | 051-726-5649 | 품명 개스킷 - 가스켓타입 SPIRAL WOUND - 가스켓단면형태 BASIC - 두께 3.2㎜ - 내경 56.5㎜ - 외경 63.5㎜ - 가스켓재질 SUS304/GRAPHITE - 사용온도(상한) 300℃ - 사용압력(상한) 600LB 품질등급 S등급
2022 | 1 | 계획예방정비용 | 고리 | 3발전소 | 6(신2) | 7 | 200443714 | 정비부분품(SPAR) | 국내 | S | 개스킷 | 개스킷,SPIRAL WOUND,BASIC,3.2㎜,56.5㎜,63.5㎜, | EA | 1 | 기계부 | 최경성 | 051-726-6141 | 품명 개스킷 - 가스켓타입 SPIRAL WOUND - 가스켓단면형태 BASIC - 두께 3.2㎜ - 내경 56.5㎜ - 외경 63.5㎜ - 가스켓재질 SUS304/GRAPHITE - 사용온도(상한) 300℃ - 사용압력(상한) 600LB 품질등급 S등급
2020 | 2 | 계획예방정비용 | 고리 | 3발전소 | 5(신1) | 6 | 200443716 | 정비부분품(SPAR) | 국내 | S | 개스킷 | 개스킷,SPIRAL WOUND,BASIC,3.2㎜,47㎜,56.5㎜,SU | EA | 1 | 기계부 | 황도원 | 051-726-5649 | 품명 개스킷 - 가스켓타입 SPIRAL WOUND - 가스켓단면형태 BASIC - 두께 3.2㎜ - 내경 47㎜ - 외경 56.5㎜ - 가스켓재질 SUS304/GRAPHITE - 사용온도(상한) 300℃ - 사용압력(상한) 600LB 품질등급 S등급
2020 | 3 | 계획예방정비용 | 고리 | 3발전소 | 6(신2) | 6 | 200443716 | 정비부분품(SPAR) | 국내 | S | 개스킷 | 개스킷,SPIRAL WOUND,BASIC,3.2㎜,47㎜,56.5㎜,SU | EA | 1 | 기계부 | 황도원 | 051-726-5649 | 품명 개스킷 - 가스켓타입 SPIRAL WOUND - 가스켓단면형태 BASIC - 두께 3.2㎜ - 내경 47㎜ - 외경 56.5㎜ - 가스켓재질 SUS304/GRAPHITE - 사용온도(상한) 300℃ - 사용압력(상한) 600LB 품질등급 S등급
2021 | 4 | 계획예방정비용 | 고리 | 3발전소 | 5(신1) | 7 | 200443716 | 정비부분품(SPAR) | 국내 | S | 개스킷 | 개스킷,SPIRAL WOUND,BASIC,3.2㎜,47㎜,56.5㎜,SU | EA | 1 | 기계부 | 황도원 | 051-726-5649 | 품명 개스킷 - 가스켓타입 SPIRAL WOUND - 가스켓단면형태 BASIC - 두께 3.2㎜ - 내경 47㎜ - 외경 56.5㎜ - 가스켓재질 SUS304/GRAPHITE - 사용온도(상한) 300℃ - 사용압력(상한) 600LB 품질등급 S등급
2022 | 1 | 계획예방정비용 | 고리 | 3발전소 | 6(신2) | 7 | 200443716 | 정비부분품(SPAR) | 국내 | S | 개스킷 | 개스킷,SPIRAL WOUND,BASIC,3.2㎜,47㎜,56.5㎜,SU | EA | 1 | 기계부 | 최경성 | 051-726-6141 | 품명 개스킷 - 가스켓타입 SPIRAL WOUND - 가스켓단면형태 BASIC - 두께 3.2㎜ - 내경 47㎜ - 외경 56.5㎜ - 가스켓재질 SUS304/GRAPHITE - 사용온도(상한) 300℃ - 사용압력(상한) 600LB 품질등급 S등급
2020 | 1 | 경상예방정비용 | 한빛 | 3발전소 |  |  | 200443845 | 정비부분품(SPAR) | 국외 | S | 압력조절 밸브(REGULATOR),유체 | 압력조절 밸브(REGULATOR),유체,1/2IN,SUS316L,75℃, | EA | 10 | 기계부 | 조남현 | 061-357-1397 | 품명 압력조절 밸브(REGULATOR),유체 - 밸브사이즈 1/2IN - 밸브재질 SUS316L - 사용온도(상한) 75℃ - 사용온도(하한) 0℃ - 출구압력(상한) 8.6BARG - 최대 입구 압력 14BARG - 밸브접속타입 1/2IN SCREWED BSP - 사용매체 DEMI WATER - 조절타입 SPRING 품질등급 S등급 제작사 SPIRAX SARCO - 부품번호 LRV2S | SPIRAX SARCO |  | LRV2S
2020 | 3 | 계획예방정비용 | 한빛 | 3발전소 | 5 | 14 | 200443845 | 정비부분품(SPAR) | 국외 | S | 압력조절 밸브(REGULATOR),유체 | 압력조절 밸브(REGULATOR),유체,1/2IN,SUS316L,75℃, | EA | 1 | 기계부 | 조남현 | 061-357-1397 | 품명 압력조절 밸브(REGULATOR),유체 - 밸브사이즈 1/2IN - 밸브재질 SUS316L - 사용온도(상한) 75℃ - 사용온도(하한) 0℃ - 출구압력(상한) 8.6BARG - 최대 입구 압력 14BARG - 밸브접속타입 1/2IN SCREWED BSP - 사용매체 DEMI WATER - 조절타입 SPRING 품질등급 S등급 제작사 SPIRAX SARCO - 부품번호 LRV2S | SPIRAX SARCO |  | LRV2S
2021 | 2 | 계획예방정비용 | 한빛 | 3발전소 | 6 | 14 | 200443845 | 정비부분품(SPAR) | 국외 | S | 압력조절 밸브(REGULATOR),유체 | 압력조절 밸브(REGULATOR),유체,1/2IN,SUS316L,75℃, | EA | 1 | 기계부 | 박재남 | 061-357-1396 | 품명 압력조절 밸브(REGULATOR),유체 - 밸브사이즈 1/2IN - 밸브재질 SUS316L - 사용온도(상한) 75℃ - 사용온도(하한) 0℃ - 출구압력(상한) 8.6BARG - 최대 입구 압력 14BARG - 밸브접속타입 1/2IN SCREWED BSP - 사용매체 DEMI WATER - 조절타입 SPRING 품질등급 S등급 제작사 SPIRAX SARCO - 부품번호 LRV2S | SPIRAX SARCO |  | LRV2S
2020 | 3 | 계획예방정비용 | 한울 | 2발전소 | 3 | 16 | 200443858 | 정비부분품(SPAR) | 국내 | A | 패킹,성형식(MOLD) | 패킹,성형식(MOLD),13㎜,22.6㎜,4.8㎜,GRAPHITE,600 | SET | 1 | 기계부 | 김동훈 | 054-785-1326 | 품명 패킹,성형식(MOLD) - 내경 13㎜ - 외경 22.6㎜ - 두께 4.8㎜ - 패킹재질 GRAPHITE - 사용압력(상한) 600 - 단면형태 SQUARE - 특수사항 YARN(4)+MOLD(3) - 품질보증서류 CERTIFICATE OF CONFORMANCE - 시험성적서류 MTR,치수검사보고서 품질등급 A등급 제작사 S&S 밸브(주) - 모델번호 640-B-GTB-D - 부품번호 11 - 도면번호 P207-DG-A14-14 | S&S 밸브(주) | 640-B-GTB-D | 11
2020 | 4 | 계획예방정비용 | 한울 | 2발전소 | 4 | 15 | 200443858 | 정비부분품(SPAR) | 국내 | A | 패킹,성형식(MOLD) | 패킹,성형식(MOLD),13㎜,22.6㎜,4.8㎜,GRAPHITE,600 | SET | 1 | 기계부 | 이민주 | 054-785-2647 | 품명 패킹,성형식(MOLD) - 내경 13㎜ - 외경 22.6㎜ - 두께 4.8㎜ - 패킹재질 GRAPHITE - 사용압력(상한) 600 - 단면형태 SQUARE - 특수사항 YARN(4)+MOLD(3) - 품질보증서류 CERTIFICATE OF CONFORMANCE - 시험성적서류 MTR,치수검사보고서 품질등급 A등급 제작사 S&S 밸브(주) - 모델번호 640-B-GTB-D - 부품번호 11 - 도면번호 P207-DG-A14-14 | S&S 밸브(주) | 640-B-GTB-D | 11
2022 | 2 | 계획예방정비용 | 한울 | 2발전소 | 3 | 17 | 200443858 | 정비부분품(SPAR) | 국내 | A | 패킹,성형식(MOLD) | 패킹,성형식(MOLD),13㎜,22.6㎜,4.8㎜,GRAPHITE,600 | SET | 1 | 기계부 | 김동훈 | 054-785-1326 | 품명 패킹,성형식(MOLD) - 내경 13㎜ - 외경 22.6㎜ - 두께 4.8㎜ - 패킹재질 GRAPHITE - 사용압력(상한) 600 - 단면형태 SQUARE - 특수사항 YARN(4)+MOLD(3) - 품질보증서류 CERTIFICATE OF CONFORMANCE - 시험성적서류 MTR,치수검사보고서 품질등급 A등급 제작사 S&S 밸브(주) - 모델번호 640-B-GTB-D - 부품번호 11 - 도면번호 P207-DG-A14-14 | S&S 밸브(주) | 640-B-GTB-D | 11
2022 | 3 | 계획예방정비용 | 한울 | 2발전소 | 4 | 16 | 200443858 | 정비부분품(SPAR) | 국내 | A | 패킹,성형식(MOLD) | 패킹,성형식(MOLD),13㎜,22.6㎜,4.8㎜,GRAPHITE,600 | SET | 1 | 기계부 | 이민주 | 054-785-2647 | 품명 패킹,성형식(MOLD) - 내경 13㎜ - 외경 22.6㎜ - 두께 4.8㎜ - 패킹재질 GRAPHITE - 사용압력(상한) 600 - 단면형태 SQUARE - 특수사항 YARN(4)+MOLD(3) - 품질보증서류 CERTIFICATE OF CONFORMANCE - 시험성적서류 MTR,치수검사보고서 품질등급 A등급 제작사 S&S 밸브(주) - 모델번호 640-B-GTB-D - 부품번호 11 - 도면번호 P207-DG-A14-14 | S&S 밸브(주) | 640-B-GTB-D | 11
2020 | 3 | 계획예방정비용 | 월성 | 3발전소 | 5(신1) | 6 | 200443867 | 정비부분품(SPAR) | 국내 | A | 에어 필터 레귤레이터 | 에어 필터 레귤레이터,PRESSURE REGULATOR,18BAR,0~6 | EA | 1 | 계측제어부 | 박경민 | 054-779-5490 | 품명 에어 필터 레귤레이터 - 별칭 PRESSURE REGULATOR - 압력(PRESSURE) 범위 18BAR - 출력압력 0~6BAR - 출력데이터 FLOW CAPACITY : 34㎥/H - 필터(FILTER) 데이터 40㎛ - 연결(CONNECTION) 데이터 1/4IN NPT - 특수사항 ADJUSTMENT RANGE 0~90PSI 원자력안전범주 NON NUCLEAR SAFETY RELATED 품질등급 A등급 제작사 (주)삼양알카 - 제작사 유형(MFR CATEGORY) ORIGINAL EQUIP. MANUFACTURER - ORIGINAL EQUIP. SUPPLIER - 원기술규격서(OTS) SHINWOLSONG 1&2, 9-184-J231 - 모델번호 TYP 961 제출서류목록 - 품질보증계획서(QAM) - 품질검사계획(QP) - 품질증빙/제출서류목록(QVDL) - 품질보증확인서(C of C) | (주)삼양알카 | TYP 961
2022 | 4 | 계획예방정비용 | 월성 | 3발전소 | 6(신2) | 6 | 200443867 | 정비부분품(SPAR) | 국내 | A | 에어 필터 레귤레이터 | 에어 필터 레귤레이터,PRESSURE REGULATOR,18BAR,0~6 | EA | 1 | 계측제어부 | 박정수 | 054-779-5669 | 품명 에어 필터 레귤레이터 - 별칭 PRESSURE REGULATOR - 압력(PRESSURE) 범위 18BAR - 출력압력 0~6BAR - 출력데이터 FLOW CAPACITY : 34㎥/H - 필터(FILTER) 데이터 40㎛ - 연결(CONNECTION) 데이터 1/4IN NPT - 특수사항 ADJUSTMENT RANGE 0~90PSI 원자력안전범주 NON NUCLEAR SAFETY RELATED 품질등급 A등급 제작사 (주)삼양알카 - 제작사 유형(MFR CATEGORY) ORIGINAL EQUIP. MANUFACTURER - ORIGINAL EQUIP. SUPPLIER - 원기술규격서(OTS) SHINWOLSONG 1&2, 9-184-J231 - 모델번호 TYP 961 제출서류목록 - 품질보증계획서(QAM) - 품질검사계획(QP) - 품질증빙/제출서류목록(QVDL) - 품질보증확인서(C of C) | (주)삼양알카 | TYP 961
2020 | 1 | 계획예방정비용 | 한울 | 2발전소 | 3 | 16 | 200443875 | 정비부분품(SPAR) | 국외 | S | 제어/지시기 | 제어/지시기,PNEUMATIC CONTROL,0~5㎏/㎠,3~15PSIG | EA | 2 | 계측제어부 | 권윤정 | 054-785-1384 | 품명 제어/지시기 - 기능1 PNEUMATIC CONTROL - 입력데이터 0~5㎏/㎠ - 출력데이터 3~15PSIG - 제어(CONTROL) 타입 P,I CONTROL - 디스플레이 데이터 BLACK LETTER ON WHITE 원자력안전범주 NON NUCLEAR SAFETY RELATED 품질등급 S등급 제작사 INVENSYS FOXBORO - 모델번호 43AP-PA42N/PA-MA | INVENSYS FOXBORO | 43AP-PA42N/PA-MA
2021 | 4 | 계획예방정비용 | 한울 | 2발전소 | 4 | 16 | 200443875 | 정비부분품(SPAR) | 국외 | S | 제어/지시기 | 제어/지시기,PNEUMATIC CONTROL,0~5㎏/㎠,3~15PSIG | EA | 2 | 계측제어부 | 정종근 | 054-785-2664 | 품명 제어/지시기 - 기능1 PNEUMATIC CONTROL - 입력데이터 0~5㎏/㎠ - 출력데이터 3~15PSIG - 제어(CONTROL) 타입 P,I CONTROL - 디스플레이 데이터 BLACK LETTER ON WHITE 원자력안전범주 NON NUCLEAR SAFETY RELATED 품질등급 S등급 제작사 INVENSYS FOXBORO - 모델번호 43AP-PA42N/PA-MA | INVENSYS FOXBORO | 43AP-PA42N/PA-MA
2020 | 3 | 계획예방정비용 | 한빛 | 1발전소 | 1 | 25 | 200443919 | 정비부분품(SPAR) | 국내 | S | 개스킷 | 개스킷,1.6㎜,32㎜,43㎜,GRAPHITE, | EA | 6 | 기계부 | 박종석 | 061-357-3257 | 품명 개스킷 - 두께 1.6㎜ - 내경 32㎜ - 외경 43㎜ - 가스켓재질 GRAPHITE 품질등급 S등급
2021 | 2 | 계획예방정비용 | 한빛 | 1발전소 | 2 | 25 | 200443919 | 정비부분품(SPAR) | 국내 | S | 개스킷 | 개스킷,1.6㎜,32㎜,43㎜,GRAPHITE, | EA | 6 | 기계부 | 박종석 | 061-357-3257 | 품명 개스킷 - 두께 1.6㎜ - 내경 32㎜ - 외경 43㎜ - 가스켓재질 GRAPHITE 품질등급 S등급
2022 | 1 | 계획예방정비용 | 한빛 | 1발전소 | 1 | 26 | 200443919 | 정비부분품(SPAR) | 국내 | S | 개스킷 | 개스킷,1.6㎜,32㎜,43㎜,GRAPHITE, | EA | 6 | 기계부 | 박종석 | 061-357-3257 | 품명 개스킷 - 두께 1.6㎜ - 내경 32㎜ - 외경 43㎜ - 가스켓재질 GRAPHITE 품질등급 S등급
2022 | 4 | 계획예방정비용 | 한빛 | 1발전소 | 2 | 26 | 200443919 | 정비부분품(SPAR) | 국내 | S | 개스킷 | 개스킷,1.6㎜,32㎜,43㎜,GRAPHITE, | EA | 6 | 기계부 | 박종석 | 061-357-3257 | 품명 개스킷 - 두께 1.6㎜ - 내경 32㎜ - 외경 43㎜ - 가스켓재질 GRAPHITE 품질등급 S등급
2020 | 1 | 경상예방정비용 | 고리 | 3발전소 |  |  | 200443927 | 정비부분품(SPAR) | 국외 | Q | 컨넥팅로드 | 컨넥팅로드,V TYPE,COMPLETED,02AED028279/1,02. | EA | 4 | 기계부 | 박윤종 | 051-726-5643 | 품명 컨넥팅로드 - 타입(형식) V TYPE - 특수사항 COMPLETED 원자력안전범주 NUCLEAR SAFETY RELATED 품질등급 Q등급 제작사 MAN ENERGY SOLUTIONS SAS(MAN D - 도면번호 02AED028279/1 - 부품번호 02.003.908003/1 - 모델번호 16PC2.5V400 제작사 에이치에스디엔진(주)[구 두산엔진(주)] - 도면번호 02AED028279/1 - 모델번호 16PC2.5V400 - 부품번호 02.003.908003/1 고리 원자력 본부 - 패키지 번호 M263 제출서류목록 - 품질보증계획서(QAM) - 품질증빙/제출서류목록(QVDL) - 품질보증확인서(C of C) - 재료시험보고서(MTR OR MILL SHEET) | MAN ENERGY SOLUTIONS SAS(MAN DIESEL:OLD) | 16PC2.5V400 | 02.003.908003/1
2021 | 1 | 경상예방정비용 | 고리 | 3발전소 |  |  | 200443927 | 정비부분품(SPAR) | 국외 | Q | 컨넥팅로드 | 컨넥팅로드,V TYPE,COMPLETED,02AED028279/1,02. | EA | 4 | 기계부 | 박윤종 | 051-726-5643 | 품명 컨넥팅로드 - 타입(형식) V TYPE - 특수사항 COMPLETED 원자력안전범주 NUCLEAR SAFETY RELATED 품질등급 Q등급 제작사 MAN ENERGY SOLUTIONS SAS(MAN D - 도면번호 02AED028279/1 - 부품번호 02.003.908003/1 - 모델번호 16PC2.5V400 제작사 에이치에스디엔진(주)[구 두산엔진(주)] - 도면번호 02AED028279/1 - 모델번호 16PC2.5V400 - 부품번호 02.003.908003/1 고리 원자력 본부 - 패키지 번호 M263 제출서류목록 - 품질보증계획서(QAM) - 품질증빙/제출서류목록(QVDL) - 품질보증확인서(C of C) - 재료시험보고서(MTR OR MILL SHEET) | MAN ENERGY SOLUTIONS SAS(MAN DIESEL:OLD) | 16PC2.5V400 | 02.003.908003/1
2022 | 1 | 경상예방정비용 | 고리 | 3발전소 |  |  | 200443927 | 정비부분품(SPAR) | 국외 | Q | 컨넥팅로드 | 컨넥팅로드,V TYPE,COMPLETED,02AED028279/1,02. | EA | 4 | 기계부 | 박윤종 | 051-726-5643 | 품명 컨넥팅로드 - 타입(형식) V TYPE - 특수사항 COMPLETED 원자력안전범주 NUCLEAR SAFETY RELATED 품질등급 Q등급 제작사 MAN ENERGY SOLUTIONS SAS(MAN D - 도면번호 02AED028279/1 - 부품번호 02.003.908003/1 - 모델번호 16PC2.5V400 제작사 에이치에스디엔진(주)[구 두산엔진(주)] - 도면번호 02AED028279/1 - 모델번호 16PC2.5V400 - 부품번호 02.003.908003/1 고리 원자력 본부 - 패키지 번호 M263 제출서류목록 - 품질보증계획서(QAM) - 품질증빙/제출서류목록(QVDL) - 품질보증확인서(C of C) - 재료시험보고서(MTR OR MILL SHEET) | MAN ENERGY SOLUTIONS SAS(MAN DIESEL:OLD) | 16PC2.5V400 | 02.003.908003/1
2021 | 4 | 계획예방정비용 | 월성 | 3발전소 | 6(신2) | 5 | 200444016 | 정비부분품(SPAR) | 국내 | Q | 전자석 계전기 | 전자석 계전기,120VAC,25㎃,3.0VA,120VAC,5A,120V | EA | 7 | 전기부 | 김수지 | 054-779-1378 | 품명 전자석 계전기 - 정격전압 120VAC - 정격전류 25㎃ - 정격전력(용량) 3.0VA - 제어전압 120VAC - 주접촉최대전압 5A - 코일전압 120VAC - 전극개수 3P - 별칭 AUX. RELAY 원자력안전범주 NUCLEAR SAFETY RELATED 품질등급 Q등급 제작사 용성전기(주) - 모델번호 YSMR05-3P 120A(N) - 제작사 유형(MFR CATEGORY) ORIGINAL EQUIP. MANUFACTURER 제작사 이화전기공업(주) - 제작사 유형(MFR CATEGORY) ORIGINAL EQUIP. SUPPLIER - 원기술규격서(OTS) SHINKORI 1&2,9-842-E214 - 원기기 기기검증(EQ Category) SEISMIC QUALIFICATION - 모델번호 YSMR05-3P 120A(N) 제출서류목록 - 첨부기술규격서 적용 | 용성전기(주) | YSMR05-3P 120A(N)
2021 | 1 | 경상예방정비용 | 고리 | 3발전소 |  |  | 200444021 | 정비부분품(SPAR) | 국내 | A | 전자 구성품 조립체 | 전자 구성품 조립체,GAS LEAKAGE MONITOR CARD,115/ | EA | 1 | 계측제어부 | 심재현 | 051-726-6161 | 품명 전자 구성품 조립체 - 별칭 GAS LEAKAGE MONITOR CARD - 전기 데이터 115/220VAC - 연결 전기 데이터 24VDC - 입력데이터 4~20㎃ - 기능1 REFRIGERANT(R-134A) MONITORING - 품질서류 1 CERTIFICATE OF CONFORMANCE 품질등급 A등급 제작사 BIONICS INSTRUMENT CO., LTD. - 부품번호 PC-1231 제작사 LS 엠트론(주) - 주설비 참고자료 9-132-M227 - 부품번호 PC-1231 제작사 엘지전자 - 부품번호 PC-1231 - 주설비 참고자료 9-132-M227 | BIONICS INSTRUMENT CO., LTD. |  | PC-1231
2021 | 1 | 경상예방정비용 | 고리 | 3발전소 |  |  | 200444022 | 정비부분품(SPAR) | 국내 | A | 전자 구성품 조립체 | 전자 구성품 조립체,GAS LEAKAGE MONITOR CARD,115/ | EA | 1 | 계측제어부 | 심재현 | 051-726-6161 | 품명 전자 구성품 조립체 - 별칭 GAS LEAKAGE MONITOR CARD - 전기 데이터 115/220VAC - 연결 전기 데이터 24VDC - 입력데이터 4~20㎃ - 기능1 REFRIGERANT(R-134A) MONITORING - 품질서류 1 CERTIFICATE OF CONFORMANCE 품질등급 A등급 제작사 BIONICS INSTRUMENT CO., LTD. - 부품번호 PC-1232 제작사 LS 엠트론(주) - 주설비 참고자료 9-132-M227 - 부품번호 PC-1232 제작사 엘지전자 - 부품번호 PC-1232 - 주설비 참고자료 9-132-M227 | BIONICS INSTRUMENT CO., LTD. |  | PC-1232
2021 | 1 | 경상예방정비용 | 고리 | 3발전소 |  |  | 200444023 | 정비부분품(SPAR) | 국내 | A | 전자 구성품 조립체 | 전자 구성품 조립체,GAS LEAKAGE DETCTOR CARD,24V | EA | 1 | 계측제어부 | 심재현 | 051-726-6161 | 품명 전자 구성품 조립체 - 별칭 GAS LEAKAGE DETCTOR CARD - 연결 전기 데이터 24VDC - 출력데이터 4~20㎃ - 구성타입 SENSOR&INDICATING UNIT CONNECT - 기능1 REFRIGERANT(R-134A) SENSING - 품질서류 1 CERTIFICATE OF CONFORMANCE 품질등급 A등급 제작사 BIONICS INSTRUMENT CO., LTD. - 부품번호 PC-1209 제작사 LS 엠트론(주) - 주설비 참고자료 9-132-M227 - 부품번호 PC-1209 제작사 엘지전자 - 부품번호 PC-1209 - 주설비 참고자료 9-132-M227 | BIONICS INSTRUMENT CO., LTD. |  | PC-1209
2021 | 1 | 경상예방정비용 | 고리 | 3발전소 |  |  | 200444024 | 정비부분품(SPAR) | 국내 | A | 전자 구성품 조립체 | 전자 구성품 조립체,GAS LEAKAGE DETCTOR CARD,24V | EA | 1 | 계측제어부 | 심재현 | 051-726-6161 | 품명 전자 구성품 조립체 - 별칭 GAS LEAKAGE DETCTOR CARD - 연결 전기 데이터 24VDC - 출력데이터 4~20㎃ - 구성타입 CONTROLLER INTERFACE - 기능1 REFRIGERANT(R-134A) SENSING - 품질서류 1 CERTIFICATE OF CONFORMANCE 품질등급 A등급 제작사 BIONICS INSTRUMENT CO., LTD. - 부품번호 PC-1292 제작사 LS 엠트론(주) - 주설비 참고자료 9-132-M227 - 부품번호 PC-1292 제작사 엘지전자 - 부품번호 PC-1292 - 주설비 참고자료 9-132-M227 | BIONICS INSTRUMENT CO., LTD. |  | PC-1292
2020 | 2 | 계획예방정비용 | 월성 | 3발전소 | 6(신2) | 4 | 200444037 | 정비부분품(SPAR) | 국내 | S | 벨트,동력전달용 | 벨트,동력전달용,NARROW,V형,13IN,COTTON,POLYESTER | EA | 10 | 기계부 | 조장일 | 054-779-5722 | 품명 벨트,동력전달용 - 벨트타입 NARROW - 벨트몸체형태 V형 - 길이 13IN - 벨트재질 COTTON,POLYESTER,CR 품질등급 S등급 제작사 동일고무벨트(주)/DRB동일 - 모델번호 5V-130 | 동일고무벨트(주)/DRB동일 | 5V-130
2020 | 3 | 계획예방정비용 | 월성 | 3발전소 | 5(신1) | 6 | 200444037 | 정비부분품(SPAR) | 국내 | S | 벨트,동력전달용 | 벨트,동력전달용,NARROW,V형,13IN,COTTON,POLYESTER | EA | 10 | 기계부 | 조장일 | 054-779-5722 | 품명 벨트,동력전달용 - 벨트타입 NARROW - 벨트몸체형태 V형 - 길이 13IN - 벨트재질 COTTON,POLYESTER,CR 품질등급 S등급 제작사 동일고무벨트(주)/DRB동일 - 모델번호 5V-130 | 동일고무벨트(주)/DRB동일 | 5V-130
2021 | 4 | 계획예방정비용 | 월성 | 3발전소 | 6(신2) | 5 | 200444037 | 정비부분품(SPAR) | 국내 | S | 벨트,동력전달용 | 벨트,동력전달용,NARROW,V형,13IN,COTTON,POLYESTER | EA | 10 | 기계부 | 조장일 | 054-779-5722 | 품명 벨트,동력전달용 - 벨트타입 NARROW - 벨트몸체형태 V형 - 길이 13IN - 벨트재질 COTTON,POLYESTER,CR 품질등급 S등급 제작사 동일고무벨트(주)/DRB동일 - 모델번호 5V-130 | 동일고무벨트(주)/DRB동일 | 5V-130
2022 | 1 | 계획예방정비용 | 월성 | 3발전소 | 5(신1) | 7 | 200444037 | 정비부분품(SPAR) | 국내 | S | 벨트,동력전달용 | 벨트,동력전달용,NARROW,V형,13IN,COTTON,POLYESTER | EA | 10 | 기계부 | 조장일 | 054-779-5722 | 품명 벨트,동력전달용 - 벨트타입 NARROW - 벨트몸체형태 V형 - 길이 13IN - 벨트재질 COTTON,POLYESTER,CR 품질등급 S등급 제작사 동일고무벨트(주)/DRB동일 - 모델번호 5V-130 | 동일고무벨트(주)/DRB동일 | 5V-130
2021 | 3 | 계획예방정비용 | 한울 | 3발전소 | 5 | 13 | 200444041 | 정비부분품(SPAR) | 국외 | A | 솔레노이드밸브 | 밸브,솔레노이드용,1/2INCH,127VDC,17W,10BAR,60℃,3 | EA | 2 | 계측제어부 | 강주영 | 054-785-2366 | 품명 밸브,솔레노이드용 - 밸브사이즈 1/2INCH - 정격전압 127VDC,17W - 사용압력(상한) 10BAR - 사용온도(상한) 60℃ - WAY수 3WAY - 밸브접속형태 NPT 1/2INCH 원자력안전범주 NON NUCLEAR SAFETY RELATED 품질등급 A등급 제작사 ASCO NUMATIC - 제작사 유형(MFR CATEGORY) ORIGINAL EQUIP. MANUFACTURER - 모델번호 12600018 제출서류목록 - 첨부기술규격서 적용 | ASCO NUMATIC | 12600018
2022 | 2 | 계획예방정비용 | 한울 | 3발전소 | 6 | 13 | 200444041 | 정비부분품(SPAR) | 국외 | A | 솔레노이드밸브 | 밸브,솔레노이드용,1/2INCH,127VDC,17W,10BAR,60℃,3 | EA | 2 | 계측제어부 | 강주영 | 054-785-2366 | 품명 밸브,솔레노이드용 - 밸브사이즈 1/2INCH - 정격전압 127VDC,17W - 사용압력(상한) 10BAR - 사용온도(상한) 60℃ - WAY수 3WAY - 밸브접속형태 NPT 1/2INCH 원자력안전범주 NON NUCLEAR SAFETY RELATED 품질등급 A등급 제작사 ASCO NUMATIC - 제작사 유형(MFR CATEGORY) ORIGINAL EQUIP. MANUFACTURER - 모델번호 12600018 제출서류목록 - 첨부기술규격서 적용 | ASCO NUMATIC | 12600018
2021 | 1 | 경상예방정비용 | 월성 | 3발전소 |  |  | 200444199 | 정비부분품(SPAR) | 국외 | A | 신호 변환기 | CONVERTER,SIGNAL,ABS,24VDC±20%,0 ~ 50℃,R | EA | 5 | 계측제어부 | 조경흠 | 054-779-5494 | 품명 CONVERTER,SIGNAL - 신호변환기몸체재질 ABS - 정격전압 24VDC±20% - 사용온도 0 ~ 50℃ - 입력신호타입 RS-422 INTERFACE - 별칭 OPTIC MEDIA CONVERTER(RS-422) 원자력안전범주 NON NUCLEAR SAFETY RELATED 품질등급 A등급 제작사 WESTINGHOUSE ELECTRIC COMPANY - 모델번호 2B10148G01 - 부품번호 2B10148G01 - 제작사 유형(MFR CATEGORY) ORIGINAL EQUIP. MANUFACTURER - ORIGINAL EQUIP. SUPPLIER - 원설계규격서(ODS) SHINWOLSONG 1&2,9-640-Z-161-01 제작사 EMERSON PROCESS MANAGEMENT - 제작사 유형(MFR CATEGORY) ORIGINAL EQUIP. MANUFACTURER - ORIGINAL EQUIP. SUPPLIER - 원설계규격서(ODS) SHINWOLSONG 1&2,9-640-Z-161-01 - 부품번호 2B10148G01 - 모델번호 2B10148G01 제출서류목록 - 첨부기술규격서 적용 | WESTINGHOUSE ELECTRIC COMPANY | 2B10148G01 | 2B10148G01
2022 | 1 | 경상예방정비용 | 월성 | 3발전소 |  |  | 200444199 | 정비부분품(SPAR) | 국외 | A | 신호 변환기 | CONVERTER,SIGNAL,ABS,24VDC±20%,0 ~ 50℃,R | EA | 5 | 계측제어부 | 조경흠 | 054-779-5494 | 품명 CONVERTER,SIGNAL - 신호변환기몸체재질 ABS - 정격전압 24VDC±20% - 사용온도 0 ~ 50℃ - 입력신호타입 RS-422 INTERFACE - 별칭 OPTIC MEDIA CONVERTER(RS-422) 원자력안전범주 NON NUCLEAR SAFETY RELATED 품질등급 A등급 제작사 WESTINGHOUSE ELECTRIC COMPANY - 모델번호 2B10148G01 - 부품번호 2B10148G01 - 제작사 유형(MFR CATEGORY) ORIGINAL EQUIP. MANUFACTURER - ORIGINAL EQUIP. SUPPLIER - 원설계규격서(ODS) SHINWOLSONG 1&2,9-640-Z-161-01 제작사 EMERSON PROCESS MANAGEMENT - 제작사 유형(MFR CATEGORY) ORIGINAL EQUIP. MANUFACTURER - ORIGINAL EQUIP. SUPPLIER - 원설계규격서(ODS) SHINWOLSONG 1&2,9-640-Z-161-01 - 부품번호 2B10148G01 - 모델번호 2B10148G01 제출서류목록 - 첨부기술규격서 적용 | WESTINGHOUSE ELECTRIC COMPANY | 2B10148G01 | 2B10148G01
2020 | 2 | 계획예방정비용 | 월성 | 3발전소 | 6(신2) | 4 | 200444405 | 정비부분품(SPAR) | 국내 | S | 개스킷 | 개스킷,SPIRAL WOUND,BASIC,4.5㎜,314㎜,340㎜,GR | EA | 10 | 기계부 | 이종수 | 054-779-2344 | 품명 개스킷 - 가스켓타입 SPIRAL WOUND - 가스켓단면형태 BASIC - 두께 4.5㎜ - 내경 314㎜ - 외경 340㎜ - 주입기(FILLER)재질 GRAPHITE - 후프(HOOP)재질 SUS316 - 사용온도(상한) 400℉ - 사용압력(상한) 570PSIG - 사용매체 DEMI WATER - 시험성적서류 치수검사 보고서 품질등급 S등급
2020 | 3 | 계획예방정비용 | 월성 | 3발전소 | 5(신1) | 6 | 200444405 | 정비부분품(SPAR) | 국내 | S | 개스킷 | 개스킷,SPIRAL WOUND,BASIC,4.5㎜,314㎜,340㎜,GR | EA | 10 | 기계부 | 이종수 | 054-779-2344 | 품명 개스킷 - 가스켓타입 SPIRAL WOUND - 가스켓단면형태 BASIC - 두께 4.5㎜ - 내경 314㎜ - 외경 340㎜ - 주입기(FILLER)재질 GRAPHITE - 후프(HOOP)재질 SUS316 - 사용온도(상한) 400℉ - 사용압력(상한) 570PSIG - 사용매체 DEMI WATER - 시험성적서류 치수검사 보고서 품질등급 S등급
2021 | 4 | 계획예방정비용 | 월성 | 3발전소 | 6(신2) | 5 | 200444405 | 정비부분품(SPAR) | 국내 | S | 개스킷 | 개스킷,SPIRAL WOUND,BASIC,4.5㎜,314㎜,340㎜,GR | EA | 10 | 기계부 | 이종수 | 054-779-2344 | 품명 개스킷 - 가스켓타입 SPIRAL WOUND - 가스켓단면형태 BASIC - 두께 4.5㎜ - 내경 314㎜ - 외경 340㎜ - 주입기(FILLER)재질 GRAPHITE - 후프(HOOP)재질 SUS316 - 사용온도(상한) 400℉ - 사용압력(상한) 570PSIG - 사용매체 DEMI WATER - 시험성적서류 치수검사 보고서 품질등급 S등급
2022 | 1 | 계획예방정비용 | 월성 | 3발전소 | 5(신1) | 7 | 200444405 | 정비부분품(SPAR) | 국내 | S | 개스킷 | 개스킷,SPIRAL WOUND,BASIC,4.5㎜,314㎜,340㎜,GR | EA | 10 | 기계부 | 이종수 | 054-779-2344 | 품명 개스킷 - 가스켓타입 SPIRAL WOUND - 가스켓단면형태 BASIC - 두께 4.5㎜ - 내경 314㎜ - 외경 340㎜ - 주입기(FILLER)재질 GRAPHITE - 후프(HOOP)재질 SUS316 - 사용온도(상한) 400℉ - 사용압력(상한) 570PSIG - 사용매체 DEMI WATER - 시험성적서류 치수검사 보고서 품질등급 S등급
2021 | 2 | 계획예방정비용 | 고리 | 3발전소 | 5(신1) | 7 | 200444432 | 정비부분품(SPAR) | 국외 | S | 필터 엘리맨트 | 필터 엘리맨트,CONDITIONING FILTER,SINGLE-END O | EA | 1 | 기계부 | 최경성 | 051-726-6141 | 품명 필터 엘리맨트 - 필터엘리멘트용도 CONDITIONING FILTER - 필터엘리멘트타입 SINGLE-END OPEN - 길이 18IN - 내경 2 1/2IN - 외경 7IN - 품질보증서류 CERTIFICATE OF COMPLIANCE 품질등급 S등급 제작사 THE HILLIARD CORPORATION - 부품번호 ST718-00-CN | THE HILLIARD CORPORATION |  | ST718-00-CN
2021 | 2 | 계획예방정비용 | 고리 | 3발전소 | 6(신2) | 7 | 200444432 | 정비부분품(SPAR) | 국외 | S | 필터 엘리맨트 | 필터 엘리맨트,CONDITIONING FILTER,SINGLE-END O | EA | 1 | 기계부 | 최경성 | 051-726-6141 | 품명 필터 엘리맨트 - 필터엘리멘트용도 CONDITIONING FILTER - 필터엘리멘트타입 SINGLE-END OPEN - 길이 18IN - 내경 2 1/2IN - 외경 7IN - 품질보증서류 CERTIFICATE OF COMPLIANCE 품질등급 S등급 제작사 THE HILLIARD CORPORATION - 부품번호 ST718-00-CN | THE HILLIARD CORPORATION |  | ST718-00-CN
2021 | 2 | 계획예방정비용 | 고리 | 3발전소 | 5(신1) | 7 | 200444433 | 정비부분품(SPAR) | 국외 | S | 필터 엘리맨트 | 필터 엘리맨트,HFP A DISCH FILTER,SINGLE-END OP | EA | 2 | 기계부 | 최경성 | 051-726-6141 | 품명 필터 엘리맨트 - 필터엘리멘트용도 HFP A DISCH FILTER - 필터엘리멘트타입 SINGLE-END OPEN - 길이 400㎜ - 필터재질 INTERNORMEN(07-I123) - 메쉬규격 0.5 MICRON - 특수사항 SERIES-01NL - 품질보증서류 CERTIFICATE OF COMPLIANCE 품질등급 S등급 제작사 INTERNORMEN GMBH - 부품번호 01.NL400.3VG.HR.E.V | INTERNORMEN GMBH |  | 01.NL400.3VG.HR.E.V
2021 | 2 | 계획예방정비용 | 고리 | 3발전소 | 6(신2) | 7 | 200444433 | 정비부분품(SPAR) | 국외 | S | 필터 엘리맨트 | 필터 엘리맨트,HFP A DISCH FILTER,SINGLE-END OP | EA | 2 | 기계부 | 최경성 | 051-726-6141 | 품명 필터 엘리맨트 - 필터엘리멘트용도 HFP A DISCH FILTER - 필터엘리멘트타입 SINGLE-END OPEN - 길이 400㎜ - 필터재질 INTERNORMEN(07-I123) - 메쉬규격 0.5 MICRON - 특수사항 SERIES-01NL - 품질보증서류 CERTIFICATE OF COMPLIANCE 품질등급 S등급 제작사 INTERNORMEN GMBH - 부품번호 01.NL400.3VG.HR.E.V | INTERNORMEN GMBH |  | 01.NL400.3VG.HR.E.V
2021 | 2 | 계획예방정비용 | 고리 | 3발전소 | 5(신1) | 7 | 200444434 | 정비부분품(SPAR) | 국외 | S | 필터 엘리맨트 | 필터 엘리맨트,0.5 MICRON FILTER,SINGLE-END OP | EA | 1 | 기계부 | 최경성 | 051-726-6141 | 품명 필터 엘리맨트 - 필터엘리멘트용도 0.5 MICRON FILTER - 필터엘리멘트타입 SINGLE-END OPEN - 길이 150㎜ - 메쉬규격 0.5 MICRON - 특수사항 01E. 90. 10VG. HR. E. P - 품질보증서류 CERTIFICATE OF COMPLIANCE 품질등급 S등급 제작사 INTERNORMEN GMBH - 부품번호 01.E150.3VG.30.E.V | INTERNORMEN GMBH |  | 01.E150.3VG.30.E.V
2021 | 2 | 계획예방정비용 | 고리 | 3발전소 | 6(신2) | 7 | 200444434 | 정비부분품(SPAR) | 국외 | S | 필터 엘리맨트 | 필터 엘리맨트,0.5 MICRON FILTER,SINGLE-END OP | EA | 1 | 기계부 | 최경성 | 051-726-6141 | 품명 필터 엘리맨트 - 필터엘리멘트용도 0.5 MICRON FILTER - 필터엘리멘트타입 SINGLE-END OPEN - 길이 150㎜ - 메쉬규격 0.5 MICRON - 특수사항 01E. 90. 10VG. HR. E. P - 품질보증서류 CERTIFICATE OF COMPLIANCE 품질등급 S등급 제작사 INTERNORMEN GMBH - 부품번호 01.E150.3VG.30.E.V | INTERNORMEN GMBH |  | 01.E150.3VG.30.E.V
2020 | 2 | 계획예방정비용 | 고리 | 3발전소 | 5(신1) | 6 | 200444499 | 정비부분품(SPAR) | 국내 | S | 개스킷 | 개스킷,SPIRAL WOUND,INNER AND OUTER RING,1I | EA | 1 | 기계부 | 장준욱 | 051-726-5648 | 품명 개스킷 - 가스켓타입 SPIRAL WOUND - 가스켓단면형태 INNER AND OUTER RING - 배관공칭규격(NPS) 1IN - 주입기(FILLER)재질 PTFE(TEFLON) - 후프(HOOP)재질 SUS316 - 사용온도(상한) 80℃ - 사용압력(상한) 150LB - 사용매체 LUBE OIL 품질등급 S등급
2021 | 4 | 계획예방정비용 | 고리 | 3발전소 | 5(신1) | 7 | 200444499 | 정비부분품(SPAR) | 국내 | S | 개스킷 | 개스킷,SPIRAL WOUND,INNER AND OUTER RING,1I | EA | 1 | 기계부 | 장준욱 | 051-726-5648 | 품명 개스킷 - 가스켓타입 SPIRAL WOUND - 가스켓단면형태 INNER AND OUTER RING - 배관공칭규격(NPS) 1IN - 주입기(FILLER)재질 PTFE(TEFLON) - 후프(HOOP)재질 SUS316 - 사용온도(상한) 80℃ - 사용압력(상한) 150LB - 사용매체 LUBE OIL 품질등급 S등급
2020 | 2 | 계획예방정비용 | 고리 | 3발전소 | 5(신1) | 6 | 200444500 | 정비부분품(SPAR) | 국내 | S | 개스킷 | 개스킷,SPIRAL WOUND,INNER AND OUTER RING,1- | EA | 1 | 기계부 | 장준욱 | 051-726-5648 | 품명 개스킷 - 가스켓타입 SPIRAL WOUND - 가스켓단면형태 INNER AND OUTER RING - 배관공칭규격(NPS) 1-1/2IN - 주입기(FILLER)재질 PTFE(TEFLON) - 후프(HOOP)재질 SUS316 - 사용온도(상한) 80℃ - 사용압력(상한) 150LB - 사용매체 LUBE OIL 품질등급 S등급
2021 | 4 | 계획예방정비용 | 고리 | 3발전소 | 5(신1) | 7 | 200444500 | 정비부분품(SPAR) | 국내 | S | 개스킷 | 개스킷,SPIRAL WOUND,INNER AND OUTER RING,1- | EA | 1 | 기계부 | 장준욱 | 051-726-5648 | 품명 개스킷 - 가스켓타입 SPIRAL WOUND - 가스켓단면형태 INNER AND OUTER RING - 배관공칭규격(NPS) 1-1/2IN - 주입기(FILLER)재질 PTFE(TEFLON) - 후프(HOOP)재질 SUS316 - 사용온도(상한) 80℃ - 사용압력(상한) 150LB - 사용매체 LUBE OIL 품질등급 S등급
2020 | 2 | 계획예방정비용 | 고리 | 3발전소 | 5(신1) | 6 | 200444501 | 정비부분품(SPAR) | 국내 | S | 개스킷 | 개스킷,SPIRAL WOUND,INNER AND OUTER RING,2I | EA | 1 | 기계부 | 장준욱 | 051-726-5648 | 품명 개스킷 - 가스켓타입 SPIRAL WOUND - 가스켓단면형태 INNER AND OUTER RING - 배관공칭규격(NPS) 2IN - 주입기(FILLER)재질 PTFE(TEFLON) - 후프(HOOP)재질 SUS316 - 사용온도(상한) 80℃ - 사용압력(상한) 150LB - 사용매체 LUBE OIL 품질등급 S등급
2021 | 4 | 계획예방정비용 | 고리 | 3발전소 | 5(신1) | 7 | 200444501 | 정비부분품(SPAR) | 국내 | S | 개스킷 | 개스킷,SPIRAL WOUND,INNER AND OUTER RING,2I | EA | 1 | 기계부 | 장준욱 | 051-726-5648 | 품명 개스킷 - 가스켓타입 SPIRAL WOUND - 가스켓단면형태 INNER AND OUTER RING - 배관공칭규격(NPS) 2IN - 주입기(FILLER)재질 PTFE(TEFLON) - 후프(HOOP)재질 SUS316 - 사용온도(상한) 80℃ - 사용압력(상한) 150LB - 사용매체 LUBE OIL 품질등급 S등급
2020 | 2 | 계획예방정비용 | 고리 | 3발전소 | 5(신1) | 6 | 200444504 | 정비부분품(SPAR) | 국내 | S | 개스킷 | 개스킷,SPIRAL WOUND,INNER AND OUTER RING,3/ | EA | 1 | 기계부 | 장준욱 | 051-726-5648 | 품명 개스킷 - 가스켓타입 SPIRAL WOUND - 가스켓단면형태 INNER AND OUTER RING - 배관공칭규격(NPS) 3/4IN - 주입기(FILLER)재질 PTFE(TEFLON) - 후프(HOOP)재질 SUS316 - 사용온도(상한) 80℃ - 사용압력(상한) 300LB - 사용매체 LUBE OIL 품질등급 S등급
2021 | 4 | 계획예방정비용 | 고리 | 3발전소 | 5(신1) | 7 | 200444504 | 정비부분품(SPAR) | 국내 | S | 개스킷 | 개스킷,SPIRAL WOUND,INNER AND OUTER RING,3/ | EA | 1 | 기계부 | 장준욱 | 051-726-5648 | 품명 개스킷 - 가스켓타입 SPIRAL WOUND - 가스켓단면형태 INNER AND OUTER RING - 배관공칭규격(NPS) 3/4IN - 주입기(FILLER)재질 PTFE(TEFLON) - 후프(HOOP)재질 SUS316 - 사용온도(상한) 80℃ - 사용압력(상한) 300LB - 사용매체 LUBE OIL 품질등급 S등급
2020 | 2 | 계획예방정비용 | 고리 | 3발전소 | 5(신1) | 6 | 200444505 | 정비부분품(SPAR) | 국내 | S | 개스킷 | 개스킷,SPIRAL WOUND,INNER AND OUTER RING,1I | EA | 1 | 기계부 | 장준욱 | 051-726-5648 | 품명 개스킷 - 가스켓타입 SPIRAL WOUND - 가스켓단면형태 INNER AND OUTER RING - 배관공칭규격(NPS) 1IN - 주입기(FILLER)재질 PTFE(TEFLON) - 후프(HOOP)재질 SUS316 - 사용온도(상한) 80℃ - 사용압력(상한) 300LB - 사용매체 LUBE OIL 품질등급 S등급
2021 | 4 | 계획예방정비용 | 고리 | 3발전소 | 5(신1) | 7 | 200444505 | 정비부분품(SPAR) | 국내 | S | 개스킷 | 개스킷,SPIRAL WOUND,INNER AND OUTER RING,1I | EA | 1 | 기계부 | 장준욱 | 051-726-5648 | 품명 개스킷 - 가스켓타입 SPIRAL WOUND - 가스켓단면형태 INNER AND OUTER RING - 배관공칭규격(NPS) 1IN - 주입기(FILLER)재질 PTFE(TEFLON) - 후프(HOOP)재질 SUS316 - 사용온도(상한) 80℃ - 사용압력(상한) 300LB - 사용매체 LUBE OIL 품질등급 S등급
2020 | 2 | 계획예방정비용 | 고리 | 3발전소 | 5(신1) | 6 | 200444506 | 정비부분품(SPAR) | 국내 | S | 개스킷 | 개스킷,SPIRAL WOUND,INNER AND OUTER RING,1- | EA | 1 | 기계부 | 장준욱 | 051-726-5648 | 품명 개스킷 - 가스켓타입 SPIRAL WOUND - 가스켓단면형태 INNER AND OUTER RING - 배관공칭규격(NPS) 1-1/2IN - 주입기(FILLER)재질 PTFE(TEFLON) - 후프(HOOP)재질 SUS316 - 사용온도(상한) 80℃ - 사용압력(상한) 300LB - 사용매체 LUBE OIL 품질등급 S등급
2021 | 4 | 계획예방정비용 | 고리 | 3발전소 | 5(신1) | 7 | 200444506 | 정비부분품(SPAR) | 국내 | S | 개스킷 | 개스킷,SPIRAL WOUND,INNER AND OUTER RING,1- | EA | 1 | 기계부 | 장준욱 | 051-726-5648 | 품명 개스킷 - 가스켓타입 SPIRAL WOUND - 가스켓단면형태 INNER AND OUTER RING - 배관공칭규격(NPS) 1-1/2IN - 주입기(FILLER)재질 PTFE(TEFLON) - 후프(HOOP)재질 SUS316 - 사용온도(상한) 80℃ - 사용압력(상한) 300LB - 사용매체 LUBE OIL 품질등급 S등급
2020 | 1 | 계획예방정비용 | 한울 | 2발전소 | 3 | 16 | 200444559 | 정비부분품(SPAR) | 국외 | Q | 유량전송기 | 유량전송기,AIR FLOW TRANSMITTER,900㎥/MIN,0㎥/M | EA | 1 | 계측제어부 | 장미 | 054-785-1391 | 품명 유량전송기 - 유량전송기타입 AIR FLOW TRANSMITTER - 측정유량(상한) 900㎥/MIN - 측정유량(하한) 0㎥/MIN - 사용압력(상한) 1PSIG - 사용압력(하한) 0.2PSIG(NORMAL) - 사용온도(상한) 110℉ - 사용온도(하한) 104℉(NORMAL) - 출력압력 4~20㎃ - 센서타입 FLOW ELEMENT - 프로세스연결사이즈 8IN - 프로세스연결타입 FLANGE - 설치방법 HORIZONTAL TYPE - 특수사항 MANUFACTURED YEAR/DATE:MARKED - 적용기술기준 APPLY ATTACHED SPECIFICATION - 적용품질기준 ASME NQA-1 - 별칭 4POINT REMOTE FLOW TRANSMITTER 원자력안전범주 NUCLEAR SAFETY RELATED 품질등급 Q등급 제작사 FLUID COMPONENTS INTL. - 주설비 참고자료 ULCHIN(S/N: 4510-1) - 모델번호 MT86 | FLUID COMPONENTS INTL. | MT86
2020 | 1 | 경상예방정비용 | 한울 | 3발전소 |  |  | 200444581 | 정비부분품(SPAR) | 국내 | A | 챔버 | 챔버,CCM UPPER COVER,겹판 및 냉각수 순환구조,922㎜ O | EA | 1 | 기계부 | 강성민 | 054-785-2348 | 품명 챔버 - 용도 CCM UPPER COVER - 타입(형식) 겹판 및 냉각수 순환구조 - 치수 922㎜ OD(상부챔버안착부) - 재질 SUS304L - 설치기기 정보 22㎜ THK(세라믹코팅두께 제외) - 부속품목 냉각배기관(195 OD*160㎜ ID) - 특수사항 냉각배기관플랜지 DIN 10-150 원자력안전범주 NON NUCLEAR SAFETY RELATED 품질등급 A등급 제출서류목록 - 첨부기술규격서 적용 - 품질검사계획(QP) - 품질증빙/제출서류목록(QVDL) - 품질보증확인서(C of C) - 재료시험보고서(MTR OR MILL SHEET) - 용접기록(Welding Records) - 비파괴검사보고서(NDE Records) - 성능(또는 기능)시험 기록 - 외관 및 치수검사 성적서 - 검교정성적서(Calibration Records)
2020 | 1 | 경상예방정비용 | 한울 | 3발전소 |  |  | 200444582 | 정비부분품(SPAR) | 국내 | A | 챔버 | 챔버,CCM UPPER CHAMBER,2중벽 및 냉각수 순환 구조,67 | EA | 1 | 기계부 | 강성민 | 054-785-2348 | 품명 챔버 - 용도 CCM UPPER CHAMBER - 타입(형식) 2중벽 및 냉각수 순환 구조 - 치수 678 OD*550㎜ ID(하단플랜지) - 재질 SUS304L - 특수사항 922 OD*720㎜ ID(상단플랜지) 원자력안전범주 NON NUCLEAR SAFETY RELATED 품질등급 A등급 제출서류목록 - 첨부기술규격서 적용 - 품질검사계획(QP) - 품질증빙/제출서류목록(QVDL) - 품질보증확인서(C of C) - 재료시험보고서(MTR OR MILL SHEET) - 용접기록(Welding Records) - 비파괴검사보고서(NDE Records) - 성능(또는 기능)시험 기록 - 외관 및 치수검사 성적서 - 검교정성적서(Calibration Records)
2020 | 1 | 경상예방정비용 | 한울 | 3발전소 |  |  | 200444583 | 정비부분품(SPAR) | 국내 | A | 챔버 | 챔버,CCM SOLE BASE,8개섹터(방사형),냉각수순환구조,SUS30 | EA | 1 | 기계부 | 강성민 | 054-785-2348 | 품명 챔버 - 용도 CCM SOLE BASE - 타입(형식) 8개섹터(방사형),냉각수순환구조 - 재질 SUS304L - 설치기기 정보 바닥절연판:배크라이트(40㎜) - 부속품목 안착가이드 브라켓:AL 6061 - 품질서류 1 C OF C,HYDRO TEST REPORT - 품질서류 2 C OF C,MILL SHEET 품질등급 A등급
2021 | 2 | 계획예방정비용 | 고리 | 3발전소 | 5(신1) | 7 | 200444592 | 정비부분품(SPAR) | 국외 | S | 부품키트,기계용 | 부품키트,기계용,SAMPLE PP KOPKIT,DIAPHARGM, 100 | EA | 1 | 기계부 | 황도원 | 051-726-5649 | 품명 부품키트,기계용 - 기계부품키트용도 SAMPLE PP KOPKIT - 구성품1 DIAPHARGM, 100.0 P RH, 1EA - 구성품2 SEAT, VALVE 20㎜ DIA, 2EA - 구성품3 VALVE, BALL 20㎜ DIA, 2EA - 구성품4 GASKET, ORING 2-122, 6EA - 최소포장단위 SET - 품질보증서류 CERTIFICATE OF COMPLIANCE 품질등급 S등급 제작사 PULSAFEEDER, INC. - 부품번호 NPKAAAUCDJJ - 모델번호 55HL PULASR | PULSAFEEDER, INC. | 55HL PULASR | NPKAAAUCDJJ
2021 | 2 | 계획예방정비용 | 고리 | 3발전소 | 6(신2) | 7 | 200444592 | 정비부분품(SPAR) | 국외 | S | 부품키트,기계용 | 부품키트,기계용,SAMPLE PP KOPKIT,DIAPHARGM, 100 | EA | 1 | 기계부 | 최경성 | 051-726-6141 | 품명 부품키트,기계용 - 기계부품키트용도 SAMPLE PP KOPKIT - 구성품1 DIAPHARGM, 100.0 P RH, 1EA - 구성품2 SEAT, VALVE 20㎜ DIA, 2EA - 구성품3 VALVE, BALL 20㎜ DIA, 2EA - 구성품4 GASKET, ORING 2-122, 6EA - 최소포장단위 SET - 품질보증서류 CERTIFICATE OF COMPLIANCE 품질등급 S등급 제작사 PULSAFEEDER, INC. - 부품번호 NPKAAAUCDJJ - 모델번호 55HL PULASR | PULSAFEEDER, INC. | 55HL PULASR | NPKAAAUCDJJ
2020 | 1 | 경상예방정비용 | 고리 | 3발전소 |  |  | 200444594 | 정비부분품(SPAR) | 국외 | S | 영구자석 | 영구자석,DRIVEN MAGNET,SUS316,SAMPLING BOOST | EA | 1 | 기계부 | 황도원 | 051-726-5649 | 품명 영구자석 - 별칭 DRIVEN MAGNET - 재질 SUS316 - 특수사항 SAMPLING BOOSTER PUMP - 품질서류 1 CERTIFICATE OF COMPLIANCE 품질등급 S등급 제작사 PULSAFEEDER, INC. - 부품번호 18 - 모델번호 GMC2-ACE-KKF-XAG - 도면번호 SD 2889 | PULSAFEEDER, INC. | GMC2-ACE-KKF-XAG | 18
2022 | 1 | 경상예방정비용 | 고리 | 3발전소 |  |  | 200444594 | 정비부분품(SPAR) | 국외 | S | 영구자석 | 영구자석,DRIVEN MAGNET,SUS316,SAMPLING BOOST | EA | 1 | 기계부 | 황도원 | 051-726-5649 | 품명 영구자석 - 별칭 DRIVEN MAGNET - 재질 SUS316 - 특수사항 SAMPLING BOOSTER PUMP - 품질서류 1 CERTIFICATE OF COMPLIANCE 품질등급 S등급 제작사 PULSAFEEDER, INC. - 부품번호 18 - 모델번호 GMC2-ACE-KKF-XAG - 도면번호 SD 2889 | PULSAFEEDER, INC. | GMC2-ACE-KKF-XAG | 18
2020 | 1 | 경상예방정비용 | 고리 | 3발전소 |  |  | 200444595 | 정비부분품(SPAR) | 국외 | S | 영구자석 | 영구자석,DRIVING MAGNET ASS'Y,STEEL,MAGNETI | EA | 1 | 기계부 | 황도원 | 051-726-5649 | 품명 영구자석 - 별칭 DRIVING MAGNET ASS'Y - 재질 STEEL - 설치기기 정보 MAGNETIC DRIVE GEAR PUMP - 품질서류 1 CERTIFICATE OF COMPLIANCE 품질등급 S등급 제작사 PULSAFEEDER, INC. - 부품번호 21 - 모델번호 GMC2-ACE-KKF-XAG - 도면번호 SD 2889 | PULSAFEEDER, INC. | GMC2-ACE-KKF-XAG | 21
2022 | 1 | 경상예방정비용 | 고리 | 3발전소 |  |  | 200444595 | 정비부분품(SPAR) | 국외 | S | 영구자석 | 영구자석,DRIVING MAGNET ASS'Y,STEEL,MAGNETI | EA | 1 | 기계부 | 황도원 | 051-726-5649 | 품명 영구자석 - 별칭 DRIVING MAGNET ASS'Y - 재질 STEEL - 설치기기 정보 MAGNETIC DRIVE GEAR PUMP - 품질서류 1 CERTIFICATE OF COMPLIANCE 품질등급 S등급 제작사 PULSAFEEDER, INC. - 부품번호 21 - 모델번호 GMC2-ACE-KKF-XAG - 도면번호 SD 2889 | PULSAFEEDER, INC. | GMC2-ACE-KKF-XAG | 21
2020 | 1 | 경상예방정비용 | 고리 | 3발전소 |  |  | 200444596 | 정비부분품(SPAR) | 국외 | S | 커버,이물질 유입 방지용 | COVER,SAMPLE BOOSTER PUMP CONT. CAN,CONT | EA | 1 | 기계부 | 황도원 | 051-726-5649 | 품명 COVER - 커버타입 SAMPLE BOOSTER PUMP CONT. CAN - 커버용도 CONTAINMENT CAN - 커버몸체형태 CAN - 커버재질 SUS316 - 품질보증서류 CERTIFICATE OF COMPLIANCE - 별칭 SAMPLE BOOSTER PUMP CAN 원자력안전범주 NON NUCLEAR SAFETY RELATED 품질등급 S등급 제작사 PULSAFEEDER, INC. - 부품번호 79672 (ITEM 19) - 모델번호 GMC2-ACE-KKF-XAG - 도면번호 GM2P206 (SD 2889) | PULSAFEEDER, INC. | GMC2-ACE-KKF-XAG | 79672 (ITEM 19)
2022 | 1 | 경상예방정비용 | 고리 | 3발전소 |  |  | 200444596 | 정비부분품(SPAR) | 국외 | S | 커버,이물질 유입 방지용 | COVER,SAMPLE BOOSTER PUMP CONT. CAN,CONT | EA | 1 | 기계부 | 황도원 | 051-726-5649 | 품명 COVER - 커버타입 SAMPLE BOOSTER PUMP CONT. CAN - 커버용도 CONTAINMENT CAN - 커버몸체형태 CAN - 커버재질 SUS316 - 품질보증서류 CERTIFICATE OF COMPLIANCE - 별칭 SAMPLE BOOSTER PUMP CAN 원자력안전범주 NON NUCLEAR SAFETY RELATED 품질등급 S등급 제작사 PULSAFEEDER, INC. - 부품번호 79672 (ITEM 19) - 모델번호 GMC2-ACE-KKF-XAG - 도면번호 GM2P206 (SD 2889) | PULSAFEEDER, INC. | GMC2-ACE-KKF-XAG | 79672 (ITEM 19)
2020 | 2 | 계획예방정비용 | 고리 | 1발전소 | 2 | 31 | 200444598 | 정비부분품(SPAR) | 국외 | S | 트랜스듀서,선형변위용 | 트랜스듀서,선형변위용,LVDT,4~20㎃,375㎜,CABLE FIXING | EA | 1 | 계측제어부 | 여창주 | 051-726-2775 | 품명 트랜스듀서,선형변위용 - 별칭 LVDT - 출력데이터 4~20㎃ - 측정범위 375㎜ - 설치기기 정보 CABLE FIXING : CABLE CLIP - 특수사항 LINEARITY : ±0.10% - 적용기술기준 PROTECTION CLASS IP65 원자력안전범주 NON NUCLEAR SAFETY RELATED 품질등급 S등급 제작사 ASM GMBH - 모델번호 WS10-375-420A-L10 | ASM GMBH | WS10-375-420A-L10
2021 | 2 | 계획예방정비용 | 고리 | 3발전소 | 5(신1) | 7 | 200444646 | 정비부분품(SPAR) | 국외 | S | 플러그 밸브 | 플러그 밸브,GLOBE VALVE,4IN,BODY: ASTM A217 | SET | 1 | 기계부 | 황도원 | 051-726-5649 | 품명 플러그 밸브 - 플러그형밸브타입 GLOBE VALVE - 밸브사이즈 4IN - 밸브재질 BODY: ASTM A217 C5 - 사용압력(상한) 1000PSIG - 사용온도(상한) 544℉ - 플러그재질 17-4PH (STS630) - 스템(STEM)재질 ASTM A276 316 - 유량(FLOW RATE) 923 GPM (MAX) - 특수사항 PLUG AND STEM ASS'Y - 품질보증서류 QULAITY ASSURANCE DOCUMENTS - 시험성적서류 MILL SHEET 원자력안전범주 NON NUCLEAR SAFETY RELATED 품질등급 S등급 제작사 WEIR VALVES & CONTROLS UK LTD - 도면번호 BV500-BO4MF4-3ANR-A60B-2 - 모델번호 AOV-2RDV-C1&C2 - 부품번호 4,6 제작사 (주)위어인터내셔널 - 부품번호 4,6 - 모델번호 AOV-2RDV-C1&C2 - 도면번호 BV500-BO4MF4-3ANR-A60B-2 | WEIR VALVES & CONTROLS UK LTD | AOV-2RDV-C1&C2 | 4,6
2021 | 2 | 계획예방정비용 | 고리 | 3발전소 | 6(신2) | 7 | 200444646 | 정비부분품(SPAR) | 국외 | S | 플러그 밸브 | 플러그 밸브,GLOBE VALVE,4IN,BODY: ASTM A217 | SET | 1 | 기계부 | 최경성 | 051-726-6141 | 품명 플러그 밸브 - 플러그형밸브타입 GLOBE VALVE - 밸브사이즈 4IN - 밸브재질 BODY: ASTM A217 C5 - 사용압력(상한) 1000PSIG - 사용온도(상한) 544℉ - 플러그재질 17-4PH (STS630) - 스템(STEM)재질 ASTM A276 316 - 유량(FLOW RATE) 923 GPM (MAX) - 특수사항 PLUG AND STEM ASS'Y - 품질보증서류 QULAITY ASSURANCE DOCUMENTS - 시험성적서류 MILL SHEET 원자력안전범주 NON NUCLEAR SAFETY RELATED 품질등급 S등급 제작사 WEIR VALVES & CONTROLS UK LTD - 도면번호 BV500-BO4MF4-3ANR-A60B-2 - 모델번호 AOV-2RDV-C1&C2 - 부품번호 4,6 제작사 (주)위어인터내셔널 - 부품번호 4,6 - 모델번호 AOV-2RDV-C1&C2 - 도면번호 BV500-BO4MF4-3ANR-A60B-2 | WEIR VALVES & CONTROLS UK LTD | AOV-2RDV-C1&C2 | 4,6
2020 | 1 | 계획예방정비용 | 월성 | 3발전소 | 5(신1) | 6 | 200444659 | 정비부분품(SPAR) | 국외 | S | 플러그 밸브 | 플러그 밸브,GLOBE,6IN,BODY: ASTM A217 C5,452P | SET | 2 | 기계부 | 이종수 | 054-779-2344 | 품명 플러그 밸브 - 플러그형밸브타입 GLOBE - 밸브사이즈 6IN - 밸브재질 BODY: ASTM A217 C5 - 사용압력(상한) 452PSIG - 사용온도(상한) 457℉ - 플러그재질 17-4PH (STS630) - 스템(STEM)재질 ASTM A276 316 - 유량(FLOW RATE) 852 GPM (MAX) - 특수사항 PLUG AND STEM ASS'Y - 품질보증서류 QULAITY ASSURANCE DOCUMENTS - 시험성적서류 MILL SHEET 원자력안전범주 NON NUCLEAR SAFETY RELATED 품질등급 S등급 제작사 WEIR VALVES & CONTROLS UK LTD - 도면번호 BV500-BO6MF4-3ANR-A60B-5 - 모델번호 AOV-1RDV-H1&H2 - 부품번호 4,6 제작사 (주)위어인터내셔널 - 부품번호 4,6 - 모델번호 AOV-1RDV-H1&H2 - 도면번호 BV500-BO6MF4-3ANR-A60B-5 | WEIR VALVES & CONTROLS UK LTD | AOV-1RDV-H1&H2 | 4,6
2021 | 2 | 계획예방정비용 | 고리 | 3발전소 | 5(신1) | 7 | 200444659 | 정비부분품(SPAR) | 국외 | S | 플러그 밸브 | 플러그 밸브,GLOBE,6IN,BODY: ASTM A217 C5,452P | SET | 1 | 기계부 | 황도원 | 051-726-5649 | 품명 플러그 밸브 - 플러그형밸브타입 GLOBE - 밸브사이즈 6IN - 밸브재질 BODY: ASTM A217 C5 - 사용압력(상한) 452PSIG - 사용온도(상한) 457℉ - 플러그재질 17-4PH (STS630) - 스템(STEM)재질 ASTM A276 316 - 유량(FLOW RATE) 852 GPM (MAX) - 특수사항 PLUG AND STEM ASS'Y - 품질보증서류 QULAITY ASSURANCE DOCUMENTS - 시험성적서류 MILL SHEET 원자력안전범주 NON NUCLEAR SAFETY RELATED 품질등급 S등급 제작사 WEIR VALVES & CONTROLS UK LTD - 도면번호 BV500-BO6MF4-3ANR-A60B-5 - 모델번호 AOV-1RDV-H1&H2 - 부품번호 4,6 제작사 (주)위어인터내셔널 - 부품번호 4,6 - 모델번호 AOV-1RDV-H1&H2 - 도면번호 BV500-BO6MF4-3ANR-A60B-5 | WEIR VALVES & CONTROLS UK LTD | AOV-1RDV-H1&H2 | 4,6
2021 | 2 | 계획예방정비용 | 월성 | 3발전소 | 6(신2) | 5 | 200444659 | 정비부분품(SPAR) | 국외 | S | 플러그 밸브 | 플러그 밸브,GLOBE,6IN,BODY: ASTM A217 C5,452P | SET | 2 | 기계부 | 이종수 | 054-779-2344 | 품명 플러그 밸브 - 플러그형밸브타입 GLOBE - 밸브사이즈 6IN - 밸브재질 BODY: ASTM A217 C5 - 사용압력(상한) 452PSIG - 사용온도(상한) 457℉ - 플러그재질 17-4PH (STS630) - 스템(STEM)재질 ASTM A276 316 - 유량(FLOW RATE) 852 GPM (MAX) - 특수사항 PLUG AND STEM ASS'Y - 품질보증서류 QULAITY ASSURANCE DOCUMENTS - 시험성적서류 MILL SHEET 원자력안전범주 NON NUCLEAR SAFETY RELATED 품질등급 S등급 제작사 WEIR VALVES & CONTROLS UK LTD - 도면번호 BV500-BO6MF4-3ANR-A60B-5 - 모델번호 AOV-1RDV-H1&H2 - 부품번호 4,6 제작사 (주)위어인터내셔널 - 부품번호 4,6 - 모델번호 AOV-1RDV-H1&H2 - 도면번호 BV500-BO6MF4-3ANR-A60B-5 | WEIR VALVES & CONTROLS UK LTD | AOV-1RDV-H1&H2 | 4,6
2021 | 3 | 계획예방정비용 | 월성 | 3발전소 | 5(신1) | 7 | 200444659 | 정비부분품(SPAR) | 국외 | S | 플러그 밸브 | 플러그 밸브,GLOBE,6IN,BODY: ASTM A217 C5,452P | SET | 2 | 기계부 | 이종수 | 054-779-2344 | 품명 플러그 밸브 - 플러그형밸브타입 GLOBE - 밸브사이즈 6IN - 밸브재질 BODY: ASTM A217 C5 - 사용압력(상한) 452PSIG - 사용온도(상한) 457℉ - 플러그재질 17-4PH (STS630) - 스템(STEM)재질 ASTM A276 316 - 유량(FLOW RATE) 852 GPM (MAX) - 특수사항 PLUG AND STEM ASS'Y - 품질보증서류 QULAITY ASSURANCE DOCUMENTS - 시험성적서류 MILL SHEET 원자력안전범주 NON NUCLEAR SAFETY RELATED 품질등급 S등급 제작사 WEIR VALVES & CONTROLS UK LTD - 도면번호 BV500-BO6MF4-3ANR-A60B-5 - 모델번호 AOV-1RDV-H1&H2 - 부품번호 4,6 제작사 (주)위어인터내셔널 - 부품번호 4,6 - 모델번호 AOV-1RDV-H1&H2 - 도면번호 BV500-BO6MF4-3ANR-A60B-5 | WEIR VALVES & CONTROLS UK LTD | AOV-1RDV-H1&H2 | 4,6
2022 | 3 | 계획예방정비용 | 월성 | 3발전소 | 6(신2) | 6 | 200444659 | 정비부분품(SPAR) | 국외 | S | 플러그 밸브 | 플러그 밸브,GLOBE,6IN,BODY: ASTM A217 C5,452P | SET | 2 | 기계부 | 이종수 | 054-779-2344 | 품명 플러그 밸브 - 플러그형밸브타입 GLOBE - 밸브사이즈 6IN - 밸브재질 BODY: ASTM A217 C5 - 사용압력(상한) 452PSIG - 사용온도(상한) 457℉ - 플러그재질 17-4PH (STS630) - 스템(STEM)재질 ASTM A276 316 - 유량(FLOW RATE) 852 GPM (MAX) - 특수사항 PLUG AND STEM ASS'Y - 품질보증서류 QULAITY ASSURANCE DOCUMENTS - 시험성적서류 MILL SHEET 원자력안전범주 NON NUCLEAR SAFETY RELATED 품질등급 S등급 제작사 WEIR VALVES & CONTROLS UK LTD - 도면번호 BV500-BO6MF4-3ANR-A60B-5 - 모델번호 AOV-1RDV-H1&H2 - 부품번호 4,6 제작사 (주)위어인터내셔널 - 부품번호 4,6 - 모델번호 AOV-1RDV-H1&H2 - 도면번호 BV500-BO6MF4-3ANR-A60B-5 | WEIR VALVES & CONTROLS UK LTD | AOV-1RDV-H1&H2 | 4,6
2020 | 1 | 계획예방정비용 | 월성 | 3발전소 | 5(신1) | 6 | 200444661 | 정비부분품(SPAR) | 국외 | S | 시트,밸브용 | 시트,밸브용,ASTM A276 316+GR.6 STELLITE,GLOV | EA | 2 | 기계부 | 이종수 | 054-779-2344 | 품명 시트,밸브용 - 시트재질 ASTM A276 316+GR.6 STELLITE - 밸브타입 GLOVE - 사용압력(상한) 1000PSIG - 사용온도(상한) 544℉ - 품질보증서류 QULAITY ASSURANCE DOCUMENTS - 시험성적서류 MILL SHEET 원자력안전범주 NON NUCLEAR SAFETY RELATED 품질등급 S등급 제작사 WEIR VALVES & CONTROLS UK LTD - 부품번호 3 - 모델번호 AOV-2RDV-C1&C2 - 도면번호 BV500-BO4MF4-3ANR-A60B-2 제작사 (주)위어인터내셔널 - 부품번호 3 - 모델번호 AOV-2RDV-C1&C2 - 도면번호 BV500-BO4MF4-3ANR-A60B-2 | WEIR VALVES & CONTROLS UK LTD | AOV-2RDV-C1&C2 | 3
2021 | 2 | 계획예방정비용 | 고리 | 3발전소 | 5(신1) | 7 | 200444661 | 정비부분품(SPAR) | 국외 | S | 시트,밸브용 | 시트,밸브용,ASTM A276 316+GR.6 STELLITE,GLOV | EA | 1 | 기계부 | 황도원 | 051-726-5649 | 품명 시트,밸브용 - 시트재질 ASTM A276 316+GR.6 STELLITE - 밸브타입 GLOVE - 사용압력(상한) 1000PSIG - 사용온도(상한) 544℉ - 품질보증서류 QULAITY ASSURANCE DOCUMENTS - 시험성적서류 MILL SHEET 원자력안전범주 NON NUCLEAR SAFETY RELATED 품질등급 S등급 제작사 WEIR VALVES & CONTROLS UK LTD - 부품번호 3 - 모델번호 AOV-2RDV-C1&C2 - 도면번호 BV500-BO4MF4-3ANR-A60B-2 제작사 (주)위어인터내셔널 - 부품번호 3 - 모델번호 AOV-2RDV-C1&C2 - 도면번호 BV500-BO4MF4-3ANR-A60B-2 | WEIR VALVES & CONTROLS UK LTD | AOV-2RDV-C1&C2 | 3
2021 | 2 | 계획예방정비용 | 고리 | 3발전소 | 6(신2) | 7 | 200444661 | 정비부분품(SPAR) | 국외 | S | 시트,밸브용 | 시트,밸브용,ASTM A276 316+GR.6 STELLITE,GLOV | EA | 1 | 기계부 | 최경성 | 051-726-6141 | 품명 시트,밸브용 - 시트재질 ASTM A276 316+GR.6 STELLITE - 밸브타입 GLOVE - 사용압력(상한) 1000PSIG - 사용온도(상한) 544℉ - 품질보증서류 QULAITY ASSURANCE DOCUMENTS - 시험성적서류 MILL SHEET 원자력안전범주 NON NUCLEAR SAFETY RELATED 품질등급 S등급 제작사 WEIR VALVES & CONTROLS UK LTD - 부품번호 3 - 모델번호 AOV-2RDV-C1&C2 - 도면번호 BV500-BO4MF4-3ANR-A60B-2 제작사 (주)위어인터내셔널 - 부품번호 3 - 모델번호 AOV-2RDV-C1&C2 - 도면번호 BV500-BO4MF4-3ANR-A60B-2 | WEIR VALVES & CONTROLS UK LTD | AOV-2RDV-C1&C2 | 3
2021 | 2 | 계획예방정비용 | 월성 | 3발전소 | 6(신2) | 5 | 200444661 | 정비부분품(SPAR) | 국외 | S | 시트,밸브용 | 시트,밸브용,ASTM A276 316+GR.6 STELLITE,GLOV | EA | 2 | 기계부 | 이종수 | 054-779-2344 | 품명 시트,밸브용 - 시트재질 ASTM A276 316+GR.6 STELLITE - 밸브타입 GLOVE - 사용압력(상한) 1000PSIG - 사용온도(상한) 544℉ - 품질보증서류 QULAITY ASSURANCE DOCUMENTS - 시험성적서류 MILL SHEET 원자력안전범주 NON NUCLEAR SAFETY RELATED 품질등급 S등급 제작사 WEIR VALVES & CONTROLS UK LTD - 부품번호 3 - 모델번호 AOV-2RDV-C1&C2 - 도면번호 BV500-BO4MF4-3ANR-A60B-2 제작사 (주)위어인터내셔널 - 부품번호 3 - 모델번호 AOV-2RDV-C1&C2 - 도면번호 BV500-BO4MF4-3ANR-A60B-2 | WEIR VALVES & CONTROLS UK LTD | AOV-2RDV-C1&C2 | 3
2021 | 3 | 계획예방정비용 | 월성 | 3발전소 | 5(신1) | 7 | 200444661 | 정비부분품(SPAR) | 국외 | S | 시트,밸브용 | 시트,밸브용,ASTM A276 316+GR.6 STELLITE,GLOV | EA | 2 | 기계부 | 이종수 | 054-779-2344 | 품명 시트,밸브용 - 시트재질 ASTM A276 316+GR.6 STELLITE - 밸브타입 GLOVE - 사용압력(상한) 1000PSIG - 사용온도(상한) 544℉ - 품질보증서류 QULAITY ASSURANCE DOCUMENTS - 시험성적서류 MILL SHEET 원자력안전범주 NON NUCLEAR SAFETY RELATED 품질등급 S등급 제작사 WEIR VALVES & CONTROLS UK LTD - 부품번호 3 - 모델번호 AOV-2RDV-C1&C2 - 도면번호 BV500-BO4MF4-3ANR-A60B-2 제작사 (주)위어인터내셔널 - 부품번호 3 - 모델번호 AOV-2RDV-C1&C2 - 도면번호 BV500-BO4MF4-3ANR-A60B-2 | WEIR VALVES & CONTROLS UK LTD | AOV-2RDV-C1&C2 | 3
2022 | 3 | 계획예방정비용 | 월성 | 3발전소 | 6(신2) | 6 | 200444661 | 정비부분품(SPAR) | 국외 | S | 시트,밸브용 | 시트,밸브용,ASTM A276 316+GR.6 STELLITE,GLOV | EA | 2 | 기계부 | 이종수 | 054-779-2344 | 품명 시트,밸브용 - 시트재질 ASTM A276 316+GR.6 STELLITE - 밸브타입 GLOVE - 사용압력(상한) 1000PSIG - 사용온도(상한) 544℉ - 품질보증서류 QULAITY ASSURANCE DOCUMENTS - 시험성적서류 MILL SHEET 원자력안전범주 NON NUCLEAR SAFETY RELATED 품질등급 S등급 제작사 WEIR VALVES & CONTROLS UK LTD - 부품번호 3 - 모델번호 AOV-2RDV-C1&C2 - 도면번호 BV500-BO4MF4-3ANR-A60B-2 제작사 (주)위어인터내셔널 - 부품번호 3 - 모델번호 AOV-2RDV-C1&C2 - 도면번호 BV500-BO4MF4-3ANR-A60B-2 | WEIR VALVES & CONTROLS UK LTD | AOV-2RDV-C1&C2 | 3
2021 | 2 | 계획예방정비용 | 고리 | 3발전소 | 5(신1) | 7 | 200444662 | 정비부분품(SPAR) | 국외 | S | 시트,밸브용 | 시트,밸브용,ASTM A276 316+GR.6 STELLITE,GLOV | EA | 1 | 기계부 | 황도원 | 051-726-5649 | 품명 시트,밸브용 - 시트재질 ASTM A276 316+GR.6 STELLITE - 밸브타입 GLOVE - 사용압력(상한) 456PSIG - 사용온도(상한) 457℉ - 품질보증서류 QULAITY ASSURANCE DOCUMENTS - 시험성적서류 MILL SHEET 원자력안전범주 NON NUCLEAR SAFETY RELATED 품질등급 S등급 제작사 WEIR VALVES & CONTROLS UK LTD - 부품번호 3 - 모델번호 AOV-1RDV-C1&C2 - 도면번호 BV500-BO6MF4-3ANR-A60B-4 제작사 (주)위어인터내셔널 - 부품번호 3 - 모델번호 AOV-1RDV-C1&C2 - 도면번호 BV500-BO6MF4-3ANR-A60B-4 | WEIR VALVES & CONTROLS UK LTD | AOV-1RDV-C1&C2 | 3
2021 | 2 | 계획예방정비용 | 고리 | 3발전소 | 6(신2) | 7 | 200444662 | 정비부분품(SPAR) | 국외 | S | 시트,밸브용 | 시트,밸브용,ASTM A276 316+GR.6 STELLITE,GLOV | EA | 1 | 기계부 | 최경성 | 051-726-6141 | 품명 시트,밸브용 - 시트재질 ASTM A276 316+GR.6 STELLITE - 밸브타입 GLOVE - 사용압력(상한) 456PSIG - 사용온도(상한) 457℉ - 품질보증서류 QULAITY ASSURANCE DOCUMENTS - 시험성적서류 MILL SHEET 원자력안전범주 NON NUCLEAR SAFETY RELATED 품질등급 S등급 제작사 WEIR VALVES & CONTROLS UK LTD - 부품번호 3 - 모델번호 AOV-1RDV-C1&C2 - 도면번호 BV500-BO6MF4-3ANR-A60B-4 제작사 (주)위어인터내셔널 - 부품번호 3 - 모델번호 AOV-1RDV-C1&C2 - 도면번호 BV500-BO6MF4-3ANR-A60B-4 | WEIR VALVES & CONTROLS UK LTD | AOV-1RDV-C1&C2 | 3
2020 | 1 | 계획예방정비용 | 월성 | 3발전소 | 5(신1) | 6 | 200444663 | 정비부분품(SPAR) | 국외 | S | 시트,밸브용 | 시트,밸브용,ASTM A276 316+GR.6 STELLITE,GLOV | EA | 2 | 기계부 | 이종수 | 054-779-2344 | 품명 시트,밸브용 - 시트재질 ASTM A276 316+GR.6 STELLITE - 밸브타입 GLOVE VALVE - 사용압력(상한) 452PSIG - 사용온도(상한) 457℉ - 품질보증서류 QULAITY ASSURANCE DOCUMENTS - 시험성적서류 MILL SHEET 원자력안전범주 NON NUCLEAR SAFETY RELATED 품질등급 S등급 제작사 WEIR VALVES & CONTROLS UK LTD - 부품번호 3 - 모델번호 AOV-1RDV-H1&H2 - 도면번호 BV500-BO6MF4-3ANR-A60B-5 제작사 (주)위어인터내셔널 - 부품번호 3 - 모델번호 AOV-1RDV-H1&H2 - 도면번호 BV500-BO6MF4-3ANR-A60B-5 | WEIR VALVES & CONTROLS UK LTD | AOV-1RDV-H1&H2 | 3
2021 | 2 | 계획예방정비용 | 고리 | 3발전소 | 5(신1) | 7 | 200444663 | 정비부분품(SPAR) | 국외 | S | 시트,밸브용 | 시트,밸브용,ASTM A276 316+GR.6 STELLITE,GLOV | EA | 1 | 기계부 | 황도원 | 051-726-5649 | 품명 시트,밸브용 - 시트재질 ASTM A276 316+GR.6 STELLITE - 밸브타입 GLOVE VALVE - 사용압력(상한) 452PSIG - 사용온도(상한) 457℉ - 품질보증서류 QULAITY ASSURANCE DOCUMENTS - 시험성적서류 MILL SHEET 원자력안전범주 NON NUCLEAR SAFETY RELATED 품질등급 S등급 제작사 WEIR VALVES & CONTROLS UK LTD - 부품번호 3 - 모델번호 AOV-1RDV-H1&H2 - 도면번호 BV500-BO6MF4-3ANR-A60B-5 제작사 (주)위어인터내셔널 - 부품번호 3 - 모델번호 AOV-1RDV-H1&H2 - 도면번호 BV500-BO6MF4-3ANR-A60B-5 | WEIR VALVES & CONTROLS UK LTD | AOV-1RDV-H1&H2 | 3
2021 | 2 | 계획예방정비용 | 월성 | 3발전소 | 6(신2) | 5 | 200444663 | 정비부분품(SPAR) | 국외 | S | 시트,밸브용 | 시트,밸브용,ASTM A276 316+GR.6 STELLITE,GLOV | EA | 2 | 기계부 | 이종수 | 054-779-2344 | 품명 시트,밸브용 - 시트재질 ASTM A276 316+GR.6 STELLITE - 밸브타입 GLOVE VALVE - 사용압력(상한) 452PSIG - 사용온도(상한) 457℉ - 품질보증서류 QULAITY ASSURANCE DOCUMENTS - 시험성적서류 MILL SHEET 원자력안전범주 NON NUCLEAR SAFETY RELATED 품질등급 S등급 제작사 WEIR VALVES & CONTROLS UK LTD - 부품번호 3 - 모델번호 AOV-1RDV-H1&H2 - 도면번호 BV500-BO6MF4-3ANR-A60B-5 제작사 (주)위어인터내셔널 - 부품번호 3 - 모델번호 AOV-1RDV-H1&H2 - 도면번호 BV500-BO6MF4-3ANR-A60B-5 | WEIR VALVES & CONTROLS UK LTD | AOV-1RDV-H1&H2 | 3
2021 | 3 | 계획예방정비용 | 월성 | 3발전소 | 5(신1) | 7 | 200444663 | 정비부분품(SPAR) | 국외 | S | 시트,밸브용 | 시트,밸브용,ASTM A276 316+GR.6 STELLITE,GLOV | EA | 2 | 기계부 | 이종수 | 054-779-2344 | 품명 시트,밸브용 - 시트재질 ASTM A276 316+GR.6 STELLITE - 밸브타입 GLOVE VALVE - 사용압력(상한) 452PSIG - 사용온도(상한) 457℉ - 품질보증서류 QULAITY ASSURANCE DOCUMENTS - 시험성적서류 MILL SHEET 원자력안전범주 NON NUCLEAR SAFETY RELATED 품질등급 S등급 제작사 WEIR VALVES & CONTROLS UK LTD - 부품번호 3 - 모델번호 AOV-1RDV-H1&H2 - 도면번호 BV500-BO6MF4-3ANR-A60B-5 제작사 (주)위어인터내셔널 - 부품번호 3 - 모델번호 AOV-1RDV-H1&H2 - 도면번호 BV500-BO6MF4-3ANR-A60B-5 | WEIR VALVES & CONTROLS UK LTD | AOV-1RDV-H1&H2 | 3
2022 | 3 | 계획예방정비용 | 월성 | 3발전소 | 6(신2) | 6 | 200444663 | 정비부분품(SPAR) | 국외 | S | 시트,밸브용 | 시트,밸브용,ASTM A276 316+GR.6 STELLITE,GLOV | EA | 2 | 기계부 | 이종수 | 054-779-2344 | 품명 시트,밸브용 - 시트재질 ASTM A276 316+GR.6 STELLITE - 밸브타입 GLOVE VALVE - 사용압력(상한) 452PSIG - 사용온도(상한) 457℉ - 품질보증서류 QULAITY ASSURANCE DOCUMENTS - 시험성적서류 MILL SHEET 원자력안전범주 NON NUCLEAR SAFETY RELATED 품질등급 S등급 제작사 WEIR VALVES & CONTROLS UK LTD - 부품번호 3 - 모델번호 AOV-1RDV-H1&H2 - 도면번호 BV500-BO6MF4-3ANR-A60B-5 제작사 (주)위어인터내셔널 - 부품번호 3 - 모델번호 AOV-1RDV-H1&H2 - 도면번호 BV500-BO6MF4-3ANR-A60B-5 | WEIR VALVES & CONTROLS UK LTD | AOV-1RDV-H1&H2 | 3
2021 | 2 | 계획예방정비용 | 고리 | 3발전소 | 5(신1) | 7 | 200444775 | 정비부분품(SPAR) | 국외 | Q | 전송기 | 전송기,DIFFERENTIAL PRESSURE,182.16" H2O,0" | EA | 1 | 계측제어부 | 이현길 | 051-726-5667 | 품명 전송기 - 전송기타입 DIFFERENTIAL PRESSURE - 측정범위(상한) 182.16" H2O - 측정범위(하한) 0" H2O - 출력전류 4~20㎃ - 정격전압 24VDC - 사용압력(상한) 750" H2O - 사용압력(하한) 0" H2O - 사용온도(상한) 150℉ - 정확도 0.25% SPAN - 구동방법 DIAPHRAGM - 젖는부분재질 316SS - 프로세스연결사이즈 3/8" - 프로세스연결타입 SWAGELOK COMPRESSION FITTING - 전선관연결 1/2"-14 NPT 원자력안전범주 NUCLEAR SAFETY RELATED 품질등급 Q등급 제작사 ROSEMOUNT NUCLEAR INSTRUMENTS, - 모델번호 1153DB5RA - 제작사 유형(MFR CATEGORY) ORIGINAL EQUIP. MANUFACTURER 제출서류목록 - 품질보증계획서(QAM) - 품질증빙/제출서류목록(QVDL) - 품질보증확인서(C of C) | ROSEMOUNT NUCLEAR INSTRUMENTS, INC. | 1153DB5RA
2021 | 2 | 계획예방정비용 | 고리 | 3발전소 | 6(신2) | 7 | 200444775 | 정비부분품(SPAR) | 국외 | Q | 전송기 | 전송기,DIFFERENTIAL PRESSURE,182.16" H2O,0" | EA | 1 | 계측제어부 | 이현길 | 051-726-5667 | 품명 전송기 - 전송기타입 DIFFERENTIAL PRESSURE - 측정범위(상한) 182.16" H2O - 측정범위(하한) 0" H2O - 출력전류 4~20㎃ - 정격전압 24VDC - 사용압력(상한) 750" H2O - 사용압력(하한) 0" H2O - 사용온도(상한) 150℉ - 정확도 0.25% SPAN - 구동방법 DIAPHRAGM - 젖는부분재질 316SS - 프로세스연결사이즈 3/8" - 프로세스연결타입 SWAGELOK COMPRESSION FITTING - 전선관연결 1/2"-14 NPT 원자력안전범주 NUCLEAR SAFETY RELATED 품질등급 Q등급 제작사 ROSEMOUNT NUCLEAR INSTRUMENTS, - 모델번호 1153DB5RA - 제작사 유형(MFR CATEGORY) ORIGINAL EQUIP. MANUFACTURER 제출서류목록 - 품질보증계획서(QAM) - 품질증빙/제출서류목록(QVDL) - 품질보증확인서(C of C) | ROSEMOUNT NUCLEAR INSTRUMENTS, INC. | 1153DB5RA
2022 | 2 | 계획예방정비용 | 월성 | 1발전소 | 2 | 21 | 200444802 | 정비부분품(SPAR) | 국외 | Q | 스트레이너(STRAINER) | 스트레이너(STRAINER),BASKET,CYLINDRICAL,96㎜,5 | EA | 6 | 기계부 | 최재석 | 054-779-1644 | 품명 스트레이너(STRAINER) - 스트레이너타입 BASKET - 스트레이너몸체형태 CYLINDRICAL - 길이 96㎜ - 외경 50.75㎜ - 스트레이너재질 SUS304L/SUS304 - 사용압력(상한) 240PSIG(1.65㎫) - 사용온도(상한) 200℉(93℃) - 용량 52IGPM(3.9L/S) - 메쉬규격 60MESH - 와이어직경 0.007IN - 사용매체 HEAVY WATER - 특수사항 MESH WITH INT.&EXT.SUPPORT 원자력안전범주 NON NUCLEAR SAFETY RELATED 품질등급 Q등급 제작사 NUMET ENGINEERING LTD - PARENT EQUIP PROD LOT 584L0104W2 - 주설비 참고자료 86-30852-9010-1-MM-A - 표준기술사양서 TS-XX-33025-1 - 도면번호 908A1 150 400 - 도면번호 908A1 150 100 - 제작 도면번호 86-30852-9004-3-DD-D - 도면번호 86-30852-9004-1-DD-D - 부품번호 3 - 제작사 유형(MFR CATEGORY) ORIGINAL EQUIP. MANUFACTURER 제출서류목록 - 품질증빙/제출서류목록(QVDL) - 품질보증확인서(C of C) - 재료시험보고서(MTR OR MILL SHEET) | NUMET ENGINEERING LTD |  | 3
2021 | 1 | 계획예방정비용 | 월성 | 1발전소 | 2 | 20 | 200444822 | 정비부분품(SPAR) | 국외 | A | 부품키트,기계용 | 부품키트,기계용,3333-P2,3 REPAIR KIT,GASKETS&O- | SET | 1 | 기계부 | 변성용 | 054-779-3444 | 품명 부품키트,기계용 - 기계부품키트용도 3333-P2,3 REPAIR KIT - 기계부품키트타입 GASKETS&O-RINGS&GLAND RING - 구성품1 GASKET:44(1EA),47(2EA) - 구성품2 GASKET:103(1EA),118(1EA) - 구성품3 GASKET-511(1EA),520(2EA) - 구성품4 GASKET-524(1EA),529(1EA) - 구성품5 O-RING-110(1EA),313(1EA) - 구성품6 O-RING-314(1EA),509(1EA) - 구성품7 GLAND RING-309(1EA) - 적용기술기준 ASME B16.20/ASTM D1418 - 품질보증서류 CERTIFICATE OF CONFORMANCE 품질등급 A등급 제작사 RUTSCHI PUMPS LTD. - 모델번호 CNR 100-200 - PARENT EQUIP PROD LOT 5810229FW2 - 주설비 참고자료 86-33332-9006-1-MM-A - 표준규격/규정 TS-XX-30820-002 - 도면번호 86-33332-9002-1-GA-D | RUTSCHI PUMPS LTD. | CNR 100-200
2020 | 1 | 계획예방정비용 | 월성 | 1발전소 | 2 | 19 | 200444845 | 정비부분품(SPAR) | 국외 | A | 다이아프램,밸브용 | DIAPHRAGM,AIR TO OPEN,ACUTATOR DIAPHRAGM | EA | 2 | 기계부 | 김도윤 | 054-779-1640 | 품명 DIAPHRAGM - 다이아프램타입 AIR TO OPEN - 다이아프램용도 ACUTATOR DIAPHRAGM - 다이아프램재질 BUNA N/POLYESTER - 밸브사이즈 2IN - 밸브타입 GLOBE 원자력안전범주 NON NUCLEAR SAFETY RELATED 품질등급 A등급 제작사 DRESSER/MASONEILAN - 도면번호 86-60463-9624-01-DD-D - CP-637 - 모델번호 2IN 21211 CL600 - 88-6 - 부품번호 010864003-779-0000 - 원기술규격서(OTS) WOLSONG 2,3&4 86-60463-51-TS-A - 제작사 유형(MFR CATEGORY) ORIGINAL EQUIP. MANUFACTURER - 표준기술사양서 86-60463-0051-00-TS-A 제출서류목록 - 품질증빙/제출서류목록(QVDL) - 품질보증확인서(C of C) | DRESSER/MASONEILAN | 88-6 | 010864003-779-0000
2021 | 1 | 계획예방정비용 | 월성 | 1발전소 | 2 | 20 | 200444845 | 정비부분품(SPAR) | 국외 | A | 다이아프램,밸브용 | DIAPHRAGM,AIR TO OPEN,ACUTATOR DIAPHRAGM | EA | 2 | 기계부 | 김도윤 | 054-779-1640 | 품명 DIAPHRAGM - 다이아프램타입 AIR TO OPEN - 다이아프램용도 ACUTATOR DIAPHRAGM - 다이아프램재질 BUNA N/POLYESTER - 밸브사이즈 2IN - 밸브타입 GLOBE 원자력안전범주 NON NUCLEAR SAFETY RELATED 품질등급 A등급 제작사 DRESSER/MASONEILAN - 도면번호 86-60463-9624-01-DD-D - CP-637 - 모델번호 2IN 21211 CL600 - 88-6 - 부품번호 010864003-779-0000 - 원기술규격서(OTS) WOLSONG 2,3&4 86-60463-51-TS-A - 제작사 유형(MFR CATEGORY) ORIGINAL EQUIP. MANUFACTURER - 표준기술사양서 86-60463-0051-00-TS-A 제출서류목록 - 품질증빙/제출서류목록(QVDL) - 품질보증확인서(C of C) | DRESSER/MASONEILAN | 88-6 | 010864003-779-0000
2022 | 2 | 계획예방정비용 | 월성 | 1발전소 | 2 | 21 | 200444845 | 정비부분품(SPAR) | 국외 | A | 다이아프램,밸브용 | DIAPHRAGM,AIR TO OPEN,ACUTATOR DIAPHRAGM | EA | 2 | 기계부 | 김도윤 | 054-779-1640 | 품명 DIAPHRAGM - 다이아프램타입 AIR TO OPEN - 다이아프램용도 ACUTATOR DIAPHRAGM - 다이아프램재질 BUNA N/POLYESTER - 밸브사이즈 2IN - 밸브타입 GLOBE 원자력안전범주 NON NUCLEAR SAFETY RELATED 품질등급 A등급 제작사 DRESSER/MASONEILAN - 도면번호 86-60463-9624-01-DD-D - CP-637 - 모델번호 2IN 21211 CL600 - 88-6 - 부품번호 010864003-779-0000 - 원기술규격서(OTS) WOLSONG 2,3&4 86-60463-51-TS-A - 제작사 유형(MFR CATEGORY) ORIGINAL EQUIP. MANUFACTURER - 표준기술사양서 86-60463-0051-00-TS-A 제출서류목록 - 품질증빙/제출서류목록(QVDL) - 품질보증확인서(C of C) | DRESSER/MASONEILAN | 88-6 | 010864003-779-0000
2020 | 1 | 계획예방정비용 | 월성 | 1발전소 | 2 | 19 | 200444846 | 정비부분품(SPAR) | 국외 | A | 오-링세트 | 오링 세트,BUNA N,971886-311-680 1EA,971886-3 | SET | 2 | 기계부 | 김도윤 | 054-779-1640 | 품명 오링 세트 - 오-링재질 BUNA N - 구성품 971886-311-680 1EA - 구성품2 971886-312-680 1EA 원자력안전범주 NON NUCLEAR SAFETY RELATED 품질등급 A등급 제작사 DRESSER/MASONEILAN - 부품번호 971886311-680-0000 - 모델번호 2IN 21211 CL600 - 88-6 - 도면번호 86-60463-9624-01-DD-D - CP-637 - 표준기술사양서 86-60463-0051-00-TS-A 제출서류목록 - 첨부기술규격서 적용 | DRESSER/MASONEILAN | 88-6 | 971886311-680-0000
2021 | 1 | 계획예방정비용 | 월성 | 1발전소 | 2 | 20 | 200444846 | 정비부분품(SPAR) | 국외 | A | 오-링세트 | 오링 세트,BUNA N,971886-311-680 1EA,971886-3 | SET | 2 | 기계부 | 김도윤 | 054-779-1640 | 품명 오링 세트 - 오-링재질 BUNA N - 구성품 971886-311-680 1EA - 구성품2 971886-312-680 1EA 원자력안전범주 NON NUCLEAR SAFETY RELATED 품질등급 A등급 제작사 DRESSER/MASONEILAN - 부품번호 971886311-680-0000 - 모델번호 2IN 21211 CL600 - 88-6 - 도면번호 86-60463-9624-01-DD-D - CP-637 - 표준기술사양서 86-60463-0051-00-TS-A 제출서류목록 - 첨부기술규격서 적용 | DRESSER/MASONEILAN | 88-6 | 971886311-680-0000
2022 | 2 | 계획예방정비용 | 월성 | 1발전소 | 2 | 21 | 200444846 | 정비부분품(SPAR) | 국외 | A | 오-링세트 | 오링 세트,BUNA N,971886-311-680 1EA,971886-3 | SET | 2 | 기계부 | 김도윤 | 054-779-1640 | 품명 오링 세트 - 오-링재질 BUNA N - 구성품 971886-311-680 1EA - 구성품2 971886-312-680 1EA 원자력안전범주 NON NUCLEAR SAFETY RELATED 품질등급 A등급 제작사 DRESSER/MASONEILAN - 부품번호 971886311-680-0000 - 모델번호 2IN 21211 CL600 - 88-6 - 도면번호 86-60463-9624-01-DD-D - CP-637 - 표준기술사양서 86-60463-0051-00-TS-A 제출서류목록 - 첨부기술규격서 적용 | DRESSER/MASONEILAN | 88-6 | 971886311-680-0000
2022 | 2 | 계획예방정비용 | 월성 | 1발전소 | 2 | 21 | 200444862 | 정비부분품(SPAR) | 국외 | A | 부품키트,기계용 | 부품키트,기계용,3336/3381-P1 REPAIR KIT,O-RING& | SET | 2 | 기계부 | 변성용 | 054-779-3444 | 품명 부품키트,기계용 - 기계부품키트용도 3336/3381-P1 REPAIR KIT - 기계부품키트타입 O-RING&GASKET - 구성품1 O-RING-24.1(1EA),24.2(1EA) - 구성품2 O-RING-24.5(1EA),24.7(1EA) - 구성품3 GASKET-24.11(1EA) - 적용기술기준 ASME B16.20/ASTM D1418 - 품질보증서류 CERTIFICATE OF CONFORMANCE 원자력안전범주 NUCLEAR SAFETY RELATED 품질등급 A등급 제작사 RUTSCHI PUMPS LTD. - 모델번호 SMR4-160/2 / LU20182 - 주설비 참고자료 86-30820-9011-1-MM-A - 표준규격/규정 86-50214-TS-006 - 도면번호 24.1 - 24.11 - 24.2 - 24.5 - 24.7 - 도면번호 86-30820-9005-2-DD-E | RUTSCHI PUMPS LTD. | SMR4-160/2 / LU20182
2021 | 1 | 계획예방정비용 | 월성 | 1발전소 | 2 | 20 | 200444905 | 정비부분품(SPAR) | 국외 | A | 다이아프램,밸브용 | DIAPHRAGM,ATMOSPHERIC RELIEF DIAPHRAGM, | SET | 4 | 기계부 | 하동수 | 054-779-2144 | 품명 DIAPHRAGM - 다이아프램타입 ATMOSPHERIC RELIEF DIAPHRAGM - 사용매체 AIR & STEAM - 설계 압력 5PSIG 원자력안전범주 NON NUCLEAR SAFETY RELATED 품질등급 A등급 제작사 GE ENERGY PARTS, INC. - 주설비 참고자료 270T179 - 모델번호 GEI88576E - 부품번호 297A2370P0004 - 원기술규격서(OTS) WOLSONG 2 86-41110-4501-01-MM - 제작사 유형(MFR CATEGORY) ORIGINAL EQUIP. MANUFACTURER 제출서류목록 - 품질증빙/제출서류목록(QVDL) - 품질보증확인서(C of C) | GE ENERGY PARTS, INC. | GEI88576E | 297A2370P0004
2021 | 1 | 계획예방정비용 | 월성 | 1발전소 | 2 | 20 | 200444906 | 정비부분품(SPAR) | 국외 | A | 다이아프램,밸브용 | DIAPHRAGM,ATMOSPHERIC RELIEF DIAPHRAGM, | SET | 4 | 기계부 | 하동수 | 054-779-2144 | 품명 DIAPHRAGM - 다이아프램타입 ATMOSPHERIC RELIEF DIAPHRAGM - 사용매체 AIR & STEAM - 설계 압력 5PSIG 원자력안전범주 NON NUCLEAR SAFETY RELATED 품질등급 A등급 제작사 GE ENERGY PARTS, INC. - 주설비 참고자료 270T179 - 모델번호 GEI88576E - 부품번호 297A2370P0005 - 원기술규격서(OTS) WOLSONG 2 86-41110-4501-01-MM - 제작사 유형(MFR CATEGORY) ORIGINAL EQUIP. MANUFACTURER 제출서류목록 - 품질증빙/제출서류목록(QVDL) - 품질보증확인서(C of C) | GE ENERGY PARTS, INC. | GEI88576E | 297A2370P0005
2020 | 4 | 계획예방정비용 | 월성 | 2발전소 | 3 | 18 | 200444908 | 정비부분품(SPAR) | 국내 | S | 나사 | 나사,접시머리볼트,30㎜,십자(SCREW),M5,KS B 1017, | EA | 200 | 전기부 | 정현기 | 054-779-2252 | 품명 나사 - 나사타입 접시머리볼트 - 길이 30㎜ - 나사헤드형태 십자(SCREW) - 헤드너비 M5 - 적용기술기준 KS B 1017 품질등급 S등급
2020 | 4 | 계획예방정비용 | 월성 | 2발전소 | 3 | 18 | 200444988 | 정비부분품(SPAR) | 국내 | S | 볼트/너트 세트 | 볼트/너트 세트,M17,25㎜,HEXAGON,PLAN WASHER,SPR | SET | 500 | 전기부 | 정현기 | 054-779-2252 | 품명 볼트/너트 세트 - 호칭경 M17 - 길이 25㎜ - 볼트헤드형태 HEXAGON - 구성품 PLAN WASHER - 구성품2 SPRING WASHER - 구성품3 PLAN WASHER - 구성품4 HEXAGON NUT 품질등급 S등급
2020 | 4 | 계획예방정비용 | 월성 | 2발전소 | 3 | 18 | 200444989 | 정비부분품(SPAR) | 국내 | S | 볼트/너트 세트 | 볼트/너트 세트,M13,25㎜,HEXAGON,PLAN WASHER,SPR | SET | 500 | 전기부 | 정현기 | 054-779-2252 | 품명 볼트/너트 세트 - 호칭경 M13 - 길이 25㎜ - 볼트헤드형태 HEXAGON - 구성품 PLAN WASHER - 구성품2 SPRING WASHER - 구성품3 PLAN WASHER - 구성품4 HEXAGON NUT 품질등급 S등급
2020 | 1 | 경상예방정비용 | 월성 | 2발전소 |  |  | 200444990 | 정비부분품(SPAR) | 국내 | S | 단자함 | 단자함,STANINESS STEEL,7.5BG,무정전 전원계통 캐패시터 | SET | 1 | 전기부 | 정현기 | 054-779-2252 | 품명 단자함 - 단자함재질 STANINESS STEEL - 몸체색 7.5BG - 별칭 무정전 전원계통 캐패시터 PANEL 품질등급 S등급
2020 | 1 | 경상예방정비용 | 월성 | 2발전소 |  |  | 200444990 | 정비부분품(SPAR) | 국내 | S | 단자함 | 단자함,STANINESS STEEL,7.5BG,무정전 전원계통 캐패시터 | SET | 1 | 전기부 | 박철희 | 054-779-2651 | 품명 단자함 - 단자함재질 STANINESS STEEL - 몸체색 7.5BG - 별칭 무정전 전원계통 캐패시터 PANEL 품질등급 S등급
2020 | 4 | 계획예방정비용 | 월성 | 2발전소 | 3 | 18 | 200444990 | 정비부분품(SPAR) | 국내 | S | 단자함 | 단자함,STANINESS STEEL,7.5BG,무정전 전원계통 캐패시터 | SET | 1 | 전기부 | 정현기 | 054-779-2252 | 품명 단자함 - 단자함재질 STANINESS STEEL - 몸체색 7.5BG - 별칭 무정전 전원계통 캐패시터 PANEL 품질등급 S등급
2021 | 2 | 계획예방정비용 | 고리 | 3발전소 | 5(신1) | 7 | 200445018 | 정비부분품(SPAR) | 국외 | Q | 글로브 밸브 | 밸브,글로브형,INNER VALVE/STEM,1in,SA564-630-1 | EA | 2 | 계측제어부 | 안병대 | 051-726-6124 | 품명 밸브,글로브형 - 글로브밸브타입 INNER VALVE/STEM - 밸브사이즈 1in - 밸브재질 SA564-630-1025 - 사용매체 WATER - 적용기술기준 ASME SEC.Ⅲ NB(98ED. 98~00ADD.) 원자력안전범주 NON NUCLEAR SAFETY RELATED 품질등급 Q등급 제작사 FLOWSERVE WILLIAMSPORT OPERATI - 도면번호 05-90713-03 - 05-90714-03 - 모델번호 70-18-9DRTH - 부품번호 009 - 원설계규격서(ODS) SHINWOLSONG1&2,9-806-Z-404-001 - 제작사 유형(MFR CATEGORY) ORIGINAL EQUIP. MANUFACTURER 제출서류목록 - 품질증빙/제출서류목록(QVDL) - 품질보증확인서(C of C) - 재료시험성적서(CMTR) - 재료검증보고서(MVR) | FLOWSERVE WILLIAMSPORT OPERATION | 70-18-9DRTH | 9
2021 | 2 | 계획예방정비용 | 고리 | 3발전소 | 5(신1) | 7 | 200445019 | 정비부분품(SPAR) | 국외 | Q | 케이지,밸브용 | 케이지,밸브용,1IN,A564-630-1150,POV,IIN,ORIGIN | EA | 2 | 계측제어부 | 안병대 | 051-726-6124 | 품명 케이지,밸브용 - 내경 1IN - 케이지(CAGE)재질 A564-630-1150 - 밸브타입 POV - 밸브사이즈 IIN 원자력안전범주 NON NUCLEAR SAFETY RELATED 품질등급 Q등급 제작사 FLOWSERVE WILLIAMSPORT OPERATI - 제작사 유형(MFR CATEGORY) ORIGINAL EQUIP. MANUFACTURER - 원설계규격서(ODS) SHINWOLSONG1&2,9-806-Z-404-001 - 부품번호 022 - 모델번호 70-18-9DRTH - 도면번호 05-90713-03(SWN1&2) - 05-90714-03 - 9-806-Z-171-019(SWN1&2) 제출서류목록 - 품질보증확인서(C of C) - 재료시험보고서(MTR OR MILL SHEET) | FLOWSERVE WILLIAMSPORT OPERATION | 70-18-9DRTH | 22
2020 | 1 | 계획예방정비용 | 월성 | 3발전소 | 5(신1) | 6 | 200445026 | 정비부분품(SPAR) | 국외 | Q | 솔레노이드밸브 | 솔레노이드밸브,NORMALLY CLOSED,3/4IN,125V DC M | EA | 2 | 계측제어부 | 김도헌 | 054-779-5497 | 품명 솔레노이드밸브 - 솔레노이드밸브타입 NORMALLY CLOSED - 밸브사이즈 3/4IN - 정격전압 125V DC MAX(DUTY) - 사용압력(상한) 1324 PSIG - 밸브접속타입 SCH 40 UNTHREADED - 사용매체 AIR/WATER - 유량(FLOW RATE) CV=1.0 MIN - 품질보증서류 C OF C 품질등급 Q등급 제작사 VALCOR ENGINERING CORP - 모델번호 V526-6640-1 - 부품번호 V105-300-8 | VALCOR ENGINERING CORP | V526-6640-1 | V105-300-8
2021 | 2 | 계획예방정비용 | 고리 | 3발전소 | 5(신1) | 7 | 200445107 | 정비부분품(SPAR) | 국외 | Q | 스템,밸브용 | 스템,밸브용,INNER VALVE/STEM,SA564-630-1025, | EA | 1 | 계측제어부 | 안병대 | 051-726-6124 | 품명 스템,밸브용 - 스템타입 INNER VALVE/STEM - 스템(STEM)재질 SA564-630-1025 - 적용기술기준 ASME SECT.Ⅲ NC(98ED, 98~00ADD) 원자력안전범주 NON NUCLEAR SAFETY RELATED 품질등급 Q등급 제작사 FLOWSERVE WILLIAMSPORT OPERATI - 도면번호 05-90713-21(SWS12) - 05-90714-21 - 9-806-Z-171-023(SWS12) - 모델번호 70-18-9DRTH - 부품번호 009 - 원설계규격서(ODS) SHINWOLSONG1&2,9-806-Z-404-001 - 제작사 유형(MFR CATEGORY) ORIGINAL EQUIP. MANUFACTURER 제출서류목록 - 품질증빙/제출서류목록(QVDL) - 품질보증확인서(C of C) - 재료시험성적서(CMTR) - 재료검증보고서(MVR) | FLOWSERVE WILLIAMSPORT OPERATION | 70-18-9DRTH | 9
2021 | 2 | 계획예방정비용 | 고리 | 3발전소 | 5(신1) | 7 | 200445108 | 정비부분품(SPAR) | 국외 | Q | 케이지,밸브용 | 케이지,밸브용,1IN,A564-630-1150,POV,ORIGINAL | EA | 1 | 계측제어부 | 안병대 | 051-726-6124 | 품명 케이지,밸브용 - 내경 1IN - 케이지(CAGE)재질 A564-630-1150 - 밸브타입 POV 원자력안전범주 NON NUCLEAR SAFETY RELATED 품질등급 Q등급 제작사 FLOWSERVE WILLIAMSPORT OPERATI - 제작사 유형(MFR CATEGORY) ORIGINAL EQUIP. MANUFACTURER - 원설계규격서(ODS) SHINWOLSONG1&2,9-806-Z-404-001 - 부품번호 022 - 모델번호 70-18-9DRTH - 도면번호 05-90713-21(SHIN WOLSONG) - 05-90714-21 - 9-806-Z-171-023(SHIN WOLSONG) 제출서류목록 - 품질보증확인서(C of C) - 재료시험보고서(MTR OR MILL SHEET) | FLOWSERVE WILLIAMSPORT OPERATION | 70-18-9DRTH | 22
2021 | 2 | 계획예방정비용 | 고리 | 3발전소 | 5(신1) | 7 | 200445109 | 정비부분품(SPAR) | 국외 | Q | 스템,밸브용 | 스템,밸브용,INNER VALVE/STEM,2IN,SA564-630-11 | EA | 2 | 계측제어부 | 안병대 | 051-726-6124 | 품명 스템,밸브용 - 스템타입 INNER VALVE/STEM - 외경 2IN - 스템(STEM)재질 SA564-630-1150 - 적용기술기준 ASME SECT.Ⅲ NC(98ED, 98~00ADD) 원자력안전범주 NON NUCLEAR SAFETY RELATED 품질등급 Q등급 제작사 FLOWSERVE WILLIAMSPORT OPERATI - 도면번호 05-90713-22(SWS12) - 05-90714-22 - 9-806-Z-171-021(SWS12) - 모델번호 70-28-3BDRTH - 부품번호 009 - 원설계규격서(ODS) SHINWOLSONG1&2,9-806-Z-404-001 - 제작사 유형(MFR CATEGORY) ORIGINAL EQUIP. MANUFACTURER 제출서류목록 - 품질증빙/제출서류목록(QVDL) - 품질보증확인서(C of C) - 재료시험성적서(CMTR) - 재료검증보고서(MVR) | FLOWSERVE WILLIAMSPORT OPERATION | 70-28-3BDRTH | 9
2021 | 2 | 계획예방정비용 | 고리 | 3발전소 | 5(신1) | 7 | 200445110 | 정비부분품(SPAR) | 국외 | Q | 시트,밸브용 | 시트,밸브용,2IN,A564-630-1025,POV,SEAT RING,0 | EA | 2 | 계측제어부 | 안병대 | 051-726-6124 | 품명 시트,밸브용 - 외경 2IN - 시트재질 A564-630-1025 - 밸브타입 POV - 별칭 SEAT RING 원자력안전범주 NON NUCLEAR SAFETY RELATED 품질등급 Q등급 제작사 FLOWSERVE WILLIAMSPORT OPERATI - 도면번호 05-90713-22(SHIN WOLSONG) - 05-90714-22 - 9-806-Z-171-021(SHIN WOLSONG) - 모델번호 70-28-3BDRTH - 부품번호 013 - 원설계규격서(ODS) SHINWOLSONG1&2,9-806-Z-404-001 - 제작사 유형(MFR CATEGORY) ORIGINAL EQUIP. MANUFACTURER 제출서류목록 - 품질보증확인서(C of C) - 재료시험보고서(MTR OR MILL SHEET) | FLOWSERVE WILLIAMSPORT OPERATION | 70-28-3BDRTH | 13
2021 | 2 | 계획예방정비용 | 고리 | 3발전소 | 5(신1) | 7 | 200445111 | 정비부분품(SPAR) | 국외 | Q | 케이지,밸브용 | 케이지,밸브용,SEAT RETAINER CAGE,2IN,A747-CB7- | EA | 2 | 계측제어부 | 안병대 | 051-726-6124 | 품명 케이지,밸브용 - 케이지타입 SEAT RETAINER CAGE - 외경 2IN - 케이지(CAGE)재질 A747-CB7-CU1-H1025 - 밸브타입 POV 원자력안전범주 NON NUCLEAR SAFETY RELATED 품질등급 Q등급 제작사 FLOWSERVE WILLIAMSPORT OPERATI - 제작사 유형(MFR CATEGORY) ORIGINAL EQUIP. MANUFACTURER - 원설계규격서(ODS) SHINWOLSONG1&2,9-806-Z-404-001 - 부품번호 015 - 모델번호 70-28-3BDRTH - 도면번호 05-90713-22(SHIN WOLSONG) - 05-90714-22 - 9-806-Z-171-021(SHIN WOLSONG) 제출서류목록 - 품질보증확인서(C of C) - 재료시험보고서(MTR OR MILL SHEET) | FLOWSERVE WILLIAMSPORT OPERATION | 70-28-3BDRTH | 15
2021 | 2 | 계획예방정비용 | 고리 | 3발전소 | 5(신1) | 7 | 200445112 | 정비부분품(SPAR) | 국외 | A | 오-링 | 오-링,2IN,ETHYLENE PROPYLENE RUBBER,ASME N | EA | 2 | 계측제어부 | 안병대 | 051-726-6124 | 품명 오-링 - 외경 2IN - 오-링재질 ETHYLENE PROPYLENE RUBBER - 적용기술기준 ASME NQA-1 - 품질보증서류 CERTIFICATE OF CONFORMANCE 품질등급 A등급 제작사 FLOWSERVE WILLIAMSPORT OPERATI - 부품번호 300 - 모델번호 70-28-3BDRTH - 도면번호 05-90714-22 | FLOWSERVE WILLIAMSPORT OPERATION | 70-28-3BDRTH | 300
2021 | 2 | 계획예방정비용 | 고리 | 3발전소 | 5(신1) | 7 | 200445113 | 정비부분품(SPAR) | 국외 | A | 오-링 | 오-링,BACK-UP RING,2IN,TEFZEL,ASME NQA-1, | EA | 2 | 계측제어부 | 안병대 | 051-726-6124 | 품명 오-링 - 오-링타입 BACK-UP RING - 외경 2IN - 오-링재질 TEFZEL - 적용기술기준 ASME NQA-1 - 품질보증서류 CERTIFICATE OF CONFORMANCE - 별칭 BACK-UP RING 품질등급 A등급 제작사 FLOWSERVE WILLIAMSPORT OPERATI - 부품번호 301 - 모델번호 70-28-3BDRTH - 도면번호 05-90714-22 | FLOWSERVE WILLIAMSPORT OPERATION | 70-28-3BDRTH | 301
2020 | 1 | 계획예방정비용 | 월성 | 3발전소 | 5(신1) | 6 | 200445140 | 정비부분품(SPAR) | 국외 | A | 오-링 | 오-링,3IN,ETHYLENE PROPYLENE RUBBER,05-907 | EA | 1 | 기계부 | 이동우 | 054-779-5726 | 품명 오-링 - 외경 3IN - 오-링재질 ETHYLENE PROPYLENE RUBBER 원자력안전범주 NON NUCLEAR SAFETY RELATED 품질등급 A등급 제작사 FLOWSERVE WILLIAMSPORT OPERATI - 도면번호 05-90713-32 (SWN 1&2) - 05-90714-32 - 9-806-Z-171-045 (SWN 1&2) - 모델번호 70-28-3BDH-FE - 부품번호 300 - 원설계규격서(ODS) SHINWOLSONG1&2,9-806-Z-404-001 - 제작사 유형(MFR CATEGORY) ORIGINAL EQUIP. MANUFACTURER 제출서류목록 - 품질보증확인서(C of C) | FLOWSERVE WILLIAMSPORT OPERATION | 70-28-3BDH-FE | 300
2022 | 3 | 계획예방정비용 | 월성 | 3발전소 | 6(신2) | 6 | 200445140 | 정비부분품(SPAR) | 국외 | A | 오-링 | 오-링,3IN,ETHYLENE PROPYLENE RUBBER,05-907 | EA | 1 | 기계부 | 장진혁 | 054-779-5741 | 품명 오-링 - 외경 3IN - 오-링재질 ETHYLENE PROPYLENE RUBBER 원자력안전범주 NON NUCLEAR SAFETY RELATED 품질등급 A등급 제작사 FLOWSERVE WILLIAMSPORT OPERATI - 도면번호 05-90713-32 (SWN 1&2) - 05-90714-32 - 9-806-Z-171-045 (SWN 1&2) - 모델번호 70-28-3BDH-FE - 부품번호 300 - 원설계규격서(ODS) SHINWOLSONG1&2,9-806-Z-404-001 - 제작사 유형(MFR CATEGORY) ORIGINAL EQUIP. MANUFACTURER 제출서류목록 - 품질보증확인서(C of C) | FLOWSERVE WILLIAMSPORT OPERATION | 70-28-3BDH-FE | 300
2020 | 1 | 계획예방정비용 | 월성 | 3발전소 | 5(신1) | 6 | 200445141 | 정비부분품(SPAR) | 국외 | A | 오-링 | 오-링,BACK-UP RING,3IN,TEFZEL,05-90713-32 | EA | 2 | 기계부 | 이동우 | 054-779-5726 | 품명 오-링 - 오-링타입 BACK-UP RING - 외경 3IN - 오-링재질 TEFZEL 원자력안전범주 NON NUCLEAR SAFETY RELATED 품질등급 A등급 제작사 FLOWSERVE WILLIAMSPORT OPERATI - 도면번호 05-90713-32 (SWN 1&2) - 05-90714-32 - 9-806-Z-171-045 (SWN 1&2) - 9-806-Z-431-288(MANUAL,SWN1&2) - 모델번호 70-28-3BDH-FE - 부품번호 301 - 원설계규격서(ODS) SHINWOLSONG1&2,9-806-Z-404-001 - 제작사 유형(MFR CATEGORY) ORIGINAL EQUIP. MANUFACTURER 제출서류목록 - 품질보증확인서(C of C) | FLOWSERVE WILLIAMSPORT OPERATION | 70-28-3BDH-FE | 301
2022 | 3 | 계획예방정비용 | 월성 | 3발전소 | 6(신2) | 6 | 200445141 | 정비부분품(SPAR) | 국외 | A | 오-링 | 오-링,BACK-UP RING,3IN,TEFZEL,05-90713-32 | EA | 2 | 기계부 | 장진혁 | 054-779-5741 | 품명 오-링 - 오-링타입 BACK-UP RING - 외경 3IN - 오-링재질 TEFZEL 원자력안전범주 NON NUCLEAR SAFETY RELATED 품질등급 A등급 제작사 FLOWSERVE WILLIAMSPORT OPERATI - 도면번호 05-90713-32 (SWN 1&2) - 05-90714-32 - 9-806-Z-171-045 (SWN 1&2) - 9-806-Z-431-288(MANUAL,SWN1&2) - 모델번호 70-28-3BDH-FE - 부품번호 301 - 원설계규격서(ODS) SHINWOLSONG1&2,9-806-Z-404-001 - 제작사 유형(MFR CATEGORY) ORIGINAL EQUIP. MANUFACTURER 제출서류목록 - 품질보증확인서(C of C) | FLOWSERVE WILLIAMSPORT OPERATION | 70-28-3BDH-FE | 301
2021 | 2 | 계획예방정비용 | 고리 | 3발전소 | 5(신1) | 7 | 200445150 | 정비부분품(SPAR) | 국외 | Q | 스템,밸브용 | 스템,밸브용,INNER VALVE/STEM,1IN,SA564-630-10 | EA | 1 | 기계부 | 윤지훈 | 051-726-5646 | 품명 스템,밸브용 - 스템타입 INNER VALVE/STEM - 외경 1IN - 스템(STEM)재질 SA564-630-1025 - 밸브타입 POV - 적용기술기준 ASME SECT.Ⅲ ND(98ED, 98~00ADD) 원자력안전범주 NON NUCLEAR SAFETY RELATED 품질등급 Q등급 제작사 FLOWSERVE WILLIAMSPORT OPERATI - 도면번호 05-90713-36(ONLY FOR SW12) - 05-90714-36 - 모델번호 70-18-9DH - 부품번호 009 - 원설계규격서(ODS) SHINWOLSONG1&2,9-806-Z-404-001 - 제작사 유형(MFR CATEGORY) ORIGINAL EQUIP. MANUFACTURER 제출서류목록 - 품질증빙/제출서류목록(QVDL) - 품질보증확인서(C of C) - 재료시험성적서(CMTR) - 재료검증보고서(MVR) | FLOWSERVE WILLIAMSPORT OPERATION | 70-18-9DH | 9
2020 | 1 | 계획예방정비용 | 월성 | 3발전소 | 5(신1) | 6 | 200453707 | 정비부분품(SPAR) | 국외 | A | 개스킷 | 개스킷,SPIRAL WROUND,GRAPHITE,ASME NQA-1,CE | EA | 6 | 기계부 | 이동우 | 054-779-5726 | 품명 개스킷 - 가스켓타입 SPIRAL WROUND - 가스켓재질 GRAPHITE - 적용품질기준 ASME NQA-1 - 품질보증서류 CERTIFICATE OF CONFORMANCE - NCR/SDDR(IF APPLICABLE) 원자력안전범주 NON NUCLEAR SAFETY RELATED 품질등급 A등급 제작사 CURTISS WRIGHT FLOW CONTROL CO - 제작 도면번호 03F-001-02(SWN) - 도면번호 KHNP : 9-804-Z-171-001 - 모델번호 03F-001 - 03F-001-02(SWN) - 03Q-001 - 부품번호 205861-95 | CURTISS WRIGHT FLOW CONTROL CORP.(TARGET | 03Q-001 | 205861-95
2022 | 3 | 계획예방정비용 | 월성 | 3발전소 | 6(신2) | 6 | 200453707 | 정비부분품(SPAR) | 국외 | A | 개스킷 | 개스킷,SPIRAL WROUND,GRAPHITE,ASME NQA-1,CE | EA | 10 | 기계부 | 장진혁 | 054-779-5741 | 품명 개스킷 - 가스켓타입 SPIRAL WROUND - 가스켓재질 GRAPHITE - 적용품질기준 ASME NQA-1 - 품질보증서류 CERTIFICATE OF CONFORMANCE - NCR/SDDR(IF APPLICABLE) 원자력안전범주 NON NUCLEAR SAFETY RELATED 품질등급 A등급 제작사 CURTISS WRIGHT FLOW CONTROL CO - 제작 도면번호 03F-001-02(SWN) - 도면번호 KHNP : 9-804-Z-171-001 - 모델번호 03F-001 - 03F-001-02(SWN) - 03Q-001 - 부품번호 205861-95 | CURTISS WRIGHT FLOW CONTROL CORP.(TARGET | 03Q-001 | 205861-95
2020 | 1 | 계획예방정비용 | 월성 | 3발전소 | 5(신1) | 6 | 200453708 | 정비부분품(SPAR) | 국외 | A | 개스킷 | 개스킷,2IN,S.S./ GRAPHITE,QPS-A-001,CERTIFI | EA | 4 | 기계부 | 이동우 | 054-779-5726 | 품명 개스킷 - 외경 2IN - 가스켓재질 S.S./ GRAPHITE - 적용품질기준 QPS-A-001 - 품질보증서류 CERTIFICATE OF CONFORMANCE 원자력안전범주 NON NUCLEAR SAFETY RELATED 품질등급 A등급 제작사 CURTISS WRIGHT FLOW CONTROL CO - 도면번호 J239-DG-A01-03(SHINKORI34) - 모델번호 03F-004 - 03Q-004 - 07Q-004(SHINKORI34) - 부품번호 205861-98 | CURTISS WRIGHT FLOW CONTROL CORP.(TARGET | 07Q-004(SHINKORI34) | 205861-98
2022 | 3 | 계획예방정비용 | 월성 | 3발전소 | 6(신2) | 6 | 200453708 | 정비부분품(SPAR) | 국외 | A | 개스킷 | 개스킷,2IN,S.S./ GRAPHITE,QPS-A-001,CERTIFI | EA | 3 | 기계부 | 장진혁 | 054-779-5741 | 품명 개스킷 - 외경 2IN - 가스켓재질 S.S./ GRAPHITE - 적용품질기준 QPS-A-001 - 품질보증서류 CERTIFICATE OF CONFORMANCE 원자력안전범주 NON NUCLEAR SAFETY RELATED 품질등급 A등급 제작사 CURTISS WRIGHT FLOW CONTROL CO - 도면번호 J239-DG-A01-03(SHINKORI34) - 모델번호 03F-004 - 03Q-004 - 07Q-004(SHINKORI34) - 부품번호 205861-98 | CURTISS WRIGHT FLOW CONTROL CORP.(TARGET | 07Q-004(SHINKORI34) | 205861-98
2020 | 1 | 경상예방정비용 | 월성 | 3발전소 |  |  | 200453901 | 정비부분품(SPAR) | 국내 | S | 송수신기 | 송수신기,습도용,24VDC,4~20㎃,30~95%RH,DUCT,DHU- | EA | 1 | 계측제어부 | 송종민 | 054-779-5762 | 품명 송수신기 - 용도 습도용 - 전기 데이터 24VDC - 출력데이터 4~20㎃ - 측정범위 30~95%RH - 설치기기 정보 DUCT 원자력안전범주 NON NUCLEAR SAFETY RELATED 품질등급 S등급 제작사 삼광공조(주) - 모델번호 DHU-D1N - 제작사 유형(MFR CATEGORY) ORIGINAL EQUIP. MANUFACTURER - 원기술규격서(OTS) SHINWOLSONG 1&2,9-152-M254 | 삼광공조(주) | DHU-D1N
2021 | 1 | 경상예방정비용 | 월성 | 3발전소 |  |  | 200453901 | 정비부분품(SPAR) | 국내 | S | 송수신기 | 송수신기,습도용,24VDC,4~20㎃,30~95%RH,DUCT,DHU- | EA | 1 | 계측제어부 | 송종민 | 054-779-5762 | 품명 송수신기 - 용도 습도용 - 전기 데이터 24VDC - 출력데이터 4~20㎃ - 측정범위 30~95%RH - 설치기기 정보 DUCT 원자력안전범주 NON NUCLEAR SAFETY RELATED 품질등급 S등급 제작사 삼광공조(주) - 모델번호 DHU-D1N - 제작사 유형(MFR CATEGORY) ORIGINAL EQUIP. MANUFACTURER - 원기술규격서(OTS) SHINWOLSONG 1&2,9-152-M254 | 삼광공조(주) | DHU-D1N
2020 | 1 | 경상예방정비용 | 월성 | 3발전소 |  |  | 200453902 | 정비부분품(SPAR) | 국내 | S | 송수신기 | 송수신기,습도용,24VDC,4~20㎃,30~95%RH,WALL MTD, | EA | 1 | 계측제어부 | 송종민 | 054-779-5762 | 품명 송수신기 - 용도 습도용 - 전기 데이터 24VDC - 출력데이터 4~20㎃ - 측정범위 30~95%RH - 설치기기 정보 WALL MTD 원자력안전범주 NON NUCLEAR SAFETY RELATED 품질등급 S등급 제작사 삼광공조(주) - 모델번호 DHU-W1N | 삼광공조(주) | DHU-W1N
2021 | 1 | 경상예방정비용 | 월성 | 3발전소 |  |  | 200453902 | 정비부분품(SPAR) | 국내 | S | 송수신기 | 송수신기,습도용,24VDC,4~20㎃,30~95%RH,WALL MTD, | EA | 1 | 계측제어부 | 송종민 | 054-779-5762 | 품명 송수신기 - 용도 습도용 - 전기 데이터 24VDC - 출력데이터 4~20㎃ - 측정범위 30~95%RH - 설치기기 정보 WALL MTD 원자력안전범주 NON NUCLEAR SAFETY RELATED 품질등급 S등급 제작사 삼광공조(주) - 모델번호 DHU-W1N | 삼광공조(주) | DHU-W1N
2020 | 1 | 계획예방정비용 | 한빛 | 3발전소 | 6 | 13 | 200453944 | 정비부분품(SPAR) | 국외 | S | 본체(BODY),밸브용 | 본체(BODY),밸브용,2IN/SCH 160,SUS316,2235PSIG | EA | 1 | 기계부 | 김원섭 | 061-357-2342 | 품명 본체(BODY),밸브용 - 밸브사이즈 2IN/SCH 160 - 밸브재질 SUS316 - 사용압력(상한) 2235PSIG - 사용온도(상한) 668℉ - 설계압력(상한) 2485PSIG - 설계온도(상한) 700℉ - 품질보증서류 C OF C - 별칭 SOL BONNET FOR TOOL 품질등급 S등급 제작사 CURTISS WRIGHT FLOW CONTROL CO - 도면번호 97Q-004 - 모델번호 97Q-004 - 부품번호 303122-2 | CURTISS WRIGHT FLOW CONTROL CORP.(TARGET | 97Q-004 | 303122-2
2020 | 1 | 계획예방정비용 | 월성 | 3발전소 | 5(신1) | 6 | 200454099 | 정비부분품(SPAR) | 국외 | A | IP(전류-공기압) 컨버터 | IP(전류-공기압) 컨버터,TRANSDUCER,ELECTRO-PNEUM | EA | 1 | 계측제어부 | 박경민 | 054-779-5490 | 품명 IP(전류-공기압) 컨버터 - 별칭 TRANSDUCER - 타입(형식) ELECTRO-PNEUMATIC - 온도 데이터 -40~85℃ - 입력데이터 4~20㎃ - 출력데이터 3~15PSI - 정확도 ±1% OF FULL SCALE 원자력안전범주 NON NUCLEAR SAFETY RELATED 품질등급 A등급 제작사 FISHER ROSEMOUNT INC - 도면 품목번호 201260-303(WOLSUNG UNIT 5&6) - 도면번호 201259-303(SHIN KORI UNIT 1&2) - 부품번호 258800223 - 원기술규격서(OTS) SHINWOLSONG 1&2, 9-184-J232B - 제작사 유형(MFR CATEGORY) ORIGINAL EQUIP. MANUFACTURER 제작사 CCI(CONTROL COMPONENTS INC) - 도면번호 201259-303(SHIN KORI UNIT 1&2) - 201260-303(WOLSUNG UNIT 5&6) - 부품번호 258800223 - 원기술규격서(OTS) SHINWOLSONG 1&2, 9-184-J232B - 제작사 유형(MFR CATEGORY) ORIGINAL EQUIP. SUPPLIER 제출서류목록 - 첨부기술규격서 적용 | FISHER ROSEMOUNT INC |  | 258800223
2020 | 1 | 계획예방정비용 | 월성 | 3발전소 | 6(신2) | 4 | 200454099 | 정비부분품(SPAR) | 국외 | A | IP(전류-공기압) 컨버터 | IP(전류-공기압) 컨버터,TRANSDUCER,ELECTRO-PNEUM | EA | 1 | 계측제어부 | 박정수 | 054-779-5669 | 품명 IP(전류-공기압) 컨버터 - 별칭 TRANSDUCER - 타입(형식) ELECTRO-PNEUMATIC - 온도 데이터 -40~85℃ - 입력데이터 4~20㎃ - 출력데이터 3~15PSI - 정확도 ±1% OF FULL SCALE 원자력안전범주 NON NUCLEAR SAFETY RELATED 품질등급 A등급 제작사 FISHER ROSEMOUNT INC - 도면 품목번호 201260-303(WOLSUNG UNIT 5&6) - 도면번호 201259-303(SHIN KORI UNIT 1&2) - 부품번호 258800223 - 원기술규격서(OTS) SHINWOLSONG 1&2, 9-184-J232B - 제작사 유형(MFR CATEGORY) ORIGINAL EQUIP. MANUFACTURER 제작사 CCI(CONTROL COMPONENTS INC) - 도면번호 201259-303(SHIN KORI UNIT 1&2) - 201260-303(WOLSUNG UNIT 5&6) - 부품번호 258800223 - 원기술규격서(OTS) SHINWOLSONG 1&2, 9-184-J232B - 제작사 유형(MFR CATEGORY) ORIGINAL EQUIP. SUPPLIER 제출서류목록 - 첨부기술규격서 적용 | FISHER ROSEMOUNT INC |  | 258800223
2021 | 2 | 계획예방정비용 | 월성 | 3발전소 | 6(신2) | 5 | 200454099 | 정비부분품(SPAR) | 국외 | A | IP(전류-공기압) 컨버터 | IP(전류-공기압) 컨버터,TRANSDUCER,ELECTRO-PNEUM | EA | 1 | 계측제어부 | 박정수 | 054-779-5669 | 품명 IP(전류-공기압) 컨버터 - 별칭 TRANSDUCER - 타입(형식) ELECTRO-PNEUMATIC - 온도 데이터 -40~85℃ - 입력데이터 4~20㎃ - 출력데이터 3~15PSI - 정확도 ±1% OF FULL SCALE 원자력안전범주 NON NUCLEAR SAFETY RELATED 품질등급 A등급 제작사 FISHER ROSEMOUNT INC - 도면 품목번호 201260-303(WOLSUNG UNIT 5&6) - 도면번호 201259-303(SHIN KORI UNIT 1&2) - 부품번호 258800223 - 원기술규격서(OTS) SHINWOLSONG 1&2, 9-184-J232B - 제작사 유형(MFR CATEGORY) ORIGINAL EQUIP. MANUFACTURER 제작사 CCI(CONTROL COMPONENTS INC) - 도면번호 201259-303(SHIN KORI UNIT 1&2) - 201260-303(WOLSUNG UNIT 5&6) - 부품번호 258800223 - 원기술규격서(OTS) SHINWOLSONG 1&2, 9-184-J232B - 제작사 유형(MFR CATEGORY) ORIGINAL EQUIP. SUPPLIER 제출서류목록 - 첨부기술규격서 적용 | FISHER ROSEMOUNT INC |  | 258800223
2021 | 3 | 계획예방정비용 | 월성 | 3발전소 | 5(신1) | 7 | 200454099 | 정비부분품(SPAR) | 국외 | A | IP(전류-공기압) 컨버터 | IP(전류-공기압) 컨버터,TRANSDUCER,ELECTRO-PNEUM | EA | 1 | 계측제어부 | 박경민 | 054-779-5490 | 품명 IP(전류-공기압) 컨버터 - 별칭 TRANSDUCER - 타입(형식) ELECTRO-PNEUMATIC - 온도 데이터 -40~85℃ - 입력데이터 4~20㎃ - 출력데이터 3~15PSI - 정확도 ±1% OF FULL SCALE 원자력안전범주 NON NUCLEAR SAFETY RELATED 품질등급 A등급 제작사 FISHER ROSEMOUNT INC - 도면 품목번호 201260-303(WOLSUNG UNIT 5&6) - 도면번호 201259-303(SHIN KORI UNIT 1&2) - 부품번호 258800223 - 원기술규격서(OTS) SHINWOLSONG 1&2, 9-184-J232B - 제작사 유형(MFR CATEGORY) ORIGINAL EQUIP. MANUFACTURER 제작사 CCI(CONTROL COMPONENTS INC) - 도면번호 201259-303(SHIN KORI UNIT 1&2) - 201260-303(WOLSUNG UNIT 5&6) - 부품번호 258800223 - 원기술규격서(OTS) SHINWOLSONG 1&2, 9-184-J232B - 제작사 유형(MFR CATEGORY) ORIGINAL EQUIP. SUPPLIER 제출서류목록 - 첨부기술규격서 적용 | FISHER ROSEMOUNT INC |  | 258800223
2022 | 3 | 계획예방정비용 | 월성 | 3발전소 | 6(신2) | 6 | 200454099 | 정비부분품(SPAR) | 국외 | A | IP(전류-공기압) 컨버터 | IP(전류-공기압) 컨버터,TRANSDUCER,ELECTRO-PNEUM | EA | 1 | 계측제어부 | 박정수 | 054-779-5669 | 품명 IP(전류-공기압) 컨버터 - 별칭 TRANSDUCER - 타입(형식) ELECTRO-PNEUMATIC - 온도 데이터 -40~85℃ - 입력데이터 4~20㎃ - 출력데이터 3~15PSI - 정확도 ±1% OF FULL SCALE 원자력안전범주 NON NUCLEAR SAFETY RELATED 품질등급 A등급 제작사 FISHER ROSEMOUNT INC - 도면 품목번호 201260-303(WOLSUNG UNIT 5&6) - 도면번호 201259-303(SHIN KORI UNIT 1&2) - 부품번호 258800223 - 원기술규격서(OTS) SHINWOLSONG 1&2, 9-184-J232B - 제작사 유형(MFR CATEGORY) ORIGINAL EQUIP. MANUFACTURER 제작사 CCI(CONTROL COMPONENTS INC) - 도면번호 201259-303(SHIN KORI UNIT 1&2) - 201260-303(WOLSUNG UNIT 5&6) - 부품번호 258800223 - 원기술규격서(OTS) SHINWOLSONG 1&2, 9-184-J232B - 제작사 유형(MFR CATEGORY) ORIGINAL EQUIP. SUPPLIER 제출서류목록 - 첨부기술규격서 적용 | FISHER ROSEMOUNT INC |  | 258800223
2020 | 1 | 계획예방정비용 | 월성 | 3발전소 | 5(신1) | 6 | 200454100 | 정비부분품(SPAR) | 국외 | A | 밸브 포지셔너 | 밸브 포지셔너,PNEUMATIC,SUPPLY PRESSURE : 150 | EA | 1 | 계측제어부 | 박경민 | 054-779-5490 | 품명 밸브 포지셔너 - 밸브위치기타입 PNEUMATIC - 유압입력신호(상한) SUPPLY PRESSURE : 150 PSIG MAX - 행정각도 90°ROTARY STANDARD - 압축공기관 접속타입 NPT - 공기관사이즈 1/4" NPT - 전기적연결타입 1/2" NPT - 주변온도(상한) 85℃ - 주변온도(하한) -40℃ - 최소포장단위 ZERO : ADJUSTABLE -10 ~ 60% - 특수사항 SPAN : ADJUSTABLE -60 ~ 25% 원자력안전범주 NON NUCLEAR SAFETY RELATED 품질등급 A등급 제작사 CCI(CONTROL COMPONENTS INC) - 도면번호 201259-303(SHIN KORI UNIT 1&2) - 201260-303(SHIN WOLSUNG 1&2) - 부품번호 252780942 제출서류목록 - 첨부기술규격서 적용 | CCI(CONTROL COMPONENTS INC) |  | 252780942
2020 | 1 | 계획예방정비용 | 월성 | 3발전소 | 6(신2) | 4 | 200454100 | 정비부분품(SPAR) | 국외 | A | 밸브 포지셔너 | 밸브 포지셔너,PNEUMATIC,SUPPLY PRESSURE : 150 | EA | 1 | 계측제어부 | 박정수 | 054-779-5669 | 품명 밸브 포지셔너 - 밸브위치기타입 PNEUMATIC - 유압입력신호(상한) SUPPLY PRESSURE : 150 PSIG MAX - 행정각도 90°ROTARY STANDARD - 압축공기관 접속타입 NPT - 공기관사이즈 1/4" NPT - 전기적연결타입 1/2" NPT - 주변온도(상한) 85℃ - 주변온도(하한) -40℃ - 최소포장단위 ZERO : ADJUSTABLE -10 ~ 60% - 특수사항 SPAN : ADJUSTABLE -60 ~ 25% 원자력안전범주 NON NUCLEAR SAFETY RELATED 품질등급 A등급 제작사 CCI(CONTROL COMPONENTS INC) - 도면번호 201259-303(SHIN KORI UNIT 1&2) - 201260-303(SHIN WOLSUNG 1&2) - 부품번호 252780942 제출서류목록 - 첨부기술규격서 적용 | CCI(CONTROL COMPONENTS INC) |  | 252780942
2021 | 2 | 계획예방정비용 | 월성 | 3발전소 | 6(신2) | 5 | 200454100 | 정비부분품(SPAR) | 국외 | A | 밸브 포지셔너 | 밸브 포지셔너,PNEUMATIC,SUPPLY PRESSURE : 150 | EA | 1 | 계측제어부 | 박정수 | 054-779-5669 | 품명 밸브 포지셔너 - 밸브위치기타입 PNEUMATIC - 유압입력신호(상한) SUPPLY PRESSURE : 150 PSIG MAX - 행정각도 90°ROTARY STANDARD - 압축공기관 접속타입 NPT - 공기관사이즈 1/4" NPT - 전기적연결타입 1/2" NPT - 주변온도(상한) 85℃ - 주변온도(하한) -40℃ - 최소포장단위 ZERO : ADJUSTABLE -10 ~ 60% - 특수사항 SPAN : ADJUSTABLE -60 ~ 25% 원자력안전범주 NON NUCLEAR SAFETY RELATED 품질등급 A등급 제작사 CCI(CONTROL COMPONENTS INC) - 도면번호 201259-303(SHIN KORI UNIT 1&2) - 201260-303(SHIN WOLSUNG 1&2) - 부품번호 252780942 제출서류목록 - 첨부기술규격서 적용 | CCI(CONTROL COMPONENTS INC) |  | 252780942
2021 | 3 | 계획예방정비용 | 월성 | 3발전소 | 5(신1) | 7 | 200454100 | 정비부분품(SPAR) | 국외 | A | 밸브 포지셔너 | 밸브 포지셔너,PNEUMATIC,SUPPLY PRESSURE : 150 | EA | 1 | 계측제어부 | 박경민 | 054-779-5490 | 품명 밸브 포지셔너 - 밸브위치기타입 PNEUMATIC - 유압입력신호(상한) SUPPLY PRESSURE : 150 PSIG MAX - 행정각도 90°ROTARY STANDARD - 압축공기관 접속타입 NPT - 공기관사이즈 1/4" NPT - 전기적연결타입 1/2" NPT - 주변온도(상한) 85℃ - 주변온도(하한) -40℃ - 최소포장단위 ZERO : ADJUSTABLE -10 ~ 60% - 특수사항 SPAN : ADJUSTABLE -60 ~ 25% 원자력안전범주 NON NUCLEAR SAFETY RELATED 품질등급 A등급 제작사 CCI(CONTROL COMPONENTS INC) - 도면번호 201259-303(SHIN KORI UNIT 1&2) - 201260-303(SHIN WOLSUNG 1&2) - 부품번호 252780942 제출서류목록 - 첨부기술규격서 적용 | CCI(CONTROL COMPONENTS INC) |  | 252780942
2022 | 3 | 계획예방정비용 | 월성 | 3발전소 | 6(신2) | 6 | 200454100 | 정비부분품(SPAR) | 국외 | A | 밸브 포지셔너 | 밸브 포지셔너,PNEUMATIC,SUPPLY PRESSURE : 150 | EA | 1 | 계측제어부 | 박정수 | 054-779-5669 | 품명 밸브 포지셔너 - 밸브위치기타입 PNEUMATIC - 유압입력신호(상한) SUPPLY PRESSURE : 150 PSIG MAX - 행정각도 90°ROTARY STANDARD - 압축공기관 접속타입 NPT - 공기관사이즈 1/4" NPT - 전기적연결타입 1/2" NPT - 주변온도(상한) 85℃ - 주변온도(하한) -40℃ - 최소포장단위 ZERO : ADJUSTABLE -10 ~ 60% - 특수사항 SPAN : ADJUSTABLE -60 ~ 25% 원자력안전범주 NON NUCLEAR SAFETY RELATED 품질등급 A등급 제작사 CCI(CONTROL COMPONENTS INC) - 도면번호 201259-303(SHIN KORI UNIT 1&2) - 201260-303(SHIN WOLSUNG 1&2) - 부품번호 252780942 제출서류목록 - 첨부기술규격서 적용 | CCI(CONTROL COMPONENTS INC) |  | 252780942
2020 | 1 | 계획예방정비용 | 월성 | 3발전소 | 5(신1) | 6 | 200454103 | 정비부분품(SPAR) | 국외 | A | 솔레노이드밸브 | 밸브,솔레노이드용,NOMALLY CLOSED,BRASS,40℃,0℃,3W | EA | 1 | 계측제어부 | 박경민 | 054-779-5490 | 품명 밸브,솔레노이드용 - 솔레노이드밸브타입 NOMALLY CLOSED - 밸브재질 BRASS - 사용온도(상한) 40℃ - 사용온도(하한) 0℃ - WAY수 3WAY 원자력안전범주 NON NUCLEAR SAFETY RELATED 품질등급 A등급 제작사 ASCO NUMATIC - 제작사 유형(MFR CATEGORY) ORIGINAL EQUIP. MANUFACTURER - 원기술규격서(OTS) SHINWOLSONG 1&2, 9-184-J232B - 모델번호 HC8320G184V 제작사 CCI(CONTROL COMPONENTS INC) - 도면번호 201260-303 - 부품번호 254340474 - 원기술규격서(OTS) SHINWOLSONG 1&2, 9-184-J232B - 제작사 유형(MFR CATEGORY) ORIGINAL EQUIP. SUPPLIER 제출서류목록 - 첨부기술규격서 적용 | CCI(CONTROL COMPONENTS INC) |  | 254340474
2020 | 1 | 계획예방정비용 | 월성 | 3발전소 | 6(신2) | 4 | 200454103 | 정비부분품(SPAR) | 국외 | A | 솔레노이드밸브 | 밸브,솔레노이드용,NOMALLY CLOSED,BRASS,40℃,0℃,3W | EA | 1 | 계측제어부 | 박정수 | 054-779-5669 | 품명 밸브,솔레노이드용 - 솔레노이드밸브타입 NOMALLY CLOSED - 밸브재질 BRASS - 사용온도(상한) 40℃ - 사용온도(하한) 0℃ - WAY수 3WAY 원자력안전범주 NON NUCLEAR SAFETY RELATED 품질등급 A등급 제작사 ASCO NUMATIC - 제작사 유형(MFR CATEGORY) ORIGINAL EQUIP. MANUFACTURER - 원기술규격서(OTS) SHINWOLSONG 1&2, 9-184-J232B - 모델번호 HC8320G184V 제작사 CCI(CONTROL COMPONENTS INC) - 도면번호 201260-303 - 부품번호 254340474 - 원기술규격서(OTS) SHINWOLSONG 1&2, 9-184-J232B - 제작사 유형(MFR CATEGORY) ORIGINAL EQUIP. SUPPLIER 제출서류목록 - 첨부기술규격서 적용 | CCI(CONTROL COMPONENTS INC) |  | 254340474
2021 | 2 | 계획예방정비용 | 월성 | 3발전소 | 6(신2) | 5 | 200454103 | 정비부분품(SPAR) | 국외 | A | 솔레노이드밸브 | 밸브,솔레노이드용,NOMALLY CLOSED,BRASS,40℃,0℃,3W | EA | 1 | 계측제어부 | 박정수 | 054-779-5669 | 품명 밸브,솔레노이드용 - 솔레노이드밸브타입 NOMALLY CLOSED - 밸브재질 BRASS - 사용온도(상한) 40℃ - 사용온도(하한) 0℃ - WAY수 3WAY 원자력안전범주 NON NUCLEAR SAFETY RELATED 품질등급 A등급 제작사 ASCO NUMATIC - 제작사 유형(MFR CATEGORY) ORIGINAL EQUIP. MANUFACTURER - 원기술규격서(OTS) SHINWOLSONG 1&2, 9-184-J232B - 모델번호 HC8320G184V 제작사 CCI(CONTROL COMPONENTS INC) - 도면번호 201260-303 - 부품번호 254340474 - 원기술규격서(OTS) SHINWOLSONG 1&2, 9-184-J232B - 제작사 유형(MFR CATEGORY) ORIGINAL EQUIP. SUPPLIER 제출서류목록 - 첨부기술규격서 적용 | CCI(CONTROL COMPONENTS INC) |  | 254340474
2021 | 3 | 계획예방정비용 | 월성 | 3발전소 | 5(신1) | 7 | 200454103 | 정비부분품(SPAR) | 국외 | A | 솔레노이드밸브 | 밸브,솔레노이드용,NOMALLY CLOSED,BRASS,40℃,0℃,3W | EA | 1 | 계측제어부 | 박경민 | 054-779-5490 | 품명 밸브,솔레노이드용 - 솔레노이드밸브타입 NOMALLY CLOSED - 밸브재질 BRASS - 사용온도(상한) 40℃ - 사용온도(하한) 0℃ - WAY수 3WAY 원자력안전범주 NON NUCLEAR SAFETY RELATED 품질등급 A등급 제작사 ASCO NUMATIC - 제작사 유형(MFR CATEGORY) ORIGINAL EQUIP. MANUFACTURER - 원기술규격서(OTS) SHINWOLSONG 1&2, 9-184-J232B - 모델번호 HC8320G184V 제작사 CCI(CONTROL COMPONENTS INC) - 도면번호 201260-303 - 부품번호 254340474 - 원기술규격서(OTS) SHINWOLSONG 1&2, 9-184-J232B - 제작사 유형(MFR CATEGORY) ORIGINAL EQUIP. SUPPLIER 제출서류목록 - 첨부기술규격서 적용 | CCI(CONTROL COMPONENTS INC) |  | 254340474
2022 | 3 | 계획예방정비용 | 월성 | 3발전소 | 6(신2) | 6 | 200454103 | 정비부분품(SPAR) | 국외 | A | 솔레노이드밸브 | 밸브,솔레노이드용,NOMALLY CLOSED,BRASS,40℃,0℃,3W | EA | 1 | 계측제어부 | 박정수 | 054-779-5669 | 품명 밸브,솔레노이드용 - 솔레노이드밸브타입 NOMALLY CLOSED - 밸브재질 BRASS - 사용온도(상한) 40℃ - 사용온도(하한) 0℃ - WAY수 3WAY 원자력안전범주 NON NUCLEAR SAFETY RELATED 품질등급 A등급 제작사 ASCO NUMATIC - 제작사 유형(MFR CATEGORY) ORIGINAL EQUIP. MANUFACTURER - 원기술규격서(OTS) SHINWOLSONG 1&2, 9-184-J232B - 모델번호 HC8320G184V 제작사 CCI(CONTROL COMPONENTS INC) - 도면번호 201260-303 - 부품번호 254340474 - 원기술규격서(OTS) SHINWOLSONG 1&2, 9-184-J232B - 제작사 유형(MFR CATEGORY) ORIGINAL EQUIP. SUPPLIER 제출서류목록 - 첨부기술규격서 적용 | CCI(CONTROL COMPONENTS INC) |  | 254340474
2020 | 1 | 계획예방정비용 | 월성 | 3발전소 | 5(신1) | 6 | 200454104 | 정비부분품(SPAR) | 국외 | A | 솔레노이드밸브 | 솔레노이드밸브,NORMALLY OPEN,1/4INCH,BRASS,125V | EA | 1 | 계측제어부 | 박경민 | 054-779-5490 | 품명 솔레노이드밸브 - 솔레노이드밸브타입 NORMALLY OPEN - 밸브사이즈 1/4INCH - 밸브재질 BRASS - 정격전압 125VDC - 사용온도(상한) 40℃ - 사용온도(하한) 0℃ - WAY수 3WAY - 사용매체 AIR 원자력안전범주 NON NUCLEAR SAFETY RELATED 품질등급 A등급 제작사 ASCO NUMATIC - 제작사 유형(MFR CATEGORY) ORIGINAL EQUIP. MANUFACTURER - 원기술규격서(OTS) SHINWOLSONG 1&2, 9-184-J232B - 부품번호 254340475 - 모델번호 HC8320G194V - 도면번호 201260-303 제작사 CCI(CONTROL COMPONENTS INC) - 도면번호 201260-303 - 모델번호 HC8320G194V - 부품번호 254340475 - 원기술규격서(OTS) SHINWOLSONG 1&2, 9-184-J232B - 제작사 유형(MFR CATEGORY) ORIGINAL EQUIP. SUPPLIER 제출서류목록 - 품질증빙/제출서류목록(QVDL) - 품질보증확인서(C of C) | CCI(CONTROL COMPONENTS INC) | HC8320G194V | 254340475
2020 | 1 | 계획예방정비용 | 월성 | 3발전소 | 6(신2) | 4 | 200454104 | 정비부분품(SPAR) | 국외 | A | 솔레노이드밸브 | 솔레노이드밸브,NORMALLY OPEN,1/4INCH,BRASS,125V | EA | 1 | 계측제어부 | 박정수 | 054-779-5669 | 품명 솔레노이드밸브 - 솔레노이드밸브타입 NORMALLY OPEN - 밸브사이즈 1/4INCH - 밸브재질 BRASS - 정격전압 125VDC - 사용온도(상한) 40℃ - 사용온도(하한) 0℃ - WAY수 3WAY - 사용매체 AIR 원자력안전범주 NON NUCLEAR SAFETY RELATED 품질등급 A등급 제작사 ASCO NUMATIC - 제작사 유형(MFR CATEGORY) ORIGINAL EQUIP. MANUFACTURER - 원기술규격서(OTS) SHINWOLSONG 1&2, 9-184-J232B - 부품번호 254340475 - 모델번호 HC8320G194V - 도면번호 201260-303 제작사 CCI(CONTROL COMPONENTS INC) - 도면번호 201260-303 - 모델번호 HC8320G194V - 부품번호 254340475 - 원기술규격서(OTS) SHINWOLSONG 1&2, 9-184-J232B - 제작사 유형(MFR CATEGORY) ORIGINAL EQUIP. SUPPLIER 제출서류목록 - 품질증빙/제출서류목록(QVDL) - 품질보증확인서(C of C) | CCI(CONTROL COMPONENTS INC) | HC8320G194V | 254340475
2021 | 2 | 계획예방정비용 | 월성 | 3발전소 | 6(신2) | 5 | 200454104 | 정비부분품(SPAR) | 국외 | A | 솔레노이드밸브 | 솔레노이드밸브,NORMALLY OPEN,1/4INCH,BRASS,125V | EA | 1 | 계측제어부 | 박정수 | 054-779-5669 | 품명 솔레노이드밸브 - 솔레노이드밸브타입 NORMALLY OPEN - 밸브사이즈 1/4INCH - 밸브재질 BRASS - 정격전압 125VDC - 사용온도(상한) 40℃ - 사용온도(하한) 0℃ - WAY수 3WAY - 사용매체 AIR 원자력안전범주 NON NUCLEAR SAFETY RELATED 품질등급 A등급 제작사 ASCO NUMATIC - 제작사 유형(MFR CATEGORY) ORIGINAL EQUIP. MANUFACTURER - 원기술규격서(OTS) SHINWOLSONG 1&2, 9-184-J232B - 부품번호 254340475 - 모델번호 HC8320G194V - 도면번호 201260-303 제작사 CCI(CONTROL COMPONENTS INC) - 도면번호 201260-303 - 모델번호 HC8320G194V - 부품번호 254340475 - 원기술규격서(OTS) SHINWOLSONG 1&2, 9-184-J232B - 제작사 유형(MFR CATEGORY) ORIGINAL EQUIP. SUPPLIER 제출서류목록 - 품질증빙/제출서류목록(QVDL) - 품질보증확인서(C of C) | CCI(CONTROL COMPONENTS INC) | HC8320G194V | 254340475
2021 | 3 | 계획예방정비용 | 월성 | 3발전소 | 5(신1) | 7 | 200454104 | 정비부분품(SPAR) | 국외 | A | 솔레노이드밸브 | 솔레노이드밸브,NORMALLY OPEN,1/4INCH,BRASS,125V | EA | 1 | 계측제어부 | 박경민 | 054-779-5490 | 품명 솔레노이드밸브 - 솔레노이드밸브타입 NORMALLY OPEN - 밸브사이즈 1/4INCH - 밸브재질 BRASS - 정격전압 125VDC - 사용온도(상한) 40℃ - 사용온도(하한) 0℃ - WAY수 3WAY - 사용매체 AIR 원자력안전범주 NON NUCLEAR SAFETY RELATED 품질등급 A등급 제작사 ASCO NUMATIC - 제작사 유형(MFR CATEGORY) ORIGINAL EQUIP. MANUFACTURER - 원기술규격서(OTS) SHINWOLSONG 1&2, 9-184-J232B - 부품번호 254340475 - 모델번호 HC8320G194V - 도면번호 201260-303 제작사 CCI(CONTROL COMPONENTS INC) - 도면번호 201260-303 - 모델번호 HC8320G194V - 부품번호 254340475 - 원기술규격서(OTS) SHINWOLSONG 1&2, 9-184-J232B - 제작사 유형(MFR CATEGORY) ORIGINAL EQUIP. SUPPLIER 제출서류목록 - 품질증빙/제출서류목록(QVDL) - 품질보증확인서(C of C) | CCI(CONTROL COMPONENTS INC) | HC8320G194V | 254340475
2022 | 3 | 계획예방정비용 | 월성 | 3발전소 | 6(신2) | 6 | 200454104 | 정비부분품(SPAR) | 국외 | A | 솔레노이드밸브 | 솔레노이드밸브,NORMALLY OPEN,1/4INCH,BRASS,125V | EA | 1 | 계측제어부 | 박정수 | 054-779-5669 | 품명 솔레노이드밸브 - 솔레노이드밸브타입 NORMALLY OPEN - 밸브사이즈 1/4INCH - 밸브재질 BRASS - 정격전압 125VDC - 사용온도(상한) 40℃ - 사용온도(하한) 0℃ - WAY수 3WAY - 사용매체 AIR 원자력안전범주 NON NUCLEAR SAFETY RELATED 품질등급 A등급 제작사 ASCO NUMATIC - 제작사 유형(MFR CATEGORY) ORIGINAL EQUIP. MANUFACTURER - 원기술규격서(OTS) SHINWOLSONG 1&2, 9-184-J232B - 부품번호 254340475 - 모델번호 HC8320G194V - 도면번호 201260-303 제작사 CCI(CONTROL COMPONENTS INC) - 도면번호 201260-303 - 모델번호 HC8320G194V - 부품번호 254340475 - 원기술규격서(OTS) SHINWOLSONG 1&2, 9-184-J232B - 제작사 유형(MFR CATEGORY) ORIGINAL EQUIP. SUPPLIER 제출서류목록 - 품질증빙/제출서류목록(QVDL) - 품질보증확인서(C of C) | CCI(CONTROL COMPONENTS INC) | HC8320G194V | 254340475
2021 | 1 | 경상예방정비용 | 고리 | 3발전소 |  |  | 200454113 | 정비부분품(SPAR) | 국외 | A | 진동측정기 | 진동측정기,VIBRATION TRANSMITTER,-18~-26VDC,1 | EA | 15 | 계측제어부 | 권청기 | 051-726-6165 | 품명 진동측정기 - 별칭 VIBRATION TRANSMITTER - 전기 데이터 -18~-26VDC - 입력 범위 10~90MILS - 출력 범위(OUTPUT RANGE) -1~-17VDC - 품질서류 1 CERTIFICATE OF CONFORMANCE 원자력안전범주 NON NUCLEAR SAFETY RELATED 품질등급 A등급 제작사 BRUEL & KJAER VIBRO A/S - 모델번호 OD-051 - 부품번호 OD-051 | BRUEL & KJAER VIBRO A/S | OD-051 | OD-051
2021 | 4 | 계획예방정비용 | 고리 | 3발전소 | 5(신1) | 7 | 200454114 | 정비부분품(SPAR) | 국내 | A | 송수신기 | 송수신기,습도전송기,습도용,LEAD TYPE,12~24VDC,4~20㎃, | EA | 4 | 계측제어부 | 안병대 | 051-726-6124 | 품명 송수신기 - 별칭 습도전송기 - 용도 습도용 - 타입(형식) LEAD TYPE - 전기 데이터 12~24VDC - 출력데이터 4~20㎃ - 측정범위 10~95%RH - 정확도 ±3% - 부속품목 LEAD TYPE 습도측정 ELEMENT 원자력안전범주 NON NUCLEAR SAFETY RELATED 품질등급 A등급 제작사 한생계전(주) - 제작사 유형(MFR CATEGORY) ORIGINAL EQUIP. MANUFACTURER - 원기술규격서(OTS) SHINKORI 3&4, 9-152-M251 - 부품번호 THT-N561 - 도면번호 M251-DL-B04-03 제출서류목록 - 첨부기술규격서 적용 | 한생계전(주) |  | THT-N561
2022 | 1 | 계획예방정비용 | 고리 | 3발전소 | 6(신2) | 7 | 200454114 | 정비부분품(SPAR) | 국내 | A | 송수신기 | 송수신기,습도전송기,습도용,LEAD TYPE,12~24VDC,4~20㎃, | EA | 3 | 계측제어부 | 안병대 | 051-726-6124 | 품명 송수신기 - 별칭 습도전송기 - 용도 습도용 - 타입(형식) LEAD TYPE - 전기 데이터 12~24VDC - 출력데이터 4~20㎃ - 측정범위 10~95%RH - 정확도 ±3% - 부속품목 LEAD TYPE 습도측정 ELEMENT 원자력안전범주 NON NUCLEAR SAFETY RELATED 품질등급 A등급 제작사 한생계전(주) - 제작사 유형(MFR CATEGORY) ORIGINAL EQUIP. MANUFACTURER - 원기술규격서(OTS) SHINKORI 3&4, 9-152-M251 - 부품번호 THT-N561 - 도면번호 M251-DL-B04-03 제출서류목록 - 첨부기술규격서 적용 | 한생계전(주) |  | THT-N561
2021 | 2 | 계획예방정비용 | 고리 | 3발전소 | 5(신1) | 7 | 200454154 | 정비부분품(SPAR) | 국외 | A | 전송기 | 전송기,GAGE PRESSURE,ALUMINUM,-14.2~2000PSI | EA | 1 | 계측제어부 | 박승찬 | 051-726-2364 | 품명 전송기 - 전송기타입 GAGE PRESSURE - 케이스재질 ALUMINUM - 입력압력 -14.2~2000PSI - 출력전류 4~20㎃ - 정확도 0.25% ACCURACY - 다이아프램재질 SUS316L - 젖는부분재질 SILICONE 원자력안전범주 NON NUCLEAR SAFETY RELATED 품질등급 A등급 제작사 ROSEMOUNT NUCLEAR INSTRUMENTS, - 모델번호 3051NG5A02A1AH2PM - 제작사 유형(MFR CATEGORY) ORIGINAL EQUIP. MANUFACTURER 제출서류목록 - 품질보증계획서(QAM) - 품질보증확인서(C of C) | ROSEMOUNT NUCLEAR INSTRUMENTS, INC. | 3051NG5A02A1AH2PM
2021 | 2 | 계획예방정비용 | 고리 | 3발전소 | 5(신1) | 7 | 200454156 | 정비부분품(SPAR) | 국외 | A | 전송기 | 전송기,ABSOLUTE PRESSURE,ALUMINUM,0~30PSIA( | EA | 3 | 계측제어부 | 박승찬 | 051-726-2364 | 품명 전송기 - 전송기타입 ABSOLUTE PRESSURE - 케이스재질 ALUMINUM - 입력압력 0~30PSIA(0~2.1BAR) - 출력전류 4~20㎃ - 정확도 ±0.25% ACCURACY - 다이아프램재질 SUS316L - 젖는부분재질 SILICONE - 적용품질기준 ASME NQA-1 - 품질보증서류 CERTIFICATE OF CONFORMANCE - 시험성적서류 CALIBRATION REPORT 원자력안전범주 NON NUCLEAR SAFETY RELATED 품질등급 A등급 제작사 ROSEMOUNT NUCLEAR INSTRUMENTS, - 모델번호 3051NA1A02A1AH2PM | ROSEMOUNT NUCLEAR INSTRUMENTS, INC. | 3051NA1A02A1AH2PM
2021 | 2 | 계획예방정비용 | 고리 | 3발전소 | 5(신1) | 7 | 200454159 | 정비부분품(SPAR) | 국외 | A | 전송기 | 전송기,GAGE PRESSURE,ALUMINUM,-393~1000INH2 | EA | 2 | 계측제어부 | 박승찬 | 051-726-2364 | 품명 전송기 - 전송기타입 GAGE PRESSURE - 케이스재질 ALUMINUM - 입력압력 -393~1000INH2O(-0.98~2.5BAR) - 출력전류 4~20㎃ - 정확도 0.25% ACCURACY - 다이아프램재질 SUS316L - 젖는부분재질 SILICONE - 적용기술기준 ASME NQA-1(‘94) - 품질보증서류 CERTIFICATE OF CONFORMANCE - 시험성적서류 TEST REPORT 원자력안전범주 NON NUCLEAR SAFETY RELATED 품질등급 A등급 제작사 ROSEMOUNT NUCLEAR INSTRUMENTS, - 모델번호 3051NG3A02A1AH2PM | ROSEMOUNT NUCLEAR INSTRUMENTS, INC. | 3051NG3A02A1AH2PM
2021 | 2 | 계획예방정비용 | 고리 | 3발전소 | 6(신2) | 7 | 200454159 | 정비부분품(SPAR) | 국외 | A | 전송기 | 전송기,GAGE PRESSURE,ALUMINUM,-393~1000INH2 | EA | 3 | 계측제어부 | 박승찬 | 051-726-2364 | 품명 전송기 - 전송기타입 GAGE PRESSURE - 케이스재질 ALUMINUM - 입력압력 -393~1000INH2O(-0.98~2.5BAR) - 출력전류 4~20㎃ - 정확도 0.25% ACCURACY - 다이아프램재질 SUS316L - 젖는부분재질 SILICONE - 적용기술기준 ASME NQA-1(‘94) - 품질보증서류 CERTIFICATE OF CONFORMANCE - 시험성적서류 TEST REPORT 원자력안전범주 NON NUCLEAR SAFETY RELATED 품질등급 A등급 제작사 ROSEMOUNT NUCLEAR INSTRUMENTS, - 모델번호 3051NG3A02A1AH2PM | ROSEMOUNT NUCLEAR INSTRUMENTS, INC. | 3051NG3A02A1AH2PM
2020 | 1 | 계획예방정비용 | 한빛 | 3발전소 | 6 | 13 | 200454172 | 정비부분품(SPAR) | 국외 | Q | 디스크,밸브용 | 밸브디스크,SS347/348,PILOT,1IN SW,2485PSIG ( | EA | 1 | 기계부 | 김원섭 | 061-357-2342 | 품명 밸브디스크 - 디스크(DISK)재질 SS347/348 - 밸브타입 PILOT - 밸브사이즈 1IN SW - 사용압력(상한) 2485PSIG (DESIGN) - 사용온도(상한) 700℉ (DESIGN) - 특수사항 RX VESSEL HEAD GAS VENT ISO VA 원자력안전범주 NUCLEAR SAFETY RELATED 품질등급 Q등급 제작사 CURTISS WRIGHT FLOW CONTROL CO - 도면번호 J239-DG-A01-34(YGN56) - 모델번호 97Q-039 - 부품번호 204854-11 - 원기술규격서(OTS) HANBIT5&6, 9-184-J239 - 제작사 유형(MFR CATEGORY) ORIGINAL EQUIP. MANUFACTURER 제출서류목록 - 품질보증확인서(C of C) | CURTISS WRIGHT FLOW CONTROL CORP.(TARGET | 97Q-039 | 204854-11
2021 | 3 | 계획예방정비용 | 한빛 | 1발전소 | 1 | 26 | 200454180 | 정비부분품(SPAR) | 국외 | Q | 컬럼어셈블리,펌프용 | 컬럼어셈블리,펌프용,DISCHARGE ELBOW(NSCWP),VERTI | EA | 2 | 기계부 | 김태형 | 061-357-2598 | 품명 컬럼어셈블리,펌프용 - 별칭 DISCHARGE ELBOW(NSCWP) - 타입(형식) VERTICAL, CENTRIFUGAL - 사이즈 29*36 VSSI - 재질 ASME SA351CK3MCUN,SA240 S31254 - 회전속도 885RPM - 부속품목 STUD BOLTS AND NUTS INCLUDED - 특수사항 S/N:UG12970450 - 품질서류 1 COFC,CMTR,NDT REPORT(PT) - 품질서류 2 HYDROSTATIC TEST REPORT 품질등급 Q등급 제작사 HAYWARD TYLER INC. - 주설비 참고자료 NUT(P/N):4-0209-3486-42N - STUD(P/N):4-3706-3486-0962N - 모델번호 29X36 VSSI - 부품번호 01-401-118-002-N0000 | HAYWARD TYLER INC. | 29X36 VSSI | 01-401-118-002-N0000
2021 | 1 | 경상예방정비용 | 한빛 | 1발전소 |  |  | 200454182 | 정비부분품(SPAR) | 국외 | Q | 안내깃,펌프,원심식 | 안내깃,펌프,원심식,SUCTION BOWL(NSCWP),VERTICAL, | EA | 2 | 기계부 | 김태형 | 061-357-2598 | 품명 안내깃,펌프,원심식 - 별칭 SUCTION BOWL(NSCWP) - 타입(형식) VERTICAL, CENTRIFUGAL - 사이즈 29X36 VSSI - 재질 ASME SA351 CK3MCUN - 부속품목 STUD BOLTS AND NUTS INCLUDED - 특수사항 S/N:UG12970450 원자력안전범주 NUCLEAR SAFETY RELATED 품질등급 Q등급 제작사 HAYWARD TYLER INC. - 주설비 참고자료 NUT(P/N):4-0209-2986-12N - STUD(P/N):4-3706-2987-1122N - 모델번호 29X36 VSSI - 부품번호 01-300-865-001-N6705 - 원기술규격서(OTS) HANBIT 1&2, 3-M-095 - 제작사 유형(MFR CATEGORY) ORIGINAL EQUIP. MANUFACTURER 한빛 원자력 본부 - 패키지 번호 PO-M0095 제출서류목록 - 품질보증확인서(C of C) - 재료시험성적서(CMTR) - 재료확인서(C of C) - 성능(또는 기능)시험 기록 | HAYWARD TYLER INC. | 29X36 VSSI | 01-300-865-001-N6705
2021 | 3 | 계획예방정비용 | 한빛 | 1발전소 | 1 | 26 | 200454182 | 정비부분품(SPAR) | 국외 | Q | 안내깃,펌프,원심식 | 안내깃,펌프,원심식,SUCTION BOWL(NSCWP),VERTICAL, | EA | 2 | 기계부 | 김태형 | 061-357-2598 | 품명 안내깃,펌프,원심식 - 별칭 SUCTION BOWL(NSCWP) - 타입(형식) VERTICAL, CENTRIFUGAL - 사이즈 29X36 VSSI - 재질 ASME SA351 CK3MCUN - 부속품목 STUD BOLTS AND NUTS INCLUDED - 특수사항 S/N:UG12970450 원자력안전범주 NUCLEAR SAFETY RELATED 품질등급 Q등급 제작사 HAYWARD TYLER INC. - 주설비 참고자료 NUT(P/N):4-0209-2986-12N - STUD(P/N):4-3706-2987-1122N - 모델번호 29X36 VSSI - 부품번호 01-300-865-001-N6705 - 원기술규격서(OTS) HANBIT 1&2, 3-M-095 - 제작사 유형(MFR CATEGORY) ORIGINAL EQUIP. MANUFACTURER 한빛 원자력 본부 - 패키지 번호 PO-M0095 제출서류목록 - 품질보증확인서(C of C) - 재료시험성적서(CMTR) - 재료확인서(C of C) - 성능(또는 기능)시험 기록 | HAYWARD TYLER INC. | 29X36 VSSI | 01-300-865-001-N6705
2022 | 1 | 경상예방정비용 | 한빛 | 1발전소 |  |  | 200454182 | 정비부분품(SPAR) | 국외 | Q | 안내깃,펌프,원심식 | 안내깃,펌프,원심식,SUCTION BOWL(NSCWP),VERTICAL, | EA | 2 | 기계부 | 김태형 | 061-357-2598 | 품명 안내깃,펌프,원심식 - 별칭 SUCTION BOWL(NSCWP) - 타입(형식) VERTICAL, CENTRIFUGAL - 사이즈 29X36 VSSI - 재질 ASME SA351 CK3MCUN - 부속품목 STUD BOLTS AND NUTS INCLUDED - 특수사항 S/N:UG12970450 원자력안전범주 NUCLEAR SAFETY RELATED 품질등급 Q등급 제작사 HAYWARD TYLER INC. - 주설비 참고자료 NUT(P/N):4-0209-2986-12N - STUD(P/N):4-3706-2987-1122N - 모델번호 29X36 VSSI - 부품번호 01-300-865-001-N6705 - 원기술규격서(OTS) HANBIT 1&2, 3-M-095 - 제작사 유형(MFR CATEGORY) ORIGINAL EQUIP. MANUFACTURER 한빛 원자력 본부 - 패키지 번호 PO-M0095 제출서류목록 - 품질보증확인서(C of C) - 재료시험성적서(CMTR) - 재료확인서(C of C) - 성능(또는 기능)시험 기록 | HAYWARD TYLER INC. | 29X36 VSSI | 01-300-865-001-N6705
2021 | 1 | 경상예방정비용 | 한울 | 3발전소 |  |  | 200454241 | 정비부분품(SPAR) | 국외 | S | 벨트,동력전달용 | 벨트,동력전달용,RAW EDGE COGGED(REC),3VX355,35. | EA | 8 | 기계부 | 이한경 | 054-785-1636 | 품명 벨트,동력전달용 - 벨트타입 RAW EDGE COGGED(REC) - 국제드라이브벨트교환번호 3VX355 - 길이 35.5IN - 벨트재질 HIGH STRENGTH POLYESTER 품질등급 S등급 제작사 SKF - 모델번호 PHG3VX355 | SKF | PHG3VX355
2021 | 1 | 경상예방정비용 | 한울 | 3발전소 |  |  | 200454241 | 정비부분품(SPAR) | 국외 | S | 벨트,동력전달용 | 벨트,동력전달용,RAW EDGE COGGED(REC),3VX355,35. | EA | 8 | 기계부 | 허신우 | 054-785-1536 | 품명 벨트,동력전달용 - 벨트타입 RAW EDGE COGGED(REC) - 국제드라이브벨트교환번호 3VX355 - 길이 35.5IN - 벨트재질 HIGH STRENGTH POLYESTER 품질등급 S등급 제작사 SKF - 모델번호 PHG3VX355 | SKF | PHG3VX355
2022 | 3 | 계획예방정비용 | 한울 | 1발전소 | 1 | 25 | 200454249 | 정비부분품(SPAR) | 국외 | A | 부품키트,기계용 | 부품키트,기계용,RIS-021/022PO SPARE PART KIT,P/ | SET | 1 | 기계부 | 최대웅 | 054-785-1142 | 품명 부품키트,기계용 - 기계부품키트용도 RIS-021/022PO SPARE PART KIT - 구성품1 P/N : 9(SHAFTSLEEVE, 2EA) - 구성품2 P/N : 10(BEARING BUSH, 2EA) - 구성품3 P/N : 30(O-RING, 1EA) - 구성품4 P/N : 31(O-RING, 1EA) - 구성품5 P/N : 32(O-RING, 1EA) - 구성품6 P/N : 33(O-RING, 1EA) - 구성품7 P/N : 34(O-RING, 1EA) - 구성품8 P/N : 35(O-RING, 1EA) - 최소포장단위 SET - 특수사항 RCC-M SECT.1 VOL.D - 별칭 RIS-021/022PO SPARE PART KIT 원자력안전범주 NON NUCLEAR SAFETY RELATED 품질등급 A등급 제작사 RUTSCHI PUMPS LTD. - 모델번호 SMR 3-160/3 - 제작사 유형(MFR CATEGORY) ORIGINAL EQUIP. MANUFACTURER - 원기술규격서(OTS) HANUL 1&2 ETCXDC0065 - 부품번호 10(2EA) - 30(1EA) - 31(1EA) - 32(1EA) - 33(1EA) - 34(1EA) - 35(1EA) - 9(2EA) - 도면번호 OEM:RUT 0.47.55(REV.F) 제출서류목록 - 첨부기술규격서 적용 - 품질보증계획서(QAM) - 품질증빙/제출서류목록(QVDL) - 품질보증확인서(C of C) | RUTSCHI PUMPS LTD. | SMR 3-160/3 | 9(2EA)
2020 | 1 | 경상예방정비용 | 새울 | 1발전소 |  |  | 200454267 | 정비부분품(SPAR) | 국내 | S | 검출기,풍향 및 풍속용 | 검출기,풍향 및 풍속용,HEAT DETECTOR,ANALOG TYPE,1 | EA | 5 | 전기부 | 김종기 | 052-715-5052 | 품명 검출기,풍향 및 풍속용 - 별칭 HEAT DETECTOR - 타입(형식) ANALOG TYPE - 사이즈 104㎜ OD - 재질 ABS - 품질서류 1 CERTIFICATE OF CONFORMANCE - 품질서류 2 형식승인서 원자력안전범주 NUCLEAR SAFETY RELATED 품질등급 S등급 제작사 엔케이(주) - 모델번호 FST-851R - 부품번호 5.01 신고리 건설소 - 패키지 번호 M259 | 엔케이(주) | FST-851R | 5.01
2020 | 1 | 경상예방정비용 | 새울 | 1발전소 |  |  | 200454268 | 정비부분품(SPAR) | 국내 | S | 검출기,풍향 및 풍속용 | 검출기,풍향 및 풍속용,SMOKE DETECTOR,PHOTOELECTRI | EA | 100 | 전기부 | 김종기 | 052-715-5052 | 품명 검출기,풍향 및 풍속용 - 별칭 SMOKE DETECTOR - 타입(형식) PHOTOELECTRIC TYPE - 사이즈 104㎜ OD - 재질 ABS - 품질서류 1 CERTIFICATE OF CONFORMANCE - 품질서류 2 형식승인서 품질등급 S등급 제작사 엔케이(주) - 모델번호 FSP-851 - 부품번호 5.02 신고리 건설소 - 패키지 번호 M259 | 엔케이(주) | FSP-851 | 5.02
2020 | 1 | 경상예방정비용 | 새울 | 1발전소 |  |  | 200454269 | 정비부분품(SPAR) | 국내 | S | 검출기,풍향 및 풍속용 | 검출기,풍향 및 풍속용,FLAME DETECTOR,100*100*90㎜, | EA | 5 | 전기부 | 김종기 | 052-715-5052 | 품명 검출기,풍향 및 풍속용 - 별칭 FLAME DETECTOR - 사이즈 100*100*90㎜ - 재질 CAST ALUM ALLOY - 출력데이터 4~20㎃ - 품질서류 1 CERTIFICATE OF CONFORMANCE 품질등급 S등급 제작사 엔케이(주) - 모델번호 FIRESOFT-300EX-ST - 부품번호 5.03 신고리 건설소 - 패키지 번호 M259 | 엔케이(주) | FIRESOFT-300EX-ST | 5.03
2020 | 1 | 경상예방정비용 | 새울 | 1발전소 |  |  | 200454270 | 정비부분품(SPAR) | 국내 | S | 중계기,광신호용 | 중계기,광신호용,FMM-1,114.3*101.6*31.75㎜,15~32V | EA | 5 | 전기부 | 김종기 | 052-715-5052 | 품명 중계기,광신호용 - 별칭 FMM-1 - 사이즈 114.3*101.6*31.75㎜ - 출력데이터 15~32VDC - 특수사항 TEMP. RANGE 32~120℉ - 품질서류 1 CERTIFICATE OF CONFORMANCE - 품질서류 2 형식승인서 품질등급 S등급 제작사 엔케이(주) - 부품번호 5.04 신고리 건설소 - 패키지 번호 M259 | 엔케이(주) |  | 5.04
2020 | 1 | 경상예방정비용 | 새울 | 1발전소 |  |  | 200454271 | 정비부분품(SPAR) | 국내 | S | 중계기,광신호용 | 중계기,광신호용,TRANSPONDER,FRM,114.3*101.6*31. | EA | 5 | 전기부 | 김종기 | 052-715-5052 | 품명 중계기,광신호용 - 별칭 TRANSPONDER - 타입(형식) FRM - 사이즈 114.3*101.6*31.75㎜ - 출력데이터 15~32VDC - 전기 데이터 6.5㎃ - 특수사항 TEMP. RANGE:32~120℉ - 품질서류 1 KFI 형식승인서 품질등급 S등급 제작사 엔케이(주) - 모델번호 FRM-1 - 부품번호 5.05 신고리 건설소 - 패키지 번호 M259 | 엔케이(주) | FRM-1 | 5.05
2020 | 1 | 경상예방정비용 | 새울 | 1발전소 |  |  | 200454272 | 정비부분품(SPAR) | 국내 | S | 중계기,광신호용 | 중계기,광신호용,FZM-1,114.3*101.6*31.75㎜,15~32V | EA | 5 | 전기부 | 김종기 | 052-715-5052 | 품명 중계기,광신호용 - 별칭 FZM-1 - 사이즈 114.3*101.6*31.75㎜ - 출력데이터 15~32VDC - 전기 데이터 5.1㎃ - 품질서류 1 KFI 형식승인서 품질등급 S등급 제작사 엔케이(주) - 모델번호 FZM-1 - 부품번호 5.06 신고리 건설소 - 패키지 번호 M259 | 엔케이(주) | FZM-1 | 5.06
2020 | 1 | 경상예방정비용 | 새울 | 1발전소 |  |  | 200454273 | 정비부분품(SPAR) | 국내 | S | 중계기,광신호용 | 중계기,광신호용,FCM-1,114.3*101.6*31.75㎜,15~32V | EA | 5 | 전기부 | 김종기 | 052-715-5052 | 품명 중계기,광신호용 - 별칭 FCM-1 - 사이즈 114.3*101.6*31.75㎜ - 출력데이터 15~32VDC - 전기 데이터 6.5㎃ - 품질서류 1 KFI 형식승인서 품질등급 S등급 제작사 엔케이(주) - 모델번호 FCM-1 - 부품번호 5.07 신고리 건설소 - 패키지 번호 M259 | 엔케이(주) | FCM-1 | 5.07
2021 | 3 | 계획예방정비용 | 월성 | 2발전소 | 3 | 19 | 200454279 | 정비부분품(SPAR) | 국외 | A | 배기개스제어밸브,엔진용 | 배기개스제어밸브,엔진용,3WAY PNEUMATIC VALVE,ALUMIN | EA | 3 | 계측제어부 | 김현수 | 054-779-2729 | 품명 배기개스제어밸브,엔진용 - 타입(형식) 3WAY PNEUMATIC VALVE - 재질 ALUMINUM/BRASS - 연결(CONNECTION) 데이터 1/4" - 압력 2.5 ~ 10 BAR - 온도 WORKING TEMPERATURE :-10~70℃ - 특수사항 STORAGE TEMPERATURE :-40~80℃ 원자력안전범주 NON NUCLEAR SAFETY RELATED 품질등급 A등급 제작사 CCI(CONTROL COMPONENTS INC) - 부품번호 33040 - 도면번호 201143-1 제출서류목록 - 첨부기술규격서 적용 | CCI(CONTROL COMPONENTS INC) |  | 33040
2022 | 1 | 계획예방정비용 | 월성 | 2발전소 | 4 | 19 | 200454279 | 정비부분품(SPAR) | 국외 | A | 배기개스제어밸브,엔진용 | 배기개스제어밸브,엔진용,3WAY PNEUMATIC VALVE,ALUMIN | EA | 3 | 계측제어부 | 김현수 | 054-779-2729 | 품명 배기개스제어밸브,엔진용 - 타입(형식) 3WAY PNEUMATIC VALVE - 재질 ALUMINUM/BRASS - 연결(CONNECTION) 데이터 1/4" - 압력 2.5 ~ 10 BAR - 온도 WORKING TEMPERATURE :-10~70℃ - 특수사항 STORAGE TEMPERATURE :-40~80℃ 원자력안전범주 NON NUCLEAR SAFETY RELATED 품질등급 A등급 제작사 CCI(CONTROL COMPONENTS INC) - 부품번호 33040 - 도면번호 201143-1 제출서류목록 - 첨부기술규격서 적용 | CCI(CONTROL COMPONENTS INC) |  | 33040
2020 | 1 | 계획예방정비용 | 새울 | 1발전소 | 1(신3) | 3 | 200454344 | 정비부분품(SPAR) | 국외 | Q | 컴퓨터 | 컴퓨터,PC NODE BOX(QIAS-N),ESF-CCS,TOUCHSCR | EA | 4 | MMIS부 | 노유일 | 052-715-5268 | 품명 컴퓨터 - 별칭 PC NODE BOX(QIAS-N) - 용도 ESF-CCS - 형태(SHAPE) TOUCHSCREEN - 타입(형식) PANEL MOUNT - 치수 190*188*256㎜ - 전기 데이터 120VAC, 60㎐, 2A - 프로세서 속도 P3 500㎒ - 메모리용량 256MB SDRAM PC133(133㎒) - 하드 디스크 용량 20G HDD - 기능1 MAINTENANCE - 구성품 CD-ROM R - 구성품2 USB THUMB DRIVE(2 PORTS) - 구성품3 CI527W AF100 INTERFACE BOARD - 구성품4 RS232*4 - 구성품5 100 BASE T ETHERNET PORT - 구성품6 FIBER OPTIC MODEM - 구성품7 QNX FLASH DISK 256MB - 구성품8 IRIG-B TIME SYNC CARD - 구성품9 KEYBOARD & KEYBOARD TRAY 원자력안전범주 NUCLEAR SAFETY RELATED 품질등급 Q등급 제작사 WESTINGHOUSE ELECTRIC COMPANY - 원기기 기기검증(EQ Category) ENVIRONMENTAL QUALIFICATION - SEISMIC QUALIFICATION - 부품번호 3D91880G04 - 제작사 유형(MFR CATEGORY) ORIGINAL EQUIP. SUPPLIER - 원설계규격서(ODS) SHINKORI 3&4,9-182-J464-001 제출서류목록 - 품질보증계획서(QAM) - 품질보증확인서(C of C) | WESTINGHOUSE ELECTRIC COMPANY |  | 3D91880G04
2021 | 1 | 계획예방정비용 | 새울 | 1발전소 | 2(신4) | 2 | 200454344 | 정비부분품(SPAR) | 국외 | Q | 컴퓨터 | 컴퓨터,PC NODE BOX(QIAS-N),ESF-CCS,TOUCHSCR | EA | 4 | MMIS부 | 노유일 | 052-715-5268 | 품명 컴퓨터 - 별칭 PC NODE BOX(QIAS-N) - 용도 ESF-CCS - 형태(SHAPE) TOUCHSCREEN - 타입(형식) PANEL MOUNT - 치수 190*188*256㎜ - 전기 데이터 120VAC, 60㎐, 2A - 프로세서 속도 P3 500㎒ - 메모리용량 256MB SDRAM PC133(133㎒) - 하드 디스크 용량 20G HDD - 기능1 MAINTENANCE - 구성품 CD-ROM R - 구성품2 USB THUMB DRIVE(2 PORTS) - 구성품3 CI527W AF100 INTERFACE BOARD - 구성품4 RS232*4 - 구성품5 100 BASE T ETHERNET PORT - 구성품6 FIBER OPTIC MODEM - 구성품7 QNX FLASH DISK 256MB - 구성품8 IRIG-B TIME SYNC CARD - 구성품9 KEYBOARD & KEYBOARD TRAY 원자력안전범주 NUCLEAR SAFETY RELATED 품질등급 Q등급 제작사 WESTINGHOUSE ELECTRIC COMPANY - 원기기 기기검증(EQ Category) ENVIRONMENTAL QUALIFICATION - SEISMIC QUALIFICATION - 부품번호 3D91880G04 - 제작사 유형(MFR CATEGORY) ORIGINAL EQUIP. SUPPLIER - 원설계규격서(ODS) SHINKORI 3&4,9-182-J464-001 제출서류목록 - 품질보증계획서(QAM) - 품질보증확인서(C of C) | WESTINGHOUSE ELECTRIC COMPANY |  | 3D91880G04
2021 | 4 | 계획예방정비용 | 새울 | 1발전소 | 1(신3) | 4 | 200454344 | 정비부분품(SPAR) | 국외 | Q | 컴퓨터 | 컴퓨터,PC NODE BOX(QIAS-N),ESF-CCS,TOUCHSCR | EA | 4 | MMIS부 | 노유일 | 052-715-5268 | 품명 컴퓨터 - 별칭 PC NODE BOX(QIAS-N) - 용도 ESF-CCS - 형태(SHAPE) TOUCHSCREEN - 타입(형식) PANEL MOUNT - 치수 190*188*256㎜ - 전기 데이터 120VAC, 60㎐, 2A - 프로세서 속도 P3 500㎒ - 메모리용량 256MB SDRAM PC133(133㎒) - 하드 디스크 용량 20G HDD - 기능1 MAINTENANCE - 구성품 CD-ROM R - 구성품2 USB THUMB DRIVE(2 PORTS) - 구성품3 CI527W AF100 INTERFACE BOARD - 구성품4 RS232*4 - 구성품5 100 BASE T ETHERNET PORT - 구성품6 FIBER OPTIC MODEM - 구성품7 QNX FLASH DISK 256MB - 구성품8 IRIG-B TIME SYNC CARD - 구성품9 KEYBOARD & KEYBOARD TRAY 원자력안전범주 NUCLEAR SAFETY RELATED 품질등급 Q등급 제작사 WESTINGHOUSE ELECTRIC COMPANY - 원기기 기기검증(EQ Category) ENVIRONMENTAL QUALIFICATION - SEISMIC QUALIFICATION - 부품번호 3D91880G04 - 제작사 유형(MFR CATEGORY) ORIGINAL EQUIP. SUPPLIER - 원설계규격서(ODS) SHINKORI 3&4,9-182-J464-001 제출서류목록 - 품질보증계획서(QAM) - 품질보증확인서(C of C) | WESTINGHOUSE ELECTRIC COMPANY |  | 3D91880G04
2022 | 3 | 계획예방정비용 | 새울 | 1발전소 | 2(신4) | 3 | 200454344 | 정비부분품(SPAR) | 국외 | Q | 컴퓨터 | 컴퓨터,PC NODE BOX(QIAS-N),ESF-CCS,TOUCHSCR | EA | 4 | MMIS부 | 노유일 | 052-715-5268 | 품명 컴퓨터 - 별칭 PC NODE BOX(QIAS-N) - 용도 ESF-CCS - 형태(SHAPE) TOUCHSCREEN - 타입(형식) PANEL MOUNT - 치수 190*188*256㎜ - 전기 데이터 120VAC, 60㎐, 2A - 프로세서 속도 P3 500㎒ - 메모리용량 256MB SDRAM PC133(133㎒) - 하드 디스크 용량 20G HDD - 기능1 MAINTENANCE - 구성품 CD-ROM R - 구성품2 USB THUMB DRIVE(2 PORTS) - 구성품3 CI527W AF100 INTERFACE BOARD - 구성품4 RS232*4 - 구성품5 100 BASE T ETHERNET PORT - 구성품6 FIBER OPTIC MODEM - 구성품7 QNX FLASH DISK 256MB - 구성품8 IRIG-B TIME SYNC CARD - 구성품9 KEYBOARD & KEYBOARD TRAY 원자력안전범주 NUCLEAR SAFETY RELATED 품질등급 Q등급 제작사 WESTINGHOUSE ELECTRIC COMPANY - 원기기 기기검증(EQ Category) ENVIRONMENTAL QUALIFICATION - SEISMIC QUALIFICATION - 부품번호 3D91880G04 - 제작사 유형(MFR CATEGORY) ORIGINAL EQUIP. SUPPLIER - 원설계규격서(ODS) SHINKORI 3&4,9-182-J464-001 제출서류목록 - 품질보증계획서(QAM) - 품질보증확인서(C of C) | WESTINGHOUSE ELECTRIC COMPANY |  | 3D91880G04
2020 | 1 | 계획예방정비용 | 새울 | 1발전소 | 1(신3) | 3 | 200454346 | 정비부분품(SPAR) | 국외 | Q | 컴퓨터 | 컴퓨터,NODE BOX(ESCM),MAINTENANCE,TOUCHSCR | EA | 26 | MMIS부 | 이융희 | 052-715-2522 | 품명 컴퓨터 - 별칭 NODE BOX(ESCM) - 용도 MAINTENANCE - 형태(SHAPE) TOUCHSCREEN - 타입(형식) PANEL MOUNT - 치수 190mm - 전기 데이터 120VAC, 60㎐, 2 - 프로세서 속도 P3 500MHz - 메모리용량 256MB - 하드 디스크 용량 20GB - 기능1 MAINTENANCE - 구성품 CD-ROM R - 구성품2 USB THUMB DRIVE(2 PORTS) - 구성품3 CI527W AF100 INTERFACE BOARD - 구성품4 RS232*4 - 구성품5 100 BASE T ETHERNET PORT - 구성품6 FIBER OPTIC MODEM - 구성품7 QNX FLASH DISK 256MB - 구성품8 IRIG-B TIME SYNC CARD - 구성품9 KEYBOARD & KEYBOARD TRAY - 구성품(CONTENT) 10 1 UDP RX 원자력안전범주 NUCLEAR SAFETY RELATED 품질등급 Q등급 제작사 WESTINGHOUSE ELECTRIC COMPANY - 원기기 기기검증(EQ Category) ENVIRONMENTAL QUALIFICATION - SEISMIC QUALIFICATION - 부품번호 P/N 3D91880G19 - 도면번호 2819 9-921-Z-175-041C-0003 - 제작 도면번호 OEM 2B10321, REV.7, SHT3 - 도면 품목번호 I/N 35 - 제작사 유형(MFR CATEGORY) ORIGINAL EQUIP. SUPPLIER - 원설계규격서(ODS) SHINKORI 3&4,9-182-J464-001 제출서류목록 - 품질보증계획서(QAM) - 품질증빙/제출서류목록(QVDL) - 품질보증확인서(C of C) | WESTINGHOUSE ELECTRIC COMPANY |  | P/N 3D91880G19
2021 | 1 | 계획예방정비용 | 새울 | 1발전소 | 2(신4) | 2 | 200454346 | 정비부분품(SPAR) | 국외 | Q | 컴퓨터 | 컴퓨터,NODE BOX(ESCM),MAINTENANCE,TOUCHSCR | EA | 26 | MMIS부 | 이융희 | 052-715-2522 | 품명 컴퓨터 - 별칭 NODE BOX(ESCM) - 용도 MAINTENANCE - 형태(SHAPE) TOUCHSCREEN - 타입(형식) PANEL MOUNT - 치수 190mm - 전기 데이터 120VAC, 60㎐, 2 - 프로세서 속도 P3 500MHz - 메모리용량 256MB - 하드 디스크 용량 20GB - 기능1 MAINTENANCE - 구성품 CD-ROM R - 구성품2 USB THUMB DRIVE(2 PORTS) - 구성품3 CI527W AF100 INTERFACE BOARD - 구성품4 RS232*4 - 구성품5 100 BASE T ETHERNET PORT - 구성품6 FIBER OPTIC MODEM - 구성품7 QNX FLASH DISK 256MB - 구성품8 IRIG-B TIME SYNC CARD - 구성품9 KEYBOARD & KEYBOARD TRAY - 구성품(CONTENT) 10 1 UDP RX 원자력안전범주 NUCLEAR SAFETY RELATED 품질등급 Q등급 제작사 WESTINGHOUSE ELECTRIC COMPANY - 원기기 기기검증(EQ Category) ENVIRONMENTAL QUALIFICATION - SEISMIC QUALIFICATION - 부품번호 P/N 3D91880G19 - 도면번호 2819 9-921-Z-175-041C-0003 - 제작 도면번호 OEM 2B10321, REV.7, SHT3 - 도면 품목번호 I/N 35 - 제작사 유형(MFR CATEGORY) ORIGINAL EQUIP. SUPPLIER - 원설계규격서(ODS) SHINKORI 3&4,9-182-J464-001 제출서류목록 - 품질보증계획서(QAM) - 품질증빙/제출서류목록(QVDL) - 품질보증확인서(C of C) | WESTINGHOUSE ELECTRIC COMPANY |  | P/N 3D91880G19
2021 | 4 | 계획예방정비용 | 새울 | 1발전소 | 1(신3) | 4 | 200454346 | 정비부분품(SPAR) | 국외 | Q | 컴퓨터 | 컴퓨터,NODE BOX(ESCM),MAINTENANCE,TOUCHSCR | EA | 26 | MMIS부 | 이융희 | 052-715-2522 | 품명 컴퓨터 - 별칭 NODE BOX(ESCM) - 용도 MAINTENANCE - 형태(SHAPE) TOUCHSCREEN - 타입(형식) PANEL MOUNT - 치수 190mm - 전기 데이터 120VAC, 60㎐, 2 - 프로세서 속도 P3 500MHz - 메모리용량 256MB - 하드 디스크 용량 20GB - 기능1 MAINTENANCE - 구성품 CD-ROM R - 구성품2 USB THUMB DRIVE(2 PORTS) - 구성품3 CI527W AF100 INTERFACE BOARD - 구성품4 RS232*4 - 구성품5 100 BASE T ETHERNET PORT - 구성품6 FIBER OPTIC MODEM - 구성품7 QNX FLASH DISK 256MB - 구성품8 IRIG-B TIME SYNC CARD - 구성품9 KEYBOARD & KEYBOARD TRAY - 구성품(CONTENT) 10 1 UDP RX 원자력안전범주 NUCLEAR SAFETY RELATED 품질등급 Q등급 제작사 WESTINGHOUSE ELECTRIC COMPANY - 원기기 기기검증(EQ Category) ENVIRONMENTAL QUALIFICATION - SEISMIC QUALIFICATION - 부품번호 P/N 3D91880G19 - 도면번호 2819 9-921-Z-175-041C-0003 - 제작 도면번호 OEM 2B10321, REV.7, SHT3 - 도면 품목번호 I/N 35 - 제작사 유형(MFR CATEGORY) ORIGINAL EQUIP. SUPPLIER - 원설계규격서(ODS) SHINKORI 3&4,9-182-J464-001 제출서류목록 - 품질보증계획서(QAM) - 품질증빙/제출서류목록(QVDL) - 품질보증확인서(C of C) | WESTINGHOUSE ELECTRIC COMPANY |  | P/N 3D91880G19
2022 | 3 | 계획예방정비용 | 새울 | 1발전소 | 2(신4) | 3 | 200454346 | 정비부분품(SPAR) | 국외 | Q | 컴퓨터 | 컴퓨터,NODE BOX(ESCM),MAINTENANCE,TOUCHSCR | EA | 26 | MMIS부 | 이융희 | 052-715-2522 | 품명 컴퓨터 - 별칭 NODE BOX(ESCM) - 용도 MAINTENANCE - 형태(SHAPE) TOUCHSCREEN - 타입(형식) PANEL MOUNT - 치수 190mm - 전기 데이터 120VAC, 60㎐, 2 - 프로세서 속도 P3 500MHz - 메모리용량 256MB - 하드 디스크 용량 20GB - 기능1 MAINTENANCE - 구성품 CD-ROM R - 구성품2 USB THUMB DRIVE(2 PORTS) - 구성품3 CI527W AF100 INTERFACE BOARD - 구성품4 RS232*4 - 구성품5 100 BASE T ETHERNET PORT - 구성품6 FIBER OPTIC MODEM - 구성품7 QNX FLASH DISK 256MB - 구성품8 IRIG-B TIME SYNC CARD - 구성품9 KEYBOARD & KEYBOARD TRAY - 구성품(CONTENT) 10 1 UDP RX 원자력안전범주 NUCLEAR SAFETY RELATED 품질등급 Q등급 제작사 WESTINGHOUSE ELECTRIC COMPANY - 원기기 기기검증(EQ Category) ENVIRONMENTAL QUALIFICATION - SEISMIC QUALIFICATION - 부품번호 P/N 3D91880G19 - 도면번호 2819 9-921-Z-175-041C-0003 - 제작 도면번호 OEM 2B10321, REV.7, SHT3 - 도면 품목번호 I/N 35 - 제작사 유형(MFR CATEGORY) ORIGINAL EQUIP. SUPPLIER - 원설계규격서(ODS) SHINKORI 3&4,9-182-J464-001 제출서류목록 - 품질보증계획서(QAM) - 품질증빙/제출서류목록(QVDL) - 품질보증확인서(C of C) | WESTINGHOUSE ELECTRIC COMPANY |  | P/N 3D91880G19
2020 | 3 | 계획예방정비용 | 한울 | 2발전소 | 3 | 16 | 200454447 | 정비부분품(SPAR) | 국내 | Q | 전원공급기 | 전원공급기,36VDC SMPS / 24V LINEAR,305㎜,170㎜, | EA | 16 | 계측제어부 | 송원섭 | 054-785-2663 | 품명 전원공급기 - 전원공급기타입 36VDC SMPS / 24V LINEAR - 깊이 305㎜ - 높이 170㎜ - 너비 255㎜ - 입력전압 120VAC ±10% - 입력주파수 60㎐ - 입력상(PHASE)수 1Ø - 출력전압 36VDC/20A, 24VDC/1A - 출력전류 36VDC/20A, 24VDC/1A - 출력제어방식 VOLTAGE ADJUSTMENT - 전부하시RIPPLE전압 100MVP-P,10MVP-P - 출력연결타입 TERMINAL STRIP - 입력연결타입 TERMINAL STRIP - 터미널타입 SCREW TERM - 운전방법 AUTOMATIC OPERATION - 설치방법 PANEL MOUNTING - 적용기술기준 IEEE344, IEEE323, EPRI NP2129 - 적용품질기준 ASME NQA-1 - 품질보증서류 CERTIFICATE OF CONFORMANCE - 시험성적서류 TEST REPORT, MANUAL 품질등급 Q등급 제작사 세영엔디씨(주) - 모델번호 SY-PS-ESFAS | 세영엔디씨(주) | SY-PS-ESFAS
2020 | 4 | 계획예방정비용 | 한울 | 2발전소 | 4 | 15 | 200454447 | 정비부분품(SPAR) | 국내 | Q | 전원공급기 | 전원공급기,36VDC SMPS / 24V LINEAR,305㎜,170㎜, | EA | 16 | 계측제어부 | 이민우 | 054-785-2669 | 품명 전원공급기 - 전원공급기타입 36VDC SMPS / 24V LINEAR - 깊이 305㎜ - 높이 170㎜ - 너비 255㎜ - 입력전압 120VAC ±10% - 입력주파수 60㎐ - 입력상(PHASE)수 1Ø - 출력전압 36VDC/20A, 24VDC/1A - 출력전류 36VDC/20A, 24VDC/1A - 출력제어방식 VOLTAGE ADJUSTMENT - 전부하시RIPPLE전압 100MVP-P,10MVP-P - 출력연결타입 TERMINAL STRIP - 입력연결타입 TERMINAL STRIP - 터미널타입 SCREW TERM - 운전방법 AUTOMATIC OPERATION - 설치방법 PANEL MOUNTING - 적용기술기준 IEEE344, IEEE323, EPRI NP2129 - 적용품질기준 ASME NQA-1 - 품질보증서류 CERTIFICATE OF CONFORMANCE - 시험성적서류 TEST REPORT, MANUAL 품질등급 Q등급 제작사 세영엔디씨(주) - 모델번호 SY-PS-ESFAS | 세영엔디씨(주) | SY-PS-ESFAS
2020 | 4 | 계획예방정비용 | 월성 | 2발전소 | 3 | 18 | 200454485 | 정비부분품(SPAR) | 국내 | A | 차단기(CIRCUIT BREAKER) | 차단기(CIRCUIT BREAKER),MCCB(CB1)+ACB(CB2), | EA | 1 | 전기부 | 정현기 | 054-779-2252 | 품명 차단기(CIRCUIT BREAKER) - 차단기타입 MCCB(CB1)+ACB(CB2) - 너비 CB1:210(W), CB2:276(W),±10㎜ - 높이 CB1:327(H), CB2:371(H),±10㎜ - 길이 CB1:182(D), CB2:270(D),±10㎜ - 정격전압 480VAC - 정격전류 CB1:1600A, CB2:2000A - 정격차단전류 CB1:40KA RMS, CB2:66KA RMS - 전극수 3P - 제어정격전압 MOTOR(110VAC),SHUNT(48VDC) - 주파수 60㎐ - 차단기구동기타입 MOTOR DRIVEN(110VAC) - 설치방법 DISTRIBUTION PANEL - 부속품목 CB1:3OF+1SD, CB2:5A5B - 특수사항 SHT(DC48V) - 적용품질기준 IEC 60947-2 - 적용기술기준 ASME NQA-1/KEPIC-QAP - 품질보증서류 CERTIFICATE OF CONFORMANCE - NCR/SDDR (발행시) - 측정장비 검교정 성적서 - 시험성적서류 검사 및 시험성적서 - 별칭 UPS 3000 CB1+CB2 SUPPORT ASS'Y 품질등급 A등급 제작사 이화전기공업(주) - 모델번호 NS1600+E2N 3P | 이화전기공업(주) | NS1600+E2N 3P
2020 | 4 | 계획예방정비용 | 한빛 | 2발전소 | 3 | 18 | 200454692 | 정비부분품(SPAR) | 국내 | S | 오-링 | 오-링,8-337,EPRON,BACKUP RING,CERTIFICATE | EA | 72 | 기계부 | 김서현 | 061-357-7241 | 품명 오-링 - 오-링표준규격번호 8-337 - 오-링재질 EPRON - 특수사항 BACKUP RING - 품질보증서류 CERTIFICATE OF CONFORMANCE 품질등급 S등급 제작사 (주)아이넴 - 부품번호 8A337IE70 | (주)아이넴 |  | 8A337IE70
2020 | 4 | 계획예방정비용 | 한빛 | 2발전소 | 4 | 17 | 200454692 | 정비부분품(SPAR) | 국내 | S | 오-링 | 오-링,8-337,EPRON,BACKUP RING,CERTIFICATE | EA | 72 | 기계부 | 김서현 | 061-357-7241 | 품명 오-링 - 오-링표준규격번호 8-337 - 오-링재질 EPRON - 특수사항 BACKUP RING - 품질보증서류 CERTIFICATE OF CONFORMANCE 품질등급 S등급 제작사 (주)아이넴 - 부품번호 8A337IE70 | (주)아이넴 |  | 8A337IE70
2022 | 2 | 계획예방정비용 | 한빛 | 2발전소 | 4 | 18 | 200454692 | 정비부분품(SPAR) | 국내 | S | 오-링 | 오-링,8-337,EPRON,BACKUP RING,CERTIFICATE | EA | 72 | 기계부 | 김서현 | 061-357-7241 | 품명 오-링 - 오-링표준규격번호 8-337 - 오-링재질 EPRON - 특수사항 BACKUP RING - 품질보증서류 CERTIFICATE OF CONFORMANCE 품질등급 S등급 제작사 (주)아이넴 - 부품번호 8A337IE70 | (주)아이넴 |  | 8A337IE70
2022 | 3 | 계획예방정비용 | 한빛 | 2발전소 | 3 | 19 | 200454692 | 정비부분품(SPAR) | 국내 | S | 오-링 | 오-링,8-337,EPRON,BACKUP RING,CERTIFICATE | EA | 72 | 기계부 | 김서현 | 061-357-7241 | 품명 오-링 - 오-링표준규격번호 8-337 - 오-링재질 EPRON - 특수사항 BACKUP RING - 품질보증서류 CERTIFICATE OF CONFORMANCE 품질등급 S등급 제작사 (주)아이넴 - 부품번호 8A337IE70 | (주)아이넴 |  | 8A337IE70
2020 | 1 | 계획예방정비용 | 한울 | 1발전소 | 2 | 23 | 200454749 | 정비부분품(SPAR) | 국외 | Q | 펌프 | 펌프,4% BORIC ACID TRANSFER PUMP,PUMP ASS | SET | 1 | 기계부 | 최대웅 | 054-785-1142 | 품명 펌프 - 펌프용도 4% BORIC ACID TRANSFER PUMP - 펌프몸체형태 PUMP ASSEMBLY - 유량(FLOW RATE) 16.6㎥ - 적용기술기준 RUT 380.450.20.2(REV.C) - 적용품질기준 RCC-M SEC.I SUBSEC.D - 품질보증서류 EMR(COFC, PUMP TEST REPORT) - 시험성적서류 TEST REPORT 원자력안전범주 NUCLEAR SAFETY RELATED 품질등급 Q등급 제작사 RUTSCHI PUMPS LTD. - 도면번호 RUT 0.55 35(REV.E) - RUT 0.55 36(REV.F) - 모델번호 SMR 65-250 | RUTSCHI PUMPS LTD. | SMR 65-250
2020 | 1 | 계획예방정비용 | 한울 | 1발전소 | 2 | 23 | 200454750 | 정비부분품(SPAR) | 국외 | Q | 부품키트,기계용 | 부품키트,기계용,CHARGING PUMP SPARE PARTS KIT, | SET | 2 | 기계부 | 최대웅 | 054-785-1142 | 품명 부품키트,기계용 - 기계부품키트용도 CHARGING PUMP SPARE PARTS KIT - 구성품1 BRAKE NUT WASHERS - 구성품2 O-RINGS - 구성품3 LOCK NUTS - 구성품4 BEARING COVER GASKETS - 최소포장단위 REFER TO P/N 원자력안전범주 NUCLEAR SAFETY RELATED 품질등급 Q등급 제작사 FRAMATOME SAS - 제작사 유형(MFR CATEGORY) ORIGINAL EQUIP. SUPPLIER - 원기술규격서(OTS) HANUL 1&2 FRA ES/XX-DC-0098 - 부품번호 1490-1(4EA) - 1490-2(8EA) - 1935-1(16EA) - 1935-2(8EA) - 1935-4(3EA) - 1935-5(12EA) - 2910(2EA) - 2911(2EA) - 3950-1(18EA) - 3950-2(12EA) - 3950-3(6EA) - 3950-4(4EA) - 4300(1EA) - 4590-1(1EA) - 4590-3(1EA) - 4590-4(1EA) - 4619-1(1EA) - 4619-2(1EA) - 4620-1(2EA) - 4620-2(2EA) - 4620-3(1EA) - 4621-1(1EA) - 4621-2(1EA) - 4621-3(1EA) - 4621-4(1EA) - 4621-5(1EA) - 4621-6(3EA) - 6480(1EA) - 6481(1EA) - 7411(1EA) - 7412(1EA) - 도면번호 OEM:GND 108-383 339(REV.F) 제출서류목록 - 첨부기술규격서 적용 - 품질증빙/제출서류목록(QVDL) - 품질보증확인서(C of C) | FRAMATOME SAS |  | 7412(1EA)
2021 | 3 | 계획예방정비용 | 한울 | 1발전소 | 2 | 24 | 200454750 | 정비부분품(SPAR) | 국외 | Q | 부품키트,기계용 | 부품키트,기계용,CHARGING PUMP SPARE PARTS KIT, | SET | 2 | 기계부 | 최대웅 | 054-785-1142 | 품명 부품키트,기계용 - 기계부품키트용도 CHARGING PUMP SPARE PARTS KIT - 구성품1 BRAKE NUT WASHERS - 구성품2 O-RINGS - 구성품3 LOCK NUTS - 구성품4 BEARING COVER GASKETS - 최소포장단위 REFER TO P/N 원자력안전범주 NUCLEAR SAFETY RELATED 품질등급 Q등급 제작사 FRAMATOME SAS - 제작사 유형(MFR CATEGORY) ORIGINAL EQUIP. SUPPLIER - 원기술규격서(OTS) HANUL 1&2 FRA ES/XX-DC-0098 - 부품번호 1490-1(4EA) - 1490-2(8EA) - 1935-1(16EA) - 1935-2(8EA) - 1935-4(3EA) - 1935-5(12EA) - 2910(2EA) - 2911(2EA) - 3950-1(18EA) - 3950-2(12EA) - 3950-3(6EA) - 3950-4(4EA) - 4300(1EA) - 4590-1(1EA) - 4590-3(1EA) - 4590-4(1EA) - 4619-1(1EA) - 4619-2(1EA) - 4620-1(2EA) - 4620-2(2EA) - 4620-3(1EA) - 4621-1(1EA) - 4621-2(1EA) - 4621-3(1EA) - 4621-4(1EA) - 4621-5(1EA) - 4621-6(3EA) - 6480(1EA) - 6481(1EA) - 7411(1EA) - 7412(1EA) - 도면번호 OEM:GND 108-383 339(REV.F) 제출서류목록 - 첨부기술규격서 적용 - 품질증빙/제출서류목록(QVDL) - 품질보증확인서(C of C) | FRAMATOME SAS |  | 7412(1EA)
2020 | 2 | 계획예방정비용 | 한빛 | 3발전소 | 6 | 13 | 200454824 | 정비부분품(SPAR) | 국내 | S | 개스킷 | 개스킷,NON-ASBESTOS,1.6㎜,63㎜,111㎜,OIL, | EA | 5 | 기계부 | 허민혁 | 061-357-2394 | 품명 개스킷 - 가스켓타입 NON-ASBESTOS - 두께 1.6㎜ - 내경 63㎜ - 외경 111㎜ - 사용매체 OIL 품질등급 S등급
2021 | 4 | 계획예방정비용 | 한빛 | 3발전소 | 6 | 14 | 200454824 | 정비부분품(SPAR) | 국내 | S | 개스킷 | 개스킷,NON-ASBESTOS,1.6㎜,63㎜,111㎜,OIL, | EA | 5 | 기계부 | 허민혁 | 061-357-2394 | 품명 개스킷 - 가스켓타입 NON-ASBESTOS - 두께 1.6㎜ - 내경 63㎜ - 외경 111㎜ - 사용매체 OIL 품질등급 S등급
2021 | 1 | 계획예방정비용 | 한빛 | 3발전소 | 5 | 14 | 200454932 | 정비부분품(SPAR) | 국내 | S | 다이알 압력계 | GAUGE,40㎜,SUS316,0PSIG,30PSIG,AIR PRESSU | EA | 20 | 계측제어부 | 정혁진 | 061-357-3657 | 품명 GAUGE - 직경 40㎜ - 게이지재질 SUS316 - 측정범위(하한) 0PSIG - 측정범위(상한) 30PSIG - 사용매체 AIR PRESSURE - 충진재 OIL - 사용압력(하한) 30PSIG - 사용압력(상한) 0PSIG 품질등급 S등급 제작사 킨스계기(구.코닉스계기(주)) - 모델번호 PWJ-3071 | 킨스계기(구.코닉스계기(주)) | PWJ-3071
2020 | 1 | 계획예방정비용 | 한울 | 1발전소 | 2 | 23 | 200454994 | 정비부분품(SPAR) | 국외 | Q | 부품키트,기계용 | 부품키트,기계용,RCV P/P OIL FILTER SPARE PARTS, | SET | 3 | 기계부 | 최대웅 | 054-785-1142 | 품명 부품키트,기계용 - 기계부품키트용도 RCV P/P OIL FILTER SPARE PARTS - 구성품1 NUT - 구성품2 O-RINGS - 구성품3 GASKET - 최소포장단위 SET 원자력안전범주 NON NUCLEAR SAFETY RELATED 품질등급 Q등급 제작사 FRAMATOME SAS - 제작사 유형(MFR CATEGORY) ORIGINAL EQUIP. SUPPLIER - 부품번호 12(1EA) - 22(2EA) - 24(2EA) - 30(2EA) - 35(1EA) - 5(1EA) - 53(4EA) - 8(1EA) - 9(1EA) - 도면번호 GND108-16-01(REV.E) 제출서류목록 - 첨부기술규격서 적용 - 품질보증계획서(QAM) - 품질증빙/제출서류목록(QVDL) - 품질보증확인서(C of C) | FRAMATOME SAS |  | 9(1EA)
2021 | 3 | 계획예방정비용 | 한울 | 1발전소 | 2 | 24 | 200454994 | 정비부분품(SPAR) | 국외 | Q | 부품키트,기계용 | 부품키트,기계용,RCV P/P OIL FILTER SPARE PARTS, | SET | 2 | 기계부 | 최대웅 | 054-785-1142 | 품명 부품키트,기계용 - 기계부품키트용도 RCV P/P OIL FILTER SPARE PARTS - 구성품1 NUT - 구성품2 O-RINGS - 구성품3 GASKET - 최소포장단위 SET 원자력안전범주 NON NUCLEAR SAFETY RELATED 품질등급 Q등급 제작사 FRAMATOME SAS - 제작사 유형(MFR CATEGORY) ORIGINAL EQUIP. SUPPLIER - 부품번호 12(1EA) - 22(2EA) - 24(2EA) - 30(2EA) - 35(1EA) - 5(1EA) - 53(4EA) - 8(1EA) - 9(1EA) - 도면번호 GND108-16-01(REV.E) 제출서류목록 - 첨부기술규격서 적용 - 품질보증계획서(QAM) - 품질증빙/제출서류목록(QVDL) - 품질보증확인서(C of C) | FRAMATOME SAS |  | 9(1EA)
2022 | 3 | 계획예방정비용 | 한울 | 1발전소 | 1 | 25 | 200454997 | 정비부분품(SPAR) | 국외 | Q | 부품키트,기계용 | 부품키트,기계용,ASG MOTOR DRIVEN PUMP PARTS,PAC | SET | 3 | 기계부 | 최대웅 | 054-785-1142 | 품명 부품키트,기계용 - 기계부품키트용도 ASG MOTOR DRIVEN PUMP PARTS - 구성품1 PACKINGS - 구성품2 O-RINGS - 구성품3 GASKETS - 최소포장단위 SET - 특수사항 RCC-M SECT.1 VOL.C 원자력안전범주 NON NUCLEAR SAFETY RELATED 품질등급 Q등급 제작사 SULZER PUMP FRANCE - 모델번호 HP KE 100-250 - 제작사 유형(MFR CATEGORY) ORIGINAL EQUIP. MANUFACTURER - 원기술규격서(OTS) HANUL 1&2 KURE812324ST - 부품번호 10-08-1(1EA) - 10-09-1(1EA) - 10-11-1(1EA) - 11-61(2EA) - 13-11(1EA) - 13-16(1EA) - 31-24-1(1EA) - 31-69(1EA) - 31-71(2EA) - 31-74(2EA) - 32-11(2EA) - 32-11-1(1EA) - 40-43(1EA) - 40-88(1EA) - 41-58(1EA) - 41-67-1(1EA) - 41-88(1EA) - 44-22(1EA) - 44-23(1EA) - 44-31(1EA) - 44-68-4(1EA) - 44-74(2EA) - 44-88(1EA) - 51-12(1EA) - 53-12(1EA) - 82-19(1EA) - 97-11(1EA) - 도면번호 OEM:SZR 0-104.305.807(REV.B) 제출서류목록 - 첨부기술규격서 적용 - 품질보증계획서(QAM) - 품질증빙/제출서류목록(QVDL) - 품질보증확인서(C of C) - 재료시험보고서(MTR OR MILL SHEET) | SULZER PUMP FRANCE | HP KE 100-250 | 10-09-1(1EA)
2022 | 3 | 계획예방정비용 | 한울 | 1발전소 | 1 | 25 | 200454998 | 정비부분품(SPAR) | 국외 | Q | 부품키트,기계용 | 부품키트,기계용,ASG TURBINE DRIVEN PUMP PARTS,P | SET | 1 | 기계부 | 최대웅 | 054-785-1142 | 품명 부품키트,기계용 - 기계부품키트용도 ASG TURBINE DRIVEN PUMP PARTS - 구성품1 PACKING - 구성품2 O-RINGS - 구성품3 GASKETS - 최소포장단위 SET - 특수사항 RCC-M SECT.1 VOL.C 원자력안전범주 NON NUCLEAR SAFETY RELATED 품질등급 Q등급 제작사 SULZER PUMP FRANCE - 모델번호 HP KE 150-255 - 제작사 유형(MFR CATEGORY) ORIGINAL EQUIP. MANUFACTURER - 원기술규격서(OTS) HANUL 1&2 KURE812324ST - 부품번호 10-08-1(1EA) - 10-09-1(1EA) - 10-11-1(1EA) - 11-11(7EA) - 11-61(2EA) - 13-11(1EA) - 13-17(1EA) - 31-24-1(1EA) - 31-64(1EA) - 31-69(1EA) - 31-71(2EA) - 31-74(2EA) - 32-11(3EA) - 40-43(1EA) - 40-88(1EA) - 41-67-1(1EA) - 41-88(1EA) - 44-22(1EA) - 44-23(1EA) - 44-28(1EA) - 44-31(1EA) - 44-68-4(1EA) - 44-74(2EA) - 44-76(1EA) - 44-88(1EA) - 51-12(1EA) - 53-12(1EA) - 97-11(1EA) - 도면번호 OEM:SZR 0-104.305.768(REV.B) 제출서류목록 - 첨부기술규격서 적용 - 품질보증계획서(QAM) - 품질증빙/제출서류목록(QVDL) - 품질보증확인서(C of C) - 재료시험보고서(MTR OR MILL SHEET) | SULZER PUMP FRANCE | HP KE 150-255 | 10-09-1(1EA)
2021 | 3 | 계획예방정비용 | 한울 | 1발전소 | 2 | 24 | 200455000 | 정비부분품(SPAR) | 국외 | Q | 부품키트,기계용 | 부품키트,기계용,RRI PUMP SPARE PARTS KIT,GASKET | SET | 1 | 기계부 | 최대웅 | 054-785-1142 | 품명 부품키트,기계용 - 기계부품키트용도 RRI PUMP SPARE PARTS KIT - 구성품1 GASKETS - 구성품2 O-RINGS - 최소포장단위 SET - 특수사항 SZR 4.137.017.400.377(REV.F) - 적용기술기준 RCC-M SECT.1 VOL.D - 적용품질기준 RCCM QUALITY-3/RCCP SAFETY-3 - 품질보증서류 CERTIFICATE OF CONFORMANCE 원자력안전범주 NUCLEAR SAFETY RELATED 품질등급 Q등급 제작사 SULZER PUMP FRANCE - 부품번호 411-01(2EA) - 411-02(2EA) - 411-03(2EA) - 411-04(2EA) - 411-05(1EA) - 411-06(1EA) - 411-07(1EA) - 411-08(1EA) - 411-09(1EA) - 411-10(1EA) - 411-11(1EA) - 412-01(1EA) - 412-02(1EA) - 412-03(1EA) - 도면번호 SZR 0.104.305.935(REV.B) | SULZER PUMP FRANCE |  | 411-09(1EA)
2020 | 3 | 계획예방정비용 | 한울 | 3발전소 | 5 | 12 | 200455028 | 정비부분품(SPAR) | 국내 | S | 패킹세트 | 패킹세트,GLAND PACKING,1.89IN(48㎜),2.91(74㎜) | SET | 3 | 기계부 | 장경수 | 054-785-3454 | 품명 패킹세트 - 패킹세트타입 GLAND PACKING - 내경 1.89IN(48㎜) - 외경 2.91(74㎜) - 두께 전체52㎜/개별10㎜~13㎜(5EA) - 패킹세트단면형태 RECTANGULAR - 구성품 TOP/BOT:CARBON FIBER(2EA) - 구성품2 INTER:DIE-FORMED GRAPHITE(3EA) - 최소포장단위 5EA/SET - 특수사항 CLASS 300 품질등급 S등급 제작사 삼신 - 도면번호 UC-206B-007 - 부품번호 20A,20B | 삼신 |  | 20A,20B
2021 | 3 | 계획예방정비용 | 한울 | 3발전소 | 6 | 12 | 200455028 | 정비부분품(SPAR) | 국내 | S | 패킹세트 | 패킹세트,GLAND PACKING,1.89IN(48㎜),2.91(74㎜) | SET | 3 | 기계부 | 고영민 | 054-785-1645 | 품명 패킹세트 - 패킹세트타입 GLAND PACKING - 내경 1.89IN(48㎜) - 외경 2.91(74㎜) - 두께 전체52㎜/개별10㎜~13㎜(5EA) - 패킹세트단면형태 RECTANGULAR - 구성품 TOP/BOT:CARBON FIBER(2EA) - 구성품2 INTER:DIE-FORMED GRAPHITE(3EA) - 최소포장단위 5EA/SET - 특수사항 CLASS 300 품질등급 S등급 제작사 삼신 - 도면번호 UC-206B-007 - 부품번호 20A,20B | 삼신 |  | 20A,20B
2022 | 1 | 계획예방정비용 | 한울 | 3발전소 | 5 | 13 | 200455028 | 정비부분품(SPAR) | 국내 | S | 패킹세트 | 패킹세트,GLAND PACKING,1.89IN(48㎜),2.91(74㎜) | SET | 3 | 기계부 | 장경수 | 054-785-3454 | 품명 패킹세트 - 패킹세트타입 GLAND PACKING - 내경 1.89IN(48㎜) - 외경 2.91(74㎜) - 두께 전체52㎜/개별10㎜~13㎜(5EA) - 패킹세트단면형태 RECTANGULAR - 구성품 TOP/BOT:CARBON FIBER(2EA) - 구성품2 INTER:DIE-FORMED GRAPHITE(3EA) - 최소포장단위 5EA/SET - 특수사항 CLASS 300 품질등급 S등급 제작사 삼신 - 도면번호 UC-206B-007 - 부품번호 20A,20B | 삼신 |  | 20A,20B
2022 | 4 | 계획예방정비용 | 한울 | 3발전소 | 6 | 13 | 200455028 | 정비부분품(SPAR) | 국내 | S | 패킹세트 | 패킹세트,GLAND PACKING,1.89IN(48㎜),2.91(74㎜) | SET | 3 | 기계부 | 고영민 | 054-785-1645 | 품명 패킹세트 - 패킹세트타입 GLAND PACKING - 내경 1.89IN(48㎜) - 외경 2.91(74㎜) - 두께 전체52㎜/개별10㎜~13㎜(5EA) - 패킹세트단면형태 RECTANGULAR - 구성품 TOP/BOT:CARBON FIBER(2EA) - 구성품2 INTER:DIE-FORMED GRAPHITE(3EA) - 최소포장단위 5EA/SET - 특수사항 CLASS 300 품질등급 S등급 제작사 삼신 - 도면번호 UC-206B-007 - 부품번호 20A,20B | 삼신 |  | 20A,20B
2020 | 3 | 계획예방정비용 | 한울 | 3발전소 | 5 | 12 | 200455029 | 정비부분품(SPAR) | 국내 | S | 패킹세트 | 패킹세트,GLAND PACKING,2.28IN(58㎜),3.31(84㎜) | SET | 3 | 기계부 | 장경수 | 054-785-3454 | 품명 패킹세트 - 패킹세트타입 GLAND PACKING - 내경 2.28IN(58㎜) - 외경 3.31(84㎜) - 두께 전체52㎜/개별10㎜~13㎜(5EA) - 패킹세트단면형태 RECTANGULAR - 구성품 TOP/BOT:CARBON FIBER(2EA) - 구성품2 INTER:DIE-FORMED GRAPHITE(3EA) - 최소포장단위 5EA/SET - 특수사항 CLASS 300 품질등급 S등급 제작사 삼신 - 도면번호 UC-206B-008 - 부품번호 20A,20B | 삼신 |  | 20A,20B
2021 | 3 | 계획예방정비용 | 한울 | 3발전소 | 6 | 12 | 200455029 | 정비부분품(SPAR) | 국내 | S | 패킹세트 | 패킹세트,GLAND PACKING,2.28IN(58㎜),3.31(84㎜) | SET | 3 | 기계부 | 고영민 | 054-785-1645 | 품명 패킹세트 - 패킹세트타입 GLAND PACKING - 내경 2.28IN(58㎜) - 외경 3.31(84㎜) - 두께 전체52㎜/개별10㎜~13㎜(5EA) - 패킹세트단면형태 RECTANGULAR - 구성품 TOP/BOT:CARBON FIBER(2EA) - 구성품2 INTER:DIE-FORMED GRAPHITE(3EA) - 최소포장단위 5EA/SET - 특수사항 CLASS 300 품질등급 S등급 제작사 삼신 - 도면번호 UC-206B-008 - 부품번호 20A,20B | 삼신 |  | 20A,20B
2022 | 1 | 계획예방정비용 | 한울 | 3발전소 | 5 | 13 | 200455029 | 정비부분품(SPAR) | 국내 | S | 패킹세트 | 패킹세트,GLAND PACKING,2.28IN(58㎜),3.31(84㎜) | SET | 3 | 기계부 | 장경수 | 054-785-3454 | 품명 패킹세트 - 패킹세트타입 GLAND PACKING - 내경 2.28IN(58㎜) - 외경 3.31(84㎜) - 두께 전체52㎜/개별10㎜~13㎜(5EA) - 패킹세트단면형태 RECTANGULAR - 구성품 TOP/BOT:CARBON FIBER(2EA) - 구성품2 INTER:DIE-FORMED GRAPHITE(3EA) - 최소포장단위 5EA/SET - 특수사항 CLASS 300 품질등급 S등급 제작사 삼신 - 도면번호 UC-206B-008 - 부품번호 20A,20B | 삼신 |  | 20A,20B
2022 | 4 | 계획예방정비용 | 한울 | 3발전소 | 6 | 13 | 200455029 | 정비부분품(SPAR) | 국내 | S | 패킹세트 | 패킹세트,GLAND PACKING,2.28IN(58㎜),3.31(84㎜) | SET | 3 | 기계부 | 고영민 | 054-785-1645 | 품명 패킹세트 - 패킹세트타입 GLAND PACKING - 내경 2.28IN(58㎜) - 외경 3.31(84㎜) - 두께 전체52㎜/개별10㎜~13㎜(5EA) - 패킹세트단면형태 RECTANGULAR - 구성품 TOP/BOT:CARBON FIBER(2EA) - 구성품2 INTER:DIE-FORMED GRAPHITE(3EA) - 최소포장단위 5EA/SET - 특수사항 CLASS 300 품질등급 S등급 제작사 삼신 - 도면번호 UC-206B-008 - 부품번호 20A,20B | 삼신 |  | 20A,20B
2020 | 1 | 계획예방정비용 | 한울 | 1발전소 | 2 | 23 | 200455039 | 정비부분품(SPAR) | 국외 | Q | 디플렉터,오염방지용 | 디플렉터(DEFLECTOR),INLET DEFLECTOR FOR DE | EA | 1 | 기계부 | 최대웅 | 054-785-1142 | 품명 디플렉터(DEFLECTOR) - 별칭 INLET DEFLECTOR FOR DE BEARING - 재질 BRONZE ELCO 3 - 특수사항 SZR 4.137.017.400.372(REV.F) - 최소포장단위 EA 원자력안전범주 NON NUCLEAR SAFETY RELATED 품질등급 Q등급 제작사 SULZER PUMP FRANCE - 도면번호 SZR 0-104.305.807(REV.B) - 모델번호 HP KE 100-250 - 부품번호 31-46(1EA) - 원기술규격서(OTS) HANUL 1&2 KURE812324ST - 제작사 유형(MFR CATEGORY) ORIGINAL EQUIP. MANUFACTURER 제출서류목록 - 첨부기술규격서 적용 - 품질보증계획서(QAM) - 품질증빙/제출서류목록(QVDL) - 품질보증확인서(C of C) | SULZER PUMP FRANCE | HP KE 100-250 | 31-46(1EA)
2021 | 3 | 계획예방정비용 | 한울 | 1발전소 | 2 | 24 | 200455039 | 정비부분품(SPAR) | 국외 | Q | 디플렉터,오염방지용 | 디플렉터(DEFLECTOR),INLET DEFLECTOR FOR DE | EA | 1 | 기계부 | 최대웅 | 054-785-1142 | 품명 디플렉터(DEFLECTOR) - 별칭 INLET DEFLECTOR FOR DE BEARING - 재질 BRONZE ELCO 3 - 특수사항 SZR 4.137.017.400.372(REV.F) - 최소포장단위 EA 원자력안전범주 NON NUCLEAR SAFETY RELATED 품질등급 Q등급 제작사 SULZER PUMP FRANCE - 도면번호 SZR 0-104.305.807(REV.B) - 모델번호 HP KE 100-250 - 부품번호 31-46(1EA) - 원기술규격서(OTS) HANUL 1&2 KURE812324ST - 제작사 유형(MFR CATEGORY) ORIGINAL EQUIP. MANUFACTURER 제출서류목록 - 첨부기술규격서 적용 - 품질보증계획서(QAM) - 품질증빙/제출서류목록(QVDL) - 품질보증확인서(C of C) | SULZER PUMP FRANCE | HP KE 100-250 | 31-46(1EA)
2020 | 1 | 계획예방정비용 | 한울 | 1발전소 | 2 | 23 | 200455040 | 정비부분품(SPAR) | 국외 | Q | 디플렉터,오염방지용 | 디플렉터(DEFLECTOR),OUTLET DEFLECTOR FOR DE | EA | 1 | 기계부 | 최대웅 | 054-785-1142 | 품명 디플렉터(DEFLECTOR) - 별칭 OUTLET DEFLECTOR FOR DE BEARIN - 재질 BRONZE ELCO 3 - 특수사항 SZR 4.137.017.400.372(REV.F) - 최소포장단위 EA 원자력안전범주 NON NUCLEAR SAFETY RELATED 품질등급 Q등급 제작사 SULZER PUMP FRANCE - 도면번호 OEM:SZR 0-104.305.807(REV.B) - 부품번호 31-46-1(1EA) - 원기술규격서(OTS) HANUL 1&2 KURE812324ST - 제작사 유형(MFR CATEGORY) ORIGINAL EQUIP. MANUFACTURER 제출서류목록 - 첨부기술규격서 적용 - 품질보증계획서(QAM) - 품질증빙/제출서류목록(QVDL) - 품질보증확인서(C of C) | SULZER PUMP FRANCE |  | 31-46-1(1EA)
2021 | 3 | 계획예방정비용 | 한울 | 1발전소 | 2 | 24 | 200455040 | 정비부분품(SPAR) | 국외 | Q | 디플렉터,오염방지용 | 디플렉터(DEFLECTOR),OUTLET DEFLECTOR FOR DE | EA | 1 | 기계부 | 최대웅 | 054-785-1142 | 품명 디플렉터(DEFLECTOR) - 별칭 OUTLET DEFLECTOR FOR DE BEARIN - 재질 BRONZE ELCO 3 - 특수사항 SZR 4.137.017.400.372(REV.F) - 최소포장단위 EA 원자력안전범주 NON NUCLEAR SAFETY RELATED 품질등급 Q등급 제작사 SULZER PUMP FRANCE - 도면번호 OEM:SZR 0-104.305.807(REV.B) - 부품번호 31-46-1(1EA) - 원기술규격서(OTS) HANUL 1&2 KURE812324ST - 제작사 유형(MFR CATEGORY) ORIGINAL EQUIP. MANUFACTURER 제출서류목록 - 첨부기술규격서 적용 - 품질보증계획서(QAM) - 품질증빙/제출서류목록(QVDL) - 품질보증확인서(C of C) | SULZER PUMP FRANCE |  | 31-46-1(1EA)
2020 | 1 | 계획예방정비용 | 새울 | 1발전소 | 1(신3) | 3 | 200455061 | 정비부분품(SPAR) | 국외 | A | 제어카드 | 제어카드,I/O MODULE,SPEED DETECTOR (EM),1200 | EA | 1 | MMIS부 | 박의홍 | 052-715-5224 | 품명 제어카드 - 제어카드타입 I/O MODULE - 제어카드용도 SPEED DETECTOR (EM) - 길이 1200㎜ - 높이 1600㎜ - 너비 500㎜ - 정격전압 24VDC - 정격전류 0.2A - 정격전력(용량) 4.8W - 습도 0~95% - 사용온도(하한) 0XC - 사용온도(상한) 60XC - 비트(BIT)수 32-BIT - 채널개수 1 - 입력데이터 FREQUENCY - 출력데이터 FREQUENCY 품질등급 A등급 제작사 WESTINGHOUSE ELECTRIC COMPANY - 원설계규격서(ODS) SHINKORI 3&4,9-182-J464-001 - 제작사 유형(MFR CATEGORY) ORIGINAL EQUIP. MANUFACTURER - 모델번호 1C31189G01 - 도면번호 9-930-Z-443-001C - 도면 품목번호 45 PAGE(SHEET 45) 제출서류목록 - 품질보증확인서(C of C) | WESTINGHOUSE ELECTRIC COMPANY | 1C31189G01
2021 | 1 | 계획예방정비용 | 새울 | 1발전소 | 2(신4) | 2 | 200455061 | 정비부분품(SPAR) | 국외 | A | 제어카드 | 제어카드,I/O MODULE,SPEED DETECTOR (EM),1200 | EA | 1 | MMIS부 | 박의홍 | 052-715-5224 | 품명 제어카드 - 제어카드타입 I/O MODULE - 제어카드용도 SPEED DETECTOR (EM) - 길이 1200㎜ - 높이 1600㎜ - 너비 500㎜ - 정격전압 24VDC - 정격전류 0.2A - 정격전력(용량) 4.8W - 습도 0~95% - 사용온도(하한) 0XC - 사용온도(상한) 60XC - 비트(BIT)수 32-BIT - 채널개수 1 - 입력데이터 FREQUENCY - 출력데이터 FREQUENCY 품질등급 A등급 제작사 WESTINGHOUSE ELECTRIC COMPANY - 원설계규격서(ODS) SHINKORI 3&4,9-182-J464-001 - 제작사 유형(MFR CATEGORY) ORIGINAL EQUIP. MANUFACTURER - 모델번호 1C31189G01 - 도면번호 9-930-Z-443-001C - 도면 품목번호 45 PAGE(SHEET 45) 제출서류목록 - 품질보증확인서(C of C) | WESTINGHOUSE ELECTRIC COMPANY | 1C31189G01
2021 | 4 | 계획예방정비용 | 새울 | 1발전소 | 1(신3) | 4 | 200455061 | 정비부분품(SPAR) | 국외 | A | 제어카드 | 제어카드,I/O MODULE,SPEED DETECTOR (EM),1200 | EA | 1 | MMIS부 | 박의홍 | 052-715-5224 | 품명 제어카드 - 제어카드타입 I/O MODULE - 제어카드용도 SPEED DETECTOR (EM) - 길이 1200㎜ - 높이 1600㎜ - 너비 500㎜ - 정격전압 24VDC - 정격전류 0.2A - 정격전력(용량) 4.8W - 습도 0~95% - 사용온도(하한) 0XC - 사용온도(상한) 60XC - 비트(BIT)수 32-BIT - 채널개수 1 - 입력데이터 FREQUENCY - 출력데이터 FREQUENCY 품질등급 A등급 제작사 WESTINGHOUSE ELECTRIC COMPANY - 원설계규격서(ODS) SHINKORI 3&4,9-182-J464-001 - 제작사 유형(MFR CATEGORY) ORIGINAL EQUIP. MANUFACTURER - 모델번호 1C31189G01 - 도면번호 9-930-Z-443-001C - 도면 품목번호 45 PAGE(SHEET 45) 제출서류목록 - 품질보증확인서(C of C) | WESTINGHOUSE ELECTRIC COMPANY | 1C31189G01
2022 | 3 | 계획예방정비용 | 새울 | 1발전소 | 2(신4) | 3 | 200455061 | 정비부분품(SPAR) | 국외 | A | 제어카드 | 제어카드,I/O MODULE,SPEED DETECTOR (EM),1200 | EA | 1 | MMIS부 | 박의홍 | 052-715-5224 | 품명 제어카드 - 제어카드타입 I/O MODULE - 제어카드용도 SPEED DETECTOR (EM) - 길이 1200㎜ - 높이 1600㎜ - 너비 500㎜ - 정격전압 24VDC - 정격전류 0.2A - 정격전력(용량) 4.8W - 습도 0~95% - 사용온도(하한) 0XC - 사용온도(상한) 60XC - 비트(BIT)수 32-BIT - 채널개수 1 - 입력데이터 FREQUENCY - 출력데이터 FREQUENCY 품질등급 A등급 제작사 WESTINGHOUSE ELECTRIC COMPANY - 원설계규격서(ODS) SHINKORI 3&4,9-182-J464-001 - 제작사 유형(MFR CATEGORY) ORIGINAL EQUIP. MANUFACTURER - 모델번호 1C31189G01 - 도면번호 9-930-Z-443-001C - 도면 품목번호 45 PAGE(SHEET 45) 제출서류목록 - 품질보증확인서(C of C) | WESTINGHOUSE ELECTRIC COMPANY | 1C31189G01
2020 | 1 | 계획예방정비용 | 새울 | 1발전소 | 1(신3) | 3 | 200455062 | 정비부분품(SPAR) | 국외 | A | 제어카드 | 제어카드,I/O MODULE,1200㎜,1600㎜,500㎜,24VDC,0 | EA | 1 | MMIS부 | 박의홍 | 052-715-5224 | 품명 제어카드 - 제어카드타입 I/O MODULE - 길이 1200㎜ - 높이 1600㎜ - 너비 500㎜ - 정격전압 24VDC - 정격전류 0.2A - 정격전력(용량) 4.8W - 제어카드기능1 SPEED DETECTOR (PM) - 습도 0~95% - 사용온도(하한) 0XC - 사용온도(상한) 60XC - 비트(BIT)수 32-BIT - 채널개수 1 - 입력데이터 FREQUENCY - 출력데이터 FREQUENCY 품질등급 A등급 제작사 WESTINGHOUSE ELECTRIC COMPANY - 원설계규격서(ODS) SHINKORI 3&4,9-182-J464-001 - 제작사 유형(MFR CATEGORY) ORIGINAL EQUIP. MANUFACTURER - 부품번호 PS22214H01 - 모델번호 1C31192G01 - 도면번호 9-930-Z-443-001C - 도면 품목번호 45 PAGE(SHEET 45) 제출서류목록 - 품질보증확인서(C of C) | WESTINGHOUSE ELECTRIC COMPANY | 1C31192G01 | PS22214H01
2021 | 1 | 계획예방정비용 | 새울 | 1발전소 | 2(신4) | 2 | 200455062 | 정비부분품(SPAR) | 국외 | A | 제어카드 | 제어카드,I/O MODULE,1200㎜,1600㎜,500㎜,24VDC,0 | EA | 1 | MMIS부 | 박의홍 | 052-715-5224 | 품명 제어카드 - 제어카드타입 I/O MODULE - 길이 1200㎜ - 높이 1600㎜ - 너비 500㎜ - 정격전압 24VDC - 정격전류 0.2A - 정격전력(용량) 4.8W - 제어카드기능1 SPEED DETECTOR (PM) - 습도 0~95% - 사용온도(하한) 0XC - 사용온도(상한) 60XC - 비트(BIT)수 32-BIT - 채널개수 1 - 입력데이터 FREQUENCY - 출력데이터 FREQUENCY 품질등급 A등급 제작사 WESTINGHOUSE ELECTRIC COMPANY - 원설계규격서(ODS) SHINKORI 3&4,9-182-J464-001 - 제작사 유형(MFR CATEGORY) ORIGINAL EQUIP. MANUFACTURER - 부품번호 PS22214H01 - 모델번호 1C31192G01 - 도면번호 9-930-Z-443-001C - 도면 품목번호 45 PAGE(SHEET 45) 제출서류목록 - 품질보증확인서(C of C) | WESTINGHOUSE ELECTRIC COMPANY | 1C31192G01 | PS22214H01
2021 | 4 | 계획예방정비용 | 새울 | 1발전소 | 1(신3) | 4 | 200455062 | 정비부분품(SPAR) | 국외 | A | 제어카드 | 제어카드,I/O MODULE,1200㎜,1600㎜,500㎜,24VDC,0 | EA | 1 | MMIS부 | 박의홍 | 052-715-5224 | 품명 제어카드 - 제어카드타입 I/O MODULE - 길이 1200㎜ - 높이 1600㎜ - 너비 500㎜ - 정격전압 24VDC - 정격전류 0.2A - 정격전력(용량) 4.8W - 제어카드기능1 SPEED DETECTOR (PM) - 습도 0~95% - 사용온도(하한) 0XC - 사용온도(상한) 60XC - 비트(BIT)수 32-BIT - 채널개수 1 - 입력데이터 FREQUENCY - 출력데이터 FREQUENCY 품질등급 A등급 제작사 WESTINGHOUSE ELECTRIC COMPANY - 원설계규격서(ODS) SHINKORI 3&4,9-182-J464-001 - 제작사 유형(MFR CATEGORY) ORIGINAL EQUIP. MANUFACTURER - 부품번호 PS22214H01 - 모델번호 1C31192G01 - 도면번호 9-930-Z-443-001C - 도면 품목번호 45 PAGE(SHEET 45) 제출서류목록 - 품질보증확인서(C of C) | WESTINGHOUSE ELECTRIC COMPANY | 1C31192G01 | PS22214H01
2022 | 3 | 계획예방정비용 | 새울 | 1발전소 | 2(신4) | 3 | 200455062 | 정비부분품(SPAR) | 국외 | A | 제어카드 | 제어카드,I/O MODULE,1200㎜,1600㎜,500㎜,24VDC,0 | EA | 1 | MMIS부 | 박의홍 | 052-715-5224 | 품명 제어카드 - 제어카드타입 I/O MODULE - 길이 1200㎜ - 높이 1600㎜ - 너비 500㎜ - 정격전압 24VDC - 정격전류 0.2A - 정격전력(용량) 4.8W - 제어카드기능1 SPEED DETECTOR (PM) - 습도 0~95% - 사용온도(하한) 0XC - 사용온도(상한) 60XC - 비트(BIT)수 32-BIT - 채널개수 1 - 입력데이터 FREQUENCY - 출력데이터 FREQUENCY 품질등급 A등급 제작사 WESTINGHOUSE ELECTRIC COMPANY - 원설계규격서(ODS) SHINKORI 3&4,9-182-J464-001 - 제작사 유형(MFR CATEGORY) ORIGINAL EQUIP. MANUFACTURER - 부품번호 PS22214H01 - 모델번호 1C31192G01 - 도면번호 9-930-Z-443-001C - 도면 품목번호 45 PAGE(SHEET 45) 제출서류목록 - 품질보증확인서(C of C) | WESTINGHOUSE ELECTRIC COMPANY | 1C31192G01 | PS22214H01
2020 | 1 | 계획예방정비용 | 새울 | 1발전소 | 1(신3) | 3 | 200455063 | 정비부분품(SPAR) | 국외 | A | 제어카드 | 제어카드,I/O MODULE,ANALOG OUT 4 TO 20MA,120 | EA | 15 | MMIS부 | 박의홍 | 052-715-5224 | 품명 제어카드 - 제어카드타입 I/O MODULE - 제어카드용도 ANALOG OUT 4 TO 20MA - 길이 1200㎜ - 높이 1600㎜ - 너비 500㎜ - 정격전압 24VDC - 정격전류 0.2A - 정격전력(용량) 4.8W - 제어카드기능1 4~20MA CURRENT OUTPUT - 제어카드기능2 PROTECT ANALOG OUTPUT P-MOD - 습도 0~95% - 사용온도(하한) 0 CELSIUS DEGREE - 사용온도(상한) 60 CELSIUS DEGREE - 채널개수 4 - 출력데이터 4~20MA 원자력안전범주 NON NUCLEAR SAFETY RELATED 품질등급 A등급 제작사 WESTINGHOUSE ELECTRIC COMPANY - 도면번호 9-520-Z-431-V01C - 모델번호 1C31132G01 - 부품번호 PS22202H01 - 원설계규격서(ODS) SHINKORI 3&4, 9-520-Z-404-001C - 제작사 유형(MFR CATEGORY) ORIGINAL EQUIP. SUPPLIER 제출서류목록 - 품질증빙/제출서류목록(QVDL) - 품질보증확인서(C of C) | WESTINGHOUSE ELECTRIC COMPANY | 1C31132G01 | PS22202H01
2021 | 1 | 계획예방정비용 | 새울 | 1발전소 | 2(신4) | 2 | 200455063 | 정비부분품(SPAR) | 국외 | A | 제어카드 | 제어카드,I/O MODULE,ANALOG OUT 4 TO 20MA,120 | EA | 15 | MMIS부 | 박의홍 | 052-715-5224 | 품명 제어카드 - 제어카드타입 I/O MODULE - 제어카드용도 ANALOG OUT 4 TO 20MA - 길이 1200㎜ - 높이 1600㎜ - 너비 500㎜ - 정격전압 24VDC - 정격전류 0.2A - 정격전력(용량) 4.8W - 제어카드기능1 4~20MA CURRENT OUTPUT - 제어카드기능2 PROTECT ANALOG OUTPUT P-MOD - 습도 0~95% - 사용온도(하한) 0 CELSIUS DEGREE - 사용온도(상한) 60 CELSIUS DEGREE - 채널개수 4 - 출력데이터 4~20MA 원자력안전범주 NON NUCLEAR SAFETY RELATED 품질등급 A등급 제작사 WESTINGHOUSE ELECTRIC COMPANY - 도면번호 9-520-Z-431-V01C - 모델번호 1C31132G01 - 부품번호 PS22202H01 - 원설계규격서(ODS) SHINKORI 3&4, 9-520-Z-404-001C - 제작사 유형(MFR CATEGORY) ORIGINAL EQUIP. SUPPLIER 제출서류목록 - 품질증빙/제출서류목록(QVDL) - 품질보증확인서(C of C) | WESTINGHOUSE ELECTRIC COMPANY | 1C31132G01 | PS22202H01
2021 | 4 | 계획예방정비용 | 새울 | 1발전소 | 1(신3) | 4 | 200455063 | 정비부분품(SPAR) | 국외 | A | 제어카드 | 제어카드,I/O MODULE,ANALOG OUT 4 TO 20MA,120 | EA | 15 | MMIS부 | 박의홍 | 052-715-5224 | 품명 제어카드 - 제어카드타입 I/O MODULE - 제어카드용도 ANALOG OUT 4 TO 20MA - 길이 1200㎜ - 높이 1600㎜ - 너비 500㎜ - 정격전압 24VDC - 정격전류 0.2A - 정격전력(용량) 4.8W - 제어카드기능1 4~20MA CURRENT OUTPUT - 제어카드기능2 PROTECT ANALOG OUTPUT P-MOD - 습도 0~95% - 사용온도(하한) 0 CELSIUS DEGREE - 사용온도(상한) 60 CELSIUS DEGREE - 채널개수 4 - 출력데이터 4~20MA 원자력안전범주 NON NUCLEAR SAFETY RELATED 품질등급 A등급 제작사 WESTINGHOUSE ELECTRIC COMPANY - 도면번호 9-520-Z-431-V01C - 모델번호 1C31132G01 - 부품번호 PS22202H01 - 원설계규격서(ODS) SHINKORI 3&4, 9-520-Z-404-001C - 제작사 유형(MFR CATEGORY) ORIGINAL EQUIP. SUPPLIER 제출서류목록 - 품질증빙/제출서류목록(QVDL) - 품질보증확인서(C of C) | WESTINGHOUSE ELECTRIC COMPANY | 1C31132G01 | PS22202H01
2022 | 3 | 계획예방정비용 | 새울 | 1발전소 | 2(신4) | 3 | 200455063 | 정비부분품(SPAR) | 국외 | A | 제어카드 | 제어카드,I/O MODULE,ANALOG OUT 4 TO 20MA,120 | EA | 15 | MMIS부 | 박의홍 | 052-715-5224 | 품명 제어카드 - 제어카드타입 I/O MODULE - 제어카드용도 ANALOG OUT 4 TO 20MA - 길이 1200㎜ - 높이 1600㎜ - 너비 500㎜ - 정격전압 24VDC - 정격전류 0.2A - 정격전력(용량) 4.8W - 제어카드기능1 4~20MA CURRENT OUTPUT - 제어카드기능2 PROTECT ANALOG OUTPUT P-MOD - 습도 0~95% - 사용온도(하한) 0 CELSIUS DEGREE - 사용온도(상한) 60 CELSIUS DEGREE - 채널개수 4 - 출력데이터 4~20MA 원자력안전범주 NON NUCLEAR SAFETY RELATED 품질등급 A등급 제작사 WESTINGHOUSE ELECTRIC COMPANY - 도면번호 9-520-Z-431-V01C - 모델번호 1C31132G01 - 부품번호 PS22202H01 - 원설계규격서(ODS) SHINKORI 3&4, 9-520-Z-404-001C - 제작사 유형(MFR CATEGORY) ORIGINAL EQUIP. SUPPLIER 제출서류목록 - 품질증빙/제출서류목록(QVDL) - 품질보증확인서(C of C) | WESTINGHOUSE ELECTRIC COMPANY | 1C31132G01 | PS22202H01
2020 | 4 | 계획예방정비용 | 한빛 | 1발전소 | 2 | 25 | 200455101 | 정비부분품(SPAR) | 국외 | S | 크로스 밸브, 다방향용 | 크로스 밸브, 다방향용,BARRING DEVICE CYLINDER,4-W | EA | 2 | 기계부 | 김인기 | 061-357-2148 | 품명 크로스 밸브, 다방향용 - 별칭 BARRING DEVICE CYLINDER - 타입(형식) 4-WAY - 설계매체 AIR - 적용품질기준 NON SAFETY RELATED - 품질서류 1 CERTIFICATE OF CONFORMANCE 품질등급 S등급 제작사 ENGINE SYSTEMS, INC. - 부품번호 F-142-016 - 도면번호 101556 | ENGINE SYSTEMS, INC. |  | F-142-016
2022 | 2 | 계획예방정비용 | 한빛 | 1발전소 | 2 | 26 | 200455101 | 정비부분품(SPAR) | 국외 | S | 크로스 밸브, 다방향용 | 크로스 밸브, 다방향용,BARRING DEVICE CYLINDER,4-W | EA | 2 | 기계부 | 김인기 | 061-357-2148 | 품명 크로스 밸브, 다방향용 - 별칭 BARRING DEVICE CYLINDER - 타입(형식) 4-WAY - 설계매체 AIR - 적용품질기준 NON SAFETY RELATED - 품질서류 1 CERTIFICATE OF CONFORMANCE 품질등급 S등급 제작사 ENGINE SYSTEMS, INC. - 부품번호 F-142-016 - 도면번호 101556 | ENGINE SYSTEMS, INC. |  | F-142-016
2021 | 3 | 계획예방정비용 | 한울 | 1발전소 | 2 | 24 | 200455117 | 정비부분품(SPAR) | 국외 | Q | 디플렉터,오염방지용 | 디플렉터,오염방지용,INLET DEFLECTOR FOR DE BEARIN | EA | 1 | 기계부 | 최대웅 | 054-785-1142 | 품명 디플렉터,오염방지용 - 별칭 INLET DEFLECTOR FOR DE BEARING - 재질 BRONZE ELCO 3 - 특수사항 SZR 4.137.017.400.371(REV.E) - 최소포장단위 EA - 적용기술기준 RCC-M SECT.1 VOL.C - 적용품질기준 RCCM QUALITY-2 - 품질서류 1 CERTIFICATE OF CONFORMANCE 원자력안전범주 NUCLEAR SAFETY RELATED 품질등급 Q등급 제작사 SULZER PUMP FRANCE - 부품번호 31-46 - 도면번호 SZR 0-104.305.768(REV.B) | SULZER PUMP FRANCE |  | 31-46
2021 | 3 | 계획예방정비용 | 한울 | 1발전소 | 2 | 24 | 200455118 | 정비부분품(SPAR) | 국외 | Q | 디플렉터,오염방지용 | 디플렉터,오염방지용,OUTLET DEFLECTOR FOR DE BEARI | EA | 1 | 기계부 | 최대웅 | 054-785-1142 | 품명 디플렉터,오염방지용 - 별칭 OUTLET DEFLECTOR FOR DE BEARIN - 재질 BRONZE ELCO 3 - 특수사항 SZR 4.137.017.400.371(REV.E) - 최소포장단위 EA - 적용기술기준 RCC-M SECT.1 VOL.C - 적용품질기준 RCCM QUALITY-2 - 품질서류 1 CERTIFICATE OF CONFORMANCE 원자력안전범주 NUCLEAR SAFETY RELATED 품질등급 Q등급 제작사 SULZER PUMP FRANCE - 부품번호 31-46-1 - 도면번호 SZR 0-104.305.768(REV.B) | SULZER PUMP FRANCE |  | 31-46-1
2020 | 1 | 계획예방정비용 | 한울 | 1발전소 | 2 | 23 | 200455119 | 정비부분품(SPAR) | 국외 | Q | 커플링,샤프트용 | 커플링,샤프트용,HALF COUPLING FOR OIL PUMP,ALU | EA | 1 | 기계부 | 최대웅 | 054-785-1142 | 품명 커플링,샤프트용 - 별칭 HALF COUPLING FOR OIL PUMP - 재질 ALU + RUBBER - 최소포장단위 EA - 특수사항 SZR 4.137.017.400.372(REV.F) - 적용품질기준 ASME NQA-1 - 품질서류 1 CERTIFICATE OF CONFORMANCE - NCR/SDDR(IF APPLICABLE) 원자력안전범주 NON NUCLEAR SAFETY RELATED 품질등급 Q등급 제작사 SULZER PUMP FRANCE - 도면번호 SZR 0-104.305.807(REV.B) - 부품번호 82-14 | SULZER PUMP FRANCE |  | 82-14
2020 | 1 | 계획예방정비용 | 한울 | 1발전소 | 2 | 23 | 200455120 | 정비부분품(SPAR) | 국외 | Q | 커플링,샤프트용 | 커플링,축용,고정식,ELASTIC ELEMENT FOR COUPLING, | EA | 2 | 기계부 | 최대웅 | 054-785-1142 | 품명 커플링,축용,고정식 - 별칭 ELASTIC ELEMENT FOR COUPLING - 재질 STEEL+RUBBER - 최소포장단위 EA - 적용기술기준 SZR 4.137.017.400.372(REV.F) - 적용품질기준 ASME NQA-1 - 품질서류 1 CERTIFICATE OF CONFORMANCE - NCR/SDDR(IF APPLICABLE) 품질등급 Q등급 제작사 SULZER PUMP FRANCE - 도면번호 SZR 0-104.305.807(REV.B) - 부품번호 82-15 | SULZER PUMP FRANCE |  | 82-15
2020 | 4 | 계획예방정비용 | 한빛 | 1발전소 | 2 | 25 | 200455122 | 정비부분품(SPAR) | 국외 | Q | 스터드 | 스터드,EXTENSION STUD,FOR COMBINATION,CYLIN | EA | 16 | 기계부 | 김인기 | 061-357-2148 | 품명 스터드 - 스터드타입 EXTENSION STUD - 스터드용도 FOR COMBINATION - 특수사항 CYLINDER HEAD COVER STUD 원자력안전범주 NUCLEAR SAFETY RELATED 품질등급 Q등급 제작사 ENGINE SYSTEMS, INC. - 도면번호 02-362-04 - 부품번호 346 - 원기술규격서(OTS) HANBIT 1&2 3-M-018 - 제작사 유형(MFR CATEGORY) ORIGINAL EQUIP. MANUFACTURER 제출서류목록 - 첨부기술규격서 적용 | ENGINE SYSTEMS, INC. |  | 346
2022 | 2 | 계획예방정비용 | 한빛 | 1발전소 | 2 | 26 | 200455122 | 정비부분품(SPAR) | 국외 | Q | 스터드 | 스터드,EXTENSION STUD,FOR COMBINATION,CYLIN | EA | 16 | 기계부 | 김인기 | 061-357-2148 | 품명 스터드 - 스터드타입 EXTENSION STUD - 스터드용도 FOR COMBINATION - 특수사항 CYLINDER HEAD COVER STUD 원자력안전범주 NUCLEAR SAFETY RELATED 품질등급 Q등급 제작사 ENGINE SYSTEMS, INC. - 도면번호 02-362-04 - 부품번호 346 - 원기술규격서(OTS) HANBIT 1&2 3-M-018 - 제작사 유형(MFR CATEGORY) ORIGINAL EQUIP. MANUFACTURER 제출서류목록 - 첨부기술규격서 적용 | ENGINE SYSTEMS, INC. |  | 346
2020 | 4 | 계획예방정비용 | 한빛 | 1발전소 | 2 | 25 | 200455139 | 정비부분품(SPAR) | 국외 | Q | 부품키트,기계용 | 부품키트,기계용,LOKW PUMP REBUILD KIT,INTERNAL | SET | 2 | 기계부 | 김인기 | 061-357-2148 | 품명 부품키트,기계용 - 기계부품키트용도 LOKW PUMP REBUILD KIT - 구성품1 INTERNAL HOUSING - 구성품2 O-RING - 구성품3 POWER ROTOR - 구성품4 RING RETAINING - 구성품5 BEARING - 구성품6 IDLER SUB ASSY - 구성품7 THRUST PLATE - 구성품8 SEAL - 구성품9 RING SPIRAL - 품질보증서류 CERTIFICATE OF CONFORMANCE 품질등급 Q등급 제작사 ENGINE SYSTEMS, INC. - 부품번호 81021-108-06 - 도면번호 SD-5542 - PARENT EQUIP PROD LOT S/N : 980075-1 | ENGINE SYSTEMS, INC. |  | 81021-108-06
2022 | 2 | 계획예방정비용 | 한빛 | 1발전소 | 2 | 26 | 200455139 | 정비부분품(SPAR) | 국외 | Q | 부품키트,기계용 | 부품키트,기계용,LOKW PUMP REBUILD KIT,INTERNAL | SET | 2 | 기계부 | 김인기 | 061-357-2148 | 품명 부품키트,기계용 - 기계부품키트용도 LOKW PUMP REBUILD KIT - 구성품1 INTERNAL HOUSING - 구성품2 O-RING - 구성품3 POWER ROTOR - 구성품4 RING RETAINING - 구성품5 BEARING - 구성품6 IDLER SUB ASSY - 구성품7 THRUST PLATE - 구성품8 SEAL - 구성품9 RING SPIRAL - 품질보증서류 CERTIFICATE OF CONFORMANCE 품질등급 Q등급 제작사 ENGINE SYSTEMS, INC. - 부품번호 81021-108-06 - 도면번호 SD-5542 - PARENT EQUIP PROD LOT S/N : 980075-1 | ENGINE SYSTEMS, INC. |  | 81021-108-06
2020 | 1 | 계획예방정비용 | 한울 | 1발전소 | 2 | 23 | 200455146 | 정비부분품(SPAR) | 국외 | Q | 슬리브,샤프트용 | 슬리브,NDE STUFFING BOX SLEEVE,Z 30 C13,EA, | EA | 1 | 기계부 | 최대웅 | 054-785-1142 | 품명 슬리브 - 슬리브용도 NDE STUFFING BOX SLEEVE - 슬리브재질 Z 30 C13 - 최소포장단위 EA - 특수사항 SZR 4.137.017.400.372(REV.F) - 적용기술기준 RCC-M SECT.1 VOL.D - 적용품질기준 RCCM 2000 - 품질보증서류 CERTIFICATE OF CONFORMANCE 품질등급 Q등급 제작사 SULZER PUMP FRANCE - 부품번호 31-2 - 도면번호 SZR 0-104.305.807(REV.B) | SULZER PUMP FRANCE |  | 31-2
2020 | 1 | 계획예방정비용 | 한울 | 1발전소 | 2 | 23 | 200455147 | 정비부분품(SPAR) | 국외 | Q | 슬리브,샤프트용 | 슬리브,DRIVE END STUFFING BOX SLEEVE,Z 30 | EA | 1 | 기계부 | 최대웅 | 054-785-1142 | 품명 슬리브 - 슬리브용도 DRIVE END STUFFING BOX SLEEVE - 슬리브재질 Z 30 C13 - 최소포장단위 EA - 특수사항 SZR 4.137.017.400.372(REV.F) - 적용기술기준 RCC-M SECT.1 VOL.D - 적용품질기준 RCCM 2000 - 품질보증서류 CERTIFICATE OF CONFORMANCE 품질등급 Q등급 제작사 SULZER PUMP FRANCE - 부품번호 31-24 - 도면번호 SZR 0-104.305.807(REV.B) | SULZER PUMP FRANCE |  | 31-24
2020 | 1 | 계획예방정비용 | 한울 | 1발전소 | 2 | 23 | 200455149 | 정비부분품(SPAR) | 국외 | Q | 슬리브,샤프트용 | 슬리브,NDE STUFFING BOX SLEEVE,Z 30 C13,EA, | EA | 1 | 기계부 | 최대웅 | 054-785-1142 | 품명 슬리브 - 슬리브용도 NDE STUFFING BOX SLEEVE - 슬리브재질 Z 30 C13 - 최소포장단위 EA - 특수사항 SZR 4.137.017.400.371(REV.E) - 적용기술기준 RCC-M SECT.1 VOL.D - 적용품질기준 RCCM QUALITY-2 - 품질보증서류 CERTIFICATE OF CONFORMANCE 품질등급 Q등급 제작사 SULZER PUMP FRANCE - 부품번호 31-2 - 도면번호 SZR 0-104.305.768(REV.B) | SULZER PUMP FRANCE |  | 31-2
2020 | 1 | 계획예방정비용 | 한울 | 1발전소 | 2 | 23 | 200455150 | 정비부분품(SPAR) | 국외 | Q | 슬리브,샤프트용 | 슬리브,DRIVE END STUFFING BOX SLEEVE,Z 30 | EA | 1 | 기계부 | 최대웅 | 054-785-1142 | 품명 슬리브 - 슬리브용도 DRIVE END STUFFING BOX SLEEVE - 슬리브재질 Z 30 C13 - 최소포장단위 EA - 특수사항 SZR 4.137.017.400.371(REV.E) - 적용기술기준 RCC-M SECT.1 VOL.D - 적용품질기준 RCCM QUALITY-2 - 품질보증서류 CERTIFICATE OF CONFORMANCE - NCR/SDDR(IF APPLICABLE) 품질등급 Q등급 제작사 SULZER PUMP FRANCE - 부품번호 31-24 - 도면번호 SZR 0-104.305.768(REV.B) | SULZER PUMP FRANCE |  | 31-24
2020 | 1 | 계획예방정비용 | 한울 | 1발전소 | 2 | 23 | 200455152 | 정비부분품(SPAR) | 국외 | Q | 임펠러 | 임펠러,ASG-001/002PO SUCTION IMPELLER,Z5 CN | EA | 1 | 기계부 | 최대웅 | 054-785-1142 | 품명 임펠러 - 임펠러용도 ASG-001/002PO SUCTION IMPELLER - 임펠러재질 Z5 CND 13-4 M - 최소포장단위 EA - 특수사항 SZR 4.137.017.400.372(REV.F) 원자력안전범주 NUCLEAR SAFETY RELATED 품질등급 Q등급 제작사 SULZER PUMP FRANCE - 도면 품목번호 30-7 - 도면번호 OEM:SZR 0-104.305.807(REV.B) - 부품번호 N/A - 원기술규격서(OTS) HANUL 1&2 KURE812324ST - 제작사 유형(MFR CATEGORY) ORIGINAL EQUIP. MANUFACTURER 제출서류목록 - 첨부기술규격서 적용 - 품질증빙/제출서류목록(QVDL) - 품질보증확인서(C of C) | SULZER PUMP FRANCE |  | N/A
2021 | 3 | 계획예방정비용 | 한울 | 1발전소 | 2 | 24 | 200455152 | 정비부분품(SPAR) | 국외 | Q | 임펠러 | 임펠러,ASG-001/002PO SUCTION IMPELLER,Z5 CN | EA | 2 | 기계부 | 최대웅 | 054-785-1142 | 품명 임펠러 - 임펠러용도 ASG-001/002PO SUCTION IMPELLER - 임펠러재질 Z5 CND 13-4 M - 최소포장단위 EA - 특수사항 SZR 4.137.017.400.372(REV.F) 원자력안전범주 NUCLEAR SAFETY RELATED 품질등급 Q등급 제작사 SULZER PUMP FRANCE - 도면 품목번호 30-7 - 도면번호 OEM:SZR 0-104.305.807(REV.B) - 부품번호 N/A - 원기술규격서(OTS) HANUL 1&2 KURE812324ST - 제작사 유형(MFR CATEGORY) ORIGINAL EQUIP. MANUFACTURER 제출서류목록 - 첨부기술규격서 적용 - 품질증빙/제출서류목록(QVDL) - 품질보증확인서(C of C) | SULZER PUMP FRANCE |  | N/A
2020 | 1 | 계획예방정비용 | 한울 | 1발전소 | 2 | 23 | 200455153 | 정비부분품(SPAR) | 국외 | Q | 칼라(COLLAR),샤프트용 | 칼라(COLLAR),ASG-001/002PO THRUST COLLAR,T | EA | 1 | 기계부 | 최대웅 | 054-785-1142 | 품명 칼라(COLLAR) - 별칭 ASG-001/002PO THRUST COLLAR - 용도 THRUST COLLAR - 재질 XC 48 - 최소포장단위 EA - 특수사항 SZR 4.137.017.400.372(REV.F) - 품질서류 1 CERTIFICATE OF CONFORMANCE - NCR/SDDR(IF APPLICABLE) 원자력안전범주 NON NUCLEAR SAFETY RELATED 품질등급 Q등급 제작사 SULZER PUMP FRANCE - 도면번호 SZR 0-104.305.807(REV.B) - 부품번호 44-44 | SULZER PUMP FRANCE |  | 44-44
2020 | 1 | 계획예방정비용 | 한울 | 1발전소 | 2 | 23 | 200455161 | 정비부분품(SPAR) | 국외 | A | 유량제어밸브 | 밸브,유량조절용,SERVO(4WAY 3COIL),2000PSI(140BA | EA | 4 | 계측제어부 | 이태준 | 054-785-1183 | 품명 밸브,유량조절용 - 유량조절밸브타입 SERVO(4WAY 3COIL) - 사용압력(상한) 2000PSI(140BAR) - 사용압력(하한) 500 PSI(35BAR) - 사용온도(상한) 80 DEGC - 사용온도(하한) -40 DEGC - 포트(PORT)수 5 - 사용매체 CONTROL OIL - 유량(FLOW RATE) 100GPM - 정격전류 ±80MA(RATED CURR -90MA~102MA) - 특수사항 FKM(ASTM1418)ORFPM(DIN/ISO1629 원자력안전범주 NON NUCLEAR SAFETY RELATED 품질등급 A등급 제작사 GE ENERGY CONTROL SOLUTIONS, L - 원기술규격서(OTS) HANUL 1&2, 9-511-J213 REV.0 - 제작사 유형(MFR CATEGORY) ORIGINAL EQUIP. SUPPLIER - 부품번호 P/N 351A7620P0109 - 모델번호 M/N 744F006 제출서류목록 - 첨부기술규격서 적용 - 품질증빙/제출서류목록(QVDL) - 품질보증확인서(C of C) | GE ENERGY CONTROL SOLUTIONS, LLC | M/N 744F006 | P/N 351A7620P0109
2020 | 4 | 계획예방정비용 | 한울 | 1발전소 | 1 | 24 | 200455161 | 정비부분품(SPAR) | 국외 | A | 유량제어밸브 | 밸브,유량조절용,SERVO(4WAY 3COIL),2000PSI(140BA | EA | 6 | 계측제어부 | 김대용 | 054-785-2557 | 품명 밸브,유량조절용 - 유량조절밸브타입 SERVO(4WAY 3COIL) - 사용압력(상한) 2000PSI(140BAR) - 사용압력(하한) 500 PSI(35BAR) - 사용온도(상한) 80 DEGC - 사용온도(하한) -40 DEGC - 포트(PORT)수 5 - 사용매체 CONTROL OIL - 유량(FLOW RATE) 100GPM - 정격전류 ±80MA(RATED CURR -90MA~102MA) - 특수사항 FKM(ASTM1418)ORFPM(DIN/ISO1629 원자력안전범주 NON NUCLEAR SAFETY RELATED 품질등급 A등급 제작사 GE ENERGY CONTROL SOLUTIONS, L - 원기술규격서(OTS) HANUL 1&2, 9-511-J213 REV.0 - 제작사 유형(MFR CATEGORY) ORIGINAL EQUIP. SUPPLIER - 부품번호 P/N 351A7620P0109 - 모델번호 M/N 744F006 제출서류목록 - 첨부기술규격서 적용 - 품질증빙/제출서류목록(QVDL) - 품질보증확인서(C of C) | GE ENERGY CONTROL SOLUTIONS, LLC | M/N 744F006 | P/N 351A7620P0109
2021 | 3 | 계획예방정비용 | 한울 | 1발전소 | 2 | 24 | 200455161 | 정비부분품(SPAR) | 국외 | A | 유량제어밸브 | 밸브,유량조절용,SERVO(4WAY 3COIL),2000PSI(140BA | EA | 10 | 계측제어부 | 이태준 | 054-785-1183 | 품명 밸브,유량조절용 - 유량조절밸브타입 SERVO(4WAY 3COIL) - 사용압력(상한) 2000PSI(140BAR) - 사용압력(하한) 500 PSI(35BAR) - 사용온도(상한) 80 DEGC - 사용온도(하한) -40 DEGC - 포트(PORT)수 5 - 사용매체 CONTROL OIL - 유량(FLOW RATE) 100GPM - 정격전류 ±80MA(RATED CURR -90MA~102MA) - 특수사항 FKM(ASTM1418)ORFPM(DIN/ISO1629 원자력안전범주 NON NUCLEAR SAFETY RELATED 품질등급 A등급 제작사 GE ENERGY CONTROL SOLUTIONS, L - 원기술규격서(OTS) HANUL 1&2, 9-511-J213 REV.0 - 제작사 유형(MFR CATEGORY) ORIGINAL EQUIP. SUPPLIER - 부품번호 P/N 351A7620P0109 - 모델번호 M/N 744F006 제출서류목록 - 첨부기술규격서 적용 - 품질증빙/제출서류목록(QVDL) - 품질보증확인서(C of C) | GE ENERGY CONTROL SOLUTIONS, LLC | M/N 744F006 | P/N 351A7620P0109
2021 | 3 | 계획예방정비용 | 한울 | 1발전소 | 2 | 24 | 200455161 | 정비부분품(SPAR) | 국외 | A | 유량제어밸브 | 밸브,유량조절용,SERVO(4WAY 3COIL),2000PSI(140BA | EA | 1 | 계측제어부 | 이태준 | 054-785-1183 | 품명 밸브,유량조절용 - 유량조절밸브타입 SERVO(4WAY 3COIL) - 사용압력(상한) 2000PSI(140BAR) - 사용압력(하한) 500 PSI(35BAR) - 사용온도(상한) 80 DEGC - 사용온도(하한) -40 DEGC - 포트(PORT)수 5 - 사용매체 CONTROL OIL - 유량(FLOW RATE) 100GPM - 정격전류 ±80MA(RATED CURR -90MA~102MA) - 특수사항 FKM(ASTM1418)ORFPM(DIN/ISO1629 원자력안전범주 NON NUCLEAR SAFETY RELATED 품질등급 A등급 제작사 GE ENERGY CONTROL SOLUTIONS, L - 원기술규격서(OTS) HANUL 1&2, 9-511-J213 REV.0 - 제작사 유형(MFR CATEGORY) ORIGINAL EQUIP. SUPPLIER - 부품번호 P/N 351A7620P0109 - 모델번호 M/N 744F006 제출서류목록 - 첨부기술규격서 적용 - 품질증빙/제출서류목록(QVDL) - 품질보증확인서(C of C) | GE ENERGY CONTROL SOLUTIONS, LLC | M/N 744F006 | P/N 351A7620P0109
2020 | 4 | 계획예방정비용 | 한울 | 1발전소 | 1 | 24 | 200455162 | 정비부분품(SPAR) | 국외 | A | 유량제어밸브 | 유량제어밸브,SERVO(4WAY 3COIL),3000PSI(210BAR) | EA | 1 | 계측제어부 | 김대용 | 054-785-2557 | 품명 유량제어밸브 - 유량조절밸브타입 SERVO(4WAY 3COIL) - 사용압력(상한) 3000PSI(210BAR) - 사용압력(하한) 200PSI(14BAR) - 사용온도(상한) 135℃ - 사용온도(하한) -29℃ - 포트(PORT)수 5 - 유량(FLOW RATE) 10GPM - 정격전압 UI=24V - 정격전류 II=160MA - 적용기술기준 APPLY ATTACHED SPECIFICATION - 적용품질기준 APPLY QPS-A-001 - 품질보증서류 APPLY QVDL OF SPECIFICATION - CERTIFICATE OF CONFORMANCE 원자력안전범주 NON NUCLEAR SAFETY RELATED 품질등급 A등급 제작사 GE ENERGY PARTS, INC. - 모델번호 G772K621A(TYPE : S38FOFA4VXY) - 부품번호 312A6077P0042 제작사 MOOG INC. - 모델번호 G772K621A(TYPE : S38FOFA4VXY) | GE ENERGY PARTS, INC. | G772K621A(TYPE : S38FOFA4VXY) | 312A6077P0042
2020 | 2 | 계획예방정비용 | 고리 | 3발전소 | 5(신1) | 6 | 200455175 | 정비부분품(SPAR) | 국내 | Q | 시트,밸브용 | 시트,밸브용,1193㎜,1246.6㎜,FPM,BUTTERFLY,MTR(P | EA | 1 | 기계부 | 김현중 | 051-726-6144 | 품명 시트,밸브용 - 내경 1193㎜ - 외경 1246.6㎜ - 시트재질 FPM - 밸브타입 BUTTERFLY - 특수사항 MTR(PHYSICAL TEST) - 밸브사이즈 48" 원자력안전범주 NUCLEAR SAFETY RELATED 품질등급 Q등급 제작사 삼신 - 도면번호 J233-DG-A01-21 - J233-DG-A01-22 - 부품번호 403 - 원기술규격서(OTS) SHINKORI 1&2, 9-184-J233 - 제작사 유형(MFR CATEGORY) ORIGINAL EQUIP. MANUFACTURER 제출서류목록 - 품질보증계획서(QAM) - 품질검사계획(QP) - 품질증빙/제출서류목록(QVDL) - 품질보증확인서(C of C) - 재료시험보고서(MTR OR MILL SHEET) - 외관 및 치수검사 성적서 - 검교정성적서(Calibration Records) | 삼신 |  | 403
2020 | 3 | 계획예방정비용 | 고리 | 3발전소 | 6(신2) | 6 | 200455175 | 정비부분품(SPAR) | 국내 | Q | 시트,밸브용 | 시트,밸브용,1193㎜,1246.6㎜,FPM,BUTTERFLY,MTR(P | EA | 1 | 기계부 | 김현중 | 051-726-6144 | 품명 시트,밸브용 - 내경 1193㎜ - 외경 1246.6㎜ - 시트재질 FPM - 밸브타입 BUTTERFLY - 특수사항 MTR(PHYSICAL TEST) - 밸브사이즈 48" 원자력안전범주 NUCLEAR SAFETY RELATED 품질등급 Q등급 제작사 삼신 - 도면번호 J233-DG-A01-21 - J233-DG-A01-22 - 부품번호 403 - 원기술규격서(OTS) SHINKORI 1&2, 9-184-J233 - 제작사 유형(MFR CATEGORY) ORIGINAL EQUIP. MANUFACTURER 제출서류목록 - 품질보증계획서(QAM) - 품질검사계획(QP) - 품질증빙/제출서류목록(QVDL) - 품질보증확인서(C of C) - 재료시험보고서(MTR OR MILL SHEET) - 외관 및 치수검사 성적서 - 검교정성적서(Calibration Records) | 삼신 |  | 403
2021 | 4 | 계획예방정비용 | 고리 | 3발전소 | 5(신1) | 7 | 200455175 | 정비부분품(SPAR) | 국내 | Q | 시트,밸브용 | 시트,밸브용,1193㎜,1246.6㎜,FPM,BUTTERFLY,MTR(P | EA | 1 | 기계부 | 김현중 | 051-726-6144 | 품명 시트,밸브용 - 내경 1193㎜ - 외경 1246.6㎜ - 시트재질 FPM - 밸브타입 BUTTERFLY - 특수사항 MTR(PHYSICAL TEST) - 밸브사이즈 48" 원자력안전범주 NUCLEAR SAFETY RELATED 품질등급 Q등급 제작사 삼신 - 도면번호 J233-DG-A01-21 - J233-DG-A01-22 - 부품번호 403 - 원기술규격서(OTS) SHINKORI 1&2, 9-184-J233 - 제작사 유형(MFR CATEGORY) ORIGINAL EQUIP. MANUFACTURER 제출서류목록 - 품질보증계획서(QAM) - 품질검사계획(QP) - 품질증빙/제출서류목록(QVDL) - 품질보증확인서(C of C) - 재료시험보고서(MTR OR MILL SHEET) - 외관 및 치수검사 성적서 - 검교정성적서(Calibration Records) | 삼신 |  | 403
2022 | 1 | 계획예방정비용 | 고리 | 3발전소 | 6(신2) | 7 | 200455175 | 정비부분품(SPAR) | 국내 | Q | 시트,밸브용 | 시트,밸브용,1193㎜,1246.6㎜,FPM,BUTTERFLY,MTR(P | EA | 1 | 기계부 | 최경성 | 051-726-6141 | 품명 시트,밸브용 - 내경 1193㎜ - 외경 1246.6㎜ - 시트재질 FPM - 밸브타입 BUTTERFLY - 특수사항 MTR(PHYSICAL TEST) - 밸브사이즈 48" 원자력안전범주 NUCLEAR SAFETY RELATED 품질등급 Q등급 제작사 삼신 - 도면번호 J233-DG-A01-21 - J233-DG-A01-22 - 부품번호 403 - 원기술규격서(OTS) SHINKORI 1&2, 9-184-J233 - 제작사 유형(MFR CATEGORY) ORIGINAL EQUIP. MANUFACTURER 제출서류목록 - 품질보증계획서(QAM) - 품질검사계획(QP) - 품질증빙/제출서류목록(QVDL) - 품질보증확인서(C of C) - 재료시험보고서(MTR OR MILL SHEET) - 외관 및 치수검사 성적서 - 검교정성적서(Calibration Records) | 삼신 |  | 403
2020 | 4 | 계획예방정비용 | 한빛 | 1발전소 | 2 | 25 | 200455221 | 정비부분품(SPAR) | 국외 | Q | 체크밸브 | 체크밸브,SPRING LOADED PISTON,BACKFLOW PREV | EA | 1 | 기계부 | 양재한 | 061-357-1095 | 품명 체크밸브 - 체크밸브타입 SPRING LOADED PISTON - 체크밸브용도 BACKFLOW PREVENTION - 체크밸브몸체형태 Y TYPE - 밸브사이즈 2 IN - 밸브재질 SA182 GR. F316/STELLITE#6 SEAT - 사용압력(상한) 890 PSIG @ 650℉ - 시트재질 SA182 GR. F316 / STELLITE #6 - 디스크(DISK)재질 SA479 TP 316 / STELLITE #6 - 본넷타입 BOLTED CAP(SCREWED) - 밸브접속타입 SOCKET WELDING - 밸브접속형태 SOCKET - 사용매체 AIR - 적용기술기준 ASME SEC Ⅲ ND - 호칭압력 ANSI RATING CLASS 600LB 원자력안전범주 NUCLEAR SAFETY RELATED 품질등급 Q등급 제작사 FLOWSERVE US, INC - 제작사 유형(MFR CATEGORY) ORIGINAL EQUIP. SUPPLIER - 원기술규격서(OTS) HANBIT 1&2 3-P-402A - 원설계규격서(ODS) HANBIT 1&2 3-P-402A - 모델번호 72582216 - 도면번호 KEA-30516G-(2) 제출서류목록 - 품질보증확인서(C of C) - 재료시험성적서(CMTR) - 자료보고서(Code Data Report) - 용접기록(Welding Records) - 비파괴검사보고서(NDE Records) - 최소 벽두께 측정보고서 - 성능(또는 기능)시험 기록 - 열처리기록(Heat Treatment) - 재료검증보고서(MVR) | FLOWSERVE US, INC | 72582216
2022 | 2 | 계획예방정비용 | 한빛 | 1발전소 | 2 | 26 | 200455221 | 정비부분품(SPAR) | 국외 | Q | 체크밸브 | 체크밸브,SPRING LOADED PISTON,BACKFLOW PREV | EA | 1 | 기계부 | 양재한 | 061-357-1095 | 품명 체크밸브 - 체크밸브타입 SPRING LOADED PISTON - 체크밸브용도 BACKFLOW PREVENTION - 체크밸브몸체형태 Y TYPE - 밸브사이즈 2 IN - 밸브재질 SA182 GR. F316/STELLITE#6 SEAT - 사용압력(상한) 890 PSIG @ 650℉ - 시트재질 SA182 GR. F316 / STELLITE #6 - 디스크(DISK)재질 SA479 TP 316 / STELLITE #6 - 본넷타입 BOLTED CAP(SCREWED) - 밸브접속타입 SOCKET WELDING - 밸브접속형태 SOCKET - 사용매체 AIR - 적용기술기준 ASME SEC Ⅲ ND - 호칭압력 ANSI RATING CLASS 600LB 원자력안전범주 NUCLEAR SAFETY RELATED 품질등급 Q등급 제작사 FLOWSERVE US, INC - 제작사 유형(MFR CATEGORY) ORIGINAL EQUIP. SUPPLIER - 원기술규격서(OTS) HANBIT 1&2 3-P-402A - 원설계규격서(ODS) HANBIT 1&2 3-P-402A - 모델번호 72582216 - 도면번호 KEA-30516G-(2) 제출서류목록 - 품질보증확인서(C of C) - 재료시험성적서(CMTR) - 자료보고서(Code Data Report) - 용접기록(Welding Records) - 비파괴검사보고서(NDE Records) - 최소 벽두께 측정보고서 - 성능(또는 기능)시험 기록 - 열처리기록(Heat Treatment) - 재료검증보고서(MVR) | FLOWSERVE US, INC | 72582216
2022 | 3 | 계획예방정비용 | 한울 | 1발전소 | 1 | 25 | 200455249 | 정비부분품(SPAR) | 국외 | Q | 부품키트,기계용 | 부품키트,기계용,CHARGING PUMP SPARE PARTS KIT,N | SET | 4 | 기계부 | 최대웅 | 054-785-1142 | 품명 부품키트,기계용 - 기계부품키트용도 CHARGING PUMP SPARE PARTS KIT - 구성품1 NUTS - 구성품2 SCREWS - 구성품3 WASHERS - 구성품4 BUSH - 구성품5 PADS - 구성품6 KEY - 최소포장단위 SET 원자력안전범주 NUCLEAR SAFETY RELATED 품질등급 Q등급 제작사 FRAMATOME SAS - 제작사 유형(MFR CATEGORY) ORIGINAL EQUIP. SUPPLIER - 원기술규격서(OTS) HANUL 1&2 ESXXDC0098 - 부품번호 1485-1(4EA) - 1485-2(8EA) - 1880(69EA) - 1885(69EA) - 1930-2(8EA) - 1935-3(20EA) - 2531(11EA) - 3260(1EA) - 3261(1EA) - 3313(1EA) - 3320(1EA) - 3413(1EA) - 3420(1EA) - 3630-1(20EA) - 3630-2(1EA) - 3930-1(21EA) - 3930-2(12EA) - 3930-3(18EA) - 3930-6(6EA) - 3930-7(3EA) - 4590-2(2EA) - 6574(6EA) - 6710(13EA) - 6736(3EA) - 6739(12EA) - 6742(2EA) - 도면번호 OEM:GND 108-383 339(REV.F) 제출서류목록 - 첨부기술규격서 적용 - 품질보증계획서(QAM) - 품질증빙/제출서류목록(QVDL) - 품질보증확인서(C of C) | FRAMATOME SAS |  | 6742(2EA)
2021 | 3 | 계획예방정비용 | 한빛 | 1발전소 | 1 | 26 | 200455277 | 정비부분품(SPAR) | 국외 | S | 탐촉자,ECT용 | PROBE,ECT,POWER SUPPLY,0.688IN,0.608IN,0 | EA | 2 | 기계부 | 조익규 | 061-357-2146 | 품명 PROBE - 탐침(PROBE)용도 ECT - 탐침(PROBE)타입 POWER SUPPLY - 튜브외경 0.688IN - 튜브내경 0.608IN - 튜브벽두께 0.040IN - 튜브재질 INCONEL 600TT - 품질보증서류 CERTIFICATE OF CONFORMANCE 원자력안전범주 NON NUCLEAR SAFETY RELATED 품질등급 S등급 제작사 ZETEC, INC. - 모델번호 SRES-TTS-E00.500-0-0JI000 - 부품번호 10022841 | ZETEC, INC. | SRES-TTS-E00.500-0-0JI000 | 10022841
2021 | 3 | 계획예방정비용 | 한빛 | 1발전소 | 1 | 26 | 200455279 | 정비부분품(SPAR) | 국외 | S | 탐촉자,ECT용 | PROBE,ECT,POWER SUPPLY,0.688IN,0.608IN,0 | EA | 2 | 기계부 | 조익규 | 061-357-2146 | 품명 PROBE - 탐침(PROBE)용도 ECT - 탐침(PROBE)타입 POWER SUPPLY - 튜브외경 0.688IN - 튜브내경 0.608IN - 튜브벽두께 0.040IN - 튜브재질 INCONEL 600TT - 품질보증서류 CERTIFICATE OF CONFORMANCE 원자력안전범주 NON NUCLEAR SAFETY RELATED 품질등급 S등급 제작사 ZETEC, INC. - 모델번호 ZRPF-FH/DTSL_E00.510-P110A-OEG - 부품번호 10023490 | ZETEC, INC. | ZRPF-FH/DTSL_E00.510-P110A-OEG | 10023490
2021 | 4 | 계획예방정비용 | 한빛 | 2발전소 | 3 | 19 | 200455288 | 정비부분품(SPAR) | 국외 | A | 전력 케이블 | 전력 케이블,SDN(SMALL DIAMETER NEOPRENE),16 | EA | 2 | 계측제어부 | 안상우 | 061-357-3406 | 품명 전력 케이블 - 전력케이블타입 SDN(SMALL DIAMETER NEOPRENE) - 전도체사이즈 16 AWG - 전도체외경 0.305 IN - 케이블길이 35 FT - 정격전압 600V - 절연재질 POLYMER-NYLON/NEOPRENE - 사용온도(상한) 90℃ 원자력안전범주 NON NUCLEAR SAFETY RELATED 품질등급 A등급 제작사 PAR NUCLEAR, INC. - 도면번호 I-06665501-D - 부품번호 02318011 제작사 WESTINGHOUSE MOTOR COMPANY - 도면번호 I-06665501-D - 부품번호 02318011 제출서류목록 - 첨부기술규격서 적용 | PAR NUCLEAR, INC. |  | 2318011
2020 | 1 | 계획예방정비용 | 한울 | 1발전소 | 2 | 23 | 200455305 | 정비부분품(SPAR) | 국외 | Q | 부싱, 기계요소 | 부싱, 기계요소,ASG MOTOR DRIVEN PO BUSH,THROTT | EA | 1 | 기계부 | 최대웅 | 054-785-1142 | 품명 부싱, 기계요소 - 부싱타입 ASG MOTOR DRIVEN PO BUSH - 부싱용도 THROTTLING BUSH IN COVER 13 - 부싱재질 Z 30 C 13 - 최소포장단위 EA - 특수사항 SZR 4.137.017.400.372(REV.F) 원자력안전범주 NON NUCLEAR SAFETY RELATED 품질등급 Q등급 제작사 SULZER PUMP FRANCE - 도면번호 OEM:SZR 0-104.305.807(REV.B) - 부품번호 32-1(1EA) - 원기술규격서(OTS) HANUL 1&2 KURE812324ST - 제작사 유형(MFR CATEGORY) ORIGINAL EQUIP. MANUFACTURER 제출서류목록 - 첨부기술규격서 적용 - 품질보증계획서(QAM) - 품질증빙/제출서류목록(QVDL) - 품질보증확인서(C of C) - 재료시험성적서(CMTR) | SULZER PUMP FRANCE |  | 32-1(1EA)
2021 | 3 | 계획예방정비용 | 한울 | 1발전소 | 2 | 24 | 200455305 | 정비부분품(SPAR) | 국외 | Q | 부싱, 기계요소 | 부싱, 기계요소,ASG MOTOR DRIVEN PO BUSH,THROTT | EA | 1 | 기계부 | 최대웅 | 054-785-1142 | 품명 부싱, 기계요소 - 부싱타입 ASG MOTOR DRIVEN PO BUSH - 부싱용도 THROTTLING BUSH IN COVER 13 - 부싱재질 Z 30 C 13 - 최소포장단위 EA - 특수사항 SZR 4.137.017.400.372(REV.F) 원자력안전범주 NON NUCLEAR SAFETY RELATED 품질등급 Q등급 제작사 SULZER PUMP FRANCE - 도면번호 OEM:SZR 0-104.305.807(REV.B) - 부품번호 32-1(1EA) - 원기술규격서(OTS) HANUL 1&2 KURE812324ST - 제작사 유형(MFR CATEGORY) ORIGINAL EQUIP. MANUFACTURER 제출서류목록 - 첨부기술규격서 적용 - 품질보증계획서(QAM) - 품질증빙/제출서류목록(QVDL) - 품질보증확인서(C of C) - 재료시험성적서(CMTR) | SULZER PUMP FRANCE |  | 32-1(1EA)
2020 | 1 | 계획예방정비용 | 한울 | 1발전소 | 2 | 23 | 200455306 | 정비부분품(SPAR) | 국외 | Q | 키(KEY),기계요소 | 키(KEY),기계요소,BALANCING DRUM,Z 30 C 13,EA, | EA | 1 | 기계부 | 최대웅 | 054-785-1142 | 품명 키(KEY),기계요소 - 키(KEY)타입 BALANCING DRUM - 키(KEY)재질 Z 30 C 13 - 최소포장단위 EA - 특수사항 SZR 4.137.017.400.372(REV.F) 원자력안전범주 NON NUCLEAR SAFETY RELATED 품질등급 Q등급 제작사 SULZER PUMP FRANCE - 도면번호 OEM: SZR 0-104.305.807(REV.B) - 부품번호 31-26(1EA) - 원기술규격서(OTS) HANUL 1&2 KURE812324ST - 제작사 유형(MFR CATEGORY) ORIGINAL EQUIP. MANUFACTURER 제출서류목록 - 첨부기술규격서 적용 - 품질보증계획서(QAM) - 품질증빙/제출서류목록(QVDL) - 품질보증확인서(C of C) - 재료시험성적서(CMTR) | SULZER PUMP FRANCE |  | 31-26(1EA)
2021 | 3 | 계획예방정비용 | 한울 | 1발전소 | 2 | 24 | 200455306 | 정비부분품(SPAR) | 국외 | Q | 키(KEY),기계요소 | 키(KEY),기계요소,BALANCING DRUM,Z 30 C 13,EA, | EA | 1 | 기계부 | 최대웅 | 054-785-1142 | 품명 키(KEY),기계요소 - 키(KEY)타입 BALANCING DRUM - 키(KEY)재질 Z 30 C 13 - 최소포장단위 EA - 특수사항 SZR 4.137.017.400.372(REV.F) 원자력안전범주 NON NUCLEAR SAFETY RELATED 품질등급 Q등급 제작사 SULZER PUMP FRANCE - 도면번호 OEM: SZR 0-104.305.807(REV.B) - 부품번호 31-26(1EA) - 원기술규격서(OTS) HANUL 1&2 KURE812324ST - 제작사 유형(MFR CATEGORY) ORIGINAL EQUIP. MANUFACTURER 제출서류목록 - 첨부기술규격서 적용 - 품질보증계획서(QAM) - 품질증빙/제출서류목록(QVDL) - 품질보증확인서(C of C) - 재료시험성적서(CMTR) | SULZER PUMP FRANCE |  | 31-26(1EA)
2020 | 1 | 계획예방정비용 | 한울 | 1발전소 | 2 | 23 | 200455307 | 정비부분품(SPAR) | 국외 | Q | 로킹플레이트(LOCKING PLATE) | 로킹플레이트(LOCKING PLATE),ASG MTR DRIVEN PO | EA | 1 | 기계부 | 최대웅 | 054-785-1142 | 품명 로킹플레이트(LOCKING PLATE) - 별칭 ASG MTR DRIVEN PO LOCKING PLAT - 타입(형식) LOCKING PLATE FOR 44-52 - 재질 NF A 36.401 - 최소포장단위 EA - 특수사항 SZR 4.137.017.400.372, EOMR 원자력안전범주 NON NUCLEAR SAFETY RELATED 품질등급 Q등급 제작사 SULZER PUMP FRANCE - 도면번호 OEM SZR 0.104.305.807 REV.B - 모델번호 M/N HP KE 100-250 - 부품번호 P/N 31-17(1EA) - 원기술규격서(OTS) HANUL 1&2 KURE812324ST - 제작사 유형(MFR CATEGORY) ORIGINAL EQUIP. MANUFACTURER 제출서류목록 - 첨부기술규격서 적용 - 품질증빙/제출서류목록(QVDL) - 품질보증확인서(C of C) | SULZER PUMP FRANCE | M/N HP KE 100-250 | P/N 31-17(1EA)
2021 | 2 | 계획예방정비용 | 한빛 | 3발전소 | 6 | 14 | 200455343 | 정비부분품(SPAR) | 국외 | S | 패킹세트 | 패킹세트,0.625IN,1.125IN,0.25IN,GRAPHITE + P | SET | 1 | 기계부 | 김원섭 | 061-357-2342 | 품명 패킹세트 - 내경 0.625IN - 외경 1.125IN - 두께 0.25IN - 패킹세트재질 GRAPHITE + PASSIVE INHIBITOR - 구성품2 5300GTPI:1RING,1601:2RING - 구성품3 5800I:5RING+1601:2RING - 최소포장단위 10RING/SET+VACUUM PACK - 품질보증서류 CERTIFICATE OF CONFORMANCE 품질등급 S등급 제작사 A.W.CHESTERTON COMPANY(CHESTER - 모델번호 5300GTPI:1RING,1601:2RING - 5800I+1601 | A.W.CHESTERTON COMPANY(CHESTERTON) | 5800I+1601
2020 | 1 | 경상예방정비용 | 새울 | 1발전소 |  |  | 200455419 | 정비부분품(SPAR) | 국외 | S | 퓨즈,통형 | 퓨즈,통형,21㎜,57㎜,600V,15A,ORIGINAL EQUIP. M | EA | 16 | 전기부 | 이한석 | 052-715-5050 | 품명 퓨즈,통형 - 외경 21㎜ - 길이 57㎜ - 정격최대전압 600V - 정격연속운전전류 15A 원자력안전범주 NON NUCLEAR SAFETY RELATED 품질등급 S등급 제작사 FERRAZ SHAWMUT INC. - 제작사 유형(MFR CATEGORY) ORIGINAL EQUIP. MANUFACTURER - 원기술규격서(OTS) SHINWOLSONG 1&2, 9-841-E215 - 모델번호 A4J15 | FERRAZ SHAWMUT INC. | A4J15
2020 | 1 | 경상예방정비용 | 새울 | 1발전소 |  |  | 200455420 | 정비부분품(SPAR) | 국외 | S | 퓨즈,통형 | 퓨즈,통형,21㎜,57㎜,600V,20A,ORIGINAL EQUIP. M | EA | 10 | 전기부 | 이한석 | 052-715-5050 | 품명 퓨즈,통형 - 외경 21㎜ - 길이 57㎜ - 정격최대전압 600V - 정격연속운전전류 20A 원자력안전범주 NON NUCLEAR SAFETY RELATED 품질등급 S등급 제작사 FERRAZ SHAWMUT INC. - 제작사 유형(MFR CATEGORY) ORIGINAL EQUIP. MANUFACTURER - 원기술규격서(OTS) SHINWOLSONG 1&2, 9-841-E215 - 모델번호 A4J20 | FERRAZ SHAWMUT INC. | A4J20
2020 | 1 | 경상예방정비용 | 새울 | 1발전소 |  |  | 200455421 | 정비부분품(SPAR) | 국외 | S | 퓨즈,통형 | 퓨즈,통형,21㎜,57㎜,600V,25A,ORIGINAL EQUIP. M | EA | 24 | 전기부 | 이한석 | 052-715-5050 | 품명 퓨즈,통형 - 외경 21㎜ - 길이 57㎜ - 정격최대전압 600V - 정격연속운전전류 25A 원자력안전범주 NON NUCLEAR SAFETY RELATED 품질등급 S등급 제작사 FERRAZ SHAWMUT INC. - 제작사 유형(MFR CATEGORY) ORIGINAL EQUIP. MANUFACTURER - 원기술규격서(OTS) SHINWOLSONG 1&2, 9-841-E215 - 모델번호 A4J25 | FERRAZ SHAWMUT INC. | A4J25
2020 | 4 | 계획예방정비용 | 한빛 | 2발전소 | 4 | 17 | 200455452 | 정비부분품(SPAR) | 국내 | S | 커버,이물질 유입 방지용 | COVER,주변압기 냉각팬(A-TYPE) 커버,AXIAL,Φ760㎜,90 | EA | 10 | 전기부 | 이주훈 | 061-357-2090 | 품명 COVER - 커버용도 주변압기 냉각팬(A-TYPE) 커버 - 커버몸체형태 AXIAL - 너비 Φ760㎜ - 높이 90㎜ - 직경 800㎜*850㎜ - 커버재질 SUS304 - 부속품목 BOLT(4EA) 품질등급 S등급 제작사 덴코(주) - 모델번호 NU-760 | 덴코(주) | NU-760
2020 | 1 | 경상예방정비용 | 한빛 | 2발전소 |  |  | 200455486 | 정비부분품(SPAR) | 국내 | A | 전원공급기 | 전원공급기,DUAL SWITCHING,220.98㎜,43.18㎜,161. | EA | 2 | 계측제어부 | 김진태 | 061-357-2606 | 품명 전원공급기 - 전원공급기타입 DUAL SWITCHING - 깊이 220.98㎜ - 높이 43.18㎜ - 너비 161.03㎜ - 중량 3LB, 6OZ - 입력전압 90 ~ 265VAC - 입력전류 33A PEAK@115VAC - 입력상(PHASE)수 SINGEL PHASE - 출력전압 24VDC - 출력전류 18.8A(40℃), 13.2A(71℃) - 출력용량 720W - 출력제어방식 SWITCHING - 전부하시RIPPLE전압 @25㎒BW RMS/P-P:30㎷/100㎷ - 출력전압안정도 ±0.5% - 출력연결타입 PLUGGABLE TERMINAL BLOCK CONNE - 출력연결개소 2 OR 4 - 냉각방법 FAN(FORCED-AIR COOLED) - 표시장치타입 OUTPUT INDICATOR:GREEN LED - 사용온도(상한) 71℃ - 사용온도(하한) 0℃ - 설치방법 PANEL 원자력안전범주 NON NUCLEAR SAFETY RELATED 품질등급 A등급 제작사 두산중공업(주) - 도면 품목번호 11 - 도면번호 N11012-203AD-U201 REV.1 - 모델번호 W24LT1880N - 원기술규격서(OTS) HANUL 1&2, 2A9F8-IC-TS220-01 - 제작사 유형(MFR CATEGORY) ORIGINAL EQUIP. SUPPLIER 제출서류목록 - 첨부기술규격서 적용 - 품질증빙/제출서류목록(QVDL) - 품질보증확인서(C of C) | 두산중공업(주) | W24LT1880N
2020 | 1 | 계획예방정비용 | 월성 | 3발전소 | 5(신1) | 6 | 200455505 | 정비부분품(SPAR) | 국외 | A | 개스킷 | 개스킷,SPIRAL WOUND,0.175±0.005IN,16.13±0.0 | EA | 1 | 기계부 | 하용주 | 054-779-5644 | 품명 개스킷 - 가스켓타입 SPIRAL WOUND - 두께 0.175±0.005IN - 내경 16.13±0.03IN - 외경 18.00±0.03IN - 가스켓재질 INCONEL X750 WITH GRAPHITE - 특수사항 PRESSURIZER MANWAY GASKET 원자력안전범주 NON NUCLEAR SAFETY RELATED 품질등급 A등급 제작사 두산중공업(주) - 제작사 유형(MFR CATEGORY) ORIGINAL EQUIP. SUPPLIER - 원설계규격서(ODS) SHINWOLSONG1&2,9-171-Z-201-001 - 부품번호 76-301 - 도면번호 9-171-Z-175-003 - C-HB-22176-M03 - D-BA-22108-C02 - 도면번호 C-HB-22176-M03 제작사 FLEXITALLIC INC. - 원설계규격서(ODS) SHINWOLSONG1&2,9-171-Z-201-001 - 부품번호 76-301 - 도면번호 9-171-Z-175-003 - C-HB-22176-M03 - D-BA-22108-C02 - 제작사 유형(MFR CATEGORY) ORIGINAL EQUIP. MANUFACTURER 제출서류목록 - 품질보증계획서(QAM) - 품질검사계획(QP) - 품질증빙/제출서류목록(QVDL) - 품질보증확인서(C of C) - 재료시험보고서(MTR OR MILL SHEET) - 외관 및 치수검사 성적서 - 검교정성적서(Calibration Records) | 두산중공업(주) |  | 76-301
2020 | 1 | 계획예방정비용 | 월성 | 3발전소 | 6(신2) | 4 | 200455505 | 정비부분품(SPAR) | 국외 | A | 개스킷 | 개스킷,SPIRAL WOUND,0.175±0.005IN,16.13±0.0 | EA | 1 | 기계부 | 하용주 | 054-779-5644 | 품명 개스킷 - 가스켓타입 SPIRAL WOUND - 두께 0.175±0.005IN - 내경 16.13±0.03IN - 외경 18.00±0.03IN - 가스켓재질 INCONEL X750 WITH GRAPHITE - 특수사항 PRESSURIZER MANWAY GASKET 원자력안전범주 NON NUCLEAR SAFETY RELATED 품질등급 A등급 제작사 두산중공업(주) - 제작사 유형(MFR CATEGORY) ORIGINAL EQUIP. SUPPLIER - 원설계규격서(ODS) SHINWOLSONG1&2,9-171-Z-201-001 - 부품번호 76-301 - 도면번호 9-171-Z-175-003 - C-HB-22176-M03 - D-BA-22108-C02 - 도면번호 C-HB-22176-M03 제작사 FLEXITALLIC INC. - 원설계규격서(ODS) SHINWOLSONG1&2,9-171-Z-201-001 - 부품번호 76-301 - 도면번호 9-171-Z-175-003 - C-HB-22176-M03 - D-BA-22108-C02 - 제작사 유형(MFR CATEGORY) ORIGINAL EQUIP. MANUFACTURER 제출서류목록 - 품질보증계획서(QAM) - 품질검사계획(QP) - 품질증빙/제출서류목록(QVDL) - 품질보증확인서(C of C) - 재료시험보고서(MTR OR MILL SHEET) - 외관 및 치수검사 성적서 - 검교정성적서(Calibration Records) | 두산중공업(주) |  | 76-301
2021 | 2 | 계획예방정비용 | 월성 | 3발전소 | 6(신2) | 5 | 200455505 | 정비부분품(SPAR) | 국외 | A | 개스킷 | 개스킷,SPIRAL WOUND,0.175±0.005IN,16.13±0.0 | EA | 1 | 기계부 | 하용주 | 054-779-5644 | 품명 개스킷 - 가스켓타입 SPIRAL WOUND - 두께 0.175±0.005IN - 내경 16.13±0.03IN - 외경 18.00±0.03IN - 가스켓재질 INCONEL X750 WITH GRAPHITE - 특수사항 PRESSURIZER MANWAY GASKET 원자력안전범주 NON NUCLEAR SAFETY RELATED 품질등급 A등급 제작사 두산중공업(주) - 제작사 유형(MFR CATEGORY) ORIGINAL EQUIP. SUPPLIER - 원설계규격서(ODS) SHINWOLSONG1&2,9-171-Z-201-001 - 부품번호 76-301 - 도면번호 9-171-Z-175-003 - C-HB-22176-M03 - D-BA-22108-C02 - 도면번호 C-HB-22176-M03 제작사 FLEXITALLIC INC. - 원설계규격서(ODS) SHINWOLSONG1&2,9-171-Z-201-001 - 부품번호 76-301 - 도면번호 9-171-Z-175-003 - C-HB-22176-M03 - D-BA-22108-C02 - 제작사 유형(MFR CATEGORY) ORIGINAL EQUIP. MANUFACTURER 제출서류목록 - 품질보증계획서(QAM) - 품질검사계획(QP) - 품질증빙/제출서류목록(QVDL) - 품질보증확인서(C of C) - 재료시험보고서(MTR OR MILL SHEET) - 외관 및 치수검사 성적서 - 검교정성적서(Calibration Records) | 두산중공업(주) |  | 76-301
2021 | 3 | 계획예방정비용 | 월성 | 3발전소 | 5(신1) | 7 | 200455505 | 정비부분품(SPAR) | 국외 | A | 개스킷 | 개스킷,SPIRAL WOUND,0.175±0.005IN,16.13±0.0 | EA | 1 | 기계부 | 하용주 | 054-779-5644 | 품명 개스킷 - 가스켓타입 SPIRAL WOUND - 두께 0.175±0.005IN - 내경 16.13±0.03IN - 외경 18.00±0.03IN - 가스켓재질 INCONEL X750 WITH GRAPHITE - 특수사항 PRESSURIZER MANWAY GASKET 원자력안전범주 NON NUCLEAR SAFETY RELATED 품질등급 A등급 제작사 두산중공업(주) - 제작사 유형(MFR CATEGORY) ORIGINAL EQUIP. SUPPLIER - 원설계규격서(ODS) SHINWOLSONG1&2,9-171-Z-201-001 - 부품번호 76-301 - 도면번호 9-171-Z-175-003 - C-HB-22176-M03 - D-BA-22108-C02 - 도면번호 C-HB-22176-M03 제작사 FLEXITALLIC INC. - 원설계규격서(ODS) SHINWOLSONG1&2,9-171-Z-201-001 - 부품번호 76-301 - 도면번호 9-171-Z-175-003 - C-HB-22176-M03 - D-BA-22108-C02 - 제작사 유형(MFR CATEGORY) ORIGINAL EQUIP. MANUFACTURER 제출서류목록 - 품질보증계획서(QAM) - 품질검사계획(QP) - 품질증빙/제출서류목록(QVDL) - 품질보증확인서(C of C) - 재료시험보고서(MTR OR MILL SHEET) - 외관 및 치수검사 성적서 - 검교정성적서(Calibration Records) | 두산중공업(주) |  | 76-301
2020 | 1 | 경상예방정비용 | 한빛 | 3발전소 |  |  | 200455565 | 정비부분품(SPAR) | 국내 | S | 개스킷 | 개스킷,SPIRAL WOUND,BASIC,1IN,3.2㎜,38.0㎜,4 | EA | 4 | 기계부 | 정우혁 | 061-357-2395 | 품명 개스킷 - 가스켓타입 SPIRAL WOUND - 가스켓단면형태 BASIC - 배관공칭규격(NPS) 1IN - 두께 3.2㎜ - 내경 38.0㎜ - 외경 49.0㎜ - 가스켓재질 SS304/GRAPHITE - 주입기(FILLER)재질 GRAPHITE - 사용온도(상한) 200PSIG - 사용압력(상한) 150LB - 최소포장단위 EA별 진공포장 - 특수사항 2WAY VALVE - 적용품질기준 ASTM - 품질보증서류 C OF C, MILL SHEET - 시험성적서류 치수보고서 원자력안전범주 NON NUCLEAR SAFETY RELATED 품질등급 S등급 제작사 (주)에쓰브이씨 [구 신우공업(주)] - 제작사 유형(MFR CATEGORY) ORIGINAL EQUIP. MANUFACTURER - 모델번호 810S - 도면번호 J231-DG-A00-15(YGN56) - J231-DG-A01-06(YGN56) - 부품번호 61104983E 제출서류목록 - 품질보증확인서(C of C) | (주)에쓰브이씨 [구 신우공업(주)] | 810S | 61104983E
2020 | 1 | 경상예방정비용 | 한빛 | 3발전소 |  |  | 200455566 | 정비부분품(SPAR) | 국내 | S | 개스킷 | 개스킷,SPIRAL WOUND,BASIC,1IN,3.2㎜,38.0㎜,4 | EA | 4 | 기계부 | 정우혁 | 061-357-2395 | 품명 개스킷 - 가스켓타입 SPIRAL WOUND - 가스켓단면형태 BASIC - 배관공칭규격(NPS) 1IN - 두께 3.2㎜ - 내경 38.0㎜ - 외경 49.0㎜ - 가스켓재질 SS316/GRAPHITE - 주입기(FILLER)재질 GRAPHITE - 사용온도(상한) 200PSIG - 사용압력(상한) 150LB - 최소포장단위 EA별 진공포장 - 적용품질기준 ASTM - 품질보증서류 C OF C, MILL SHEET - 시험성적서류 치수보고서 품질등급 S등급 제작사 (주)에쓰브이씨 [구 신우공업(주)] - 모델번호 810S - 도면번호 J231-DG-A00-12(YGN56) - J231-DG-A00-13(YGN56) - 부품번호 61104983G | (주)에쓰브이씨 [구 신우공업(주)] | 810S | 61104983G
2020 | 1 | 경상예방정비용 | 한빛 | 3발전소 |  |  | 200455568 | 정비부분품(SPAR) | 국내 | S | 개스킷 | 개스킷,SPIRAL WOUND,BASIC,1IN,1.5IN,3.2㎜,57 | EA | 4 | 기계부 | 정우혁 | 061-357-2395 | 품명 개스킷 - 가스켓타입 SPIRAL WOUND - 가스켓단면형태 BASIC - 배관공칭규격(NPS) 1IN,1.5IN - 두께 3.2㎜ - 내경 57.0㎜ - 외경 69.0㎜ - 가스켓재질 SS304/GRAPHITE - 사용온도(상한) 200PSIG - 사용압력(상한) 150LB - 최소포장단위 EA별 진공포장 - 적용품질기준 ASTM - 품질보증서류 C OF C, MILL SHEET - 시험성적서류 치수보고서 품질등급 S등급 제작사 (주)에쓰브이씨 [구 신우공업(주)] - 모델번호 810S - 도면번호 J231-DG-A00-15(YGN56) - J231-DG-A00-85(YGN56) - 부품번호 61106973E | (주)에쓰브이씨 [구 신우공업(주)] | 810S | 61106973E
2020 | 1 | 경상예방정비용 | 한빛 | 3발전소 |  |  | 200455569 | 정비부분품(SPAR) | 국내 | S | 개스킷 | 개스킷,SPIRAL WOUND,BASIC,1IN,1.5IN,3.2㎜,57 | EA | 4 | 기계부 | 정우혁 | 061-357-2395 | 품명 개스킷 - 가스켓타입 SPIRAL WOUND - 가스켓단면형태 BASIC - 배관공칭규격(NPS) 1IN,1.5IN - 두께 3.2㎜ - 내경 57.0㎜ - 외경 69.0㎜ - 가스켓재질 SS316/GRAPHITE - 사용온도(상한) 200PSIG - 사용압력(상한) 150LB - 최소포장단위 EA별 진공포장 - 적용품질기준 ASTM - 품질보증서류 C OF C, MILL SHEET - 시험성적서류 치수보고서 품질등급 S등급 제작사 (주)에쓰브이씨 [구 신우공업(주)] - 모델번호 810S - 도면번호 J231-DG-A00-12(YGN56) - J231-DG-A00-13(YGN56) - 부품번호 61106973G | (주)에쓰브이씨 [구 신우공업(주)] | 810S | 61106973G
2021 | 1 | 경상예방정비용 | 고리 | 3발전소 |  |  | 200455592 | 정비부분품(SPAR) | 국내 | A | 차압 게이지 | 차압 게이지,MAGNEHELIC DIFF PRESSURE GAUGE,DI | EA | 1 | 계측제어부 | 안병대 | 051-726-6124 | 품명 차압 게이지 - 별칭 MAGNEHELIC DIFF PRESSURE GAUGE - 타입(형식) DIFFERENTIAL PRESSURE - 케이스재질 AL - 압력 -20"HG TO 15 PSIG - 온도 -6.67 TO 60℃ - 측정범위 0~15" OF W.G - 다이알 규격 4" DIA DIAL FACE - 정확도 ±2% OF FULL SCALE - 입력데이터 0~15" OF WATER - 출력데이터 0~15" OF WATER - 벨로우즈재질 SILICON RUBBER DIAPHRAGM - 연결(CONNECTION) 데이터 1/8" NPT 원자력안전범주 NON NUCLEAR SAFETY RELATED 품질등급 A등급 제작사 하이에어코리아㈜ - 제작사 유형(MFR CATEGORY) ORIGINAL EQUIP. SUPPLIER - 원기술규격서(OTS) SHINWOLSONG 1&2, 9-152-M253 - 모델번호 2015 제작사 DWYER INSTRUMENTS, INC. - 모델번호 2015 - 원기술규격서(OTS) SHINWOLSONG 1&2, 9-152-M253 - 제작사 유형(MFR CATEGORY) ORIGINAL EQUIP. MANUFACTURER 제출서류목록 - 첨부기술규격서 적용 | DWYER INSTRUMENTS, INC. | 2015
2020 | 4 | 계획예방정비용 | 한울 | 1발전소 | 1 | 24 | 200455594 | 정비부분품(SPAR) | 국외 | A | 계기, 특수비율 다중눈금식 | 계기, 특수비율 다중눈금식,INDICATOR,DUAL TYPE,1.5%, | EA | 2 | 계측제어부 | 전기철 | 054-785-2592 | 품명 계기, 특수비율 다중눈금식 - 별칭 INDICATOR - 타입(형식) DUAL TYPE - 정확도 1.5% - 입력데이터 (1)0~10VDC (2)0~10VDC - 측정(SCALE) 데이터 (1)0~120FP%(2)-20~20FP% - 진동자(MOVEMENT) 데이터 TWO MOVEMENTS - 설치기기 정보 PANEL 원자력안전범주 NON NUCLEAR SAFETY RELATED 품질등급 A등급 제작사 AREVA - 제작사 유형(MFR CATEGORY) ORIGINAL EQUIP. SUPPLIER - 원기술규격서(OTS) HANUL 1&2, FRA ET/LX-DC-0353 - 모델번호 33X90-2CH - 주설비 참고자료 QP-SG DM 53 REV.0 제출서류목록 - 첨부기술규격서 적용 | AREVA | 33X90-2CH
2020 | 4 | 계획예방정비용 | 한울 | 1발전소 | 1 | 24 | 200455595 | 정비부분품(SPAR) | 국외 | A | 계기, 특수비율 다중눈금식 | 계기, 특수비율 다중눈금식,INDICATOR,DUAL TYPE,1.5%, | EA | 2 | 계측제어부 | 전기철 | 054-785-2592 | 품명 계기, 특수비율 다중눈금식 - 별칭 INDICATOR - 타입(형식) DUAL TYPE - 정확도 1.5% - 입력데이터 (1)0~10VDC (2)0~0.909~10VDC - 측정(SCALE) 데이터 (1)1~10^6CPS(2)-30SEC~∞~+3SEC - 진동자(MOVEMENT) 데이터 TWO MOVEMENTS - 설치기기 정보 PANEL 원자력안전범주 NON NUCLEAR SAFETY RELATED 품질등급 A등급 제작사 AREVA - 제작사 유형(MFR CATEGORY) ORIGINAL EQUIP. SUPPLIER - 원기술규격서(OTS) HANUL 1&2, FRA ET/LX-DC-0353 - 모델번호 33X90-2CH - 주설비 참고자료 QP-SG DM 53 REV.0 제출서류목록 - 첨부기술규격서 적용 | AREVA | 33X90-2CH
2020 | 4 | 계획예방정비용 | 월성 | 2발전소 | 4 | 18 | 200455621 | 정비부분품(SPAR) | 국외 | A | 다이아프램,밸브용 | DIAPHRAGM,ATM RELIEF,1188㎜,0.5㎜,AL ALLOY | EA | 2 | 기계부 | 채이왕 | 054-779-2244 | 품명 DIAPHRAGM - 다이아프램타입 ATM RELIEF - 외경 1188㎜ - 두께 0.5㎜ - 다이아프램재질 AL ALLOY - 사용압력(상한) 5 PSIG - 사용매체 AIR, STEAM 원자력안전범주 NON NUCLEAR SAFETY RELATED 품질등급 A등급 제작사 GE ENERGY PARTS, INC. - 도면번호 213B7939 - 모델번호 213B5611G004 - 부품번호 297A2370P0004 - 제작사 유형(MFR CATEGORY) ORIGINAL EQUIP. MANUFACTURER - ORIGINAL EQUIP. SUPPLIER - 표준기술사양서 34-41200-4501-01/02-MM-A 제출서류목록 - 품질증빙/제출서류목록(QVDL) - 품질보증확인서(C of C) | GE ENERGY PARTS, INC. | 213B5611G004 | 297A2370P0004
2021 | 3 | 계획예방정비용 | 월성 | 2발전소 | 3 | 19 | 200455621 | 정비부분품(SPAR) | 국외 | A | 다이아프램,밸브용 | DIAPHRAGM,ATM RELIEF,1188㎜,0.5㎜,AL ALLOY | EA | 2 | 기계부 | 채이왕 | 054-779-2244 | 품명 DIAPHRAGM - 다이아프램타입 ATM RELIEF - 외경 1188㎜ - 두께 0.5㎜ - 다이아프램재질 AL ALLOY - 사용압력(상한) 5 PSIG - 사용매체 AIR, STEAM 원자력안전범주 NON NUCLEAR SAFETY RELATED 품질등급 A등급 제작사 GE ENERGY PARTS, INC. - 도면번호 213B7939 - 모델번호 213B5611G004 - 부품번호 297A2370P0004 - 제작사 유형(MFR CATEGORY) ORIGINAL EQUIP. MANUFACTURER - ORIGINAL EQUIP. SUPPLIER - 표준기술사양서 34-41200-4501-01/02-MM-A 제출서류목록 - 품질증빙/제출서류목록(QVDL) - 품질보증확인서(C of C) | GE ENERGY PARTS, INC. | 213B5611G004 | 297A2370P0004
2022 | 1 | 계획예방정비용 | 월성 | 2발전소 | 4 | 19 | 200455621 | 정비부분품(SPAR) | 국외 | A | 다이아프램,밸브용 | DIAPHRAGM,ATM RELIEF,1188㎜,0.5㎜,AL ALLOY | EA | 2 | 기계부 | 채이왕 | 054-779-2244 | 품명 DIAPHRAGM - 다이아프램타입 ATM RELIEF - 외경 1188㎜ - 두께 0.5㎜ - 다이아프램재질 AL ALLOY - 사용압력(상한) 5 PSIG - 사용매체 AIR, STEAM 원자력안전범주 NON NUCLEAR SAFETY RELATED 품질등급 A등급 제작사 GE ENERGY PARTS, INC. - 도면번호 213B7939 - 모델번호 213B5611G004 - 부품번호 297A2370P0004 - 제작사 유형(MFR CATEGORY) ORIGINAL EQUIP. MANUFACTURER - ORIGINAL EQUIP. SUPPLIER - 표준기술사양서 34-41200-4501-01/02-MM-A 제출서류목록 - 품질증빙/제출서류목록(QVDL) - 품질보증확인서(C of C) | GE ENERGY PARTS, INC. | 213B5611G004 | 297A2370P0004
2022 | 4 | 계획예방정비용 | 월성 | 2발전소 | 3 | 20 | 200455621 | 정비부분품(SPAR) | 국외 | A | 다이아프램,밸브용 | DIAPHRAGM,ATM RELIEF,1188㎜,0.5㎜,AL ALLOY | EA | 2 | 기계부 | 채이왕 | 054-779-2244 | 품명 DIAPHRAGM - 다이아프램타입 ATM RELIEF - 외경 1188㎜ - 두께 0.5㎜ - 다이아프램재질 AL ALLOY - 사용압력(상한) 5 PSIG - 사용매체 AIR, STEAM 원자력안전범주 NON NUCLEAR SAFETY RELATED 품질등급 A등급 제작사 GE ENERGY PARTS, INC. - 도면번호 213B7939 - 모델번호 213B5611G004 - 부품번호 297A2370P0004 - 제작사 유형(MFR CATEGORY) ORIGINAL EQUIP. MANUFACTURER - ORIGINAL EQUIP. SUPPLIER - 표준기술사양서 34-41200-4501-01/02-MM-A 제출서류목록 - 품질증빙/제출서류목록(QVDL) - 품질보증확인서(C of C) | GE ENERGY PARTS, INC. | 213B5611G004 | 297A2370P0004
2020 | 4 | 계획예방정비용 | 월성 | 2발전소 | 4 | 18 | 200455622 | 정비부분품(SPAR) | 국외 | A | 다이아프램,밸브용 | DIAPHRAGM,ATM RELIEF,1340㎜,0.5㎜,AL ALLOY | EA | 2 | 기계부 | 채이왕 | 054-779-2244 | 품명 DIAPHRAGM - 다이아프램타입 ATM RELIEF - 외경 1340㎜ - 두께 0.5㎜ - 다이아프램재질 AL ALLOY - 사용압력(상한) 5 PSIG - 사용매체 AIR, STEAM 원자력안전범주 NON NUCLEAR SAFETY RELATED 품질등급 A등급 제작사 GE ENERGY PARTS, INC. - 도면번호 213B7939 - 모델번호 213B5613G0005 - 부품번호 297A2370P0005 - 제작사 유형(MFR CATEGORY) ORIGINAL EQUIP. MANUFACTURER - ORIGINAL EQUIP. SUPPLIER - 표준기술사양서 WOLSONG 3&4 34-41200-4501-01 제출서류목록 - 품질증빙/제출서류목록(QVDL) - 품질보증확인서(C of C) | GE ENERGY PARTS, INC. | 213B5613G0005 | 297A2370P0005
2021 | 3 | 계획예방정비용 | 월성 | 2발전소 | 3 | 19 | 200455622 | 정비부분품(SPAR) | 국외 | A | 다이아프램,밸브용 | DIAPHRAGM,ATM RELIEF,1340㎜,0.5㎜,AL ALLOY | EA | 2 | 기계부 | 채이왕 | 054-779-2244 | 품명 DIAPHRAGM - 다이아프램타입 ATM RELIEF - 외경 1340㎜ - 두께 0.5㎜ - 다이아프램재질 AL ALLOY - 사용압력(상한) 5 PSIG - 사용매체 AIR, STEAM 원자력안전범주 NON NUCLEAR SAFETY RELATED 품질등급 A등급 제작사 GE ENERGY PARTS, INC. - 도면번호 213B7939 - 모델번호 213B5613G0005 - 부품번호 297A2370P0005 - 제작사 유형(MFR CATEGORY) ORIGINAL EQUIP. MANUFACTURER - ORIGINAL EQUIP. SUPPLIER - 표준기술사양서 WOLSONG 3&4 34-41200-4501-01 제출서류목록 - 품질증빙/제출서류목록(QVDL) - 품질보증확인서(C of C) | GE ENERGY PARTS, INC. | 213B5613G0005 | 297A2370P0005
2022 | 1 | 계획예방정비용 | 월성 | 2발전소 | 4 | 19 | 200455622 | 정비부분품(SPAR) | 국외 | A | 다이아프램,밸브용 | DIAPHRAGM,ATM RELIEF,1340㎜,0.5㎜,AL ALLOY | EA | 2 | 기계부 | 채이왕 | 054-779-2244 | 품명 DIAPHRAGM - 다이아프램타입 ATM RELIEF - 외경 1340㎜ - 두께 0.5㎜ - 다이아프램재질 AL ALLOY - 사용압력(상한) 5 PSIG - 사용매체 AIR, STEAM 원자력안전범주 NON NUCLEAR SAFETY RELATED 품질등급 A등급 제작사 GE ENERGY PARTS, INC. - 도면번호 213B7939 - 모델번호 213B5613G0005 - 부품번호 297A2370P0005 - 제작사 유형(MFR CATEGORY) ORIGINAL EQUIP. MANUFACTURER - ORIGINAL EQUIP. SUPPLIER - 표준기술사양서 WOLSONG 3&4 34-41200-4501-01 제출서류목록 - 품질증빙/제출서류목록(QVDL) - 품질보증확인서(C of C) | GE ENERGY PARTS, INC. | 213B5613G0005 | 297A2370P0005
2022 | 4 | 계획예방정비용 | 월성 | 2발전소 | 3 | 20 | 200455622 | 정비부분품(SPAR) | 국외 | A | 다이아프램,밸브용 | DIAPHRAGM,ATM RELIEF,1340㎜,0.5㎜,AL ALLOY | EA | 2 | 기계부 | 채이왕 | 054-779-2244 | 품명 DIAPHRAGM - 다이아프램타입 ATM RELIEF - 외경 1340㎜ - 두께 0.5㎜ - 다이아프램재질 AL ALLOY - 사용압력(상한) 5 PSIG - 사용매체 AIR, STEAM 원자력안전범주 NON NUCLEAR SAFETY RELATED 품질등급 A등급 제작사 GE ENERGY PARTS, INC. - 도면번호 213B7939 - 모델번호 213B5613G0005 - 부품번호 297A2370P0005 - 제작사 유형(MFR CATEGORY) ORIGINAL EQUIP. MANUFACTURER - ORIGINAL EQUIP. SUPPLIER - 표준기술사양서 WOLSONG 3&4 34-41200-4501-01 제출서류목록 - 품질증빙/제출서류목록(QVDL) - 품질보증확인서(C of C) | GE ENERGY PARTS, INC. | 213B5613G0005 | 297A2370P0005
2020 | 1 | 경상예방정비용 | 월성 | 1발전소 |  |  | 200455755 | 정비부분품(SPAR) | 국외 | Q | 조속기 | 조속기,EG-6PC GOVERNOR(SINGLE),FORWARD,10~4 | EA | 2 | 전기부 | 박동환 | 054-779-3554 | 품명 조속기 - 용도 EG-6PC GOVERNOR(SINGLE) - 타입(형식) FORWARD - 전기 데이터 10~40VDC, 2K~6K㎐ - 설치기기 정보 PANEL MOUNTING 원자력안전범주 NON NUCLEAR SAFETY RELATED 품질등급 Q등급 제작사 WOODWARD GOVERNOR CO. - 모델번호 2301A SPEED CONTROL - 부품번호 9907-014 - 제작사 유형(MFR CATEGORY) ORIGINAL EQUIP. MANUFACTURER 제작사 ENGINE SYSTEMS, INC. - 모델번호 2301A SPEED CONTROL - 부품번호 9903-657 - 제작사 유형(MFR CATEGORY) ORIGINAL EQUIP. SUPPLIER 제출서류목록 - 첨부기술규격서 적용 | WOODWARD GOVERNOR CO. | 2301A SPEED CONTROL | 9907-014
2021 | 1 | 경상예방정비용 | 한울 | 2발전소 |  |  | 200455827 | 정비부분품(SPAR) | 국내 | A | 온도 스위치 | 온도 스위치,PT 100Ω,온도조절용,100~240VAC,400 ℃,0 | EA | 3 | 계측제어부 | 허나영 | 054-785-1382 | 품명 온도 스위치 - 온도스위치타입 PT 100Ω - 온도스위치용도 온도조절용 - 정격전압 100~240VAC - 사용온도(상한) 400 ℃ - 사용온도(하한) 0 ℃ - 주파수 50~60㎐ - 적용기술기준 APPLY ATTACHED SPECIFICATION - 적용품질기준 APPLY QPS-A-001 - 품질보증서류 APPLY QVDL OF SPECIFICATION 원자력안전범주 NON NUCLEAR SAFETY RELATED 품질등급 A등급 제작사 델타아이오 - 모델번호 SA100FD10-MN-4*NN/3/Y - 부품번호 07E29012 | 델타아이오 | SA100FD10-MN-4*NN/3/Y | 07E29012
2020 | 1 | 경상예방정비용 | 새울 | 1발전소 |  |  | 200455831 | 정비부분품(SPAR) | 국외 | S | 마이크로 스위치 | 마이크로 스위치,CCW,ZINC/AL.,125VDC,5A,2NO,2NC, | EA | 4 | 계측제어부 | 이상범 | 052-715-5665 | 품명 마이크로 스위치 - 마이크로스위치타입 CCW - 몸체재질 ZINC/AL. - 정격전압 125VDC - 정격전류 5A - 접촉타입 2NO,2NC - 사용온도(상한) 90℃ - 사용온도(하한) -20℃ - 전극개수 2P - 설치방법 STANDARD MOUNTING, FRONT SHAFT - 특수사항 STANDARD TRAVEL 원자력안전범주 NON NUCLEAR SAFETY RELATED 품질등급 S등급 제작사 NAMCO CONTROLS CORPORATION - 모델번호 EA170-12100 | NAMCO CONTROLS CORPORATION | EA170-12100
2022 | 1 | 경상예방정비용 | 새울 | 1발전소 |  |  | 200455831 | 정비부분품(SPAR) | 국외 | S | 마이크로 스위치 | 마이크로 스위치,CCW,ZINC/AL.,125VDC,5A,2NO,2NC, | EA | 4 | 계측제어부 | 이상범 | 052-715-5665 | 품명 마이크로 스위치 - 마이크로스위치타입 CCW - 몸체재질 ZINC/AL. - 정격전압 125VDC - 정격전류 5A - 접촉타입 2NO,2NC - 사용온도(상한) 90℃ - 사용온도(하한) -20℃ - 전극개수 2P - 설치방법 STANDARD MOUNTING, FRONT SHAFT - 특수사항 STANDARD TRAVEL 원자력안전범주 NON NUCLEAR SAFETY RELATED 품질등급 S등급 제작사 NAMCO CONTROLS CORPORATION - 모델번호 EA170-12100 | NAMCO CONTROLS CORPORATION | EA170-12100
2022 | 3 | 계획예방정비용 | 새울 | 1발전소 | 2 | 2 | 200455831 | 정비부분품(SPAR) | 국외 | S | 마이크로 스위치 | 마이크로 스위치,CCW,ZINC/AL.,125VDC,5A,2NO,2NC, | EA | 3 | 계측제어부 | 이상범 | 052-715-5665 | 품명 마이크로 스위치 - 마이크로스위치타입 CCW - 몸체재질 ZINC/AL. - 정격전압 125VDC - 정격전류 5A - 접촉타입 2NO,2NC - 사용온도(상한) 90℃ - 사용온도(하한) -20℃ - 전극개수 2P - 설치방법 STANDARD MOUNTING, FRONT SHAFT - 특수사항 STANDARD TRAVEL 원자력안전범주 NON NUCLEAR SAFETY RELATED 품질등급 S등급 제작사 NAMCO CONTROLS CORPORATION - 모델번호 EA170-12100 | NAMCO CONTROLS CORPORATION | EA170-12100
2022 | 3 | 계획예방정비용 | 새울 | 1발전소 | 2 | 3 | 200455831 | 정비부분품(SPAR) | 국외 | S | 마이크로 스위치 | 마이크로 스위치,CCW,ZINC/AL.,125VDC,5A,2NO,2NC, | EA | 3 | 계측제어부 | 이상범 | 052-715-5665 | 품명 마이크로 스위치 - 마이크로스위치타입 CCW - 몸체재질 ZINC/AL. - 정격전압 125VDC - 정격전류 5A - 접촉타입 2NO,2NC - 사용온도(상한) 90℃ - 사용온도(하한) -20℃ - 전극개수 2P - 설치방법 STANDARD MOUNTING, FRONT SHAFT - 특수사항 STANDARD TRAVEL 원자력안전범주 NON NUCLEAR SAFETY RELATED 품질등급 S등급 제작사 NAMCO CONTROLS CORPORATION - 모델번호 EA170-12100 | NAMCO CONTROLS CORPORATION | EA170-12100
2020 | 2 | 계획예방정비용 | 고리 | 3발전소 | 5(신1) | 6 | 200455884 | 정비부분품(SPAR) | 국내 | S | 개스킷 | 개스킷,SPRIAL WOUND GASKET,BASIC,4.5mm,935m | EA | 1 | 기계부 | 장준욱 | 051-726-5648 | 품명 개스킷 - 가스켓타입 SPRIAL WOUND GASKET - 가스켓단면형태 BASIC - 두께 4.5mm - 내경 935mm - 외경 959mm - 주입기(FILLER)재질 GRAPHITE - 후프(HOOP)재질 SUS 316W - 사용온도(상한) 200˚C - 사용압력(상한) 60㎏/㎠ - 사용매체 DEMI WATER - 품질보증서류 CERTIFICATE OF CONFORMANCE 원자력안전범주 NON NUCLEAR SAFETY RELATED 품질등급 S등급
2020 | 2 | 계획예방정비용 | 월성 | 3발전소 | 6(신2) | 4 | 200455884 | 정비부분품(SPAR) | 국내 | S | 개스킷 | 개스킷,SPRIAL WOUND GASKET,BASIC,4.5mm,935m | EA | 6 | 기계부 | 유경돈 | 054-779-5646 | 품명 개스킷 - 가스켓타입 SPRIAL WOUND GASKET - 가스켓단면형태 BASIC - 두께 4.5mm - 내경 935mm - 외경 959mm - 주입기(FILLER)재질 GRAPHITE - 후프(HOOP)재질 SUS 316W - 사용온도(상한) 200˚C - 사용압력(상한) 60㎏/㎠ - 사용매체 DEMI WATER - 품질보증서류 CERTIFICATE OF CONFORMANCE 원자력안전범주 NON NUCLEAR SAFETY RELATED 품질등급 S등급
2020 | 3 | 계획예방정비용 | 월성 | 3발전소 | 5(신1) | 6 | 200455884 | 정비부분품(SPAR) | 국내 | S | 개스킷 | 개스킷,SPRIAL WOUND GASKET,BASIC,4.5mm,935m | EA | 6 | 기계부 | 김종영 | 054-779-5749 | 품명 개스킷 - 가스켓타입 SPRIAL WOUND GASKET - 가스켓단면형태 BASIC - 두께 4.5mm - 내경 935mm - 외경 959mm - 주입기(FILLER)재질 GRAPHITE - 후프(HOOP)재질 SUS 316W - 사용온도(상한) 200˚C - 사용압력(상한) 60㎏/㎠ - 사용매체 DEMI WATER - 품질보증서류 CERTIFICATE OF CONFORMANCE 원자력안전범주 NON NUCLEAR SAFETY RELATED 품질등급 S등급
2021 | 4 | 계획예방정비용 | 고리 | 3발전소 | 5(신1) | 7 | 200455884 | 정비부분품(SPAR) | 국내 | S | 개스킷 | 개스킷,SPRIAL WOUND GASKET,BASIC,4.5mm,935m | EA | 1 | 기계부 | 장준욱 | 051-726-5648 | 품명 개스킷 - 가스켓타입 SPRIAL WOUND GASKET - 가스켓단면형태 BASIC - 두께 4.5mm - 내경 935mm - 외경 959mm - 주입기(FILLER)재질 GRAPHITE - 후프(HOOP)재질 SUS 316W - 사용온도(상한) 200˚C - 사용압력(상한) 60㎏/㎠ - 사용매체 DEMI WATER - 품질보증서류 CERTIFICATE OF CONFORMANCE 원자력안전범주 NON NUCLEAR SAFETY RELATED 품질등급 S등급
2021 | 4 | 계획예방정비용 | 월성 | 3발전소 | 6(신2) | 5 | 200455884 | 정비부분품(SPAR) | 국내 | S | 개스킷 | 개스킷,SPRIAL WOUND GASKET,BASIC,4.5mm,935m | EA | 6 | 기계부 | 유경돈 | 054-779-5646 | 품명 개스킷 - 가스켓타입 SPRIAL WOUND GASKET - 가스켓단면형태 BASIC - 두께 4.5mm - 내경 935mm - 외경 959mm - 주입기(FILLER)재질 GRAPHITE - 후프(HOOP)재질 SUS 316W - 사용온도(상한) 200˚C - 사용압력(상한) 60㎏/㎠ - 사용매체 DEMI WATER - 품질보증서류 CERTIFICATE OF CONFORMANCE 원자력안전범주 NON NUCLEAR SAFETY RELATED 품질등급 S등급
2022 | 1 | 계획예방정비용 | 월성 | 3발전소 | 5(신1) | 7 | 200455884 | 정비부분품(SPAR) | 국내 | S | 개스킷 | 개스킷,SPRIAL WOUND GASKET,BASIC,4.5mm,935m | EA | 6 | 기계부 | 김종영 | 054-779-5749 | 품명 개스킷 - 가스켓타입 SPRIAL WOUND GASKET - 가스켓단면형태 BASIC - 두께 4.5mm - 내경 935mm - 외경 959mm - 주입기(FILLER)재질 GRAPHITE - 후프(HOOP)재질 SUS 316W - 사용온도(상한) 200˚C - 사용압력(상한) 60㎏/㎠ - 사용매체 DEMI WATER - 품질보증서류 CERTIFICATE OF CONFORMANCE 원자력안전범주 NON NUCLEAR SAFETY RELATED 품질등급 S등급
2021 | 2 | 계획예방정비용 | 고리 | 3발전소 | 5(신1) | 7 | 200455998 | 정비부분품(SPAR) | 국외 | Q | 다이아프램,밸브용 | DIAPHRAGM,NOZZLE DAM,30 IN,EPDM,SHINKORI | SET | 1 | 기계부 | 배창희 | 051-726-6143 | 품명 DIAPHRAGM - 다이아프램용도 NOZZLE DAM - 외경 30 IN - 다이아프램재질 EPDM 원자력안전범주 NUCLEAR SAFETY RELATED 품질등급 Q등급 제작사 SCIENTECH, INC. - 원기술규격서(OTS) SHINKORI1&2, 9-160-Z-404 - 제작사 유형(MFR CATEGORY) ORIGINAL EQUIP. SUPPLIER - 도면번호 90E1362 - 부품번호 90E1362-4 - 모델번호 C-3, 30IN 제출서류목록 - 품질보증계획서(QAM) - 품질보증확인서(C of C) - 재료시험보고서(MTR OR MILL SHEET) - 성능(또는 기능)시험 기록 - 검교정성적서(Calibration Records) | SCIENTECH, INC. | C-3, 30IN | 90E1362-4
2021 | 2 | 계획예방정비용 | 고리 | 3발전소 | 6(신2) | 7 | 200455998 | 정비부분품(SPAR) | 국외 | Q | 다이아프램,밸브용 | DIAPHRAGM,NOZZLE DAM,30 IN,EPDM,SHINKORI | SET | 1 | 기계부 | 최경성 | 051-726-6141 | 품명 DIAPHRAGM - 다이아프램용도 NOZZLE DAM - 외경 30 IN - 다이아프램재질 EPDM 원자력안전범주 NUCLEAR SAFETY RELATED 품질등급 Q등급 제작사 SCIENTECH, INC. - 원기술규격서(OTS) SHINKORI1&2, 9-160-Z-404 - 제작사 유형(MFR CATEGORY) ORIGINAL EQUIP. SUPPLIER - 도면번호 90E1362 - 부품번호 90E1362-4 - 모델번호 C-3, 30IN 제출서류목록 - 품질보증계획서(QAM) - 품질보증확인서(C of C) - 재료시험보고서(MTR OR MILL SHEET) - 성능(또는 기능)시험 기록 - 검교정성적서(Calibration Records) | SCIENTECH, INC. | C-3, 30IN | 90E1362-4
2021 | 2 | 계획예방정비용 | 고리 | 3발전소 | 5(신1) | 7 | 200455999 | 정비부분품(SPAR) | 국외 | Q | 다이아프램,밸브용 | DIAPHRAGM,NOZZLE DAM,42 IN,EPDM,SHINKORI | SET | 1 | 기계부 | 배창희 | 051-726-6143 | 품명 DIAPHRAGM - 다이아프램용도 NOZZLE DAM - 외경 42 IN - 다이아프램재질 EPDM 원자력안전범주 NUCLEAR SAFETY RELATED 품질등급 Q등급 제작사 SCIENTECH, INC. - 원기술규격서(OTS) SHINKORI1&2, 9-160-Z-404 - 제작사 유형(MFR CATEGORY) ORIGINAL EQUIP. SUPPLIER - 도면번호 90E1363 - 부품번호 90E1363-5 - 모델번호 C-3, 42IN 제출서류목록 - 품질보증계획서(QAM) - 품질보증확인서(C of C) - 재료시험보고서(MTR OR MILL SHEET) - 성능(또는 기능)시험 기록 - 검교정성적서(Calibration Records) | SCIENTECH, INC. | C-3, 42IN | 90E1363-5
2021 | 2 | 계획예방정비용 | 고리 | 3발전소 | 6(신2) | 7 | 200455999 | 정비부분품(SPAR) | 국외 | Q | 다이아프램,밸브용 | DIAPHRAGM,NOZZLE DAM,42 IN,EPDM,SHINKORI | SET | 1 | 기계부 | 최경성 | 051-726-6141 | 품명 DIAPHRAGM - 다이아프램용도 NOZZLE DAM - 외경 42 IN - 다이아프램재질 EPDM 원자력안전범주 NUCLEAR SAFETY RELATED 품질등급 Q등급 제작사 SCIENTECH, INC. - 원기술규격서(OTS) SHINKORI1&2, 9-160-Z-404 - 제작사 유형(MFR CATEGORY) ORIGINAL EQUIP. SUPPLIER - 도면번호 90E1363 - 부품번호 90E1363-5 - 모델번호 C-3, 42IN 제출서류목록 - 품질보증계획서(QAM) - 품질보증확인서(C of C) - 재료시험보고서(MTR OR MILL SHEET) - 성능(또는 기능)시험 기록 - 검교정성적서(Calibration Records) | SCIENTECH, INC. | C-3, 42IN | 90E1363-5
2021 | 2 | 계획예방정비용 | 고리 | 3발전소 | 5(신1) | 7 | 200456015 | 정비부분품(SPAR) | 국외 | A | 호스 | 호스,INTERCONNECTING HOSE BUNDLE,100FT,CER | SET | 1 | 기계부 | 배창희 | 051-726-6143 | 품명 호스 - 호스용도 INTERCONNECTING HOSE BUNDLE - 길이 100FT - 품질보증서류 CERTIFICATE OF CONFORMANCE - 시험성적서류 HYDRO. TEST REPORT 원자력안전범주 NON NUCLEAR SAFETY RELATED 품질등급 A등급 제작사 SCIENTECH, INC. - 부품번호 83D7701-1 - 모델번호 C-30, C-42 - 도면번호 83E7697(HANUL 3&4) - 9-165-Z-161-103C(SHIN-KORI3&4) - 9-165-Z-171-101(SHIN WOLSONG) - 9-165-Z-171-102(SHIN WOLSONG) - 90E1365(9-165-Z-161-104) - 90E1880(SHIN WOLSONG) - 90E1881(SHIN WOLSONG) - 90E2195(SHIN-KORI3&4) | SCIENTECH, INC. | C-30, C-42 | 83D7701-1
2021 | 2 | 계획예방정비용 | 고리 | 3발전소 | 6(신2) | 7 | 200456015 | 정비부분품(SPAR) | 국외 | A | 호스 | 호스,INTERCONNECTING HOSE BUNDLE,100FT,CER | SET | 1 | 기계부 | 최경성 | 051-726-6141 | 품명 호스 - 호스용도 INTERCONNECTING HOSE BUNDLE - 길이 100FT - 품질보증서류 CERTIFICATE OF CONFORMANCE - 시험성적서류 HYDRO. TEST REPORT 원자력안전범주 NON NUCLEAR SAFETY RELATED 품질등급 A등급 제작사 SCIENTECH, INC. - 부품번호 83D7701-1 - 모델번호 C-30, C-42 - 도면번호 83E7697(HANUL 3&4) - 9-165-Z-161-103C(SHIN-KORI3&4) - 9-165-Z-171-101(SHIN WOLSONG) - 9-165-Z-171-102(SHIN WOLSONG) - 90E1365(9-165-Z-161-104) - 90E1880(SHIN WOLSONG) - 90E1881(SHIN WOLSONG) - 90E2195(SHIN-KORI3&4) | SCIENTECH, INC. | C-30, C-42 | 83D7701-1
2020 | 1 | 경상예방정비용 | 월성 | 2발전소 |  |  | 200456077 | 정비부분품(SPAR) | 국외 | S | 정류기 | 정류기,800V,250A,60㎐,UPS,PRX C380N,C380N, | EA | 1 | 전기부 | 정현기 | 054-779-2252 | 품명 정류기 - 전압(VOLTAGE) 800V - 전류 250A - 주파수 60㎐ - 설치기기 정보 UPS - 특수사항 PRX C380N 품질등급 S등급 제작사 POWEREX INC. - 모델번호 C380N | POWEREX INC. | C380N
2020 | 2 | 계획예방정비용 | 월성 | 2발전소 | 3 | 18 | 200456077 | 정비부분품(SPAR) | 국외 | S | 정류기 | 정류기,800V,250A,60㎐,UPS,PRX C380N,C380N, | EA | 1 | 전기부 | 정현기 | 054-779-2252 | 품명 정류기 - 전압(VOLTAGE) 800V - 전류 250A - 주파수 60㎐ - 설치기기 정보 UPS - 특수사항 PRX C380N 품질등급 S등급 제작사 POWEREX INC. - 모델번호 C380N | POWEREX INC. | C380N
2020 | 1 | 경상예방정비용 | 고리 | 3발전소 |  |  | 200456087 | 정비부분품(SPAR) | 국내 | A | 송수신기 | 송수신기,습도용,WALL TYPE,12~24VDC,4~20㎃,10~95% | EA | 6 | 계측제어부 | 심재현 | 051-726-6161 | 품명 송수신기 - 용도 습도용 - 타입(형식) WALL TYPE - 전기 데이터 12~24VDC - 출력데이터 4~20㎃ - 측정범위 10~95%RH - 정확도 ±3% - 부속품목 WALL TYPE 습도측정 ELEMENT - 품질서류 1 CERTIFICATE OF CONFORMANCE - 품질서류 2 REFERANCE : QVDL 품질등급 A등급 제작사 한생계전(주) - 모델번호 THT-N361 | 한생계전(주) | THT-N361
2021 | 1 | 경상예방정비용 | 고리 | 3발전소 |  |  | 200456087 | 정비부분품(SPAR) | 국내 | A | 송수신기 | 송수신기,습도용,WALL TYPE,12~24VDC,4~20㎃,10~95% | EA | 2 | 계측제어부 | 심재현 | 051-726-6161 | 품명 송수신기 - 용도 습도용 - 타입(형식) WALL TYPE - 전기 데이터 12~24VDC - 출력데이터 4~20㎃ - 측정범위 10~95%RH - 정확도 ±3% - 부속품목 WALL TYPE 습도측정 ELEMENT - 품질서류 1 CERTIFICATE OF CONFORMANCE - 품질서류 2 REFERANCE : QVDL 품질등급 A등급 제작사 한생계전(주) - 모델번호 THT-N361 | 한생계전(주) | THT-N361
2020 | 1 | 경상예방정비용 | 고리 | 3발전소 |  |  | 200456088 | 정비부분품(SPAR) | 국내 | A | 송수신기 | 송수신기,습도용,DUCT TYPE,12~24VDC,4~20㎃,10~95% | EA | 3 | 계측제어부 | 심재현 | 051-726-6161 | 품명 송수신기 - 용도 습도용 - 타입(형식) DUCT TYPE - 전기 데이터 12~24VDC - 출력데이터 4~20㎃ - 측정범위 10~95%RH - 정확도 ±3% - 부속품목 DUCT TYPE 습도측정 ELEMENT - 품질서류 1 CERTIFICATE OF CONFORMANCE - 품질서류 2 REFERANCE : QVDL 품질등급 A등급 제작사 한생계전(주) - 모델번호 THT-N461 | 한생계전(주) | THT-N461
2020 | 3 | 계획예방정비용 | 한빛 | 3발전소 | 5 | 14 | 200456281 | 정비부분품(SPAR) | 국외 | S | 안전/릴리프 밸브 | 밸브,안전방출,PRESSURE RELIEF VALVE,INLET 0.75 | EA | 1 | 기계부 | 강태훈 | 061-357-2798 | 품명 밸브,안전방출 - 안전방출밸브타입 PRESSURE RELIEF VALVE - 밸브사이즈 INLET 0.75IN, OUTLET 1IN - 압력설정범위(상한) 150PSIG - 사용온도(상한) 108℉ - 본넷타입 SA216 WCC CARBON STEEL - 플랜지호칭압력 150LB - 플랜지형태 RF - 사용매체 WATER - 유량(FLOW RATE) 36.1 GPM - 품질보증서류 CERTIFICATE OF CONFORMANCE - 시험성적서류 MTR, TEST REPORT 품질등급 S등급 제작사 DRESSER FLOW CONTROL - 모델번호 1909LCO-1-CC-DA-31-05-05-LA | DRESSER FLOW CONTROL | 1909LCO-1-CC-DA-31-05-05-LA
2021 | 2 | 계획예방정비용 | 한빛 | 3발전소 | 6 | 14 | 200456281 | 정비부분품(SPAR) | 국외 | S | 안전/릴리프 밸브 | 밸브,안전방출,PRESSURE RELIEF VALVE,INLET 0.75 | EA | 1 | 기계부 | 강태훈 | 061-357-2798 | 품명 밸브,안전방출 - 안전방출밸브타입 PRESSURE RELIEF VALVE - 밸브사이즈 INLET 0.75IN, OUTLET 1IN - 압력설정범위(상한) 150PSIG - 사용온도(상한) 108℉ - 본넷타입 SA216 WCC CARBON STEEL - 플랜지호칭압력 150LB - 플랜지형태 RF - 사용매체 WATER - 유량(FLOW RATE) 36.1 GPM - 품질보증서류 CERTIFICATE OF CONFORMANCE - 시험성적서류 MTR, TEST REPORT 품질등급 S등급 제작사 DRESSER FLOW CONTROL - 모델번호 1909LCO-1-CC-DA-31-05-05-LA | DRESSER FLOW CONTROL | 1909LCO-1-CC-DA-31-05-05-LA
2022 | 1 | 계획예방정비용 | 한빛 | 3발전소 | 5 | 15 | 200456281 | 정비부분품(SPAR) | 국외 | S | 안전/릴리프 밸브 | 밸브,안전방출,PRESSURE RELIEF VALVE,INLET 0.75 | EA | 1 | 기계부 | 강태훈 | 061-357-2798 | 품명 밸브,안전방출 - 안전방출밸브타입 PRESSURE RELIEF VALVE - 밸브사이즈 INLET 0.75IN, OUTLET 1IN - 압력설정범위(상한) 150PSIG - 사용온도(상한) 108℉ - 본넷타입 SA216 WCC CARBON STEEL - 플랜지호칭압력 150LB - 플랜지형태 RF - 사용매체 WATER - 유량(FLOW RATE) 36.1 GPM - 품질보증서류 CERTIFICATE OF CONFORMANCE - 시험성적서류 MTR, TEST REPORT 품질등급 S등급 제작사 DRESSER FLOW CONTROL - 모델번호 1909LCO-1-CC-DA-31-05-05-LA | DRESSER FLOW CONTROL | 1909LCO-1-CC-DA-31-05-05-LA
2022 | 4 | 계획예방정비용 | 한빛 | 3발전소 | 6 | 15 | 200456281 | 정비부분품(SPAR) | 국외 | S | 안전/릴리프 밸브 | 밸브,안전방출,PRESSURE RELIEF VALVE,INLET 0.75 | EA | 1 | 기계부 | 강태훈 | 061-357-2798 | 품명 밸브,안전방출 - 안전방출밸브타입 PRESSURE RELIEF VALVE - 밸브사이즈 INLET 0.75IN, OUTLET 1IN - 압력설정범위(상한) 150PSIG - 사용온도(상한) 108℉ - 본넷타입 SA216 WCC CARBON STEEL - 플랜지호칭압력 150LB - 플랜지형태 RF - 사용매체 WATER - 유량(FLOW RATE) 36.1 GPM - 품질보증서류 CERTIFICATE OF CONFORMANCE - 시험성적서류 MTR, TEST REPORT 품질등급 S등급 제작사 DRESSER FLOW CONTROL - 모델번호 1909LCO-1-CC-DA-31-05-05-LA | DRESSER FLOW CONTROL | 1909LCO-1-CC-DA-31-05-05-LA
2021 | 3 | 계획예방정비용 | 한울 | 3발전소 | 6 | 12 | 200456311 | 정비부분품(SPAR) | 국내 | S | 릴리프 밸브,압력-온도식 | 릴리프 밸브,압력-온도식,공기압축기 오일온도조절용,3-WAY,40A,CA | EA | 1 | 기계부 | 김준후 | 054-785-2349 | 품명 릴리프 밸브,압력-온도식 - 별칭 공기압축기 오일온도조절용 - 타입(형식) 3-WAY - 사이즈 40A - 재질 CAST-IRON GG 25 - 설계매체 OIL 품질등급 S등급 제작사 세아이엔티 - 부품번호 TCV-40 - 모델번호 ST-450 | 세아이엔티 | ST-450 | TCV-40
2022 | 4 | 계획예방정비용 | 한울 | 3발전소 | 6 | 13 | 200456311 | 정비부분품(SPAR) | 국내 | S | 릴리프 밸브,압력-온도식 | 릴리프 밸브,압력-온도식,공기압축기 오일온도조절용,3-WAY,40A,CA | EA | 1 | 기계부 | 김준후 | 054-785-2349 | 품명 릴리프 밸브,압력-온도식 - 별칭 공기압축기 오일온도조절용 - 타입(형식) 3-WAY - 사이즈 40A - 재질 CAST-IRON GG 25 - 설계매체 OIL 품질등급 S등급 제작사 세아이엔티 - 부품번호 TCV-40 - 모델번호 ST-450 | 세아이엔티 | ST-450 | TCV-40
2020 | 1 | 경상예방정비용 | 한빛 | 3발전소 |  |  | 200456448 | 정비부분품(SPAR) | 국내 | S | 개스킷 | 개스킷,SERRATED,2-1/2IN,3IN(밸브사이즈),2㎜,16.1㎜ | EA | 4 | 기계부 | 정우혁 | 061-357-2395 | 품명 개스킷 - 가스켓타입 SERRATED - 배관공칭규격(NPS) 2-1/2IN,3IN(밸브사이즈) - 두께 2㎜ - 내경 16.1㎜ - 외경 23㎜ - 가스켓재질 ASTM A479-304 - 사용압력(상한) 150# - 품질보증서류 CERTIFICATE OF CONFORMANCE 품질등급 S등급 제작사 범한금속공업(주) - 도면번호 AP96P209-079 - AP96P209-082 - AP96P209-083 - 부품번호 12 | 범한금속공업(주) |  | 12
2020 | 1 | 경상예방정비용 | 한빛 | 2발전소 |  |  | 200456480 | 정비부분품(SPAR) | 국내 | A | 무정전 전원공급장치(UPS) | 무정전 전원공급장치(UPS),ASTS 무정전 전원공급 장치,UPS,482 | EA | 2 | 계측제어부 | 김진태 | 061-357-2606 | 품명 무정전 전원공급장치(UPS) - 별칭 ASTS 무정전 전원공급 장치 - 타입(형식) UPS - 너비 482㎜ - 깊이 442㎜ - 높이 177㎜ - 입력전압 120VAC - 출력전압 120VAC - 출력전류 8.1A - 입력주파수 60㎐ - 출력주파수 60㎐ - 전력 온도/습도: 0~40℃/0~95% - 용량 1.5KVA - 중량 36㎏ - METER표시값 축전지 백업시간:30분:310W LOAD - 설치기기 정보 RACK - 특수사항 절체시간:4㎳ TYPICAL 원자력안전범주 NON NUCLEAR SAFETY RELATED 품질등급 A등급 제작사 두산중공업(주) - 모델번호 UX-150FR - 원기기 기기검증(EQ Category) SEISMIC QUALIFICATION - 원기술규격서(OTS) SHINWOLSONG 1&2, 9-790-Z-404 - 제작사 유형(MFR CATEGORY) ORIGINAL EQUIP. SUPPLIER 제출서류목록 - 품질보증계획서(QAM) - 품질보증확인서(C of C) | 두산중공업(주) | UX-150FR
2020 | 1 | 경상예방정비용 | 새울 | 1발전소 |  |  | 200456540 | 정비부분품(SPAR) | 국내 | A | 히팅 유니트,온수용 | HEATING UNIT,SHEATH HEATER TYPE,480 VAC, | EA | 1 | 전기부 | 김종기 | 052-715-5052 | 품명 HEATING UNIT - 타입(형식) SHEATH HEATER TYPE - 전압(VOLTAGE) 480 VAC - 전력 17KW 품질등급 A등급 제작사 (주)센추리[구,화인텍센추리,센추리산업] - 도면번호 M254-DG-A90-01 - 모델번호 TI THCHNO, 17KW FOR SH-EHR-90 신고리 건설소 - 패키지 번호 S34-M254-5.08.D | (주)센추리[구,화인텍센추리,센추리산업] | TI THCHNO, 17KW FOR SH-EHR-90
2020 | 1 | 경상예방정비용 | 새울 | 1발전소 |  |  | 200456670 | 정비부분품(SPAR) | 국내 | Q | 온도퓨즈(THERMAL FUSE) | 온도퓨즈(THERMAL FUSE),MODEL A,2.625IN,BISMU | EA | 1 | 전기부 | 김종기 | 052-715-5052 | 품명 온도퓨즈(THERMAL FUSE) - 사이즈 MODEL A - 길이 2.625IN - 몸체재질 BISMUTH ALLOY SOLD - 퓨즈 트립 온도 165℉ 품질등급 Q등급 제작사 (주)센추리[구,화인텍센추리,센추리산업] - 도면번호 M254-DG-A40-01 - 모델번호 ELSIE, MODEL A 신고리 건설소 - 패키지 번호 S34-M254-5.06 | (주)센추리[구,화인텍센추리,센추리산업] | ELSIE, MODEL A
2020 | 1 | 경상예방정비용 | 새울 | 1발전소 |  |  | 200456672 | 정비부분품(SPAR) | 국내 | A | 히팅 유니트,온수용 | HEATING UNIT,SHEATH HEATER TYPE,480 VAC, | EA | 1 | 전기부 | 김종기 | 052-715-5052 | 품명 HEATING UNIT - 타입(형식) SHEATH HEATER TYPE - 전압(VOLTAGE) 480 VAC - 전력 9㎾ 품질등급 A등급 제작사 (주)센추리[구,화인텍센추리,센추리산업] - 도면번호 M254-DG-A90-01 - 모델번호 HI TECHNO, 9KW FOR SH-EHR-15 신고리 건설소 - 패키지 번호 S34-M254-5.08.A | (주)센추리[구,화인텍센추리,센추리산업] | HI TECHNO, 9KW FOR SH-EHR-15
2020 | 1 | 경상예방정비용 | 새울 | 1발전소 |  |  | 200456673 | 정비부분품(SPAR) | 국내 | A | 히팅 유니트,온수용 | HEATING UNIT,SHEATH HEATER TYPE,480 VAC, | EA | 1 | 전기부 | 김종기 | 052-715-5052 | 품명 HEATING UNIT - 타입(형식) SHEATH HEATER TYPE - 전압(VOLTAGE) 480 VAC - 전력 19㎾ 품질등급 A등급 제작사 (주)센추리[구,화인텍센추리,센추리산업] - 도면번호 M254-DG-A90-01 - 모델번호 HI TECHNO, 19KW FOR SH-EHR-70 신고리 건설소 - 패키지 번호 S34-M254-5.08.B | (주)센추리[구,화인텍센추리,센추리산업] | HI TECHNO, 19KW FOR SH-EHR-70
2020 | 1 | 경상예방정비용 | 새울 | 1발전소 |  |  | 200456674 | 정비부분품(SPAR) | 국내 | A | 히팅 유니트,온수용 | HEATING UNIT,SHEATH HEATER TYPE,480 VAC, | EA | 1 | 전기부 | 김종기 | 052-715-5052 | 품명 HEATING UNIT - 타입(형식) SHEATH HEATER TYPE - 전압(VOLTAGE) 480 VAC - 전력 15.25㎾ 품질등급 A등급 제작사 (주)센추리[구,화인텍센추리,센추리산업] - 도면번호 M254-DG-A90-01 - 모델번호 HI TECHNO, 15.25KW SH-EHR-80 신고리 건설소 - 패키지 번호 S34-M254-5.08.C | (주)센추리[구,화인텍센추리,센추리산업] | HI TECHNO, 15.25KW SH-EHR-80
2021 | 2 | 계획예방정비용 | 고리 | 3발전소 | 6(신2) | 7 | 200456718 | 정비부분품(SPAR) | 국외 | S | 유량계 | 유량계,FLOW METER,ANALOG INDICATOR,3INCH,0~ | EA | 1 | 계측제어부 | 박재진 | 051-726-5665 | 품명 유량계 - 별칭 FLOW METER - 타입(형식) ANALOG INDICATOR - 사이즈 3INCH - 출력데이터 0~500ℓ/MIN - 연결(CONNECTION) 데이터 PROCESS CONNECTION:FLANGE - 정확도 REPRODUCIBILITY : 0.25% - 측정범위 0~500ℓ/MIN - 케이스재질 ALUMINUM - 특수사항 CONNECTION METER SIZES:DN80 품질등급 S등급 제작사 ABB AUTOMATION INC - 부품번호 FAM541A1Y0F1D1A1XC3Y1A1CET0F1 | ABB AUTOMATION INC |  | FAM541A1Y0F1D1A1XC3Y1A1CET0F1
2022 | 4 | 계획예방정비용 | 고리 | 3발전소 | 5(신1) | 8 | 200456718 | 정비부분품(SPAR) | 국외 | S | 유량계 | 유량계,FLOW METER,ANALOG INDICATOR,3INCH,0~ | EA | 1 | 계측제어부 | 박재진 | 051-726-5665 | 품명 유량계 - 별칭 FLOW METER - 타입(형식) ANALOG INDICATOR - 사이즈 3INCH - 출력데이터 0~500ℓ/MIN - 연결(CONNECTION) 데이터 PROCESS CONNECTION:FLANGE - 정확도 REPRODUCIBILITY : 0.25% - 측정범위 0~500ℓ/MIN - 케이스재질 ALUMINUM - 특수사항 CONNECTION METER SIZES:DN80 품질등급 S등급 제작사 ABB AUTOMATION INC - 부품번호 FAM541A1Y0F1D1A1XC3Y1A1CET0F1 | ABB AUTOMATION INC |  | FAM541A1Y0F1D1A1XC3Y1A1CET0F1
2020 | 2 | 계획예방정비용 | 고리 | 3발전소 | 5(신1) | 6 | 200456746 | 정비부분품(SPAR) | 국내 | S | 케이싱,샤프트어셈블리용 | 케이싱,샤프트어셈블리용,BY-PASS VALVE BOX,ALUMINUM | EA | 1 | 기계부 | 박준형 | 051-726-2348 | 품명 케이싱,샤프트어셈블리용 - 별칭 BY-PASS VALVE BOX - 재질 ALUMINUM ALLOY - 설치기기 정보 BOLT - 품질서류 1 CERTIFICATE OF CONFORMANCE 품질등급 S등급 제작사 한신기계공업(주) - 모델번호 AL-320H - 부품번호 M05310695 한빛 원자력 본부 - 패키지 번호 M224 | 한신기계공업(주) | AL-320H | M05310695
2020 | 3 | 계획예방정비용 | 고리 | 3발전소 | 6(신2) | 6 | 200456746 | 정비부분품(SPAR) | 국내 | S | 케이싱,샤프트어셈블리용 | 케이싱,샤프트어셈블리용,BY-PASS VALVE BOX,ALUMINUM | EA | 1 | 기계부 | 박준형 | 051-726-2348 | 품명 케이싱,샤프트어셈블리용 - 별칭 BY-PASS VALVE BOX - 재질 ALUMINUM ALLOY - 설치기기 정보 BOLT - 품질서류 1 CERTIFICATE OF CONFORMANCE 품질등급 S등급 제작사 한신기계공업(주) - 모델번호 AL-320H - 부품번호 M05310695 한빛 원자력 본부 - 패키지 번호 M224 | 한신기계공업(주) | AL-320H | M05310695
2021 | 4 | 계획예방정비용 | 고리 | 3발전소 | 5(신1) | 7 | 200456746 | 정비부분품(SPAR) | 국내 | S | 케이싱,샤프트어셈블리용 | 케이싱,샤프트어셈블리용,BY-PASS VALVE BOX,ALUMINUM | EA | 1 | 기계부 | 박준형 | 051-726-2348 | 품명 케이싱,샤프트어셈블리용 - 별칭 BY-PASS VALVE BOX - 재질 ALUMINUM ALLOY - 설치기기 정보 BOLT - 품질서류 1 CERTIFICATE OF CONFORMANCE 품질등급 S등급 제작사 한신기계공업(주) - 모델번호 AL-320H - 부품번호 M05310695 한빛 원자력 본부 - 패키지 번호 M224 | 한신기계공업(주) | AL-320H | M05310695
2022 | 1 | 계획예방정비용 | 고리 | 3발전소 | 6(신2) | 7 | 200456746 | 정비부분품(SPAR) | 국내 | S | 케이싱,샤프트어셈블리용 | 케이싱,샤프트어셈블리용,BY-PASS VALVE BOX,ALUMINUM | EA | 1 | 기계부 | 최경성 | 051-726-6141 | 품명 케이싱,샤프트어셈블리용 - 별칭 BY-PASS VALVE BOX - 재질 ALUMINUM ALLOY - 설치기기 정보 BOLT - 품질서류 1 CERTIFICATE OF CONFORMANCE 품질등급 S등급 제작사 한신기계공업(주) - 모델번호 AL-320H - 부품번호 M05310695 한빛 원자력 본부 - 패키지 번호 M224 | 한신기계공업(주) | AL-320H | M05310695
2020 | 2 | 계획예방정비용 | 월성 | 3발전소 | 6(신2) | 4 | 200456784 | 정비부분품(SPAR) | 국내 | S | 개스킷 | 개스킷,SPIRAL WOUND,BASIC,3.2㎜,56㎜,66㎜,GRAP | EA | 5 | 기계부 | 이종수 | 054-779-2344 | 품명 개스킷 - 가스켓타입 SPIRAL WOUND - 가스켓단면형태 BASIC - 두께 3.2㎜ - 내경 56㎜ - 외경 66㎜ - 주입기(FILLER)재질 GRAPHITE - 후프(HOOP)재질 SUS316 - 사용온도(상한) 400℉ - 사용압력(상한) 570PSIG - 사용매체 STEAM - 품질보증서류 CERTIFICATE OF CONFORMANCE - 시험성적서류 치수검사 보고서 품질등급 S등급
2020 | 3 | 계획예방정비용 | 월성 | 3발전소 | 5(신1) | 6 | 200456784 | 정비부분품(SPAR) | 국내 | S | 개스킷 | 개스킷,SPIRAL WOUND,BASIC,3.2㎜,56㎜,66㎜,GRAP | EA | 5 | 기계부 | 이종수 | 054-779-2344 | 품명 개스킷 - 가스켓타입 SPIRAL WOUND - 가스켓단면형태 BASIC - 두께 3.2㎜ - 내경 56㎜ - 외경 66㎜ - 주입기(FILLER)재질 GRAPHITE - 후프(HOOP)재질 SUS316 - 사용온도(상한) 400℉ - 사용압력(상한) 570PSIG - 사용매체 STEAM - 품질보증서류 CERTIFICATE OF CONFORMANCE - 시험성적서류 치수검사 보고서 품질등급 S등급
2021 | 4 | 계획예방정비용 | 월성 | 3발전소 | 6(신2) | 5 | 200456784 | 정비부분품(SPAR) | 국내 | S | 개스킷 | 개스킷,SPIRAL WOUND,BASIC,3.2㎜,56㎜,66㎜,GRAP | EA | 5 | 기계부 | 이종수 | 054-779-2344 | 품명 개스킷 - 가스켓타입 SPIRAL WOUND - 가스켓단면형태 BASIC - 두께 3.2㎜ - 내경 56㎜ - 외경 66㎜ - 주입기(FILLER)재질 GRAPHITE - 후프(HOOP)재질 SUS316 - 사용온도(상한) 400℉ - 사용압력(상한) 570PSIG - 사용매체 STEAM - 품질보증서류 CERTIFICATE OF CONFORMANCE - 시험성적서류 치수검사 보고서 품질등급 S등급
2022 | 1 | 계획예방정비용 | 월성 | 3발전소 | 5(신1) | 7 | 200456784 | 정비부분품(SPAR) | 국내 | S | 개스킷 | 개스킷,SPIRAL WOUND,BASIC,3.2㎜,56㎜,66㎜,GRAP | EA | 5 | 기계부 | 이종수 | 054-779-2344 | 품명 개스킷 - 가스켓타입 SPIRAL WOUND - 가스켓단면형태 BASIC - 두께 3.2㎜ - 내경 56㎜ - 외경 66㎜ - 주입기(FILLER)재질 GRAPHITE - 후프(HOOP)재질 SUS316 - 사용온도(상한) 400℉ - 사용압력(상한) 570PSIG - 사용매체 STEAM - 품질보증서류 CERTIFICATE OF CONFORMANCE - 시험성적서류 치수검사 보고서 품질등급 S등급
2020 | 2 | 계획예방정비용 | 월성 | 3발전소 | 6(신2) | 4 | 200456785 | 정비부분품(SPAR) | 국내 | S | 개스킷 | 개스킷,SPIRAL WOUND,BASIC,3.2㎜,59㎜,89㎜,GRAP | EA | 5 | 기계부 | 이종수 | 054-779-2344 | 품명 개스킷 - 가스켓타입 SPIRAL WOUND - 가스켓단면형태 BASIC - 두께 3.2㎜ - 내경 59㎜ - 외경 89㎜ - 주입기(FILLER)재질 GRAPHITE - 후프(HOOP)재질 SUS316 - 사용온도(상한) 400℉ - 사용압력(상한) 570PSIG - 사용매체 STEAM - 품질보증서류 CERTIFICATE OF CONFORMANCE - 시험성적서류 치수검사 보고서 품질등급 S등급
2020 | 3 | 계획예방정비용 | 월성 | 3발전소 | 5(신1) | 6 | 200456785 | 정비부분품(SPAR) | 국내 | S | 개스킷 | 개스킷,SPIRAL WOUND,BASIC,3.2㎜,59㎜,89㎜,GRAP | EA | 5 | 기계부 | 이종수 | 054-779-2344 | 품명 개스킷 - 가스켓타입 SPIRAL WOUND - 가스켓단면형태 BASIC - 두께 3.2㎜ - 내경 59㎜ - 외경 89㎜ - 주입기(FILLER)재질 GRAPHITE - 후프(HOOP)재질 SUS316 - 사용온도(상한) 400℉ - 사용압력(상한) 570PSIG - 사용매체 STEAM - 품질보증서류 CERTIFICATE OF CONFORMANCE - 시험성적서류 치수검사 보고서 품질등급 S등급
2021 | 4 | 계획예방정비용 | 월성 | 3발전소 | 6(신2) | 5 | 200456785 | 정비부분품(SPAR) | 국내 | S | 개스킷 | 개스킷,SPIRAL WOUND,BASIC,3.2㎜,59㎜,89㎜,GRAP | EA | 5 | 기계부 | 이종수 | 054-779-2344 | 품명 개스킷 - 가스켓타입 SPIRAL WOUND - 가스켓단면형태 BASIC - 두께 3.2㎜ - 내경 59㎜ - 외경 89㎜ - 주입기(FILLER)재질 GRAPHITE - 후프(HOOP)재질 SUS316 - 사용온도(상한) 400℉ - 사용압력(상한) 570PSIG - 사용매체 STEAM - 품질보증서류 CERTIFICATE OF CONFORMANCE - 시험성적서류 치수검사 보고서 품질등급 S등급
2022 | 1 | 계획예방정비용 | 월성 | 3발전소 | 5(신1) | 7 | 200456785 | 정비부분품(SPAR) | 국내 | S | 개스킷 | 개스킷,SPIRAL WOUND,BASIC,3.2㎜,59㎜,89㎜,GRAP | EA | 5 | 기계부 | 이종수 | 054-779-2344 | 품명 개스킷 - 가스켓타입 SPIRAL WOUND - 가스켓단면형태 BASIC - 두께 3.2㎜ - 내경 59㎜ - 외경 89㎜ - 주입기(FILLER)재질 GRAPHITE - 후프(HOOP)재질 SUS316 - 사용온도(상한) 400℉ - 사용압력(상한) 570PSIG - 사용매체 STEAM - 품질보증서류 CERTIFICATE OF CONFORMANCE - 시험성적서류 치수검사 보고서 품질등급 S등급
2020 | 3 | 계획예방정비용 | 한울 | 3발전소 | 5 | 12 | 200456793 | 정비부분품(SPAR) | 국내 | S | 패킹세트 | 패킹세트,GLAND PACKING,76.5㎜,89.5㎜,6.5㎜,CAR | SET | 1 | 기계부 | 노재규 | 054-785-3466 | 품명 패킹세트 - 패킹세트타입 GLAND PACKING - 내경 76.5㎜ - 외경 89.5㎜ - 두께 6.5㎜ - 패킹세트재질 CARBON FIBER - 패킹세트단면형태 4각 - 구성품 TOP/BOT:TEFLON 2EA - 구성품2 INTER:CARBON FIBER 2EA 품질등급 S등급
2021 | 3 | 계획예방정비용 | 한울 | 3발전소 | 6 | 12 | 200456793 | 정비부분품(SPAR) | 국내 | S | 패킹세트 | 패킹세트,GLAND PACKING,76.5㎜,89.5㎜,6.5㎜,CAR | SET | 1 | 기계부 | 김준후 | 054-785-2349 | 품명 패킹세트 - 패킹세트타입 GLAND PACKING - 내경 76.5㎜ - 외경 89.5㎜ - 두께 6.5㎜ - 패킹세트재질 CARBON FIBER - 패킹세트단면형태 4각 - 구성품 TOP/BOT:TEFLON 2EA - 구성품2 INTER:CARBON FIBER 2EA 품질등급 S등급
2022 | 1 | 계획예방정비용 | 한울 | 3발전소 | 5 | 13 | 200456793 | 정비부분품(SPAR) | 국내 | S | 패킹세트 | 패킹세트,GLAND PACKING,76.5㎜,89.5㎜,6.5㎜,CAR | SET | 1 | 기계부 | 노재규 | 054-785-3466 | 품명 패킹세트 - 패킹세트타입 GLAND PACKING - 내경 76.5㎜ - 외경 89.5㎜ - 두께 6.5㎜ - 패킹세트재질 CARBON FIBER - 패킹세트단면형태 4각 - 구성품 TOP/BOT:TEFLON 2EA - 구성품2 INTER:CARBON FIBER 2EA 품질등급 S등급
2022 | 4 | 계획예방정비용 | 한울 | 3발전소 | 6 | 13 | 200456793 | 정비부분품(SPAR) | 국내 | S | 패킹세트 | 패킹세트,GLAND PACKING,76.5㎜,89.5㎜,6.5㎜,CAR | SET | 1 | 기계부 | 김준후 | 054-785-2349 | 품명 패킹세트 - 패킹세트타입 GLAND PACKING - 내경 76.5㎜ - 외경 89.5㎜ - 두께 6.5㎜ - 패킹세트재질 CARBON FIBER - 패킹세트단면형태 4각 - 구성품 TOP/BOT:TEFLON 2EA - 구성품2 INTER:CARBON FIBER 2EA 품질등급 S등급
2020 | 1 | 계획예방정비용 | 새울 | 1발전소 | 1(신3) | 3 | 200456801 | 정비부분품(SPAR) | 국외 | Q | 오-링 | 오-링,4890.14MM,12.7MM,INCONEL TYPE 718,OU | EA | 1 | 기계부 | 김영준 | 052-715-5248 | 품명 오-링 - 외경 4890.14MM - 두께 12.7MM - 오-링재질 INCONEL TYPE 718 - 별칭 OUTER O-RING 원자력안전범주 NUCLEAR SAFETY RELATED 품질등급 Q등급 제작사 TECHNETICS GROUP COLUMBIA - 제작사 유형(MFR CATEGORY) ORIGINAL EQUIP. MANUFACTURER - 원설계규격서(ODS) SHINKORI 3&4, 9-110-Z-404-010C - 원기기 기기검증(EQ Category) SEISMIC QUALIFICATION - 부품번호 09-302 - 도면번호 9-111-Z-175-006C - 9-111-Z-431-001C(PAGE 56/60) - D-HC-11109-C01 - D-HC-11109-M03 제출서류목록 - 품질증빙/제출서류목록(QVDL) - 품질보증확인서(C of C) - 재료시험성적서(CMTR) - 용접기록(Welding Records) - 비파괴검사보고서(NDE Records) - 열처리기록(Heat Treatment) - 외관 및 치수검사 성적서 - 검교정성적서(Calibration Records) | TECHNETICS GROUP COLUMBIA |  | 09-302
2021 | 1 | 계획예방정비용 | 새울 | 1발전소 | 2(신4) | 2 | 200456801 | 정비부분품(SPAR) | 국외 | Q | 오-링 | 오-링,4890.14MM,12.7MM,INCONEL TYPE 718,OU | EA | 1 | 기계부 | 김영준 | 052-715-5248 | 품명 오-링 - 외경 4890.14MM - 두께 12.7MM - 오-링재질 INCONEL TYPE 718 - 별칭 OUTER O-RING 원자력안전범주 NUCLEAR SAFETY RELATED 품질등급 Q등급 제작사 TECHNETICS GROUP COLUMBIA - 제작사 유형(MFR CATEGORY) ORIGINAL EQUIP. MANUFACTURER - 원설계규격서(ODS) SHINKORI 3&4, 9-110-Z-404-010C - 원기기 기기검증(EQ Category) SEISMIC QUALIFICATION - 부품번호 09-302 - 도면번호 9-111-Z-175-006C - 9-111-Z-431-001C(PAGE 56/60) - D-HC-11109-C01 - D-HC-11109-M03 제출서류목록 - 품질증빙/제출서류목록(QVDL) - 품질보증확인서(C of C) - 재료시험성적서(CMTR) - 용접기록(Welding Records) - 비파괴검사보고서(NDE Records) - 열처리기록(Heat Treatment) - 외관 및 치수검사 성적서 - 검교정성적서(Calibration Records) | TECHNETICS GROUP COLUMBIA |  | 09-302
2021 | 4 | 계획예방정비용 | 새울 | 1발전소 | 1(신3) | 4 | 200456801 | 정비부분품(SPAR) | 국외 | Q | 오-링 | 오-링,4890.14MM,12.7MM,INCONEL TYPE 718,OU | EA | 1 | 기계부 | 김영준 | 052-715-5248 | 품명 오-링 - 외경 4890.14MM - 두께 12.7MM - 오-링재질 INCONEL TYPE 718 - 별칭 OUTER O-RING 원자력안전범주 NUCLEAR SAFETY RELATED 품질등급 Q등급 제작사 TECHNETICS GROUP COLUMBIA - 제작사 유형(MFR CATEGORY) ORIGINAL EQUIP. MANUFACTURER - 원설계규격서(ODS) SHINKORI 3&4, 9-110-Z-404-010C - 원기기 기기검증(EQ Category) SEISMIC QUALIFICATION - 부품번호 09-302 - 도면번호 9-111-Z-175-006C - 9-111-Z-431-001C(PAGE 56/60) - D-HC-11109-C01 - D-HC-11109-M03 제출서류목록 - 품질증빙/제출서류목록(QVDL) - 품질보증확인서(C of C) - 재료시험성적서(CMTR) - 용접기록(Welding Records) - 비파괴검사보고서(NDE Records) - 열처리기록(Heat Treatment) - 외관 및 치수검사 성적서 - 검교정성적서(Calibration Records) | TECHNETICS GROUP COLUMBIA |  | 09-302
2022 | 3 | 계획예방정비용 | 새울 | 1발전소 | 2(신4) | 3 | 200456801 | 정비부분품(SPAR) | 국외 | Q | 오-링 | 오-링,4890.14MM,12.7MM,INCONEL TYPE 718,OU | EA | 1 | 기계부 | 김영준 | 052-715-5248 | 품명 오-링 - 외경 4890.14MM - 두께 12.7MM - 오-링재질 INCONEL TYPE 718 - 별칭 OUTER O-RING 원자력안전범주 NUCLEAR SAFETY RELATED 품질등급 Q등급 제작사 TECHNETICS GROUP COLUMBIA - 제작사 유형(MFR CATEGORY) ORIGINAL EQUIP. MANUFACTURER - 원설계규격서(ODS) SHINKORI 3&4, 9-110-Z-404-010C - 원기기 기기검증(EQ Category) SEISMIC QUALIFICATION - 부품번호 09-302 - 도면번호 9-111-Z-175-006C - 9-111-Z-431-001C(PAGE 56/60) - D-HC-11109-C01 - D-HC-11109-M03 제출서류목록 - 품질증빙/제출서류목록(QVDL) - 품질보증확인서(C of C) - 재료시험성적서(CMTR) - 용접기록(Welding Records) - 비파괴검사보고서(NDE Records) - 열처리기록(Heat Treatment) - 외관 및 치수검사 성적서 - 검교정성적서(Calibration Records) | TECHNETICS GROUP COLUMBIA |  | 09-302
2020 | 1 | 계획예방정비용 | 새울 | 1발전소 | 1(신3) | 3 | 200456813 | 정비부분품(SPAR) | 국외 | Q | 오-링 | 오-링,4824.10MM,12.7MM,INCONEL TYPE 718,IN | EA | 1 | 기계부 | 김영준 | 052-715-5248 | 품명 오-링 - 외경 4824.10MM - 두께 12.7MM - 오-링재질 INCONEL TYPE 718 - 별칭 INNER O-RING 원자력안전범주 NUCLEAR SAFETY RELATED 품질등급 Q등급 제작사 TECHNETICS GROUP COLUMBIA - 제작사 유형(MFR CATEGORY) ORIGINAL EQUIP. MANUFACTURER - 원설계규격서(ODS) SHINKORI 3&4, 9-110-Z-404-010C - 원기기 기기검증(EQ Category) SEISMIC QUALIFICATION - 부품번호 09-301 - 도면번호 9-111-Z-175-006C - 9-111-Z-431-001C(PAGE 56/60) - D-HC-11109-C01 - D-HC-11109-M03 제출서류목록 - 품질증빙/제출서류목록(QVDL) - 품질보증확인서(C of C) - 재료시험성적서(CMTR) - 용접기록(Welding Records) - 비파괴검사보고서(NDE Records) - 열처리기록(Heat Treatment) - 외관 및 치수검사 성적서 - 검교정성적서(Calibration Records) | TECHNETICS GROUP COLUMBIA |  | 09-301
2021 | 1 | 계획예방정비용 | 새울 | 1발전소 | 2(신4) | 2 | 200456813 | 정비부분품(SPAR) | 국외 | Q | 오-링 | 오-링,4824.10MM,12.7MM,INCONEL TYPE 718,IN | EA | 1 | 기계부 | 김영준 | 052-715-5248 | 품명 오-링 - 외경 4824.10MM - 두께 12.7MM - 오-링재질 INCONEL TYPE 718 - 별칭 INNER O-RING 원자력안전범주 NUCLEAR SAFETY RELATED 품질등급 Q등급 제작사 TECHNETICS GROUP COLUMBIA - 제작사 유형(MFR CATEGORY) ORIGINAL EQUIP. MANUFACTURER - 원설계규격서(ODS) SHINKORI 3&4, 9-110-Z-404-010C - 원기기 기기검증(EQ Category) SEISMIC QUALIFICATION - 부품번호 09-301 - 도면번호 9-111-Z-175-006C - 9-111-Z-431-001C(PAGE 56/60) - D-HC-11109-C01 - D-HC-11109-M03 제출서류목록 - 품질증빙/제출서류목록(QVDL) - 품질보증확인서(C of C) - 재료시험성적서(CMTR) - 용접기록(Welding Records) - 비파괴검사보고서(NDE Records) - 열처리기록(Heat Treatment) - 외관 및 치수검사 성적서 - 검교정성적서(Calibration Records) | TECHNETICS GROUP COLUMBIA |  | 09-301
2021 | 4 | 계획예방정비용 | 새울 | 1발전소 | 1(신3) | 4 | 200456813 | 정비부분품(SPAR) | 국외 | Q | 오-링 | 오-링,4824.10MM,12.7MM,INCONEL TYPE 718,IN | EA | 1 | 기계부 | 김영준 | 052-715-5248 | 품명 오-링 - 외경 4824.10MM - 두께 12.7MM - 오-링재질 INCONEL TYPE 718 - 별칭 INNER O-RING 원자력안전범주 NUCLEAR SAFETY RELATED 품질등급 Q등급 제작사 TECHNETICS GROUP COLUMBIA - 제작사 유형(MFR CATEGORY) ORIGINAL EQUIP. MANUFACTURER - 원설계규격서(ODS) SHINKORI 3&4, 9-110-Z-404-010C - 원기기 기기검증(EQ Category) SEISMIC QUALIFICATION - 부품번호 09-301 - 도면번호 9-111-Z-175-006C - 9-111-Z-431-001C(PAGE 56/60) - D-HC-11109-C01 - D-HC-11109-M03 제출서류목록 - 품질증빙/제출서류목록(QVDL) - 품질보증확인서(C of C) - 재료시험성적서(CMTR) - 용접기록(Welding Records) - 비파괴검사보고서(NDE Records) - 열처리기록(Heat Treatment) - 외관 및 치수검사 성적서 - 검교정성적서(Calibration Records) | TECHNETICS GROUP COLUMBIA |  | 09-301
2022 | 3 | 계획예방정비용 | 새울 | 1발전소 | 2(신4) | 3 | 200456813 | 정비부분품(SPAR) | 국외 | Q | 오-링 | 오-링,4824.10MM,12.7MM,INCONEL TYPE 718,IN | EA | 1 | 기계부 | 김영준 | 052-715-5248 | 품명 오-링 - 외경 4824.10MM - 두께 12.7MM - 오-링재질 INCONEL TYPE 718 - 별칭 INNER O-RING 원자력안전범주 NUCLEAR SAFETY RELATED 품질등급 Q등급 제작사 TECHNETICS GROUP COLUMBIA - 제작사 유형(MFR CATEGORY) ORIGINAL EQUIP. MANUFACTURER - 원설계규격서(ODS) SHINKORI 3&4, 9-110-Z-404-010C - 원기기 기기검증(EQ Category) SEISMIC QUALIFICATION - 부품번호 09-301 - 도면번호 9-111-Z-175-006C - 9-111-Z-431-001C(PAGE 56/60) - D-HC-11109-C01 - D-HC-11109-M03 제출서류목록 - 품질증빙/제출서류목록(QVDL) - 품질보증확인서(C of C) - 재료시험성적서(CMTR) - 용접기록(Welding Records) - 비파괴검사보고서(NDE Records) - 열처리기록(Heat Treatment) - 외관 및 치수검사 성적서 - 검교정성적서(Calibration Records) | TECHNETICS GROUP COLUMBIA |  | 09-301
2020 | 1 | 계획예방정비용 | 새울 | 1발전소 | 1(신3) | 3 | 200456815 | 정비부분품(SPAR) | 국외 | A | 리테이너 링 | 리테이너 링,ASTM A693,7MM,O-RING RETAINER RIN | EA | 40 | 기계부 | 김영준 | 052-715-5248 | 품명 리테이너 링 - 리테이닝링재질 ASTM A693 - 외경 7MM - 별칭 O-RING RETAINER RING 원자력안전범주 NON NUCLEAR SAFETY RELATED 품질등급 A등급 제작사 TECHNETICS GROUP COLUMBIA - 제작사 유형(MFR CATEGORY) ORIGINAL EQUIP. MANUFACTURER - 원설계규격서(ODS) SHINKORI 3&4, 9-110-Z-404-010C - 원기기 기기검증(EQ Category) SEISMIC QUALIFICATION - 부품번호 09-203 - 모델번호 U-701800 - 도면번호 9-111-Z-175-006C - 9-111-Z-431-001C(PAGE 55/60) - D-HC-11109-C01 - D-HC-11109-M02 제출서류목록 - 품질증빙/제출서류목록(QVDL) - 품질보증확인서(C of C) - 재료시험보고서(MTR OR MILL SHEET) | TECHNETICS GROUP COLUMBIA | U-701800 | 09-203
2021 | 1 | 계획예방정비용 | 새울 | 1발전소 | 2(신4) | 2 | 200456815 | 정비부분품(SPAR) | 국외 | A | 리테이너 링 | 리테이너 링,ASTM A693,7MM,O-RING RETAINER RIN | EA | 40 | 기계부 | 김영준 | 052-715-5248 | 품명 리테이너 링 - 리테이닝링재질 ASTM A693 - 외경 7MM - 별칭 O-RING RETAINER RING 원자력안전범주 NON NUCLEAR SAFETY RELATED 품질등급 A등급 제작사 TECHNETICS GROUP COLUMBIA - 제작사 유형(MFR CATEGORY) ORIGINAL EQUIP. MANUFACTURER - 원설계규격서(ODS) SHINKORI 3&4, 9-110-Z-404-010C - 원기기 기기검증(EQ Category) SEISMIC QUALIFICATION - 부품번호 09-203 - 모델번호 U-701800 - 도면번호 9-111-Z-175-006C - 9-111-Z-431-001C(PAGE 55/60) - D-HC-11109-C01 - D-HC-11109-M02 제출서류목록 - 품질증빙/제출서류목록(QVDL) - 품질보증확인서(C of C) - 재료시험보고서(MTR OR MILL SHEET) | TECHNETICS GROUP COLUMBIA | U-701800 | 09-203
2021 | 4 | 계획예방정비용 | 새울 | 1발전소 | 1(신3) | 4 | 200456815 | 정비부분품(SPAR) | 국외 | A | 리테이너 링 | 리테이너 링,ASTM A693,7MM,O-RING RETAINER RIN | EA | 40 | 기계부 | 김영준 | 052-715-5248 | 품명 리테이너 링 - 리테이닝링재질 ASTM A693 - 외경 7MM - 별칭 O-RING RETAINER RING 원자력안전범주 NON NUCLEAR SAFETY RELATED 품질등급 A등급 제작사 TECHNETICS GROUP COLUMBIA - 제작사 유형(MFR CATEGORY) ORIGINAL EQUIP. MANUFACTURER - 원설계규격서(ODS) SHINKORI 3&4, 9-110-Z-404-010C - 원기기 기기검증(EQ Category) SEISMIC QUALIFICATION - 부품번호 09-203 - 모델번호 U-701800 - 도면번호 9-111-Z-175-006C - 9-111-Z-431-001C(PAGE 55/60) - D-HC-11109-C01 - D-HC-11109-M02 제출서류목록 - 품질증빙/제출서류목록(QVDL) - 품질보증확인서(C of C) - 재료시험보고서(MTR OR MILL SHEET) | TECHNETICS GROUP COLUMBIA | U-701800 | 09-203
2022 | 3 | 계획예방정비용 | 새울 | 1발전소 | 2(신4) | 3 | 200456815 | 정비부분품(SPAR) | 국외 | A | 리테이너 링 | 리테이너 링,ASTM A693,7MM,O-RING RETAINER RIN | EA | 40 | 기계부 | 김영준 | 052-715-5248 | 품명 리테이너 링 - 리테이닝링재질 ASTM A693 - 외경 7MM - 별칭 O-RING RETAINER RING 원자력안전범주 NON NUCLEAR SAFETY RELATED 품질등급 A등급 제작사 TECHNETICS GROUP COLUMBIA - 제작사 유형(MFR CATEGORY) ORIGINAL EQUIP. MANUFACTURER - 원설계규격서(ODS) SHINKORI 3&4, 9-110-Z-404-010C - 원기기 기기검증(EQ Category) SEISMIC QUALIFICATION - 부품번호 09-203 - 모델번호 U-701800 - 도면번호 9-111-Z-175-006C - 9-111-Z-431-001C(PAGE 55/60) - D-HC-11109-C01 - D-HC-11109-M02 제출서류목록 - 품질증빙/제출서류목록(QVDL) - 품질보증확인서(C of C) - 재료시험보고서(MTR OR MILL SHEET) | TECHNETICS GROUP COLUMBIA | U-701800 | 09-203
2020 | 2 | 계획예방정비용 | 고리 | 3발전소 | 5(신1) | 6 | 200456818 | 정비부분품(SPAR) | 국내 | Q | 스터드 | 스터드,증기발생기 핸드홀 체결용,1IN-8UNC-2A,200.2㎜,SA- | EA | 24 | 기계부 | 배창희 | 051-726-6143 | 품명 스터드 - 스터드용도 증기발생기 핸드홀 체결용 - 호칭경 1IN-8UNC-2A - 길이 200.2㎜ - 스터드재질 SA-540 GR.B24,MDF A-540 GR.B24 - 특수사항 재료에 대한 비파괴,열처리 기록 CMTR 첨부 원자력안전범주 NUCLEAR SAFETY RELATED 품질등급 Q등급 제작사 두산중공업(주) - 제작 도면번호 C-HB-21176-M06(SWN1&2) - 도면번호 9-161-Z-175-031C - 9-161-Z175-031(SWN1&2,SKN1&2) - D-HC-21176-M06 - 부품번호 76-601 - 원설계규격서(ODS) SHINKORI1&2,9-160-Z-404-010 - SHINKORI1&2,9-161-Z-201-001 - SHINWOLSONG1&2,9-160-Z-404-010 - SHINWOLSONG1&2,9-161-Z-201-001 - 제작사 유형(MFR CATEGORY) ORIGINAL EQUIP. MANUFACTURER - ORIGINAL EQUIP. SUPPLIER 제출서류목록 - 품질보증계획서(QAM) - 품질검사계획(QP) - 품질증빙/제출서류목록(QVDL) - 품질보증확인서(C of C) - 재료시험성적서(CMTR) - 외관 및 치수검사 성적서 - 검교정성적서(Calibration Records) - 재료검증보고서(MVR) | 두산중공업(주) |  | 76-601
2020 | 3 | 계획예방정비용 | 고리 | 3발전소 | 6(신2) | 6 | 200456818 | 정비부분품(SPAR) | 국내 | Q | 스터드 | 스터드,증기발생기 핸드홀 체결용,1IN-8UNC-2A,200.2㎜,SA- | EA | 24 | 기계부 | 배창희 | 051-726-6143 | 품명 스터드 - 스터드용도 증기발생기 핸드홀 체결용 - 호칭경 1IN-8UNC-2A - 길이 200.2㎜ - 스터드재질 SA-540 GR.B24,MDF A-540 GR.B24 - 특수사항 재료에 대한 비파괴,열처리 기록 CMTR 첨부 원자력안전범주 NUCLEAR SAFETY RELATED 품질등급 Q등급 제작사 두산중공업(주) - 제작 도면번호 C-HB-21176-M06(SWN1&2) - 도면번호 9-161-Z-175-031C - 9-161-Z175-031(SWN1&2,SKN1&2) - D-HC-21176-M06 - 부품번호 76-601 - 원설계규격서(ODS) SHINKORI1&2,9-160-Z-404-010 - SHINKORI1&2,9-161-Z-201-001 - SHINWOLSONG1&2,9-160-Z-404-010 - SHINWOLSONG1&2,9-161-Z-201-001 - 제작사 유형(MFR CATEGORY) ORIGINAL EQUIP. MANUFACTURER - ORIGINAL EQUIP. SUPPLIER 제출서류목록 - 품질보증계획서(QAM) - 품질검사계획(QP) - 품질증빙/제출서류목록(QVDL) - 품질보증확인서(C of C) - 재료시험성적서(CMTR) - 외관 및 치수검사 성적서 - 검교정성적서(Calibration Records) - 재료검증보고서(MVR) | 두산중공업(주) |  | 76-601
2021 | 4 | 계획예방정비용 | 고리 | 3발전소 | 5(신1) | 7 | 200456818 | 정비부분품(SPAR) | 국내 | Q | 스터드 | 스터드,증기발생기 핸드홀 체결용,1IN-8UNC-2A,200.2㎜,SA- | EA | 24 | 기계부 | 배창희 | 051-726-6143 | 품명 스터드 - 스터드용도 증기발생기 핸드홀 체결용 - 호칭경 1IN-8UNC-2A - 길이 200.2㎜ - 스터드재질 SA-540 GR.B24,MDF A-540 GR.B24 - 특수사항 재료에 대한 비파괴,열처리 기록 CMTR 첨부 원자력안전범주 NUCLEAR SAFETY RELATED 품질등급 Q등급 제작사 두산중공업(주) - 제작 도면번호 C-HB-21176-M06(SWN1&2) - 도면번호 9-161-Z-175-031C - 9-161-Z175-031(SWN1&2,SKN1&2) - D-HC-21176-M06 - 부품번호 76-601 - 원설계규격서(ODS) SHINKORI1&2,9-160-Z-404-010 - SHINKORI1&2,9-161-Z-201-001 - SHINWOLSONG1&2,9-160-Z-404-010 - SHINWOLSONG1&2,9-161-Z-201-001 - 제작사 유형(MFR CATEGORY) ORIGINAL EQUIP. MANUFACTURER - ORIGINAL EQUIP. SUPPLIER 제출서류목록 - 품질보증계획서(QAM) - 품질검사계획(QP) - 품질증빙/제출서류목록(QVDL) - 품질보증확인서(C of C) - 재료시험성적서(CMTR) - 외관 및 치수검사 성적서 - 검교정성적서(Calibration Records) - 재료검증보고서(MVR) | 두산중공업(주) |  | 76-601
2022 | 1 | 계획예방정비용 | 고리 | 3발전소 | 6(신2) | 7 | 200456818 | 정비부분품(SPAR) | 국내 | Q | 스터드 | 스터드,증기발생기 핸드홀 체결용,1IN-8UNC-2A,200.2㎜,SA- | EA | 24 | 기계부 | 최경성 | 051-726-6141 | 품명 스터드 - 스터드용도 증기발생기 핸드홀 체결용 - 호칭경 1IN-8UNC-2A - 길이 200.2㎜ - 스터드재질 SA-540 GR.B24,MDF A-540 GR.B24 - 특수사항 재료에 대한 비파괴,열처리 기록 CMTR 첨부 원자력안전범주 NUCLEAR SAFETY RELATED 품질등급 Q등급 제작사 두산중공업(주) - 제작 도면번호 C-HB-21176-M06(SWN1&2) - 도면번호 9-161-Z-175-031C - 9-161-Z175-031(SWN1&2,SKN1&2) - D-HC-21176-M06 - 부품번호 76-601 - 원설계규격서(ODS) SHINKORI1&2,9-160-Z-404-010 - SHINKORI1&2,9-161-Z-201-001 - SHINWOLSONG1&2,9-160-Z-404-010 - SHINWOLSONG1&2,9-161-Z-201-001 - 제작사 유형(MFR CATEGORY) ORIGINAL EQUIP. MANUFACTURER - ORIGINAL EQUIP. SUPPLIER 제출서류목록 - 품질보증계획서(QAM) - 품질검사계획(QP) - 품질증빙/제출서류목록(QVDL) - 품질보증확인서(C of C) - 재료시험성적서(CMTR) - 외관 및 치수검사 성적서 - 검교정성적서(Calibration Records) - 재료검증보고서(MVR) | 두산중공업(주) |  | 76-601
2020 | 2 | 계획예방정비용 | 고리 | 3발전소 | 5(신1) | 6 | 200456823 | 정비부분품(SPAR) | 국내 | Q | 너트 | 너트,증기발생기 핸드홀 체결용,1"-8UNC-2B,24.29㎜~25.70 | EA | 24 | 기계부 | 배창희 | 051-726-6143 | 품명 너트 - 너트용도 증기발생기 핸드홀 체결용 - 호칭경 1"-8UNC-2B - 높이 24.29㎜~25.70㎜ - 너트재질 SA-540 GR.B24,MDF A-540 GR.B24 - 특수사항 재료에 대한 비파괴,열처리 기록 CMTR 첨부 - 적용기술기준 KEPIC MNA & MNB 2000ED - 적용품질기준 KEPIC MNA-4000 2000ED 원자력안전범주 NUCLEAR SAFETY RELATED 품질등급 Q등급 제작사 두산중공업(주) - 제작사 유형(MFR CATEGORY) ORIGINAL EQUIP. MANUFACTURER - ORIGINAL EQUIP. SUPPLIER - 원설계규격서(ODS) SHINWOLSONG1&2,9-160-Z-404-010 - SHINWOLSONG1&2,9-161-Z-201-001 - 부품번호 76-901 - 도면번호 9-161-Z-175-031(SWN1&2,SKN1&2) - 9-161-Z-175-031C - D-HC-21176-M09 - 제작 도면번호 C-HB-21176-M09(SWN1&2) 제출서류목록 - 품질보증계획서(QAM) - 품질검사계획(QP) - 품질증빙/제출서류목록(QVDL) - 품질보증확인서(C of C) - 재료시험성적서(CMTR) - 외관 및 치수검사 성적서 - 검교정성적서(Calibration Records) | 두산중공업(주) |  | 76-901
2020 | 3 | 계획예방정비용 | 고리 | 3발전소 | 6(신2) | 6 | 200456823 | 정비부분품(SPAR) | 국내 | Q | 너트 | 너트,증기발생기 핸드홀 체결용,1"-8UNC-2B,24.29㎜~25.70 | EA | 24 | 기계부 | 배창희 | 051-726-6143 | 품명 너트 - 너트용도 증기발생기 핸드홀 체결용 - 호칭경 1"-8UNC-2B - 높이 24.29㎜~25.70㎜ - 너트재질 SA-540 GR.B24,MDF A-540 GR.B24 - 특수사항 재료에 대한 비파괴,열처리 기록 CMTR 첨부 - 적용기술기준 KEPIC MNA & MNB 2000ED - 적용품질기준 KEPIC MNA-4000 2000ED 원자력안전범주 NUCLEAR SAFETY RELATED 품질등급 Q등급 제작사 두산중공업(주) - 제작사 유형(MFR CATEGORY) ORIGINAL EQUIP. MANUFACTURER - ORIGINAL EQUIP. SUPPLIER - 원설계규격서(ODS) SHINWOLSONG1&2,9-160-Z-404-010 - SHINWOLSONG1&2,9-161-Z-201-001 - 부품번호 76-901 - 도면번호 9-161-Z-175-031(SWN1&2,SKN1&2) - 9-161-Z-175-031C - D-HC-21176-M09 - 제작 도면번호 C-HB-21176-M09(SWN1&2) 제출서류목록 - 품질보증계획서(QAM) - 품질검사계획(QP) - 품질증빙/제출서류목록(QVDL) - 품질보증확인서(C of C) - 재료시험성적서(CMTR) - 외관 및 치수검사 성적서 - 검교정성적서(Calibration Records) | 두산중공업(주) |  | 76-901
2021 | 4 | 계획예방정비용 | 고리 | 3발전소 | 5(신1) | 7 | 200456823 | 정비부분품(SPAR) | 국내 | Q | 너트 | 너트,증기발생기 핸드홀 체결용,1"-8UNC-2B,24.29㎜~25.70 | EA | 24 | 기계부 | 배창희 | 051-726-6143 | 품명 너트 - 너트용도 증기발생기 핸드홀 체결용 - 호칭경 1"-8UNC-2B - 높이 24.29㎜~25.70㎜ - 너트재질 SA-540 GR.B24,MDF A-540 GR.B24 - 특수사항 재료에 대한 비파괴,열처리 기록 CMTR 첨부 - 적용기술기준 KEPIC MNA & MNB 2000ED - 적용품질기준 KEPIC MNA-4000 2000ED 원자력안전범주 NUCLEAR SAFETY RELATED 품질등급 Q등급 제작사 두산중공업(주) - 제작사 유형(MFR CATEGORY) ORIGINAL EQUIP. MANUFACTURER - ORIGINAL EQUIP. SUPPLIER - 원설계규격서(ODS) SHINWOLSONG1&2,9-160-Z-404-010 - SHINWOLSONG1&2,9-161-Z-201-001 - 부품번호 76-901 - 도면번호 9-161-Z-175-031(SWN1&2,SKN1&2) - 9-161-Z-175-031C - D-HC-21176-M09 - 제작 도면번호 C-HB-21176-M09(SWN1&2) 제출서류목록 - 품질보증계획서(QAM) - 품질검사계획(QP) - 품질증빙/제출서류목록(QVDL) - 품질보증확인서(C of C) - 재료시험성적서(CMTR) - 외관 및 치수검사 성적서 - 검교정성적서(Calibration Records) | 두산중공업(주) |  | 76-901
2022 | 1 | 계획예방정비용 | 고리 | 3발전소 | 6(신2) | 7 | 200456823 | 정비부분품(SPAR) | 국내 | Q | 너트 | 너트,증기발생기 핸드홀 체결용,1"-8UNC-2B,24.29㎜~25.70 | EA | 24 | 기계부 | 최경성 | 051-726-6141 | 품명 너트 - 너트용도 증기발생기 핸드홀 체결용 - 호칭경 1"-8UNC-2B - 높이 24.29㎜~25.70㎜ - 너트재질 SA-540 GR.B24,MDF A-540 GR.B24 - 특수사항 재료에 대한 비파괴,열처리 기록 CMTR 첨부 - 적용기술기준 KEPIC MNA & MNB 2000ED - 적용품질기준 KEPIC MNA-4000 2000ED 원자력안전범주 NUCLEAR SAFETY RELATED 품질등급 Q등급 제작사 두산중공업(주) - 제작사 유형(MFR CATEGORY) ORIGINAL EQUIP. MANUFACTURER - ORIGINAL EQUIP. SUPPLIER - 원설계규격서(ODS) SHINWOLSONG1&2,9-160-Z-404-010 - SHINWOLSONG1&2,9-161-Z-201-001 - 부품번호 76-901 - 도면번호 9-161-Z-175-031(SWN1&2,SKN1&2) - 9-161-Z-175-031C - D-HC-21176-M09 - 제작 도면번호 C-HB-21176-M09(SWN1&2) 제출서류목록 - 품질보증계획서(QAM) - 품질검사계획(QP) - 품질증빙/제출서류목록(QVDL) - 품질보증확인서(C of C) - 재료시험성적서(CMTR) - 외관 및 치수검사 성적서 - 검교정성적서(Calibration Records) | 두산중공업(주) |  | 76-901
2021 | 1 | 계획예방정비용 | 새울 | 1발전소 | 2(신4) | 2 | 200456884 | 정비부분품(SPAR) | 국외 | A | 볼,볼베어링용 | BALL,BALL,X47CR14,ORIGINAL EQUIP. MANUFA | EA | 8 | 기계부 | 천호승 | 052-715-5042 | 품명 BALL - 별칭 BALL - 재질 X47CR14 원자력안전범주 NON NUCLEAR SAFETY RELATED 품질등급 A등급 제작사 SEMPELL AKTIENGESELLSCHAFT - 제작사 유형(MFR CATEGORY) ORIGINAL EQUIP. MANUFACTURER - 원설계규격서(ODS) SHINKORI 3&4, 9-810-Z-404-001C - 모델번호 VS66 - 도면번호 9-810-Z-171-002C - 도면 품목번호 7 제작사 두산중공업(주) - 도면 품목번호 7 - 도면번호 9-810-Z-171-002C - 모델번호 VS66 - 원기기 기기검증(EQ Category) ENVIRONMENTAL QUALIFICATION - SEISMIC QUALIFICATION - 원설계규격서(ODS) SHINKORI 3&4, 9-810-Z-404-001C - 제작사 유형(MFR CATEGORY) ORIGINAL EQUIP. SUPPLIER 제출서류목록 - 품질보증계획서(QAM) - 품질증빙/제출서류목록(QVDL) - 품질보증확인서(C of C) | 두산중공업(주) | VS66
2021 | 4 | 계획예방정비용 | 새울 | 1발전소 | 1(신3) | 4 | 200456884 | 정비부분품(SPAR) | 국외 | A | 볼,볼베어링용 | BALL,BALL,X47CR14,ORIGINAL EQUIP. MANUFA | EA | 8 | 기계부 | 천호승 | 052-715-5042 | 품명 BALL - 별칭 BALL - 재질 X47CR14 원자력안전범주 NON NUCLEAR SAFETY RELATED 품질등급 A등급 제작사 SEMPELL AKTIENGESELLSCHAFT - 제작사 유형(MFR CATEGORY) ORIGINAL EQUIP. MANUFACTURER - 원설계규격서(ODS) SHINKORI 3&4, 9-810-Z-404-001C - 모델번호 VS66 - 도면번호 9-810-Z-171-002C - 도면 품목번호 7 제작사 두산중공업(주) - 도면 품목번호 7 - 도면번호 9-810-Z-171-002C - 모델번호 VS66 - 원기기 기기검증(EQ Category) ENVIRONMENTAL QUALIFICATION - SEISMIC QUALIFICATION - 원설계규격서(ODS) SHINKORI 3&4, 9-810-Z-404-001C - 제작사 유형(MFR CATEGORY) ORIGINAL EQUIP. SUPPLIER 제출서류목록 - 품질보증계획서(QAM) - 품질증빙/제출서류목록(QVDL) - 품질보증확인서(C of C) | 두산중공업(주) | VS66
2022 | 3 | 계획예방정비용 | 새울 | 1발전소 | 2(신4) | 3 | 200456884 | 정비부분품(SPAR) | 국외 | A | 볼,볼베어링용 | BALL,BALL,X47CR14,ORIGINAL EQUIP. MANUFA | EA | 8 | 기계부 | 천호승 | 052-715-5042 | 품명 BALL - 별칭 BALL - 재질 X47CR14 원자력안전범주 NON NUCLEAR SAFETY RELATED 품질등급 A등급 제작사 SEMPELL AKTIENGESELLSCHAFT - 제작사 유형(MFR CATEGORY) ORIGINAL EQUIP. MANUFACTURER - 원설계규격서(ODS) SHINKORI 3&4, 9-810-Z-404-001C - 모델번호 VS66 - 도면번호 9-810-Z-171-002C - 도면 품목번호 7 제작사 두산중공업(주) - 도면 품목번호 7 - 도면번호 9-810-Z-171-002C - 모델번호 VS66 - 원기기 기기검증(EQ Category) ENVIRONMENTAL QUALIFICATION - SEISMIC QUALIFICATION - 원설계규격서(ODS) SHINKORI 3&4, 9-810-Z-404-001C - 제작사 유형(MFR CATEGORY) ORIGINAL EQUIP. SUPPLIER 제출서류목록 - 품질보증계획서(QAM) - 품질증빙/제출서류목록(QVDL) - 품질보증확인서(C of C) | 두산중공업(주) | VS66
2020 | 1 | 계획예방정비용 | 새울 | 1발전소 | 1(신3) | 3 | 200457066 | 정비부분품(SPAR) | 국외 | Q | 슬리브,샤프트용 | 슬리브,샤프트용,BALANCING SLEEVE,PUMP SLEEVE,AS | EA | 2 | 기계부 | 김승호 | 052-715-5147 | 품명 슬리브,샤프트용 - 슬리브타입 BALANCING SLEEVE - 슬리브용도 PUMP SLEEVE - 슬리브재질 ASTM A276 440A - 별칭 BALANCE SLEEVE 원자력안전범주 NUCLEAR SAFETY RELATED 품질등급 Q등급 제작사 두산중공업(주) - 제작사 유형(MFR CATEGORY) ORIGINAL EQUIP. SUPPLIER - 원설계규격서(ODS) SHINKORI 3&4 9-903-Z-404-001C - 원기기 기기검증(EQ Category) ENVIRONMENTAL QUALIFICATION - SEISMIC QUALIFICATION - 부품번호 59 - 모델번호 2X10CAM-13STAGE - 도면번호 9-903-Z-171-001C, DWG032867 - 9-903-Z-431-001C-002(P.87/182) 제작사 FLOWSERVE PUMP CORPORATION - 제작사 유형(MFR CATEGORY) ORIGINAL EQUIP. MANUFACTURER - 원설계규격서(ODS) SHINKORI 3&4 9-903-Z-404-001C - 부품번호 59 - 모델번호 2X10CAM-13STAGE - 도면번호 9-903-Z-171-001C - DWG032867 제출서류목록 - 품질보증계획서(QAM) - 품질검사계획(QP) - 품질증빙/제출서류목록(QVDL) - 품질보증확인서(C of C) - 재료시험보고서(MTR OR MILL SHEET) - 비파괴검사보고서(NDE Records) - 열처리기록(Heat Treatment) - 외관 및 치수검사 성적서 - 검교정성적서(Calibration Records) | 두산중공업(주) | 2X10CAM-13STAGE | 59
2021 | 1 | 계획예방정비용 | 새울 | 1발전소 | 2(신4) | 2 | 200457066 | 정비부분품(SPAR) | 국외 | Q | 슬리브,샤프트용 | 슬리브,샤프트용,BALANCING SLEEVE,PUMP SLEEVE,AS | EA | 1 | 기계부 | 강증우 | 052-715-5241 | 품명 슬리브,샤프트용 - 슬리브타입 BALANCING SLEEVE - 슬리브용도 PUMP SLEEVE - 슬리브재질 ASTM A276 440A - 별칭 BALANCE SLEEVE 원자력안전범주 NUCLEAR SAFETY RELATED 품질등급 Q등급 제작사 두산중공업(주) - 제작사 유형(MFR CATEGORY) ORIGINAL EQUIP. SUPPLIER - 원설계규격서(ODS) SHINKORI 3&4 9-903-Z-404-001C - 원기기 기기검증(EQ Category) ENVIRONMENTAL QUALIFICATION - SEISMIC QUALIFICATION - 부품번호 59 - 모델번호 2X10CAM-13STAGE - 도면번호 9-903-Z-171-001C, DWG032867 - 9-903-Z-431-001C-002(P.87/182) 제작사 FLOWSERVE PUMP CORPORATION - 제작사 유형(MFR CATEGORY) ORIGINAL EQUIP. MANUFACTURER - 원설계규격서(ODS) SHINKORI 3&4 9-903-Z-404-001C - 부품번호 59 - 모델번호 2X10CAM-13STAGE - 도면번호 9-903-Z-171-001C - DWG032867 제출서류목록 - 품질보증계획서(QAM) - 품질검사계획(QP) - 품질증빙/제출서류목록(QVDL) - 품질보증확인서(C of C) - 재료시험보고서(MTR OR MILL SHEET) - 비파괴검사보고서(NDE Records) - 열처리기록(Heat Treatment) - 외관 및 치수검사 성적서 - 검교정성적서(Calibration Records) | 두산중공업(주) | 2X10CAM-13STAGE | 59
2021 | 4 | 계획예방정비용 | 새울 | 1발전소 | 1(신3) | 4 | 200457066 | 정비부분품(SPAR) | 국외 | Q | 슬리브,샤프트용 | 슬리브,샤프트용,BALANCING SLEEVE,PUMP SLEEVE,AS | EA | 3 | 기계부 | 김승호 | 052-715-5147 | 품명 슬리브,샤프트용 - 슬리브타입 BALANCING SLEEVE - 슬리브용도 PUMP SLEEVE - 슬리브재질 ASTM A276 440A - 별칭 BALANCE SLEEVE 원자력안전범주 NUCLEAR SAFETY RELATED 품질등급 Q등급 제작사 두산중공업(주) - 제작사 유형(MFR CATEGORY) ORIGINAL EQUIP. SUPPLIER - 원설계규격서(ODS) SHINKORI 3&4 9-903-Z-404-001C - 원기기 기기검증(EQ Category) ENVIRONMENTAL QUALIFICATION - SEISMIC QUALIFICATION - 부품번호 59 - 모델번호 2X10CAM-13STAGE - 도면번호 9-903-Z-171-001C, DWG032867 - 9-903-Z-431-001C-002(P.87/182) 제작사 FLOWSERVE PUMP CORPORATION - 제작사 유형(MFR CATEGORY) ORIGINAL EQUIP. MANUFACTURER - 원설계규격서(ODS) SHINKORI 3&4 9-903-Z-404-001C - 부품번호 59 - 모델번호 2X10CAM-13STAGE - 도면번호 9-903-Z-171-001C - DWG032867 제출서류목록 - 품질보증계획서(QAM) - 품질검사계획(QP) - 품질증빙/제출서류목록(QVDL) - 품질보증확인서(C of C) - 재료시험보고서(MTR OR MILL SHEET) - 비파괴검사보고서(NDE Records) - 열처리기록(Heat Treatment) - 외관 및 치수검사 성적서 - 검교정성적서(Calibration Records) | 두산중공업(주) | 2X10CAM-13STAGE | 59
2022 | 3 | 계획예방정비용 | 새울 | 1발전소 | 2(신4) | 3 | 200457066 | 정비부분품(SPAR) | 국외 | Q | 슬리브,샤프트용 | 슬리브,샤프트용,BALANCING SLEEVE,PUMP SLEEVE,AS | EA | 3 | 기계부 | 강증우 | 052-715-5241 | 품명 슬리브,샤프트용 - 슬리브타입 BALANCING SLEEVE - 슬리브용도 PUMP SLEEVE - 슬리브재질 ASTM A276 440A - 별칭 BALANCE SLEEVE 원자력안전범주 NUCLEAR SAFETY RELATED 품질등급 Q등급 제작사 두산중공업(주) - 제작사 유형(MFR CATEGORY) ORIGINAL EQUIP. SUPPLIER - 원설계규격서(ODS) SHINKORI 3&4 9-903-Z-404-001C - 원기기 기기검증(EQ Category) ENVIRONMENTAL QUALIFICATION - SEISMIC QUALIFICATION - 부품번호 59 - 모델번호 2X10CAM-13STAGE - 도면번호 9-903-Z-171-001C, DWG032867 - 9-903-Z-431-001C-002(P.87/182) 제작사 FLOWSERVE PUMP CORPORATION - 제작사 유형(MFR CATEGORY) ORIGINAL EQUIP. MANUFACTURER - 원설계규격서(ODS) SHINKORI 3&4 9-903-Z-404-001C - 부품번호 59 - 모델번호 2X10CAM-13STAGE - 도면번호 9-903-Z-171-001C - DWG032867 제출서류목록 - 품질보증계획서(QAM) - 품질검사계획(QP) - 품질증빙/제출서류목록(QVDL) - 품질보증확인서(C of C) - 재료시험보고서(MTR OR MILL SHEET) - 비파괴검사보고서(NDE Records) - 열처리기록(Heat Treatment) - 외관 및 치수검사 성적서 - 검교정성적서(Calibration Records) | 두산중공업(주) | 2X10CAM-13STAGE | 59
2020 | 1 | 계획예방정비용 | 새울 | 1발전소 | 1(신3) | 3 | 200457068 | 정비부분품(SPAR) | 국외 | Q | 실린더,구동기용 | CYLINDER,BALANCE DRUM,ASTM A276 420,9-90 | EA | 2 | 기계부 | 김승호 | 052-715-5147 | 품명 CYLINDER - 별칭 BALANCE DRUM - 재질 ASTM A276 420 원자력안전범주 NUCLEAR SAFETY RELATED 품질등급 Q등급 제작사 두산중공업(주) - 도면번호 9-903-Z-171-001C, DWG032867 - 9-903-Z-431-001C-002(P.87/182) - 모델번호 2X10CAM-13STAGE - 부품번호 61 - 원기기 기기검증(EQ Category) ENVIRONMENTAL QUALIFICATION - SEISMIC QUALIFICATION - 원설계규격서(ODS) SHINKORI 3&4 9-903-Z-404-001C - 제작사 유형(MFR CATEGORY) ORIGINAL EQUIP. SUPPLIER 제작사 FLOWSERVE PUMP CORPORATION - 제작사 유형(MFR CATEGORY) ORIGINAL EQUIP. MANUFACTURER - 원설계규격서(ODS) SHINKORI 3&4 9-903-Z-404-001C - 부품번호 61 - 모델번호 2X10CAM-13STAGE - 도면번호 9-903-Z-171-001C - DWG032867 제출서류목록 - 품질보증계획서(QAM) - 품질검사계획(QP) - 품질증빙/제출서류목록(QVDL) - 품질보증확인서(C of C) - 재료시험보고서(MTR OR MILL SHEET) - 비파괴검사보고서(NDE Records) - 열처리기록(Heat Treatment) - 외관 및 치수검사 성적서 - 검교정성적서(Calibration Records) | 두산중공업(주) | 2X10CAM-13STAGE | 61
2021 | 4 | 계획예방정비용 | 새울 | 1발전소 | 1(신3) | 4 | 200457068 | 정비부분품(SPAR) | 국외 | Q | 실린더,구동기용 | CYLINDER,BALANCE DRUM,ASTM A276 420,9-90 | EA | 3 | 기계부 | 김승호 | 052-715-5147 | 품명 CYLINDER - 별칭 BALANCE DRUM - 재질 ASTM A276 420 원자력안전범주 NUCLEAR SAFETY RELATED 품질등급 Q등급 제작사 두산중공업(주) - 도면번호 9-903-Z-171-001C, DWG032867 - 9-903-Z-431-001C-002(P.87/182) - 모델번호 2X10CAM-13STAGE - 부품번호 61 - 원기기 기기검증(EQ Category) ENVIRONMENTAL QUALIFICATION - SEISMIC QUALIFICATION - 원설계규격서(ODS) SHINKORI 3&4 9-903-Z-404-001C - 제작사 유형(MFR CATEGORY) ORIGINAL EQUIP. SUPPLIER 제작사 FLOWSERVE PUMP CORPORATION - 제작사 유형(MFR CATEGORY) ORIGINAL EQUIP. MANUFACTURER - 원설계규격서(ODS) SHINKORI 3&4 9-903-Z-404-001C - 부품번호 61 - 모델번호 2X10CAM-13STAGE - 도면번호 9-903-Z-171-001C - DWG032867 제출서류목록 - 품질보증계획서(QAM) - 품질검사계획(QP) - 품질증빙/제출서류목록(QVDL) - 품질보증확인서(C of C) - 재료시험보고서(MTR OR MILL SHEET) - 비파괴검사보고서(NDE Records) - 열처리기록(Heat Treatment) - 외관 및 치수검사 성적서 - 검교정성적서(Calibration Records) | 두산중공업(주) | 2X10CAM-13STAGE | 61
2020 | 1 | 계획예방정비용 | 새울 | 1발전소 | 1(신3) | 3 | 200457070 | 정비부분품(SPAR) | 국외 | Q | 레이디얼-스러스트, 볼-롤러 베어링 | 레이디얼-스러스트, 볼-롤러 베어링,BALL BEARING - THRUS | EA | 4 | 기계부 | 김승호 | 052-715-5147 | 품명 레이디얼-스러스트, 볼-롤러 베어링 - 별칭 BALL BEARING - THRUST - 품질서류 1 CERTIFICATE OF CONFORMANCE 원자력안전범주 NUCLEAR SAFETY RELATED 품질등급 Q등급 제작사 두산중공업(주) - 부품번호 204 - 모델번호 2X10CAM-13STAGE - 도면번호 9-903-Z-171-001C - DWG032867 제작사 FLOWSERVE PUMP CORPORATION - 도면번호 9-903-Z-171-001C - DWG032867 - 모델번호 2X10CAM-13STAGE - 부품번호 204 | 두산중공업(주) | 2X10CAM-13STAGE | 204
2021 | 1 | 계획예방정비용 | 새울 | 1발전소 | 2(신4) | 2 | 200457070 | 정비부분품(SPAR) | 국외 | Q | 레이디얼-스러스트, 볼-롤러 베어링 | 레이디얼-스러스트, 볼-롤러 베어링,BALL BEARING - THRUS | EA | 2 | 기계부 | 강증우 | 052-715-5241 | 품명 레이디얼-스러스트, 볼-롤러 베어링 - 별칭 BALL BEARING - THRUST - 품질서류 1 CERTIFICATE OF CONFORMANCE 원자력안전범주 NUCLEAR SAFETY RELATED 품질등급 Q등급 제작사 두산중공업(주) - 부품번호 204 - 모델번호 2X10CAM-13STAGE - 도면번호 9-903-Z-171-001C - DWG032867 제작사 FLOWSERVE PUMP CORPORATION - 도면번호 9-903-Z-171-001C - DWG032867 - 모델번호 2X10CAM-13STAGE - 부품번호 204 | 두산중공업(주) | 2X10CAM-13STAGE | 204
2021 | 4 | 계획예방정비용 | 새울 | 1발전소 | 1(신3) | 4 | 200457070 | 정비부분품(SPAR) | 국외 | Q | 레이디얼-스러스트, 볼-롤러 베어링 | 레이디얼-스러스트, 볼-롤러 베어링,BALL BEARING - THRUS | EA | 6 | 기계부 | 김승호 | 052-715-5147 | 품명 레이디얼-스러스트, 볼-롤러 베어링 - 별칭 BALL BEARING - THRUST - 품질서류 1 CERTIFICATE OF CONFORMANCE 원자력안전범주 NUCLEAR SAFETY RELATED 품질등급 Q등급 제작사 두산중공업(주) - 부품번호 204 - 모델번호 2X10CAM-13STAGE - 도면번호 9-903-Z-171-001C - DWG032867 제작사 FLOWSERVE PUMP CORPORATION - 도면번호 9-903-Z-171-001C - DWG032867 - 모델번호 2X10CAM-13STAGE - 부품번호 204 | 두산중공업(주) | 2X10CAM-13STAGE | 204
2022 | 3 | 계획예방정비용 | 새울 | 1발전소 | 2(신4) | 3 | 200457070 | 정비부분품(SPAR) | 국외 | Q | 레이디얼-스러스트, 볼-롤러 베어링 | 레이디얼-스러스트, 볼-롤러 베어링,BALL BEARING - THRUS | EA | 6 | 기계부 | 강증우 | 052-715-5241 | 품명 레이디얼-스러스트, 볼-롤러 베어링 - 별칭 BALL BEARING - THRUST - 품질서류 1 CERTIFICATE OF CONFORMANCE 원자력안전범주 NUCLEAR SAFETY RELATED 품질등급 Q등급 제작사 두산중공업(주) - 부품번호 204 - 모델번호 2X10CAM-13STAGE - 도면번호 9-903-Z-171-001C - DWG032867 제작사 FLOWSERVE PUMP CORPORATION - 도면번호 9-903-Z-171-001C - DWG032867 - 모델번호 2X10CAM-13STAGE - 부품번호 204 | 두산중공업(주) | 2X10CAM-13STAGE | 204
2020 | 1 | 계획예방정비용 | 새울 | 1발전소 | 1(신3) | 3 | 200457071 | 정비부분품(SPAR) | 국외 | Q | 레이디얼-스러스트, 볼-롤러 베어링 | 레이디얼-스러스트, 볼-롤러 베어링,BALL BEARING - RADI | EA | 2 | 기계부 | 김승호 | 052-715-5147 | 품명 레이디얼-스러스트, 볼-롤러 베어링 - 별칭 BALL BEARING - RADIAL - 품질서류 1 C OF C 원자력안전범주 NUCLEAR SAFETY RELATED 품질등급 Q등급 제작사 두산중공업(주) - 부품번호 205 - 모델번호 2X10CAM-13STAGE - 도면번호 9-903-Z-171-001C - DWG032867 제작사 FLOWSERVE PUMP CORPORATION - 도면번호 9-903-Z-171-001C - DWG032867 - 모델번호 2X10CAM-13STAGE - 부품번호 205 | 두산중공업(주) | 2X10CAM-13STAGE | 205
2021 | 1 | 계획예방정비용 | 새울 | 1발전소 | 2(신4) | 2 | 200457071 | 정비부분품(SPAR) | 국외 | Q | 레이디얼-스러스트, 볼-롤러 베어링 | 레이디얼-스러스트, 볼-롤러 베어링,BALL BEARING - RADI | EA | 1 | 기계부 | 강증우 | 052-715-5241 | 품명 레이디얼-스러스트, 볼-롤러 베어링 - 별칭 BALL BEARING - RADIAL - 품질서류 1 C OF C 원자력안전범주 NUCLEAR SAFETY RELATED 품질등급 Q등급 제작사 두산중공업(주) - 부품번호 205 - 모델번호 2X10CAM-13STAGE - 도면번호 9-903-Z-171-001C - DWG032867 제작사 FLOWSERVE PUMP CORPORATION - 도면번호 9-903-Z-171-001C - DWG032867 - 모델번호 2X10CAM-13STAGE - 부품번호 205 | 두산중공업(주) | 2X10CAM-13STAGE | 205
2021 | 4 | 계획예방정비용 | 새울 | 1발전소 | 1(신3) | 4 | 200457071 | 정비부분품(SPAR) | 국외 | Q | 레이디얼-스러스트, 볼-롤러 베어링 | 레이디얼-스러스트, 볼-롤러 베어링,BALL BEARING - RADI | EA | 3 | 기계부 | 김승호 | 052-715-5147 | 품명 레이디얼-스러스트, 볼-롤러 베어링 - 별칭 BALL BEARING - RADIAL - 품질서류 1 C OF C 원자력안전범주 NUCLEAR SAFETY RELATED 품질등급 Q등급 제작사 두산중공업(주) - 부품번호 205 - 모델번호 2X10CAM-13STAGE - 도면번호 9-903-Z-171-001C - DWG032867 제작사 FLOWSERVE PUMP CORPORATION - 도면번호 9-903-Z-171-001C - DWG032867 - 모델번호 2X10CAM-13STAGE - 부품번호 205 | 두산중공업(주) | 2X10CAM-13STAGE | 205
2022 | 3 | 계획예방정비용 | 새울 | 1발전소 | 2(신4) | 3 | 200457071 | 정비부분품(SPAR) | 국외 | Q | 레이디얼-스러스트, 볼-롤러 베어링 | 레이디얼-스러스트, 볼-롤러 베어링,BALL BEARING - RADI | EA | 3 | 기계부 | 강증우 | 052-715-5241 | 품명 레이디얼-스러스트, 볼-롤러 베어링 - 별칭 BALL BEARING - RADIAL - 품질서류 1 C OF C 원자력안전범주 NUCLEAR SAFETY RELATED 품질등급 Q등급 제작사 두산중공업(주) - 부품번호 205 - 모델번호 2X10CAM-13STAGE - 도면번호 9-903-Z-171-001C - DWG032867 제작사 FLOWSERVE PUMP CORPORATION - 도면번호 9-903-Z-171-001C - DWG032867 - 모델번호 2X10CAM-13STAGE - 부품번호 205 | 두산중공업(주) | 2X10CAM-13STAGE | 205
2020 | 1 | 계획예방정비용 | 새울 | 1발전소 | 1(신3) | 3 | 200457072 | 정비부분품(SPAR) | 국외 | Q | 와셔 | 와셔,WASHER, LOCK, THRUST,STEEL,9-903-Z-17 | EA | 2 | 기계부 | 김승호 | 052-715-5147 | 품명 와셔 - 와셔타입 WASHER, LOCK, THRUST - 와셔재질 STEEL 원자력안전범주 NUCLEAR SAFETY RELATED 품질등급 Q등급 제작사 두산중공업(주) - 도면번호 9-903-Z-171-001C - DWG032867 - 모델번호 2X10CAM-13STAGE - 부품번호 241B - 원기기 기기검증(EQ Category) ENVIRONMENTAL QUALIFICATION - SEISMIC QUALIFICATION - 원설계규격서(ODS) SHINKORI 3&4, 9-360-Z-404-001C - 제작사 유형(MFR CATEGORY) ORIGINAL EQUIP. SUPPLIER 제작사 FLOWSERVE PUMP CORPORATION - 제작사 유형(MFR CATEGORY) ORIGINAL EQUIP. MANUFACTURER - 원설계규격서(ODS) SHINKORI 3&4, 9-360-Z-404-001C - 부품번호 241B - 모델번호 2X10CAM-13STAGE - 도면번호 9-903-Z-171-001C - DWG032867 제출서류목록 - 품질보증계획서(QAM) - 품질검사계획(QP) - 품질증빙/제출서류목록(QVDL) - 품질보증확인서(C of C) - 재료시험보고서(MTR OR MILL SHEET) - 비파괴검사보고서(NDE Records) - 외관 및 치수검사 성적서 - 검교정성적서(Calibration Records) | 두산중공업(주) | 2X10CAM-13STAGE | 241B
2021 | 1 | 계획예방정비용 | 새울 | 1발전소 | 2(신4) | 2 | 200457072 | 정비부분품(SPAR) | 국외 | Q | 와셔 | 와셔,WASHER, LOCK, THRUST,STEEL,9-903-Z-17 | EA | 1 | 기계부 | 강증우 | 052-715-5241 | 품명 와셔 - 와셔타입 WASHER, LOCK, THRUST - 와셔재질 STEEL 원자력안전범주 NUCLEAR SAFETY RELATED 품질등급 Q등급 제작사 두산중공업(주) - 도면번호 9-903-Z-171-001C - DWG032867 - 모델번호 2X10CAM-13STAGE - 부품번호 241B - 원기기 기기검증(EQ Category) ENVIRONMENTAL QUALIFICATION - SEISMIC QUALIFICATION - 원설계규격서(ODS) SHINKORI 3&4, 9-360-Z-404-001C - 제작사 유형(MFR CATEGORY) ORIGINAL EQUIP. SUPPLIER 제작사 FLOWSERVE PUMP CORPORATION - 제작사 유형(MFR CATEGORY) ORIGINAL EQUIP. MANUFACTURER - 원설계규격서(ODS) SHINKORI 3&4, 9-360-Z-404-001C - 부품번호 241B - 모델번호 2X10CAM-13STAGE - 도면번호 9-903-Z-171-001C - DWG032867 제출서류목록 - 품질보증계획서(QAM) - 품질검사계획(QP) - 품질증빙/제출서류목록(QVDL) - 품질보증확인서(C of C) - 재료시험보고서(MTR OR MILL SHEET) - 비파괴검사보고서(NDE Records) - 외관 및 치수검사 성적서 - 검교정성적서(Calibration Records) | 두산중공업(주) | 2X10CAM-13STAGE | 241B
2021 | 4 | 계획예방정비용 | 새울 | 1발전소 | 1(신3) | 4 | 200457072 | 정비부분품(SPAR) | 국외 | Q | 와셔 | 와셔,WASHER, LOCK, THRUST,STEEL,9-903-Z-17 | EA | 3 | 기계부 | 김승호 | 052-715-5147 | 품명 와셔 - 와셔타입 WASHER, LOCK, THRUST - 와셔재질 STEEL 원자력안전범주 NUCLEAR SAFETY RELATED 품질등급 Q등급 제작사 두산중공업(주) - 도면번호 9-903-Z-171-001C - DWG032867 - 모델번호 2X10CAM-13STAGE - 부품번호 241B - 원기기 기기검증(EQ Category) ENVIRONMENTAL QUALIFICATION - SEISMIC QUALIFICATION - 원설계규격서(ODS) SHINKORI 3&4, 9-360-Z-404-001C - 제작사 유형(MFR CATEGORY) ORIGINAL EQUIP. SUPPLIER 제작사 FLOWSERVE PUMP CORPORATION - 제작사 유형(MFR CATEGORY) ORIGINAL EQUIP. MANUFACTURER - 원설계규격서(ODS) SHINKORI 3&4, 9-360-Z-404-001C - 부품번호 241B - 모델번호 2X10CAM-13STAGE - 도면번호 9-903-Z-171-001C - DWG032867 제출서류목록 - 품질보증계획서(QAM) - 품질검사계획(QP) - 품질증빙/제출서류목록(QVDL) - 품질보증확인서(C of C) - 재료시험보고서(MTR OR MILL SHEET) - 비파괴검사보고서(NDE Records) - 외관 및 치수검사 성적서 - 검교정성적서(Calibration Records) | 두산중공업(주) | 2X10CAM-13STAGE | 241B
2022 | 3 | 계획예방정비용 | 새울 | 1발전소 | 2(신4) | 3 | 200457072 | 정비부분품(SPAR) | 국외 | Q | 와셔 | 와셔,WASHER, LOCK, THRUST,STEEL,9-903-Z-17 | EA | 3 | 기계부 | 강증우 | 052-715-5241 | 품명 와셔 - 와셔타입 WASHER, LOCK, THRUST - 와셔재질 STEEL 원자력안전범주 NUCLEAR SAFETY RELATED 품질등급 Q등급 제작사 두산중공업(주) - 도면번호 9-903-Z-171-001C - DWG032867 - 모델번호 2X10CAM-13STAGE - 부품번호 241B - 원기기 기기검증(EQ Category) ENVIRONMENTAL QUALIFICATION - SEISMIC QUALIFICATION - 원설계규격서(ODS) SHINKORI 3&4, 9-360-Z-404-001C - 제작사 유형(MFR CATEGORY) ORIGINAL EQUIP. SUPPLIER 제작사 FLOWSERVE PUMP CORPORATION - 제작사 유형(MFR CATEGORY) ORIGINAL EQUIP. MANUFACTURER - 원설계규격서(ODS) SHINKORI 3&4, 9-360-Z-404-001C - 부품번호 241B - 모델번호 2X10CAM-13STAGE - 도면번호 9-903-Z-171-001C - DWG032867 제출서류목록 - 품질보증계획서(QAM) - 품질검사계획(QP) - 품질증빙/제출서류목록(QVDL) - 품질보증확인서(C of C) - 재료시험보고서(MTR OR MILL SHEET) - 비파괴검사보고서(NDE Records) - 외관 및 치수검사 성적서 - 검교정성적서(Calibration Records) | 두산중공업(주) | 2X10CAM-13STAGE | 241B
2020 | 1 | 계획예방정비용 | 새울 | 1발전소 | 1(신3) | 3 | 200457074 | 정비부분품(SPAR) | 국외 | Q | 씰,일반 밀폐형 | 씰,일반 밀폐형,OIL SEAL,9-903-Z-171-001C,9-903 | EA | 2 | 기계부 | 김승호 | 052-715-5147 | 품명 씰,일반 밀폐형 - 별칭 OIL SEAL 원자력안전범주 NUCLEAR SAFETY RELATED 품질등급 Q등급 제작사 두산중공업(주) - 도면번호 9-903-Z-171-001C - 9-903-Z-431-001C(89/182) - DWG032797 - 모델번호 2X10CAM-13STAGE - 부품번호 810A - 원기기 기기검증(EQ Category) ENVIRONMENTAL QUALIFICATION - SEISMIC QUALIFICATION - 원설계규격서(ODS) SHINKORI 3&4, 9-903-Z-404-001C - 제작사 유형(MFR CATEGORY) ORIGINAL EQUIP. SUPPLIER 제작사 FLOWSERVE PUMP CORPORATION - 제작사 유형(MFR CATEGORY) ORIGINAL EQUIP. MANUFACTURER - 부품번호 810A - 모델번호 2X10CAM-13STAGE - 도면번호 9-903-Z-171-001C - DWG032797 제출서류목록 - 품질보증계획서(QAM) - 품질검사계획(QP) - 품질증빙/제출서류목록(QVDL) - 품질보증확인서(C of C) - 재료확인서(C of C) | 두산중공업(주) | 2X10CAM-13STAGE | 810A
2021 | 1 | 계획예방정비용 | 새울 | 1발전소 | 2(신4) | 2 | 200457074 | 정비부분품(SPAR) | 국외 | Q | 씰,일반 밀폐형 | 씰,일반 밀폐형,OIL SEAL,9-903-Z-171-001C,9-903 | EA | 1 | 기계부 | 강증우 | 052-715-5241 | 품명 씰,일반 밀폐형 - 별칭 OIL SEAL 원자력안전범주 NUCLEAR SAFETY RELATED 품질등급 Q등급 제작사 두산중공업(주) - 도면번호 9-903-Z-171-001C - 9-903-Z-431-001C(89/182) - DWG032797 - 모델번호 2X10CAM-13STAGE - 부품번호 810A - 원기기 기기검증(EQ Category) ENVIRONMENTAL QUALIFICATION - SEISMIC QUALIFICATION - 원설계규격서(ODS) SHINKORI 3&4, 9-903-Z-404-001C - 제작사 유형(MFR CATEGORY) ORIGINAL EQUIP. SUPPLIER 제작사 FLOWSERVE PUMP CORPORATION - 제작사 유형(MFR CATEGORY) ORIGINAL EQUIP. MANUFACTURER - 부품번호 810A - 모델번호 2X10CAM-13STAGE - 도면번호 9-903-Z-171-001C - DWG032797 제출서류목록 - 품질보증계획서(QAM) - 품질검사계획(QP) - 품질증빙/제출서류목록(QVDL) - 품질보증확인서(C of C) - 재료확인서(C of C) | 두산중공업(주) | 2X10CAM-13STAGE | 810A
2021 | 4 | 계획예방정비용 | 새울 | 1발전소 | 1(신3) | 4 | 200457074 | 정비부분품(SPAR) | 국외 | Q | 씰,일반 밀폐형 | 씰,일반 밀폐형,OIL SEAL,9-903-Z-171-001C,9-903 | EA | 3 | 기계부 | 김승호 | 052-715-5147 | 품명 씰,일반 밀폐형 - 별칭 OIL SEAL 원자력안전범주 NUCLEAR SAFETY RELATED 품질등급 Q등급 제작사 두산중공업(주) - 도면번호 9-903-Z-171-001C - 9-903-Z-431-001C(89/182) - DWG032797 - 모델번호 2X10CAM-13STAGE - 부품번호 810A - 원기기 기기검증(EQ Category) ENVIRONMENTAL QUALIFICATION - SEISMIC QUALIFICATION - 원설계규격서(ODS) SHINKORI 3&4, 9-903-Z-404-001C - 제작사 유형(MFR CATEGORY) ORIGINAL EQUIP. SUPPLIER 제작사 FLOWSERVE PUMP CORPORATION - 제작사 유형(MFR CATEGORY) ORIGINAL EQUIP. MANUFACTURER - 부품번호 810A - 모델번호 2X10CAM-13STAGE - 도면번호 9-903-Z-171-001C - DWG032797 제출서류목록 - 품질보증계획서(QAM) - 품질검사계획(QP) - 품질증빙/제출서류목록(QVDL) - 품질보증확인서(C of C) - 재료확인서(C of C) | 두산중공업(주) | 2X10CAM-13STAGE | 810A
2022 | 3 | 계획예방정비용 | 새울 | 1발전소 | 2(신4) | 3 | 200457074 | 정비부분품(SPAR) | 국외 | Q | 씰,일반 밀폐형 | 씰,일반 밀폐형,OIL SEAL,9-903-Z-171-001C,9-903 | EA | 3 | 기계부 | 강증우 | 052-715-5241 | 품명 씰,일반 밀폐형 - 별칭 OIL SEAL 원자력안전범주 NUCLEAR SAFETY RELATED 품질등급 Q등급 제작사 두산중공업(주) - 도면번호 9-903-Z-171-001C - 9-903-Z-431-001C(89/182) - DWG032797 - 모델번호 2X10CAM-13STAGE - 부품번호 810A - 원기기 기기검증(EQ Category) ENVIRONMENTAL QUALIFICATION - SEISMIC QUALIFICATION - 원설계규격서(ODS) SHINKORI 3&4, 9-903-Z-404-001C - 제작사 유형(MFR CATEGORY) ORIGINAL EQUIP. SUPPLIER 제작사 FLOWSERVE PUMP CORPORATION - 제작사 유형(MFR CATEGORY) ORIGINAL EQUIP. MANUFACTURER - 부품번호 810A - 모델번호 2X10CAM-13STAGE - 도면번호 9-903-Z-171-001C - DWG032797 제출서류목록 - 품질보증계획서(QAM) - 품질검사계획(QP) - 품질증빙/제출서류목록(QVDL) - 품질보증확인서(C of C) - 재료확인서(C of C) | 두산중공업(주) | 2X10CAM-13STAGE | 810A
2020 | 1 | 계획예방정비용 | 새울 | 1발전소 | 1(신3) | 3 | 200457075 | 정비부분품(SPAR) | 국외 | Q | 씰,일반 밀폐형 | 씰,일반 밀폐형,OIL SEAL,9-903-Z-171-001C,9-903 | EA | 2 | 기계부 | 김승호 | 052-715-5147 | 품명 씰,일반 밀폐형 - 별칭 OIL SEAL 원자력안전범주 NUCLEAR SAFETY RELATED 품질등급 Q등급 제작사 두산중공업(주) - 도면번호 9-903-Z-171-001C - 9-903-Z-431-001C(89/182) - DWG032797 - 모델번호 2X10CAM-13STAGE - 부품번호 810B - 원기기 기기검증(EQ Category) ENVIRONMENTAL QUALIFICATION - SEISMIC QUALIFICATION - 원설계규격서(ODS) SHINKORI 3&4, 9-903-Z-404-001C - 제작사 유형(MFR CATEGORY) ORIGINAL EQUIP. SUPPLIER 제작사 FLOWSERVE PUMP CORPORATION - 제작사 유형(MFR CATEGORY) ORIGINAL EQUIP. MANUFACTURER - 부품번호 810B - 모델번호 2X10CAM-13STAGE - 도면번호 9-903-Z-171-001C - DWG032797 제출서류목록 - 품질보증계획서(QAM) - 품질검사계획(QP) - 품질증빙/제출서류목록(QVDL) - 품질보증확인서(C of C) - 재료확인서(C of C) | 두산중공업(주) | 2X10CAM-13STAGE | 810B
2021 | 1 | 계획예방정비용 | 새울 | 1발전소 | 2(신4) | 2 | 200457075 | 정비부분품(SPAR) | 국외 | Q | 씰,일반 밀폐형 | 씰,일반 밀폐형,OIL SEAL,9-903-Z-171-001C,9-903 | EA | 1 | 기계부 | 강증우 | 052-715-5241 | 품명 씰,일반 밀폐형 - 별칭 OIL SEAL 원자력안전범주 NUCLEAR SAFETY RELATED 품질등급 Q등급 제작사 두산중공업(주) - 도면번호 9-903-Z-171-001C - 9-903-Z-431-001C(89/182) - DWG032797 - 모델번호 2X10CAM-13STAGE - 부품번호 810B - 원기기 기기검증(EQ Category) ENVIRONMENTAL QUALIFICATION - SEISMIC QUALIFICATION - 원설계규격서(ODS) SHINKORI 3&4, 9-903-Z-404-001C - 제작사 유형(MFR CATEGORY) ORIGINAL EQUIP. SUPPLIER 제작사 FLOWSERVE PUMP CORPORATION - 제작사 유형(MFR CATEGORY) ORIGINAL EQUIP. MANUFACTURER - 부품번호 810B - 모델번호 2X10CAM-13STAGE - 도면번호 9-903-Z-171-001C - DWG032797 제출서류목록 - 품질보증계획서(QAM) - 품질검사계획(QP) - 품질증빙/제출서류목록(QVDL) - 품질보증확인서(C of C) - 재료확인서(C of C) | 두산중공업(주) | 2X10CAM-13STAGE | 810B
2021 | 4 | 계획예방정비용 | 새울 | 1발전소 | 1(신3) | 4 | 200457075 | 정비부분품(SPAR) | 국외 | Q | 씰,일반 밀폐형 | 씰,일반 밀폐형,OIL SEAL,9-903-Z-171-001C,9-903 | EA | 3 | 기계부 | 김승호 | 052-715-5147 | 품명 씰,일반 밀폐형 - 별칭 OIL SEAL 원자력안전범주 NUCLEAR SAFETY RELATED 품질등급 Q등급 제작사 두산중공업(주) - 도면번호 9-903-Z-171-001C - 9-903-Z-431-001C(89/182) - DWG032797 - 모델번호 2X10CAM-13STAGE - 부품번호 810B - 원기기 기기검증(EQ Category) ENVIRONMENTAL QUALIFICATION - SEISMIC QUALIFICATION - 원설계규격서(ODS) SHINKORI 3&4, 9-903-Z-404-001C - 제작사 유형(MFR CATEGORY) ORIGINAL EQUIP. SUPPLIER 제작사 FLOWSERVE PUMP CORPORATION - 제작사 유형(MFR CATEGORY) ORIGINAL EQUIP. MANUFACTURER - 부품번호 810B - 모델번호 2X10CAM-13STAGE - 도면번호 9-903-Z-171-001C - DWG032797 제출서류목록 - 품질보증계획서(QAM) - 품질검사계획(QP) - 품질증빙/제출서류목록(QVDL) - 품질보증확인서(C of C) - 재료확인서(C of C) | 두산중공업(주) | 2X10CAM-13STAGE | 810B
2022 | 3 | 계획예방정비용 | 새울 | 1발전소 | 2(신4) | 3 | 200457075 | 정비부분품(SPAR) | 국외 | Q | 씰,일반 밀폐형 | 씰,일반 밀폐형,OIL SEAL,9-903-Z-171-001C,9-903 | EA | 3 | 기계부 | 강증우 | 052-715-5241 | 품명 씰,일반 밀폐형 - 별칭 OIL SEAL 원자력안전범주 NUCLEAR SAFETY RELATED 품질등급 Q등급 제작사 두산중공업(주) - 도면번호 9-903-Z-171-001C - 9-903-Z-431-001C(89/182) - DWG032797 - 모델번호 2X10CAM-13STAGE - 부품번호 810B - 원기기 기기검증(EQ Category) ENVIRONMENTAL QUALIFICATION - SEISMIC QUALIFICATION - 원설계규격서(ODS) SHINKORI 3&4, 9-903-Z-404-001C - 제작사 유형(MFR CATEGORY) ORIGINAL EQUIP. SUPPLIER 제작사 FLOWSERVE PUMP CORPORATION - 제작사 유형(MFR CATEGORY) ORIGINAL EQUIP. MANUFACTURER - 부품번호 810B - 모델번호 2X10CAM-13STAGE - 도면번호 9-903-Z-171-001C - DWG032797 제출서류목록 - 품질보증계획서(QAM) - 품질검사계획(QP) - 품질증빙/제출서류목록(QVDL) - 품질보증확인서(C of C) - 재료확인서(C of C) | 두산중공업(주) | 2X10CAM-13STAGE | 810B
2020 | 1 | 계획예방정비용 | 새울 | 1발전소 | 1(신3) | 3 | 200457076 | 정비부분품(SPAR) | 국외 | Q | 씰,일반 밀폐형 | 씰,일반 밀폐형,OIL SEAL,9-903-Z-171-001C,9-903 | EA | 2 | 기계부 | 김승호 | 052-715-5147 | 품명 씰,일반 밀폐형 - 별칭 OIL SEAL 원자력안전범주 NUCLEAR SAFETY RELATED 품질등급 Q등급 제작사 두산중공업(주) - 도면번호 9-903-Z-171-001C - 9-903-Z-431-001C(89/182) - DWG032797 - 모델번호 2X10CAM-13STAGE - 부품번호 810C - 원기기 기기검증(EQ Category) ENVIRONMENTAL QUALIFICATION - SEISMIC QUALIFICATION - 원설계규격서(ODS) SHINKORI 3&4, 9-903-Z-404-001C - 제작사 유형(MFR CATEGORY) ORIGINAL EQUIP. SUPPLIER 제작사 FLOWSERVE PUMP CORPORATION - 제작사 유형(MFR CATEGORY) ORIGINAL EQUIP. MANUFACTURER - 부품번호 810C - 모델번호 2X10CAM-13STAGE - 도면번호 9-903-Z-171-001C - DWG032797 제출서류목록 - 품질보증계획서(QAM) - 품질검사계획(QP) - 품질증빙/제출서류목록(QVDL) - 품질보증확인서(C of C) - 재료확인서(C of C) | 두산중공업(주) | 2X10CAM-13STAGE | 810C
2021 | 1 | 계획예방정비용 | 새울 | 1발전소 | 2(신4) | 2 | 200457076 | 정비부분품(SPAR) | 국외 | Q | 씰,일반 밀폐형 | 씰,일반 밀폐형,OIL SEAL,9-903-Z-171-001C,9-903 | EA | 1 | 기계부 | 강증우 | 052-715-5241 | 품명 씰,일반 밀폐형 - 별칭 OIL SEAL 원자력안전범주 NUCLEAR SAFETY RELATED 품질등급 Q등급 제작사 두산중공업(주) - 도면번호 9-903-Z-171-001C - 9-903-Z-431-001C(89/182) - DWG032797 - 모델번호 2X10CAM-13STAGE - 부품번호 810C - 원기기 기기검증(EQ Category) ENVIRONMENTAL QUALIFICATION - SEISMIC QUALIFICATION - 원설계규격서(ODS) SHINKORI 3&4, 9-903-Z-404-001C - 제작사 유형(MFR CATEGORY) ORIGINAL EQUIP. SUPPLIER 제작사 FLOWSERVE PUMP CORPORATION - 제작사 유형(MFR CATEGORY) ORIGINAL EQUIP. MANUFACTURER - 부품번호 810C - 모델번호 2X10CAM-13STAGE - 도면번호 9-903-Z-171-001C - DWG032797 제출서류목록 - 품질보증계획서(QAM) - 품질검사계획(QP) - 품질증빙/제출서류목록(QVDL) - 품질보증확인서(C of C) - 재료확인서(C of C) | 두산중공업(주) | 2X10CAM-13STAGE | 810C
2021 | 4 | 계획예방정비용 | 새울 | 1발전소 | 1(신3) | 4 | 200457076 | 정비부분품(SPAR) | 국외 | Q | 씰,일반 밀폐형 | 씰,일반 밀폐형,OIL SEAL,9-903-Z-171-001C,9-903 | EA | 3 | 기계부 | 김승호 | 052-715-5147 | 품명 씰,일반 밀폐형 - 별칭 OIL SEAL 원자력안전범주 NUCLEAR SAFETY RELATED 품질등급 Q등급 제작사 두산중공업(주) - 도면번호 9-903-Z-171-001C - 9-903-Z-431-001C(89/182) - DWG032797 - 모델번호 2X10CAM-13STAGE - 부품번호 810C - 원기기 기기검증(EQ Category) ENVIRONMENTAL QUALIFICATION - SEISMIC QUALIFICATION - 원설계규격서(ODS) SHINKORI 3&4, 9-903-Z-404-001C - 제작사 유형(MFR CATEGORY) ORIGINAL EQUIP. SUPPLIER 제작사 FLOWSERVE PUMP CORPORATION - 제작사 유형(MFR CATEGORY) ORIGINAL EQUIP. MANUFACTURER - 부품번호 810C - 모델번호 2X10CAM-13STAGE - 도면번호 9-903-Z-171-001C - DWG032797 제출서류목록 - 품질보증계획서(QAM) - 품질검사계획(QP) - 품질증빙/제출서류목록(QVDL) - 품질보증확인서(C of C) - 재료확인서(C of C) | 두산중공업(주) | 2X10CAM-13STAGE | 810C
2022 | 3 | 계획예방정비용 | 새울 | 1발전소 | 2(신4) | 3 | 200457076 | 정비부분품(SPAR) | 국외 | Q | 씰,일반 밀폐형 | 씰,일반 밀폐형,OIL SEAL,9-903-Z-171-001C,9-903 | EA | 3 | 기계부 | 강증우 | 052-715-5241 | 품명 씰,일반 밀폐형 - 별칭 OIL SEAL 원자력안전범주 NUCLEAR SAFETY RELATED 품질등급 Q등급 제작사 두산중공업(주) - 도면번호 9-903-Z-171-001C - 9-903-Z-431-001C(89/182) - DWG032797 - 모델번호 2X10CAM-13STAGE - 부품번호 810C - 원기기 기기검증(EQ Category) ENVIRONMENTAL QUALIFICATION - SEISMIC QUALIFICATION - 원설계규격서(ODS) SHINKORI 3&4, 9-903-Z-404-001C - 제작사 유형(MFR CATEGORY) ORIGINAL EQUIP. SUPPLIER 제작사 FLOWSERVE PUMP CORPORATION - 제작사 유형(MFR CATEGORY) ORIGINAL EQUIP. MANUFACTURER - 부품번호 810C - 모델번호 2X10CAM-13STAGE - 도면번호 9-903-Z-171-001C - DWG032797 제출서류목록 - 품질보증계획서(QAM) - 품질검사계획(QP) - 품질증빙/제출서류목록(QVDL) - 품질보증확인서(C of C) - 재료확인서(C of C) | 두산중공업(주) | 2X10CAM-13STAGE | 810C
2020 | 1 | 계획예방정비용 | 새울 | 1발전소 | 1(신3) | 3 | 200457078 | 정비부분품(SPAR) | 국외 | A | 씸플레이트(SHIM PLATE) | 씸플레이트(SHIM PLATE),AISI 300 SERIES,SHIM S | EA | 2 | 기계부 | 김승호 | 052-715-5147 | 품명 씸플레이트(SHIM PLATE) - 심플레이트재질 AISI 300 SERIES - 별칭 SHIM SET - 1.81×2.25 원자력안전범주 NON NUCLEAR SAFETY RELATED 품질등급 A등급 제작사 두산중공업(주) - 제작사 유형(MFR CATEGORY) ORIGINAL EQUIP. SUPPLIER - 원설계규격서(ODS) SHINKORI 3&4, 9-903-Z-404-001C - 부품번호 257B - 모델번호 2X10CAM-13STAGE - 도면번호 9-903-Z-171-001C - 9-903-Z-431-001C(88/182) - DWG032867 제작사 FLOWSERVE PUMP CORPORATION - 제작사 유형(MFR CATEGORY) ORIGINAL EQUIP. MANUFACTURER - 부품번호 257B - 모델번호 2X10CAM-13STAGE - 도면번호 9-903-Z-171-001C - DWG032867 제출서류목록 - 품질보증계획서(QAM) - 품질검사계획(QP) - 품질증빙/제출서류목록(QVDL) - 품질보증확인서(C of C) - 재료시험보고서(MTR OR MILL SHEET) - 외관 및 치수검사 성적서 - 검교정성적서(Calibration Records) | 두산중공업(주) | 2X10CAM-13STAGE | 257B
2021 | 1 | 계획예방정비용 | 새울 | 1발전소 | 2(신4) | 2 | 200457078 | 정비부분품(SPAR) | 국외 | A | 씸플레이트(SHIM PLATE) | 씸플레이트(SHIM PLATE),AISI 300 SERIES,SHIM S | EA | 1 | 기계부 | 강증우 | 052-715-5241 | 품명 씸플레이트(SHIM PLATE) - 심플레이트재질 AISI 300 SERIES - 별칭 SHIM SET - 1.81×2.25 원자력안전범주 NON NUCLEAR SAFETY RELATED 품질등급 A등급 제작사 두산중공업(주) - 제작사 유형(MFR CATEGORY) ORIGINAL EQUIP. SUPPLIER - 원설계규격서(ODS) SHINKORI 3&4, 9-903-Z-404-001C - 부품번호 257B - 모델번호 2X10CAM-13STAGE - 도면번호 9-903-Z-171-001C - 9-903-Z-431-001C(88/182) - DWG032867 제작사 FLOWSERVE PUMP CORPORATION - 제작사 유형(MFR CATEGORY) ORIGINAL EQUIP. MANUFACTURER - 부품번호 257B - 모델번호 2X10CAM-13STAGE - 도면번호 9-903-Z-171-001C - DWG032867 제출서류목록 - 품질보증계획서(QAM) - 품질검사계획(QP) - 품질증빙/제출서류목록(QVDL) - 품질보증확인서(C of C) - 재료시험보고서(MTR OR MILL SHEET) - 외관 및 치수검사 성적서 - 검교정성적서(Calibration Records) | 두산중공업(주) | 2X10CAM-13STAGE | 257B
2021 | 4 | 계획예방정비용 | 새울 | 1발전소 | 1(신3) | 4 | 200457078 | 정비부분품(SPAR) | 국외 | A | 씸플레이트(SHIM PLATE) | 씸플레이트(SHIM PLATE),AISI 300 SERIES,SHIM S | EA | 3 | 기계부 | 김승호 | 052-715-5147 | 품명 씸플레이트(SHIM PLATE) - 심플레이트재질 AISI 300 SERIES - 별칭 SHIM SET - 1.81×2.25 원자력안전범주 NON NUCLEAR SAFETY RELATED 품질등급 A등급 제작사 두산중공업(주) - 제작사 유형(MFR CATEGORY) ORIGINAL EQUIP. SUPPLIER - 원설계규격서(ODS) SHINKORI 3&4, 9-903-Z-404-001C - 부품번호 257B - 모델번호 2X10CAM-13STAGE - 도면번호 9-903-Z-171-001C - 9-903-Z-431-001C(88/182) - DWG032867 제작사 FLOWSERVE PUMP CORPORATION - 제작사 유형(MFR CATEGORY) ORIGINAL EQUIP. MANUFACTURER - 부품번호 257B - 모델번호 2X10CAM-13STAGE - 도면번호 9-903-Z-171-001C - DWG032867 제출서류목록 - 품질보증계획서(QAM) - 품질검사계획(QP) - 품질증빙/제출서류목록(QVDL) - 품질보증확인서(C of C) - 재료시험보고서(MTR OR MILL SHEET) - 외관 및 치수검사 성적서 - 검교정성적서(Calibration Records) | 두산중공업(주) | 2X10CAM-13STAGE | 257B
2022 | 3 | 계획예방정비용 | 새울 | 1발전소 | 2(신4) | 3 | 200457078 | 정비부분품(SPAR) | 국외 | A | 씸플레이트(SHIM PLATE) | 씸플레이트(SHIM PLATE),AISI 300 SERIES,SHIM S | EA | 3 | 기계부 | 강증우 | 052-715-5241 | 품명 씸플레이트(SHIM PLATE) - 심플레이트재질 AISI 300 SERIES - 별칭 SHIM SET - 1.81×2.25 원자력안전범주 NON NUCLEAR SAFETY RELATED 품질등급 A등급 제작사 두산중공업(주) - 제작사 유형(MFR CATEGORY) ORIGINAL EQUIP. SUPPLIER - 원설계규격서(ODS) SHINKORI 3&4, 9-903-Z-404-001C - 부품번호 257B - 모델번호 2X10CAM-13STAGE - 도면번호 9-903-Z-171-001C - 9-903-Z-431-001C(88/182) - DWG032867 제작사 FLOWSERVE PUMP CORPORATION - 제작사 유형(MFR CATEGORY) ORIGINAL EQUIP. MANUFACTURER - 부품번호 257B - 모델번호 2X10CAM-13STAGE - 도면번호 9-903-Z-171-001C - DWG032867 제출서류목록 - 품질보증계획서(QAM) - 품질검사계획(QP) - 품질증빙/제출서류목록(QVDL) - 품질보증확인서(C of C) - 재료시험보고서(MTR OR MILL SHEET) - 외관 및 치수검사 성적서 - 검교정성적서(Calibration Records) | 두산중공업(주) | 2X10CAM-13STAGE | 257B
2020 | 1 | 계획예방정비용 | 새울 | 1발전소 | 1(신3) | 3 | 200457079 | 정비부분품(SPAR) | 국외 | A | 씸플레이트(SHIM PLATE) | 씸플레이트(SHIM PLATE),AISI 300 SERIES,SHIM S | EA | 2 | 기계부 | 김승호 | 052-715-5147 | 품명 씸플레이트(SHIM PLATE) - 심플레이트재질 AISI 300 SERIES - 별칭 SHIM SET - 10.81×12.50 원자력안전범주 NON NUCLEAR SAFETY RELATED 품질등급 A등급 제작사 두산중공업(주) - 제작사 유형(MFR CATEGORY) ORIGINAL EQUIP. SUPPLIER - 원설계규격서(ODS) SHINKORI 3&4, 9-903-Z-404-001C - 부품번호 257C - 모델번호 2X10CAM-13STAGE - 도면번호 9-903-Z-171-001C - 9-903-Z-431-001C(88/182) - DWG032867 제작사 FLOWSERVE PUMP CORPORATION - 제작사 유형(MFR CATEGORY) ORIGINAL EQUIP. MANUFACTURER - 부품번호 257C - 모델번호 2X10CAM-13STAGE - 도면번호 9-903-Z-171-001C - DWG032867 제출서류목록 - 품질보증계획서(QAM) - 품질검사계획(QP) - 품질증빙/제출서류목록(QVDL) - 품질보증확인서(C of C) - 재료시험보고서(MTR OR MILL SHEET) - 외관 및 치수검사 성적서 - 검교정성적서(Calibration Records) | 두산중공업(주) | 2X10CAM-13STAGE | 257C
2021 | 1 | 계획예방정비용 | 새울 | 1발전소 | 2(신4) | 2 | 200457079 | 정비부분품(SPAR) | 국외 | A | 씸플레이트(SHIM PLATE) | 씸플레이트(SHIM PLATE),AISI 300 SERIES,SHIM S | EA | 1 | 기계부 | 강증우 | 052-715-5241 | 품명 씸플레이트(SHIM PLATE) - 심플레이트재질 AISI 300 SERIES - 별칭 SHIM SET - 10.81×12.50 원자력안전범주 NON NUCLEAR SAFETY RELATED 품질등급 A등급 제작사 두산중공업(주) - 제작사 유형(MFR CATEGORY) ORIGINAL EQUIP. SUPPLIER - 원설계규격서(ODS) SHINKORI 3&4, 9-903-Z-404-001C - 부품번호 257C - 모델번호 2X10CAM-13STAGE - 도면번호 9-903-Z-171-001C - 9-903-Z-431-001C(88/182) - DWG032867 제작사 FLOWSERVE PUMP CORPORATION - 제작사 유형(MFR CATEGORY) ORIGINAL EQUIP. MANUFACTURER - 부품번호 257C - 모델번호 2X10CAM-13STAGE - 도면번호 9-903-Z-171-001C - DWG032867 제출서류목록 - 품질보증계획서(QAM) - 품질검사계획(QP) - 품질증빙/제출서류목록(QVDL) - 품질보증확인서(C of C) - 재료시험보고서(MTR OR MILL SHEET) - 외관 및 치수검사 성적서 - 검교정성적서(Calibration Records) | 두산중공업(주) | 2X10CAM-13STAGE | 257C
2021 | 4 | 계획예방정비용 | 새울 | 1발전소 | 1(신3) | 4 | 200457079 | 정비부분품(SPAR) | 국외 | A | 씸플레이트(SHIM PLATE) | 씸플레이트(SHIM PLATE),AISI 300 SERIES,SHIM S | EA | 3 | 기계부 | 김승호 | 052-715-5147 | 품명 씸플레이트(SHIM PLATE) - 심플레이트재질 AISI 300 SERIES - 별칭 SHIM SET - 10.81×12.50 원자력안전범주 NON NUCLEAR SAFETY RELATED 품질등급 A등급 제작사 두산중공업(주) - 제작사 유형(MFR CATEGORY) ORIGINAL EQUIP. SUPPLIER - 원설계규격서(ODS) SHINKORI 3&4, 9-903-Z-404-001C - 부품번호 257C - 모델번호 2X10CAM-13STAGE - 도면번호 9-903-Z-171-001C - 9-903-Z-431-001C(88/182) - DWG032867 제작사 FLOWSERVE PUMP CORPORATION - 제작사 유형(MFR CATEGORY) ORIGINAL EQUIP. MANUFACTURER - 부품번호 257C - 모델번호 2X10CAM-13STAGE - 도면번호 9-903-Z-171-001C - DWG032867 제출서류목록 - 품질보증계획서(QAM) - 품질검사계획(QP) - 품질증빙/제출서류목록(QVDL) - 품질보증확인서(C of C) - 재료시험보고서(MTR OR MILL SHEET) - 외관 및 치수검사 성적서 - 검교정성적서(Calibration Records) | 두산중공업(주) | 2X10CAM-13STAGE | 257C
2022 | 3 | 계획예방정비용 | 새울 | 1발전소 | 2(신4) | 3 | 200457079 | 정비부분품(SPAR) | 국외 | A | 씸플레이트(SHIM PLATE) | 씸플레이트(SHIM PLATE),AISI 300 SERIES,SHIM S | EA | 3 | 기계부 | 강증우 | 052-715-5241 | 품명 씸플레이트(SHIM PLATE) - 심플레이트재질 AISI 300 SERIES - 별칭 SHIM SET - 10.81×12.50 원자력안전범주 NON NUCLEAR SAFETY RELATED 품질등급 A등급 제작사 두산중공업(주) - 제작사 유형(MFR CATEGORY) ORIGINAL EQUIP. SUPPLIER - 원설계규격서(ODS) SHINKORI 3&4, 9-903-Z-404-001C - 부품번호 257C - 모델번호 2X10CAM-13STAGE - 도면번호 9-903-Z-171-001C - 9-903-Z-431-001C(88/182) - DWG032867 제작사 FLOWSERVE PUMP CORPORATION - 제작사 유형(MFR CATEGORY) ORIGINAL EQUIP. MANUFACTURER - 부품번호 257C - 모델번호 2X10CAM-13STAGE - 도면번호 9-903-Z-171-001C - DWG032867 제출서류목록 - 품질보증계획서(QAM) - 품질검사계획(QP) - 품질증빙/제출서류목록(QVDL) - 품질보증확인서(C of C) - 재료시험보고서(MTR OR MILL SHEET) - 외관 및 치수검사 성적서 - 검교정성적서(Calibration Records) | 두산중공업(주) | 2X10CAM-13STAGE | 257C
2020 | 1 | 계획예방정비용 | 새울 | 1발전소 | 1(신3) | 3 | 200457081 | 정비부분품(SPAR) | 국외 | A | 씸플레이트(SHIM PLATE) | 씸플레이트(SHIM PLATE),AISI 300 SERIES,SHIM S | EA | 2 | 기계부 | 김승호 | 052-715-5147 | 품명 씸플레이트(SHIM PLATE) - 심플레이트재질 AISI 300 SERIES - 별칭 SHIM SET - 2.25×2.97 원자력안전범주 NON NUCLEAR SAFETY RELATED 품질등급 A등급 제작사 두산중공업(주) - 제작사 유형(MFR CATEGORY) ORIGINAL EQUIP. SUPPLIER - 원설계규격서(ODS) SHINKORI 3&4, 9-903-Z-404-001C - 부품번호 257J - 모델번호 2X10CAM-13STAGE - 도면번호 9-903-Z-171-001C - 9-903-Z-431-001C(89/182) - DWG032867 제작사 FLOWSERVE PUMP CORPORATION - 제작사 유형(MFR CATEGORY) ORIGINAL EQUIP. MANUFACTURER - 부품번호 257J - 모델번호 2X10CAM-13STAGE - 도면번호 9-903-Z-171-001C - DWG032867 제출서류목록 - 품질보증계획서(QAM) - 품질검사계획(QP) - 품질증빙/제출서류목록(QVDL) - 품질보증확인서(C of C) - 재료시험보고서(MTR OR MILL SHEET) | 두산중공업(주) | 2X10CAM-13STAGE | 257J
2021 | 1 | 계획예방정비용 | 새울 | 1발전소 | 2(신4) | 2 | 200457081 | 정비부분품(SPAR) | 국외 | A | 씸플레이트(SHIM PLATE) | 씸플레이트(SHIM PLATE),AISI 300 SERIES,SHIM S | EA | 1 | 기계부 | 강증우 | 052-715-5241 | 품명 씸플레이트(SHIM PLATE) - 심플레이트재질 AISI 300 SERIES - 별칭 SHIM SET - 2.25×2.97 원자력안전범주 NON NUCLEAR SAFETY RELATED 품질등급 A등급 제작사 두산중공업(주) - 제작사 유형(MFR CATEGORY) ORIGINAL EQUIP. SUPPLIER - 원설계규격서(ODS) SHINKORI 3&4, 9-903-Z-404-001C - 부품번호 257J - 모델번호 2X10CAM-13STAGE - 도면번호 9-903-Z-171-001C - 9-903-Z-431-001C(89/182) - DWG032867 제작사 FLOWSERVE PUMP CORPORATION - 제작사 유형(MFR CATEGORY) ORIGINAL EQUIP. MANUFACTURER - 부품번호 257J - 모델번호 2X10CAM-13STAGE - 도면번호 9-903-Z-171-001C - DWG032867 제출서류목록 - 품질보증계획서(QAM) - 품질검사계획(QP) - 품질증빙/제출서류목록(QVDL) - 품질보증확인서(C of C) - 재료시험보고서(MTR OR MILL SHEET) | 두산중공업(주) | 2X10CAM-13STAGE | 257J
2021 | 4 | 계획예방정비용 | 새울 | 1발전소 | 1(신3) | 4 | 200457081 | 정비부분품(SPAR) | 국외 | A | 씸플레이트(SHIM PLATE) | 씸플레이트(SHIM PLATE),AISI 300 SERIES,SHIM S | EA | 3 | 기계부 | 김승호 | 052-715-5147 | 품명 씸플레이트(SHIM PLATE) - 심플레이트재질 AISI 300 SERIES - 별칭 SHIM SET - 2.25×2.97 원자력안전범주 NON NUCLEAR SAFETY RELATED 품질등급 A등급 제작사 두산중공업(주) - 제작사 유형(MFR CATEGORY) ORIGINAL EQUIP. SUPPLIER - 원설계규격서(ODS) SHINKORI 3&4, 9-903-Z-404-001C - 부품번호 257J - 모델번호 2X10CAM-13STAGE - 도면번호 9-903-Z-171-001C - 9-903-Z-431-001C(89/182) - DWG032867 제작사 FLOWSERVE PUMP CORPORATION - 제작사 유형(MFR CATEGORY) ORIGINAL EQUIP. MANUFACTURER - 부품번호 257J - 모델번호 2X10CAM-13STAGE - 도면번호 9-903-Z-171-001C - DWG032867 제출서류목록 - 품질보증계획서(QAM) - 품질검사계획(QP) - 품질증빙/제출서류목록(QVDL) - 품질보증확인서(C of C) - 재료시험보고서(MTR OR MILL SHEET) | 두산중공업(주) | 2X10CAM-13STAGE | 257J
2022 | 3 | 계획예방정비용 | 새울 | 1발전소 | 2(신4) | 3 | 200457081 | 정비부분품(SPAR) | 국외 | A | 씸플레이트(SHIM PLATE) | 씸플레이트(SHIM PLATE),AISI 300 SERIES,SHIM S | EA | 3 | 기계부 | 강증우 | 052-715-5241 | 품명 씸플레이트(SHIM PLATE) - 심플레이트재질 AISI 300 SERIES - 별칭 SHIM SET - 2.25×2.97 원자력안전범주 NON NUCLEAR SAFETY RELATED 품질등급 A등급 제작사 두산중공업(주) - 제작사 유형(MFR CATEGORY) ORIGINAL EQUIP. SUPPLIER - 원설계규격서(ODS) SHINKORI 3&4, 9-903-Z-404-001C - 부품번호 257J - 모델번호 2X10CAM-13STAGE - 도면번호 9-903-Z-171-001C - 9-903-Z-431-001C(89/182) - DWG032867 제작사 FLOWSERVE PUMP CORPORATION - 제작사 유형(MFR CATEGORY) ORIGINAL EQUIP. MANUFACTURER - 부품번호 257J - 모델번호 2X10CAM-13STAGE - 도면번호 9-903-Z-171-001C - DWG032867 제출서류목록 - 품질보증계획서(QAM) - 품질검사계획(QP) - 품질증빙/제출서류목록(QVDL) - 품질보증확인서(C of C) - 재료시험보고서(MTR OR MILL SHEET) | 두산중공업(주) | 2X10CAM-13STAGE | 257J
2020 | 1 | 계획예방정비용 | 새울 | 1발전소 | 1(신3) | 3 | 200457083 | 정비부분품(SPAR) | 국외 | Q | 스프링 세트 | SPRING,WAVE SPRING,STAINLESS STEEL,9-903 | EA | 4 | 기계부 | 김승호 | 052-715-5147 | 품명 SPRING - 별칭 WAVE SPRING - 재질 STAINLESS STEEL 원자력안전범주 NUCLEAR SAFETY RELATED 품질등급 Q등급 제작사 두산중공업(주) - 도면번호 9-903-Z-171-001C - 9-903-Z-431-001C(89/182) - DWG032867 - 모델번호 2X10CAM-13STAGE - 부품번호 341 - 원설계규격서(ODS) SHINKORI 3&4, 9-903-Z-404-001C - 제작사 유형(MFR CATEGORY) ORIGINAL EQUIP. SUPPLIER 제작사 FLOWSERVE PUMP CORPORATION - 도면번호 9-903-Z-171-001C - DWG032867 - 모델번호 2X10CAM-13STAGE - 부품번호 341 - 제작사 유형(MFR CATEGORY) ORIGINAL EQUIP. MANUFACTURER 제출서류목록 - 품질보증계획서(QAM) - 품질검사계획(QP) - 품질증빙/제출서류목록(QVDL) - 품질보증확인서(C of C) - 재료시험보고서(MTR OR MILL SHEET) - 비파괴검사보고서(NDE Records) - 열처리기록(Heat Treatment) - 외관 및 치수검사 성적서 - 검교정성적서(Calibration Records) | 두산중공업(주) | 2X10CAM-13STAGE | 341
2021 | 1 | 계획예방정비용 | 새울 | 1발전소 | 2(신4) | 2 | 200457083 | 정비부분품(SPAR) | 국외 | Q | 스프링 세트 | SPRING,WAVE SPRING,STAINLESS STEEL,9-903 | EA | 2 | 기계부 | 강증우 | 052-715-5241 | 품명 SPRING - 별칭 WAVE SPRING - 재질 STAINLESS STEEL 원자력안전범주 NUCLEAR SAFETY RELATED 품질등급 Q등급 제작사 두산중공업(주) - 도면번호 9-903-Z-171-001C - 9-903-Z-431-001C(89/182) - DWG032867 - 모델번호 2X10CAM-13STAGE - 부품번호 341 - 원설계규격서(ODS) SHINKORI 3&4, 9-903-Z-404-001C - 제작사 유형(MFR CATEGORY) ORIGINAL EQUIP. SUPPLIER 제작사 FLOWSERVE PUMP CORPORATION - 도면번호 9-903-Z-171-001C - DWG032867 - 모델번호 2X10CAM-13STAGE - 부품번호 341 - 제작사 유형(MFR CATEGORY) ORIGINAL EQUIP. MANUFACTURER 제출서류목록 - 품질보증계획서(QAM) - 품질검사계획(QP) - 품질증빙/제출서류목록(QVDL) - 품질보증확인서(C of C) - 재료시험보고서(MTR OR MILL SHEET) - 비파괴검사보고서(NDE Records) - 열처리기록(Heat Treatment) - 외관 및 치수검사 성적서 - 검교정성적서(Calibration Records) | 두산중공업(주) | 2X10CAM-13STAGE | 341
2021 | 4 | 계획예방정비용 | 새울 | 1발전소 | 1(신3) | 4 | 200457083 | 정비부분품(SPAR) | 국외 | Q | 스프링 세트 | SPRING,WAVE SPRING,STAINLESS STEEL,9-903 | EA | 6 | 기계부 | 김승호 | 052-715-5147 | 품명 SPRING - 별칭 WAVE SPRING - 재질 STAINLESS STEEL 원자력안전범주 NUCLEAR SAFETY RELATED 품질등급 Q등급 제작사 두산중공업(주) - 도면번호 9-903-Z-171-001C - 9-903-Z-431-001C(89/182) - DWG032867 - 모델번호 2X10CAM-13STAGE - 부품번호 341 - 원설계규격서(ODS) SHINKORI 3&4, 9-903-Z-404-001C - 제작사 유형(MFR CATEGORY) ORIGINAL EQUIP. SUPPLIER 제작사 FLOWSERVE PUMP CORPORATION - 도면번호 9-903-Z-171-001C - DWG032867 - 모델번호 2X10CAM-13STAGE - 부품번호 341 - 제작사 유형(MFR CATEGORY) ORIGINAL EQUIP. MANUFACTURER 제출서류목록 - 품질보증계획서(QAM) - 품질검사계획(QP) - 품질증빙/제출서류목록(QVDL) - 품질보증확인서(C of C) - 재료시험보고서(MTR OR MILL SHEET) - 비파괴검사보고서(NDE Records) - 열처리기록(Heat Treatment) - 외관 및 치수검사 성적서 - 검교정성적서(Calibration Records) | 두산중공업(주) | 2X10CAM-13STAGE | 341
2022 | 3 | 계획예방정비용 | 새울 | 1발전소 | 2(신4) | 3 | 200457083 | 정비부분품(SPAR) | 국외 | Q | 스프링 세트 | SPRING,WAVE SPRING,STAINLESS STEEL,9-903 | EA | 6 | 기계부 | 강증우 | 052-715-5241 | 품명 SPRING - 별칭 WAVE SPRING - 재질 STAINLESS STEEL 원자력안전범주 NUCLEAR SAFETY RELATED 품질등급 Q등급 제작사 두산중공업(주) - 도면번호 9-903-Z-171-001C - 9-903-Z-431-001C(89/182) - DWG032867 - 모델번호 2X10CAM-13STAGE - 부품번호 341 - 원설계규격서(ODS) SHINKORI 3&4, 9-903-Z-404-001C - 제작사 유형(MFR CATEGORY) ORIGINAL EQUIP. SUPPLIER 제작사 FLOWSERVE PUMP CORPORATION - 도면번호 9-903-Z-171-001C - DWG032867 - 모델번호 2X10CAM-13STAGE - 부품번호 341 - 제작사 유형(MFR CATEGORY) ORIGINAL EQUIP. MANUFACTURER 제출서류목록 - 품질보증계획서(QAM) - 품질검사계획(QP) - 품질증빙/제출서류목록(QVDL) - 품질보증확인서(C of C) - 재료시험보고서(MTR OR MILL SHEET) - 비파괴검사보고서(NDE Records) - 열처리기록(Heat Treatment) - 외관 및 치수검사 성적서 - 검교정성적서(Calibration Records) | 두산중공업(주) | 2X10CAM-13STAGE | 341
2020 | 1 | 경상예방정비용 | 새울 | 1발전소 |  |  | 200457084 | 정비부분품(SPAR) | 국외 | Q | 개스킷 | 개스킷,AISI 316L W/FEXICARB FILLER,GASKET - | EA | 10 | 기계부 | 강증우 | 052-715-5241 | 품명 개스킷 - 가스켓재질 AISI 316L W/FEXICARB FILLER - 별칭 GASKET - DISCH HEAD TO BARREL 원자력안전범주 NUCLEAR SAFETY RELATED 품질등급 Q등급 제작사 두산중공업(주) - 도면번호 9-903-Z-171-001C - 9-903-Z-431-001C(89/182) - DWG032867 - 모델번호 2X10CAM-13STAGE - 부품번호 363E - 원설계규격서(ODS) SHINKORI 3&4, 9-903-Z-404-001C - 제작사 유형(MFR CATEGORY) ORIGINAL EQUIP. SUPPLIER 제작사 FLOWSERVE PUMP CORPORATION - 제작사 유형(MFR CATEGORY) ORIGINAL EQUIP. MANUFACTURER - 부품번호 363E - 모델번호 2X10CAM-13STAGE - 도면번호 9-903-Z-171-001C - DWG032867 제출서류목록 - 품질보증계획서(QAM) - 품질검사계획(QP) - 품질증빙/제출서류목록(QVDL) - 품질보증확인서(C of C) - 재료시험보고서(MTR OR MILL SHEET) - 외관 및 치수검사 성적서 - 검교정성적서(Calibration Records) | 두산중공업(주) | 2X10CAM-13STAGE | 363E
2020 | 1 | 계획예방정비용 | 새울 | 1발전소 | 1(신3) | 3 | 200457084 | 정비부분품(SPAR) | 국외 | Q | 개스킷 | 개스킷,AISI 316L W/FEXICARB FILLER,GASKET - | EA | 2 | 기계부 | 김승호 | 052-715-5147 | 품명 개스킷 - 가스켓재질 AISI 316L W/FEXICARB FILLER - 별칭 GASKET - DISCH HEAD TO BARREL 원자력안전범주 NUCLEAR SAFETY RELATED 품질등급 Q등급 제작사 두산중공업(주) - 도면번호 9-903-Z-171-001C - 9-903-Z-431-001C(89/182) - DWG032867 - 모델번호 2X10CAM-13STAGE - 부품번호 363E - 원설계규격서(ODS) SHINKORI 3&4, 9-903-Z-404-001C - 제작사 유형(MFR CATEGORY) ORIGINAL EQUIP. SUPPLIER 제작사 FLOWSERVE PUMP CORPORATION - 제작사 유형(MFR CATEGORY) ORIGINAL EQUIP. MANUFACTURER - 부품번호 363E - 모델번호 2X10CAM-13STAGE - 도면번호 9-903-Z-171-001C - DWG032867 제출서류목록 - 품질보증계획서(QAM) - 품질검사계획(QP) - 품질증빙/제출서류목록(QVDL) - 품질보증확인서(C of C) - 재료시험보고서(MTR OR MILL SHEET) - 외관 및 치수검사 성적서 - 검교정성적서(Calibration Records) | 두산중공업(주) | 2X10CAM-13STAGE | 363E
2021 | 1 | 경상예방정비용 | 새울 | 1발전소 |  |  | 200457084 | 정비부분품(SPAR) | 국외 | Q | 개스킷 | 개스킷,AISI 316L W/FEXICARB FILLER,GASKET - | EA | 10 | 기계부 | 강증우 | 052-715-5241 | 품명 개스킷 - 가스켓재질 AISI 316L W/FEXICARB FILLER - 별칭 GASKET - DISCH HEAD TO BARREL 원자력안전범주 NUCLEAR SAFETY RELATED 품질등급 Q등급 제작사 두산중공업(주) - 도면번호 9-903-Z-171-001C - 9-903-Z-431-001C(89/182) - DWG032867 - 모델번호 2X10CAM-13STAGE - 부품번호 363E - 원설계규격서(ODS) SHINKORI 3&4, 9-903-Z-404-001C - 제작사 유형(MFR CATEGORY) ORIGINAL EQUIP. SUPPLIER 제작사 FLOWSERVE PUMP CORPORATION - 제작사 유형(MFR CATEGORY) ORIGINAL EQUIP. MANUFACTURER - 부품번호 363E - 모델번호 2X10CAM-13STAGE - 도면번호 9-903-Z-171-001C - DWG032867 제출서류목록 - 품질보증계획서(QAM) - 품질검사계획(QP) - 품질증빙/제출서류목록(QVDL) - 품질보증확인서(C of C) - 재료시험보고서(MTR OR MILL SHEET) - 외관 및 치수검사 성적서 - 검교정성적서(Calibration Records) | 두산중공업(주) | 2X10CAM-13STAGE | 363E
2021 | 1 | 계획예방정비용 | 새울 | 1발전소 | 2(신4) | 2 | 200457084 | 정비부분품(SPAR) | 국외 | Q | 개스킷 | 개스킷,AISI 316L W/FEXICARB FILLER,GASKET - | EA | 1 | 기계부 | 강증우 | 052-715-5241 | 품명 개스킷 - 가스켓재질 AISI 316L W/FEXICARB FILLER - 별칭 GASKET - DISCH HEAD TO BARREL 원자력안전범주 NUCLEAR SAFETY RELATED 품질등급 Q등급 제작사 두산중공업(주) - 도면번호 9-903-Z-171-001C - 9-903-Z-431-001C(89/182) - DWG032867 - 모델번호 2X10CAM-13STAGE - 부품번호 363E - 원설계규격서(ODS) SHINKORI 3&4, 9-903-Z-404-001C - 제작사 유형(MFR CATEGORY) ORIGINAL EQUIP. SUPPLIER 제작사 FLOWSERVE PUMP CORPORATION - 제작사 유형(MFR CATEGORY) ORIGINAL EQUIP. MANUFACTURER - 부품번호 363E - 모델번호 2X10CAM-13STAGE - 도면번호 9-903-Z-171-001C - DWG032867 제출서류목록 - 품질보증계획서(QAM) - 품질검사계획(QP) - 품질증빙/제출서류목록(QVDL) - 품질보증확인서(C of C) - 재료시험보고서(MTR OR MILL SHEET) - 외관 및 치수검사 성적서 - 검교정성적서(Calibration Records) | 두산중공업(주) | 2X10CAM-13STAGE | 363E
2021 | 4 | 계획예방정비용 | 새울 | 1발전소 | 1(신3) | 4 | 200457084 | 정비부분품(SPAR) | 국외 | Q | 개스킷 | 개스킷,AISI 316L W/FEXICARB FILLER,GASKET - | EA | 3 | 기계부 | 김승호 | 052-715-5147 | 품명 개스킷 - 가스켓재질 AISI 316L W/FEXICARB FILLER - 별칭 GASKET - DISCH HEAD TO BARREL 원자력안전범주 NUCLEAR SAFETY RELATED 품질등급 Q등급 제작사 두산중공업(주) - 도면번호 9-903-Z-171-001C - 9-903-Z-431-001C(89/182) - DWG032867 - 모델번호 2X10CAM-13STAGE - 부품번호 363E - 원설계규격서(ODS) SHINKORI 3&4, 9-903-Z-404-001C - 제작사 유형(MFR CATEGORY) ORIGINAL EQUIP. SUPPLIER 제작사 FLOWSERVE PUMP CORPORATION - 제작사 유형(MFR CATEGORY) ORIGINAL EQUIP. MANUFACTURER - 부품번호 363E - 모델번호 2X10CAM-13STAGE - 도면번호 9-903-Z-171-001C - DWG032867 제출서류목록 - 품질보증계획서(QAM) - 품질검사계획(QP) - 품질증빙/제출서류목록(QVDL) - 품질보증확인서(C of C) - 재료시험보고서(MTR OR MILL SHEET) - 외관 및 치수검사 성적서 - 검교정성적서(Calibration Records) | 두산중공업(주) | 2X10CAM-13STAGE | 363E
2022 | 1 | 경상예방정비용 | 새울 | 1발전소 |  |  | 200457084 | 정비부분품(SPAR) | 국외 | Q | 개스킷 | 개스킷,AISI 316L W/FEXICARB FILLER,GASKET - | EA | 10 | 기계부 | 강증우 | 052-715-5241 | 품명 개스킷 - 가스켓재질 AISI 316L W/FEXICARB FILLER - 별칭 GASKET - DISCH HEAD TO BARREL 원자력안전범주 NUCLEAR SAFETY RELATED 품질등급 Q등급 제작사 두산중공업(주) - 도면번호 9-903-Z-171-001C - 9-903-Z-431-001C(89/182) - DWG032867 - 모델번호 2X10CAM-13STAGE - 부품번호 363E - 원설계규격서(ODS) SHINKORI 3&4, 9-903-Z-404-001C - 제작사 유형(MFR CATEGORY) ORIGINAL EQUIP. SUPPLIER 제작사 FLOWSERVE PUMP CORPORATION - 제작사 유형(MFR CATEGORY) ORIGINAL EQUIP. MANUFACTURER - 부품번호 363E - 모델번호 2X10CAM-13STAGE - 도면번호 9-903-Z-171-001C - DWG032867 제출서류목록 - 품질보증계획서(QAM) - 품질검사계획(QP) - 품질증빙/제출서류목록(QVDL) - 품질보증확인서(C of C) - 재료시험보고서(MTR OR MILL SHEET) - 외관 및 치수검사 성적서 - 검교정성적서(Calibration Records) | 두산중공업(주) | 2X10CAM-13STAGE | 363E
2022 | 3 | 계획예방정비용 | 새울 | 1발전소 | 2(신4) | 3 | 200457084 | 정비부분품(SPAR) | 국외 | Q | 개스킷 | 개스킷,AISI 316L W/FEXICARB FILLER,GASKET - | EA | 3 | 기계부 | 강증우 | 052-715-5241 | 품명 개스킷 - 가스켓재질 AISI 316L W/FEXICARB FILLER - 별칭 GASKET - DISCH HEAD TO BARREL 원자력안전범주 NUCLEAR SAFETY RELATED 품질등급 Q등급 제작사 두산중공업(주) - 도면번호 9-903-Z-171-001C - 9-903-Z-431-001C(89/182) - DWG032867 - 모델번호 2X10CAM-13STAGE - 부품번호 363E - 원설계규격서(ODS) SHINKORI 3&4, 9-903-Z-404-001C - 제작사 유형(MFR CATEGORY) ORIGINAL EQUIP. SUPPLIER 제작사 FLOWSERVE PUMP CORPORATION - 제작사 유형(MFR CATEGORY) ORIGINAL EQUIP. MANUFACTURER - 부품번호 363E - 모델번호 2X10CAM-13STAGE - 도면번호 9-903-Z-171-001C - DWG032867 제출서류목록 - 품질보증계획서(QAM) - 품질검사계획(QP) - 품질증빙/제출서류목록(QVDL) - 품질보증확인서(C of C) - 재료시험보고서(MTR OR MILL SHEET) - 외관 및 치수검사 성적서 - 검교정성적서(Calibration Records) | 두산중공업(주) | 2X10CAM-13STAGE | 363E
2020 | 1 | 계획예방정비용 | 새울 | 1발전소 | 1(신3) | 3 | 200457085 | 정비부분품(SPAR) | 국외 | Q | 메커니컬실 | 메커니컬실,CARTRIDGE,REFET TO DWG,316,MECHANI | EA | 2 | 기계부 | 김승호 | 052-715-5147 | 품명 메커니컬실 - 메커니컬씰타입 CARTRIDGE - 메커니컬씰재질 REFET TO DWG - 슬리브재질 316 - 별칭 MECHANICAL SEAL - INBOARD END 원자력안전범주 NUCLEAR SAFETY RELATED 품질등급 Q등급 제작사 두산중공업(주) - 도면번호 9-903-Z-171-001C - 9-903-Z-171-005C - 9-903-Z-431-001C(89/182) - DWG032867 - 모델번호 2X10CAM-13STAGE - 부품번호 429A - 원기기 기기검증(EQ Category) ENVIRONMENTAL QUALIFICATION - SEISMIC QUALIFICATION - 원설계규격서(ODS) SHINKORI 3&4, 9-903-Z-404-001C - 제작사 유형(MFR CATEGORY) ORIGINAL EQUIP. SUPPLIER 제작사 FLOWSERVE PUMP CORPORATION - 도면번호 9-903-Z-171-001C - 9-903-Z-171-005C - DWG032867 - 모델번호 2X10CAM-13STAGE - 부품번호 429A - 제작사 유형(MFR CATEGORY) ORIGINAL EQUIP. MANUFACTURER 제출서류목록 - 품질보증계획서(QAM) - 품질검사계획(QP) - 품질증빙/제출서류목록(QVDL) - 품질보증확인서(C of C) - 재료시험성적서(CMTR) - 비파괴검사보고서(NDE Records) - 외관 및 치수검사 성적서 - 검교정성적서(Calibration Records) | 두산중공업(주) | 2X10CAM-13STAGE | 429A
2021 | 1 | 계획예방정비용 | 새울 | 1발전소 | 2(신4) | 2 | 200457085 | 정비부분품(SPAR) | 국외 | Q | 메커니컬실 | 메커니컬실,CARTRIDGE,REFET TO DWG,316,MECHANI | EA | 1 | 기계부 | 강증우 | 052-715-5241 | 품명 메커니컬실 - 메커니컬씰타입 CARTRIDGE - 메커니컬씰재질 REFET TO DWG - 슬리브재질 316 - 별칭 MECHANICAL SEAL - INBOARD END 원자력안전범주 NUCLEAR SAFETY RELATED 품질등급 Q등급 제작사 두산중공업(주) - 도면번호 9-903-Z-171-001C - 9-903-Z-171-005C - 9-903-Z-431-001C(89/182) - DWG032867 - 모델번호 2X10CAM-13STAGE - 부품번호 429A - 원기기 기기검증(EQ Category) ENVIRONMENTAL QUALIFICATION - SEISMIC QUALIFICATION - 원설계규격서(ODS) SHINKORI 3&4, 9-903-Z-404-001C - 제작사 유형(MFR CATEGORY) ORIGINAL EQUIP. SUPPLIER 제작사 FLOWSERVE PUMP CORPORATION - 도면번호 9-903-Z-171-001C - 9-903-Z-171-005C - DWG032867 - 모델번호 2X10CAM-13STAGE - 부품번호 429A - 제작사 유형(MFR CATEGORY) ORIGINAL EQUIP. MANUFACTURER 제출서류목록 - 품질보증계획서(QAM) - 품질검사계획(QP) - 품질증빙/제출서류목록(QVDL) - 품질보증확인서(C of C) - 재료시험성적서(CMTR) - 비파괴검사보고서(NDE Records) - 외관 및 치수검사 성적서 - 검교정성적서(Calibration Records) | 두산중공업(주) | 2X10CAM-13STAGE | 429A
2021 | 4 | 계획예방정비용 | 새울 | 1발전소 | 1(신3) | 4 | 200457085 | 정비부분품(SPAR) | 국외 | Q | 메커니컬실 | 메커니컬실,CARTRIDGE,REFET TO DWG,316,MECHANI | EA | 3 | 기계부 | 김승호 | 052-715-5147 | 품명 메커니컬실 - 메커니컬씰타입 CARTRIDGE - 메커니컬씰재질 REFET TO DWG - 슬리브재질 316 - 별칭 MECHANICAL SEAL - INBOARD END 원자력안전범주 NUCLEAR SAFETY RELATED 품질등급 Q등급 제작사 두산중공업(주) - 도면번호 9-903-Z-171-001C - 9-903-Z-171-005C - 9-903-Z-431-001C(89/182) - DWG032867 - 모델번호 2X10CAM-13STAGE - 부품번호 429A - 원기기 기기검증(EQ Category) ENVIRONMENTAL QUALIFICATION - SEISMIC QUALIFICATION - 원설계규격서(ODS) SHINKORI 3&4, 9-903-Z-404-001C - 제작사 유형(MFR CATEGORY) ORIGINAL EQUIP. SUPPLIER 제작사 FLOWSERVE PUMP CORPORATION - 도면번호 9-903-Z-171-001C - 9-903-Z-171-005C - DWG032867 - 모델번호 2X10CAM-13STAGE - 부품번호 429A - 제작사 유형(MFR CATEGORY) ORIGINAL EQUIP. MANUFACTURER 제출서류목록 - 품질보증계획서(QAM) - 품질검사계획(QP) - 품질증빙/제출서류목록(QVDL) - 품질보증확인서(C of C) - 재료시험성적서(CMTR) - 비파괴검사보고서(NDE Records) - 외관 및 치수검사 성적서 - 검교정성적서(Calibration Records) | 두산중공업(주) | 2X10CAM-13STAGE | 429A
2022 | 3 | 계획예방정비용 | 새울 | 1발전소 | 2(신4) | 3 | 200457085 | 정비부분품(SPAR) | 국외 | Q | 메커니컬실 | 메커니컬실,CARTRIDGE,REFET TO DWG,316,MECHANI | EA | 3 | 기계부 | 강증우 | 052-715-5241 | 품명 메커니컬실 - 메커니컬씰타입 CARTRIDGE - 메커니컬씰재질 REFET TO DWG - 슬리브재질 316 - 별칭 MECHANICAL SEAL - INBOARD END 원자력안전범주 NUCLEAR SAFETY RELATED 품질등급 Q등급 제작사 두산중공업(주) - 도면번호 9-903-Z-171-001C - 9-903-Z-171-005C - 9-903-Z-431-001C(89/182) - DWG032867 - 모델번호 2X10CAM-13STAGE - 부품번호 429A - 원기기 기기검증(EQ Category) ENVIRONMENTAL QUALIFICATION - SEISMIC QUALIFICATION - 원설계규격서(ODS) SHINKORI 3&4, 9-903-Z-404-001C - 제작사 유형(MFR CATEGORY) ORIGINAL EQUIP. SUPPLIER 제작사 FLOWSERVE PUMP CORPORATION - 도면번호 9-903-Z-171-001C - 9-903-Z-171-005C - DWG032867 - 모델번호 2X10CAM-13STAGE - 부품번호 429A - 제작사 유형(MFR CATEGORY) ORIGINAL EQUIP. MANUFACTURER 제출서류목록 - 품질보증계획서(QAM) - 품질검사계획(QP) - 품질증빙/제출서류목록(QVDL) - 품질보증확인서(C of C) - 재료시험성적서(CMTR) - 비파괴검사보고서(NDE Records) - 외관 및 치수검사 성적서 - 검교정성적서(Calibration Records) | 두산중공업(주) | 2X10CAM-13STAGE | 429A
2020 | 1 | 계획예방정비용 | 새울 | 1발전소 | 1(신3) | 3 | 200457086 | 정비부분품(SPAR) | 국외 | Q | 메커니컬실 | 메커니컬실,CARTRIDGE,REFET TO DWG,316,MECHANI | EA | 2 | 기계부 | 김승호 | 052-715-5147 | 품명 메커니컬실 - 메커니컬씰타입 CARTRIDGE - 메커니컬씰재질 REFET TO DWG - 슬리브재질 316 - 별칭 MECHANICAL SEAL - OUTBOARD END 원자력안전범주 NUCLEAR SAFETY RELATED 품질등급 Q등급 제작사 두산중공업(주) - 도면번호 9-903-Z-171-001C - 9-903-Z-171-005C - 9-903-Z-431-001C(89/182) - DWG032867 - 모델번호 2X10CAM-13STAGE - 부품번호 429B - 원기기 기기검증(EQ Category) ENVIRONMENTAL QUALIFICATION - SEISMIC QUALIFICATION - 원설계규격서(ODS) SHINKORI 3&4, 9-903-Z-404-001C - 제작사 유형(MFR CATEGORY) ORIGINAL EQUIP. SUPPLIER 제작사 FLOWSERVE PUMP CORPORATION - 도면번호 9-903-Z-171-001C - 9-903-Z-171-005C - DWG032867 - 모델번호 2X10CAM-13STAGE - 부품번호 429B - 제작사 유형(MFR CATEGORY) ORIGINAL EQUIP. MANUFACTURER 제출서류목록 - 품질검사계획(QP) - 품질증빙/제출서류목록(QVDL) - 품질보증확인서(C of C) - 재료시험성적서(CMTR) - 비파괴검사보고서(NDE Records) - 외관 및 치수검사 성적서 - 검교정성적서(Calibration Records) | 두산중공업(주) | 2X10CAM-13STAGE | 429B
2021 | 1 | 계획예방정비용 | 새울 | 1발전소 | 2(신4) | 2 | 200457086 | 정비부분품(SPAR) | 국외 | Q | 메커니컬실 | 메커니컬실,CARTRIDGE,REFET TO DWG,316,MECHANI | EA | 1 | 기계부 | 강증우 | 052-715-5241 | 품명 메커니컬실 - 메커니컬씰타입 CARTRIDGE - 메커니컬씰재질 REFET TO DWG - 슬리브재질 316 - 별칭 MECHANICAL SEAL - OUTBOARD END 원자력안전범주 NUCLEAR SAFETY RELATED 품질등급 Q등급 제작사 두산중공업(주) - 도면번호 9-903-Z-171-001C - 9-903-Z-171-005C - 9-903-Z-431-001C(89/182) - DWG032867 - 모델번호 2X10CAM-13STAGE - 부품번호 429B - 원기기 기기검증(EQ Category) ENVIRONMENTAL QUALIFICATION - SEISMIC QUALIFICATION - 원설계규격서(ODS) SHINKORI 3&4, 9-903-Z-404-001C - 제작사 유형(MFR CATEGORY) ORIGINAL EQUIP. SUPPLIER 제작사 FLOWSERVE PUMP CORPORATION - 도면번호 9-903-Z-171-001C - 9-903-Z-171-005C - DWG032867 - 모델번호 2X10CAM-13STAGE - 부품번호 429B - 제작사 유형(MFR CATEGORY) ORIGINAL EQUIP. MANUFACTURER 제출서류목록 - 품질검사계획(QP) - 품질증빙/제출서류목록(QVDL) - 품질보증확인서(C of C) - 재료시험성적서(CMTR) - 비파괴검사보고서(NDE Records) - 외관 및 치수검사 성적서 - 검교정성적서(Calibration Records) | 두산중공업(주) | 2X10CAM-13STAGE | 429B
2021 | 4 | 계획예방정비용 | 새울 | 1발전소 | 1(신3) | 4 | 200457086 | 정비부분품(SPAR) | 국외 | Q | 메커니컬실 | 메커니컬실,CARTRIDGE,REFET TO DWG,316,MECHANI | EA | 3 | 기계부 | 김승호 | 052-715-5147 | 품명 메커니컬실 - 메커니컬씰타입 CARTRIDGE - 메커니컬씰재질 REFET TO DWG - 슬리브재질 316 - 별칭 MECHANICAL SEAL - OUTBOARD END 원자력안전범주 NUCLEAR SAFETY RELATED 품질등급 Q등급 제작사 두산중공업(주) - 도면번호 9-903-Z-171-001C - 9-903-Z-171-005C - 9-903-Z-431-001C(89/182) - DWG032867 - 모델번호 2X10CAM-13STAGE - 부품번호 429B - 원기기 기기검증(EQ Category) ENVIRONMENTAL QUALIFICATION - SEISMIC QUALIFICATION - 원설계규격서(ODS) SHINKORI 3&4, 9-903-Z-404-001C - 제작사 유형(MFR CATEGORY) ORIGINAL EQUIP. SUPPLIER 제작사 FLOWSERVE PUMP CORPORATION - 도면번호 9-903-Z-171-001C - 9-903-Z-171-005C - DWG032867 - 모델번호 2X10CAM-13STAGE - 부품번호 429B - 제작사 유형(MFR CATEGORY) ORIGINAL EQUIP. MANUFACTURER 제출서류목록 - 품질검사계획(QP) - 품질증빙/제출서류목록(QVDL) - 품질보증확인서(C of C) - 재료시험성적서(CMTR) - 비파괴검사보고서(NDE Records) - 외관 및 치수검사 성적서 - 검교정성적서(Calibration Records) | 두산중공업(주) | 2X10CAM-13STAGE | 429B
2022 | 3 | 계획예방정비용 | 새울 | 1발전소 | 2(신4) | 3 | 200457086 | 정비부분품(SPAR) | 국외 | Q | 메커니컬실 | 메커니컬실,CARTRIDGE,REFET TO DWG,316,MECHANI | EA | 3 | 기계부 | 강증우 | 052-715-5241 | 품명 메커니컬실 - 메커니컬씰타입 CARTRIDGE - 메커니컬씰재질 REFET TO DWG - 슬리브재질 316 - 별칭 MECHANICAL SEAL - OUTBOARD END 원자력안전범주 NUCLEAR SAFETY RELATED 품질등급 Q등급 제작사 두산중공업(주) - 도면번호 9-903-Z-171-001C - 9-903-Z-171-005C - 9-903-Z-431-001C(89/182) - DWG032867 - 모델번호 2X10CAM-13STAGE - 부품번호 429B - 원기기 기기검증(EQ Category) ENVIRONMENTAL QUALIFICATION - SEISMIC QUALIFICATION - 원설계규격서(ODS) SHINKORI 3&4, 9-903-Z-404-001C - 제작사 유형(MFR CATEGORY) ORIGINAL EQUIP. SUPPLIER 제작사 FLOWSERVE PUMP CORPORATION - 도면번호 9-903-Z-171-001C - 9-903-Z-171-005C - DWG032867 - 모델번호 2X10CAM-13STAGE - 부품번호 429B - 제작사 유형(MFR CATEGORY) ORIGINAL EQUIP. MANUFACTURER 제출서류목록 - 품질검사계획(QP) - 품질증빙/제출서류목록(QVDL) - 품질보증확인서(C of C) - 재료시험성적서(CMTR) - 비파괴검사보고서(NDE Records) - 외관 및 치수검사 성적서 - 검교정성적서(Calibration Records) | 두산중공업(주) | 2X10CAM-13STAGE | 429B
2020 | 1 | 경상예방정비용 | 새울 | 1발전소 |  |  | 200457087 | 정비부분품(SPAR) | 국외 | Q | 오-링 | 오-링,O-RING - BEARING END COVER,9-903-Z-1 | EA | 20 | 기계부 | 강증우 | 052-715-5241 | 품명 오-링 - 별칭 O-RING - BEARING END COVER 원자력안전범주 NUCLEAR SAFETY RELATED 품질등급 Q등급 제작사 두산중공업(주) - 도면번호 9-903-Z-171-001C - 9-903-Z-431-001C(89/182) - DWG032797 - 모델번호 2X10CAM-13STAGE - 부품번호 456 - 원기기 기기검증(EQ Category) ENVIRONMENTAL QUALIFICATION - SEISMIC QUALIFICATION - 원설계규격서(ODS) SHINKORI 3&4, 9-903-Z-404-001C - 제작사 유형(MFR CATEGORY) ORIGINAL EQUIP. SUPPLIER 제작사 FLOWSERVE PUMP CORPORATION - 제작사 유형(MFR CATEGORY) ORIGINAL EQUIP. MANUFACTURER - 부품번호 456 - 모델번호 2X10CAM-13STAGE - 도면번호 9-903-Z-171-001C - DWG032797 제출서류목록 - 품질보증계획서(QAM) - 품질검사계획(QP) - 품질증빙/제출서류목록(QVDL) - 품질보증확인서(C of C) - 재료확인서(C of C) | 두산중공업(주) | 2X10CAM-13STAGE | 456
2020 | 1 | 계획예방정비용 | 새울 | 1발전소 | 1(신3) | 3 | 200457087 | 정비부분품(SPAR) | 국외 | Q | 오-링 | 오-링,O-RING - BEARING END COVER,9-903-Z-1 | EA | 4 | 기계부 | 김승호 | 052-715-5147 | 품명 오-링 - 별칭 O-RING - BEARING END COVER 원자력안전범주 NUCLEAR SAFETY RELATED 품질등급 Q등급 제작사 두산중공업(주) - 도면번호 9-903-Z-171-001C - 9-903-Z-431-001C(89/182) - DWG032797 - 모델번호 2X10CAM-13STAGE - 부품번호 456 - 원기기 기기검증(EQ Category) ENVIRONMENTAL QUALIFICATION - SEISMIC QUALIFICATION - 원설계규격서(ODS) SHINKORI 3&4, 9-903-Z-404-001C - 제작사 유형(MFR CATEGORY) ORIGINAL EQUIP. SUPPLIER 제작사 FLOWSERVE PUMP CORPORATION - 제작사 유형(MFR CATEGORY) ORIGINAL EQUIP. MANUFACTURER - 부품번호 456 - 모델번호 2X10CAM-13STAGE - 도면번호 9-903-Z-171-001C - DWG032797 제출서류목록 - 품질보증계획서(QAM) - 품질검사계획(QP) - 품질증빙/제출서류목록(QVDL) - 품질보증확인서(C of C) - 재료확인서(C of C) | 두산중공업(주) | 2X10CAM-13STAGE | 456
2021 | 1 | 경상예방정비용 | 새울 | 1발전소 |  |  | 200457087 | 정비부분품(SPAR) | 국외 | Q | 오-링 | 오-링,O-RING - BEARING END COVER,9-903-Z-1 | EA | 20 | 기계부 | 강증우 | 052-715-5241 | 품명 오-링 - 별칭 O-RING - BEARING END COVER 원자력안전범주 NUCLEAR SAFETY RELATED 품질등급 Q등급 제작사 두산중공업(주) - 도면번호 9-903-Z-171-001C - 9-903-Z-431-001C(89/182) - DWG032797 - 모델번호 2X10CAM-13STAGE - 부품번호 456 - 원기기 기기검증(EQ Category) ENVIRONMENTAL QUALIFICATION - SEISMIC QUALIFICATION - 원설계규격서(ODS) SHINKORI 3&4, 9-903-Z-404-001C - 제작사 유형(MFR CATEGORY) ORIGINAL EQUIP. SUPPLIER 제작사 FLOWSERVE PUMP CORPORATION - 제작사 유형(MFR CATEGORY) ORIGINAL EQUIP. MANUFACTURER - 부품번호 456 - 모델번호 2X10CAM-13STAGE - 도면번호 9-903-Z-171-001C - DWG032797 제출서류목록 - 품질보증계획서(QAM) - 품질검사계획(QP) - 품질증빙/제출서류목록(QVDL) - 품질보증확인서(C of C) - 재료확인서(C of C) | 두산중공업(주) | 2X10CAM-13STAGE | 456
2021 | 1 | 계획예방정비용 | 새울 | 1발전소 | 2(신4) | 2 | 200457087 | 정비부분품(SPAR) | 국외 | Q | 오-링 | 오-링,O-RING - BEARING END COVER,9-903-Z-1 | EA | 2 | 기계부 | 강증우 | 052-715-5241 | 품명 오-링 - 별칭 O-RING - BEARING END COVER 원자력안전범주 NUCLEAR SAFETY RELATED 품질등급 Q등급 제작사 두산중공업(주) - 도면번호 9-903-Z-171-001C - 9-903-Z-431-001C(89/182) - DWG032797 - 모델번호 2X10CAM-13STAGE - 부품번호 456 - 원기기 기기검증(EQ Category) ENVIRONMENTAL QUALIFICATION - SEISMIC QUALIFICATION - 원설계규격서(ODS) SHINKORI 3&4, 9-903-Z-404-001C - 제작사 유형(MFR CATEGORY) ORIGINAL EQUIP. SUPPLIER 제작사 FLOWSERVE PUMP CORPORATION - 제작사 유형(MFR CATEGORY) ORIGINAL EQUIP. MANUFACTURER - 부품번호 456 - 모델번호 2X10CAM-13STAGE - 도면번호 9-903-Z-171-001C - DWG032797 제출서류목록 - 품질보증계획서(QAM) - 품질검사계획(QP) - 품질증빙/제출서류목록(QVDL) - 품질보증확인서(C of C) - 재료확인서(C of C) | 두산중공업(주) | 2X10CAM-13STAGE | 456
2021 | 4 | 계획예방정비용 | 새울 | 1발전소 | 1(신3) | 4 | 200457087 | 정비부분품(SPAR) | 국외 | Q | 오-링 | 오-링,O-RING - BEARING END COVER,9-903-Z-1 | EA | 6 | 기계부 | 김승호 | 052-715-5147 | 품명 오-링 - 별칭 O-RING - BEARING END COVER 원자력안전범주 NUCLEAR SAFETY RELATED 품질등급 Q등급 제작사 두산중공업(주) - 도면번호 9-903-Z-171-001C - 9-903-Z-431-001C(89/182) - DWG032797 - 모델번호 2X10CAM-13STAGE - 부품번호 456 - 원기기 기기검증(EQ Category) ENVIRONMENTAL QUALIFICATION - SEISMIC QUALIFICATION - 원설계규격서(ODS) SHINKORI 3&4, 9-903-Z-404-001C - 제작사 유형(MFR CATEGORY) ORIGINAL EQUIP. SUPPLIER 제작사 FLOWSERVE PUMP CORPORATION - 제작사 유형(MFR CATEGORY) ORIGINAL EQUIP. MANUFACTURER - 부품번호 456 - 모델번호 2X10CAM-13STAGE - 도면번호 9-903-Z-171-001C - DWG032797 제출서류목록 - 품질보증계획서(QAM) - 품질검사계획(QP) - 품질증빙/제출서류목록(QVDL) - 품질보증확인서(C of C) - 재료확인서(C of C) | 두산중공업(주) | 2X10CAM-13STAGE | 456
2022 | 1 | 경상예방정비용 | 새울 | 1발전소 |  |  | 200457087 | 정비부분품(SPAR) | 국외 | Q | 오-링 | 오-링,O-RING - BEARING END COVER,9-903-Z-1 | EA | 20 | 기계부 | 강증우 | 052-715-5241 | 품명 오-링 - 별칭 O-RING - BEARING END COVER 원자력안전범주 NUCLEAR SAFETY RELATED 품질등급 Q등급 제작사 두산중공업(주) - 도면번호 9-903-Z-171-001C - 9-903-Z-431-001C(89/182) - DWG032797 - 모델번호 2X10CAM-13STAGE - 부품번호 456 - 원기기 기기검증(EQ Category) ENVIRONMENTAL QUALIFICATION - SEISMIC QUALIFICATION - 원설계규격서(ODS) SHINKORI 3&4, 9-903-Z-404-001C - 제작사 유형(MFR CATEGORY) ORIGINAL EQUIP. SUPPLIER 제작사 FLOWSERVE PUMP CORPORATION - 제작사 유형(MFR CATEGORY) ORIGINAL EQUIP. MANUFACTURER - 부품번호 456 - 모델번호 2X10CAM-13STAGE - 도면번호 9-903-Z-171-001C - DWG032797 제출서류목록 - 품질보증계획서(QAM) - 품질검사계획(QP) - 품질증빙/제출서류목록(QVDL) - 품질보증확인서(C of C) - 재료확인서(C of C) | 두산중공업(주) | 2X10CAM-13STAGE | 456
2022 | 3 | 계획예방정비용 | 새울 | 1발전소 | 2(신4) | 3 | 200457087 | 정비부분품(SPAR) | 국외 | Q | 오-링 | 오-링,O-RING - BEARING END COVER,9-903-Z-1 | EA | 6 | 기계부 | 강증우 | 052-715-5241 | 품명 오-링 - 별칭 O-RING - BEARING END COVER 원자력안전범주 NUCLEAR SAFETY RELATED 품질등급 Q등급 제작사 두산중공업(주) - 도면번호 9-903-Z-171-001C - 9-903-Z-431-001C(89/182) - DWG032797 - 모델번호 2X10CAM-13STAGE - 부품번호 456 - 원기기 기기검증(EQ Category) ENVIRONMENTAL QUALIFICATION - SEISMIC QUALIFICATION - 원설계규격서(ODS) SHINKORI 3&4, 9-903-Z-404-001C - 제작사 유형(MFR CATEGORY) ORIGINAL EQUIP. SUPPLIER 제작사 FLOWSERVE PUMP CORPORATION - 제작사 유형(MFR CATEGORY) ORIGINAL EQUIP. MANUFACTURER - 부품번호 456 - 모델번호 2X10CAM-13STAGE - 도면번호 9-903-Z-171-001C - DWG032797 제출서류목록 - 품질보증계획서(QAM) - 품질검사계획(QP) - 품질증빙/제출서류목록(QVDL) - 품질보증확인서(C of C) - 재료확인서(C of C) | 두산중공업(주) | 2X10CAM-13STAGE | 456
2020 | 1 | 경상예방정비용 | 새울 | 1발전소 |  |  | 200457088 | 정비부분품(SPAR) | 국외 | Q | 오-링 | 오-링,ETHYLENE PROPYLENE,O-RING - SUCTION | EA | 10 | 기계부 | 강증우 | 052-715-5241 | 품명 오-링 - 오-링재질 ETHYLENE PROPYLENE - 별칭 O-RING - SUCTION GUIDE 원자력안전범주 NUCLEAR SAFETY RELATED 품질등급 Q등급 제작사 두산중공업(주) - 도면번호 9-903-Z-171-001C - 9-903-Z-431-001C(89/182) - DWG032867 - 모델번호 2X10CAM-13STAGE - 부품번호 456G - 원기기 기기검증(EQ Category) ENVIRONMENTAL QUALIFICATION - SEISMIC QUALIFICATION - 원설계규격서(ODS) SHINKORI 3&4, 9-903-Z-404-001C - 제작사 유형(MFR CATEGORY) ORIGINAL EQUIP. SUPPLIER 제작사 FLOWSERVE PUMP CORPORATION - 제작사 유형(MFR CATEGORY) ORIGINAL EQUIP. MANUFACTURER - 부품번호 456G - 모델번호 2X10CAM-13STAGE - 도면번호 9-903-Z-171-001C - DWG032867 제출서류목록 - 품질보증계획서(QAM) - 품질검사계획(QP) - 품질증빙/제출서류목록(QVDL) - 품질보증확인서(C of C) - 재료확인서(C of C) | 두산중공업(주) | 2X10CAM-13STAGE | 456G
2020 | 1 | 계획예방정비용 | 새울 | 1발전소 | 1(신3) | 3 | 200457088 | 정비부분품(SPAR) | 국외 | Q | 오-링 | 오-링,ETHYLENE PROPYLENE,O-RING - SUCTION | EA | 2 | 기계부 | 김승호 | 052-715-5147 | 품명 오-링 - 오-링재질 ETHYLENE PROPYLENE - 별칭 O-RING - SUCTION GUIDE 원자력안전범주 NUCLEAR SAFETY RELATED 품질등급 Q등급 제작사 두산중공업(주) - 도면번호 9-903-Z-171-001C - 9-903-Z-431-001C(89/182) - DWG032867 - 모델번호 2X10CAM-13STAGE - 부품번호 456G - 원기기 기기검증(EQ Category) ENVIRONMENTAL QUALIFICATION - SEISMIC QUALIFICATION - 원설계규격서(ODS) SHINKORI 3&4, 9-903-Z-404-001C - 제작사 유형(MFR CATEGORY) ORIGINAL EQUIP. SUPPLIER 제작사 FLOWSERVE PUMP CORPORATION - 제작사 유형(MFR CATEGORY) ORIGINAL EQUIP. MANUFACTURER - 부품번호 456G - 모델번호 2X10CAM-13STAGE - 도면번호 9-903-Z-171-001C - DWG032867 제출서류목록 - 품질보증계획서(QAM) - 품질검사계획(QP) - 품질증빙/제출서류목록(QVDL) - 품질보증확인서(C of C) - 재료확인서(C of C) | 두산중공업(주) | 2X10CAM-13STAGE | 456G
2021 | 1 | 경상예방정비용 | 새울 | 1발전소 |  |  | 200457088 | 정비부분품(SPAR) | 국외 | Q | 오-링 | 오-링,ETHYLENE PROPYLENE,O-RING - SUCTION | EA | 10 | 기계부 | 강증우 | 052-715-5241 | 품명 오-링 - 오-링재질 ETHYLENE PROPYLENE - 별칭 O-RING - SUCTION GUIDE 원자력안전범주 NUCLEAR SAFETY RELATED 품질등급 Q등급 제작사 두산중공업(주) - 도면번호 9-903-Z-171-001C - 9-903-Z-431-001C(89/182) - DWG032867 - 모델번호 2X10CAM-13STAGE - 부품번호 456G - 원기기 기기검증(EQ Category) ENVIRONMENTAL QUALIFICATION - SEISMIC QUALIFICATION - 원설계규격서(ODS) SHINKORI 3&4, 9-903-Z-404-001C - 제작사 유형(MFR CATEGORY) ORIGINAL EQUIP. SUPPLIER 제작사 FLOWSERVE PUMP CORPORATION - 제작사 유형(MFR CATEGORY) ORIGINAL EQUIP. MANUFACTURER - 부품번호 456G - 모델번호 2X10CAM-13STAGE - 도면번호 9-903-Z-171-001C - DWG032867 제출서류목록 - 품질보증계획서(QAM) - 품질검사계획(QP) - 품질증빙/제출서류목록(QVDL) - 품질보증확인서(C of C) - 재료확인서(C of C) | 두산중공업(주) | 2X10CAM-13STAGE | 456G
2021 | 1 | 계획예방정비용 | 새울 | 1발전소 | 2(신4) | 2 | 200457088 | 정비부분품(SPAR) | 국외 | Q | 오-링 | 오-링,ETHYLENE PROPYLENE,O-RING - SUCTION | EA | 1 | 기계부 | 강증우 | 052-715-5241 | 품명 오-링 - 오-링재질 ETHYLENE PROPYLENE - 별칭 O-RING - SUCTION GUIDE 원자력안전범주 NUCLEAR SAFETY RELATED 품질등급 Q등급 제작사 두산중공업(주) - 도면번호 9-903-Z-171-001C - 9-903-Z-431-001C(89/182) - DWG032867 - 모델번호 2X10CAM-13STAGE - 부품번호 456G - 원기기 기기검증(EQ Category) ENVIRONMENTAL QUALIFICATION - SEISMIC QUALIFICATION - 원설계규격서(ODS) SHINKORI 3&4, 9-903-Z-404-001C - 제작사 유형(MFR CATEGORY) ORIGINAL EQUIP. SUPPLIER 제작사 FLOWSERVE PUMP CORPORATION - 제작사 유형(MFR CATEGORY) ORIGINAL EQUIP. MANUFACTURER - 부품번호 456G - 모델번호 2X10CAM-13STAGE - 도면번호 9-903-Z-171-001C - DWG032867 제출서류목록 - 품질보증계획서(QAM) - 품질검사계획(QP) - 품질증빙/제출서류목록(QVDL) - 품질보증확인서(C of C) - 재료확인서(C of C) | 두산중공업(주) | 2X10CAM-13STAGE | 456G
2021 | 4 | 계획예방정비용 | 새울 | 1발전소 | 1(신3) | 4 | 200457088 | 정비부분품(SPAR) | 국외 | Q | 오-링 | 오-링,ETHYLENE PROPYLENE,O-RING - SUCTION | EA | 3 | 기계부 | 김승호 | 052-715-5147 | 품명 오-링 - 오-링재질 ETHYLENE PROPYLENE - 별칭 O-RING - SUCTION GUIDE 원자력안전범주 NUCLEAR SAFETY RELATED 품질등급 Q등급 제작사 두산중공업(주) - 도면번호 9-903-Z-171-001C - 9-903-Z-431-001C(89/182) - DWG032867 - 모델번호 2X10CAM-13STAGE - 부품번호 456G - 원기기 기기검증(EQ Category) ENVIRONMENTAL QUALIFICATION - SEISMIC QUALIFICATION - 원설계규격서(ODS) SHINKORI 3&4, 9-903-Z-404-001C - 제작사 유형(MFR CATEGORY) ORIGINAL EQUIP. SUPPLIER 제작사 FLOWSERVE PUMP CORPORATION - 제작사 유형(MFR CATEGORY) ORIGINAL EQUIP. MANUFACTURER - 부품번호 456G - 모델번호 2X10CAM-13STAGE - 도면번호 9-903-Z-171-001C - DWG032867 제출서류목록 - 품질보증계획서(QAM) - 품질검사계획(QP) - 품질증빙/제출서류목록(QVDL) - 품질보증확인서(C of C) - 재료확인서(C of C) | 두산중공업(주) | 2X10CAM-13STAGE | 456G
2022 | 1 | 경상예방정비용 | 새울 | 1발전소 |  |  | 200457088 | 정비부분품(SPAR) | 국외 | Q | 오-링 | 오-링,ETHYLENE PROPYLENE,O-RING - SUCTION | EA | 10 | 기계부 | 강증우 | 052-715-5241 | 품명 오-링 - 오-링재질 ETHYLENE PROPYLENE - 별칭 O-RING - SUCTION GUIDE 원자력안전범주 NUCLEAR SAFETY RELATED 품질등급 Q등급 제작사 두산중공업(주) - 도면번호 9-903-Z-171-001C - 9-903-Z-431-001C(89/182) - DWG032867 - 모델번호 2X10CAM-13STAGE - 부품번호 456G - 원기기 기기검증(EQ Category) ENVIRONMENTAL QUALIFICATION - SEISMIC QUALIFICATION - 원설계규격서(ODS) SHINKORI 3&4, 9-903-Z-404-001C - 제작사 유형(MFR CATEGORY) ORIGINAL EQUIP. SUPPLIER 제작사 FLOWSERVE PUMP CORPORATION - 제작사 유형(MFR CATEGORY) ORIGINAL EQUIP. MANUFACTURER - 부품번호 456G - 모델번호 2X10CAM-13STAGE - 도면번호 9-903-Z-171-001C - DWG032867 제출서류목록 - 품질보증계획서(QAM) - 품질검사계획(QP) - 품질증빙/제출서류목록(QVDL) - 품질보증확인서(C of C) - 재료확인서(C of C) | 두산중공업(주) | 2X10CAM-13STAGE | 456G
2022 | 3 | 계획예방정비용 | 새울 | 1발전소 | 2(신4) | 3 | 200457088 | 정비부분품(SPAR) | 국외 | Q | 오-링 | 오-링,ETHYLENE PROPYLENE,O-RING - SUCTION | EA | 3 | 기계부 | 강증우 | 052-715-5241 | 품명 오-링 - 오-링재질 ETHYLENE PROPYLENE - 별칭 O-RING - SUCTION GUIDE 원자력안전범주 NUCLEAR SAFETY RELATED 품질등급 Q등급 제작사 두산중공업(주) - 도면번호 9-903-Z-171-001C - 9-903-Z-431-001C(89/182) - DWG032867 - 모델번호 2X10CAM-13STAGE - 부품번호 456G - 원기기 기기검증(EQ Category) ENVIRONMENTAL QUALIFICATION - SEISMIC QUALIFICATION - 원설계규격서(ODS) SHINKORI 3&4, 9-903-Z-404-001C - 제작사 유형(MFR CATEGORY) ORIGINAL EQUIP. SUPPLIER 제작사 FLOWSERVE PUMP CORPORATION - 제작사 유형(MFR CATEGORY) ORIGINAL EQUIP. MANUFACTURER - 부품번호 456G - 모델번호 2X10CAM-13STAGE - 도면번호 9-903-Z-171-001C - DWG032867 제출서류목록 - 품질보증계획서(QAM) - 품질검사계획(QP) - 품질증빙/제출서류목록(QVDL) - 품질보증확인서(C of C) - 재료확인서(C of C) | 두산중공업(주) | 2X10CAM-13STAGE | 456G
2020 | 1 | 경상예방정비용 | 새울 | 1발전소 |  |  | 200457089 | 정비부분품(SPAR) | 국외 | Q | 오-링 | 오-링,O-RING - BEARING END COVER,9-903-Z-1 | EA | 20 | 기계부 | 강증우 | 052-715-5241 | 품명 오-링 - 별칭 O-RING - BEARING END COVER 원자력안전범주 NUCLEAR SAFETY RELATED 품질등급 Q등급 제작사 두산중공업(주) - 도면번호 9-903-Z-171-001C - 9-903-Z-431-001C(89/182) - DWG032797 - 모델번호 2X10CAM-13STAGE - 부품번호 456W - 원기기 기기검증(EQ Category) ENVIRONMENTAL QUALIFICATION - SEISMIC QUALIFICATION - 원설계규격서(ODS) SHINKORI 3&4, 9-903-Z-404-001C - 제작사 유형(MFR CATEGORY) ORIGINAL EQUIP. SUPPLIER 제작사 FLOWSERVE PUMP CORPORATION - 제작사 유형(MFR CATEGORY) ORIGINAL EQUIP. MANUFACTURER - 부품번호 456W - 모델번호 2X10CAM-13STAGE - 도면번호 9-903-Z-171-001C - DWG032797 제출서류목록 - 품질보증계획서(QAM) - 품질검사계획(QP) - 품질증빙/제출서류목록(QVDL) - 품질보증확인서(C of C) - 재료확인서(C of C) | 두산중공업(주) | 2X10CAM-13STAGE | 456W
2020 | 1 | 계획예방정비용 | 새울 | 1발전소 | 1(신3) | 3 | 200457089 | 정비부분품(SPAR) | 국외 | Q | 오-링 | 오-링,O-RING - BEARING END COVER,9-903-Z-1 | EA | 4 | 기계부 | 김승호 | 052-715-5147 | 품명 오-링 - 별칭 O-RING - BEARING END COVER 원자력안전범주 NUCLEAR SAFETY RELATED 품질등급 Q등급 제작사 두산중공업(주) - 도면번호 9-903-Z-171-001C - 9-903-Z-431-001C(89/182) - DWG032797 - 모델번호 2X10CAM-13STAGE - 부품번호 456W - 원기기 기기검증(EQ Category) ENVIRONMENTAL QUALIFICATION - SEISMIC QUALIFICATION - 원설계규격서(ODS) SHINKORI 3&4, 9-903-Z-404-001C - 제작사 유형(MFR CATEGORY) ORIGINAL EQUIP. SUPPLIER 제작사 FLOWSERVE PUMP CORPORATION - 제작사 유형(MFR CATEGORY) ORIGINAL EQUIP. MANUFACTURER - 부품번호 456W - 모델번호 2X10CAM-13STAGE - 도면번호 9-903-Z-171-001C - DWG032797 제출서류목록 - 품질보증계획서(QAM) - 품질검사계획(QP) - 품질증빙/제출서류목록(QVDL) - 품질보증확인서(C of C) - 재료확인서(C of C) | 두산중공업(주) | 2X10CAM-13STAGE | 456W
2021 | 1 | 경상예방정비용 | 새울 | 1발전소 |  |  | 200457089 | 정비부분품(SPAR) | 국외 | Q | 오-링 | 오-링,O-RING - BEARING END COVER,9-903-Z-1 | EA | 20 | 기계부 | 강증우 | 052-715-5241 | 품명 오-링 - 별칭 O-RING - BEARING END COVER 원자력안전범주 NUCLEAR SAFETY RELATED 품질등급 Q등급 제작사 두산중공업(주) - 도면번호 9-903-Z-171-001C - 9-903-Z-431-001C(89/182) - DWG032797 - 모델번호 2X10CAM-13STAGE - 부품번호 456W - 원기기 기기검증(EQ Category) ENVIRONMENTAL QUALIFICATION - SEISMIC QUALIFICATION - 원설계규격서(ODS) SHINKORI 3&4, 9-903-Z-404-001C - 제작사 유형(MFR CATEGORY) ORIGINAL EQUIP. SUPPLIER 제작사 FLOWSERVE PUMP CORPORATION - 제작사 유형(MFR CATEGORY) ORIGINAL EQUIP. MANUFACTURER - 부품번호 456W - 모델번호 2X10CAM-13STAGE - 도면번호 9-903-Z-171-001C - DWG032797 제출서류목록 - 품질보증계획서(QAM) - 품질검사계획(QP) - 품질증빙/제출서류목록(QVDL) - 품질보증확인서(C of C) - 재료확인서(C of C) | 두산중공업(주) | 2X10CAM-13STAGE | 456W
2021 | 1 | 계획예방정비용 | 새울 | 1발전소 | 2(신4) | 2 | 200457089 | 정비부분품(SPAR) | 국외 | Q | 오-링 | 오-링,O-RING - BEARING END COVER,9-903-Z-1 | EA | 2 | 기계부 | 강증우 | 052-715-5241 | 품명 오-링 - 별칭 O-RING - BEARING END COVER 원자력안전범주 NUCLEAR SAFETY RELATED 품질등급 Q등급 제작사 두산중공업(주) - 도면번호 9-903-Z-171-001C - 9-903-Z-431-001C(89/182) - DWG032797 - 모델번호 2X10CAM-13STAGE - 부품번호 456W - 원기기 기기검증(EQ Category) ENVIRONMENTAL QUALIFICATION - SEISMIC QUALIFICATION - 원설계규격서(ODS) SHINKORI 3&4, 9-903-Z-404-001C - 제작사 유형(MFR CATEGORY) ORIGINAL EQUIP. SUPPLIER 제작사 FLOWSERVE PUMP CORPORATION - 제작사 유형(MFR CATEGORY) ORIGINAL EQUIP. MANUFACTURER - 부품번호 456W - 모델번호 2X10CAM-13STAGE - 도면번호 9-903-Z-171-001C - DWG032797 제출서류목록 - 품질보증계획서(QAM) - 품질검사계획(QP) - 품질증빙/제출서류목록(QVDL) - 품질보증확인서(C of C) - 재료확인서(C of C) | 두산중공업(주) | 2X10CAM-13STAGE | 456W
2021 | 4 | 계획예방정비용 | 새울 | 1발전소 | 1(신3) | 4 | 200457089 | 정비부분품(SPAR) | 국외 | Q | 오-링 | 오-링,O-RING - BEARING END COVER,9-903-Z-1 | EA | 6 | 기계부 | 김승호 | 052-715-5147 | 품명 오-링 - 별칭 O-RING - BEARING END COVER 원자력안전범주 NUCLEAR SAFETY RELATED 품질등급 Q등급 제작사 두산중공업(주) - 도면번호 9-903-Z-171-001C - 9-903-Z-431-001C(89/182) - DWG032797 - 모델번호 2X10CAM-13STAGE - 부품번호 456W - 원기기 기기검증(EQ Category) ENVIRONMENTAL QUALIFICATION - SEISMIC QUALIFICATION - 원설계규격서(ODS) SHINKORI 3&4, 9-903-Z-404-001C - 제작사 유형(MFR CATEGORY) ORIGINAL EQUIP. SUPPLIER 제작사 FLOWSERVE PUMP CORPORATION - 제작사 유형(MFR CATEGORY) ORIGINAL EQUIP. MANUFACTURER - 부품번호 456W - 모델번호 2X10CAM-13STAGE - 도면번호 9-903-Z-171-001C - DWG032797 제출서류목록 - 품질보증계획서(QAM) - 품질검사계획(QP) - 품질증빙/제출서류목록(QVDL) - 품질보증확인서(C of C) - 재료확인서(C of C) | 두산중공업(주) | 2X10CAM-13STAGE | 456W
2022 | 1 | 경상예방정비용 | 새울 | 1발전소 |  |  | 200457089 | 정비부분품(SPAR) | 국외 | Q | 오-링 | 오-링,O-RING - BEARING END COVER,9-903-Z-1 | EA | 20 | 기계부 | 강증우 | 052-715-5241 | 품명 오-링 - 별칭 O-RING - BEARING END COVER 원자력안전범주 NUCLEAR SAFETY RELATED 품질등급 Q등급 제작사 두산중공업(주) - 도면번호 9-903-Z-171-001C - 9-903-Z-431-001C(89/182) - DWG032797 - 모델번호 2X10CAM-13STAGE - 부품번호 456W - 원기기 기기검증(EQ Category) ENVIRONMENTAL QUALIFICATION - SEISMIC QUALIFICATION - 원설계규격서(ODS) SHINKORI 3&4, 9-903-Z-404-001C - 제작사 유형(MFR CATEGORY) ORIGINAL EQUIP. SUPPLIER 제작사 FLOWSERVE PUMP CORPORATION - 제작사 유형(MFR CATEGORY) ORIGINAL EQUIP. MANUFACTURER - 부품번호 456W - 모델번호 2X10CAM-13STAGE - 도면번호 9-903-Z-171-001C - DWG032797 제출서류목록 - 품질보증계획서(QAM) - 품질검사계획(QP) - 품질증빙/제출서류목록(QVDL) - 품질보증확인서(C of C) - 재료확인서(C of C) | 두산중공업(주) | 2X10CAM-13STAGE | 456W
2022 | 3 | 계획예방정비용 | 새울 | 1발전소 | 2(신4) | 3 | 200457089 | 정비부분품(SPAR) | 국외 | Q | 오-링 | 오-링,O-RING - BEARING END COVER,9-903-Z-1 | EA | 6 | 기계부 | 강증우 | 052-715-5241 | 품명 오-링 - 별칭 O-RING - BEARING END COVER 원자력안전범주 NUCLEAR SAFETY RELATED 품질등급 Q등급 제작사 두산중공업(주) - 도면번호 9-903-Z-171-001C - 9-903-Z-431-001C(89/182) - DWG032797 - 모델번호 2X10CAM-13STAGE - 부품번호 456W - 원기기 기기검증(EQ Category) ENVIRONMENTAL QUALIFICATION - SEISMIC QUALIFICATION - 원설계규격서(ODS) SHINKORI 3&4, 9-903-Z-404-001C - 제작사 유형(MFR CATEGORY) ORIGINAL EQUIP. SUPPLIER 제작사 FLOWSERVE PUMP CORPORATION - 제작사 유형(MFR CATEGORY) ORIGINAL EQUIP. MANUFACTURER - 부품번호 456W - 모델번호 2X10CAM-13STAGE - 도면번호 9-903-Z-171-001C - DWG032797 제출서류목록 - 품질보증계획서(QAM) - 품질검사계획(QP) - 품질증빙/제출서류목록(QVDL) - 품질보증확인서(C of C) - 재료확인서(C of C) | 두산중공업(주) | 2X10CAM-13STAGE | 456W
2020 | 1 | 경상예방정비용 | 새울 | 1발전소 |  |  | 200457090 | 정비부분품(SPAR) | 국외 | Q | 개스킷 | 개스킷,AISI 316L W/FEXICARB FILLER,CERTIFI | EA | 20 | 기계부 | 강증우 | 052-715-5241 | 품명 개스킷 - 가스켓재질 AISI 316L W/FEXICARB FILLER - 품질보증서류 CERTIFICATE OF CONFORMANCE - 별칭 GASKET - SUCT & DISCH HEAD TO 원자력안전범주 NUCLEAR SAFETY RELATED 품질등급 Q등급 제작사 두산중공업(주) - 도면번호 9-903-Z-171-001C - DWG032867 - 모델번호 2X10CAM-13STAGE - 부품번호 456Z 제작사 FLOWSERVE PUMP CORPORATION - 부품번호 456Z - 모델번호 2X10CAM-13STAGE - 도면번호 9-903-Z-171-001C - DWG032867 | 두산중공업(주) | 2X10CAM-13STAGE | 456Z
2020 | 1 | 계획예방정비용 | 새울 | 1발전소 | 1(신3) | 3 | 200457090 | 정비부분품(SPAR) | 국외 | Q | 개스킷 | 개스킷,AISI 316L W/FEXICARB FILLER,CERTIFI | EA | 4 | 기계부 | 김승호 | 052-715-5147 | 품명 개스킷 - 가스켓재질 AISI 316L W/FEXICARB FILLER - 품질보증서류 CERTIFICATE OF CONFORMANCE - 별칭 GASKET - SUCT & DISCH HEAD TO 원자력안전범주 NUCLEAR SAFETY RELATED 품질등급 Q등급 제작사 두산중공업(주) - 도면번호 9-903-Z-171-001C - DWG032867 - 모델번호 2X10CAM-13STAGE - 부품번호 456Z 제작사 FLOWSERVE PUMP CORPORATION - 부품번호 456Z - 모델번호 2X10CAM-13STAGE - 도면번호 9-903-Z-171-001C - DWG032867 | 두산중공업(주) | 2X10CAM-13STAGE | 456Z
2021 | 1 | 경상예방정비용 | 새울 | 1발전소 |  |  | 200457090 | 정비부분품(SPAR) | 국외 | Q | 개스킷 | 개스킷,AISI 316L W/FEXICARB FILLER,CERTIFI | EA | 20 | 기계부 | 강증우 | 052-715-5241 | 품명 개스킷 - 가스켓재질 AISI 316L W/FEXICARB FILLER - 품질보증서류 CERTIFICATE OF CONFORMANCE - 별칭 GASKET - SUCT & DISCH HEAD TO 원자력안전범주 NUCLEAR SAFETY RELATED 품질등급 Q등급 제작사 두산중공업(주) - 도면번호 9-903-Z-171-001C - DWG032867 - 모델번호 2X10CAM-13STAGE - 부품번호 456Z 제작사 FLOWSERVE PUMP CORPORATION - 부품번호 456Z - 모델번호 2X10CAM-13STAGE - 도면번호 9-903-Z-171-001C - DWG032867 | 두산중공업(주) | 2X10CAM-13STAGE | 456Z
2021 | 1 | 계획예방정비용 | 새울 | 1발전소 | 2(신4) | 2 | 200457090 | 정비부분품(SPAR) | 국외 | Q | 개스킷 | 개스킷,AISI 316L W/FEXICARB FILLER,CERTIFI | EA | 2 | 기계부 | 강증우 | 052-715-5241 | 품명 개스킷 - 가스켓재질 AISI 316L W/FEXICARB FILLER - 품질보증서류 CERTIFICATE OF CONFORMANCE - 별칭 GASKET - SUCT & DISCH HEAD TO 원자력안전범주 NUCLEAR SAFETY RELATED 품질등급 Q등급 제작사 두산중공업(주) - 도면번호 9-903-Z-171-001C - DWG032867 - 모델번호 2X10CAM-13STAGE - 부품번호 456Z 제작사 FLOWSERVE PUMP CORPORATION - 부품번호 456Z - 모델번호 2X10CAM-13STAGE - 도면번호 9-903-Z-171-001C - DWG032867 | 두산중공업(주) | 2X10CAM-13STAGE | 456Z
2021 | 4 | 계획예방정비용 | 새울 | 1발전소 | 1(신3) | 4 | 200457090 | 정비부분품(SPAR) | 국외 | Q | 개스킷 | 개스킷,AISI 316L W/FEXICARB FILLER,CERTIFI | EA | 6 | 기계부 | 김승호 | 052-715-5147 | 품명 개스킷 - 가스켓재질 AISI 316L W/FEXICARB FILLER - 품질보증서류 CERTIFICATE OF CONFORMANCE - 별칭 GASKET - SUCT & DISCH HEAD TO 원자력안전범주 NUCLEAR SAFETY RELATED 품질등급 Q등급 제작사 두산중공업(주) - 도면번호 9-903-Z-171-001C - DWG032867 - 모델번호 2X10CAM-13STAGE - 부품번호 456Z 제작사 FLOWSERVE PUMP CORPORATION - 부품번호 456Z - 모델번호 2X10CAM-13STAGE - 도면번호 9-903-Z-171-001C - DWG032867 | 두산중공업(주) | 2X10CAM-13STAGE | 456Z
2022 | 1 | 경상예방정비용 | 새울 | 1발전소 |  |  | 200457090 | 정비부분품(SPAR) | 국외 | Q | 개스킷 | 개스킷,AISI 316L W/FEXICARB FILLER,CERTIFI | EA | 20 | 기계부 | 강증우 | 052-715-5241 | 품명 개스킷 - 가스켓재질 AISI 316L W/FEXICARB FILLER - 품질보증서류 CERTIFICATE OF CONFORMANCE - 별칭 GASKET - SUCT & DISCH HEAD TO 원자력안전범주 NUCLEAR SAFETY RELATED 품질등급 Q등급 제작사 두산중공업(주) - 도면번호 9-903-Z-171-001C - DWG032867 - 모델번호 2X10CAM-13STAGE - 부품번호 456Z 제작사 FLOWSERVE PUMP CORPORATION - 부품번호 456Z - 모델번호 2X10CAM-13STAGE - 도면번호 9-903-Z-171-001C - DWG032867 | 두산중공업(주) | 2X10CAM-13STAGE | 456Z
2022 | 3 | 계획예방정비용 | 새울 | 1발전소 | 2(신4) | 3 | 200457090 | 정비부분품(SPAR) | 국외 | Q | 개스킷 | 개스킷,AISI 316L W/FEXICARB FILLER,CERTIFI | EA | 6 | 기계부 | 강증우 | 052-715-5241 | 품명 개스킷 - 가스켓재질 AISI 316L W/FEXICARB FILLER - 품질보증서류 CERTIFICATE OF CONFORMANCE - 별칭 GASKET - SUCT & DISCH HEAD TO 원자력안전범주 NUCLEAR SAFETY RELATED 품질등급 Q등급 제작사 두산중공업(주) - 도면번호 9-903-Z-171-001C - DWG032867 - 모델번호 2X10CAM-13STAGE - 부품번호 456Z 제작사 FLOWSERVE PUMP CORPORATION - 부품번호 456Z - 모델번호 2X10CAM-13STAGE - 도면번호 9-903-Z-171-001C - DWG032867 | 두산중공업(주) | 2X10CAM-13STAGE | 456Z
2021 | 1 | 경상예방정비용 | 고리 | 3발전소 |  |  | 200457385 | 정비부분품(SPAR) | 국내 | S | 전송기 | 전송기,ABSOLUTE PRESSURE TRANSMITTER(,IAP10 | EA | 3 | 계측제어부 | 권청기 | 051-726-6165 | 품명 전송기 - 별칭 ABSOLUTE PRESSURE TRANSMITTER( 품질등급 S등급 제작사 두산중공업(주) - 모델번호 IAP10-A22D1C-M1 - 도면번호 9-360-Z-161-702C(5/8) | 두산중공업(주) | IAP10-A22D1C-M1
2021 | 1 | 경상예방정비용 | 고리 | 3발전소 |  |  | 200457391 | 정비부분품(SPAR) | 국내 | S | 유량 스위치 | 유량 스위치,FLOW SWITCH,V6EPSSS3SCSAMT, | EA | 1 | 계측제어부 | 권청기 | 051-726-6165 | 품명 유량 스위치 - 별칭 FLOW SWITCH 품질등급 S등급 제작사 두산중공업(주) - 모델번호 V6EPSSS3SCSAMT | 두산중공업(주) | V6EPSSS3SCSAMT
2020 | 1 | 계획예방정비용 | 새울 | 1발전소 | 1(신3) | 3 | 200457448 | 정비부분품(SPAR) | 국외 | Q | 표시등 | 표시등,125VDC,ASME NQA-1,CERTIFICATE OF CON | EA | 36 | 전기부 | 김종기 | 052-715-5052 | 품명 표시등 - 정격전압 125VDC - 적용품질기준 ASME NQA-1 - 품질보증서류 CERTIFICATE OF CONFORMANCE - 별칭 PILOT LIGHT, 125VDC, W/O CAP 원자력안전범주 NUCLEAR SAFETY RELATED 품질등급 Q등급 제작사 AMETEK SOLIDSTATE CONTROLS - 도면번호 20-113341 - 9-750-Z-143-001C - 모델번호 0116B6708G3 - 부품번호 03-771501-00 제출서류목록 - 첨부기술규격서 적용 | AMETEK SOLIDSTATE CONTROLS | 0116B6708G3 | 03-771501-00
2021 | 1 | 계획예방정비용 | 새울 | 1발전소 | 2(신4) | 2 | 200457448 | 정비부분품(SPAR) | 국외 | Q | 표시등 | 표시등,125VDC,ASME NQA-1,CERTIFICATE OF CON | EA | 36 | 전기부 | 김종기 | 052-715-5052 | 품명 표시등 - 정격전압 125VDC - 적용품질기준 ASME NQA-1 - 품질보증서류 CERTIFICATE OF CONFORMANCE - 별칭 PILOT LIGHT, 125VDC, W/O CAP 원자력안전범주 NUCLEAR SAFETY RELATED 품질등급 Q등급 제작사 AMETEK SOLIDSTATE CONTROLS - 도면번호 20-113341 - 9-750-Z-143-001C - 모델번호 0116B6708G3 - 부품번호 03-771501-00 제출서류목록 - 첨부기술규격서 적용 | AMETEK SOLIDSTATE CONTROLS | 0116B6708G3 | 03-771501-00
2020 | 4 | 계획예방정비용 | 새울 | 1발전소 | 1(신3) | 3 | 200457449 | 정비부분품(SPAR) | 국내 | Q | 표시등 | 표시등,PILOT LIGHT, 125VDC, W/O CAP,0116B67 | EA | 6 | 전기부 | 김종기 | 052-715-5052 | 품명 표시등 - 별칭 PILOT LIGHT, 125VDC, W/O CAP 품질등급 Q등급 제작사 AMETEK SOLIDSTATE CONTROLS - 모델번호 0116B6708G5 - 부품번호 03-771502-00 - 도면번호 20-113341 - 9-750-Z-143-001C | AMETEK SOLIDSTATE CONTROLS | 0116B6708G5 | 03-771502-00
2021 | 3 | 계획예방정비용 | 새울 | 1발전소 | 2(신4) | 2 | 200457449 | 정비부분품(SPAR) | 국내 | Q | 표시등 | 표시등,PILOT LIGHT, 125VDC, W/O CAP,0116B67 | EA | 6 | 전기부 | 김종기 | 052-715-5052 | 품명 표시등 - 별칭 PILOT LIGHT, 125VDC, W/O CAP 품질등급 Q등급 제작사 AMETEK SOLIDSTATE CONTROLS - 모델번호 0116B6708G5 - 부품번호 03-771502-00 - 도면번호 20-113341 - 9-750-Z-143-001C | AMETEK SOLIDSTATE CONTROLS | 0116B6708G5 | 03-771502-00
2020 | 1 | 계획예방정비용 | 새울 | 1발전소 | 1(신3) | 3 | 200457450 | 정비부분품(SPAR) | 국외 | Q | 캐패시터 | 캐패시터,370VAC,10UF,ASME NQA-1,CERTIFICATE | EA | 4 | 전기부 | 김종기 | 052-715-5052 | 품명 캐패시터 - 정격전압 370VAC - 컨덴서용량 10UF - 적용품질기준 ASME NQA-1 - 품질보증서류 CERTIFICATE OF CONFORMANCE - 별칭 AC CAPACITOR 원자력안전범주 NUCLEAR SAFETY RELATED 품질등급 Q등급 제작사 AMETEK SOLIDSTATE CONTROLS - 부품번호 07-020104-00 - 도면번호 20-113341 - 9-750-Z-143-001C 제출서류목록 - 첨부기술규격서 적용 | AMETEK SOLIDSTATE CONTROLS |  | 07-020104-00
2021 | 1 | 계획예방정비용 | 새울 | 1발전소 | 2(신4) | 2 | 200457450 | 정비부분품(SPAR) | 국외 | Q | 캐패시터 | 캐패시터,370VAC,10UF,ASME NQA-1,CERTIFICATE | EA | 4 | 전기부 | 김종기 | 052-715-5052 | 품명 캐패시터 - 정격전압 370VAC - 컨덴서용량 10UF - 적용품질기준 ASME NQA-1 - 품질보증서류 CERTIFICATE OF CONFORMANCE - 별칭 AC CAPACITOR 원자력안전범주 NUCLEAR SAFETY RELATED 품질등급 Q등급 제작사 AMETEK SOLIDSTATE CONTROLS - 부품번호 07-020104-00 - 도면번호 20-113341 - 9-750-Z-143-001C 제출서류목록 - 첨부기술규격서 적용 | AMETEK SOLIDSTATE CONTROLS |  | 07-020104-00
2020 | 1 | 계획예방정비용 | 새울 | 1발전소 | 1(신3) | 3 | 200457451 | 정비부분품(SPAR) | 국외 | Q | 퓨즈,통형 | 퓨즈,통형,SEMI PROTECT,150VAC,10A,ASME NQA-1 | EA | 57 | 전기부 | 김종기 | 052-715-5052 | 품명 퓨즈,통형 - 퓨즈몸체형태 SEMI PROTECT - 정격최대전압 150VAC - 정격연속운전전류 10A - 적용품질기준 ASME NQA-1 - 품질보증서류 CERTIFICATE OF CONFORMANCE 원자력안전범주 NUCLEAR SAFETY RELATED 품질등급 Q등급 제작사 AMETEK SOLIDSTATE CONTROLS - 부품번호 07-751102-00 - 모델번호 FWA-10 - 도면번호 20-113341 - 9-750-Z-143-001C 제출서류목록 - 첨부기술규격서 적용 | AMETEK SOLIDSTATE CONTROLS | FWA-10 | 07-751102-00
2021 | 1 | 계획예방정비용 | 새울 | 1발전소 | 2(신4) | 2 | 200457451 | 정비부분품(SPAR) | 국외 | Q | 퓨즈,통형 | 퓨즈,통형,SEMI PROTECT,150VAC,10A,ASME NQA-1 | EA | 57 | 전기부 | 김종기 | 052-715-5052 | 품명 퓨즈,통형 - 퓨즈몸체형태 SEMI PROTECT - 정격최대전압 150VAC - 정격연속운전전류 10A - 적용품질기준 ASME NQA-1 - 품질보증서류 CERTIFICATE OF CONFORMANCE 원자력안전범주 NUCLEAR SAFETY RELATED 품질등급 Q등급 제작사 AMETEK SOLIDSTATE CONTROLS - 부품번호 07-751102-00 - 모델번호 FWA-10 - 도면번호 20-113341 - 9-750-Z-143-001C 제출서류목록 - 첨부기술규격서 적용 | AMETEK SOLIDSTATE CONTROLS | FWA-10 | 07-751102-00
2020 | 1 | 계획예방정비용 | 새울 | 1발전소 | 1(신3) | 3 | 200457452 | 정비부분품(SPAR) | 국외 | Q | 퓨즈,통형 | 퓨즈,통형,SEMI PROTECT,150VAC,15A,ASME NQA-1 | EA | 6 | 전기부 | 김종기 | 052-715-5052 | 품명 퓨즈,통형 - 퓨즈몸체형태 SEMI PROTECT - 정격최대전압 150VAC - 정격연속운전전류 15A - 적용품질기준 ASME NQA-1 - 품질보증서류 CERTIFICATE OF CONFORMANCE 원자력안전범주 NUCLEAR SAFETY RELATED 품질등급 Q등급 제작사 AMETEK SOLIDSTATE CONTROLS - 부품번호 07-751152-00 - 모델번호 FWA-15 - 도면번호 20-113341 - 9-750-Z-143-001C 제출서류목록 - 첨부기술규격서 적용 | AMETEK SOLIDSTATE CONTROLS | FWA-15 | 07-751152-00
2021 | 1 | 계획예방정비용 | 새울 | 1발전소 | 2(신4) | 2 | 200457452 | 정비부분품(SPAR) | 국외 | Q | 퓨즈,통형 | 퓨즈,통형,SEMI PROTECT,150VAC,15A,ASME NQA-1 | EA | 6 | 전기부 | 김종기 | 052-715-5052 | 품명 퓨즈,통형 - 퓨즈몸체형태 SEMI PROTECT - 정격최대전압 150VAC - 정격연속운전전류 15A - 적용품질기준 ASME NQA-1 - 품질보증서류 CERTIFICATE OF CONFORMANCE 원자력안전범주 NUCLEAR SAFETY RELATED 품질등급 Q등급 제작사 AMETEK SOLIDSTATE CONTROLS - 부품번호 07-751152-00 - 모델번호 FWA-15 - 도면번호 20-113341 - 9-750-Z-143-001C 제출서류목록 - 첨부기술규격서 적용 | AMETEK SOLIDSTATE CONTROLS | FWA-15 | 07-751152-00
2020 | 1 | 계획예방정비용 | 새울 | 1발전소 | 1(신3) | 3 | 200457453 | 정비부분품(SPAR) | 국외 | Q | 퓨즈,통형 | 퓨즈,통형,SEMI PROTECT,150VAC,20A,ASME NQA-1 | EA | 2 | 전기부 | 김종기 | 052-715-5052 | 품명 퓨즈,통형 - 퓨즈몸체형태 SEMI PROTECT - 정격최대전압 150VAC - 정격연속운전전류 20A - 적용품질기준 ASME NQA-1 - 품질보증서류 CERTIFICATE OF CONFORMANCE 원자력안전범주 NUCLEAR SAFETY RELATED 품질등급 Q등급 제작사 AMETEK SOLIDSTATE CONTROLS - 부품번호 07-751202-00 - 모델번호 FWA-20 - 도면번호 20-113341 - 9-750-Z-143-001C 제출서류목록 - 첨부기술규격서 적용 | AMETEK SOLIDSTATE CONTROLS | FWA-20 | 07-751202-00
2021 | 1 | 계획예방정비용 | 새울 | 1발전소 | 2(신4) | 2 | 200457453 | 정비부분품(SPAR) | 국외 | Q | 퓨즈,통형 | 퓨즈,통형,SEMI PROTECT,150VAC,20A,ASME NQA-1 | EA | 2 | 전기부 | 김종기 | 052-715-5052 | 품명 퓨즈,통형 - 퓨즈몸체형태 SEMI PROTECT - 정격최대전압 150VAC - 정격연속운전전류 20A - 적용품질기준 ASME NQA-1 - 품질보증서류 CERTIFICATE OF CONFORMANCE 원자력안전범주 NUCLEAR SAFETY RELATED 품질등급 Q등급 제작사 AMETEK SOLIDSTATE CONTROLS - 부품번호 07-751202-00 - 모델번호 FWA-20 - 도면번호 20-113341 - 9-750-Z-143-001C 제출서류목록 - 첨부기술규격서 적용 | AMETEK SOLIDSTATE CONTROLS | FWA-20 | 07-751202-00
2020 | 1 | 계획예방정비용 | 새울 | 1발전소 | 1(신3) | 3 | 200457454 | 정비부분품(SPAR) | 국외 | Q | 퓨즈,통형 | 퓨즈,통형,SEMI PROTECT,150VAC,5A,ASME NQA-1, | EA | 21 | 전기부 | 김종기 | 052-715-5052 | 품명 퓨즈,통형 - 퓨즈몸체형태 SEMI PROTECT - 정격최대전압 150VAC - 정격연속운전전류 5A - 적용품질기준 ASME NQA-1 - 품질보증서류 CERTIFICATE OF CONFORMANCE 원자력안전범주 NUCLEAR SAFETY RELATED 품질등급 Q등급 제작사 AMETEK SOLIDSTATE CONTROLS - 부품번호 07-751501-00 - 모델번호 FWA-5A10F - 도면번호 20-113341 - 9-750-Z-143-001C 제출서류목록 - 첨부기술규격서 적용 | AMETEK SOLIDSTATE CONTROLS | FWA-5A10F | 07-751501-00
2021 | 1 | 계획예방정비용 | 새울 | 1발전소 | 2(신4) | 2 | 200457454 | 정비부분품(SPAR) | 국외 | Q | 퓨즈,통형 | 퓨즈,통형,SEMI PROTECT,150VAC,5A,ASME NQA-1, | EA | 21 | 전기부 | 김종기 | 052-715-5052 | 품명 퓨즈,통형 - 퓨즈몸체형태 SEMI PROTECT - 정격최대전압 150VAC - 정격연속운전전류 5A - 적용품질기준 ASME NQA-1 - 품질보증서류 CERTIFICATE OF CONFORMANCE 원자력안전범주 NUCLEAR SAFETY RELATED 품질등급 Q등급 제작사 AMETEK SOLIDSTATE CONTROLS - 부품번호 07-751501-00 - 모델번호 FWA-5A10F - 도면번호 20-113341 - 9-750-Z-143-001C 제출서류목록 - 첨부기술규격서 적용 | AMETEK SOLIDSTATE CONTROLS | FWA-5A10F | 07-751501-00
2020 | 1 | 계획예방정비용 | 새울 | 1발전소 | 1(신3) | 3 | 200457455 | 정비부분품(SPAR) | 국외 | Q | 퓨즈,통형 | 퓨즈,통형,SEMICOND,500VAC,1000A,ASME NQA-1, | EA | 2 | 전기부 | 김종기 | 052-715-5052 | 품명 퓨즈,통형 - 퓨즈몸체형태 SEMICOND - 정격최대전압 500VAC - 정격연속운전전류 1000A - 적용품질기준 ASME NQA-1 - 품질보증서류 CERTIFICATE OF CONFORMANCE 원자력안전범주 NUCLEAR SAFETY RELATED 품질등급 Q등급 제작사 AMETEK SOLIDSTATE CONTROLS - 부품번호 07-755104-00 - 모델번호 A050F1000 - 도면번호 20-113341 - 9-750-Z-143-001C 제출서류목록 - 첨부기술규격서 적용 | AMETEK SOLIDSTATE CONTROLS | A050F1000 | 07-755104-00
2021 | 1 | 계획예방정비용 | 새울 | 1발전소 | 2(신4) | 2 | 200457455 | 정비부분품(SPAR) | 국외 | Q | 퓨즈,통형 | 퓨즈,통형,SEMICOND,500VAC,1000A,ASME NQA-1, | EA | 2 | 전기부 | 김종기 | 052-715-5052 | 품명 퓨즈,통형 - 퓨즈몸체형태 SEMICOND - 정격최대전압 500VAC - 정격연속운전전류 1000A - 적용품질기준 ASME NQA-1 - 품질보증서류 CERTIFICATE OF CONFORMANCE 원자력안전범주 NUCLEAR SAFETY RELATED 품질등급 Q등급 제작사 AMETEK SOLIDSTATE CONTROLS - 부품번호 07-755104-00 - 모델번호 A050F1000 - 도면번호 20-113341 - 9-750-Z-143-001C 제출서류목록 - 첨부기술규격서 적용 | AMETEK SOLIDSTATE CONTROLS | A050F1000 | 07-755104-00
2020 | 1 | 계획예방정비용 | 새울 | 1발전소 | 1(신3) | 3 | 200457456 | 정비부분품(SPAR) | 국외 | Q | 제어카드 | 제어카드,ASME NQA-1,CERTIFICATE OF CONFORMAN | EA | 4 | 전기부 | 김종기 | 052-715-5052 | 품명 제어카드 - 적용품질기준 ASME NQA-1 - 품질보증서류 CERTIFICATE OF CONFORMANCE - 별칭 PCB ASSY UPS TROUBLE 140VDC 원자력안전범주 NUCLEAR SAFETY RELATED 품질등급 Q등급 제작사 AMETEK SOLIDSTATE CONTROLS - 부품번호 80-9215501-90 - 모델번호 80-9215501-90 - 도면번호 20-113341 - 9-750-Z-143-001C 제출서류목록 - 첨부기술규격서 적용 | AMETEK SOLIDSTATE CONTROLS | 80-9215501-90 | 80-9215501-90
2021 | 1 | 계획예방정비용 | 새울 | 1발전소 | 2(신4) | 2 | 200457456 | 정비부분품(SPAR) | 국외 | Q | 제어카드 | 제어카드,ASME NQA-1,CERTIFICATE OF CONFORMAN | EA | 4 | 전기부 | 김종기 | 052-715-5052 | 품명 제어카드 - 적용품질기준 ASME NQA-1 - 품질보증서류 CERTIFICATE OF CONFORMANCE - 별칭 PCB ASSY UPS TROUBLE 140VDC 원자력안전범주 NUCLEAR SAFETY RELATED 품질등급 Q등급 제작사 AMETEK SOLIDSTATE CONTROLS - 부품번호 80-9215501-90 - 모델번호 80-9215501-90 - 도면번호 20-113341 - 9-750-Z-143-001C 제출서류목록 - 첨부기술규격서 적용 | AMETEK SOLIDSTATE CONTROLS | 80-9215501-90 | 80-9215501-90
2020 | 1 | 계획예방정비용 | 새울 | 1발전소 | 1(신3) | 3 | 200457457 | 정비부분품(SPAR) | 국외 | Q | 표시등 | 표시등,GRN,ASME NQA-1,CERTIFICATE OF CONFOR | EA | 4 | 전기부 | 김종기 | 052-715-5052 | 품명 표시등 - 렌즈색깔 GRN - 적용품질기준 ASME NQA-1 - 품질보증서류 CERTIFICATE OF CONFORMANCE - 별칭 LED, GRN, 7 CLUSTER FOR ET16 원자력안전범주 NUCLEAR SAFETY RELATED 품질등급 Q등급 제작사 AMETEK SOLIDSTATE CONTROLS - 도면번호 20-113341 - 9-750-Z-143-001C - 모델번호 BSD1118-006 - 부품번호 03-771530-40 제출서류목록 - 첨부기술규격서 적용 | AMETEK SOLIDSTATE CONTROLS | BSD1118-006 | 03-771530-40
2021 | 1 | 계획예방정비용 | 새울 | 1발전소 | 2(신4) | 2 | 200457457 | 정비부분품(SPAR) | 국외 | Q | 표시등 | 표시등,GRN,ASME NQA-1,CERTIFICATE OF CONFOR | EA | 4 | 전기부 | 김종기 | 052-715-5052 | 품명 표시등 - 렌즈색깔 GRN - 적용품질기준 ASME NQA-1 - 품질보증서류 CERTIFICATE OF CONFORMANCE - 별칭 LED, GRN, 7 CLUSTER FOR ET16 원자력안전범주 NUCLEAR SAFETY RELATED 품질등급 Q등급 제작사 AMETEK SOLIDSTATE CONTROLS - 도면번호 20-113341 - 9-750-Z-143-001C - 모델번호 BSD1118-006 - 부품번호 03-771530-40 제출서류목록 - 첨부기술규격서 적용 | AMETEK SOLIDSTATE CONTROLS | BSD1118-006 | 03-771530-40
2020 | 4 | 계획예방정비용 | 새울 | 1발전소 | 1(신3) | 3 | 200457458 | 정비부분품(SPAR) | 국내 | Q | 전류계 | 전류계,AC AMMETER,03-788241-60,4BR4PDAVUFCX | EA | 2 | 전기부 | 김종기 | 052-715-5052 | 품명 전류계 - 별칭 AC AMMETER 품질등급 Q등급 제작사 AMETEK SOLIDSTATE CONTROLS - 부품번호 03-788241-60 - 모델번호 4BR4PDAVUFCXXTT - 도면번호 20-113341 - 9-750-Z-143-001C | AMETEK SOLIDSTATE CONTROLS | 4BR4PDAVUFCXXTT | 03-788241-60
2021 | 3 | 계획예방정비용 | 새울 | 1발전소 | 2(신4) | 2 | 200457458 | 정비부분품(SPAR) | 국내 | Q | 전류계 | 전류계,AC AMMETER,03-788241-60,4BR4PDAVUFCX | EA | 2 | 전기부 | 김종기 | 052-715-5052 | 품명 전류계 - 별칭 AC AMMETER 품질등급 Q등급 제작사 AMETEK SOLIDSTATE CONTROLS - 부품번호 03-788241-60 - 모델번호 4BR4PDAVUFCXXTT - 도면번호 20-113341 - 9-750-Z-143-001C | AMETEK SOLIDSTATE CONTROLS | 4BR4PDAVUFCXXTT | 03-788241-60
2020 | 4 | 계획예방정비용 | 새울 | 1발전소 | 1(신3) | 3 | 200457459 | 정비부분품(SPAR) | 국내 | Q | 전압계 | 전압계,AC VOLTMETER,03-788240-00,CDT4E00101 | EA | 2 | 전기부 | 김종기 | 052-715-5052 | 품명 전압계 - 별칭 AC VOLTMETER 품질등급 Q등급 제작사 AMETEK SOLIDSTATE CONTROLS - 부품번호 03-788240-00 - 모델번호 CDT4E00101 - 도면번호 20-113341 - 9-750-Z-143-001C | AMETEK SOLIDSTATE CONTROLS | CDT4E00101 | 03-788240-00
2021 | 3 | 계획예방정비용 | 새울 | 1발전소 | 2(신4) | 2 | 200457459 | 정비부분품(SPAR) | 국내 | Q | 전압계 | 전압계,AC VOLTMETER,03-788240-00,CDT4E00101 | EA | 2 | 전기부 | 김종기 | 052-715-5052 | 품명 전압계 - 별칭 AC VOLTMETER 품질등급 Q등급 제작사 AMETEK SOLIDSTATE CONTROLS - 부품번호 03-788240-00 - 모델번호 CDT4E00101 - 도면번호 20-113341 - 9-750-Z-143-001C | AMETEK SOLIDSTATE CONTROLS | CDT4E00101 | 03-788240-00
2020 | 4 | 계획예방정비용 | 새울 | 1발전소 | 1(신3) | 3 | 200457460 | 정비부분품(SPAR) | 국내 | Q | 주파수 측정기 | 주파수 측정기,FREQMETER,03-755242-00,CDT4R0010 | EA | 2 | 전기부 | 김종기 | 052-715-5052 | 품명 주파수 측정기 - 별칭 FREQMETER 품질등급 Q등급 제작사 AMETEK SOLIDSTATE CONTROLS - 부품번호 03-755242-00 - 모델번호 CDT4R00101 - 도면번호 20-113341 - 9-750-Z-143-001C | AMETEK SOLIDSTATE CONTROLS | CDT4R00101 | 03-755242-00
2021 | 3 | 계획예방정비용 | 새울 | 1발전소 | 2(신4) | 2 | 200457460 | 정비부분품(SPAR) | 국내 | Q | 주파수 측정기 | 주파수 측정기,FREQMETER,03-755242-00,CDT4R0010 | EA | 2 | 전기부 | 김종기 | 052-715-5052 | 품명 주파수 측정기 - 별칭 FREQMETER 품질등급 Q등급 제작사 AMETEK SOLIDSTATE CONTROLS - 부품번호 03-755242-00 - 모델번호 CDT4R00101 - 도면번호 20-113341 - 9-750-Z-143-001C | AMETEK SOLIDSTATE CONTROLS | CDT4R00101 | 03-755242-00
2020 | 4 | 계획예방정비용 | 새울 | 1발전소 | 1(신3) | 3 | 200457461 | 정비부분품(SPAR) | 국내 | Q | 전류계 | 전류계,DC AMMMETER,03-783621-00,363-01AA-EC | EA | 2 | 전기부 | 김종기 | 052-715-5052 | 품명 전류계 - 별칭 DC AMMMETER 품질등급 Q등급 제작사 AMETEK SOLIDSTATE CONTROLS - 부품번호 03-783621-00 - 모델번호 363-01AA-ECSJ - 도면번호 20-113341 - 9-750-Z-143-001C | AMETEK SOLIDSTATE CONTROLS | 363-01AA-ECSJ | 03-783621-00
2021 | 3 | 계획예방정비용 | 새울 | 1발전소 | 2(신4) | 2 | 200457461 | 정비부분품(SPAR) | 국내 | Q | 전류계 | 전류계,DC AMMMETER,03-783621-00,363-01AA-EC | EA | 2 | 전기부 | 김종기 | 052-715-5052 | 품명 전류계 - 별칭 DC AMMMETER 품질등급 Q등급 제작사 AMETEK SOLIDSTATE CONTROLS - 부품번호 03-783621-00 - 모델번호 363-01AA-ECSJ - 도면번호 20-113341 - 9-750-Z-143-001C | AMETEK SOLIDSTATE CONTROLS | 363-01AA-ECSJ | 03-783621-00
2020 | 4 | 계획예방정비용 | 새울 | 1발전소 | 1(신3) | 3 | 200457462 | 정비부분품(SPAR) | 국내 | Q | 전압계 | 전압계,DC VOLTMETER,03-784171-00,363-01VA-P | EA | 2 | 전기부 | 김종기 | 052-715-5052 | 품명 전압계 - 별칭 DC VOLTMETER 품질등급 Q등급 제작사 AMETEK SOLIDSTATE CONTROLS - 부품번호 03-784171-00 - 모델번호 363-01VA-PZPZ - 도면번호 20-113341 - 9-750-Z-143-001C | AMETEK SOLIDSTATE CONTROLS | 363-01VA-PZPZ | 03-784171-00
2021 | 3 | 계획예방정비용 | 새울 | 1발전소 | 2(신4) | 2 | 200457462 | 정비부분품(SPAR) | 국내 | Q | 전압계 | 전압계,DC VOLTMETER,03-784171-00,363-01VA-P | EA | 2 | 전기부 | 김종기 | 052-715-5052 | 품명 전압계 - 별칭 DC VOLTMETER 품질등급 Q등급 제작사 AMETEK SOLIDSTATE CONTROLS - 부품번호 03-784171-00 - 모델번호 363-01VA-PZPZ - 도면번호 20-113341 - 9-750-Z-143-001C | AMETEK SOLIDSTATE CONTROLS | 363-01VA-PZPZ | 03-784171-00
2020 | 4 | 계획예방정비용 | 새울 | 1발전소 | 1(신3) | 3 | 200457463 | 정비부분품(SPAR) | 국내 | Q | 전류계 | 전류계,AC AMMETER,03-781521-00,363-02AA-LSS | EA | 2 | 전기부 | 김종기 | 052-715-5052 | 품명 전류계 - 별칭 AC AMMETER 품질등급 Q등급 제작사 AMETEK SOLIDSTATE CONTROLS - 부품번호 03-781521-00 - 모델번호 363-02AA-LSSF-C6 - 도면번호 20-113341 - 9-750-Z-143-001C | AMETEK SOLIDSTATE CONTROLS | 363-02AA-LSSF-C6 | 03-781521-00
2021 | 3 | 계획예방정비용 | 새울 | 1발전소 | 2(신4) | 2 | 200457463 | 정비부분품(SPAR) | 국내 | Q | 전류계 | 전류계,AC AMMETER,03-781521-00,363-02AA-LSS | EA | 2 | 전기부 | 김종기 | 052-715-5052 | 품명 전류계 - 별칭 AC AMMETER 품질등급 Q등급 제작사 AMETEK SOLIDSTATE CONTROLS - 부품번호 03-781521-00 - 모델번호 363-02AA-LSSF-C6 - 도면번호 20-113341 - 9-750-Z-143-001C | AMETEK SOLIDSTATE CONTROLS | 363-02AA-LSSF-C6 | 03-781521-00
2020 | 4 | 계획예방정비용 | 새울 | 1발전소 | 1(신3) | 3 | 200457464 | 정비부분품(SPAR) | 국내 | Q | 전압계 | 전압계,AC VOLTMETER,03-782171-00,363-02VA-P | EA | 2 | 전기부 | 김종기 | 052-715-5052 | 품명 전압계 - 별칭 AC VOLTMETER 품질등급 Q등급 제작사 AMETEK SOLIDSTATE CONTROLS - 부품번호 03-782171-00 - 모델번호 363-02VA-PZPZ-C6 - 도면번호 20-113341 - 9-750-Z-143-001C | AMETEK SOLIDSTATE CONTROLS | 363-02VA-PZPZ-C6 | 03-782171-00
2021 | 3 | 계획예방정비용 | 새울 | 1발전소 | 2(신4) | 2 | 200457464 | 정비부분품(SPAR) | 국내 | Q | 전압계 | 전압계,AC VOLTMETER,03-782171-00,363-02VA-P | EA | 2 | 전기부 | 김종기 | 052-715-5052 | 품명 전압계 - 별칭 AC VOLTMETER 품질등급 Q등급 제작사 AMETEK SOLIDSTATE CONTROLS - 부품번호 03-782171-00 - 모델번호 363-02VA-PZPZ-C6 - 도면번호 20-113341 - 9-750-Z-143-001C | AMETEK SOLIDSTATE CONTROLS | 363-02VA-PZPZ-C6 | 03-782171-00
2020 | 4 | 계획예방정비용 | 새울 | 1발전소 | 1(신3) | 3 | 200457465 | 정비부분품(SPAR) | 국내 | Q | 차단기(CIRCUIT BREAKER) | 차단기(CIRCUIT BREAKER),CIRCUIT BREAKER,80- | EA | 2 | 전기부 | 김종기 | 052-715-5052 | 품명 차단기(CIRCUIT BREAKER) - 별칭 CIRCUIT BREAKER 품질등급 Q등급 제작사 AMETEK SOLIDSTATE CONTROLS - 부품번호 80-901440-90 - 모델번호 THJK626F000 - 도면번호 20-113341 - 9-750-Z-143-001C | AMETEK SOLIDSTATE CONTROLS | THJK626F000 | 80-901440-90
2021 | 3 | 계획예방정비용 | 새울 | 1발전소 | 2(신4) | 2 | 200457465 | 정비부분품(SPAR) | 국내 | Q | 차단기(CIRCUIT BREAKER) | 차단기(CIRCUIT BREAKER),CIRCUIT BREAKER,80- | EA | 2 | 전기부 | 김종기 | 052-715-5052 | 품명 차단기(CIRCUIT BREAKER) - 별칭 CIRCUIT BREAKER 품질등급 Q등급 제작사 AMETEK SOLIDSTATE CONTROLS - 부품번호 80-901440-90 - 모델번호 THJK626F000 - 도면번호 20-113341 - 9-750-Z-143-001C | AMETEK SOLIDSTATE CONTROLS | THJK626F000 | 80-901440-90
2020 | 4 | 계획예방정비용 | 새울 | 1발전소 | 1(신3) | 3 | 200457466 | 정비부분품(SPAR) | 국내 | Q | 차단기(CIRCUIT BREAKER) | 차단기(CIRCUIT BREAKER),CIRCUIT BREAKER,80- | EA | 4 | 전기부 | 김종기 | 052-715-5052 | 품명 차단기(CIRCUIT BREAKER) - 별칭 CIRCUIT BREAKER 품질등급 Q등급 제작사 AMETEK SOLIDSTATE CONTROLS - 부품번호 80-900298-90 - 모델번호 TJK636F000 - 도면번호 20-113341 - 9-750-Z-143-001C | AMETEK SOLIDSTATE CONTROLS | TJK636F000 | 80-900298-90
2021 | 3 | 계획예방정비용 | 새울 | 1발전소 | 2(신4) | 2 | 200457466 | 정비부분품(SPAR) | 국내 | Q | 차단기(CIRCUIT BREAKER) | 차단기(CIRCUIT BREAKER),CIRCUIT BREAKER,80- | EA | 4 | 전기부 | 김종기 | 052-715-5052 | 품명 차단기(CIRCUIT BREAKER) - 별칭 CIRCUIT BREAKER 품질등급 Q등급 제작사 AMETEK SOLIDSTATE CONTROLS - 부품번호 80-900298-90 - 모델번호 TJK636F000 - 도면번호 20-113341 - 9-750-Z-143-001C | AMETEK SOLIDSTATE CONTROLS | TJK636F000 | 80-900298-90
2020 | 4 | 계획예방정비용 | 새울 | 1발전소 | 1(신3) | 3 | 200457467 | 정비부분품(SPAR) | 국내 | Q | 차단기(CIRCUIT BREAKER) | 차단기(CIRCUIT BREAKER),CIRCUIT BREAKER,80- | EA | 2 | 전기부 | 김종기 | 052-715-5052 | 품명 차단기(CIRCUIT BREAKER) - 별칭 CIRCUIT BREAKER 품질등급 Q등급 제작사 AMETEK SOLIDSTATE CONTROLS - 부품번호 80-902566-90 - 모델번호 TJK626F000 - 도면번호 20-113341 - 9-750-Z-143-001C | AMETEK SOLIDSTATE CONTROLS | TJK626F000 | 80-902566-90
2021 | 3 | 계획예방정비용 | 새울 | 1발전소 | 2(신4) | 2 | 200457467 | 정비부분품(SPAR) | 국내 | Q | 차단기(CIRCUIT BREAKER) | 차단기(CIRCUIT BREAKER),CIRCUIT BREAKER,80- | EA | 2 | 전기부 | 김종기 | 052-715-5052 | 품명 차단기(CIRCUIT BREAKER) - 별칭 CIRCUIT BREAKER 품질등급 Q등급 제작사 AMETEK SOLIDSTATE CONTROLS - 부품번호 80-902566-90 - 모델번호 TJK626F000 - 도면번호 20-113341 - 9-750-Z-143-001C | AMETEK SOLIDSTATE CONTROLS | TJK626F000 | 80-902566-90
2020 | 4 | 계획예방정비용 | 새울 | 1발전소 | 1(신3) | 3 | 200457468 | 정비부분품(SPAR) | 국내 | Q | 푸쉬풀(PUSH-PULL) 스위치 | 푸쉬풀(PUSH-PULL) 스위치,SW BODY,SPST,NC/NO,FO | EA | 6 | 전기부 | 김종기 | 052-715-5052 | 품명 푸쉬풀(PUSH-PULL) 스위치 - 별칭 SW BODY,SPST,NC/NO,FORM Z 품질등급 Q등급 제작사 AMETEK SOLIDSTATE CONTROLS - 부품번호 03-730303-00 - 모델번호 01-131.022 - 도면번호 20-113341 - 9-750-Z-143-001C | AMETEK SOLIDSTATE CONTROLS | 01-131.022 | 03-730303-00
2021 | 3 | 계획예방정비용 | 새울 | 1발전소 | 2(신4) | 2 | 200457468 | 정비부분품(SPAR) | 국내 | Q | 푸쉬풀(PUSH-PULL) 스위치 | 푸쉬풀(PUSH-PULL) 스위치,SW BODY,SPST,NC/NO,FO | EA | 6 | 전기부 | 김종기 | 052-715-5052 | 품명 푸쉬풀(PUSH-PULL) 스위치 - 별칭 SW BODY,SPST,NC/NO,FORM Z 품질등급 Q등급 제작사 AMETEK SOLIDSTATE CONTROLS - 부품번호 03-730303-00 - 모델번호 01-131.022 - 도면번호 20-113341 - 9-750-Z-143-001C | AMETEK SOLIDSTATE CONTROLS | 01-131.022 | 03-730303-00
2020 | 4 | 계획예방정비용 | 새울 | 1발전소 | 1(신3) | 3 | 200457469 | 정비부분품(SPAR) | 국내 | Q | 푸쉬풀(PUSH-PULL) 스위치 | 푸쉬풀(PUSH-PULL) 스위치,PUSHBUTTON SWITCH,07- | EA | 2 | 전기부 | 김종기 | 052-715-5052 | 품명 푸쉬풀(PUSH-PULL) 스위치 - 별칭 PUSHBUTTON SWITCH 품질등급 Q등급 제작사 AMETEK SOLIDSTATE CONTROLS - 부품번호 07-731009-00 - 모델번호 7228K2 - 도면번호 20-113341 - 9-750-Z-143-001C | AMETEK SOLIDSTATE CONTROLS | 7228K2 | 07-731009-00
2021 | 3 | 계획예방정비용 | 새울 | 1발전소 | 2(신4) | 2 | 200457469 | 정비부분품(SPAR) | 국내 | Q | 푸쉬풀(PUSH-PULL) 스위치 | 푸쉬풀(PUSH-PULL) 스위치,PUSHBUTTON SWITCH,07- | EA | 2 | 전기부 | 김종기 | 052-715-5052 | 품명 푸쉬풀(PUSH-PULL) 스위치 - 별칭 PUSHBUTTON SWITCH 품질등급 Q등급 제작사 AMETEK SOLIDSTATE CONTROLS - 부품번호 07-731009-00 - 모델번호 7228K2 - 도면번호 20-113341 - 9-750-Z-143-001C | AMETEK SOLIDSTATE CONTROLS | 7228K2 | 07-731009-00
2020 | 4 | 계획예방정비용 | 새울 | 1발전소 | 1(신3) | 3 | 200457470 | 정비부분품(SPAR) | 국내 | Q | 차단기(CIRCUIT BREAKER) | 차단기(CIRCUIT BREAKER),BKR 400A 2P 600VAC | EA | 2 | 전기부 | 김종기 | 052-715-5052 | 품명 차단기(CIRCUIT BREAKER) - 별칭 BKR 400A 2P 600VAC 250VDC 품질등급 Q등급 제작사 AMETEK SOLIDSTATE CONTROLS - 부품번호 80-902591-90 - 모델번호 TJK426F000 - TJK426T400 - TJKSTA12LS - 도면번호 20-113341 - 9-750-Z-143-001C | AMETEK SOLIDSTATE CONTROLS | TJKSTA12LS | 80-902591-90
2021 | 3 | 계획예방정비용 | 새울 | 1발전소 | 2(신4) | 2 | 200457470 | 정비부분품(SPAR) | 국내 | Q | 차단기(CIRCUIT BREAKER) | 차단기(CIRCUIT BREAKER),BKR 400A 2P 600VAC | EA | 2 | 전기부 | 김종기 | 052-715-5052 | 품명 차단기(CIRCUIT BREAKER) - 별칭 BKR 400A 2P 600VAC 250VDC 품질등급 Q등급 제작사 AMETEK SOLIDSTATE CONTROLS - 부품번호 80-902591-90 - 모델번호 TJK426F000 - TJK426T400 - TJKSTA12LS - 도면번호 20-113341 - 9-750-Z-143-001C | AMETEK SOLIDSTATE CONTROLS | TJKSTA12LS | 80-902591-90
2020 | 1 | 계획예방정비용 | 새울 | 1발전소 | 1(신3) | 3 | 200457471 | 정비부분품(SPAR) | 국외 | Q | 리액터(REACTOR) | 리액터(REACTOR),ASME NQA-1,CERTIFICATE OF | EA | 4 | 전기부 | 김종기 | 052-715-5052 | 품명 리액터(REACTOR) - 적용품질기준 ASME NQA-1 - 품질보증서류 CERTIFICATE OF CONFORMANCE - 별칭 XCM75 140/280 50/60HZ 원자력안전범주 NUCLEAR SAFETY RELATED 품질등급 Q등급 제작사 AMETEK SOLIDSTATE CONTROLS - 도면번호 20-113341 - 9-750-Z-143-001C - 모델번호 80-311457-90 - 부품번호 80-311457-90 제출서류목록 - 첨부기술규격서 적용 | AMETEK SOLIDSTATE CONTROLS | 80-311457-90 | 80-311457-90
2021 | 1 | 계획예방정비용 | 새울 | 1발전소 | 2(신4) | 2 | 200457471 | 정비부분품(SPAR) | 국외 | Q | 리액터(REACTOR) | 리액터(REACTOR),ASME NQA-1,CERTIFICATE OF | EA | 4 | 전기부 | 김종기 | 052-715-5052 | 품명 리액터(REACTOR) - 적용품질기준 ASME NQA-1 - 품질보증서류 CERTIFICATE OF CONFORMANCE - 별칭 XCM75 140/280 50/60HZ 원자력안전범주 NUCLEAR SAFETY RELATED 품질등급 Q등급 제작사 AMETEK SOLIDSTATE CONTROLS - 도면번호 20-113341 - 9-750-Z-143-001C - 모델번호 80-311457-90 - 부품번호 80-311457-90 제출서류목록 - 첨부기술규격서 적용 | AMETEK SOLIDSTATE CONTROLS | 80-311457-90 | 80-311457-90
2020 | 1 | 계획예방정비용 | 새울 | 1발전소 | 1(신3) | 3 | 200457472 | 정비부분품(SPAR) | 국외 | Q | 변압기 | 변압기,ASME NQA-1,CERTIFICATE OF CONFORMAN | EA | 2 | 전기부 | 김종기 | 052-715-5052 | 품명 변압기 - 적용기술기준 ASME NQA-1 - 품질보증서류 CERTIFICATE OF CONFORMANCE - 별칭 XRG40 100-145/120 60HZ 1E 원자력안전범주 NUCLEAR SAFETY RELATED 품질등급 Q등급 제작사 AMETEK SOLIDSTATE CONTROLS - 부품번호 80-315361-90 - 모델번호 80-315361-90 - 도면번호 20-113341 - 9-750-Z-143-001C 제출서류목록 - 첨부기술규격서 적용 | AMETEK SOLIDSTATE CONTROLS | 80-315361-90 | 80-315361-90
2021 | 1 | 계획예방정비용 | 새울 | 1발전소 | 2(신4) | 2 | 200457472 | 정비부분품(SPAR) | 국외 | Q | 변압기 | 변압기,ASME NQA-1,CERTIFICATE OF CONFORMAN | EA | 2 | 전기부 | 김종기 | 052-715-5052 | 품명 변압기 - 적용기술기준 ASME NQA-1 - 품질보증서류 CERTIFICATE OF CONFORMANCE - 별칭 XRG40 100-145/120 60HZ 1E 원자력안전범주 NUCLEAR SAFETY RELATED 품질등급 Q등급 제작사 AMETEK SOLIDSTATE CONTROLS - 부품번호 80-315361-90 - 모델번호 80-315361-90 - 도면번호 20-113341 - 9-750-Z-143-001C 제출서류목록 - 첨부기술규격서 적용 | AMETEK SOLIDSTATE CONTROLS | 80-315361-90 | 80-315361-90
2020 | 1 | 계획예방정비용 | 새울 | 1발전소 | 1(신3) | 3 | 200457473 | 정비부분품(SPAR) | 국외 | Q | 변압기 | 변압기,ASME NQA-1,CERTIFICATE OF CONFORMAN | EA | 2 | 전기부 | 김종기 | 052-715-5052 | 품명 변압기 - 적용기술기준 ASME NQA-1 - 품질보증서류 CERTIFICATE OF CONFORMANCE - 별칭 XLI40 105-145/120 60HZ 1E 원자력안전범주 NUCLEAR SAFETY RELATED 품질등급 Q등급 제작사 AMETEK SOLIDSTATE CONTROLS - 부품번호 80-315362-90 - 모델번호 80-315362-90 - 도면번호 20-113341 - 9-750-Z-143-001C 제출서류목록 - 첨부기술규격서 적용 | AMETEK SOLIDSTATE CONTROLS | 80-315362-90 | 80-315362-90
2021 | 1 | 계획예방정비용 | 새울 | 1발전소 | 2(신4) | 2 | 200457473 | 정비부분품(SPAR) | 국외 | Q | 변압기 | 변압기,ASME NQA-1,CERTIFICATE OF CONFORMAN | EA | 2 | 전기부 | 김종기 | 052-715-5052 | 품명 변압기 - 적용기술기준 ASME NQA-1 - 품질보증서류 CERTIFICATE OF CONFORMANCE - 별칭 XLI40 105-145/120 60HZ 1E 원자력안전범주 NUCLEAR SAFETY RELATED 품질등급 Q등급 제작사 AMETEK SOLIDSTATE CONTROLS - 부품번호 80-315362-90 - 모델번호 80-315362-90 - 도면번호 20-113341 - 9-750-Z-143-001C 제출서류목록 - 첨부기술규격서 적용 | AMETEK SOLIDSTATE CONTROLS | 80-315362-90 | 80-315362-90
2020 | 1 | 계획예방정비용 | 새울 | 1발전소 | 1(신3) | 3 | 200457474 | 정비부분품(SPAR) | 국외 | Q | 필터,전기회로용 | 필터,전기회로용,ASME NQA-1,CERTIFICATE OF CONFO | EA | 4 | 전기부 | 김종기 | 052-715-5052 | 품명 필터,전기회로용 - 적용품질기준 ASME NQA-1 - 품질보증서류 CERTIFICATE OF CONFORMANCE - 별칭 FILTER EMI/RFI 120VAC 500A 원자력안전범주 NUCLEAR SAFETY RELATED 품질등급 Q등급 제작사 AMETEK SOLIDSTATE CONTROLS - 도면번호 20-113341 - 9-750-Z-143-001C - 모델번호 LCR1974 - 부품번호 07-360500-10 제출서류목록 - 첨부기술규격서 적용 | AMETEK SOLIDSTATE CONTROLS | LCR1974 | 07-360500-10
2021 | 1 | 계획예방정비용 | 새울 | 1발전소 | 2(신4) | 2 | 200457474 | 정비부분품(SPAR) | 국외 | Q | 필터,전기회로용 | 필터,전기회로용,ASME NQA-1,CERTIFICATE OF CONFO | EA | 4 | 전기부 | 김종기 | 052-715-5052 | 품명 필터,전기회로용 - 적용품질기준 ASME NQA-1 - 품질보증서류 CERTIFICATE OF CONFORMANCE - 별칭 FILTER EMI/RFI 120VAC 500A 원자력안전범주 NUCLEAR SAFETY RELATED 품질등급 Q등급 제작사 AMETEK SOLIDSTATE CONTROLS - 도면번호 20-113341 - 9-750-Z-143-001C - 모델번호 LCR1974 - 부품번호 07-360500-10 제출서류목록 - 첨부기술규격서 적용 | AMETEK SOLIDSTATE CONTROLS | LCR1974 | 07-360500-10
2020 | 4 | 계획예방정비용 | 새울 | 1발전소 | 1(신3) | 3 | 200457475 | 정비부분품(SPAR) | 국내 | Q | 필터,전기회로용 | 필터,전기회로용,FILTER EMI/RFI 100VDC,F19175,07 | EA | 4 | 전기부 | 김종기 | 052-715-5052 | 품명 필터,전기회로용 - 별칭 FILTER EMI/RFI 100VDC 품질등급 Q등급 제작사 AMETEK SOLIDSTATE CONTROLS - 모델번호 F19175 - 부품번호 07-363600-10 - 도면번호 20-113341 - 9-750-Z-143-001C | AMETEK SOLIDSTATE CONTROLS | F19175 | 07-363600-10
2021 | 3 | 계획예방정비용 | 새울 | 1발전소 | 2(신4) | 2 | 200457475 | 정비부분품(SPAR) | 국내 | Q | 필터,전기회로용 | 필터,전기회로용,FILTER EMI/RFI 100VDC,F19175,07 | EA | 4 | 전기부 | 김종기 | 052-715-5052 | 품명 필터,전기회로용 - 별칭 FILTER EMI/RFI 100VDC 품질등급 Q등급 제작사 AMETEK SOLIDSTATE CONTROLS - 모델번호 F19175 - 부품번호 07-363600-10 - 도면번호 20-113341 - 9-750-Z-143-001C | AMETEK SOLIDSTATE CONTROLS | F19175 | 07-363600-10
2022 | 3 | 계획예방정비용 | 새울 | 1발전소 | 2(신4) | 3 | 200457488 | 정비부분품(SPAR) | 국외 | A | 제어카드 | 제어카드,ASSY SUPPR DC NOISE,130CDC,ASSY SUP | EA | 4 | 전기부 | 나태원 | 052-715-5054 | 품명 제어카드 - 제어카드타입 ASSY SUPPR DC NOISE - 정격전압 130CDC - 제어카드기능1 ASSY SUPPR DC NOISE - 설치방법 INVETER 원자력안전범주 NON NUCLEAR SAFETY RELATED 품질등급 A등급 제작사 AMETEK SOLIDSTATE CONTROLS - 원기술규격서(OTS) 9-750-Z-143 - 제작사 유형(MFR CATEGORY) ORIGINAL EQUIP. MANUFACTURER - 부품번호 80-9210502-90 - 모델번호 80-9210502-90 - 도면번호 9-750-Z-143-101C 제출서류목록 - 품질증빙/제출서류목록(QVDL) - 품질보증확인서(C of C) | AMETEK SOLIDSTATE CONTROLS | 80-9210502-90 | 80-9210502-90
2022 | 3 | 계획예방정비용 | 새울 | 1발전소 | 2(신4) | 3 | 200457489 | 정비부분품(SPAR) | 국외 | A | 제어카드 | 제어카드,PCB 1PH VOLT SENSE 120VAC,120VAC,IN | EA | 28 | 전기부 | 나태원 | 052-715-5054 | 품명 제어카드 - 제어카드타입 PCB 1PH VOLT SENSE 120VAC - 정격전압 120VAC - 설치방법 INVETER 원자력안전범주 NON NUCLEAR SAFETY RELATED 품질등급 A등급 제작사 AMETEK SOLIDSTATE CONTROLS - 원기술규격서(OTS) 9-750-Z-143 - 제작사 유형(MFR CATEGORY) ORIGINAL EQUIP. MANUFACTURER - 부품번호 80-9210836-90 - 모델번호 80-9210836-90 - 도면번호 9-750-Z-143-101C 제출서류목록 - 품질증빙/제출서류목록(QVDL) - 품질보증확인서(C of C) | AMETEK SOLIDSTATE CONTROLS | 80-9210836-90 | 80-9210836-90
2022 | 3 | 계획예방정비용 | 새울 | 1발전소 | 2(신4) | 3 | 200457490 | 정비부분품(SPAR) | 국외 | A | 제어카드 | 제어카드,PCB ASSY VOLT SENSE 130VDC,130VDC,I | EA | 12 | 전기부 | 나태원 | 052-715-5054 | 품명 제어카드 - 제어카드타입 PCB ASSY VOLT SENSE 130VDC - 정격전압 130VDC - 설치방법 INVETER 원자력안전범주 NON NUCLEAR SAFETY RELATED 품질등급 A등급 제작사 AMETEK SOLIDSTATE CONTROLS - 제작사 유형(MFR CATEGORY) ORIGINAL EQUIP. MANUFACTURER - 원설계규격서(ODS) SHINKORI 3&4,9-750-Z-404-001C - 부품번호 80-9210837-90 - 모델번호 80-9210837-90 - 도면번호 9-750-Z-431-001C 131PAGE 제출서류목록 - 품질보증확인서(C of C) | AMETEK SOLIDSTATE CONTROLS | 80-9210837-90 | 80-9210837-90
2022 | 3 | 계획예방정비용 | 새울 | 1발전소 | 2(신4) | 3 | 200457491 | 정비부분품(SPAR) | 국외 | A | 제어카드 | 제어카드,PCB ASSY 1PH STATIC SW 120V,120V,IN | EA | 4 | 전기부 | 나태원 | 052-715-5054 | 품명 제어카드 - 제어카드타입 PCB ASSY 1PH STATIC SW 120V - 정격전압 120V - 설치방법 INVETER - 별칭 PCB ASSY 1PH STATIC SW 120V 원자력안전범주 NON NUCLEAR SAFETY RELATED 품질등급 A등급 제작사 AMETEK SOLIDSTATE CONTROLS - 원기술규격서(OTS) 9-750-Z-143 - 제작사 유형(MFR CATEGORY) ORIGINAL EQUIP. MANUFACTURER - 부품번호 80-9212655-90 - 모델번호 80-9212655-90 - 도면번호 9-750-Z-143-101C 제출서류목록 - 품질증빙/제출서류목록(QVDL) - 품질보증확인서(C of C) | AMETEK SOLIDSTATE CONTROLS | 80-9212655-90 | 80-9212655-90
2022 | 3 | 계획예방정비용 | 새울 | 1발전소 | 2(신4) | 3 | 200457492 | 정비부분품(SPAR) | 국외 | A | 제어카드 | 제어카드,PCB ASSY GATE TRANSFORMER V128,INV | EA | 4 | 전기부 | 나태원 | 052-715-5054 | 품명 제어카드 - 제어카드타입 PCB ASSY GATE TRANSFORMER V128 - 설치방법 INVETER - 별칭 PCB ASSY GATE TRANSFORMER V128 원자력안전범주 NON NUCLEAR SAFETY RELATED 품질등급 A등급 제작사 AMETEK SOLIDSTATE CONTROLS - 제작사 유형(MFR CATEGORY) ORIGINAL EQUIP. MANUFACTURER - 원설계규격서(ODS) SHINKORI 3&4,9-750-Z-404-001C - 부품번호 80-9212801-90 - 모델번호 80-9212801-90 - 도면번호 9-750-Z-431-001C 131PAGE 제출서류목록 - 품질보증확인서(C of C) | AMETEK SOLIDSTATE CONTROLS | 80-9212801-90 | 80-9212801-90
2022 | 3 | 계획예방정비용 | 새울 | 1발전소 | 2(신4) | 3 | 200457493 | 정비부분품(SPAR) | 국외 | A | 제어카드 | 제어카드,ASSY CREST FACTOR AUTO-REXFER,AUTO- | EA | 4 | 전기부 | 나태원 | 052-715-5054 | 품명 제어카드 - 제어카드타입 ASSY CREST FACTOR AUTO-REXFER - 제어카드기능1 AUTO-REXFER - 설치방법 INVETER - 별칭 PCB ASSY CREST FACTOR AUTO-REX 원자력안전범주 NON NUCLEAR SAFETY RELATED 품질등급 A등급 제작사 AMETEK SOLIDSTATE CONTROLS - 제작사 유형(MFR CATEGORY) ORIGINAL EQUIP. MANUFACTURER - 원설계규격서(ODS) SHINKORI 3&4,9-750-Z-404-001C - 부품번호 80-9213516-90 - 모델번호 80-9213516-90 - 도면번호 9-750-Z-431-001C 131PAGE 제출서류목록 - 품질보증확인서(C of C) | AMETEK SOLIDSTATE CONTROLS | 80-9213516-90 | 80-9213516-90
2022 | 3 | 계획예방정비용 | 새울 | 1발전소 | 2(신4) | 3 | 200457494 | 정비부분품(SPAR) | 국외 | A | 제어카드 | 제어카드,PCB ASSY UPS TROUBLE 140VDC,140VDC, | EA | 8 | 전기부 | 나태원 | 052-715-5054 | 품명 제어카드 - 제어카드타입 PCB ASSY UPS TROUBLE 140VDC - 정격전압 140VDC - 설치방법 INVETER - 별칭 PCB ASSY UPS TROUBLE 140VDC 원자력안전범주 NON NUCLEAR SAFETY RELATED 품질등급 A등급 제작사 AMETEK SOLIDSTATE CONTROLS - 제작사 유형(MFR CATEGORY) ORIGINAL EQUIP. MANUFACTURER - 원설계규격서(ODS) SHINKORI 3&4,9-750-Z-404-001C - 부품번호 80-9215501-90 - 모델번호 80-9215501-90 - 도면번호 20-1133523 - 9-750-Z-431-001C 131PAGE 제출서류목록 - 품질보증확인서(C of C) | AMETEK SOLIDSTATE CONTROLS | 80-9215501-90 | 80-9215501-90
2022 | 3 | 계획예방정비용 | 새울 | 1발전소 | 2(신4) | 3 | 200457495 | 정비부분품(SPAR) | 국외 | A | 제어카드 | 제어카드,120VAC RELAY 4PDT RELAY W/3AMP,120V | EA | 8 | 전기부 | 나태원 | 052-715-5054 | 품명 제어카드 - 제어카드타입 120VAC RELAY 4PDT RELAY W/3AMP - 정격전압 120VAC - 설치방법 INVETER - 별칭 PCB 120VAC RELAY 4PDT RELAY W/ 원자력안전범주 NON NUCLEAR SAFETY RELATED 품질등급 A등급 제작사 AMETEK SOLIDSTATE CONTROLS - 제작사 유형(MFR CATEGORY) ORIGINAL EQUIP. MANUFACTURER - 원설계규격서(ODS) SHINKORI 3&4,9-750-Z-404-001C - 부품번호 80-9215912-90 - 모델번호 80-9215912-90 - 도면번호 9-750-Z-431-001C 131PAGE 제출서류목록 - 품질보증확인서(C of C) | AMETEK SOLIDSTATE CONTROLS | 80-9215912-90 | 80-9215912-90
2020 | 1 | 계획예방정비용 | 새울 | 1발전소 | 2(신4) | 1 | 200457760 | 정비부분품(SPAR) | 국내 | A | 오-링 | 오-링,MTV O-RING KIT,284A3125P0002, | SET | 1 | 기계부 | 이성열 | 052-715-2144 | 품명 오-링 - 별칭 MTV O-RING KIT 원자력안전범주 NON NUCLEAR SAFETY RELATED 품질등급 A등급 제작사 YOUNG @ FRANKLIN INC. - 부품번호 284A3125P0002 | YOUNG @ FRANKLIN INC. |  | 284A3125P0002
2020 | 4 | 계획예방정비용 | 새울 | 1발전소 | 1(신3) | 3 | 200457760 | 정비부분품(SPAR) | 국내 | A | 오-링 | 오-링,MTV O-RING KIT,284A3125P0002, | SET | 1 | 기계부 | 이세희 | 052-715-5046 | 품명 오-링 - 별칭 MTV O-RING KIT 원자력안전범주 NON NUCLEAR SAFETY RELATED 품질등급 A등급 제작사 YOUNG @ FRANKLIN INC. - 부품번호 284A3125P0002 | YOUNG @ FRANKLIN INC. |  | 284A3125P0002
2022 | 4 | 계획예방정비용 | 새울 | 1발전소 | 2(신4) | 3 | 200457760 | 정비부분품(SPAR) | 국내 | A | 오-링 | 오-링,MTV O-RING KIT,284A3125P0002, | SET | 1 | 기계부 | 이세희 | 052-715-5046 | 품명 오-링 - 별칭 MTV O-RING KIT 원자력안전범주 NON NUCLEAR SAFETY RELATED 품질등급 A등급 제작사 YOUNG @ FRANKLIN INC. - 부품번호 284A3125P0002 | YOUNG @ FRANKLIN INC. |  | 284A3125P0002
2020 | 1 | 계획예방정비용 | 새울 | 1발전소 | 2(신4) | 1 | 200457761 | 정비부분품(SPAR) | 국내 | A | 오-링 | 오-링,ETV & ETSV O-RING KIT,155C3847P0002, | SET | 1 | 기계부 | 이성열 | 052-715-2144 | 품명 오-링 - 별칭 ETV & ETSV O-RING KIT 원자력안전범주 NON NUCLEAR SAFETY RELATED 품질등급 A등급 제작사 YOUNG @ FRANKLIN INC. - 부품번호 155C3847P0002 | YOUNG @ FRANKLIN INC. |  | 155C3847P0002
2020 | 4 | 계획예방정비용 | 새울 | 1발전소 | 1(신3) | 3 | 200457761 | 정비부분품(SPAR) | 국내 | A | 오-링 | 오-링,ETV & ETSV O-RING KIT,155C3847P0002, | SET | 1 | 기계부 | 이세희 | 052-715-5046 | 품명 오-링 - 별칭 ETV & ETSV O-RING KIT 원자력안전범주 NON NUCLEAR SAFETY RELATED 품질등급 A등급 제작사 YOUNG @ FRANKLIN INC. - 부품번호 155C3847P0002 | YOUNG @ FRANKLIN INC. |  | 155C3847P0002
2022 | 4 | 계획예방정비용 | 새울 | 1발전소 | 2(신4) | 3 | 200457761 | 정비부분품(SPAR) | 국내 | A | 오-링 | 오-링,ETV & ETSV O-RING KIT,155C3847P0002, | SET | 1 | 기계부 | 이세희 | 052-715-5046 | 품명 오-링 - 별칭 ETV & ETSV O-RING KIT 원자력안전범주 NON NUCLEAR SAFETY RELATED 품질등급 A등급 제작사 YOUNG @ FRANKLIN INC. - 부품번호 155C3847P0002 | YOUNG @ FRANKLIN INC. |  | 155C3847P0002
2020 | 1 | 경상예방정비용 | 새울 | 1발전소 |  |  | 200458006 | 정비부분품(SPAR) | 국외 | A | 제어카드 | 제어카드,SIMPLEX,BUS MASTER CONTROLLER(VCMI) | EA | 3 | 계측제어부 | 오인석 | 052-715-5061 | 품명 제어카드 - 제어카드타입 SIMPLEX - 제어카드용도 BUS MASTER CONTROLLER(VCMI) - 제어카드기능1 COMMUNICATION INTERFACE - 데이터전송율 10MBITS/SEC - 별칭 VME COMM INTERFACE 원자력안전범주 NON NUCLEAR SAFETY RELATED 품질등급 A등급 제작사 GE ENERGY PARTS, INC. - 부품번호 IS215VCMIH1C - 도면번호 2523-752 제작사 GE ENERGY CONTROL SOLUTIONS, L - 부품번호 IS215VCMIH1C 제출서류목록 - 첨부기술규격서 적용 | GE ENERGY PARTS, INC. |  | IS215VCMIH1C
2020 | 1 | 계획예방정비용 | 새울 | 1발전소 | 1 | 3 | 200458006 | 정비부분품(SPAR) | 국외 | A | 제어카드 | 제어카드,SIMPLEX,BUS MASTER CONTROLLER(VCMI) | EA | 3 | 계측제어부 | 오인석 | 052-715-5067 | 품명 제어카드 - 제어카드타입 SIMPLEX - 제어카드용도 BUS MASTER CONTROLLER(VCMI) - 제어카드기능1 COMMUNICATION INTERFACE - 데이터전송율 10MBITS/SEC - 별칭 VME COMM INTERFACE 원자력안전범주 NON NUCLEAR SAFETY RELATED 품질등급 A등급 제작사 GE ENERGY PARTS, INC. - 부품번호 IS215VCMIH1C - 도면번호 2523-752 제작사 GE ENERGY CONTROL SOLUTIONS, L - 부품번호 IS215VCMIH1C 제출서류목록 - 첨부기술규격서 적용 | GE ENERGY PARTS, INC. |  | IS215VCMIH1C
2021 | 1 | 경상예방정비용 | 새울 | 1발전소 |  |  | 200458006 | 정비부분품(SPAR) | 국외 | A | 제어카드 | 제어카드,SIMPLEX,BUS MASTER CONTROLLER(VCMI) | EA | 3 | 계측제어부 | 오인석 | 052-715-5066 | 품명 제어카드 - 제어카드타입 SIMPLEX - 제어카드용도 BUS MASTER CONTROLLER(VCMI) - 제어카드기능1 COMMUNICATION INTERFACE - 데이터전송율 10MBITS/SEC - 별칭 VME COMM INTERFACE 원자력안전범주 NON NUCLEAR SAFETY RELATED 품질등급 A등급 제작사 GE ENERGY PARTS, INC. - 부품번호 IS215VCMIH1C - 도면번호 2523-752 제작사 GE ENERGY CONTROL SOLUTIONS, L - 부품번호 IS215VCMIH1C 제출서류목록 - 첨부기술규격서 적용 | GE ENERGY PARTS, INC. |  | IS215VCMIH1C
2021 | 4 | 계획예방정비용 | 새울 | 1발전소 | 1 | 4 | 200458006 | 정비부분품(SPAR) | 국외 | A | 제어카드 | 제어카드,SIMPLEX,BUS MASTER CONTROLLER(VCMI) | EA | 3 | 계측제어부 | 오인석 | 052-715-5067 | 품명 제어카드 - 제어카드타입 SIMPLEX - 제어카드용도 BUS MASTER CONTROLLER(VCMI) - 제어카드기능1 COMMUNICATION INTERFACE - 데이터전송율 10MBITS/SEC - 별칭 VME COMM INTERFACE 원자력안전범주 NON NUCLEAR SAFETY RELATED 품질등급 A등급 제작사 GE ENERGY PARTS, INC. - 부품번호 IS215VCMIH1C - 도면번호 2523-752 제작사 GE ENERGY CONTROL SOLUTIONS, L - 부품번호 IS215VCMIH1C 제출서류목록 - 첨부기술규격서 적용 | GE ENERGY PARTS, INC. |  | IS215VCMIH1C
2022 | 1 | 경상예방정비용 | 새울 | 1발전소 |  |  | 200458006 | 정비부분품(SPAR) | 국외 | A | 제어카드 | 제어카드,SIMPLEX,BUS MASTER CONTROLLER(VCMI) | EA | 3 | 계측제어부 | 오인석 | 052-715-5066 | 품명 제어카드 - 제어카드타입 SIMPLEX - 제어카드용도 BUS MASTER CONTROLLER(VCMI) - 제어카드기능1 COMMUNICATION INTERFACE - 데이터전송율 10MBITS/SEC - 별칭 VME COMM INTERFACE 원자력안전범주 NON NUCLEAR SAFETY RELATED 품질등급 A등급 제작사 GE ENERGY PARTS, INC. - 부품번호 IS215VCMIH1C - 도면번호 2523-752 제작사 GE ENERGY CONTROL SOLUTIONS, L - 부품번호 IS215VCMIH1C 제출서류목록 - 첨부기술규격서 적용 | GE ENERGY PARTS, INC. |  | IS215VCMIH1C
2022 | 3 | 계획예방정비용 | 새울 | 1발전소 | 2 | 2 | 200458006 | 정비부분품(SPAR) | 국외 | A | 제어카드 | 제어카드,SIMPLEX,BUS MASTER CONTROLLER(VCMI) | EA | 3 | 계측제어부 | 오인석 | 052-715-5066 | 품명 제어카드 - 제어카드타입 SIMPLEX - 제어카드용도 BUS MASTER CONTROLLER(VCMI) - 제어카드기능1 COMMUNICATION INTERFACE - 데이터전송율 10MBITS/SEC - 별칭 VME COMM INTERFACE 원자력안전범주 NON NUCLEAR SAFETY RELATED 품질등급 A등급 제작사 GE ENERGY PARTS, INC. - 부품번호 IS215VCMIH1C - 도면번호 2523-752 제작사 GE ENERGY CONTROL SOLUTIONS, L - 부품번호 IS215VCMIH1C 제출서류목록 - 첨부기술규격서 적용 | GE ENERGY PARTS, INC. |  | IS215VCMIH1C
2020 | 3 | 계획예방정비용 | 한울 | 2발전소 | 3 | 16 | 200458065 | 정비부분품(SPAR) | 국내 | A | 플랜지 | 플랜지,파이프용,ASTM A182 GR.F304,SCH 40S,#600, | EA | 10 | 기계부 | 김동훈 | 054-785-1326 | 품명 플랜지 - 플랜지용도 파이프용 - 플랜지재질 ASTM A182 GR.F304 - 파이프스케줄 SCH 40S - 호칭압력 #600 - 플랜지면형태 RF - 플랜지접속타입 SOCKET WELDING - 배관공칭규격(NPS) 1/4IN - 적용기술기준 ANSI B16.5, B16.11 - 적용품질기준 ASME NQA-1 1989ED - 품질보증서류 CERTIFICATE OF CONFORMANCE - 시험성적서류 MATERIAL TEST REPORT 품질등급 A등급
2020 | 4 | 계획예방정비용 | 한울 | 2발전소 | 4 | 15 | 200458065 | 정비부분품(SPAR) | 국내 | A | 플랜지 | 플랜지,파이프용,ASTM A182 GR.F304,SCH 40S,#600, | EA | 10 | 기계부 | 이민주 | 054-785-2647 | 품명 플랜지 - 플랜지용도 파이프용 - 플랜지재질 ASTM A182 GR.F304 - 파이프스케줄 SCH 40S - 호칭압력 #600 - 플랜지면형태 RF - 플랜지접속타입 SOCKET WELDING - 배관공칭규격(NPS) 1/4IN - 적용기술기준 ANSI B16.5, B16.11 - 적용품질기준 ASME NQA-1 1989ED - 품질보증서류 CERTIFICATE OF CONFORMANCE - 시험성적서류 MATERIAL TEST REPORT 품질등급 A등급
2022 | 2 | 계획예방정비용 | 한울 | 2발전소 | 3 | 17 | 200458065 | 정비부분품(SPAR) | 국내 | A | 플랜지 | 플랜지,파이프용,ASTM A182 GR.F304,SCH 40S,#600, | EA | 10 | 기계부 | 김동훈 | 054-785-1326 | 품명 플랜지 - 플랜지용도 파이프용 - 플랜지재질 ASTM A182 GR.F304 - 파이프스케줄 SCH 40S - 호칭압력 #600 - 플랜지면형태 RF - 플랜지접속타입 SOCKET WELDING - 배관공칭규격(NPS) 1/4IN - 적용기술기준 ANSI B16.5, B16.11 - 적용품질기준 ASME NQA-1 1989ED - 품질보증서류 CERTIFICATE OF CONFORMANCE - 시험성적서류 MATERIAL TEST REPORT 품질등급 A등급
2022 | 3 | 계획예방정비용 | 한울 | 2발전소 | 4 | 16 | 200458065 | 정비부분품(SPAR) | 국내 | A | 플랜지 | 플랜지,파이프용,ASTM A182 GR.F304,SCH 40S,#600, | EA | 1 | 기계부 | 이민주 | 054-785-2647 | 품명 플랜지 - 플랜지용도 파이프용 - 플랜지재질 ASTM A182 GR.F304 - 파이프스케줄 SCH 40S - 호칭압력 #600 - 플랜지면형태 RF - 플랜지접속타입 SOCKET WELDING - 배관공칭규격(NPS) 1/4IN - 적용기술기준 ANSI B16.5, B16.11 - 적용품질기준 ASME NQA-1 1989ED - 품질보증서류 CERTIFICATE OF CONFORMANCE - 시험성적서류 MATERIAL TEST REPORT 품질등급 A등급
2020 | 3 | 계획예방정비용 | 한빛 | 1발전소 | 1 | 25 | 200458323 | 정비부분품(SPAR) | 국내 | Q | 웨어링 | 웨어링,ASTM A494 GR M-35,1,000㎜,83㎜,130㎜,NS | EA | 4 | 기계부 | 라종열 | 061-357-7155 | 품명 웨어링 - 링(WEARING)재질 ASTM A494 GR M-35 - 너비 1,000㎜ - 내경 83㎜ - 외경 130㎜ - 별칭 NSCW DCP WEARING 원자력안전범주 NON NUCLEAR SAFETY RELATED 품질등급 Q등급 한빛 원자력 본부 - 패키지 번호 OM-M0095-(B) 제출서류목록 - 첨부기술규격서 적용
2021 | 2 | 계획예방정비용 | 한빛 | 1발전소 | 2 | 25 | 200458323 | 정비부분품(SPAR) | 국내 | Q | 웨어링 | 웨어링,ASTM A494 GR M-35,1,000㎜,83㎜,130㎜,NS | EA | 4 | 기계부 | 라종열 | 061-357-7155 | 품명 웨어링 - 링(WEARING)재질 ASTM A494 GR M-35 - 너비 1,000㎜ - 내경 83㎜ - 외경 130㎜ - 별칭 NSCW DCP WEARING 원자력안전범주 NON NUCLEAR SAFETY RELATED 품질등급 Q등급 한빛 원자력 본부 - 패키지 번호 OM-M0095-(B) 제출서류목록 - 첨부기술규격서 적용
2022 | 1 | 계획예방정비용 | 한빛 | 1발전소 | 1 | 26 | 200458323 | 정비부분품(SPAR) | 국내 | Q | 웨어링 | 웨어링,ASTM A494 GR M-35,1,000㎜,83㎜,130㎜,NS | EA | 4 | 기계부 | 라종열 | 061-357-7155 | 품명 웨어링 - 링(WEARING)재질 ASTM A494 GR M-35 - 너비 1,000㎜ - 내경 83㎜ - 외경 130㎜ - 별칭 NSCW DCP WEARING 원자력안전범주 NON NUCLEAR SAFETY RELATED 품질등급 Q등급 한빛 원자력 본부 - 패키지 번호 OM-M0095-(B) 제출서류목록 - 첨부기술규격서 적용
2022 | 4 | 계획예방정비용 | 한빛 | 1발전소 | 2 | 26 | 200458323 | 정비부분품(SPAR) | 국내 | Q | 웨어링 | 웨어링,ASTM A494 GR M-35,1,000㎜,83㎜,130㎜,NS | EA | 4 | 기계부 | 라종열 | 061-357-7155 | 품명 웨어링 - 링(WEARING)재질 ASTM A494 GR M-35 - 너비 1,000㎜ - 내경 83㎜ - 외경 130㎜ - 별칭 NSCW DCP WEARING 원자력안전범주 NON NUCLEAR SAFETY RELATED 품질등급 Q등급 한빛 원자력 본부 - 패키지 번호 OM-M0095-(B) 제출서류목록 - 첨부기술규격서 적용
2020 | 1 | 경상예방정비용 | 한빛 | 2발전소 |  |  | 200458472 | 정비부분품(SPAR) | 국외 | A | 가속도계,전기식 | 가속도계,전기식,SEISMIC TRIAXIAL ACCELEROMETER, | EA | 4 | 계측제어부 | 김진태 | 061-357-2606 | 품명 가속도계,전기식 - 별칭 SEISMIC TRIAXIAL ACCELEROMETER - 용도 SEISMIC TEST - 타입(형식) SERVO-ACCELEROMETER - 사이즈 195 W*112 D*96㎜ H - 측정범위 ±0.5G - 운용 범위 ±0.5G - 온도 범위 -20~70℃(OPERATING)˚C - 전기 데이터 12VDC±0.1VDC - 입력데이터 ±0.5G - 출력데이터 4~20㎃ - 운전방법 DAMPING : 0.7 CRITICAL - 연결 전기 데이터 LINEARITY:±0.1% OF FULL SCALE - 시뮬레이터 데이터 ACCURACY:±0.4㏈ MAX BANDWIDTH - 시뮬레이터 설치 BANDWIDT:0.1㎐ TO 100㎐(1POLE) - 부속품목 GS-320AB(LPF),GS-320TC(TEST) - 최소포장단위 부속품목 : GS-320CL(V/A CONVERTER) - 특수사항 OFFSET DRIFT : <1㎷/℃ 원자력안전범주 NON NUCLEAR SAFETY RELATED 품질등급 A등급 제작사 GEOSIG LTD. - 제작사 유형(MFR CATEGORY) ORIGINAL EQUIP. MANUFACTURER - 원기술규격서(OTS) HANUL 1&2, 2A9F8-IC-TS220-01 - HANUL 1&2, N11012-203IG-0012 - 모델번호 AC-23-NPP - 도면번호 KR_7287-0800-01 REV.1 - 도면 품목번호 POS. 8, LIST OF MATERIALS 제작사 두산중공업(주) - 도면 품목번호 POS. 8, LIST OF MATERIALS - 제작사 유형(MFR CATEGORY) ORIGINAL EQUIP. SUPPLIER - 원기술규격서(OTS) HANUL 1&2, 2A9F8-IC-TS220-01 - HANUL 1&2, N11012-203IG-0012 - 도면번호 KR_7287-0800-01 REV.1 - 모델번호 AC-23-NPP 제출서류목록 - 첨부기술규격서 적용 | 두산중공업(주) | AC-23-NPP
2021 | 2 | 계획예방정비용 | 고리 | 3발전소 | 5(신1) | 7 | 200458472 | 정비부분품(SPAR) | 국외 | A | 가속도계,전기식 | 가속도계,전기식,SEISMIC TRIAXIAL ACCELEROMETER, | EA | 4 | 계측제어부 | 박혜빈 | 051-726-6170 | 품명 가속도계,전기식 - 별칭 SEISMIC TRIAXIAL ACCELEROMETER - 용도 SEISMIC TEST - 타입(형식) SERVO-ACCELEROMETER - 사이즈 195 W*112 D*96㎜ H - 측정범위 ±0.5G - 운용 범위 ±0.5G - 온도 범위 -20~70℃(OPERATING)˚C - 전기 데이터 12VDC±0.1VDC - 입력데이터 ±0.5G - 출력데이터 4~20㎃ - 운전방법 DAMPING : 0.7 CRITICAL - 연결 전기 데이터 LINEARITY:±0.1% OF FULL SCALE - 시뮬레이터 데이터 ACCURACY:±0.4㏈ MAX BANDWIDTH - 시뮬레이터 설치 BANDWIDT:0.1㎐ TO 100㎐(1POLE) - 부속품목 GS-320AB(LPF),GS-320TC(TEST) - 최소포장단위 부속품목 : GS-320CL(V/A CONVERTER) - 특수사항 OFFSET DRIFT : <1㎷/℃ 원자력안전범주 NON NUCLEAR SAFETY RELATED 품질등급 A등급 제작사 GEOSIG LTD. - 제작사 유형(MFR CATEGORY) ORIGINAL EQUIP. MANUFACTURER - 원기술규격서(OTS) HANUL 1&2, 2A9F8-IC-TS220-01 - HANUL 1&2, N11012-203IG-0012 - 모델번호 AC-23-NPP - 도면번호 KR_7287-0800-01 REV.1 - 도면 품목번호 POS. 8, LIST OF MATERIALS 제작사 두산중공업(주) - 도면 품목번호 POS. 8, LIST OF MATERIALS - 제작사 유형(MFR CATEGORY) ORIGINAL EQUIP. SUPPLIER - 원기술규격서(OTS) HANUL 1&2, 2A9F8-IC-TS220-01 - HANUL 1&2, N11012-203IG-0012 - 도면번호 KR_7287-0800-01 REV.1 - 모델번호 AC-23-NPP 제출서류목록 - 첨부기술규격서 적용 | 두산중공업(주) | AC-23-NPP
2021 | 2 | 계획예방정비용 | 고리 | 3발전소 | 6(신2) | 7 | 200458472 | 정비부분품(SPAR) | 국외 | A | 가속도계,전기식 | 가속도계,전기식,SEISMIC TRIAXIAL ACCELEROMETER, | EA | 3 | 계측제어부 | 박혜빈 | 051-726-6170 | 품명 가속도계,전기식 - 별칭 SEISMIC TRIAXIAL ACCELEROMETER - 용도 SEISMIC TEST - 타입(형식) SERVO-ACCELEROMETER - 사이즈 195 W*112 D*96㎜ H - 측정범위 ±0.5G - 운용 범위 ±0.5G - 온도 범위 -20~70℃(OPERATING)˚C - 전기 데이터 12VDC±0.1VDC - 입력데이터 ±0.5G - 출력데이터 4~20㎃ - 운전방법 DAMPING : 0.7 CRITICAL - 연결 전기 데이터 LINEARITY:±0.1% OF FULL SCALE - 시뮬레이터 데이터 ACCURACY:±0.4㏈ MAX BANDWIDTH - 시뮬레이터 설치 BANDWIDT:0.1㎐ TO 100㎐(1POLE) - 부속품목 GS-320AB(LPF),GS-320TC(TEST) - 최소포장단위 부속품목 : GS-320CL(V/A CONVERTER) - 특수사항 OFFSET DRIFT : <1㎷/℃ 원자력안전범주 NON NUCLEAR SAFETY RELATED 품질등급 A등급 제작사 GEOSIG LTD. - 제작사 유형(MFR CATEGORY) ORIGINAL EQUIP. MANUFACTURER - 원기술규격서(OTS) HANUL 1&2, 2A9F8-IC-TS220-01 - HANUL 1&2, N11012-203IG-0012 - 모델번호 AC-23-NPP - 도면번호 KR_7287-0800-01 REV.1 - 도면 품목번호 POS. 8, LIST OF MATERIALS 제작사 두산중공업(주) - 도면 품목번호 POS. 8, LIST OF MATERIALS - 제작사 유형(MFR CATEGORY) ORIGINAL EQUIP. SUPPLIER - 원기술규격서(OTS) HANUL 1&2, 2A9F8-IC-TS220-01 - HANUL 1&2, N11012-203IG-0012 - 도면번호 KR_7287-0800-01 REV.1 - 모델번호 AC-23-NPP 제출서류목록 - 첨부기술규격서 적용 | 두산중공업(주) | AC-23-NPP
2021 | 2 | 계획예방정비용 | 고리 | 3발전소 | 5(신1) | 7 | 200458551 | 정비부분품(SPAR) | 국외 | S | 완충기(DAMPENER) | 완충기(DAMPENER),PULSATION DAMPENER,DAMPEN | EA | 1 | 기계부 | 황도원 | 051-726-5649 | 품명 완충기(DAMPENER) - 별칭 PULSATION DAMPENER - 용도 DAMPENER - 압력 300 PSI - 몸체재질 SUS316 - 설계매체 WATER/GAS - 연결(CONNECTION) 데이터 0.5IN NPT - 품질서류 1 CERTIFICATE OF CONFORMANCE - 품질서류 2 CERTIFIED MATERIAL TEST REPORT 품질등급 S등급 제작사 PULSAFEEDER, INC. - 모델번호 38 | PULSAFEEDER, INC. | 38
2021 | 2 | 계획예방정비용 | 고리 | 3발전소 | 6(신2) | 7 | 200458551 | 정비부분품(SPAR) | 국외 | S | 완충기(DAMPENER) | 완충기(DAMPENER),PULSATION DAMPENER,DAMPEN | EA | 1 | 기계부 | 최경성 | 051-726-6141 | 품명 완충기(DAMPENER) - 별칭 PULSATION DAMPENER - 용도 DAMPENER - 압력 300 PSI - 몸체재질 SUS316 - 설계매체 WATER/GAS - 연결(CONNECTION) 데이터 0.5IN NPT - 품질서류 1 CERTIFICATE OF CONFORMANCE - 품질서류 2 CERTIFIED MATERIAL TEST REPORT 품질등급 S등급 제작사 PULSAFEEDER, INC. - 모델번호 38 | PULSAFEEDER, INC. | 38
2020 | 3 | 계획예방정비용 | 한울 | 3발전소 | 5 | 12 | 200458570 | 정비부분품(SPAR) | 국내 | S | 다이아프램,밸브용 | DIAPHRAGM,AIR OPER,밸브용,특수형,650㎜ DIA,EPDM | EA | 2 | 기계부 | 장경수 | 054-785-3454 | 품명 DIAPHRAGM - 다이아프램타입 AIR OPER - 다이아프램용도 밸브용,특수형 - 외경 650㎜ DIA - 다이아프램재질 EPDM+섬유보강재 삽입 - 사용압력(상한) 300,600LB - 밸브타입 8,10,12IN - 품질보증서류 C OF C 품질등급 S등급 제작사 에스에스브이 - 부품번호 9116060 | 에스에스브이 |  | 9116060
2020 | 3 | 계획예방정비용 | 한울 | 3발전소 | 5 | 12 | 200458570 | 정비부분품(SPAR) | 국내 | S | 다이아프램,밸브용 | DIAPHRAGM,AIR OPER,밸브용,특수형,650㎜ DIA,EPDM | EA | 5 | 기계부 | 장경수 | 054-785-3454 | 품명 DIAPHRAGM - 다이아프램타입 AIR OPER - 다이아프램용도 밸브용,특수형 - 외경 650㎜ DIA - 다이아프램재질 EPDM+섬유보강재 삽입 - 사용압력(상한) 300,600LB - 밸브타입 8,10,12IN - 품질보증서류 C OF C 품질등급 S등급 제작사 에스에스브이 - 부품번호 9116060 | 에스에스브이 |  | 9116060
2021 | 3 | 계획예방정비용 | 한울 | 3발전소 | 6 | 12 | 200458570 | 정비부분품(SPAR) | 국내 | S | 다이아프램,밸브용 | DIAPHRAGM,AIR OPER,밸브용,특수형,650㎜ DIA,EPDM | EA | 2 | 기계부 | 고영민 | 054-785-1645 | 품명 DIAPHRAGM - 다이아프램타입 AIR OPER - 다이아프램용도 밸브용,특수형 - 외경 650㎜ DIA - 다이아프램재질 EPDM+섬유보강재 삽입 - 사용압력(상한) 300,600LB - 밸브타입 8,10,12IN - 품질보증서류 C OF C 품질등급 S등급 제작사 에스에스브이 - 부품번호 9116060 | 에스에스브이 |  | 9116060
2021 | 3 | 계획예방정비용 | 한울 | 3발전소 | 6 | 12 | 200458570 | 정비부분품(SPAR) | 국내 | S | 다이아프램,밸브용 | DIAPHRAGM,AIR OPER,밸브용,특수형,650㎜ DIA,EPDM | EA | 5 | 기계부 | 고영민 | 054-785-1645 | 품명 DIAPHRAGM - 다이아프램타입 AIR OPER - 다이아프램용도 밸브용,특수형 - 외경 650㎜ DIA - 다이아프램재질 EPDM+섬유보강재 삽입 - 사용압력(상한) 300,600LB - 밸브타입 8,10,12IN - 품질보증서류 C OF C 품질등급 S등급 제작사 에스에스브이 - 부품번호 9116060 | 에스에스브이 |  | 9116060
2022 | 1 | 계획예방정비용 | 한울 | 3발전소 | 5 | 13 | 200458570 | 정비부분품(SPAR) | 국내 | S | 다이아프램,밸브용 | DIAPHRAGM,AIR OPER,밸브용,특수형,650㎜ DIA,EPDM | EA | 2 | 기계부 | 장경수 | 054-785-3454 | 품명 DIAPHRAGM - 다이아프램타입 AIR OPER - 다이아프램용도 밸브용,특수형 - 외경 650㎜ DIA - 다이아프램재질 EPDM+섬유보강재 삽입 - 사용압력(상한) 300,600LB - 밸브타입 8,10,12IN - 품질보증서류 C OF C 품질등급 S등급 제작사 에스에스브이 - 부품번호 9116060 | 에스에스브이 |  | 9116060
2022 | 1 | 계획예방정비용 | 한울 | 3발전소 | 5 | 13 | 200458570 | 정비부분품(SPAR) | 국내 | S | 다이아프램,밸브용 | DIAPHRAGM,AIR OPER,밸브용,특수형,650㎜ DIA,EPDM | EA | 5 | 기계부 | 장경수 | 054-785-3454 | 품명 DIAPHRAGM - 다이아프램타입 AIR OPER - 다이아프램용도 밸브용,특수형 - 외경 650㎜ DIA - 다이아프램재질 EPDM+섬유보강재 삽입 - 사용압력(상한) 300,600LB - 밸브타입 8,10,12IN - 품질보증서류 C OF C 품질등급 S등급 제작사 에스에스브이 - 부품번호 9116060 | 에스에스브이 |  | 9116060
2022 | 4 | 계획예방정비용 | 한울 | 3발전소 | 6 | 13 | 200458570 | 정비부분품(SPAR) | 국내 | S | 다이아프램,밸브용 | DIAPHRAGM,AIR OPER,밸브용,특수형,650㎜ DIA,EPDM | EA | 2 | 기계부 | 고영민 | 054-785-1645 | 품명 DIAPHRAGM - 다이아프램타입 AIR OPER - 다이아프램용도 밸브용,특수형 - 외경 650㎜ DIA - 다이아프램재질 EPDM+섬유보강재 삽입 - 사용압력(상한) 300,600LB - 밸브타입 8,10,12IN - 품질보증서류 C OF C 품질등급 S등급 제작사 에스에스브이 - 부품번호 9116060 | 에스에스브이 |  | 9116060
2022 | 4 | 계획예방정비용 | 한울 | 3발전소 | 6 | 13 | 200458570 | 정비부분품(SPAR) | 국내 | S | 다이아프램,밸브용 | DIAPHRAGM,AIR OPER,밸브용,특수형,650㎜ DIA,EPDM | EA | 5 | 기계부 | 고영민 | 054-785-1645 | 품명 DIAPHRAGM - 다이아프램타입 AIR OPER - 다이아프램용도 밸브용,특수형 - 외경 650㎜ DIA - 다이아프램재질 EPDM+섬유보강재 삽입 - 사용압력(상한) 300,600LB - 밸브타입 8,10,12IN - 품질보증서류 C OF C 품질등급 S등급 제작사 에스에스브이 - 부품번호 9116060 | 에스에스브이 |  | 9116060
2020 | 4 | 계획예방정비용 | 한빛 | 2발전소 | 4 | 17 | 200458571 | 정비부분품(SPAR) | 국내 | A | 전동기 | 전동기,TENV,460V,1HP,60㎐,THREE PHASE,TENV, | EA | 10 | 전기부 | 이주훈 | 061-357-2090 | 품명 전동기 - 전동기타입 TENV - 정격전압 460V - 정격전력(용량) 1HP - 주파수 60㎐ - 상(PHASE)수 THREE PHASE - 외함보호등급(NEMA TYPE) TENV - 전극개수 8P - 틀(FRAME)번호 112S - 시험성적서류 TEST REPORT - 별칭 주변압기 냉각팬 전동기 원자력안전범주 NON NUCLEAR SAFETY RELATED 품질등급 A등급 제작사 효성(주) - 모델번호 FR NO. 112S - 도면번호 SMD1155 | 효성(주) | FR NO. 112S
2020 | 3 | 계획예방정비용 | 고리 | 2발전소 | 4 | 26 | 200458647 | 정비부분품(SPAR) | 국내 | A | 제어카드 | 제어카드,PLC,LOCAL SIGNAL TRANSFER,24VDC,0.4 | EA | 1 | 계측제어부 | 김승우 | 051-726-3955 | 품명 제어카드 - 제어카드타입 PLC - 제어카드용도 LOCAL SIGNAL TRANSFER - 정격전압 24VDC - 정격전류 0.4A MAX - 제어카드기능1 UNIQUE HARDWARE INITIALIZATION - 제어카드기능2 DO IMAGE LOOPBACK TEST - 습도 5 ~ 95%, NON-CONDENSING - 사용온도(하한) 0℃ - 사용온도(상한) 55℃ - 비트(BIT)수 16 - 채널개수 16 - 보드세트 어플리케이션 MICROPROCESSOR CLOCK:22.1184㎒ - 출력방식 UP TO 125VDC AT 0.5A MAX - 구성품 SWITCH - 구성품2 DIODE - 구성품3 LED - 구성품4 RAM - 구성품5 PROM - 설치방법 SLOT 원자력안전범주 NON NUCLEAR SAFETY RELATED 품질등급 A등급 제작사 두산중공업(주) - 제작사 유형(MFR CATEGORY) ORIGINAL EQUIP. SUPPLIER - 원설계규격서(ODS) SHINWOLSONG 1&2, 9-790-Z-404 - 부품번호 40053824Q - 모델번호 HFC-DO16J 제출서류목록 - 품질보증계획서(QAM) - 품질검사계획(QP) - 품질증빙/제출서류목록(QVDL) - 품질보증확인서(C of C) | 두산중공업(주) | HFC-DO16J | 40053824Q
2020 | 3 | 계획예방정비용 | 고리 | 2발전소 | 3 | 26 | 200458647 | 정비부분품(SPAR) | 국내 | A | 제어카드 | 제어카드,PLC,LOCAL SIGNAL TRANSFER,24VDC,0.4 | EA | 1 | 계측제어부 | 김승우 | 051-726-3955 | 품명 제어카드 - 제어카드타입 PLC - 제어카드용도 LOCAL SIGNAL TRANSFER - 정격전압 24VDC - 정격전류 0.4A MAX - 제어카드기능1 UNIQUE HARDWARE INITIALIZATION - 제어카드기능2 DO IMAGE LOOPBACK TEST - 습도 5 ~ 95%, NON-CONDENSING - 사용온도(하한) 0℃ - 사용온도(상한) 55℃ - 비트(BIT)수 16 - 채널개수 16 - 보드세트 어플리케이션 MICROPROCESSOR CLOCK:22.1184㎒ - 출력방식 UP TO 125VDC AT 0.5A MAX - 구성품 SWITCH - 구성품2 DIODE - 구성품3 LED - 구성품4 RAM - 구성품5 PROM - 설치방법 SLOT 원자력안전범주 NON NUCLEAR SAFETY RELATED 품질등급 A등급 제작사 두산중공업(주) - 제작사 유형(MFR CATEGORY) ORIGINAL EQUIP. SUPPLIER - 원설계규격서(ODS) SHINWOLSONG 1&2, 9-790-Z-404 - 부품번호 40053824Q - 모델번호 HFC-DO16J 제출서류목록 - 품질보증계획서(QAM) - 품질검사계획(QP) - 품질증빙/제출서류목록(QVDL) - 품질보증확인서(C of C) | 두산중공업(주) | HFC-DO16J | 40053824Q
2022 | 1 | 계획예방정비용 | 고리 | 2발전소 | 4 | 27 | 200458647 | 정비부분품(SPAR) | 국내 | A | 제어카드 | 제어카드,PLC,LOCAL SIGNAL TRANSFER,24VDC,0.4 | EA | 1 | 계측제어부 | 김승우 | 051-726-3955 | 품명 제어카드 - 제어카드타입 PLC - 제어카드용도 LOCAL SIGNAL TRANSFER - 정격전압 24VDC - 정격전류 0.4A MAX - 제어카드기능1 UNIQUE HARDWARE INITIALIZATION - 제어카드기능2 DO IMAGE LOOPBACK TEST - 습도 5 ~ 95%, NON-CONDENSING - 사용온도(하한) 0℃ - 사용온도(상한) 55℃ - 비트(BIT)수 16 - 채널개수 16 - 보드세트 어플리케이션 MICROPROCESSOR CLOCK:22.1184㎒ - 출력방식 UP TO 125VDC AT 0.5A MAX - 구성품 SWITCH - 구성품2 DIODE - 구성품3 LED - 구성품4 RAM - 구성품5 PROM - 설치방법 SLOT 원자력안전범주 NON NUCLEAR SAFETY RELATED 품질등급 A등급 제작사 두산중공업(주) - 제작사 유형(MFR CATEGORY) ORIGINAL EQUIP. SUPPLIER - 원설계규격서(ODS) SHINWOLSONG 1&2, 9-790-Z-404 - 부품번호 40053824Q - 모델번호 HFC-DO16J 제출서류목록 - 품질보증계획서(QAM) - 품질검사계획(QP) - 품질증빙/제출서류목록(QVDL) - 품질보증확인서(C of C) | 두산중공업(주) | HFC-DO16J | 40053824Q
2022 | 1 | 계획예방정비용 | 고리 | 2발전소 | 3 | 27 | 200458647 | 정비부분품(SPAR) | 국내 | A | 제어카드 | 제어카드,PLC,LOCAL SIGNAL TRANSFER,24VDC,0.4 | EA | 1 | 계측제어부 | 김승우 | 051-726-3955 | 품명 제어카드 - 제어카드타입 PLC - 제어카드용도 LOCAL SIGNAL TRANSFER - 정격전압 24VDC - 정격전류 0.4A MAX - 제어카드기능1 UNIQUE HARDWARE INITIALIZATION - 제어카드기능2 DO IMAGE LOOPBACK TEST - 습도 5 ~ 95%, NON-CONDENSING - 사용온도(하한) 0℃ - 사용온도(상한) 55℃ - 비트(BIT)수 16 - 채널개수 16 - 보드세트 어플리케이션 MICROPROCESSOR CLOCK:22.1184㎒ - 출력방식 UP TO 125VDC AT 0.5A MAX - 구성품 SWITCH - 구성품2 DIODE - 구성품3 LED - 구성품4 RAM - 구성품5 PROM - 설치방법 SLOT 원자력안전범주 NON NUCLEAR SAFETY RELATED 품질등급 A등급 제작사 두산중공업(주) - 제작사 유형(MFR CATEGORY) ORIGINAL EQUIP. SUPPLIER - 원설계규격서(ODS) SHINWOLSONG 1&2, 9-790-Z-404 - 부품번호 40053824Q - 모델번호 HFC-DO16J 제출서류목록 - 품질보증계획서(QAM) - 품질검사계획(QP) - 품질증빙/제출서류목록(QVDL) - 품질보증확인서(C of C) | 두산중공업(주) | HFC-DO16J | 40053824Q
2020 | 1 | 계획예방정비용 | 고리 | 2발전소 | 3 | 26 | 200458648 | 정비부분품(SPAR) | 국외 | A | 제어카드 | 제어카드,PLC,LOCAL SIGNAL TRANSFER,24VDC,0.4 | EA | 2 | 계측제어부 | 김승우 | 051-726-3955 | 품명 제어카드 - 제어카드타입 PLC - 제어카드용도 LOCAL SIGNAL TRANSFER - 정격전압 24VDC - 정격전류 0.4A MAX - 제어카드기능1 OUTPUT CHANNEL FAILSAFE - 제어카드기능2 SCAN - 습도 5 ~ 95%, NON-CONDENSING - 사용온도(하한) 0℃ - 사용온도(상한) 55℃ - 비트(BIT)수 16 - 채널개수 16 - 보드세트 어플리케이션 MICROPROCESSOR CLOCK:22.1184㎒ - 출력데이터 UP TO 320 VDC AS LONG AS 300㎃ - 출력방식 -PER CHANNEL IS NOT EXCEEDED - 설치방법 SLOT 원자력안전범주 NUCLEAR SAFETY RELATED 품질등급 A등급 제작사 두산중공업(주) - 모델번호 HFC-DO16C - 부품번호 40053828Q - 원기기 기기검증(EQ Category) SEISMIC QUALIFICATION - 원설계규격서(ODS) SHINWOLSONG 1&2, 9-790-Z-404 - 제작사 유형(MFR CATEGORY) ORIGINAL EQUIP. SUPPLIER 제작사 DOOSAN HF CONTROLS CORPORATION - 제작사 유형(MFR CATEGORY) ORIGINAL EQUIP. MANUFACTURER - ORIGINAL EQUIP. SUPPLIER - 원설계규격서(ODS) KORI 3&4 - SHINWOLSONG 1&2, 9-790-Z-404 - 원기기 기기검증(EQ Category) SEISMIC QUALIFICATION - 부품번호 40053828Q - 모델번호 HFC-DO16C 제출서류목록 - 품질보증계획서(QAM) - 품질보증확인서(C of C) - 성능(또는 기능)시험 기록 | 두산중공업(주) | HFC-DO16C | 40053828Q
2020 | 1 | 계획예방정비용 | 고리 | 2발전소 | 4 | 26 | 200458648 | 정비부분품(SPAR) | 국외 | A | 제어카드 | 제어카드,PLC,LOCAL SIGNAL TRANSFER,24VDC,0.4 | EA | 2 | 계측제어부 | 김승우 | 051-726-3955 | 품명 제어카드 - 제어카드타입 PLC - 제어카드용도 LOCAL SIGNAL TRANSFER - 정격전압 24VDC - 정격전류 0.4A MAX - 제어카드기능1 OUTPUT CHANNEL FAILSAFE - 제어카드기능2 SCAN - 습도 5 ~ 95%, NON-CONDENSING - 사용온도(하한) 0℃ - 사용온도(상한) 55℃ - 비트(BIT)수 16 - 채널개수 16 - 보드세트 어플리케이션 MICROPROCESSOR CLOCK:22.1184㎒ - 출력데이터 UP TO 320 VDC AS LONG AS 300㎃ - 출력방식 -PER CHANNEL IS NOT EXCEEDED - 설치방법 SLOT 원자력안전범주 NUCLEAR SAFETY RELATED 품질등급 A등급 제작사 두산중공업(주) - 모델번호 HFC-DO16C - 부품번호 40053828Q - 원기기 기기검증(EQ Category) SEISMIC QUALIFICATION - 원설계규격서(ODS) SHINWOLSONG 1&2, 9-790-Z-404 - 제작사 유형(MFR CATEGORY) ORIGINAL EQUIP. SUPPLIER 제작사 DOOSAN HF CONTROLS CORPORATION - 제작사 유형(MFR CATEGORY) ORIGINAL EQUIP. MANUFACTURER - ORIGINAL EQUIP. SUPPLIER - 원설계규격서(ODS) KORI 3&4 - SHINWOLSONG 1&2, 9-790-Z-404 - 원기기 기기검증(EQ Category) SEISMIC QUALIFICATION - 부품번호 40053828Q - 모델번호 HFC-DO16C 제출서류목록 - 품질보증계획서(QAM) - 품질보증확인서(C of C) - 성능(또는 기능)시험 기록 | 두산중공업(주) | HFC-DO16C | 40053828Q
2021 | 3 | 계획예방정비용 | 고리 | 2발전소 | 3 | 27 | 200458648 | 정비부분품(SPAR) | 국외 | A | 제어카드 | 제어카드,PLC,LOCAL SIGNAL TRANSFER,24VDC,0.4 | EA | 2 | 계측제어부 | 김승우 | 051-726-3955 | 품명 제어카드 - 제어카드타입 PLC - 제어카드용도 LOCAL SIGNAL TRANSFER - 정격전압 24VDC - 정격전류 0.4A MAX - 제어카드기능1 OUTPUT CHANNEL FAILSAFE - 제어카드기능2 SCAN - 습도 5 ~ 95%, NON-CONDENSING - 사용온도(하한) 0℃ - 사용온도(상한) 55℃ - 비트(BIT)수 16 - 채널개수 16 - 보드세트 어플리케이션 MICROPROCESSOR CLOCK:22.1184㎒ - 출력데이터 UP TO 320 VDC AS LONG AS 300㎃ - 출력방식 -PER CHANNEL IS NOT EXCEEDED - 설치방법 SLOT 원자력안전범주 NUCLEAR SAFETY RELATED 품질등급 A등급 제작사 두산중공업(주) - 모델번호 HFC-DO16C - 부품번호 40053828Q - 원기기 기기검증(EQ Category) SEISMIC QUALIFICATION - 원설계규격서(ODS) SHINWOLSONG 1&2, 9-790-Z-404 - 제작사 유형(MFR CATEGORY) ORIGINAL EQUIP. SUPPLIER 제작사 DOOSAN HF CONTROLS CORPORATION - 제작사 유형(MFR CATEGORY) ORIGINAL EQUIP. MANUFACTURER - ORIGINAL EQUIP. SUPPLIER - 원설계규격서(ODS) KORI 3&4 - SHINWOLSONG 1&2, 9-790-Z-404 - 원기기 기기검증(EQ Category) SEISMIC QUALIFICATION - 부품번호 40053828Q - 모델번호 HFC-DO16C 제출서류목록 - 품질보증계획서(QAM) - 품질보증확인서(C of C) - 성능(또는 기능)시험 기록 | 두산중공업(주) | HFC-DO16C | 40053828Q
2021 | 3 | 계획예방정비용 | 고리 | 2발전소 | 4 | 27 | 200458648 | 정비부분품(SPAR) | 국외 | A | 제어카드 | 제어카드,PLC,LOCAL SIGNAL TRANSFER,24VDC,0.4 | EA | 2 | 계측제어부 | 김승우 | 051-726-3955 | 품명 제어카드 - 제어카드타입 PLC - 제어카드용도 LOCAL SIGNAL TRANSFER - 정격전압 24VDC - 정격전류 0.4A MAX - 제어카드기능1 OUTPUT CHANNEL FAILSAFE - 제어카드기능2 SCAN - 습도 5 ~ 95%, NON-CONDENSING - 사용온도(하한) 0℃ - 사용온도(상한) 55℃ - 비트(BIT)수 16 - 채널개수 16 - 보드세트 어플리케이션 MICROPROCESSOR CLOCK:22.1184㎒ - 출력데이터 UP TO 320 VDC AS LONG AS 300㎃ - 출력방식 -PER CHANNEL IS NOT EXCEEDED - 설치방법 SLOT 원자력안전범주 NUCLEAR SAFETY RELATED 품질등급 A등급 제작사 두산중공업(주) - 모델번호 HFC-DO16C - 부품번호 40053828Q - 원기기 기기검증(EQ Category) SEISMIC QUALIFICATION - 원설계규격서(ODS) SHINWOLSONG 1&2, 9-790-Z-404 - 제작사 유형(MFR CATEGORY) ORIGINAL EQUIP. SUPPLIER 제작사 DOOSAN HF CONTROLS CORPORATION - 제작사 유형(MFR CATEGORY) ORIGINAL EQUIP. MANUFACTURER - ORIGINAL EQUIP. SUPPLIER - 원설계규격서(ODS) KORI 3&4 - SHINWOLSONG 1&2, 9-790-Z-404 - 원기기 기기검증(EQ Category) SEISMIC QUALIFICATION - 부품번호 40053828Q - 모델번호 HFC-DO16C 제출서류목록 - 품질보증계획서(QAM) - 품질보증확인서(C of C) - 성능(또는 기능)시험 기록 | 두산중공업(주) | HFC-DO16C | 40053828Q
2021 | 1 | 경상예방정비용 | 고리 | 3발전소 |  |  | 200458650 | 정비부분품(SPAR) | 국외 | S | 카트리지,이온교환기용 | CARTRIDGE,CARTRIDGE,SAMPLE SYS. CABINET | EA | 2 | 계측제어부 | 박재진 | 051-726-5665 | 품명 CARTRIDGE - 별칭 CARTRIDGE - 용도 SAMPLE SYS. CABINET RECORDER - 치수 30 DIA*17㎜ H - 용량 250M OF TRACE PER COLOR - 색깔(COLOR) PURPLE,RED,BLACK,GREEN,BLUE,BR - 연결(CONNECTION) 데이터 8㎜ DIA HOLE - 품질서류 1 CERTIFICATE OF CONFORMANCE 품질등급 S등급 제작사 HONEYWELL - 모델번호 DPR-100 - 부품번호 46180501-001 | HONEYWELL | DPR-100 | 46180501-001
2020 | 4 | 계획예방정비용 | 한빛 | 2발전소 | 3 | 18 | 200458817 | 정비부분품(SPAR) | 국내 | S | 개스킷 | 개스킷,SPIRAL WOUND,BASIC,4.5㎜,131㎜,142.7㎜, | EA | 4 | 기계부 | 신현호 | 061-357-2218 | 품명 개스킷 - 가스켓타입 SPIRAL WOUND - 가스켓단면형태 BASIC - 두께 4.5㎜ - 내경 131㎜ - 외경 142.7㎜ - 가스켓재질 GRAPHITE - 주입기(FILLER)재질 GRAPHITE - 후프(HOOP)재질 SUS304 - 사용압력(상한) CL 1500 - 품질보증서류 CERTIFICATE OF CONFORMANCE 품질등급 S등급
2020 | 4 | 계획예방정비용 | 한빛 | 2발전소 | 4 | 17 | 200458817 | 정비부분품(SPAR) | 국내 | S | 개스킷 | 개스킷,SPIRAL WOUND,BASIC,4.5㎜,131㎜,142.7㎜, | EA | 4 | 기계부 | 신현호 | 061-357-2218 | 품명 개스킷 - 가스켓타입 SPIRAL WOUND - 가스켓단면형태 BASIC - 두께 4.5㎜ - 내경 131㎜ - 외경 142.7㎜ - 가스켓재질 GRAPHITE - 주입기(FILLER)재질 GRAPHITE - 후프(HOOP)재질 SUS304 - 사용압력(상한) CL 1500 - 품질보증서류 CERTIFICATE OF CONFORMANCE 품질등급 S등급
2022 | 2 | 계획예방정비용 | 한빛 | 2발전소 | 4 | 18 | 200458817 | 정비부분품(SPAR) | 국내 | S | 개스킷 | 개스킷,SPIRAL WOUND,BASIC,4.5㎜,131㎜,142.7㎜, | EA | 4 | 기계부 | 신현호 | 061-357-2218 | 품명 개스킷 - 가스켓타입 SPIRAL WOUND - 가스켓단면형태 BASIC - 두께 4.5㎜ - 내경 131㎜ - 외경 142.7㎜ - 가스켓재질 GRAPHITE - 주입기(FILLER)재질 GRAPHITE - 후프(HOOP)재질 SUS304 - 사용압력(상한) CL 1500 - 품질보증서류 CERTIFICATE OF CONFORMANCE 품질등급 S등급
2022 | 3 | 계획예방정비용 | 한빛 | 2발전소 | 3 | 19 | 200458817 | 정비부분품(SPAR) | 국내 | S | 개스킷 | 개스킷,SPIRAL WOUND,BASIC,4.5㎜,131㎜,142.7㎜, | EA | 4 | 기계부 | 신현호 | 061-357-2218 | 품명 개스킷 - 가스켓타입 SPIRAL WOUND - 가스켓단면형태 BASIC - 두께 4.5㎜ - 내경 131㎜ - 외경 142.7㎜ - 가스켓재질 GRAPHITE - 주입기(FILLER)재질 GRAPHITE - 후프(HOOP)재질 SUS304 - 사용압력(상한) CL 1500 - 품질보증서류 CERTIFICATE OF CONFORMANCE 품질등급 S등급
2020 | 4 | 계획예방정비용 | 한빛 | 2발전소 | 3 | 18 | 200458818 | 정비부분품(SPAR) | 국내 | S | 개스킷 | 개스킷,SPIRAL WOUND,BASIC,4.5㎜,103㎜,116㎜,GR | EA | 4 | 기계부 | 신현호 | 061-357-2218 | 품명 개스킷 - 가스켓타입 SPIRAL WOUND - 가스켓단면형태 BASIC - 두께 4.5㎜ - 내경 103㎜ - 외경 116㎜ - 주입기(FILLER)재질 GRAPHITE - 후프(HOOP)재질 SUS304 - 사용압력(상한) CL 1500 - 품질보증서류 CERTIFICATE OF CONFORMANCE 품질등급 S등급
2020 | 4 | 계획예방정비용 | 한빛 | 2발전소 | 4 | 17 | 200458818 | 정비부분품(SPAR) | 국내 | S | 개스킷 | 개스킷,SPIRAL WOUND,BASIC,4.5㎜,103㎜,116㎜,GR | EA | 4 | 기계부 | 신현호 | 061-357-2218 | 품명 개스킷 - 가스켓타입 SPIRAL WOUND - 가스켓단면형태 BASIC - 두께 4.5㎜ - 내경 103㎜ - 외경 116㎜ - 주입기(FILLER)재질 GRAPHITE - 후프(HOOP)재질 SUS304 - 사용압력(상한) CL 1500 - 품질보증서류 CERTIFICATE OF CONFORMANCE 품질등급 S등급
2022 | 2 | 계획예방정비용 | 한빛 | 2발전소 | 4 | 18 | 200458818 | 정비부분품(SPAR) | 국내 | S | 개스킷 | 개스킷,SPIRAL WOUND,BASIC,4.5㎜,103㎜,116㎜,GR | EA | 4 | 기계부 | 신현호 | 061-357-2218 | 품명 개스킷 - 가스켓타입 SPIRAL WOUND - 가스켓단면형태 BASIC - 두께 4.5㎜ - 내경 103㎜ - 외경 116㎜ - 주입기(FILLER)재질 GRAPHITE - 후프(HOOP)재질 SUS304 - 사용압력(상한) CL 1500 - 품질보증서류 CERTIFICATE OF CONFORMANCE 품질등급 S등급
2022 | 3 | 계획예방정비용 | 한빛 | 2발전소 | 3 | 19 | 200458818 | 정비부분품(SPAR) | 국내 | S | 개스킷 | 개스킷,SPIRAL WOUND,BASIC,4.5㎜,103㎜,116㎜,GR | EA | 4 | 기계부 | 신현호 | 061-357-2218 | 품명 개스킷 - 가스켓타입 SPIRAL WOUND - 가스켓단면형태 BASIC - 두께 4.5㎜ - 내경 103㎜ - 외경 116㎜ - 주입기(FILLER)재질 GRAPHITE - 후프(HOOP)재질 SUS304 - 사용압력(상한) CL 1500 - 품질보증서류 CERTIFICATE OF CONFORMANCE 품질등급 S등급
2020 | 4 | 계획예방정비용 | 한빛 | 2발전소 | 3 | 18 | 200458821 | 정비부분품(SPAR) | 국내 | S | 개스킷 | 개스킷,SPIRAL WOUND,BASIC,4.5㎜,76㎜,89㎜,GRAP | EA | 4 | 기계부 | 신현호 | 061-357-2218 | 품명 개스킷 - 가스켓타입 SPIRAL WOUND - 가스켓단면형태 BASIC - 두께 4.5㎜ - 내경 76㎜ - 외경 89㎜ - 주입기(FILLER)재질 GRAPHITE - 후프(HOOP)재질 SUS304 - 사용압력(상한) CL 1500 - 품질보증서류 C OF C 품질등급 S등급
2020 | 4 | 계획예방정비용 | 한빛 | 2발전소 | 4 | 17 | 200458821 | 정비부분품(SPAR) | 국내 | S | 개스킷 | 개스킷,SPIRAL WOUND,BASIC,4.5㎜,76㎜,89㎜,GRAP | EA | 4 | 기계부 | 신현호 | 061-357-2218 | 품명 개스킷 - 가스켓타입 SPIRAL WOUND - 가스켓단면형태 BASIC - 두께 4.5㎜ - 내경 76㎜ - 외경 89㎜ - 주입기(FILLER)재질 GRAPHITE - 후프(HOOP)재질 SUS304 - 사용압력(상한) CL 1500 - 품질보증서류 C OF C 품질등급 S등급
2022 | 2 | 계획예방정비용 | 한빛 | 2발전소 | 4 | 18 | 200458821 | 정비부분품(SPAR) | 국내 | S | 개스킷 | 개스킷,SPIRAL WOUND,BASIC,4.5㎜,76㎜,89㎜,GRAP | EA | 4 | 기계부 | 신현호 | 061-357-2218 | 품명 개스킷 - 가스켓타입 SPIRAL WOUND - 가스켓단면형태 BASIC - 두께 4.5㎜ - 내경 76㎜ - 외경 89㎜ - 주입기(FILLER)재질 GRAPHITE - 후프(HOOP)재질 SUS304 - 사용압력(상한) CL 1500 - 품질보증서류 C OF C 품질등급 S등급
2022 | 3 | 계획예방정비용 | 한빛 | 2발전소 | 3 | 19 | 200458821 | 정비부분품(SPAR) | 국내 | S | 개스킷 | 개스킷,SPIRAL WOUND,BASIC,4.5㎜,76㎜,89㎜,GRAP | EA | 4 | 기계부 | 신현호 | 061-357-2218 | 품명 개스킷 - 가스켓타입 SPIRAL WOUND - 가스켓단면형태 BASIC - 두께 4.5㎜ - 내경 76㎜ - 외경 89㎜ - 주입기(FILLER)재질 GRAPHITE - 후프(HOOP)재질 SUS304 - 사용압력(상한) CL 1500 - 품질보증서류 C OF C 품질등급 S등급
2020 | 4 | 계획예방정비용 | 한빛 | 2발전소 | 3 | 18 | 200458831 | 정비부분품(SPAR) | 국내 | S | 패킹,성형식(MOLD) | 패킹,성형식(MOLD),BRAID + MOLD,12.7㎜,25.4㎜,6. | SET | 6 | 기계부 | 신현호 | 061-357-2218 | 품명 패킹,성형식(MOLD) - 패킹몸체형태 BRAID + MOLD - 내경 12.7㎜ - 외경 25.4㎜ - 두께 6.4㎜ - 패킹재질 GRAPHIT - 사용온도(하한) -200℃ - 사용온도(상한) 400℃ - 사용압력(상한) CL 2500 - 최소포장단위 (BRAID 4EA + MOLD 4EA)/SET 원자력안전범주 NON NUCLEAR SAFETY RELATED 품질등급 S등급 제출서류목록 - 품질보증확인서(C of C)
2020 | 4 | 계획예방정비용 | 한빛 | 2발전소 | 4 | 17 | 200458831 | 정비부분품(SPAR) | 국내 | S | 패킹,성형식(MOLD) | 패킹,성형식(MOLD),BRAID + MOLD,12.7㎜,25.4㎜,6. | SET | 6 | 기계부 | 신현호 | 061-357-2218 | 품명 패킹,성형식(MOLD) - 패킹몸체형태 BRAID + MOLD - 내경 12.7㎜ - 외경 25.4㎜ - 두께 6.4㎜ - 패킹재질 GRAPHIT - 사용온도(하한) -200℃ - 사용온도(상한) 400℃ - 사용압력(상한) CL 2500 - 최소포장단위 (BRAID 4EA + MOLD 4EA)/SET 원자력안전범주 NON NUCLEAR SAFETY RELATED 품질등급 S등급 제출서류목록 - 품질보증확인서(C of C)
2022 | 2 | 계획예방정비용 | 한빛 | 2발전소 | 4 | 18 | 200458831 | 정비부분품(SPAR) | 국내 | S | 패킹,성형식(MOLD) | 패킹,성형식(MOLD),BRAID + MOLD,12.7㎜,25.4㎜,6. | SET | 6 | 기계부 | 신현호 | 061-357-2218 | 품명 패킹,성형식(MOLD) - 패킹몸체형태 BRAID + MOLD - 내경 12.7㎜ - 외경 25.4㎜ - 두께 6.4㎜ - 패킹재질 GRAPHIT - 사용온도(하한) -200℃ - 사용온도(상한) 400℃ - 사용압력(상한) CL 2500 - 최소포장단위 (BRAID 4EA + MOLD 4EA)/SET 원자력안전범주 NON NUCLEAR SAFETY RELATED 품질등급 S등급 제출서류목록 - 품질보증확인서(C of C)
2022 | 3 | 계획예방정비용 | 한빛 | 2발전소 | 3 | 19 | 200458831 | 정비부분품(SPAR) | 국내 | S | 패킹,성형식(MOLD) | 패킹,성형식(MOLD),BRAID + MOLD,12.7㎜,25.4㎜,6. | SET | 6 | 기계부 | 신현호 | 061-357-2218 | 품명 패킹,성형식(MOLD) - 패킹몸체형태 BRAID + MOLD - 내경 12.7㎜ - 외경 25.4㎜ - 두께 6.4㎜ - 패킹재질 GRAPHIT - 사용온도(하한) -200℃ - 사용온도(상한) 400℃ - 사용압력(상한) CL 2500 - 최소포장단위 (BRAID 4EA + MOLD 4EA)/SET 원자력안전범주 NON NUCLEAR SAFETY RELATED 품질등급 S등급 제출서류목록 - 품질보증확인서(C of C)
2020 | 4 | 계획예방정비용 | 한빛 | 2발전소 | 3 | 18 | 200458832 | 정비부분품(SPAR) | 국내 | S | 개스킷 | 개스킷,SHEET,1㎜,127㎜,138㎜,PILLAR 6633-F,600 | EA | 8 | 기계부 | 신현호 | 061-357-2218 | 품명 개스킷 - 가스켓타입 SHEET - 두께 1㎜ - 내경 127㎜ - 외경 138㎜ - 가스켓재질 PILLAR 6633-F - 사용온도(상한) 600℃ - 사용압력(상한) 80BAR - 품질보증서류 CERTIFICATE OF CONFORMANCE 품질등급 S등급
2020 | 4 | 계획예방정비용 | 한빛 | 2발전소 | 4 | 17 | 200458832 | 정비부분품(SPAR) | 국내 | S | 개스킷 | 개스킷,SHEET,1㎜,127㎜,138㎜,PILLAR 6633-F,600 | EA | 8 | 기계부 | 신현호 | 061-357-2218 | 품명 개스킷 - 가스켓타입 SHEET - 두께 1㎜ - 내경 127㎜ - 외경 138㎜ - 가스켓재질 PILLAR 6633-F - 사용온도(상한) 600℃ - 사용압력(상한) 80BAR - 품질보증서류 CERTIFICATE OF CONFORMANCE 품질등급 S등급
2022 | 2 | 계획예방정비용 | 한빛 | 2발전소 | 4 | 18 | 200458832 | 정비부분품(SPAR) | 국내 | S | 개스킷 | 개스킷,SHEET,1㎜,127㎜,138㎜,PILLAR 6633-F,600 | EA | 8 | 기계부 | 신현호 | 061-357-2218 | 품명 개스킷 - 가스켓타입 SHEET - 두께 1㎜ - 내경 127㎜ - 외경 138㎜ - 가스켓재질 PILLAR 6633-F - 사용온도(상한) 600℃ - 사용압력(상한) 80BAR - 품질보증서류 CERTIFICATE OF CONFORMANCE 품질등급 S등급
2022 | 3 | 계획예방정비용 | 한빛 | 2발전소 | 3 | 19 | 200458832 | 정비부분품(SPAR) | 국내 | S | 개스킷 | 개스킷,SHEET,1㎜,127㎜,138㎜,PILLAR 6633-F,600 | EA | 8 | 기계부 | 신현호 | 061-357-2218 | 품명 개스킷 - 가스켓타입 SHEET - 두께 1㎜ - 내경 127㎜ - 외경 138㎜ - 가스켓재질 PILLAR 6633-F - 사용온도(상한) 600℃ - 사용압력(상한) 80BAR - 품질보증서류 CERTIFICATE OF CONFORMANCE 품질등급 S등급
2020 | 4 | 계획예방정비용 | 한빛 | 2발전소 | 3 | 18 | 200458833 | 정비부분품(SPAR) | 국내 | S | 패킹,성형식(MOLD) | 패킹,성형식(MOLD),PACKING RING,BRAID + MOLD,3 | SET | 2 | 기계부 | 신현호 | 061-357-2218 | 품명 패킹,성형식(MOLD) - 패킹타입 PACKING RING - 패킹몸체형태 BRAID + MOLD - 내경 31.8㎜ - 외경 41.5㎜ - 두께 5㎜ - 패킹재질 GRAPHIT, INCONEL WIRE - 사용온도(하한) -200℃ - 사용온도(상한) 400℃ - 사용압력(하한) CL 2500 - 최소포장단위 (BRAID 4EA + MOLD 6EA)/SET - 품질보증서류 CERTIFICATE OF CONFORMANCE 품질등급 S등급
2020 | 4 | 계획예방정비용 | 한빛 | 2발전소 | 4 | 17 | 200458833 | 정비부분품(SPAR) | 국내 | S | 패킹,성형식(MOLD) | 패킹,성형식(MOLD),PACKING RING,BRAID + MOLD,3 | SET | 2 | 기계부 | 신현호 | 061-357-2218 | 품명 패킹,성형식(MOLD) - 패킹타입 PACKING RING - 패킹몸체형태 BRAID + MOLD - 내경 31.8㎜ - 외경 41.5㎜ - 두께 5㎜ - 패킹재질 GRAPHIT, INCONEL WIRE - 사용온도(하한) -200℃ - 사용온도(상한) 400℃ - 사용압력(하한) CL 2500 - 최소포장단위 (BRAID 4EA + MOLD 6EA)/SET - 품질보증서류 CERTIFICATE OF CONFORMANCE 품질등급 S등급
2022 | 2 | 계획예방정비용 | 한빛 | 2발전소 | 4 | 18 | 200458833 | 정비부분품(SPAR) | 국내 | S | 패킹,성형식(MOLD) | 패킹,성형식(MOLD),PACKING RING,BRAID + MOLD,3 | SET | 2 | 기계부 | 신현호 | 061-357-2218 | 품명 패킹,성형식(MOLD) - 패킹타입 PACKING RING - 패킹몸체형태 BRAID + MOLD - 내경 31.8㎜ - 외경 41.5㎜ - 두께 5㎜ - 패킹재질 GRAPHIT, INCONEL WIRE - 사용온도(하한) -200℃ - 사용온도(상한) 400℃ - 사용압력(하한) CL 2500 - 최소포장단위 (BRAID 4EA + MOLD 6EA)/SET - 품질보증서류 CERTIFICATE OF CONFORMANCE 품질등급 S등급
2022 | 3 | 계획예방정비용 | 한빛 | 2발전소 | 3 | 19 | 200458833 | 정비부분품(SPAR) | 국내 | S | 패킹,성형식(MOLD) | 패킹,성형식(MOLD),PACKING RING,BRAID + MOLD,3 | SET | 2 | 기계부 | 신현호 | 061-357-2218 | 품명 패킹,성형식(MOLD) - 패킹타입 PACKING RING - 패킹몸체형태 BRAID + MOLD - 내경 31.8㎜ - 외경 41.5㎜ - 두께 5㎜ - 패킹재질 GRAPHIT, INCONEL WIRE - 사용온도(하한) -200℃ - 사용온도(상한) 400℃ - 사용압력(하한) CL 2500 - 최소포장단위 (BRAID 4EA + MOLD 6EA)/SET - 품질보증서류 CERTIFICATE OF CONFORMANCE 품질등급 S등급
2020 | 4 | 계획예방정비용 | 한빛 | 2발전소 | 3 | 18 | 200458855 | 정비부분품(SPAR) | 국내 | S | 개스킷 | 개스킷,SHEET GASKET,1.6㎜,400㎜,460㎜,GRAPHIT | EA | 2 | 기계부 | 신현호 | 061-357-2218 | 품명 개스킷 - 가스켓타입 SHEET GASKET - 두께 1.6㎜ - 내경 400㎜ - 외경 460㎜ - 가스켓재질 GRAPHITE SHEET - 사용온도(상한) 600℃ - 사용압력(상한) 50BAR - 품질보증서류 CERTIFICATE OF CONFORMANCE 원자력안전범주 NON NUCLEAR SAFETY RELATED 품질등급 S등급 제출서류목록 - 품질보증확인서(C of C)
2020 | 4 | 계획예방정비용 | 한빛 | 2발전소 | 4 | 17 | 200458855 | 정비부분품(SPAR) | 국내 | S | 개스킷 | 개스킷,SHEET GASKET,1.6㎜,400㎜,460㎜,GRAPHIT | EA | 2 | 기계부 | 신현호 | 061-357-2218 | 품명 개스킷 - 가스켓타입 SHEET GASKET - 두께 1.6㎜ - 내경 400㎜ - 외경 460㎜ - 가스켓재질 GRAPHITE SHEET - 사용온도(상한) 600℃ - 사용압력(상한) 50BAR - 품질보증서류 CERTIFICATE OF CONFORMANCE 원자력안전범주 NON NUCLEAR SAFETY RELATED 품질등급 S등급 제출서류목록 - 품질보증확인서(C of C)
2022 | 2 | 계획예방정비용 | 한빛 | 2발전소 | 4 | 18 | 200458855 | 정비부분품(SPAR) | 국내 | S | 개스킷 | 개스킷,SHEET GASKET,1.6㎜,400㎜,460㎜,GRAPHIT | EA | 2 | 기계부 | 신현호 | 061-357-2218 | 품명 개스킷 - 가스켓타입 SHEET GASKET - 두께 1.6㎜ - 내경 400㎜ - 외경 460㎜ - 가스켓재질 GRAPHITE SHEET - 사용온도(상한) 600℃ - 사용압력(상한) 50BAR - 품질보증서류 CERTIFICATE OF CONFORMANCE 원자력안전범주 NON NUCLEAR SAFETY RELATED 품질등급 S등급 제출서류목록 - 품질보증확인서(C of C)
2022 | 3 | 계획예방정비용 | 한빛 | 2발전소 | 3 | 19 | 200458855 | 정비부분품(SPAR) | 국내 | S | 개스킷 | 개스킷,SHEET GASKET,1.6㎜,400㎜,460㎜,GRAPHIT | EA | 2 | 기계부 | 신현호 | 061-357-2218 | 품명 개스킷 - 가스켓타입 SHEET GASKET - 두께 1.6㎜ - 내경 400㎜ - 외경 460㎜ - 가스켓재질 GRAPHITE SHEET - 사용온도(상한) 600℃ - 사용압력(상한) 50BAR - 품질보증서류 CERTIFICATE OF CONFORMANCE 원자력안전범주 NON NUCLEAR SAFETY RELATED 품질등급 S등급 제출서류목록 - 품질보증확인서(C of C)
2020 | 4 | 계획예방정비용 | 한빛 | 2발전소 | 3 | 18 | 200458856 | 정비부분품(SPAR) | 국내 | S | 개스킷 | 개스킷,SHEET GASKET,1.6㎜,65㎜,90㎜,GRAPHITE S | EA | 2 | 기계부 | 신현호 | 061-357-2218 | 품명 개스킷 - 가스켓타입 SHEET GASKET - 두께 1.6㎜ - 내경 65㎜ - 외경 90㎜ - 가스켓재질 GRAPHITE SHEET - 사용온도(상한) 600℃ - 사용압력(상한) 50BAR - 품질보증서류 CERTIFICATE OF CONFORMANCE 원자력안전범주 NON NUCLEAR SAFETY RELATED 품질등급 S등급 제출서류목록 - 품질보증확인서(C of C)
2020 | 4 | 계획예방정비용 | 한빛 | 2발전소 | 4 | 17 | 200458856 | 정비부분품(SPAR) | 국내 | S | 개스킷 | 개스킷,SHEET GASKET,1.6㎜,65㎜,90㎜,GRAPHITE S | EA | 2 | 기계부 | 신현호 | 061-357-2218 | 품명 개스킷 - 가스켓타입 SHEET GASKET - 두께 1.6㎜ - 내경 65㎜ - 외경 90㎜ - 가스켓재질 GRAPHITE SHEET - 사용온도(상한) 600℃ - 사용압력(상한) 50BAR - 품질보증서류 CERTIFICATE OF CONFORMANCE 원자력안전범주 NON NUCLEAR SAFETY RELATED 품질등급 S등급 제출서류목록 - 품질보증확인서(C of C)
2022 | 2 | 계획예방정비용 | 한빛 | 2발전소 | 4 | 18 | 200458856 | 정비부분품(SPAR) | 국내 | S | 개스킷 | 개스킷,SHEET GASKET,1.6㎜,65㎜,90㎜,GRAPHITE S | EA | 2 | 기계부 | 신현호 | 061-357-2218 | 품명 개스킷 - 가스켓타입 SHEET GASKET - 두께 1.6㎜ - 내경 65㎜ - 외경 90㎜ - 가스켓재질 GRAPHITE SHEET - 사용온도(상한) 600℃ - 사용압력(상한) 50BAR - 품질보증서류 CERTIFICATE OF CONFORMANCE 원자력안전범주 NON NUCLEAR SAFETY RELATED 품질등급 S등급 제출서류목록 - 품질보증확인서(C of C)
2022 | 3 | 계획예방정비용 | 한빛 | 2발전소 | 3 | 19 | 200458856 | 정비부분품(SPAR) | 국내 | S | 개스킷 | 개스킷,SHEET GASKET,1.6㎜,65㎜,90㎜,GRAPHITE S | EA | 2 | 기계부 | 신현호 | 061-357-2218 | 품명 개스킷 - 가스켓타입 SHEET GASKET - 두께 1.6㎜ - 내경 65㎜ - 외경 90㎜ - 가스켓재질 GRAPHITE SHEET - 사용온도(상한) 600℃ - 사용압력(상한) 50BAR - 품질보증서류 CERTIFICATE OF CONFORMANCE 원자력안전범주 NON NUCLEAR SAFETY RELATED 품질등급 S등급 제출서류목록 - 품질보증확인서(C of C)
2020 | 4 | 계획예방정비용 | 한빛 | 2발전소 | 3 | 18 | 200458864 | 정비부분품(SPAR) | 국내 | S | 패킹,성형식(MOLD) | 패킹,성형식(MOLD),PACKING RING,BRAID + MOLD,3 | SET | 1 | 기계부 | 신현호 | 061-357-2218 | 품명 패킹,성형식(MOLD) - 패킹타입 PACKING RING - 패킹몸체형태 BRAID + MOLD - 내경 37.8㎜ - 외경 54㎜ - 두께 7.9MM - 패킹재질 GRAPHIT, INCOLE WIRE - 사용압력(상한) CL2500 - 최소포장단위 (BRAID 4EA + MOLD 4EA)/SET 원자력안전범주 NON NUCLEAR SAFETY RELATED 품질등급 S등급 제출서류목록 - 품질보증확인서(C of C)
2020 | 4 | 계획예방정비용 | 한빛 | 2발전소 | 3 | 18 | 200458864 | 정비부분품(SPAR) | 국내 | S | 패킹,성형식(MOLD) | 패킹,성형식(MOLD),PACKING RING,BRAID + MOLD,3 | SET | 2 | 기계부 | 신현호 | 061-357-2218 | 품명 패킹,성형식(MOLD) - 패킹타입 PACKING RING - 패킹몸체형태 BRAID + MOLD - 내경 37.8㎜ - 외경 54㎜ - 두께 7.9MM - 패킹재질 GRAPHIT, INCOLE WIRE - 사용압력(상한) CL2500 - 최소포장단위 (BRAID 4EA + MOLD 4EA)/SET 원자력안전범주 NON NUCLEAR SAFETY RELATED 품질등급 S등급 제출서류목록 - 품질보증확인서(C of C)
2020 | 4 | 계획예방정비용 | 한빛 | 2발전소 | 4 | 17 | 200458864 | 정비부분품(SPAR) | 국내 | S | 패킹,성형식(MOLD) | 패킹,성형식(MOLD),PACKING RING,BRAID + MOLD,3 | SET | 1 | 기계부 | 신현호 | 061-357-2218 | 품명 패킹,성형식(MOLD) - 패킹타입 PACKING RING - 패킹몸체형태 BRAID + MOLD - 내경 37.8㎜ - 외경 54㎜ - 두께 7.9MM - 패킹재질 GRAPHIT, INCOLE WIRE - 사용압력(상한) CL2500 - 최소포장단위 (BRAID 4EA + MOLD 4EA)/SET 원자력안전범주 NON NUCLEAR SAFETY RELATED 품질등급 S등급 제출서류목록 - 품질보증확인서(C of C)
2020 | 4 | 계획예방정비용 | 한빛 | 2발전소 | 4 | 17 | 200458864 | 정비부분품(SPAR) | 국내 | S | 패킹,성형식(MOLD) | 패킹,성형식(MOLD),PACKING RING,BRAID + MOLD,3 | SET | 2 | 기계부 | 신현호 | 061-357-2218 | 품명 패킹,성형식(MOLD) - 패킹타입 PACKING RING - 패킹몸체형태 BRAID + MOLD - 내경 37.8㎜ - 외경 54㎜ - 두께 7.9MM - 패킹재질 GRAPHIT, INCOLE WIRE - 사용압력(상한) CL2500 - 최소포장단위 (BRAID 4EA + MOLD 4EA)/SET 원자력안전범주 NON NUCLEAR SAFETY RELATED 품질등급 S등급 제출서류목록 - 품질보증확인서(C of C)
2022 | 2 | 계획예방정비용 | 한빛 | 2발전소 | 4 | 18 | 200458864 | 정비부분품(SPAR) | 국내 | S | 패킹,성형식(MOLD) | 패킹,성형식(MOLD),PACKING RING,BRAID + MOLD,3 | SET | 1 | 기계부 | 신현호 | 061-357-2218 | 품명 패킹,성형식(MOLD) - 패킹타입 PACKING RING - 패킹몸체형태 BRAID + MOLD - 내경 37.8㎜ - 외경 54㎜ - 두께 7.9MM - 패킹재질 GRAPHIT, INCOLE WIRE - 사용압력(상한) CL2500 - 최소포장단위 (BRAID 4EA + MOLD 4EA)/SET 원자력안전범주 NON NUCLEAR SAFETY RELATED 품질등급 S등급 제출서류목록 - 품질보증확인서(C of C)
2022 | 2 | 계획예방정비용 | 한빛 | 2발전소 | 4 | 18 | 200458864 | 정비부분품(SPAR) | 국내 | S | 패킹,성형식(MOLD) | 패킹,성형식(MOLD),PACKING RING,BRAID + MOLD,3 | SET | 2 | 기계부 | 신현호 | 061-357-2218 | 품명 패킹,성형식(MOLD) - 패킹타입 PACKING RING - 패킹몸체형태 BRAID + MOLD - 내경 37.8㎜ - 외경 54㎜ - 두께 7.9MM - 패킹재질 GRAPHIT, INCOLE WIRE - 사용압력(상한) CL2500 - 최소포장단위 (BRAID 4EA + MOLD 4EA)/SET 원자력안전범주 NON NUCLEAR SAFETY RELATED 품질등급 S등급 제출서류목록 - 품질보증확인서(C of C)
2022 | 3 | 계획예방정비용 | 한빛 | 2발전소 | 3 | 19 | 200458864 | 정비부분품(SPAR) | 국내 | S | 패킹,성형식(MOLD) | 패킹,성형식(MOLD),PACKING RING,BRAID + MOLD,3 | SET | 1 | 기계부 | 신현호 | 061-357-2218 | 품명 패킹,성형식(MOLD) - 패킹타입 PACKING RING - 패킹몸체형태 BRAID + MOLD - 내경 37.8㎜ - 외경 54㎜ - 두께 7.9MM - 패킹재질 GRAPHIT, INCOLE WIRE - 사용압력(상한) CL2500 - 최소포장단위 (BRAID 4EA + MOLD 4EA)/SET 원자력안전범주 NON NUCLEAR SAFETY RELATED 품질등급 S등급 제출서류목록 - 품질보증확인서(C of C)
2022 | 3 | 계획예방정비용 | 한빛 | 2발전소 | 3 | 19 | 200458864 | 정비부분품(SPAR) | 국내 | S | 패킹,성형식(MOLD) | 패킹,성형식(MOLD),PACKING RING,BRAID + MOLD,3 | SET | 2 | 기계부 | 신현호 | 061-357-2218 | 품명 패킹,성형식(MOLD) - 패킹타입 PACKING RING - 패킹몸체형태 BRAID + MOLD - 내경 37.8㎜ - 외경 54㎜ - 두께 7.9MM - 패킹재질 GRAPHIT, INCOLE WIRE - 사용압력(상한) CL2500 - 최소포장단위 (BRAID 4EA + MOLD 4EA)/SET 원자력안전범주 NON NUCLEAR SAFETY RELATED 품질등급 S등급 제출서류목록 - 품질보증확인서(C of C)
2020 | 1 | 경상예방정비용 | 한울 | 1발전소 |  |  | 200458891 | 정비부분품(SPAR) | 국내 | S | 개스킷 | 개스킷,SHEET,3.2㎜,267㎜,277㎜,NON-ASBESTOS, | EA | 1 | 기계부 | 최정환 | 054-785-1707 | 품명 개스킷 - 가스켓타입 SHEET - 두께 3.2㎜ - 내경 267㎜ - 외경 277㎜ - 가스켓재질 NON-ASBESTOS 품질등급 S등급
2020 | 1 | 경상예방정비용 | 한울 | 1발전소 |  |  | 200458891 | 정비부분품(SPAR) | 국내 | S | 개스킷 | 개스킷,SHEET,3.2㎜,267㎜,277㎜,NON-ASBESTOS, | EA | 2 | 기계부 | 이명준 | 054-785-1705 | 품명 개스킷 - 가스켓타입 SHEET - 두께 3.2㎜ - 내경 267㎜ - 외경 277㎜ - 가스켓재질 NON-ASBESTOS 품질등급 S등급
2020 | 1 | 경상예방정비용 | 한울 | 1발전소 |  |  | 200458892 | 정비부분품(SPAR) | 국내 | S | 개스킷 | 개스킷,SHEET,0.5㎜,140㎜,182㎜,NON-ASBESTOS, | EA | 2 | 기계부 | 최정환 | 054-785-1707 | 품명 개스킷 - 가스켓타입 SHEET - 두께 0.5㎜ - 내경 140㎜ - 외경 182㎜ - 가스켓재질 NON-ASBESTOS 품질등급 S등급
2020 | 1 | 경상예방정비용 | 한울 | 1발전소 |  |  | 200458892 | 정비부분품(SPAR) | 국내 | S | 개스킷 | 개스킷,SHEET,0.5㎜,140㎜,182㎜,NON-ASBESTOS, | EA | 4 | 기계부 | 이명준 | 054-785-1705 | 품명 개스킷 - 가스켓타입 SHEET - 두께 0.5㎜ - 내경 140㎜ - 외경 182㎜ - 가스켓재질 NON-ASBESTOS 품질등급 S등급
2020 | 1 | 경상예방정비용 | 한울 | 1발전소 |  |  | 200458893 | 정비부분품(SPAR) | 국내 | S | 개스킷 | 개스킷,TEFLON,1.0㎜,44㎜,51㎜,PTFE(TEFLON), | EA | 2 | 기계부 | 최정환 | 054-785-1707 | 품명 개스킷 - 가스켓타입 TEFLON - 두께 1.0㎜ - 내경 44㎜ - 외경 51㎜ - 가스켓재질 PTFE(TEFLON) 품질등급 S등급
2020 | 1 | 경상예방정비용 | 한울 | 1발전소 |  |  | 200458893 | 정비부분품(SPAR) | 국내 | S | 개스킷 | 개스킷,TEFLON,1.0㎜,44㎜,51㎜,PTFE(TEFLON), | EA | 4 | 기계부 | 이명준 | 054-785-1705 | 품명 개스킷 - 가스켓타입 TEFLON - 두께 1.0㎜ - 내경 44㎜ - 외경 51㎜ - 가스켓재질 PTFE(TEFLON) 품질등급 S등급
2020 | 2 | 계획예방정비용 | 월성 | 3발전소 | 6(신2) | 4 | 200458954 | 정비부분품(SPAR) | 국내 | S | 패킹,성형식(MOLD) | 패킹,성형식(MOLD),MOLD형 STEM PAKING,14㎜,24㎜,5 | SET | 5 | 기계부 | 이종수 | 054-779-2344 | 품명 패킹,성형식(MOLD) - 패킹타입 MOLD형 STEM PAKING - 내경 14㎜ - 외경 24㎜ - 두께 5㎜/EA - 패킹재질 GRAPHITE - 사용온도(상한) 400℉ - 사용압력(상한) 570PSIG - 단면형태 SQUARE - 사용매체 STEAM - 최소포장단위 GRAPHITE(7EA)+BRAID(2EA) - 특수사항 BRAID:GRAPHITE+INCONEL - 시험성적서류 치수검사 보고서 품질등급 S등급
2020 | 3 | 계획예방정비용 | 월성 | 3발전소 | 5(신1) | 6 | 200458954 | 정비부분품(SPAR) | 국내 | S | 패킹,성형식(MOLD) | 패킹,성형식(MOLD),MOLD형 STEM PAKING,14㎜,24㎜,5 | SET | 5 | 기계부 | 이종수 | 054-779-2344 | 품명 패킹,성형식(MOLD) - 패킹타입 MOLD형 STEM PAKING - 내경 14㎜ - 외경 24㎜ - 두께 5㎜/EA - 패킹재질 GRAPHITE - 사용온도(상한) 400℉ - 사용압력(상한) 570PSIG - 단면형태 SQUARE - 사용매체 STEAM - 최소포장단위 GRAPHITE(7EA)+BRAID(2EA) - 특수사항 BRAID:GRAPHITE+INCONEL - 시험성적서류 치수검사 보고서 품질등급 S등급
2021 | 4 | 계획예방정비용 | 월성 | 3발전소 | 6(신2) | 5 | 200458954 | 정비부분품(SPAR) | 국내 | S | 패킹,성형식(MOLD) | 패킹,성형식(MOLD),MOLD형 STEM PAKING,14㎜,24㎜,5 | SET | 5 | 기계부 | 이종수 | 054-779-2344 | 품명 패킹,성형식(MOLD) - 패킹타입 MOLD형 STEM PAKING - 내경 14㎜ - 외경 24㎜ - 두께 5㎜/EA - 패킹재질 GRAPHITE - 사용온도(상한) 400℉ - 사용압력(상한) 570PSIG - 단면형태 SQUARE - 사용매체 STEAM - 최소포장단위 GRAPHITE(7EA)+BRAID(2EA) - 특수사항 BRAID:GRAPHITE+INCONEL - 시험성적서류 치수검사 보고서 품질등급 S등급
2022 | 1 | 계획예방정비용 | 월성 | 3발전소 | 5(신1) | 7 | 200458954 | 정비부분품(SPAR) | 국내 | S | 패킹,성형식(MOLD) | 패킹,성형식(MOLD),MOLD형 STEM PAKING,14㎜,24㎜,5 | SET | 5 | 기계부 | 이종수 | 054-779-2344 | 품명 패킹,성형식(MOLD) - 패킹타입 MOLD형 STEM PAKING - 내경 14㎜ - 외경 24㎜ - 두께 5㎜/EA - 패킹재질 GRAPHITE - 사용온도(상한) 400℉ - 사용압력(상한) 570PSIG - 단면형태 SQUARE - 사용매체 STEAM - 최소포장단위 GRAPHITE(7EA)+BRAID(2EA) - 특수사항 BRAID:GRAPHITE+INCONEL - 시험성적서류 치수검사 보고서 품질등급 S등급
2020 | 1 | 경상예방정비용 | 한울 | 3발전소 |  |  | 200458964 | 정비부분품(SPAR) | 국내 | S | 히팅엘레멘트 | 히팅엘레멘트,매입형,ELECTRIC,710*165㎜,STAINLESS S | EA | 6 | 기계부 | 설동익 | 054-785-1612 | 품명 히팅엘레멘트 - 히팅엘레멘트몸체형태 매입형 - 히팅엘레멘트타입 ELECTRIC - 몸체높이 710*165㎜ - 히팅엘레멘트재질 STAINLESS STEEL - 정격전압 480V,3상 - 정격전력(용량) 20㎾(20㎾*1STEP) - 주파수 60㎐ - 히팅엘레멘트연결형태 3본,Y결선 - 별칭 PACU HUMIDIFIER 원자력안전범주 NON NUCLEAR SAFETY RELATED 품질등급 S등급 제작사 동흥냉열(주) - 제작사 유형(MFR CATEGORY) ORIGINAL EQUIP. MANUFACTURER - 모델번호 EPH-20S1UJ480 제출서류목록 - 첨부기술규격서 적용 | 동흥냉열(주) | EPH-20S1UJ480
2020 | 2 | 계획예방정비용 | 월성 | 3발전소 | 6(신2) | 4 | 200459059 | 정비부분품(SPAR) | 국내 | S | 진동측정기 | 진동측정기,3300 NSV,50㎜,COAXIAL CLICKLOC CONN | EA | 1 | 계측제어부 | 박정수 | 054-779-5669 | 품명 진동측정기 - 타입(형식) 3300 NSV - 사이즈 50㎜ - 설치기기 정보 COAXIAL CLICKLOC CONNECTOR - 특수사항 M8 X1 THREAD, WITH ARMOR - 품질서류 1 CERTIFICATE OF CONFORMANCE - 품질서류 2 MANUAL 원자력안전범주 NON NUCLEAR SAFETY RELATED 품질등급 S등급 제작사 세아이엔티 - 부품번호 T5110039-1 - 모델번호 330904-06-14-05-02 | 세아이엔티 | 330904-06-14-05-02 | T5110039-1
2020 | 3 | 계획예방정비용 | 월성 | 3발전소 | 5(신1) | 6 | 200459059 | 정비부분품(SPAR) | 국내 | S | 진동측정기 | 진동측정기,3300 NSV,50㎜,COAXIAL CLICKLOC CONN | EA | 1 | 계측제어부 | 박경민 | 054-779-5490 | 품명 진동측정기 - 타입(형식) 3300 NSV - 사이즈 50㎜ - 설치기기 정보 COAXIAL CLICKLOC CONNECTOR - 특수사항 M8 X1 THREAD, WITH ARMOR - 품질서류 1 CERTIFICATE OF CONFORMANCE - 품질서류 2 MANUAL 원자력안전범주 NON NUCLEAR SAFETY RELATED 품질등급 S등급 제작사 세아이엔티 - 부품번호 T5110039-1 - 모델번호 330904-06-14-05-02 | 세아이엔티 | 330904-06-14-05-02 | T5110039-1
2022 | 1 | 계획예방정비용 | 월성 | 3발전소 | 5(신1) | 7 | 200459059 | 정비부분품(SPAR) | 국내 | S | 진동측정기 | 진동측정기,3300 NSV,50㎜,COAXIAL CLICKLOC CONN | EA | 1 | 계측제어부 | 박경민 | 054-779-5490 | 품명 진동측정기 - 타입(형식) 3300 NSV - 사이즈 50㎜ - 설치기기 정보 COAXIAL CLICKLOC CONNECTOR - 특수사항 M8 X1 THREAD, WITH ARMOR - 품질서류 1 CERTIFICATE OF CONFORMANCE - 품질서류 2 MANUAL 원자력안전범주 NON NUCLEAR SAFETY RELATED 품질등급 S등급 제작사 세아이엔티 - 부품번호 T5110039-1 - 모델번호 330904-06-14-05-02 | 세아이엔티 | 330904-06-14-05-02 | T5110039-1
2020 | 1 | 경상예방정비용 | 한울 | 1발전소 |  |  | 200459103 | 정비부분품(SPAR) | 국내 | A | 신축이음관 | 신축이음관,SINGLE ARCH,NEOPRENE RUBBER,파이프용,1 | EA | 1 | 기계부 | 최정환 | 054-785-1707 | 품명 신축이음관 - 신축이음관타입 SINGLE ARCH - 신축이음관재질 NEOPRENE RUBBER - 신축이음관용도 파이프용 - 사이즈 10IN ID - 길이 335㎜ - 사용온도 5~40℃ - 사용압력 0.05~0.8BAR - 열처리 HOT DIP GALVA - 표면처리 UV COATING - 부속품목 RETAINING RING, BOLT & NUT - 적용기술기준 FSA - 적용품질기준 ASME NQA-1 - 품질보증서류 CERTIFICATE OF CONFORMANCE - 시험성적서류 TEST REPORT, MTR - 플랜지(FLANGE) 데이터 ANSI B16.5 #150 품질등급 A등급
2020 | 1 | 경상예방정비용 | 한울 | 1발전소 |  |  | 200459103 | 정비부분품(SPAR) | 국내 | A | 신축이음관 | 신축이음관,SINGLE ARCH,NEOPRENE RUBBER,파이프용,1 | EA | 1 | 기계부 | 이명준 | 054-785-1705 | 품명 신축이음관 - 신축이음관타입 SINGLE ARCH - 신축이음관재질 NEOPRENE RUBBER - 신축이음관용도 파이프용 - 사이즈 10IN ID - 길이 335㎜ - 사용온도 5~40℃ - 사용압력 0.05~0.8BAR - 열처리 HOT DIP GALVA - 표면처리 UV COATING - 부속품목 RETAINING RING, BOLT & NUT - 적용기술기준 FSA - 적용품질기준 ASME NQA-1 - 품질보증서류 CERTIFICATE OF CONFORMANCE - 시험성적서류 TEST REPORT, MTR - 플랜지(FLANGE) 데이터 ANSI B16.5 #150 품질등급 A등급
2021 | 1 | 경상예방정비용 | 한울 | 1발전소 |  |  | 200459103 | 정비부분품(SPAR) | 국내 | A | 신축이음관 | 신축이음관,SINGLE ARCH,NEOPRENE RUBBER,파이프용,1 | EA | 1 | 기계부 | 최정환 | 054-785-1707 | 품명 신축이음관 - 신축이음관타입 SINGLE ARCH - 신축이음관재질 NEOPRENE RUBBER - 신축이음관용도 파이프용 - 사이즈 10IN ID - 길이 335㎜ - 사용온도 5~40℃ - 사용압력 0.05~0.8BAR - 열처리 HOT DIP GALVA - 표면처리 UV COATING - 부속품목 RETAINING RING, BOLT & NUT - 적용기술기준 FSA - 적용품질기준 ASME NQA-1 - 품질보증서류 CERTIFICATE OF CONFORMANCE - 시험성적서류 TEST REPORT, MTR - 플랜지(FLANGE) 데이터 ANSI B16.5 #150 품질등급 A등급
2021 | 4 | 계획예방정비용 | 한빛 | 2발전소 | 4 | 18 | 200459105 | 정비부분품(SPAR) | 국외 | Q | 제어장치,온도용 | 제어장치,온도용,96mm,97.63mm,0~50℃,4~20㎃,4~20㎃, | EA | 11 | 계측제어부 | 김형주 | 061-357-2665 | 품명 제어장치,온도용 - 몸체너비 96mm - 몸체높이 97.63mm - 측정범위 0~50℃ - 입력데이터타입 4~20㎃ - 출력데이터타입 4~20㎃ - 연결전압 120Vac - 온도용제어장치표시타입 DIGITAL 원자력안전범주 NON NUCLEAR SAFETY RELATED 품질등급 Q등급 제작사 LOVE CONTROL - 제작사 유형(MFR CATEGORY) ORIGINAL EQUIP. MANUFACTURER - 원설계규격서(ODS) HANBIT 3&4, 영이34-계측-615-1350 - 모델번호 4B-53 제출서류목록 - 첨부기술규격서 적용 | LOVE CONTROL | 4B-53
2022 | 1 | 경상예방정비용 | 월성 | 2발전소 |  |  | 200459114 | 정비부분품(SPAR) | 국내 | S | 측온저항체(RTD) | 측온저항체(RTD),PT100 SINGLE ELEMENT,6.4㎜,100 | EA | 3 | 계측제어부 | 김현수 | 054-779-2729 | 품명 측온저항체(RTD) - RTD타입 PT100 SINGLE ELEMENT - 몸체외경 6.4㎜ - 몸체길이 100㎜ - RTD재질 SUS316 - 측정온도(상한) 0~200℃ - 연결규격 1/4IN NPT SUS316 - 설치방법 COMPRESSION FITTING MOUNT - 별칭 EXTENSION LEAD WIRE RTD 품질등급 S등급 제작사 (주)와이즈산전 - 모델번호 RN311PQ1F97PPCA0 | (주)와이즈산전 | RN311PQ1F97PPCA0
2021 | 4 | 계획예방정비용 | 고리 | 3발전소 | 5(신1) | 7 | 200459138 | 정비부분품(SPAR) | 국내 | A | 고온도계,지시식 | 고온도계,지시식,PNL용 아나로그 지시계,PNL 설치용,SCALE : 0 | EA | 2 | 계측제어부 | 이현길 | 051-726-5667 | 품명 고온도계,지시식 - 별칭 PNL용 아나로그 지시계 - 타입(형식) PNL 설치용 - 측정범위 SCALE : 0~110 ℃ - 표시장치타입 ACCURACY:±1.5% OF F.S - 연결 전기 데이터 4~20㎃ - 특수사항 110*110㎜ - 적용품질기준 ASME NQA-1, KEPIC QAP - 품질서류 1 CERTIFICATE OF CONFORMANCE - 품질서류 2 교정성적서 원자력안전범주 NON NUCLEAR SAFETY RELATED 품질등급 A등급 제작사 에이치에스디엔진(주)[구 두산엔진(주)] - 도면번호 M262-IM-B01-02 /PAGE 2347(S12) - 모델번호 WA-O1 제작사 경보전기(주) - 모델번호 WA-01 | 에이치에스디엔진(주)[구 두산엔진(주)] | WA-O1
2020 | 3 | 계획예방정비용 | 고리 | 2발전소 | 4 | 26 | 200459172 | 정비부분품(SPAR) | 국내 | Q | 볼베어링 | 볼베어링,6308ZZ,90㎜,40㎜,23㎜,GREASE, | EA | 12 | 기계부 | 김승수 | 051-726-5426 | 품명 볼베어링 - 국제베어링교환번호 6308ZZ - 외경 90㎜ - 구멍직경 40㎜ - 너비 23㎜ - 윤활재 GREASE 품질등급 Q등급
2020 | 3 | 계획예방정비용 | 고리 | 2발전소 | 3 | 26 | 200459172 | 정비부분품(SPAR) | 국내 | Q | 볼베어링 | 볼베어링,6308ZZ,90㎜,40㎜,23㎜,GREASE, | EA | 12 | 기계부 | 김승수 | 051-726-5426 | 품명 볼베어링 - 국제베어링교환번호 6308ZZ - 외경 90㎜ - 구멍직경 40㎜ - 너비 23㎜ - 윤활재 GREASE 품질등급 Q등급
2022 | 1 | 계획예방정비용 | 고리 | 2발전소 | 4 | 27 | 200459172 | 정비부분품(SPAR) | 국내 | Q | 볼베어링 | 볼베어링,6308ZZ,90㎜,40㎜,23㎜,GREASE, | EA | 12 | 기계부 | 김승수 | 051-726-5426 | 품명 볼베어링 - 국제베어링교환번호 6308ZZ - 외경 90㎜ - 구멍직경 40㎜ - 너비 23㎜ - 윤활재 GREASE 품질등급 Q등급
2022 | 1 | 계획예방정비용 | 고리 | 2발전소 | 3 | 27 | 200459172 | 정비부분품(SPAR) | 국내 | Q | 볼베어링 | 볼베어링,6308ZZ,90㎜,40㎜,23㎜,GREASE, | EA | 12 | 기계부 | 김승수 | 051-726-5426 | 품명 볼베어링 - 국제베어링교환번호 6308ZZ - 외경 90㎜ - 구멍직경 40㎜ - 너비 23㎜ - 윤활재 GREASE 품질등급 Q등급
2022 | 4 | 계획예방정비용 | 고리 | 2발전소 | 3 | 28 | 200459172 | 정비부분품(SPAR) | 국내 | Q | 볼베어링 | 볼베어링,6308ZZ,90㎜,40㎜,23㎜,GREASE, | EA | 12 | 기계부 | 김승수 | 051-726-5426 | 품명 볼베어링 - 국제베어링교환번호 6308ZZ - 외경 90㎜ - 구멍직경 40㎜ - 너비 23㎜ - 윤활재 GREASE 품질등급 Q등급
2022 | 4 | 계획예방정비용 | 고리 | 2발전소 | 4 | 28 | 200459172 | 정비부분품(SPAR) | 국내 | Q | 볼베어링 | 볼베어링,6308ZZ,90㎜,40㎜,23㎜,GREASE, | EA | 12 | 기계부 | 김승수 | 051-726-5426 | 품명 볼베어링 - 국제베어링교환번호 6308ZZ - 외경 90㎜ - 구멍직경 40㎜ - 너비 23㎜ - 윤활재 GREASE 품질등급 Q등급
2021 | 1 | 경상예방정비용 | 한울 | 3발전소 |  |  | 200459173 | 정비부분품(SPAR) | 국내 | S | 전동기 | 전동기,TEFC,교류용, 팬 전동기,460V,3.1A,2HP(1.5㎾), | EA | 1 | 기계부 | 강성민 | 054-785-2348 | 품명 전동기 - 전동기타입 TEFC - 전동기용도 교류용, 팬 전동기 - 정격전압 460V - 정격전류 3.1A - 정격전력(용량) 2HP(1.5㎾) - 주파수 60㎐ - 상(PHASE)수 3PH - 외함보호등급(IP등급) 44(IC411) - 주변온도(상한) 40℃ - 냉각방법 풍냉식 - 회전속도 1710RPM - 전극개수 4P - 틀(FRAME)규격 145T - 절연등급 B - 과부하율(S.F) 1.15 - 설치방법 HORIZONTAL - 부속품목 F. BRG(6206ZZ), R. BRG(6205ZZ) - 품질보증서류 CERTIFICATE OF CONFORMANCE - 시험성적서류 시험성적서 품질등급 S등급 제작사 효성(주) - 부품번호 996737001(SERIAL NO.) | 효성(주) |  | 996737001(SERIAL NO.)
2020 | 3 | 계획예방정비용 | 한빛 | 1발전소 | 1 | 25 | 200459266 | 정비부분품(SPAR) | 국내 | S | 볼트 | 볼트,렌치형,순환수펌프 임펠러 고정,45㎜,8 UNC,EA, | EA | 36 | 기계부 | 라종열 | 061-357-7155 | 품명 볼트 - 볼트타입 렌치형 - 볼트용도 순환수펌프 임펠러 고정 - 길이 45㎜ - 나사산수 8 UNC - 최소포장단위 EA 원자력안전범주 NON NUCLEAR SAFETY RELATED 품질등급 S등급 한빛 원자력 본부 - 패키지 번호 PO-M0008 제출서류목록 - 첨부기술규격서 적용
2021 | 2 | 계획예방정비용 | 한빛 | 1발전소 | 2 | 25 | 200459266 | 정비부분품(SPAR) | 국내 | S | 볼트 | 볼트,렌치형,순환수펌프 임펠러 고정,45㎜,8 UNC,EA, | EA | 36 | 기계부 | 라종열 | 061-357-7155 | 품명 볼트 - 볼트타입 렌치형 - 볼트용도 순환수펌프 임펠러 고정 - 길이 45㎜ - 나사산수 8 UNC - 최소포장단위 EA 원자력안전범주 NON NUCLEAR SAFETY RELATED 품질등급 S등급 한빛 원자력 본부 - 패키지 번호 PO-M0008 제출서류목록 - 첨부기술규격서 적용
2022 | 1 | 계획예방정비용 | 한빛 | 1발전소 | 1 | 26 | 200459266 | 정비부분품(SPAR) | 국내 | S | 볼트 | 볼트,렌치형,순환수펌프 임펠러 고정,45㎜,8 UNC,EA, | EA | 36 | 기계부 | 라종열 | 061-357-7155 | 품명 볼트 - 볼트타입 렌치형 - 볼트용도 순환수펌프 임펠러 고정 - 길이 45㎜ - 나사산수 8 UNC - 최소포장단위 EA 원자력안전범주 NON NUCLEAR SAFETY RELATED 품질등급 S등급 한빛 원자력 본부 - 패키지 번호 PO-M0008 제출서류목록 - 첨부기술규격서 적용
2022 | 4 | 계획예방정비용 | 한빛 | 1발전소 | 2 | 26 | 200459266 | 정비부분품(SPAR) | 국내 | S | 볼트 | 볼트,렌치형,순환수펌프 임펠러 고정,45㎜,8 UNC,EA, | EA | 36 | 기계부 | 라종열 | 061-357-7155 | 품명 볼트 - 볼트타입 렌치형 - 볼트용도 순환수펌프 임펠러 고정 - 길이 45㎜ - 나사산수 8 UNC - 최소포장단위 EA 원자력안전범주 NON NUCLEAR SAFETY RELATED 품질등급 S등급 한빛 원자력 본부 - 패키지 번호 PO-M0008 제출서류목록 - 첨부기술규격서 적용
2020 | 3 | 계획예방정비용 | 한빛 | 1발전소 | 1 | 25 | 200459268 | 정비부분품(SPAR) | 국내 | S | 볼트/너트 세트 | 볼트/너트 세트,스터드,740㎜,SUS316L,8UNC,원형,너트,평와셔 | SET | 2 | 기계부 | 라종열 | 061-357-7155 | 품명 볼트/너트 세트 - 볼트타입 스터드 - 길이 740㎜ - 볼트재질 SUS316L - 나사시리즈 8UNC - 사용와셔형태(1ST) 원형 - 구성품 너트 - 구성품2 평와셔 - 구성품3 고무링 - 최소포장단위 SET - 적용품질기준 기술규격서 참조 - 품질보증서류 기술규격서 참조 원자력안전범주 NON NUCLEAR SAFETY RELATED 품질등급 S등급
2021 | 2 | 계획예방정비용 | 한빛 | 1발전소 | 2 | 25 | 200459268 | 정비부분품(SPAR) | 국내 | S | 볼트/너트 세트 | 볼트/너트 세트,스터드,740㎜,SUS316L,8UNC,원형,너트,평와셔 | SET | 2 | 기계부 | 라종열 | 061-357-7155 | 품명 볼트/너트 세트 - 볼트타입 스터드 - 길이 740㎜ - 볼트재질 SUS316L - 나사시리즈 8UNC - 사용와셔형태(1ST) 원형 - 구성품 너트 - 구성품2 평와셔 - 구성품3 고무링 - 최소포장단위 SET - 적용품질기준 기술규격서 참조 - 품질보증서류 기술규격서 참조 원자력안전범주 NON NUCLEAR SAFETY RELATED 품질등급 S등급
2022 | 1 | 계획예방정비용 | 한빛 | 1발전소 | 1 | 26 | 200459268 | 정비부분품(SPAR) | 국내 | S | 볼트/너트 세트 | 볼트/너트 세트,스터드,740㎜,SUS316L,8UNC,원형,너트,평와셔 | SET | 2 | 기계부 | 라종열 | 061-357-7155 | 품명 볼트/너트 세트 - 볼트타입 스터드 - 길이 740㎜ - 볼트재질 SUS316L - 나사시리즈 8UNC - 사용와셔형태(1ST) 원형 - 구성품 너트 - 구성품2 평와셔 - 구성품3 고무링 - 최소포장단위 SET - 적용품질기준 기술규격서 참조 - 품질보증서류 기술규격서 참조 원자력안전범주 NON NUCLEAR SAFETY RELATED 품질등급 S등급
2022 | 4 | 계획예방정비용 | 한빛 | 1발전소 | 2 | 26 | 200459268 | 정비부분품(SPAR) | 국내 | S | 볼트/너트 세트 | 볼트/너트 세트,스터드,740㎜,SUS316L,8UNC,원형,너트,평와셔 | SET | 2 | 기계부 | 라종열 | 061-357-7155 | 품명 볼트/너트 세트 - 볼트타입 스터드 - 길이 740㎜ - 볼트재질 SUS316L - 나사시리즈 8UNC - 사용와셔형태(1ST) 원형 - 구성품 너트 - 구성품2 평와셔 - 구성품3 고무링 - 최소포장단위 SET - 적용품질기준 기술규격서 참조 - 품질보증서류 기술규격서 참조 원자력안전범주 NON NUCLEAR SAFETY RELATED 품질등급 S등급
2020 | 1 | 경상예방정비용 | 월성 | 3발전소 |  |  | 200459403 | 정비부분품(SPAR) | 국내 | S | 다이알 압력계 | GAUGE,오일충만형,주급수펌프 입구압력 측정용,125㎜,0BAR,70 | EA | 2 | 계측제어부 | 송종민 | 054-779-5762 | 품명 GAUGE - 게이지타입 오일충만형 - 게이지용도 주급수펌프 입구압력 측정용 - 직경 125㎜ - 측정범위(하한) 0BAR - 측정범위(상한) 70BAR - 정확도 ±1% OF FULL SCALE - 사용매체 WATER - 충진재 LIQUID - 프로세스연결사이즈 1/2IN - 프로세스연결타입 NPT - 접속위치 BOTTOM - 구동방법 BOURDON TUBE - 지시기타입 DIAL - 포인터타입 INDICATING - 포인터색 BLACK 원자력안전범주 NON NUCLEAR SAFETY RELATED 품질등급 S등급 제작사 (주)와이즈산전 - 모델번호 PN3595B3EDH05732 | (주)와이즈산전 | PN3595B3EDH05732
2021 | 1 | 경상예방정비용 | 월성 | 3발전소 |  |  | 200459403 | 정비부분품(SPAR) | 국내 | S | 다이알 압력계 | GAUGE,오일충만형,주급수펌프 입구압력 측정용,125㎜,0BAR,70 | EA | 2 | 계측제어부 | 송종민 | 054-779-5762 | 품명 GAUGE - 게이지타입 오일충만형 - 게이지용도 주급수펌프 입구압력 측정용 - 직경 125㎜ - 측정범위(하한) 0BAR - 측정범위(상한) 70BAR - 정확도 ±1% OF FULL SCALE - 사용매체 WATER - 충진재 LIQUID - 프로세스연결사이즈 1/2IN - 프로세스연결타입 NPT - 접속위치 BOTTOM - 구동방법 BOURDON TUBE - 지시기타입 DIAL - 포인터타입 INDICATING - 포인터색 BLACK 원자력안전범주 NON NUCLEAR SAFETY RELATED 품질등급 S등급 제작사 (주)와이즈산전 - 모델번호 PN3595B3EDH05732 | (주)와이즈산전 | PN3595B3EDH05732
2020 | 1 | 경상예방정비용 | 월성 | 3발전소 |  |  | 200459404 | 정비부분품(SPAR) | 국내 | S | 다이알 압력계 | GAUGE,오일충만형,125㎜,0BAR,250BAR,±1% OF FULL | EA | 2 | 계측제어부 | 송종민 | 054-779-5762 | 품명 GAUGE - 게이지타입 오일충만형 - 직경 125㎜ - 측정범위(하한) 0BAR - 측정범위(상한) 250BAR - 정확도 ±1% OF FULL SCALE - 사용매체 WATER - 충진재 LIQUID - 프로세스연결사이즈 1/2IN - 프로세스연결타입 NPT - 구동방법 BOURDON TUBE - 지시기타입 DIAL - 포인터타입 INDICATING - 포인터색 BLACK - 사용압력(하한) 0BAR - 사용압력(상한) 250BAR 품질등급 S등급 제작사 (주)와이즈산전 - 모델번호 PN3595B3EDH06232 | (주)와이즈산전 | PN3595B3EDH06232
2021 | 1 | 경상예방정비용 | 월성 | 3발전소 |  |  | 200459404 | 정비부분품(SPAR) | 국내 | S | 다이알 압력계 | GAUGE,오일충만형,125㎜,0BAR,250BAR,±1% OF FULL | EA | 2 | 계측제어부 | 송종민 | 054-779-5762 | 품명 GAUGE - 게이지타입 오일충만형 - 직경 125㎜ - 측정범위(하한) 0BAR - 측정범위(상한) 250BAR - 정확도 ±1% OF FULL SCALE - 사용매체 WATER - 충진재 LIQUID - 프로세스연결사이즈 1/2IN - 프로세스연결타입 NPT - 구동방법 BOURDON TUBE - 지시기타입 DIAL - 포인터타입 INDICATING - 포인터색 BLACK - 사용압력(하한) 0BAR - 사용압력(상한) 250BAR 품질등급 S등급 제작사 (주)와이즈산전 - 모델번호 PN3595B3EDH06232 | (주)와이즈산전 | PN3595B3EDH06232
2020 | 3 | 계획예방정비용 | 한빛 | 3발전소 | 5 | 14 | 200459416 | 정비부분품(SPAR) | 국외 | S | 전원공급기 | 전원공급기,125㎜,130㎜,60㎜,1.1㎏,HOUSING:STEEL S | EA | 1 | 계측제어부 | 정혁진 | 061-357-3657 | 품명 전원공급기 - 깊이 125㎜ - 높이 130㎜ - 너비 60㎜ - 중량 1.1㎏ - 전원공급기재질 HOUSING:STEEL SHEET ZINCK-PLAT - 정격전력(용량) PWR LOSS NOMINAL LOAD : 18W - 입력전압 100~240VAC - 입력전류 CURENT CONSUMPTION:2.8A(120VAC - 입력주파수 45~65㎐ - 출력전압 24VDC ± 1% - 출력전류 10A(-25℃~75℃) - 전부하시RIPPLE전압 RESIDUAL RIPPLE:50MV-PP - 터미널타입 PLUG SCREW CONNECTION - 사용온도(상한) 70℃(OPERATION TEMP) - 사용온도(하한) -25℃(OPERATION TEMP) - 부속품목 UWA 182/52 - 품질보증서류 CERTIFICATE OF CONFORMANCE - 시험성적서류 TEST REPORT 원자력안전범주 NON NUCLEAR SAFETY RELATED 품질등급 S등급 제작사 PHOENIX CONTACT GMBH & CO. - 모델번호 QUINT-PS/1AC/24DC/10 | PHOENIX CONTACT GMBH & CO. | QUINT-PS/1AC/24DC/10
2021 | 2 | 계획예방정비용 | 한빛 | 3발전소 | 6 | 14 | 200459416 | 정비부분품(SPAR) | 국외 | S | 전원공급기 | 전원공급기,125㎜,130㎜,60㎜,1.1㎏,HOUSING:STEEL S | EA | 1 | 계측제어부 | 정혁진 | 061-357-3657 | 품명 전원공급기 - 깊이 125㎜ - 높이 130㎜ - 너비 60㎜ - 중량 1.1㎏ - 전원공급기재질 HOUSING:STEEL SHEET ZINCK-PLAT - 정격전력(용량) PWR LOSS NOMINAL LOAD : 18W - 입력전압 100~240VAC - 입력전류 CURENT CONSUMPTION:2.8A(120VAC - 입력주파수 45~65㎐ - 출력전압 24VDC ± 1% - 출력전류 10A(-25℃~75℃) - 전부하시RIPPLE전압 RESIDUAL RIPPLE:50MV-PP - 터미널타입 PLUG SCREW CONNECTION - 사용온도(상한) 70℃(OPERATION TEMP) - 사용온도(하한) -25℃(OPERATION TEMP) - 부속품목 UWA 182/52 - 품질보증서류 CERTIFICATE OF CONFORMANCE - 시험성적서류 TEST REPORT 원자력안전범주 NON NUCLEAR SAFETY RELATED 품질등급 S등급 제작사 PHOENIX CONTACT GMBH & CO. - 모델번호 QUINT-PS/1AC/24DC/10 | PHOENIX CONTACT GMBH & CO. | QUINT-PS/1AC/24DC/10
2020 | 3 | 계획예방정비용 | 한빛 | 3발전소 | 5 | 14 | 200459417 | 정비부분품(SPAR) | 국외 | S | 전원공급기 | 전원공급기,125㎜,130㎜,90㎜,1.7㎏,HOUSING:STEEL S | EA | 1 | 계측제어부 | 정혁진 | 061-357-3657 | 품명 전원공급기 - 깊이 125㎜ - 높이 130㎜ - 너비 90㎜ - 중량 1.7㎏ - 전원공급기재질 HOUSING:STEEL SHEET ZINCK-PLAT - 정격전력(용량) PWR LOSS NOMINAL LOAD MAX: 40W - 입력전압 100~240VAC - 입력전류 CURENT CONSUMPTION:5.1A(120VAC - 입력주파수 45~65㎐ - 출력전압 24VDC±1% - 출력전류 20A(-25℃~70℃/U-OUT 24VDC) - 전부하시RIPPLE전압 <30MV-PP(NOMINAL VALUE) - 출력연결타입 PLUG SCREW CONNECTION - 출력연결개소 SCREW CONNECTION - 사용온도(상한) 70℃(OPERATION TEMP) - 사용온도(하한) -25℃(OPERATION TEMP) - 부속품목 UWA 182/52 - 품질보증서류 CERTIFICATE OF CONFORMANCE - 시험성적서류 TEST REPORT 품질등급 S등급 제작사 PHOENIX CONTACT GMBH & CO. - 모델번호 QUINT-PS/1AC/24DC/20 | PHOENIX CONTACT GMBH & CO. | QUINT-PS/1AC/24DC/20
2021 | 2 | 계획예방정비용 | 한빛 | 3발전소 | 6 | 14 | 200459417 | 정비부분품(SPAR) | 국외 | S | 전원공급기 | 전원공급기,125㎜,130㎜,90㎜,1.7㎏,HOUSING:STEEL S | EA | 1 | 계측제어부 | 정혁진 | 061-357-3657 | 품명 전원공급기 - 깊이 125㎜ - 높이 130㎜ - 너비 90㎜ - 중량 1.7㎏ - 전원공급기재질 HOUSING:STEEL SHEET ZINCK-PLAT - 정격전력(용량) PWR LOSS NOMINAL LOAD MAX: 40W - 입력전압 100~240VAC - 입력전류 CURENT CONSUMPTION:5.1A(120VAC - 입력주파수 45~65㎐ - 출력전압 24VDC±1% - 출력전류 20A(-25℃~70℃/U-OUT 24VDC) - 전부하시RIPPLE전압 <30MV-PP(NOMINAL VALUE) - 출력연결타입 PLUG SCREW CONNECTION - 출력연결개소 SCREW CONNECTION - 사용온도(상한) 70℃(OPERATION TEMP) - 사용온도(하한) -25℃(OPERATION TEMP) - 부속품목 UWA 182/52 - 품질보증서류 CERTIFICATE OF CONFORMANCE - 시험성적서류 TEST REPORT 품질등급 S등급 제작사 PHOENIX CONTACT GMBH & CO. - 모델번호 QUINT-PS/1AC/24DC/20 | PHOENIX CONTACT GMBH & CO. | QUINT-PS/1AC/24DC/20
2022 | 1 | 계획예방정비용 | 한빛 | 3발전소 | 5 | 15 | 200459420 | 정비부분품(SPAR) | 국외 | S | 전자석 계전기 | 전자석 계전기,MINIATURE,2.08IN,1.37IN,1.39IN,1 | EA | 3 | 계측제어부 | 정혁진 | 061-357-3657 | 품명 전자석 계전기 - 계전기타입 MINIATURE - 길이 2.08IN - 너비 1.37IN - 높이 1.39IN - 정격전압 120VAC - 정격전류 10A - 정격전력(용량) 2~3VA - 코일저항 1.7㏀ - 코일전압 120VAC - 전극개수 CONTACT NO & TYPE:3PDT - 부속품목 SOCKET:RUZSF3M 원자력안전범주 NON NUCLEAR SAFETY RELATED 품질등급 S등급 제작사 SCHNEIDER ELECTRIC INDUSTRIES - 모델번호 RUMF32F7 (NEW) - RUMF3AB2F7 (OLD) | SCHNEIDER ELECTRIC INDUSTRIES SA | RUMF3AB2F7 (OLD)
2022 | 4 | 계획예방정비용 | 한빛 | 3발전소 | 6 | 15 | 200459420 | 정비부분품(SPAR) | 국외 | S | 전자석 계전기 | 전자석 계전기,MINIATURE,2.08IN,1.37IN,1.39IN,1 | EA | 3 | 계측제어부 | 정혁진 | 061-357-3657 | 품명 전자석 계전기 - 계전기타입 MINIATURE - 길이 2.08IN - 너비 1.37IN - 높이 1.39IN - 정격전압 120VAC - 정격전류 10A - 정격전력(용량) 2~3VA - 코일저항 1.7㏀ - 코일전압 120VAC - 전극개수 CONTACT NO & TYPE:3PDT - 부속품목 SOCKET:RUZSF3M 원자력안전범주 NON NUCLEAR SAFETY RELATED 품질등급 S등급 제작사 SCHNEIDER ELECTRIC INDUSTRIES - 모델번호 RUMF32F7 (NEW) - RUMF3AB2F7 (OLD) | SCHNEIDER ELECTRIC INDUSTRIES SA | RUMF3AB2F7 (OLD)
2020 | 3 | 계획예방정비용 | 한빛 | 3발전소 | 5 | 14 | 200459439 | 정비부분품(SPAR) | 국외 | S | 전자모듈,산업표준 | 전자모듈,산업표준,A/I,PULSE,1.65IN,3.25IN,4.78IN | EA | 6 | 계측제어부 | 정혁진 | 061-357-3657 | 품명 전자모듈,산업표준 - 전자모듈타입 A/I - 신호데이터타입 PULSE - 너비 1.65IN - 높이 3.25IN - 깊이 4.78IN - 정격전압 20V - 사용온도(상한) 65℃ - 사용온도(하한) -35℃ - 별칭 SPEED PACK 원자력안전범주 NON NUCLEAR SAFETY RELATED 품질등급 S등급 제작사 GE NUCLEAR ENERGY - 모델번호 IS220PTURH1A - IS220PTURH1B | GE NUCLEAR ENERGY | IS220PTURH1B
2021 | 2 | 계획예방정비용 | 한빛 | 3발전소 | 6 | 14 | 200459439 | 정비부분품(SPAR) | 국외 | S | 전자모듈,산업표준 | 전자모듈,산업표준,A/I,PULSE,1.65IN,3.25IN,4.78IN | EA | 6 | 계측제어부 | 정혁진 | 061-357-3657 | 품명 전자모듈,산업표준 - 전자모듈타입 A/I - 신호데이터타입 PULSE - 너비 1.65IN - 높이 3.25IN - 깊이 4.78IN - 정격전압 20V - 사용온도(상한) 65℃ - 사용온도(하한) -35℃ - 별칭 SPEED PACK 원자력안전범주 NON NUCLEAR SAFETY RELATED 품질등급 S등급 제작사 GE NUCLEAR ENERGY - 모델번호 IS220PTURH1A - IS220PTURH1B | GE NUCLEAR ENERGY | IS220PTURH1B
2020 | 3 | 계획예방정비용 | 한빛 | 1발전소 | 1 | 25 | 200459445 | 정비부분품(SPAR) | 국내 | S | 개스킷 | 개스킷,SPIRAL WOUND,INNER AND OUTER RING,3/ | EA | 9 | 기계부 | 김진곤 | 061-357-2543 | 품명 개스킷 - 가스켓타입 SPIRAL WOUND - 가스켓단면형태 INNER AND OUTER RING - 배관공칭규격(NPS) 3/4IN - 링(RING)재질 SPCC - 주입기(FILLER)재질 GRAPHITE - 후프(HOOP)재질 SUS304 - 사용압력(상한) 300LB 품질등급 S등급
2021 | 2 | 계획예방정비용 | 한빛 | 1발전소 | 2 | 25 | 200459445 | 정비부분품(SPAR) | 국내 | S | 개스킷 | 개스킷,SPIRAL WOUND,INNER AND OUTER RING,3/ | EA | 9 | 기계부 | 김진곤 | 061-357-2543 | 품명 개스킷 - 가스켓타입 SPIRAL WOUND - 가스켓단면형태 INNER AND OUTER RING - 배관공칭규격(NPS) 3/4IN - 링(RING)재질 SPCC - 주입기(FILLER)재질 GRAPHITE - 후프(HOOP)재질 SUS304 - 사용압력(상한) 300LB 품질등급 S등급
2022 | 1 | 계획예방정비용 | 한빛 | 1발전소 | 1 | 26 | 200459445 | 정비부분품(SPAR) | 국내 | S | 개스킷 | 개스킷,SPIRAL WOUND,INNER AND OUTER RING,3/ | EA | 9 | 기계부 | 김진곤 | 061-357-2543 | 품명 개스킷 - 가스켓타입 SPIRAL WOUND - 가스켓단면형태 INNER AND OUTER RING - 배관공칭규격(NPS) 3/4IN - 링(RING)재질 SPCC - 주입기(FILLER)재질 GRAPHITE - 후프(HOOP)재질 SUS304 - 사용압력(상한) 300LB 품질등급 S등급
2022 | 4 | 계획예방정비용 | 한빛 | 1발전소 | 2 | 26 | 200459445 | 정비부분품(SPAR) | 국내 | S | 개스킷 | 개스킷,SPIRAL WOUND,INNER AND OUTER RING,3/ | EA | 9 | 기계부 | 김진곤 | 061-357-2543 | 품명 개스킷 - 가스켓타입 SPIRAL WOUND - 가스켓단면형태 INNER AND OUTER RING - 배관공칭규격(NPS) 3/4IN - 링(RING)재질 SPCC - 주입기(FILLER)재질 GRAPHITE - 후프(HOOP)재질 SUS304 - 사용압력(상한) 300LB 품질등급 S등급
2020 | 3 | 계획예방정비용 | 한빛 | 1발전소 | 1 | 25 | 200459454 | 정비부분품(SPAR) | 국내 | S | 패킹,성형식(MOLD) | 패킹,성형식(MOLD),MOLDED PACKING,25.4㎜,38.2㎜, | SET | 2 | 기계부 | 박종석 | 061-357-3257 | 품명 패킹,성형식(MOLD) - 패킹타입 MOLDED PACKING - 내경 25.4㎜ - 외경 38.2㎜ - 두께 6.4㎜ - 패킹재질 GRAPHITE - 단면형태 SQUARE - 최소포장단위 10EA/SET - 품질보증서류 CERTIFICATE OF CONFORMANCE 품질등급 S등급
2021 | 2 | 계획예방정비용 | 한빛 | 1발전소 | 2 | 25 | 200459454 | 정비부분품(SPAR) | 국내 | S | 패킹,성형식(MOLD) | 패킹,성형식(MOLD),MOLDED PACKING,25.4㎜,38.2㎜, | SET | 2 | 기계부 | 박종석 | 061-357-3257 | 품명 패킹,성형식(MOLD) - 패킹타입 MOLDED PACKING - 내경 25.4㎜ - 외경 38.2㎜ - 두께 6.4㎜ - 패킹재질 GRAPHITE - 단면형태 SQUARE - 최소포장단위 10EA/SET - 품질보증서류 CERTIFICATE OF CONFORMANCE 품질등급 S등급
2022 | 1 | 계획예방정비용 | 한빛 | 1발전소 | 1 | 26 | 200459454 | 정비부분품(SPAR) | 국내 | S | 패킹,성형식(MOLD) | 패킹,성형식(MOLD),MOLDED PACKING,25.4㎜,38.2㎜, | SET | 2 | 기계부 | 박종석 | 061-357-3257 | 품명 패킹,성형식(MOLD) - 패킹타입 MOLDED PACKING - 내경 25.4㎜ - 외경 38.2㎜ - 두께 6.4㎜ - 패킹재질 GRAPHITE - 단면형태 SQUARE - 최소포장단위 10EA/SET - 품질보증서류 CERTIFICATE OF CONFORMANCE 품질등급 S등급
2022 | 4 | 계획예방정비용 | 한빛 | 1발전소 | 2 | 26 | 200459454 | 정비부분품(SPAR) | 국내 | S | 패킹,성형식(MOLD) | 패킹,성형식(MOLD),MOLDED PACKING,25.4㎜,38.2㎜, | SET | 2 | 기계부 | 박종석 | 061-357-3257 | 품명 패킹,성형식(MOLD) - 패킹타입 MOLDED PACKING - 내경 25.4㎜ - 외경 38.2㎜ - 두께 6.4㎜ - 패킹재질 GRAPHITE - 단면형태 SQUARE - 최소포장단위 10EA/SET - 품질보증서류 CERTIFICATE OF CONFORMANCE 품질등급 S등급
2020 | 4 | 계획예방정비용 | 한울 | 2발전소 | 4 | 15 | 200459582 | 정비부분품(SPAR) | 국내 | S | 전동기 | 전동기,수평형 3상 유도전동기,DPMS FLUSHING PUMP MOTO | EA | 6 | 전기부 | 류재현 | 054-785-1397 | 품명 전동기 - 전동기타입 수평형 3상 유도전동기 - 전동기용도 DPMS FLUSHING PUMP MOTOR - 길이 272MM - 높이 151MM - 너비 125MM - 정격전압 440-480/254-280V - 정격전류 1/1.75A - 정격전력(용량) 0.45㎾ - 주파수 60㎐ - 상(PHASE)수 3 - 회전속도 3400RPM - 역율 0.85 - 절연등급 F - 특수사항 MODEL(ME-303-1) - 별칭 DPMS FLUSHING PUMP MOTOR 품질등급 S등급
2020 | 1 | 계획예방정비용 | 한울 | 1발전소 | 2 | 23 | 200459601 | 정비부분품(SPAR) | 국외 | A | 제어/지시기 | 제어/지시기,UNIVERSAL PROCESS CONTROLLER,144 | EA | 1 | 계측제어부 | 장욱진 | 054-785-1193 | 품명 제어/지시기 - 별칭 UNIVERSAL PROCESS CONTROLLER - 사이즈 144 W*76 H*146㎜ D - 기능1 TEMP./PRESS. CONTROLLER - 입력데이터 UNIVERSAL(V, I, RTD/TC) - 출력데이터 4~20㎃ - 전기 데이터 220VAC - 설치기기 정보 BASIC + OPTION BOARD 1 - 특수사항 3*6 CONTROLLER 원자력안전범주 NON NUCLEAR SAFETY RELATED 품질등급 A등급 제작사 두산중공업주식회사 - 도면번호 GDDGN00225 REV.A - 모델번호 CM50/1E0S0E0/STD - 제작사 유형(MFR CATEGORY) ORIGINAL EQUIP. SUPPLIER 제작사 ABB INC. - 모델번호 CM50/1E0S0E0/STD - 제작사 유형(MFR CATEGORY) ORIGINAL EQUIP. MANUFACTURER 제출서류목록 - 첨부기술규격서 적용 | ABB INC. | CM50/1E0S0E0/STD
2020 | 4 | 계획예방정비용 | 한울 | 1발전소 | 1 | 24 | 200459601 | 정비부분품(SPAR) | 국외 | A | 제어/지시기 | 제어/지시기,UNIVERSAL PROCESS CONTROLLER,144 | EA | 1 | 계측제어부 | 김보성 | 054-785-2560 | 품명 제어/지시기 - 별칭 UNIVERSAL PROCESS CONTROLLER - 사이즈 144 W*76 H*146㎜ D - 기능1 TEMP./PRESS. CONTROLLER - 입력데이터 UNIVERSAL(V, I, RTD/TC) - 출력데이터 4~20㎃ - 전기 데이터 220VAC - 설치기기 정보 BASIC + OPTION BOARD 1 - 특수사항 3*6 CONTROLLER 원자력안전범주 NON NUCLEAR SAFETY RELATED 품질등급 A등급 제작사 두산중공업주식회사 - 도면번호 GDDGN00225 REV.A - 모델번호 CM50/1E0S0E0/STD - 제작사 유형(MFR CATEGORY) ORIGINAL EQUIP. SUPPLIER 제작사 ABB INC. - 모델번호 CM50/1E0S0E0/STD - 제작사 유형(MFR CATEGORY) ORIGINAL EQUIP. MANUFACTURER 제출서류목록 - 첨부기술규격서 적용 | ABB INC. | CM50/1E0S0E0/STD
2021 | 2 | 계획예방정비용 | 한울 | 1발전소 | 1 | 24 | 200459643 | 정비부분품(SPAR) | 국내 | S | 다이알 압력계 | GAUGE,DIFF. PRESSURE,압력 측정,150㎜,SUS304,O | EA | 2 | 계측제어부 | 최정원 | 054-785-2562 | 품명 GAUGE - 게이지타입 DIFF. PRESSURE - 게이지용도 압력 측정 - 직경 150㎜ - 케이스재질 SUS304 - 측정범위(하한) OBAR - 측정범위(상한) 1BAR - 정확도 1.0% - 사용매체 OIL - 눈금단위 BAR - 댐핑방법 LIQUID FILLING - 프로세스연결사이즈 1/4IN - 프로세스연결타입 NPT - 구동방법 BELLOWS - 지시기타입 DIAL - 부속품목 MANIFOLD VALVE 품질등급 S등급 제작사 (주)와이즈산전 - 모델번호 PN6206L3EDH04133 | (주)와이즈산전 | PN6206L3EDH04133
2020 | 4 | 계획예방정비용 | 월성 | 2발전소 | 3 | 18 | 200459681 | 정비부분품(SPAR) | 국내 | A | 제어카드 | 제어카드,480V 750KVA IGBT INVERTER,101 072 1 | SET | 1 | 전기부 | 정현기 | 054-779-2252 | 품명 제어카드 - 제어카드용도 480V 750KVA IGBT INVERTER - 구성품 101 072 126-11 DC VOLT/C - 구성품2 101 072 976A2 AC/DC PROT - 구성품3 101 072 388H/A XFER CONT - 구성품4 101 072 448-22B DC OV DET - 구성품5 제어배선용 CONNECTOR ASSEMBLY - 적용품질기준 ASME NQA-1 - 품질보증서류 QP, C OF C - 시험성적서류 TEST REPORT 품질등급 A등급 제작사 이화전기공업(주) - 부품번호 750KVA-PCB ASSEMBLY MODULE | 이화전기공업(주) |  | 750KVA-PCB ASSEMBLY MODULE
2020 | 2 | 계획예방정비용 | 월성 | 3발전소 | 6(신2) | 4 | 200459682 | 정비부분품(SPAR) | 국내 | S | 웨어링 | 링,웨어링,DIFFUSER,AL6061-T6,4.75㎜,187.51㎜,3 | EA | 1 | 기계부 | 조영래 | 054-779-5745 | 품명 링,웨어링 - 링(WEARING)타입 DIFFUSER - 링(WEARING)재질 AL6061-T6 - 두께 4.75㎜ - 내경 187.51㎜ - 외경 384.11㎜ - 부속품목 BOLT(3EA), SHIM(1EA) 원자력안전범주 NON NUCLEAR SAFETY RELATED 품질등급 S등급 제작사 세아엔지니어링 - 부품번호 T3020022 - T40251-DIFF-1ST 제출서류목록 - 외관 및 치수검사 성적서 | 세아엔지니어링 |  | T40251-DIFF-1ST
2020 | 3 | 계획예방정비용 | 월성 | 3발전소 | 5(신1) | 6 | 200459682 | 정비부분품(SPAR) | 국내 | S | 웨어링 | 링,웨어링,DIFFUSER,AL6061-T6,4.75㎜,187.51㎜,3 | EA | 1 | 기계부 | 조영래 | 054-779-5745 | 품명 링,웨어링 - 링(WEARING)타입 DIFFUSER - 링(WEARING)재질 AL6061-T6 - 두께 4.75㎜ - 내경 187.51㎜ - 외경 384.11㎜ - 부속품목 BOLT(3EA), SHIM(1EA) 원자력안전범주 NON NUCLEAR SAFETY RELATED 품질등급 S등급 제작사 세아엔지니어링 - 부품번호 T3020022 - T40251-DIFF-1ST 제출서류목록 - 외관 및 치수검사 성적서 | 세아엔지니어링 |  | T40251-DIFF-1ST
2021 | 4 | 계획예방정비용 | 월성 | 3발전소 | 6(신2) | 5 | 200459682 | 정비부분품(SPAR) | 국내 | S | 웨어링 | 링,웨어링,DIFFUSER,AL6061-T6,4.75㎜,187.51㎜,3 | EA | 1 | 기계부 | 조영래 | 054-779-5745 | 품명 링,웨어링 - 링(WEARING)타입 DIFFUSER - 링(WEARING)재질 AL6061-T6 - 두께 4.75㎜ - 내경 187.51㎜ - 외경 384.11㎜ - 부속품목 BOLT(3EA), SHIM(1EA) 원자력안전범주 NON NUCLEAR SAFETY RELATED 품질등급 S등급 제작사 세아엔지니어링 - 부품번호 T3020022 - T40251-DIFF-1ST 제출서류목록 - 외관 및 치수검사 성적서 | 세아엔지니어링 |  | T40251-DIFF-1ST
2022 | 1 | 계획예방정비용 | 월성 | 3발전소 | 5(신1) | 7 | 200459682 | 정비부분품(SPAR) | 국내 | S | 웨어링 | 링,웨어링,DIFFUSER,AL6061-T6,4.75㎜,187.51㎜,3 | EA | 1 | 기계부 | 조영래 | 054-779-5745 | 품명 링,웨어링 - 링(WEARING)타입 DIFFUSER - 링(WEARING)재질 AL6061-T6 - 두께 4.75㎜ - 내경 187.51㎜ - 외경 384.11㎜ - 부속품목 BOLT(3EA), SHIM(1EA) 원자력안전범주 NON NUCLEAR SAFETY RELATED 품질등급 S등급 제작사 세아엔지니어링 - 부품번호 T3020022 - T40251-DIFF-1ST 제출서류목록 - 외관 및 치수검사 성적서 | 세아엔지니어링 |  | T40251-DIFF-1ST
2020 | 2 | 계획예방정비용 | 월성 | 3발전소 | 6(신2) | 4 | 200459683 | 정비부분품(SPAR) | 국내 | S | 웨어링 | 링,웨어링,DIFFUSER,AL6061-T6,4.75㎜,162.52㎜,2 | EA | 1 | 기계부 | 조영래 | 054-779-5745 | 품명 링,웨어링 - 링(WEARING)타입 DIFFUSER - 링(WEARING)재질 AL6061-T6 - 두께 4.75㎜ - 내경 162.52㎜ - 외경 253.05㎜ - 부속품목 BOLT(3EA), SHIM(1EA) 원자력안전범주 NON NUCLEAR SAFETY RELATED 품질등급 S등급 제작사 세아엔지니어링 - 부품번호 T3022001 - T3042105 제출서류목록 - 외관 및 치수검사 성적서 | 세아엔지니어링 |  | T3042105
2020 | 3 | 계획예방정비용 | 월성 | 3발전소 | 5(신1) | 6 | 200459683 | 정비부분품(SPAR) | 국내 | S | 웨어링 | 링,웨어링,DIFFUSER,AL6061-T6,4.75㎜,162.52㎜,2 | EA | 1 | 기계부 | 조영래 | 054-779-5745 | 품명 링,웨어링 - 링(WEARING)타입 DIFFUSER - 링(WEARING)재질 AL6061-T6 - 두께 4.75㎜ - 내경 162.52㎜ - 외경 253.05㎜ - 부속품목 BOLT(3EA), SHIM(1EA) 원자력안전범주 NON NUCLEAR SAFETY RELATED 품질등급 S등급 제작사 세아엔지니어링 - 부품번호 T3022001 - T3042105 제출서류목록 - 외관 및 치수검사 성적서 | 세아엔지니어링 |  | T3042105
2021 | 4 | 계획예방정비용 | 월성 | 3발전소 | 6(신2) | 5 | 200459683 | 정비부분품(SPAR) | 국내 | S | 웨어링 | 링,웨어링,DIFFUSER,AL6061-T6,4.75㎜,162.52㎜,2 | EA | 1 | 기계부 | 조영래 | 054-779-5745 | 품명 링,웨어링 - 링(WEARING)타입 DIFFUSER - 링(WEARING)재질 AL6061-T6 - 두께 4.75㎜ - 내경 162.52㎜ - 외경 253.05㎜ - 부속품목 BOLT(3EA), SHIM(1EA) 원자력안전범주 NON NUCLEAR SAFETY RELATED 품질등급 S등급 제작사 세아엔지니어링 - 부품번호 T3022001 - T3042105 제출서류목록 - 외관 및 치수검사 성적서 | 세아엔지니어링 |  | T3042105
2022 | 1 | 계획예방정비용 | 월성 | 3발전소 | 5(신1) | 7 | 200459683 | 정비부분품(SPAR) | 국내 | S | 웨어링 | 링,웨어링,DIFFUSER,AL6061-T6,4.75㎜,162.52㎜,2 | EA | 1 | 기계부 | 조영래 | 054-779-5745 | 품명 링,웨어링 - 링(WEARING)타입 DIFFUSER - 링(WEARING)재질 AL6061-T6 - 두께 4.75㎜ - 내경 162.52㎜ - 외경 253.05㎜ - 부속품목 BOLT(3EA), SHIM(1EA) 원자력안전범주 NON NUCLEAR SAFETY RELATED 품질등급 S등급 제작사 세아엔지니어링 - 부품번호 T3022001 - T3042105 제출서류목록 - 외관 및 치수검사 성적서 | 세아엔지니어링 |  | T3042105
2020 | 2 | 계획예방정비용 | 월성 | 3발전소 | 6(신2) | 4 | 200459684 | 정비부분품(SPAR) | 국내 | S | 웨어링 | 웨어링,DIFFUSER,AL6061-T6,4.75㎜,125.57㎜,182 | EA | 1 | 기계부 | 조영래 | 054-779-5745 | 품명 웨어링 - 링(WEARING)타입 DIFFUSER - 링(WEARING)재질 AL6061-T6 - 두께 4.75㎜ - 내경 125.57㎜ - 외경 182.2㎜ - 부속품목 BOLT(3EA), SHIM(1EA) 원자력안전범주 NON NUCLEAR SAFETY RELATED 품질등급 S등급 제작사 세아엔지니어링 - 부품번호 T3022002 - T3042106 제출서류목록 - 외관 및 치수검사 성적서 | 세아엔지니어링 |  | T3042106
2020 | 3 | 계획예방정비용 | 월성 | 3발전소 | 5(신1) | 6 | 200459684 | 정비부분품(SPAR) | 국내 | S | 웨어링 | 웨어링,DIFFUSER,AL6061-T6,4.75㎜,125.57㎜,182 | EA | 1 | 기계부 | 조영래 | 054-779-5745 | 품명 웨어링 - 링(WEARING)타입 DIFFUSER - 링(WEARING)재질 AL6061-T6 - 두께 4.75㎜ - 내경 125.57㎜ - 외경 182.2㎜ - 부속품목 BOLT(3EA), SHIM(1EA) 원자력안전범주 NON NUCLEAR SAFETY RELATED 품질등급 S등급 제작사 세아엔지니어링 - 부품번호 T3022002 - T3042106 제출서류목록 - 외관 및 치수검사 성적서 | 세아엔지니어링 |  | T3042106
2021 | 4 | 계획예방정비용 | 월성 | 3발전소 | 6(신2) | 5 | 200459684 | 정비부분품(SPAR) | 국내 | S | 웨어링 | 웨어링,DIFFUSER,AL6061-T6,4.75㎜,125.57㎜,182 | EA | 1 | 기계부 | 조영래 | 054-779-5745 | 품명 웨어링 - 링(WEARING)타입 DIFFUSER - 링(WEARING)재질 AL6061-T6 - 두께 4.75㎜ - 내경 125.57㎜ - 외경 182.2㎜ - 부속품목 BOLT(3EA), SHIM(1EA) 원자력안전범주 NON NUCLEAR SAFETY RELATED 품질등급 S등급 제작사 세아엔지니어링 - 부품번호 T3022002 - T3042106 제출서류목록 - 외관 및 치수검사 성적서 | 세아엔지니어링 |  | T3042106
2022 | 1 | 계획예방정비용 | 월성 | 3발전소 | 5(신1) | 7 | 200459684 | 정비부분품(SPAR) | 국내 | S | 웨어링 | 웨어링,DIFFUSER,AL6061-T6,4.75㎜,125.57㎜,182 | EA | 1 | 기계부 | 조영래 | 054-779-5745 | 품명 웨어링 - 링(WEARING)타입 DIFFUSER - 링(WEARING)재질 AL6061-T6 - 두께 4.75㎜ - 내경 125.57㎜ - 외경 182.2㎜ - 부속품목 BOLT(3EA), SHIM(1EA) 원자력안전범주 NON NUCLEAR SAFETY RELATED 품질등급 S등급 제작사 세아엔지니어링 - 부품번호 T3022002 - T3042106 제출서류목록 - 외관 및 치수검사 성적서 | 세아엔지니어링 |  | T3042106
2020 | 2 | 계획예방정비용 | 월성 | 3발전소 | 6(신2) | 4 | 200459685 | 정비부분품(SPAR) | 국내 | S | 밸브 조립체 | 밸브 조립체,3-WAY SHUTTLE VALVE,280 OD*170 I | SET | 1 | 기계부 | 조영래 | 054-779-5745 | 품명 밸브 조립체 - 밸브타입 3-WAY SHUTTLE VALVE - 밸브사이즈 280 OD*170 ID*280㎜ LG - 밸브재질 SS41 - 품질보증서류 CERTIFICATE OF COMFORMANCE 품질등급 S등급 제작사 세아이엔티 - 모델번호 3WSV80A | 세아이엔티 | 3WSV80A
2020 | 3 | 계획예방정비용 | 월성 | 3발전소 | 5(신1) | 6 | 200459685 | 정비부분품(SPAR) | 국내 | S | 밸브 조립체 | 밸브 조립체,3-WAY SHUTTLE VALVE,280 OD*170 I | SET | 1 | 기계부 | 조영래 | 054-779-5745 | 품명 밸브 조립체 - 밸브타입 3-WAY SHUTTLE VALVE - 밸브사이즈 280 OD*170 ID*280㎜ LG - 밸브재질 SS41 - 품질보증서류 CERTIFICATE OF COMFORMANCE 품질등급 S등급 제작사 세아이엔티 - 모델번호 3WSV80A | 세아이엔티 | 3WSV80A
2021 | 4 | 계획예방정비용 | 월성 | 3발전소 | 6(신2) | 5 | 200459685 | 정비부분품(SPAR) | 국내 | S | 밸브 조립체 | 밸브 조립체,3-WAY SHUTTLE VALVE,280 OD*170 I | SET | 1 | 기계부 | 조영래 | 054-779-5745 | 품명 밸브 조립체 - 밸브타입 3-WAY SHUTTLE VALVE - 밸브사이즈 280 OD*170 ID*280㎜ LG - 밸브재질 SS41 - 품질보증서류 CERTIFICATE OF COMFORMANCE 품질등급 S등급 제작사 세아이엔티 - 모델번호 3WSV80A | 세아이엔티 | 3WSV80A
2022 | 1 | 계획예방정비용 | 월성 | 3발전소 | 5(신1) | 7 | 200459685 | 정비부분품(SPAR) | 국내 | S | 밸브 조립체 | 밸브 조립체,3-WAY SHUTTLE VALVE,280 OD*170 I | SET | 1 | 기계부 | 조영래 | 054-779-5745 | 품명 밸브 조립체 - 밸브타입 3-WAY SHUTTLE VALVE - 밸브사이즈 280 OD*170 ID*280㎜ LG - 밸브재질 SS41 - 품질보증서류 CERTIFICATE OF COMFORMANCE 품질등급 S등급 제작사 세아이엔티 - 모델번호 3WSV80A | 세아이엔티 | 3WSV80A
2020 | 2 | 계획예방정비용 | 월성 | 3발전소 | 6(신2) | 4 | 200459698 | 정비부분품(SPAR) | 국내 | S | 씰,일반 밀폐형 | 씰,일반 밀폐형,33.5㎜,38.35㎜,158㎜,AL6061-T6,PIN | EA | 1 | 기계부 | 조영래 | 054-779-5745 | 품명 씰,일반 밀폐형 - 너비 33.5㎜ - 내경 38.35㎜ - 외경 158㎜ - 밀봉씰재질 AL6061-T6 - 부속품목 PIN(재질:S45C) - 적용품질기준 KEPIC-QAP-1 원자력안전범주 NON NUCLEAR SAFETY RELATED 품질등급 S등급 제작사 세아엔지니어링 - 부품번호 T2022004 제출서류목록 - 외관 및 치수검사 성적서 | 세아엔지니어링 |  | T2022004
2020 | 3 | 계획예방정비용 | 월성 | 3발전소 | 5(신1) | 6 | 200459698 | 정비부분품(SPAR) | 국내 | S | 씰,일반 밀폐형 | 씰,일반 밀폐형,33.5㎜,38.35㎜,158㎜,AL6061-T6,PIN | EA | 1 | 기계부 | 조영래 | 054-779-5745 | 품명 씰,일반 밀폐형 - 너비 33.5㎜ - 내경 38.35㎜ - 외경 158㎜ - 밀봉씰재질 AL6061-T6 - 부속품목 PIN(재질:S45C) - 적용품질기준 KEPIC-QAP-1 원자력안전범주 NON NUCLEAR SAFETY RELATED 품질등급 S등급 제작사 세아엔지니어링 - 부품번호 T2022004 제출서류목록 - 외관 및 치수검사 성적서 | 세아엔지니어링 |  | T2022004
2021 | 4 | 계획예방정비용 | 월성 | 3발전소 | 6(신2) | 5 | 200459698 | 정비부분품(SPAR) | 국내 | S | 씰,일반 밀폐형 | 씰,일반 밀폐형,33.5㎜,38.35㎜,158㎜,AL6061-T6,PIN | EA | 1 | 기계부 | 조영래 | 054-779-5745 | 품명 씰,일반 밀폐형 - 너비 33.5㎜ - 내경 38.35㎜ - 외경 158㎜ - 밀봉씰재질 AL6061-T6 - 부속품목 PIN(재질:S45C) - 적용품질기준 KEPIC-QAP-1 원자력안전범주 NON NUCLEAR SAFETY RELATED 품질등급 S등급 제작사 세아엔지니어링 - 부품번호 T2022004 제출서류목록 - 외관 및 치수검사 성적서 | 세아엔지니어링 |  | T2022004
2022 | 1 | 계획예방정비용 | 월성 | 3발전소 | 5(신1) | 7 | 200459698 | 정비부분품(SPAR) | 국내 | S | 씰,일반 밀폐형 | 씰,일반 밀폐형,33.5㎜,38.35㎜,158㎜,AL6061-T6,PIN | EA | 1 | 기계부 | 조영래 | 054-779-5745 | 품명 씰,일반 밀폐형 - 너비 33.5㎜ - 내경 38.35㎜ - 외경 158㎜ - 밀봉씰재질 AL6061-T6 - 부속품목 PIN(재질:S45C) - 적용품질기준 KEPIC-QAP-1 원자력안전범주 NON NUCLEAR SAFETY RELATED 품질등급 S등급 제작사 세아엔지니어링 - 부품번호 T2022004 제출서류목록 - 외관 및 치수검사 성적서 | 세아엔지니어링 |  | T2022004
2020 | 2 | 계획예방정비용 | 월성 | 3발전소 | 6(신2) | 4 | 200459699 | 정비부분품(SPAR) | 국내 | S | 씰,일반 밀폐형 | 씰,일반 밀폐형,36.5㎜,31.9㎜,172㎜,AL6061-T6,KEPI | EA | 1 | 기계부 | 조영래 | 054-779-5745 | 품명 씰,일반 밀폐형 - 너비 36.5㎜ - 내경 31.9㎜ - 외경 172㎜ - 밀봉씰재질 AL6061-T6 - 적용품질기준 KEPIC-QAP-1 원자력안전범주 NON NUCLEAR SAFETY RELATED 품질등급 S등급 제작사 세아엔지니어링 - 부품번호 T2022006 제출서류목록 - 외관 및 치수검사 성적서 | 세아엔지니어링 |  | T2022006
2020 | 3 | 계획예방정비용 | 월성 | 3발전소 | 5(신1) | 6 | 200459699 | 정비부분품(SPAR) | 국내 | S | 씰,일반 밀폐형 | 씰,일반 밀폐형,36.5㎜,31.9㎜,172㎜,AL6061-T6,KEPI | EA | 1 | 기계부 | 조영래 | 054-779-5745 | 품명 씰,일반 밀폐형 - 너비 36.5㎜ - 내경 31.9㎜ - 외경 172㎜ - 밀봉씰재질 AL6061-T6 - 적용품질기준 KEPIC-QAP-1 원자력안전범주 NON NUCLEAR SAFETY RELATED 품질등급 S등급 제작사 세아엔지니어링 - 부품번호 T2022006 제출서류목록 - 외관 및 치수검사 성적서 | 세아엔지니어링 |  | T2022006
2021 | 4 | 계획예방정비용 | 월성 | 3발전소 | 6(신2) | 5 | 200459699 | 정비부분품(SPAR) | 국내 | S | 씰,일반 밀폐형 | 씰,일반 밀폐형,36.5㎜,31.9㎜,172㎜,AL6061-T6,KEPI | EA | 1 | 기계부 | 조영래 | 054-779-5745 | 품명 씰,일반 밀폐형 - 너비 36.5㎜ - 내경 31.9㎜ - 외경 172㎜ - 밀봉씰재질 AL6061-T6 - 적용품질기준 KEPIC-QAP-1 원자력안전범주 NON NUCLEAR SAFETY RELATED 품질등급 S등급 제작사 세아엔지니어링 - 부품번호 T2022006 제출서류목록 - 외관 및 치수검사 성적서 | 세아엔지니어링 |  | T2022006
2022 | 1 | 계획예방정비용 | 월성 | 3발전소 | 5(신1) | 7 | 200459699 | 정비부분품(SPAR) | 국내 | S | 씰,일반 밀폐형 | 씰,일반 밀폐형,36.5㎜,31.9㎜,172㎜,AL6061-T6,KEPI | EA | 1 | 기계부 | 조영래 | 054-779-5745 | 품명 씰,일반 밀폐형 - 너비 36.5㎜ - 내경 31.9㎜ - 외경 172㎜ - 밀봉씰재질 AL6061-T6 - 적용품질기준 KEPIC-QAP-1 원자력안전범주 NON NUCLEAR SAFETY RELATED 품질등급 S등급 제작사 세아엔지니어링 - 부품번호 T2022006 제출서류목록 - 외관 및 치수검사 성적서 | 세아엔지니어링 |  | T2022006
2020 | 2 | 계획예방정비용 | 월성 | 3발전소 | 6(신2) | 4 | 200459700 | 정비부분품(SPAR) | 국내 | S | 씰,일반 밀폐형 | 씰,일반 밀폐형,19㎜,51㎜,207㎜,AL6061-T6,KEPIC-Q | EA | 1 | 기계부 | 조영래 | 054-779-5745 | 품명 씰,일반 밀폐형 - 너비 19㎜ - 내경 51㎜ - 외경 207㎜ - 밀봉씰재질 AL6061-T6 - 적용품질기준 KEPIC-QAP-1 원자력안전범주 NON NUCLEAR SAFETY RELATED 품질등급 S등급 제작사 세아엔지니어링 - 부품번호 T2022003 | 세아엔지니어링 |  | T2022003
2020 | 3 | 계획예방정비용 | 월성 | 3발전소 | 5(신1) | 6 | 200459700 | 정비부분품(SPAR) | 국내 | S | 씰,일반 밀폐형 | 씰,일반 밀폐형,19㎜,51㎜,207㎜,AL6061-T6,KEPIC-Q | EA | 1 | 기계부 | 조영래 | 054-779-5745 | 품명 씰,일반 밀폐형 - 너비 19㎜ - 내경 51㎜ - 외경 207㎜ - 밀봉씰재질 AL6061-T6 - 적용품질기준 KEPIC-QAP-1 원자력안전범주 NON NUCLEAR SAFETY RELATED 품질등급 S등급 제작사 세아엔지니어링 - 부품번호 T2022003 | 세아엔지니어링 |  | T2022003
2021 | 4 | 계획예방정비용 | 월성 | 3발전소 | 6(신2) | 5 | 200459700 | 정비부분품(SPAR) | 국내 | S | 씰,일반 밀폐형 | 씰,일반 밀폐형,19㎜,51㎜,207㎜,AL6061-T6,KEPIC-Q | EA | 1 | 기계부 | 조영래 | 054-779-5745 | 품명 씰,일반 밀폐형 - 너비 19㎜ - 내경 51㎜ - 외경 207㎜ - 밀봉씰재질 AL6061-T6 - 적용품질기준 KEPIC-QAP-1 원자력안전범주 NON NUCLEAR SAFETY RELATED 품질등급 S등급 제작사 세아엔지니어링 - 부품번호 T2022003 | 세아엔지니어링 |  | T2022003
2022 | 1 | 계획예방정비용 | 월성 | 3발전소 | 5(신1) | 7 | 200459700 | 정비부분품(SPAR) | 국내 | S | 씰,일반 밀폐형 | 씰,일반 밀폐형,19㎜,51㎜,207㎜,AL6061-T6,KEPIC-Q | EA | 1 | 기계부 | 조영래 | 054-779-5745 | 품명 씰,일반 밀폐형 - 너비 19㎜ - 내경 51㎜ - 외경 207㎜ - 밀봉씰재질 AL6061-T6 - 적용품질기준 KEPIC-QAP-1 원자력안전범주 NON NUCLEAR SAFETY RELATED 품질등급 S등급 제작사 세아엔지니어링 - 부품번호 T2022003 | 세아엔지니어링 |  | T2022003
2020 | 2 | 계획예방정비용 | 월성 | 3발전소 | 6(신2) | 4 | 200459701 | 정비부분품(SPAR) | 국내 | S | 씰,일반 밀폐형 | 씰,일반 밀폐형,34㎜,42.27㎜,180㎜,AL6061-T6,KEPI | EA | 1 | 기계부 | 조영래 | 054-779-5745 | 품명 씰,일반 밀폐형 - 너비 34㎜ - 내경 42.27㎜ - 외경 180㎜ - 밀봉씰재질 AL6061-T6 - 적용품질기준 KEPIC-QAP-1 원자력안전범주 NON NUCLEAR SAFETY RELATED 품질등급 S등급 제작사 세아엔지니어링 - 부품번호 T2022005 제출서류목록 - 외관 및 치수검사 성적서 | 세아엔지니어링 |  | T2022005
2020 | 3 | 계획예방정비용 | 월성 | 3발전소 | 5(신1) | 6 | 200459701 | 정비부분품(SPAR) | 국내 | S | 씰,일반 밀폐형 | 씰,일반 밀폐형,34㎜,42.27㎜,180㎜,AL6061-T6,KEPI | EA | 1 | 기계부 | 조영래 | 054-779-5745 | 품명 씰,일반 밀폐형 - 너비 34㎜ - 내경 42.27㎜ - 외경 180㎜ - 밀봉씰재질 AL6061-T6 - 적용품질기준 KEPIC-QAP-1 원자력안전범주 NON NUCLEAR SAFETY RELATED 품질등급 S등급 제작사 세아엔지니어링 - 부품번호 T2022005 제출서류목록 - 외관 및 치수검사 성적서 | 세아엔지니어링 |  | T2022005
2021 | 4 | 계획예방정비용 | 월성 | 3발전소 | 6(신2) | 5 | 200459701 | 정비부분품(SPAR) | 국내 | S | 씰,일반 밀폐형 | 씰,일반 밀폐형,34㎜,42.27㎜,180㎜,AL6061-T6,KEPI | EA | 1 | 기계부 | 조영래 | 054-779-5745 | 품명 씰,일반 밀폐형 - 너비 34㎜ - 내경 42.27㎜ - 외경 180㎜ - 밀봉씰재질 AL6061-T6 - 적용품질기준 KEPIC-QAP-1 원자력안전범주 NON NUCLEAR SAFETY RELATED 품질등급 S등급 제작사 세아엔지니어링 - 부품번호 T2022005 제출서류목록 - 외관 및 치수검사 성적서 | 세아엔지니어링 |  | T2022005
2022 | 1 | 계획예방정비용 | 월성 | 3발전소 | 5(신1) | 7 | 200459701 | 정비부분품(SPAR) | 국내 | S | 씰,일반 밀폐형 | 씰,일반 밀폐형,34㎜,42.27㎜,180㎜,AL6061-T6,KEPI | EA | 1 | 기계부 | 조영래 | 054-779-5745 | 품명 씰,일반 밀폐형 - 너비 34㎜ - 내경 42.27㎜ - 외경 180㎜ - 밀봉씰재질 AL6061-T6 - 적용품질기준 KEPIC-QAP-1 원자력안전범주 NON NUCLEAR SAFETY RELATED 품질등급 S등급 제작사 세아엔지니어링 - 부품번호 T2022005 제출서류목록 - 외관 및 치수검사 성적서 | 세아엔지니어링 |  | T2022005
2020 | 3 | 계획예방정비용 | 한빛 | 1발전소 | 1 | 25 | 200459704 | 정비부분품(SPAR) | 국내 | S | 개스킷 | 개스킷,BASIC,4.5㎜,102㎜,134㎜,SUS304/GRAPHIT | EA | 12 | 기계부 | 김진곤 | 061-357-2543 | 품명 개스킷 - 가스켓단면형태 BASIC - 두께 4.5㎜ - 내경 102㎜ - 외경 134㎜ - 가스켓재질 SUS304/GRAPHITE - 품질보증서류 CERTIFICATE OF CONFORMANCE 품질등급 S등급
2021 | 2 | 계획예방정비용 | 한빛 | 1발전소 | 2 | 25 | 200459704 | 정비부분품(SPAR) | 국내 | S | 개스킷 | 개스킷,BASIC,4.5㎜,102㎜,134㎜,SUS304/GRAPHIT | EA | 12 | 기계부 | 김진곤 | 061-357-2543 | 품명 개스킷 - 가스켓단면형태 BASIC - 두께 4.5㎜ - 내경 102㎜ - 외경 134㎜ - 가스켓재질 SUS304/GRAPHITE - 품질보증서류 CERTIFICATE OF CONFORMANCE 품질등급 S등급
2022 | 1 | 계획예방정비용 | 한빛 | 1발전소 | 1 | 26 | 200459704 | 정비부분품(SPAR) | 국내 | S | 개스킷 | 개스킷,BASIC,4.5㎜,102㎜,134㎜,SUS304/GRAPHIT | EA | 12 | 기계부 | 김진곤 | 061-357-2543 | 품명 개스킷 - 가스켓단면형태 BASIC - 두께 4.5㎜ - 내경 102㎜ - 외경 134㎜ - 가스켓재질 SUS304/GRAPHITE - 품질보증서류 CERTIFICATE OF CONFORMANCE 품질등급 S등급
2022 | 4 | 계획예방정비용 | 한빛 | 1발전소 | 2 | 26 | 200459704 | 정비부분품(SPAR) | 국내 | S | 개스킷 | 개스킷,BASIC,4.5㎜,102㎜,134㎜,SUS304/GRAPHIT | EA | 12 | 기계부 | 김진곤 | 061-357-2543 | 품명 개스킷 - 가스켓단면형태 BASIC - 두께 4.5㎜ - 내경 102㎜ - 외경 134㎜ - 가스켓재질 SUS304/GRAPHITE - 품질보증서류 CERTIFICATE OF CONFORMANCE 품질등급 S등급
2020 | 3 | 계획예방정비용 | 한빛 | 1발전소 | 1 | 25 | 200459705 | 정비부분품(SPAR) | 국내 | S | 오-링 | 오-링,133.5㎜,3.5㎜,FKM(ASTM1418),CERTIFICAT | EA | 4 | 기계부 | 박종석 | 061-357-3257 | 품명 오-링 - 내경 133.5㎜ - 두께 3.5㎜ - 오-링재질 FKM(ASTM1418) - 품질보증서류 CERTIFICATE OF CONFORMANCE 품질등급 S등급
2021 | 2 | 계획예방정비용 | 한빛 | 1발전소 | 2 | 25 | 200459705 | 정비부분품(SPAR) | 국내 | S | 오-링 | 오-링,133.5㎜,3.5㎜,FKM(ASTM1418),CERTIFICAT | EA | 4 | 기계부 | 박종석 | 061-357-3257 | 품명 오-링 - 내경 133.5㎜ - 두께 3.5㎜ - 오-링재질 FKM(ASTM1418) - 품질보증서류 CERTIFICATE OF CONFORMANCE 품질등급 S등급
2022 | 1 | 계획예방정비용 | 한빛 | 1발전소 | 1 | 26 | 200459705 | 정비부분품(SPAR) | 국내 | S | 오-링 | 오-링,133.5㎜,3.5㎜,FKM(ASTM1418),CERTIFICAT | EA | 4 | 기계부 | 박종석 | 061-357-3257 | 품명 오-링 - 내경 133.5㎜ - 두께 3.5㎜ - 오-링재질 FKM(ASTM1418) - 품질보증서류 CERTIFICATE OF CONFORMANCE 품질등급 S등급
2022 | 4 | 계획예방정비용 | 한빛 | 1발전소 | 2 | 26 | 200459705 | 정비부분품(SPAR) | 국내 | S | 오-링 | 오-링,133.5㎜,3.5㎜,FKM(ASTM1418),CERTIFICAT | EA | 4 | 기계부 | 박종석 | 061-357-3257 | 품명 오-링 - 내경 133.5㎜ - 두께 3.5㎜ - 오-링재질 FKM(ASTM1418) - 품질보증서류 CERTIFICATE OF CONFORMANCE 품질등급 S등급
2020 | 3 | 계획예방정비용 | 한빛 | 1발전소 | 1 | 25 | 200459706 | 정비부분품(SPAR) | 국내 | S | 오-링 | 오-링,25.3㎜,3.5㎜,FKM(ASTM1418),CERTIFICAT | EA | 4 | 기계부 | 박종석 | 061-357-3257 | 품명 오-링 - 내경 25.3㎜ - 두께 3.5㎜ - 오-링재질 FKM(ASTM1418) - 품질보증서류 CERTIFICATE OF CONFORMANCE 품질등급 S등급
2021 | 2 | 계획예방정비용 | 한빛 | 1발전소 | 2 | 25 | 200459706 | 정비부분품(SPAR) | 국내 | S | 오-링 | 오-링,25.3㎜,3.5㎜,FKM(ASTM1418),CERTIFICAT | EA | 4 | 기계부 | 박종석 | 061-357-3257 | 품명 오-링 - 내경 25.3㎜ - 두께 3.5㎜ - 오-링재질 FKM(ASTM1418) - 품질보증서류 CERTIFICATE OF CONFORMANCE 품질등급 S등급
2022 | 1 | 계획예방정비용 | 한빛 | 1발전소 | 1 | 26 | 200459706 | 정비부분품(SPAR) | 국내 | S | 오-링 | 오-링,25.3㎜,3.5㎜,FKM(ASTM1418),CERTIFICAT | EA | 4 | 기계부 | 박종석 | 061-357-3257 | 품명 오-링 - 내경 25.3㎜ - 두께 3.5㎜ - 오-링재질 FKM(ASTM1418) - 품질보증서류 CERTIFICATE OF CONFORMANCE 품질등급 S등급
2022 | 4 | 계획예방정비용 | 한빛 | 1발전소 | 2 | 26 | 200459706 | 정비부분품(SPAR) | 국내 | S | 오-링 | 오-링,25.3㎜,3.5㎜,FKM(ASTM1418),CERTIFICAT | EA | 4 | 기계부 | 박종석 | 061-357-3257 | 품명 오-링 - 내경 25.3㎜ - 두께 3.5㎜ - 오-링재질 FKM(ASTM1418) - 품질보증서류 CERTIFICATE OF CONFORMANCE 품질등급 S등급
2020 | 3 | 계획예방정비용 | 한빛 | 1발전소 | 1 | 25 | 200459707 | 정비부분품(SPAR) | 국내 | S | 패킹,성형식(MOLD) | 패킹,성형식(MOLD),MOLD+BRAIDED,19.0㎜,34.8㎜,5/ | SET | 200 | 기계부 | 나인성 | 061-357-2144 | 품명 패킹,성형식(MOLD) - 패킹타입 MOLD+BRAIDED - 내경 19.0㎜ - 외경 34.8㎜ - 두께 5/16IN - 패킹재질 GRAPHITE - 최소포장단위 MOLD(1EA)+BRAID(1EA) - 특수사항 철심 삽입 금지 품질등급 S등급
2021 | 2 | 계획예방정비용 | 한빛 | 1발전소 | 2 | 25 | 200459707 | 정비부분품(SPAR) | 국내 | S | 패킹,성형식(MOLD) | 패킹,성형식(MOLD),MOLD+BRAIDED,19.0㎜,34.8㎜,5/ | SET | 200 | 기계부 | 나인성 | 061-357-2144 | 품명 패킹,성형식(MOLD) - 패킹타입 MOLD+BRAIDED - 내경 19.0㎜ - 외경 34.8㎜ - 두께 5/16IN - 패킹재질 GRAPHITE - 최소포장단위 MOLD(1EA)+BRAID(1EA) - 특수사항 철심 삽입 금지 품질등급 S등급
2022 | 1 | 계획예방정비용 | 한빛 | 1발전소 | 1 | 26 | 200459707 | 정비부분품(SPAR) | 국내 | S | 패킹,성형식(MOLD) | 패킹,성형식(MOLD),MOLD+BRAIDED,19.0㎜,34.8㎜,5/ | SET | 200 | 기계부 | 나인성 | 061-357-2144 | 품명 패킹,성형식(MOLD) - 패킹타입 MOLD+BRAIDED - 내경 19.0㎜ - 외경 34.8㎜ - 두께 5/16IN - 패킹재질 GRAPHITE - 최소포장단위 MOLD(1EA)+BRAID(1EA) - 특수사항 철심 삽입 금지 품질등급 S등급
2022 | 4 | 계획예방정비용 | 한빛 | 1발전소 | 2 | 26 | 200459707 | 정비부분품(SPAR) | 국내 | S | 패킹,성형식(MOLD) | 패킹,성형식(MOLD),MOLD+BRAIDED,19.0㎜,34.8㎜,5/ | SET | 200 | 기계부 | 나인성 | 061-357-2144 | 품명 패킹,성형식(MOLD) - 패킹타입 MOLD+BRAIDED - 내경 19.0㎜ - 외경 34.8㎜ - 두께 5/16IN - 패킹재질 GRAPHITE - 최소포장단위 MOLD(1EA)+BRAID(1EA) - 특수사항 철심 삽입 금지 품질등급 S등급
2020 | 3 | 계획예방정비용 | 한빛 | 1발전소 | 1 | 25 | 200459708 | 정비부분품(SPAR) | 국내 | S | 패킹,성형식(MOLD) | 패킹,성형식(MOLD),MOLD+BRAIDED,53.5㎜,75.8㎜,7/ | SET | 220 | 기계부 | 나인성 | 061-357-2144 | 품명 패킹,성형식(MOLD) - 패킹타입 MOLD+BRAIDED - 내경 53.5㎜ - 외경 75.8㎜ - 두께 7/16IN - 패킹재질 GRAPHITE - 최소포장단위 MOLD(1EA)+BRAID(1EA) - 특수사항 철심 삽입 금지 품질등급 S등급
2021 | 2 | 계획예방정비용 | 한빛 | 1발전소 | 2 | 25 | 200459708 | 정비부분품(SPAR) | 국내 | S | 패킹,성형식(MOLD) | 패킹,성형식(MOLD),MOLD+BRAIDED,53.5㎜,75.8㎜,7/ | SET | 220 | 기계부 | 나인성 | 061-357-2144 | 품명 패킹,성형식(MOLD) - 패킹타입 MOLD+BRAIDED - 내경 53.5㎜ - 외경 75.8㎜ - 두께 7/16IN - 패킹재질 GRAPHITE - 최소포장단위 MOLD(1EA)+BRAID(1EA) - 특수사항 철심 삽입 금지 품질등급 S등급
2022 | 1 | 계획예방정비용 | 한빛 | 1발전소 | 1 | 26 | 200459708 | 정비부분품(SPAR) | 국내 | S | 패킹,성형식(MOLD) | 패킹,성형식(MOLD),MOLD+BRAIDED,53.5㎜,75.8㎜,7/ | SET | 220 | 기계부 | 나인성 | 061-357-2144 | 품명 패킹,성형식(MOLD) - 패킹타입 MOLD+BRAIDED - 내경 53.5㎜ - 외경 75.8㎜ - 두께 7/16IN - 패킹재질 GRAPHITE - 최소포장단위 MOLD(1EA)+BRAID(1EA) - 특수사항 철심 삽입 금지 품질등급 S등급
2022 | 4 | 계획예방정비용 | 한빛 | 1발전소 | 2 | 26 | 200459708 | 정비부분품(SPAR) | 국내 | S | 패킹,성형식(MOLD) | 패킹,성형식(MOLD),MOLD+BRAIDED,53.5㎜,75.8㎜,7/ | SET | 220 | 기계부 | 나인성 | 061-357-2144 | 품명 패킹,성형식(MOLD) - 패킹타입 MOLD+BRAIDED - 내경 53.5㎜ - 외경 75.8㎜ - 두께 7/16IN - 패킹재질 GRAPHITE - 최소포장단위 MOLD(1EA)+BRAID(1EA) - 특수사항 철심 삽입 금지 품질등급 S등급
2020 | 3 | 계획예방정비용 | 한빛 | 1발전소 | 1 | 25 | 200459709 | 정비부분품(SPAR) | 국내 | S | 패킹,성형식(MOLD) | 패킹,성형식(MOLD),MOLD+BRAIDED,31.8㎜,22.5㎜,3/ | SET | 3 | 기계부 | 오현섭 | 061-357-3251 | 품명 패킹,성형식(MOLD) - 패킹타입 MOLD+BRAIDED - 길이 31.8㎜ - 너비 22.5㎜ - 두께 3/16IN - 패킹재질 GRAPHITE - 최소포장단위 MOLD(1EA)+BRAID(1EA) - 품질보증서류 CERTIFICATE OF CONFORMANCE 품질등급 S등급
2021 | 2 | 계획예방정비용 | 한빛 | 1발전소 | 2 | 25 | 200459709 | 정비부분품(SPAR) | 국내 | S | 패킹,성형식(MOLD) | 패킹,성형식(MOLD),MOLD+BRAIDED,31.8㎜,22.5㎜,3/ | SET | 3 | 기계부 | 오현섭 | 061-357-3251 | 품명 패킹,성형식(MOLD) - 패킹타입 MOLD+BRAIDED - 길이 31.8㎜ - 너비 22.5㎜ - 두께 3/16IN - 패킹재질 GRAPHITE - 최소포장단위 MOLD(1EA)+BRAID(1EA) - 품질보증서류 CERTIFICATE OF CONFORMANCE 품질등급 S등급
2022 | 1 | 계획예방정비용 | 한빛 | 1발전소 | 1 | 26 | 200459709 | 정비부분품(SPAR) | 국내 | S | 패킹,성형식(MOLD) | 패킹,성형식(MOLD),MOLD+BRAIDED,31.8㎜,22.5㎜,3/ | SET | 3 | 기계부 | 오현섭 | 061-357-3251 | 품명 패킹,성형식(MOLD) - 패킹타입 MOLD+BRAIDED - 길이 31.8㎜ - 너비 22.5㎜ - 두께 3/16IN - 패킹재질 GRAPHITE - 최소포장단위 MOLD(1EA)+BRAID(1EA) - 품질보증서류 CERTIFICATE OF CONFORMANCE 품질등급 S등급
2022 | 4 | 계획예방정비용 | 한빛 | 1발전소 | 2 | 26 | 200459709 | 정비부분품(SPAR) | 국내 | S | 패킹,성형식(MOLD) | 패킹,성형식(MOLD),MOLD+BRAIDED,31.8㎜,22.5㎜,3/ | SET | 3 | 기계부 | 오현섭 | 061-357-3251 | 품명 패킹,성형식(MOLD) - 패킹타입 MOLD+BRAIDED - 길이 31.8㎜ - 너비 22.5㎜ - 두께 3/16IN - 패킹재질 GRAPHITE - 최소포장단위 MOLD(1EA)+BRAID(1EA) - 품질보증서류 CERTIFICATE OF CONFORMANCE 품질등급 S등급
2020 | 3 | 계획예방정비용 | 한빛 | 1발전소 | 1 | 25 | 200459741 | 정비부분품(SPAR) | 국내 | S | 패킹,성형식(MOLD) | 패킹,성형식(MOLD),MOLD+BRAIDED,37.8㎜,22.0㎜,5/ | SET | 20 | 기계부 | 박종석 | 061-357-3257 | 품명 패킹,성형식(MOLD) - 패킹타입 MOLD+BRAIDED - 길이 37.8㎜ - 너비 22.0㎜ - 두께 5/16IN - 패킹재질 GRAPHITE - 최소포장단위 MOLD(1EA)+BRAID(1EA) - 품질보증서류 CERTIFICATE OF CONFORMANCE 품질등급 S등급
2021 | 2 | 계획예방정비용 | 한빛 | 1발전소 | 2 | 25 | 200459741 | 정비부분품(SPAR) | 국내 | S | 패킹,성형식(MOLD) | 패킹,성형식(MOLD),MOLD+BRAIDED,37.8㎜,22.0㎜,5/ | SET | 20 | 기계부 | 박종석 | 061-357-3257 | 품명 패킹,성형식(MOLD) - 패킹타입 MOLD+BRAIDED - 길이 37.8㎜ - 너비 22.0㎜ - 두께 5/16IN - 패킹재질 GRAPHITE - 최소포장단위 MOLD(1EA)+BRAID(1EA) - 품질보증서류 CERTIFICATE OF CONFORMANCE 품질등급 S등급
2022 | 1 | 계획예방정비용 | 한빛 | 1발전소 | 1 | 26 | 200459741 | 정비부분품(SPAR) | 국내 | S | 패킹,성형식(MOLD) | 패킹,성형식(MOLD),MOLD+BRAIDED,37.8㎜,22.0㎜,5/ | SET | 20 | 기계부 | 박종석 | 061-357-3257 | 품명 패킹,성형식(MOLD) - 패킹타입 MOLD+BRAIDED - 길이 37.8㎜ - 너비 22.0㎜ - 두께 5/16IN - 패킹재질 GRAPHITE - 최소포장단위 MOLD(1EA)+BRAID(1EA) - 품질보증서류 CERTIFICATE OF CONFORMANCE 품질등급 S등급
2022 | 4 | 계획예방정비용 | 한빛 | 1발전소 | 2 | 26 | 200459741 | 정비부분품(SPAR) | 국내 | S | 패킹,성형식(MOLD) | 패킹,성형식(MOLD),MOLD+BRAIDED,37.8㎜,22.0㎜,5/ | SET | 20 | 기계부 | 박종석 | 061-357-3257 | 품명 패킹,성형식(MOLD) - 패킹타입 MOLD+BRAIDED - 길이 37.8㎜ - 너비 22.0㎜ - 두께 5/16IN - 패킹재질 GRAPHITE - 최소포장단위 MOLD(1EA)+BRAID(1EA) - 품질보증서류 CERTIFICATE OF CONFORMANCE 품질등급 S등급
2020 | 3 | 계획예방정비용 | 한빛 | 1발전소 | 1 | 25 | 200459742 | 정비부분품(SPAR) | 국내 | S | 패킹,성형식(MOLD) | 패킹,성형식(MOLD),MOLD+BRAIDED,45㎜,32㎜,6.5㎜,G | SET | 60 | 기계부 | 박종석 | 061-357-3257 | 품명 패킹,성형식(MOLD) - 패킹타입 MOLD+BRAIDED - 길이 45㎜ - 너비 32㎜ - 두께 6.5㎜ - 패킹재질 GRAPHITE - 최소포장단위 MOLD(1EA)+BRAID(1EA) - 품질보증서류 CERTIFICATE OF CONFORMANCE 품질등급 S등급
2021 | 2 | 계획예방정비용 | 한빛 | 1발전소 | 2 | 25 | 200459742 | 정비부분품(SPAR) | 국내 | S | 패킹,성형식(MOLD) | 패킹,성형식(MOLD),MOLD+BRAIDED,45㎜,32㎜,6.5㎜,G | SET | 60 | 기계부 | 박종석 | 061-357-3257 | 품명 패킹,성형식(MOLD) - 패킹타입 MOLD+BRAIDED - 길이 45㎜ - 너비 32㎜ - 두께 6.5㎜ - 패킹재질 GRAPHITE - 최소포장단위 MOLD(1EA)+BRAID(1EA) - 품질보증서류 CERTIFICATE OF CONFORMANCE 품질등급 S등급
2022 | 1 | 계획예방정비용 | 한빛 | 1발전소 | 1 | 26 | 200459742 | 정비부분품(SPAR) | 국내 | S | 패킹,성형식(MOLD) | 패킹,성형식(MOLD),MOLD+BRAIDED,45㎜,32㎜,6.5㎜,G | SET | 60 | 기계부 | 박종석 | 061-357-3257 | 품명 패킹,성형식(MOLD) - 패킹타입 MOLD+BRAIDED - 길이 45㎜ - 너비 32㎜ - 두께 6.5㎜ - 패킹재질 GRAPHITE - 최소포장단위 MOLD(1EA)+BRAID(1EA) - 품질보증서류 CERTIFICATE OF CONFORMANCE 품질등급 S등급
2022 | 4 | 계획예방정비용 | 한빛 | 1발전소 | 2 | 26 | 200459742 | 정비부분품(SPAR) | 국내 | S | 패킹,성형식(MOLD) | 패킹,성형식(MOLD),MOLD+BRAIDED,45㎜,32㎜,6.5㎜,G | SET | 60 | 기계부 | 박종석 | 061-357-3257 | 품명 패킹,성형식(MOLD) - 패킹타입 MOLD+BRAIDED - 길이 45㎜ - 너비 32㎜ - 두께 6.5㎜ - 패킹재질 GRAPHITE - 최소포장단위 MOLD(1EA)+BRAID(1EA) - 품질보증서류 CERTIFICATE OF CONFORMANCE 품질등급 S등급
2020 | 3 | 계획예방정비용 | 한빛 | 1발전소 | 1 | 25 | 200459749 | 정비부분품(SPAR) | 국내 | S | 패킹,성형식(MOLD) | 패킹,성형식(MOLD),MOLD+BRAIDED,37.9㎜,25.5㎜,1/ | SET | 20 | 기계부 | 박종석 | 061-357-3257 | 품명 패킹,성형식(MOLD) - 패킹타입 MOLD+BRAIDED - 길이 37.9㎜ - 너비 25.5㎜ - 두께 1/4IN - 패킹재질 GRAPHITE - 최소포장단위 MOLD(1EA)+BRAID(1EA) - 품질보증서류 CERTIFICATE OF CONFORMANCE 품질등급 S등급
2021 | 2 | 계획예방정비용 | 한빛 | 1발전소 | 2 | 25 | 200459749 | 정비부분품(SPAR) | 국내 | S | 패킹,성형식(MOLD) | 패킹,성형식(MOLD),MOLD+BRAIDED,37.9㎜,25.5㎜,1/ | SET | 20 | 기계부 | 박종석 | 061-357-3257 | 품명 패킹,성형식(MOLD) - 패킹타입 MOLD+BRAIDED - 길이 37.9㎜ - 너비 25.5㎜ - 두께 1/4IN - 패킹재질 GRAPHITE - 최소포장단위 MOLD(1EA)+BRAID(1EA) - 품질보증서류 CERTIFICATE OF CONFORMANCE 품질등급 S등급
2022 | 1 | 계획예방정비용 | 한빛 | 1발전소 | 1 | 26 | 200459749 | 정비부분품(SPAR) | 국내 | S | 패킹,성형식(MOLD) | 패킹,성형식(MOLD),MOLD+BRAIDED,37.9㎜,25.5㎜,1/ | SET | 20 | 기계부 | 박종석 | 061-357-3257 | 품명 패킹,성형식(MOLD) - 패킹타입 MOLD+BRAIDED - 길이 37.9㎜ - 너비 25.5㎜ - 두께 1/4IN - 패킹재질 GRAPHITE - 최소포장단위 MOLD(1EA)+BRAID(1EA) - 품질보증서류 CERTIFICATE OF CONFORMANCE 품질등급 S등급
2022 | 4 | 계획예방정비용 | 한빛 | 1발전소 | 2 | 26 | 200459749 | 정비부분품(SPAR) | 국내 | S | 패킹,성형식(MOLD) | 패킹,성형식(MOLD),MOLD+BRAIDED,37.9㎜,25.5㎜,1/ | SET | 20 | 기계부 | 박종석 | 061-357-3257 | 품명 패킹,성형식(MOLD) - 패킹타입 MOLD+BRAIDED - 길이 37.9㎜ - 너비 25.5㎜ - 두께 1/4IN - 패킹재질 GRAPHITE - 최소포장단위 MOLD(1EA)+BRAID(1EA) - 품질보증서류 CERTIFICATE OF CONFORMANCE 품질등급 S등급
2020 | 3 | 계획예방정비용 | 한빛 | 1발전소 | 1 | 25 | 200459754 | 정비부분품(SPAR) | 국내 | S | 패킹,성형식(MOLD) | 패킹,성형식(MOLD),MOLD+BRAIDED,31.7㎜,19.0㎜,1/ | SET | 10 | 기계부 | 박종석 | 061-357-3257 | 품명 패킹,성형식(MOLD) - 패킹타입 MOLD+BRAIDED - 길이 31.7㎜ - 너비 19.0㎜ - 두께 1/4IN - 패킹재질 GRAPHITE - 최소포장단위 MOLD(1EA)+BRAID(1EA) - 품질보증서류 CERTIFICATE OF CONFORMANCE 품질등급 S등급
2021 | 2 | 계획예방정비용 | 한빛 | 1발전소 | 2 | 25 | 200459754 | 정비부분품(SPAR) | 국내 | S | 패킹,성형식(MOLD) | 패킹,성형식(MOLD),MOLD+BRAIDED,31.7㎜,19.0㎜,1/ | SET | 10 | 기계부 | 박종석 | 061-357-3257 | 품명 패킹,성형식(MOLD) - 패킹타입 MOLD+BRAIDED - 길이 31.7㎜ - 너비 19.0㎜ - 두께 1/4IN - 패킹재질 GRAPHITE - 최소포장단위 MOLD(1EA)+BRAID(1EA) - 품질보증서류 CERTIFICATE OF CONFORMANCE 품질등급 S등급
2022 | 1 | 계획예방정비용 | 한빛 | 1발전소 | 1 | 26 | 200459754 | 정비부분품(SPAR) | 국내 | S | 패킹,성형식(MOLD) | 패킹,성형식(MOLD),MOLD+BRAIDED,31.7㎜,19.0㎜,1/ | SET | 10 | 기계부 | 박종석 | 061-357-3257 | 품명 패킹,성형식(MOLD) - 패킹타입 MOLD+BRAIDED - 길이 31.7㎜ - 너비 19.0㎜ - 두께 1/4IN - 패킹재질 GRAPHITE - 최소포장단위 MOLD(1EA)+BRAID(1EA) - 품질보증서류 CERTIFICATE OF CONFORMANCE 품질등급 S등급
2022 | 4 | 계획예방정비용 | 한빛 | 1발전소 | 2 | 26 | 200459754 | 정비부분품(SPAR) | 국내 | S | 패킹,성형식(MOLD) | 패킹,성형식(MOLD),MOLD+BRAIDED,31.7㎜,19.0㎜,1/ | SET | 10 | 기계부 | 박종석 | 061-357-3257 | 품명 패킹,성형식(MOLD) - 패킹타입 MOLD+BRAIDED - 길이 31.7㎜ - 너비 19.0㎜ - 두께 1/4IN - 패킹재질 GRAPHITE - 최소포장단위 MOLD(1EA)+BRAID(1EA) - 품질보증서류 CERTIFICATE OF CONFORMANCE 품질등급 S등급
2020 | 3 | 계획예방정비용 | 한빛 | 1발전소 | 1 | 25 | 200459755 | 정비부분품(SPAR) | 국내 | S | 패킹,성형식(MOLD) | 패킹,성형식(MOLD),MOLD+BRAIDED,25.4㎜,12.7㎜,1/ | SET | 50 | 기계부 | 김진곤 | 061-357-2543 | 품명 패킹,성형식(MOLD) - 패킹타입 MOLD+BRAIDED - 길이 25.4㎜ - 너비 12.7㎜ - 두께 1/4IN - 패킹재질 GRAPHITE - 최소포장단위 MOLD(1EA)+BRAID(1EA) - 품질보증서류 CERTIFICATE OF CONFORMANCE 품질등급 S등급
2021 | 2 | 계획예방정비용 | 한빛 | 1발전소 | 2 | 25 | 200459755 | 정비부분품(SPAR) | 국내 | S | 패킹,성형식(MOLD) | 패킹,성형식(MOLD),MOLD+BRAIDED,25.4㎜,12.7㎜,1/ | SET | 50 | 기계부 | 김진곤 | 061-357-2543 | 품명 패킹,성형식(MOLD) - 패킹타입 MOLD+BRAIDED - 길이 25.4㎜ - 너비 12.7㎜ - 두께 1/4IN - 패킹재질 GRAPHITE - 최소포장단위 MOLD(1EA)+BRAID(1EA) - 품질보증서류 CERTIFICATE OF CONFORMANCE 품질등급 S등급
2022 | 1 | 계획예방정비용 | 한빛 | 1발전소 | 1 | 26 | 200459755 | 정비부분품(SPAR) | 국내 | S | 패킹,성형식(MOLD) | 패킹,성형식(MOLD),MOLD+BRAIDED,25.4㎜,12.7㎜,1/ | SET | 50 | 기계부 | 김진곤 | 061-357-2543 | 품명 패킹,성형식(MOLD) - 패킹타입 MOLD+BRAIDED - 길이 25.4㎜ - 너비 12.7㎜ - 두께 1/4IN - 패킹재질 GRAPHITE - 최소포장단위 MOLD(1EA)+BRAID(1EA) - 품질보증서류 CERTIFICATE OF CONFORMANCE 품질등급 S등급
2022 | 4 | 계획예방정비용 | 한빛 | 1발전소 | 2 | 26 | 200459755 | 정비부분품(SPAR) | 국내 | S | 패킹,성형식(MOLD) | 패킹,성형식(MOLD),MOLD+BRAIDED,25.4㎜,12.7㎜,1/ | SET | 50 | 기계부 | 김진곤 | 061-357-2543 | 품명 패킹,성형식(MOLD) - 패킹타입 MOLD+BRAIDED - 길이 25.4㎜ - 너비 12.7㎜ - 두께 1/4IN - 패킹재질 GRAPHITE - 최소포장단위 MOLD(1EA)+BRAID(1EA) - 품질보증서류 CERTIFICATE OF CONFORMANCE 품질등급 S등급
2020 | 3 | 계획예방정비용 | 한빛 | 1발전소 | 1 | 25 | 200459756 | 정비부분품(SPAR) | 국내 | S | 패킹,성형식(MOLD) | 패킹,성형식(MOLD),MOLD+BRAIDED,28.6㎜,41㎜,6.5㎜ | SET | 15 | 기계부 | 김진곤 | 061-357-2543 | 품명 패킹,성형식(MOLD) - 패킹타입 MOLD+BRAIDED - 길이 28.6㎜ - 너비 41㎜ - 두께 6.5㎜ - 패킹재질 GRAPHITE - 최소포장단위 MOLD(1EA)+BRAID(1EA) - 품질보증서류 CERTIFICATE OF CONFORMANCE 품질등급 S등급
2021 | 2 | 계획예방정비용 | 한빛 | 1발전소 | 2 | 25 | 200459756 | 정비부분품(SPAR) | 국내 | S | 패킹,성형식(MOLD) | 패킹,성형식(MOLD),MOLD+BRAIDED,28.6㎜,41㎜,6.5㎜ | SET | 15 | 기계부 | 김진곤 | 061-357-2543 | 품명 패킹,성형식(MOLD) - 패킹타입 MOLD+BRAIDED - 길이 28.6㎜ - 너비 41㎜ - 두께 6.5㎜ - 패킹재질 GRAPHITE - 최소포장단위 MOLD(1EA)+BRAID(1EA) - 품질보증서류 CERTIFICATE OF CONFORMANCE 품질등급 S등급
2022 | 1 | 계획예방정비용 | 한빛 | 1발전소 | 1 | 26 | 200459756 | 정비부분품(SPAR) | 국내 | S | 패킹,성형식(MOLD) | 패킹,성형식(MOLD),MOLD+BRAIDED,28.6㎜,41㎜,6.5㎜ | SET | 15 | 기계부 | 김진곤 | 061-357-2543 | 품명 패킹,성형식(MOLD) - 패킹타입 MOLD+BRAIDED - 길이 28.6㎜ - 너비 41㎜ - 두께 6.5㎜ - 패킹재질 GRAPHITE - 최소포장단위 MOLD(1EA)+BRAID(1EA) - 품질보증서류 CERTIFICATE OF CONFORMANCE 품질등급 S등급
2022 | 4 | 계획예방정비용 | 한빛 | 1발전소 | 2 | 26 | 200459756 | 정비부분품(SPAR) | 국내 | S | 패킹,성형식(MOLD) | 패킹,성형식(MOLD),MOLD+BRAIDED,28.6㎜,41㎜,6.5㎜ | SET | 15 | 기계부 | 김진곤 | 061-357-2543 | 품명 패킹,성형식(MOLD) - 패킹타입 MOLD+BRAIDED - 길이 28.6㎜ - 너비 41㎜ - 두께 6.5㎜ - 패킹재질 GRAPHITE - 최소포장단위 MOLD(1EA)+BRAID(1EA) - 품질보증서류 CERTIFICATE OF CONFORMANCE 품질등급 S등급
2020 | 3 | 계획예방정비용 | 한빛 | 1발전소 | 1 | 25 | 200459761 | 정비부분품(SPAR) | 국내 | S | 패킹,성형식(MOLD) | 패킹,성형식(MOLD),MOLD+BRAIDED,95.10㎜,76.25㎜, | SET | 10 | 기계부 | 박종석 | 061-357-3257 | 품명 패킹,성형식(MOLD) - 패킹타입 MOLD+BRAIDED - 길이 95.10㎜ - 너비 76.25㎜ - 두께 3/8IN - 패킹재질 GRAPHITE - 최소포장단위 MOLD(1EA)+BRAID(1EA) - 품질보증서류 CERTIFICATE OF CONFORMANCE 품질등급 S등급
2021 | 2 | 계획예방정비용 | 한빛 | 1발전소 | 2 | 25 | 200459761 | 정비부분품(SPAR) | 국내 | S | 패킹,성형식(MOLD) | 패킹,성형식(MOLD),MOLD+BRAIDED,95.10㎜,76.25㎜, | SET | 10 | 기계부 | 박종석 | 061-357-3257 | 품명 패킹,성형식(MOLD) - 패킹타입 MOLD+BRAIDED - 길이 95.10㎜ - 너비 76.25㎜ - 두께 3/8IN - 패킹재질 GRAPHITE - 최소포장단위 MOLD(1EA)+BRAID(1EA) - 품질보증서류 CERTIFICATE OF CONFORMANCE 품질등급 S등급
2022 | 1 | 계획예방정비용 | 한빛 | 1발전소 | 1 | 26 | 200459761 | 정비부분품(SPAR) | 국내 | S | 패킹,성형식(MOLD) | 패킹,성형식(MOLD),MOLD+BRAIDED,95.10㎜,76.25㎜, | SET | 10 | 기계부 | 박종석 | 061-357-3257 | 품명 패킹,성형식(MOLD) - 패킹타입 MOLD+BRAIDED - 길이 95.10㎜ - 너비 76.25㎜ - 두께 3/8IN - 패킹재질 GRAPHITE - 최소포장단위 MOLD(1EA)+BRAID(1EA) - 품질보증서류 CERTIFICATE OF CONFORMANCE 품질등급 S등급
2022 | 4 | 계획예방정비용 | 한빛 | 1발전소 | 2 | 26 | 200459761 | 정비부분품(SPAR) | 국내 | S | 패킹,성형식(MOLD) | 패킹,성형식(MOLD),MOLD+BRAIDED,95.10㎜,76.25㎜, | SET | 10 | 기계부 | 박종석 | 061-357-3257 | 품명 패킹,성형식(MOLD) - 패킹타입 MOLD+BRAIDED - 길이 95.10㎜ - 너비 76.25㎜ - 두께 3/8IN - 패킹재질 GRAPHITE - 최소포장단위 MOLD(1EA)+BRAID(1EA) - 품질보증서류 CERTIFICATE OF CONFORMANCE 품질등급 S등급
2020 | 3 | 계획예방정비용 | 한빛 | 1발전소 | 1 | 25 | 200459763 | 정비부분품(SPAR) | 국내 | S | 패킹,성형식(MOLD) | 패킹,성형식(MOLD),MOLD+BRAIDED,22㎜,38㎜,8.0㎜,G | SET | 50 | 기계부 | 김진곤 | 061-357-2543 | 품명 패킹,성형식(MOLD) - 패킹타입 MOLD+BRAIDED - 길이 22㎜ - 너비 38㎜ - 두께 8.0㎜ - 패킹재질 GRAPHITE - 최소포장단위 MOLD(1EA)+BRAID(1EA) - 품질보증서류 CERTIFICATE OF CONFORMANCE 품질등급 S등급
2021 | 2 | 계획예방정비용 | 한빛 | 1발전소 | 2 | 25 | 200459763 | 정비부분품(SPAR) | 국내 | S | 패킹,성형식(MOLD) | 패킹,성형식(MOLD),MOLD+BRAIDED,22㎜,38㎜,8.0㎜,G | SET | 50 | 기계부 | 김진곤 | 061-357-2543 | 품명 패킹,성형식(MOLD) - 패킹타입 MOLD+BRAIDED - 길이 22㎜ - 너비 38㎜ - 두께 8.0㎜ - 패킹재질 GRAPHITE - 최소포장단위 MOLD(1EA)+BRAID(1EA) - 품질보증서류 CERTIFICATE OF CONFORMANCE 품질등급 S등급
2022 | 1 | 계획예방정비용 | 한빛 | 1발전소 | 1 | 26 | 200459763 | 정비부분품(SPAR) | 국내 | S | 패킹,성형식(MOLD) | 패킹,성형식(MOLD),MOLD+BRAIDED,22㎜,38㎜,8.0㎜,G | SET | 50 | 기계부 | 김진곤 | 061-357-2543 | 품명 패킹,성형식(MOLD) - 패킹타입 MOLD+BRAIDED - 길이 22㎜ - 너비 38㎜ - 두께 8.0㎜ - 패킹재질 GRAPHITE - 최소포장단위 MOLD(1EA)+BRAID(1EA) - 품질보증서류 CERTIFICATE OF CONFORMANCE 품질등급 S등급
2022 | 4 | 계획예방정비용 | 한빛 | 1발전소 | 2 | 26 | 200459763 | 정비부분품(SPAR) | 국내 | S | 패킹,성형식(MOLD) | 패킹,성형식(MOLD),MOLD+BRAIDED,22㎜,38㎜,8.0㎜,G | SET | 50 | 기계부 | 김진곤 | 061-357-2543 | 품명 패킹,성형식(MOLD) - 패킹타입 MOLD+BRAIDED - 길이 22㎜ - 너비 38㎜ - 두께 8.0㎜ - 패킹재질 GRAPHITE - 최소포장단위 MOLD(1EA)+BRAID(1EA) - 품질보증서류 CERTIFICATE OF CONFORMANCE 품질등급 S등급
2020 | 3 | 계획예방정비용 | 한빛 | 1발전소 | 1 | 25 | 200459842 | 정비부분품(SPAR) | 국내 | S | 오-링 | 오-링,2-223,1.609IN,0.139IN,FKM(ASTM 1418) | EA | 6 | 기계부 | 박종석 | 061-357-3257 | 품명 오-링 - 오-링표준규격번호 2-223 - 내경 1.609IN - 두께 0.139IN - 오-링재질 FKM(ASTM 1418) - 적용기술기준 ASTM 1418 - 시험성적서류 MILL SHEET 품질등급 S등급
2021 | 2 | 계획예방정비용 | 한빛 | 1발전소 | 2 | 25 | 200459842 | 정비부분품(SPAR) | 국내 | S | 오-링 | 오-링,2-223,1.609IN,0.139IN,FKM(ASTM 1418) | EA | 6 | 기계부 | 박종석 | 061-357-3257 | 품명 오-링 - 오-링표준규격번호 2-223 - 내경 1.609IN - 두께 0.139IN - 오-링재질 FKM(ASTM 1418) - 적용기술기준 ASTM 1418 - 시험성적서류 MILL SHEET 품질등급 S등급
2022 | 1 | 계획예방정비용 | 한빛 | 1발전소 | 1 | 26 | 200459842 | 정비부분품(SPAR) | 국내 | S | 오-링 | 오-링,2-223,1.609IN,0.139IN,FKM(ASTM 1418) | EA | 6 | 기계부 | 박종석 | 061-357-3257 | 품명 오-링 - 오-링표준규격번호 2-223 - 내경 1.609IN - 두께 0.139IN - 오-링재질 FKM(ASTM 1418) - 적용기술기준 ASTM 1418 - 시험성적서류 MILL SHEET 품질등급 S등급
2022 | 4 | 계획예방정비용 | 한빛 | 1발전소 | 2 | 26 | 200459842 | 정비부분품(SPAR) | 국내 | S | 오-링 | 오-링,2-223,1.609IN,0.139IN,FKM(ASTM 1418) | EA | 6 | 기계부 | 박종석 | 061-357-3257 | 품명 오-링 - 오-링표준규격번호 2-223 - 내경 1.609IN - 두께 0.139IN - 오-링재질 FKM(ASTM 1418) - 적용기술기준 ASTM 1418 - 시험성적서류 MILL SHEET 품질등급 S등급
2020 | 3 | 계획예방정비용 | 한빛 | 1발전소 | 1 | 25 | 200459944 | 정비부분품(SPAR) | 국내 | S | 개스킷 | 개스킷,BASIC,4.5㎜,142㎜,160㎜,SUS304/GRAPHIT | EA | 12 | 기계부 | 김진곤 | 061-357-2543 | 품명 개스킷 - 가스켓단면형태 BASIC - 두께 4.5㎜ - 내경 142㎜ - 외경 160㎜ - 가스켓재질 SUS304/GRAPHITE - 품질보증서류 CERTIFICATE OF CONFORMANCE 품질등급 S등급
2021 | 2 | 계획예방정비용 | 한빛 | 1발전소 | 2 | 25 | 200459944 | 정비부분품(SPAR) | 국내 | S | 개스킷 | 개스킷,BASIC,4.5㎜,142㎜,160㎜,SUS304/GRAPHIT | EA | 12 | 기계부 | 김진곤 | 061-357-2543 | 품명 개스킷 - 가스켓단면형태 BASIC - 두께 4.5㎜ - 내경 142㎜ - 외경 160㎜ - 가스켓재질 SUS304/GRAPHITE - 품질보증서류 CERTIFICATE OF CONFORMANCE 품질등급 S등급
2022 | 1 | 계획예방정비용 | 한빛 | 1발전소 | 1 | 26 | 200459944 | 정비부분품(SPAR) | 국내 | S | 개스킷 | 개스킷,BASIC,4.5㎜,142㎜,160㎜,SUS304/GRAPHIT | EA | 12 | 기계부 | 김진곤 | 061-357-2543 | 품명 개스킷 - 가스켓단면형태 BASIC - 두께 4.5㎜ - 내경 142㎜ - 외경 160㎜ - 가스켓재질 SUS304/GRAPHITE - 품질보증서류 CERTIFICATE OF CONFORMANCE 품질등급 S등급
2022 | 4 | 계획예방정비용 | 한빛 | 1발전소 | 2 | 26 | 200459944 | 정비부분품(SPAR) | 국내 | S | 개스킷 | 개스킷,BASIC,4.5㎜,142㎜,160㎜,SUS304/GRAPHIT | EA | 12 | 기계부 | 김진곤 | 061-357-2543 | 품명 개스킷 - 가스켓단면형태 BASIC - 두께 4.5㎜ - 내경 142㎜ - 외경 160㎜ - 가스켓재질 SUS304/GRAPHITE - 품질보증서류 CERTIFICATE OF CONFORMANCE 품질등급 S등급
2020 | 3 | 계획예방정비용 | 한빛 | 1발전소 | 1 | 25 | 200459951 | 정비부분품(SPAR) | 국내 | S | 개스킷 | 개스킷,SHEET,COMPOSITION W/WIRE INSERT,0.8㎜ | EA | 2 | 기계부 | 오현섭 | 061-357-3251 | 품명 개스킷 - 가스켓타입 SHEET - 가스켓단면형태 COMPOSITION W/WIRE INSERT - 두께 0.8㎜ - 내경 72㎜ - 외경 82㎜ - 가스켓재질 GRAPHITE - 사용온도(상한) 400℃ - 사용압력(상한) 140㎏/㎠ 품질등급 S등급
2021 | 2 | 계획예방정비용 | 한빛 | 1발전소 | 2 | 25 | 200459951 | 정비부분품(SPAR) | 국내 | S | 개스킷 | 개스킷,SHEET,COMPOSITION W/WIRE INSERT,0.8㎜ | EA | 2 | 기계부 | 오현섭 | 061-357-3251 | 품명 개스킷 - 가스켓타입 SHEET - 가스켓단면형태 COMPOSITION W/WIRE INSERT - 두께 0.8㎜ - 내경 72㎜ - 외경 82㎜ - 가스켓재질 GRAPHITE - 사용온도(상한) 400℃ - 사용압력(상한) 140㎏/㎠ 품질등급 S등급
2022 | 1 | 계획예방정비용 | 한빛 | 1발전소 | 1 | 26 | 200459951 | 정비부분품(SPAR) | 국내 | S | 개스킷 | 개스킷,SHEET,COMPOSITION W/WIRE INSERT,0.8㎜ | EA | 2 | 기계부 | 오현섭 | 061-357-3251 | 품명 개스킷 - 가스켓타입 SHEET - 가스켓단면형태 COMPOSITION W/WIRE INSERT - 두께 0.8㎜ - 내경 72㎜ - 외경 82㎜ - 가스켓재질 GRAPHITE - 사용온도(상한) 400℃ - 사용압력(상한) 140㎏/㎠ 품질등급 S등급
2022 | 4 | 계획예방정비용 | 한빛 | 1발전소 | 2 | 26 | 200459951 | 정비부분품(SPAR) | 국내 | S | 개스킷 | 개스킷,SHEET,COMPOSITION W/WIRE INSERT,0.8㎜ | EA | 2 | 기계부 | 오현섭 | 061-357-3251 | 품명 개스킷 - 가스켓타입 SHEET - 가스켓단면형태 COMPOSITION W/WIRE INSERT - 두께 0.8㎜ - 내경 72㎜ - 외경 82㎜ - 가스켓재질 GRAPHITE - 사용온도(상한) 400℃ - 사용압력(상한) 140㎏/㎠ 품질등급 S등급
2020 | 3 | 계획예방정비용 | 한빛 | 1발전소 | 1 | 25 | 200459952 | 정비부분품(SPAR) | 국내 | S | 개스킷 | 개스킷,SHEET,COMPOSITION W/WIRE INSERT,0.8㎜ | EA | 2 | 기계부 | 오현섭 | 061-357-3251 | 품명 개스킷 - 가스켓타입 SHEET - 가스켓단면형태 COMPOSITION W/WIRE INSERT - 두께 0.8㎜ - 내경 45㎜ - 외경 55㎜ - 가스켓재질 GRAPHITE - 사용온도(상한) 400℃ - 사용압력(상한) 140㎏/㎠ 품질등급 S등급
2021 | 2 | 계획예방정비용 | 한빛 | 1발전소 | 2 | 25 | 200459952 | 정비부분품(SPAR) | 국내 | S | 개스킷 | 개스킷,SHEET,COMPOSITION W/WIRE INSERT,0.8㎜ | EA | 2 | 기계부 | 오현섭 | 061-357-3251 | 품명 개스킷 - 가스켓타입 SHEET - 가스켓단면형태 COMPOSITION W/WIRE INSERT - 두께 0.8㎜ - 내경 45㎜ - 외경 55㎜ - 가스켓재질 GRAPHITE - 사용온도(상한) 400℃ - 사용압력(상한) 140㎏/㎠ 품질등급 S등급
2022 | 1 | 계획예방정비용 | 한빛 | 1발전소 | 1 | 26 | 200459952 | 정비부분품(SPAR) | 국내 | S | 개스킷 | 개스킷,SHEET,COMPOSITION W/WIRE INSERT,0.8㎜ | EA | 2 | 기계부 | 오현섭 | 061-357-3251 | 품명 개스킷 - 가스켓타입 SHEET - 가스켓단면형태 COMPOSITION W/WIRE INSERT - 두께 0.8㎜ - 내경 45㎜ - 외경 55㎜ - 가스켓재질 GRAPHITE - 사용온도(상한) 400℃ - 사용압력(상한) 140㎏/㎠ 품질등급 S등급
2022 | 4 | 계획예방정비용 | 한빛 | 1발전소 | 2 | 26 | 200459952 | 정비부분품(SPAR) | 국내 | S | 개스킷 | 개스킷,SHEET,COMPOSITION W/WIRE INSERT,0.8㎜ | EA | 2 | 기계부 | 오현섭 | 061-357-3251 | 품명 개스킷 - 가스켓타입 SHEET - 가스켓단면형태 COMPOSITION W/WIRE INSERT - 두께 0.8㎜ - 내경 45㎜ - 외경 55㎜ - 가스켓재질 GRAPHITE - 사용온도(상한) 400℃ - 사용압력(상한) 140㎏/㎠ 품질등급 S등급
2020 | 1 | 계획예방정비용 | 고리 | 2발전소 | 3 | 26 | 200460064 | 정비부분품(SPAR) | 국외 | Q | 볼베어링 | 볼베어링,DEEP GROOVE,CIRCULATION SYSTEM,6306 | EA | 1 | 기계부 | 김승수 | 051-726-5426 | 품명 볼베어링 - 베어링타입 DEEP GROOVE - 베어링형태 CIRCULATION SYSTEM - 국제베어링교환번호 6306ZZ - 외경 72㎜ - 구멍직경 30㎜ - 너비 19㎜ - 베어링재질 STB2 - 열(ROW)수 SINGLE - 윤활재 GREASE,OIL - 금속덮개(SHIELD)수 BOTH SIDE SHIELD - 허용오차적용기준 C3 CLEARANCE 품질등급 Q등급 제작사 SKF - 부품번호 6306ZZ | SKF |  | 6306ZZ
2020 | 1 | 계획예방정비용 | 고리 | 2발전소 | 4 | 26 | 200460064 | 정비부분품(SPAR) | 국외 | Q | 볼베어링 | 볼베어링,DEEP GROOVE,CIRCULATION SYSTEM,6306 | EA | 1 | 기계부 | 김승수 | 051-726-5426 | 품명 볼베어링 - 베어링타입 DEEP GROOVE - 베어링형태 CIRCULATION SYSTEM - 국제베어링교환번호 6306ZZ - 외경 72㎜ - 구멍직경 30㎜ - 너비 19㎜ - 베어링재질 STB2 - 열(ROW)수 SINGLE - 윤활재 GREASE,OIL - 금속덮개(SHIELD)수 BOTH SIDE SHIELD - 허용오차적용기준 C3 CLEARANCE 품질등급 Q등급 제작사 SKF - 부품번호 6306ZZ | SKF |  | 6306ZZ
2021 | 3 | 계획예방정비용 | 고리 | 2발전소 | 3 | 27 | 200460064 | 정비부분품(SPAR) | 국외 | Q | 볼베어링 | 볼베어링,DEEP GROOVE,CIRCULATION SYSTEM,6306 | EA | 1 | 기계부 | 김승수 | 051-726-5426 | 품명 볼베어링 - 베어링타입 DEEP GROOVE - 베어링형태 CIRCULATION SYSTEM - 국제베어링교환번호 6306ZZ - 외경 72㎜ - 구멍직경 30㎜ - 너비 19㎜ - 베어링재질 STB2 - 열(ROW)수 SINGLE - 윤활재 GREASE,OIL - 금속덮개(SHIELD)수 BOTH SIDE SHIELD - 허용오차적용기준 C3 CLEARANCE 품질등급 Q등급 제작사 SKF - 부품번호 6306ZZ | SKF |  | 6306ZZ
2021 | 3 | 계획예방정비용 | 고리 | 2발전소 | 4 | 27 | 200460064 | 정비부분품(SPAR) | 국외 | Q | 볼베어링 | 볼베어링,DEEP GROOVE,CIRCULATION SYSTEM,6306 | EA | 1 | 기계부 | 김승수 | 051-726-5426 | 품명 볼베어링 - 베어링타입 DEEP GROOVE - 베어링형태 CIRCULATION SYSTEM - 국제베어링교환번호 6306ZZ - 외경 72㎜ - 구멍직경 30㎜ - 너비 19㎜ - 베어링재질 STB2 - 열(ROW)수 SINGLE - 윤활재 GREASE,OIL - 금속덮개(SHIELD)수 BOTH SIDE SHIELD - 허용오차적용기준 C3 CLEARANCE 품질등급 Q등급 제작사 SKF - 부품번호 6306ZZ | SKF |  | 6306ZZ
2022 | 4 | 계획예방정비용 | 고리 | 2발전소 | 3 | 28 | 200460064 | 정비부분품(SPAR) | 국외 | Q | 볼베어링 | 볼베어링,DEEP GROOVE,CIRCULATION SYSTEM,6306 | EA | 1 | 기계부 | 김승수 | 051-726-5426 | 품명 볼베어링 - 베어링타입 DEEP GROOVE - 베어링형태 CIRCULATION SYSTEM - 국제베어링교환번호 6306ZZ - 외경 72㎜ - 구멍직경 30㎜ - 너비 19㎜ - 베어링재질 STB2 - 열(ROW)수 SINGLE - 윤활재 GREASE,OIL - 금속덮개(SHIELD)수 BOTH SIDE SHIELD - 허용오차적용기준 C3 CLEARANCE 품질등급 Q등급 제작사 SKF - 부품번호 6306ZZ | SKF |  | 6306ZZ
2022 | 4 | 계획예방정비용 | 고리 | 2발전소 | 4 | 28 | 200460064 | 정비부분품(SPAR) | 국외 | Q | 볼베어링 | 볼베어링,DEEP GROOVE,CIRCULATION SYSTEM,6306 | EA | 1 | 기계부 | 김승수 | 051-726-5426 | 품명 볼베어링 - 베어링타입 DEEP GROOVE - 베어링형태 CIRCULATION SYSTEM - 국제베어링교환번호 6306ZZ - 외경 72㎜ - 구멍직경 30㎜ - 너비 19㎜ - 베어링재질 STB2 - 열(ROW)수 SINGLE - 윤활재 GREASE,OIL - 금속덮개(SHIELD)수 BOTH SIDE SHIELD - 허용오차적용기준 C3 CLEARANCE 품질등급 Q등급 제작사 SKF - 부품번호 6306ZZ | SKF |  | 6306ZZ
2021 | 3 | 계획예방정비용 | 고리 | 2발전소 | 3 | 27 | 200460066 | 정비부분품(SPAR) | 국외 | Q | 볼베어링 | 볼베어링,5309ANR C3,HIGH CARBON CHROMIUM BRG | EA | 1 | 기계부 | 김승수 | 051-726-5426 | 품명 볼베어링 - 국제베어링교환번호 5309ANR C3 - 베어링재질 HIGH CARBON CHROMIUM BRG STEEL - 윤활재 JIS K2239 - 케이지(CAGE)재질 LOW CARBON STEEL - 특수사항 JIS B1514 품질등급 Q등급 제작사 SKF - 부품번호 5309 | SKF |  | 5309
2021 | 3 | 계획예방정비용 | 고리 | 2발전소 | 4 | 27 | 200460066 | 정비부분품(SPAR) | 국외 | Q | 볼베어링 | 볼베어링,5309ANR C3,HIGH CARBON CHROMIUM BRG | EA | 1 | 기계부 | 김승수 | 051-726-5426 | 품명 볼베어링 - 국제베어링교환번호 5309ANR C3 - 베어링재질 HIGH CARBON CHROMIUM BRG STEEL - 윤활재 JIS K2239 - 케이지(CAGE)재질 LOW CARBON STEEL - 특수사항 JIS B1514 품질등급 Q등급 제작사 SKF - 부품번호 5309 | SKF |  | 5309
2022 | 4 | 계획예방정비용 | 고리 | 2발전소 | 3 | 28 | 200460066 | 정비부분품(SPAR) | 국외 | Q | 볼베어링 | 볼베어링,5309ANR C3,HIGH CARBON CHROMIUM BRG | EA | 1 | 기계부 | 김승수 | 051-726-5426 | 품명 볼베어링 - 국제베어링교환번호 5309ANR C3 - 베어링재질 HIGH CARBON CHROMIUM BRG STEEL - 윤활재 JIS K2239 - 케이지(CAGE)재질 LOW CARBON STEEL - 특수사항 JIS B1514 품질등급 Q등급 제작사 SKF - 부품번호 5309 | SKF |  | 5309
2022 | 4 | 계획예방정비용 | 고리 | 2발전소 | 4 | 28 | 200460066 | 정비부분품(SPAR) | 국외 | Q | 볼베어링 | 볼베어링,5309ANR C3,HIGH CARBON CHROMIUM BRG | EA | 1 | 기계부 | 김승수 | 051-726-5426 | 품명 볼베어링 - 국제베어링교환번호 5309ANR C3 - 베어링재질 HIGH CARBON CHROMIUM BRG STEEL - 윤활재 JIS K2239 - 케이지(CAGE)재질 LOW CARBON STEEL - 특수사항 JIS B1514 품질등급 Q등급 제작사 SKF - 부품번호 5309 | SKF |  | 5309
2020 | 3 | 계획예방정비용 | 고리 | 2발전소 | 4 | 26 | 200460067 | 정비부분품(SPAR) | 국내 | Q | 볼베어링 | 볼베어링,DEEP GROOVE,6309,100㎜,45㎜,25㎜,GREAS | EA | 1 | 기계부 | 김승수 | 051-726-5426 | 품명 볼베어링 - 베어링타입 DEEP GROOVE - 국제베어링교환번호 6309 - 외경 100㎜ - 구멍직경 45㎜ - 너비 25㎜ - 윤활재 GREASE,OIL - 금속덮개(SHIELD)수 NONE - 고무덮개(SEAL)수 NONE - 특수사항 SKF EXPLORER - 적용품질기준 ASME NQA-1 - 품질보증서류 CERTIFICATE OF CONFORMANCE 품질등급 Q등급 제작사 천인(주) - 부품번호 6309 제작사 일진전기(주) - 부품번호 6309 제작사 (주)효성 - 부품번호 6309 제작사 SKF - 부품번호 6309 | SKF |  | 6309
2020 | 3 | 계획예방정비용 | 고리 | 2발전소 | 3 | 26 | 200460067 | 정비부분품(SPAR) | 국내 | Q | 볼베어링 | 볼베어링,DEEP GROOVE,6309,100㎜,45㎜,25㎜,GREAS | EA | 1 | 기계부 | 김승수 | 051-726-5426 | 품명 볼베어링 - 베어링타입 DEEP GROOVE - 국제베어링교환번호 6309 - 외경 100㎜ - 구멍직경 45㎜ - 너비 25㎜ - 윤활재 GREASE,OIL - 금속덮개(SHIELD)수 NONE - 고무덮개(SEAL)수 NONE - 특수사항 SKF EXPLORER - 적용품질기준 ASME NQA-1 - 품질보증서류 CERTIFICATE OF CONFORMANCE 품질등급 Q등급 제작사 천인(주) - 부품번호 6309 제작사 일진전기(주) - 부품번호 6309 제작사 (주)효성 - 부품번호 6309 제작사 SKF - 부품번호 6309 | SKF |  | 6309
2022 | 1 | 계획예방정비용 | 고리 | 2발전소 | 4 | 27 | 200460067 | 정비부분품(SPAR) | 국내 | Q | 볼베어링 | 볼베어링,DEEP GROOVE,6309,100㎜,45㎜,25㎜,GREAS | EA | 1 | 기계부 | 김승수 | 051-726-5426 | 품명 볼베어링 - 베어링타입 DEEP GROOVE - 국제베어링교환번호 6309 - 외경 100㎜ - 구멍직경 45㎜ - 너비 25㎜ - 윤활재 GREASE,OIL - 금속덮개(SHIELD)수 NONE - 고무덮개(SEAL)수 NONE - 특수사항 SKF EXPLORER - 적용품질기준 ASME NQA-1 - 품질보증서류 CERTIFICATE OF CONFORMANCE 품질등급 Q등급 제작사 천인(주) - 부품번호 6309 제작사 일진전기(주) - 부품번호 6309 제작사 (주)효성 - 부품번호 6309 제작사 SKF - 부품번호 6309 | SKF |  | 6309
2022 | 1 | 계획예방정비용 | 고리 | 2발전소 | 3 | 27 | 200460067 | 정비부분품(SPAR) | 국내 | Q | 볼베어링 | 볼베어링,DEEP GROOVE,6309,100㎜,45㎜,25㎜,GREAS | EA | 1 | 기계부 | 김승수 | 051-726-5426 | 품명 볼베어링 - 베어링타입 DEEP GROOVE - 국제베어링교환번호 6309 - 외경 100㎜ - 구멍직경 45㎜ - 너비 25㎜ - 윤활재 GREASE,OIL - 금속덮개(SHIELD)수 NONE - 고무덮개(SEAL)수 NONE - 특수사항 SKF EXPLORER - 적용품질기준 ASME NQA-1 - 품질보증서류 CERTIFICATE OF CONFORMANCE 품질등급 Q등급 제작사 천인(주) - 부품번호 6309 제작사 일진전기(주) - 부품번호 6309 제작사 (주)효성 - 부품번호 6309 제작사 SKF - 부품번호 6309 | SKF |  | 6309
2022 | 4 | 계획예방정비용 | 고리 | 2발전소 | 3 | 28 | 200460067 | 정비부분품(SPAR) | 국내 | Q | 볼베어링 | 볼베어링,DEEP GROOVE,6309,100㎜,45㎜,25㎜,GREAS | EA | 1 | 기계부 | 김승수 | 051-726-5426 | 품명 볼베어링 - 베어링타입 DEEP GROOVE - 국제베어링교환번호 6309 - 외경 100㎜ - 구멍직경 45㎜ - 너비 25㎜ - 윤활재 GREASE,OIL - 금속덮개(SHIELD)수 NONE - 고무덮개(SEAL)수 NONE - 특수사항 SKF EXPLORER - 적용품질기준 ASME NQA-1 - 품질보증서류 CERTIFICATE OF CONFORMANCE 품질등급 Q등급 제작사 천인(주) - 부품번호 6309 제작사 일진전기(주) - 부품번호 6309 제작사 (주)효성 - 부품번호 6309 제작사 SKF - 부품번호 6309 | SKF |  | 6309
2022 | 4 | 계획예방정비용 | 고리 | 2발전소 | 4 | 28 | 200460067 | 정비부분품(SPAR) | 국내 | Q | 볼베어링 | 볼베어링,DEEP GROOVE,6309,100㎜,45㎜,25㎜,GREAS | EA | 1 | 기계부 | 김승수 | 051-726-5426 | 품명 볼베어링 - 베어링타입 DEEP GROOVE - 국제베어링교환번호 6309 - 외경 100㎜ - 구멍직경 45㎜ - 너비 25㎜ - 윤활재 GREASE,OIL - 금속덮개(SHIELD)수 NONE - 고무덮개(SEAL)수 NONE - 특수사항 SKF EXPLORER - 적용품질기준 ASME NQA-1 - 품질보증서류 CERTIFICATE OF CONFORMANCE 품질등급 Q등급 제작사 천인(주) - 부품번호 6309 제작사 일진전기(주) - 부품번호 6309 제작사 (주)효성 - 부품번호 6309 제작사 SKF - 부품번호 6309 | SKF |  | 6309
2020 | 1 | 계획예방정비용 | 고리 | 2발전소 | 4 | 26 | 200460068 | 정비부분품(SPAR) | 국외 | A | 볼베어링 | 볼베어링,DEEP GROOVE,SRDGBB,6207,72㎜,35㎜,17㎜ | EA | 1 | 기계부 | 김승수 | 051-726-5426 | 품명 볼베어링 - 베어링타입 DEEP GROOVE - 베어링형태 SRDGBB - 국제베어링교환번호 6207 - 외경 72㎜ - 구멍직경 35㎜ - 너비 17㎜ - 열(ROW)수 1 - 윤활재 GREASE,OIL - 회전속도 13000RPM - 금속덮개(SHIELD)수 NONE - 고무덮개(SEAL)수 NONE - 품질보증서류 C OF C 품질등급 A등급 제작사 SKF - 부품번호 6207 | SKF |  | 6207
2021 | 3 | 계획예방정비용 | 고리 | 2발전소 | 3 | 27 | 200460068 | 정비부분품(SPAR) | 국외 | A | 볼베어링 | 볼베어링,DEEP GROOVE,SRDGBB,6207,72㎜,35㎜,17㎜ | EA | 1 | 기계부 | 김승수 | 051-726-5426 | 품명 볼베어링 - 베어링타입 DEEP GROOVE - 베어링형태 SRDGBB - 국제베어링교환번호 6207 - 외경 72㎜ - 구멍직경 35㎜ - 너비 17㎜ - 열(ROW)수 1 - 윤활재 GREASE,OIL - 회전속도 13000RPM - 금속덮개(SHIELD)수 NONE - 고무덮개(SEAL)수 NONE - 품질보증서류 C OF C 품질등급 A등급 제작사 SKF - 부품번호 6207 | SKF |  | 6207
2022 | 4 | 계획예방정비용 | 고리 | 2발전소 | 3 | 28 | 200460068 | 정비부분품(SPAR) | 국외 | A | 볼베어링 | 볼베어링,DEEP GROOVE,SRDGBB,6207,72㎜,35㎜,17㎜ | EA | 1 | 기계부 | 김승수 | 051-726-5426 | 품명 볼베어링 - 베어링타입 DEEP GROOVE - 베어링형태 SRDGBB - 국제베어링교환번호 6207 - 외경 72㎜ - 구멍직경 35㎜ - 너비 17㎜ - 열(ROW)수 1 - 윤활재 GREASE,OIL - 회전속도 13000RPM - 금속덮개(SHIELD)수 NONE - 고무덮개(SEAL)수 NONE - 품질보증서류 C OF C 품질등급 A등급 제작사 SKF - 부품번호 6207 | SKF |  | 6207
2020 | 1 | 계획예방정비용 | 월성 | 3발전소 | 5(신1) | 6 | 200460091 | 정비부분품(SPAR) | 국외 | S | 부품키트,기계용 | 부품키트,기계용,SEAL OIL VACUUM PUMP,REPAIR,SET | SET | 1 | 기계부 | 우경덕 | 054-779-5647 | 품명 부품키트,기계용 - 기계부품키트용도 SEAL OIL VACUUM PUMP - 기계부품키트타입 REPAIR - 구성품1 SET OF SEALS - 구성품2 ROTOR RING(DN25/30*38.5) - 구성품3 ROTOR RING(DN35/42*36) - 구성품4 ROTOR RING(DN35/40*17) - 구성품5 VANE SET OF 3 - 구성품6 OIL FILTER,VALVE - 구성품7 SCREW,VALVE STOP,SPRING UNIT - 구성품8 OIL LELVEL GLASS - 구성품9 EXHAUST FILTER 품질등급 S등급 제작사 OERLIKON LEYBOLD VACUUM GMBH - 모델번호 SOGEVAC SV65 B - 부품번호 71420420 | OERLIKON LEYBOLD VACUUM GMBH | SOGEVAC SV65 B | 71420420
2021 | 2 | 계획예방정비용 | 월성 | 3발전소 | 6(신2) | 5 | 200460091 | 정비부분품(SPAR) | 국외 | S | 부품키트,기계용 | 부품키트,기계용,SEAL OIL VACUUM PUMP,REPAIR,SET | SET | 1 | 기계부 | 김희진 | 054-779-5649 | 품명 부품키트,기계용 - 기계부품키트용도 SEAL OIL VACUUM PUMP - 기계부품키트타입 REPAIR - 구성품1 SET OF SEALS - 구성품2 ROTOR RING(DN25/30*38.5) - 구성품3 ROTOR RING(DN35/42*36) - 구성품4 ROTOR RING(DN35/40*17) - 구성품5 VANE SET OF 3 - 구성품6 OIL FILTER,VALVE - 구성품7 SCREW,VALVE STOP,SPRING UNIT - 구성품8 OIL LELVEL GLASS - 구성품9 EXHAUST FILTER 품질등급 S등급 제작사 OERLIKON LEYBOLD VACUUM GMBH - 모델번호 SOGEVAC SV65 B - 부품번호 71420420 | OERLIKON LEYBOLD VACUUM GMBH | SOGEVAC SV65 B | 71420420
2020 | 1 | 경상예방정비용 | 한울 | 3발전소 |  |  | 200460190 | 정비부분품(SPAR) | 국내 | S | 팬,패널용 | PAN,냉방기 실외기 팬,냉방기 실외기용,480V, 3Φ,ALUMINUM | EA | 2 | 기계부 | 강성민 | 054-785-2348 | 품명 PAN - 별칭 냉방기 실외기 팬 - 용도 냉방기 실외기용 - 타입(형식) 480V, 3Φ - 재질 ALUMINUM ALLOY - 용량 280W - 전기 데이터 6극, 절연등급 E 품질등급 S등급 제작사 오양공조기 - 부품번호 OTM-2806NRC(N512) | 오양공조기 |  | OTM-2806NRC(N512)
2021 | 2 | 계획예방정비용 | 고리 | 3발전소 | 5(신1) | 7 | 200460236 | 정비부분품(SPAR) | 국외 | S | 부품키트,밸브용 | 부품키트,밸브용,PRESSURE REDUCING,DIAPHRAGM KIT | SET | 1 | 기계부 | 최경성 | 051-726-6141 | 품명 부품키트,밸브용 - 밸브타입 PRESSURE REDUCING - 밸브부품키트타입 DIAPHRAGM KIT - 밸브부품키트용도 FOR 518-V-0018(H-19) - 밸브부품키트기능 PRESSURE REDUCING - 밸브부품키트재질 NITRILE - 사용압력(상한) 150PSIG - 구성품1 DIAPHRAGM - 구성품2 STEM O-RING - 구성품3 CASING O-RING - 특수사항 SEAL OIL PRESSURE CONTROL VV 원자력안전범주 NON NUCLEAR SAFETY RELATED 품질등급 S등급 제작사 FISHER CONTROLS INT'L INC - 주설비 참고자료 GENERATOR SEAL OIL DP VV(H-19) - 모델번호 1098H-EGR(2IN) - 부품번호 15A6216X022 | FISHER CONTROLS INT'L INC | 1098H-EGR(2IN) | 15A6216X022
2021 | 2 | 계획예방정비용 | 고리 | 3발전소 | 6(신2) | 7 | 200460236 | 정비부분품(SPAR) | 국외 | S | 부품키트,밸브용 | 부품키트,밸브용,PRESSURE REDUCING,DIAPHRAGM KIT | SET | 1 | 기계부 | 최경성 | 051-726-6141 | 품명 부품키트,밸브용 - 밸브타입 PRESSURE REDUCING - 밸브부품키트타입 DIAPHRAGM KIT - 밸브부품키트용도 FOR 518-V-0018(H-19) - 밸브부품키트기능 PRESSURE REDUCING - 밸브부품키트재질 NITRILE - 사용압력(상한) 150PSIG - 구성품1 DIAPHRAGM - 구성품2 STEM O-RING - 구성품3 CASING O-RING - 특수사항 SEAL OIL PRESSURE CONTROL VV 원자력안전범주 NON NUCLEAR SAFETY RELATED 품질등급 S등급 제작사 FISHER CONTROLS INT'L INC - 주설비 참고자료 GENERATOR SEAL OIL DP VV(H-19) - 모델번호 1098H-EGR(2IN) - 부품번호 15A6216X022 | FISHER CONTROLS INT'L INC | 1098H-EGR(2IN) | 15A6216X022
2021 | 1 | 경상예방정비용 | 한빛 | 1발전소 |  |  | 200460261 | 정비부분품(SPAR) | 국외 | A | 필터 | 필터,OIL,OIL FILTER,4.5IN,STAINLESS STEEL | EA | 6 | 기계부 | 정일태 | 061-357-3256 | 품명 필터 - 필터타입 OIL - 필터용도 OIL FILTER - 길이 4.5IN - 필터재질 STAINLESS STEEL WIRE MESH - 사용매체 OIL, HYDRAULIC - 필터부품형태 CYLINDRICAL W/OPEN ENDS - 여과막디자인 MESH - 마이크론등급 25㎛ 원자력안전범주 NON NUCLEAR SAFETY RELATED 품질등급 A등급 제작사 SIEMENS ENERGY, INC. - 부품번호 PW831A922001(NEW) - R831A922001(OLD) - 원설계규격서(ODS) HANBIT 1&2, 3-M-003 - 원기술규격서(OTS) HANBIT 1&2, 3-M-003 - 제작사 유형(MFR CATEGORY) ORIGINAL EQUIP. SUPPLIER - 도면번호 FIGURE & INDEX NUMBER: F20-28 - 모델번호 AM25 한빛 원자력 본부 - 패키지 번호 M-003-F020-28 제출서류목록 - 품질보증확인서(C of C) | SIEMENS ENERGY, INC. | AM25 | R831A922001(OLD)
2022 | 1 | 경상예방정비용 | 한빛 | 1발전소 |  |  | 200460261 | 정비부분품(SPAR) | 국외 | A | 필터 | 필터,OIL,OIL FILTER,4.5IN,STAINLESS STEEL | EA | 6 | 기계부 | 정일태 | 061-357-3256 | 품명 필터 - 필터타입 OIL - 필터용도 OIL FILTER - 길이 4.5IN - 필터재질 STAINLESS STEEL WIRE MESH - 사용매체 OIL, HYDRAULIC - 필터부품형태 CYLINDRICAL W/OPEN ENDS - 여과막디자인 MESH - 마이크론등급 25㎛ 원자력안전범주 NON NUCLEAR SAFETY RELATED 품질등급 A등급 제작사 SIEMENS ENERGY, INC. - 부품번호 PW831A922001(NEW) - R831A922001(OLD) - 원설계규격서(ODS) HANBIT 1&2, 3-M-003 - 원기술규격서(OTS) HANBIT 1&2, 3-M-003 - 제작사 유형(MFR CATEGORY) ORIGINAL EQUIP. SUPPLIER - 도면번호 FIGURE & INDEX NUMBER: F20-28 - 모델번호 AM25 한빛 원자력 본부 - 패키지 번호 M-003-F020-28 제출서류목록 - 품질보증확인서(C of C) | SIEMENS ENERGY, INC. | AM25 | R831A922001(OLD)
2021 | 1 | 경상예방정비용 | 한빛 | 1발전소 |  |  | 200460262 | 정비부분품(SPAR) | 국외 | A | 필터 | 필터,OIL,OIL FILTER,4.5IN,STAINLESS STEEL | EA | 6 | 기계부 | 정일태 | 061-357-3256 | 품명 필터 - 필터타입 OIL - 필터용도 OIL FILTER - 길이 4.5IN - 필터재질 STAINLESS STEEL WIRE MESH - 사용매체 OIL, HYDRAULIC - 필터부품형태 CYLINDRICAL W/OPEN ENDS - 여과막디자인 MESH - 마이크론등급 60㎛ 원자력안전범주 NON NUCLEAR SAFETY RELATED 품질등급 A등급 제작사 SIEMENS ENERGY, INC. - 부품번호 PW831A922001(NEW) - R831A922001(OLD) - 원설계규격서(ODS) HANBIT 1&2, 3-M-003 - 원기술규격서(OTS) HANBIT 1&2, 3-M-003 - 제작사 유형(MFR CATEGORY) ORIGINAL EQUIP. SUPPLIER - 도면번호 FIGURE & INDEX NUMBER: F20-28 - 모델번호 AM60 한빛 원자력 본부 - 패키지 번호 M-003-F020-28 제출서류목록 - 품질보증확인서(C of C) | SIEMENS ENERGY, INC. | AM60 | R831A922001(OLD)
2022 | 1 | 경상예방정비용 | 한빛 | 1발전소 |  |  | 200460262 | 정비부분품(SPAR) | 국외 | A | 필터 | 필터,OIL,OIL FILTER,4.5IN,STAINLESS STEEL | EA | 6 | 기계부 | 정일태 | 061-357-3256 | 품명 필터 - 필터타입 OIL - 필터용도 OIL FILTER - 길이 4.5IN - 필터재질 STAINLESS STEEL WIRE MESH - 사용매체 OIL, HYDRAULIC - 필터부품형태 CYLINDRICAL W/OPEN ENDS - 여과막디자인 MESH - 마이크론등급 60㎛ 원자력안전범주 NON NUCLEAR SAFETY RELATED 품질등급 A등급 제작사 SIEMENS ENERGY, INC. - 부품번호 PW831A922001(NEW) - R831A922001(OLD) - 원설계규격서(ODS) HANBIT 1&2, 3-M-003 - 원기술규격서(OTS) HANBIT 1&2, 3-M-003 - 제작사 유형(MFR CATEGORY) ORIGINAL EQUIP. SUPPLIER - 도면번호 FIGURE & INDEX NUMBER: F20-28 - 모델번호 AM60 한빛 원자력 본부 - 패키지 번호 M-003-F020-28 제출서류목록 - 품질보증확인서(C of C) | SIEMENS ENERGY, INC. | AM60 | R831A922001(OLD)
2020 | 1 | 계획예방정비용 | 월성 | 3발전소 | 5(신1) | 6 | 200460302 | 정비부분품(SPAR) | 국외 | S | 오-링 | 오-링,EA,KLC-38 FILTER #1,300974,300974, | EA | 3 | 기계부 | 우경덕 | 054-779-5647 | 품명 오-링 - 최소포장단위 EA - 특수사항 KLC-38 FILTER #1 품질등급 S등급 제작사 유선인터내쇼날(주) - 부품번호 300974 제작사 KAYDON - 부품번호 300974 | 유선인터내쇼날(주) |  | 300974
2021 | 2 | 계획예방정비용 | 월성 | 3발전소 | 6(신2) | 5 | 200460302 | 정비부분품(SPAR) | 국외 | S | 오-링 | 오-링,EA,KLC-38 FILTER #1,300974,300974, | EA | 3 | 기계부 | 김희진 | 054-779-5649 | 품명 오-링 - 최소포장단위 EA - 특수사항 KLC-38 FILTER #1 품질등급 S등급 제작사 유선인터내쇼날(주) - 부품번호 300974 제작사 KAYDON - 부품번호 300974 | 유선인터내쇼날(주) |  | 300974
2020 | 1 | 계획예방정비용 | 월성 | 3발전소 | 5(신1) | 6 | 200460303 | 정비부분품(SPAR) | 국외 | S | 오-링 | 오-링,EA,KLC-38 FILTER #2,58N55,58N55, | EA | 1 | 기계부 | 우경덕 | 054-779-5647 | 품명 오-링 - 최소포장단위 EA - 특수사항 KLC-38 FILTER #2 품질등급 S등급 제작사 유선인터내쇼날(주) - 부품번호 58N55 제작사 KAYDON - 부품번호 58N55 | 유선인터내쇼날(주) |  | 58N55
2021 | 2 | 계획예방정비용 | 월성 | 3발전소 | 6(신2) | 5 | 200460303 | 정비부분품(SPAR) | 국외 | S | 오-링 | 오-링,EA,KLC-38 FILTER #2,58N55,58N55, | EA | 1 | 기계부 | 김희진 | 054-779-5649 | 품명 오-링 - 최소포장단위 EA - 특수사항 KLC-38 FILTER #2 품질등급 S등급 제작사 유선인터내쇼날(주) - 부품번호 58N55 제작사 KAYDON - 부품번호 58N55 | 유선인터내쇼날(주) |  | 58N55
2020 | 1 | 계획예방정비용 | 월성 | 3발전소 | 5(신1) | 6 | 200460304 | 정비부분품(SPAR) | 국외 | S | 오-링 | 오-링,EA,KLC-38 FILTER #3,300987,300987, | EA | 1 | 기계부 | 우경덕 | 054-779-5647 | 품명 오-링 - 최소포장단위 EA - 특수사항 KLC-38 FILTER #3 품질등급 S등급 제작사 유선인터내쇼날(주) - 부품번호 300987 제작사 KAYDON - 부품번호 300987 | 유선인터내쇼날(주) |  | 300987
2021 | 2 | 계획예방정비용 | 월성 | 3발전소 | 6(신2) | 5 | 200460304 | 정비부분품(SPAR) | 국외 | S | 오-링 | 오-링,EA,KLC-38 FILTER #3,300987,300987, | EA | 1 | 기계부 | 김희진 | 054-779-5649 | 품명 오-링 - 최소포장단위 EA - 특수사항 KLC-38 FILTER #3 품질등급 S등급 제작사 유선인터내쇼날(주) - 부품번호 300987 제작사 KAYDON - 부품번호 300987 | 유선인터내쇼날(주) |  | 300987
2020 | 4 | 계획예방정비용 | 월성 | 2발전소 | 3 | 18 | 200460326 | 정비부분품(SPAR) | 국내 | A | 인버터 | INVERTER,PWR,STATIC,전력변환모듈,IGBT,480VAC, | SET | 1 | 전기부 | 정현기 | 054-779-2252 | 품명 INVERTER,PWR,STATIC - 별칭 전력변환모듈 - 타입(형식) IGBT - 전압(VOLTAGE) 480VAC - 전류 902A - 전력 750㎸A - 입력데이터 480VAC +10%,-20% - 출력데이터 60±0.5㎐ - 품질서류 1 C OF C - 품질서류 2 CERTIFIED MATERIAL TEST REPORT 품질등급 A등급 제작사 이화전기공업(주) - 모델번호 MDL-PC3-0133 | 이화전기공업(주) | MDL-PC3-0133
2021 | 1 | 경상예방정비용 | 한빛 | 1발전소 |  |  | 200460344 | 정비부분품(SPAR) | 국외 | S | 개스킷 | 개스킷,LP TURBINE SHEET GASKET SET,0.8㎜, 1. | SET | 1 | 기계부 | 정일태 | 061-357-3256 | 품명 개스킷 - 가스켓타입 LP TURBINE SHEET GASKET SET - 두께 0.8㎜, 1.2㎜ - 내경 1560㎜ - 외경 1700㎜ - 가스켓재질 NON-ASBESTOS - 최소포장단위 SET - 타입 표식(TYPE DESIGNATION) SHEET GASKET 원자력안전범주 NON NUCLEAR SAFETY RELATED 품질등급 S등급 제작사 PILLAR - 모델번호 SHEET STYLE NO. 56KV - 원기술규격서(OTS) HANBIT 1&2, 3-M-003 - 원설계규격서(ODS) HANBIT 1&2, 3-M-003 - 제작사 유형(MFR CATEGORY) ORIGINAL EQUIP. MANUFACTURER 제출서류목록 - 첨부기술규격서 적용 | PILLAR | SHEET STYLE NO. 56KV
2022 | 1 | 경상예방정비용 | 한빛 | 1발전소 |  |  | 200460344 | 정비부분품(SPAR) | 국외 | S | 개스킷 | 개스킷,LP TURBINE SHEET GASKET SET,0.8㎜, 1. | SET | 1 | 기계부 | 정일태 | 061-357-3256 | 품명 개스킷 - 가스켓타입 LP TURBINE SHEET GASKET SET - 두께 0.8㎜, 1.2㎜ - 내경 1560㎜ - 외경 1700㎜ - 가스켓재질 NON-ASBESTOS - 최소포장단위 SET - 타입 표식(TYPE DESIGNATION) SHEET GASKET 원자력안전범주 NON NUCLEAR SAFETY RELATED 품질등급 S등급 제작사 PILLAR - 모델번호 SHEET STYLE NO. 56KV - 원기술규격서(OTS) HANBIT 1&2, 3-M-003 - 원설계규격서(ODS) HANBIT 1&2, 3-M-003 - 제작사 유형(MFR CATEGORY) ORIGINAL EQUIP. MANUFACTURER 제출서류목록 - 첨부기술규격서 적용 | PILLAR | SHEET STYLE NO. 56KV
2021 | 4 | 계획예방정비용 | 고리 | 3발전소 | 5(신1) | 7 | 200460351 | 정비부분품(SPAR) | 국내 | A | 측온저항체(RTD) | 측온저항체(RTD),PT100ΩSINGLE 3WIRE,PT100,500℉ | EA | 3 | 계측제어부 | 안병대 | 051-726-6124 | 품명 측온저항체(RTD) - RTD타입 PT100ΩSINGLE 3WIRE - 저항 PT100 - 측정온도(상한) 500℉ - 측정온도(하한) -320℉ - 연결규격 PT 1/2" - 특수사항 SHEATH :316SS 원자력안전범주 NON NUCLEAR SAFETY RELATED 품질등급 A등급 제작사 LS전선(주) [구 LG전선(주)] - 주설비 참고자료 M251-IM-A04-03/7.26 RTD - 모델번호 TC-2410 - 원기술규격서(OTS) SHINWOLSONG 1&2, 9-152-M251 - 제작사 유형(MFR CATEGORY) ORIGINAL EQUIP. SUPPLIER 제출서류목록 - 첨부기술규격서 적용 | LS전선(주) [구 LG전선(주)] | TC-2410
2022 | 1 | 계획예방정비용 | 고리 | 3발전소 | 6(신2) | 7 | 200460351 | 정비부분품(SPAR) | 국내 | A | 측온저항체(RTD) | 측온저항체(RTD),PT100ΩSINGLE 3WIRE,PT100,500℉ | EA | 4 | 계측제어부 | 안병대 | 051-726-6124 | 품명 측온저항체(RTD) - RTD타입 PT100ΩSINGLE 3WIRE - 저항 PT100 - 측정온도(상한) 500℉ - 측정온도(하한) -320℉ - 연결규격 PT 1/2" - 특수사항 SHEATH :316SS 원자력안전범주 NON NUCLEAR SAFETY RELATED 품질등급 A등급 제작사 LS전선(주) [구 LG전선(주)] - 주설비 참고자료 M251-IM-A04-03/7.26 RTD - 모델번호 TC-2410 - 원기술규격서(OTS) SHINWOLSONG 1&2, 9-152-M251 - 제작사 유형(MFR CATEGORY) ORIGINAL EQUIP. SUPPLIER 제출서류목록 - 첨부기술규격서 적용 | LS전선(주) [구 LG전선(주)] | TC-2410
2020 | 1 | 경상예방정비용 | 고리 | 3발전소 |  |  | 200460352 | 정비부분품(SPAR) | 국내 | A | 온도 스위치 | 온도 스위치,온도조절용,48㎜,48㎜,100㎜,110VAC, 60㎐,3 | EA | 6 | 계측제어부 | 안병대 | 051-726-6124 | 품명 온도 스위치 - 온도스위치용도 온도조절용 - 몸체너비 48㎜ - 몸체높이 48㎜ - 몸체길이 100㎜ - 정격전압 110VAC, 60㎐ - 사용온도(상한) 399℃ - 사용온도(하한) 0℃ - 온도센서타입 RTD(PT-100) - 벌브길이 OUTPUT : RELAY(SPDT) 원자력안전범주 NON NUCLEAR SAFETY RELATED 품질등급 A등급 제작사 (주)한영넉스 - 원기술규격서(OTS) SHINWOLSONG 1&2,9-152-M253 - 제작사 유형(MFR CATEGORY) ORIGINAL EQUIP. MANUFACTURER - 모델번호 DF4-FPMND06 제작사 하이에어코리아㈜ - 모델번호 DF4-FPMND06 - 원기술규격서(OTS) SHINWOLSONG 1&2,9-152-M253 - 제작사 유형(MFR CATEGORY) ORIGINAL EQUIP. SUPPLIER 제출서류목록 - 첨부기술규격서 적용 | (주)한영넉스 | DF4-FPMND06
2020 | 1 | 경상예방정비용 | 고리 | 3발전소 |  |  | 200460353 | 정비부분품(SPAR) | 국내 | A | 온도 스위치 | 온도 스위치,온도조절용,96㎜,96㎜,112.5㎜,110/220VAC, | EA | 1 | 계측제어부 | 안병대 | 051-726-6124 | 품명 온도 스위치 - 온도스위치용도 온도조절용 - 몸체너비 96㎜ - 몸체높이 96㎜ - 몸체길이 112.5㎜ - 정격전압 110/220VAC, 50/60㎐ - 사용온도(상한) -199℃ - 사용온도(하한) +650℃ - 품질보증서류 CERTIFICATE OF CONFORMANCE - 시험성적서류 TEST REPORT 품질등급 A등급 제작사 (주)한영넉스 - 모델번호 NX9-01 - 주설비 참고자료 M253-DL-B01-04 | (주)한영넉스 | NX9-01
2020 | 1 | 경상예방정비용 | 고리 | 3발전소 |  |  | 200460356 | 정비부분품(SPAR) | 국내 | A | 레귤레이터,압력-온도 감지식 | REGULATOR,CONTROL,디지탈온도지시계,온도용,96 W*48 H | EA | 1 | 계측제어부 | 안병대 | 051-726-6124 | 품명 REGULATOR,CONTROL - 별칭 디지탈온도지시계 - 용도 온도용 - 사이즈 96 W*48 H*100㎜ D - 전압(VOLTAGE) 110/220VAC, 60㎐ - 온도 범위 -200~500℃ - 품질서류 1 CERTIFICATE OF CONFORMANCE - 품질서류 2 CGID TEST REPORT 원자력안전범주 NON NUCLEAR SAFETY RELATED 품질등급 A등급 제작사 (주)한영넉스 - 주설비 참고자료 M253-DL-B01-04 - 모델번호 AT3-P | (주)한영넉스 | AT3-P
2020 | 1 | 경상예방정비용 | 고리 | 3발전소 |  |  | 200460499 | 정비부분품(SPAR) | 국내 | A | 제어장치,온도용 | 제어장치,온도용,TEMP CTRL,48㎜,48㎜,110㎜,0∼199℃,멀 | EA | 2 | 계측제어부 | 안병대 | 051-726-6124 | 품명 제어장치,온도용 - 온도용제어장치타입 TEMP CTRL - 몸체너비 48㎜ - 몸체높이 48㎜ - 몸체깊이 110㎜ - 측정범위 0∼199℃ - 입력데이터타입 멀티입력,열전대 - 출력데이터타입 릴레이,전류출력 - 정격전압 100 - 250VAC - 주파수 50/60㎐ - 온도용제어장치표시타입 디지털 표시 - 설치방법 PANEL - 최소포장단위 EA - 품질보증서류 CERTIFICATE OF CONFORMANCE - 시험성적서류 TEST REPORT 품질등급 A등급 제작사 (주)한영넉스 - 모델번호 MX4-FM8N8 - 주설비 참고자료 M255A-DL-B01-01 | (주)한영넉스 | MX4-FM8N8
2020 | 1 | 경상예방정비용 | 고리 | 3발전소 |  |  | 200460500 | 정비부분품(SPAR) | 국내 | A | 센서 | 센서,온도용,TEMP,7.3M,-40~115℃,100Ω,22AWG,CER | EA | 5 | 계측제어부 | 안병대 | 051-726-6124 | 품명 센서 - 용도 온도용 - 타입(형식) TEMP - 치수 7.3M - 측정범위 -40~115℃ - 센서(SENSOR) 데이터 100Ω - 연결(CONNECTION) 데이터 22AWG - 품질서류 1 CERTIFICATE OF CONFORMANCE - 품질서류 2 CGID TEST REPORT 원자력안전범주 NON NUCLEAR SAFETY RELATED 품질등급 A등급 제작사 한국하니웰(주) - 모델번호 ST-AV81H - 도면번호 M255A-DL-B01(SKORI-12) - 주설비 참고자료 M255A-DL-B01-01 | 한국하니웰(주) | ST-AV81H
2021 | 1 | 계획예방정비용 | 한빛 | 3발전소 | 5 | 14 | 200460502 | 정비부분품(SPAR) | 국내 | A | 디플렉터,오염방지용 | 디플렉터,오염방지용,FWPT OIL DEFLECTOR(LP1),FLEXI | EA | 2 | 기계부 | 김재홍 | 061-357-3361 | 품명 디플렉터,오염방지용 - 별칭 FWPT OIL DEFLECTOR(LP1) - 타입(형식) FLEXIBLE - 사이즈 84.07㎜ H - 너비 254.25㎜ - 외경 400.05㎜ - 재질 B12H17C(AL-MG ALLOY) - 설치기기 정보 FWPT LOW PRESSURE - 부속품목 FLEXIBLE RING - 특수사항 WINDING SPRING-FLEXIBLE SEAL↓ - 최소포장단위 INCONEL X-750 원자력안전범주 NON NUCLEAR SAFETY RELATED 품질등급 A등급 제작사 포스텍 - 제작사 유형(MFR CATEGORY) ORIGINAL EQUIP. MANUFACTURER - 원기술규격서(OTS) HANBIT 5&6, 9-526-M205 - 부품번호 F22AA400 - 모델번호 PSYG30L1 - 도면번호 YTPD120724-01 제출서류목록 - 품질증빙/제출서류목록(QVDL) - 품질보증확인서(C of C) - 재료시험보고서(MTR OR MILL SHEET) - 외관 및 치수검사 성적서 | 포스텍 | PSYG30L1 | F22AA400
2022 | 3 | 계획예방정비용 | 한빛 | 3발전소 | 5 | 15 | 200460502 | 정비부분품(SPAR) | 국내 | A | 디플렉터,오염방지용 | 디플렉터,오염방지용,FWPT OIL DEFLECTOR(LP1),FLEXI | EA | 2 | 기계부 | 김재홍 | 061-357-3361 | 품명 디플렉터,오염방지용 - 별칭 FWPT OIL DEFLECTOR(LP1) - 타입(형식) FLEXIBLE - 사이즈 84.07㎜ H - 너비 254.25㎜ - 외경 400.05㎜ - 재질 B12H17C(AL-MG ALLOY) - 설치기기 정보 FWPT LOW PRESSURE - 부속품목 FLEXIBLE RING - 특수사항 WINDING SPRING-FLEXIBLE SEAL↓ - 최소포장단위 INCONEL X-750 원자력안전범주 NON NUCLEAR SAFETY RELATED 품질등급 A등급 제작사 포스텍 - 제작사 유형(MFR CATEGORY) ORIGINAL EQUIP. MANUFACTURER - 원기술규격서(OTS) HANBIT 5&6, 9-526-M205 - 부품번호 F22AA400 - 모델번호 PSYG30L1 - 도면번호 YTPD120724-01 제출서류목록 - 품질증빙/제출서류목록(QVDL) - 품질보증확인서(C of C) - 재료시험보고서(MTR OR MILL SHEET) - 외관 및 치수검사 성적서 | 포스텍 | PSYG30L1 | F22AA400
2021 | 1 | 계획예방정비용 | 한빛 | 3발전소 | 5 | 14 | 200460503 | 정비부분품(SPAR) | 국내 | A | 디플렉터,오염방지용 | 디플렉터,오염방지용,FWPT OIL DEFLECTOR(LP2),FLEXI | EA | 2 | 기계부 | 김재홍 | 061-357-3361 | 품명 디플렉터,오염방지용 - 별칭 FWPT OIL DEFLECTOR(LP2) - 타입(형식) FLEXIBLE - 사이즈 68.1㎜ H - 너비 153.07㎜ - 외경 320.91㎜ - 재질 B12H17C(AL-MG ALLOY) - 설치기기 정보 FWPT LOW PRESSURE - 부속품목 FLEXIBLE RING - 특수사항 WINDING SPRING-FLEXIBLE SEAL↓ - 최소포장단위 INCONEL X-750 원자력안전범주 NON NUCLEAR SAFETY RELATED 품질등급 A등급 제작사 포스텍 - 제작사 유형(MFR CATEGORY) ORIGINAL EQUIP. MANUFACTURER - 원기술규격서(OTS) HANBIT 5&6, 9-526-M205 - 부품번호 F22AA400 - 모델번호 PSYG30L2 - 도면번호 YTPD120724-02 제출서류목록 - 품질증빙/제출서류목록(QVDL) - 품질보증확인서(C of C) - 재료시험보고서(MTR OR MILL SHEET) - 외관 및 치수검사 성적서 | 포스텍 | PSYG30L2 | F22AA400
2022 | 3 | 계획예방정비용 | 한빛 | 3발전소 | 5 | 15 | 200460503 | 정비부분품(SPAR) | 국내 | A | 디플렉터,오염방지용 | 디플렉터,오염방지용,FWPT OIL DEFLECTOR(LP2),FLEXI | EA | 2 | 기계부 | 김재홍 | 061-357-3361 | 품명 디플렉터,오염방지용 - 별칭 FWPT OIL DEFLECTOR(LP2) - 타입(형식) FLEXIBLE - 사이즈 68.1㎜ H - 너비 153.07㎜ - 외경 320.91㎜ - 재질 B12H17C(AL-MG ALLOY) - 설치기기 정보 FWPT LOW PRESSURE - 부속품목 FLEXIBLE RING - 특수사항 WINDING SPRING-FLEXIBLE SEAL↓ - 최소포장단위 INCONEL X-750 원자력안전범주 NON NUCLEAR SAFETY RELATED 품질등급 A등급 제작사 포스텍 - 제작사 유형(MFR CATEGORY) ORIGINAL EQUIP. MANUFACTURER - 원기술규격서(OTS) HANBIT 5&6, 9-526-M205 - 부품번호 F22AA400 - 모델번호 PSYG30L2 - 도면번호 YTPD120724-02 제출서류목록 - 품질증빙/제출서류목록(QVDL) - 품질보증확인서(C of C) - 재료시험보고서(MTR OR MILL SHEET) - 외관 및 치수검사 성적서 | 포스텍 | PSYG30L2 | F22AA400
2020 | 2 | 계획예방정비용 | 월성 | 3발전소 | 6(신2) | 4 | 200460504 | 정비부분품(SPAR) | 국내 | S | 다이아프램,밸브용 | DIAPHRAGM,ACTUATOR VALVE,SPECIAL SHAPED, | EA | 1 | 기계부 | 김희진 | 054-779-5649 | 품명 DIAPHRAGM - 다이아프램타입 ACTUATOR VALVE,SPECIAL SHAPED - 다이아프램용도 ACTUATOR - 다이아프램몸체형태 CIRCULAR - 다이아프램재질 EPDM (ETHYLENE PROPYLENE DIENE - 볼트홀(HOLE)수(QUANTITY) 16개 - 밸브타입 3WAY CONTROL VALVE - 특수사항 질소충전 포장 품질등급 S등급 제작사 (주)프로발 - 모델번호 YAD-22371(MFG NO : 20071542) - 부품번호 18 | (주)프로발 | YAD-22371(MFG NO : 20071542) | 18
2020 | 3 | 계획예방정비용 | 월성 | 3발전소 | 5(신1) | 6 | 200460504 | 정비부분품(SPAR) | 국내 | S | 다이아프램,밸브용 | DIAPHRAGM,ACTUATOR VALVE,SPECIAL SHAPED, | EA | 1 | 기계부 | 우경덕 | 054-779-5647 | 품명 DIAPHRAGM - 다이아프램타입 ACTUATOR VALVE,SPECIAL SHAPED - 다이아프램용도 ACTUATOR - 다이아프램몸체형태 CIRCULAR - 다이아프램재질 EPDM (ETHYLENE PROPYLENE DIENE - 볼트홀(HOLE)수(QUANTITY) 16개 - 밸브타입 3WAY CONTROL VALVE - 특수사항 질소충전 포장 품질등급 S등급 제작사 (주)프로발 - 모델번호 YAD-22371(MFG NO : 20071542) - 부품번호 18 | (주)프로발 | YAD-22371(MFG NO : 20071542) | 18
2020 | 1 | 계획예방정비용 | 월성 | 3발전소 | 5(신1) | 6 | 200460507 | 정비부분품(SPAR) | 국외 | S | 부품키트,기계용 | 부품키트,기계용,MINOR REPAIR KIT,O-RING,BEARING | SET | 1 | 기계부 | 우경덕 | 054-779-5647 | 품명 부품키트,기계용 - 기계부품키트타입 MINOR REPAIR KIT - 구성품1 O-RING - 구성품2 BEARING - 구성품3 MECHANICAL SEAL - 구성품4 GASKET - 구성품5 SNAP RINGS - 구성품6 KEY - 구성품7 SEAL SPACER - 용기타입 ESOP MINOR REPAIR KIT 원자력안전범주 NON NUCLEAR SAFETY RELATED 품질등급 S등급 제작사 IMO PUMP - 모델번호 HG3DHS-312 - 부품번호 3220/163RA | IMO PUMP | HG3DHS-312 | 3220/163RA
2021 | 2 | 계획예방정비용 | 월성 | 3발전소 | 6(신2) | 5 | 200460507 | 정비부분품(SPAR) | 국외 | S | 부품키트,기계용 | 부품키트,기계용,MINOR REPAIR KIT,O-RING,BEARING | SET | 1 | 기계부 | 김희진 | 054-779-5649 | 품명 부품키트,기계용 - 기계부품키트타입 MINOR REPAIR KIT - 구성품1 O-RING - 구성품2 BEARING - 구성품3 MECHANICAL SEAL - 구성품4 GASKET - 구성품5 SNAP RINGS - 구성품6 KEY - 구성품7 SEAL SPACER - 용기타입 ESOP MINOR REPAIR KIT 원자력안전범주 NON NUCLEAR SAFETY RELATED 품질등급 S등급 제작사 IMO PUMP - 모델번호 HG3DHS-312 - 부품번호 3220/163RA | IMO PUMP | HG3DHS-312 | 3220/163RA
2020 | 1 | 계획예방정비용 | 월성 | 3발전소 | 5(신1) | 6 | 200460519 | 정비부분품(SPAR) | 국외 | S | 부품키트,기계용 | 부품키트,기계용,MINOR REPAIR KIT,MECHANICAL SEA | SET | 1 | 기계부 | 우경덕 | 054-779-5647 | 품명 부품키트,기계용 - 기계부품키트타입 MINOR REPAIR KIT - 구성품1 MECHANICAL SEAL - 구성품2 O-RING - 구성품3 O-RING - 구성품4 GASKET - 구성품5 RING,RETAINING - 구성품6 SPACER SUB-ASSEMBLY - 구성품7 FASTENER SEAL - 구성품8 BEARING - 구성품9 SLEEVE - 구성품(CONTENT) 10 GASKET - 구성품(CONTENT) 11 O-RING 원자력안전범주 NON NUCLEAR SAFETY RELATED 품질등급 S등급 제작사 IMO PUMP - 모델번호 HG3DHS-350 - 부품번호 3222/176RA - 제작사 유형(MFR CATEGORY) ORIGINAL EQUIP. MANUFACTURER 제출서류목록 - 일반규격(S등급) 제작사 제품인증서 | IMO PUMP | HG3DHS-350 | 3222/176RA
2020 | 1 | 계획예방정비용 | 한울 | 3발전소 | 5 | 12 | 200460519 | 정비부분품(SPAR) | 국외 | S | 부품키트,기계용 | 부품키트,기계용,MINOR REPAIR KIT,MECHANICAL SEA | SET | 3 | 기계부 | 손호걸 | 054-785-2763 | 품명 부품키트,기계용 - 기계부품키트타입 MINOR REPAIR KIT - 구성품1 MECHANICAL SEAL - 구성품2 O-RING - 구성품3 O-RING - 구성품4 GASKET - 구성품5 RING,RETAINING - 구성품6 SPACER SUB-ASSEMBLY - 구성품7 FASTENER SEAL - 구성품8 BEARING - 구성품9 SLEEVE - 구성품(CONTENT) 10 GASKET - 구성품(CONTENT) 11 O-RING 원자력안전범주 NON NUCLEAR SAFETY RELATED 품질등급 S등급 제작사 IMO PUMP - 모델번호 HG3DHS-350 - 부품번호 3222/176RA - 제작사 유형(MFR CATEGORY) ORIGINAL EQUIP. MANUFACTURER 제출서류목록 - 일반규격(S등급) 제작사 제품인증서 | IMO PUMP | HG3DHS-350 | 3222/176RA
2020 | 4 | 계획예방정비용 | 한울 | 3발전소 | 6 | 12 | 200460519 | 정비부분품(SPAR) | 국외 | S | 부품키트,기계용 | 부품키트,기계용,MINOR REPAIR KIT,MECHANICAL SEA | SET | 3 | 기계부 | 김성수 | 054-785-1641 | 품명 부품키트,기계용 - 기계부품키트타입 MINOR REPAIR KIT - 구성품1 MECHANICAL SEAL - 구성품2 O-RING - 구성품3 O-RING - 구성품4 GASKET - 구성품5 RING,RETAINING - 구성품6 SPACER SUB-ASSEMBLY - 구성품7 FASTENER SEAL - 구성품8 BEARING - 구성품9 SLEEVE - 구성품(CONTENT) 10 GASKET - 구성품(CONTENT) 11 O-RING 원자력안전범주 NON NUCLEAR SAFETY RELATED 품질등급 S등급 제작사 IMO PUMP - 모델번호 HG3DHS-350 - 부품번호 3222/176RA - 제작사 유형(MFR CATEGORY) ORIGINAL EQUIP. MANUFACTURER 제출서류목록 - 일반규격(S등급) 제작사 제품인증서 | IMO PUMP | HG3DHS-350 | 3222/176RA
2020 | 4 | 계획예방정비용 | 한울 | 3발전소 | 6 | 12 | 200460519 | 정비부분품(SPAR) | 국외 | S | 부품키트,기계용 | 부품키트,기계용,MINOR REPAIR KIT,MECHANICAL SEA | SET | 4 | 기계부 | 김성수 | 054-785-1641 | 품명 부품키트,기계용 - 기계부품키트타입 MINOR REPAIR KIT - 구성품1 MECHANICAL SEAL - 구성품2 O-RING - 구성품3 O-RING - 구성품4 GASKET - 구성품5 RING,RETAINING - 구성품6 SPACER SUB-ASSEMBLY - 구성품7 FASTENER SEAL - 구성품8 BEARING - 구성품9 SLEEVE - 구성품(CONTENT) 10 GASKET - 구성품(CONTENT) 11 O-RING 원자력안전범주 NON NUCLEAR SAFETY RELATED 품질등급 S등급 제작사 IMO PUMP - 모델번호 HG3DHS-350 - 부품번호 3222/176RA - 제작사 유형(MFR CATEGORY) ORIGINAL EQUIP. MANUFACTURER 제출서류목록 - 일반규격(S등급) 제작사 제품인증서 | IMO PUMP | HG3DHS-350 | 3222/176RA
2021 | 2 | 계획예방정비용 | 고리 | 3발전소 | 5(신1) | 7 | 200460519 | 정비부분품(SPAR) | 국외 | S | 부품키트,기계용 | 부품키트,기계용,MINOR REPAIR KIT,MECHANICAL SEA | SET | 1 | 기계부 | 최경성 | 051-726-6141 | 품명 부품키트,기계용 - 기계부품키트타입 MINOR REPAIR KIT - 구성품1 MECHANICAL SEAL - 구성품2 O-RING - 구성품3 O-RING - 구성품4 GASKET - 구성품5 RING,RETAINING - 구성품6 SPACER SUB-ASSEMBLY - 구성품7 FASTENER SEAL - 구성품8 BEARING - 구성품9 SLEEVE - 구성품(CONTENT) 10 GASKET - 구성품(CONTENT) 11 O-RING 원자력안전범주 NON NUCLEAR SAFETY RELATED 품질등급 S등급 제작사 IMO PUMP - 모델번호 HG3DHS-350 - 부품번호 3222/176RA - 제작사 유형(MFR CATEGORY) ORIGINAL EQUIP. MANUFACTURER 제출서류목록 - 일반규격(S등급) 제작사 제품인증서 | IMO PUMP | HG3DHS-350 | 3222/176RA
2021 | 2 | 계획예방정비용 | 월성 | 3발전소 | 6(신2) | 5 | 200460519 | 정비부분품(SPAR) | 국외 | S | 부품키트,기계용 | 부품키트,기계용,MINOR REPAIR KIT,MECHANICAL SEA | SET | 1 | 기계부 | 김희진 | 054-779-5649 | 품명 부품키트,기계용 - 기계부품키트타입 MINOR REPAIR KIT - 구성품1 MECHANICAL SEAL - 구성품2 O-RING - 구성품3 O-RING - 구성품4 GASKET - 구성품5 RING,RETAINING - 구성품6 SPACER SUB-ASSEMBLY - 구성품7 FASTENER SEAL - 구성품8 BEARING - 구성품9 SLEEVE - 구성품(CONTENT) 10 GASKET - 구성품(CONTENT) 11 O-RING 원자력안전범주 NON NUCLEAR SAFETY RELATED 품질등급 S등급 제작사 IMO PUMP - 모델번호 HG3DHS-350 - 부품번호 3222/176RA - 제작사 유형(MFR CATEGORY) ORIGINAL EQUIP. MANUFACTURER 제출서류목록 - 일반규격(S등급) 제작사 제품인증서 | IMO PUMP | HG3DHS-350 | 3222/176RA
2021 | 3 | 계획예방정비용 | 한울 | 3발전소 | 5 | 13 | 200460519 | 정비부분품(SPAR) | 국외 | S | 부품키트,기계용 | 부품키트,기계용,MINOR REPAIR KIT,MECHANICAL SEA | SET | 3 | 기계부 | 손호걸 | 054-785-2763 | 품명 부품키트,기계용 - 기계부품키트타입 MINOR REPAIR KIT - 구성품1 MECHANICAL SEAL - 구성품2 O-RING - 구성품3 O-RING - 구성품4 GASKET - 구성품5 RING,RETAINING - 구성품6 SPACER SUB-ASSEMBLY - 구성품7 FASTENER SEAL - 구성품8 BEARING - 구성품9 SLEEVE - 구성품(CONTENT) 10 GASKET - 구성품(CONTENT) 11 O-RING 원자력안전범주 NON NUCLEAR SAFETY RELATED 품질등급 S등급 제작사 IMO PUMP - 모델번호 HG3DHS-350 - 부품번호 3222/176RA - 제작사 유형(MFR CATEGORY) ORIGINAL EQUIP. MANUFACTURER 제출서류목록 - 일반규격(S등급) 제작사 제품인증서 | IMO PUMP | HG3DHS-350 | 3222/176RA
2022 | 2 | 계획예방정비용 | 한울 | 3발전소 | 6 | 13 | 200460519 | 정비부분품(SPAR) | 국외 | S | 부품키트,기계용 | 부품키트,기계용,MINOR REPAIR KIT,MECHANICAL SEA | SET | 4 | 기계부 | 김성수 | 054-785-1641 | 품명 부품키트,기계용 - 기계부품키트타입 MINOR REPAIR KIT - 구성품1 MECHANICAL SEAL - 구성품2 O-RING - 구성품3 O-RING - 구성품4 GASKET - 구성품5 RING,RETAINING - 구성품6 SPACER SUB-ASSEMBLY - 구성품7 FASTENER SEAL - 구성품8 BEARING - 구성품9 SLEEVE - 구성품(CONTENT) 10 GASKET - 구성품(CONTENT) 11 O-RING 원자력안전범주 NON NUCLEAR SAFETY RELATED 품질등급 S등급 제작사 IMO PUMP - 모델번호 HG3DHS-350 - 부품번호 3222/176RA - 제작사 유형(MFR CATEGORY) ORIGINAL EQUIP. MANUFACTURER 제출서류목록 - 일반규격(S등급) 제작사 제품인증서 | IMO PUMP | HG3DHS-350 | 3222/176RA
2020 | 2 | 계획예방정비용 | 월성 | 3발전소 | 6(신2) | 4 | 200460520 | 정비부분품(SPAR) | 국내 | S | 벨트,동력전달용 | 벨트,동력전달용,RAW EDGE COGGED(REC),V형,BX-55,5 | EA | 3 | 기계부 | 김희진 | 054-779-5649 | 품명 벨트,동력전달용 - 벨트타입 RAW EDGE COGGED(REC) - 벨트몸체형태 V형 - 국제드라이브벨트교환번호 BX-55 - 길이 57IN - 단면사이즈 BX SECT 품질등급 S등급 제작사 동일고무벨트(주)/DRB동일 - 모델번호 BX-55 | 동일고무벨트(주)/DRB동일 | BX-55
2020 | 3 | 계획예방정비용 | 월성 | 3발전소 | 5(신1) | 6 | 200460520 | 정비부분품(SPAR) | 국내 | S | 벨트,동력전달용 | 벨트,동력전달용,RAW EDGE COGGED(REC),V형,BX-55,5 | EA | 3 | 기계부 | 우경덕 | 054-779-5647 | 품명 벨트,동력전달용 - 벨트타입 RAW EDGE COGGED(REC) - 벨트몸체형태 V형 - 국제드라이브벨트교환번호 BX-55 - 길이 57IN - 단면사이즈 BX SECT 품질등급 S등급 제작사 동일고무벨트(주)/DRB동일 - 모델번호 BX-55 | 동일고무벨트(주)/DRB동일 | BX-55
2020 | 1 | 경상예방정비용 | 고리 | 3발전소 |  |  | 200460522 | 정비부분품(SPAR) | 국내 | S | 오-링 | 오-링,229.3㎜,5.7㎜,EPDM,75 DEG SHORE A,KS | EA | 4 | 기계부 | 최경성 | 051-726-6141 | 품명 오-링 - 내경 229.3㎜ - 두께 5.7㎜ - 오-링재질 EPDM - 경도등급 75 DEG SHORE A - 적용기술기준 KS B 2805, JIS B 2401 - 별칭 MAKE-P FILTER O-RING 품질등급 S등급
2020 | 2 | 계획예방정비용 | 고리 | 3발전소 | 5(신1) | 6 | 200460522 | 정비부분품(SPAR) | 국내 | S | 오-링 | 오-링,229.3㎜,5.7㎜,EPDM,75 DEG SHORE A,KS | EA | 1 | 기계부 | 최경성 | 051-726-6141 | 품명 오-링 - 내경 229.3㎜ - 두께 5.7㎜ - 오-링재질 EPDM - 경도등급 75 DEG SHORE A - 적용기술기준 KS B 2805, JIS B 2401 - 별칭 MAKE-P FILTER O-RING 품질등급 S등급
2020 | 2 | 계획예방정비용 | 월성 | 3발전소 | 6(신2) | 4 | 200460522 | 정비부분품(SPAR) | 국내 | S | 오-링 | 오-링,229.3㎜,5.7㎜,EPDM,75 DEG SHORE A,KS | EA | 1 | 기계부 | 김희진 | 054-779-5649 | 품명 오-링 - 내경 229.3㎜ - 두께 5.7㎜ - 오-링재질 EPDM - 경도등급 75 DEG SHORE A - 적용기술기준 KS B 2805, JIS B 2401 - 별칭 MAKE-P FILTER O-RING 품질등급 S등급
2020 | 3 | 계획예방정비용 | 고리 | 3발전소 | 6(신2) | 6 | 200460522 | 정비부분품(SPAR) | 국내 | S | 오-링 | 오-링,229.3㎜,5.7㎜,EPDM,75 DEG SHORE A,KS | EA | 1 | 기계부 | 최경성 | 051-726-6141 | 품명 오-링 - 내경 229.3㎜ - 두께 5.7㎜ - 오-링재질 EPDM - 경도등급 75 DEG SHORE A - 적용기술기준 KS B 2805, JIS B 2401 - 별칭 MAKE-P FILTER O-RING 품질등급 S등급
2020 | 3 | 계획예방정비용 | 월성 | 3발전소 | 5(신1) | 6 | 200460522 | 정비부분품(SPAR) | 국내 | S | 오-링 | 오-링,229.3㎜,5.7㎜,EPDM,75 DEG SHORE A,KS | EA | 1 | 기계부 | 우경덕 | 054-779-5647 | 품명 오-링 - 내경 229.3㎜ - 두께 5.7㎜ - 오-링재질 EPDM - 경도등급 75 DEG SHORE A - 적용기술기준 KS B 2805, JIS B 2401 - 별칭 MAKE-P FILTER O-RING 품질등급 S등급
2021 | 1 | 경상예방정비용 | 고리 | 3발전소 |  |  | 200460522 | 정비부분품(SPAR) | 국내 | S | 오-링 | 오-링,229.3㎜,5.7㎜,EPDM,75 DEG SHORE A,KS | EA | 4 | 기계부 | 황도원 | 051-726-5649 | 품명 오-링 - 내경 229.3㎜ - 두께 5.7㎜ - 오-링재질 EPDM - 경도등급 75 DEG SHORE A - 적용기술기준 KS B 2805, JIS B 2401 - 별칭 MAKE-P FILTER O-RING 품질등급 S등급
2021 | 1 | 경상예방정비용 | 고리 | 3발전소 |  |  | 200460522 | 정비부분품(SPAR) | 국내 | S | 오-링 | 오-링,229.3㎜,5.7㎜,EPDM,75 DEG SHORE A,KS | EA | 4 | 기계부 | 곽개우 | 051-726-6244 | 품명 오-링 - 내경 229.3㎜ - 두께 5.7㎜ - 오-링재질 EPDM - 경도등급 75 DEG SHORE A - 적용기술기준 KS B 2805, JIS B 2401 - 별칭 MAKE-P FILTER O-RING 품질등급 S등급
2021 | 4 | 계획예방정비용 | 고리 | 3발전소 | 5(신1) | 7 | 200460522 | 정비부분품(SPAR) | 국내 | S | 오-링 | 오-링,229.3㎜,5.7㎜,EPDM,75 DEG SHORE A,KS | EA | 1 | 기계부 | 최경성 | 051-726-6141 | 품명 오-링 - 내경 229.3㎜ - 두께 5.7㎜ - 오-링재질 EPDM - 경도등급 75 DEG SHORE A - 적용기술기준 KS B 2805, JIS B 2401 - 별칭 MAKE-P FILTER O-RING 품질등급 S등급
2022 | 1 | 경상예방정비용 | 고리 | 3발전소 |  |  | 200460522 | 정비부분품(SPAR) | 국내 | S | 오-링 | 오-링,229.3㎜,5.7㎜,EPDM,75 DEG SHORE A,KS | EA | 4 | 기계부 | 최경성 | 051-726-6141 | 품명 오-링 - 내경 229.3㎜ - 두께 5.7㎜ - 오-링재질 EPDM - 경도등급 75 DEG SHORE A - 적용기술기준 KS B 2805, JIS B 2401 - 별칭 MAKE-P FILTER O-RING 품질등급 S등급
2022 | 1 | 계획예방정비용 | 고리 | 3발전소 | 6(신2) | 7 | 200460522 | 정비부분품(SPAR) | 국내 | S | 오-링 | 오-링,229.3㎜,5.7㎜,EPDM,75 DEG SHORE A,KS | EA | 1 | 기계부 | 최경성 | 051-726-6141 | 품명 오-링 - 내경 229.3㎜ - 두께 5.7㎜ - 오-링재질 EPDM - 경도등급 75 DEG SHORE A - 적용기술기준 KS B 2805, JIS B 2401 - 별칭 MAKE-P FILTER O-RING 품질등급 S등급
2020 | 1 | 경상예방정비용 | 고리 | 3발전소 |  |  | 200460523 | 정비부분품(SPAR) | 국내 | S | 오-링 | 오-링,643㎜,7㎜,EPDM,75 DEG SHORE A,KS B 280 | EA | 4 | 기계부 | 최경성 | 051-726-6141 | 품명 오-링 - 내경 643㎜ - 두께 7㎜ - 오-링재질 EPDM - 경도등급 75 DEG SHORE A - 적용기술기준 KS B 2805, JIS B 2401 - 별칭 MAIN FILTER O-RING 품질등급 S등급
2020 | 2 | 계획예방정비용 | 월성 | 3발전소 | 6(신2) | 4 | 200460523 | 정비부분품(SPAR) | 국내 | S | 오-링 | 오-링,643㎜,7㎜,EPDM,75 DEG SHORE A,KS B 280 | EA | 1 | 기계부 | 김희진 | 054-779-5649 | 품명 오-링 - 내경 643㎜ - 두께 7㎜ - 오-링재질 EPDM - 경도등급 75 DEG SHORE A - 적용기술기준 KS B 2805, JIS B 2401 - 별칭 MAIN FILTER O-RING 품질등급 S등급
2020 | 3 | 계획예방정비용 | 월성 | 3발전소 | 5(신1) | 6 | 200460523 | 정비부분품(SPAR) | 국내 | S | 오-링 | 오-링,643㎜,7㎜,EPDM,75 DEG SHORE A,KS B 280 | EA | 1 | 기계부 | 우경덕 | 054-779-5647 | 품명 오-링 - 내경 643㎜ - 두께 7㎜ - 오-링재질 EPDM - 경도등급 75 DEG SHORE A - 적용기술기준 KS B 2805, JIS B 2401 - 별칭 MAIN FILTER O-RING 품질등급 S등급
2021 | 1 | 경상예방정비용 | 고리 | 3발전소 |  |  | 200460523 | 정비부분품(SPAR) | 국내 | S | 오-링 | 오-링,643㎜,7㎜,EPDM,75 DEG SHORE A,KS B 280 | EA | 4 | 기계부 | 황도원 | 051-726-5649 | 품명 오-링 - 내경 643㎜ - 두께 7㎜ - 오-링재질 EPDM - 경도등급 75 DEG SHORE A - 적용기술기준 KS B 2805, JIS B 2401 - 별칭 MAIN FILTER O-RING 품질등급 S등급
2021 | 1 | 경상예방정비용 | 고리 | 3발전소 |  |  | 200460523 | 정비부분품(SPAR) | 국내 | S | 오-링 | 오-링,643㎜,7㎜,EPDM,75 DEG SHORE A,KS B 280 | EA | 4 | 기계부 | 곽개우 | 051-726-6244 | 품명 오-링 - 내경 643㎜ - 두께 7㎜ - 오-링재질 EPDM - 경도등급 75 DEG SHORE A - 적용기술기준 KS B 2805, JIS B 2401 - 별칭 MAIN FILTER O-RING 품질등급 S등급
2020 | 2 | 계획예방정비용 | 월성 | 3발전소 | 6(신2) | 4 | 200460524 | 정비부분품(SPAR) | 국내 | S | 부품키트,밸브용 | 부품키트,밸브용,3WAY CONTROL VALVE,6IN,GASKET K | SET | 1 | 기계부 | 김희진 | 054-779-5649 | 품명 부품키트,밸브용 - 밸브타입 3WAY CONTROL VALVE,6IN - 밸브부품키트타입 GASKET KIT - 밸브부품키트기능 SEALING - 구성품1 BONNET GASKET(1EA) - 구성품2 SEAT GASKET(2EA) 품질등급 S등급 제작사 (주)프로발 - 모델번호 YAD-22371(MFG NO : 20071542) - 부품번호 623371QC11 | (주)프로발 | YAD-22371(MFG NO : 20071542) | 623371QC11
2020 | 3 | 계획예방정비용 | 월성 | 3발전소 | 5(신1) | 6 | 200460524 | 정비부분품(SPAR) | 국내 | S | 부품키트,밸브용 | 부품키트,밸브용,3WAY CONTROL VALVE,6IN,GASKET K | SET | 1 | 기계부 | 우경덕 | 054-779-5647 | 품명 부품키트,밸브용 - 밸브타입 3WAY CONTROL VALVE,6IN - 밸브부품키트타입 GASKET KIT - 밸브부품키트기능 SEALING - 구성품1 BONNET GASKET(1EA) - 구성품2 SEAT GASKET(2EA) 품질등급 S등급 제작사 (주)프로발 - 모델번호 YAD-22371(MFG NO : 20071542) - 부품번호 623371QC11 | (주)프로발 | YAD-22371(MFG NO : 20071542) | 623371QC11
2021 | 1 | 경상예방정비용 | 고리 | 3발전소 |  |  | 200460524 | 정비부분품(SPAR) | 국내 | S | 부품키트,밸브용 | 부품키트,밸브용,3WAY CONTROL VALVE,6IN,GASKET K | SET | 2 | 기계부 | 최경성 | 051-726-6141 | 품명 부품키트,밸브용 - 밸브타입 3WAY CONTROL VALVE,6IN - 밸브부품키트타입 GASKET KIT - 밸브부품키트기능 SEALING - 구성품1 BONNET GASKET(1EA) - 구성품2 SEAT GASKET(2EA) 품질등급 S등급 제작사 (주)프로발 - 모델번호 YAD-22371(MFG NO : 20071542) - 부품번호 623371QC11 | (주)프로발 | YAD-22371(MFG NO : 20071542) | 623371QC11
2020 | 1 | 경상예방정비용 | 고리 | 3발전소 |  |  | 200460531 | 정비부분품(SPAR) | 국내 | A | 센서 | 센서,온도,TEMP,3.7M,-40~115℃,100Ω,22AWG,CERT | EA | 3 | 계측제어부 | 안병대 | 051-726-6124 | 품명 센서 - 용도 온도 - 타입(형식) TEMP - 치수 3.7M - 측정범위 -40~115℃ - 센서(SENSOR) 데이터 100Ω - 연결(CONNECTION) 데이터 22AWG - 품질서류 1 CERTIFICATE OF CONFORMANCE - 품질서류 2 TEST REPORT 품질등급 A등급 제작사 한국하니웰(주) - 모델번호 ST-AV81H12 - 주설비 참고자료 M255A-DL-B01-01 | 한국하니웰(주) | ST-AV81H12
2020 | 1 | 경상예방정비용 | 고리 | 3발전소 |  |  | 200460532 | 정비부분품(SPAR) | 국내 | A | 센서 | 센서,온도용,TEMP,15.2M,-40~115℃,100Ω,22AWG,CE | EA | 1 | 계측제어부 | 안병대 | 051-726-6124 | 품명 센서 - 용도 온도용 - 타입(형식) TEMP - 치수 15.2M - 측정범위 -40~115℃ - 센서(SENSOR) 데이터 100Ω - 연결(CONNECTION) 데이터 22AWG - 품질서류 1 CERTIFICATE OF CONFORMANCE - 품질서류 2 TEST REPORT 품질등급 A등급 제작사 한국하니웰(주) - 모델번호 ST-AV81H50 - 주설비 참고자료 M255A-DL-B01-01 | 한국하니웰(주) | ST-AV81H50
2020 | 1 | 경상예방정비용 | 고리 | 3발전소 |  |  | 200460553 | 정비부분품(SPAR) | 국내 | S | 패킹세트 | 패킹세트,MOLDED PACKING,CIRCULAR,PTFE,GRAPHI | SET | 2 | 기계부 | 최경성 | 051-726-6141 | 품명 패킹세트 - 패킹세트타입 MOLDED PACKING - 패킹세트몸체형태 CIRCULAR - 패킹세트재질 PTFE,GRAPHITE - 특수사항 3WAY CONTROL VALVE, 6IN 품질등급 S등급 제작사 (주)프로발 - 모델번호 YAD-22371(MFG NO : 20071542) - 부품번호 623371QC09 | (주)프로발 | YAD-22371(MFG NO : 20071542) | 623371QC09
2020 | 2 | 계획예방정비용 | 월성 | 3발전소 | 6(신2) | 4 | 200460553 | 정비부분품(SPAR) | 국내 | S | 패킹세트 | 패킹세트,MOLDED PACKING,CIRCULAR,PTFE,GRAPHI | SET | 1 | 기계부 | 김희진 | 054-779-5649 | 품명 패킹세트 - 패킹세트타입 MOLDED PACKING - 패킹세트몸체형태 CIRCULAR - 패킹세트재질 PTFE,GRAPHITE - 특수사항 3WAY CONTROL VALVE, 6IN 품질등급 S등급 제작사 (주)프로발 - 모델번호 YAD-22371(MFG NO : 20071542) - 부품번호 623371QC09 | (주)프로발 | YAD-22371(MFG NO : 20071542) | 623371QC09
2020 | 3 | 계획예방정비용 | 월성 | 3발전소 | 5(신1) | 6 | 200460553 | 정비부분품(SPAR) | 국내 | S | 패킹세트 | 패킹세트,MOLDED PACKING,CIRCULAR,PTFE,GRAPHI | SET | 1 | 기계부 | 우경덕 | 054-779-5647 | 품명 패킹세트 - 패킹세트타입 MOLDED PACKING - 패킹세트몸체형태 CIRCULAR - 패킹세트재질 PTFE,GRAPHITE - 특수사항 3WAY CONTROL VALVE, 6IN 품질등급 S등급 제작사 (주)프로발 - 모델번호 YAD-22371(MFG NO : 20071542) - 부품번호 623371QC09 | (주)프로발 | YAD-22371(MFG NO : 20071542) | 623371QC09
2021 | 1 | 경상예방정비용 | 고리 | 3발전소 |  |  | 200460553 | 정비부분품(SPAR) | 국내 | S | 패킹세트 | 패킹세트,MOLDED PACKING,CIRCULAR,PTFE,GRAPHI | SET | 2 | 기계부 | 황도원 | 051-726-5649 | 품명 패킹세트 - 패킹세트타입 MOLDED PACKING - 패킹세트몸체형태 CIRCULAR - 패킹세트재질 PTFE,GRAPHITE - 특수사항 3WAY CONTROL VALVE, 6IN 품질등급 S등급 제작사 (주)프로발 - 모델번호 YAD-22371(MFG NO : 20071542) - 부품번호 623371QC09 | (주)프로발 | YAD-22371(MFG NO : 20071542) | 623371QC09
2021 | 1 | 경상예방정비용 | 고리 | 3발전소 |  |  | 200460553 | 정비부분품(SPAR) | 국내 | S | 패킹세트 | 패킹세트,MOLDED PACKING,CIRCULAR,PTFE,GRAPHI | SET | 2 | 기계부 | 곽개우 | 051-726-6244 | 품명 패킹세트 - 패킹세트타입 MOLDED PACKING - 패킹세트몸체형태 CIRCULAR - 패킹세트재질 PTFE,GRAPHITE - 특수사항 3WAY CONTROL VALVE, 6IN 품질등급 S등급 제작사 (주)프로발 - 모델번호 YAD-22371(MFG NO : 20071542) - 부품번호 623371QC09 | (주)프로발 | YAD-22371(MFG NO : 20071542) | 623371QC09
2022 | 1 | 경상예방정비용 | 고리 | 3발전소 |  |  | 200460553 | 정비부분품(SPAR) | 국내 | S | 패킹세트 | 패킹세트,MOLDED PACKING,CIRCULAR,PTFE,GRAPHI | SET | 2 | 기계부 | 최경성 | 051-726-6141 | 품명 패킹세트 - 패킹세트타입 MOLDED PACKING - 패킹세트몸체형태 CIRCULAR - 패킹세트재질 PTFE,GRAPHITE - 특수사항 3WAY CONTROL VALVE, 6IN 품질등급 S등급 제작사 (주)프로발 - 모델번호 YAD-22371(MFG NO : 20071542) - 부품번호 623371QC09 | (주)프로발 | YAD-22371(MFG NO : 20071542) | 623371QC09
2020 | 2 | 계획예방정비용 | 고리 | 3발전소 | 5(신1) | 6 | 200460554 | 정비부분품(SPAR) | 국내 | S | 오-링 | 오-링,420㎜,8㎜,FLUORO RUBBER POLYMETHYLENE, | EA | 1 | 기계부 | 최경성 | 051-726-6141 | 품명 오-링 - 내경 420㎜ - 두께 8㎜ - 오-링재질 FLUORO RUBBER POLYMETHYLENE - 특수사항 EATH FILTER O-RING - 품질보증서류 CERTIFICATE OF CONFORMANCE 품질등급 S등급
2020 | 2 | 계획예방정비용 | 월성 | 3발전소 | 6(신2) | 4 | 200460554 | 정비부분품(SPAR) | 국내 | S | 오-링 | 오-링,420㎜,8㎜,FLUORO RUBBER POLYMETHYLENE, | EA | 1 | 기계부 | 김희진 | 054-779-5649 | 품명 오-링 - 내경 420㎜ - 두께 8㎜ - 오-링재질 FLUORO RUBBER POLYMETHYLENE - 특수사항 EATH FILTER O-RING - 품질보증서류 CERTIFICATE OF CONFORMANCE 품질등급 S등급
2020 | 3 | 계획예방정비용 | 고리 | 3발전소 | 6(신2) | 6 | 200460554 | 정비부분품(SPAR) | 국내 | S | 오-링 | 오-링,420㎜,8㎜,FLUORO RUBBER POLYMETHYLENE, | EA | 1 | 기계부 | 최경성 | 051-726-6141 | 품명 오-링 - 내경 420㎜ - 두께 8㎜ - 오-링재질 FLUORO RUBBER POLYMETHYLENE - 특수사항 EATH FILTER O-RING - 품질보증서류 CERTIFICATE OF CONFORMANCE 품질등급 S등급
2020 | 3 | 계획예방정비용 | 월성 | 3발전소 | 5(신1) | 6 | 200460554 | 정비부분품(SPAR) | 국내 | S | 오-링 | 오-링,420㎜,8㎜,FLUORO RUBBER POLYMETHYLENE, | EA | 1 | 기계부 | 우경덕 | 054-779-5647 | 품명 오-링 - 내경 420㎜ - 두께 8㎜ - 오-링재질 FLUORO RUBBER POLYMETHYLENE - 특수사항 EATH FILTER O-RING - 품질보증서류 CERTIFICATE OF CONFORMANCE 품질등급 S등급
2021 | 1 | 경상예방정비용 | 고리 | 3발전소 |  |  | 200460554 | 정비부분품(SPAR) | 국내 | S | 오-링 | 오-링,420㎜,8㎜,FLUORO RUBBER POLYMETHYLENE, | EA | 5 | 기계부 | 최경성 | 051-726-6141 | 품명 오-링 - 내경 420㎜ - 두께 8㎜ - 오-링재질 FLUORO RUBBER POLYMETHYLENE - 특수사항 EATH FILTER O-RING - 품질보증서류 CERTIFICATE OF CONFORMANCE 품질등급 S등급
2021 | 4 | 계획예방정비용 | 고리 | 3발전소 | 5(신1) | 7 | 200460554 | 정비부분품(SPAR) | 국내 | S | 오-링 | 오-링,420㎜,8㎜,FLUORO RUBBER POLYMETHYLENE, | EA | 1 | 기계부 | 최경성 | 051-726-6141 | 품명 오-링 - 내경 420㎜ - 두께 8㎜ - 오-링재질 FLUORO RUBBER POLYMETHYLENE - 특수사항 EATH FILTER O-RING - 품질보증서류 CERTIFICATE OF CONFORMANCE 품질등급 S등급
2022 | 1 | 경상예방정비용 | 고리 | 3발전소 |  |  | 200460554 | 정비부분품(SPAR) | 국내 | S | 오-링 | 오-링,420㎜,8㎜,FLUORO RUBBER POLYMETHYLENE, | EA | 5 | 기계부 | 최경성 | 051-726-6141 | 품명 오-링 - 내경 420㎜ - 두께 8㎜ - 오-링재질 FLUORO RUBBER POLYMETHYLENE - 특수사항 EATH FILTER O-RING - 품질보증서류 CERTIFICATE OF CONFORMANCE 품질등급 S등급
2022 | 1 | 계획예방정비용 | 고리 | 3발전소 | 6(신2) | 7 | 200460554 | 정비부분품(SPAR) | 국내 | S | 오-링 | 오-링,420㎜,8㎜,FLUORO RUBBER POLYMETHYLENE, | EA | 1 | 기계부 | 최경성 | 051-726-6141 | 품명 오-링 - 내경 420㎜ - 두께 8㎜ - 오-링재질 FLUORO RUBBER POLYMETHYLENE - 특수사항 EATH FILTER O-RING - 품질보증서류 CERTIFICATE OF CONFORMANCE 품질등급 S등급
2020 | 1 | 경상예방정비용 | 고리 | 3발전소 |  |  | 200460555 | 정비부분품(SPAR) | 국내 | S | 오-링 | 오-링,393.3㎜,7㎜,EPDM,75 DEG SHORE A,BUSHIN | EA | 4 | 기계부 | 최경성 | 051-726-6141 | 품명 오-링 - 내경 393.3㎜ - 두께 7㎜ - 오-링재질 EPDM - 경도등급 75 DEG SHORE A - 특수사항 BUSHING FILTER O-RING 품질등급 S등급
2020 | 2 | 계획예방정비용 | 월성 | 3발전소 | 6(신2) | 4 | 200460555 | 정비부분품(SPAR) | 국내 | S | 오-링 | 오-링,393.3㎜,7㎜,EPDM,75 DEG SHORE A,BUSHIN | EA | 1 | 기계부 | 김희진 | 054-779-5649 | 품명 오-링 - 내경 393.3㎜ - 두께 7㎜ - 오-링재질 EPDM - 경도등급 75 DEG SHORE A - 특수사항 BUSHING FILTER O-RING 품질등급 S등급
2020 | 3 | 계획예방정비용 | 월성 | 3발전소 | 5(신1) | 6 | 200460555 | 정비부분품(SPAR) | 국내 | S | 오-링 | 오-링,393.3㎜,7㎜,EPDM,75 DEG SHORE A,BUSHIN | EA | 1 | 기계부 | 우경덕 | 054-779-5647 | 품명 오-링 - 내경 393.3㎜ - 두께 7㎜ - 오-링재질 EPDM - 경도등급 75 DEG SHORE A - 특수사항 BUSHING FILTER O-RING 품질등급 S등급
2021 | 1 | 경상예방정비용 | 고리 | 3발전소 |  |  | 200460555 | 정비부분품(SPAR) | 국내 | S | 오-링 | 오-링,393.3㎜,7㎜,EPDM,75 DEG SHORE A,BUSHIN | EA | 4 | 기계부 | 황도원 | 051-726-5649 | 품명 오-링 - 내경 393.3㎜ - 두께 7㎜ - 오-링재질 EPDM - 경도등급 75 DEG SHORE A - 특수사항 BUSHING FILTER O-RING 품질등급 S등급
2021 | 1 | 경상예방정비용 | 고리 | 3발전소 |  |  | 200460555 | 정비부분품(SPAR) | 국내 | S | 오-링 | 오-링,393.3㎜,7㎜,EPDM,75 DEG SHORE A,BUSHIN | EA | 4 | 기계부 | 곽개우 | 051-726-6244 | 품명 오-링 - 내경 393.3㎜ - 두께 7㎜ - 오-링재질 EPDM - 경도등급 75 DEG SHORE A - 특수사항 BUSHING FILTER O-RING 품질등급 S등급
2020 | 1 | 경상예방정비용 | 고리 | 3발전소 |  |  | 200460556 | 정비부분품(SPAR) | 국내 | S | 오-링 | 오-링,780㎜,7㎜,EPDM,DEIONIZER O-RING, | EA | 4 | 기계부 | 곽개우 | 051-726-6244 | 품명 오-링 - 내경 780㎜ - 두께 7㎜ - 오-링재질 EPDM - 특수사항 DEIONIZER O-RING 품질등급 S등급
2020 | 2 | 계획예방정비용 | 고리 | 3발전소 | 5(신1) | 6 | 200460556 | 정비부분품(SPAR) | 국내 | S | 오-링 | 오-링,780㎜,7㎜,EPDM,DEIONIZER O-RING, | EA | 1 | 기계부 | 최경성 | 051-726-6141 | 품명 오-링 - 내경 780㎜ - 두께 7㎜ - 오-링재질 EPDM - 특수사항 DEIONIZER O-RING 품질등급 S등급
2020 | 2 | 계획예방정비용 | 월성 | 3발전소 | 6(신2) | 4 | 200460556 | 정비부분품(SPAR) | 국내 | S | 오-링 | 오-링,780㎜,7㎜,EPDM,DEIONIZER O-RING, | EA | 1 | 기계부 | 김희진 | 054-779-5649 | 품명 오-링 - 내경 780㎜ - 두께 7㎜ - 오-링재질 EPDM - 특수사항 DEIONIZER O-RING 품질등급 S등급
2020 | 3 | 계획예방정비용 | 고리 | 3발전소 | 6(신2) | 6 | 200460556 | 정비부분품(SPAR) | 국내 | S | 오-링 | 오-링,780㎜,7㎜,EPDM,DEIONIZER O-RING, | EA | 1 | 기계부 | 최경성 | 051-726-6141 | 품명 오-링 - 내경 780㎜ - 두께 7㎜ - 오-링재질 EPDM - 특수사항 DEIONIZER O-RING 품질등급 S등급
2020 | 3 | 계획예방정비용 | 월성 | 3발전소 | 5(신1) | 6 | 200460556 | 정비부분품(SPAR) | 국내 | S | 오-링 | 오-링,780㎜,7㎜,EPDM,DEIONIZER O-RING, | EA | 1 | 기계부 | 우경덕 | 054-779-5647 | 품명 오-링 - 내경 780㎜ - 두께 7㎜ - 오-링재질 EPDM - 특수사항 DEIONIZER O-RING 품질등급 S등급
2021 | 1 | 경상예방정비용 | 고리 | 3발전소 |  |  | 200460556 | 정비부분품(SPAR) | 국내 | S | 오-링 | 오-링,780㎜,7㎜,EPDM,DEIONIZER O-RING, | EA | 4 | 기계부 | 곽개우 | 051-726-6244 | 품명 오-링 - 내경 780㎜ - 두께 7㎜ - 오-링재질 EPDM - 특수사항 DEIONIZER O-RING 품질등급 S등급
2021 | 4 | 계획예방정비용 | 고리 | 3발전소 | 5(신1) | 7 | 200460556 | 정비부분품(SPAR) | 국내 | S | 오-링 | 오-링,780㎜,7㎜,EPDM,DEIONIZER O-RING, | EA | 1 | 기계부 | 최경성 | 051-726-6141 | 품명 오-링 - 내경 780㎜ - 두께 7㎜ - 오-링재질 EPDM - 특수사항 DEIONIZER O-RING 품질등급 S등급
2022 | 1 | 계획예방정비용 | 고리 | 3발전소 | 6(신2) | 7 | 200460556 | 정비부분품(SPAR) | 국내 | S | 오-링 | 오-링,780㎜,7㎜,EPDM,DEIONIZER O-RING, | EA | 1 | 기계부 | 최경성 | 051-726-6141 | 품명 오-링 - 내경 780㎜ - 두께 7㎜ - 오-링재질 EPDM - 특수사항 DEIONIZER O-RING 품질등급 S등급
2020 | 1 | 계획예방정비용 | 월성 | 3발전소 | 5(신1) | 6 | 200460557 | 정비부분품(SPAR) | 국외 | S | 부품키트,기계용 | 부품키트,기계용,SEALING,MECHANICAL SEAL,LIP SEA | SET | 1 | 기계부 | 우경덕 | 054-779-5647 | 품명 부품키트,기계용 - 기계부품키트용도 SEALING - 구성품1 MECHANICAL SEAL - 구성품2 LIP SEAL - 별칭 MFWT CONDITIONER PUMP SEAL KIT 원자력안전범주 NON NUCLEAR SAFETY RELATED 품질등급 S등급 제작사 KAYDON - 모델번호 KLC10 - 부품번호 37162 - 주설비 참고자료 WOLSONG(S/N:07JS2741) | KAYDON | KLC10 | 37162
2021 | 2 | 계획예방정비용 | 월성 | 3발전소 | 6(신2) | 5 | 200460557 | 정비부분품(SPAR) | 국외 | S | 부품키트,기계용 | 부품키트,기계용,SEALING,MECHANICAL SEAL,LIP SEA | SET | 1 | 기계부 | 김희진 | 054-779-5649 | 품명 부품키트,기계용 - 기계부품키트용도 SEALING - 구성품1 MECHANICAL SEAL - 구성품2 LIP SEAL - 별칭 MFWT CONDITIONER PUMP SEAL KIT 원자력안전범주 NON NUCLEAR SAFETY RELATED 품질등급 S등급 제작사 KAYDON - 모델번호 KLC10 - 부품번호 37162 - 주설비 참고자료 WOLSONG(S/N:07JS2741) | KAYDON | KLC10 | 37162
2020 | 1 | 계획예방정비용 | 월성 | 3발전소 | 5(신1) | 6 | 200460558 | 정비부분품(SPAR) | 국외 | S | 오-링 | 오-링,KLC-10 FILTER #1,WOLSONG(S/N:07JS274 | EA | 1 | 기계부 | 우경덕 | 054-779-5647 | 품명 오-링 - 특수사항 KLC-10 FILTER #1 원자력안전범주 NON NUCLEAR SAFETY RELATED 품질등급 S등급 제작사 KAYDON - 주설비 참고자료 WOLSONG(S/N:07JS2741) - 모델번호 KLC10 - 부품번호 300197 - 제작사 유형(MFR CATEGORY) ORIGINAL EQUIP. MANUFACTURER 제출서류목록 - 일반규격(S등급) 제작사 제품인증서 | KAYDON | KLC10 | 300197
2021 | 2 | 계획예방정비용 | 월성 | 3발전소 | 6(신2) | 5 | 200460558 | 정비부분품(SPAR) | 국외 | S | 오-링 | 오-링,KLC-10 FILTER #1,WOLSONG(S/N:07JS274 | EA | 1 | 기계부 | 김희진 | 054-779-5649 | 품명 오-링 - 특수사항 KLC-10 FILTER #1 원자력안전범주 NON NUCLEAR SAFETY RELATED 품질등급 S등급 제작사 KAYDON - 주설비 참고자료 WOLSONG(S/N:07JS2741) - 모델번호 KLC10 - 부품번호 300197 - 제작사 유형(MFR CATEGORY) ORIGINAL EQUIP. MANUFACTURER 제출서류목록 - 일반규격(S등급) 제작사 제품인증서 | KAYDON | KLC10 | 300197
2020 | 1 | 계획예방정비용 | 월성 | 3발전소 | 5(신1) | 6 | 200460559 | 정비부분품(SPAR) | 국외 | S | 오-링 | 오-링,KLC-10 FILTER #2,WOLSONG(S/N:07JS274 | EA | 3 | 기계부 | 우경덕 | 054-779-5647 | 품명 오-링 - 특수사항 KLC-10 FILTER #2 원자력안전범주 NON NUCLEAR SAFETY RELATED 품질등급 S등급 제작사 KAYDON - 주설비 참고자료 WOLSONG(S/N:07JS2741) - 모델번호 KLC10 - 부품번호 300958 - 제작사 유형(MFR CATEGORY) ORIGINAL EQUIP. MANUFACTURER 제출서류목록 - 일반규격(S등급) 제작사 제품인증서 | KAYDON | KLC10 | 300958
2021 | 2 | 계획예방정비용 | 월성 | 3발전소 | 6(신2) | 5 | 200460559 | 정비부분품(SPAR) | 국외 | S | 오-링 | 오-링,KLC-10 FILTER #2,WOLSONG(S/N:07JS274 | EA | 3 | 기계부 | 김희진 | 054-779-5649 | 품명 오-링 - 특수사항 KLC-10 FILTER #2 원자력안전범주 NON NUCLEAR SAFETY RELATED 품질등급 S등급 제작사 KAYDON - 주설비 참고자료 WOLSONG(S/N:07JS2741) - 모델번호 KLC10 - 부품번호 300958 - 제작사 유형(MFR CATEGORY) ORIGINAL EQUIP. MANUFACTURER 제출서류목록 - 일반규격(S등급) 제작사 제품인증서 | KAYDON | KLC10 | 300958
2020 | 3 | 계획예방정비용 | 한빛 | 1발전소 | 1 | 25 | 200460564 | 정비부분품(SPAR) | 국내 | Q | 개스킷 | 개스킷,SPIRAL WOUND,INNER AND OUTER RING,3I | EA | 1 | 기계부 | 궉성환 | 061-357-2142 | 품명 개스킷 - 가스켓타입 SPIRAL WOUND - 가스켓단면형태 INNER AND OUTER RING - 배관공칭규격(NPS) 3IN - 두께 4.5㎜ - 링(RING)재질 STS304 - 주입기(FILLER)재질 GRAPHITE - 후프(HOOP)재질 STS304 - 사용압력(상한) CLASS 600 - 품질보증서류 기술규격서 참조 - 시험성적서류 기술규격서 참조 원자력안전범주 NUCLEAR SAFETY RELATED 품질등급 Q등급
2021 | 2 | 계획예방정비용 | 한빛 | 1발전소 | 2 | 25 | 200460564 | 정비부분품(SPAR) | 국내 | Q | 개스킷 | 개스킷,SPIRAL WOUND,INNER AND OUTER RING,3I | EA | 1 | 기계부 | 궉성환 | 061-357-2142 | 품명 개스킷 - 가스켓타입 SPIRAL WOUND - 가스켓단면형태 INNER AND OUTER RING - 배관공칭규격(NPS) 3IN - 두께 4.5㎜ - 링(RING)재질 STS304 - 주입기(FILLER)재질 GRAPHITE - 후프(HOOP)재질 STS304 - 사용압력(상한) CLASS 600 - 품질보증서류 기술규격서 참조 - 시험성적서류 기술규격서 참조 원자력안전범주 NUCLEAR SAFETY RELATED 품질등급 Q등급
2022 | 1 | 계획예방정비용 | 한빛 | 1발전소 | 1 | 26 | 200460564 | 정비부분품(SPAR) | 국내 | Q | 개스킷 | 개스킷,SPIRAL WOUND,INNER AND OUTER RING,3I | EA | 1 | 기계부 | 궉성환 | 061-357-2142 | 품명 개스킷 - 가스켓타입 SPIRAL WOUND - 가스켓단면형태 INNER AND OUTER RING - 배관공칭규격(NPS) 3IN - 두께 4.5㎜ - 링(RING)재질 STS304 - 주입기(FILLER)재질 GRAPHITE - 후프(HOOP)재질 STS304 - 사용압력(상한) CLASS 600 - 품질보증서류 기술규격서 참조 - 시험성적서류 기술규격서 참조 원자력안전범주 NUCLEAR SAFETY RELATED 품질등급 Q등급
2022 | 4 | 계획예방정비용 | 한빛 | 1발전소 | 2 | 26 | 200460564 | 정비부분품(SPAR) | 국내 | Q | 개스킷 | 개스킷,SPIRAL WOUND,INNER AND OUTER RING,3I | EA | 1 | 기계부 | 궉성환 | 061-357-2142 | 품명 개스킷 - 가스켓타입 SPIRAL WOUND - 가스켓단면형태 INNER AND OUTER RING - 배관공칭규격(NPS) 3IN - 두께 4.5㎜ - 링(RING)재질 STS304 - 주입기(FILLER)재질 GRAPHITE - 후프(HOOP)재질 STS304 - 사용압력(상한) CLASS 600 - 품질보증서류 기술규격서 참조 - 시험성적서류 기술규격서 참조 원자력안전범주 NUCLEAR SAFETY RELATED 품질등급 Q등급
2020 | 3 | 계획예방정비용 | 한빛 | 1발전소 | 1 | 25 | 200460566 | 정비부분품(SPAR) | 국내 | Q | 개스킷 | 개스킷,SPIRAL WOUND,INNER AND OUTER RING,1I | EA | 1 | 기계부 | 김동준 | 061-357-2976 | 품명 개스킷 - 가스켓타입 SPIRAL WOUND - 가스켓단면형태 INNER AND OUTER RING - 배관공칭규격(NPS) 1IN - 두께 4.5㎜ - 가스켓재질 STS304/GRAPHITE/STS304 - 링(RING)재질 STS304 - 주입기(FILLER)재질 GRAPHITE - 후프(HOOP)재질 STS304 - 사용압력(상한) CLASS 600 - 품질보증서류 구매시방서 참조 - 시험성적서류 구매시방서 참조 품질등급 Q등급
2021 | 2 | 계획예방정비용 | 한빛 | 1발전소 | 2 | 25 | 200460566 | 정비부분품(SPAR) | 국내 | Q | 개스킷 | 개스킷,SPIRAL WOUND,INNER AND OUTER RING,1I | EA | 1 | 기계부 | 김동준 | 061-357-2976 | 품명 개스킷 - 가스켓타입 SPIRAL WOUND - 가스켓단면형태 INNER AND OUTER RING - 배관공칭규격(NPS) 1IN - 두께 4.5㎜ - 가스켓재질 STS304/GRAPHITE/STS304 - 링(RING)재질 STS304 - 주입기(FILLER)재질 GRAPHITE - 후프(HOOP)재질 STS304 - 사용압력(상한) CLASS 600 - 품질보증서류 구매시방서 참조 - 시험성적서류 구매시방서 참조 품질등급 Q등급
2022 | 1 | 계획예방정비용 | 한빛 | 1발전소 | 1 | 26 | 200460566 | 정비부분품(SPAR) | 국내 | Q | 개스킷 | 개스킷,SPIRAL WOUND,INNER AND OUTER RING,1I | EA | 1 | 기계부 | 김동준 | 061-357-2976 | 품명 개스킷 - 가스켓타입 SPIRAL WOUND - 가스켓단면형태 INNER AND OUTER RING - 배관공칭규격(NPS) 1IN - 두께 4.5㎜ - 가스켓재질 STS304/GRAPHITE/STS304 - 링(RING)재질 STS304 - 주입기(FILLER)재질 GRAPHITE - 후프(HOOP)재질 STS304 - 사용압력(상한) CLASS 600 - 품질보증서류 구매시방서 참조 - 시험성적서류 구매시방서 참조 품질등급 Q등급
2022 | 4 | 계획예방정비용 | 한빛 | 1발전소 | 2 | 26 | 200460566 | 정비부분품(SPAR) | 국내 | Q | 개스킷 | 개스킷,SPIRAL WOUND,INNER AND OUTER RING,1I | EA | 1 | 기계부 | 김동준 | 061-357-2976 | 품명 개스킷 - 가스켓타입 SPIRAL WOUND - 가스켓단면형태 INNER AND OUTER RING - 배관공칭규격(NPS) 1IN - 두께 4.5㎜ - 가스켓재질 STS304/GRAPHITE/STS304 - 링(RING)재질 STS304 - 주입기(FILLER)재질 GRAPHITE - 후프(HOOP)재질 STS304 - 사용압력(상한) CLASS 600 - 품질보증서류 구매시방서 참조 - 시험성적서류 구매시방서 참조 품질등급 Q등급
2020 | 3 | 계획예방정비용 | 고리 | 2발전소 | 4 | 26 | 200460568 | 정비부분품(SPAR) | 국내 | S | 개스킷 | 개스킷,SPIRAL WOUND,INNER AND OUTER RING,30 | EA | 12 | 기계부 | 김승수 | 051-726-5426 | 품명 개스킷 - 가스켓타입 SPIRAL WOUND - 가스켓단면형태 INNER AND OUTER RING - 배관공칭규격(NPS) 30IN - 두께 3.2㎜ - 가스켓재질 SUS304/GRAPHITE - 링(RING)재질 SUS304 - 주입기(FILLER)재질 GRAPHITE - 후프(HOOP)재질 SUS304 - 사용압력(상한) 150LB - 품질보증서류 CERTIFICATE OF CONFORMANCE 품질등급 S등급
2020 | 3 | 계획예방정비용 | 고리 | 2발전소 | 3 | 26 | 200460568 | 정비부분품(SPAR) | 국내 | S | 개스킷 | 개스킷,SPIRAL WOUND,INNER AND OUTER RING,30 | EA | 12 | 기계부 | 김승수 | 051-726-5426 | 품명 개스킷 - 가스켓타입 SPIRAL WOUND - 가스켓단면형태 INNER AND OUTER RING - 배관공칭규격(NPS) 30IN - 두께 3.2㎜ - 가스켓재질 SUS304/GRAPHITE - 링(RING)재질 SUS304 - 주입기(FILLER)재질 GRAPHITE - 후프(HOOP)재질 SUS304 - 사용압력(상한) 150LB - 품질보증서류 CERTIFICATE OF CONFORMANCE 품질등급 S등급
2022 | 1 | 계획예방정비용 | 고리 | 2발전소 | 4 | 27 | 200460568 | 정비부분품(SPAR) | 국내 | S | 개스킷 | 개스킷,SPIRAL WOUND,INNER AND OUTER RING,30 | EA | 12 | 기계부 | 김승수 | 051-726-5426 | 품명 개스킷 - 가스켓타입 SPIRAL WOUND - 가스켓단면형태 INNER AND OUTER RING - 배관공칭규격(NPS) 30IN - 두께 3.2㎜ - 가스켓재질 SUS304/GRAPHITE - 링(RING)재질 SUS304 - 주입기(FILLER)재질 GRAPHITE - 후프(HOOP)재질 SUS304 - 사용압력(상한) 150LB - 품질보증서류 CERTIFICATE OF CONFORMANCE 품질등급 S등급
2022 | 1 | 계획예방정비용 | 고리 | 2발전소 | 3 | 27 | 200460568 | 정비부분품(SPAR) | 국내 | S | 개스킷 | 개스킷,SPIRAL WOUND,INNER AND OUTER RING,30 | EA | 12 | 기계부 | 김승수 | 051-726-5426 | 품명 개스킷 - 가스켓타입 SPIRAL WOUND - 가스켓단면형태 INNER AND OUTER RING - 배관공칭규격(NPS) 30IN - 두께 3.2㎜ - 가스켓재질 SUS304/GRAPHITE - 링(RING)재질 SUS304 - 주입기(FILLER)재질 GRAPHITE - 후프(HOOP)재질 SUS304 - 사용압력(상한) 150LB - 품질보증서류 CERTIFICATE OF CONFORMANCE 품질등급 S등급
2022 | 4 | 계획예방정비용 | 고리 | 2발전소 | 3 | 28 | 200460568 | 정비부분품(SPAR) | 국내 | S | 개스킷 | 개스킷,SPIRAL WOUND,INNER AND OUTER RING,30 | EA | 12 | 기계부 | 김승수 | 051-726-5426 | 품명 개스킷 - 가스켓타입 SPIRAL WOUND - 가스켓단면형태 INNER AND OUTER RING - 배관공칭규격(NPS) 30IN - 두께 3.2㎜ - 가스켓재질 SUS304/GRAPHITE - 링(RING)재질 SUS304 - 주입기(FILLER)재질 GRAPHITE - 후프(HOOP)재질 SUS304 - 사용압력(상한) 150LB - 품질보증서류 CERTIFICATE OF CONFORMANCE 품질등급 S등급
2022 | 4 | 계획예방정비용 | 고리 | 2발전소 | 4 | 28 | 200460568 | 정비부분품(SPAR) | 국내 | S | 개스킷 | 개스킷,SPIRAL WOUND,INNER AND OUTER RING,30 | EA | 12 | 기계부 | 김승수 | 051-726-5426 | 품명 개스킷 - 가스켓타입 SPIRAL WOUND - 가스켓단면형태 INNER AND OUTER RING - 배관공칭규격(NPS) 30IN - 두께 3.2㎜ - 가스켓재질 SUS304/GRAPHITE - 링(RING)재질 SUS304 - 주입기(FILLER)재질 GRAPHITE - 후프(HOOP)재질 SUS304 - 사용압력(상한) 150LB - 품질보증서류 CERTIFICATE OF CONFORMANCE 품질등급 S등급
2021 | 4 | 계획예방정비용 | 월성 | 3발전소 | 6(신2) | 5 | 200460607 | 정비부분품(SPAR) | 국내 | A | 개스킷 | 개스킷,PRESSURE SEAL,CIRCULAR,METAL,10IN,33 | EA | 1 | 기계부 | 장진혁 | 054-779-5741 | 품명 개스킷 - 가스켓타입 PRESSURE SEAL - 가스켓몸체형태 CIRCULAR - 가스켓단면형태 METAL - 배관공칭규격(NPS) 10IN - 두께 33㎜ - 내경 339.4㎜ - 외경 366㎜ - 가스켓재질 ASTM A240-316 OR A240-316L - 사용매체 BORIC AICD WITH HYDRAZINE - 별칭 CLASS 1680,10 IN, PK MOV GLOBE 원자력안전범주 NON NUCLEAR SAFETY RELATED 품질등급 A등급 제작사 피케이밸브(주) - 제작 도면번호 NKORI-A24 - NWSG-A24 - 도면번호 9-805-Z-171-024 - 부품번호 6 - 원설계규격서(ODS) SHINKORI 1&2, 9-805-Z-404 제출서류목록 - 첨부기술규격서 적용 | 피케이밸브(주) |  | 6
2021 | 4 | 계획예방정비용 | 월성 | 3발전소 | 6(신2) | 5 | 200460607 | 정비부분품(SPAR) | 국내 | A | 개스킷 | 개스킷,PRESSURE SEAL,CIRCULAR,METAL,10IN,33 | EA | 3 | 기계부 | 장진혁 | 054-779-5741 | 품명 개스킷 - 가스켓타입 PRESSURE SEAL - 가스켓몸체형태 CIRCULAR - 가스켓단면형태 METAL - 배관공칭규격(NPS) 10IN - 두께 33㎜ - 내경 339.4㎜ - 외경 366㎜ - 가스켓재질 ASTM A240-316 OR A240-316L - 사용매체 BORIC AICD WITH HYDRAZINE - 별칭 CLASS 1680,10 IN, PK MOV GLOBE 원자력안전범주 NON NUCLEAR SAFETY RELATED 품질등급 A등급 제작사 피케이밸브(주) - 제작 도면번호 NKORI-A24 - NWSG-A24 - 도면번호 9-805-Z-171-024 - 부품번호 6 - 원설계규격서(ODS) SHINKORI 1&2, 9-805-Z-404 제출서류목록 - 첨부기술규격서 적용 | 피케이밸브(주) |  | 6
2021 | 4 | 계획예방정비용 | 월성 | 3발전소 | 6(신2) | 5 | 200460611 | 정비부분품(SPAR) | 국내 | A | 패킹세트 | 패킹세트,40㎜,59㎜,9.5㎜,GRAPHITE,BORIC AICD WI | SET | 2 | 기계부 | 장진혁 | 054-779-5741 | 품명 패킹세트 - 내경 40㎜ - 외경 59㎜ - 두께 9.5㎜ - 패킹세트재질 GRAPHITE - 사용매체 BORIC AICD WITH HYDRAZINE - 구성품 MIDDLE(N267B ) : 4EA - 구성품2 UPPER & LOWER(N1635G) : 2EA - 최소포장단위 1SET - 품질보증서류 CERTIFICATE OF CONFORMANCE - NCR / SDDR(발생시) - 시험성적서류 MATERIAL TEST REPORT - 별칭 CLASS 1147, 4IN, PK MOV GLOBE 원자력안전범주 NON NUCLEAR SAFETY RELATED 품질등급 A등급 제작사 피케이밸브(주) - 부품번호 7 - 도면번호 9-805-Z-171-017 - 제작 도면번호 NKORI-A17 제출서류목록 - 첨부기술규격서 적용 | 피케이밸브(주) |  | 7
2020 | 2 | 계획예방정비용 | 월성 | 3발전소 | 6(신2) | 4 | 200460612 | 정비부분품(SPAR) | 국내 | A | 패킹세트 | 패킹세트,30㎜,46㎜,7.9㎜,GRAPHITE,BORIC AICD,EN | SET | 9 | 기계부 | 장진혁 | 054-779-5741 | 품명 패킹세트 - 내경 30㎜ - 외경 46㎜ - 두께 7.9㎜ - 패킹세트재질 GRAPHITE - 사용매체 BORIC AICD - 구성품 END(N1635G) : 4EA - 구성품2 UPPER & LOWER(N267B) : 3EA - 최소포장단위 1SET - 품질보증서류 CERTIFICATE OF CONFORMANCE - 시험성적서류 MATERIAL TEST REPORT - 별칭 CLASS 1166, 2IN, PK MOV GLOBE 원자력안전범주 NON NUCLEAR SAFETY RELATED 품질등급 A등급 제작사 피케이밸브(주) - 부품번호 7 - 도면번호 9-805-Z-171-018 - 9-805-Z-171-020 - 9-805-Z-171-022 - 제작 도면번호 NKORI-A18 - NKORI-A20 - NKORI-A22 - NWSG-A22 | 피케이밸브(주) |  | 7
2021 | 4 | 계획예방정비용 | 월성 | 3발전소 | 6(신2) | 5 | 200460612 | 정비부분품(SPAR) | 국내 | A | 패킹세트 | 패킹세트,30㎜,46㎜,7.9㎜,GRAPHITE,BORIC AICD,EN | SET | 1 | 기계부 | 장진혁 | 054-779-5741 | 품명 패킹세트 - 내경 30㎜ - 외경 46㎜ - 두께 7.9㎜ - 패킹세트재질 GRAPHITE - 사용매체 BORIC AICD - 구성품 END(N1635G) : 4EA - 구성품2 UPPER & LOWER(N267B) : 3EA - 최소포장단위 1SET - 품질보증서류 CERTIFICATE OF CONFORMANCE - 시험성적서류 MATERIAL TEST REPORT - 별칭 CLASS 1166, 2IN, PK MOV GLOBE 원자력안전범주 NON NUCLEAR SAFETY RELATED 품질등급 A등급 제작사 피케이밸브(주) - 부품번호 7 - 도면번호 9-805-Z-171-018 - 9-805-Z-171-020 - 9-805-Z-171-022 - 제작 도면번호 NKORI-A18 - NKORI-A20 - NKORI-A22 - NWSG-A22 | 피케이밸브(주) |  | 7
2020 | 2 | 계획예방정비용 | 월성 | 3발전소 | 6(신2) | 4 | 200460613 | 정비부분품(SPAR) | 국내 | A | 패킹세트 | 패킹세트,38㎜,57㎜,9.5㎜,GRAPHITE,BORIC AICD,EN | SET | 1 | 기계부 | 장진혁 | 054-779-5741 | 품명 패킹세트 - 내경 38㎜ - 외경 57㎜ - 두께 9.5㎜ - 패킹세트재질 GRAPHITE - 사용매체 BORIC AICD - 구성품 END(N1635G) : 4EA - 구성품2 UPPER & LOWER(N267B) : 3EA - 최소포장단위 1SET - 별칭 CLASS 1551, 3IN, PK MOV GLOBE 원자력안전범주 NON NUCLEAR SAFETY RELATED 품질등급 A등급 제출서류목록 - 첨부기술규격서 적용
2021 | 4 | 계획예방정비용 | 월성 | 3발전소 | 6(신2) | 5 | 200460613 | 정비부분품(SPAR) | 국내 | A | 패킹세트 | 패킹세트,38㎜,57㎜,9.5㎜,GRAPHITE,BORIC AICD,EN | SET | 1 | 기계부 | 장진혁 | 054-779-5741 | 품명 패킹세트 - 내경 38㎜ - 외경 57㎜ - 두께 9.5㎜ - 패킹세트재질 GRAPHITE - 사용매체 BORIC AICD - 구성품 END(N1635G) : 4EA - 구성품2 UPPER & LOWER(N267B) : 3EA - 최소포장단위 1SET - 별칭 CLASS 1551, 3IN, PK MOV GLOBE 원자력안전범주 NON NUCLEAR SAFETY RELATED 품질등급 A등급 제출서류목록 - 첨부기술규격서 적용
2021 | 4 | 계획예방정비용 | 월성 | 3발전소 | 6(신2) | 5 | 200460661 | 정비부분품(SPAR) | 국내 | A | 패킹세트 | 패킹세트,85㎜,123㎜,19㎜,GRAPHITE,END(N1635G) : | SET | 1 | 기계부 | 장진혁 | 054-779-5741 | 품명 패킹세트 - 내경 85㎜ - 외경 123㎜ - 두께 19㎜ - 패킹세트재질 GRAPHITE - 구성품 END(N1635G) : 4EA - 구성품2 UPPER & LOWER(N267B) : 3EA - 최소포장단위 1SET - 품질보증서류 CERTIFICATE OF CONFORMANCE - 시험성적서류 MATERIAL TEST REPORT - 별칭 CLASS 1680, 10IN, PK MOV GLOBE 원자력안전범주 NON NUCLEAR SAFETY RELATED 품질등급 A등급 제작사 피케이밸브(주) - 부품번호 7 - 도면번호 9-805-Z-171-024 - 제작 도면번호 NKORI-A24 - NWSG-A24 | 피케이밸브(주) |  | 7
2021 | 4 | 계획예방정비용 | 월성 | 3발전소 | 6(신2) | 5 | 200460661 | 정비부분품(SPAR) | 국내 | A | 패킹세트 | 패킹세트,85㎜,123㎜,19㎜,GRAPHITE,END(N1635G) : | SET | 3 | 기계부 | 장진혁 | 054-779-5741 | 품명 패킹세트 - 내경 85㎜ - 외경 123㎜ - 두께 19㎜ - 패킹세트재질 GRAPHITE - 구성품 END(N1635G) : 4EA - 구성품2 UPPER & LOWER(N267B) : 3EA - 최소포장단위 1SET - 품질보증서류 CERTIFICATE OF CONFORMANCE - 시험성적서류 MATERIAL TEST REPORT - 별칭 CLASS 1680, 10IN, PK MOV GLOBE 원자력안전범주 NON NUCLEAR SAFETY RELATED 품질등급 A등급 제작사 피케이밸브(주) - 부품번호 7 - 도면번호 9-805-Z-171-024 - 제작 도면번호 NKORI-A24 - NWSG-A24 | 피케이밸브(주) |  | 7
2021 | 4 | 계획예방정비용 | 고리 | 3발전소 | 5(신1) | 7 | 200460666 | 정비부분품(SPAR) | 국내 | A | 개스킷 | 개스킷,METAL,22㎜,122.2㎜,142㎜,ASTM A240-316 | EA | 1 | 기계부 | 김인영 | 051-726-6146 | 품명 개스킷 - 가스켓타입 METAL - 두께 22㎜ - 내경 122.2㎜ - 외경 142㎜ - 가스켓재질 ASTM A240-316 OR A240-316L - 사용매체 BORIC ACID - 특수사항 CLASS 1680,4IN,PK SWING CHECK 원자력안전범주 NON NUCLEAR SAFETY RELATED 품질등급 A등급 제작사 피케이밸브(주) - 도면번호 9-807-Z-171-003 - 부품번호 6 - 원기술규격서(OTS) SHINKORI 1&2, 9-807-Z-404 제출서류목록 - 첨부기술규격서 적용 | 피케이밸브(주) |  | 6
2022 | 1 | 계획예방정비용 | 고리 | 3발전소 | 6(신2) | 7 | 200460666 | 정비부분품(SPAR) | 국내 | A | 개스킷 | 개스킷,METAL,22㎜,122.2㎜,142㎜,ASTM A240-316 | EA | 1 | 기계부 | 최경성 | 051-726-6141 | 품명 개스킷 - 가스켓타입 METAL - 두께 22㎜ - 내경 122.2㎜ - 외경 142㎜ - 가스켓재질 ASTM A240-316 OR A240-316L - 사용매체 BORIC ACID - 특수사항 CLASS 1680,4IN,PK SWING CHECK 원자력안전범주 NON NUCLEAR SAFETY RELATED 품질등급 A등급 제작사 피케이밸브(주) - 도면번호 9-807-Z-171-003 - 부품번호 6 - 원기술규격서(OTS) SHINKORI 1&2, 9-807-Z-404 제출서류목록 - 첨부기술규격서 적용 | 피케이밸브(주) |  | 6
2020 | 3 | 계획예방정비용 | 월성 | 3발전소 | 5(신1) | 6 | 200460667 | 정비부분품(SPAR) | 국내 | A | 개스킷 | 개스킷,INNER RING,4.5mm,746mm,796mm,GRAPHIT | EA | 1 | 기계부 | 이동우 | 054-779-5726 | 품명 개스킷 - 가스켓단면형태 INNER RING - 두께 4.5mm - 내경 746mm - 외경 796mm - 주입기(FILLER)재질 GRAPHITE - 후프(HOOP)재질 SUS316/316L - 사용매체 BORIC ACID WITH HYDRAZINE - 특수사항 24IN, 150LB SWING CHECK 원자력안전범주 NON NUCLEAR SAFETY RELATED 품질등급 A등급 제작사 피케이밸브(주) - 제작 도면번호 NKORI-C09, NWSG-009 - 제작사 유형(MFR CATEGORY) ORIGINAL EQUIP. SUPPLIER - 원설계규격서(ODS) SHINKORI1&2,9-807-Z-404-001 - SHINWOLSONG1&2,9-807-Z-404-001 - 모델번호 SI-205, SI-206 - 도면번호 9-807-Z-171-009(ITEM : 8) 제출서류목록 - 첨부기술규격서 적용 | 피케이밸브(주) | SI-205, SI-206
2020 | 2 | 계획예방정비용 | 고리 | 3발전소 | 5(신1) | 6 | 200460668 | 정비부분품(SPAR) | 국내 | A | 개스킷 | 개스킷,PRESSURE SEAL,CIRCULAR,METAL,45㎜,290 | EA | 1 | 기계부 | 허병회 | 051-726-5646 | 품명 개스킷 - 가스켓타입 PRESSURE SEAL - 가스켓몸체형태 CIRCULAR - 가스켓단면형태 METAL - 두께 45㎜ - 내경 290㎜ - 외경 332㎜ - 가스켓재질 ASTM A240 TYPE 316 또는 316L - 사용매체 BORIC ACID WITH HYDRAZINE - 특수사항 14IN,1600LB SWING CHECK 원자력안전범주 NON NUCLEAR SAFETY RELATED 품질등급 A등급 제작사 피케이밸브(주) - 제작 도면번호 NKORI-C21, NWSG-C21 - 도면번호 9-807-Z-171-021(ITEM : 8) - 모델번호 CLASS 1680, 14" SWING CHECK 제출서류목록 - 첨부기술규격서 적용 | 피케이밸브(주) | CLASS 1680, 14" SWING CHECK
2020 | 3 | 계획예방정비용 | 고리 | 3발전소 | 6(신2) | 6 | 200460668 | 정비부분품(SPAR) | 국내 | A | 개스킷 | 개스킷,PRESSURE SEAL,CIRCULAR,METAL,45㎜,290 | EA | 1 | 기계부 | 허병회 | 051-726-5646 | 품명 개스킷 - 가스켓타입 PRESSURE SEAL - 가스켓몸체형태 CIRCULAR - 가스켓단면형태 METAL - 두께 45㎜ - 내경 290㎜ - 외경 332㎜ - 가스켓재질 ASTM A240 TYPE 316 또는 316L - 사용매체 BORIC ACID WITH HYDRAZINE - 특수사항 14IN,1600LB SWING CHECK 원자력안전범주 NON NUCLEAR SAFETY RELATED 품질등급 A등급 제작사 피케이밸브(주) - 제작 도면번호 NKORI-C21, NWSG-C21 - 도면번호 9-807-Z-171-021(ITEM : 8) - 모델번호 CLASS 1680, 14" SWING CHECK 제출서류목록 - 첨부기술규격서 적용 | 피케이밸브(주) | CLASS 1680, 14" SWING CHECK
2021 | 4 | 계획예방정비용 | 고리 | 3발전소 | 5(신1) | 7 | 200460668 | 정비부분품(SPAR) | 국내 | A | 개스킷 | 개스킷,PRESSURE SEAL,CIRCULAR,METAL,45㎜,290 | EA | 1 | 기계부 | 허병회 | 051-726-5646 | 품명 개스킷 - 가스켓타입 PRESSURE SEAL - 가스켓몸체형태 CIRCULAR - 가스켓단면형태 METAL - 두께 45㎜ - 내경 290㎜ - 외경 332㎜ - 가스켓재질 ASTM A240 TYPE 316 또는 316L - 사용매체 BORIC ACID WITH HYDRAZINE - 특수사항 14IN,1600LB SWING CHECK 원자력안전범주 NON NUCLEAR SAFETY RELATED 품질등급 A등급 제작사 피케이밸브(주) - 제작 도면번호 NKORI-C21, NWSG-C21 - 도면번호 9-807-Z-171-021(ITEM : 8) - 모델번호 CLASS 1680, 14" SWING CHECK 제출서류목록 - 첨부기술규격서 적용 | 피케이밸브(주) | CLASS 1680, 14" SWING CHECK
2022 | 1 | 계획예방정비용 | 고리 | 3발전소 | 6(신2) | 7 | 200460668 | 정비부분품(SPAR) | 국내 | A | 개스킷 | 개스킷,PRESSURE SEAL,CIRCULAR,METAL,45㎜,290 | EA | 1 | 기계부 | 최경성 | 051-726-6141 | 품명 개스킷 - 가스켓타입 PRESSURE SEAL - 가스켓몸체형태 CIRCULAR - 가스켓단면형태 METAL - 두께 45㎜ - 내경 290㎜ - 외경 332㎜ - 가스켓재질 ASTM A240 TYPE 316 또는 316L - 사용매체 BORIC ACID WITH HYDRAZINE - 특수사항 14IN,1600LB SWING CHECK 원자력안전범주 NON NUCLEAR SAFETY RELATED 품질등급 A등급 제작사 피케이밸브(주) - 제작 도면번호 NKORI-C21, NWSG-C21 - 도면번호 9-807-Z-171-021(ITEM : 8) - 모델번호 CLASS 1680, 14" SWING CHECK 제출서류목록 - 첨부기술규격서 적용 | 피케이밸브(주) | CLASS 1680, 14" SWING CHECK
2020 | 3 | 계획예방정비용 | 월성 | 3발전소 | 5(신1) | 6 | 200460670 | 정비부분품(SPAR) | 국내 | A | 개스킷 | 개스킷,INNER RING,4.5mm,578mm,620mm,GRAPHIT | EA | 1 | 기계부 | 이동우 | 054-779-5726 | 품명 개스킷 - 가스켓단면형태 INNER RING - 두께 4.5mm - 내경 578mm - 외경 620mm - 주입기(FILLER)재질 GRAPHITE - 후프(HOOP)재질 SUS316/316L - 사용매체 BORIC ACID WATER - 특수사항 20IN,150LB SWING CHECK 원자력안전범주 NON NUCLEAR SAFETY RELATED 품질등급 A등급 제작사 피케이밸브(주) - 제작 도면번호 NKORI-C08, NWSG-C08 - 제작사 유형(MFR CATEGORY) ORIGINAL EQUIP. SUPPLIER - 원설계규격서(ODS) SHINKORI1&2,9-807-Z-404-001 - SHINWOLSONG1&2,9-807-Z-404-001 - 모델번호 CH-305, CH306 - 도면번호 9-807-Z-171-008(ITEM : 8) 제출서류목록 - 첨부기술규격서 적용 | 피케이밸브(주) | CH-305, CH306
2020 | 1 | 계획예방정비용 | 새울 | 1발전소 | 1(신3) | 3 | 200460678 | 정비부분품(SPAR) | 국외 | Q | 컴퓨터 | 컴퓨터,MTP PC NODE BOX,MAINTENANCE,TOUCHSCR | EA | 2 | MMIS부 | 강경석 | 052-715-5222 | 품명 컴퓨터 - 별칭 MTP PC NODE BOX - 용도 MAINTENANCE - 형태(SHAPE) TOUCHSCREEN - 타입(형식) PANEL MOUNT - 치수 190*188*256㎜ - 전기 데이터 120VAC, 60㎐, 2A - 프로세서 속도 P3 500㎒ - 메모리용량 256MB SDRAM PC133(133㎒) - 하드 디스크 용량 20G HDD - 기능1 CPC MAINTENANCE - 구성품 CD-ROM R - 구성품2 USB THUMB DRIVE(2 PORTS) - 구성품3 CI527W AF100 INTERFACE BOARD - 구성품4 RS232*4 - 구성품5 100 BASE T ETHERNET PORT - 구성품6 FIBER OPTIC MODEM - 구성품7 QNX FLASH DISK 256MB - 구성품8 IRIG-B TIME SYNC CARD - 구성품9 KEYBOARD & KEYBOARD TRAY - 구성품(CONTENT) 10 2 UDP TX 원자력안전범주 NUCLEAR SAFETY RELATED 품질등급 Q등급 제작사 WESTINGHOUSE ELECTRIC COMPANY - 제작사 유형(MFR CATEGORY) ORIGINAL EQUIP. SUPPLIER - 원설계규격서(ODS) SHINKORI 3&4,9-182-J464-001 - 원기기 기기검증(EQ Category) ENVIRONMENTAL QUALIFICATION - SEISMIC QUALIFICATION - 부품번호 3D91880G08 - 도면번호 3D91880(WEC) 제출서류목록 - 품질보증계획서(QAM) - 품질보증확인서(C of C) | WESTINGHOUSE ELECTRIC COMPANY |  | 3D91880G08
2020 | 1 | 계획예방정비용 | 새울 | 1발전소 | 1(신3) | 3 | 200460678 | 정비부분품(SPAR) | 국외 | Q | 컴퓨터 | 컴퓨터,MTP PC NODE BOX,MAINTENANCE,TOUCHSCR | EA | 4 | MMIS부 | 이융희 | 052-715-2522 | 품명 컴퓨터 - 별칭 MTP PC NODE BOX - 용도 MAINTENANCE - 형태(SHAPE) TOUCHSCREEN - 타입(형식) PANEL MOUNT - 치수 190*188*256㎜ - 전기 데이터 120VAC, 60㎐, 2A - 프로세서 속도 P3 500㎒ - 메모리용량 256MB SDRAM PC133(133㎒) - 하드 디스크 용량 20G HDD - 기능1 CPC MAINTENANCE - 구성품 CD-ROM R - 구성품2 USB THUMB DRIVE(2 PORTS) - 구성품3 CI527W AF100 INTERFACE BOARD - 구성품4 RS232*4 - 구성품5 100 BASE T ETHERNET PORT - 구성품6 FIBER OPTIC MODEM - 구성품7 QNX FLASH DISK 256MB - 구성품8 IRIG-B TIME SYNC CARD - 구성품9 KEYBOARD & KEYBOARD TRAY - 구성품(CONTENT) 10 2 UDP TX 원자력안전범주 NUCLEAR SAFETY RELATED 품질등급 Q등급 제작사 WESTINGHOUSE ELECTRIC COMPANY - 제작사 유형(MFR CATEGORY) ORIGINAL EQUIP. SUPPLIER - 원설계규격서(ODS) SHINKORI 3&4,9-182-J464-001 - 원기기 기기검증(EQ Category) ENVIRONMENTAL QUALIFICATION - SEISMIC QUALIFICATION - 부품번호 3D91880G08 - 도면번호 3D91880(WEC) 제출서류목록 - 품질보증계획서(QAM) - 품질보증확인서(C of C) | WESTINGHOUSE ELECTRIC COMPANY |  | 3D91880G08
2021 | 1 | 계획예방정비용 | 새울 | 1발전소 | 2(신4) | 2 | 200460678 | 정비부분품(SPAR) | 국외 | Q | 컴퓨터 | 컴퓨터,MTP PC NODE BOX,MAINTENANCE,TOUCHSCR | EA | 2 | MMIS부 | 강경석 | 052-715-5222 | 품명 컴퓨터 - 별칭 MTP PC NODE BOX - 용도 MAINTENANCE - 형태(SHAPE) TOUCHSCREEN - 타입(형식) PANEL MOUNT - 치수 190*188*256㎜ - 전기 데이터 120VAC, 60㎐, 2A - 프로세서 속도 P3 500㎒ - 메모리용량 256MB SDRAM PC133(133㎒) - 하드 디스크 용량 20G HDD - 기능1 CPC MAINTENANCE - 구성품 CD-ROM R - 구성품2 USB THUMB DRIVE(2 PORTS) - 구성품3 CI527W AF100 INTERFACE BOARD - 구성품4 RS232*4 - 구성품5 100 BASE T ETHERNET PORT - 구성품6 FIBER OPTIC MODEM - 구성품7 QNX FLASH DISK 256MB - 구성품8 IRIG-B TIME SYNC CARD - 구성품9 KEYBOARD & KEYBOARD TRAY - 구성품(CONTENT) 10 2 UDP TX 원자력안전범주 NUCLEAR SAFETY RELATED 품질등급 Q등급 제작사 WESTINGHOUSE ELECTRIC COMPANY - 제작사 유형(MFR CATEGORY) ORIGINAL EQUIP. SUPPLIER - 원설계규격서(ODS) SHINKORI 3&4,9-182-J464-001 - 원기기 기기검증(EQ Category) ENVIRONMENTAL QUALIFICATION - SEISMIC QUALIFICATION - 부품번호 3D91880G08 - 도면번호 3D91880(WEC) 제출서류목록 - 품질보증계획서(QAM) - 품질보증확인서(C of C) | WESTINGHOUSE ELECTRIC COMPANY |  | 3D91880G08
2021 | 1 | 계획예방정비용 | 새울 | 1발전소 | 2(신4) | 2 | 200460678 | 정비부분품(SPAR) | 국외 | Q | 컴퓨터 | 컴퓨터,MTP PC NODE BOX,MAINTENANCE,TOUCHSCR | EA | 4 | MMIS부 | 이융희 | 052-715-2522 | 품명 컴퓨터 - 별칭 MTP PC NODE BOX - 용도 MAINTENANCE - 형태(SHAPE) TOUCHSCREEN - 타입(형식) PANEL MOUNT - 치수 190*188*256㎜ - 전기 데이터 120VAC, 60㎐, 2A - 프로세서 속도 P3 500㎒ - 메모리용량 256MB SDRAM PC133(133㎒) - 하드 디스크 용량 20G HDD - 기능1 CPC MAINTENANCE - 구성품 CD-ROM R - 구성품2 USB THUMB DRIVE(2 PORTS) - 구성품3 CI527W AF100 INTERFACE BOARD - 구성품4 RS232*4 - 구성품5 100 BASE T ETHERNET PORT - 구성품6 FIBER OPTIC MODEM - 구성품7 QNX FLASH DISK 256MB - 구성품8 IRIG-B TIME SYNC CARD - 구성품9 KEYBOARD & KEYBOARD TRAY - 구성품(CONTENT) 10 2 UDP TX 원자력안전범주 NUCLEAR SAFETY RELATED 품질등급 Q등급 제작사 WESTINGHOUSE ELECTRIC COMPANY - 제작사 유형(MFR CATEGORY) ORIGINAL EQUIP. SUPPLIER - 원설계규격서(ODS) SHINKORI 3&4,9-182-J464-001 - 원기기 기기검증(EQ Category) ENVIRONMENTAL QUALIFICATION - SEISMIC QUALIFICATION - 부품번호 3D91880G08 - 도면번호 3D91880(WEC) 제출서류목록 - 품질보증계획서(QAM) - 품질보증확인서(C of C) | WESTINGHOUSE ELECTRIC COMPANY |  | 3D91880G08
2021 | 4 | 계획예방정비용 | 새울 | 1발전소 | 1(신3) | 4 | 200460678 | 정비부분품(SPAR) | 국외 | Q | 컴퓨터 | 컴퓨터,MTP PC NODE BOX,MAINTENANCE,TOUCHSCR | EA | 2 | MMIS부 | 강경석 | 052-715-5222 | 품명 컴퓨터 - 별칭 MTP PC NODE BOX - 용도 MAINTENANCE - 형태(SHAPE) TOUCHSCREEN - 타입(형식) PANEL MOUNT - 치수 190*188*256㎜ - 전기 데이터 120VAC, 60㎐, 2A - 프로세서 속도 P3 500㎒ - 메모리용량 256MB SDRAM PC133(133㎒) - 하드 디스크 용량 20G HDD - 기능1 CPC MAINTENANCE - 구성품 CD-ROM R - 구성품2 USB THUMB DRIVE(2 PORTS) - 구성품3 CI527W AF100 INTERFACE BOARD - 구성품4 RS232*4 - 구성품5 100 BASE T ETHERNET PORT - 구성품6 FIBER OPTIC MODEM - 구성품7 QNX FLASH DISK 256MB - 구성품8 IRIG-B TIME SYNC CARD - 구성품9 KEYBOARD & KEYBOARD TRAY - 구성품(CONTENT) 10 2 UDP TX 원자력안전범주 NUCLEAR SAFETY RELATED 품질등급 Q등급 제작사 WESTINGHOUSE ELECTRIC COMPANY - 제작사 유형(MFR CATEGORY) ORIGINAL EQUIP. SUPPLIER - 원설계규격서(ODS) SHINKORI 3&4,9-182-J464-001 - 원기기 기기검증(EQ Category) ENVIRONMENTAL QUALIFICATION - SEISMIC QUALIFICATION - 부품번호 3D91880G08 - 도면번호 3D91880(WEC) 제출서류목록 - 품질보증계획서(QAM) - 품질보증확인서(C of C) | WESTINGHOUSE ELECTRIC COMPANY |  | 3D91880G08
2021 | 4 | 계획예방정비용 | 새울 | 1발전소 | 1(신3) | 4 | 200460678 | 정비부분품(SPAR) | 국외 | Q | 컴퓨터 | 컴퓨터,MTP PC NODE BOX,MAINTENANCE,TOUCHSCR | EA | 4 | MMIS부 | 이융희 | 052-715-2522 | 품명 컴퓨터 - 별칭 MTP PC NODE BOX - 용도 MAINTENANCE - 형태(SHAPE) TOUCHSCREEN - 타입(형식) PANEL MOUNT - 치수 190*188*256㎜ - 전기 데이터 120VAC, 60㎐, 2A - 프로세서 속도 P3 500㎒ - 메모리용량 256MB SDRAM PC133(133㎒) - 하드 디스크 용량 20G HDD - 기능1 CPC MAINTENANCE - 구성품 CD-ROM R - 구성품2 USB THUMB DRIVE(2 PORTS) - 구성품3 CI527W AF100 INTERFACE BOARD - 구성품4 RS232*4 - 구성품5 100 BASE T ETHERNET PORT - 구성품6 FIBER OPTIC MODEM - 구성품7 QNX FLASH DISK 256MB - 구성품8 IRIG-B TIME SYNC CARD - 구성품9 KEYBOARD & KEYBOARD TRAY - 구성품(CONTENT) 10 2 UDP TX 원자력안전범주 NUCLEAR SAFETY RELATED 품질등급 Q등급 제작사 WESTINGHOUSE ELECTRIC COMPANY - 제작사 유형(MFR CATEGORY) ORIGINAL EQUIP. SUPPLIER - 원설계규격서(ODS) SHINKORI 3&4,9-182-J464-001 - 원기기 기기검증(EQ Category) ENVIRONMENTAL QUALIFICATION - SEISMIC QUALIFICATION - 부품번호 3D91880G08 - 도면번호 3D91880(WEC) 제출서류목록 - 품질보증계획서(QAM) - 품질보증확인서(C of C) | WESTINGHOUSE ELECTRIC COMPANY |  | 3D91880G08
2022 | 3 | 계획예방정비용 | 새울 | 1발전소 | 2(신4) | 3 | 200460678 | 정비부분품(SPAR) | 국외 | Q | 컴퓨터 | 컴퓨터,MTP PC NODE BOX,MAINTENANCE,TOUCHSCR | EA | 2 | MMIS부 | 강경석 | 052-715-5222 | 품명 컴퓨터 - 별칭 MTP PC NODE BOX - 용도 MAINTENANCE - 형태(SHAPE) TOUCHSCREEN - 타입(형식) PANEL MOUNT - 치수 190*188*256㎜ - 전기 데이터 120VAC, 60㎐, 2A - 프로세서 속도 P3 500㎒ - 메모리용량 256MB SDRAM PC133(133㎒) - 하드 디스크 용량 20G HDD - 기능1 CPC MAINTENANCE - 구성품 CD-ROM R - 구성품2 USB THUMB DRIVE(2 PORTS) - 구성품3 CI527W AF100 INTERFACE BOARD - 구성품4 RS232*4 - 구성품5 100 BASE T ETHERNET PORT - 구성품6 FIBER OPTIC MODEM - 구성품7 QNX FLASH DISK 256MB - 구성품8 IRIG-B TIME SYNC CARD - 구성품9 KEYBOARD & KEYBOARD TRAY - 구성품(CONTENT) 10 2 UDP TX 원자력안전범주 NUCLEAR SAFETY RELATED 품질등급 Q등급 제작사 WESTINGHOUSE ELECTRIC COMPANY - 제작사 유형(MFR CATEGORY) ORIGINAL EQUIP. SUPPLIER - 원설계규격서(ODS) SHINKORI 3&4,9-182-J464-001 - 원기기 기기검증(EQ Category) ENVIRONMENTAL QUALIFICATION - SEISMIC QUALIFICATION - 부품번호 3D91880G08 - 도면번호 3D91880(WEC) 제출서류목록 - 품질보증계획서(QAM) - 품질보증확인서(C of C) | WESTINGHOUSE ELECTRIC COMPANY |  | 3D91880G08
2022 | 3 | 계획예방정비용 | 새울 | 1발전소 | 2(신4) | 3 | 200460678 | 정비부분품(SPAR) | 국외 | Q | 컴퓨터 | 컴퓨터,MTP PC NODE BOX,MAINTENANCE,TOUCHSCR | EA | 4 | MMIS부 | 이융희 | 052-715-2522 | 품명 컴퓨터 - 별칭 MTP PC NODE BOX - 용도 MAINTENANCE - 형태(SHAPE) TOUCHSCREEN - 타입(형식) PANEL MOUNT - 치수 190*188*256㎜ - 전기 데이터 120VAC, 60㎐, 2A - 프로세서 속도 P3 500㎒ - 메모리용량 256MB SDRAM PC133(133㎒) - 하드 디스크 용량 20G HDD - 기능1 CPC MAINTENANCE - 구성품 CD-ROM R - 구성품2 USB THUMB DRIVE(2 PORTS) - 구성품3 CI527W AF100 INTERFACE BOARD - 구성품4 RS232*4 - 구성품5 100 BASE T ETHERNET PORT - 구성품6 FIBER OPTIC MODEM - 구성품7 QNX FLASH DISK 256MB - 구성품8 IRIG-B TIME SYNC CARD - 구성품9 KEYBOARD & KEYBOARD TRAY - 구성품(CONTENT) 10 2 UDP TX 원자력안전범주 NUCLEAR SAFETY RELATED 품질등급 Q등급 제작사 WESTINGHOUSE ELECTRIC COMPANY - 제작사 유형(MFR CATEGORY) ORIGINAL EQUIP. SUPPLIER - 원설계규격서(ODS) SHINKORI 3&4,9-182-J464-001 - 원기기 기기검증(EQ Category) ENVIRONMENTAL QUALIFICATION - SEISMIC QUALIFICATION - 부품번호 3D91880G08 - 도면번호 3D91880(WEC) 제출서류목록 - 품질보증계획서(QAM) - 품질보증확인서(C of C) | WESTINGHOUSE ELECTRIC COMPANY |  | 3D91880G08
2020 | 1 | 계획예방정비용 | 새울 | 1발전소 | 1(신3) | 3 | 200460680 | 정비부분품(SPAR) | 국외 | Q | 전자모듈,산업비표준 | 전자모듈,산업비표준,PROCESSOR MODULE,PM 646B,24Vd | EA | 41 | MMIS부 | 강경석 | 052-715-5222 | 품명 전자모듈,산업비표준 - 모듈용도 PROCESSOR MODULE - 모듈타입 PM 646B - 입력전압 24Vdc - 모듈통신속도 HSL(HIGH SPEED LINK) - 모듈통신타입 RS-422 PORT - 해상도 32 BIT 원자력안전범주 NUCLEAR SAFETY RELATED 품질등급 Q등급 제작사 WESTINGHOUSE ELECTRIC COMPANY - 제작사 유형(MFR CATEGORY) ORIGINAL EQUIP. SUPPLIER - 원설계규격서(ODS) SHINKORI 3&4,9-182-J464-001 - 부품번호 P/N 2C48361G30 - 도면번호 2819 9-941-Z-431-001C(P.689) - 제작 도면번호 OEM 10000A363, REV.3, SHT.2 - 도면 품목번호 I/N 3 제출서류목록 - 품질보증계획서(QAM) - 품질증빙/제출서류목록(QVDL) - 품질보증확인서(C of C) | WESTINGHOUSE ELECTRIC COMPANY |  | P/N 2C48361G30
2021 | 1 | 계획예방정비용 | 새울 | 1발전소 | 2(신4) | 2 | 200460680 | 정비부분품(SPAR) | 국외 | Q | 전자모듈,산업비표준 | 전자모듈,산업비표준,PROCESSOR MODULE,PM 646B,24Vd | EA | 41 | MMIS부 | 강경석 | 052-715-5222 | 품명 전자모듈,산업비표준 - 모듈용도 PROCESSOR MODULE - 모듈타입 PM 646B - 입력전압 24Vdc - 모듈통신속도 HSL(HIGH SPEED LINK) - 모듈통신타입 RS-422 PORT - 해상도 32 BIT 원자력안전범주 NUCLEAR SAFETY RELATED 품질등급 Q등급 제작사 WESTINGHOUSE ELECTRIC COMPANY - 제작사 유형(MFR CATEGORY) ORIGINAL EQUIP. SUPPLIER - 원설계규격서(ODS) SHINKORI 3&4,9-182-J464-001 - 부품번호 P/N 2C48361G30 - 도면번호 2819 9-941-Z-431-001C(P.689) - 제작 도면번호 OEM 10000A363, REV.3, SHT.2 - 도면 품목번호 I/N 3 제출서류목록 - 품질보증계획서(QAM) - 품질증빙/제출서류목록(QVDL) - 품질보증확인서(C of C) | WESTINGHOUSE ELECTRIC COMPANY |  | P/N 2C48361G30
2021 | 4 | 계획예방정비용 | 새울 | 1발전소 | 1(신3) | 4 | 200460680 | 정비부분품(SPAR) | 국외 | Q | 전자모듈,산업비표준 | 전자모듈,산업비표준,PROCESSOR MODULE,PM 646B,24Vd | EA | 41 | MMIS부 | 강경석 | 052-715-5222 | 품명 전자모듈,산업비표준 - 모듈용도 PROCESSOR MODULE - 모듈타입 PM 646B - 입력전압 24Vdc - 모듈통신속도 HSL(HIGH SPEED LINK) - 모듈통신타입 RS-422 PORT - 해상도 32 BIT 원자력안전범주 NUCLEAR SAFETY RELATED 품질등급 Q등급 제작사 WESTINGHOUSE ELECTRIC COMPANY - 제작사 유형(MFR CATEGORY) ORIGINAL EQUIP. SUPPLIER - 원설계규격서(ODS) SHINKORI 3&4,9-182-J464-001 - 부품번호 P/N 2C48361G30 - 도면번호 2819 9-941-Z-431-001C(P.689) - 제작 도면번호 OEM 10000A363, REV.3, SHT.2 - 도면 품목번호 I/N 3 제출서류목록 - 품질보증계획서(QAM) - 품질증빙/제출서류목록(QVDL) - 품질보증확인서(C of C) | WESTINGHOUSE ELECTRIC COMPANY |  | P/N 2C48361G30
2022 | 3 | 계획예방정비용 | 새울 | 1발전소 | 2(신4) | 3 | 200460680 | 정비부분품(SPAR) | 국외 | Q | 전자모듈,산업비표준 | 전자모듈,산업비표준,PROCESSOR MODULE,PM 646B,24Vd | EA | 41 | MMIS부 | 강경석 | 052-715-5222 | 품명 전자모듈,산업비표준 - 모듈용도 PROCESSOR MODULE - 모듈타입 PM 646B - 입력전압 24Vdc - 모듈통신속도 HSL(HIGH SPEED LINK) - 모듈통신타입 RS-422 PORT - 해상도 32 BIT 원자력안전범주 NUCLEAR SAFETY RELATED 품질등급 Q등급 제작사 WESTINGHOUSE ELECTRIC COMPANY - 제작사 유형(MFR CATEGORY) ORIGINAL EQUIP. SUPPLIER - 원설계규격서(ODS) SHINKORI 3&4,9-182-J464-001 - 부품번호 P/N 2C48361G30 - 도면번호 2819 9-941-Z-431-001C(P.689) - 제작 도면번호 OEM 10000A363, REV.3, SHT.2 - 도면 품목번호 I/N 3 제출서류목록 - 품질보증계획서(QAM) - 품질증빙/제출서류목록(QVDL) - 품질보증확인서(C of C) | WESTINGHOUSE ELECTRIC COMPANY |  | P/N 2C48361G30
2020 | 3 | 계획예방정비용 | 한빛 | 1발전소 | 1 | 25 | 200460682 | 정비부분품(SPAR) | 국내 | Q | 개스킷 | 개스킷,SPIRAL WOUND,BASIC,3.2㎜,32.5㎜,42.5㎜, | EA | 2 | 기계부 | 김동준 | 061-357-2976 | 품명 개스킷 - 가스켓타입 SPIRAL WOUND - 가스켓단면형태 BASIC - 두께 3.2㎜ - 내경 32.5㎜ - 외경 42.5㎜ - 가스켓재질 SUS304/GRAPHITE 원자력안전범주 NUCLEAR SAFETY RELATED 품질등급 Q등급 제출서류목록 - 첨부기술규격서 적용
2021 | 2 | 계획예방정비용 | 한빛 | 1발전소 | 2 | 25 | 200460682 | 정비부분품(SPAR) | 국내 | Q | 개스킷 | 개스킷,SPIRAL WOUND,BASIC,3.2㎜,32.5㎜,42.5㎜, | EA | 2 | 기계부 | 김동준 | 061-357-2976 | 품명 개스킷 - 가스켓타입 SPIRAL WOUND - 가스켓단면형태 BASIC - 두께 3.2㎜ - 내경 32.5㎜ - 외경 42.5㎜ - 가스켓재질 SUS304/GRAPHITE 원자력안전범주 NUCLEAR SAFETY RELATED 품질등급 Q등급 제출서류목록 - 첨부기술규격서 적용
2022 | 1 | 계획예방정비용 | 한빛 | 1발전소 | 1 | 26 | 200460682 | 정비부분품(SPAR) | 국내 | Q | 개스킷 | 개스킷,SPIRAL WOUND,BASIC,3.2㎜,32.5㎜,42.5㎜, | EA | 2 | 기계부 | 김동준 | 061-357-2976 | 품명 개스킷 - 가스켓타입 SPIRAL WOUND - 가스켓단면형태 BASIC - 두께 3.2㎜ - 내경 32.5㎜ - 외경 42.5㎜ - 가스켓재질 SUS304/GRAPHITE 원자력안전범주 NUCLEAR SAFETY RELATED 품질등급 Q등급 제출서류목록 - 첨부기술규격서 적용
2022 | 4 | 계획예방정비용 | 한빛 | 1발전소 | 2 | 26 | 200460682 | 정비부분품(SPAR) | 국내 | Q | 개스킷 | 개스킷,SPIRAL WOUND,BASIC,3.2㎜,32.5㎜,42.5㎜, | EA | 2 | 기계부 | 김동준 | 061-357-2976 | 품명 개스킷 - 가스켓타입 SPIRAL WOUND - 가스켓단면형태 BASIC - 두께 3.2㎜ - 내경 32.5㎜ - 외경 42.5㎜ - 가스켓재질 SUS304/GRAPHITE 원자력안전범주 NUCLEAR SAFETY RELATED 품질등급 Q등급 제출서류목록 - 첨부기술규격서 적용
2020 | 3 | 계획예방정비용 | 한빛 | 1발전소 | 1 | 25 | 200460685 | 정비부분품(SPAR) | 국내 | Q | 패킹,성형식(MOLD) | 패킹,성형식(MOLD),MOLDED PACKING,3/4IN,1-1/2I | EA | 10 | 기계부 | 김동준 | 061-357-2976 | 품명 패킹,성형식(MOLD) - 패킹타입 MOLDED PACKING - 내경 3/4IN - 외경 1-1/2IN - 두께 3/16IN - 패킹재질 GRAPHITE 원자력안전범주 NUCLEAR SAFETY RELATED 품질등급 Q등급 제출서류목록 - 첨부기술규격서 적용
2021 | 2 | 계획예방정비용 | 한빛 | 1발전소 | 2 | 25 | 200460685 | 정비부분품(SPAR) | 국내 | Q | 패킹,성형식(MOLD) | 패킹,성형식(MOLD),MOLDED PACKING,3/4IN,1-1/2I | EA | 10 | 기계부 | 김동준 | 061-357-2976 | 품명 패킹,성형식(MOLD) - 패킹타입 MOLDED PACKING - 내경 3/4IN - 외경 1-1/2IN - 두께 3/16IN - 패킹재질 GRAPHITE 원자력안전범주 NUCLEAR SAFETY RELATED 품질등급 Q등급 제출서류목록 - 첨부기술규격서 적용
2022 | 1 | 계획예방정비용 | 한빛 | 1발전소 | 1 | 26 | 200460685 | 정비부분품(SPAR) | 국내 | Q | 패킹,성형식(MOLD) | 패킹,성형식(MOLD),MOLDED PACKING,3/4IN,1-1/2I | EA | 10 | 기계부 | 김동준 | 061-357-2976 | 품명 패킹,성형식(MOLD) - 패킹타입 MOLDED PACKING - 내경 3/4IN - 외경 1-1/2IN - 두께 3/16IN - 패킹재질 GRAPHITE 원자력안전범주 NUCLEAR SAFETY RELATED 품질등급 Q등급 제출서류목록 - 첨부기술규격서 적용
2022 | 4 | 계획예방정비용 | 한빛 | 1발전소 | 2 | 26 | 200460685 | 정비부분품(SPAR) | 국내 | Q | 패킹,성형식(MOLD) | 패킹,성형식(MOLD),MOLDED PACKING,3/4IN,1-1/2I | EA | 10 | 기계부 | 김동준 | 061-357-2976 | 품명 패킹,성형식(MOLD) - 패킹타입 MOLDED PACKING - 내경 3/4IN - 외경 1-1/2IN - 두께 3/16IN - 패킹재질 GRAPHITE 원자력안전범주 NUCLEAR SAFETY RELATED 품질등급 Q등급 제출서류목록 - 첨부기술규격서 적용
2020 | 3 | 계획예방정비용 | 한빛 | 1발전소 | 1 | 25 | 200460686 | 정비부분품(SPAR) | 국내 | Q | 패킹,성형식(MOLD) | 패킹,성형식(MOLD),MOLDED PACKING,3/4IN,1-1/2I | EA | 5 | 기계부 | 김동준 | 061-357-2976 | 품명 패킹,성형식(MOLD) - 패킹타입 MOLDED PACKING - 내경 3/4IN - 외경 1-1/2IN - 두께 3/16IN - 패킹재질 YARN 원자력안전범주 NUCLEAR SAFETY RELATED 품질등급 Q등급 제출서류목록 - 첨부기술규격서 적용
2021 | 2 | 계획예방정비용 | 한빛 | 1발전소 | 2 | 25 | 200460686 | 정비부분품(SPAR) | 국내 | Q | 패킹,성형식(MOLD) | 패킹,성형식(MOLD),MOLDED PACKING,3/4IN,1-1/2I | EA | 5 | 기계부 | 김동준 | 061-357-2976 | 품명 패킹,성형식(MOLD) - 패킹타입 MOLDED PACKING - 내경 3/4IN - 외경 1-1/2IN - 두께 3/16IN - 패킹재질 YARN 원자력안전범주 NUCLEAR SAFETY RELATED 품질등급 Q등급 제출서류목록 - 첨부기술규격서 적용
2022 | 1 | 계획예방정비용 | 한빛 | 1발전소 | 1 | 26 | 200460686 | 정비부분품(SPAR) | 국내 | Q | 패킹,성형식(MOLD) | 패킹,성형식(MOLD),MOLDED PACKING,3/4IN,1-1/2I | EA | 5 | 기계부 | 김동준 | 061-357-2976 | 품명 패킹,성형식(MOLD) - 패킹타입 MOLDED PACKING - 내경 3/4IN - 외경 1-1/2IN - 두께 3/16IN - 패킹재질 YARN 원자력안전범주 NUCLEAR SAFETY RELATED 품질등급 Q등급 제출서류목록 - 첨부기술규격서 적용
2022 | 4 | 계획예방정비용 | 한빛 | 1발전소 | 2 | 26 | 200460686 | 정비부분품(SPAR) | 국내 | Q | 패킹,성형식(MOLD) | 패킹,성형식(MOLD),MOLDED PACKING,3/4IN,1-1/2I | EA | 5 | 기계부 | 김동준 | 061-357-2976 | 품명 패킹,성형식(MOLD) - 패킹타입 MOLDED PACKING - 내경 3/4IN - 외경 1-1/2IN - 두께 3/16IN - 패킹재질 YARN 원자력안전범주 NUCLEAR SAFETY RELATED 품질등급 Q등급 제출서류목록 - 첨부기술규격서 적용
2020 | 2 | 계획예방정비용 | 월성 | 3발전소 | 6(신2) | 4 | 200460730 | 정비부분품(SPAR) | 국내 | A | 개스킷 | 개스킷,PRESSURE SEAL,CIRCULAR,METAL,3IN,19㎜ | EA | 1 | 기계부 | 장진혁 | 054-779-5741 | 품명 개스킷 - 가스켓타입 PRESSURE SEAL - 가스켓몸체형태 CIRCULAR - 가스켓단면형태 METAL - 배관공칭규격(NPS) 3IN - 두께 19㎜ - 내경 147㎜ - 외경 163㎜ - 가스켓재질 ASTM A240-316 - 사용매체 BORIC AICD - 품질보증서류 CERTIFICATE OF CONFORMANCE - 시험성적서류 MATERIAL TEST REPORT - 별칭 CLASS 1551, 3", PK MOV GLOBE 원자력안전범주 NON NUCLEAR SAFETY RELATED 품질등급 A등급 제작사 피케이밸브(주) - 제작 도면번호 NKORI-A19 - NKORI-A23 - NWSG-A23 - 도면번호 9-805-Z-171-019 - 9-805-Z-171-023 - 부품번호 6 | 피케이밸브(주) |  | 6
2021 | 4 | 계획예방정비용 | 월성 | 3발전소 | 6(신2) | 5 | 200460730 | 정비부분품(SPAR) | 국내 | A | 개스킷 | 개스킷,PRESSURE SEAL,CIRCULAR,METAL,3IN,19㎜ | EA | 1 | 기계부 | 장진혁 | 054-779-5741 | 품명 개스킷 - 가스켓타입 PRESSURE SEAL - 가스켓몸체형태 CIRCULAR - 가스켓단면형태 METAL - 배관공칭규격(NPS) 3IN - 두께 19㎜ - 내경 147㎜ - 외경 163㎜ - 가스켓재질 ASTM A240-316 - 사용매체 BORIC AICD - 품질보증서류 CERTIFICATE OF CONFORMANCE - 시험성적서류 MATERIAL TEST REPORT - 별칭 CLASS 1551, 3", PK MOV GLOBE 원자력안전범주 NON NUCLEAR SAFETY RELATED 품질등급 A등급 제작사 피케이밸브(주) - 제작 도면번호 NKORI-A19 - NKORI-A23 - NWSG-A23 - 도면번호 9-805-Z-171-019 - 9-805-Z-171-023 - 부품번호 6 | 피케이밸브(주) |  | 6
2020 | 1 | 경상예방정비용 | 월성 | 2발전소 |  |  | 200460898 | 정비부분품(SPAR) | 국내 | S | 전압계 | 전압계,ANALOG,100*80㎜,0~300VDC,DC DISTRIBUT | EA | 1 | 전기부 | 정현기 | 054-779-2252 | 품명 전압계 - 지시기타입 ANALOG - 몸체(BODY) 치수 100*80㎜ - 측정범위 0~300VDC - 회로(CIRCUIT) 타입 DC DISTRIBUTION - 표시장치타입 DC VOLTMETER - 풀스케일 편향 FS 300V - 감도(SENSITIVITY) 1.5 CLASS - 연결(CONNECTION) 데이터 TWO BOLT - 설치기기 정보 PANEL MOUNTING 품질등급 S등급 제작사 화신계기 - 모델번호 HS100-K | 화신계기 | HS100-K
2020 | 1 | 경상예방정비용 | 월성 | 2발전소 |  |  | 200460898 | 정비부분품(SPAR) | 국내 | S | 전압계 | 전압계,ANALOG,100*80㎜,0~300VDC,DC DISTRIBUT | EA | 1 | 전기부 | 박철희 | 054-779-2651 | 품명 전압계 - 지시기타입 ANALOG - 몸체(BODY) 치수 100*80㎜ - 측정범위 0~300VDC - 회로(CIRCUIT) 타입 DC DISTRIBUTION - 표시장치타입 DC VOLTMETER - 풀스케일 편향 FS 300V - 감도(SENSITIVITY) 1.5 CLASS - 연결(CONNECTION) 데이터 TWO BOLT - 설치기기 정보 PANEL MOUNTING 품질등급 S등급 제작사 화신계기 - 모델번호 HS100-K | 화신계기 | HS100-K
2020 | 4 | 계획예방정비용 | 월성 | 2발전소 | 3 | 18 | 200460898 | 정비부분품(SPAR) | 국내 | S | 전압계 | 전압계,ANALOG,100*80㎜,0~300VDC,DC DISTRIBUT | EA | 1 | 전기부 | 정현기 | 054-779-2252 | 품명 전압계 - 지시기타입 ANALOG - 몸체(BODY) 치수 100*80㎜ - 측정범위 0~300VDC - 회로(CIRCUIT) 타입 DC DISTRIBUTION - 표시장치타입 DC VOLTMETER - 풀스케일 편향 FS 300V - 감도(SENSITIVITY) 1.5 CLASS - 연결(CONNECTION) 데이터 TWO BOLT - 설치기기 정보 PANEL MOUNTING 품질등급 S등급 제작사 화신계기 - 모델번호 HS100-K | 화신계기 | HS100-K
2020 | 4 | 계획예방정비용 | 월성 | 2발전소 | 3 | 18 | 200460899 | 정비부분품(SPAR) | 국내 | S | 전압계 | 전압계,ANALOG,100*80㎜,0~500VDC,DC DISTRIBUT | EA | 1 | 전기부 | 정현기 | 054-779-2252 | 품명 전압계 - 지시기타입 ANALOG - 몸체(BODY) 치수 100*80㎜ - 측정범위 0~500VDC - 회로(CIRCUIT) 타입 DC DISTRIBUTION - 표시장치타입 DC VOLTMETER - 풀스케일 편향 FS 500V - 감도(SENSITIVITY) 1.5 CLASS - 연결(CONNECTION) 데이터 TWO BOLT - 설치기기 정보 PANEL MOUNTING 품질등급 S등급 제작사 화신계기 - 모델번호 HS100-K | 화신계기 | HS100-K
2020 | 1 | 경상예방정비용 | 월성 | 2발전소 |  |  | 200460900 | 정비부분품(SPAR) | 국내 | S | 전압계 | 전압계,ANALOG,100*80㎜,0~150V,DISTRIBUTION, | EA | 1 | 전기부 | 정현기 | 054-779-2252 | 품명 전압계 - 지시기타입 ANALOG - 몸체(BODY) 치수 100*80㎜ - 측정범위 0~150V - 회로(CIRCUIT) 타입 DISTRIBUTION - 표시장치타입 AC VOLTMETER - 풀스케일 편향 FS 150V - 감도(SENSITIVITY) 1.5 CLASS - 연결(CONNECTION) 데이터 TWO BOLT - 설치기기 정보 PANEL MOUNTING 품질등급 S등급 제작사 화신계기 - 모델번호 HS100-K | 화신계기 | HS100-K
2020 | 1 | 경상예방정비용 | 월성 | 2발전소 |  |  | 200460900 | 정비부분품(SPAR) | 국내 | S | 전압계 | 전압계,ANALOG,100*80㎜,0~150V,DISTRIBUTION, | EA | 1 | 전기부 | 박철희 | 054-779-2651 | 품명 전압계 - 지시기타입 ANALOG - 몸체(BODY) 치수 100*80㎜ - 측정범위 0~150V - 회로(CIRCUIT) 타입 DISTRIBUTION - 표시장치타입 AC VOLTMETER - 풀스케일 편향 FS 150V - 감도(SENSITIVITY) 1.5 CLASS - 연결(CONNECTION) 데이터 TWO BOLT - 설치기기 정보 PANEL MOUNTING 품질등급 S등급 제작사 화신계기 - 모델번호 HS100-K | 화신계기 | HS100-K
2020 | 4 | 계획예방정비용 | 월성 | 2발전소 | 3 | 18 | 200460900 | 정비부분품(SPAR) | 국내 | S | 전압계 | 전압계,ANALOG,100*80㎜,0~150V,DISTRIBUTION, | EA | 1 | 전기부 | 정현기 | 054-779-2252 | 품명 전압계 - 지시기타입 ANALOG - 몸체(BODY) 치수 100*80㎜ - 측정범위 0~150V - 회로(CIRCUIT) 타입 DISTRIBUTION - 표시장치타입 AC VOLTMETER - 풀스케일 편향 FS 150V - 감도(SENSITIVITY) 1.5 CLASS - 연결(CONNECTION) 데이터 TWO BOLT - 설치기기 정보 PANEL MOUNTING 품질등급 S등급 제작사 화신계기 - 모델번호 HS100-K | 화신계기 | HS100-K
2020 | 4 | 계획예방정비용 | 월성 | 2발전소 | 3 | 18 | 200460931 | 정비부분품(SPAR) | 국내 | S | 전압계 | 전압계,ANALOG,100*80㎜,0~600V,DISTRIBUTION, | EA | 2 | 전기부 | 정현기 | 054-779-2252 | 품명 전압계 - 지시기타입 ANALOG - 몸체(BODY) 치수 100*80㎜ - 측정범위 0~600V - 회로(CIRCUIT) 타입 DISTRIBUTION - 표시장치타입 AC VOLTMETER - 풀스케일 편향 FS 50V - 감도(SENSITIVITY) 1.5 CLASS - 연결(CONNECTION) 데이터 TWO BOLT - 설치기기 정보 PANEL MOUNTING 품질등급 S등급 제작사 화신계기 - 모델번호 HS100-K | 화신계기 | HS100-K
2020 | 4 | 계획예방정비용 | 월성 | 2발전소 | 3 | 18 | 200460931 | 정비부분품(SPAR) | 국내 | S | 전압계 | 전압계,ANALOG,100*80㎜,0~600V,DISTRIBUTION, | EA | 1 | 전기부 | 정현기 | 054-779-2252 | 품명 전압계 - 지시기타입 ANALOG - 몸체(BODY) 치수 100*80㎜ - 측정범위 0~600V - 회로(CIRCUIT) 타입 DISTRIBUTION - 표시장치타입 AC VOLTMETER - 풀스케일 편향 FS 50V - 감도(SENSITIVITY) 1.5 CLASS - 연결(CONNECTION) 데이터 TWO BOLT - 설치기기 정보 PANEL MOUNTING 품질등급 S등급 제작사 화신계기 - 모델번호 HS100-K | 화신계기 | HS100-K
2020 | 4 | 계획예방정비용 | 월성 | 2발전소 | 3 | 18 | 200460932 | 정비부분품(SPAR) | 국내 | S | 전류계 | 전류계,ANALOG,100*80㎜,0~50A DC,±1.5%,DC AMM | EA | 1 | 전기부 | 정현기 | 054-779-2252 | 품명 전류계 - 지시기타입 ANALOG - 몸체(BODY) 치수 100*80㎜ - 측정범위 0~50A DC - 정확도 ±1.5% - 회로(CIRCUIT) 타입 DC AMMETER - 표시장치타입 ANALOG TYPE - 풀스케일 편향 FS 50MV 품질등급 S등급 제작사 화신계기 - 모델번호 HS100-K | 화신계기 | HS100-K
2020 | 4 | 계획예방정비용 | 월성 | 2발전소 | 3 | 18 | 200460935 | 정비부분품(SPAR) | 국내 | S | 전류계 | 전류계,ANALOG,100*80㎜,0~600A DC,±1.5%,DC AM | EA | 1 | 전기부 | 정현기 | 054-779-2252 | 품명 전류계 - 지시기타입 ANALOG - 몸체(BODY) 치수 100*80㎜ - 측정범위 0~600A DC - 정확도 ±1.5% - 회로(CIRCUIT) 타입 DC AMMETER - 표시장치타입 ANALOG TYPE - 풀스케일 편향 FS ±50MV 품질등급 S등급 제작사 화신계기 - 모델번호 HS100-K | 화신계기 | HS100-K
2020 | 4 | 계획예방정비용 | 월성 | 2발전소 | 3 | 18 | 200460936 | 정비부분품(SPAR) | 국내 | S | 전류계 | 전류계,ANALOG,100*80㎜,0~750A DC,±1.5%,DC AM | EA | 1 | 전기부 | 정현기 | 054-779-2252 | 품명 전류계 - 지시기타입 ANALOG - 몸체(BODY) 치수 100*80㎜ - 측정범위 0~750A DC - 정확도 ±1.5% - 회로(CIRCUIT) 타입 DC AMMETER - 표시장치타입 ANALOG TYPE - 풀스케일 편향 FS 50MV 품질등급 S등급 제작사 화신계기 - 모델번호 HS100-K | 화신계기 | HS100-K
2020 | 4 | 계획예방정비용 | 월성 | 2발전소 | 3 | 18 | 200460938 | 정비부분품(SPAR) | 국내 | S | 전류계 | 전류계,ANALOG,100*80㎜,0~±2200A DC,±1.5%,DC | EA | 1 | 전기부 | 정현기 | 054-779-2252 | 품명 전류계 - 지시기타입 ANALOG - 몸체(BODY) 치수 100*80㎜ - 측정범위 0~±2200A DC - 정확도 ±1.5% - 회로(CIRCUIT) 타입 DC AMMETER - 표시장치타입 ANALOG TYPE - 풀스케일 편향 FS 50MV 품질등급 S등급 제작사 화신계기 - 모델번호 HS100-K | 화신계기 | HS100-K
2020 | 1 | 경상예방정비용 | 월성 | 2발전소 |  |  | 200460941 | 정비부분품(SPAR) | 국내 | S | 전류계 | 전류계,ANALOG,100*80㎜,0~750A,±1.5%,AC AMMET | EA | 1 | 전기부 | 정현기 | 054-779-2252 | 품명 전류계 - 지시기타입 ANALOG - 몸체(BODY) 치수 100*80㎜ - 측정범위 0~750A - 정확도 ±1.5% - 회로(CIRCUIT) 타입 AC AMMETER - 표시장치타입 ANALOG TYPE - 풀스케일 편향 FS 5A 품질등급 S등급 제작사 화신계기 - 모델번호 HS100-K | 화신계기 | HS100-K
2020 | 1 | 경상예방정비용 | 월성 | 2발전소 |  |  | 200460941 | 정비부분품(SPAR) | 국내 | S | 전류계 | 전류계,ANALOG,100*80㎜,0~750A,±1.5%,AC AMMET | EA | 1 | 전기부 | 박철희 | 054-779-2651 | 품명 전류계 - 지시기타입 ANALOG - 몸체(BODY) 치수 100*80㎜ - 측정범위 0~750A - 정확도 ±1.5% - 회로(CIRCUIT) 타입 AC AMMETER - 표시장치타입 ANALOG TYPE - 풀스케일 편향 FS 5A 품질등급 S등급 제작사 화신계기 - 모델번호 HS100-K | 화신계기 | HS100-K
2020 | 4 | 계획예방정비용 | 월성 | 2발전소 | 3 | 18 | 200460941 | 정비부분품(SPAR) | 국내 | S | 전류계 | 전류계,ANALOG,100*80㎜,0~750A,±1.5%,AC AMMET | EA | 1 | 전기부 | 정현기 | 054-779-2252 | 품명 전류계 - 지시기타입 ANALOG - 몸체(BODY) 치수 100*80㎜ - 측정범위 0~750A - 정확도 ±1.5% - 회로(CIRCUIT) 타입 AC AMMETER - 표시장치타입 ANALOG TYPE - 풀스케일 편향 FS 5A 품질등급 S등급 제작사 화신계기 - 모델번호 HS100-K | 화신계기 | HS100-K
2020 | 4 | 계획예방정비용 | 월성 | 2발전소 | 3 | 18 | 200460942 | 정비부분품(SPAR) | 국내 | S | 전류계 | 전류계,ANALOG,100*80㎜,0~1500A,±1.5%,AC AMM | EA | 1 | 전기부 | 정현기 | 054-779-2252 | 품명 전류계 - 지시기타입 ANALOG - 몸체(BODY) 치수 100*80㎜ - 측정범위 0~1500A - 정확도 ±1.5% - 회로(CIRCUIT) 타입 AC AMMETER - 표시장치타입 ANALOG TYPE - 풀스케일 편향 FS 5A 품질등급 S등급 제작사 화신계기 - 모델번호 HS100-K | 화신계기 | HS100-K
2020 | 1 | 경상예방정비용 | 월성 | 2발전소 |  |  | 200460944 | 정비부분품(SPAR) | 국내 | S | 주파수 측정기 | 주파수 측정기,진동형,100*80㎜,55~65HZ,120V AC,CALS | EA | 1 | 전기부 | 정현기 | 054-779-2252 | 품명 주파수 측정기 - 타입(형식) 진동형 - 사이즈 100*80㎜ - 측정범위 55~65HZ - 전기 데이터 120V AC - 교정(CALIBRATION) CALSS 1.0 - 특수사항 60HZ (RED POINT) 품질등급 S등급 제작사 화신계기 - 모델번호 HS100 | 화신계기 | HS100
2020 | 1 | 경상예방정비용 | 월성 | 2발전소 |  |  | 200460944 | 정비부분품(SPAR) | 국내 | S | 주파수 측정기 | 주파수 측정기,진동형,100*80㎜,55~65HZ,120V AC,CALS | EA | 1 | 전기부 | 박철희 | 054-779-2651 | 품명 주파수 측정기 - 타입(형식) 진동형 - 사이즈 100*80㎜ - 측정범위 55~65HZ - 전기 데이터 120V AC - 교정(CALIBRATION) CALSS 1.0 - 특수사항 60HZ (RED POINT) 품질등급 S등급 제작사 화신계기 - 모델번호 HS100 | 화신계기 | HS100
2020 | 4 | 계획예방정비용 | 월성 | 2발전소 | 3 | 18 | 200460944 | 정비부분품(SPAR) | 국내 | S | 주파수 측정기 | 주파수 측정기,진동형,100*80㎜,55~65HZ,120V AC,CALS | EA | 1 | 전기부 | 정현기 | 054-779-2252 | 품명 주파수 측정기 - 타입(형식) 진동형 - 사이즈 100*80㎜ - 측정범위 55~65HZ - 전기 데이터 120V AC - 교정(CALIBRATION) CALSS 1.0 - 특수사항 60HZ (RED POINT) 품질등급 S등급 제작사 화신계기 - 모델번호 HS100 | 화신계기 | HS100
2020 | 2 | 계획예방정비용 | 고리 | 3발전소 | 5(신1) | 6 | 200461041 | 정비부분품(SPAR) | 국내 | A | 개스킷 | 개스킷,SW GASKET,INNER RING,4.5㎜,137㎜,162㎜, | EA | 1 | 기계부 | 윤지훈 | 051-726-5646 | 품명 개스킷 - 가스켓타입 SW GASKET - 가스켓몸체형태 INNER RING - 두께 4.5㎜ - 내경 137㎜ - 외경 162㎜ - 가스켓재질 SUS304/GRAPHITE - 링(RING)재질 SUS304 - 주입기(FILLER)재질 GRAPHITE - 후프(HOOP)재질 SUS304 - 사용매체 BORIC ACID 원자력안전범주 NON NUCLEAR SAFETY RELATED 품질등급 A등급 제작사 피케이밸브(주) - 제작 도면번호 NKORI-A02 - NWSG-A01 - 제작사 유형(MFR CATEGORY) ORIGINAL EQUIP. SUPPLIER - 원기술규격서(OTS) SHINKORI 1&2, 9-805-Z-404-001 - 부품번호 6 - 도면번호 9-805-Z-171-001 - 9-805-Z-171-002 제출서류목록 - 첨부기술규격서 적용 | 피케이밸브(주) |  | 6
2020 | 3 | 계획예방정비용 | 고리 | 3발전소 | 6(신2) | 6 | 200461041 | 정비부분품(SPAR) | 국내 | A | 개스킷 | 개스킷,SW GASKET,INNER RING,4.5㎜,137㎜,162㎜, | EA | 1 | 기계부 | 윤지훈 | 051-726-5646 | 품명 개스킷 - 가스켓타입 SW GASKET - 가스켓몸체형태 INNER RING - 두께 4.5㎜ - 내경 137㎜ - 외경 162㎜ - 가스켓재질 SUS304/GRAPHITE - 링(RING)재질 SUS304 - 주입기(FILLER)재질 GRAPHITE - 후프(HOOP)재질 SUS304 - 사용매체 BORIC ACID 원자력안전범주 NON NUCLEAR SAFETY RELATED 품질등급 A등급 제작사 피케이밸브(주) - 제작 도면번호 NKORI-A02 - NWSG-A01 - 제작사 유형(MFR CATEGORY) ORIGINAL EQUIP. SUPPLIER - 원기술규격서(OTS) SHINKORI 1&2, 9-805-Z-404-001 - 부품번호 6 - 도면번호 9-805-Z-171-001 - 9-805-Z-171-002 제출서류목록 - 첨부기술규격서 적용 | 피케이밸브(주) |  | 6
2021 | 4 | 계획예방정비용 | 고리 | 3발전소 | 5(신1) | 7 | 200461041 | 정비부분품(SPAR) | 국내 | A | 개스킷 | 개스킷,SW GASKET,INNER RING,4.5㎜,137㎜,162㎜, | EA | 1 | 기계부 | 윤지훈 | 051-726-5646 | 품명 개스킷 - 가스켓타입 SW GASKET - 가스켓몸체형태 INNER RING - 두께 4.5㎜ - 내경 137㎜ - 외경 162㎜ - 가스켓재질 SUS304/GRAPHITE - 링(RING)재질 SUS304 - 주입기(FILLER)재질 GRAPHITE - 후프(HOOP)재질 SUS304 - 사용매체 BORIC ACID 원자력안전범주 NON NUCLEAR SAFETY RELATED 품질등급 A등급 제작사 피케이밸브(주) - 제작 도면번호 NKORI-A02 - NWSG-A01 - 제작사 유형(MFR CATEGORY) ORIGINAL EQUIP. SUPPLIER - 원기술규격서(OTS) SHINKORI 1&2, 9-805-Z-404-001 - 부품번호 6 - 도면번호 9-805-Z-171-001 - 9-805-Z-171-002 제출서류목록 - 첨부기술규격서 적용 | 피케이밸브(주) |  | 6
2022 | 1 | 계획예방정비용 | 고리 | 3발전소 | 6(신2) | 7 | 200461041 | 정비부분품(SPAR) | 국내 | A | 개스킷 | 개스킷,SW GASKET,INNER RING,4.5㎜,137㎜,162㎜, | EA | 1 | 기계부 | 최경성 | 051-726-6141 | 품명 개스킷 - 가스켓타입 SW GASKET - 가스켓몸체형태 INNER RING - 두께 4.5㎜ - 내경 137㎜ - 외경 162㎜ - 가스켓재질 SUS304/GRAPHITE - 링(RING)재질 SUS304 - 주입기(FILLER)재질 GRAPHITE - 후프(HOOP)재질 SUS304 - 사용매체 BORIC ACID 원자력안전범주 NON NUCLEAR SAFETY RELATED 품질등급 A등급 제작사 피케이밸브(주) - 제작 도면번호 NKORI-A02 - NWSG-A01 - 제작사 유형(MFR CATEGORY) ORIGINAL EQUIP. SUPPLIER - 원기술규격서(OTS) SHINKORI 1&2, 9-805-Z-404-001 - 부품번호 6 - 도면번호 9-805-Z-171-001 - 9-805-Z-171-002 제출서류목록 - 첨부기술규격서 적용 | 피케이밸브(주) |  | 6
2021 | 4 | 계획예방정비용 | 고리 | 3발전소 | 5(신1) | 7 | 200461045 | 정비부분품(SPAR) | 국내 | A | 개스킷 | 개스킷,PRESSURE SEAL,CIRCULAR,METAL,16IN,44 | EA | 1 | 기계부 | 허병회 | 051-726-5646 | 품명 개스킷 - 가스켓타입 PRESSURE SEAL - 가스켓몸체형태 CIRCULAR - 가스켓단면형태 METAL - 배관공칭규격(NPS) 16IN - 두께 44㎜ - 내경 420㎜ - 외경 460㎜ - 가스켓재질 ASTM A240 TP316 OR A240 TP316L - 사용매체 BORIC ACID WITH HYDRAZINE - 최소포장단위 1EA - 별칭 CLASS 527, 16IN, PK MOV GATE 원자력안전범주 NON NUCLEAR SAFETY RELATED 품질등급 A등급 제작사 피케이밸브(주) - 제작 도면번호 NKORI-A06 - NWSG-A06 - 도면번호 9-805-Z-171-006 - 부품번호 7 - 원설계규격서(ODS) SHINKORI 1&2, 9-805-Z-404 제출서류목록 - 첨부기술규격서 적용 | 피케이밸브(주) |  | 7
2022 | 1 | 계획예방정비용 | 고리 | 3발전소 | 6(신2) | 7 | 200461045 | 정비부분품(SPAR) | 국내 | A | 개스킷 | 개스킷,PRESSURE SEAL,CIRCULAR,METAL,16IN,44 | EA | 1 | 기계부 | 최경성 | 051-726-6141 | 품명 개스킷 - 가스켓타입 PRESSURE SEAL - 가스켓몸체형태 CIRCULAR - 가스켓단면형태 METAL - 배관공칭규격(NPS) 16IN - 두께 44㎜ - 내경 420㎜ - 외경 460㎜ - 가스켓재질 ASTM A240 TP316 OR A240 TP316L - 사용매체 BORIC ACID WITH HYDRAZINE - 최소포장단위 1EA - 별칭 CLASS 527, 16IN, PK MOV GATE 원자력안전범주 NON NUCLEAR SAFETY RELATED 품질등급 A등급 제작사 피케이밸브(주) - 제작 도면번호 NKORI-A06 - NWSG-A06 - 도면번호 9-805-Z-171-006 - 부품번호 7 - 원설계규격서(ODS) SHINKORI 1&2, 9-805-Z-404 제출서류목록 - 첨부기술규격서 적용 | 피케이밸브(주) |  | 7
2020 | 2 | 계획예방정비용 | 월성 | 3발전소 | 6(신2) | 4 | 200461082 | 정비부분품(SPAR) | 국내 | A | 패킹세트 | 패킹세트,50㎜,69㎜,9.5㎜,GRAPHITE,BORIC ACID,EN | SET | 1 | 기계부 | 장진혁 | 054-779-5741 | 품명 패킹세트 - 내경 50㎜ - 외경 69㎜ - 두께 9.5㎜ - 패킹세트재질 GRAPHITE - 사용매체 BORIC ACID - 구성품 END(N1635G) : 4EA - 구성품2 UPPER & LOWER(N267B) : 3EA - 최소포장단위 2SET : N1635G(4EA)+N267B(3EA) - 특수사항 VALVE SIZE : 20IN - 별칭 PK MOV GATE PACKING 원자력안전범주 NON NUCLEAR SAFETY RELATED 품질등급 A등급 제작사 피케이밸브(주) - 부품번호 7 - 도면번호 9-805-Z-171-003 - 제작 도면번호 NKORI-A03 - NWSG-A03 제출서류목록 - 첨부기술규격서 적용 | 피케이밸브(주) |  | 7
2020 | 1 | 경상예방정비용 | 월성 | 2발전소 |  |  | 200461174 | 정비부분품(SPAR) | 국내 | A | 파열판(RUPTURE DISC) | 파열판(RUPTURE DISC),3IN,COVER PLATE,ASS'Y, | SET | 2 | 기계부 | 김다은 | 054-779-2648 | 품명 파열판(RUPTURE DISC) - 치수 3IN - 파열 압력 15PSIG - 부속품목 COVER PLATE - 특수사항 ASS'Y 원자력안전범주 NON NUCLEAR SAFETY RELATED 품질등급 A등급 제작사 LG전자(주) - 모델번호 TV299ET[냉방기, 모설비] - 부품번호 GF80009044 제출서류목록 - 첨부기술규격서 적용 | LG전자(주) | TV299ET[냉방기, 모설비] | GF80009044
2020 | 2 | 계획예방정비용 | 고리 | 3발전소 | 5(신1) | 6 | 200461253 | 정비부분품(SPAR) | 국내 | A | 개스킷 | 개스킷,PRESSURE SEAL,CIRCULAR,METAL,10IN,30 | EA | 2 | 기계부 | 허병회 | 051-726-5646 | 품명 개스킷 - 가스켓타입 PRESSURE SEAL - 가스켓몸체형태 CIRCULAR - 가스켓단면형태 METAL - 배관공칭규격(NPS) 10IN - 두께 30㎜ - 내경 260.4㎜ - 외경 286㎜ - 가스켓재질 ASTM A240-316 OR A240-316L - 사용매체 BORIC AICD WITH HYDRAZINE - 별칭 CLASS 527, 10IN, PK MOV GLOBE 원자력안전범주 NON NUCLEAR SAFETY RELATED 품질등급 A등급 제작사 피케이밸브(주) - 제작 도면번호 NKORI-A14 - 도면번호 9-805-Z-171-014 - 9-805-Z-171-015 - 부품번호 6 - 원설계규격서(ODS) SHINKORI 1&2, 9-805-Z-404 - SHINWOLSONG1&2,9-805-Z-404-001 - 제작사 유형(MFR CATEGORY) ORIGINAL EQUIP. SUPPLIER 제출서류목록 - 품질보증계획서(QAM) - 품질검사계획(QP) - 품질보증확인서(C of C) - 재료시험보고서(MTR OR MILL SHEET) | 피케이밸브(주) |  | 6
2021 | 4 | 계획예방정비용 | 고리 | 3발전소 | 5(신1) | 7 | 200461253 | 정비부분품(SPAR) | 국내 | A | 개스킷 | 개스킷,PRESSURE SEAL,CIRCULAR,METAL,10IN,30 | EA | 1 | 기계부 | 허병회 | 051-726-5646 | 품명 개스킷 - 가스켓타입 PRESSURE SEAL - 가스켓몸체형태 CIRCULAR - 가스켓단면형태 METAL - 배관공칭규격(NPS) 10IN - 두께 30㎜ - 내경 260.4㎜ - 외경 286㎜ - 가스켓재질 ASTM A240-316 OR A240-316L - 사용매체 BORIC AICD WITH HYDRAZINE - 별칭 CLASS 527, 10IN, PK MOV GLOBE 원자력안전범주 NON NUCLEAR SAFETY RELATED 품질등급 A등급 제작사 피케이밸브(주) - 제작 도면번호 NKORI-A14 - 도면번호 9-805-Z-171-014 - 9-805-Z-171-015 - 부품번호 6 - 원설계규격서(ODS) SHINKORI 1&2, 9-805-Z-404 - SHINWOLSONG1&2,9-805-Z-404-001 - 제작사 유형(MFR CATEGORY) ORIGINAL EQUIP. SUPPLIER 제출서류목록 - 품질보증계획서(QAM) - 품질검사계획(QP) - 품질보증확인서(C of C) - 재료시험보고서(MTR OR MILL SHEET) | 피케이밸브(주) |  | 6
2022 | 1 | 계획예방정비용 | 고리 | 3발전소 | 6(신2) | 7 | 200461253 | 정비부분품(SPAR) | 국내 | A | 개스킷 | 개스킷,PRESSURE SEAL,CIRCULAR,METAL,10IN,30 | EA | 1 | 기계부 | 최경성 | 051-726-6141 | 품명 개스킷 - 가스켓타입 PRESSURE SEAL - 가스켓몸체형태 CIRCULAR - 가스켓단면형태 METAL - 배관공칭규격(NPS) 10IN - 두께 30㎜ - 내경 260.4㎜ - 외경 286㎜ - 가스켓재질 ASTM A240-316 OR A240-316L - 사용매체 BORIC AICD WITH HYDRAZINE - 별칭 CLASS 527, 10IN, PK MOV GLOBE 원자력안전범주 NON NUCLEAR SAFETY RELATED 품질등급 A등급 제작사 피케이밸브(주) - 제작 도면번호 NKORI-A14 - 도면번호 9-805-Z-171-014 - 9-805-Z-171-015 - 부품번호 6 - 원설계규격서(ODS) SHINKORI 1&2, 9-805-Z-404 - SHINWOLSONG1&2,9-805-Z-404-001 - 제작사 유형(MFR CATEGORY) ORIGINAL EQUIP. SUPPLIER 제출서류목록 - 품질보증계획서(QAM) - 품질검사계획(QP) - 품질보증확인서(C of C) - 재료시험보고서(MTR OR MILL SHEET) | 피케이밸브(주) |  | 6
2022 | 1 | 계획예방정비용 | 고리 | 3발전소 | 6(신2) | 7 | 200461258 | 정비부분품(SPAR) | 국내 | S | 다이알 압력계 | GAUGE,PRESSURE,DIAL INDICATING,SUS316,-1 | EA | 1 | 계측제어부 | 박재진 | 051-726-5665 | 품명 GAUGE - 게이지타입 PRESSURE,DIAL INDICATING - 게이지재질 SUS316 - 측정범위(하한) -10MBAR - 측정범위(상한) 10MBAR - 정확도 ±0.5% OF FULL SCALE - SCALE타입 DIAL - 프로세스연결사이즈 1/2IN - 프로세스연결타입 NPT - 지시기타입 DIAL - 품질보증서류 CERTIFICATE OF CONFORMANCE 품질등급 S등급 제작사 (주)와이즈산전 - 모델번호 PN3595B2EDH02270 | (주)와이즈산전 | PN3595B2EDH02270
2020 | 4 | 계획예방정비용 | 한울 | 1발전소 | 2 | 23 | 200461335 | 정비부분품(SPAR) | 국내 | A | 개스킷 | 개스킷,SLEEVE,1㎜,70㎜,79㎜,TEFLON,SLEEVE GASK | EA | 4 | 기계부 | 이명준 | 054-785-1705 | 품명 개스킷 - 가스켓타입 SLEEVE - 두께 1㎜ - 내경 70㎜ - 외경 79㎜ - 가스켓재질 TEFLON - 별칭 SLEEVE GASKET 원자력안전범주 NON NUCLEAR SAFETY RELATED 품질등급 A등급 제출서류목록 - 품질보증계획서(QAM) - 품질증빙/제출서류목록(QVDL) - 품질보증확인서(C of C) - 외관 및 치수검사 성적서 - 검교정성적서(Calibration Records)
2021 | 2 | 계획예방정비용 | 한울 | 1발전소 | 1 | 24 | 200461335 | 정비부분품(SPAR) | 국내 | A | 개스킷 | 개스킷,SLEEVE,1㎜,70㎜,79㎜,TEFLON,SLEEVE GASK | EA | 4 | 기계부 | 최정환 | 054-785-1707 | 품명 개스킷 - 가스켓타입 SLEEVE - 두께 1㎜ - 내경 70㎜ - 외경 79㎜ - 가스켓재질 TEFLON - 별칭 SLEEVE GASKET 원자력안전범주 NON NUCLEAR SAFETY RELATED 품질등급 A등급 제출서류목록 - 품질보증계획서(QAM) - 품질증빙/제출서류목록(QVDL) - 품질보증확인서(C of C) - 외관 및 치수검사 성적서 - 검교정성적서(Calibration Records)
2022 | 1 | 계획예방정비용 | 한울 | 1발전소 | 2 | 24 | 200461335 | 정비부분품(SPAR) | 국내 | A | 개스킷 | 개스킷,SLEEVE,1㎜,70㎜,79㎜,TEFLON,SLEEVE GASK | EA | 4 | 기계부 | 최정환 | 054-785-1707 | 품명 개스킷 - 가스켓타입 SLEEVE - 두께 1㎜ - 내경 70㎜ - 외경 79㎜ - 가스켓재질 TEFLON - 별칭 SLEEVE GASKET 원자력안전범주 NON NUCLEAR SAFETY RELATED 품질등급 A등급 제출서류목록 - 품질보증계획서(QAM) - 품질증빙/제출서류목록(QVDL) - 품질보증확인서(C of C) - 외관 및 치수검사 성적서 - 검교정성적서(Calibration Records)
2022 | 1 | 계획예방정비용 | 한울 | 1발전소 | 2 | 24 | 200461335 | 정비부분품(SPAR) | 국내 | A | 개스킷 | 개스킷,SLEEVE,1㎜,70㎜,79㎜,TEFLON,SLEEVE GASK | EA | 4 | 기계부 | 이명준 | 054-785-1705 | 품명 개스킷 - 가스켓타입 SLEEVE - 두께 1㎜ - 내경 70㎜ - 외경 79㎜ - 가스켓재질 TEFLON - 별칭 SLEEVE GASKET 원자력안전범주 NON NUCLEAR SAFETY RELATED 품질등급 A등급 제출서류목록 - 품질보증계획서(QAM) - 품질증빙/제출서류목록(QVDL) - 품질보증확인서(C of C) - 외관 및 치수검사 성적서 - 검교정성적서(Calibration Records)
2021 | 1 | 경상예방정비용 | 한울 | 3발전소 |  |  | 200461592 | 정비부분품(SPAR) | 국내 | S | 접촉기 | 접촉기,MC-9B,73.5MM,45MM,117.7MM,DC24V,20A, | EA | 2 | 전기부 | 김보영 | 054-785-1502 | 품명 접촉기 - 접촉기타입 MC-9B - 길이 73.5MM - 너비 45MM - 깊이 117.7MM - 정격전압 DC24V - 정격전류 20A - 주파수 50/60㎐ - 전극개수 3 - 접촉타입 MAGNETIC TYPE - 최소포장단위 EA 원자력안전범주 NON NUCLEAR SAFETY RELATED 품질등급 S등급 제작사 LS산전(주) [구 LG산전(주)] - 모델번호 MC-9B 신고리 건설소 - 패키지 번호 M262A 제출서류목록 - 제작사 매뉴얼(또는 카탈로그) | LS산전(주) [구 LG산전(주)] | MC-9B
2021 | 1 | 경상예방정비용 | 한울 | 3발전소 |  |  | 200461594 | 정비부분품(SPAR) | 국외 | S | 전동기 보호계전기(MPR) | RELAY,DRIVEN,AUX RELAY,BOX TYPE,CAD32,DC | EA | 2 | 전기부 | 김보영 | 054-785-1502 | 품명 RELAY,DRIVEN - 별칭 AUX RELAY - 형태(SHAPE) BOX TYPE - 타입(형식) CAD32 - 코일전압 DC24V - 구동전압 DC24V - 전류 0.1A - 전력 2.4W - 허용오차 ±20% - 주파수 50/60㎐ - 전극개수 3 - 접촉최대전류 10A - 접촉최대전압 690V - 지연(DELAY) 간격 55±15% - 접촉자(CONTACT) 데이터 3NO +2NC - 터미널(TERMINAL) 데이터 SCREW CLAMP TERMINAL - 코일저항 240 - 적용기술기준 IEC60947-5-1 품질등급 S등급 제작사 SCHNEIDER ELECTRIC INDUSTRIES - 모델번호 56.3001 신고리 건설소 - 패키지 번호 M262A | SCHNEIDER ELECTRIC INDUSTRIES SA | 56.3001
2021 | 4 | 계획예방정비용 | 월성 | 3발전소 | 6(신2) | 5 | 200461769 | 정비부분품(SPAR) | 국내 | A | 개스킷 | 개스킷,PRESSURE SEAL,CIRCULAR,METAL,4IN,18㎜ | EA | 2 | 기계부 | 장진혁 | 054-779-5741 | 품명 개스킷 - 가스켓타입 PRESSURE SEAL - 가스켓몸체형태 CIRCULAR - 가스켓단면형태 METAL - 배관공칭규격(NPS) 4IN - 두께 18㎜ - 내경 130㎜ - 외경 146㎜ - 가스켓재질 ASTM A240-316 - 사용매체 BORIC AICD WITH HYDRAZINE - 별칭 CLASS 1147, 4IN, PK MOV GLOBE 원자력안전범주 NON NUCLEAR SAFETY RELATED 품질등급 A등급 제작사 피케이밸브(주) - 제작 도면번호 NKORI-A17 - 도면번호 9-805-Z-171-017 - 부품번호 6 - 원설계규격서(ODS) SHINWOLSONG1&2,9-805-Z-404-001 - 제작사 유형(MFR CATEGORY) ORIGINAL EQUIP. SUPPLIER 제출서류목록 - 품질보증계획서(QAM) - 품질검사계획(QP) - 품질보증확인서(C of C) - 재료시험보고서(MTR OR MILL SHEET) | 피케이밸브(주) |  | 6
2020 | 1 | 경상예방정비용 | 한빛 | 3발전소 |  |  | 200461843 | 정비부분품(SPAR) | 국내 | S | 스템,밸브용 | 스템,밸브용,REGULATOR STEM,SUS316,AIR,3/4IN, | EA | 4 | 기계부 | 정우혁 | 061-357-2395 | 품명 스템,밸브용 - 스템타입 REGULATOR STEM - 스템(STEM)재질 SUS316 - 사용매체 AIR - 밸브사이즈 3/4IN, 150LB - 특수사항 EA별,자재번호기록 - 품질보증서류 CERTIFICATE OF CONFORMANCE - 용도 S.P RANGE 5-15 PSIG 품질등급 S등급 제작사 (주)에쓰브이씨 [구 신우공업(주)] - 부품번호 S2502505 - 모델번호 SWR-NP11 - 도면번호 J231-DG-A00-03 - J231-DG-A00-87 - J231-DG-A01-33 - J231-DG-A01-34 - J231-DG-A01-35 - J231-DG-A01-36 - J231-DG-A01-37 - J231-DG-A01-38 - J231-DG-A01-41 | (주)에쓰브이씨 [구 신우공업(주)] | SWR-NP11 | S2502505
2020 | 4 | 계획예방정비용 | 한울 | 1발전소 | 2 | 23 | 200461869 | 정비부분품(SPAR) | 국내 | S | 롤러베어링 | 베어링,롤러식,TAPERED ROLLER BEARING,축고정,3020 | EA | 4 | 기계부 | 이명준 | 054-785-1705 | 품명 베어링,롤러식 - 베어링타입 TAPERED ROLLER BEARING - 베어링용도 축고정 - 국제베어링교환번호 30209 - 외경 85㎜ - 구멍직경 45㎜ - 너비 19㎜ - 열(ROW)수 1 - 최소포장단위 EA - 품질보증서류 CERTIFICATE OF CONFORMANCE - 별칭 SKF 베어링 품질등급 S등급
2021 | 2 | 계획예방정비용 | 한울 | 1발전소 | 1 | 24 | 200461869 | 정비부분품(SPAR) | 국내 | S | 롤러베어링 | 베어링,롤러식,TAPERED ROLLER BEARING,축고정,3020 | EA | 4 | 기계부 | 최정환 | 054-785-1707 | 품명 베어링,롤러식 - 베어링타입 TAPERED ROLLER BEARING - 베어링용도 축고정 - 국제베어링교환번호 30209 - 외경 85㎜ - 구멍직경 45㎜ - 너비 19㎜ - 열(ROW)수 1 - 최소포장단위 EA - 품질보증서류 CERTIFICATE OF CONFORMANCE - 별칭 SKF 베어링 품질등급 S등급
2022 | 1 | 계획예방정비용 | 한울 | 1발전소 | 2 | 24 | 200461869 | 정비부분품(SPAR) | 국내 | S | 롤러베어링 | 베어링,롤러식,TAPERED ROLLER BEARING,축고정,3020 | EA | 4 | 기계부 | 최정환 | 054-785-1707 | 품명 베어링,롤러식 - 베어링타입 TAPERED ROLLER BEARING - 베어링용도 축고정 - 국제베어링교환번호 30209 - 외경 85㎜ - 구멍직경 45㎜ - 너비 19㎜ - 열(ROW)수 1 - 최소포장단위 EA - 품질보증서류 CERTIFICATE OF CONFORMANCE - 별칭 SKF 베어링 품질등급 S등급
2022 | 1 | 계획예방정비용 | 한울 | 1발전소 | 2 | 24 | 200461869 | 정비부분품(SPAR) | 국내 | S | 롤러베어링 | 베어링,롤러식,TAPERED ROLLER BEARING,축고정,3020 | EA | 4 | 기계부 | 이명준 | 054-785-1705 | 품명 베어링,롤러식 - 베어링타입 TAPERED ROLLER BEARING - 베어링용도 축고정 - 국제베어링교환번호 30209 - 외경 85㎜ - 구멍직경 45㎜ - 너비 19㎜ - 열(ROW)수 1 - 최소포장단위 EA - 품질보증서류 CERTIFICATE OF CONFORMANCE - 별칭 SKF 베어링 품질등급 S등급
2020 | 1 | 계획예방정비용 | 고리 | 3발전소 | 5(신1) | 6 | 200461870 | 정비부분품(SPAR) | 국외 | Q | 볼베어링 | 볼베어링,DEEP GROOVE,6308,90㎜,40㎜,23㎜,1,GREA | EA | 4 | 전기부 | 이영택 | 051-726-2396 | 품명 볼베어링 - 베어링타입 DEEP GROOVE - 국제베어링교환번호 6308 - 외경 90㎜ - 구멍직경 40㎜ - 너비 23㎜ - 열(ROW)수 1 - 윤활재 GREASE,OIL - 회전속도 17000 R/MIN - 한계속도 11000 R/MIN - 케이지(CAGE)재질 SHEET METAL-STEEL - 금속덮개(SHIELD)수 NONE - 고무덮개(SEAL)수 NONE - 허용오차적용기준 P6 - 특수사항 EXPLORER - 품질보증서류 CERTIFICATE OF CONFORMANCE - 시험성적서류 REFER TO PROCUREMENT SPEC 품질등급 Q등급 제작사 NSK LTD. - 모델번호 6308 | NSK LTD. | 6308
2020 | 1 | 계획예방정비용 | 고리 | 3발전소 | 6(신2) | 6 | 200461870 | 정비부분품(SPAR) | 국외 | Q | 볼베어링 | 볼베어링,DEEP GROOVE,6308,90㎜,40㎜,23㎜,1,GREA | EA | 4 | 전기부 | 이영택 | 051-726-2396 | 품명 볼베어링 - 베어링타입 DEEP GROOVE - 국제베어링교환번호 6308 - 외경 90㎜ - 구멍직경 40㎜ - 너비 23㎜ - 열(ROW)수 1 - 윤활재 GREASE,OIL - 회전속도 17000 R/MIN - 한계속도 11000 R/MIN - 케이지(CAGE)재질 SHEET METAL-STEEL - 금속덮개(SHIELD)수 NONE - 고무덮개(SEAL)수 NONE - 허용오차적용기준 P6 - 특수사항 EXPLORER - 품질보증서류 CERTIFICATE OF CONFORMANCE - 시험성적서류 REFER TO PROCUREMENT SPEC 품질등급 Q등급 제작사 NSK LTD. - 모델번호 6308 | NSK LTD. | 6308
2021 | 2 | 계획예방정비용 | 고리 | 3발전소 | 5(신1) | 7 | 200461870 | 정비부분품(SPAR) | 국외 | Q | 볼베어링 | 볼베어링,DEEP GROOVE,6308,90㎜,40㎜,23㎜,1,GREA | EA | 4 | 전기부 | 이영택 | 051-726-2396 | 품명 볼베어링 - 베어링타입 DEEP GROOVE - 국제베어링교환번호 6308 - 외경 90㎜ - 구멍직경 40㎜ - 너비 23㎜ - 열(ROW)수 1 - 윤활재 GREASE,OIL - 회전속도 17000 R/MIN - 한계속도 11000 R/MIN - 케이지(CAGE)재질 SHEET METAL-STEEL - 금속덮개(SHIELD)수 NONE - 고무덮개(SEAL)수 NONE - 허용오차적용기준 P6 - 특수사항 EXPLORER - 품질보증서류 CERTIFICATE OF CONFORMANCE - 시험성적서류 REFER TO PROCUREMENT SPEC 품질등급 Q등급 제작사 NSK LTD. - 모델번호 6308 | NSK LTD. | 6308
2021 | 2 | 계획예방정비용 | 고리 | 3발전소 | 6(신2) | 7 | 200461870 | 정비부분품(SPAR) | 국외 | Q | 볼베어링 | 볼베어링,DEEP GROOVE,6308,90㎜,40㎜,23㎜,1,GREA | EA | 4 | 전기부 | 이영택 | 051-726-2396 | 품명 볼베어링 - 베어링타입 DEEP GROOVE - 국제베어링교환번호 6308 - 외경 90㎜ - 구멍직경 40㎜ - 너비 23㎜ - 열(ROW)수 1 - 윤활재 GREASE,OIL - 회전속도 17000 R/MIN - 한계속도 11000 R/MIN - 케이지(CAGE)재질 SHEET METAL-STEEL - 금속덮개(SHIELD)수 NONE - 고무덮개(SEAL)수 NONE - 허용오차적용기준 P6 - 특수사항 EXPLORER - 품질보증서류 CERTIFICATE OF CONFORMANCE - 시험성적서류 REFER TO PROCUREMENT SPEC 품질등급 Q등급 제작사 NSK LTD. - 모델번호 6308 | NSK LTD. | 6308
2020 | 1 | 계획예방정비용 | 고리 | 3발전소 | 5(신1) | 6 | 200461871 | 정비부분품(SPAR) | 국외 | Q | 볼베어링 | 볼베어링,DEEP GROOVE,6310,110㎜,50㎜,27㎜,1,OIL | EA | 4 | 전기부 | 이영택 | 051-726-2396 | 품명 볼베어링 - 베어링타입 DEEP GROOVE - 국제베어링교환번호 6310 - 외경 110㎜ - 구멍직경 50㎜ - 너비 27㎜ - 열(ROW)수 1 - 윤활재 OIL,GREASE - 회전속도 13000 R/MIN - 한계속도 8500 R/MIN - 케이지(CAGE)재질 SHEET METAL-STEEL - 금속덮개(SHIELD)수 NONE - 고무덮개(SEAL)수 NONE - 허용오차적용기준 P6 - 특수사항 EXPLORER - 품질보증서류 CERTIFICATE OF CONFORMANCE - 시험성적서류 REFER TO PROCUREMENT SPEC 품질등급 Q등급 제작사 NSK LTD. - 모델번호 6310 | NSK LTD. | 6310
2020 | 1 | 계획예방정비용 | 고리 | 3발전소 | 6(신2) | 6 | 200461871 | 정비부분품(SPAR) | 국외 | Q | 볼베어링 | 볼베어링,DEEP GROOVE,6310,110㎜,50㎜,27㎜,1,OIL | EA | 4 | 전기부 | 이영택 | 051-726-2396 | 품명 볼베어링 - 베어링타입 DEEP GROOVE - 국제베어링교환번호 6310 - 외경 110㎜ - 구멍직경 50㎜ - 너비 27㎜ - 열(ROW)수 1 - 윤활재 OIL,GREASE - 회전속도 13000 R/MIN - 한계속도 8500 R/MIN - 케이지(CAGE)재질 SHEET METAL-STEEL - 금속덮개(SHIELD)수 NONE - 고무덮개(SEAL)수 NONE - 허용오차적용기준 P6 - 특수사항 EXPLORER - 품질보증서류 CERTIFICATE OF CONFORMANCE - 시험성적서류 REFER TO PROCUREMENT SPEC 품질등급 Q등급 제작사 NSK LTD. - 모델번호 6310 | NSK LTD. | 6310
2021 | 2 | 계획예방정비용 | 고리 | 3발전소 | 5(신1) | 7 | 200461871 | 정비부분품(SPAR) | 국외 | Q | 볼베어링 | 볼베어링,DEEP GROOVE,6310,110㎜,50㎜,27㎜,1,OIL | EA | 4 | 전기부 | 이영택 | 051-726-2396 | 품명 볼베어링 - 베어링타입 DEEP GROOVE - 국제베어링교환번호 6310 - 외경 110㎜ - 구멍직경 50㎜ - 너비 27㎜ - 열(ROW)수 1 - 윤활재 OIL,GREASE - 회전속도 13000 R/MIN - 한계속도 8500 R/MIN - 케이지(CAGE)재질 SHEET METAL-STEEL - 금속덮개(SHIELD)수 NONE - 고무덮개(SEAL)수 NONE - 허용오차적용기준 P6 - 특수사항 EXPLORER - 품질보증서류 CERTIFICATE OF CONFORMANCE - 시험성적서류 REFER TO PROCUREMENT SPEC 품질등급 Q등급 제작사 NSK LTD. - 모델번호 6310 | NSK LTD. | 6310
2021 | 2 | 계획예방정비용 | 고리 | 3발전소 | 6(신2) | 7 | 200461871 | 정비부분품(SPAR) | 국외 | Q | 볼베어링 | 볼베어링,DEEP GROOVE,6310,110㎜,50㎜,27㎜,1,OIL | EA | 4 | 전기부 | 이영택 | 051-726-2396 | 품명 볼베어링 - 베어링타입 DEEP GROOVE - 국제베어링교환번호 6310 - 외경 110㎜ - 구멍직경 50㎜ - 너비 27㎜ - 열(ROW)수 1 - 윤활재 OIL,GREASE - 회전속도 13000 R/MIN - 한계속도 8500 R/MIN - 케이지(CAGE)재질 SHEET METAL-STEEL - 금속덮개(SHIELD)수 NONE - 고무덮개(SEAL)수 NONE - 허용오차적용기준 P6 - 특수사항 EXPLORER - 품질보증서류 CERTIFICATE OF CONFORMANCE - 시험성적서류 REFER TO PROCUREMENT SPEC 품질등급 Q등급 제작사 NSK LTD. - 모델번호 6310 | NSK LTD. | 6310
2020 | 1 | 계획예방정비용 | 한울 | 3발전소 | 5 | 12 | 200461984 | 정비부분품(SPAR) | 국외 | S | 솔레노이드밸브 | 솔레노이드밸브,BRASS,125VDC,3WAY,3/4IN NPT,SOCK | EA | 1 | 계측제어부 | 권지현 | 054-785-1626 | 품명 솔레노이드밸브 - 밸브재질 BRASS - 정격전압 125VDC - WAY수 3WAY - 밸브접속타입 3/4IN NPT - 밸브접속형태 SOCKET(PIPE) - 사용매체 AIR 원자력안전범주 NON NUCLEAR SAFETY RELATED 품질등급 S등급 제작사 ASCO NUMATIC - 제작사 유형(MFR CATEGORY) ORIGINAL EQUIP. MANUFACTURER - 모델번호 JKC8316G074 | ASCO NUMATIC | JKC8316G074
2020 | 4 | 계획예방정비용 | 한울 | 3발전소 | 6 | 12 | 200461984 | 정비부분품(SPAR) | 국외 | S | 솔레노이드밸브 | 솔레노이드밸브,BRASS,125VDC,3WAY,3/4IN NPT,SOCK | EA | 1 | 계측제어부 | 권지현 | 054-785-1626 | 품명 솔레노이드밸브 - 밸브재질 BRASS - 정격전압 125VDC - WAY수 3WAY - 밸브접속타입 3/4IN NPT - 밸브접속형태 SOCKET(PIPE) - 사용매체 AIR 원자력안전범주 NON NUCLEAR SAFETY RELATED 품질등급 S등급 제작사 ASCO NUMATIC - 제작사 유형(MFR CATEGORY) ORIGINAL EQUIP. MANUFACTURER - 모델번호 JKC8316G074 | ASCO NUMATIC | JKC8316G074
2021 | 3 | 계획예방정비용 | 한울 | 3발전소 | 5 | 13 | 200461984 | 정비부분품(SPAR) | 국외 | S | 솔레노이드밸브 | 솔레노이드밸브,BRASS,125VDC,3WAY,3/4IN NPT,SOCK | EA | 1 | 계측제어부 | 권지현 | 054-785-1626 | 품명 솔레노이드밸브 - 밸브재질 BRASS - 정격전압 125VDC - WAY수 3WAY - 밸브접속타입 3/4IN NPT - 밸브접속형태 SOCKET(PIPE) - 사용매체 AIR 원자력안전범주 NON NUCLEAR SAFETY RELATED 품질등급 S등급 제작사 ASCO NUMATIC - 제작사 유형(MFR CATEGORY) ORIGINAL EQUIP. MANUFACTURER - 모델번호 JKC8316G074 | ASCO NUMATIC | JKC8316G074
2022 | 2 | 계획예방정비용 | 한울 | 3발전소 | 6 | 13 | 200461984 | 정비부분품(SPAR) | 국외 | S | 솔레노이드밸브 | 솔레노이드밸브,BRASS,125VDC,3WAY,3/4IN NPT,SOCK | EA | 1 | 계측제어부 | 권지현 | 054-785-1626 | 품명 솔레노이드밸브 - 밸브재질 BRASS - 정격전압 125VDC - WAY수 3WAY - 밸브접속타입 3/4IN NPT - 밸브접속형태 SOCKET(PIPE) - 사용매체 AIR 원자력안전범주 NON NUCLEAR SAFETY RELATED 품질등급 S등급 제작사 ASCO NUMATIC - 제작사 유형(MFR CATEGORY) ORIGINAL EQUIP. MANUFACTURER - 모델번호 JKC8316G074 | ASCO NUMATIC | JKC8316G074
2021 | 4 | 계획예방정비용 | 고리 | 3발전소 | 5(신1) | 7 | 200462023 | 정비부분품(SPAR) | 국내 | S | 펌프 | 펌프,제어유 펌프,액시얼 피스톤,31CRMOV9V,31CRMOV9V,22 | SET | 1 | 기계부 | 최경성 | 051-726-6141 | 품명 펌프 - 펌프용도 제어유 펌프 - 펌프타입 액시얼 피스톤 - 로터(ROTOR)재질 31CRMOV9V - 임펠러재질 31CRMOV9V - 유량(FLOW RATE) 225 GPM - 회전속도 1800RPM - 품질보증서류 CERTIFICATE OF COMPLIANCE 품질등급 S등급 제작사 (주)신우산업 - 부품번호 R910994306V - 모델번호 A4VSO125DR/30R-PPB13N00(VITON) 제작사 REXROTH CORP. - 모델번호 A4VSO125DR/30R-PPB13N00(VITON) - 부품번호 R910994306V | REXROTH CORP. | A4VSO125DR/30R-PPB13N00(VITON) | R910994306V
2021 | 2 | 계획예방정비용 | 고리 | 3발전소 | 5(신1) | 7 | 200462029 | 정비부분품(SPAR) | 국외 | S | 펌프 | 펌프,GENERATOR SEAL OIL SYSTEM,THREE SCREW | EA | 1 | 기계부 | 최경성 | 051-726-6141 | 품명 펌프 - 펌프용도 GENERATOR SEAL OIL SYSTEM - 펌프타입 THREE SCREW PUMP - 높이 337㎜ - 너비 331㎜ - 길이 980㎜ - 펌프재질 CAST IRON - 하우징재질 PEARLITIC GRAY IRON - 로터(ROTOR)재질 ALLOY STEEL - 유량(FLOW RATE) 162GPM - 사용압력(상한) 500PSIG - 펌프 양정 135PSIG - 입구(INLET) 규격 5IN - 출구(OUTLET) 규격 4IN - 사용매체 OIL - 회전속도 1150RPM - 밀봉(SEAL)타입 MECHANICAL SEAL - 흡입 및 방출구 연결 FLANGE - 중량 186㎏ - 최소포장단위 SET - 품질보증서류 CERTIFICATE OF CONFORMANCE - 시험성적서류 PERFORMANCE/HYDROSTATIC TEST - 별칭 MSOP/RSOP 품질등급 S등급 제작사 IMO PUMP - 부품번호 3222/200 - 모델번호 HG3DH-350 | IMO PUMP | HG3DH-350 | 3222/200
2020 | 3 | 계획예방정비용 | 고리 | 2발전소 | 4 | 26 | 200462031 | 정비부분품(SPAR) | 국내 | A | 패킹세트 | 패킹세트,MOLDED PACKING,CIRCULAR,101.60㎜ 외 2 | PKG | 1 | 기계부 | 김승수 | 051-726-5426 | 품명 패킹세트 - 패킹세트타입 MOLDED PACKING - 패킹세트몸체형태 CIRCULAR - 내경 101.60㎜ 외 24종 - 외경 127㎜ 외 24종 - 두께 12.70㎜ 외 11종 - 패킹세트재질 GRAPHITE - 사용온도(상한) 430℃(800℉) - 사용압력(하한) 4,600 PSI(317 BAR) - 품질보증서류 CERTIFICATE OF CONFORMANCE - 별칭 O/H 1차밸브용 패킹세트 품질등급 A등급
2020 | 3 | 계획예방정비용 | 고리 | 2발전소 | 3 | 26 | 200462031 | 정비부분품(SPAR) | 국내 | A | 패킹세트 | 패킹세트,MOLDED PACKING,CIRCULAR,101.60㎜ 외 2 | PKG | 1 | 기계부 | 김승수 | 051-726-5426 | 품명 패킹세트 - 패킹세트타입 MOLDED PACKING - 패킹세트몸체형태 CIRCULAR - 내경 101.60㎜ 외 24종 - 외경 127㎜ 외 24종 - 두께 12.70㎜ 외 11종 - 패킹세트재질 GRAPHITE - 사용온도(상한) 430℃(800℉) - 사용압력(하한) 4,600 PSI(317 BAR) - 품질보증서류 CERTIFICATE OF CONFORMANCE - 별칭 O/H 1차밸브용 패킹세트 품질등급 A등급
2022 | 1 | 계획예방정비용 | 고리 | 2발전소 | 4 | 27 | 200462031 | 정비부분품(SPAR) | 국내 | A | 패킹세트 | 패킹세트,MOLDED PACKING,CIRCULAR,101.60㎜ 외 2 | PKG | 1 | 기계부 | 김승수 | 051-726-5426 | 품명 패킹세트 - 패킹세트타입 MOLDED PACKING - 패킹세트몸체형태 CIRCULAR - 내경 101.60㎜ 외 24종 - 외경 127㎜ 외 24종 - 두께 12.70㎜ 외 11종 - 패킹세트재질 GRAPHITE - 사용온도(상한) 430℃(800℉) - 사용압력(하한) 4,600 PSI(317 BAR) - 품질보증서류 CERTIFICATE OF CONFORMANCE - 별칭 O/H 1차밸브용 패킹세트 품질등급 A등급
2022 | 1 | 계획예방정비용 | 고리 | 2발전소 | 3 | 27 | 200462031 | 정비부분품(SPAR) | 국내 | A | 패킹세트 | 패킹세트,MOLDED PACKING,CIRCULAR,101.60㎜ 외 2 | PKG | 1 | 기계부 | 김승수 | 051-726-5426 | 품명 패킹세트 - 패킹세트타입 MOLDED PACKING - 패킹세트몸체형태 CIRCULAR - 내경 101.60㎜ 외 24종 - 외경 127㎜ 외 24종 - 두께 12.70㎜ 외 11종 - 패킹세트재질 GRAPHITE - 사용온도(상한) 430℃(800℉) - 사용압력(하한) 4,600 PSI(317 BAR) - 품질보증서류 CERTIFICATE OF CONFORMANCE - 별칭 O/H 1차밸브용 패킹세트 품질등급 A등급
2022 | 4 | 계획예방정비용 | 고리 | 2발전소 | 3 | 28 | 200462031 | 정비부분품(SPAR) | 국내 | A | 패킹세트 | 패킹세트,MOLDED PACKING,CIRCULAR,101.60㎜ 외 2 | PKG | 1 | 기계부 | 김승수 | 051-726-5426 | 품명 패킹세트 - 패킹세트타입 MOLDED PACKING - 패킹세트몸체형태 CIRCULAR - 내경 101.60㎜ 외 24종 - 외경 127㎜ 외 24종 - 두께 12.70㎜ 외 11종 - 패킹세트재질 GRAPHITE - 사용온도(상한) 430℃(800℉) - 사용압력(하한) 4,600 PSI(317 BAR) - 품질보증서류 CERTIFICATE OF CONFORMANCE - 별칭 O/H 1차밸브용 패킹세트 품질등급 A등급
2022 | 4 | 계획예방정비용 | 고리 | 2발전소 | 4 | 28 | 200462031 | 정비부분품(SPAR) | 국내 | A | 패킹세트 | 패킹세트,MOLDED PACKING,CIRCULAR,101.60㎜ 외 2 | PKG | 1 | 기계부 | 김승수 | 051-726-5426 | 품명 패킹세트 - 패킹세트타입 MOLDED PACKING - 패킹세트몸체형태 CIRCULAR - 내경 101.60㎜ 외 24종 - 외경 127㎜ 외 24종 - 두께 12.70㎜ 외 11종 - 패킹세트재질 GRAPHITE - 사용온도(상한) 430℃(800℉) - 사용압력(하한) 4,600 PSI(317 BAR) - 품질보증서류 CERTIFICATE OF CONFORMANCE - 별칭 O/H 1차밸브용 패킹세트 품질등급 A등급
2020 | 3 | 계획예방정비용 | 고리 | 2발전소 | 4 | 26 | 200462032 | 정비부분품(SPAR) | 국내 | A | 개스킷 | 개스킷,SPIRAL WOUND,3.2㎜ 외 2종,107.5㎜ 외 66종, | PKG | 1 | 기계부 | 김승수 | 051-726-5426 | 품명 개스킷 - 가스켓타입 SPIRAL WOUND - 두께 3.2㎜ 외 2종 - 내경 107.5㎜ 외 66종 - 외경 127.0㎜ 외 66종 - 링(RING)재질 SUS304 - 주입기(FILLER)재질 GRAPHITE - 후프(HOOP)재질 SUS304 - 사용압력(하한) 150/300/600/900/1500/2500 - 품질보증서류 CERTIFICATE OF CONFORMANCE - 시험성적서류 MATERIAL TEST REPORT - 별칭 O/H 1차밸브용 가스켓 세트 품질등급 A등급
2020 | 3 | 계획예방정비용 | 고리 | 2발전소 | 3 | 26 | 200462032 | 정비부분품(SPAR) | 국내 | A | 개스킷 | 개스킷,SPIRAL WOUND,3.2㎜ 외 2종,107.5㎜ 외 66종, | PKG | 1 | 기계부 | 김승수 | 051-726-5426 | 품명 개스킷 - 가스켓타입 SPIRAL WOUND - 두께 3.2㎜ 외 2종 - 내경 107.5㎜ 외 66종 - 외경 127.0㎜ 외 66종 - 링(RING)재질 SUS304 - 주입기(FILLER)재질 GRAPHITE - 후프(HOOP)재질 SUS304 - 사용압력(하한) 150/300/600/900/1500/2500 - 품질보증서류 CERTIFICATE OF CONFORMANCE - 시험성적서류 MATERIAL TEST REPORT - 별칭 O/H 1차밸브용 가스켓 세트 품질등급 A등급
2022 | 1 | 계획예방정비용 | 고리 | 2발전소 | 4 | 27 | 200462032 | 정비부분품(SPAR) | 국내 | A | 개스킷 | 개스킷,SPIRAL WOUND,3.2㎜ 외 2종,107.5㎜ 외 66종, | PKG | 1 | 기계부 | 김승수 | 051-726-5426 | 품명 개스킷 - 가스켓타입 SPIRAL WOUND - 두께 3.2㎜ 외 2종 - 내경 107.5㎜ 외 66종 - 외경 127.0㎜ 외 66종 - 링(RING)재질 SUS304 - 주입기(FILLER)재질 GRAPHITE - 후프(HOOP)재질 SUS304 - 사용압력(하한) 150/300/600/900/1500/2500 - 품질보증서류 CERTIFICATE OF CONFORMANCE - 시험성적서류 MATERIAL TEST REPORT - 별칭 O/H 1차밸브용 가스켓 세트 품질등급 A등급
2022 | 1 | 계획예방정비용 | 고리 | 2발전소 | 3 | 27 | 200462032 | 정비부분품(SPAR) | 국내 | A | 개스킷 | 개스킷,SPIRAL WOUND,3.2㎜ 외 2종,107.5㎜ 외 66종, | PKG | 1 | 기계부 | 김승수 | 051-726-5426 | 품명 개스킷 - 가스켓타입 SPIRAL WOUND - 두께 3.2㎜ 외 2종 - 내경 107.5㎜ 외 66종 - 외경 127.0㎜ 외 66종 - 링(RING)재질 SUS304 - 주입기(FILLER)재질 GRAPHITE - 후프(HOOP)재질 SUS304 - 사용압력(하한) 150/300/600/900/1500/2500 - 품질보증서류 CERTIFICATE OF CONFORMANCE - 시험성적서류 MATERIAL TEST REPORT - 별칭 O/H 1차밸브용 가스켓 세트 품질등급 A등급
2022 | 4 | 계획예방정비용 | 고리 | 2발전소 | 3 | 28 | 200462032 | 정비부분품(SPAR) | 국내 | A | 개스킷 | 개스킷,SPIRAL WOUND,3.2㎜ 외 2종,107.5㎜ 외 66종, | PKG | 1 | 기계부 | 김승수 | 051-726-5426 | 품명 개스킷 - 가스켓타입 SPIRAL WOUND - 두께 3.2㎜ 외 2종 - 내경 107.5㎜ 외 66종 - 외경 127.0㎜ 외 66종 - 링(RING)재질 SUS304 - 주입기(FILLER)재질 GRAPHITE - 후프(HOOP)재질 SUS304 - 사용압력(하한) 150/300/600/900/1500/2500 - 품질보증서류 CERTIFICATE OF CONFORMANCE - 시험성적서류 MATERIAL TEST REPORT - 별칭 O/H 1차밸브용 가스켓 세트 품질등급 A등급
2022 | 4 | 계획예방정비용 | 고리 | 2발전소 | 4 | 28 | 200462032 | 정비부분품(SPAR) | 국내 | A | 개스킷 | 개스킷,SPIRAL WOUND,3.2㎜ 외 2종,107.5㎜ 외 66종, | PKG | 1 | 기계부 | 김승수 | 051-726-5426 | 품명 개스킷 - 가스켓타입 SPIRAL WOUND - 두께 3.2㎜ 외 2종 - 내경 107.5㎜ 외 66종 - 외경 127.0㎜ 외 66종 - 링(RING)재질 SUS304 - 주입기(FILLER)재질 GRAPHITE - 후프(HOOP)재질 SUS304 - 사용압력(하한) 150/300/600/900/1500/2500 - 품질보증서류 CERTIFICATE OF CONFORMANCE - 시험성적서류 MATERIAL TEST REPORT - 별칭 O/H 1차밸브용 가스켓 세트 품질등급 A등급
2020 | 2 | 계획예방정비용 | 한빛 | 3발전소 | 6 | 13 | 200462060 | 정비부분품(SPAR) | 국내 | S | 개스킷 | 개스킷,SHEET,3㎜,90*70㎜,260*235㎜,AFM 34,200℃ | EA | 1 | 기계부 | 김현수 | 061-357-3895 | 품명 개스킷 - 가스켓타입 SHEET - 두께 3㎜ - 내경 90*70㎜ - 외경 260*235㎜ - 가스켓재질 AFM 34 - 사용온도(상한) 200℃ - 사용온도(하한) -180℃ - 사용매체 냉매 R-123 - 품질보증서류 CERTIFICATE OF CONFORMANCE 품질등급 S등급
2021 | 1 | 경상예방정비용 | 한빛 | 3발전소 |  |  | 200462060 | 정비부분품(SPAR) | 국내 | S | 개스킷 | 개스킷,SHEET,3㎜,90*70㎜,260*235㎜,AFM 34,200℃ | EA | 2 | 기계부 | 이정인 | 061-357-3567 | 품명 개스킷 - 가스켓타입 SHEET - 두께 3㎜ - 내경 90*70㎜ - 외경 260*235㎜ - 가스켓재질 AFM 34 - 사용온도(상한) 200℃ - 사용온도(하한) -180℃ - 사용매체 냉매 R-123 - 품질보증서류 CERTIFICATE OF CONFORMANCE 품질등급 S등급
2021 | 1 | 계획예방정비용 | 한빛 | 3발전소 | 5 | 14 | 200462060 | 정비부분품(SPAR) | 국내 | S | 개스킷 | 개스킷,SHEET,3㎜,90*70㎜,260*235㎜,AFM 34,200℃ | EA | 1 | 기계부 | 김현수 | 061-357-3895 | 품명 개스킷 - 가스켓타입 SHEET - 두께 3㎜ - 내경 90*70㎜ - 외경 260*235㎜ - 가스켓재질 AFM 34 - 사용온도(상한) 200℃ - 사용온도(하한) -180℃ - 사용매체 냉매 R-123 - 품질보증서류 CERTIFICATE OF CONFORMANCE 품질등급 S등급
2021 | 4 | 계획예방정비용 | 한빛 | 3발전소 | 6 | 14 | 200462060 | 정비부분품(SPAR) | 국내 | S | 개스킷 | 개스킷,SHEET,3㎜,90*70㎜,260*235㎜,AFM 34,200℃ | EA | 1 | 기계부 | 김현수 | 061-357-3895 | 품명 개스킷 - 가스켓타입 SHEET - 두께 3㎜ - 내경 90*70㎜ - 외경 260*235㎜ - 가스켓재질 AFM 34 - 사용온도(상한) 200℃ - 사용온도(하한) -180℃ - 사용매체 냉매 R-123 - 품질보증서류 CERTIFICATE OF CONFORMANCE 품질등급 S등급
2022 | 3 | 계획예방정비용 | 한빛 | 3발전소 | 5 | 15 | 200462060 | 정비부분품(SPAR) | 국내 | S | 개스킷 | 개스킷,SHEET,3㎜,90*70㎜,260*235㎜,AFM 34,200℃ | EA | 1 | 기계부 | 김현수 | 061-357-3895 | 품명 개스킷 - 가스켓타입 SHEET - 두께 3㎜ - 내경 90*70㎜ - 외경 260*235㎜ - 가스켓재질 AFM 34 - 사용온도(상한) 200℃ - 사용온도(하한) -180℃ - 사용매체 냉매 R-123 - 품질보증서류 CERTIFICATE OF CONFORMANCE 품질등급 S등급
2020 | 1 | 계획예방정비용 | 한울 | 3발전소 | 5 | 12 | 200462077 | 정비부분품(SPAR) | 국외 | A | 케이블조립체,제어용 | 케이블조립체,제어용,CABLE ASSEMBLY - LVDT,20AWG, | EA | 2 | 계측제어부 | 제갈대혁 | 054-785-3346 | 품명 케이블조립체,제어용 - 별칭 CABLE ASSEMBLY - LVDT - 타입(형식) 20AWG, 3WIRE, SHIELD - 사이즈 60IN CONDUIT, 60IN WIRE - 특수사항 LVDT(119C9639P0001) CABLE - 적용기술기준 APPLY ATTACHED SPECIFICATION - 적용품질기준 APPLY QPS-A-001 - 품질서류 1 APPLY QVDL OF SPECIFICATION 원자력안전범주 NON NUCLEAR SAFETY RELATED 품질등급 A등급 제작사 GE ENERGY PARTS, INC. - 도면 품목번호 SHEET : 12 OF 51(ISV2-LT1) - 도면번호 9-321-L-144-001-0012 - 부품번호 314A4482G0001 | GE ENERGY PARTS, INC. |  | 314A4482G0001
2020 | 4 | 계획예방정비용 | 한울 | 3발전소 | 6 | 12 | 200462077 | 정비부분품(SPAR) | 국외 | A | 케이블조립체,제어용 | 케이블조립체,제어용,CABLE ASSEMBLY - LVDT,20AWG, | EA | 2 | 계측제어부 | 제갈대혁 | 054-785-3346 | 품명 케이블조립체,제어용 - 별칭 CABLE ASSEMBLY - LVDT - 타입(형식) 20AWG, 3WIRE, SHIELD - 사이즈 60IN CONDUIT, 60IN WIRE - 특수사항 LVDT(119C9639P0001) CABLE - 적용기술기준 APPLY ATTACHED SPECIFICATION - 적용품질기준 APPLY QPS-A-001 - 품질서류 1 APPLY QVDL OF SPECIFICATION 원자력안전범주 NON NUCLEAR SAFETY RELATED 품질등급 A등급 제작사 GE ENERGY PARTS, INC. - 도면 품목번호 SHEET : 12 OF 51(ISV2-LT1) - 도면번호 9-321-L-144-001-0012 - 부품번호 314A4482G0001 | GE ENERGY PARTS, INC. |  | 314A4482G0001
2021 | 3 | 계획예방정비용 | 한울 | 3발전소 | 5 | 13 | 200462077 | 정비부분품(SPAR) | 국외 | A | 케이블조립체,제어용 | 케이블조립체,제어용,CABLE ASSEMBLY - LVDT,20AWG, | EA | 2 | 계측제어부 | 제갈대혁 | 054-785-3346 | 품명 케이블조립체,제어용 - 별칭 CABLE ASSEMBLY - LVDT - 타입(형식) 20AWG, 3WIRE, SHIELD - 사이즈 60IN CONDUIT, 60IN WIRE - 특수사항 LVDT(119C9639P0001) CABLE - 적용기술기준 APPLY ATTACHED SPECIFICATION - 적용품질기준 APPLY QPS-A-001 - 품질서류 1 APPLY QVDL OF SPECIFICATION 원자력안전범주 NON NUCLEAR SAFETY RELATED 품질등급 A등급 제작사 GE ENERGY PARTS, INC. - 도면 품목번호 SHEET : 12 OF 51(ISV2-LT1) - 도면번호 9-321-L-144-001-0012 - 부품번호 314A4482G0001 | GE ENERGY PARTS, INC. |  | 314A4482G0001
2022 | 2 | 계획예방정비용 | 한울 | 3발전소 | 6 | 13 | 200462077 | 정비부분품(SPAR) | 국외 | A | 케이블조립체,제어용 | 케이블조립체,제어용,CABLE ASSEMBLY - LVDT,20AWG, | EA | 2 | 계측제어부 | 제갈대혁 | 054-785-3346 | 품명 케이블조립체,제어용 - 별칭 CABLE ASSEMBLY - LVDT - 타입(형식) 20AWG, 3WIRE, SHIELD - 사이즈 60IN CONDUIT, 60IN WIRE - 특수사항 LVDT(119C9639P0001) CABLE - 적용기술기준 APPLY ATTACHED SPECIFICATION - 적용품질기준 APPLY QPS-A-001 - 품질서류 1 APPLY QVDL OF SPECIFICATION 원자력안전범주 NON NUCLEAR SAFETY RELATED 품질등급 A등급 제작사 GE ENERGY PARTS, INC. - 도면 품목번호 SHEET : 12 OF 51(ISV2-LT1) - 도면번호 9-321-L-144-001-0012 - 부품번호 314A4482G0001 | GE ENERGY PARTS, INC. |  | 314A4482G0001
2020 | 4 | 계획예방정비용 | 한울 | 1발전소 | 2 | 23 | 200462085 | 정비부분품(SPAR) | 국내 | S | 개스킷 | 개스킷,포입고무판,15000㎜,900㎜,4.6㎜,RUBBER BUTADI | EA | 1 | 기계부 | 이명준 | 054-785-1705 | 품명 개스킷 - 가스켓타입 포입고무판 - 길이 15000㎜ - 너비 900㎜ - 두께 4.6㎜ - 가스켓재질 RUBBER BUTADIENE-ACRYLONITRILE - 사용온도(상한) 50℃ - 사용온도(하한) 0℃ - 사용압력(상한) 10BAR - 최소포장단위 EA - 품질보증서류 CERTIFICATE OF CONFORMANCE 품질등급 S등급
2021 | 2 | 계획예방정비용 | 한울 | 1발전소 | 1 | 24 | 200462085 | 정비부분품(SPAR) | 국내 | S | 개스킷 | 개스킷,포입고무판,15000㎜,900㎜,4.6㎜,RUBBER BUTADI | EA | 1 | 기계부 | 최정환 | 054-785-1707 | 품명 개스킷 - 가스켓타입 포입고무판 - 길이 15000㎜ - 너비 900㎜ - 두께 4.6㎜ - 가스켓재질 RUBBER BUTADIENE-ACRYLONITRILE - 사용온도(상한) 50℃ - 사용온도(하한) 0℃ - 사용압력(상한) 10BAR - 최소포장단위 EA - 품질보증서류 CERTIFICATE OF CONFORMANCE 품질등급 S등급
2022 | 1 | 계획예방정비용 | 한울 | 1발전소 | 2 | 24 | 200462085 | 정비부분품(SPAR) | 국내 | S | 개스킷 | 개스킷,포입고무판,15000㎜,900㎜,4.6㎜,RUBBER BUTADI | EA | 1 | 기계부 | 최정환 | 054-785-1707 | 품명 개스킷 - 가스켓타입 포입고무판 - 길이 15000㎜ - 너비 900㎜ - 두께 4.6㎜ - 가스켓재질 RUBBER BUTADIENE-ACRYLONITRILE - 사용온도(상한) 50℃ - 사용온도(하한) 0℃ - 사용압력(상한) 10BAR - 최소포장단위 EA - 품질보증서류 CERTIFICATE OF CONFORMANCE 품질등급 S등급
2022 | 1 | 계획예방정비용 | 한울 | 1발전소 | 2 | 24 | 200462085 | 정비부분품(SPAR) | 국내 | S | 개스킷 | 개스킷,포입고무판,15000㎜,900㎜,4.6㎜,RUBBER BUTADI | EA | 1 | 기계부 | 이명준 | 054-785-1705 | 품명 개스킷 - 가스켓타입 포입고무판 - 길이 15000㎜ - 너비 900㎜ - 두께 4.6㎜ - 가스켓재질 RUBBER BUTADIENE-ACRYLONITRILE - 사용온도(상한) 50℃ - 사용온도(하한) 0℃ - 사용압력(상한) 10BAR - 최소포장단위 EA - 품질보증서류 CERTIFICATE OF CONFORMANCE 품질등급 S등급
2020 | 4 | 계획예방정비용 | 한울 | 1발전소 | 2 | 23 | 200462086 | 정비부분품(SPAR) | 국내 | S | 개스킷 | 개스킷,포입고무판,10000㎜,900㎜,9.6㎜,NATURAL RUBB | EA | 1 | 기계부 | 이명준 | 054-785-1705 | 품명 개스킷 - 가스켓타입 포입고무판 - 길이 10000㎜ - 너비 900㎜ - 두께 9.6㎜ - 가스켓재질 NATURAL RUBBER - 사용온도(상한) 50℃ - 사용온도(하한) 0℃ - 사용압력(상한) 10BAR - 최소포장단위 EA - 품질보증서류 CERTIFICATE OF CONFORMANCE 품질등급 S등급
2021 | 2 | 계획예방정비용 | 한울 | 1발전소 | 1 | 24 | 200462086 | 정비부분품(SPAR) | 국내 | S | 개스킷 | 개스킷,포입고무판,10000㎜,900㎜,9.6㎜,NATURAL RUBB | EA | 1 | 기계부 | 최정환 | 054-785-1707 | 품명 개스킷 - 가스켓타입 포입고무판 - 길이 10000㎜ - 너비 900㎜ - 두께 9.6㎜ - 가스켓재질 NATURAL RUBBER - 사용온도(상한) 50℃ - 사용온도(하한) 0℃ - 사용압력(상한) 10BAR - 최소포장단위 EA - 품질보증서류 CERTIFICATE OF CONFORMANCE 품질등급 S등급
2022 | 1 | 계획예방정비용 | 한울 | 1발전소 | 2 | 24 | 200462086 | 정비부분품(SPAR) | 국내 | S | 개스킷 | 개스킷,포입고무판,10000㎜,900㎜,9.6㎜,NATURAL RUBB | EA | 1 | 기계부 | 최정환 | 054-785-1707 | 품명 개스킷 - 가스켓타입 포입고무판 - 길이 10000㎜ - 너비 900㎜ - 두께 9.6㎜ - 가스켓재질 NATURAL RUBBER - 사용온도(상한) 50℃ - 사용온도(하한) 0℃ - 사용압력(상한) 10BAR - 최소포장단위 EA - 품질보증서류 CERTIFICATE OF CONFORMANCE 품질등급 S등급
2022 | 1 | 계획예방정비용 | 한울 | 1발전소 | 2 | 24 | 200462086 | 정비부분품(SPAR) | 국내 | S | 개스킷 | 개스킷,포입고무판,10000㎜,900㎜,9.6㎜,NATURAL RUBB | EA | 1 | 기계부 | 이명준 | 054-785-1705 | 품명 개스킷 - 가스켓타입 포입고무판 - 길이 10000㎜ - 너비 900㎜ - 두께 9.6㎜ - 가스켓재질 NATURAL RUBBER - 사용온도(상한) 50℃ - 사용온도(하한) 0℃ - 사용압력(상한) 10BAR - 최소포장단위 EA - 품질보증서류 CERTIFICATE OF CONFORMANCE 품질등급 S등급
2020 | 3 | 계획예방정비용 | 고리 | 2발전소 | 4 | 26 | 200462087 | 정비부분품(SPAR) | 국내 | A | 실린더 헤드 | 실린더 헤드,EDG AIR COMP H.P CYLINDER HEAD,ED | EA | 4 | 기계부 | 김승수 | 051-726-5426 | 품명 실린더 헤드 - 별칭 EDG AIR COMP H.P CYLINDER HEAD - 용도 EDG 기동용 공기 압축기 - 재질 구상흑연주철 - 압력 250 PSIG - 압축기(COMPRESSOR) 타입 실린더 급유식 왕복식 압축기 - 실린더(CYLINDERS) 갯수 1 - 헤드(HEAD) 데이터 328*248*115㎜ H - 연결(CONNECTION) 데이터 75.3㎜ ID FLANGE - 품질서류 1 C OF C, 재질증명서 원자력안전범주 NON NUCLEAR SAFETY RELATED 품질등급 A등급 제작사 잉가솔랜드 코리아(주) - 부품번호 2H1469 - 모델번호 H25B×30 | 잉가솔랜드 코리아(주) | H25B×30 | 2H1469
2020 | 3 | 계획예방정비용 | 고리 | 2발전소 | 3 | 26 | 200462087 | 정비부분품(SPAR) | 국내 | A | 실린더 헤드 | 실린더 헤드,EDG AIR COMP H.P CYLINDER HEAD,ED | EA | 4 | 기계부 | 김승수 | 051-726-5426 | 품명 실린더 헤드 - 별칭 EDG AIR COMP H.P CYLINDER HEAD - 용도 EDG 기동용 공기 압축기 - 재질 구상흑연주철 - 압력 250 PSIG - 압축기(COMPRESSOR) 타입 실린더 급유식 왕복식 압축기 - 실린더(CYLINDERS) 갯수 1 - 헤드(HEAD) 데이터 328*248*115㎜ H - 연결(CONNECTION) 데이터 75.3㎜ ID FLANGE - 품질서류 1 C OF C, 재질증명서 원자력안전범주 NON NUCLEAR SAFETY RELATED 품질등급 A등급 제작사 잉가솔랜드 코리아(주) - 부품번호 2H1469 - 모델번호 H25B×30 | 잉가솔랜드 코리아(주) | H25B×30 | 2H1469
2022 | 1 | 계획예방정비용 | 고리 | 2발전소 | 4 | 27 | 200462087 | 정비부분품(SPAR) | 국내 | A | 실린더 헤드 | 실린더 헤드,EDG AIR COMP H.P CYLINDER HEAD,ED | EA | 4 | 기계부 | 김승수 | 051-726-5426 | 품명 실린더 헤드 - 별칭 EDG AIR COMP H.P CYLINDER HEAD - 용도 EDG 기동용 공기 압축기 - 재질 구상흑연주철 - 압력 250 PSIG - 압축기(COMPRESSOR) 타입 실린더 급유식 왕복식 압축기 - 실린더(CYLINDERS) 갯수 1 - 헤드(HEAD) 데이터 328*248*115㎜ H - 연결(CONNECTION) 데이터 75.3㎜ ID FLANGE - 품질서류 1 C OF C, 재질증명서 원자력안전범주 NON NUCLEAR SAFETY RELATED 품질등급 A등급 제작사 잉가솔랜드 코리아(주) - 부품번호 2H1469 - 모델번호 H25B×30 | 잉가솔랜드 코리아(주) | H25B×30 | 2H1469
2022 | 1 | 계획예방정비용 | 고리 | 2발전소 | 3 | 27 | 200462087 | 정비부분품(SPAR) | 국내 | A | 실린더 헤드 | 실린더 헤드,EDG AIR COMP H.P CYLINDER HEAD,ED | EA | 4 | 기계부 | 김승수 | 051-726-5426 | 품명 실린더 헤드 - 별칭 EDG AIR COMP H.P CYLINDER HEAD - 용도 EDG 기동용 공기 압축기 - 재질 구상흑연주철 - 압력 250 PSIG - 압축기(COMPRESSOR) 타입 실린더 급유식 왕복식 압축기 - 실린더(CYLINDERS) 갯수 1 - 헤드(HEAD) 데이터 328*248*115㎜ H - 연결(CONNECTION) 데이터 75.3㎜ ID FLANGE - 품질서류 1 C OF C, 재질증명서 원자력안전범주 NON NUCLEAR SAFETY RELATED 품질등급 A등급 제작사 잉가솔랜드 코리아(주) - 부품번호 2H1469 - 모델번호 H25B×30 | 잉가솔랜드 코리아(주) | H25B×30 | 2H1469
2022 | 4 | 계획예방정비용 | 고리 | 2발전소 | 3 | 28 | 200462087 | 정비부분품(SPAR) | 국내 | A | 실린더 헤드 | 실린더 헤드,EDG AIR COMP H.P CYLINDER HEAD,ED | EA | 4 | 기계부 | 김승수 | 051-726-5426 | 품명 실린더 헤드 - 별칭 EDG AIR COMP H.P CYLINDER HEAD - 용도 EDG 기동용 공기 압축기 - 재질 구상흑연주철 - 압력 250 PSIG - 압축기(COMPRESSOR) 타입 실린더 급유식 왕복식 압축기 - 실린더(CYLINDERS) 갯수 1 - 헤드(HEAD) 데이터 328*248*115㎜ H - 연결(CONNECTION) 데이터 75.3㎜ ID FLANGE - 품질서류 1 C OF C, 재질증명서 원자력안전범주 NON NUCLEAR SAFETY RELATED 품질등급 A등급 제작사 잉가솔랜드 코리아(주) - 부품번호 2H1469 - 모델번호 H25B×30 | 잉가솔랜드 코리아(주) | H25B×30 | 2H1469
2022 | 4 | 계획예방정비용 | 고리 | 2발전소 | 4 | 28 | 200462087 | 정비부분품(SPAR) | 국내 | A | 실린더 헤드 | 실린더 헤드,EDG AIR COMP H.P CYLINDER HEAD,ED | EA | 4 | 기계부 | 김승수 | 051-726-5426 | 품명 실린더 헤드 - 별칭 EDG AIR COMP H.P CYLINDER HEAD - 용도 EDG 기동용 공기 압축기 - 재질 구상흑연주철 - 압력 250 PSIG - 압축기(COMPRESSOR) 타입 실린더 급유식 왕복식 압축기 - 실린더(CYLINDERS) 갯수 1 - 헤드(HEAD) 데이터 328*248*115㎜ H - 연결(CONNECTION) 데이터 75.3㎜ ID FLANGE - 품질서류 1 C OF C, 재질증명서 원자력안전범주 NON NUCLEAR SAFETY RELATED 품질등급 A등급 제작사 잉가솔랜드 코리아(주) - 부품번호 2H1469 - 모델번호 H25B×30 | 잉가솔랜드 코리아(주) | H25B×30 | 2H1469
2020 | 2 | 계획예방정비용 | 고리 | 3발전소 | 5(신1) | 6 | 200462243 | 정비부분품(SPAR) | 국내 | S | 필터 엘리맨트 | 필터 엘리맨트,TBN OIL MIST ELIMINATOR,750㎜,810 | SET | 1 | 기계부 | 최경성 | 051-726-6141 | 품명 필터 엘리맨트 - 필터엘리멘트용도 TBN OIL MIST ELIMINATOR - 너비 750㎜ - 길이 810.8㎜ - 두께 6㎜ - 틀(FRAME)재질 SUS304 - 필터엘리멘트재질 GLASS FIBER - 중량 24.1㎏ - 풍량 750~1400CFM - 메쉬규격 1.2~2MESH - 설계매체 TBN OIL - 최소포장단위 SET - 시험성적서류 MATERIAL TEST REPORT 품질등급 S등급 제작사 정우산기(주) - 도면번호 J-234A7776A - J-234A7776B - 모델번호 J-234A7776A/B | 정우산기(주) | J-234A7776A/B
2020 | 3 | 계획예방정비용 | 고리 | 3발전소 | 6(신2) | 6 | 200462243 | 정비부분품(SPAR) | 국내 | S | 필터 엘리맨트 | 필터 엘리맨트,TBN OIL MIST ELIMINATOR,750㎜,810 | SET | 1 | 기계부 | 최경성 | 051-726-6141 | 품명 필터 엘리맨트 - 필터엘리멘트용도 TBN OIL MIST ELIMINATOR - 너비 750㎜ - 길이 810.8㎜ - 두께 6㎜ - 틀(FRAME)재질 SUS304 - 필터엘리멘트재질 GLASS FIBER - 중량 24.1㎏ - 풍량 750~1400CFM - 메쉬규격 1.2~2MESH - 설계매체 TBN OIL - 최소포장단위 SET - 시험성적서류 MATERIAL TEST REPORT 품질등급 S등급 제작사 정우산기(주) - 도면번호 J-234A7776A - J-234A7776B - 모델번호 J-234A7776A/B | 정우산기(주) | J-234A7776A/B
2021 | 1 | 경상예방정비용 | 고리 | 3발전소 |  |  | 200462243 | 정비부분품(SPAR) | 국내 | S | 필터 엘리맨트 | 필터 엘리맨트,TBN OIL MIST ELIMINATOR,750㎜,810 | SET | 3 | 기계부 | 최경성 | 051-726-6141 | 품명 필터 엘리맨트 - 필터엘리멘트용도 TBN OIL MIST ELIMINATOR - 너비 750㎜ - 길이 810.8㎜ - 두께 6㎜ - 틀(FRAME)재질 SUS304 - 필터엘리멘트재질 GLASS FIBER - 중량 24.1㎏ - 풍량 750~1400CFM - 메쉬규격 1.2~2MESH - 설계매체 TBN OIL - 최소포장단위 SET - 시험성적서류 MATERIAL TEST REPORT 품질등급 S등급 제작사 정우산기(주) - 도면번호 J-234A7776A - J-234A7776B - 모델번호 J-234A7776A/B | 정우산기(주) | J-234A7776A/B
2021 | 4 | 계획예방정비용 | 고리 | 3발전소 | 5(신1) | 7 | 200462243 | 정비부분품(SPAR) | 국내 | S | 필터 엘리맨트 | 필터 엘리맨트,TBN OIL MIST ELIMINATOR,750㎜,810 | SET | 1 | 기계부 | 최경성 | 051-726-6141 | 품명 필터 엘리맨트 - 필터엘리멘트용도 TBN OIL MIST ELIMINATOR - 너비 750㎜ - 길이 810.8㎜ - 두께 6㎜ - 틀(FRAME)재질 SUS304 - 필터엘리멘트재질 GLASS FIBER - 중량 24.1㎏ - 풍량 750~1400CFM - 메쉬규격 1.2~2MESH - 설계매체 TBN OIL - 최소포장단위 SET - 시험성적서류 MATERIAL TEST REPORT 품질등급 S등급 제작사 정우산기(주) - 도면번호 J-234A7776A - J-234A7776B - 모델번호 J-234A7776A/B | 정우산기(주) | J-234A7776A/B
2022 | 1 | 계획예방정비용 | 고리 | 3발전소 | 6(신2) | 7 | 200462243 | 정비부분품(SPAR) | 국내 | S | 필터 엘리맨트 | 필터 엘리맨트,TBN OIL MIST ELIMINATOR,750㎜,810 | SET | 1 | 기계부 | 최경성 | 051-726-6141 | 품명 필터 엘리맨트 - 필터엘리멘트용도 TBN OIL MIST ELIMINATOR - 너비 750㎜ - 길이 810.8㎜ - 두께 6㎜ - 틀(FRAME)재질 SUS304 - 필터엘리멘트재질 GLASS FIBER - 중량 24.1㎏ - 풍량 750~1400CFM - 메쉬규격 1.2~2MESH - 설계매체 TBN OIL - 최소포장단위 SET - 시험성적서류 MATERIAL TEST REPORT 품질등급 S등급 제작사 정우산기(주) - 도면번호 J-234A7776A - J-234A7776B - 모델번호 J-234A7776A/B | 정우산기(주) | J-234A7776A/B
2020 | 4 | 계획예방정비용 | 한울 | 1발전소 | 2 | 23 | 200462281 | 정비부분품(SPAR) | 국내 | A | 기어,스퍼형 | 기어,스퍼형,드럼 스크린 피니언,스퍼기어,510㎜,AISI 4142,UN | EA | 2 | 기계부 | 이명준 | 054-785-1705 | 품명 기어,스퍼형 - 기어용도 드럼 스크린 피니언 - 기어형태 스퍼기어 - 외경 510㎜ - 기어재질 AISI 4142,UNS G41420 - 구멍직경 150㎜ - 톱니갯수 18 - 압력각도 20DEG - 페이스너비 200㎜ - 피치직경 450㎜ - 특수사항 열처리 절차서 참조 - 품질보증서류 C OF C,MTR,NDE REPORT - 시험성적서류 열처리 성적서 - 피치(PITCH) 30㎜(ADENDUM),19.75MM(DEDENDUM 품질등급 A등급
2021 | 2 | 계획예방정비용 | 한울 | 1발전소 | 1 | 24 | 200462281 | 정비부분품(SPAR) | 국내 | A | 기어,스퍼형 | 기어,스퍼형,드럼 스크린 피니언,스퍼기어,510㎜,AISI 4142,UN | EA | 2 | 기계부 | 최정환 | 054-785-1707 | 품명 기어,스퍼형 - 기어용도 드럼 스크린 피니언 - 기어형태 스퍼기어 - 외경 510㎜ - 기어재질 AISI 4142,UNS G41420 - 구멍직경 150㎜ - 톱니갯수 18 - 압력각도 20DEG - 페이스너비 200㎜ - 피치직경 450㎜ - 특수사항 열처리 절차서 참조 - 품질보증서류 C OF C,MTR,NDE REPORT - 시험성적서류 열처리 성적서 - 피치(PITCH) 30㎜(ADENDUM),19.75MM(DEDENDUM 품질등급 A등급
2022 | 1 | 계획예방정비용 | 한울 | 1발전소 | 2 | 24 | 200462281 | 정비부분품(SPAR) | 국내 | A | 기어,스퍼형 | 기어,스퍼형,드럼 스크린 피니언,스퍼기어,510㎜,AISI 4142,UN | EA | 2 | 기계부 | 최정환 | 054-785-1707 | 품명 기어,스퍼형 - 기어용도 드럼 스크린 피니언 - 기어형태 스퍼기어 - 외경 510㎜ - 기어재질 AISI 4142,UNS G41420 - 구멍직경 150㎜ - 톱니갯수 18 - 압력각도 20DEG - 페이스너비 200㎜ - 피치직경 450㎜ - 특수사항 열처리 절차서 참조 - 품질보증서류 C OF C,MTR,NDE REPORT - 시험성적서류 열처리 성적서 - 피치(PITCH) 30㎜(ADENDUM),19.75MM(DEDENDUM 품질등급 A등급
2022 | 1 | 계획예방정비용 | 한울 | 1발전소 | 2 | 24 | 200462281 | 정비부분품(SPAR) | 국내 | A | 기어,스퍼형 | 기어,스퍼형,드럼 스크린 피니언,스퍼기어,510㎜,AISI 4142,UN | EA | 2 | 기계부 | 이명준 | 054-785-1705 | 품명 기어,스퍼형 - 기어용도 드럼 스크린 피니언 - 기어형태 스퍼기어 - 외경 510㎜ - 기어재질 AISI 4142,UNS G41420 - 구멍직경 150㎜ - 톱니갯수 18 - 압력각도 20DEG - 페이스너비 200㎜ - 피치직경 450㎜ - 특수사항 열처리 절차서 참조 - 품질보증서류 C OF C,MTR,NDE REPORT - 시험성적서류 열처리 성적서 - 피치(PITCH) 30㎜(ADENDUM),19.75MM(DEDENDUM 품질등급 A등급
2021 | 1 | 경상예방정비용 | 고리 | 3발전소 |  |  | 200462293 | 정비부분품(SPAR) | 국내 | S | 메커니컬실 | 메커니컬실,SINGLE, BALANCE,45㎜,SUS316,SILICON | EA | 16 | 기계부 | 최경성 | 051-726-6141 | 품명 메커니컬실 - 메커니컬씰타입 SINGLE, BALANCE - 내경 45㎜ - 메커니컬씰재질 SUS316 - 고정자섭동면재질 SILICON CARBIDE - 회전자섭동면재질 GRAPHITE - 고정자패킹재질 불소 고무 - 회전자패킹재질 불소 고무 - 사용매체 WATER, DEMINERALIZED - 품질보증서류 CERTIFICATE OF CONFORMANCE - 별칭 고정자냉각수펌프 메커니컬씰 품질등급 S등급 제작사 한국씰마스타(주) - 모델번호 PTO-E45-VV - 도면번호 149415 | 한국씰마스타(주) | PTO-E45-VV
2020 | 4 | 계획예방정비용 | 월성 | 2발전소 | 3 | 18 | 200462317 | 정비부분품(SPAR) | 국내 | A | 캐패시터 | 캐패시터,ELECTROLYTIC,고정식,130㎜,60㎜,480VAC,60 | EA | 60 | 전기부 | 정현기 | 054-779-2252 | 품명 캐패시터 - 캐패시터타입 ELECTROLYTIC - 캐패시터몸체형태 고정식 - 전체길이 130㎜ - 몸체직경 60㎜ - 정격전압 480VAC,60㎐ - 정격전류 5.43A - 무효전력 2.61KVAR - 허용오차 -5% ~ +10% - 컨덴서용량 30㎌ - 특수사항 방전저항,보안장치내장 - 품질보증서류 C OF C, TEST REPORT 품질등급 A등급 제작사 이화전기공업(주) - 부품번호 QMM-4030S | 이화전기공업(주) |  | QMM-4030S
2020 | 1 | 경상예방정비용 | 월성 | 2발전소 |  |  | 200462318 | 정비부분품(SPAR) | 국내 | A | 캐패시터 | 캐패시터,고정식,120VAC,36.1 ~ 36.2A,120㎌(U),400 | EA | 3 | 전기부 | 정현기 | 054-779-2252 | 품명 캐패시터 - 캐패시터몸체형태 고정식 - 정격전압 120VAC - 정격전류 36.1 ~ 36.2A - 컨덴서용량 120㎌(U) - 주파수 400㎐ - 캐패시터연결타입 전기기기용 - 적용기술기준 KS C 4801, KS C 4805 - 적용품질기준 KEPIC QAP - 품질보증서류 CERTIFICATE OF CONFORMANCE - NCR/SDDR (발행시) - 측정장비 검교정 성적서 - 시험성적서류 검사 및 시험성적서 품질등급 A등급 제작사 이화전기공업(주) - 모델번호 SH.X 120UF(U) 제작사 뉴인텍(주) - 모델번호 SH.X 120UF(U) | 이화전기공업(주) | SH.X 120UF(U)
2020 | 1 | 경상예방정비용 | 월성 | 2발전소 |  |  | 200462318 | 정비부분품(SPAR) | 국내 | A | 캐패시터 | 캐패시터,고정식,120VAC,36.1 ~ 36.2A,120㎌(U),400 | EA | 3 | 전기부 | 박철희 | 054-779-2651 | 품명 캐패시터 - 캐패시터몸체형태 고정식 - 정격전압 120VAC - 정격전류 36.1 ~ 36.2A - 컨덴서용량 120㎌(U) - 주파수 400㎐ - 캐패시터연결타입 전기기기용 - 적용기술기준 KS C 4801, KS C 4805 - 적용품질기준 KEPIC QAP - 품질보증서류 CERTIFICATE OF CONFORMANCE - NCR/SDDR (발행시) - 측정장비 검교정 성적서 - 시험성적서류 검사 및 시험성적서 품질등급 A등급 제작사 이화전기공업(주) - 모델번호 SH.X 120UF(U) 제작사 뉴인텍(주) - 모델번호 SH.X 120UF(U) | 이화전기공업(주) | SH.X 120UF(U)
2020 | 4 | 계획예방정비용 | 월성 | 2발전소 | 3 | 18 | 200462318 | 정비부분품(SPAR) | 국내 | A | 캐패시터 | 캐패시터,고정식,120VAC,36.1 ~ 36.2A,120㎌(U),400 | EA | 3 | 전기부 | 정현기 | 054-779-2252 | 품명 캐패시터 - 캐패시터몸체형태 고정식 - 정격전압 120VAC - 정격전류 36.1 ~ 36.2A - 컨덴서용량 120㎌(U) - 주파수 400㎐ - 캐패시터연결타입 전기기기용 - 적용기술기준 KS C 4801, KS C 4805 - 적용품질기준 KEPIC QAP - 품질보증서류 CERTIFICATE OF CONFORMANCE - NCR/SDDR (발행시) - 측정장비 검교정 성적서 - 시험성적서류 검사 및 시험성적서 품질등급 A등급 제작사 이화전기공업(주) - 모델번호 SH.X 120UF(U) 제작사 뉴인텍(주) - 모델번호 SH.X 120UF(U) | 이화전기공업(주) | SH.X 120UF(U)
2020 | 1 | 경상예방정비용 | 월성 | 2발전소 |  |  | 200462319 | 정비부분품(SPAR) | 국내 | A | 캐패시터 | 캐패시터,SH식 액체,고정식,440VAC,16.6A/9.6A,100㎌,6 | EA | 10 | 전기부 | 정현기 | 054-779-2252 | 품명 캐패시터 - 캐패시터타입 SH식 액체 - 캐패시터몸체형태 고정식 - 정격전압 440VAC - 정격전류 16.6A/9.6A - 컨덴서용량 100㎌ - 주파수 60㎐ - 특수사항 보안장치 방전저항 내장 - 적용품질기준 KEPIC-QAP - 품질보증서류 CERTIFICATE OF CONFORMANCE - 시험성적서류 검사 또는 시험성적서 원자력안전범주 NUCLEAR SAFETY RELATED 품질등급 A등급 제작사 이화전기공업(주) - 모델번호 DNU-441107DS 제출서류목록 - 첨부기술규격서 적용 | 이화전기공업(주) | DNU-441107DS
2020 | 1 | 경상예방정비용 | 월성 | 2발전소 |  |  | 200462319 | 정비부분품(SPAR) | 국내 | A | 캐패시터 | 캐패시터,SH식 액체,고정식,440VAC,16.6A/9.6A,100㎌,6 | EA | 10 | 전기부 | 박철희 | 054-779-2651 | 품명 캐패시터 - 캐패시터타입 SH식 액체 - 캐패시터몸체형태 고정식 - 정격전압 440VAC - 정격전류 16.6A/9.6A - 컨덴서용량 100㎌ - 주파수 60㎐ - 특수사항 보안장치 방전저항 내장 - 적용품질기준 KEPIC-QAP - 품질보증서류 CERTIFICATE OF CONFORMANCE - 시험성적서류 검사 또는 시험성적서 원자력안전범주 NUCLEAR SAFETY RELATED 품질등급 A등급 제작사 이화전기공업(주) - 모델번호 DNU-441107DS 제출서류목록 - 첨부기술규격서 적용 | 이화전기공업(주) | DNU-441107DS
2020 | 4 | 계획예방정비용 | 월성 | 2발전소 | 3 | 18 | 200462319 | 정비부분품(SPAR) | 국내 | A | 캐패시터 | 캐패시터,SH식 액체,고정식,440VAC,16.6A/9.6A,100㎌,6 | EA | 10 | 전기부 | 정현기 | 054-779-2252 | 품명 캐패시터 - 캐패시터타입 SH식 액체 - 캐패시터몸체형태 고정식 - 정격전압 440VAC - 정격전류 16.6A/9.6A - 컨덴서용량 100㎌ - 주파수 60㎐ - 특수사항 보안장치 방전저항 내장 - 적용품질기준 KEPIC-QAP - 품질보증서류 CERTIFICATE OF CONFORMANCE - 시험성적서류 검사 또는 시험성적서 원자력안전범주 NUCLEAR SAFETY RELATED 품질등급 A등급 제작사 이화전기공업(주) - 모델번호 DNU-441107DS 제출서류목록 - 첨부기술규격서 적용 | 이화전기공업(주) | DNU-441107DS
2020 | 2 | 계획예방정비용 | 월성 | 3발전소 | 6(신2) | 4 | 200462322 | 정비부분품(SPAR) | 국내 | S | 개스킷 | 개스킷,용접식 메탈 가스켓,원형,12.7±0.8㎜,501.8±1.6㎜, | EA | 6 | 기계부 | 유경돈 | 054-779-5646 | 품명 개스킷 - 가스켓타입 용접식 메탈 가스켓 - 가스켓몸체형태 원형 - 두께 12.7±0.8㎜ - 외경 501.8±1.6㎜ - 가스켓재질 ASTM A516-70 - 특수사항 첨부 도면 참조 - 품질보증서류 MILL SHEET OR MTR 품질등급 S등급
2020 | 3 | 계획예방정비용 | 월성 | 3발전소 | 5(신1) | 6 | 200462322 | 정비부분품(SPAR) | 국내 | S | 개스킷 | 개스킷,용접식 메탈 가스켓,원형,12.7±0.8㎜,501.8±1.6㎜, | EA | 6 | 기계부 | 김종영 | 054-779-5749 | 품명 개스킷 - 가스켓타입 용접식 메탈 가스켓 - 가스켓몸체형태 원형 - 두께 12.7±0.8㎜ - 외경 501.8±1.6㎜ - 가스켓재질 ASTM A516-70 - 특수사항 첨부 도면 참조 - 품질보증서류 MILL SHEET OR MTR 품질등급 S등급
2021 | 4 | 계획예방정비용 | 월성 | 3발전소 | 6(신2) | 5 | 200462322 | 정비부분품(SPAR) | 국내 | S | 개스킷 | 개스킷,용접식 메탈 가스켓,원형,12.7±0.8㎜,501.8±1.6㎜, | EA | 6 | 기계부 | 유경돈 | 054-779-5646 | 품명 개스킷 - 가스켓타입 용접식 메탈 가스켓 - 가스켓몸체형태 원형 - 두께 12.7±0.8㎜ - 외경 501.8±1.6㎜ - 가스켓재질 ASTM A516-70 - 특수사항 첨부 도면 참조 - 품질보증서류 MILL SHEET OR MTR 품질등급 S등급
2022 | 1 | 계획예방정비용 | 월성 | 3발전소 | 5(신1) | 7 | 200462322 | 정비부분품(SPAR) | 국내 | S | 개스킷 | 개스킷,용접식 메탈 가스켓,원형,12.7±0.8㎜,501.8±1.6㎜, | EA | 6 | 기계부 | 김종영 | 054-779-5749 | 품명 개스킷 - 가스켓타입 용접식 메탈 가스켓 - 가스켓몸체형태 원형 - 두께 12.7±0.8㎜ - 외경 501.8±1.6㎜ - 가스켓재질 ASTM A516-70 - 특수사항 첨부 도면 참조 - 품질보증서류 MILL SHEET OR MTR 품질등급 S등급
2021 | 2 | 계획예방정비용 | 한울 | 1발전소 | 1 | 24 | 200462335 | 정비부분품(SPAR) | 국내 | S | 차압 게이지 | 차압 게이지,DIFFERANTIAL PR. GAUGE,SUS304,-20 | EA | 1 | 계측제어부 | 김보성 | 054-785-2560 | 품명 차압 게이지 - 별칭 DIFFERANTIAL PR. GAUGE - 케이스재질 SUS304 - 온도 -20~80℃ - 측정범위 0~1370.46MBAR(0~14M) - 다이알 규격 150㎜ DIA - 정확도 ±1% OF F.S - 측정(SCALE) 데이터 0~1370.46MBAR(0~14M) - 벨로우즈재질 SUS316L - 설치기기 정보 1/4 NPT 품질등급 S등급 제작사 (주)와이즈산전 - 모델번호 PN6206D3CDS04230 | (주)와이즈산전 | PN6206D3CDS04230
2020 | 1 | 경상예방정비용 | 고리 | 3발전소 |  |  | 200462464 | 정비부분품(SPAR) | 국외 | S | 커플링,샤프트용 | 커플링,샤프트용,GMC2 DRIVE MAGNET ASSEMBLY,MAGN | EA | 1 | 기계부 | 황도원 | 051-726-5649 | 품명 커플링,샤프트용 - 별칭 GMC2 DRIVE MAGNET ASSEMBLY - 타입(형식) MAGNETIC COUPLING - 재질 STL - 최소포장단위 EA - 품질서류 1 CERTIFICATE OF CONFORMANCE 품질등급 S등급 제작사 PULSAFEEDER, INC. - 부품번호 79684 | PULSAFEEDER, INC. |  | 79684
2020 | 1 | 경상예방정비용 | 고리 | 3발전소 |  |  | 200462467 | 정비부분품(SPAR) | 국외 | S | 커플링,샤프트용 | 커플링,샤프트용,GMC2 DRIVEN MAGNET ASSEMBLY,MAG | EA | 1 | 기계부 | 황도원 | 051-726-5649 | 품명 커플링,샤프트용 - 별칭 GMC2 DRIVEN MAGNET ASSEMBLY - 타입(형식) MAGNETIC COUPLING - 재질 STL - 부속품목 EA - 품질서류 1 CERTIFICATE OF CONFORMANCE 품질등급 S등급 제작사 PULSAFEEDER, INC. - 부품번호 79691 | PULSAFEEDER, INC. |  | 79691
2022 | 1 | 경상예방정비용 | 고리 | 3발전소 |  |  | 200462467 | 정비부분품(SPAR) | 국외 | S | 커플링,샤프트용 | 커플링,샤프트용,GMC2 DRIVEN MAGNET ASSEMBLY,MAG | EA | 1 | 기계부 | 황도원 | 051-726-5649 | 품명 커플링,샤프트용 - 별칭 GMC2 DRIVEN MAGNET ASSEMBLY - 타입(형식) MAGNETIC COUPLING - 재질 STL - 부속품목 EA - 품질서류 1 CERTIFICATE OF CONFORMANCE 품질등급 S등급 제작사 PULSAFEEDER, INC. - 부품번호 79691 | PULSAFEEDER, INC. |  | 79691
2020 | 1 | 경상예방정비용 | 고리 | 3발전소 |  |  | 200462468 | 정비부분품(SPAR) | 국외 | S | 키(KEY),기계요소 | 키(KEY),기계요소,SUNK KEY,RECTANGULAR,4㎜,35㎜, | EA | 1 | 기계부 | 황도원 | 051-726-5649 | 품명 키(KEY),기계요소 - 키(KEY)타입 SUNK KEY - 키(KEY)몸체형태 RECTANGULAR - 너비 4㎜ - 길이 35㎜ - 높이 6㎜ - 키(KEY)재질 ALLOY 20 - 최소포장단위 EA - 품질보증서류 CERTIFICATE OF CONFORMANCE - 별칭 KEY FOR DRIVE MAGNET ASSEMBLY 품질등급 S등급 제작사 PULSAFEEDER, INC. - 부품번호 71925 | PULSAFEEDER, INC. |  | 71925
2022 | 1 | 경상예방정비용 | 고리 | 3발전소 |  |  | 200462468 | 정비부분품(SPAR) | 국외 | S | 키(KEY),기계요소 | 키(KEY),기계요소,SUNK KEY,RECTANGULAR,4㎜,35㎜, | EA | 1 | 기계부 | 황도원 | 051-726-5649 | 품명 키(KEY),기계요소 - 키(KEY)타입 SUNK KEY - 키(KEY)몸체형태 RECTANGULAR - 너비 4㎜ - 길이 35㎜ - 높이 6㎜ - 키(KEY)재질 ALLOY 20 - 최소포장단위 EA - 품질보증서류 CERTIFICATE OF CONFORMANCE - 별칭 KEY FOR DRIVE MAGNET ASSEMBLY 품질등급 S등급 제작사 PULSAFEEDER, INC. - 부품번호 71925 | PULSAFEEDER, INC. |  | 71925
2020 | 1 | 경상예방정비용 | 고리 | 3발전소 |  |  | 200462469 | 정비부분품(SPAR) | 국외 | S | 케이싱,샤프트어셈블리용 | 케이싱,샤프트어셈블리용,SAMPLING BOOSTER PP CASING, | EA | 1 | 기계부 | 황도원 | 051-726-5649 | 품명 케이싱,샤프트어셈블리용 - 별칭 SAMPLING BOOSTER PP CASING - 타입(형식) PUMP CASING - 재질 ALU - 설치기기 정보 COND SAMPLING BOOSTER PUMP - 최소포장단위 EA - 품질서류 1 CERTIFICATE OF CONFORMANCE 품질등급 S등급 제작사 PULSAFEEDER, INC. - 부품번호 79610 | PULSAFEEDER, INC. |  | 79610
2022 | 1 | 경상예방정비용 | 고리 | 3발전소 |  |  | 200462469 | 정비부분품(SPAR) | 국외 | S | 케이싱,샤프트어셈블리용 | 케이싱,샤프트어셈블리용,SAMPLING BOOSTER PP CASING, | EA | 1 | 기계부 | 황도원 | 051-726-5649 | 품명 케이싱,샤프트어셈블리용 - 별칭 SAMPLING BOOSTER PP CASING - 타입(형식) PUMP CASING - 재질 ALU - 설치기기 정보 COND SAMPLING BOOSTER PUMP - 최소포장단위 EA - 품질서류 1 CERTIFICATE OF CONFORMANCE 품질등급 S등급 제작사 PULSAFEEDER, INC. - 부품번호 79610 | PULSAFEEDER, INC. |  | 79610
2020 | 1 | 경상예방정비용 | 고리 | 3발전소 |  |  | 200462470 | 정비부분품(SPAR) | 국외 | S | 하우징, 전기회전기기용 | HOUSING,CENTER HOUSING,SAMPLING BOOSTER | EA | 1 | 기계부 | 황도원 | 051-726-5649 | 품명 HOUSING - 별칭 CENTER HOUSING - 용도 SAMPLING BOOSTER PUMP - 재질 SUS316 - 색깔(COLOR) SILVER - 연결(CONNECTION) 데이터 BOLT - 설계매체 WATER - 설치기기 정보 COND SAMPLING BOOSTER PUMP - 최소포장단위 EA - 품질서류 1 C OF C 품질등급 S등급 제작사 PULSAFEEDER, INC. - 부품번호 70026 | PULSAFEEDER, INC. |  | 70026
2020 | 2 | 계획예방정비용 | 고리 | 3발전소 | 5(신1) | 6 | 200462495 | 정비부분품(SPAR) | 국내 | S | 메커니컬실 | 메커니컬실,SIL. CARBON 1 ROT,20℃,136℃,45㎏/㎠,6 | SET | 2 | 기계부 | 장준욱 | 051-726-5648 | 품명 메커니컬실 - 메커니컬씰재질 SIL. CARBON 1 ROT - 사용온도(하한) 20℃ - 사용온도(상한) 136℃ - 사용압력(상한) 45㎏/㎠ - 샤프트직경 6.5IN (ID) - 윤활재 FEED WATER(DEMI WTR) - 고정자섭동면재질 SUS316 - 회전자섭동면재질 METALIZED/SILICON CARBIDE - 사용매체 FEED WATER(DEMI WTR) - 부속품목 첨부도면의 부품모두 포함 - 최소포장단위 DE/NDE측 ASS'Y 형태로 납품 - 특수사항 1SET= DE 또는 NDE 1SET - 별칭 F/W BOOSTER P/P MECH. SEAL 품질등급 S등급 제작사 한국씰마스타(주) - 도면번호 A3H19689(98LEX195234) - 모델번호 DHTW/6.5" - 부품번호 2R15842SL - 2R15843ZA - 2R15844DB - 2R15845DB - 2R21345DB - 2R21431RY - 2R21435DB - 2R24588DB - 2R24691DB - 4N01774CI - 4R0378EP - 4R0444CI - 4R14528DB - 4R14541GE - 4R14542DB - 4R2892CI - 4R3217X335 - 4R4280DB - 568165GU - 568356ZV - 568370GU - 568374GU - 568374ZV - 568439GU - 630174DB - 660492DB - 670678DB | 한국씰마스타(주) | DHTW/6.5" | 568374ZV
2020 | 3 | 계획예방정비용 | 고리 | 3발전소 | 6(신2) | 6 | 200462495 | 정비부분품(SPAR) | 국내 | S | 메커니컬실 | 메커니컬실,SIL. CARBON 1 ROT,20℃,136℃,45㎏/㎠,6 | SET | 2 | 기계부 | 장준욱 | 051-726-5648 | 품명 메커니컬실 - 메커니컬씰재질 SIL. CARBON 1 ROT - 사용온도(하한) 20℃ - 사용온도(상한) 136℃ - 사용압력(상한) 45㎏/㎠ - 샤프트직경 6.5IN (ID) - 윤활재 FEED WATER(DEMI WTR) - 고정자섭동면재질 SUS316 - 회전자섭동면재질 METALIZED/SILICON CARBIDE - 사용매체 FEED WATER(DEMI WTR) - 부속품목 첨부도면의 부품모두 포함 - 최소포장단위 DE/NDE측 ASS'Y 형태로 납품 - 특수사항 1SET= DE 또는 NDE 1SET - 별칭 F/W BOOSTER P/P MECH. SEAL 품질등급 S등급 제작사 한국씰마스타(주) - 도면번호 A3H19689(98LEX195234) - 모델번호 DHTW/6.5" - 부품번호 2R15842SL - 2R15843ZA - 2R15844DB - 2R15845DB - 2R21345DB - 2R21431RY - 2R21435DB - 2R24588DB - 2R24691DB - 4N01774CI - 4R0378EP - 4R0444CI - 4R14528DB - 4R14541GE - 4R14542DB - 4R2892CI - 4R3217X335 - 4R4280DB - 568165GU - 568356ZV - 568370GU - 568374GU - 568374ZV - 568439GU - 630174DB - 660492DB - 670678DB | 한국씰마스타(주) | DHTW/6.5" | 568374ZV
2021 | 4 | 계획예방정비용 | 고리 | 3발전소 | 5(신1) | 7 | 200462495 | 정비부분품(SPAR) | 국내 | S | 메커니컬실 | 메커니컬실,SIL. CARBON 1 ROT,20℃,136℃,45㎏/㎠,6 | SET | 2 | 기계부 | 장준욱 | 051-726-5648 | 품명 메커니컬실 - 메커니컬씰재질 SIL. CARBON 1 ROT - 사용온도(하한) 20℃ - 사용온도(상한) 136℃ - 사용압력(상한) 45㎏/㎠ - 샤프트직경 6.5IN (ID) - 윤활재 FEED WATER(DEMI WTR) - 고정자섭동면재질 SUS316 - 회전자섭동면재질 METALIZED/SILICON CARBIDE - 사용매체 FEED WATER(DEMI WTR) - 부속품목 첨부도면의 부품모두 포함 - 최소포장단위 DE/NDE측 ASS'Y 형태로 납품 - 특수사항 1SET= DE 또는 NDE 1SET - 별칭 F/W BOOSTER P/P MECH. SEAL 품질등급 S등급 제작사 한국씰마스타(주) - 도면번호 A3H19689(98LEX195234) - 모델번호 DHTW/6.5" - 부품번호 2R15842SL - 2R15843ZA - 2R15844DB - 2R15845DB - 2R21345DB - 2R21431RY - 2R21435DB - 2R24588DB - 2R24691DB - 4N01774CI - 4R0378EP - 4R0444CI - 4R14528DB - 4R14541GE - 4R14542DB - 4R2892CI - 4R3217X335 - 4R4280DB - 568165GU - 568356ZV - 568370GU - 568374GU - 568374ZV - 568439GU - 630174DB - 660492DB - 670678DB | 한국씰마스타(주) | DHTW/6.5" | 568374ZV
2022 | 1 | 계획예방정비용 | 고리 | 3발전소 | 6(신2) | 7 | 200462495 | 정비부분품(SPAR) | 국내 | S | 메커니컬실 | 메커니컬실,SIL. CARBON 1 ROT,20℃,136℃,45㎏/㎠,6 | SET | 2 | 기계부 | 최경성 | 051-726-6141 | 품명 메커니컬실 - 메커니컬씰재질 SIL. CARBON 1 ROT - 사용온도(하한) 20℃ - 사용온도(상한) 136℃ - 사용압력(상한) 45㎏/㎠ - 샤프트직경 6.5IN (ID) - 윤활재 FEED WATER(DEMI WTR) - 고정자섭동면재질 SUS316 - 회전자섭동면재질 METALIZED/SILICON CARBIDE - 사용매체 FEED WATER(DEMI WTR) - 부속품목 첨부도면의 부품모두 포함 - 최소포장단위 DE/NDE측 ASS'Y 형태로 납품 - 특수사항 1SET= DE 또는 NDE 1SET - 별칭 F/W BOOSTER P/P MECH. SEAL 품질등급 S등급 제작사 한국씰마스타(주) - 도면번호 A3H19689(98LEX195234) - 모델번호 DHTW/6.5" - 부품번호 2R15842SL - 2R15843ZA - 2R15844DB - 2R15845DB - 2R21345DB - 2R21431RY - 2R21435DB - 2R24588DB - 2R24691DB - 4N01774CI - 4R0378EP - 4R0444CI - 4R14528DB - 4R14541GE - 4R14542DB - 4R2892CI - 4R3217X335 - 4R4280DB - 568165GU - 568356ZV - 568370GU - 568374GU - 568374ZV - 568439GU - 630174DB - 660492DB - 670678DB | 한국씰마스타(주) | DHTW/6.5" | 568374ZV
2020 | 4 | 계획예방정비용 | 한울 | 1발전소 | 2 | 23 | 200462508 | 정비부분품(SPAR) | 국내 | S | 커넥터,튜브용 | 커넥터,튜브용,ISO PARALLEL THREAD RG CONNECT,G | EA | 50 | 계측제어부 | 장욱진 | 054-785-2560 | 품명 커넥터,튜브용 - 별칭 ISO PARALLEL THREAD RG CONNECT - 용도 GAUGE CONNECTION - 타입(형식) LOK FITTING & FEMALE THREAD - 사이즈 1/4*1/2IN NPT - 연결 데이터 2 TUBE & MALE THREAD - 연결부품(FITTING) 재질 SUS316 - 연결부품(FITTING) 색깔 SILVER 품질등급 S등급 제작사 하이록코리아(주) - 모델번호 CGC4-8G 제작사 SWAGELOK COMPANY - 모델번호 SS-400-7-8RG | 하이록코리아(주) | CGC4-8G
2021 | 2 | 계획예방정비용 | 한울 | 1발전소 | 1 | 24 | 200462508 | 정비부분품(SPAR) | 국내 | S | 커넥터,튜브용 | 커넥터,튜브용,ISO PARALLEL THREAD RG CONNECT,G | EA | 50 | 계측제어부 | 김보성 | 054-785-2560 | 품명 커넥터,튜브용 - 별칭 ISO PARALLEL THREAD RG CONNECT - 용도 GAUGE CONNECTION - 타입(형식) LOK FITTING & FEMALE THREAD - 사이즈 1/4*1/2IN NPT - 연결 데이터 2 TUBE & MALE THREAD - 연결부품(FITTING) 재질 SUS316 - 연결부품(FITTING) 색깔 SILVER 품질등급 S등급 제작사 하이록코리아(주) - 모델번호 CGC4-8G 제작사 SWAGELOK COMPANY - 모델번호 SS-400-7-8RG | 하이록코리아(주) | CGC4-8G
2022 | 1 | 계획예방정비용 | 한울 | 1발전소 | 2 | 24 | 200462508 | 정비부분품(SPAR) | 국내 | S | 커넥터,튜브용 | 커넥터,튜브용,ISO PARALLEL THREAD RG CONNECT,G | EA | 50 | 계측제어부 | 장욱진 | 054-785-1193 | 품명 커넥터,튜브용 - 별칭 ISO PARALLEL THREAD RG CONNECT - 용도 GAUGE CONNECTION - 타입(형식) LOK FITTING & FEMALE THREAD - 사이즈 1/4*1/2IN NPT - 연결 데이터 2 TUBE & MALE THREAD - 연결부품(FITTING) 재질 SUS316 - 연결부품(FITTING) 색깔 SILVER 품질등급 S등급 제작사 하이록코리아(주) - 모델번호 CGC4-8G 제작사 SWAGELOK COMPANY - 모델번호 SS-400-7-8RG | 하이록코리아(주) | CGC4-8G
2022 | 4 | 계획예방정비용 | 한울 | 1발전소 | 1 | 25 | 200462508 | 정비부분품(SPAR) | 국내 | S | 커넥터,튜브용 | 커넥터,튜브용,ISO PARALLEL THREAD RG CONNECT,G | EA | 50 | 계측제어부 | 김보성 | 054-785-2560 | 품명 커넥터,튜브용 - 별칭 ISO PARALLEL THREAD RG CONNECT - 용도 GAUGE CONNECTION - 타입(형식) LOK FITTING & FEMALE THREAD - 사이즈 1/4*1/2IN NPT - 연결 데이터 2 TUBE & MALE THREAD - 연결부품(FITTING) 재질 SUS316 - 연결부품(FITTING) 색깔 SILVER 품질등급 S등급 제작사 하이록코리아(주) - 모델번호 CGC4-8G 제작사 SWAGELOK COMPANY - 모델번호 SS-400-7-8RG | 하이록코리아(주) | CGC4-8G
2020 | 2 | 계획예방정비용 | 월성 | 3발전소 | 6(신2) | 4 | 200462533 | 정비부분품(SPAR) | 국내 | S | 개스킷 | 개스킷,SPIRAL WOUND,INNER AND OUTER RING,16 | EA | 5 | 기계부 | 이종수 | 054-779-2344 | 품명 개스킷 - 가스켓타입 SPIRAL WOUND - 가스켓단면형태 INNER AND OUTER RING - 배관공칭규격(NPS) 16IN - 가스켓재질 SUS316L/GRAPHITE - 링(RING)재질 SUS304 - 사용온도(상한) 300℃ - 사용압력(상한) CL 900 품질등급 S등급
2020 | 3 | 계획예방정비용 | 월성 | 3발전소 | 5(신1) | 6 | 200462533 | 정비부분품(SPAR) | 국내 | S | 개스킷 | 개스킷,SPIRAL WOUND,INNER AND OUTER RING,16 | EA | 5 | 기계부 | 이종수 | 054-779-2344 | 품명 개스킷 - 가스켓타입 SPIRAL WOUND - 가스켓단면형태 INNER AND OUTER RING - 배관공칭규격(NPS) 16IN - 가스켓재질 SUS316L/GRAPHITE - 링(RING)재질 SUS304 - 사용온도(상한) 300℃ - 사용압력(상한) CL 900 품질등급 S등급
2021 | 4 | 계획예방정비용 | 월성 | 3발전소 | 6(신2) | 5 | 200462533 | 정비부분품(SPAR) | 국내 | S | 개스킷 | 개스킷,SPIRAL WOUND,INNER AND OUTER RING,16 | EA | 5 | 기계부 | 이종수 | 054-779-2344 | 품명 개스킷 - 가스켓타입 SPIRAL WOUND - 가스켓단면형태 INNER AND OUTER RING - 배관공칭규격(NPS) 16IN - 가스켓재질 SUS316L/GRAPHITE - 링(RING)재질 SUS304 - 사용온도(상한) 300℃ - 사용압력(상한) CL 900 품질등급 S등급
2022 | 1 | 계획예방정비용 | 월성 | 3발전소 | 5(신1) | 7 | 200462533 | 정비부분품(SPAR) | 국내 | S | 개스킷 | 개스킷,SPIRAL WOUND,INNER AND OUTER RING,16 | EA | 5 | 기계부 | 이종수 | 054-779-2344 | 품명 개스킷 - 가스켓타입 SPIRAL WOUND - 가스켓단면형태 INNER AND OUTER RING - 배관공칭규격(NPS) 16IN - 가스켓재질 SUS316L/GRAPHITE - 링(RING)재질 SUS304 - 사용온도(상한) 300℃ - 사용압력(상한) CL 900 품질등급 S등급
2020 | 1 | 계획예방정비용 | 고리 | 2발전소 | 3 | 26 | 200462575 | 정비부분품(SPAR) | 국외 | S | 탐촉자,ECT용 | PROBE,ECT,X-PROBE,0.90 IN,100FT,50~800㎑, | EA | 1 | 기계부 | 김승수 | 051-726-5426 | 품명 PROBE - 탐침(PROBE)용도 ECT - 탐침(PROBE)타입 X-PROBE - 몸체직경 0.90 IN - 케이블길이 100FT - 주파수(상한) 50~800㎑ - 컨넥터타입 36PIN - 튜브디자인타입 STRAIGHT - 튜브외경 1.0IN - 튜브내경 0.940IN - 튜브벽두께 0.03IN - 튜브재질 SA688 TYPE 304L - 탐침(PROBE)팁타입 BOBBIN - 탐침(PROBE)말단형태 ARRAY - 특수사항 APF, XP2 - 품질보증서류 CERTIFICATE OF CONFORMANCE - 별칭 X-PROBE 품질등급 S등급 제작사 ZETEC, INC. - 도면번호 SAPF-XP2-E00.900-219HF-ACB1000 - 모델번호 XP2= X-PROBE SOLID BODY MAG BO - 부품번호 10046029 | ZETEC, INC. | XP2= X-PROBE SOLID BODY MAG BO | 10046029
2020 | 1 | 계획예방정비용 | 고리 | 2발전소 | 4 | 26 | 200462575 | 정비부분품(SPAR) | 국외 | S | 탐촉자,ECT용 | PROBE,ECT,X-PROBE,0.90 IN,100FT,50~800㎑, | EA | 1 | 기계부 | 김승수 | 051-726-5426 | 품명 PROBE - 탐침(PROBE)용도 ECT - 탐침(PROBE)타입 X-PROBE - 몸체직경 0.90 IN - 케이블길이 100FT - 주파수(상한) 50~800㎑ - 컨넥터타입 36PIN - 튜브디자인타입 STRAIGHT - 튜브외경 1.0IN - 튜브내경 0.940IN - 튜브벽두께 0.03IN - 튜브재질 SA688 TYPE 304L - 탐침(PROBE)팁타입 BOBBIN - 탐침(PROBE)말단형태 ARRAY - 특수사항 APF, XP2 - 품질보증서류 CERTIFICATE OF CONFORMANCE - 별칭 X-PROBE 품질등급 S등급 제작사 ZETEC, INC. - 도면번호 SAPF-XP2-E00.900-219HF-ACB1000 - 모델번호 XP2= X-PROBE SOLID BODY MAG BO - 부품번호 10046029 | ZETEC, INC. | XP2= X-PROBE SOLID BODY MAG BO | 10046029
2021 | 3 | 계획예방정비용 | 고리 | 2발전소 | 3 | 27 | 200462575 | 정비부분품(SPAR) | 국외 | S | 탐촉자,ECT용 | PROBE,ECT,X-PROBE,0.90 IN,100FT,50~800㎑, | EA | 1 | 기계부 | 김승수 | 051-726-5426 | 품명 PROBE - 탐침(PROBE)용도 ECT - 탐침(PROBE)타입 X-PROBE - 몸체직경 0.90 IN - 케이블길이 100FT - 주파수(상한) 50~800㎑ - 컨넥터타입 36PIN - 튜브디자인타입 STRAIGHT - 튜브외경 1.0IN - 튜브내경 0.940IN - 튜브벽두께 0.03IN - 튜브재질 SA688 TYPE 304L - 탐침(PROBE)팁타입 BOBBIN - 탐침(PROBE)말단형태 ARRAY - 특수사항 APF, XP2 - 품질보증서류 CERTIFICATE OF CONFORMANCE - 별칭 X-PROBE 품질등급 S등급 제작사 ZETEC, INC. - 도면번호 SAPF-XP2-E00.900-219HF-ACB1000 - 모델번호 XP2= X-PROBE SOLID BODY MAG BO - 부품번호 10046029 | ZETEC, INC. | XP2= X-PROBE SOLID BODY MAG BO | 10046029
2021 | 3 | 계획예방정비용 | 고리 | 2발전소 | 4 | 27 | 200462575 | 정비부분품(SPAR) | 국외 | S | 탐촉자,ECT용 | PROBE,ECT,X-PROBE,0.90 IN,100FT,50~800㎑, | EA | 1 | 기계부 | 김승수 | 051-726-5426 | 품명 PROBE - 탐침(PROBE)용도 ECT - 탐침(PROBE)타입 X-PROBE - 몸체직경 0.90 IN - 케이블길이 100FT - 주파수(상한) 50~800㎑ - 컨넥터타입 36PIN - 튜브디자인타입 STRAIGHT - 튜브외경 1.0IN - 튜브내경 0.940IN - 튜브벽두께 0.03IN - 튜브재질 SA688 TYPE 304L - 탐침(PROBE)팁타입 BOBBIN - 탐침(PROBE)말단형태 ARRAY - 특수사항 APF, XP2 - 품질보증서류 CERTIFICATE OF CONFORMANCE - 별칭 X-PROBE 품질등급 S등급 제작사 ZETEC, INC. - 도면번호 SAPF-XP2-E00.900-219HF-ACB1000 - 모델번호 XP2= X-PROBE SOLID BODY MAG BO - 부품번호 10046029 | ZETEC, INC. | XP2= X-PROBE SOLID BODY MAG BO | 10046029
2022 | 4 | 계획예방정비용 | 고리 | 2발전소 | 3 | 28 | 200462575 | 정비부분품(SPAR) | 국외 | S | 탐촉자,ECT용 | PROBE,ECT,X-PROBE,0.90 IN,100FT,50~800㎑, | EA | 1 | 기계부 | 김승수 | 051-726-5426 | 품명 PROBE - 탐침(PROBE)용도 ECT - 탐침(PROBE)타입 X-PROBE - 몸체직경 0.90 IN - 케이블길이 100FT - 주파수(상한) 50~800㎑ - 컨넥터타입 36PIN - 튜브디자인타입 STRAIGHT - 튜브외경 1.0IN - 튜브내경 0.940IN - 튜브벽두께 0.03IN - 튜브재질 SA688 TYPE 304L - 탐침(PROBE)팁타입 BOBBIN - 탐침(PROBE)말단형태 ARRAY - 특수사항 APF, XP2 - 품질보증서류 CERTIFICATE OF CONFORMANCE - 별칭 X-PROBE 품질등급 S등급 제작사 ZETEC, INC. - 도면번호 SAPF-XP2-E00.900-219HF-ACB1000 - 모델번호 XP2= X-PROBE SOLID BODY MAG BO - 부품번호 10046029 | ZETEC, INC. | XP2= X-PROBE SOLID BODY MAG BO | 10046029
2022 | 4 | 계획예방정비용 | 고리 | 2발전소 | 4 | 28 | 200462575 | 정비부분품(SPAR) | 국외 | S | 탐촉자,ECT용 | PROBE,ECT,X-PROBE,0.90 IN,100FT,50~800㎑, | EA | 1 | 기계부 | 김승수 | 051-726-5426 | 품명 PROBE - 탐침(PROBE)용도 ECT - 탐침(PROBE)타입 X-PROBE - 몸체직경 0.90 IN - 케이블길이 100FT - 주파수(상한) 50~800㎑ - 컨넥터타입 36PIN - 튜브디자인타입 STRAIGHT - 튜브외경 1.0IN - 튜브내경 0.940IN - 튜브벽두께 0.03IN - 튜브재질 SA688 TYPE 304L - 탐침(PROBE)팁타입 BOBBIN - 탐침(PROBE)말단형태 ARRAY - 특수사항 APF, XP2 - 품질보증서류 CERTIFICATE OF CONFORMANCE - 별칭 X-PROBE 품질등급 S등급 제작사 ZETEC, INC. - 도면번호 SAPF-XP2-E00.900-219HF-ACB1000 - 모델번호 XP2= X-PROBE SOLID BODY MAG BO - 부품번호 10046029 | ZETEC, INC. | XP2= X-PROBE SOLID BODY MAG BO | 10046029
2022 | 1 | 계획예방정비용 | 고리 | 3발전소 | 6(신2) | 7 | 200462693 | 정비부분품(SPAR) | 국내 | S | 퀵커넥터(QUICK CONNECTOR) | 퀵커넥터(QUICK CONNECTOR),QUICK CONNECTOR,SU | EA | 1 | 계측제어부 | 박재진 | 051-726-5665 | 품명 퀵커넥터(QUICK CONNECTOR) - 별칭 QUICK CONNECTOR - 재질 SUS316 - 압력 1500PSI(COUPLED),250PSI(UNCO-) - 연결(CONNECTION) 데이터 3/8IN TUBE CONNECTOR - 특수사항 BODY + STEM ONE ASS'S - 품질서류 1 CERTIFICATE OF CONFORMANCE 품질등급 S등급 제작사 하이록코리아(주) - 모델번호 AQ2BH-6T-S316 | 하이록코리아(주) | AQ2BH-6T-S316
2020 | 2 | 계획예방정비용 | 한빛 | 2발전소 | 3 | 18 | 200462694 | 정비부분품(SPAR) | 국외 | S | 슬리브,샤프트용 | 슬리브,샤프트용,LP TBN COUPLING 'B' FITTING,CYL | EA | 10 | 기계부 | 강경록 | 061-357-2244 | 품명 슬리브,샤프트용 - 슬리브용도 LP TBN COUPLING 'B' FITTING - 슬리브몸체형태 CYLINDRICAL - 내경 TAPER - 외경 58.73㎜ - 길이 162㎜ - 슬리브재질 MSC350 - 별칭 SKF SUPERGRIP BOLT 원자력안전범주 NON NUCLEAR SAFETY RELATED 품질등급 S등급 제작사 SKF COUPLING SYSTEMS AB - 부품번호 31730 - 도면번호 10840 | SKF COUPLING SYSTEMS AB |  | 31730
2020 | 2 | 계획예방정비용 | 한빛 | 2발전소 | 4 | 17 | 200462694 | 정비부분품(SPAR) | 국외 | S | 슬리브,샤프트용 | 슬리브,샤프트용,LP TBN COUPLING 'B' FITTING,CYL | EA | 10 | 기계부 | 강경록 | 061-357-2244 | 품명 슬리브,샤프트용 - 슬리브용도 LP TBN COUPLING 'B' FITTING - 슬리브몸체형태 CYLINDRICAL - 내경 TAPER - 외경 58.73㎜ - 길이 162㎜ - 슬리브재질 MSC350 - 별칭 SKF SUPERGRIP BOLT 원자력안전범주 NON NUCLEAR SAFETY RELATED 품질등급 S등급 제작사 SKF COUPLING SYSTEMS AB - 부품번호 31730 - 도면번호 10840 | SKF COUPLING SYSTEMS AB |  | 31730
2021 | 4 | 계획예방정비용 | 한빛 | 2발전소 | 4 | 18 | 200462694 | 정비부분품(SPAR) | 국외 | S | 슬리브,샤프트용 | 슬리브,샤프트용,LP TBN COUPLING 'B' FITTING,CYL | EA | 10 | 기계부 | 강경록 | 061-357-2244 | 품명 슬리브,샤프트용 - 슬리브용도 LP TBN COUPLING 'B' FITTING - 슬리브몸체형태 CYLINDRICAL - 내경 TAPER - 외경 58.73㎜ - 길이 162㎜ - 슬리브재질 MSC350 - 별칭 SKF SUPERGRIP BOLT 원자력안전범주 NON NUCLEAR SAFETY RELATED 품질등급 S등급 제작사 SKF COUPLING SYSTEMS AB - 부품번호 31730 - 도면번호 10840 | SKF COUPLING SYSTEMS AB |  | 31730
2021 | 4 | 계획예방정비용 | 한빛 | 2발전소 | 3 | 19 | 200462694 | 정비부분품(SPAR) | 국외 | S | 슬리브,샤프트용 | 슬리브,샤프트용,LP TBN COUPLING 'B' FITTING,CYL | EA | 10 | 기계부 | 강경록 | 061-357-2244 | 품명 슬리브,샤프트용 - 슬리브용도 LP TBN COUPLING 'B' FITTING - 슬리브몸체형태 CYLINDRICAL - 내경 TAPER - 외경 58.73㎜ - 길이 162㎜ - 슬리브재질 MSC350 - 별칭 SKF SUPERGRIP BOLT 원자력안전범주 NON NUCLEAR SAFETY RELATED 품질등급 S등급 제작사 SKF COUPLING SYSTEMS AB - 부품번호 31730 - 도면번호 10840 | SKF COUPLING SYSTEMS AB |  | 31730
2020 | 1 | 경상예방정비용 | 월성 | 2발전소 |  |  | 200462712 | 정비부분품(SPAR) | 국내 | S | 볼 밸브 | 볼 밸브,BALL VALVE,2 PIECE,25A,SCS14A(ASTM | EA | 4 | 기계부 | 김다은 | 054-779-2648 | 품명 볼 밸브 - 볼밸브타입 BALL VALVE - 밸브몸체형태 2 PIECE - 밸브사이즈 25A - 밸브재질 SCS14A(ASTM A351 CF8M) - 사용압력(상한) 10KG - 사용온도(상한) 30℃ - 사용온도(하한) 0℃ - 볼(BALL)재질 TEFLON - 라이닝(LINING)재질 TEFLON LINED - 밸브접속타입 FLANGE CONNECT - 밸브운전방법 MANUAL OPERATION 원자력안전범주 NON NUCLEAR SAFETY RELATED 품질등급 S등급 제출서류목록 - 첨부기술규격서 적용
2020 | 2 | 계획예방정비용 | 월성 | 3발전소 | 6(신2) | 4 | 200462728 | 정비부분품(SPAR) | 국내 | S | 씸플레이트(SHIM PLATE) | 씸플레이트(SHIM PLATE),SS304,205㎜,248㎜,T30220 | EA | 1 | 기계부 | 조영래 | 054-779-5745 | 품명 씸플레이트(SHIM PLATE) - 심플레이트재질 SS304 - 내경 205㎜ - 외경 248㎜ 원자력안전범주 NON NUCLEAR SAFETY RELATED 품질등급 S등급 제작사 세아엔지니어링 - 부품번호 T3022001 | 세아엔지니어링 |  | T3022001
2020 | 3 | 계획예방정비용 | 월성 | 3발전소 | 5(신1) | 6 | 200462728 | 정비부분품(SPAR) | 국내 | S | 씸플레이트(SHIM PLATE) | 씸플레이트(SHIM PLATE),SS304,205㎜,248㎜,T30220 | EA | 1 | 기계부 | 조영래 | 054-779-5745 | 품명 씸플레이트(SHIM PLATE) - 심플레이트재질 SS304 - 내경 205㎜ - 외경 248㎜ 원자력안전범주 NON NUCLEAR SAFETY RELATED 품질등급 S등급 제작사 세아엔지니어링 - 부품번호 T3022001 | 세아엔지니어링 |  | T3022001
2021 | 4 | 계획예방정비용 | 월성 | 3발전소 | 6(신2) | 5 | 200462728 | 정비부분품(SPAR) | 국내 | S | 씸플레이트(SHIM PLATE) | 씸플레이트(SHIM PLATE),SS304,205㎜,248㎜,T30220 | EA | 1 | 기계부 | 조영래 | 054-779-5745 | 품명 씸플레이트(SHIM PLATE) - 심플레이트재질 SS304 - 내경 205㎜ - 외경 248㎜ 원자력안전범주 NON NUCLEAR SAFETY RELATED 품질등급 S등급 제작사 세아엔지니어링 - 부품번호 T3022001 | 세아엔지니어링 |  | T3022001
2022 | 1 | 계획예방정비용 | 월성 | 3발전소 | 5(신1) | 7 | 200462728 | 정비부분품(SPAR) | 국내 | S | 씸플레이트(SHIM PLATE) | 씸플레이트(SHIM PLATE),SS304,205㎜,248㎜,T30220 | EA | 1 | 기계부 | 조영래 | 054-779-5745 | 품명 씸플레이트(SHIM PLATE) - 심플레이트재질 SS304 - 내경 205㎜ - 외경 248㎜ 원자력안전범주 NON NUCLEAR SAFETY RELATED 품질등급 S등급 제작사 세아엔지니어링 - 부품번호 T3022001 | 세아엔지니어링 |  | T3022001
2020 | 2 | 계획예방정비용 | 월성 | 3발전소 | 6(신2) | 4 | 200462729 | 정비부분품(SPAR) | 국내 | S | 씸플레이트(SHIM PLATE) | 씸플레이트(SHIM PLATE),SHIM FOR 3RD DIFFUSER, | EA | 1 | 기계부 | 조영래 | 054-779-5745 | 품명 씸플레이트(SHIM PLATE) - 심플레이트타입 SHIM FOR 3RD DIFFUSER - 심플레이트재질 SS304 - 내경 154㎜ - 외경 182㎜ 원자력안전범주 NON NUCLEAR SAFETY RELATED 품질등급 S등급 제작사 세아엔지니어링 - 부품번호 T3022002 제출서류목록 - 외관 및 치수검사 성적서 | 세아엔지니어링 |  | T3022002
2020 | 3 | 계획예방정비용 | 월성 | 3발전소 | 5(신1) | 6 | 200462729 | 정비부분품(SPAR) | 국내 | S | 씸플레이트(SHIM PLATE) | 씸플레이트(SHIM PLATE),SHIM FOR 3RD DIFFUSER, | EA | 1 | 기계부 | 조영래 | 054-779-5745 | 품명 씸플레이트(SHIM PLATE) - 심플레이트타입 SHIM FOR 3RD DIFFUSER - 심플레이트재질 SS304 - 내경 154㎜ - 외경 182㎜ 원자력안전범주 NON NUCLEAR SAFETY RELATED 품질등급 S등급 제작사 세아엔지니어링 - 부품번호 T3022002 제출서류목록 - 외관 및 치수검사 성적서 | 세아엔지니어링 |  | T3022002
2021 | 4 | 계획예방정비용 | 월성 | 3발전소 | 6(신2) | 5 | 200462729 | 정비부분품(SPAR) | 국내 | S | 씸플레이트(SHIM PLATE) | 씸플레이트(SHIM PLATE),SHIM FOR 3RD DIFFUSER, | EA | 1 | 기계부 | 조영래 | 054-779-5745 | 품명 씸플레이트(SHIM PLATE) - 심플레이트타입 SHIM FOR 3RD DIFFUSER - 심플레이트재질 SS304 - 내경 154㎜ - 외경 182㎜ 원자력안전범주 NON NUCLEAR SAFETY RELATED 품질등급 S등급 제작사 세아엔지니어링 - 부품번호 T3022002 제출서류목록 - 외관 및 치수검사 성적서 | 세아엔지니어링 |  | T3022002
2022 | 1 | 계획예방정비용 | 월성 | 3발전소 | 5(신1) | 7 | 200462729 | 정비부분품(SPAR) | 국내 | S | 씸플레이트(SHIM PLATE) | 씸플레이트(SHIM PLATE),SHIM FOR 3RD DIFFUSER, | EA | 1 | 기계부 | 조영래 | 054-779-5745 | 품명 씸플레이트(SHIM PLATE) - 심플레이트타입 SHIM FOR 3RD DIFFUSER - 심플레이트재질 SS304 - 내경 154㎜ - 외경 182㎜ 원자력안전범주 NON NUCLEAR SAFETY RELATED 품질등급 S등급 제작사 세아엔지니어링 - 부품번호 T3022002 제출서류목록 - 외관 및 치수검사 성적서 | 세아엔지니어링 |  | T3022002
2020 | 2 | 계획예방정비용 | 월성 | 3발전소 | 6(신2) | 4 | 200462730 | 정비부분품(SPAR) | 국내 | S | 씸플레이트(SHIM PLATE) | 씸플레이트(SHIM PLATE),SHIM FOR 1ST DIFFUSER, | EA | 1 | 기계부 | 조영래 | 054-779-5745 | 품명 씸플레이트(SHIM PLATE) - 심플레이트타입 SHIM FOR 1ST DIFFUSER - 심플레이트재질 SS304 - 내경 230㎜ - 외경 350㎜ 원자력안전범주 NON NUCLEAR SAFETY RELATED 품질등급 S등급 제작사 세아엔지니어링 - 부품번호 T3020022 제출서류목록 - 외관 및 치수검사 성적서 | 세아엔지니어링 |  | T3020022
2020 | 3 | 계획예방정비용 | 월성 | 3발전소 | 5(신1) | 6 | 200462730 | 정비부분품(SPAR) | 국내 | S | 씸플레이트(SHIM PLATE) | 씸플레이트(SHIM PLATE),SHIM FOR 1ST DIFFUSER, | EA | 1 | 기계부 | 조영래 | 054-779-5745 | 품명 씸플레이트(SHIM PLATE) - 심플레이트타입 SHIM FOR 1ST DIFFUSER - 심플레이트재질 SS304 - 내경 230㎜ - 외경 350㎜ 원자력안전범주 NON NUCLEAR SAFETY RELATED 품질등급 S등급 제작사 세아엔지니어링 - 부품번호 T3020022 제출서류목록 - 외관 및 치수검사 성적서 | 세아엔지니어링 |  | T3020022
2021 | 4 | 계획예방정비용 | 월성 | 3발전소 | 6(신2) | 5 | 200462730 | 정비부분품(SPAR) | 국내 | S | 씸플레이트(SHIM PLATE) | 씸플레이트(SHIM PLATE),SHIM FOR 1ST DIFFUSER, | EA | 1 | 기계부 | 조영래 | 054-779-5745 | 품명 씸플레이트(SHIM PLATE) - 심플레이트타입 SHIM FOR 1ST DIFFUSER - 심플레이트재질 SS304 - 내경 230㎜ - 외경 350㎜ 원자력안전범주 NON NUCLEAR SAFETY RELATED 품질등급 S등급 제작사 세아엔지니어링 - 부품번호 T3020022 제출서류목록 - 외관 및 치수검사 성적서 | 세아엔지니어링 |  | T3020022
2022 | 1 | 계획예방정비용 | 월성 | 3발전소 | 5(신1) | 7 | 200462730 | 정비부분품(SPAR) | 국내 | S | 씸플레이트(SHIM PLATE) | 씸플레이트(SHIM PLATE),SHIM FOR 1ST DIFFUSER, | EA | 1 | 기계부 | 조영래 | 054-779-5745 | 품명 씸플레이트(SHIM PLATE) - 심플레이트타입 SHIM FOR 1ST DIFFUSER - 심플레이트재질 SS304 - 내경 230㎜ - 외경 350㎜ 원자력안전범주 NON NUCLEAR SAFETY RELATED 품질등급 S등급 제작사 세아엔지니어링 - 부품번호 T3020022 제출서류목록 - 외관 및 치수검사 성적서 | 세아엔지니어링 |  | T3020022
2020 | 2 | 계획예방정비용 | 한빛 | 2발전소 | 3 | 18 | 200462796 | 정비부분품(SPAR) | 국외 | S | 슬리브,샤프트용 | 슬리브,샤프트용,LP TBN COUPLING 'C' FITTING,CYL | EA | 10 | 기계부 | 강경록 | 061-357-2244 | 품명 슬리브,샤프트용 - 슬리브용도 LP TBN COUPLING 'C' FITTING - 슬리브몸체형태 CYLINDRICAL - 내경 TAPER - 외경 65.08㎜ - 길이 170㎜ - 슬리브재질 MSC350 - 품질보증서류 CERTIFICATE OF CONFORMANCE - 별칭 SKF SUPERGRIP BOLT 원자력안전범주 NON NUCLEAR SAFETY RELATED 품질등급 S등급 제작사 SKF COUPLING SYSTEMS AB - 부품번호 31731 - 도면번호 10841 | SKF COUPLING SYSTEMS AB |  | 31731
2020 | 2 | 계획예방정비용 | 한빛 | 2발전소 | 4 | 17 | 200462796 | 정비부분품(SPAR) | 국외 | S | 슬리브,샤프트용 | 슬리브,샤프트용,LP TBN COUPLING 'C' FITTING,CYL | EA | 10 | 기계부 | 강경록 | 061-357-2244 | 품명 슬리브,샤프트용 - 슬리브용도 LP TBN COUPLING 'C' FITTING - 슬리브몸체형태 CYLINDRICAL - 내경 TAPER - 외경 65.08㎜ - 길이 170㎜ - 슬리브재질 MSC350 - 품질보증서류 CERTIFICATE OF CONFORMANCE - 별칭 SKF SUPERGRIP BOLT 원자력안전범주 NON NUCLEAR SAFETY RELATED 품질등급 S등급 제작사 SKF COUPLING SYSTEMS AB - 부품번호 31731 - 도면번호 10841 | SKF COUPLING SYSTEMS AB |  | 31731
2021 | 4 | 계획예방정비용 | 한빛 | 2발전소 | 4 | 18 | 200462796 | 정비부분품(SPAR) | 국외 | S | 슬리브,샤프트용 | 슬리브,샤프트용,LP TBN COUPLING 'C' FITTING,CYL | EA | 10 | 기계부 | 강경록 | 061-357-2244 | 품명 슬리브,샤프트용 - 슬리브용도 LP TBN COUPLING 'C' FITTING - 슬리브몸체형태 CYLINDRICAL - 내경 TAPER - 외경 65.08㎜ - 길이 170㎜ - 슬리브재질 MSC350 - 품질보증서류 CERTIFICATE OF CONFORMANCE - 별칭 SKF SUPERGRIP BOLT 원자력안전범주 NON NUCLEAR SAFETY RELATED 품질등급 S등급 제작사 SKF COUPLING SYSTEMS AB - 부품번호 31731 - 도면번호 10841 | SKF COUPLING SYSTEMS AB |  | 31731
2021 | 4 | 계획예방정비용 | 한빛 | 2발전소 | 3 | 19 | 200462796 | 정비부분품(SPAR) | 국외 | S | 슬리브,샤프트용 | 슬리브,샤프트용,LP TBN COUPLING 'C' FITTING,CYL | EA | 10 | 기계부 | 강경록 | 061-357-2244 | 품명 슬리브,샤프트용 - 슬리브용도 LP TBN COUPLING 'C' FITTING - 슬리브몸체형태 CYLINDRICAL - 내경 TAPER - 외경 65.08㎜ - 길이 170㎜ - 슬리브재질 MSC350 - 품질보증서류 CERTIFICATE OF CONFORMANCE - 별칭 SKF SUPERGRIP BOLT 원자력안전범주 NON NUCLEAR SAFETY RELATED 품질등급 S등급 제작사 SKF COUPLING SYSTEMS AB - 부품번호 31731 - 도면번호 10841 | SKF COUPLING SYSTEMS AB |  | 31731
2020 | 2 | 계획예방정비용 | 한빛 | 2발전소 | 3 | 18 | 200462797 | 정비부분품(SPAR) | 국외 | S | 슬리브,샤프트용 | 슬리브,샤프트용,LP TBN COUPLING 'D' FITTING,CYL | EA | 10 | 기계부 | 강경록 | 061-357-2244 | 품명 슬리브,샤프트용 - 슬리브용도 LP TBN COUPLING 'D' FITTING - 슬리브몸체형태 CYLINDRICAL - 내경 TAPER - 외경 71.43㎜ - 길이 150㎜ - 슬리브재질 MSC350 - 품질보증서류 CERTIFICATE OF CONFORMANCE - 별칭 SKF SUPERGRIP BOLT 원자력안전범주 NON NUCLEAR SAFETY RELATED 품질등급 S등급 제작사 SKF COUPLING SYSTEMS AB - 부품번호 31732 - 도면번호 10842 | SKF COUPLING SYSTEMS AB |  | 31732
2020 | 2 | 계획예방정비용 | 한빛 | 2발전소 | 4 | 17 | 200462797 | 정비부분품(SPAR) | 국외 | S | 슬리브,샤프트용 | 슬리브,샤프트용,LP TBN COUPLING 'D' FITTING,CYL | EA | 10 | 기계부 | 강경록 | 061-357-2244 | 품명 슬리브,샤프트용 - 슬리브용도 LP TBN COUPLING 'D' FITTING - 슬리브몸체형태 CYLINDRICAL - 내경 TAPER - 외경 71.43㎜ - 길이 150㎜ - 슬리브재질 MSC350 - 품질보증서류 CERTIFICATE OF CONFORMANCE - 별칭 SKF SUPERGRIP BOLT 원자력안전범주 NON NUCLEAR SAFETY RELATED 품질등급 S등급 제작사 SKF COUPLING SYSTEMS AB - 부품번호 31732 - 도면번호 10842 | SKF COUPLING SYSTEMS AB |  | 31732
2021 | 4 | 계획예방정비용 | 한빛 | 2발전소 | 4 | 18 | 200462797 | 정비부분품(SPAR) | 국외 | S | 슬리브,샤프트용 | 슬리브,샤프트용,LP TBN COUPLING 'D' FITTING,CYL | EA | 10 | 기계부 | 강경록 | 061-357-2244 | 품명 슬리브,샤프트용 - 슬리브용도 LP TBN COUPLING 'D' FITTING - 슬리브몸체형태 CYLINDRICAL - 내경 TAPER - 외경 71.43㎜ - 길이 150㎜ - 슬리브재질 MSC350 - 품질보증서류 CERTIFICATE OF CONFORMANCE - 별칭 SKF SUPERGRIP BOLT 원자력안전범주 NON NUCLEAR SAFETY RELATED 품질등급 S등급 제작사 SKF COUPLING SYSTEMS AB - 부품번호 31732 - 도면번호 10842 | SKF COUPLING SYSTEMS AB |  | 31732
2021 | 4 | 계획예방정비용 | 한빛 | 2발전소 | 3 | 19 | 200462797 | 정비부분품(SPAR) | 국외 | S | 슬리브,샤프트용 | 슬리브,샤프트용,LP TBN COUPLING 'D' FITTING,CYL | EA | 10 | 기계부 | 강경록 | 061-357-2244 | 품명 슬리브,샤프트용 - 슬리브용도 LP TBN COUPLING 'D' FITTING - 슬리브몸체형태 CYLINDRICAL - 내경 TAPER - 외경 71.43㎜ - 길이 150㎜ - 슬리브재질 MSC350 - 품질보증서류 CERTIFICATE OF CONFORMANCE - 별칭 SKF SUPERGRIP BOLT 원자력안전범주 NON NUCLEAR SAFETY RELATED 품질등급 S등급 제작사 SKF COUPLING SYSTEMS AB - 부품번호 31732 - 도면번호 10842 | SKF COUPLING SYSTEMS AB |  | 31732
2020 | 2 | 계획예방정비용 | 한빛 | 2발전소 | 3 | 18 | 200462798 | 정비부분품(SPAR) | 국외 | S | 슬리브,샤프트용 | 슬리브,샤프트용,LP TBN COUPLING 'A' FITTING,CYL | EA | 10 | 기계부 | 강경록 | 061-357-2244 | 품명 슬리브,샤프트용 - 슬리브용도 LP TBN COUPLING 'A' FITTING - 슬리브몸체형태 CYLINDRICAL - 내경 TAPER - 외경 58.73㎜ - 길이 162㎜ - 슬리브재질 MSC350 - 품질보증서류 CERTIFICATE OF CONFORMANCE - 별칭 SKF SUPERGRIP BOLT 원자력안전범주 NON NUCLEAR SAFETY RELATED 품질등급 S등급 제작사 SKF COUPLING SYSTEMS AB - 부품번호 31729 - 도면번호 10839 | SKF COUPLING SYSTEMS AB |  | 31729
2020 | 2 | 계획예방정비용 | 한빛 | 2발전소 | 4 | 17 | 200462798 | 정비부분품(SPAR) | 국외 | S | 슬리브,샤프트용 | 슬리브,샤프트용,LP TBN COUPLING 'A' FITTING,CYL | EA | 10 | 기계부 | 강경록 | 061-357-2244 | 품명 슬리브,샤프트용 - 슬리브용도 LP TBN COUPLING 'A' FITTING - 슬리브몸체형태 CYLINDRICAL - 내경 TAPER - 외경 58.73㎜ - 길이 162㎜ - 슬리브재질 MSC350 - 품질보증서류 CERTIFICATE OF CONFORMANCE - 별칭 SKF SUPERGRIP BOLT 원자력안전범주 NON NUCLEAR SAFETY RELATED 품질등급 S등급 제작사 SKF COUPLING SYSTEMS AB - 부품번호 31729 - 도면번호 10839 | SKF COUPLING SYSTEMS AB |  | 31729
2021 | 4 | 계획예방정비용 | 한빛 | 2발전소 | 4 | 18 | 200462798 | 정비부분품(SPAR) | 국외 | S | 슬리브,샤프트용 | 슬리브,샤프트용,LP TBN COUPLING 'A' FITTING,CYL | EA | 10 | 기계부 | 강경록 | 061-357-2244 | 품명 슬리브,샤프트용 - 슬리브용도 LP TBN COUPLING 'A' FITTING - 슬리브몸체형태 CYLINDRICAL - 내경 TAPER - 외경 58.73㎜ - 길이 162㎜ - 슬리브재질 MSC350 - 품질보증서류 CERTIFICATE OF CONFORMANCE - 별칭 SKF SUPERGRIP BOLT 원자력안전범주 NON NUCLEAR SAFETY RELATED 품질등급 S등급 제작사 SKF COUPLING SYSTEMS AB - 부품번호 31729 - 도면번호 10839 | SKF COUPLING SYSTEMS AB |  | 31729
2021 | 4 | 계획예방정비용 | 한빛 | 2발전소 | 3 | 19 | 200462798 | 정비부분품(SPAR) | 국외 | S | 슬리브,샤프트용 | 슬리브,샤프트용,LP TBN COUPLING 'A' FITTING,CYL | EA | 10 | 기계부 | 강경록 | 061-357-2244 | 품명 슬리브,샤프트용 - 슬리브용도 LP TBN COUPLING 'A' FITTING - 슬리브몸체형태 CYLINDRICAL - 내경 TAPER - 외경 58.73㎜ - 길이 162㎜ - 슬리브재질 MSC350 - 품질보증서류 CERTIFICATE OF CONFORMANCE - 별칭 SKF SUPERGRIP BOLT 원자력안전범주 NON NUCLEAR SAFETY RELATED 품질등급 S등급 제작사 SKF COUPLING SYSTEMS AB - 부품번호 31729 - 도면번호 10839 | SKF COUPLING SYSTEMS AB |  | 31729
2021 | 2 | 계획예방정비용 | 월성 | 1발전소 | 2 | 20 | 200462899 | 정비부분품(SPAR) | 국내 | A | 오-링세트 | 오링 세트,SOFT SEAL KIT,O-RING & BACKUP RING | SET | 4 | 기계부 | 변성용 | 054-779-3444 | 품명 오링 세트 - 별칭 SOFT SEAL KIT - 타입(형식) O-RING & BACKUP RING - 오-링재질 EPDM E0740-75 & E0652-90 - 구성품 ITEM NO.9 6EA - 구성품2 ITEM NO.16 3EA - 구성품3 ITEM NO.35 3EA - 구성품4 ITEM NO.27 5EA - 구성품5 ITEM NO.33 3EA - 구성품6 ITEM NO.32 3EA - 구성품7 ITEM NO.18 3EA 원자력안전범주 NUCLEAR SAFETY RELATED 품질등급 A등급 제작사 한국씰마스타(주) - 부품번호 568263X671N - 568265X671N - 568269X671N - 568372X671N - 568382X671N - 568387X671N - MLAK6627133N - 모델번호 K SEAL 8.750" - 도면번호 2K-66084 - 원기술규격서(OTS) WOLSONG 2,3&4 86-33122-TS-001 - 제작사 유형(MFR CATEGORY) ORIGINAL EQUIP. MANUFACTURER 제출서류목록 - 첨부기술규격서 적용 | 한국씰마스타(주) | K SEAL 8.750" | 568387X671N
2022 | 3 | 계획예방정비용 | 월성 | 1발전소 | 2 | 21 | 200462899 | 정비부분품(SPAR) | 국내 | A | 오-링세트 | 오링 세트,SOFT SEAL KIT,O-RING & BACKUP RING | SET | 8 | 기계부 | 변성용 | 054-779-3444 | 품명 오링 세트 - 별칭 SOFT SEAL KIT - 타입(형식) O-RING & BACKUP RING - 오-링재질 EPDM E0740-75 & E0652-90 - 구성품 ITEM NO.9 6EA - 구성품2 ITEM NO.16 3EA - 구성품3 ITEM NO.35 3EA - 구성품4 ITEM NO.27 5EA - 구성품5 ITEM NO.33 3EA - 구성품6 ITEM NO.32 3EA - 구성품7 ITEM NO.18 3EA 원자력안전범주 NUCLEAR SAFETY RELATED 품질등급 A등급 제작사 한국씰마스타(주) - 부품번호 568263X671N - 568265X671N - 568269X671N - 568372X671N - 568382X671N - 568387X671N - MLAK6627133N - 모델번호 K SEAL 8.750" - 도면번호 2K-66084 - 원기술규격서(OTS) WOLSONG 2,3&4 86-33122-TS-001 - 제작사 유형(MFR CATEGORY) ORIGINAL EQUIP. MANUFACTURER 제출서류목록 - 첨부기술규격서 적용 | 한국씰마스타(주) | K SEAL 8.750" | 568387X671N
2020 | 2 | 계획예방정비용 | 월성 | 3발전소 | 6(신2) | 4 | 200462908 | 정비부분품(SPAR) | 국내 | S | 슬리브 베어링 | 슬리브 베어링,168㎜ OD, 120㎜ ID,JIS G4051 S25C- | SET | 3 | 기계부 | 유경돈 | 054-779-5646 | 품명 슬리브 베어링 - 외경 168㎜ OD, 120㎜ ID - 베어링재질 JIS G4051 S25C-N-WJ2 - 윤활재 LUBE OIL - 윤활방식 강제윤활식 - 최소포장단위 DE측(1EA)&NDE측(1EA)/1SET - 별칭 MFWP SLEEVE BEARING 원자력안전범주 NON NUCLEAR SAFETY RELATED 품질등급 S등급 제작사 현대중공업터보기계주식회사 - 제작사 유형(MFR CATEGORY) ORIGINAL EQUIP. SUPPLIER - 원기술규격서(OTS) SHINWOLSONG 1&2, 9-541-M204A - 부품번호 1430 - 도면번호 M204A-DG-B01-01 제출서류목록 - 첨부기술규격서 적용 | 현대중공업터보기계주식회사 |  | 1430
2020 | 3 | 계획예방정비용 | 월성 | 3발전소 | 5(신1) | 6 | 200462908 | 정비부분품(SPAR) | 국내 | S | 슬리브 베어링 | 슬리브 베어링,168㎜ OD, 120㎜ ID,JIS G4051 S25C- | SET | 3 | 기계부 | 김종영 | 054-779-5749 | 품명 슬리브 베어링 - 외경 168㎜ OD, 120㎜ ID - 베어링재질 JIS G4051 S25C-N-WJ2 - 윤활재 LUBE OIL - 윤활방식 강제윤활식 - 최소포장단위 DE측(1EA)&NDE측(1EA)/1SET - 별칭 MFWP SLEEVE BEARING 원자력안전범주 NON NUCLEAR SAFETY RELATED 품질등급 S등급 제작사 현대중공업터보기계주식회사 - 제작사 유형(MFR CATEGORY) ORIGINAL EQUIP. SUPPLIER - 원기술규격서(OTS) SHINWOLSONG 1&2, 9-541-M204A - 부품번호 1430 - 도면번호 M204A-DG-B01-01 제출서류목록 - 첨부기술규격서 적용 | 현대중공업터보기계주식회사 |  | 1430
2021 | 4 | 계획예방정비용 | 월성 | 3발전소 | 6(신2) | 5 | 200462908 | 정비부분품(SPAR) | 국내 | S | 슬리브 베어링 | 슬리브 베어링,168㎜ OD, 120㎜ ID,JIS G4051 S25C- | SET | 3 | 기계부 | 유경돈 | 054-779-5646 | 품명 슬리브 베어링 - 외경 168㎜ OD, 120㎜ ID - 베어링재질 JIS G4051 S25C-N-WJ2 - 윤활재 LUBE OIL - 윤활방식 강제윤활식 - 최소포장단위 DE측(1EA)&NDE측(1EA)/1SET - 별칭 MFWP SLEEVE BEARING 원자력안전범주 NON NUCLEAR SAFETY RELATED 품질등급 S등급 제작사 현대중공업터보기계주식회사 - 제작사 유형(MFR CATEGORY) ORIGINAL EQUIP. SUPPLIER - 원기술규격서(OTS) SHINWOLSONG 1&2, 9-541-M204A - 부품번호 1430 - 도면번호 M204A-DG-B01-01 제출서류목록 - 첨부기술규격서 적용 | 현대중공업터보기계주식회사 |  | 1430
2022 | 1 | 계획예방정비용 | 월성 | 3발전소 | 5(신1) | 7 | 200462908 | 정비부분품(SPAR) | 국내 | S | 슬리브 베어링 | 슬리브 베어링,168㎜ OD, 120㎜ ID,JIS G4051 S25C- | SET | 3 | 기계부 | 김종영 | 054-779-5749 | 품명 슬리브 베어링 - 외경 168㎜ OD, 120㎜ ID - 베어링재질 JIS G4051 S25C-N-WJ2 - 윤활재 LUBE OIL - 윤활방식 강제윤활식 - 최소포장단위 DE측(1EA)&NDE측(1EA)/1SET - 별칭 MFWP SLEEVE BEARING 원자력안전범주 NON NUCLEAR SAFETY RELATED 품질등급 S등급 제작사 현대중공업터보기계주식회사 - 제작사 유형(MFR CATEGORY) ORIGINAL EQUIP. SUPPLIER - 원기술규격서(OTS) SHINWOLSONG 1&2, 9-541-M204A - 부품번호 1430 - 도면번호 M204A-DG-B01-01 제출서류목록 - 첨부기술규격서 적용 | 현대중공업터보기계주식회사 |  | 1430
2020 | 1 | 계획예방정비용 | 한빛 | 1발전소 | 1 | 25 | 200462984 | 정비부분품(SPAR) | 국외 | Q | 솔레노이드밸브 | 솔레노이드밸브,BODY : 1INCH,125VDC,INLET : 1 PS | EA | 6 | 계측제어부 | 이성욱 | 061-357-3108 | 품명 솔레노이드밸브 - 밸브사이즈 BODY : 1INCH - 정격전압 125VDC - 사용압력(상한) INLET : 1 PSIG - 사용온도(상한) 150℉ - 사용온도(하한) 50℉ - 사용매체 AIR 원자력안전범주 NUCLEAR SAFETY RELATED 품질등급 Q등급 제출서류목록 - 첨부기술규격서 적용
2021 | 3 | 계획예방정비용 | 한울 | 3발전소 | 5 | 13 | 200463015 | 정비부분품(SPAR) | 국외 | S | 호스 | 호스,SAE 100 R2AT,AIR COMPRESSOR,ID 1/4", | EA | 2 | 기계부 | 손호걸 | 054-785-2763 | 품명 호스 - 호스타입 SAE 100 R2AT - 호스용도 AIR COMPRESSOR - 내경 ID 1/4" - 색깔(COLOR) BLACK - 사용압력(상한) 250BAR - 사용매체 AIR - 부속품목 CONNECTOR - 품질보증서류 CERTIFICATE OF CONFORMANCE - 별칭 FLEXIBLE PIPE 품질등급 S등급 제작사 ALSTOM GRID PTE. LTD. - 도면번호 NM 4/201, 10/30, ITEM 21 - 부품번호 914041002 | ALSTOM GRID PTE. LTD. |  | 914041002
2022 | 2 | 계획예방정비용 | 한울 | 3발전소 | 6 | 13 | 200463015 | 정비부분품(SPAR) | 국외 | S | 호스 | 호스,SAE 100 R2AT,AIR COMPRESSOR,ID 1/4", | EA | 2 | 기계부 | 김성수 | 054-785-1641 | 품명 호스 - 호스타입 SAE 100 R2AT - 호스용도 AIR COMPRESSOR - 내경 ID 1/4" - 색깔(COLOR) BLACK - 사용압력(상한) 250BAR - 사용매체 AIR - 부속품목 CONNECTOR - 품질보증서류 CERTIFICATE OF CONFORMANCE - 별칭 FLEXIBLE PIPE 품질등급 S등급 제작사 ALSTOM GRID PTE. LTD. - 도면번호 NM 4/201, 10/30, ITEM 21 - 부품번호 914041002 | ALSTOM GRID PTE. LTD. |  | 914041002
2021 | 3 | 계획예방정비용 | 한울 | 3발전소 | 5 | 13 | 200463016 | 정비부분품(SPAR) | 국외 | S | 슬리브,샤프트용 | 슬리브,샤프트용,PASSE-FILS STANDARD,SEAL,25MM, | EA | 2 | 기계부 | 손호걸 | 054-785-2763 | 품명 슬리브,샤프트용 - 슬리브타입 PASSE-FILS STANDARD - 슬리브용도 SEAL - 구멍직경 25MM - 품질보증서류 CERTIFICATE OF CONFORMANCE - 별칭 WIRE SLEEVE 품질등급 S등급 제작사 ALSTOM GRID PTE. LTD. - 부품번호 -02543165 - 도면번호 NM 4/201, 10/30, ITEM 26 | ALSTOM GRID PTE. LTD. |  | -2543165
2022 | 2 | 계획예방정비용 | 한울 | 3발전소 | 6 | 13 | 200463016 | 정비부분품(SPAR) | 국외 | S | 슬리브,샤프트용 | 슬리브,샤프트용,PASSE-FILS STANDARD,SEAL,25MM, | EA | 2 | 기계부 | 김성수 | 054-785-1641 | 품명 슬리브,샤프트용 - 슬리브타입 PASSE-FILS STANDARD - 슬리브용도 SEAL - 구멍직경 25MM - 품질보증서류 CERTIFICATE OF CONFORMANCE - 별칭 WIRE SLEEVE 품질등급 S등급 제작사 ALSTOM GRID PTE. LTD. - 부품번호 -02543165 - 도면번호 NM 4/201, 10/30, ITEM 26 | ALSTOM GRID PTE. LTD. |  | -2543165
2021 | 3 | 계획예방정비용 | 한울 | 3발전소 | 5 | 13 | 200463018 | 정비부분품(SPAR) | 국외 | S | 유니온 | 유니온,T SHAPED,12MM,250BAR,T,AIR,C OF C,T | EA | 6 | 기계부 | 손호걸 | 054-785-2763 | 품명 유니온 - 유니언타입 T SHAPED - 외경 12MM - 사용압력(상한) 250BAR - 유니언플랜지형태 T - 사용매체 AIR - 품질보증서류 C OF C - 별칭 TEE UNION 품질등급 S등급 제작사 ALSTOM GRID PTE. LTD. - 부품번호 981219001 - 도면번호 NM 4/201, 12/69-1, ITEM 63 | ALSTOM GRID PTE. LTD. |  | 981219001
2022 | 2 | 계획예방정비용 | 한울 | 3발전소 | 6 | 13 | 200463018 | 정비부분품(SPAR) | 국외 | S | 유니온 | 유니온,T SHAPED,12MM,250BAR,T,AIR,C OF C,T | EA | 6 | 기계부 | 김성수 | 054-785-1641 | 품명 유니온 - 유니언타입 T SHAPED - 외경 12MM - 사용압력(상한) 250BAR - 유니언플랜지형태 T - 사용매체 AIR - 품질보증서류 C OF C - 별칭 TEE UNION 품질등급 S등급 제작사 ALSTOM GRID PTE. LTD. - 부품번호 981219001 - 도면번호 NM 4/201, 12/69-1, ITEM 63 | ALSTOM GRID PTE. LTD. |  | 981219001
2021 | 3 | 계획예방정비용 | 한울 | 3발전소 | 5 | 13 | 200463019 | 정비부분품(SPAR) | 국외 | S | 너트 | 너트,UNION,18.6MM,17MM,250BAR,CERTIFICATE | EA | 9 | 기계부 | 손호걸 | 054-785-2763 | 품명 너트 - 너트용도 UNION - 높이 18.6MM - 너비 17MM - 사용압력(상한) 250BAR - 품질보증서류 CERTIFICATE OF CONFORMANCE - 별칭 UNION NUT 품질등급 S등급 제작사 ALSTOM GRID PTE. LTD. - 도면번호 NM 4/201, 12/69-1, ITEM 57 - 부품번호 966720001 | ALSTOM GRID PTE. LTD. |  | 966720001
2022 | 2 | 계획예방정비용 | 한울 | 3발전소 | 6 | 13 | 200463019 | 정비부분품(SPAR) | 국외 | S | 너트 | 너트,UNION,18.6MM,17MM,250BAR,CERTIFICATE | EA | 9 | 기계부 | 김성수 | 054-785-1641 | 품명 너트 - 너트용도 UNION - 높이 18.6MM - 너비 17MM - 사용압력(상한) 250BAR - 품질보증서류 CERTIFICATE OF CONFORMANCE - 별칭 UNION NUT 품질등급 S등급 제작사 ALSTOM GRID PTE. LTD. - 도면번호 NM 4/201, 12/69-1, ITEM 57 - 부품번호 966720001 | ALSTOM GRID PTE. LTD. |  | 966720001
2020 | 3 | 계획예방정비용 | 한울 | 3발전소 | 5 | 12 | 200463036 | 정비부분품(SPAR) | 국내 | S | 개스킷 | 개스킷,RUBBER,1047.8㎜,425.4㎜,3㎜,RUBBER BUT | EA | 4 | 기계부 | 손호걸 | 054-785-2763 | 품명 개스킷 - 가스켓타입 RUBBER - 길이 1047.8㎜ - 너비 425.4㎜ - 두께 3㎜ - 가스켓재질 RUBBER BUTADIENE-ACRYLONITRILE - 볼트홀(HOLE)수 42EA - 볼트홀(HOLE)직경 17.4㎜ - 특수사항 OUT:R60.2, IN:R19 - 별칭 GENERATOR H2 COOLER GASKET - 가스켓형태 B형 품질등급 S등급
2021 | 3 | 계획예방정비용 | 한울 | 3발전소 | 6 | 12 | 200463036 | 정비부분품(SPAR) | 국내 | S | 개스킷 | 개스킷,RUBBER,1047.8㎜,425.4㎜,3㎜,RUBBER BUT | EA | 4 | 기계부 | 김성수 | 054-785-1641 | 품명 개스킷 - 가스켓타입 RUBBER - 길이 1047.8㎜ - 너비 425.4㎜ - 두께 3㎜ - 가스켓재질 RUBBER BUTADIENE-ACRYLONITRILE - 볼트홀(HOLE)수 42EA - 볼트홀(HOLE)직경 17.4㎜ - 특수사항 OUT:R60.2, IN:R19 - 별칭 GENERATOR H2 COOLER GASKET - 가스켓형태 B형 품질등급 S등급
2020 | 3 | 계획예방정비용 | 한울 | 3발전소 | 5 | 12 | 200463037 | 정비부분품(SPAR) | 국내 | S | 개스킷 | 개스킷,RUBBER,1047.8㎜,425.4㎜,3㎜,RUBBER BUT | EA | 4 | 기계부 | 손호걸 | 054-785-2763 | 품명 개스킷 - 가스켓타입 RUBBER - 길이 1047.8㎜ - 너비 425.4㎜ - 두께 3㎜ - 가스켓재질 RUBBER BUTADIENE-ACRYLONITRILE - 볼트홀(HOLE)수 42EA - 볼트홀(HOLE)직경 17.4㎜ - 특수사항 OUT:R60.2, IN:R19 - 별칭 GENERATOR H2 COOLER GASKET - 가스켓형태 사각형 품질등급 S등급
2021 | 3 | 계획예방정비용 | 한울 | 3발전소 | 6 | 12 | 200463037 | 정비부분품(SPAR) | 국내 | S | 개스킷 | 개스킷,RUBBER,1047.8㎜,425.4㎜,3㎜,RUBBER BUT | EA | 4 | 기계부 | 김성수 | 054-785-1641 | 품명 개스킷 - 가스켓타입 RUBBER - 길이 1047.8㎜ - 너비 425.4㎜ - 두께 3㎜ - 가스켓재질 RUBBER BUTADIENE-ACRYLONITRILE - 볼트홀(HOLE)수 42EA - 볼트홀(HOLE)직경 17.4㎜ - 특수사항 OUT:R60.2, IN:R19 - 별칭 GENERATOR H2 COOLER GASKET - 가스켓형태 사각형 품질등급 S등급
2022 | 1 | 계획예방정비용 | 한울 | 3발전소 | 5 | 13 | 200463037 | 정비부분품(SPAR) | 국내 | S | 개스킷 | 개스킷,RUBBER,1047.8㎜,425.4㎜,3㎜,RUBBER BUT | EA | 4 | 기계부 | 손호걸 | 054-785-2763 | 품명 개스킷 - 가스켓타입 RUBBER - 길이 1047.8㎜ - 너비 425.4㎜ - 두께 3㎜ - 가스켓재질 RUBBER BUTADIENE-ACRYLONITRILE - 볼트홀(HOLE)수 42EA - 볼트홀(HOLE)직경 17.4㎜ - 특수사항 OUT:R60.2, IN:R19 - 별칭 GENERATOR H2 COOLER GASKET - 가스켓형태 사각형 품질등급 S등급
2020 | 3 | 계획예방정비용 | 한울 | 3발전소 | 5 | 12 | 200463038 | 정비부분품(SPAR) | 국내 | S | 개스킷 | 개스킷,RUBBER,1162㎜,971.6㎜,3㎜,RUBBER BUTADI | EA | 2 | 기계부 | 손호걸 | 054-785-2763 | 품명 개스킷 - 가스켓타입 RUBBER - 길이 1162㎜ - 너비 971.6㎜ - 두께 3㎜ - 가스켓재질 RUBBER BUTADIENE-ACRYLONITRILE - 볼트홀(HOLE)수 40EA - 볼트홀(HOLE)직경 22.2㎜ - 특수사항 OUT:R25.4, IN:R15.7 - 별칭 GENERATOR H2 COOLER GASKET - 가스켓형태 사각형 품질등급 S등급
2020 | 3 | 계획예방정비용 | 한울 | 3발전소 | 5 | 12 | 200463038 | 정비부분품(SPAR) | 국내 | S | 개스킷 | 개스킷,RUBBER,1162㎜,971.6㎜,3㎜,RUBBER BUTADI | EA | 4 | 기계부 | 손호걸 | 054-785-2763 | 품명 개스킷 - 가스켓타입 RUBBER - 길이 1162㎜ - 너비 971.6㎜ - 두께 3㎜ - 가스켓재질 RUBBER BUTADIENE-ACRYLONITRILE - 볼트홀(HOLE)수 40EA - 볼트홀(HOLE)직경 22.2㎜ - 특수사항 OUT:R25.4, IN:R15.7 - 별칭 GENERATOR H2 COOLER GASKET - 가스켓형태 사각형 품질등급 S등급
2021 | 3 | 계획예방정비용 | 한울 | 3발전소 | 6 | 12 | 200463038 | 정비부분품(SPAR) | 국내 | S | 개스킷 | 개스킷,RUBBER,1162㎜,971.6㎜,3㎜,RUBBER BUTADI | EA | 2 | 기계부 | 김성수 | 054-785-1641 | 품명 개스킷 - 가스켓타입 RUBBER - 길이 1162㎜ - 너비 971.6㎜ - 두께 3㎜ - 가스켓재질 RUBBER BUTADIENE-ACRYLONITRILE - 볼트홀(HOLE)수 40EA - 볼트홀(HOLE)직경 22.2㎜ - 특수사항 OUT:R25.4, IN:R15.7 - 별칭 GENERATOR H2 COOLER GASKET - 가스켓형태 사각형 품질등급 S등급
2022 | 1 | 계획예방정비용 | 한울 | 3발전소 | 5 | 13 | 200463038 | 정비부분품(SPAR) | 국내 | S | 개스킷 | 개스킷,RUBBER,1162㎜,971.6㎜,3㎜,RUBBER BUTADI | EA | 4 | 기계부 | 손호걸 | 054-785-2763 | 품명 개스킷 - 가스켓타입 RUBBER - 길이 1162㎜ - 너비 971.6㎜ - 두께 3㎜ - 가스켓재질 RUBBER BUTADIENE-ACRYLONITRILE - 볼트홀(HOLE)수 40EA - 볼트홀(HOLE)직경 22.2㎜ - 특수사항 OUT:R25.4, IN:R15.7 - 별칭 GENERATOR H2 COOLER GASKET - 가스켓형태 사각형 품질등급 S등급
2020 | 2 | 계획예방정비용 | 월성 | 3발전소 | 6(신2) | 4 | 200463113 | 정비부분품(SPAR) | 국내 | A | 패킹세트 | 패킹세트,GLAND PACKING,22㎜,32㎜,33.6㎜(TOTAL H | SET | 1 | 기계부 | 장진혁 | 054-779-5741 | 품명 패킹세트 - 패킹세트타입 GLAND PACKING - 내경 22㎜ - 외경 32㎜ - 두께 33.6㎜(TOTAL HEIGHT) - 패킹세트재질 CARBON FIBER & GRAPHITE - 사용압력(상한) 600LB - 패킹세트단면형태 RECTANGULAR - 패킹등급 INORGANIC 할로겐200PPM 미만 - 구성품 TOP/BOT. : 2EA(CARBON FIBER) - 구성품2 INTER: 3EA(DIEFORMED GRAPHITE) - 최소포장단위 5EA/SET - 특수사항 CLASS 600,2IN,SAMSIN MOV GATE - 별칭 GLAND PACKING 원자력안전범주 NON NUCLEAR SAFETY RELATED 품질등급 A등급 제작사 삼신 - 도면 품목번호 20A,20B - 제작 도면번호 NA-SK206A-007 - NA-SW206A-007 - 도면번호 P206A-DG-A01-07 - 부품번호 20A,20B - 원기술규격서(OTS) SHINWOLSONG 1&2, 9-145-P206A - 제작사 유형(MFR CATEGORY) ORIGINAL EQUIP. MANUFACTURER 제출서류목록 - 품질보증계획서(QAM) - 품질검사계획(QP) - 품질증빙/제출서류목록(QVDL) - 품질보증확인서(C of C) | 삼신 |  | 20A,20B
2021 | 4 | 계획예방정비용 | 월성 | 3발전소 | 6(신2) | 5 | 200463115 | 정비부분품(SPAR) | 국내 | A | 패킹세트 | 패킹세트,GLAND PACKING,36㎜,56㎜,54㎜(TOTAL HEI | SET | 2 | 기계부 | 장진혁 | 054-779-5741 | 품명 패킹세트 - 패킹세트타입 GLAND PACKING - 내경 36㎜ - 외경 56㎜ - 두께 54㎜(TOTAL HEIGHT) - 패킹세트재질 CARBON FIBER & GRAPHITE - 사용압력(상한) 1500LB - 패킹세트단면형태 RECTANGULAR - 패킹등급 INORGANIC 할로겐200PPM 미만 - 구성품 TOP/BOT. : 2EA(CARBON FIBER) - 구성품2 INTER: 4EA(DIEFORMED GRAPHITE) - 최소포장단위 6EA/SET - 특수사항 CLASS 1500,6IN,SAMSIN MOV GATE - 별칭 GLAND PACKING 원자력안전범주 NON NUCLEAR SAFETY RELATED 품질등급 A등급 제작사 삼신 - 도면 품목번호 20A,20B - 제작 도면번호 NA-SK206A-017 - NA-SW206A-017 - 도면번호 P206A-DG-A01-16(SHEET 1 OF 2) - P206A-DG-A01-17 - 부품번호 20A,20B - 원기술규격서(OTS) SHINWOLSONG 1&2, 9-145-P206A - 제작사 유형(MFR CATEGORY) ORIGINAL EQUIP. MANUFACTURER 제출서류목록 - 품질보증계획서(QAM) - 품질검사계획(QP) - 품질증빙/제출서류목록(QVDL) - 품질보증확인서(C of C) | 삼신 |  | 20A,20B
2021 | 4 | 계획예방정비용 | 고리 | 3발전소 | 5(신1) | 7 | 200463135 | 정비부분품(SPAR) | 국내 | Q | 클램프,체결용 | 클램프,체결용,PIPE SUPPORT,2-BOLTS,KEPIC MDF | EA | 1 | 계측제어부 | 안병대 | 051-726-6124 | 품명 클램프,체결용 - 클램프용도 PIPE SUPPORT - 클램프몸체형태 2-BOLTS - 클램프재질 KEPIC MDF A36 - 배관공칭규격(NPS) 6IN - 품질보증서류 C OF C, 최종제작도면 - 시험성적서류 MTR,외관검사보고서 품질등급 Q등급 제작사 두산중공업(주) - 모델번호 PDC-060-0308 - 부품번호 019 | 두산중공업(주) | PDC-060-0308 | 19
2022 | 1 | 계획예방정비용 | 고리 | 3발전소 | 6(신2) | 7 | 200463135 | 정비부분품(SPAR) | 국내 | Q | 클램프,체결용 | 클램프,체결용,PIPE SUPPORT,2-BOLTS,KEPIC MDF | EA | 1 | 계측제어부 | 안병대 | 051-726-6124 | 품명 클램프,체결용 - 클램프용도 PIPE SUPPORT - 클램프몸체형태 2-BOLTS - 클램프재질 KEPIC MDF A36 - 배관공칭규격(NPS) 6IN - 품질보증서류 C OF C, 최종제작도면 - 시험성적서류 MTR,외관검사보고서 품질등급 Q등급 제작사 두산중공업(주) - 모델번호 PDC-060-0308 - 부품번호 019 | 두산중공업(주) | PDC-060-0308 | 19
2020 | 2 | 계획예방정비용 | 월성 | 3발전소 | 6(신2) | 4 | 200463173 | 정비부분품(SPAR) | 국내 | A | 개스킷 | 개스킷,PRESSURE SEAL,17㎜,95㎜,110㎜,SUS316,BO | EA | 7 | 기계부 | 박후상 | 054-779-2349 | 품명 개스킷 - 가스켓타입 PRESSURE SEAL - 두께 17㎜ - 내경 95㎜ - 외경 110㎜ - 가스켓재질 SUS316 - 사용매체 BORIC ACID WITH HYDRAZINE - 특수사항 CLASS 1680,3IN,PK SWING CHECK 원자력안전범주 NON NUCLEAR SAFETY RELATED 품질등급 A등급 제작사 피케이밸브(주) - 제작 도면번호 NKORI-C16 - NWSG-C16 - 도면번호 9-807-Z-171-016 - 부품번호 6 - 원설계규격서(ODS) SHINWOLSONG1&2,9-807-Z-404-001 - 제작사 유형(MFR CATEGORY) ORIGINAL EQUIP. SUPPLIER 제출서류목록 - 품질보증계획서(QAM) - 품질검사계획(QP) - 품질보증확인서(C of C) - 재료시험보고서(MTR OR MILL SHEET) | 피케이밸브(주) |  | 6
2021 | 1 | 계획예방정비용 | 고리 | 1발전소 | 2 | 31 | 200463215 | 정비부분품(SPAR) | 국내 | Q | 메커니컬실 | 메커니컬실,BALANCE SEAL,3.750IN,SIC CAR+CBN,S | SET | 2 | 기계부 | 윤주형 | 051-726-5744 | 품명 메커니컬실 - 메커니컬씰타입 BALANCE SEAL - 외경 3.750IN - 메커니컬씰재질 SIC CAR+CBN - 최소포장단위 SET - 특수사항 SPARE KIT - 별칭 RHR P/P MECH' SEAL 원자력안전범주 NUCLEAR SAFETY RELATED 품질등급 Q등급 제작사 한국씰마스타(주) - 모델번호 QBW 3.750",5PYX 제출서류목록 - 첨부기술규격서 적용 | 한국씰마스타(주) | QBW 3.750",5PYX
2020 | 2 | 계획예방정비용 | 한빛 | 2발전소 | 3 | 18 | 200463222 | 정비부분품(SPAR) | 국외 | Q | 씰링,금속제 | 씰링,금속제,SEALING RING(WATER PUMP),METAL S | EA | 4 | 기계부 | 최민규 | 061-357-2248 | 품명 씰링,금속제 - 별칭 SEALING RING(WATER PUMP) - 용도 METAL SEALING 원자력안전범주 NON NUCLEAR SAFETY RELATED 품질등급 Q등급 제작사 WARTSILA SACM DIESEL MARINE - 제작사 유형(MFR CATEGORY) ORIGINAL EQUIP. MANUFACTURER - 원기술규격서(OTS) HANBIT 3&4, 9-165-M896 - 주설비 참고자료 M896 - 부품번호 PAAG017596 - 모델번호 UD 45 V20 S5D 제출서류목록 - 품질보증확인서(C of C) | WARTSILA SACM DIESEL MARINE | UD 45 V20 S5D | PAAG017596
2020 | 2 | 계획예방정비용 | 한빛 | 2발전소 | 4 | 17 | 200463222 | 정비부분품(SPAR) | 국외 | Q | 씰링,금속제 | 씰링,금속제,SEALING RING(WATER PUMP),METAL S | EA | 4 | 기계부 | 최민규 | 061-357-2248 | 품명 씰링,금속제 - 별칭 SEALING RING(WATER PUMP) - 용도 METAL SEALING 원자력안전범주 NON NUCLEAR SAFETY RELATED 품질등급 Q등급 제작사 WARTSILA SACM DIESEL MARINE - 제작사 유형(MFR CATEGORY) ORIGINAL EQUIP. MANUFACTURER - 원기술규격서(OTS) HANBIT 3&4, 9-165-M896 - 주설비 참고자료 M896 - 부품번호 PAAG017596 - 모델번호 UD 45 V20 S5D 제출서류목록 - 품질보증확인서(C of C) | WARTSILA SACM DIESEL MARINE | UD 45 V20 S5D | PAAG017596
2021 | 4 | 계획예방정비용 | 한빛 | 2발전소 | 4 | 18 | 200463222 | 정비부분품(SPAR) | 국외 | Q | 씰링,금속제 | 씰링,금속제,SEALING RING(WATER PUMP),METAL S | EA | 4 | 기계부 | 최민규 | 061-357-2248 | 품명 씰링,금속제 - 별칭 SEALING RING(WATER PUMP) - 용도 METAL SEALING 원자력안전범주 NON NUCLEAR SAFETY RELATED 품질등급 Q등급 제작사 WARTSILA SACM DIESEL MARINE - 제작사 유형(MFR CATEGORY) ORIGINAL EQUIP. MANUFACTURER - 원기술규격서(OTS) HANBIT 3&4, 9-165-M896 - 주설비 참고자료 M896 - 부품번호 PAAG017596 - 모델번호 UD 45 V20 S5D 제출서류목록 - 품질보증확인서(C of C) | WARTSILA SACM DIESEL MARINE | UD 45 V20 S5D | PAAG017596
2021 | 4 | 계획예방정비용 | 한빛 | 2발전소 | 3 | 19 | 200463222 | 정비부분품(SPAR) | 국외 | Q | 씰링,금속제 | 씰링,금속제,SEALING RING(WATER PUMP),METAL S | EA | 4 | 기계부 | 최민규 | 061-357-2248 | 품명 씰링,금속제 - 별칭 SEALING RING(WATER PUMP) - 용도 METAL SEALING 원자력안전범주 NON NUCLEAR SAFETY RELATED 품질등급 Q등급 제작사 WARTSILA SACM DIESEL MARINE - 제작사 유형(MFR CATEGORY) ORIGINAL EQUIP. MANUFACTURER - 원기술규격서(OTS) HANBIT 3&4, 9-165-M896 - 주설비 참고자료 M896 - 부품번호 PAAG017596 - 모델번호 UD 45 V20 S5D 제출서류목록 - 품질보증확인서(C of C) | WARTSILA SACM DIESEL MARINE | UD 45 V20 S5D | PAAG017596
2020 | 1 | 계획예방정비용 | 월성 | 3발전소 | 5(신1) | 6 | 200463253 | 정비부분품(SPAR) | 국외 | S | 필터 엘리맨트 | 필터 엘리맨트,AIR FILTER,3.93,5.11,3UM ABSOLUT | EA | 1 | 기계부 | 우경덕 | 054-779-5647 | 품명 필터 엘리맨트 - 필터엘리멘트용도 AIR FILTER - 길이 3.93 - 외경 5.11 - 필터재질 3UM ABSOLUTE GLASS FILTER - 풍량 1.25㎥/min - 설계매체 AIR - 설치방법 THREADED CONNECTION 원자력안전범주 NON NUCLEAR SAFETY RELATED 품질등급 S등급 제작사 INTERNORMEN GMBH - 모델번호 01WP.125/130.3VL.P - 제작사 유형(MFR CATEGORY) ORIGINAL EQUIP. MANUFACTURER | INTERNORMEN GMBH | 01WP.125/130.3VL.P
2021 | 2 | 계획예방정비용 | 고리 | 3발전소 | 5(신1) | 7 | 200463253 | 정비부분품(SPAR) | 국외 | S | 필터 엘리맨트 | 필터 엘리맨트,AIR FILTER,3.93,5.11,3UM ABSOLUT | EA | 2 | 기계부 | 최경성 | 051-726-6141 | 품명 필터 엘리맨트 - 필터엘리멘트용도 AIR FILTER - 길이 3.93 - 외경 5.11 - 필터재질 3UM ABSOLUTE GLASS FILTER - 풍량 1.25㎥/min - 설계매체 AIR - 설치방법 THREADED CONNECTION 원자력안전범주 NON NUCLEAR SAFETY RELATED 품질등급 S등급 제작사 INTERNORMEN GMBH - 모델번호 01WP.125/130.3VL.P - 제작사 유형(MFR CATEGORY) ORIGINAL EQUIP. MANUFACTURER | INTERNORMEN GMBH | 01WP.125/130.3VL.P
2021 | 2 | 계획예방정비용 | 고리 | 3발전소 | 6(신2) | 7 | 200463253 | 정비부분품(SPAR) | 국외 | S | 필터 엘리맨트 | 필터 엘리맨트,AIR FILTER,3.93,5.11,3UM ABSOLUT | EA | 2 | 기계부 | 최경성 | 051-726-6141 | 품명 필터 엘리맨트 - 필터엘리멘트용도 AIR FILTER - 길이 3.93 - 외경 5.11 - 필터재질 3UM ABSOLUTE GLASS FILTER - 풍량 1.25㎥/min - 설계매체 AIR - 설치방법 THREADED CONNECTION 원자력안전범주 NON NUCLEAR SAFETY RELATED 품질등급 S등급 제작사 INTERNORMEN GMBH - 모델번호 01WP.125/130.3VL.P - 제작사 유형(MFR CATEGORY) ORIGINAL EQUIP. MANUFACTURER | INTERNORMEN GMBH | 01WP.125/130.3VL.P
2021 | 2 | 계획예방정비용 | 월성 | 3발전소 | 6(신2) | 5 | 200463253 | 정비부분품(SPAR) | 국외 | S | 필터 엘리맨트 | 필터 엘리맨트,AIR FILTER,3.93,5.11,3UM ABSOLUT | EA | 1 | 기계부 | 김희진 | 054-779-5649 | 품명 필터 엘리맨트 - 필터엘리멘트용도 AIR FILTER - 길이 3.93 - 외경 5.11 - 필터재질 3UM ABSOLUTE GLASS FILTER - 풍량 1.25㎥/min - 설계매체 AIR - 설치방법 THREADED CONNECTION 원자력안전범주 NON NUCLEAR SAFETY RELATED 품질등급 S등급 제작사 INTERNORMEN GMBH - 모델번호 01WP.125/130.3VL.P - 제작사 유형(MFR CATEGORY) ORIGINAL EQUIP. MANUFACTURER | INTERNORMEN GMBH | 01WP.125/130.3VL.P
2021 | 2 | 계획예방정비용 | 고리 | 3발전소 | 5(신1) | 7 | 200463254 | 정비부분품(SPAR) | 국외 | S | 필터 엘리맨트 | 필터 엘리맨트,AIR FILTER,10.11IN,5.11IN,DESICC | EA | 2 | 기계부 | 최경성 | 051-726-6141 | 품명 필터 엘리맨트 - 필터엘리멘트용도 AIR FILTER - 길이 10.11IN - 외경 5.11IN - 필터재질 DESICCANT CRYSTALS - 중량 1.5㎏ - 풍량 1.25㎥/MIN - 설계매체 AIR - 별칭 REPLACEMENT GEL 품질등급 S등급 제작사 INTERNORMEN GMBH - 모델번호 RG.130 | INTERNORMEN GMBH | RG.130
2021 | 2 | 계획예방정비용 | 고리 | 3발전소 | 6(신2) | 7 | 200463254 | 정비부분품(SPAR) | 국외 | S | 필터 엘리맨트 | 필터 엘리맨트,AIR FILTER,10.11IN,5.11IN,DESICC | EA | 2 | 기계부 | 최경성 | 051-726-6141 | 품명 필터 엘리맨트 - 필터엘리멘트용도 AIR FILTER - 길이 10.11IN - 외경 5.11IN - 필터재질 DESICCANT CRYSTALS - 중량 1.5㎏ - 풍량 1.25㎥/MIN - 설계매체 AIR - 별칭 REPLACEMENT GEL 품질등급 S등급 제작사 INTERNORMEN GMBH - 모델번호 RG.130 | INTERNORMEN GMBH | RG.130
2020 | 3 | 계획예방정비용 | 한울 | 3발전소 | 5 | 12 | 200463268 | 정비부분품(SPAR) | 국내 | Q | 씰링,금속제 | 씰링,금속제,PRESSURE SEAL,65MM,91MM,ASTM A240 | EA | 1 | 기계부 | 조현국 | 054-785-1643 | 품명 씰링,금속제 - 씰링타입 PRESSURE SEAL - 내경 65MM - 외경 91MM - 씰링재질 ASTM A240-316 - 최소포장단위 1EA - 적용기술기준 KEPIC MNC 1995 ED. 1997 ADD. - 적용품질기준 KEPIC QAP - 품질보증서류 CERTIFICATE OF CONFORMANCE - 시험성적서류 MATERIAL TEST REPORT - 별칭 PRESSURE SEAL GASKET - 용도 본넷 가스켓 품질등급 Q등급 제작사 범한금속공업(주) - 부품번호 AP98P204A-020-051-007 - 모델번호 640-B-GTB-AD(PO ITEM:051) - 도면번호 P204A-DG-A20-01 한울 원자력 본부 - 패키지 번호 P204A | 범한금속공업(주) | 640-B-GTB-AD(PO ITEM:051) | AP98P204A-020-051-007
2021 | 3 | 계획예방정비용 | 한울 | 3발전소 | 6 | 12 | 200463268 | 정비부분품(SPAR) | 국내 | Q | 씰링,금속제 | 씰링,금속제,PRESSURE SEAL,65MM,91MM,ASTM A240 | EA | 1 | 기계부 | 조현국 | 054-785-1643 | 품명 씰링,금속제 - 씰링타입 PRESSURE SEAL - 내경 65MM - 외경 91MM - 씰링재질 ASTM A240-316 - 최소포장단위 1EA - 적용기술기준 KEPIC MNC 1995 ED. 1997 ADD. - 적용품질기준 KEPIC QAP - 품질보증서류 CERTIFICATE OF CONFORMANCE - 시험성적서류 MATERIAL TEST REPORT - 별칭 PRESSURE SEAL GASKET - 용도 본넷 가스켓 품질등급 Q등급 제작사 범한금속공업(주) - 부품번호 AP98P204A-020-051-007 - 모델번호 640-B-GTB-AD(PO ITEM:051) - 도면번호 P204A-DG-A20-01 한울 원자력 본부 - 패키지 번호 P204A | 범한금속공업(주) | 640-B-GTB-AD(PO ITEM:051) | AP98P204A-020-051-007
2020 | 3 | 계획예방정비용 | 한울 | 3발전소 | 5 | 12 | 200463316 | 정비부분품(SPAR) | 국내 | Q | 패킹재료 | 패킹재료,GLAND,65MM,91MM,GRAPHITE,600 PSI,K | SET | 1 | 기계부 | 조현국 | 054-785-1643 | 품명 패킹재료 - 패킹재료타입 GLAND - 내경 65MM - 외경 91MM - 패킹재료재질 GRAPHITE - 사용압력(상한) 600 PSI - 적용기술기준 KEPIC MNC 1995 ED. 1997 ADD. - 적용품질기준 KEPIC QAP - 품질보증서류 CERTIFICATE OF CONFORMANCE - 시험성적서류 MATERIAL TEST REPORT 품질등급 Q등급 제작사 범한금속공업(주) - 도면번호 P204A-DG-A20-01 - 모델번호 640-B-GTB-AD - 부품번호 AP98P204A-020-051-008 한울 원자력 본부 - 패키지 번호 P204A | 범한금속공업(주) | 640-B-GTB-AD | AP98P204A-020-051-008
2021 | 3 | 계획예방정비용 | 한울 | 3발전소 | 6 | 12 | 200463316 | 정비부분품(SPAR) | 국내 | Q | 패킹재료 | 패킹재료,GLAND,65MM,91MM,GRAPHITE,600 PSI,K | SET | 1 | 기계부 | 조현국 | 054-785-1643 | 품명 패킹재료 - 패킹재료타입 GLAND - 내경 65MM - 외경 91MM - 패킹재료재질 GRAPHITE - 사용압력(상한) 600 PSI - 적용기술기준 KEPIC MNC 1995 ED. 1997 ADD. - 적용품질기준 KEPIC QAP - 품질보증서류 CERTIFICATE OF CONFORMANCE - 시험성적서류 MATERIAL TEST REPORT 품질등급 Q등급 제작사 범한금속공업(주) - 도면번호 P204A-DG-A20-01 - 모델번호 640-B-GTB-AD - 부품번호 AP98P204A-020-051-008 한울 원자력 본부 - 패키지 번호 P204A | 범한금속공업(주) | 640-B-GTB-AD | AP98P204A-020-051-008
2020 | 1 | 계획예방정비용 | 새울 | 1발전소 | 1(신3) | 3 | 200463317 | 정비부분품(SPAR) | 국외 | Q | 전원공급기 | 전원공급기,107mm,99mm,22.5mm,110~240V,45~65Hz | EA | 10 | MMIS부 | 이융희 | 052-715-2522 | 품명 전원공급기 - 깊이 107mm - 높이 99mm - 너비 22.5mm - 입력전압 110~240V - 입력주파수 45~65Hz - 출력전압 5Vdc - 출력전류 3A - 사용온도(상한) 60˚C - 사용온도(하한) -25˚C 원자력안전범주 NUCLEAR SAFETY RELATED 품질등급 Q등급 제작사 WESTINGHOUSE ELECTRIC COMPANY - 부품번호 P/N 2A10627H01 - 도면번호 2819 9-921-Z-431-V01C(P. 112) - 제작 도면번호 OEM 2A10627, REV.2 - 제작사 유형(MFR CATEGORY) ORIGINAL EQUIP. SUPPLIER - 원설계규격서(ODS) SHINKORI 3&4,9-182-J464-001 제출서류목록 - 품질보증계획서(QAM) - 품질증빙/제출서류목록(QVDL) - 품질보증확인서(C of C) | WESTINGHOUSE ELECTRIC COMPANY |  | P/N 2A10627H01
2021 | 1 | 계획예방정비용 | 새울 | 1발전소 | 2(신4) | 2 | 200463317 | 정비부분품(SPAR) | 국외 | Q | 전원공급기 | 전원공급기,107mm,99mm,22.5mm,110~240V,45~65Hz | EA | 10 | MMIS부 | 이융희 | 052-715-2522 | 품명 전원공급기 - 깊이 107mm - 높이 99mm - 너비 22.5mm - 입력전압 110~240V - 입력주파수 45~65Hz - 출력전압 5Vdc - 출력전류 3A - 사용온도(상한) 60˚C - 사용온도(하한) -25˚C 원자력안전범주 NUCLEAR SAFETY RELATED 품질등급 Q등급 제작사 WESTINGHOUSE ELECTRIC COMPANY - 부품번호 P/N 2A10627H01 - 도면번호 2819 9-921-Z-431-V01C(P. 112) - 제작 도면번호 OEM 2A10627, REV.2 - 제작사 유형(MFR CATEGORY) ORIGINAL EQUIP. SUPPLIER - 원설계규격서(ODS) SHINKORI 3&4,9-182-J464-001 제출서류목록 - 품질보증계획서(QAM) - 품질증빙/제출서류목록(QVDL) - 품질보증확인서(C of C) | WESTINGHOUSE ELECTRIC COMPANY |  | P/N 2A10627H01
2021 | 4 | 계획예방정비용 | 새울 | 1발전소 | 1(신3) | 4 | 200463317 | 정비부분품(SPAR) | 국외 | Q | 전원공급기 | 전원공급기,107mm,99mm,22.5mm,110~240V,45~65Hz | EA | 10 | MMIS부 | 이융희 | 052-715-2522 | 품명 전원공급기 - 깊이 107mm - 높이 99mm - 너비 22.5mm - 입력전압 110~240V - 입력주파수 45~65Hz - 출력전압 5Vdc - 출력전류 3A - 사용온도(상한) 60˚C - 사용온도(하한) -25˚C 원자력안전범주 NUCLEAR SAFETY RELATED 품질등급 Q등급 제작사 WESTINGHOUSE ELECTRIC COMPANY - 부품번호 P/N 2A10627H01 - 도면번호 2819 9-921-Z-431-V01C(P. 112) - 제작 도면번호 OEM 2A10627, REV.2 - 제작사 유형(MFR CATEGORY) ORIGINAL EQUIP. SUPPLIER - 원설계규격서(ODS) SHINKORI 3&4,9-182-J464-001 제출서류목록 - 품질보증계획서(QAM) - 품질증빙/제출서류목록(QVDL) - 품질보증확인서(C of C) | WESTINGHOUSE ELECTRIC COMPANY |  | P/N 2A10627H01
2022 | 3 | 계획예방정비용 | 새울 | 1발전소 | 2(신4) | 3 | 200463317 | 정비부분품(SPAR) | 국외 | Q | 전원공급기 | 전원공급기,107mm,99mm,22.5mm,110~240V,45~65Hz | EA | 10 | MMIS부 | 이융희 | 052-715-2522 | 품명 전원공급기 - 깊이 107mm - 높이 99mm - 너비 22.5mm - 입력전압 110~240V - 입력주파수 45~65Hz - 출력전압 5Vdc - 출력전류 3A - 사용온도(상한) 60˚C - 사용온도(하한) -25˚C 원자력안전범주 NUCLEAR SAFETY RELATED 품질등급 Q등급 제작사 WESTINGHOUSE ELECTRIC COMPANY - 부품번호 P/N 2A10627H01 - 도면번호 2819 9-921-Z-431-V01C(P. 112) - 제작 도면번호 OEM 2A10627, REV.2 - 제작사 유형(MFR CATEGORY) ORIGINAL EQUIP. SUPPLIER - 원설계규격서(ODS) SHINKORI 3&4,9-182-J464-001 제출서류목록 - 품질보증계획서(QAM) - 품질증빙/제출서류목록(QVDL) - 품질보증확인서(C of C) | WESTINGHOUSE ELECTRIC COMPANY |  | P/N 2A10627H01
2020 | 1 | 계획예방정비용 | 새울 | 1발전소 | 1(신3) | 3 | 200463318 | 정비부분품(SPAR) | 국외 | Q | 전원공급기 | 전원공급기,125mm,130mm,125mm,100~240Vac,0.9~1 | EA | 10 | MMIS부 | 이융희 | 052-715-2522 | 품명 전원공급기 - 깊이 125mm - 높이 130mm - 너비 125mm - 입력전압 100~240Vac - 입력전류 0.9~1.9A - 입력주파수 45~65Hz - 출력전압 12V - 출력전류 15A - 별칭 12VDC POWER SUPPLY 원자력안전범주 NUCLEAR SAFETY RELATED 품질등급 Q등급 제작사 WESTINGHOUSE ELECTRIC COMPANY - 원설계규격서(ODS) SHINKORI 3&4,9-182-J464-001 - 부품번호 P/N 2A10628H01 - 도면번호 2819 9-921-Z-431-V01C(P. 120) - 제작 도면번호 OEM 2A10628, REV.1 - 제작사 유형(MFR CATEGORY) ORIGINAL EQUIP. SUPPLIER 제출서류목록 - 품질보증계획서(QAM) - 품질증빙/제출서류목록(QVDL) - 품질보증확인서(C of C) | WESTINGHOUSE ELECTRIC COMPANY |  | P/N 2A10628H01
2021 | 1 | 계획예방정비용 | 새울 | 1발전소 | 2(신4) | 2 | 200463318 | 정비부분품(SPAR) | 국외 | Q | 전원공급기 | 전원공급기,125mm,130mm,125mm,100~240Vac,0.9~1 | EA | 10 | MMIS부 | 이융희 | 052-715-2522 | 품명 전원공급기 - 깊이 125mm - 높이 130mm - 너비 125mm - 입력전압 100~240Vac - 입력전류 0.9~1.9A - 입력주파수 45~65Hz - 출력전압 12V - 출력전류 15A - 별칭 12VDC POWER SUPPLY 원자력안전범주 NUCLEAR SAFETY RELATED 품질등급 Q등급 제작사 WESTINGHOUSE ELECTRIC COMPANY - 원설계규격서(ODS) SHINKORI 3&4,9-182-J464-001 - 부품번호 P/N 2A10628H01 - 도면번호 2819 9-921-Z-431-V01C(P. 120) - 제작 도면번호 OEM 2A10628, REV.1 - 제작사 유형(MFR CATEGORY) ORIGINAL EQUIP. SUPPLIER 제출서류목록 - 품질보증계획서(QAM) - 품질증빙/제출서류목록(QVDL) - 품질보증확인서(C of C) | WESTINGHOUSE ELECTRIC COMPANY |  | P/N 2A10628H01
2021 | 4 | 계획예방정비용 | 새울 | 1발전소 | 1(신3) | 4 | 200463318 | 정비부분품(SPAR) | 국외 | Q | 전원공급기 | 전원공급기,125mm,130mm,125mm,100~240Vac,0.9~1 | EA | 10 | MMIS부 | 이융희 | 052-715-2522 | 품명 전원공급기 - 깊이 125mm - 높이 130mm - 너비 125mm - 입력전압 100~240Vac - 입력전류 0.9~1.9A - 입력주파수 45~65Hz - 출력전압 12V - 출력전류 15A - 별칭 12VDC POWER SUPPLY 원자력안전범주 NUCLEAR SAFETY RELATED 품질등급 Q등급 제작사 WESTINGHOUSE ELECTRIC COMPANY - 원설계규격서(ODS) SHINKORI 3&4,9-182-J464-001 - 부품번호 P/N 2A10628H01 - 도면번호 2819 9-921-Z-431-V01C(P. 120) - 제작 도면번호 OEM 2A10628, REV.1 - 제작사 유형(MFR CATEGORY) ORIGINAL EQUIP. SUPPLIER 제출서류목록 - 품질보증계획서(QAM) - 품질증빙/제출서류목록(QVDL) - 품질보증확인서(C of C) | WESTINGHOUSE ELECTRIC COMPANY |  | P/N 2A10628H01
2022 | 3 | 계획예방정비용 | 새울 | 1발전소 | 2(신4) | 3 | 200463318 | 정비부분품(SPAR) | 국외 | Q | 전원공급기 | 전원공급기,125mm,130mm,125mm,100~240Vac,0.9~1 | EA | 10 | MMIS부 | 이융희 | 052-715-2522 | 품명 전원공급기 - 깊이 125mm - 높이 130mm - 너비 125mm - 입력전압 100~240Vac - 입력전류 0.9~1.9A - 입력주파수 45~65Hz - 출력전압 12V - 출력전류 15A - 별칭 12VDC POWER SUPPLY 원자력안전범주 NUCLEAR SAFETY RELATED 품질등급 Q등급 제작사 WESTINGHOUSE ELECTRIC COMPANY - 원설계규격서(ODS) SHINKORI 3&4,9-182-J464-001 - 부품번호 P/N 2A10628H01 - 도면번호 2819 9-921-Z-431-V01C(P. 120) - 제작 도면번호 OEM 2A10628, REV.1 - 제작사 유형(MFR CATEGORY) ORIGINAL EQUIP. SUPPLIER 제출서류목록 - 품질보증계획서(QAM) - 품질증빙/제출서류목록(QVDL) - 품질보증확인서(C of C) | WESTINGHOUSE ELECTRIC COMPANY |  | P/N 2A10628H01
2020 | 1 | 계획예방정비용 | 새울 | 1발전소 | 1(신3) | 3 | 200463324 | 정비부분품(SPAR) | 국외 | Q | 제어카드 | 제어카드,REMOTE NODE E-MODULE,24VDC,0%~90%,- | EA | 30 | MMIS부 | 이융희 | 052-715-2522 | 품명 제어카드 - 제어카드용도 REMOTE NODE E-MODULE - 정격전압 24VDC - 습도 0%~90% - 사용온도(하한) -40℃ - 사용온도(상한) 80℃ - 별칭 REMOTE NODE E-MODULE 원자력안전범주 NUCLEAR SAFETY RELATED 품질등급 Q등급 제작사 WESTINGHOUSE ELECTRIC COMPANY - 원설계규격서(ODS) SHINKORI 3&4,9-182-J464-001 - 제작사 유형(MFR CATEGORY) ORIGINAL EQUIP. SUPPLIER - 원기기 기기검증(EQ Category) ENVIRONMENTAL QUALIFICATION - SEISMIC QUALIFICATION - 부품번호 2A10429G04 - 도면번호 9-941-Z-431-001C(P.344) 제출서류목록 - 품질보증계획서(QAM) - 품질보증확인서(C of C) | WESTINGHOUSE ELECTRIC COMPANY |  | 2A10429G04
2021 | 1 | 계획예방정비용 | 새울 | 1발전소 | 2(신4) | 2 | 200463324 | 정비부분품(SPAR) | 국외 | Q | 제어카드 | 제어카드,REMOTE NODE E-MODULE,24VDC,0%~90%,- | EA | 30 | MMIS부 | 이융희 | 052-715-2522 | 품명 제어카드 - 제어카드용도 REMOTE NODE E-MODULE - 정격전압 24VDC - 습도 0%~90% - 사용온도(하한) -40℃ - 사용온도(상한) 80℃ - 별칭 REMOTE NODE E-MODULE 원자력안전범주 NUCLEAR SAFETY RELATED 품질등급 Q등급 제작사 WESTINGHOUSE ELECTRIC COMPANY - 원설계규격서(ODS) SHINKORI 3&4,9-182-J464-001 - 제작사 유형(MFR CATEGORY) ORIGINAL EQUIP. SUPPLIER - 원기기 기기검증(EQ Category) ENVIRONMENTAL QUALIFICATION - SEISMIC QUALIFICATION - 부품번호 2A10429G04 - 도면번호 9-941-Z-431-001C(P.344) 제출서류목록 - 품질보증계획서(QAM) - 품질보증확인서(C of C) | WESTINGHOUSE ELECTRIC COMPANY |  | 2A10429G04
2021 | 4 | 계획예방정비용 | 새울 | 1발전소 | 1(신3) | 4 | 200463324 | 정비부분품(SPAR) | 국외 | Q | 제어카드 | 제어카드,REMOTE NODE E-MODULE,24VDC,0%~90%,- | EA | 30 | MMIS부 | 이융희 | 052-715-2522 | 품명 제어카드 - 제어카드용도 REMOTE NODE E-MODULE - 정격전압 24VDC - 습도 0%~90% - 사용온도(하한) -40℃ - 사용온도(상한) 80℃ - 별칭 REMOTE NODE E-MODULE 원자력안전범주 NUCLEAR SAFETY RELATED 품질등급 Q등급 제작사 WESTINGHOUSE ELECTRIC COMPANY - 원설계규격서(ODS) SHINKORI 3&4,9-182-J464-001 - 제작사 유형(MFR CATEGORY) ORIGINAL EQUIP. SUPPLIER - 원기기 기기검증(EQ Category) ENVIRONMENTAL QUALIFICATION - SEISMIC QUALIFICATION - 부품번호 2A10429G04 - 도면번호 9-941-Z-431-001C(P.344) 제출서류목록 - 품질보증계획서(QAM) - 품질보증확인서(C of C) | WESTINGHOUSE ELECTRIC COMPANY |  | 2A10429G04
2022 | 3 | 계획예방정비용 | 새울 | 1발전소 | 2(신4) | 3 | 200463324 | 정비부분품(SPAR) | 국외 | Q | 제어카드 | 제어카드,REMOTE NODE E-MODULE,24VDC,0%~90%,- | EA | 30 | MMIS부 | 이융희 | 052-715-2522 | 품명 제어카드 - 제어카드용도 REMOTE NODE E-MODULE - 정격전압 24VDC - 습도 0%~90% - 사용온도(하한) -40℃ - 사용온도(상한) 80℃ - 별칭 REMOTE NODE E-MODULE 원자력안전범주 NUCLEAR SAFETY RELATED 품질등급 Q등급 제작사 WESTINGHOUSE ELECTRIC COMPANY - 원설계규격서(ODS) SHINKORI 3&4,9-182-J464-001 - 제작사 유형(MFR CATEGORY) ORIGINAL EQUIP. SUPPLIER - 원기기 기기검증(EQ Category) ENVIRONMENTAL QUALIFICATION - SEISMIC QUALIFICATION - 부품번호 2A10429G04 - 도면번호 9-941-Z-431-001C(P.344) 제출서류목록 - 품질보증계획서(QAM) - 품질보증확인서(C of C) | WESTINGHOUSE ELECTRIC COMPANY |  | 2A10429G04
2020 | 1 | 계획예방정비용 | 새울 | 1발전소 | 1(신3) | 3 | 200463325 | 정비부분품(SPAR) | 국외 | Q | 제어카드 | 제어카드,REMOTE NODE P-MODULE,24VDC,0%~90%,- | EA | 30 | MMIS부 | 이융희 | 052-715-2522 | 품명 제어카드 - 제어카드용도 REMOTE NODE P-MODULE - 정격전압 24VDC - 습도 0%~90% - 사용온도(하한) -40℃ - 사용온도(상한) 80℃ - 별칭 REMOTE NODE P-MODULE 원자력안전범주 NUCLEAR SAFETY RELATED 품질등급 Q등급 제작사 WESTINGHOUSE ELECTRIC COMPANY - 원설계규격서(ODS) SHINKORI 3&4,9-182-J464-001 - 제작사 유형(MFR CATEGORY) ORIGINAL EQUIP. SUPPLIER - 원기기 기기검증(EQ Category) ENVIRONMENTAL QUALIFICATION - SEISMIC QUALIFICATION - 부품번호 2A10429G05 - 도면번호 9-941-Z-431-001C(P.344) 제출서류목록 - 품질보증계획서(QAM) - 품질보증확인서(C of C) | WESTINGHOUSE ELECTRIC COMPANY |  | 2A10429G05
2021 | 1 | 계획예방정비용 | 새울 | 1발전소 | 2(신4) | 2 | 200463325 | 정비부분품(SPAR) | 국외 | Q | 제어카드 | 제어카드,REMOTE NODE P-MODULE,24VDC,0%~90%,- | EA | 30 | MMIS부 | 이융희 | 052-715-2522 | 품명 제어카드 - 제어카드용도 REMOTE NODE P-MODULE - 정격전압 24VDC - 습도 0%~90% - 사용온도(하한) -40℃ - 사용온도(상한) 80℃ - 별칭 REMOTE NODE P-MODULE 원자력안전범주 NUCLEAR SAFETY RELATED 품질등급 Q등급 제작사 WESTINGHOUSE ELECTRIC COMPANY - 원설계규격서(ODS) SHINKORI 3&4,9-182-J464-001 - 제작사 유형(MFR CATEGORY) ORIGINAL EQUIP. SUPPLIER - 원기기 기기검증(EQ Category) ENVIRONMENTAL QUALIFICATION - SEISMIC QUALIFICATION - 부품번호 2A10429G05 - 도면번호 9-941-Z-431-001C(P.344) 제출서류목록 - 품질보증계획서(QAM) - 품질보증확인서(C of C) | WESTINGHOUSE ELECTRIC COMPANY |  | 2A10429G05
2021 | 4 | 계획예방정비용 | 새울 | 1발전소 | 1(신3) | 4 | 200463325 | 정비부분품(SPAR) | 국외 | Q | 제어카드 | 제어카드,REMOTE NODE P-MODULE,24VDC,0%~90%,- | EA | 30 | MMIS부 | 이융희 | 052-715-2522 | 품명 제어카드 - 제어카드용도 REMOTE NODE P-MODULE - 정격전압 24VDC - 습도 0%~90% - 사용온도(하한) -40℃ - 사용온도(상한) 80℃ - 별칭 REMOTE NODE P-MODULE 원자력안전범주 NUCLEAR SAFETY RELATED 품질등급 Q등급 제작사 WESTINGHOUSE ELECTRIC COMPANY - 원설계규격서(ODS) SHINKORI 3&4,9-182-J464-001 - 제작사 유형(MFR CATEGORY) ORIGINAL EQUIP. SUPPLIER - 원기기 기기검증(EQ Category) ENVIRONMENTAL QUALIFICATION - SEISMIC QUALIFICATION - 부품번호 2A10429G05 - 도면번호 9-941-Z-431-001C(P.344) 제출서류목록 - 품질보증계획서(QAM) - 품질보증확인서(C of C) | WESTINGHOUSE ELECTRIC COMPANY |  | 2A10429G05
2022 | 3 | 계획예방정비용 | 새울 | 1발전소 | 2(신4) | 3 | 200463325 | 정비부분품(SPAR) | 국외 | Q | 제어카드 | 제어카드,REMOTE NODE P-MODULE,24VDC,0%~90%,- | EA | 30 | MMIS부 | 이융희 | 052-715-2522 | 품명 제어카드 - 제어카드용도 REMOTE NODE P-MODULE - 정격전압 24VDC - 습도 0%~90% - 사용온도(하한) -40℃ - 사용온도(상한) 80℃ - 별칭 REMOTE NODE P-MODULE 원자력안전범주 NUCLEAR SAFETY RELATED 품질등급 Q등급 제작사 WESTINGHOUSE ELECTRIC COMPANY - 원설계규격서(ODS) SHINKORI 3&4,9-182-J464-001 - 제작사 유형(MFR CATEGORY) ORIGINAL EQUIP. SUPPLIER - 원기기 기기검증(EQ Category) ENVIRONMENTAL QUALIFICATION - SEISMIC QUALIFICATION - 부품번호 2A10429G05 - 도면번호 9-941-Z-431-001C(P.344) 제출서류목록 - 품질보증계획서(QAM) - 품질보증확인서(C of C) | WESTINGHOUSE ELECTRIC COMPANY |  | 2A10429G05
2020 | 1 | 계획예방정비용 | 새울 | 1발전소 | 1(신3) | 3 | 200463326 | 정비부분품(SPAR) | 국외 | Q | 제어카드 | 제어카드,SOE E MODULE DI,24/48VDC,95%,-40℃, | EA | 30 | MMIS부 | 이융희 | 052-715-2522 | 품명 제어카드 - 제어카드용도 SOE E MODULE DI - 정격전압 24/48VDC - 습도 95% - 사용온도(하한) -40℃ - 사용온도(상한) 85℃ - 채널개수 16 원자력안전범주 NUCLEAR SAFETY RELATED 품질등급 Q등급 제작사 WESTINGHOUSE ELECTRIC COMPANY - 원설계규격서(ODS) SHINKORI 3&4,9-182-J464-001 - 제작사 유형(MFR CATEGORY) ORIGINAL EQUIP. SUPPLIER - 원기기 기기검증(EQ Category) ENVIRONMENTAL QUALIFICATION - SEISMIC QUALIFICATION - 부품번호 2A10429G08 - 도면번호 9-941-Z-431-001C(P.344) 제출서류목록 - 품질보증계획서(QAM) - 품질보증확인서(C of C) | WESTINGHOUSE ELECTRIC COMPANY |  | 2A10429G08
2021 | 1 | 계획예방정비용 | 새울 | 1발전소 | 2(신4) | 2 | 200463326 | 정비부분품(SPAR) | 국외 | Q | 제어카드 | 제어카드,SOE E MODULE DI,24/48VDC,95%,-40℃, | EA | 30 | MMIS부 | 이융희 | 052-715-2522 | 품명 제어카드 - 제어카드용도 SOE E MODULE DI - 정격전압 24/48VDC - 습도 95% - 사용온도(하한) -40℃ - 사용온도(상한) 85℃ - 채널개수 16 원자력안전범주 NUCLEAR SAFETY RELATED 품질등급 Q등급 제작사 WESTINGHOUSE ELECTRIC COMPANY - 원설계규격서(ODS) SHINKORI 3&4,9-182-J464-001 - 제작사 유형(MFR CATEGORY) ORIGINAL EQUIP. SUPPLIER - 원기기 기기검증(EQ Category) ENVIRONMENTAL QUALIFICATION - SEISMIC QUALIFICATION - 부품번호 2A10429G08 - 도면번호 9-941-Z-431-001C(P.344) 제출서류목록 - 품질보증계획서(QAM) - 품질보증확인서(C of C) | WESTINGHOUSE ELECTRIC COMPANY |  | 2A10429G08
2021 | 4 | 계획예방정비용 | 새울 | 1발전소 | 1(신3) | 4 | 200463326 | 정비부분품(SPAR) | 국외 | Q | 제어카드 | 제어카드,SOE E MODULE DI,24/48VDC,95%,-40℃, | EA | 30 | MMIS부 | 이융희 | 052-715-2522 | 품명 제어카드 - 제어카드용도 SOE E MODULE DI - 정격전압 24/48VDC - 습도 95% - 사용온도(하한) -40℃ - 사용온도(상한) 85℃ - 채널개수 16 원자력안전범주 NUCLEAR SAFETY RELATED 품질등급 Q등급 제작사 WESTINGHOUSE ELECTRIC COMPANY - 원설계규격서(ODS) SHINKORI 3&4,9-182-J464-001 - 제작사 유형(MFR CATEGORY) ORIGINAL EQUIP. SUPPLIER - 원기기 기기검증(EQ Category) ENVIRONMENTAL QUALIFICATION - SEISMIC QUALIFICATION - 부품번호 2A10429G08 - 도면번호 9-941-Z-431-001C(P.344) 제출서류목록 - 품질보증계획서(QAM) - 품질보증확인서(C of C) | WESTINGHOUSE ELECTRIC COMPANY |  | 2A10429G08
2022 | 3 | 계획예방정비용 | 새울 | 1발전소 | 2(신4) | 3 | 200463326 | 정비부분품(SPAR) | 국외 | Q | 제어카드 | 제어카드,SOE E MODULE DI,24/48VDC,95%,-40℃, | EA | 30 | MMIS부 | 이융희 | 052-715-2522 | 품명 제어카드 - 제어카드용도 SOE E MODULE DI - 정격전압 24/48VDC - 습도 95% - 사용온도(하한) -40℃ - 사용온도(상한) 85℃ - 채널개수 16 원자력안전범주 NUCLEAR SAFETY RELATED 품질등급 Q등급 제작사 WESTINGHOUSE ELECTRIC COMPANY - 원설계규격서(ODS) SHINKORI 3&4,9-182-J464-001 - 제작사 유형(MFR CATEGORY) ORIGINAL EQUIP. SUPPLIER - 원기기 기기검증(EQ Category) ENVIRONMENTAL QUALIFICATION - SEISMIC QUALIFICATION - 부품번호 2A10429G08 - 도면번호 9-941-Z-431-001C(P.344) 제출서류목록 - 품질보증계획서(QAM) - 품질보증확인서(C of C) | WESTINGHOUSE ELECTRIC COMPANY |  | 2A10429G08
2020 | 1 | 계획예방정비용 | 새울 | 1발전소 | 1(신3) | 3 | 200463327 | 정비부분품(SPAR) | 국외 | Q | 제어카드 | 제어카드,SOE P MODULE DI,24/48VDC,2.6A,0% ~ | EA | 30 | MMIS부 | 이융희 | 052-715-2522 | 품명 제어카드 - 제어카드용도 SOE P MODULE DI - 정격전압 24/48VDC - 정격전류 2.6A - 습도 0% ~ 95% - 사용온도(하한) -40℃ - 사용온도(상한) 85℃ - 채널개수 16 원자력안전범주 NUCLEAR SAFETY RELATED 품질등급 Q등급 제작사 WESTINGHOUSE ELECTRIC COMPANY - 원설계규격서(ODS) SHINKORI 3&4,9-182-J464-001 - 제작사 유형(MFR CATEGORY) ORIGINAL EQUIP. SUPPLIER - 원기기 기기검증(EQ Category) ENVIRONMENTAL QUALIFICATION - SEISMIC QUALIFICATION - 부품번호 2A10429G11 - 도면번호 9-941-Z-431-001C(P.345) 제출서류목록 - 품질보증계획서(QAM) - 품질보증확인서(C of C) | WESTINGHOUSE ELECTRIC COMPANY |  | 2A10429G11
2021 | 1 | 계획예방정비용 | 새울 | 1발전소 | 2(신4) | 2 | 200463327 | 정비부분품(SPAR) | 국외 | Q | 제어카드 | 제어카드,SOE P MODULE DI,24/48VDC,2.6A,0% ~ | EA | 30 | MMIS부 | 이융희 | 052-715-2522 | 품명 제어카드 - 제어카드용도 SOE P MODULE DI - 정격전압 24/48VDC - 정격전류 2.6A - 습도 0% ~ 95% - 사용온도(하한) -40℃ - 사용온도(상한) 85℃ - 채널개수 16 원자력안전범주 NUCLEAR SAFETY RELATED 품질등급 Q등급 제작사 WESTINGHOUSE ELECTRIC COMPANY - 원설계규격서(ODS) SHINKORI 3&4,9-182-J464-001 - 제작사 유형(MFR CATEGORY) ORIGINAL EQUIP. SUPPLIER - 원기기 기기검증(EQ Category) ENVIRONMENTAL QUALIFICATION - SEISMIC QUALIFICATION - 부품번호 2A10429G11 - 도면번호 9-941-Z-431-001C(P.345) 제출서류목록 - 품질보증계획서(QAM) - 품질보증확인서(C of C) | WESTINGHOUSE ELECTRIC COMPANY |  | 2A10429G11
2021 | 4 | 계획예방정비용 | 새울 | 1발전소 | 1(신3) | 4 | 200463327 | 정비부분품(SPAR) | 국외 | Q | 제어카드 | 제어카드,SOE P MODULE DI,24/48VDC,2.6A,0% ~ | EA | 30 | MMIS부 | 이융희 | 052-715-2522 | 품명 제어카드 - 제어카드용도 SOE P MODULE DI - 정격전압 24/48VDC - 정격전류 2.6A - 습도 0% ~ 95% - 사용온도(하한) -40℃ - 사용온도(상한) 85℃ - 채널개수 16 원자력안전범주 NUCLEAR SAFETY RELATED 품질등급 Q등급 제작사 WESTINGHOUSE ELECTRIC COMPANY - 원설계규격서(ODS) SHINKORI 3&4,9-182-J464-001 - 제작사 유형(MFR CATEGORY) ORIGINAL EQUIP. SUPPLIER - 원기기 기기검증(EQ Category) ENVIRONMENTAL QUALIFICATION - SEISMIC QUALIFICATION - 부품번호 2A10429G11 - 도면번호 9-941-Z-431-001C(P.345) 제출서류목록 - 품질보증계획서(QAM) - 품질보증확인서(C of C) | WESTINGHOUSE ELECTRIC COMPANY |  | 2A10429G11
2022 | 3 | 계획예방정비용 | 새울 | 1발전소 | 2(신4) | 3 | 200463327 | 정비부분품(SPAR) | 국외 | Q | 제어카드 | 제어카드,SOE P MODULE DI,24/48VDC,2.6A,0% ~ | EA | 30 | MMIS부 | 이융희 | 052-715-2522 | 품명 제어카드 - 제어카드용도 SOE P MODULE DI - 정격전압 24/48VDC - 정격전류 2.6A - 습도 0% ~ 95% - 사용온도(하한) -40℃ - 사용온도(상한) 85℃ - 채널개수 16 원자력안전범주 NUCLEAR SAFETY RELATED 품질등급 Q등급 제작사 WESTINGHOUSE ELECTRIC COMPANY - 원설계규격서(ODS) SHINKORI 3&4,9-182-J464-001 - 제작사 유형(MFR CATEGORY) ORIGINAL EQUIP. SUPPLIER - 원기기 기기검증(EQ Category) ENVIRONMENTAL QUALIFICATION - SEISMIC QUALIFICATION - 부품번호 2A10429G11 - 도면번호 9-941-Z-431-001C(P.345) 제출서류목록 - 품질보증계획서(QAM) - 품질보증확인서(C of C) | WESTINGHOUSE ELECTRIC COMPANY |  | 2A10429G11
2020 | 1 | 계획예방정비용 | 월성 | 3발전소 | 5(신1) | 6 | 200463333 | 정비부분품(SPAR) | 국외 | S | 부품키트,기계용 | 부품키트,기계용,PUMP SEALKIT,SEALKIT,CIRCLE,FLU | SET | 1 | 기계부 | 우경덕 | 054-779-5647 | 품명 부품키트,기계용 - 기계부품키트용도 PUMP SEALKIT - 기계부품키트타입 SEALKIT - 기계부품키트몸체사이즈 CIRCLE - 기계부품키트재질 FLUOROCARBON SEAL - 구성품1 SHAFT SEAL - 구성품2 O-RINGS - 별칭 TAFP SEALKIT 품질등급 S등급 제작사 VICKERS,INCORPORATED - 모델번호 SEALKIT F3-V10 - 부품번호 919772 | VICKERS,INCORPORATED | SEALKIT F3-V10 | 919772
2021 | 2 | 계획예방정비용 | 고리 | 3발전소 | 5(신1) | 7 | 200463333 | 정비부분품(SPAR) | 국외 | S | 부품키트,기계용 | 부품키트,기계용,PUMP SEALKIT,SEALKIT,CIRCLE,FLU | SET | 1 | 기계부 | 최경성 | 051-726-6141 | 품명 부품키트,기계용 - 기계부품키트용도 PUMP SEALKIT - 기계부품키트타입 SEALKIT - 기계부품키트몸체사이즈 CIRCLE - 기계부품키트재질 FLUOROCARBON SEAL - 구성품1 SHAFT SEAL - 구성품2 O-RINGS - 별칭 TAFP SEALKIT 품질등급 S등급 제작사 VICKERS,INCORPORATED - 모델번호 SEALKIT F3-V10 - 부품번호 919772 | VICKERS,INCORPORATED | SEALKIT F3-V10 | 919772
2021 | 2 | 계획예방정비용 | 월성 | 3발전소 | 6(신2) | 5 | 200463333 | 정비부분품(SPAR) | 국외 | S | 부품키트,기계용 | 부품키트,기계용,PUMP SEALKIT,SEALKIT,CIRCLE,FLU | SET | 1 | 기계부 | 김희진 | 054-779-5649 | 품명 부품키트,기계용 - 기계부품키트용도 PUMP SEALKIT - 기계부품키트타입 SEALKIT - 기계부품키트몸체사이즈 CIRCLE - 기계부품키트재질 FLUOROCARBON SEAL - 구성품1 SHAFT SEAL - 구성품2 O-RINGS - 별칭 TAFP SEALKIT 품질등급 S등급 제작사 VICKERS,INCORPORATED - 모델번호 SEALKIT F3-V10 - 부품번호 919772 | VICKERS,INCORPORATED | SEALKIT F3-V10 | 919772
2020 | 2 | 계획예방정비용 | 고리 | 3발전소 | 5(신1) | 6 | 200463334 | 정비부분품(SPAR) | 국내 | S | 필터 엘리맨트 | 필터 엘리맨트,터빈제어유 정화설비 1차필터,70.2ℓ/MIN,5㎛기준 | EA | 1 | 기계부 | 최경성 | 051-726-6141 | 품명 필터 엘리맨트 - 필터엘리멘트용도 터빈제어유 정화설비 1차필터 - 풍량 70.2ℓ/MIN - 효율 5㎛기준 99.5% 이상 - 설계매체 TBN HYDRAULIC OIL - 설치방법 THREAD 품질등급 S등급 제작사 삼영필텍(주) - 모델번호 932693Q | 삼영필텍(주) | 932693Q
2020 | 3 | 계획예방정비용 | 고리 | 3발전소 | 6(신2) | 6 | 200463334 | 정비부분품(SPAR) | 국내 | S | 필터 엘리맨트 | 필터 엘리맨트,터빈제어유 정화설비 1차필터,70.2ℓ/MIN,5㎛기준 | EA | 1 | 기계부 | 최경성 | 051-726-6141 | 품명 필터 엘리맨트 - 필터엘리멘트용도 터빈제어유 정화설비 1차필터 - 풍량 70.2ℓ/MIN - 효율 5㎛기준 99.5% 이상 - 설계매체 TBN HYDRAULIC OIL - 설치방법 THREAD 품질등급 S등급 제작사 삼영필텍(주) - 모델번호 932693Q | 삼영필텍(주) | 932693Q
2021 | 4 | 계획예방정비용 | 고리 | 3발전소 | 5(신1) | 7 | 200463334 | 정비부분품(SPAR) | 국내 | S | 필터 엘리맨트 | 필터 엘리맨트,터빈제어유 정화설비 1차필터,70.2ℓ/MIN,5㎛기준 | EA | 1 | 기계부 | 최경성 | 051-726-6141 | 품명 필터 엘리맨트 - 필터엘리멘트용도 터빈제어유 정화설비 1차필터 - 풍량 70.2ℓ/MIN - 효율 5㎛기준 99.5% 이상 - 설계매체 TBN HYDRAULIC OIL - 설치방법 THREAD 품질등급 S등급 제작사 삼영필텍(주) - 모델번호 932693Q | 삼영필텍(주) | 932693Q
2022 | 1 | 계획예방정비용 | 고리 | 3발전소 | 6(신2) | 7 | 200463334 | 정비부분품(SPAR) | 국내 | S | 필터 엘리맨트 | 필터 엘리맨트,터빈제어유 정화설비 1차필터,70.2ℓ/MIN,5㎛기준 | EA | 1 | 기계부 | 최경성 | 051-726-6141 | 품명 필터 엘리맨트 - 필터엘리멘트용도 터빈제어유 정화설비 1차필터 - 풍량 70.2ℓ/MIN - 효율 5㎛기준 99.5% 이상 - 설계매체 TBN HYDRAULIC OIL - 설치방법 THREAD 품질등급 S등급 제작사 삼영필텍(주) - 모델번호 932693Q | 삼영필텍(주) | 932693Q
2020 | 2 | 계획예방정비용 | 고리 | 3발전소 | 5(신1) | 6 | 200463335 | 정비부분품(SPAR) | 국내 | S | 필터 엘리맨트 | 필터 엘리맨트,터빈제어유 정화설비 2차필터,70.2LPM,2UM기준 99 | EA | 1 | 기계부 | 최경성 | 051-726-6141 | 품명 필터 엘리맨트 - 필터엘리멘트용도 터빈제어유 정화설비 2차필터 - 풍량 70.2LPM - 효율 2UM기준 99.5% 이상 - 설계매체 TBN HYDRAULIC OIL - 설치방법 THREAD 원자력안전범주 NON NUCLEAR SAFETY RELATED 품질등급 S등급 제작사 삼영필텍(주) - 모델번호 932692Q | 삼영필텍(주) | 932692Q
2020 | 2 | 계획예방정비용 | 월성 | 3발전소 | 6(신2) | 4 | 200463335 | 정비부분품(SPAR) | 국내 | S | 필터 엘리맨트 | 필터 엘리맨트,터빈제어유 정화설비 2차필터,70.2LPM,2UM기준 99 | EA | 1 | 기계부 | 김희진 | 054-779-5649 | 품명 필터 엘리맨트 - 필터엘리멘트용도 터빈제어유 정화설비 2차필터 - 풍량 70.2LPM - 효율 2UM기준 99.5% 이상 - 설계매체 TBN HYDRAULIC OIL - 설치방법 THREAD 원자력안전범주 NON NUCLEAR SAFETY RELATED 품질등급 S등급 제작사 삼영필텍(주) - 모델번호 932692Q | 삼영필텍(주) | 932692Q
2020 | 3 | 계획예방정비용 | 고리 | 3발전소 | 6(신2) | 6 | 200463335 | 정비부분품(SPAR) | 국내 | S | 필터 엘리맨트 | 필터 엘리맨트,터빈제어유 정화설비 2차필터,70.2LPM,2UM기준 99 | EA | 1 | 기계부 | 최경성 | 051-726-6141 | 품명 필터 엘리맨트 - 필터엘리멘트용도 터빈제어유 정화설비 2차필터 - 풍량 70.2LPM - 효율 2UM기준 99.5% 이상 - 설계매체 TBN HYDRAULIC OIL - 설치방법 THREAD 원자력안전범주 NON NUCLEAR SAFETY RELATED 품질등급 S등급 제작사 삼영필텍(주) - 모델번호 932692Q | 삼영필텍(주) | 932692Q
2020 | 3 | 계획예방정비용 | 월성 | 3발전소 | 5(신1) | 6 | 200463335 | 정비부분품(SPAR) | 국내 | S | 필터 엘리맨트 | 필터 엘리맨트,터빈제어유 정화설비 2차필터,70.2LPM,2UM기준 99 | EA | 1 | 기계부 | 우경덕 | 054-779-5647 | 품명 필터 엘리맨트 - 필터엘리멘트용도 터빈제어유 정화설비 2차필터 - 풍량 70.2LPM - 효율 2UM기준 99.5% 이상 - 설계매체 TBN HYDRAULIC OIL - 설치방법 THREAD 원자력안전범주 NON NUCLEAR SAFETY RELATED 품질등급 S등급 제작사 삼영필텍(주) - 모델번호 932692Q | 삼영필텍(주) | 932692Q
2021 | 4 | 계획예방정비용 | 고리 | 3발전소 | 5(신1) | 7 | 200463335 | 정비부분품(SPAR) | 국내 | S | 필터 엘리맨트 | 필터 엘리맨트,터빈제어유 정화설비 2차필터,70.2LPM,2UM기준 99 | EA | 1 | 기계부 | 최경성 | 051-726-6141 | 품명 필터 엘리맨트 - 필터엘리멘트용도 터빈제어유 정화설비 2차필터 - 풍량 70.2LPM - 효율 2UM기준 99.5% 이상 - 설계매체 TBN HYDRAULIC OIL - 설치방법 THREAD 원자력안전범주 NON NUCLEAR SAFETY RELATED 품질등급 S등급 제작사 삼영필텍(주) - 모델번호 932692Q | 삼영필텍(주) | 932692Q
2022 | 1 | 계획예방정비용 | 고리 | 3발전소 | 6(신2) | 7 | 200463335 | 정비부분품(SPAR) | 국내 | S | 필터 엘리맨트 | 필터 엘리맨트,터빈제어유 정화설비 2차필터,70.2LPM,2UM기준 99 | EA | 1 | 기계부 | 최경성 | 051-726-6141 | 품명 필터 엘리맨트 - 필터엘리멘트용도 터빈제어유 정화설비 2차필터 - 풍량 70.2LPM - 효율 2UM기준 99.5% 이상 - 설계매체 TBN HYDRAULIC OIL - 설치방법 THREAD 원자력안전범주 NON NUCLEAR SAFETY RELATED 품질등급 S등급 제작사 삼영필텍(주) - 모델번호 932692Q | 삼영필텍(주) | 932692Q
2020 | 2 | 계획예방정비용 | 고리 | 3발전소 | 5(신1) | 6 | 200463336 | 정비부분품(SPAR) | 국내 | S | 필터 엘리맨트 | 필터 엘리맨트,터빈제어유 정화설비 유전체,전기흡착식,유전체,70.2LPM | SET | 1 | 기계부 | 최경성 | 051-726-6141 | 품명 필터 엘리맨트 - 필터엘리멘트용도 터빈제어유 정화설비 유전체 - 필터엘리멘트타입 전기흡착식 - 필터재질 유전체 - 풍량 70.2LPM - 설계매체 TBN HYDRAULIC OIL - 설치방법 BOLTING - 최소포장단위 1SET(유전체16EA) 원자력안전범주 NON NUCLEAR SAFETY RELATED 품질등급 S등급 제작사 삼영필텍(주) - 모델번호 CPC-13012 제출서류목록 - 첨부기술규격서 적용 | 삼영필텍(주) | CPC-13012
2020 | 3 | 계획예방정비용 | 고리 | 3발전소 | 6(신2) | 6 | 200463336 | 정비부분품(SPAR) | 국내 | S | 필터 엘리맨트 | 필터 엘리맨트,터빈제어유 정화설비 유전체,전기흡착식,유전체,70.2LPM | SET | 1 | 기계부 | 최경성 | 051-726-6141 | 품명 필터 엘리맨트 - 필터엘리멘트용도 터빈제어유 정화설비 유전체 - 필터엘리멘트타입 전기흡착식 - 필터재질 유전체 - 풍량 70.2LPM - 설계매체 TBN HYDRAULIC OIL - 설치방법 BOLTING - 최소포장단위 1SET(유전체16EA) 원자력안전범주 NON NUCLEAR SAFETY RELATED 품질등급 S등급 제작사 삼영필텍(주) - 모델번호 CPC-13012 제출서류목록 - 첨부기술규격서 적용 | 삼영필텍(주) | CPC-13012
2021 | 4 | 계획예방정비용 | 고리 | 3발전소 | 5(신1) | 7 | 200463336 | 정비부분품(SPAR) | 국내 | S | 필터 엘리맨트 | 필터 엘리맨트,터빈제어유 정화설비 유전체,전기흡착식,유전체,70.2LPM | SET | 1 | 기계부 | 최경성 | 051-726-6141 | 품명 필터 엘리맨트 - 필터엘리멘트용도 터빈제어유 정화설비 유전체 - 필터엘리멘트타입 전기흡착식 - 필터재질 유전체 - 풍량 70.2LPM - 설계매체 TBN HYDRAULIC OIL - 설치방법 BOLTING - 최소포장단위 1SET(유전체16EA) 원자력안전범주 NON NUCLEAR SAFETY RELATED 품질등급 S등급 제작사 삼영필텍(주) - 모델번호 CPC-13012 제출서류목록 - 첨부기술규격서 적용 | 삼영필텍(주) | CPC-13012
2022 | 1 | 계획예방정비용 | 고리 | 3발전소 | 6(신2) | 7 | 200463336 | 정비부분품(SPAR) | 국내 | S | 필터 엘리맨트 | 필터 엘리맨트,터빈제어유 정화설비 유전체,전기흡착식,유전체,70.2LPM | SET | 1 | 기계부 | 최경성 | 051-726-6141 | 품명 필터 엘리맨트 - 필터엘리멘트용도 터빈제어유 정화설비 유전체 - 필터엘리멘트타입 전기흡착식 - 필터재질 유전체 - 풍량 70.2LPM - 설계매체 TBN HYDRAULIC OIL - 설치방법 BOLTING - 최소포장단위 1SET(유전체16EA) 원자력안전범주 NON NUCLEAR SAFETY RELATED 품질등급 S등급 제작사 삼영필텍(주) - 모델번호 CPC-13012 제출서류목록 - 첨부기술규격서 적용 | 삼영필텍(주) | CPC-13012
2020 | 1 | 계획예방정비용 | 한빛 | 3발전소 | 6 | 13 | 200463348 | 정비부분품(SPAR) | 국외 | Q | 어댑터,베어링용 | 어댑터,베어링용,ADAPTER,RELIFE VALVE,17-4PH,J23 | EA | 1 | 기계부 | 김원섭 | 061-357-2342 | 품명 어댑터,베어링용 - 별칭 ADAPTER - 타입(형식) RELIFE VALVE - 재질 17-4PH 원자력안전범주 NUCLEAR SAFETY RELATED 품질등급 Q등급 제작사 CURTISS WRIGHT FLOW CONTROL CO - 도면번호 J237-DG-A01-11(YGN56) - 모델번호 97N-012 - 부품번호 102910-8 - 원기술규격서(OTS) HANBIT5&6, 9-184-J237 - 제작사 유형(MFR CATEGORY) ORIGINAL EQUIP. MANUFACTURER 제출서류목록 - 품질보증확인서(C of C) | CURTISS WRIGHT FLOW CONTROL CORP.(TARGET | 97N-012 | 102910-8
2020 | 2 | 계획예방정비용 | 고리 | 3발전소 | 5(신1) | 6 | 200463370 | 정비부분품(SPAR) | 국내 | A | 개스킷 | 개스킷,PRESSURE SEAL,METAL,33㎜,278.4㎜,310㎜, | EA | 2 | 기계부 | 허병회 | 051-726-5646 | 품명 개스킷 - 가스켓타입 PRESSURE SEAL - 가스켓단면형태 METAL - 두께 33㎜ - 내경 278.4㎜ - 외경 310㎜ - 가스켓재질 ASTM A240-316 OR A240-316L - 특수사항 CLASS 600,10IN,PK SWING CHECK 원자력안전범주 NON NUCLEAR SAFETY RELATED 품질등급 A등급 제작사 피케이밸브(주) - 제작 도면번호 SK12-P204A-53 - SW12-P204A-53 - 도면번호 9-807-Z-171-011 - P204A-DG-A53-01(ITEM : 6) - 모델번호 640-B-CKB-D - 원설계규격서(ODS) SHINKORI 1&2 제출서류목록 - 첨부기술규격서 적용 | 피케이밸브(주) | 640-B-CKB-D
2020 | 4 | 계획예방정비용 | 한울 | 1발전소 | 2 | 23 | 200463513 | 정비부분품(SPAR) | 국내 | S | 개스킷 | 개스킷,SPIRAL WOUND,INNER AND OUTER RING,2I | EA | 2 | 기계부 | 황정환 | 054-785-1245 | 품명 개스킷 - 가스켓타입 SPIRAL WOUND - 가스켓단면형태 INNER AND OUTER RING - 배관공칭규격(NPS) 2IN - 두께 4.5㎜ - 가스켓재질 SUS304/GRAPHITE - 사용압력(상한) 300LBS 품질등급 S등급
2021 | 2 | 계획예방정비용 | 한울 | 1발전소 | 1 | 24 | 200463513 | 정비부분품(SPAR) | 국내 | S | 개스킷 | 개스킷,SPIRAL WOUND,INNER AND OUTER RING,2I | EA | 2 | 기계부 | 황정환 | 054-785-1245 | 품명 개스킷 - 가스켓타입 SPIRAL WOUND - 가스켓단면형태 INNER AND OUTER RING - 배관공칭규격(NPS) 2IN - 두께 4.5㎜ - 가스켓재질 SUS304/GRAPHITE - 사용압력(상한) 300LBS 품질등급 S등급
2022 | 1 | 계획예방정비용 | 한울 | 1발전소 | 2 | 24 | 200463513 | 정비부분품(SPAR) | 국내 | S | 개스킷 | 개스킷,SPIRAL WOUND,INNER AND OUTER RING,2I | EA | 2 | 기계부 | 황정환 | 054-785-1245 | 품명 개스킷 - 가스켓타입 SPIRAL WOUND - 가스켓단면형태 INNER AND OUTER RING - 배관공칭규격(NPS) 2IN - 두께 4.5㎜ - 가스켓재질 SUS304/GRAPHITE - 사용압력(상한) 300LBS 품질등급 S등급
2021 | 1 | 경상예방정비용 | 한울 | 1발전소 |  |  | 200463518 | 정비부분품(SPAR) | 국내 | S | 필터 엘리맨트 | 필터 엘리맨트,유체용,CART,12IN,ASTM A276 T-304, | EA | 20 | 기계부 | 임황배 | 054-785-2549 | 품명 필터 엘리맨트 - 필터엘리멘트용도 유체용 - 필터엘리멘트타입 CART - 너비 12IN - 틀(FRAME)재질 ASTM A276 T-304, ASTM A240-304 - 필터재질 GLASS FIBERS EPOXY BOUNDED - 사용온도(상한) 110℃ - 사용압력(상한) 15BAR - 사용압력(하한) 5BAR - 마이크론등급 5㎛ - 적용기술기준 RCC-M SECT.1 VOL.D - 적용품질기준 ASME NQA-1 - 품질보증서류 CERTIFICATE OF CONFORMANCE - 시험성적서류 TEST REPORT 품질등급 S등급 제작사 (주)풍양 - 도면번호 DAF15307(N)G - 모델번호 DAF15307(N)G | (주)풍양 | DAF15307(N)G
2020 | 1 | 계획예방정비용 | 월성 | 3발전소 | 5(신1) | 6 | 200463525 | 정비부분품(SPAR) | 국외 | S | 부품키트,밸브용 | 부품키트,밸브용,16*16IN, GLOVE, 900 ANSI,ACTUAT | SET | 2 | 기계부 | 김종영 | 054-779-5749 | 품명 부품키트,밸브용 - 밸브타입 16*16IN, GLOVE, 900 ANSI - 밸브부품키트타입 ACTUATOR SOFT GOOD KIT - 밸브부품키트용도 ACTUATOR REPAIR - 사용압력(상한) 105 PSIG - 사용압력(하한) 75 PSIG - 구성품1 SEAL RING(O-RING) - 구성품2 SLIDING RING(TEFLON SEAL) - 구성품3 DUST SEAL GASKET - 구성품4 STEM SLIDING RING 품질등급 S등급 제작사 CCI(CONTROL COMPONENTS INC) - 도면번호 201427-3 - 부품번호 33280 | CCI(CONTROL COMPONENTS INC) |  | 33280
2021 | 2 | 계획예방정비용 | 월성 | 3발전소 | 6(신2) | 5 | 200463525 | 정비부분품(SPAR) | 국외 | S | 부품키트,밸브용 | 부품키트,밸브용,16*16IN, GLOVE, 900 ANSI,ACTUAT | SET | 2 | 기계부 | 유경돈 | 054-779-5646 | 품명 부품키트,밸브용 - 밸브타입 16*16IN, GLOVE, 900 ANSI - 밸브부품키트타입 ACTUATOR SOFT GOOD KIT - 밸브부품키트용도 ACTUATOR REPAIR - 사용압력(상한) 105 PSIG - 사용압력(하한) 75 PSIG - 구성품1 SEAL RING(O-RING) - 구성품2 SLIDING RING(TEFLON SEAL) - 구성품3 DUST SEAL GASKET - 구성품4 STEM SLIDING RING 품질등급 S등급 제작사 CCI(CONTROL COMPONENTS INC) - 도면번호 201427-3 - 부품번호 33280 | CCI(CONTROL COMPONENTS INC) |  | 33280
2021 | 3 | 계획예방정비용 | 월성 | 3발전소 | 5(신1) | 7 | 200463525 | 정비부분품(SPAR) | 국외 | S | 부품키트,밸브용 | 부품키트,밸브용,16*16IN, GLOVE, 900 ANSI,ACTUAT | SET | 2 | 기계부 | 김종영 | 054-779-5749 | 품명 부품키트,밸브용 - 밸브타입 16*16IN, GLOVE, 900 ANSI - 밸브부품키트타입 ACTUATOR SOFT GOOD KIT - 밸브부품키트용도 ACTUATOR REPAIR - 사용압력(상한) 105 PSIG - 사용압력(하한) 75 PSIG - 구성품1 SEAL RING(O-RING) - 구성품2 SLIDING RING(TEFLON SEAL) - 구성품3 DUST SEAL GASKET - 구성품4 STEM SLIDING RING 품질등급 S등급 제작사 CCI(CONTROL COMPONENTS INC) - 도면번호 201427-3 - 부품번호 33280 | CCI(CONTROL COMPONENTS INC) |  | 33280
2022 | 3 | 계획예방정비용 | 월성 | 3발전소 | 6(신2) | 6 | 200463525 | 정비부분품(SPAR) | 국외 | S | 부품키트,밸브용 | 부품키트,밸브용,16*16IN, GLOVE, 900 ANSI,ACTUAT | SET | 2 | 기계부 | 유경돈 | 054-779-5646 | 품명 부품키트,밸브용 - 밸브타입 16*16IN, GLOVE, 900 ANSI - 밸브부품키트타입 ACTUATOR SOFT GOOD KIT - 밸브부품키트용도 ACTUATOR REPAIR - 사용압력(상한) 105 PSIG - 사용압력(하한) 75 PSIG - 구성품1 SEAL RING(O-RING) - 구성품2 SLIDING RING(TEFLON SEAL) - 구성품3 DUST SEAL GASKET - 구성품4 STEM SLIDING RING 품질등급 S등급 제작사 CCI(CONTROL COMPONENTS INC) - 도면번호 201427-3 - 부품번호 33280 | CCI(CONTROL COMPONENTS INC) |  | 33280
2020 | 3 | 계획예방정비용 | 한울 | 3발전소 | 5 | 12 | 200463574 | 정비부분품(SPAR) | 국내 | S | 시트,밸브용 | 시트,밸브용,TEFLON+SUS316 HELICAL SPRING,AIR | EA | 3 | 기계부 | 장경수 | 054-785-3454 | 품명 시트,밸브용 - 시트재질 TEFLON+SUS316 HELICAL SPRING - 밸브타입 AIR OPER - 밸브헤드(HEAD)직경 4IN - 사용압력(상한) 300LB - 특수사항 고온고압 성형사출 - 품질보증서류 CERTIFICATE OF CONFORMANCE - 별칭 BALANCE SEAL RING - 사이즈 3IN 원자력안전범주 NON NUCLEAR SAFETY RELATED 품질등급 S등급 제작사 (주)에쓰브이씨 [구 신우공업(주)] - 부품번호 6130801H | (주)에쓰브이씨 [구 신우공업(주)] |  | 6130801H
2021 | 3 | 계획예방정비용 | 한울 | 3발전소 | 6 | 12 | 200463574 | 정비부분품(SPAR) | 국내 | S | 시트,밸브용 | 시트,밸브용,TEFLON+SUS316 HELICAL SPRING,AIR | EA | 3 | 기계부 | 고영민 | 054-785-1645 | 품명 시트,밸브용 - 시트재질 TEFLON+SUS316 HELICAL SPRING - 밸브타입 AIR OPER - 밸브헤드(HEAD)직경 4IN - 사용압력(상한) 300LB - 특수사항 고온고압 성형사출 - 품질보증서류 CERTIFICATE OF CONFORMANCE - 별칭 BALANCE SEAL RING - 사이즈 3IN 원자력안전범주 NON NUCLEAR SAFETY RELATED 품질등급 S등급 제작사 (주)에쓰브이씨 [구 신우공업(주)] - 부품번호 6130801H | (주)에쓰브이씨 [구 신우공업(주)] |  | 6130801H
2022 | 1 | 계획예방정비용 | 한울 | 3발전소 | 5 | 13 | 200463574 | 정비부분품(SPAR) | 국내 | S | 시트,밸브용 | 시트,밸브용,TEFLON+SUS316 HELICAL SPRING,AIR | EA | 3 | 기계부 | 장경수 | 054-785-3454 | 품명 시트,밸브용 - 시트재질 TEFLON+SUS316 HELICAL SPRING - 밸브타입 AIR OPER - 밸브헤드(HEAD)직경 4IN - 사용압력(상한) 300LB - 특수사항 고온고압 성형사출 - 품질보증서류 CERTIFICATE OF CONFORMANCE - 별칭 BALANCE SEAL RING - 사이즈 3IN 원자력안전범주 NON NUCLEAR SAFETY RELATED 품질등급 S등급 제작사 (주)에쓰브이씨 [구 신우공업(주)] - 부품번호 6130801H | (주)에쓰브이씨 [구 신우공업(주)] |  | 6130801H
2022 | 4 | 계획예방정비용 | 한울 | 3발전소 | 6 | 13 | 200463574 | 정비부분품(SPAR) | 국내 | S | 시트,밸브용 | 시트,밸브용,TEFLON+SUS316 HELICAL SPRING,AIR | EA | 3 | 기계부 | 고영민 | 054-785-1645 | 품명 시트,밸브용 - 시트재질 TEFLON+SUS316 HELICAL SPRING - 밸브타입 AIR OPER - 밸브헤드(HEAD)직경 4IN - 사용압력(상한) 300LB - 특수사항 고온고압 성형사출 - 품질보증서류 CERTIFICATE OF CONFORMANCE - 별칭 BALANCE SEAL RING - 사이즈 3IN 원자력안전범주 NON NUCLEAR SAFETY RELATED 품질등급 S등급 제작사 (주)에쓰브이씨 [구 신우공업(주)] - 부품번호 6130801H | (주)에쓰브이씨 [구 신우공업(주)] |  | 6130801H
2020 | 3 | 계획예방정비용 | 한울 | 3발전소 | 5 | 12 | 200463592 | 정비부분품(SPAR) | 국내 | S | 시트,밸브용 | 시트,밸브용,EPDM+TEFLON,AIR OPER,6IN,300LB,BA | EA | 3 | 기계부 | 장경수 | 054-785-3454 | 품명 시트,밸브용 - 시트재질 EPDM+TEFLON - 밸브타입 AIR OPER - 밸브헤드(HEAD)직경 6IN - 사용압력(상한) 300LB - 부속품목 BALANCE SEAL RING - 특수사항 고온고압 성형품 - 품질보증서류 CERTIFICATE OF CONFORMANCE 품질등급 S등급 제작사 (주)에쓰브이씨 [구 신우공업(주)] - 부품번호 6131453E | (주)에쓰브이씨 [구 신우공업(주)] |  | 6131453E
2021 | 3 | 계획예방정비용 | 한울 | 3발전소 | 6 | 12 | 200463592 | 정비부분품(SPAR) | 국내 | S | 시트,밸브용 | 시트,밸브용,EPDM+TEFLON,AIR OPER,6IN,300LB,BA | EA | 3 | 기계부 | 고영민 | 054-785-1645 | 품명 시트,밸브용 - 시트재질 EPDM+TEFLON - 밸브타입 AIR OPER - 밸브헤드(HEAD)직경 6IN - 사용압력(상한) 300LB - 부속품목 BALANCE SEAL RING - 특수사항 고온고압 성형품 - 품질보증서류 CERTIFICATE OF CONFORMANCE 품질등급 S등급 제작사 (주)에쓰브이씨 [구 신우공업(주)] - 부품번호 6131453E | (주)에쓰브이씨 [구 신우공업(주)] |  | 6131453E
2022 | 1 | 계획예방정비용 | 한울 | 3발전소 | 5 | 13 | 200463592 | 정비부분품(SPAR) | 국내 | S | 시트,밸브용 | 시트,밸브용,EPDM+TEFLON,AIR OPER,6IN,300LB,BA | EA | 3 | 기계부 | 장경수 | 054-785-3454 | 품명 시트,밸브용 - 시트재질 EPDM+TEFLON - 밸브타입 AIR OPER - 밸브헤드(HEAD)직경 6IN - 사용압력(상한) 300LB - 부속품목 BALANCE SEAL RING - 특수사항 고온고압 성형품 - 품질보증서류 CERTIFICATE OF CONFORMANCE 품질등급 S등급 제작사 (주)에쓰브이씨 [구 신우공업(주)] - 부품번호 6131453E | (주)에쓰브이씨 [구 신우공업(주)] |  | 6131453E
2022 | 4 | 계획예방정비용 | 한울 | 3발전소 | 6 | 13 | 200463592 | 정비부분품(SPAR) | 국내 | S | 시트,밸브용 | 시트,밸브용,EPDM+TEFLON,AIR OPER,6IN,300LB,BA | EA | 3 | 기계부 | 고영민 | 054-785-1645 | 품명 시트,밸브용 - 시트재질 EPDM+TEFLON - 밸브타입 AIR OPER - 밸브헤드(HEAD)직경 6IN - 사용압력(상한) 300LB - 부속품목 BALANCE SEAL RING - 특수사항 고온고압 성형품 - 품질보증서류 CERTIFICATE OF CONFORMANCE 품질등급 S등급 제작사 (주)에쓰브이씨 [구 신우공업(주)] - 부품번호 6131453E | (주)에쓰브이씨 [구 신우공업(주)] |  | 6131453E
2020 | 2 | 계획예방정비용 | 고리 | 3발전소 | 5(신1) | 6 | 200463621 | 정비부분품(SPAR) | 국내 | S | 메커니컬실 | 메커니컬실,BALANCE TYPE,7㎏/㎠,45MM,DEMI WATER, | EA | 1 | 기계부 | 최경성 | 051-726-6141 | 품명 메커니컬실 - 메커니컬씰타입 BALANCE TYPE - 사용압력(하한) 7㎏/㎠ - 샤프트직경 45MM - 사용매체 DEMI WATER - 품질보증서류 C OF C - 사용압력 7KG/CM2 품질등급 S등급 제작사 (주)청우하이드로 - 부품번호 65 - 도면번호 DGN-SEC-ISB-01 | (주)청우하이드로 |  | 65
2021 | 4 | 계획예방정비용 | 고리 | 3발전소 | 5(신1) | 7 | 200463621 | 정비부분품(SPAR) | 국내 | S | 메커니컬실 | 메커니컬실,BALANCE TYPE,7㎏/㎠,45MM,DEMI WATER, | EA | 1 | 기계부 | 최경성 | 051-726-6141 | 품명 메커니컬실 - 메커니컬씰타입 BALANCE TYPE - 사용압력(하한) 7㎏/㎠ - 샤프트직경 45MM - 사용매체 DEMI WATER - 품질보증서류 C OF C - 사용압력 7KG/CM2 품질등급 S등급 제작사 (주)청우하이드로 - 부품번호 65 - 도면번호 DGN-SEC-ISB-01 | (주)청우하이드로 |  | 65
2020 | 1 | 계획예방정비용 | 월성 | 3발전소 | 5(신1) | 6 | 200463664 | 정비부분품(SPAR) | 국외 | S | 부품키트,밸브용 | 부품키트,밸브용,8*8IN, GLOVE, 900 ANSI,ACTUATOR | SET | 2 | 기계부 | 김종영 | 054-779-5749 | 품명 부품키트,밸브용 - 밸브타입 8*8IN, GLOVE, 900 ANSI - 밸브부품키트타입 ACTUATOR SOFT GOOD KIT - 밸브부품키트용도 ACTUATOR REPAIR - 사용압력(상한) 105 PSIG - 사용압력(하한) 75 PSIG - 구성품1 GASKET - 구성품2 DUST SEAL GASKET - 구성품3 SEAL RING(O-RING) - 구성품4 SLIDING RING(TEFLON SEAL) 품질등급 S등급 제작사 CCI(CONTROL COMPONENTS INC) - 도면번호 201427-2 - 부품번호 33176 | CCI(CONTROL COMPONENTS INC) |  | 33176
2021 | 2 | 계획예방정비용 | 월성 | 3발전소 | 6(신2) | 5 | 200463664 | 정비부분품(SPAR) | 국외 | S | 부품키트,밸브용 | 부품키트,밸브용,8*8IN, GLOVE, 900 ANSI,ACTUATOR | SET | 2 | 기계부 | 유경돈 | 054-779-5646 | 품명 부품키트,밸브용 - 밸브타입 8*8IN, GLOVE, 900 ANSI - 밸브부품키트타입 ACTUATOR SOFT GOOD KIT - 밸브부품키트용도 ACTUATOR REPAIR - 사용압력(상한) 105 PSIG - 사용압력(하한) 75 PSIG - 구성품1 GASKET - 구성품2 DUST SEAL GASKET - 구성품3 SEAL RING(O-RING) - 구성품4 SLIDING RING(TEFLON SEAL) 품질등급 S등급 제작사 CCI(CONTROL COMPONENTS INC) - 도면번호 201427-2 - 부품번호 33176 | CCI(CONTROL COMPONENTS INC) |  | 33176
2021 | 3 | 계획예방정비용 | 월성 | 3발전소 | 5(신1) | 7 | 200463664 | 정비부분품(SPAR) | 국외 | S | 부품키트,밸브용 | 부품키트,밸브용,8*8IN, GLOVE, 900 ANSI,ACTUATOR | SET | 2 | 기계부 | 김종영 | 054-779-5749 | 품명 부품키트,밸브용 - 밸브타입 8*8IN, GLOVE, 900 ANSI - 밸브부품키트타입 ACTUATOR SOFT GOOD KIT - 밸브부품키트용도 ACTUATOR REPAIR - 사용압력(상한) 105 PSIG - 사용압력(하한) 75 PSIG - 구성품1 GASKET - 구성품2 DUST SEAL GASKET - 구성품3 SEAL RING(O-RING) - 구성품4 SLIDING RING(TEFLON SEAL) 품질등급 S등급 제작사 CCI(CONTROL COMPONENTS INC) - 도면번호 201427-2 - 부품번호 33176 | CCI(CONTROL COMPONENTS INC) |  | 33176
2022 | 3 | 계획예방정비용 | 월성 | 3발전소 | 6(신2) | 6 | 200463664 | 정비부분품(SPAR) | 국외 | S | 부품키트,밸브용 | 부품키트,밸브용,8*8IN, GLOVE, 900 ANSI,ACTUATOR | SET | 2 | 기계부 | 유경돈 | 054-779-5646 | 품명 부품키트,밸브용 - 밸브타입 8*8IN, GLOVE, 900 ANSI - 밸브부품키트타입 ACTUATOR SOFT GOOD KIT - 밸브부품키트용도 ACTUATOR REPAIR - 사용압력(상한) 105 PSIG - 사용압력(하한) 75 PSIG - 구성품1 GASKET - 구성품2 DUST SEAL GASKET - 구성품3 SEAL RING(O-RING) - 구성품4 SLIDING RING(TEFLON SEAL) 품질등급 S등급 제작사 CCI(CONTROL COMPONENTS INC) - 도면번호 201427-2 - 부품번호 33176 | CCI(CONTROL COMPONENTS INC) |  | 33176
2020 | 1 | 계획예방정비용 | 월성 | 3발전소 | 5(신1) | 6 | 200463674 | 정비부분품(SPAR) | 국외 | S | 부품키트,밸브용 | 부품키트,밸브용,8*8IN, GLOVE, 900 ANSI,ACTUATOR | SET | 3 | 기계부 | 김종영 | 054-779-5749 | 품명 부품키트,밸브용 - 밸브타입 8*8IN, GLOVE, 900 ANSI - 밸브부품키트타입 ACTUATOR SOFT GOOD KIT - 밸브부품키트용도 ACTUATOR REPAIR - 사용압력(상한) 105psig - 사용압력(하한) 75psig - 구성품1 SEAL RING(O-RING) - 구성품2 SLIDING RING(TEFLON SEAL) - 구성품3 DUST SEAL GASKET - 구성품4 STEM SLIDING RING 원자력안전범주 NON NUCLEAR SAFETY RELATED 품질등급 S등급 제작사 CCI(CONTROL COMPONENTS INC) - 도면번호 201260-308 - 부품번호 34217 - 제작사 유형(MFR CATEGORY) ORIGINAL EQUIP. SUPPLIER 제출서류목록 - 첨부기술규격서 적용 | CCI(CONTROL COMPONENTS INC) |  | 34217
2021 | 2 | 계획예방정비용 | 월성 | 3발전소 | 6(신2) | 5 | 200463674 | 정비부분품(SPAR) | 국외 | S | 부품키트,밸브용 | 부품키트,밸브용,8*8IN, GLOVE, 900 ANSI,ACTUATOR | SET | 3 | 기계부 | 유경돈 | 054-779-5646 | 품명 부품키트,밸브용 - 밸브타입 8*8IN, GLOVE, 900 ANSI - 밸브부품키트타입 ACTUATOR SOFT GOOD KIT - 밸브부품키트용도 ACTUATOR REPAIR - 사용압력(상한) 105psig - 사용압력(하한) 75psig - 구성품1 SEAL RING(O-RING) - 구성품2 SLIDING RING(TEFLON SEAL) - 구성품3 DUST SEAL GASKET - 구성품4 STEM SLIDING RING 원자력안전범주 NON NUCLEAR SAFETY RELATED 품질등급 S등급 제작사 CCI(CONTROL COMPONENTS INC) - 도면번호 201260-308 - 부품번호 34217 - 제작사 유형(MFR CATEGORY) ORIGINAL EQUIP. SUPPLIER 제출서류목록 - 첨부기술규격서 적용 | CCI(CONTROL COMPONENTS INC) |  | 34217
2021 | 3 | 계획예방정비용 | 월성 | 3발전소 | 5(신1) | 7 | 200463674 | 정비부분품(SPAR) | 국외 | S | 부품키트,밸브용 | 부품키트,밸브용,8*8IN, GLOVE, 900 ANSI,ACTUATOR | SET | 3 | 기계부 | 김종영 | 054-779-5749 | 품명 부품키트,밸브용 - 밸브타입 8*8IN, GLOVE, 900 ANSI - 밸브부품키트타입 ACTUATOR SOFT GOOD KIT - 밸브부품키트용도 ACTUATOR REPAIR - 사용압력(상한) 105psig - 사용압력(하한) 75psig - 구성품1 SEAL RING(O-RING) - 구성품2 SLIDING RING(TEFLON SEAL) - 구성품3 DUST SEAL GASKET - 구성품4 STEM SLIDING RING 원자력안전범주 NON NUCLEAR SAFETY RELATED 품질등급 S등급 제작사 CCI(CONTROL COMPONENTS INC) - 도면번호 201260-308 - 부품번호 34217 - 제작사 유형(MFR CATEGORY) ORIGINAL EQUIP. SUPPLIER 제출서류목록 - 첨부기술규격서 적용 | CCI(CONTROL COMPONENTS INC) |  | 34217
2022 | 3 | 계획예방정비용 | 월성 | 3발전소 | 6(신2) | 6 | 200463674 | 정비부분품(SPAR) | 국외 | S | 부품키트,밸브용 | 부품키트,밸브용,8*8IN, GLOVE, 900 ANSI,ACTUATOR | SET | 3 | 기계부 | 유경돈 | 054-779-5646 | 품명 부품키트,밸브용 - 밸브타입 8*8IN, GLOVE, 900 ANSI - 밸브부품키트타입 ACTUATOR SOFT GOOD KIT - 밸브부품키트용도 ACTUATOR REPAIR - 사용압력(상한) 105psig - 사용압력(하한) 75psig - 구성품1 SEAL RING(O-RING) - 구성품2 SLIDING RING(TEFLON SEAL) - 구성품3 DUST SEAL GASKET - 구성품4 STEM SLIDING RING 원자력안전범주 NON NUCLEAR SAFETY RELATED 품질등급 S등급 제작사 CCI(CONTROL COMPONENTS INC) - 도면번호 201260-308 - 부품번호 34217 - 제작사 유형(MFR CATEGORY) ORIGINAL EQUIP. SUPPLIER 제출서류목록 - 첨부기술규격서 적용 | CCI(CONTROL COMPONENTS INC) |  | 34217
2020 | 2 | 계획예방정비용 | 고리 | 3발전소 | 5(신1) | 6 | 200463703 | 정비부분품(SPAR) | 국내 | S | 개스킷 | 개스킷,SPIRAL WOUND,CIRCULAR,BASIC,3.2㎜,127 | EA | 1 | 기계부 | 황도원 | 051-726-5649 | 품명 개스킷 - 가스켓타입 SPIRAL WOUND - 가스켓몸체형태 CIRCULAR - 가스켓단면형태 BASIC - 두께 3.2㎜ - 내경 127㎜ - 외경 143㎜ - 주입기(FILLER)재질 GRAPHITE - 후프(HOOP)재질 SUS304 - 사용압력(상한) 1500PSI - 품질보증서류 CERTIFICATE OF CONFORMANCE - 시험성적서류 치수검사 보고서 품질등급 S등급
2020 | 3 | 계획예방정비용 | 고리 | 3발전소 | 6(신2) | 6 | 200463703 | 정비부분품(SPAR) | 국내 | S | 개스킷 | 개스킷,SPIRAL WOUND,CIRCULAR,BASIC,3.2㎜,127 | EA | 1 | 기계부 | 황도원 | 051-726-5649 | 품명 개스킷 - 가스켓타입 SPIRAL WOUND - 가스켓몸체형태 CIRCULAR - 가스켓단면형태 BASIC - 두께 3.2㎜ - 내경 127㎜ - 외경 143㎜ - 주입기(FILLER)재질 GRAPHITE - 후프(HOOP)재질 SUS304 - 사용압력(상한) 1500PSI - 품질보증서류 CERTIFICATE OF CONFORMANCE - 시험성적서류 치수검사 보고서 품질등급 S등급
2021 | 4 | 계획예방정비용 | 고리 | 3발전소 | 5(신1) | 7 | 200463703 | 정비부분품(SPAR) | 국내 | S | 개스킷 | 개스킷,SPIRAL WOUND,CIRCULAR,BASIC,3.2㎜,127 | EA | 1 | 기계부 | 황도원 | 051-726-5649 | 품명 개스킷 - 가스켓타입 SPIRAL WOUND - 가스켓몸체형태 CIRCULAR - 가스켓단면형태 BASIC - 두께 3.2㎜ - 내경 127㎜ - 외경 143㎜ - 주입기(FILLER)재질 GRAPHITE - 후프(HOOP)재질 SUS304 - 사용압력(상한) 1500PSI - 품질보증서류 CERTIFICATE OF CONFORMANCE - 시험성적서류 치수검사 보고서 품질등급 S등급
2022 | 1 | 계획예방정비용 | 고리 | 3발전소 | 6(신2) | 7 | 200463703 | 정비부분품(SPAR) | 국내 | S | 개스킷 | 개스킷,SPIRAL WOUND,CIRCULAR,BASIC,3.2㎜,127 | EA | 1 | 기계부 | 황도원 | 051-726-5649 | 품명 개스킷 - 가스켓타입 SPIRAL WOUND - 가스켓몸체형태 CIRCULAR - 가스켓단면형태 BASIC - 두께 3.2㎜ - 내경 127㎜ - 외경 143㎜ - 주입기(FILLER)재질 GRAPHITE - 후프(HOOP)재질 SUS304 - 사용압력(상한) 1500PSI - 품질보증서류 CERTIFICATE OF CONFORMANCE - 시험성적서류 치수검사 보고서 품질등급 S등급
2020 | 2 | 계획예방정비용 | 고리 | 3발전소 | 5(신1) | 6 | 200463704 | 정비부분품(SPAR) | 국내 | S | 개스킷 | 개스킷,SPIRAL WOUND,CIRCULAR,BASIC,3.2㎜,124 | EA | 1 | 기계부 | 황도원 | 051-726-5649 | 품명 개스킷 - 가스켓타입 SPIRAL WOUND - 가스켓몸체형태 CIRCULAR - 가스켓단면형태 BASIC - 두께 3.2㎜ - 내경 124㎜ - 외경 140㎜ - 주입기(FILLER)재질 GRAPHITE - 후프(HOOP)재질 SUS304 - 사용압력(상한) 1500PSI - 품질보증서류 CERTIFICATE OF CONFORMANCE - 시험성적서류 치수검사 보고서 품질등급 S등급
2020 | 3 | 계획예방정비용 | 고리 | 3발전소 | 6(신2) | 6 | 200463704 | 정비부분품(SPAR) | 국내 | S | 개스킷 | 개스킷,SPIRAL WOUND,CIRCULAR,BASIC,3.2㎜,124 | EA | 1 | 기계부 | 황도원 | 051-726-5649 | 품명 개스킷 - 가스켓타입 SPIRAL WOUND - 가스켓몸체형태 CIRCULAR - 가스켓단면형태 BASIC - 두께 3.2㎜ - 내경 124㎜ - 외경 140㎜ - 주입기(FILLER)재질 GRAPHITE - 후프(HOOP)재질 SUS304 - 사용압력(상한) 1500PSI - 품질보증서류 CERTIFICATE OF CONFORMANCE - 시험성적서류 치수검사 보고서 품질등급 S등급
2021 | 4 | 계획예방정비용 | 고리 | 3발전소 | 5(신1) | 7 | 200463704 | 정비부분품(SPAR) | 국내 | S | 개스킷 | 개스킷,SPIRAL WOUND,CIRCULAR,BASIC,3.2㎜,124 | EA | 1 | 기계부 | 황도원 | 051-726-5649 | 품명 개스킷 - 가스켓타입 SPIRAL WOUND - 가스켓몸체형태 CIRCULAR - 가스켓단면형태 BASIC - 두께 3.2㎜ - 내경 124㎜ - 외경 140㎜ - 주입기(FILLER)재질 GRAPHITE - 후프(HOOP)재질 SUS304 - 사용압력(상한) 1500PSI - 품질보증서류 CERTIFICATE OF CONFORMANCE - 시험성적서류 치수검사 보고서 품질등급 S등급
2022 | 1 | 계획예방정비용 | 고리 | 3발전소 | 6(신2) | 7 | 200463704 | 정비부분품(SPAR) | 국내 | S | 개스킷 | 개스킷,SPIRAL WOUND,CIRCULAR,BASIC,3.2㎜,124 | EA | 1 | 기계부 | 황도원 | 051-726-5649 | 품명 개스킷 - 가스켓타입 SPIRAL WOUND - 가스켓몸체형태 CIRCULAR - 가스켓단면형태 BASIC - 두께 3.2㎜ - 내경 124㎜ - 외경 140㎜ - 주입기(FILLER)재질 GRAPHITE - 후프(HOOP)재질 SUS304 - 사용압력(상한) 1500PSI - 품질보증서류 CERTIFICATE OF CONFORMANCE - 시험성적서류 치수검사 보고서 품질등급 S등급
2020 | 2 | 계획예방정비용 | 고리 | 3발전소 | 5(신1) | 6 | 200463705 | 정비부분품(SPAR) | 국내 | S | 개스킷 | 개스킷,SPIRAL WOUND,CIRCULAR,BASIC,3.2㎜,146 | EA | 1 | 기계부 | 황도원 | 051-726-5649 | 품명 개스킷 - 가스켓타입 SPIRAL WOUND - 가스켓몸체형태 CIRCULAR - 가스켓단면형태 BASIC - 두께 3.2㎜ - 내경 146㎜ - 외경 166㎜ - 주입기(FILLER)재질 GRAPHITE - 후프(HOOP)재질 SUS304 - 사용압력(상한) 1500PSI - 품질보증서류 CERTIFICATE OF CONFORMANCE - 시험성적서류 치수검사 보고서 품질등급 S등급
2020 | 3 | 계획예방정비용 | 고리 | 3발전소 | 6(신2) | 6 | 200463705 | 정비부분품(SPAR) | 국내 | S | 개스킷 | 개스킷,SPIRAL WOUND,CIRCULAR,BASIC,3.2㎜,146 | EA | 1 | 기계부 | 황도원 | 051-726-5649 | 품명 개스킷 - 가스켓타입 SPIRAL WOUND - 가스켓몸체형태 CIRCULAR - 가스켓단면형태 BASIC - 두께 3.2㎜ - 내경 146㎜ - 외경 166㎜ - 주입기(FILLER)재질 GRAPHITE - 후프(HOOP)재질 SUS304 - 사용압력(상한) 1500PSI - 품질보증서류 CERTIFICATE OF CONFORMANCE - 시험성적서류 치수검사 보고서 품질등급 S등급
2021 | 4 | 계획예방정비용 | 고리 | 3발전소 | 5(신1) | 7 | 200463705 | 정비부분품(SPAR) | 국내 | S | 개스킷 | 개스킷,SPIRAL WOUND,CIRCULAR,BASIC,3.2㎜,146 | EA | 1 | 기계부 | 황도원 | 051-726-5649 | 품명 개스킷 - 가스켓타입 SPIRAL WOUND - 가스켓몸체형태 CIRCULAR - 가스켓단면형태 BASIC - 두께 3.2㎜ - 내경 146㎜ - 외경 166㎜ - 주입기(FILLER)재질 GRAPHITE - 후프(HOOP)재질 SUS304 - 사용압력(상한) 1500PSI - 품질보증서류 CERTIFICATE OF CONFORMANCE - 시험성적서류 치수검사 보고서 품질등급 S등급
2022 | 1 | 계획예방정비용 | 고리 | 3발전소 | 6(신2) | 7 | 200463705 | 정비부분품(SPAR) | 국내 | S | 개스킷 | 개스킷,SPIRAL WOUND,CIRCULAR,BASIC,3.2㎜,146 | EA | 1 | 기계부 | 황도원 | 051-726-5649 | 품명 개스킷 - 가스켓타입 SPIRAL WOUND - 가스켓몸체형태 CIRCULAR - 가스켓단면형태 BASIC - 두께 3.2㎜ - 내경 146㎜ - 외경 166㎜ - 주입기(FILLER)재질 GRAPHITE - 후프(HOOP)재질 SUS304 - 사용압력(상한) 1500PSI - 품질보증서류 CERTIFICATE OF CONFORMANCE - 시험성적서류 치수검사 보고서 품질등급 S등급
2020 | 2 | 계획예방정비용 | 고리 | 3발전소 | 5(신1) | 6 | 200463740 | 정비부분품(SPAR) | 국내 | S | 개스킷 | 개스킷,OIL GASKET,0.8MM, 1.6MM,GARLOCK3400, | PKG | 1 | 기계부 | 최경성 | 051-726-6141 | 품명 개스킷 - 가스켓타입 OIL GASKET - 두께 0.8MM, 1.6MM - 가스켓재질 GARLOCK3400, OIL SHEET GASKET - 사용매체 OIL - 부속품목 구매시방서 참조 - 품질보증서류 C OF C, MTR - 별칭 주터빈 분해점검용 가스켓 품질등급 S등급
2020 | 3 | 계획예방정비용 | 고리 | 3발전소 | 6(신2) | 6 | 200463740 | 정비부분품(SPAR) | 국내 | S | 개스킷 | 개스킷,OIL GASKET,0.8MM, 1.6MM,GARLOCK3400, | PKG | 1 | 기계부 | 최경성 | 051-726-6141 | 품명 개스킷 - 가스켓타입 OIL GASKET - 두께 0.8MM, 1.6MM - 가스켓재질 GARLOCK3400, OIL SHEET GASKET - 사용매체 OIL - 부속품목 구매시방서 참조 - 품질보증서류 C OF C, MTR - 별칭 주터빈 분해점검용 가스켓 품질등급 S등급
2021 | 1 | 경상예방정비용 | 고리 | 3발전소 |  |  | 200463740 | 정비부분품(SPAR) | 국내 | S | 개스킷 | 개스킷,OIL GASKET,0.8MM, 1.6MM,GARLOCK3400, | PKG | 3 | 기계부 | 장준욱 | 051-726-5648 | 품명 개스킷 - 가스켓타입 OIL GASKET - 두께 0.8MM, 1.6MM - 가스켓재질 GARLOCK3400, OIL SHEET GASKET - 사용매체 OIL - 부속품목 구매시방서 참조 - 품질보증서류 C OF C, MTR - 별칭 주터빈 분해점검용 가스켓 품질등급 S등급
2021 | 4 | 계획예방정비용 | 고리 | 3발전소 | 5(신1) | 7 | 200463740 | 정비부분품(SPAR) | 국내 | S | 개스킷 | 개스킷,OIL GASKET,0.8MM, 1.6MM,GARLOCK3400, | PKG | 1 | 기계부 | 최경성 | 051-726-6141 | 품명 개스킷 - 가스켓타입 OIL GASKET - 두께 0.8MM, 1.6MM - 가스켓재질 GARLOCK3400, OIL SHEET GASKET - 사용매체 OIL - 부속품목 구매시방서 참조 - 품질보증서류 C OF C, MTR - 별칭 주터빈 분해점검용 가스켓 품질등급 S등급
2022 | 1 | 계획예방정비용 | 고리 | 3발전소 | 6(신2) | 7 | 200463740 | 정비부분품(SPAR) | 국내 | S | 개스킷 | 개스킷,OIL GASKET,0.8MM, 1.6MM,GARLOCK3400, | PKG | 1 | 기계부 | 황도원 | 051-726-5649 | 품명 개스킷 - 가스켓타입 OIL GASKET - 두께 0.8MM, 1.6MM - 가스켓재질 GARLOCK3400, OIL SHEET GASKET - 사용매체 OIL - 부속품목 구매시방서 참조 - 품질보증서류 C OF C, MTR - 별칭 주터빈 분해점검용 가스켓 품질등급 S등급
2021 | 1 | 경상예방정비용 | 고리 | 3발전소 |  |  | 200463741 | 정비부분품(SPAR) | 국내 | S | 개스킷 | 개스킷,OIL GASKET,1.6MM,GARLOCK3400,OIL,구매시 | PKG | 3 | 기계부 | 장준욱 | 051-726-5648 | 품명 개스킷 - 가스켓타입 OIL GASKET - 두께 1.6MM - 가스켓재질 GARLOCK3400 - 사용매체 OIL - 부속품목 구매시방서 참조 - 품질보증서류 C OF C, MTR - 별칭 주발전기 분해점검용 가스켓 품질등급 S등급
2020 | 1 | 경상예방정비용 | 월성 | 1발전소 |  |  | 200463781 | 정비부분품(SPAR) | 국내 | S | 벨트,동력전달용 | 벨트,동력전달용,B형,V형,82IN LG,RBR+합성직물,B-82, | EA | 10 | 기계부 | 하동수 | 054-779-2144 | 품명 벨트,동력전달용 - 벨트타입 B형 - 벨트몸체형태 V형 - 길이 82IN LG - 벨트재질 RBR+합성직물 - 특수사항 B-82 품질등급 S등급
2021 | 1 | 경상예방정비용 | 월성 | 1발전소 |  |  | 200463781 | 정비부분품(SPAR) | 국내 | S | 벨트,동력전달용 | 벨트,동력전달용,B형,V형,82IN LG,RBR+합성직물,B-82, | EA | 10 | 기계부 | 하동수 | 054-779-2144 | 품명 벨트,동력전달용 - 벨트타입 B형 - 벨트몸체형태 V형 - 길이 82IN LG - 벨트재질 RBR+합성직물 - 특수사항 B-82 품질등급 S등급
2022 | 1 | 경상예방정비용 | 월성 | 1발전소 |  |  | 200463781 | 정비부분품(SPAR) | 국내 | S | 벨트,동력전달용 | 벨트,동력전달용,B형,V형,82IN LG,RBR+합성직물,B-82, | EA | 10 | 기계부 | 하동수 | 054-779-2144 | 품명 벨트,동력전달용 - 벨트타입 B형 - 벨트몸체형태 V형 - 길이 82IN LG - 벨트재질 RBR+합성직물 - 특수사항 B-82 품질등급 S등급
2020 | 1 | 계획예방정비용 | 월성 | 3발전소 | 5(신1) | 6 | 200463801 | 정비부분품(SPAR) | 국외 | S | 트랜스듀서,선형변위용 | 트랜스듀서,선형변위용,PASSIVE SPEED SENSOR,MAGNETI | EA | 6 | 계측제어부 | 송종민 | 054-779-5762 | 품명 트랜스듀서,선형변위용 - 별칭 PASSIVE SPEED SENSOR - 타입(형식) MAGNETIC PICK-UP - 재질 SUS - 기능1 FREQ MEASUREMENT - 입력데이터 PULSE - 출력데이터 54V P-P - 변환기(TRANSDUCER) 데이터 240Ω DC RESISTANCE - 온도 -65~100DEG C - 운전방법 SPIRAL ELEMENT - 전기 데이터 4.5~24VDC I/P 원자력안전범주 NON NUCLEAR SAFETY RELATED 품질등급 S등급 제작사 AI-TEK INSTRUMENTS, LLC - 제작사 유형(MFR CATEGORY) ORIGINAL EQUIP. MANUFACTURER - 원기술규격서(OTS) SHINWOLSONG 1&2, 9-526-M205 - 모델번호 70085-1010-028 제출서류목록 - 첨부기술규격서 적용 | AI-TEK INSTRUMENTS, LLC | 70085-1010-028
2021 | 3 | 계획예방정비용 | 월성 | 3발전소 | 5(신1) | 7 | 200463801 | 정비부분품(SPAR) | 국외 | S | 트랜스듀서,선형변위용 | 트랜스듀서,선형변위용,PASSIVE SPEED SENSOR,MAGNETI | EA | 6 | 계측제어부 | 송종민 | 054-779-5762 | 품명 트랜스듀서,선형변위용 - 별칭 PASSIVE SPEED SENSOR - 타입(형식) MAGNETIC PICK-UP - 재질 SUS - 기능1 FREQ MEASUREMENT - 입력데이터 PULSE - 출력데이터 54V P-P - 변환기(TRANSDUCER) 데이터 240Ω DC RESISTANCE - 온도 -65~100DEG C - 운전방법 SPIRAL ELEMENT - 전기 데이터 4.5~24VDC I/P 원자력안전범주 NON NUCLEAR SAFETY RELATED 품질등급 S등급 제작사 AI-TEK INSTRUMENTS, LLC - 제작사 유형(MFR CATEGORY) ORIGINAL EQUIP. MANUFACTURER - 원기술규격서(OTS) SHINWOLSONG 1&2, 9-526-M205 - 모델번호 70085-1010-028 제출서류목록 - 첨부기술규격서 적용 | AI-TEK INSTRUMENTS, LLC | 70085-1010-028
2020 | 3 | 계획예방정비용 | 한빛 | 3발전소 | 5 | 14 | 200463858 | 정비부분품(SPAR) | 국외 | S | 퓨즈,통형 | 퓨즈,통형,CARTRIDGE FUSE,AXIAL,50㎜,20㎜,220V | EA | 50 | 계측제어부 | 정혁진 | 061-357-3657 | 품명 퓨즈,통형 - 퓨즈타입 CARTRIDGE FUSE - 퓨즈몸체형태 AXIAL - 외경 50㎜ - 길이 20㎜ - 정격최대전압 220VDC - 정격연속운전전류 2A - 저항 0.0416Ω - 케이스재질 BODY/CAP:GLASS/NICKEL PLAT BRA - 퓨즈종류 일반 회로용 - 사용온도(상한) 150℃ - 사용온도(하한) -55℃ - 설치방법 SOCKET 품질등급 S등급 제작사 LITTLEFUSE - 부품번호 0217002HX | LITTLEFUSE |  | 0217002HX
2021 | 2 | 계획예방정비용 | 한빛 | 3발전소 | 6 | 14 | 200463858 | 정비부분품(SPAR) | 국외 | S | 퓨즈,통형 | 퓨즈,통형,CARTRIDGE FUSE,AXIAL,50㎜,20㎜,220V | EA | 50 | 계측제어부 | 정혁진 | 061-357-3657 | 품명 퓨즈,통형 - 퓨즈타입 CARTRIDGE FUSE - 퓨즈몸체형태 AXIAL - 외경 50㎜ - 길이 20㎜ - 정격최대전압 220VDC - 정격연속운전전류 2A - 저항 0.0416Ω - 케이스재질 BODY/CAP:GLASS/NICKEL PLAT BRA - 퓨즈종류 일반 회로용 - 사용온도(상한) 150℃ - 사용온도(하한) -55℃ - 설치방법 SOCKET 품질등급 S등급 제작사 LITTLEFUSE - 부품번호 0217002HX | LITTLEFUSE |  | 0217002HX
2022 | 1 | 계획예방정비용 | 한빛 | 3발전소 | 5 | 15 | 200463858 | 정비부분품(SPAR) | 국외 | S | 퓨즈,통형 | 퓨즈,통형,CARTRIDGE FUSE,AXIAL,50㎜,20㎜,220V | EA | 100 | 계측제어부 | 정혁진 | 061-357-3657 | 품명 퓨즈,통형 - 퓨즈타입 CARTRIDGE FUSE - 퓨즈몸체형태 AXIAL - 외경 50㎜ - 길이 20㎜ - 정격최대전압 220VDC - 정격연속운전전류 2A - 저항 0.0416Ω - 케이스재질 BODY/CAP:GLASS/NICKEL PLAT BRA - 퓨즈종류 일반 회로용 - 사용온도(상한) 150℃ - 사용온도(하한) -55℃ - 설치방법 SOCKET 품질등급 S등급 제작사 LITTLEFUSE - 부품번호 0217002HX | LITTLEFUSE |  | 0217002HX
2022 | 4 | 계획예방정비용 | 한빛 | 3발전소 | 6 | 15 | 200463858 | 정비부분품(SPAR) | 국외 | S | 퓨즈,통형 | 퓨즈,통형,CARTRIDGE FUSE,AXIAL,50㎜,20㎜,220V | EA | 100 | 계측제어부 | 정혁진 | 061-357-3657 | 품명 퓨즈,통형 - 퓨즈타입 CARTRIDGE FUSE - 퓨즈몸체형태 AXIAL - 외경 50㎜ - 길이 20㎜ - 정격최대전압 220VDC - 정격연속운전전류 2A - 저항 0.0416Ω - 케이스재질 BODY/CAP:GLASS/NICKEL PLAT BRA - 퓨즈종류 일반 회로용 - 사용온도(상한) 150℃ - 사용온도(하한) -55℃ - 설치방법 SOCKET 품질등급 S등급 제작사 LITTLEFUSE - 부품번호 0217002HX | LITTLEFUSE |  | 0217002HX
2022 | 1 | 계획예방정비용 | 한빛 | 3발전소 | 5 | 15 | 200463859 | 정비부분품(SPAR) | 국외 | S | 퓨즈,통형 | 퓨즈,통형,CARTRIDGE FUSE,AXIAL,5㎜,20㎜,250VDC | EA | 30 | 계측제어부 | 정혁진 | 061-357-3657 | 품명 퓨즈,통형 - 퓨즈타입 CARTRIDGE FUSE - 퓨즈몸체형태 AXIAL - 외경 5㎜ - 길이 20㎜ - 정격최대전압 250VDC - 정격연속운전전류 5A - 저항 0.0137Ω - 정격차단전류 35A@250VDC - 케이스재질 BODY/CAP:GLASS/NICKEL PLAT BRA - 퓨즈종류 일반 회로용 - 사용온도(상한) 150℃ - 사용온도(하한) -55℃ - 설치방법 SOCKET 품질등급 S등급 제작사 LITTLEFUSE - 부품번호 0217005HXP | LITTLEFUSE |  | 0217005HXP
2022 | 4 | 계획예방정비용 | 한빛 | 3발전소 | 6 | 15 | 200463859 | 정비부분품(SPAR) | 국외 | S | 퓨즈,통형 | 퓨즈,통형,CARTRIDGE FUSE,AXIAL,5㎜,20㎜,250VDC | EA | 30 | 계측제어부 | 정혁진 | 061-357-3657 | 품명 퓨즈,통형 - 퓨즈타입 CARTRIDGE FUSE - 퓨즈몸체형태 AXIAL - 외경 5㎜ - 길이 20㎜ - 정격최대전압 250VDC - 정격연속운전전류 5A - 저항 0.0137Ω - 정격차단전류 35A@250VDC - 케이스재질 BODY/CAP:GLASS/NICKEL PLAT BRA - 퓨즈종류 일반 회로용 - 사용온도(상한) 150℃ - 사용온도(하한) -55℃ - 설치방법 SOCKET 품질등급 S등급 제작사 LITTLEFUSE - 부품번호 0217005HXP | LITTLEFUSE |  | 0217005HXP
2020 | 2 | 계획예방정비용 | 고리 | 3발전소 | 5(신1) | 6 | 200463868 | 정비부분품(SPAR) | 국내 | S | 개스킷 | 개스킷,PRESSURE SEAL,GRAPHITE,300℃,75KG/㎠,증 | SET | 1 | 기계부 | 최경성 | 051-726-6141 | 품명 개스킷 - 가스켓타입 PRESSURE SEAL - 가스켓재질 GRAPHITE - 사용온도(상한) 300℃ - 사용압력(상한) 75KG/㎠ - 사용매체 증기 - 특수사항 GLOBE VALVE 3INCH - 가스켓형태 RING 품질등급 S등급 제작사 키밸브기술주식회사 - 도면번호 06-KGPE80AFBE-080 - 모델번호 CLASS 900LB, GLOBE VALVE - 부품번호 008 | 키밸브기술주식회사 | CLASS 900LB, GLOBE VALVE | 8
2020 | 2 | 계획예방정비용 | 월성 | 3발전소 | 6(신2) | 4 | 200463868 | 정비부분품(SPAR) | 국내 | S | 개스킷 | 개스킷,PRESSURE SEAL,GRAPHITE,300℃,75KG/㎠,증 | SET | 1 | 기계부 | 김희진 | 054-779-5649 | 품명 개스킷 - 가스켓타입 PRESSURE SEAL - 가스켓재질 GRAPHITE - 사용온도(상한) 300℃ - 사용압력(상한) 75KG/㎠ - 사용매체 증기 - 특수사항 GLOBE VALVE 3INCH - 가스켓형태 RING 품질등급 S등급 제작사 키밸브기술주식회사 - 도면번호 06-KGPE80AFBE-080 - 모델번호 CLASS 900LB, GLOBE VALVE - 부품번호 008 | 키밸브기술주식회사 | CLASS 900LB, GLOBE VALVE | 8
2020 | 3 | 계획예방정비용 | 고리 | 3발전소 | 6(신2) | 6 | 200463868 | 정비부분품(SPAR) | 국내 | S | 개스킷 | 개스킷,PRESSURE SEAL,GRAPHITE,300℃,75KG/㎠,증 | SET | 1 | 기계부 | 최경성 | 051-726-6141 | 품명 개스킷 - 가스켓타입 PRESSURE SEAL - 가스켓재질 GRAPHITE - 사용온도(상한) 300℃ - 사용압력(상한) 75KG/㎠ - 사용매체 증기 - 특수사항 GLOBE VALVE 3INCH - 가스켓형태 RING 품질등급 S등급 제작사 키밸브기술주식회사 - 도면번호 06-KGPE80AFBE-080 - 모델번호 CLASS 900LB, GLOBE VALVE - 부품번호 008 | 키밸브기술주식회사 | CLASS 900LB, GLOBE VALVE | 8
2020 | 3 | 계획예방정비용 | 월성 | 3발전소 | 5(신1) | 6 | 200463868 | 정비부분품(SPAR) | 국내 | S | 개스킷 | 개스킷,PRESSURE SEAL,GRAPHITE,300℃,75KG/㎠,증 | SET | 1 | 기계부 | 우경덕 | 054-779-5647 | 품명 개스킷 - 가스켓타입 PRESSURE SEAL - 가스켓재질 GRAPHITE - 사용온도(상한) 300℃ - 사용압력(상한) 75KG/㎠ - 사용매체 증기 - 특수사항 GLOBE VALVE 3INCH - 가스켓형태 RING 품질등급 S등급 제작사 키밸브기술주식회사 - 도면번호 06-KGPE80AFBE-080 - 모델번호 CLASS 900LB, GLOBE VALVE - 부품번호 008 | 키밸브기술주식회사 | CLASS 900LB, GLOBE VALVE | 8
2020 | 2 | 계획예방정비용 | 고리 | 3발전소 | 5(신1) | 6 | 200463869 | 정비부분품(SPAR) | 국내 | S | 패킹세트 | 패킹세트,CARBON 편조+GRF MOLD,CLASS 900LB, GLO | SET | 1 | 기계부 | 최경성 | 051-726-6141 | 품명 패킹세트 - 패킹세트타입 CARBON 편조+GRF MOLD - 너비 CLASS 900LB, GLOBE VALVE 3INCH - 패킹세트재질 GRAPHITE+CARBON FIBER - 사용온도(상한) 300℃ - 사용압력(상한) 75KG/㎠ - 최소포장단위 SET - 별칭 511-V0049 PACKING 품질등급 S등급 제작사 키밸브기술주식회사 - 도면번호 06-KGPE80AFBE-080 - 모델번호 CLASS 900LB, GLOBE VALVE 3INCH - 부품번호 009 | 키밸브기술주식회사 | CLASS 900LB, GLOBE VALVE 3INCH | 9
2020 | 2 | 계획예방정비용 | 월성 | 3발전소 | 6(신2) | 4 | 200463869 | 정비부분품(SPAR) | 국내 | S | 패킹세트 | 패킹세트,CARBON 편조+GRF MOLD,CLASS 900LB, GLO | SET | 1 | 기계부 | 김희진 | 054-779-5649 | 품명 패킹세트 - 패킹세트타입 CARBON 편조+GRF MOLD - 너비 CLASS 900LB, GLOBE VALVE 3INCH - 패킹세트재질 GRAPHITE+CARBON FIBER - 사용온도(상한) 300℃ - 사용압력(상한) 75KG/㎠ - 최소포장단위 SET - 별칭 511-V0049 PACKING 품질등급 S등급 제작사 키밸브기술주식회사 - 도면번호 06-KGPE80AFBE-080 - 모델번호 CLASS 900LB, GLOBE VALVE 3INCH - 부품번호 009 | 키밸브기술주식회사 | CLASS 900LB, GLOBE VALVE 3INCH | 9
2020 | 3 | 계획예방정비용 | 고리 | 3발전소 | 6(신2) | 6 | 200463869 | 정비부분품(SPAR) | 국내 | S | 패킹세트 | 패킹세트,CARBON 편조+GRF MOLD,CLASS 900LB, GLO | SET | 1 | 기계부 | 최경성 | 051-726-6141 | 품명 패킹세트 - 패킹세트타입 CARBON 편조+GRF MOLD - 너비 CLASS 900LB, GLOBE VALVE 3INCH - 패킹세트재질 GRAPHITE+CARBON FIBER - 사용온도(상한) 300℃ - 사용압력(상한) 75KG/㎠ - 최소포장단위 SET - 별칭 511-V0049 PACKING 품질등급 S등급 제작사 키밸브기술주식회사 - 도면번호 06-KGPE80AFBE-080 - 모델번호 CLASS 900LB, GLOBE VALVE 3INCH - 부품번호 009 | 키밸브기술주식회사 | CLASS 900LB, GLOBE VALVE 3INCH | 9
2020 | 3 | 계획예방정비용 | 월성 | 3발전소 | 5(신1) | 6 | 200463869 | 정비부분품(SPAR) | 국내 | S | 패킹세트 | 패킹세트,CARBON 편조+GRF MOLD,CLASS 900LB, GLO | SET | 1 | 기계부 | 우경덕 | 054-779-5647 | 품명 패킹세트 - 패킹세트타입 CARBON 편조+GRF MOLD - 너비 CLASS 900LB, GLOBE VALVE 3INCH - 패킹세트재질 GRAPHITE+CARBON FIBER - 사용온도(상한) 300℃ - 사용압력(상한) 75KG/㎠ - 최소포장단위 SET - 별칭 511-V0049 PACKING 품질등급 S등급 제작사 키밸브기술주식회사 - 도면번호 06-KGPE80AFBE-080 - 모델번호 CLASS 900LB, GLOBE VALVE 3INCH - 부품번호 009 | 키밸브기술주식회사 | CLASS 900LB, GLOBE VALVE 3INCH | 9
2020 | 4 | 계획예방정비용 | 한울 | 1발전소 | 2 | 23 | 200463875 | 정비부분품(SPAR) | 국내 | S | 개스킷 | 개스킷,RUBBER,1200MM,1200MM,3MM,RUBBER BUT | SHT | 8 | 기계부 | 이명준 | 054-785-1705 | 품명 개스킷 - 가스켓타입 RUBBER - 길이 1200MM - 너비 1200MM - 두께 3MM - 가스켓재질 RUBBER BUTADIENE-ACRYLONITRILE 원자력안전범주 NON NUCLEAR SAFETY RELATED 품질등급 S등급
2021 | 1 | 경상예방정비용 | 고리 | 3발전소 |  |  | 200463875 | 정비부분품(SPAR) | 국내 | S | 개스킷 | 개스킷,RUBBER,1200MM,1200MM,3MM,RUBBER BUT | SHT | 5 | 기계부 | 최경성 | 051-726-6141 | 품명 개스킷 - 가스켓타입 RUBBER - 길이 1200MM - 너비 1200MM - 두께 3MM - 가스켓재질 RUBBER BUTADIENE-ACRYLONITRILE 원자력안전범주 NON NUCLEAR SAFETY RELATED 품질등급 S등급
2021 | 2 | 계획예방정비용 | 한울 | 1발전소 | 1 | 24 | 200463875 | 정비부분품(SPAR) | 국내 | S | 개스킷 | 개스킷,RUBBER,1200MM,1200MM,3MM,RUBBER BUT | SHT | 8 | 기계부 | 최정환 | 054-785-1707 | 품명 개스킷 - 가스켓타입 RUBBER - 길이 1200MM - 너비 1200MM - 두께 3MM - 가스켓재질 RUBBER BUTADIENE-ACRYLONITRILE 원자력안전범주 NON NUCLEAR SAFETY RELATED 품질등급 S등급
2022 | 1 | 계획예방정비용 | 한울 | 1발전소 | 2 | 24 | 200463875 | 정비부분품(SPAR) | 국내 | S | 개스킷 | 개스킷,RUBBER,1200MM,1200MM,3MM,RUBBER BUT | SHT | 8 | 기계부 | 최정환 | 054-785-1707 | 품명 개스킷 - 가스켓타입 RUBBER - 길이 1200MM - 너비 1200MM - 두께 3MM - 가스켓재질 RUBBER BUTADIENE-ACRYLONITRILE 원자력안전범주 NON NUCLEAR SAFETY RELATED 품질등급 S등급
2022 | 1 | 계획예방정비용 | 한울 | 1발전소 | 2 | 24 | 200463875 | 정비부분품(SPAR) | 국내 | S | 개스킷 | 개스킷,RUBBER,1200MM,1200MM,3MM,RUBBER BUT | SHT | 8 | 기계부 | 이명준 | 054-785-1705 | 품명 개스킷 - 가스켓타입 RUBBER - 길이 1200MM - 너비 1200MM - 두께 3MM - 가스켓재질 RUBBER BUTADIENE-ACRYLONITRILE 원자력안전범주 NON NUCLEAR SAFETY RELATED 품질등급 S등급
2020 | 2 | 계획예방정비용 | 고리 | 3발전소 | 5(신1) | 6 | 200463881 | 정비부분품(SPAR) | 국내 | S | 슬리브 베어링 | 슬리브 베어링,BUSHING,￠247.6MM,￠224.6MM,368.5M | EA | 3 | 기계부 | 장문성 | 051-726-2346 | 품명 슬리브 베어링 - 슬리브베어링타입 BUSHING - 외경 ￠247.6MM - 구멍직경 ￠224.6MM - 길이 368.5MM - 베어링재질 A743 CF3M - 품질보증서류 C OF C,재질성적서 - 시험성적서류 치수검사보고 - 별칭 BEARING SLEEVE 품질등급 S등급
2020 | 3 | 계획예방정비용 | 고리 | 3발전소 | 6(신2) | 6 | 200463881 | 정비부분품(SPAR) | 국내 | S | 슬리브 베어링 | 슬리브 베어링,BUSHING,￠247.6MM,￠224.6MM,368.5M | EA | 3 | 기계부 | 장문성 | 051-726-2346 | 품명 슬리브 베어링 - 슬리브베어링타입 BUSHING - 외경 ￠247.6MM - 구멍직경 ￠224.6MM - 길이 368.5MM - 베어링재질 A743 CF3M - 품질보증서류 C OF C,재질성적서 - 시험성적서류 치수검사보고 - 별칭 BEARING SLEEVE 품질등급 S등급
2021 | 4 | 계획예방정비용 | 고리 | 3발전소 | 5(신1) | 7 | 200463881 | 정비부분품(SPAR) | 국내 | S | 슬리브 베어링 | 슬리브 베어링,BUSHING,￠247.6MM,￠224.6MM,368.5M | EA | 3 | 기계부 | 장문성 | 051-726-2346 | 품명 슬리브 베어링 - 슬리브베어링타입 BUSHING - 외경 ￠247.6MM - 구멍직경 ￠224.6MM - 길이 368.5MM - 베어링재질 A743 CF3M - 품질보증서류 C OF C,재질성적서 - 시험성적서류 치수검사보고 - 별칭 BEARING SLEEVE 품질등급 S등급
2022 | 1 | 계획예방정비용 | 고리 | 3발전소 | 6(신2) | 7 | 200463881 | 정비부분품(SPAR) | 국내 | S | 슬리브 베어링 | 슬리브 베어링,BUSHING,￠247.6MM,￠224.6MM,368.5M | EA | 3 | 기계부 | 황도원 | 051-726-5649 | 품명 슬리브 베어링 - 슬리브베어링타입 BUSHING - 외경 ￠247.6MM - 구멍직경 ￠224.6MM - 길이 368.5MM - 베어링재질 A743 CF3M - 품질보증서류 C OF C,재질성적서 - 시험성적서류 치수검사보고 - 별칭 BEARING SLEEVE 품질등급 S등급
2020 | 2 | 계획예방정비용 | 고리 | 3발전소 | 5(신1) | 6 | 200463882 | 정비부분품(SPAR) | 국내 | S | 슬리브 베어링 | 슬리브 베어링,BUSHING,￠247.6MM,￠224.6MM,345.6M | EA | 1 | 기계부 | 장문성 | 051-726-2346 | 품명 슬리브 베어링 - 슬리브베어링타입 BUSHING - 외경 ￠247.6MM - 구멍직경 ￠224.6MM - 길이 345.6MM - 베어링재질 A743 CF3M - 특수사항 NDE REPORT,NCR(발행시) - 품질보증서류 C OF C,재질성적서 - 시험성적서류 치수검사보고 - 별칭 STUFFING BOX SLEEVE 품질등급 S등급
2020 | 3 | 계획예방정비용 | 고리 | 3발전소 | 6(신2) | 6 | 200463882 | 정비부분품(SPAR) | 국내 | S | 슬리브 베어링 | 슬리브 베어링,BUSHING,￠247.6MM,￠224.6MM,345.6M | EA | 1 | 기계부 | 장문성 | 051-726-2346 | 품명 슬리브 베어링 - 슬리브베어링타입 BUSHING - 외경 ￠247.6MM - 구멍직경 ￠224.6MM - 길이 345.6MM - 베어링재질 A743 CF3M - 특수사항 NDE REPORT,NCR(발행시) - 품질보증서류 C OF C,재질성적서 - 시험성적서류 치수검사보고 - 별칭 STUFFING BOX SLEEVE 품질등급 S등급
2021 | 4 | 계획예방정비용 | 고리 | 3발전소 | 5(신1) | 7 | 200463882 | 정비부분품(SPAR) | 국내 | S | 슬리브 베어링 | 슬리브 베어링,BUSHING,￠247.6MM,￠224.6MM,345.6M | EA | 1 | 기계부 | 장문성 | 051-726-2346 | 품명 슬리브 베어링 - 슬리브베어링타입 BUSHING - 외경 ￠247.6MM - 구멍직경 ￠224.6MM - 길이 345.6MM - 베어링재질 A743 CF3M - 특수사항 NDE REPORT,NCR(발행시) - 품질보증서류 C OF C,재질성적서 - 시험성적서류 치수검사보고 - 별칭 STUFFING BOX SLEEVE 품질등급 S등급
2022 | 1 | 계획예방정비용 | 고리 | 3발전소 | 6(신2) | 7 | 200463882 | 정비부분품(SPAR) | 국내 | S | 슬리브 베어링 | 슬리브 베어링,BUSHING,￠247.6MM,￠224.6MM,345.6M | EA | 1 | 기계부 | 황도원 | 051-726-5649 | 품명 슬리브 베어링 - 슬리브베어링타입 BUSHING - 외경 ￠247.6MM - 구멍직경 ￠224.6MM - 길이 345.6MM - 베어링재질 A743 CF3M - 특수사항 NDE REPORT,NCR(발행시) - 품질보증서류 C OF C,재질성적서 - 시험성적서류 치수검사보고 - 별칭 STUFFING BOX SLEEVE 품질등급 S등급
2020 | 3 | 계획예방정비용 | 한울 | 2발전소 | 3 | 16 | 200463909 | 정비부분품(SPAR) | 국내 | Q | 볼베어링 | 볼베어링,DGBB,깊은홈 환상형,6316,170㎜,80㎜,39㎜,1,GR | EA | 2 | 기계부 | 김동훈 | 054-785-1326 | 품명 볼베어링 - 베어링타입 DGBB - 베어링형태 깊은홈 환상형 - 국제베어링교환번호 6316 - 외경 170㎜ - 구멍직경 80㎜ - 너비 39㎜ - 열(ROW)수 1 - 윤활재 GREASE,OIL - 회전속도 5300 - 고무덮개(SEAL)수 NONE - 허용오차적용기준 C3 CLEARANCE - 특수사항 SKF EXPLORER - 적용품질기준 ASME NQA-1 - 품질보증서류 COFC 품질등급 Q등급 제작사 천인(주) - 부품번호 6316/C3 제작사 일진전기(주) - 부품번호 6316/C3 제작사 (주)효성 - 부품번호 6316/C3 | 천인(주) |  | 6316/C3
2020 | 4 | 계획예방정비용 | 한울 | 2발전소 | 4 | 15 | 200463909 | 정비부분품(SPAR) | 국내 | Q | 볼베어링 | 볼베어링,DGBB,깊은홈 환상형,6316,170㎜,80㎜,39㎜,1,GR | EA | 2 | 기계부 | 이민주 | 054-785-2647 | 품명 볼베어링 - 베어링타입 DGBB - 베어링형태 깊은홈 환상형 - 국제베어링교환번호 6316 - 외경 170㎜ - 구멍직경 80㎜ - 너비 39㎜ - 열(ROW)수 1 - 윤활재 GREASE,OIL - 회전속도 5300 - 고무덮개(SEAL)수 NONE - 허용오차적용기준 C3 CLEARANCE - 특수사항 SKF EXPLORER - 적용품질기준 ASME NQA-1 - 품질보증서류 COFC 품질등급 Q등급 제작사 천인(주) - 부품번호 6316/C3 제작사 일진전기(주) - 부품번호 6316/C3 제작사 (주)효성 - 부품번호 6316/C3 | 천인(주) |  | 6316/C3
2020 | 4 | 계획예방정비용 | 한울 | 2발전소 | 4 | 15 | 200463909 | 정비부분품(SPAR) | 국내 | Q | 볼베어링 | 볼베어링,DGBB,깊은홈 환상형,6316,170㎜,80㎜,39㎜,1,GR | EA | 2 | 전기부 | 서교윤 | 054-785-2659 | 품명 볼베어링 - 베어링타입 DGBB - 베어링형태 깊은홈 환상형 - 국제베어링교환번호 6316 - 외경 170㎜ - 구멍직경 80㎜ - 너비 39㎜ - 열(ROW)수 1 - 윤활재 GREASE,OIL - 회전속도 5300 - 고무덮개(SEAL)수 NONE - 허용오차적용기준 C3 CLEARANCE - 특수사항 SKF EXPLORER - 적용품질기준 ASME NQA-1 - 품질보증서류 COFC 품질등급 Q등급 제작사 천인(주) - 부품번호 6316/C3 제작사 일진전기(주) - 부품번호 6316/C3 제작사 (주)효성 - 부품번호 6316/C3 | 천인(주) |  | 6316/C3
2022 | 2 | 계획예방정비용 | 한울 | 2발전소 | 3 | 17 | 200463909 | 정비부분품(SPAR) | 국내 | Q | 볼베어링 | 볼베어링,DGBB,깊은홈 환상형,6316,170㎜,80㎜,39㎜,1,GR | EA | 2 | 기계부 | 김동훈 | 054-785-1326 | 품명 볼베어링 - 베어링타입 DGBB - 베어링형태 깊은홈 환상형 - 국제베어링교환번호 6316 - 외경 170㎜ - 구멍직경 80㎜ - 너비 39㎜ - 열(ROW)수 1 - 윤활재 GREASE,OIL - 회전속도 5300 - 고무덮개(SEAL)수 NONE - 허용오차적용기준 C3 CLEARANCE - 특수사항 SKF EXPLORER - 적용품질기준 ASME NQA-1 - 품질보증서류 COFC 품질등급 Q등급 제작사 천인(주) - 부품번호 6316/C3 제작사 일진전기(주) - 부품번호 6316/C3 제작사 (주)효성 - 부품번호 6316/C3 | 천인(주) |  | 6316/C3
2022 | 2 | 계획예방정비용 | 한울 | 2발전소 | 3 | 17 | 200463909 | 정비부분품(SPAR) | 국내 | Q | 볼베어링 | 볼베어링,DGBB,깊은홈 환상형,6316,170㎜,80㎜,39㎜,1,GR | EA | 2 | 전기부 | 서교윤 | 054-785-2659 | 품명 볼베어링 - 베어링타입 DGBB - 베어링형태 깊은홈 환상형 - 국제베어링교환번호 6316 - 외경 170㎜ - 구멍직경 80㎜ - 너비 39㎜ - 열(ROW)수 1 - 윤활재 GREASE,OIL - 회전속도 5300 - 고무덮개(SEAL)수 NONE - 허용오차적용기준 C3 CLEARANCE - 특수사항 SKF EXPLORER - 적용품질기준 ASME NQA-1 - 품질보증서류 COFC 품질등급 Q등급 제작사 천인(주) - 부품번호 6316/C3 제작사 일진전기(주) - 부품번호 6316/C3 제작사 (주)효성 - 부품번호 6316/C3 | 천인(주) |  | 6316/C3
2022 | 3 | 계획예방정비용 | 한울 | 2발전소 | 4 | 16 | 200463909 | 정비부분품(SPAR) | 국내 | Q | 볼베어링 | 볼베어링,DGBB,깊은홈 환상형,6316,170㎜,80㎜,39㎜,1,GR | EA | 1 | 기계부 | 이민주 | 054-785-2647 | 품명 볼베어링 - 베어링타입 DGBB - 베어링형태 깊은홈 환상형 - 국제베어링교환번호 6316 - 외경 170㎜ - 구멍직경 80㎜ - 너비 39㎜ - 열(ROW)수 1 - 윤활재 GREASE,OIL - 회전속도 5300 - 고무덮개(SEAL)수 NONE - 허용오차적용기준 C3 CLEARANCE - 특수사항 SKF EXPLORER - 적용품질기준 ASME NQA-1 - 품질보증서류 COFC 품질등급 Q등급 제작사 천인(주) - 부품번호 6316/C3 제작사 일진전기(주) - 부품번호 6316/C3 제작사 (주)효성 - 부품번호 6316/C3 | 천인(주) |  | 6316/C3
2022 | 3 | 계획예방정비용 | 한울 | 2발전소 | 4 | 16 | 200463909 | 정비부분품(SPAR) | 국내 | Q | 볼베어링 | 볼베어링,DGBB,깊은홈 환상형,6316,170㎜,80㎜,39㎜,1,GR | EA | 2 | 전기부 | 서교윤 | 054-785-2659 | 품명 볼베어링 - 베어링타입 DGBB - 베어링형태 깊은홈 환상형 - 국제베어링교환번호 6316 - 외경 170㎜ - 구멍직경 80㎜ - 너비 39㎜ - 열(ROW)수 1 - 윤활재 GREASE,OIL - 회전속도 5300 - 고무덮개(SEAL)수 NONE - 허용오차적용기준 C3 CLEARANCE - 특수사항 SKF EXPLORER - 적용품질기준 ASME NQA-1 - 품질보증서류 COFC 품질등급 Q등급 제작사 천인(주) - 부품번호 6316/C3 제작사 일진전기(주) - 부품번호 6316/C3 제작사 (주)효성 - 부품번호 6316/C3 | 천인(주) |  | 6316/C3
2020 | 1 | 계획예방정비용 | 고리 | 3발전소 | 5(신1) | 6 | 200463919 | 정비부분품(SPAR) | 국외 | Q | 볼베어링 | 볼베어링,DGBB,깊은홈 환상형,6206,62㎜,30㎜,16㎜,SINGL | EA | 4 | 전기부 | 이영택 | 051-726-2396 | 품명 볼베어링 - 베어링타입 DGBB - 베어링형태 깊은홈 환상형 - 국제베어링교환번호 6206 - 외경 62㎜ - 구멍직경 30㎜ - 너비 16㎜ - 열(ROW)수 SINGLE ROW - 윤활재 GREASE,OIL - 회전속도 24000 R/MIN - 한계속도 15000 R/MIN - 케이지(CAGE)재질 STEEL - 고무덮개(SEAL)수 NONE - 특수사항 SKF EXPLORER - 적용품질기준 ASME NQA-1 - 품질보증서류 CERTIFICATE OF CONFORMANCE - 시험성적서류 REFER TO PROCUREMENT SPEC 품질등급 Q등급
2020 | 1 | 계획예방정비용 | 고리 | 3발전소 | 6(신2) | 6 | 200463919 | 정비부분품(SPAR) | 국외 | Q | 볼베어링 | 볼베어링,DGBB,깊은홈 환상형,6206,62㎜,30㎜,16㎜,SINGL | EA | 4 | 전기부 | 이영택 | 051-726-2396 | 품명 볼베어링 - 베어링타입 DGBB - 베어링형태 깊은홈 환상형 - 국제베어링교환번호 6206 - 외경 62㎜ - 구멍직경 30㎜ - 너비 16㎜ - 열(ROW)수 SINGLE ROW - 윤활재 GREASE,OIL - 회전속도 24000 R/MIN - 한계속도 15000 R/MIN - 케이지(CAGE)재질 STEEL - 고무덮개(SEAL)수 NONE - 특수사항 SKF EXPLORER - 적용품질기준 ASME NQA-1 - 품질보증서류 CERTIFICATE OF CONFORMANCE - 시험성적서류 REFER TO PROCUREMENT SPEC 품질등급 Q등급
2021 | 2 | 계획예방정비용 | 고리 | 3발전소 | 5(신1) | 7 | 200463919 | 정비부분품(SPAR) | 국외 | Q | 볼베어링 | 볼베어링,DGBB,깊은홈 환상형,6206,62㎜,30㎜,16㎜,SINGL | EA | 4 | 전기부 | 이영택 | 051-726-2396 | 품명 볼베어링 - 베어링타입 DGBB - 베어링형태 깊은홈 환상형 - 국제베어링교환번호 6206 - 외경 62㎜ - 구멍직경 30㎜ - 너비 16㎜ - 열(ROW)수 SINGLE ROW - 윤활재 GREASE,OIL - 회전속도 24000 R/MIN - 한계속도 15000 R/MIN - 케이지(CAGE)재질 STEEL - 고무덮개(SEAL)수 NONE - 특수사항 SKF EXPLORER - 적용품질기준 ASME NQA-1 - 품질보증서류 CERTIFICATE OF CONFORMANCE - 시험성적서류 REFER TO PROCUREMENT SPEC 품질등급 Q등급
2021 | 2 | 계획예방정비용 | 고리 | 3발전소 | 6(신2) | 7 | 200463919 | 정비부분품(SPAR) | 국외 | Q | 볼베어링 | 볼베어링,DGBB,깊은홈 환상형,6206,62㎜,30㎜,16㎜,SINGL | EA | 4 | 전기부 | 이영택 | 051-726-2396 | 품명 볼베어링 - 베어링타입 DGBB - 베어링형태 깊은홈 환상형 - 국제베어링교환번호 6206 - 외경 62㎜ - 구멍직경 30㎜ - 너비 16㎜ - 열(ROW)수 SINGLE ROW - 윤활재 GREASE,OIL - 회전속도 24000 R/MIN - 한계속도 15000 R/MIN - 케이지(CAGE)재질 STEEL - 고무덮개(SEAL)수 NONE - 특수사항 SKF EXPLORER - 적용품질기준 ASME NQA-1 - 품질보증서류 CERTIFICATE OF CONFORMANCE - 시험성적서류 REFER TO PROCUREMENT SPEC 품질등급 Q등급
2021 | 1 | 경상예방정비용 | 고리 | 3발전소 |  |  | 200463937 | 정비부분품(SPAR) | 국내 | A | 제어/지시기 | 제어/지시기,ULTRASONIC LEVEL TRANSMITTER,ULTR | SET | 1 | 계측제어부 | 이현길 | 051-726-5667 | 품명 제어/지시기 - 별칭 ULTRASONIC LEVEL TRANSMITTER - 타입(형식) ULTRASONIC - 기능1 WINDOW, DAMPING, THESHOLD - 출력데이터 4~20MADC - 정확도 0.25% FS - 범위(RANGE) MAX 15M - 디스플레이 데이터 LEVEL, DISTANCE, %, TIME - 연결 전기 데이터 90~240VAC - 온도 섭씨 -30 ~ 70도 - 설치기기 정보 GRS HEADER DRAIN TANK - 특수사항 RESOLUTION 1㎜ - 품질서류 1 CERTIFICATE OF CONFORMANCE - 품질서류 2 TEST REPORT 품질등급 A등급 제작사 (주)하이트롤 - 모델번호 HUL-2100T/HUT-2000T | (주)하이트롤 | HUL-2100T/HUT-2000T
2020 | 1 | 계획예방정비용 | 새울 | 1발전소 | 1(신3) | 3 | 200463986 | 정비부분품(SPAR) | 국외 | A | 컴퓨터 | 컴퓨터,OPERATOR WORKSTATION,WORKSTATION FOR | EA | 10 | MMIS부 | 유도건 | 052-715-5228 | 품명 컴퓨터 - 별칭 OPERATOR WORKSTATION - 용도 WORKSTATION FOR RO DROP - 타입(형식) QUAD CORE INTEL XEON E5410 - 전기 데이터 47-63HZ - 메모리용량 RAM : 4GB, 2.33GHZ - 캐시 용량 12MB - 입력데이터 90-140VAC ~ 180-264VAC - 최소포장단위 EA 품질등급 A등급 제작사 WESTINGHOUSE ELECTRIC COMPANY - 부품번호 2A10618G04 - 도면번호 9-950-Z-431-V01C-001-001(P143) - 제작사 유형(MFR CATEGORY) ORIGINAL EQUIP. SUPPLIER - 원설계규격서(ODS) SHINKORI 3&4,9-654-Z-404-000C 제출서류목록 - 품질보증계획서(QAM) - 품질보증확인서(C of C) | WESTINGHOUSE ELECTRIC COMPANY |  | 2A10618G04
2021 | 1 | 계획예방정비용 | 새울 | 1발전소 | 2(신4) | 2 | 200463986 | 정비부분품(SPAR) | 국외 | A | 컴퓨터 | 컴퓨터,OPERATOR WORKSTATION,WORKSTATION FOR | EA | 10 | MMIS부 | 유도건 | 052-715-5228 | 품명 컴퓨터 - 별칭 OPERATOR WORKSTATION - 용도 WORKSTATION FOR RO DROP - 타입(형식) QUAD CORE INTEL XEON E5410 - 전기 데이터 47-63HZ - 메모리용량 RAM : 4GB, 2.33GHZ - 캐시 용량 12MB - 입력데이터 90-140VAC ~ 180-264VAC - 최소포장단위 EA 품질등급 A등급 제작사 WESTINGHOUSE ELECTRIC COMPANY - 부품번호 2A10618G04 - 도면번호 9-950-Z-431-V01C-001-001(P143) - 제작사 유형(MFR CATEGORY) ORIGINAL EQUIP. SUPPLIER - 원설계규격서(ODS) SHINKORI 3&4,9-654-Z-404-000C 제출서류목록 - 품질보증계획서(QAM) - 품질보증확인서(C of C) | WESTINGHOUSE ELECTRIC COMPANY |  | 2A10618G04
2021 | 4 | 계획예방정비용 | 새울 | 1발전소 | 1(신3) | 4 | 200463986 | 정비부분품(SPAR) | 국외 | A | 컴퓨터 | 컴퓨터,OPERATOR WORKSTATION,WORKSTATION FOR | EA | 10 | MMIS부 | 유도건 | 052-715-5228 | 품명 컴퓨터 - 별칭 OPERATOR WORKSTATION - 용도 WORKSTATION FOR RO DROP - 타입(형식) QUAD CORE INTEL XEON E5410 - 전기 데이터 47-63HZ - 메모리용량 RAM : 4GB, 2.33GHZ - 캐시 용량 12MB - 입력데이터 90-140VAC ~ 180-264VAC - 최소포장단위 EA 품질등급 A등급 제작사 WESTINGHOUSE ELECTRIC COMPANY - 부품번호 2A10618G04 - 도면번호 9-950-Z-431-V01C-001-001(P143) - 제작사 유형(MFR CATEGORY) ORIGINAL EQUIP. SUPPLIER - 원설계규격서(ODS) SHINKORI 3&4,9-654-Z-404-000C 제출서류목록 - 품질보증계획서(QAM) - 품질보증확인서(C of C) | WESTINGHOUSE ELECTRIC COMPANY |  | 2A10618G04
2022 | 3 | 계획예방정비용 | 새울 | 1발전소 | 2(신4) | 3 | 200463986 | 정비부분품(SPAR) | 국외 | A | 컴퓨터 | 컴퓨터,OPERATOR WORKSTATION,WORKSTATION FOR | EA | 10 | MMIS부 | 유도건 | 052-715-5228 | 품명 컴퓨터 - 별칭 OPERATOR WORKSTATION - 용도 WORKSTATION FOR RO DROP - 타입(형식) QUAD CORE INTEL XEON E5410 - 전기 데이터 47-63HZ - 메모리용량 RAM : 4GB, 2.33GHZ - 캐시 용량 12MB - 입력데이터 90-140VAC ~ 180-264VAC - 최소포장단위 EA 품질등급 A등급 제작사 WESTINGHOUSE ELECTRIC COMPANY - 부품번호 2A10618G04 - 도면번호 9-950-Z-431-V01C-001-001(P143) - 제작사 유형(MFR CATEGORY) ORIGINAL EQUIP. SUPPLIER - 원설계규격서(ODS) SHINKORI 3&4,9-654-Z-404-000C 제출서류목록 - 품질보증계획서(QAM) - 품질보증확인서(C of C) | WESTINGHOUSE ELECTRIC COMPANY |  | 2A10618G04
2020 | 2 | 계획예방정비용 | 고리 | 3발전소 | 5(신1) | 6 | 200463989 | 정비부분품(SPAR) | 국내 | S | 랜턴링 | 랜턴링,SEAL CAGE,WATER SEAL,￠252.2MM,￠285.3 | EA | 1 | 기계부 | 장문성 | 051-726-2346 | 품명 랜턴링 - 별칭 SEAL CAGE - 타입(형식) WATER SEAL - 내경 ￠252.2MM - 외경 ￠285.35MM - 너비 38MM - 재질 A743 CF3M - 품질서류 1 C OF C,재질성적서,치수검사보고 품질등급 S등급
2020 | 3 | 계획예방정비용 | 고리 | 3발전소 | 6(신2) | 6 | 200463989 | 정비부분품(SPAR) | 국내 | S | 랜턴링 | 랜턴링,SEAL CAGE,WATER SEAL,￠252.2MM,￠285.3 | EA | 1 | 기계부 | 장문성 | 051-726-2346 | 품명 랜턴링 - 별칭 SEAL CAGE - 타입(형식) WATER SEAL - 내경 ￠252.2MM - 외경 ￠285.35MM - 너비 38MM - 재질 A743 CF3M - 품질서류 1 C OF C,재질성적서,치수검사보고 품질등급 S등급
2021 | 4 | 계획예방정비용 | 고리 | 3발전소 | 5(신1) | 7 | 200463989 | 정비부분품(SPAR) | 국내 | S | 랜턴링 | 랜턴링,SEAL CAGE,WATER SEAL,￠252.2MM,￠285.3 | EA | 1 | 기계부 | 장문성 | 051-726-2346 | 품명 랜턴링 - 별칭 SEAL CAGE - 타입(형식) WATER SEAL - 내경 ￠252.2MM - 외경 ￠285.35MM - 너비 38MM - 재질 A743 CF3M - 품질서류 1 C OF C,재질성적서,치수검사보고 품질등급 S등급
2022 | 1 | 계획예방정비용 | 고리 | 3발전소 | 6(신2) | 7 | 200463989 | 정비부분품(SPAR) | 국내 | S | 랜턴링 | 랜턴링,SEAL CAGE,WATER SEAL,￠252.2MM,￠285.3 | EA | 1 | 기계부 | 황도원 | 051-726-5649 | 품명 랜턴링 - 별칭 SEAL CAGE - 타입(형식) WATER SEAL - 내경 ￠252.2MM - 외경 ￠285.35MM - 너비 38MM - 재질 A743 CF3M - 품질서류 1 C OF C,재질성적서,치수검사보고 품질등급 S등급
2020 | 1 | 경상예방정비용 | 월성 | 2발전소 |  |  | 200464048 | 정비부분품(SPAR) | 국외 | S | 전자석 계전기 | 전자석 계전기,30A,50/60㎐,6~277VAC,KUHP-5D51-24 | EA | 10 | 전기부 | 김영우 | 054-779-2295 | 품명 전자석 계전기 - 정격전류 30A - 주파수 50/60㎐ - 코일전압 6~277VAC 품질등급 S등급 제작사 TYCO ELECTRONICS CORPORATION(R - 모델번호 KUHP-5D51-24 | TYCO ELECTRONICS CORPORATION(RAYCHEM) | KUHP-5D51-24
2020 | 4 | 계획예방정비용 | 한빛 | 2발전소 | 3 | 18 | 200464081 | 정비부분품(SPAR) | 국내 | S | 필터 엘리맨트 | 필터 엘리맨트,OIL 정화용,유전체(24개)+커버지(23개)SET,400 | SET | 8 | 기계부 | 강경록 | 061-357-2244 | 품명 필터 엘리맨트 - 필터엘리멘트용도 OIL 정화용 - 필터엘리멘트타입 유전체(24개)+커버지(23개)SET - 너비 400㎜ - 길이 1680㎜ - 메쉬규격 CTC 17015 - 최소포장단위 유전체:24개,커버지:23개/SET - 특수사항 특정제품 - 품질보증서류 C OF C - 별칭 커버지:309*820MM - 사이즈 유전체:1680*400MM 원자력안전범주 NON NUCLEAR SAFETY RELATED 품질등급 S등급 제작사 삼영필텍(주) - 부품번호 B10038 | 삼영필텍(주) |  | B10038
2020 | 4 | 계획예방정비용 | 한빛 | 2발전소 | 4 | 17 | 200464081 | 정비부분품(SPAR) | 국내 | S | 필터 엘리맨트 | 필터 엘리맨트,OIL 정화용,유전체(24개)+커버지(23개)SET,400 | SET | 8 | 기계부 | 강경록 | 061-357-2244 | 품명 필터 엘리맨트 - 필터엘리멘트용도 OIL 정화용 - 필터엘리멘트타입 유전체(24개)+커버지(23개)SET - 너비 400㎜ - 길이 1680㎜ - 메쉬규격 CTC 17015 - 최소포장단위 유전체:24개,커버지:23개/SET - 특수사항 특정제품 - 품질보증서류 C OF C - 별칭 커버지:309*820MM - 사이즈 유전체:1680*400MM 원자력안전범주 NON NUCLEAR SAFETY RELATED 품질등급 S등급 제작사 삼영필텍(주) - 부품번호 B10038 | 삼영필텍(주) |  | B10038
2022 | 2 | 계획예방정비용 | 한빛 | 2발전소 | 4 | 18 | 200464081 | 정비부분품(SPAR) | 국내 | S | 필터 엘리맨트 | 필터 엘리맨트,OIL 정화용,유전체(24개)+커버지(23개)SET,400 | SET | 8 | 기계부 | 강경록 | 061-357-2244 | 품명 필터 엘리맨트 - 필터엘리멘트용도 OIL 정화용 - 필터엘리멘트타입 유전체(24개)+커버지(23개)SET - 너비 400㎜ - 길이 1680㎜ - 메쉬규격 CTC 17015 - 최소포장단위 유전체:24개,커버지:23개/SET - 특수사항 특정제품 - 품질보증서류 C OF C - 별칭 커버지:309*820MM - 사이즈 유전체:1680*400MM 원자력안전범주 NON NUCLEAR SAFETY RELATED 품질등급 S등급 제작사 삼영필텍(주) - 부품번호 B10038 | 삼영필텍(주) |  | B10038
2022 | 3 | 계획예방정비용 | 한빛 | 2발전소 | 3 | 19 | 200464081 | 정비부분품(SPAR) | 국내 | S | 필터 엘리맨트 | 필터 엘리맨트,OIL 정화용,유전체(24개)+커버지(23개)SET,400 | SET | 8 | 기계부 | 강경록 | 061-357-2244 | 품명 필터 엘리맨트 - 필터엘리멘트용도 OIL 정화용 - 필터엘리멘트타입 유전체(24개)+커버지(23개)SET - 너비 400㎜ - 길이 1680㎜ - 메쉬규격 CTC 17015 - 최소포장단위 유전체:24개,커버지:23개/SET - 특수사항 특정제품 - 품질보증서류 C OF C - 별칭 커버지:309*820MM - 사이즈 유전체:1680*400MM 원자력안전범주 NON NUCLEAR SAFETY RELATED 품질등급 S등급 제작사 삼영필텍(주) - 부품번호 B10038 | 삼영필텍(주) |  | B10038
2020 | 4 | 계획예방정비용 | 한빛 | 2발전소 | 3 | 18 | 200464099 | 정비부분품(SPAR) | 국내 | S | 개스킷 | 개스킷,SPIRAL WOUND,BASIC,4.5MM,182MM,199.5 | EA | 3 | 기계부 | 신현호 | 061-357-2218 | 품명 개스킷 - 가스켓타입 SPIRAL WOUND - 가스켓단면형태 BASIC - 두께 4.5MM - 내경 182MM - 외경 199.5MM - 가스켓재질 GRAPHITE 품질등급 S등급
2020 | 4 | 계획예방정비용 | 한빛 | 2발전소 | 4 | 17 | 200464099 | 정비부분품(SPAR) | 국내 | S | 개스킷 | 개스킷,SPIRAL WOUND,BASIC,4.5MM,182MM,199.5 | EA | 3 | 기계부 | 신현호 | 061-357-2218 | 품명 개스킷 - 가스켓타입 SPIRAL WOUND - 가스켓단면형태 BASIC - 두께 4.5MM - 내경 182MM - 외경 199.5MM - 가스켓재질 GRAPHITE 품질등급 S등급
2022 | 2 | 계획예방정비용 | 한빛 | 2발전소 | 4 | 18 | 200464099 | 정비부분품(SPAR) | 국내 | S | 개스킷 | 개스킷,SPIRAL WOUND,BASIC,4.5MM,182MM,199.5 | EA | 3 | 기계부 | 신현호 | 061-357-2218 | 품명 개스킷 - 가스켓타입 SPIRAL WOUND - 가스켓단면형태 BASIC - 두께 4.5MM - 내경 182MM - 외경 199.5MM - 가스켓재질 GRAPHITE 품질등급 S등급
2022 | 3 | 계획예방정비용 | 한빛 | 2발전소 | 3 | 19 | 200464099 | 정비부분품(SPAR) | 국내 | S | 개스킷 | 개스킷,SPIRAL WOUND,BASIC,4.5MM,182MM,199.5 | EA | 3 | 기계부 | 신현호 | 061-357-2218 | 품명 개스킷 - 가스켓타입 SPIRAL WOUND - 가스켓단면형태 BASIC - 두께 4.5MM - 내경 182MM - 외경 199.5MM - 가스켓재질 GRAPHITE 품질등급 S등급
2020 | 4 | 계획예방정비용 | 한빛 | 2발전소 | 3 | 18 | 200464100 | 정비부분품(SPAR) | 국내 | S | 개스킷 | 개스킷,SPIRAL WOUND,BASIC,4.5MM,289MM,306MM | EA | 2 | 기계부 | 신현호 | 061-357-2218 | 품명 개스킷 - 가스켓타입 SPIRAL WOUND - 가스켓단면형태 BASIC - 두께 4.5MM - 내경 289MM - 외경 306MM - 가스켓재질 GRAPHITE/SUS304 원자력안전범주 NON NUCLEAR SAFETY RELATED 품질등급 S등급 제출서류목록 - 품질보증확인서(C of C) - 외관 및 치수검사 성적서 - 검교정성적서(Calibration Records)
2020 | 4 | 계획예방정비용 | 한빛 | 2발전소 | 4 | 17 | 200464100 | 정비부분품(SPAR) | 국내 | S | 개스킷 | 개스킷,SPIRAL WOUND,BASIC,4.5MM,289MM,306MM | EA | 2 | 기계부 | 신현호 | 061-357-2218 | 품명 개스킷 - 가스켓타입 SPIRAL WOUND - 가스켓단면형태 BASIC - 두께 4.5MM - 내경 289MM - 외경 306MM - 가스켓재질 GRAPHITE/SUS304 원자력안전범주 NON NUCLEAR SAFETY RELATED 품질등급 S등급 제출서류목록 - 품질보증확인서(C of C) - 외관 및 치수검사 성적서 - 검교정성적서(Calibration Records)
2022 | 2 | 계획예방정비용 | 한빛 | 2발전소 | 4 | 18 | 200464100 | 정비부분품(SPAR) | 국내 | S | 개스킷 | 개스킷,SPIRAL WOUND,BASIC,4.5MM,289MM,306MM | EA | 2 | 기계부 | 신현호 | 061-357-2218 | 품명 개스킷 - 가스켓타입 SPIRAL WOUND - 가스켓단면형태 BASIC - 두께 4.5MM - 내경 289MM - 외경 306MM - 가스켓재질 GRAPHITE/SUS304 원자력안전범주 NON NUCLEAR SAFETY RELATED 품질등급 S등급 제출서류목록 - 품질보증확인서(C of C) - 외관 및 치수검사 성적서 - 검교정성적서(Calibration Records)
2022 | 3 | 계획예방정비용 | 한빛 | 2발전소 | 3 | 19 | 200464100 | 정비부분품(SPAR) | 국내 | S | 개스킷 | 개스킷,SPIRAL WOUND,BASIC,4.5MM,289MM,306MM | EA | 2 | 기계부 | 신현호 | 061-357-2218 | 품명 개스킷 - 가스켓타입 SPIRAL WOUND - 가스켓단면형태 BASIC - 두께 4.5MM - 내경 289MM - 외경 306MM - 가스켓재질 GRAPHITE/SUS304 원자력안전범주 NON NUCLEAR SAFETY RELATED 품질등급 S등급 제출서류목록 - 품질보증확인서(C of C) - 외관 및 치수검사 성적서 - 검교정성적서(Calibration Records)
2020 | 4 | 계획예방정비용 | 한빛 | 2발전소 | 3 | 18 | 200464108 | 정비부분품(SPAR) | 국내 | S | 개스킷 | 개스킷,SPIRAL WOUND,BASIC,4.5MM,214MM,231. | EA | 3 | 기계부 | 신현호 | 061-357-2218 | 품명 개스킷 - 가스켓타입 SPIRAL WOUND - 가스켓단면형태 BASIC - 두께 4.5MM - 내경 214MM - 외경 231.8MM - 가스켓재질 GRAPHITE 품질등급 S등급
2020 | 4 | 계획예방정비용 | 한빛 | 2발전소 | 4 | 17 | 200464108 | 정비부분품(SPAR) | 국내 | S | 개스킷 | 개스킷,SPIRAL WOUND,BASIC,4.5MM,214MM,231. | EA | 3 | 기계부 | 신현호 | 061-357-2218 | 품명 개스킷 - 가스켓타입 SPIRAL WOUND - 가스켓단면형태 BASIC - 두께 4.5MM - 내경 214MM - 외경 231.8MM - 가스켓재질 GRAPHITE 품질등급 S등급
2022 | 2 | 계획예방정비용 | 한빛 | 2발전소 | 4 | 18 | 200464108 | 정비부분품(SPAR) | 국내 | S | 개스킷 | 개스킷,SPIRAL WOUND,BASIC,4.5MM,214MM,231. | EA | 3 | 기계부 | 신현호 | 061-357-2218 | 품명 개스킷 - 가스켓타입 SPIRAL WOUND - 가스켓단면형태 BASIC - 두께 4.5MM - 내경 214MM - 외경 231.8MM - 가스켓재질 GRAPHITE 품질등급 S등급
2022 | 3 | 계획예방정비용 | 한빛 | 2발전소 | 3 | 19 | 200464108 | 정비부분품(SPAR) | 국내 | S | 개스킷 | 개스킷,SPIRAL WOUND,BASIC,4.5MM,214MM,231. | EA | 3 | 기계부 | 신현호 | 061-357-2218 | 품명 개스킷 - 가스켓타입 SPIRAL WOUND - 가스켓단면형태 BASIC - 두께 4.5MM - 내경 214MM - 외경 231.8MM - 가스켓재질 GRAPHITE 품질등급 S등급
2020 | 4 | 계획예방정비용 | 한빛 | 2발전소 | 3 | 18 | 200464109 | 정비부분품(SPAR) | 국내 | S | 개스킷 | 개스킷,SPIRAL WOUND,BASIC,4.5MM,175MM,192MM | EA | 3 | 기계부 | 신현호 | 061-357-2218 | 품명 개스킷 - 가스켓타입 SPIRAL WOUND - 가스켓단면형태 BASIC - 두께 4.5MM - 내경 175MM - 외경 192MM - 가스켓재질 GRAPHITE 품질등급 S등급
2020 | 4 | 계획예방정비용 | 한빛 | 2발전소 | 4 | 17 | 200464109 | 정비부분품(SPAR) | 국내 | S | 개스킷 | 개스킷,SPIRAL WOUND,BASIC,4.5MM,175MM,192MM | EA | 3 | 기계부 | 신현호 | 061-357-2218 | 품명 개스킷 - 가스켓타입 SPIRAL WOUND - 가스켓단면형태 BASIC - 두께 4.5MM - 내경 175MM - 외경 192MM - 가스켓재질 GRAPHITE 품질등급 S등급
2022 | 2 | 계획예방정비용 | 한빛 | 2발전소 | 4 | 18 | 200464109 | 정비부분품(SPAR) | 국내 | S | 개스킷 | 개스킷,SPIRAL WOUND,BASIC,4.5MM,175MM,192MM | EA | 3 | 기계부 | 신현호 | 061-357-2218 | 품명 개스킷 - 가스켓타입 SPIRAL WOUND - 가스켓단면형태 BASIC - 두께 4.5MM - 내경 175MM - 외경 192MM - 가스켓재질 GRAPHITE 품질등급 S등급
2022 | 3 | 계획예방정비용 | 한빛 | 2발전소 | 3 | 19 | 200464109 | 정비부분품(SPAR) | 국내 | S | 개스킷 | 개스킷,SPIRAL WOUND,BASIC,4.5MM,175MM,192MM | EA | 3 | 기계부 | 신현호 | 061-357-2218 | 품명 개스킷 - 가스켓타입 SPIRAL WOUND - 가스켓단면형태 BASIC - 두께 4.5MM - 내경 175MM - 외경 192MM - 가스켓재질 GRAPHITE 품질등급 S등급
2020 | 1 | 계획예방정비용 | 새울 | 1발전소 | 1(신3) | 3 | 200464138 | 정비부분품(SPAR) | 국외 | S | 제어장치,통신계통 운영용 | 제어장치,통신용,MEDIA CONVERTER EL100T,CONNECT | EA | 315 | MMIS부 | 유도건 | 052-715-5228 | 품명 제어장치,통신용 - 별칭 MEDIA CONVERTER EL100T - 용도 CONNECT TO LAN AND FIBER OPTIC - 타입(형식) SLIDE - 전압(VOLTAGE) 12VDC - 입력데이터 50~60HZ INTERNAL UNIVERSAL PSU 품질등급 S등급 제작사 ETHERWAN SYSTEMS INC - 제작사 유형(MFR CATEGORY) ORIGINAL EQUIP. MANUFACTURER - 원기술규격서(OTS) SHINKORI 3&4,9-182-J464-001 - 모델번호 EL100T - 도면번호 9-950-Z-431-V01C(P.925) 제출서류목록 - 제작사 매뉴얼(또는 카탈로그) - 일반규격(S등급) 제작사 제품인증서 | ETHERWAN SYSTEMS INC | EL100T
2021 | 1 | 계획예방정비용 | 새울 | 1발전소 | 2(신4) | 2 | 200464138 | 정비부분품(SPAR) | 국외 | S | 제어장치,통신계통 운영용 | 제어장치,통신용,MEDIA CONVERTER EL100T,CONNECT | EA | 315 | MMIS부 | 유도건 | 052-715-5228 | 품명 제어장치,통신용 - 별칭 MEDIA CONVERTER EL100T - 용도 CONNECT TO LAN AND FIBER OPTIC - 타입(형식) SLIDE - 전압(VOLTAGE) 12VDC - 입력데이터 50~60HZ INTERNAL UNIVERSAL PSU 품질등급 S등급 제작사 ETHERWAN SYSTEMS INC - 제작사 유형(MFR CATEGORY) ORIGINAL EQUIP. MANUFACTURER - 원기술규격서(OTS) SHINKORI 3&4,9-182-J464-001 - 모델번호 EL100T - 도면번호 9-950-Z-431-V01C(P.925) 제출서류목록 - 제작사 매뉴얼(또는 카탈로그) - 일반규격(S등급) 제작사 제품인증서 | ETHERWAN SYSTEMS INC | EL100T
2021 | 4 | 계획예방정비용 | 새울 | 1발전소 | 1(신3) | 4 | 200464138 | 정비부분품(SPAR) | 국외 | S | 제어장치,통신계통 운영용 | 제어장치,통신용,MEDIA CONVERTER EL100T,CONNECT | EA | 315 | MMIS부 | 유도건 | 052-715-5228 | 품명 제어장치,통신용 - 별칭 MEDIA CONVERTER EL100T - 용도 CONNECT TO LAN AND FIBER OPTIC - 타입(형식) SLIDE - 전압(VOLTAGE) 12VDC - 입력데이터 50~60HZ INTERNAL UNIVERSAL PSU 품질등급 S등급 제작사 ETHERWAN SYSTEMS INC - 제작사 유형(MFR CATEGORY) ORIGINAL EQUIP. MANUFACTURER - 원기술규격서(OTS) SHINKORI 3&4,9-182-J464-001 - 모델번호 EL100T - 도면번호 9-950-Z-431-V01C(P.925) 제출서류목록 - 제작사 매뉴얼(또는 카탈로그) - 일반규격(S등급) 제작사 제품인증서 | ETHERWAN SYSTEMS INC | EL100T
2022 | 3 | 계획예방정비용 | 새울 | 1발전소 | 2(신4) | 3 | 200464138 | 정비부분품(SPAR) | 국외 | S | 제어장치,통신계통 운영용 | 제어장치,통신용,MEDIA CONVERTER EL100T,CONNECT | EA | 315 | MMIS부 | 유도건 | 052-715-5228 | 품명 제어장치,통신용 - 별칭 MEDIA CONVERTER EL100T - 용도 CONNECT TO LAN AND FIBER OPTIC - 타입(형식) SLIDE - 전압(VOLTAGE) 12VDC - 입력데이터 50~60HZ INTERNAL UNIVERSAL PSU 품질등급 S등급 제작사 ETHERWAN SYSTEMS INC - 제작사 유형(MFR CATEGORY) ORIGINAL EQUIP. MANUFACTURER - 원기술규격서(OTS) SHINKORI 3&4,9-182-J464-001 - 모델번호 EL100T - 도면번호 9-950-Z-431-V01C(P.925) 제출서류목록 - 제작사 매뉴얼(또는 카탈로그) - 일반규격(S등급) 제작사 제품인증서 | ETHERWAN SYSTEMS INC | EL100T
2020 | 1 | 계획예방정비용 | 새울 | 1발전소 | 1(신3) | 3 | 200464148 | 정비부분품(SPAR) | 국외 | A | 제어카드 | 제어카드,E-MODULE,REMOTE NODE CONTROLLER EMO | EA | 1 | MMIS부 | 박의홍 | 052-715-5224 | 품명 제어카드 - 제어카드타입 E-MODULE - 제어카드용도 REMOTE NODE CONTROLLER EMOD - 정격전압 24 VDC - 채널개수 8 NODES 품질등급 A등급 제작사 WESTINGHOUSE ELECTRIC COMPANY - 도면 품목번호 174 PAGE - 도면번호 9-930-Z-431-V01C - 모델번호 1C31203G01 - 부품번호 PS22009H01 - 원설계규격서(ODS) SHINKORI 3&4,9-182-J464-001 - 제작사 유형(MFR CATEGORY) ORIGINAL EQUIP. MANUFACTURER 제출서류목록 - 품질보증확인서(C of C) | WESTINGHOUSE ELECTRIC COMPANY | 1C31203G01 | PS22009H01
2021 | 1 | 계획예방정비용 | 새울 | 1발전소 | 2(신4) | 2 | 200464148 | 정비부분품(SPAR) | 국외 | A | 제어카드 | 제어카드,E-MODULE,REMOTE NODE CONTROLLER EMO | EA | 1 | MMIS부 | 박의홍 | 052-715-5224 | 품명 제어카드 - 제어카드타입 E-MODULE - 제어카드용도 REMOTE NODE CONTROLLER EMOD - 정격전압 24 VDC - 채널개수 8 NODES 품질등급 A등급 제작사 WESTINGHOUSE ELECTRIC COMPANY - 도면 품목번호 174 PAGE - 도면번호 9-930-Z-431-V01C - 모델번호 1C31203G01 - 부품번호 PS22009H01 - 원설계규격서(ODS) SHINKORI 3&4,9-182-J464-001 - 제작사 유형(MFR CATEGORY) ORIGINAL EQUIP. MANUFACTURER 제출서류목록 - 품질보증확인서(C of C) | WESTINGHOUSE ELECTRIC COMPANY | 1C31203G01 | PS22009H01
2021 | 4 | 계획예방정비용 | 새울 | 1발전소 | 1(신3) | 4 | 200464148 | 정비부분품(SPAR) | 국외 | A | 제어카드 | 제어카드,E-MODULE,REMOTE NODE CONTROLLER EMO | EA | 1 | MMIS부 | 박의홍 | 052-715-5224 | 품명 제어카드 - 제어카드타입 E-MODULE - 제어카드용도 REMOTE NODE CONTROLLER EMOD - 정격전압 24 VDC - 채널개수 8 NODES 품질등급 A등급 제작사 WESTINGHOUSE ELECTRIC COMPANY - 도면 품목번호 174 PAGE - 도면번호 9-930-Z-431-V01C - 모델번호 1C31203G01 - 부품번호 PS22009H01 - 원설계규격서(ODS) SHINKORI 3&4,9-182-J464-001 - 제작사 유형(MFR CATEGORY) ORIGINAL EQUIP. MANUFACTURER 제출서류목록 - 품질보증확인서(C of C) | WESTINGHOUSE ELECTRIC COMPANY | 1C31203G01 | PS22009H01
2022 | 3 | 계획예방정비용 | 새울 | 1발전소 | 2(신4) | 3 | 200464148 | 정비부분품(SPAR) | 국외 | A | 제어카드 | 제어카드,E-MODULE,REMOTE NODE CONTROLLER EMO | EA | 1 | MMIS부 | 박의홍 | 052-715-5224 | 품명 제어카드 - 제어카드타입 E-MODULE - 제어카드용도 REMOTE NODE CONTROLLER EMOD - 정격전압 24 VDC - 채널개수 8 NODES 품질등급 A등급 제작사 WESTINGHOUSE ELECTRIC COMPANY - 도면 품목번호 174 PAGE - 도면번호 9-930-Z-431-V01C - 모델번호 1C31203G01 - 부품번호 PS22009H01 - 원설계규격서(ODS) SHINKORI 3&4,9-182-J464-001 - 제작사 유형(MFR CATEGORY) ORIGINAL EQUIP. MANUFACTURER 제출서류목록 - 품질보증확인서(C of C) | WESTINGHOUSE ELECTRIC COMPANY | 1C31203G01 | PS22009H01
2020 | 1 | 계획예방정비용 | 새울 | 1발전소 | 1(신3) | 3 | 200464149 | 정비부분품(SPAR) | 국외 | A | 제어카드 | 제어카드,P-MODULE,REMOTE NODE CONTROLLER PMO | EA | 1 | MMIS부 | 박의홍 | 052-715-5224 | 품명 제어카드 - 제어카드타입 P-MODULE - 제어카드용도 REMOTE NODE CONTROLLER PMOD - 정격전압 24 VDC - 채널개수 8 NODES 품질등급 A등급 제작사 WESTINGHOUSE ELECTRIC COMPANY - 원설계규격서(ODS) SHINKORI 3&4,9-182-J464-001 - 제작사 유형(MFR CATEGORY) ORIGINAL EQUIP. MANUFACTURER - 부품번호 PS22210H01 - 모델번호 1C31204G01 - 도면번호 9-930-Z-431-V01C - 도면 품목번호 174 PAGE 제출서류목록 - 품질보증확인서(C of C) | WESTINGHOUSE ELECTRIC COMPANY | 1C31204G01 | PS22210H01
2021 | 1 | 계획예방정비용 | 새울 | 1발전소 | 2(신4) | 2 | 200464149 | 정비부분품(SPAR) | 국외 | A | 제어카드 | 제어카드,P-MODULE,REMOTE NODE CONTROLLER PMO | EA | 1 | MMIS부 | 박의홍 | 052-715-5224 | 품명 제어카드 - 제어카드타입 P-MODULE - 제어카드용도 REMOTE NODE CONTROLLER PMOD - 정격전압 24 VDC - 채널개수 8 NODES 품질등급 A등급 제작사 WESTINGHOUSE ELECTRIC COMPANY - 원설계규격서(ODS) SHINKORI 3&4,9-182-J464-001 - 제작사 유형(MFR CATEGORY) ORIGINAL EQUIP. MANUFACTURER - 부품번호 PS22210H01 - 모델번호 1C31204G01 - 도면번호 9-930-Z-431-V01C - 도면 품목번호 174 PAGE 제출서류목록 - 품질보증확인서(C of C) | WESTINGHOUSE ELECTRIC COMPANY | 1C31204G01 | PS22210H01
2021 | 4 | 계획예방정비용 | 새울 | 1발전소 | 1(신3) | 4 | 200464149 | 정비부분품(SPAR) | 국외 | A | 제어카드 | 제어카드,P-MODULE,REMOTE NODE CONTROLLER PMO | EA | 1 | MMIS부 | 박의홍 | 052-715-5224 | 품명 제어카드 - 제어카드타입 P-MODULE - 제어카드용도 REMOTE NODE CONTROLLER PMOD - 정격전압 24 VDC - 채널개수 8 NODES 품질등급 A등급 제작사 WESTINGHOUSE ELECTRIC COMPANY - 원설계규격서(ODS) SHINKORI 3&4,9-182-J464-001 - 제작사 유형(MFR CATEGORY) ORIGINAL EQUIP. MANUFACTURER - 부품번호 PS22210H01 - 모델번호 1C31204G01 - 도면번호 9-930-Z-431-V01C - 도면 품목번호 174 PAGE 제출서류목록 - 품질보증확인서(C of C) | WESTINGHOUSE ELECTRIC COMPANY | 1C31204G01 | PS22210H01
2022 | 3 | 계획예방정비용 | 새울 | 1발전소 | 2(신4) | 3 | 200464149 | 정비부분품(SPAR) | 국외 | A | 제어카드 | 제어카드,P-MODULE,REMOTE NODE CONTROLLER PMO | EA | 1 | MMIS부 | 박의홍 | 052-715-5224 | 품명 제어카드 - 제어카드타입 P-MODULE - 제어카드용도 REMOTE NODE CONTROLLER PMOD - 정격전압 24 VDC - 채널개수 8 NODES 품질등급 A등급 제작사 WESTINGHOUSE ELECTRIC COMPANY - 원설계규격서(ODS) SHINKORI 3&4,9-182-J464-001 - 제작사 유형(MFR CATEGORY) ORIGINAL EQUIP. MANUFACTURER - 부품번호 PS22210H01 - 모델번호 1C31204G01 - 도면번호 9-930-Z-431-V01C - 도면 품목번호 174 PAGE 제출서류목록 - 품질보증확인서(C of C) | WESTINGHOUSE ELECTRIC COMPANY | 1C31204G01 | PS22210H01
2020 | 1 | 경상예방정비용 | 한빛 | 3발전소 |  |  | 200464166 | 정비부분품(SPAR) | 국내 | A | 호스 | 호스,METALLIC,FLEXIBLE,구매시방서 참고,1IN DIA 40 | EA | 4 | 기계부 | 정우혁 | 061-357-2395 | 품명 호스 - 호스타입 METALLIC - 호스몸체형태 FLEXIBLE - 길이 구매시방서 참고 - 너비 1IN DIA 40S - 높이 18IN - 호스재질 A240-304L - 사용온도(상한) 150℉ - 사용압력(상한) 150PSIG - 호스보강재타입 BRAIDED,SS - 호스연결타입 150LB SWRF, 1IN NPT(MALE) - 부속품목 BELLOWS ASSY - 품질보증서류 CERTIFICATE OF CONFORMANCE - 시험성적서류 HYDROSTATIC TEST - 구조(CONSTRUCTION) 3WIRE 품질등급 A등급 제작사 한국나선관(주) - 도면번호 P221-DG-A01-21(YGN56) - P221-DG-A01-23(YGN56) - 모델번호 HKR-FJ-000305 | 한국나선관(주) | HKR-FJ-000305
2020 | 1 | 경상예방정비용 | 한빛 | 3발전소 |  |  | 200464167 | 정비부분품(SPAR) | 국내 | A | 호스 | 호스,METALLIC,FLEXIBLE,구매시방서 참고,1IN DIA 40 | EA | 4 | 기계부 | 정우혁 | 061-357-2395 | 품명 호스 - 호스타입 METALLIC - 호스몸체형태 FLEXIBLE - 길이 구매시방서 참고 - 너비 1IN DIA 40S - 높이 18IN - 호스재질 A240-304L - 사용온도(상한) 150℉ - 사용압력(상한) 150PSIG - 호스보강재타입 BRAIDED,SS - 호스연결타입 150LB SWRF, 3/4IN NPT(MALE) - 부속품목 BELLOWS ASSY - 품질보증서류 CERTIFICATE OF CONFORMANCE - 시험성적서류 HYDROSTATIC TEST - 구조(CONSTRUCTION) 3WIRE 품질등급 A등급 제작사 한국나선관(주) - 도면번호 P221-DG-A01-22(YGN56) - 모델번호 HKR-FJ-000304 | 한국나선관(주) | HKR-FJ-000304
2020 | 1 | 계획예방정비용 | 고리 | 3발전소 | 5(신1) | 6 | 200464325 | 정비부분품(SPAR) | 국외 | Q | 볼베어링 | 볼베어링,DGBB,6205ZZ,52MM,25MM,15MM,1,28000 | EA | 4 | 전기부 | 이영택 | 051-726-2396 | 품명 볼베어링 - 베어링타입 DGBB - 국제베어링교환번호 6205ZZ - 외경 52MM - 구멍직경 25MM - 너비 15MM - 열(ROW)수 1 - 회전속도 28000 R/MIN - 한계속도 14000 R/MIN - 금속덮개(SHIELD)수 2 SHIELDS - 특수사항 CGID-Q 6205-2Z - 품질보증서류 DEDICATION REPORT - 시험성적서류 REFER TO PROCUREMENT SPEC 원자력안전범주 NON NUCLEAR SAFETY RELATED 품질등급 Q등급 제작사 SKF STEEL - 부품번호 6205-2Z | SKF STEEL |  | 6205-2Z
2020 | 1 | 계획예방정비용 | 고리 | 3발전소 | 6(신2) | 6 | 200464325 | 정비부분품(SPAR) | 국외 | Q | 볼베어링 | 볼베어링,DGBB,6205ZZ,52MM,25MM,15MM,1,28000 | EA | 4 | 전기부 | 이영택 | 051-726-2396 | 품명 볼베어링 - 베어링타입 DGBB - 국제베어링교환번호 6205ZZ - 외경 52MM - 구멍직경 25MM - 너비 15MM - 열(ROW)수 1 - 회전속도 28000 R/MIN - 한계속도 14000 R/MIN - 금속덮개(SHIELD)수 2 SHIELDS - 특수사항 CGID-Q 6205-2Z - 품질보증서류 DEDICATION REPORT - 시험성적서류 REFER TO PROCUREMENT SPEC 원자력안전범주 NON NUCLEAR SAFETY RELATED 품질등급 Q등급 제작사 SKF STEEL - 부품번호 6205-2Z | SKF STEEL |  | 6205-2Z
2021 | 2 | 계획예방정비용 | 고리 | 3발전소 | 5(신1) | 7 | 200464325 | 정비부분품(SPAR) | 국외 | Q | 볼베어링 | 볼베어링,DGBB,6205ZZ,52MM,25MM,15MM,1,28000 | EA | 4 | 전기부 | 이영택 | 051-726-2396 | 품명 볼베어링 - 베어링타입 DGBB - 국제베어링교환번호 6205ZZ - 외경 52MM - 구멍직경 25MM - 너비 15MM - 열(ROW)수 1 - 회전속도 28000 R/MIN - 한계속도 14000 R/MIN - 금속덮개(SHIELD)수 2 SHIELDS - 특수사항 CGID-Q 6205-2Z - 품질보증서류 DEDICATION REPORT - 시험성적서류 REFER TO PROCUREMENT SPEC 원자력안전범주 NON NUCLEAR SAFETY RELATED 품질등급 Q등급 제작사 SKF STEEL - 부품번호 6205-2Z | SKF STEEL |  | 6205-2Z
2021 | 2 | 계획예방정비용 | 고리 | 3발전소 | 6(신2) | 7 | 200464325 | 정비부분품(SPAR) | 국외 | Q | 볼베어링 | 볼베어링,DGBB,6205ZZ,52MM,25MM,15MM,1,28000 | EA | 4 | 전기부 | 이영택 | 051-726-2396 | 품명 볼베어링 - 베어링타입 DGBB - 국제베어링교환번호 6205ZZ - 외경 52MM - 구멍직경 25MM - 너비 15MM - 열(ROW)수 1 - 회전속도 28000 R/MIN - 한계속도 14000 R/MIN - 금속덮개(SHIELD)수 2 SHIELDS - 특수사항 CGID-Q 6205-2Z - 품질보증서류 DEDICATION REPORT - 시험성적서류 REFER TO PROCUREMENT SPEC 원자력안전범주 NON NUCLEAR SAFETY RELATED 품질등급 Q등급 제작사 SKF STEEL - 부품번호 6205-2Z | SKF STEEL |  | 6205-2Z
2020 | 1 | 계획예방정비용 | 고리 | 3발전소 | 5(신1) | 6 | 200464326 | 정비부분품(SPAR) | 국외 | Q | 볼베어링 | 볼베어링,DGBB,6204ZZ,47MM,20MM,14MM,32000 R/ | EA | 4 | 전기부 | 이영택 | 051-726-2396 | 품명 볼베어링 - 베어링타입 DGBB - 국제베어링교환번호 6204ZZ - 외경 47MM - 구멍직경 20MM - 너비 14MM - 회전속도 32000 R/MIN - 한계속도 17000 R/MIN - 케이지(CAGE)재질 SHEET METAL-STEEL - 금속덮개(SHIELD)수 2 SHIELDS - 품질보증서류 CERTIFICATE OF CONFORMANCE - 시험성적서류 REFER TO PROCUREMENT SPEC 품질등급 Q등급
2020 | 1 | 계획예방정비용 | 고리 | 3발전소 | 6(신2) | 6 | 200464326 | 정비부분품(SPAR) | 국외 | Q | 볼베어링 | 볼베어링,DGBB,6204ZZ,47MM,20MM,14MM,32000 R/ | EA | 4 | 전기부 | 이영택 | 051-726-2396 | 품명 볼베어링 - 베어링타입 DGBB - 국제베어링교환번호 6204ZZ - 외경 47MM - 구멍직경 20MM - 너비 14MM - 회전속도 32000 R/MIN - 한계속도 17000 R/MIN - 케이지(CAGE)재질 SHEET METAL-STEEL - 금속덮개(SHIELD)수 2 SHIELDS - 품질보증서류 CERTIFICATE OF CONFORMANCE - 시험성적서류 REFER TO PROCUREMENT SPEC 품질등급 Q등급
2021 | 2 | 계획예방정비용 | 고리 | 3발전소 | 5(신1) | 7 | 200464326 | 정비부분품(SPAR) | 국외 | Q | 볼베어링 | 볼베어링,DGBB,6204ZZ,47MM,20MM,14MM,32000 R/ | EA | 4 | 전기부 | 이영택 | 051-726-2396 | 품명 볼베어링 - 베어링타입 DGBB - 국제베어링교환번호 6204ZZ - 외경 47MM - 구멍직경 20MM - 너비 14MM - 회전속도 32000 R/MIN - 한계속도 17000 R/MIN - 케이지(CAGE)재질 SHEET METAL-STEEL - 금속덮개(SHIELD)수 2 SHIELDS - 품질보증서류 CERTIFICATE OF CONFORMANCE - 시험성적서류 REFER TO PROCUREMENT SPEC 품질등급 Q등급
2021 | 2 | 계획예방정비용 | 고리 | 3발전소 | 6(신2) | 7 | 200464326 | 정비부분품(SPAR) | 국외 | Q | 볼베어링 | 볼베어링,DGBB,6204ZZ,47MM,20MM,14MM,32000 R/ | EA | 4 | 전기부 | 이영택 | 051-726-2396 | 품명 볼베어링 - 베어링타입 DGBB - 국제베어링교환번호 6204ZZ - 외경 47MM - 구멍직경 20MM - 너비 14MM - 회전속도 32000 R/MIN - 한계속도 17000 R/MIN - 케이지(CAGE)재질 SHEET METAL-STEEL - 금속덮개(SHIELD)수 2 SHIELDS - 품질보증서류 CERTIFICATE OF CONFORMANCE - 시험성적서류 REFER TO PROCUREMENT SPEC 품질등급 Q등급
2022 | 1 | 경상예방정비용 | 한울 | 2발전소 |  |  | 200464338 | 정비부분품(SPAR) | 국외 | A | 볼베어링 | 볼베어링,DGBB,6208ZZ,80MM,40MM,18MM,OIL,GREA | EA | 2 | 전기부 | 서교윤 | 054-785-2659 | 품명 볼베어링 - 베어링타입 DGBB - 국제베어링교환번호 6208ZZ - 외경 80MM - 구멍직경 40MM - 너비 18MM - 윤활재 OIL,GREASE - 회전속도 18000 R/MIN - 한계속도 9000 R/MIN - 금속덮개(SHIELD)수 2 SHIELDS 원자력안전범주 NON NUCLEAR SAFETY RELATED 품질등급 A등급 제작사 SKF - 모델번호 6208ZZ | SKF | 6208ZZ
2020 | 2 | 계획예방정비용 | 월성 | 3발전소 | 6(신2) | 4 | 200464346 | 정비부분품(SPAR) | 국내 | A | 롤러베어링 | 베어링,롤러식,CYLINDRICAL ROLLER,NU317,180MM, | EA | 1 | 전기부 | 박민우 | 054-779-5654 | 품명 베어링,롤러식 - 베어링타입 CYLINDRICAL ROLLER - 국제베어링교환번호 NU317 - 외경 180MM - 구멍직경 85MM - 너비 41MM 품질등급 A등급
2020 | 3 | 계획예방정비용 | 월성 | 3발전소 | 5(신1) | 6 | 200464346 | 정비부분품(SPAR) | 국내 | A | 롤러베어링 | 베어링,롤러식,CYLINDRICAL ROLLER,NU317,180MM, | EA | 1 | 전기부 | 박민우 | 054-779-5654 | 품명 베어링,롤러식 - 베어링타입 CYLINDRICAL ROLLER - 국제베어링교환번호 NU317 - 외경 180MM - 구멍직경 85MM - 너비 41MM 품질등급 A등급
2021 | 4 | 계획예방정비용 | 월성 | 3발전소 | 6(신2) | 5 | 200464346 | 정비부분품(SPAR) | 국내 | A | 롤러베어링 | 베어링,롤러식,CYLINDRICAL ROLLER,NU317,180MM, | EA | 1 | 전기부 | 박민우 | 054-779-5654 | 품명 베어링,롤러식 - 베어링타입 CYLINDRICAL ROLLER - 국제베어링교환번호 NU317 - 외경 180MM - 구멍직경 85MM - 너비 41MM 품질등급 A등급
2022 | 1 | 계획예방정비용 | 월성 | 3발전소 | 5(신1) | 7 | 200464346 | 정비부분품(SPAR) | 국내 | A | 롤러베어링 | 베어링,롤러식,CYLINDRICAL ROLLER,NU317,180MM, | EA | 1 | 전기부 | 박민우 | 054-779-5654 | 품명 베어링,롤러식 - 베어링타입 CYLINDRICAL ROLLER - 국제베어링교환번호 NU317 - 외경 180MM - 구멍직경 85MM - 너비 41MM 품질등급 A등급
2020 | 2 | 계획예방정비용 | 월성 | 3발전소 | 6(신2) | 4 | 200464364 | 정비부분품(SPAR) | 국내 | A | 오-링 | 오-링,22.36IN,22.91IN,0.275IN,EPDM,POOL S | EA | 8 | 기계부 | 김병수 | 054-779-5643 | 품명 오-링 - 내경 22.36IN - 외경 22.91IN - 두께 0.275IN - 오-링재질 EPDM - 별칭 POOL SEAL OUTER O-RING 원자력안전범주 NON NUCLEAR SAFETY RELATED 품질등급 A등급 제출서류목록 - 첨부기술규격서 적용
2020 | 3 | 계획예방정비용 | 월성 | 3발전소 | 5(신1) | 6 | 200464364 | 정비부분품(SPAR) | 국내 | A | 오-링 | 오-링,22.36IN,22.91IN,0.275IN,EPDM,POOL S | EA | 8 | 기계부 | 김병수 | 054-779-5643 | 품명 오-링 - 내경 22.36IN - 외경 22.91IN - 두께 0.275IN - 오-링재질 EPDM - 별칭 POOL SEAL OUTER O-RING 원자력안전범주 NON NUCLEAR SAFETY RELATED 품질등급 A등급 제출서류목록 - 첨부기술규격서 적용
2021 | 4 | 계획예방정비용 | 월성 | 3발전소 | 6(신2) | 5 | 200464364 | 정비부분품(SPAR) | 국내 | A | 오-링 | 오-링,22.36IN,22.91IN,0.275IN,EPDM,POOL S | EA | 8 | 기계부 | 김병수 | 054-779-5643 | 품명 오-링 - 내경 22.36IN - 외경 22.91IN - 두께 0.275IN - 오-링재질 EPDM - 별칭 POOL SEAL OUTER O-RING 원자력안전범주 NON NUCLEAR SAFETY RELATED 품질등급 A등급 제출서류목록 - 첨부기술규격서 적용
2022 | 1 | 계획예방정비용 | 월성 | 3발전소 | 5(신1) | 7 | 200464364 | 정비부분품(SPAR) | 국내 | A | 오-링 | 오-링,22.36IN,22.91IN,0.275IN,EPDM,POOL S | EA | 8 | 기계부 | 김병수 | 054-779-5643 | 품명 오-링 - 내경 22.36IN - 외경 22.91IN - 두께 0.275IN - 오-링재질 EPDM - 별칭 POOL SEAL OUTER O-RING 원자력안전범주 NON NUCLEAR SAFETY RELATED 품질등급 A등급 제출서류목록 - 첨부기술규격서 적용
2020 | 2 | 계획예방정비용 | 월성 | 3발전소 | 6(신2) | 4 | 200464365 | 정비부분품(SPAR) | 국내 | A | 오-링 | 오-링,20.75IN,21.30IN,0.275IN,EPDM,POOL S | EA | 8 | 기계부 | 김병수 | 054-779-5643 | 품명 오-링 - 내경 20.75IN - 외경 21.30IN - 두께 0.275IN - 오-링재질 EPDM - 별칭 POOL SEAL INNER O-RING 원자력안전범주 NON NUCLEAR SAFETY RELATED 품질등급 A등급 제출서류목록 - 첨부기술규격서 적용
2020 | 3 | 계획예방정비용 | 월성 | 3발전소 | 5(신1) | 6 | 200464365 | 정비부분품(SPAR) | 국내 | A | 오-링 | 오-링,20.75IN,21.30IN,0.275IN,EPDM,POOL S | EA | 8 | 기계부 | 김병수 | 054-779-5643 | 품명 오-링 - 내경 20.75IN - 외경 21.30IN - 두께 0.275IN - 오-링재질 EPDM - 별칭 POOL SEAL INNER O-RING 원자력안전범주 NON NUCLEAR SAFETY RELATED 품질등급 A등급 제출서류목록 - 첨부기술규격서 적용
2021 | 4 | 계획예방정비용 | 월성 | 3발전소 | 6(신2) | 5 | 200464365 | 정비부분품(SPAR) | 국내 | A | 오-링 | 오-링,20.75IN,21.30IN,0.275IN,EPDM,POOL S | EA | 8 | 기계부 | 김병수 | 054-779-5643 | 품명 오-링 - 내경 20.75IN - 외경 21.30IN - 두께 0.275IN - 오-링재질 EPDM - 별칭 POOL SEAL INNER O-RING 원자력안전범주 NON NUCLEAR SAFETY RELATED 품질등급 A등급 제출서류목록 - 첨부기술규격서 적용
2022 | 1 | 계획예방정비용 | 월성 | 3발전소 | 5(신1) | 7 | 200464365 | 정비부분품(SPAR) | 국내 | A | 오-링 | 오-링,20.75IN,21.30IN,0.275IN,EPDM,POOL S | EA | 8 | 기계부 | 김병수 | 054-779-5643 | 품명 오-링 - 내경 20.75IN - 외경 21.30IN - 두께 0.275IN - 오-링재질 EPDM - 별칭 POOL SEAL INNER O-RING 원자력안전범주 NON NUCLEAR SAFETY RELATED 품질등급 A등급 제출서류목록 - 첨부기술규격서 적용
2020 | 2 | 계획예방정비용 | 월성 | 3발전소 | 6(신2) | 4 | 200464366 | 정비부분품(SPAR) | 국내 | A | 오-링 | 오-링,155㎜,7㎜,NEOPRENE,구매시방서 참조,CERTIFICAT | EA | 108 | 기계부 | 김병수 | 054-779-5643 | 품명 오-링 - 내경 155㎜ - 두께 7㎜ - 오-링재질 NEOPRENE - 적용품질기준 구매시방서 참조 - 품질보증서류 CERTIFICATE OF CONFORMANCE - NCR/SDDR(발생시) - 외관 및 치수검사보고서 - 별칭 STUD HOLE PLUG O-RING 품질등급 A등급
2020 | 3 | 계획예방정비용 | 월성 | 3발전소 | 5(신1) | 6 | 200464366 | 정비부분품(SPAR) | 국내 | A | 오-링 | 오-링,155㎜,7㎜,NEOPRENE,구매시방서 참조,CERTIFICAT | EA | 108 | 기계부 | 김병수 | 054-779-5643 | 품명 오-링 - 내경 155㎜ - 두께 7㎜ - 오-링재질 NEOPRENE - 적용품질기준 구매시방서 참조 - 품질보증서류 CERTIFICATE OF CONFORMANCE - NCR/SDDR(발생시) - 외관 및 치수검사보고서 - 별칭 STUD HOLE PLUG O-RING 품질등급 A등급
2021 | 4 | 계획예방정비용 | 월성 | 3발전소 | 6(신2) | 5 | 200464366 | 정비부분품(SPAR) | 국내 | A | 오-링 | 오-링,155㎜,7㎜,NEOPRENE,구매시방서 참조,CERTIFICAT | EA | 108 | 기계부 | 김병수 | 054-779-5643 | 품명 오-링 - 내경 155㎜ - 두께 7㎜ - 오-링재질 NEOPRENE - 적용품질기준 구매시방서 참조 - 품질보증서류 CERTIFICATE OF CONFORMANCE - NCR/SDDR(발생시) - 외관 및 치수검사보고서 - 별칭 STUD HOLE PLUG O-RING 품질등급 A등급
2022 | 1 | 계획예방정비용 | 월성 | 3발전소 | 5(신1) | 7 | 200464366 | 정비부분품(SPAR) | 국내 | A | 오-링 | 오-링,155㎜,7㎜,NEOPRENE,구매시방서 참조,CERTIFICAT | EA | 108 | 기계부 | 김병수 | 054-779-5643 | 품명 오-링 - 내경 155㎜ - 두께 7㎜ - 오-링재질 NEOPRENE - 적용품질기준 구매시방서 참조 - 품질보증서류 CERTIFICATE OF CONFORMANCE - NCR/SDDR(발생시) - 외관 및 치수검사보고서 - 별칭 STUD HOLE PLUG O-RING 품질등급 A등급
2022 | 3 | 계획예방정비용 | 한빛 | 3발전소 | 5 | 15 | 200464402 | 정비부분품(SPAR) | 국내 | S | 전자모듈,산업표준 | 전자모듈,산업표준,DI 모듈,DIGITAL,98㎜,90㎜,27㎜,DC 2 | EA | 2 | 계측제어부 | 정혁진 | 061-357-3657 | 품명 전자모듈,산업표준 - 전자모듈타입 DI 모듈 - 신호데이터타입 DIGITAL - 너비 98㎜ - 높이 90㎜ - 깊이 27㎜ - 입력전압 DC 24V - 주파수 60㎐ - 모듈기능 DIGITAL INPUT - 최소포장단위 EA 원자력안전범주 NON NUCLEAR SAFETY RELATED 품질등급 S등급 제작사 LS산전(주) [구 LG산전(주)] - 제작사 유형(MFR CATEGORY) ORIGINAL EQUIP. MANUFACTURER - 부품번호 XGI-D22A | LS산전(주) [구 LG산전(주)] |  | XGI-D22A
2020 | 1 | 계획예방정비용 | 한빛 | 1발전소 | 1 | 25 | 200464416 | 정비부분품(SPAR) | 국외 | S | 제어카드 | 제어카드,CONTROL BOARD,20/24/30/40 KG/H,CER | EA | 3 | 계측제어부 | 심태영 | 061-357-2162 | 품명 제어카드 - 제어카드타입 CONTROL BOARD - 제어카드용도 20/24/30/40 KG/H - 제어카드재질 CERAMIQUE, PP POLOPROPHYLENE - 정격전압 500V, 3PH - 품질보증서류 USER MANUAL - 별칭 HUMIDIFIER CONTROL CARD 원자력안전범주 NON NUCLEAR SAFETY RELATED 품질등급 S등급 제작사 WALTER MEIER(CLIMATE INTERNATI - 부품번호 1115516 | WALTER MEIER(CLIMATE INTERNATIONAL) LTD |  | 1115516
2020 | 1 | 계획예방정비용 | 한빛 | 1발전소 | 1 | 25 | 200464416 | 정비부분품(SPAR) | 국외 | S | 제어카드 | 제어카드,CONTROL BOARD,20/24/30/40 KG/H,CER | EA | 6 | 계측제어부 | 심태영 | 061-357-2162 | 품명 제어카드 - 제어카드타입 CONTROL BOARD - 제어카드용도 20/24/30/40 KG/H - 제어카드재질 CERAMIQUE, PP POLOPROPHYLENE - 정격전압 500V, 3PH - 품질보증서류 USER MANUAL - 별칭 HUMIDIFIER CONTROL CARD 원자력안전범주 NON NUCLEAR SAFETY RELATED 품질등급 S등급 제작사 WALTER MEIER(CLIMATE INTERNATI - 부품번호 1115516 | WALTER MEIER(CLIMATE INTERNATIONAL) LTD |  | 1115516
2020 | 1 | 계획예방정비용 | 새울 | 1발전소 | 1(신3) | 3 | 200464475 | 정비부분품(SPAR) | 국외 | A | 허브,이더넷용 | 허브,이더넷용,ETHERNET SWITCH,362.4X142.5X128M | EA | 2 | MMIS부 | 노유일 | 052-715-5268 | 품명 허브,이더넷용 - 별칭 ETHERNET SWITCH - 사이즈 362.4X142.5X128MM - 포트(PORT)수 24 원자력안전범주 NON NUCLEAR SAFETY RELATED 품질등급 A등급 제작사 WESTINGHOUSE ELECTRIC COMPANY - 제작사 유형(MFR CATEGORY) ORIGINAL EQUIP. SUPPLIER - 원설계규격서(ODS) SHINKORI 3&4,9-182-J464-001 - 부품번호 P/N 10000D84G01 - 도면번호 2819 9-961-Z-431-001C - 제작 도면번호 OEM 10000A125, REV.6, SHT.5 - 도면 품목번호 I/N 46 제출서류목록 - 품질보증계획서(QAM) - 품질증빙/제출서류목록(QVDL) - 품질보증확인서(C of C) | WESTINGHOUSE ELECTRIC COMPANY |  | P/N 10000D84G01
2021 | 1 | 계획예방정비용 | 새울 | 1발전소 | 2(신4) | 2 | 200464475 | 정비부분품(SPAR) | 국외 | A | 허브,이더넷용 | 허브,이더넷용,ETHERNET SWITCH,362.4X142.5X128M | EA | 2 | MMIS부 | 노유일 | 052-715-5268 | 품명 허브,이더넷용 - 별칭 ETHERNET SWITCH - 사이즈 362.4X142.5X128MM - 포트(PORT)수 24 원자력안전범주 NON NUCLEAR SAFETY RELATED 품질등급 A등급 제작사 WESTINGHOUSE ELECTRIC COMPANY - 제작사 유형(MFR CATEGORY) ORIGINAL EQUIP. SUPPLIER - 원설계규격서(ODS) SHINKORI 3&4,9-182-J464-001 - 부품번호 P/N 10000D84G01 - 도면번호 2819 9-961-Z-431-001C - 제작 도면번호 OEM 10000A125, REV.6, SHT.5 - 도면 품목번호 I/N 46 제출서류목록 - 품질보증계획서(QAM) - 품질증빙/제출서류목록(QVDL) - 품질보증확인서(C of C) | WESTINGHOUSE ELECTRIC COMPANY |  | P/N 10000D84G01
2021 | 4 | 계획예방정비용 | 새울 | 1발전소 | 1(신3) | 4 | 200464475 | 정비부분품(SPAR) | 국외 | A | 허브,이더넷용 | 허브,이더넷용,ETHERNET SWITCH,362.4X142.5X128M | EA | 2 | MMIS부 | 노유일 | 052-715-5268 | 품명 허브,이더넷용 - 별칭 ETHERNET SWITCH - 사이즈 362.4X142.5X128MM - 포트(PORT)수 24 원자력안전범주 NON NUCLEAR SAFETY RELATED 품질등급 A등급 제작사 WESTINGHOUSE ELECTRIC COMPANY - 제작사 유형(MFR CATEGORY) ORIGINAL EQUIP. SUPPLIER - 원설계규격서(ODS) SHINKORI 3&4,9-182-J464-001 - 부품번호 P/N 10000D84G01 - 도면번호 2819 9-961-Z-431-001C - 제작 도면번호 OEM 10000A125, REV.6, SHT.5 - 도면 품목번호 I/N 46 제출서류목록 - 품질보증계획서(QAM) - 품질증빙/제출서류목록(QVDL) - 품질보증확인서(C of C) | WESTINGHOUSE ELECTRIC COMPANY |  | P/N 10000D84G01
2022 | 3 | 계획예방정비용 | 새울 | 1발전소 | 2(신4) | 3 | 200464475 | 정비부분품(SPAR) | 국외 | A | 허브,이더넷용 | 허브,이더넷용,ETHERNET SWITCH,362.4X142.5X128M | EA | 2 | MMIS부 | 노유일 | 052-715-5268 | 품명 허브,이더넷용 - 별칭 ETHERNET SWITCH - 사이즈 362.4X142.5X128MM - 포트(PORT)수 24 원자력안전범주 NON NUCLEAR SAFETY RELATED 품질등급 A등급 제작사 WESTINGHOUSE ELECTRIC COMPANY - 제작사 유형(MFR CATEGORY) ORIGINAL EQUIP. SUPPLIER - 원설계규격서(ODS) SHINKORI 3&4,9-182-J464-001 - 부품번호 P/N 10000D84G01 - 도면번호 2819 9-961-Z-431-001C - 제작 도면번호 OEM 10000A125, REV.6, SHT.5 - 도면 품목번호 I/N 46 제출서류목록 - 품질보증계획서(QAM) - 품질증빙/제출서류목록(QVDL) - 품질보증확인서(C of C) | WESTINGHOUSE ELECTRIC COMPANY |  | P/N 10000D84G01
2021 | 1 | 계획예방정비용 | 고리 | 1발전소 | 2 | 31 | 200464521 | 정비부분품(SPAR) | 국내 | A | 개스킷 | 개스킷,SPIRAL WOUND,BASIC(기본형),3.2MM,108MM, | EA | 2 | 기계부 | 서화수 | 051-726-2142 | 품명 개스킷 - 가스켓타입 SPIRAL WOUND - 가스켓단면형태 BASIC(기본형) - 두께 3.2MM - 내경 108MM - 외경 127MM - 링(RING)재질 SUS 304 / 316 - 주입기(FILLER)재질 GRAPHITE - 후프(HOOP)재질 SUS 304 / 316 - 사용온도(상한) 300℃ - 사용압력(상한) CL 2500 - 적용기술기준 ASME B16.20 원자력안전범주 NON NUCLEAR SAFETY RELATED 품질등급 A등급 제출서류목록 - 첨부기술규격서 적용
2021 | 1 | 계획예방정비용 | 고리 | 1발전소 | 2 | 31 | 200464526 | 정비부분품(SPAR) | 국내 | A | 패킹,성형식(MOLD) | 패킹,성형식(MOLD),YARN PACKING,16MM,26MM,5MM, | EA | 40 | 기계부 | 서화수 | 051-726-2142 | 품명 패킹,성형식(MOLD) - 패킹타입 YARN PACKING - 내경 16MM - 외경 26MM - 두께 5MM - 패킹재질 GRAPHITE+INCONEL WIRE - 사용온도(상한) 1200℉(650℃) - 사용압력(상한) 5000PSIG(345BAR) - 절단형태 45DEG BEVEL 원자력안전범주 NON NUCLEAR SAFETY RELATED 품질등급 A등급 제출서류목록 - 첨부기술규격서 적용
2020 | 4 | 계획예방정비용 | 새울 | 1발전소 | 1(신3) | 3 | 200464549 | 정비부분품(SPAR) | 국내 | A | 커넥터(암/수), 전기용 | 커넥터(암/수), 전기용,HIRSCHMANN,OZDV,SILVER,24V | EA | 7 | MMIS부 | 유도건 | 052-715-5228 | 품명 커넥터(암/수), 전기용 - 별칭 HIRSCHMANN - 타입(형식) OZDV - 색깔(COLOR) SILVER - 접촉최대전압 24V 품질등급 A등급 제작사 WESTINGHOUSE ELECTRIC COMPANY - 도면번호 9-961-Z-431-001C(PAGE 268) - 부품번호 2A10425G02 - 원기기 기기검증(EQ Category) SEISMIC QUALIFICATION - 원설계규격서(ODS) SHINKORI 3&4,9-182-J464-001 - 제작사 유형(MFR CATEGORY) ORIGINAL EQUIP. SUPPLIER 제출서류목록 - 품질보증계획서(QAM) - 품질보증확인서(C of C) | WESTINGHOUSE ELECTRIC COMPANY |  | 2A10425G02
2021 | 3 | 계획예방정비용 | 새울 | 1발전소 | 2(신4) | 2 | 200464549 | 정비부분품(SPAR) | 국내 | A | 커넥터(암/수), 전기용 | 커넥터(암/수), 전기용,HIRSCHMANN,OZDV,SILVER,24V | EA | 7 | MMIS부 | 유도건 | 052-715-5228 | 품명 커넥터(암/수), 전기용 - 별칭 HIRSCHMANN - 타입(형식) OZDV - 색깔(COLOR) SILVER - 접촉최대전압 24V 품질등급 A등급 제작사 WESTINGHOUSE ELECTRIC COMPANY - 도면번호 9-961-Z-431-001C(PAGE 268) - 부품번호 2A10425G02 - 원기기 기기검증(EQ Category) SEISMIC QUALIFICATION - 원설계규격서(ODS) SHINKORI 3&4,9-182-J464-001 - 제작사 유형(MFR CATEGORY) ORIGINAL EQUIP. SUPPLIER 제출서류목록 - 품질보증계획서(QAM) - 품질보증확인서(C of C) | WESTINGHOUSE ELECTRIC COMPANY |  | 2A10425G02
2022 | 2 | 계획예방정비용 | 새울 | 1발전소 | 1(신3) | 4 | 200464549 | 정비부분품(SPAR) | 국내 | A | 커넥터(암/수), 전기용 | 커넥터(암/수), 전기용,HIRSCHMANN,OZDV,SILVER,24V | EA | 7 | MMIS부 | 유도건 | 052-715-5228 | 품명 커넥터(암/수), 전기용 - 별칭 HIRSCHMANN - 타입(형식) OZDV - 색깔(COLOR) SILVER - 접촉최대전압 24V 품질등급 A등급 제작사 WESTINGHOUSE ELECTRIC COMPANY - 도면번호 9-961-Z-431-001C(PAGE 268) - 부품번호 2A10425G02 - 원기기 기기검증(EQ Category) SEISMIC QUALIFICATION - 원설계규격서(ODS) SHINKORI 3&4,9-182-J464-001 - 제작사 유형(MFR CATEGORY) ORIGINAL EQUIP. SUPPLIER 제출서류목록 - 품질보증계획서(QAM) - 품질보증확인서(C of C) | WESTINGHOUSE ELECTRIC COMPANY |  | 2A10425G02
2022 | 4 | 계획예방정비용 | 새울 | 1발전소 | 2(신4) | 3 | 200464549 | 정비부분품(SPAR) | 국내 | A | 커넥터(암/수), 전기용 | 커넥터(암/수), 전기용,HIRSCHMANN,OZDV,SILVER,24V | EA | 7 | MMIS부 | 유도건 | 052-715-5228 | 품명 커넥터(암/수), 전기용 - 별칭 HIRSCHMANN - 타입(형식) OZDV - 색깔(COLOR) SILVER - 접촉최대전압 24V 품질등급 A등급 제작사 WESTINGHOUSE ELECTRIC COMPANY - 도면번호 9-961-Z-431-001C(PAGE 268) - 부품번호 2A10425G02 - 원기기 기기검증(EQ Category) SEISMIC QUALIFICATION - 원설계규격서(ODS) SHINKORI 3&4,9-182-J464-001 - 제작사 유형(MFR CATEGORY) ORIGINAL EQUIP. SUPPLIER 제출서류목록 - 품질보증계획서(QAM) - 품질보증확인서(C of C) | WESTINGHOUSE ELECTRIC COMPANY |  | 2A10425G02
2020 | 3 | 계획예방정비용 | 한빛 | 3발전소 | 5 | 14 | 200464592 | 정비부분품(SPAR) | 국외 | S | 부품키트,제어기용 | 부품키트,제어기용,HOTZONE(GASCHROMATOGRAPHYCOLUM | EA | 10 | 전기부 | 남기문 | 061-357-3608 | 품명 부품키트,제어기용 - 별칭 HOTZONE(GASCHROMATOGRAPHYCOLUM - 타입(형식) SEVERON-TM8 - 재질 SUS, GLASS - 전압(VOLTAGE) 24VDC - 제어기(CONTROLLER) 데이터 H2,O2,CO,CO2,CH4,C2H6,C2H2,C2H - 온도 범위 COLUMN OPERATION TEMP : 73℃ - 구성품 COLUMN - 구성품2 OVEN, FAN - 최소포장단위 250 W*100 D*100 H 15KG - 특수사항 8 GAS ANALYSIS - 용도 TRANSFORMER OIL DGA - 적용기술기준 GAS CHROMATOGRAPHY - 품질서류 1 TEST REPORT 원자력안전범주 NON NUCLEAR SAFETY RELATED 품질등급 S등급 제작사 QUALITROL COMPANY LLC - 모델번호 SEVERON-TM8 | QUALITROL COMPANY LLC | SEVERON-TM8
2020 | 3 | 계획예방정비용 | 고리 | 2발전소 | 4 | 26 | 200464596 | 정비부분품(SPAR) | 국내 | S | 벨트,동력전달용 | 벨트,동력전달용,RAW EDGE COGGED(NARROW),V형,5V14 | EA | 5 | 기계부 | 김승수 | 051-726-5426 | 품명 벨트,동력전달용 - 벨트타입 RAW EDGE COGGED(NARROW) - 벨트몸체형태 V형 - 국제드라이브벨트교환번호 5V1400 - 길이 140IN - 벨트재질 COTTON,POLYESTER,CR - 품질보증서류 C OF C - 별칭 NARROW V-BELT 품질등급 S등급
2020 | 3 | 계획예방정비용 | 고리 | 2발전소 | 3 | 26 | 200464596 | 정비부분품(SPAR) | 국내 | S | 벨트,동력전달용 | 벨트,동력전달용,RAW EDGE COGGED(NARROW),V형,5V14 | EA | 5 | 기계부 | 김승수 | 051-726-5426 | 품명 벨트,동력전달용 - 벨트타입 RAW EDGE COGGED(NARROW) - 벨트몸체형태 V형 - 국제드라이브벨트교환번호 5V1400 - 길이 140IN - 벨트재질 COTTON,POLYESTER,CR - 품질보증서류 C OF C - 별칭 NARROW V-BELT 품질등급 S등급
2022 | 1 | 계획예방정비용 | 고리 | 2발전소 | 4 | 27 | 200464596 | 정비부분품(SPAR) | 국내 | S | 벨트,동력전달용 | 벨트,동력전달용,RAW EDGE COGGED(NARROW),V형,5V14 | EA | 5 | 기계부 | 김승수 | 051-726-5426 | 품명 벨트,동력전달용 - 벨트타입 RAW EDGE COGGED(NARROW) - 벨트몸체형태 V형 - 국제드라이브벨트교환번호 5V1400 - 길이 140IN - 벨트재질 COTTON,POLYESTER,CR - 품질보증서류 C OF C - 별칭 NARROW V-BELT 품질등급 S등급
2022 | 1 | 계획예방정비용 | 고리 | 2발전소 | 3 | 27 | 200464596 | 정비부분품(SPAR) | 국내 | S | 벨트,동력전달용 | 벨트,동력전달용,RAW EDGE COGGED(NARROW),V형,5V14 | EA | 5 | 기계부 | 김승수 | 051-726-5426 | 품명 벨트,동력전달용 - 벨트타입 RAW EDGE COGGED(NARROW) - 벨트몸체형태 V형 - 국제드라이브벨트교환번호 5V1400 - 길이 140IN - 벨트재질 COTTON,POLYESTER,CR - 품질보증서류 C OF C - 별칭 NARROW V-BELT 품질등급 S등급
2022 | 4 | 계획예방정비용 | 고리 | 2발전소 | 3 | 28 | 200464596 | 정비부분품(SPAR) | 국내 | S | 벨트,동력전달용 | 벨트,동력전달용,RAW EDGE COGGED(NARROW),V형,5V14 | EA | 5 | 기계부 | 김승수 | 051-726-5426 | 품명 벨트,동력전달용 - 벨트타입 RAW EDGE COGGED(NARROW) - 벨트몸체형태 V형 - 국제드라이브벨트교환번호 5V1400 - 길이 140IN - 벨트재질 COTTON,POLYESTER,CR - 품질보증서류 C OF C - 별칭 NARROW V-BELT 품질등급 S등급
2022 | 4 | 계획예방정비용 | 고리 | 2발전소 | 4 | 28 | 200464596 | 정비부분품(SPAR) | 국내 | S | 벨트,동력전달용 | 벨트,동력전달용,RAW EDGE COGGED(NARROW),V형,5V14 | EA | 5 | 기계부 | 김승수 | 051-726-5426 | 품명 벨트,동력전달용 - 벨트타입 RAW EDGE COGGED(NARROW) - 벨트몸체형태 V형 - 국제드라이브벨트교환번호 5V1400 - 길이 140IN - 벨트재질 COTTON,POLYESTER,CR - 품질보증서류 C OF C - 별칭 NARROW V-BELT 품질등급 S등급
2020 | 4 | 계획예방정비용 | 한빛 | 2발전소 | 3 | 18 | 200464634 | 정비부분품(SPAR) | 국내 | S | 개스킷 | 개스킷,SPIRAL WOUND,BASIC,4.5MM,128MM,140MM | EA | 4 | 기계부 | 신현호 | 061-357-2218 | 품명 개스킷 - 가스켓타입 SPIRAL WOUND - 가스켓단면형태 BASIC - 두께 4.5MM - 내경 128MM - 외경 140MM - 가스켓재질 GRAPHITE/SUS 품질등급 S등급
2020 | 4 | 계획예방정비용 | 한빛 | 2발전소 | 4 | 17 | 200464634 | 정비부분품(SPAR) | 국내 | S | 개스킷 | 개스킷,SPIRAL WOUND,BASIC,4.5MM,128MM,140MM | EA | 4 | 기계부 | 신현호 | 061-357-2218 | 품명 개스킷 - 가스켓타입 SPIRAL WOUND - 가스켓단면형태 BASIC - 두께 4.5MM - 내경 128MM - 외경 140MM - 가스켓재질 GRAPHITE/SUS 품질등급 S등급
2022 | 2 | 계획예방정비용 | 한빛 | 2발전소 | 4 | 18 | 200464634 | 정비부분품(SPAR) | 국내 | S | 개스킷 | 개스킷,SPIRAL WOUND,BASIC,4.5MM,128MM,140MM | EA | 4 | 기계부 | 신현호 | 061-357-2218 | 품명 개스킷 - 가스켓타입 SPIRAL WOUND - 가스켓단면형태 BASIC - 두께 4.5MM - 내경 128MM - 외경 140MM - 가스켓재질 GRAPHITE/SUS 품질등급 S등급
2022 | 3 | 계획예방정비용 | 한빛 | 2발전소 | 3 | 19 | 200464634 | 정비부분품(SPAR) | 국내 | S | 개스킷 | 개스킷,SPIRAL WOUND,BASIC,4.5MM,128MM,140MM | EA | 4 | 기계부 | 신현호 | 061-357-2218 | 품명 개스킷 - 가스켓타입 SPIRAL WOUND - 가스켓단면형태 BASIC - 두께 4.5MM - 내경 128MM - 외경 140MM - 가스켓재질 GRAPHITE/SUS 품질등급 S등급
2021 | 1 | 계획예방정비용 | 한빛 | 3발전소 | 5 | 14 | 200464648 | 정비부분품(SPAR) | 국내 | A | 디플렉터,오염방지용 | 디플렉터,오염방지용,FWPT OIL DEFLECTOR(HP),FLEXI | EA | 2 | 기계부 | 김재홍 | 061-357-3361 | 품명 디플렉터,오염방지용 - 별칭 FWPT OIL DEFLECTOR(HP) - 타입(형식) FLEXIBLE - 사이즈 82.6㎜ H - 너비 152.96㎜ - 외경 352.7㎜ - 재질 B12H17C(AL-MG ALLOY) - 설치기기 정보 FWPT HP PRESSURE - 부속품목 FLEXIBLE RING - 특수사항 WINDING SPRING-FLEXIBLE SEAL↓ - 최소포장단위 INCONEL X-750 원자력안전범주 NON NUCLEAR SAFETY RELATED 품질등급 A등급 제작사 포스텍 - 제작사 유형(MFR CATEGORY) ORIGINAL EQUIP. MANUFACTURER - 원기술규격서(OTS) HANBIT 5&6, 9-526-M205 - 모델번호 PSYG30HP - 도면번호 YTPD130107 제출서류목록 - 품질증빙/제출서류목록(QVDL) - 품질보증확인서(C of C) - 재료시험보고서(MTR OR MILL SHEET) - 외관 및 치수검사 성적서 | 포스텍 | PSYG30HP
2022 | 3 | 계획예방정비용 | 한빛 | 3발전소 | 5 | 15 | 200464648 | 정비부분품(SPAR) | 국내 | A | 디플렉터,오염방지용 | 디플렉터,오염방지용,FWPT OIL DEFLECTOR(HP),FLEXI | EA | 2 | 기계부 | 김재홍 | 061-357-3361 | 품명 디플렉터,오염방지용 - 별칭 FWPT OIL DEFLECTOR(HP) - 타입(형식) FLEXIBLE - 사이즈 82.6㎜ H - 너비 152.96㎜ - 외경 352.7㎜ - 재질 B12H17C(AL-MG ALLOY) - 설치기기 정보 FWPT HP PRESSURE - 부속품목 FLEXIBLE RING - 특수사항 WINDING SPRING-FLEXIBLE SEAL↓ - 최소포장단위 INCONEL X-750 원자력안전범주 NON NUCLEAR SAFETY RELATED 품질등급 A등급 제작사 포스텍 - 제작사 유형(MFR CATEGORY) ORIGINAL EQUIP. MANUFACTURER - 원기술규격서(OTS) HANBIT 5&6, 9-526-M205 - 모델번호 PSYG30HP - 도면번호 YTPD130107 제출서류목록 - 품질증빙/제출서류목록(QVDL) - 품질보증확인서(C of C) - 재료시험보고서(MTR OR MILL SHEET) - 외관 및 치수검사 성적서 | 포스텍 | PSYG30HP
2021 | 1 | 계획예방정비용 | 한빛 | 3발전소 | 5 | 14 | 200464848 | 정비부분품(SPAR) | 국내 | S | 압력스위치 | 압력스위치,DP,0~1.0㎏/㎠ DP,0.4㎏/㎠,±1% TOL,-20~ | EA | 5 | 계측제어부 | 이규식 | 061-357-2409 | 품명 압력스위치 - 압력스위치타입 DP - 차동압력(상한) 0~1.0㎏/㎠ DP - 설정치 범위 0.4㎏/㎠ - 정확도 ±1% TOL - 사용온도(상한) -20~65DEG C - 프로세스연결사이즈 M20*1.5P - 접촉기능 HI SPST - 접촉용량 110/220VAC - 케이스재질 SUS316 - 설치방법 BRACKET - 특수사항 REMOTE SEAL TYPE - 별칭 차압지시스위치 - 입력데이터 C/W - 모세관(CAPILLARY) 데이터 30㎝ - 주파수 60㎐ 원자력안전범주 NON NUCLEAR SAFETY RELATED 품질등급 S등급 제작사 (주)와이즈산전 - 모델번호 P6216D4EWH04131 | (주)와이즈산전 | P6216D4EWH04131
2021 | 4 | 계획예방정비용 | 한빛 | 3발전소 | 6 | 14 | 200464848 | 정비부분품(SPAR) | 국내 | S | 압력스위치 | 압력스위치,DP,0~1.0㎏/㎠ DP,0.4㎏/㎠,±1% TOL,-20~ | EA | 5 | 계측제어부 | 이규식 | 061-357-2409 | 품명 압력스위치 - 압력스위치타입 DP - 차동압력(상한) 0~1.0㎏/㎠ DP - 설정치 범위 0.4㎏/㎠ - 정확도 ±1% TOL - 사용온도(상한) -20~65DEG C - 프로세스연결사이즈 M20*1.5P - 접촉기능 HI SPST - 접촉용량 110/220VAC - 케이스재질 SUS316 - 설치방법 BRACKET - 특수사항 REMOTE SEAL TYPE - 별칭 차압지시스위치 - 입력데이터 C/W - 모세관(CAPILLARY) 데이터 30㎝ - 주파수 60㎐ 원자력안전범주 NON NUCLEAR SAFETY RELATED 품질등급 S등급 제작사 (주)와이즈산전 - 모델번호 P6216D4EWH04131 | (주)와이즈산전 | P6216D4EWH04131
2022 | 3 | 계획예방정비용 | 한빛 | 3발전소 | 5 | 15 | 200464849 | 정비부분품(SPAR) | 국내 | S | 레벨스위치 | 레벨스위치,DISPLACER TYPE,L=L2+254(10"),C.S,1 | SET | 2 | 계측제어부 | 전세정 | 061-357-3508 | 품명 레벨스위치 - 레벨스위치타입 DISPLACER TYPE - 몸체길이 L=L2+254(10") - 몸체재질 C.S - 정격전압 120V AC 15A, 250V DC 0.25A - 플랜지재질 C.S (ANSI 4" 150LB.RF) - 사용매체 WATER - 전선관연결 3/4" N.P.T - 부속품목 CORE,S/W BOX,FLOAT,SPRING 등 - 특수사항 LEVEL SWITCH ASSEMBLY - 적용기술기준 NEMA4 - 별칭 LEVEL SWITCH(DISPLACER TYPE) 품질등급 S등급 제작사 한라레벨(주) - 모델번호 DMS-01A-RW - 주설비 참고자료 J217-DG-A01-35 | 한라레벨(주) | DMS-01A-RW
2020 | 1 | 계획예방정비용 | 새울 | 1발전소 | 2(신4) | 1 | 200464896 | 정비부분품(SPAR) | 국내 | A | 씰링,금속제 | 씰링,금속제,BUSHING(DE/NDE),254MM,140MM,186MM | SET | 8 | 기계부 | 하영민 | 052-715-5246 | 품명 씰링,금속제 - 씰링타입 BUSHING(DE/NDE) - 길이 254MM - 내경 140MM - 외경 186MM - 씰링재질 ASTM A743 GR. CA40 - 최소포장단위 2EA/SET - 설치기기 정보 MFWP SHAFT 원자력안전범주 NON NUCLEAR SAFETY RELATED 품질등급 A등급 제작사 현대중공업 - 도면번호 M204A-DG-B01-01 - 모델번호 600X600 HDR - 부품번호 1321-1,2 제출서류목록 - 첨부기술규격서 적용 | 현대중공업 | 600X600 HDR | 1321-1,2
2020 | 4 | 계획예방정비용 | 새울 | 1발전소 | 1(신3) | 3 | 200464896 | 정비부분품(SPAR) | 국내 | A | 씰링,금속제 | 씰링,금속제,BUSHING(DE/NDE),254MM,140MM,186MM | SET | 5 | 기계부 | 김기수 | 052-715-5143 | 품명 씰링,금속제 - 씰링타입 BUSHING(DE/NDE) - 길이 254MM - 내경 140MM - 외경 186MM - 씰링재질 ASTM A743 GR. CA40 - 최소포장단위 2EA/SET - 설치기기 정보 MFWP SHAFT 원자력안전범주 NON NUCLEAR SAFETY RELATED 품질등급 A등급 제작사 현대중공업 - 도면번호 M204A-DG-B01-01 - 모델번호 600X600 HDR - 부품번호 1321-1,2 제출서류목록 - 첨부기술규격서 적용 | 현대중공업 | 600X600 HDR | 1321-1,2
2021 | 3 | 계획예방정비용 | 새울 | 1발전소 | 2(신4) | 2 | 200464896 | 정비부분품(SPAR) | 국내 | A | 씰링,금속제 | 씰링,금속제,BUSHING(DE/NDE),254MM,140MM,186MM | SET | 3 | 기계부 | 하영민 | 052-715-5246 | 품명 씰링,금속제 - 씰링타입 BUSHING(DE/NDE) - 길이 254MM - 내경 140MM - 외경 186MM - 씰링재질 ASTM A743 GR. CA40 - 최소포장단위 2EA/SET - 설치기기 정보 MFWP SHAFT 원자력안전범주 NON NUCLEAR SAFETY RELATED 품질등급 A등급 제작사 현대중공업 - 도면번호 M204A-DG-B01-01 - 모델번호 600X600 HDR - 부품번호 1321-1,2 제출서류목록 - 첨부기술규격서 적용 | 현대중공업 | 600X600 HDR | 1321-1,2
2022 | 2 | 계획예방정비용 | 새울 | 1발전소 | 1(신3) | 4 | 200464896 | 정비부분품(SPAR) | 국내 | A | 씰링,금속제 | 씰링,금속제,BUSHING(DE/NDE),254MM,140MM,186MM | SET | 5 | 기계부 | 김기수 | 052-715-5143 | 품명 씰링,금속제 - 씰링타입 BUSHING(DE/NDE) - 길이 254MM - 내경 140MM - 외경 186MM - 씰링재질 ASTM A743 GR. CA40 - 최소포장단위 2EA/SET - 설치기기 정보 MFWP SHAFT 원자력안전범주 NON NUCLEAR SAFETY RELATED 품질등급 A등급 제작사 현대중공업 - 도면번호 M204A-DG-B01-01 - 모델번호 600X600 HDR - 부품번호 1321-1,2 제출서류목록 - 첨부기술규격서 적용 | 현대중공업 | 600X600 HDR | 1321-1,2
2022 | 4 | 계획예방정비용 | 새울 | 1발전소 | 2(신4) | 3 | 200464896 | 정비부분품(SPAR) | 국내 | A | 씰링,금속제 | 씰링,금속제,BUSHING(DE/NDE),254MM,140MM,186MM | SET | 5 | 기계부 | 김기수 | 052-715-5143 | 품명 씰링,금속제 - 씰링타입 BUSHING(DE/NDE) - 길이 254MM - 내경 140MM - 외경 186MM - 씰링재질 ASTM A743 GR. CA40 - 최소포장단위 2EA/SET - 설치기기 정보 MFWP SHAFT 원자력안전범주 NON NUCLEAR SAFETY RELATED 품질등급 A등급 제작사 현대중공업 - 도면번호 M204A-DG-B01-01 - 모델번호 600X600 HDR - 부품번호 1321-1,2 제출서류목록 - 첨부기술규격서 적용 | 현대중공업 | 600X600 HDR | 1321-1,2
2020 | 1 | 경상예방정비용 | 고리 | 3발전소 |  |  | 200464920 | 정비부분품(SPAR) | 국내 | Q | 전기 분배시스템 | 전기 분배시스템,ISOLATION POWER DISTRIBUTOR,50( | EA | 2 | 계측제어부 | 권청기 | 051-726-6165 | 품명 전기 분배시스템 - 별칭 ISOLATION POWER DISTRIBUTOR - 치수 50(W)×80(H)×128(D) - 전기 입력 데이터 4~20MA - 전기 출력 데이터 4~20MA - 정격전원 220VAC 원자력안전범주 NUCLEAR SAFETY RELATED 품질등급 Q등급 제작사 LG전자(주) - 모델번호 DPIP-72 - 부품번호 40158790 - 제작사 유형(MFR CATEGORY) ORIGINAL EQUIP. SUPPLIER 제작사 델타아이오 - 모델번호 DPIP-72 - 제작사 유형(MFR CATEGORY) ORIGINAL EQUIP. MANUFACTURER 제출서류목록 - 품질보증계획서(QAM) - 품질증빙/제출서류목록(QVDL) - 품질보증확인서(C of C) - 일반규격품품질검증(CGID) 계획/보고서 | LG전자(주) | DPIP-72 | 40158790
2021 | 1 | 경상예방정비용 | 고리 | 3발전소 |  |  | 200464920 | 정비부분품(SPAR) | 국내 | Q | 전기 분배시스템 | 전기 분배시스템,ISOLATION POWER DISTRIBUTOR,50( | EA | 3 | 계측제어부 | 권청기 | 051-726-6165 | 품명 전기 분배시스템 - 별칭 ISOLATION POWER DISTRIBUTOR - 치수 50(W)×80(H)×128(D) - 전기 입력 데이터 4~20MA - 전기 출력 데이터 4~20MA - 정격전원 220VAC 원자력안전범주 NUCLEAR SAFETY RELATED 품질등급 Q등급 제작사 LG전자(주) - 모델번호 DPIP-72 - 부품번호 40158790 - 제작사 유형(MFR CATEGORY) ORIGINAL EQUIP. SUPPLIER 제작사 델타아이오 - 모델번호 DPIP-72 - 제작사 유형(MFR CATEGORY) ORIGINAL EQUIP. MANUFACTURER 제출서류목록 - 품질보증계획서(QAM) - 품질증빙/제출서류목록(QVDL) - 품질보증확인서(C of C) - 일반규격품품질검증(CGID) 계획/보고서 | LG전자(주) | DPIP-72 | 40158790
2020 | 1 | 경상예방정비용 | 고리 | 3발전소 |  |  | 200464921 | 정비부분품(SPAR) | 국내 | Q | 신호 변환기 | CONVERTER,SIGNAL,I/P TRANSDUCER,220VAC,4 | EA | 4 | 계측제어부 | 권청기 | 051-726-6165 | 품명 CONVERTER,SIGNAL - 변조타입 I/P TRANSDUCER - 정격전압 220VAC - 입력신호타입 4~20MA - 신호변환기연결타입 1/4IN NPT FITTING - 조정범위 3~15PSIG 원자력안전범주 NUCLEAR SAFETY RELATED 품질등급 Q등급 제작사 M-SYSTEM CO., LTD. - 제작사 유형(MFR CATEGORY) ORIGINAL EQUIP. MANUFACTURER - 모델번호 VP-A-H/A3/P7 제작사 LG전자(주) - 모델번호 VP-A-H/A3/P7 - 부품번호 40158828 - 제작사 유형(MFR CATEGORY) ORIGINAL EQUIP. SUPPLIER 제출서류목록 - 품질보증계획서(QAM) - 품질증빙/제출서류목록(QVDL) - 품질보증확인서(C of C) - 일반규격품품질검증(CGID) 계획/보고서 | M-SYSTEM CO., LTD. | VP-A-H/A3/P7
2020 | 2 | 계획예방정비용 | 한빛 | 2발전소 | 3 | 18 | 200464924 | 정비부분품(SPAR) | 국외 | S | 커플링,파이프용 | COUPLING,STATER COOLING PUMP,FLANGED, PX | EA | 4 | 기계부 | 강경록 | 061-357-2244 | 품명 COUPLING - 커플링용도 STATER COOLING PUMP - 커플링몸체형태 FLANGED, PX80 - 커플링연결형태 FLANGE - 커플링재질 RUBBER, NEOPRENE 원자력안전범주 NON NUCLEAR SAFETY RELATED 품질등급 S등급 제작사 BALDOR ELETRIC COMPANY - 부품번호 011267 - 모델번호 PH96 (DODGE PARA FLEX) | BALDOR ELETRIC COMPANY | PH96 (DODGE PARA FLEX) | 11267
2020 | 2 | 계획예방정비용 | 한빛 | 2발전소 | 4 | 17 | 200464924 | 정비부분품(SPAR) | 국외 | S | 커플링,파이프용 | COUPLING,STATER COOLING PUMP,FLANGED, PX | EA | 4 | 기계부 | 강경록 | 061-357-2244 | 품명 COUPLING - 커플링용도 STATER COOLING PUMP - 커플링몸체형태 FLANGED, PX80 - 커플링연결형태 FLANGE - 커플링재질 RUBBER, NEOPRENE 원자력안전범주 NON NUCLEAR SAFETY RELATED 품질등급 S등급 제작사 BALDOR ELETRIC COMPANY - 부품번호 011267 - 모델번호 PH96 (DODGE PARA FLEX) | BALDOR ELETRIC COMPANY | PH96 (DODGE PARA FLEX) | 11267
2021 | 4 | 계획예방정비용 | 한빛 | 2발전소 | 4 | 18 | 200464924 | 정비부분품(SPAR) | 국외 | S | 커플링,파이프용 | COUPLING,STATER COOLING PUMP,FLANGED, PX | EA | 4 | 기계부 | 강경록 | 061-357-2244 | 품명 COUPLING - 커플링용도 STATER COOLING PUMP - 커플링몸체형태 FLANGED, PX80 - 커플링연결형태 FLANGE - 커플링재질 RUBBER, NEOPRENE 원자력안전범주 NON NUCLEAR SAFETY RELATED 품질등급 S등급 제작사 BALDOR ELETRIC COMPANY - 부품번호 011267 - 모델번호 PH96 (DODGE PARA FLEX) | BALDOR ELETRIC COMPANY | PH96 (DODGE PARA FLEX) | 11267
2021 | 4 | 계획예방정비용 | 한빛 | 2발전소 | 3 | 19 | 200464924 | 정비부분품(SPAR) | 국외 | S | 커플링,파이프용 | COUPLING,STATER COOLING PUMP,FLANGED, PX | EA | 4 | 기계부 | 강경록 | 061-357-2244 | 품명 COUPLING - 커플링용도 STATER COOLING PUMP - 커플링몸체형태 FLANGED, PX80 - 커플링연결형태 FLANGE - 커플링재질 RUBBER, NEOPRENE 원자력안전범주 NON NUCLEAR SAFETY RELATED 품질등급 S등급 제작사 BALDOR ELETRIC COMPANY - 부품번호 011267 - 모델번호 PH96 (DODGE PARA FLEX) | BALDOR ELETRIC COMPANY | PH96 (DODGE PARA FLEX) | 11267
2020 | 2 | 계획예방정비용 | 한빛 | 2발전소 | 3 | 18 | 200464948 | 정비부분품(SPAR) | 국외 | Q | 호스 | 호스,NONMETALLIC,I-TYPE,740MM,1 IN DIA,OIL | EA | 1 | 기계부 | 최민규 | 061-357-2248 | 품명 호스 - 호스타입 NONMETALLIC - 호스몸체형태 I-TYPE - 길이 740MM - 너비 1 IN DIA - 사용매체 OIL - 호스연결타입 FLANGE - 별칭 OIL FLEXIBLE HOSE 원자력안전범주 NON NUCLEAR SAFETY RELATED 품질등급 Q등급 제작사 WARTSILA SACM DIESEL MARINE - 원기술규격서(OTS) HANBIT 3&4, 9-165-M896 - 제작사 유형(MFR CATEGORY) ORIGINAL EQUIP. MANUFACTURER - 주설비 참고자료 M896 - 부품번호 DLT613195 - 모델번호 UD 45 V20 S5D 제출서류목록 - 품질보증확인서(C of C) | WARTSILA SACM DIESEL MARINE | UD 45 V20 S5D | DLT613195
2020 | 2 | 계획예방정비용 | 한빛 | 2발전소 | 4 | 17 | 200464948 | 정비부분품(SPAR) | 국외 | Q | 호스 | 호스,NONMETALLIC,I-TYPE,740MM,1 IN DIA,OIL | EA | 1 | 기계부 | 최민규 | 061-357-2248 | 품명 호스 - 호스타입 NONMETALLIC - 호스몸체형태 I-TYPE - 길이 740MM - 너비 1 IN DIA - 사용매체 OIL - 호스연결타입 FLANGE - 별칭 OIL FLEXIBLE HOSE 원자력안전범주 NON NUCLEAR SAFETY RELATED 품질등급 Q등급 제작사 WARTSILA SACM DIESEL MARINE - 원기술규격서(OTS) HANBIT 3&4, 9-165-M896 - 제작사 유형(MFR CATEGORY) ORIGINAL EQUIP. MANUFACTURER - 주설비 참고자료 M896 - 부품번호 DLT613195 - 모델번호 UD 45 V20 S5D 제출서류목록 - 품질보증확인서(C of C) | WARTSILA SACM DIESEL MARINE | UD 45 V20 S5D | DLT613195
2021 | 4 | 계획예방정비용 | 한빛 | 2발전소 | 4 | 18 | 200464948 | 정비부분품(SPAR) | 국외 | Q | 호스 | 호스,NONMETALLIC,I-TYPE,740MM,1 IN DIA,OIL | EA | 1 | 기계부 | 최민규 | 061-357-2248 | 품명 호스 - 호스타입 NONMETALLIC - 호스몸체형태 I-TYPE - 길이 740MM - 너비 1 IN DIA - 사용매체 OIL - 호스연결타입 FLANGE - 별칭 OIL FLEXIBLE HOSE 원자력안전범주 NON NUCLEAR SAFETY RELATED 품질등급 Q등급 제작사 WARTSILA SACM DIESEL MARINE - 원기술규격서(OTS) HANBIT 3&4, 9-165-M896 - 제작사 유형(MFR CATEGORY) ORIGINAL EQUIP. MANUFACTURER - 주설비 참고자료 M896 - 부품번호 DLT613195 - 모델번호 UD 45 V20 S5D 제출서류목록 - 품질보증확인서(C of C) | WARTSILA SACM DIESEL MARINE | UD 45 V20 S5D | DLT613195
2021 | 4 | 계획예방정비용 | 한빛 | 2발전소 | 3 | 19 | 200464948 | 정비부분품(SPAR) | 국외 | Q | 호스 | 호스,NONMETALLIC,I-TYPE,740MM,1 IN DIA,OIL | EA | 1 | 기계부 | 최민규 | 061-357-2248 | 품명 호스 - 호스타입 NONMETALLIC - 호스몸체형태 I-TYPE - 길이 740MM - 너비 1 IN DIA - 사용매체 OIL - 호스연결타입 FLANGE - 별칭 OIL FLEXIBLE HOSE 원자력안전범주 NON NUCLEAR SAFETY RELATED 품질등급 Q등급 제작사 WARTSILA SACM DIESEL MARINE - 원기술규격서(OTS) HANBIT 3&4, 9-165-M896 - 제작사 유형(MFR CATEGORY) ORIGINAL EQUIP. MANUFACTURER - 주설비 참고자료 M896 - 부품번호 DLT613195 - 모델번호 UD 45 V20 S5D 제출서류목록 - 품질보증확인서(C of C) | WARTSILA SACM DIESEL MARINE | UD 45 V20 S5D | DLT613195
2020 | 2 | 계획예방정비용 | 한빛 | 2발전소 | 3 | 18 | 200464949 | 정비부분품(SPAR) | 국외 | Q | 호스 | 호스,NONMETALLIC,I-TYPE,740MM,1 IN DIA,OIL | EA | 2 | 기계부 | 최민규 | 061-357-2248 | 품명 호스 - 호스타입 NONMETALLIC - 호스몸체형태 I-TYPE - 길이 740MM - 너비 1 IN DIA - 사용매체 OIL - 호스연결타입 FLANGE - 별칭 OIL FLEXIBLE HOSE 원자력안전범주 NON NUCLEAR SAFETY RELATED 품질등급 Q등급 제작사 WARTSILA SACM DIESEL MARINE - 원기술규격서(OTS) HANBIT 3&4, 9-165-M896 - 제작사 유형(MFR CATEGORY) ORIGINAL EQUIP. MANUFACTURER - 주설비 참고자료 M896 - 부품번호 DLT613206 - 모델번호 UD 45 V20 S5D 제출서류목록 - 품질보증확인서(C of C) | WARTSILA SACM DIESEL MARINE | UD 45 V20 S5D | DLT613206
2020 | 2 | 계획예방정비용 | 한빛 | 2발전소 | 4 | 17 | 200464949 | 정비부분품(SPAR) | 국외 | Q | 호스 | 호스,NONMETALLIC,I-TYPE,740MM,1 IN DIA,OIL | EA | 2 | 기계부 | 최민규 | 061-357-2248 | 품명 호스 - 호스타입 NONMETALLIC - 호스몸체형태 I-TYPE - 길이 740MM - 너비 1 IN DIA - 사용매체 OIL - 호스연결타입 FLANGE - 별칭 OIL FLEXIBLE HOSE 원자력안전범주 NON NUCLEAR SAFETY RELATED 품질등급 Q등급 제작사 WARTSILA SACM DIESEL MARINE - 원기술규격서(OTS) HANBIT 3&4, 9-165-M896 - 제작사 유형(MFR CATEGORY) ORIGINAL EQUIP. MANUFACTURER - 주설비 참고자료 M896 - 부품번호 DLT613206 - 모델번호 UD 45 V20 S5D 제출서류목록 - 품질보증확인서(C of C) | WARTSILA SACM DIESEL MARINE | UD 45 V20 S5D | DLT613206
2021 | 4 | 계획예방정비용 | 한빛 | 2발전소 | 4 | 18 | 200464949 | 정비부분품(SPAR) | 국외 | Q | 호스 | 호스,NONMETALLIC,I-TYPE,740MM,1 IN DIA,OIL | EA | 2 | 기계부 | 최민규 | 061-357-2248 | 품명 호스 - 호스타입 NONMETALLIC - 호스몸체형태 I-TYPE - 길이 740MM - 너비 1 IN DIA - 사용매체 OIL - 호스연결타입 FLANGE - 별칭 OIL FLEXIBLE HOSE 원자력안전범주 NON NUCLEAR SAFETY RELATED 품질등급 Q등급 제작사 WARTSILA SACM DIESEL MARINE - 원기술규격서(OTS) HANBIT 3&4, 9-165-M896 - 제작사 유형(MFR CATEGORY) ORIGINAL EQUIP. MANUFACTURER - 주설비 참고자료 M896 - 부품번호 DLT613206 - 모델번호 UD 45 V20 S5D 제출서류목록 - 품질보증확인서(C of C) | WARTSILA SACM DIESEL MARINE | UD 45 V20 S5D | DLT613206
2021 | 4 | 계획예방정비용 | 한빛 | 2발전소 | 3 | 19 | 200464949 | 정비부분품(SPAR) | 국외 | Q | 호스 | 호스,NONMETALLIC,I-TYPE,740MM,1 IN DIA,OIL | EA | 2 | 기계부 | 최민규 | 061-357-2248 | 품명 호스 - 호스타입 NONMETALLIC - 호스몸체형태 I-TYPE - 길이 740MM - 너비 1 IN DIA - 사용매체 OIL - 호스연결타입 FLANGE - 별칭 OIL FLEXIBLE HOSE 원자력안전범주 NON NUCLEAR SAFETY RELATED 품질등급 Q등급 제작사 WARTSILA SACM DIESEL MARINE - 원기술규격서(OTS) HANBIT 3&4, 9-165-M896 - 제작사 유형(MFR CATEGORY) ORIGINAL EQUIP. MANUFACTURER - 주설비 참고자료 M896 - 부품번호 DLT613206 - 모델번호 UD 45 V20 S5D 제출서류목록 - 품질보증확인서(C of C) | WARTSILA SACM DIESEL MARINE | UD 45 V20 S5D | DLT613206
2020 | 2 | 계획예방정비용 | 한빛 | 2발전소 | 3 | 18 | 200464950 | 정비부분품(SPAR) | 국외 | Q | 호스 | 호스,NONMETALLIC,L-TYPE,520*180MM,1 IN DI | EA | 1 | 기계부 | 최민규 | 061-357-2248 | 품명 호스 - 호스타입 NONMETALLIC - 호스몸체형태 L-TYPE - 길이 520*180MM - 너비 1 IN DIA - 사용매체 AIR - 호스연결타입 FLANGE - 별칭 AIR FLEXIBLE HOSE 원자력안전범주 NON NUCLEAR SAFETY RELATED 품질등급 Q등급 제작사 WARTSILA SACM DIESEL MARINE - 원기술규격서(OTS) HANBIT 3&4, 9-165-M896 - 제작사 유형(MFR CATEGORY) ORIGINAL EQUIP. MANUFACTURER - 주설비 참고자료 M896 - 부품번호 DLT613019 - 모델번호 UD 45 V20 S5D 제출서류목록 - 품질보증확인서(C of C) | WARTSILA SACM DIESEL MARINE | UD 45 V20 S5D | DLT613019
2020 | 2 | 계획예방정비용 | 한빛 | 2발전소 | 4 | 17 | 200464950 | 정비부분품(SPAR) | 국외 | Q | 호스 | 호스,NONMETALLIC,L-TYPE,520*180MM,1 IN DI | EA | 1 | 기계부 | 최민규 | 061-357-2248 | 품명 호스 - 호스타입 NONMETALLIC - 호스몸체형태 L-TYPE - 길이 520*180MM - 너비 1 IN DIA - 사용매체 AIR - 호스연결타입 FLANGE - 별칭 AIR FLEXIBLE HOSE 원자력안전범주 NON NUCLEAR SAFETY RELATED 품질등급 Q등급 제작사 WARTSILA SACM DIESEL MARINE - 원기술규격서(OTS) HANBIT 3&4, 9-165-M896 - 제작사 유형(MFR CATEGORY) ORIGINAL EQUIP. MANUFACTURER - 주설비 참고자료 M896 - 부품번호 DLT613019 - 모델번호 UD 45 V20 S5D 제출서류목록 - 품질보증확인서(C of C) | WARTSILA SACM DIESEL MARINE | UD 45 V20 S5D | DLT613019
2021 | 4 | 계획예방정비용 | 한빛 | 2발전소 | 4 | 18 | 200464950 | 정비부분품(SPAR) | 국외 | Q | 호스 | 호스,NONMETALLIC,L-TYPE,520*180MM,1 IN DI | EA | 1 | 기계부 | 최민규 | 061-357-2248 | 품명 호스 - 호스타입 NONMETALLIC - 호스몸체형태 L-TYPE - 길이 520*180MM - 너비 1 IN DIA - 사용매체 AIR - 호스연결타입 FLANGE - 별칭 AIR FLEXIBLE HOSE 원자력안전범주 NON NUCLEAR SAFETY RELATED 품질등급 Q등급 제작사 WARTSILA SACM DIESEL MARINE - 원기술규격서(OTS) HANBIT 3&4, 9-165-M896 - 제작사 유형(MFR CATEGORY) ORIGINAL EQUIP. MANUFACTURER - 주설비 참고자료 M896 - 부품번호 DLT613019 - 모델번호 UD 45 V20 S5D 제출서류목록 - 품질보증확인서(C of C) | WARTSILA SACM DIESEL MARINE | UD 45 V20 S5D | DLT613019
2021 | 4 | 계획예방정비용 | 한빛 | 2발전소 | 3 | 19 | 200464950 | 정비부분품(SPAR) | 국외 | Q | 호스 | 호스,NONMETALLIC,L-TYPE,520*180MM,1 IN DI | EA | 1 | 기계부 | 최민규 | 061-357-2248 | 품명 호스 - 호스타입 NONMETALLIC - 호스몸체형태 L-TYPE - 길이 520*180MM - 너비 1 IN DIA - 사용매체 AIR - 호스연결타입 FLANGE - 별칭 AIR FLEXIBLE HOSE 원자력안전범주 NON NUCLEAR SAFETY RELATED 품질등급 Q등급 제작사 WARTSILA SACM DIESEL MARINE - 원기술규격서(OTS) HANBIT 3&4, 9-165-M896 - 제작사 유형(MFR CATEGORY) ORIGINAL EQUIP. MANUFACTURER - 주설비 참고자료 M896 - 부품번호 DLT613019 - 모델번호 UD 45 V20 S5D 제출서류목록 - 품질보증확인서(C of C) | WARTSILA SACM DIESEL MARINE | UD 45 V20 S5D | DLT613019
2020 | 2 | 계획예방정비용 | 한빛 | 2발전소 | 3 | 18 | 200464951 | 정비부분품(SPAR) | 국외 | Q | 호스 | 호스,NONMETALLIC,I-TYPE,1/2 IN DIA,FLANGE | EA | 1 | 기계부 | 최민규 | 061-357-2248 | 품명 호스 - 호스타입 NONMETALLIC - 호스몸체형태 I-TYPE - 너비 1/2 IN DIA - 호스연결형태 FLANGE TYPE 원자력안전범주 NON NUCLEAR SAFETY RELATED 품질등급 Q등급 제작사 WARTSILA SACM DIESEL MARINE - 원기술규격서(OTS) HANBIT 3&4, 9-165-M896 - 제작사 유형(MFR CATEGORY) ORIGINAL EQUIP. MANUFACTURER - 주설비 참고자료 M896 - 부품번호 DLT319201 - 모델번호 UD 45 V20 S5D 제출서류목록 - 품질보증확인서(C of C) | WARTSILA SACM DIESEL MARINE | UD 45 V20 S5D | DLT319201
2020 | 2 | 계획예방정비용 | 한빛 | 2발전소 | 4 | 17 | 200464951 | 정비부분품(SPAR) | 국외 | Q | 호스 | 호스,NONMETALLIC,I-TYPE,1/2 IN DIA,FLANGE | EA | 1 | 기계부 | 최민규 | 061-357-2248 | 품명 호스 - 호스타입 NONMETALLIC - 호스몸체형태 I-TYPE - 너비 1/2 IN DIA - 호스연결형태 FLANGE TYPE 원자력안전범주 NON NUCLEAR SAFETY RELATED 품질등급 Q등급 제작사 WARTSILA SACM DIESEL MARINE - 원기술규격서(OTS) HANBIT 3&4, 9-165-M896 - 제작사 유형(MFR CATEGORY) ORIGINAL EQUIP. MANUFACTURER - 주설비 참고자료 M896 - 부품번호 DLT319201 - 모델번호 UD 45 V20 S5D 제출서류목록 - 품질보증확인서(C of C) | WARTSILA SACM DIESEL MARINE | UD 45 V20 S5D | DLT319201
2021 | 4 | 계획예방정비용 | 한빛 | 2발전소 | 4 | 18 | 200464951 | 정비부분품(SPAR) | 국외 | Q | 호스 | 호스,NONMETALLIC,I-TYPE,1/2 IN DIA,FLANGE | EA | 1 | 기계부 | 최민규 | 061-357-2248 | 품명 호스 - 호스타입 NONMETALLIC - 호스몸체형태 I-TYPE - 너비 1/2 IN DIA - 호스연결형태 FLANGE TYPE 원자력안전범주 NON NUCLEAR SAFETY RELATED 품질등급 Q등급 제작사 WARTSILA SACM DIESEL MARINE - 원기술규격서(OTS) HANBIT 3&4, 9-165-M896 - 제작사 유형(MFR CATEGORY) ORIGINAL EQUIP. MANUFACTURER - 주설비 참고자료 M896 - 부품번호 DLT319201 - 모델번호 UD 45 V20 S5D 제출서류목록 - 품질보증확인서(C of C) | WARTSILA SACM DIESEL MARINE | UD 45 V20 S5D | DLT319201
2021 | 4 | 계획예방정비용 | 한빛 | 2발전소 | 3 | 19 | 200464951 | 정비부분품(SPAR) | 국외 | Q | 호스 | 호스,NONMETALLIC,I-TYPE,1/2 IN DIA,FLANGE | EA | 1 | 기계부 | 최민규 | 061-357-2248 | 품명 호스 - 호스타입 NONMETALLIC - 호스몸체형태 I-TYPE - 너비 1/2 IN DIA - 호스연결형태 FLANGE TYPE 원자력안전범주 NON NUCLEAR SAFETY RELATED 품질등급 Q등급 제작사 WARTSILA SACM DIESEL MARINE - 원기술규격서(OTS) HANBIT 3&4, 9-165-M896 - 제작사 유형(MFR CATEGORY) ORIGINAL EQUIP. MANUFACTURER - 주설비 참고자료 M896 - 부품번호 DLT319201 - 모델번호 UD 45 V20 S5D 제출서류목록 - 품질보증확인서(C of C) | WARTSILA SACM DIESEL MARINE | UD 45 V20 S5D | DLT319201
2020 | 2 | 계획예방정비용 | 한빛 | 2발전소 | 3 | 18 | 200464952 | 정비부분품(SPAR) | 국외 | Q | 호스 | 호스,NONMETALLIC,I-TYPE,500MM,2 IN DIA,OIL | EA | 1 | 기계부 | 최민규 | 061-357-2248 | 품명 호스 - 호스타입 NONMETALLIC - 호스몸체형태 I-TYPE - 길이 500MM - 너비 2 IN DIA - 사용매체 OIL - 호스연결타입 FLANGE - 별칭 OIL FLEXIBLE HOSE 원자력안전범주 NON NUCLEAR SAFETY RELATED 품질등급 Q등급 제작사 WARTSILA SACM DIESEL MARINE - 원기술규격서(OTS) HANBIT 3&4, 9-165-M896 - 제작사 유형(MFR CATEGORY) ORIGINAL EQUIP. MANUFACTURER - 주설비 참고자료 M896 - 부품번호 DLT613203 - 모델번호 UD 45 V20 S5D 제출서류목록 - 품질보증확인서(C of C) | WARTSILA SACM DIESEL MARINE | UD 45 V20 S5D | DLT613203
2020 | 2 | 계획예방정비용 | 한빛 | 2발전소 | 4 | 17 | 200464952 | 정비부분품(SPAR) | 국외 | Q | 호스 | 호스,NONMETALLIC,I-TYPE,500MM,2 IN DIA,OIL | EA | 1 | 기계부 | 최민규 | 061-357-2248 | 품명 호스 - 호스타입 NONMETALLIC - 호스몸체형태 I-TYPE - 길이 500MM - 너비 2 IN DIA - 사용매체 OIL - 호스연결타입 FLANGE - 별칭 OIL FLEXIBLE HOSE 원자력안전범주 NON NUCLEAR SAFETY RELATED 품질등급 Q등급 제작사 WARTSILA SACM DIESEL MARINE - 원기술규격서(OTS) HANBIT 3&4, 9-165-M896 - 제작사 유형(MFR CATEGORY) ORIGINAL EQUIP. MANUFACTURER - 주설비 참고자료 M896 - 부품번호 DLT613203 - 모델번호 UD 45 V20 S5D 제출서류목록 - 품질보증확인서(C of C) | WARTSILA SACM DIESEL MARINE | UD 45 V20 S5D | DLT613203
2021 | 4 | 계획예방정비용 | 한빛 | 2발전소 | 4 | 18 | 200464952 | 정비부분품(SPAR) | 국외 | Q | 호스 | 호스,NONMETALLIC,I-TYPE,500MM,2 IN DIA,OIL | EA | 1 | 기계부 | 최민규 | 061-357-2248 | 품명 호스 - 호스타입 NONMETALLIC - 호스몸체형태 I-TYPE - 길이 500MM - 너비 2 IN DIA - 사용매체 OIL - 호스연결타입 FLANGE - 별칭 OIL FLEXIBLE HOSE 원자력안전범주 NON NUCLEAR SAFETY RELATED 품질등급 Q등급 제작사 WARTSILA SACM DIESEL MARINE - 원기술규격서(OTS) HANBIT 3&4, 9-165-M896 - 제작사 유형(MFR CATEGORY) ORIGINAL EQUIP. MANUFACTURER - 주설비 참고자료 M896 - 부품번호 DLT613203 - 모델번호 UD 45 V20 S5D 제출서류목록 - 품질보증확인서(C of C) | WARTSILA SACM DIESEL MARINE | UD 45 V20 S5D | DLT613203
2021 | 4 | 계획예방정비용 | 한빛 | 2발전소 | 3 | 19 | 200464952 | 정비부분품(SPAR) | 국외 | Q | 호스 | 호스,NONMETALLIC,I-TYPE,500MM,2 IN DIA,OIL | EA | 1 | 기계부 | 최민규 | 061-357-2248 | 품명 호스 - 호스타입 NONMETALLIC - 호스몸체형태 I-TYPE - 길이 500MM - 너비 2 IN DIA - 사용매체 OIL - 호스연결타입 FLANGE - 별칭 OIL FLEXIBLE HOSE 원자력안전범주 NON NUCLEAR SAFETY RELATED 품질등급 Q등급 제작사 WARTSILA SACM DIESEL MARINE - 원기술규격서(OTS) HANBIT 3&4, 9-165-M896 - 제작사 유형(MFR CATEGORY) ORIGINAL EQUIP. MANUFACTURER - 주설비 참고자료 M896 - 부품번호 DLT613203 - 모델번호 UD 45 V20 S5D 제출서류목록 - 품질보증확인서(C of C) | WARTSILA SACM DIESEL MARINE | UD 45 V20 S5D | DLT613203
2020 | 2 | 계획예방정비용 | 한빛 | 2발전소 | 3 | 18 | 200464953 | 정비부분품(SPAR) | 국외 | Q | 호스 | 호스,NONMETALLIC,I-TYPE,650MM,1-1/2 IN DI | EA | 1 | 기계부 | 최민규 | 061-357-2248 | 품명 호스 - 호스타입 NONMETALLIC - 호스몸체형태 I-TYPE - 길이 650MM - 너비 1-1/2 IN DIA - 사용매체 OIL - 호스연결타입 FLANGE - 별칭 OIL FLEXIBLE HOSE 원자력안전범주 NON NUCLEAR SAFETY RELATED 품질등급 Q등급 제작사 WARTSILA SACM DIESEL MARINE - 원기술규격서(OTS) HANBIT 3&4, 9-165-M896 - 제작사 유형(MFR CATEGORY) ORIGINAL EQUIP. MANUFACTURER - 주설비 참고자료 M896 - 부품번호 DLT613202 - 모델번호 UD 45 V20 S5D 제출서류목록 - 품질보증확인서(C of C) | WARTSILA SACM DIESEL MARINE | UD 45 V20 S5D | DLT613202
2020 | 2 | 계획예방정비용 | 한빛 | 2발전소 | 4 | 17 | 200464953 | 정비부분품(SPAR) | 국외 | Q | 호스 | 호스,NONMETALLIC,I-TYPE,650MM,1-1/2 IN DI | EA | 1 | 기계부 | 최민규 | 061-357-2248 | 품명 호스 - 호스타입 NONMETALLIC - 호스몸체형태 I-TYPE - 길이 650MM - 너비 1-1/2 IN DIA - 사용매체 OIL - 호스연결타입 FLANGE - 별칭 OIL FLEXIBLE HOSE 원자력안전범주 NON NUCLEAR SAFETY RELATED 품질등급 Q등급 제작사 WARTSILA SACM DIESEL MARINE - 원기술규격서(OTS) HANBIT 3&4, 9-165-M896 - 제작사 유형(MFR CATEGORY) ORIGINAL EQUIP. MANUFACTURER - 주설비 참고자료 M896 - 부품번호 DLT613202 - 모델번호 UD 45 V20 S5D 제출서류목록 - 품질보증확인서(C of C) | WARTSILA SACM DIESEL MARINE | UD 45 V20 S5D | DLT613202
2021 | 4 | 계획예방정비용 | 한빛 | 2발전소 | 4 | 18 | 200464953 | 정비부분품(SPAR) | 국외 | Q | 호스 | 호스,NONMETALLIC,I-TYPE,650MM,1-1/2 IN DI | EA | 1 | 기계부 | 최민규 | 061-357-2248 | 품명 호스 - 호스타입 NONMETALLIC - 호스몸체형태 I-TYPE - 길이 650MM - 너비 1-1/2 IN DIA - 사용매체 OIL - 호스연결타입 FLANGE - 별칭 OIL FLEXIBLE HOSE 원자력안전범주 NON NUCLEAR SAFETY RELATED 품질등급 Q등급 제작사 WARTSILA SACM DIESEL MARINE - 원기술규격서(OTS) HANBIT 3&4, 9-165-M896 - 제작사 유형(MFR CATEGORY) ORIGINAL EQUIP. MANUFACTURER - 주설비 참고자료 M896 - 부품번호 DLT613202 - 모델번호 UD 45 V20 S5D 제출서류목록 - 품질보증확인서(C of C) | WARTSILA SACM DIESEL MARINE | UD 45 V20 S5D | DLT613202
2021 | 4 | 계획예방정비용 | 한빛 | 2발전소 | 3 | 19 | 200464953 | 정비부분품(SPAR) | 국외 | Q | 호스 | 호스,NONMETALLIC,I-TYPE,650MM,1-1/2 IN DI | EA | 1 | 기계부 | 최민규 | 061-357-2248 | 품명 호스 - 호스타입 NONMETALLIC - 호스몸체형태 I-TYPE - 길이 650MM - 너비 1-1/2 IN DIA - 사용매체 OIL - 호스연결타입 FLANGE - 별칭 OIL FLEXIBLE HOSE 원자력안전범주 NON NUCLEAR SAFETY RELATED 품질등급 Q등급 제작사 WARTSILA SACM DIESEL MARINE - 원기술규격서(OTS) HANBIT 3&4, 9-165-M896 - 제작사 유형(MFR CATEGORY) ORIGINAL EQUIP. MANUFACTURER - 주설비 참고자료 M896 - 부품번호 DLT613202 - 모델번호 UD 45 V20 S5D 제출서류목록 - 품질보증확인서(C of C) | WARTSILA SACM DIESEL MARINE | UD 45 V20 S5D | DLT613202
2020 | 2 | 계획예방정비용 | 한빛 | 2발전소 | 3 | 18 | 200464954 | 정비부분품(SPAR) | 국외 | Q | 호스 | 호스,NONMETALLIC,I-TYPE,400MM,27MM,22MM,AI | EA | 4 | 기계부 | 최민규 | 061-357-2248 | 품명 호스 - 호스타입 NONMETALLIC - 호스몸체형태 I-TYPE - 길이 400MM - 너비 27MM - 외경 22MM - 사용매체 AIR - 호스연결타입 FITTING - 별칭 AIR FLEXIBLE HOSE 원자력안전범주 NON NUCLEAR SAFETY RELATED 품질등급 Q등급 제작사 WARTSILA SACM DIESEL MARINE - 원기술규격서(OTS) HANBIT 3&4, 9-165-M896 - 제작사 유형(MFR CATEGORY) ORIGINAL EQUIP. MANUFACTURER - 주설비 참고자료 M896 - 부품번호 DLT613441 - 모델번호 UD 45 V20 S5D 제출서류목록 - 품질보증확인서(C of C) | WARTSILA SACM DIESEL MARINE | UD 45 V20 S5D | DLT613441
2020 | 2 | 계획예방정비용 | 한빛 | 2발전소 | 4 | 17 | 200464954 | 정비부분품(SPAR) | 국외 | Q | 호스 | 호스,NONMETALLIC,I-TYPE,400MM,27MM,22MM,AI | EA | 4 | 기계부 | 최민규 | 061-357-2248 | 품명 호스 - 호스타입 NONMETALLIC - 호스몸체형태 I-TYPE - 길이 400MM - 너비 27MM - 외경 22MM - 사용매체 AIR - 호스연결타입 FITTING - 별칭 AIR FLEXIBLE HOSE 원자력안전범주 NON NUCLEAR SAFETY RELATED 품질등급 Q등급 제작사 WARTSILA SACM DIESEL MARINE - 원기술규격서(OTS) HANBIT 3&4, 9-165-M896 - 제작사 유형(MFR CATEGORY) ORIGINAL EQUIP. MANUFACTURER - 주설비 참고자료 M896 - 부품번호 DLT613441 - 모델번호 UD 45 V20 S5D 제출서류목록 - 품질보증확인서(C of C) | WARTSILA SACM DIESEL MARINE | UD 45 V20 S5D | DLT613441
2021 | 4 | 계획예방정비용 | 한빛 | 2발전소 | 4 | 18 | 200464954 | 정비부분품(SPAR) | 국외 | Q | 호스 | 호스,NONMETALLIC,I-TYPE,400MM,27MM,22MM,AI | EA | 4 | 기계부 | 최민규 | 061-357-2248 | 품명 호스 - 호스타입 NONMETALLIC - 호스몸체형태 I-TYPE - 길이 400MM - 너비 27MM - 외경 22MM - 사용매체 AIR - 호스연결타입 FITTING - 별칭 AIR FLEXIBLE HOSE 원자력안전범주 NON NUCLEAR SAFETY RELATED 품질등급 Q등급 제작사 WARTSILA SACM DIESEL MARINE - 원기술규격서(OTS) HANBIT 3&4, 9-165-M896 - 제작사 유형(MFR CATEGORY) ORIGINAL EQUIP. MANUFACTURER - 주설비 참고자료 M896 - 부품번호 DLT613441 - 모델번호 UD 45 V20 S5D 제출서류목록 - 품질보증확인서(C of C) | WARTSILA SACM DIESEL MARINE | UD 45 V20 S5D | DLT613441
2021 | 4 | 계획예방정비용 | 한빛 | 2발전소 | 3 | 19 | 200464954 | 정비부분품(SPAR) | 국외 | Q | 호스 | 호스,NONMETALLIC,I-TYPE,400MM,27MM,22MM,AI | EA | 4 | 기계부 | 최민규 | 061-357-2248 | 품명 호스 - 호스타입 NONMETALLIC - 호스몸체형태 I-TYPE - 길이 400MM - 너비 27MM - 외경 22MM - 사용매체 AIR - 호스연결타입 FITTING - 별칭 AIR FLEXIBLE HOSE 원자력안전범주 NON NUCLEAR SAFETY RELATED 품질등급 Q등급 제작사 WARTSILA SACM DIESEL MARINE - 원기술규격서(OTS) HANBIT 3&4, 9-165-M896 - 제작사 유형(MFR CATEGORY) ORIGINAL EQUIP. MANUFACTURER - 주설비 참고자료 M896 - 부품번호 DLT613441 - 모델번호 UD 45 V20 S5D 제출서류목록 - 품질보증확인서(C of C) | WARTSILA SACM DIESEL MARINE | UD 45 V20 S5D | DLT613441
2020 | 2 | 계획예방정비용 | 한빛 | 2발전소 | 3 | 18 | 200464955 | 정비부분품(SPAR) | 국외 | Q | 호스 | 호스,NONMETALLIC,I-TYPE,510MM,1/2 IN DIA,W | EA | 4 | 기계부 | 최민규 | 061-357-2248 | 품명 호스 - 호스타입 NONMETALLIC - 호스몸체형태 I-TYPE - 길이 510MM - 너비 1/2 IN DIA - 사용매체 WATER - 호스연결형태 FLANGE TYPE - 별칭 WATER FLEXIBLE HOSE 원자력안전범주 NON NUCLEAR SAFETY RELATED 품질등급 Q등급 제작사 WARTSILA SACM DIESEL MARINE - 원기술규격서(OTS) HANBIT 3&4, 9-165-M896 - 제작사 유형(MFR CATEGORY) ORIGINAL EQUIP. MANUFACTURER - 주설비 참고자료 M896 - 부품번호 DLT613014 - 모델번호 UD 45 V20 S5D 제출서류목록 - 품질보증확인서(C of C) | WARTSILA SACM DIESEL MARINE | UD 45 V20 S5D | DLT613014
2020 | 2 | 계획예방정비용 | 한빛 | 2발전소 | 4 | 17 | 200464955 | 정비부분품(SPAR) | 국외 | Q | 호스 | 호스,NONMETALLIC,I-TYPE,510MM,1/2 IN DIA,W | EA | 4 | 기계부 | 최민규 | 061-357-2248 | 품명 호스 - 호스타입 NONMETALLIC - 호스몸체형태 I-TYPE - 길이 510MM - 너비 1/2 IN DIA - 사용매체 WATER - 호스연결형태 FLANGE TYPE - 별칭 WATER FLEXIBLE HOSE 원자력안전범주 NON NUCLEAR SAFETY RELATED 품질등급 Q등급 제작사 WARTSILA SACM DIESEL MARINE - 원기술규격서(OTS) HANBIT 3&4, 9-165-M896 - 제작사 유형(MFR CATEGORY) ORIGINAL EQUIP. MANUFACTURER - 주설비 참고자료 M896 - 부품번호 DLT613014 - 모델번호 UD 45 V20 S5D 제출서류목록 - 품질보증확인서(C of C) | WARTSILA SACM DIESEL MARINE | UD 45 V20 S5D | DLT613014
2021 | 4 | 계획예방정비용 | 한빛 | 2발전소 | 4 | 18 | 200464955 | 정비부분품(SPAR) | 국외 | Q | 호스 | 호스,NONMETALLIC,I-TYPE,510MM,1/2 IN DIA,W | EA | 4 | 기계부 | 최민규 | 061-357-2248 | 품명 호스 - 호스타입 NONMETALLIC - 호스몸체형태 I-TYPE - 길이 510MM - 너비 1/2 IN DIA - 사용매체 WATER - 호스연결형태 FLANGE TYPE - 별칭 WATER FLEXIBLE HOSE 원자력안전범주 NON NUCLEAR SAFETY RELATED 품질등급 Q등급 제작사 WARTSILA SACM DIESEL MARINE - 원기술규격서(OTS) HANBIT 3&4, 9-165-M896 - 제작사 유형(MFR CATEGORY) ORIGINAL EQUIP. MANUFACTURER - 주설비 참고자료 M896 - 부품번호 DLT613014 - 모델번호 UD 45 V20 S5D 제출서류목록 - 품질보증확인서(C of C) | WARTSILA SACM DIESEL MARINE | UD 45 V20 S5D | DLT613014
2021 | 4 | 계획예방정비용 | 한빛 | 2발전소 | 3 | 19 | 200464955 | 정비부분품(SPAR) | 국외 | Q | 호스 | 호스,NONMETALLIC,I-TYPE,510MM,1/2 IN DIA,W | EA | 4 | 기계부 | 최민규 | 061-357-2248 | 품명 호스 - 호스타입 NONMETALLIC - 호스몸체형태 I-TYPE - 길이 510MM - 너비 1/2 IN DIA - 사용매체 WATER - 호스연결형태 FLANGE TYPE - 별칭 WATER FLEXIBLE HOSE 원자력안전범주 NON NUCLEAR SAFETY RELATED 품질등급 Q등급 제작사 WARTSILA SACM DIESEL MARINE - 원기술규격서(OTS) HANBIT 3&4, 9-165-M896 - 제작사 유형(MFR CATEGORY) ORIGINAL EQUIP. MANUFACTURER - 주설비 참고자료 M896 - 부품번호 DLT613014 - 모델번호 UD 45 V20 S5D 제출서류목록 - 품질보증확인서(C of C) | WARTSILA SACM DIESEL MARINE | UD 45 V20 S5D | DLT613014
2020 | 1 | 경상예방정비용 | 월성 | 1발전소 |  |  | 200465135 | 정비부분품(SPAR) | 국내 | A | 모니터 | 모니터,경보용 디스플레이모니터(27인치,제어용전산기,TFT LCD RG | EA | 2 | 계측제어부 | 박용운 | 054-779-3662 | 품명 모니터 - 별칭 경보용 디스플레이모니터(27인치 - 용도 제어용전산기 - 타입(형식) TFT LCD RGBHV MONITOR - 사이즈 27인치 - 색도(CHROMATICITY) COLOR - 표시장치타입 LIQUID CRYSTAL DIODE (LCD) - 전기 데이터 100~240VAC(60HZ) - 입력데이터 R,G,B,H,V 신호 - 해상도 1280*1024DPI - 캐비넷재질 STEEL 1.2T - 캐비넷 표면처리 EP-300 흑색무광 도장처리 - 부속품목 화면조절용 리모컨,신호분배기 - 적용품질기준 KEPIC-QAP - 품질서류 1 CERTIFICATE OF CONFORMANCE - 품질서류 2 도장검사보고서 원자력안전범주 NUCLEAR SAFETY RELATED 품질등급 A등급 제출서류목록 - 첨부기술규격서 적용
2020 | 3 | 계획예방정비용 | 고리 | 2발전소 | 4 | 26 | 200465152 | 정비부분품(SPAR) | 국내 | S | 오-링 | 오-링,25㎜,29㎜,2㎜,FLUORO RUBBER POLYMETHYL | EA | 1 | 기계부 | 김승수 | 051-726-5426 | 품명 오-링 - 내경 25㎜ - 외경 29㎜ - 두께 2㎜ - 오-링재질 FLUORO RUBBER POLYMETHYLENE 원자력안전범주 NON NUCLEAR SAFETY RELATED 품질등급 S등급
2020 | 3 | 계획예방정비용 | 고리 | 2발전소 | 3 | 26 | 200465152 | 정비부분품(SPAR) | 국내 | S | 오-링 | 오-링,25㎜,29㎜,2㎜,FLUORO RUBBER POLYMETHYL | EA | 1 | 기계부 | 김승수 | 051-726-5426 | 품명 오-링 - 내경 25㎜ - 외경 29㎜ - 두께 2㎜ - 오-링재질 FLUORO RUBBER POLYMETHYLENE 원자력안전범주 NON NUCLEAR SAFETY RELATED 품질등급 S등급
2022 | 1 | 계획예방정비용 | 고리 | 2발전소 | 4 | 27 | 200465152 | 정비부분품(SPAR) | 국내 | S | 오-링 | 오-링,25㎜,29㎜,2㎜,FLUORO RUBBER POLYMETHYL | EA | 1 | 기계부 | 김승수 | 051-726-5426 | 품명 오-링 - 내경 25㎜ - 외경 29㎜ - 두께 2㎜ - 오-링재질 FLUORO RUBBER POLYMETHYLENE 원자력안전범주 NON NUCLEAR SAFETY RELATED 품질등급 S등급
2022 | 1 | 계획예방정비용 | 고리 | 2발전소 | 3 | 27 | 200465152 | 정비부분품(SPAR) | 국내 | S | 오-링 | 오-링,25㎜,29㎜,2㎜,FLUORO RUBBER POLYMETHYL | EA | 1 | 기계부 | 김승수 | 051-726-5426 | 품명 오-링 - 내경 25㎜ - 외경 29㎜ - 두께 2㎜ - 오-링재질 FLUORO RUBBER POLYMETHYLENE 원자력안전범주 NON NUCLEAR SAFETY RELATED 품질등급 S등급
2022 | 4 | 계획예방정비용 | 고리 | 2발전소 | 3 | 28 | 200465152 | 정비부분품(SPAR) | 국내 | S | 오-링 | 오-링,25㎜,29㎜,2㎜,FLUORO RUBBER POLYMETHYL | EA | 1 | 기계부 | 김승수 | 051-726-5426 | 품명 오-링 - 내경 25㎜ - 외경 29㎜ - 두께 2㎜ - 오-링재질 FLUORO RUBBER POLYMETHYLENE 원자력안전범주 NON NUCLEAR SAFETY RELATED 품질등급 S등급
2022 | 4 | 계획예방정비용 | 고리 | 2발전소 | 4 | 28 | 200465152 | 정비부분품(SPAR) | 국내 | S | 오-링 | 오-링,25㎜,29㎜,2㎜,FLUORO RUBBER POLYMETHYL | EA | 1 | 기계부 | 김승수 | 051-726-5426 | 품명 오-링 - 내경 25㎜ - 외경 29㎜ - 두께 2㎜ - 오-링재질 FLUORO RUBBER POLYMETHYLENE 원자력안전범주 NON NUCLEAR SAFETY RELATED 품질등급 S등급
2020 | 1 | 경상예방정비용 | 한빛 | 1발전소 |  |  | 200465176 | 정비부분품(SPAR) | 국내 | S | 제어카드 | 제어카드,MICRO CONTROLLER,CHILLER CONTROL,L | EA | 5 | 계측제어부 | 김윤관 | 061-357-2562 | 품명 제어카드 - 제어카드타입 MICRO CONTROLLER - 제어카드용도 CHILLER CONTROL - 제어카드기능1 LDC DISPLAY BORAD - 입력데이터 ANALOG - 출력데이터 ANALOG - 카드 데이터 DISPLAY 원자력안전범주 NON NUCLEAR SAFETY RELATED 품질등급 S등급 제작사 LS 엠트론(주) - 모델번호 LSC-X21-02D | LS 엠트론(주) | LSC-X21-02D
2020 | 1 | 경상예방정비용 | 새울 | 1발전소 |  |  | 200465179 | 정비부분품(SPAR) | 국외 | S | 필터 엘리맨트 | 필터 엘리맨트,OIL,EFFICIENT FILTER MEDIA,STEEL | EA | 8 | 기계부 | 김영준 | 052-715-5248 | 품명 필터 엘리맨트 - 필터엘리멘트용도 OIL - 필터엘리멘트타입 EFFICIENT FILTER MEDIA - 틀(FRAME)재질 STEEL CASE - 별칭 TBA OIL FILTER 원자력안전범주 NON NUCLEAR SAFETY RELATED 품질등급 S등급 제작사 FORD MOTOR COMPANY - 부품번호 FL-1A | FORD MOTOR COMPANY |  | FL-1A
2021 | 1 | 경상예방정비용 | 새울 | 1발전소 |  |  | 200465179 | 정비부분품(SPAR) | 국외 | S | 필터 엘리맨트 | 필터 엘리맨트,OIL,EFFICIENT FILTER MEDIA,STEEL | EA | 8 | 기계부 | 김영준 | 052-715-5248 | 품명 필터 엘리맨트 - 필터엘리멘트용도 OIL - 필터엘리멘트타입 EFFICIENT FILTER MEDIA - 틀(FRAME)재질 STEEL CASE - 별칭 TBA OIL FILTER 원자력안전범주 NON NUCLEAR SAFETY RELATED 품질등급 S등급 제작사 FORD MOTOR COMPANY - 부품번호 FL-1A | FORD MOTOR COMPANY |  | FL-1A
2022 | 1 | 경상예방정비용 | 새울 | 1발전소 |  |  | 200465179 | 정비부분품(SPAR) | 국외 | S | 필터 엘리맨트 | 필터 엘리맨트,OIL,EFFICIENT FILTER MEDIA,STEEL | EA | 8 | 기계부 | 김영준 | 052-715-5248 | 품명 필터 엘리맨트 - 필터엘리멘트용도 OIL - 필터엘리멘트타입 EFFICIENT FILTER MEDIA - 틀(FRAME)재질 STEEL CASE - 별칭 TBA OIL FILTER 원자력안전범주 NON NUCLEAR SAFETY RELATED 품질등급 S등급 제작사 FORD MOTOR COMPANY - 부품번호 FL-1A | FORD MOTOR COMPANY |  | FL-1A
2020 | 3 | 계획예방정비용 | 한빛 | 1발전소 | 1 | 25 | 200465180 | 정비부분품(SPAR) | 국내 | S | 트랩 | 트랩,STEAM,DISK,DN20 3/4IN,ASTM A105N,STAI | EA | 3 | 기계부 | 박종석 | 061-357-3257 | 품명 트랩 - 트랩용도 STEAM - 트랩타입 DISK - 몸체직경 DN20 3/4IN - 몸체재질 ASTM A105N - 트림재질 STAINLESS STEEL - 사용압력(상한) 42 BAR G - 사용온도(상한) 400 ℃ - 사용온도(하한) 0 ℃ - 본넷타입 CAP - 트랩연결타입 SW - 설계매체 STEAM - 적용기술기준 ANSI300 - 품질보증서류 C OF C - 시험성적서류 TEST REPORT - 별칭 TD42S2 써모다이나믹 스팀트랩 품질등급 S등급 제작사 한국스파이렉스사코(주) - 모델번호 TD42S2 | 한국스파이렉스사코(주) | TD42S2
2021 | 2 | 계획예방정비용 | 한빛 | 1발전소 | 2 | 25 | 200465180 | 정비부분품(SPAR) | 국내 | S | 트랩 | 트랩,STEAM,DISK,DN20 3/4IN,ASTM A105N,STAI | EA | 3 | 기계부 | 박종석 | 061-357-3257 | 품명 트랩 - 트랩용도 STEAM - 트랩타입 DISK - 몸체직경 DN20 3/4IN - 몸체재질 ASTM A105N - 트림재질 STAINLESS STEEL - 사용압력(상한) 42 BAR G - 사용온도(상한) 400 ℃ - 사용온도(하한) 0 ℃ - 본넷타입 CAP - 트랩연결타입 SW - 설계매체 STEAM - 적용기술기준 ANSI300 - 품질보증서류 C OF C - 시험성적서류 TEST REPORT - 별칭 TD42S2 써모다이나믹 스팀트랩 품질등급 S등급 제작사 한국스파이렉스사코(주) - 모델번호 TD42S2 | 한국스파이렉스사코(주) | TD42S2
2022 | 1 | 계획예방정비용 | 한빛 | 1발전소 | 1 | 26 | 200465180 | 정비부분품(SPAR) | 국내 | S | 트랩 | 트랩,STEAM,DISK,DN20 3/4IN,ASTM A105N,STAI | EA | 3 | 기계부 | 박종석 | 061-357-3257 | 품명 트랩 - 트랩용도 STEAM - 트랩타입 DISK - 몸체직경 DN20 3/4IN - 몸체재질 ASTM A105N - 트림재질 STAINLESS STEEL - 사용압력(상한) 42 BAR G - 사용온도(상한) 400 ℃ - 사용온도(하한) 0 ℃ - 본넷타입 CAP - 트랩연결타입 SW - 설계매체 STEAM - 적용기술기준 ANSI300 - 품질보증서류 C OF C - 시험성적서류 TEST REPORT - 별칭 TD42S2 써모다이나믹 스팀트랩 품질등급 S등급 제작사 한국스파이렉스사코(주) - 모델번호 TD42S2 | 한국스파이렉스사코(주) | TD42S2
2022 | 4 | 계획예방정비용 | 한빛 | 1발전소 | 2 | 26 | 200465180 | 정비부분품(SPAR) | 국내 | S | 트랩 | 트랩,STEAM,DISK,DN20 3/4IN,ASTM A105N,STAI | EA | 3 | 기계부 | 박종석 | 061-357-3257 | 품명 트랩 - 트랩용도 STEAM - 트랩타입 DISK - 몸체직경 DN20 3/4IN - 몸체재질 ASTM A105N - 트림재질 STAINLESS STEEL - 사용압력(상한) 42 BAR G - 사용온도(상한) 400 ℃ - 사용온도(하한) 0 ℃ - 본넷타입 CAP - 트랩연결타입 SW - 설계매체 STEAM - 적용기술기준 ANSI300 - 품질보증서류 C OF C - 시험성적서류 TEST REPORT - 별칭 TD42S2 써모다이나믹 스팀트랩 품질등급 S등급 제작사 한국스파이렉스사코(주) - 모델번호 TD42S2 | 한국스파이렉스사코(주) | TD42S2
2020 | 1 | 경상예방정비용 | 한빛 | 2발전소 |  |  | 200465231 | 정비부분품(SPAR) | 국내 | A | 전원공급기 | 전원공급기,DUAL SWITCHING,220.98㎜,43.18㎜,161. | SET | 2 | 계측제어부 | 김진태 | 061-357-2606 | 품명 전원공급기 - 전원공급기타입 DUAL SWITCHING - 깊이 220.98㎜ - 높이 43.18㎜ - 너비 161.03㎜ - 중량 6 OZ - 입력전압 90 ~ 265VAC - 입력전류 33A PEAK@115VAC - 입력주파수 42~420㎐ - 입력상(PHASE)수 단상 - 출력전압 DUAL 48VDC - 출력전류 9.4A(40℃), 6.6A(71℃) - 출력용량 720 WATT - 출력제어방식 SWITCHING - 전부하시RIPPLE전압 @25㎒BW RMS/P-P:45㎷/150㎷ - 출력전압안정도 ±0.5% - 출력연결타입 PLUGGABLE TERMINAL BLOCK CONNE - 출력연결개소 2 OR 4 - 입력연결타입 TERMINAL STRIP - 입력연결개소 L/N/GROUND : 3 - 냉각방법 FAN(FORCED-AIR COOLED) - 표시장치타입 OUTPUT INDICATOR:GREEN LED - 운전방법 AUTO - 사용온도(상한) 71℃ - 사용온도(하한) 0℃ - 설치방법 PANEL 원자력안전범주 NON NUCLEAR SAFETY RELATED 품질등급 A등급 제작사 두산중공업(주) - 모델번호 W48LT940N - 제작사 유형(MFR CATEGORY) ORIGINAL EQUIP. SUPPLIER 제출서류목록 - 첨부기술규격서 적용 | 두산중공업(주) | W48LT940N
2020 | 1 | 경상예방정비용 | 한빛 | 2발전소 |  |  | 200465232 | 정비부분품(SPAR) | 국내 | A | 컴퓨터 | 컴퓨터,ASTS S/W 탑재 컴퓨터,디지탈형,TOUCH SCREEN P | SET | 2 | 계측제어부 | 김진태 | 061-357-2606 | 품명 컴퓨터 - 별칭 ASTS S/W 탑재 컴퓨터 - 형태(SHAPE) 디지탈형 - 타입(형식) TOUCH SCREEN PANEL PC - 모니터 타입 17"(1280*1024)COLOR TFT LCD - 치수 19" RACKMOUNT (8U) - 프로세서 속도 INTEL CORE2DUO 2.0GHZ 이상 - 메모리용량 4GB DDR2 RAM - 하드 디스크 용량 120GB 이상 - 구성품 SLIM COMBO - 구성품2 PS2 SCROLLING MOUSE PORT - 구성품3 PS2 KEY BOARD PORT - 구성품4 2*LAN - 구성품5 5*USB/2*PCI SLOT - 구성품6 1DVI/4*PORT RS-232 - 특수사항 19" 8U RACK MOUNT 원자력안전범주 NON NUCLEAR SAFETY RELATED 품질등급 A등급 제작사 두산중공업(주) - 모델번호 NTP172SRD - 원기기 기기검증(EQ Category) SEISMIC QUALIFICATION - 원기술규격서(OTS) SHINWOLSONG 1&2, 9-790-Z-404 - 제작사 유형(MFR CATEGORY) ORIGINAL EQUIP. SUPPLIER 제출서류목록 - 품질보증계획서(QAM) - 품질보증확인서(C of C) | 두산중공업(주) | NTP172SRD
2020 | 3 | 계획예방정비용 | 한빛 | 1발전소 | 1 | 25 | 200465235 | 정비부분품(SPAR) | 국내 | A | 패킹,성형식(MOLD) | 패킹,성형식(MOLD),3/4IN,1-1/2IN,3/8IN,GRAPHIT | EA | 6 | 기계부 | 김동준 | 061-357-2976 | 품명 패킹,성형식(MOLD) - 내경 3/4IN - 외경 1-1/2IN - 두께 3/8IN - 패킹재질 GRAPHITE 원자력안전범주 NON NUCLEAR SAFETY RELATED 품질등급 A등급 제출서류목록 - 품질보증계획서(QAM) - 품질검사계획(QP) - 품질증빙/제출서류목록(QVDL) - 품질보증확인서(C of C) - 재료시험보고서(MTR OR MILL SHEET)
2021 | 2 | 계획예방정비용 | 한빛 | 1발전소 | 2 | 25 | 200465235 | 정비부분품(SPAR) | 국내 | A | 패킹,성형식(MOLD) | 패킹,성형식(MOLD),3/4IN,1-1/2IN,3/8IN,GRAPHIT | EA | 6 | 기계부 | 김동준 | 061-357-2976 | 품명 패킹,성형식(MOLD) - 내경 3/4IN - 외경 1-1/2IN - 두께 3/8IN - 패킹재질 GRAPHITE 원자력안전범주 NON NUCLEAR SAFETY RELATED 품질등급 A등급 제출서류목록 - 품질보증계획서(QAM) - 품질검사계획(QP) - 품질증빙/제출서류목록(QVDL) - 품질보증확인서(C of C) - 재료시험보고서(MTR OR MILL SHEET)
2022 | 1 | 계획예방정비용 | 한빛 | 1발전소 | 1 | 26 | 200465235 | 정비부분품(SPAR) | 국내 | A | 패킹,성형식(MOLD) | 패킹,성형식(MOLD),3/4IN,1-1/2IN,3/8IN,GRAPHIT | EA | 6 | 기계부 | 김동준 | 061-357-2976 | 품명 패킹,성형식(MOLD) - 내경 3/4IN - 외경 1-1/2IN - 두께 3/8IN - 패킹재질 GRAPHITE 원자력안전범주 NON NUCLEAR SAFETY RELATED 품질등급 A등급 제출서류목록 - 품질보증계획서(QAM) - 품질검사계획(QP) - 품질증빙/제출서류목록(QVDL) - 품질보증확인서(C of C) - 재료시험보고서(MTR OR MILL SHEET)
2022 | 4 | 계획예방정비용 | 한빛 | 1발전소 | 2 | 26 | 200465235 | 정비부분품(SPAR) | 국내 | A | 패킹,성형식(MOLD) | 패킹,성형식(MOLD),3/4IN,1-1/2IN,3/8IN,GRAPHIT | EA | 6 | 기계부 | 김동준 | 061-357-2976 | 품명 패킹,성형식(MOLD) - 내경 3/4IN - 외경 1-1/2IN - 두께 3/8IN - 패킹재질 GRAPHITE 원자력안전범주 NON NUCLEAR SAFETY RELATED 품질등급 A등급 제출서류목록 - 품질보증계획서(QAM) - 품질검사계획(QP) - 품질증빙/제출서류목록(QVDL) - 품질보증확인서(C of C) - 재료시험보고서(MTR OR MILL SHEET)
2020 | 3 | 계획예방정비용 | 한빛 | 1발전소 | 1 | 25 | 200465236 | 정비부분품(SPAR) | 국내 | A | 패킹,성형식(MOLD) | 패킹,성형식(MOLD),3/4IN,1-1/2IN,3/8IN,YARN, | EA | 4 | 기계부 | 김동준 | 061-357-2976 | 품명 패킹,성형식(MOLD) - 내경 3/4IN - 외경 1-1/2IN - 두께 3/8IN - 패킹재질 YARN 원자력안전범주 NON NUCLEAR SAFETY RELATED 품질등급 A등급 제출서류목록 - 품질보증계획서(QAM) - 품질검사계획(QP) - 품질증빙/제출서류목록(QVDL) - 품질보증확인서(C of C) - 재료시험보고서(MTR OR MILL SHEET)
2021 | 2 | 계획예방정비용 | 한빛 | 1발전소 | 2 | 25 | 200465236 | 정비부분품(SPAR) | 국내 | A | 패킹,성형식(MOLD) | 패킹,성형식(MOLD),3/4IN,1-1/2IN,3/8IN,YARN, | EA | 4 | 기계부 | 김동준 | 061-357-2976 | 품명 패킹,성형식(MOLD) - 내경 3/4IN - 외경 1-1/2IN - 두께 3/8IN - 패킹재질 YARN 원자력안전범주 NON NUCLEAR SAFETY RELATED 품질등급 A등급 제출서류목록 - 품질보증계획서(QAM) - 품질검사계획(QP) - 품질증빙/제출서류목록(QVDL) - 품질보증확인서(C of C) - 재료시험보고서(MTR OR MILL SHEET)
2022 | 1 | 계획예방정비용 | 한빛 | 1발전소 | 1 | 26 | 200465236 | 정비부분품(SPAR) | 국내 | A | 패킹,성형식(MOLD) | 패킹,성형식(MOLD),3/4IN,1-1/2IN,3/8IN,YARN, | EA | 4 | 기계부 | 김동준 | 061-357-2976 | 품명 패킹,성형식(MOLD) - 내경 3/4IN - 외경 1-1/2IN - 두께 3/8IN - 패킹재질 YARN 원자력안전범주 NON NUCLEAR SAFETY RELATED 품질등급 A등급 제출서류목록 - 품질보증계획서(QAM) - 품질검사계획(QP) - 품질증빙/제출서류목록(QVDL) - 품질보증확인서(C of C) - 재료시험보고서(MTR OR MILL SHEET)
2022 | 4 | 계획예방정비용 | 한빛 | 1발전소 | 2 | 26 | 200465236 | 정비부분품(SPAR) | 국내 | A | 패킹,성형식(MOLD) | 패킹,성형식(MOLD),3/4IN,1-1/2IN,3/8IN,YARN, | EA | 4 | 기계부 | 김동준 | 061-357-2976 | 품명 패킹,성형식(MOLD) - 내경 3/4IN - 외경 1-1/2IN - 두께 3/8IN - 패킹재질 YARN 원자력안전범주 NON NUCLEAR SAFETY RELATED 품질등급 A등급 제출서류목록 - 품질보증계획서(QAM) - 품질검사계획(QP) - 품질증빙/제출서류목록(QVDL) - 품질보증확인서(C of C) - 재료시험보고서(MTR OR MILL SHEET)
2020 | 3 | 계획예방정비용 | 한빛 | 1발전소 | 1 | 25 | 200465237 | 정비부분품(SPAR) | 국내 | A | 개스킷 | 개스킷,SPIRAL WOUND,기본형,0.175IN,3-3/8IN,4-1 | EA | 3 | 기계부 | 김동준 | 061-357-2976 | 품명 개스킷 - 가스켓타입 SPIRAL WOUND - 가스켓단면형태 기본형 - 두께 0.175IN - 내경 3-3/8IN - 외경 4-1/8IN - 주입기(FILLER)재질 GRAPHITE - 후프(HOOP)재질 SUS304 원자력안전범주 NON NUCLEAR SAFETY RELATED 품질등급 A등급 한빛 원자력 본부 - 패키지 번호 PO-M0001 제출서류목록 - 품질보증계획서(QAM) - 품질검사계획(QP) - 품질증빙/제출서류목록(QVDL) - 품질보증확인서(C of C) - 재료시험보고서(MTR OR MILL SHEET)
2021 | 2 | 계획예방정비용 | 한빛 | 1발전소 | 2 | 25 | 200465237 | 정비부분품(SPAR) | 국내 | A | 개스킷 | 개스킷,SPIRAL WOUND,기본형,0.175IN,3-3/8IN,4-1 | EA | 3 | 기계부 | 김동준 | 061-357-2976 | 품명 개스킷 - 가스켓타입 SPIRAL WOUND - 가스켓단면형태 기본형 - 두께 0.175IN - 내경 3-3/8IN - 외경 4-1/8IN - 주입기(FILLER)재질 GRAPHITE - 후프(HOOP)재질 SUS304 원자력안전범주 NON NUCLEAR SAFETY RELATED 품질등급 A등급 한빛 원자력 본부 - 패키지 번호 PO-M0001 제출서류목록 - 품질보증계획서(QAM) - 품질검사계획(QP) - 품질증빙/제출서류목록(QVDL) - 품질보증확인서(C of C) - 재료시험보고서(MTR OR MILL SHEET)
2022 | 1 | 계획예방정비용 | 한빛 | 1발전소 | 1 | 26 | 200465237 | 정비부분품(SPAR) | 국내 | A | 개스킷 | 개스킷,SPIRAL WOUND,기본형,0.175IN,3-3/8IN,4-1 | EA | 3 | 기계부 | 김동준 | 061-357-2976 | 품명 개스킷 - 가스켓타입 SPIRAL WOUND - 가스켓단면형태 기본형 - 두께 0.175IN - 내경 3-3/8IN - 외경 4-1/8IN - 주입기(FILLER)재질 GRAPHITE - 후프(HOOP)재질 SUS304 원자력안전범주 NON NUCLEAR SAFETY RELATED 품질등급 A등급 한빛 원자력 본부 - 패키지 번호 PO-M0001 제출서류목록 - 품질보증계획서(QAM) - 품질검사계획(QP) - 품질증빙/제출서류목록(QVDL) - 품질보증확인서(C of C) - 재료시험보고서(MTR OR MILL SHEET)
2022 | 4 | 계획예방정비용 | 한빛 | 1발전소 | 2 | 26 | 200465237 | 정비부분품(SPAR) | 국내 | A | 개스킷 | 개스킷,SPIRAL WOUND,기본형,0.175IN,3-3/8IN,4-1 | EA | 3 | 기계부 | 김동준 | 061-357-2976 | 품명 개스킷 - 가스켓타입 SPIRAL WOUND - 가스켓단면형태 기본형 - 두께 0.175IN - 내경 3-3/8IN - 외경 4-1/8IN - 주입기(FILLER)재질 GRAPHITE - 후프(HOOP)재질 SUS304 원자력안전범주 NON NUCLEAR SAFETY RELATED 품질등급 A등급 한빛 원자력 본부 - 패키지 번호 PO-M0001 제출서류목록 - 품질보증계획서(QAM) - 품질검사계획(QP) - 품질증빙/제출서류목록(QVDL) - 품질보증확인서(C of C) - 재료시험보고서(MTR OR MILL SHEET)
2020 | 4 | 계획예방정비용 | 한울 | 1발전소 | 2 | 23 | 200465346 | 정비부분품(SPAR) | 국내 | S | 차압 게이지 | 차압 게이지,DIFF. PR. GAUGE,SUS304,0-20T/H (S | EA | 4 | 계측제어부 | 류호영 | 054-785-2168 | 품명 차압 게이지 - 타입(형식) DIFF. PR. GAUGE - 케이스재질 SUS304 - 측정범위 0-20T/H (SQRT) - 다이알 규격 150mm - 정확도 1± % of f.s - 측정(SCALE) 데이터 0~400MBAR - 연결(CONNECTION) 데이터 1/4IN*1/2IN NPT MALE - 특수사항 LIQUID FILLED 원자력안전범주 NON NUCLEAR SAFETY RELATED 품질등급 S등급 제작사 (주)와이즈산전 - 제작사 유형(MFR CATEGORY) ORIGINAL EQUIP. MANUFACTURER - 모델번호 CPN6206D3CWS12132 | (주)와이즈산전 | CPN6206D3CWS12132
2021 | 2 | 계획예방정비용 | 한울 | 1발전소 | 1 | 24 | 200465346 | 정비부분품(SPAR) | 국내 | S | 차압 게이지 | 차압 게이지,DIFF. PR. GAUGE,SUS304,0-20T/H (S | EA | 2 | 계측제어부 | 이우기 | 054-785-2592 | 품명 차압 게이지 - 타입(형식) DIFF. PR. GAUGE - 케이스재질 SUS304 - 측정범위 0-20T/H (SQRT) - 다이알 규격 150mm - 정확도 1± % of f.s - 측정(SCALE) 데이터 0~400MBAR - 연결(CONNECTION) 데이터 1/4IN*1/2IN NPT MALE - 특수사항 LIQUID FILLED 원자력안전범주 NON NUCLEAR SAFETY RELATED 품질등급 S등급 제작사 (주)와이즈산전 - 제작사 유형(MFR CATEGORY) ORIGINAL EQUIP. MANUFACTURER - 모델번호 CPN6206D3CWS12132 | (주)와이즈산전 | CPN6206D3CWS12132
2021 | 2 | 계획예방정비용 | 고리 | 3발전소 | 5(신1) | 7 | 200465411 | 정비부분품(SPAR) | 국외 | S | 부품키트,기계용 | 부품키트,기계용,BLOWER MAINTENANCE,PACKING SET, | SET | 1 | 기계부 | 최경성 | 051-726-6141 | 품명 부품키트,기계용 - 기계부품키트용도 BLOWER MAINTENANCE - 기계부품키트타입 PACKING SET - 구성품1 DIVISION HEAD PACKING(1EA) - 구성품2 ROPE PACKING(1EA) - 구성품3 INTERSTAGE PACKING(1EA) - 구성품4 END HEAD GASKET(1EA) - 적용품질기준 ISO 9001 OR EQUIVALENT 원자력안전범주 NON NUCLEAR SAFETY RELATED 품질등급 S등급 제작사 THE SPENCER TURBINE CO. - 제작사 유형(MFR CATEGORY) ORIGINAL EQUIP. MANUFACTURER - 원설계규격서(ODS) HANUL 3&4, PUP-P-91ED3 - 부품번호 2,4,9,12 - 모델번호 G-2025-HMOD-1 - 도면번호 PNS NO : N/A | THE SPENCER TURBINE CO. | G-2025-HMOD-1 | 2,4,9,12
2021 | 2 | 계획예방정비용 | 고리 | 3발전소 | 6(신2) | 7 | 200465411 | 정비부분품(SPAR) | 국외 | S | 부품키트,기계용 | 부품키트,기계용,BLOWER MAINTENANCE,PACKING SET, | SET | 1 | 기계부 | 황도원 | 051-726-5649 | 품명 부품키트,기계용 - 기계부품키트용도 BLOWER MAINTENANCE - 기계부품키트타입 PACKING SET - 구성품1 DIVISION HEAD PACKING(1EA) - 구성품2 ROPE PACKING(1EA) - 구성품3 INTERSTAGE PACKING(1EA) - 구성품4 END HEAD GASKET(1EA) - 적용품질기준 ISO 9001 OR EQUIVALENT 원자력안전범주 NON NUCLEAR SAFETY RELATED 품질등급 S등급 제작사 THE SPENCER TURBINE CO. - 제작사 유형(MFR CATEGORY) ORIGINAL EQUIP. MANUFACTURER - 원설계규격서(ODS) HANUL 3&4, PUP-P-91ED3 - 부품번호 2,4,9,12 - 모델번호 G-2025-HMOD-1 - 도면번호 PNS NO : N/A | THE SPENCER TURBINE CO. | G-2025-HMOD-1 | 2,4,9,12
2020 | 2 | 계획예방정비용 | 한빛 | 3발전소 | 6 | 13 | 200465413 | 정비부분품(SPAR) | 국내 | S | 오-링 | 오-링,FWPT MOP O-RING,209.22㎜,2.62㎜,FLUORO | EA | 5 | 기계부 | 허민혁 | 061-357-2394 | 품명 오-링 - 오-링타입 FWPT MOP O-RING - 내경 209.22㎜ - 두께 2.62㎜ - 오-링재질 FLUORO RUBBER POLYMETHYLENE - 품질보증서류 CERTIFICATE OF CONFORMANCE - 별칭 AN-172 품질등급 S등급
2020 | 2 | 계획예방정비용 | 한빛 | 3발전소 | 6 | 13 | 200465413 | 정비부분품(SPAR) | 국내 | S | 오-링 | 오-링,FWPT MOP O-RING,209.22㎜,2.62㎜,FLUORO | EA | 20 | 기계부 | 허민혁 | 061-357-2394 | 품명 오-링 - 오-링타입 FWPT MOP O-RING - 내경 209.22㎜ - 두께 2.62㎜ - 오-링재질 FLUORO RUBBER POLYMETHYLENE - 품질보증서류 CERTIFICATE OF CONFORMANCE - 별칭 AN-172 품질등급 S등급
2021 | 4 | 계획예방정비용 | 한빛 | 3발전소 | 6 | 14 | 200465413 | 정비부분품(SPAR) | 국내 | S | 오-링 | 오-링,FWPT MOP O-RING,209.22㎜,2.62㎜,FLUORO | EA | 5 | 기계부 | 허민혁 | 061-357-2394 | 품명 오-링 - 오-링타입 FWPT MOP O-RING - 내경 209.22㎜ - 두께 2.62㎜ - 오-링재질 FLUORO RUBBER POLYMETHYLENE - 품질보증서류 CERTIFICATE OF CONFORMANCE - 별칭 AN-172 품질등급 S등급
2021 | 4 | 계획예방정비용 | 한빛 | 3발전소 | 6 | 14 | 200465413 | 정비부분품(SPAR) | 국내 | S | 오-링 | 오-링,FWPT MOP O-RING,209.22㎜,2.62㎜,FLUORO | EA | 20 | 기계부 | 허민혁 | 061-357-2394 | 품명 오-링 - 오-링타입 FWPT MOP O-RING - 내경 209.22㎜ - 두께 2.62㎜ - 오-링재질 FLUORO RUBBER POLYMETHYLENE - 품질보증서류 CERTIFICATE OF CONFORMANCE - 별칭 AN-172 품질등급 S등급
2021 | 2 | 계획예방정비용 | 한울 | 1발전소 | 1 | 24 | 200465462 | 정비부분품(SPAR) | 국내 | S | 모니터 | 모니터,HMI,MONITOR,LIQUID CRYSTAL DIODE (L | EA | 2 | 계측제어부 | 김대용 | 054-785-2557 | 품명 모니터 - 용도 HMI - 타입(형식) MONITOR - 표시장치타입 LIQUID CRYSTAL DIODE (LCD) - 스크린(SCREEN) 규격 17IN - 연결 전기 데이터 D-SUB, DVI - 밝기(휘도) 250CD/M3 - 해상도 1280*1024 - 응답 속도 5MS 품질등급 S등급 제작사 삼성전자(주) - 모델번호 B1740R | 삼성전자(주) | B1740R
2022 | 1 | 계획예방정비용 | 한울 | 1발전소 | 2 | 24 | 200465462 | 정비부분품(SPAR) | 국내 | S | 모니터 | 모니터,HMI,MONITOR,LIQUID CRYSTAL DIODE (L | EA | 2 | 계측제어부 | 이태준 | 054-785-1183 | 품명 모니터 - 용도 HMI - 타입(형식) MONITOR - 표시장치타입 LIQUID CRYSTAL DIODE (LCD) - 스크린(SCREEN) 규격 17IN - 연결 전기 데이터 D-SUB, DVI - 밝기(휘도) 250CD/M3 - 해상도 1280*1024 - 응답 속도 5MS 품질등급 S등급 제작사 삼성전자(주) - 모델번호 B1740R | 삼성전자(주) | B1740R
2022 | 1 | 계획예방정비용 | 월성 | 3발전소 | 5(신1) | 7 | 200465472 | 정비부분품(SPAR) | 국내 | A | 개스킷 | 개스킷,PRESSURE SEAL,CIRCULAR,METAL,ASTM A2 | EA | 1 | 기계부 | 이동우 | 054-779-5726 | 품명 개스킷 - 가스켓타입 PRESSURE SEAL - 가스켓몸체형태 CIRCULAR - 가스켓단면형태 METAL - 가스켓재질 ASTM A240 TP316 - 사용매체 BORIC ACID WATER - 특수사항 20IN, 527LB SWING CHECK 원자력안전범주 NON NUCLEAR SAFETY RELATED 품질등급 A등급 제작사 피케이밸브(주) - 원설계규격서(ODS) SHINWOLSONG1&2,9-807-Z-404-001 - 도면번호 9-807-Z-171-012 - 제작 도면번호 NWSG-C12 - 부품번호 8 - 모델번호 SI-200, SI-201 제출서류목록 - 품질보증계획서(QAM) - 품질검사계획(QP) - 품질보증확인서(C of C) - 재료시험보고서(MTR OR MILL SHEET) | 피케이밸브(주) | SI-200, SI-201 | 8
2020 | 1 | 계획예방정비용 | 한울 | 3발전소 | 5 | 12 | 200465522 | 정비부분품(SPAR) | 국외 | A | 차단기(CIRCUIT BREAKER) | 차단기(CIRCUIT BREAKER),125VDC/240VAC,50AMP | EA | 1 | 계측제어부 | 권지현 | 054-785-1626 | 품명 차단기(CIRCUIT BREAKER) - 정격전압 125VDC/240VAC - 정격전류 50AMP - 전극수 2 POLE - 적용품질기준 QPS-A-001 - 적용기술기준 MANUFACTURER'S DESIGN DOCUMENT - 품질보증서류 CERTIFICATE OF CONFORMANCE 품질등급 A등급 제작사 WESTINGHOUSE ELECTRIC COMPANY - 도면번호 11934-48016 - 부품번호 CD2A3DUW50240AC1 | WESTINGHOUSE ELECTRIC COMPANY |  | CD2A3DUW50240AC1
2020 | 4 | 계획예방정비용 | 한울 | 3발전소 | 6 | 12 | 200465522 | 정비부분품(SPAR) | 국외 | A | 차단기(CIRCUIT BREAKER) | 차단기(CIRCUIT BREAKER),125VDC/240VAC,50AMP | EA | 1 | 계측제어부 | 권지현 | 054-785-1626 | 품명 차단기(CIRCUIT BREAKER) - 정격전압 125VDC/240VAC - 정격전류 50AMP - 전극수 2 POLE - 적용품질기준 QPS-A-001 - 적용기술기준 MANUFACTURER'S DESIGN DOCUMENT - 품질보증서류 CERTIFICATE OF CONFORMANCE 품질등급 A등급 제작사 WESTINGHOUSE ELECTRIC COMPANY - 도면번호 11934-48016 - 부품번호 CD2A3DUW50240AC1 | WESTINGHOUSE ELECTRIC COMPANY |  | CD2A3DUW50240AC1
2021 | 3 | 계획예방정비용 | 한울 | 3발전소 | 5 | 13 | 200465522 | 정비부분품(SPAR) | 국외 | A | 차단기(CIRCUIT BREAKER) | 차단기(CIRCUIT BREAKER),125VDC/240VAC,50AMP | EA | 1 | 계측제어부 | 권지현 | 054-785-1626 | 품명 차단기(CIRCUIT BREAKER) - 정격전압 125VDC/240VAC - 정격전류 50AMP - 전극수 2 POLE - 적용품질기준 QPS-A-001 - 적용기술기준 MANUFACTURER'S DESIGN DOCUMENT - 품질보증서류 CERTIFICATE OF CONFORMANCE 품질등급 A등급 제작사 WESTINGHOUSE ELECTRIC COMPANY - 도면번호 11934-48016 - 부품번호 CD2A3DUW50240AC1 | WESTINGHOUSE ELECTRIC COMPANY |  | CD2A3DUW50240AC1
2022 | 2 | 계획예방정비용 | 한울 | 3발전소 | 6 | 13 | 200465522 | 정비부분품(SPAR) | 국외 | A | 차단기(CIRCUIT BREAKER) | 차단기(CIRCUIT BREAKER),125VDC/240VAC,50AMP | EA | 1 | 계측제어부 | 권지현 | 054-785-1626 | 품명 차단기(CIRCUIT BREAKER) - 정격전압 125VDC/240VAC - 정격전류 50AMP - 전극수 2 POLE - 적용품질기준 QPS-A-001 - 적용기술기준 MANUFACTURER'S DESIGN DOCUMENT - 품질보증서류 CERTIFICATE OF CONFORMANCE 품질등급 A등급 제작사 WESTINGHOUSE ELECTRIC COMPANY - 도면번호 11934-48016 - 부품번호 CD2A3DUW50240AC1 | WESTINGHOUSE ELECTRIC COMPANY |  | CD2A3DUW50240AC1
2020 | 1 | 계획예방정비용 | 한울 | 1발전소 | 2 | 23 | 200465523 | 정비부분품(SPAR) | 국외 | A | 솔레노이드밸브 | 밸브,솔레노이드용,DIRECTIONAL CONTROL,120VAC/60㎐ | EA | 4 | 계측제어부 | 이태준 | 054-785-1183 | 품명 밸브,솔레노이드용 - 솔레노이드밸브타입 DIRECTIONAL CONTROL - 정격전압 120VAC/60㎐, 110VAC/50HZ - 정격전류 0.79-0.93AMPS - 주파수 120VAC/60㎐, 110VAC/50HZ - 사용압력(상한) 5000PSI(P,A,B) 1500PSI(T) MAX - 제어위치수 2 POSN - 포트(PORT)수 4 - 밸브운전방법 FAST ACTING(9.6MS) - 특수사항 INRUSH 298VA, HOLDING 95VA 원자력안전범주 NON NUCLEAR SAFETY RELATED 품질등급 A등급 제작사 GE ENERGY CONTROL SOLUTIONS, L - 원기술규격서(OTS) HANUL 1&2, 9-511-J213 REV.0 - 제작사 유형(MFR CATEGORY) ORIGINAL EQUIP. SUPPLIER - 모델번호 D3W30BVYCXB829 - 부품번호 378A1742P0003 제출서류목록 - 첨부기술규격서 적용 - 품질증빙/제출서류목록(QVDL) - 품질보증확인서(C of C) | GE ENERGY CONTROL SOLUTIONS, LLC | D3W30BVYCXB829 | 378A1742P0003
2020 | 4 | 계획예방정비용 | 한울 | 1발전소 | 1 | 24 | 200465523 | 정비부분품(SPAR) | 국외 | A | 솔레노이드밸브 | 밸브,솔레노이드용,DIRECTIONAL CONTROL,120VAC/60㎐ | EA | 10 | 계측제어부 | 김대용 | 054-785-2557 | 품명 밸브,솔레노이드용 - 솔레노이드밸브타입 DIRECTIONAL CONTROL - 정격전압 120VAC/60㎐, 110VAC/50HZ - 정격전류 0.79-0.93AMPS - 주파수 120VAC/60㎐, 110VAC/50HZ - 사용압력(상한) 5000PSI(P,A,B) 1500PSI(T) MAX - 제어위치수 2 POSN - 포트(PORT)수 4 - 밸브운전방법 FAST ACTING(9.6MS) - 특수사항 INRUSH 298VA, HOLDING 95VA 원자력안전범주 NON NUCLEAR SAFETY RELATED 품질등급 A등급 제작사 GE ENERGY CONTROL SOLUTIONS, L - 원기술규격서(OTS) HANUL 1&2, 9-511-J213 REV.0 - 제작사 유형(MFR CATEGORY) ORIGINAL EQUIP. SUPPLIER - 모델번호 D3W30BVYCXB829 - 부품번호 378A1742P0003 제출서류목록 - 첨부기술규격서 적용 - 품질증빙/제출서류목록(QVDL) - 품질보증확인서(C of C) | GE ENERGY CONTROL SOLUTIONS, LLC | D3W30BVYCXB829 | 378A1742P0003
2021 | 3 | 계획예방정비용 | 한울 | 1발전소 | 2 | 24 | 200465523 | 정비부분품(SPAR) | 국외 | A | 솔레노이드밸브 | 밸브,솔레노이드용,DIRECTIONAL CONTROL,120VAC/60㎐ | EA | 10 | 계측제어부 | 이태준 | 054-785-1183 | 품명 밸브,솔레노이드용 - 솔레노이드밸브타입 DIRECTIONAL CONTROL - 정격전압 120VAC/60㎐, 110VAC/50HZ - 정격전류 0.79-0.93AMPS - 주파수 120VAC/60㎐, 110VAC/50HZ - 사용압력(상한) 5000PSI(P,A,B) 1500PSI(T) MAX - 제어위치수 2 POSN - 포트(PORT)수 4 - 밸브운전방법 FAST ACTING(9.6MS) - 특수사항 INRUSH 298VA, HOLDING 95VA 원자력안전범주 NON NUCLEAR SAFETY RELATED 품질등급 A등급 제작사 GE ENERGY CONTROL SOLUTIONS, L - 원기술규격서(OTS) HANUL 1&2, 9-511-J213 REV.0 - 제작사 유형(MFR CATEGORY) ORIGINAL EQUIP. SUPPLIER - 모델번호 D3W30BVYCXB829 - 부품번호 378A1742P0003 제출서류목록 - 첨부기술규격서 적용 - 품질증빙/제출서류목록(QVDL) - 품질보증확인서(C of C) | GE ENERGY CONTROL SOLUTIONS, LLC | D3W30BVYCXB829 | 378A1742P0003
2022 | 1 | 계획예방정비용 | 월성 | 3발전소 | 5(신1) | 7 | 200465606 | 정비부분품(SPAR) | 국내 | A | 개스킷 | 개스킷,4.5㎜,315㎜,347㎜,GRAPHITE,SUS316,BORI | EA | 1 | 기계부 | 이동우 | 054-779-5726 | 품명 개스킷 - 두께 4.5㎜ - 내경 315㎜ - 외경 347㎜ - 주입기(FILLER)재질 GRAPHITE - 후프(HOOP)재질 SUS316 - 사용매체 BORIC ACID WATER - 특수사항 10IN,300LB SWING CHECK - 품질보증서류 CERTIFICATE OF CONFORMANCE - 시험성적서류 MATERIAL TEST REPORT - 적용기술기준1 표준 구매시방서 참조 원자력안전범주 NON NUCLEAR SAFETY RELATED 품질등급 A등급 제작사 피케이밸브(주) - 도면번호 P204A-DG-A18-01(ITEM : 6) - SW12-P204A-18 - 모델번호 340-B-CKB-CD 제출서류목록 - 첨부기술규격서 적용 | 피케이밸브(주) | 340-B-CKB-CD
2020 | 2 | 계획예방정비용 | 월성 | 3발전소 | 6(신2) | 4 | 200465625 | 정비부분품(SPAR) | 국내 | A | 개스킷 | 개스킷,PLUG GASKET,15㎜,32㎜,42㎜,ASTM A240 TY | EA | 5 | 기계부 | 박후상 | 054-779-2349 | 품명 개스킷 - 가스켓타입 PLUG GASKET - 두께 15㎜ - 내경 32㎜ - 외경 42㎜ - 가스켓재질 ASTM A240 TYPE 316 - 사용압력(상한) 1680LB - 특수사항 PLUG GASKET(10"SWING CHECK VV) - 별칭 PLUG GASKET(10"SWING CHECK VV) 원자력안전범주 NON NUCLEAR SAFETY RELATED 품질등급 A등급 제작사 피케이밸브(주) - 제작 도면번호 NKORI-C19 - NWSG-C19 - 도면번호 9-807-Z-171-019 - 부품번호 9 - 원설계규격서(ODS) SHINWOLSONG1&2,9-807-Z-404-001 - 제작사 유형(MFR CATEGORY) ORIGINAL EQUIP. SUPPLIER 제출서류목록 - 품질보증계획서(QAM) - 품질검사계획(QP) - 품질보증확인서(C of C) - 재료시험보고서(MTR OR MILL SHEET) | 피케이밸브(주) |  | 9
2020 | 2 | 계획예방정비용 | 고리 | 3발전소 | 5(신1) | 6 | 200465626 | 정비부분품(SPAR) | 국내 | A | 개스킷 | 개스킷,SPIRAL WOUND,CIRCULAR,OUTER RING,2IN | EA | 1 | 기계부 | 배창희 | 051-726-6143 | 품명 개스킷 - 가스켓타입 SPIRAL WOUND - 가스켓몸체형태 CIRCULAR - 가스켓단면형태 OUTER RING - 배관공칭규격(NPS) 2IN - 두께 4.5㎜ - 링(RING)재질 SUS304 - 주입기(FILLER)재질 GRAPHITE - 후프(HOOP)재질 SUS304 - 사용압력(상한) 2500LB 원자력안전범주 NON NUCLEAR SAFETY RELATED 품질등급 A등급 제출서류목록 - 첨부기술규격서 적용
2021 | 4 | 계획예방정비용 | 고리 | 3발전소 | 5(신1) | 7 | 200465626 | 정비부분품(SPAR) | 국내 | A | 개스킷 | 개스킷,SPIRAL WOUND,CIRCULAR,OUTER RING,2IN | EA | 1 | 기계부 | 배창희 | 051-726-6143 | 품명 개스킷 - 가스켓타입 SPIRAL WOUND - 가스켓몸체형태 CIRCULAR - 가스켓단면형태 OUTER RING - 배관공칭규격(NPS) 2IN - 두께 4.5㎜ - 링(RING)재질 SUS304 - 주입기(FILLER)재질 GRAPHITE - 후프(HOOP)재질 SUS304 - 사용압력(상한) 2500LB 원자력안전범주 NON NUCLEAR SAFETY RELATED 품질등급 A등급 제출서류목록 - 첨부기술규격서 적용
2020 | 2 | 계획예방정비용 | 고리 | 3발전소 | 5(신1) | 6 | 200465627 | 정비부분품(SPAR) | 국내 | A | 개스킷 | 개스킷,SPIRAL WOUND,CIRCULAR,OUTER RING,3/4 | EA | 1 | 기계부 | 배창희 | 051-726-6143 | 품명 개스킷 - 가스켓타입 SPIRAL WOUND - 가스켓몸체형태 CIRCULAR - 가스켓단면형태 OUTER RING - 배관공칭규격(NPS) 3/4IN - 가스켓재질 SUS304/GRAPHITE - 링(RING)재질 SUS304 - 주입기(FILLER)재질 GRAPHITE - 후프(HOOP)재질 SUS304 - 사용압력(상한) CL 2500 - 품질보증서류 CERTIFICATE OF CONFORMANCE - 시험성적서류 MTR OR MILL SHEET 원자력안전범주 NON NUCLEAR SAFETY RELATED 품질등급 A등급 제출서류목록 - 첨부기술규격서 적용
2021 | 3 | 계획예방정비용 | 한울 | 3발전소 | 6 | 12 | 200465627 | 정비부분품(SPAR) | 국내 | A | 개스킷 | 개스킷,SPIRAL WOUND,CIRCULAR,OUTER RING,3/4 | EA | 2 | 기계부 | 조현국 | 054-785-1643 | 품명 개스킷 - 가스켓타입 SPIRAL WOUND - 가스켓몸체형태 CIRCULAR - 가스켓단면형태 OUTER RING - 배관공칭규격(NPS) 3/4IN - 가스켓재질 SUS304/GRAPHITE - 링(RING)재질 SUS304 - 주입기(FILLER)재질 GRAPHITE - 후프(HOOP)재질 SUS304 - 사용압력(상한) CL 2500 - 품질보증서류 CERTIFICATE OF CONFORMANCE - 시험성적서류 MTR OR MILL SHEET 원자력안전범주 NON NUCLEAR SAFETY RELATED 품질등급 A등급 제출서류목록 - 첨부기술규격서 적용
2021 | 4 | 계획예방정비용 | 고리 | 3발전소 | 5(신1) | 7 | 200465627 | 정비부분품(SPAR) | 국내 | A | 개스킷 | 개스킷,SPIRAL WOUND,CIRCULAR,OUTER RING,3/4 | EA | 1 | 기계부 | 배창희 | 051-726-6143 | 품명 개스킷 - 가스켓타입 SPIRAL WOUND - 가스켓몸체형태 CIRCULAR - 가스켓단면형태 OUTER RING - 배관공칭규격(NPS) 3/4IN - 가스켓재질 SUS304/GRAPHITE - 링(RING)재질 SUS304 - 주입기(FILLER)재질 GRAPHITE - 후프(HOOP)재질 SUS304 - 사용압력(상한) CL 2500 - 품질보증서류 CERTIFICATE OF CONFORMANCE - 시험성적서류 MTR OR MILL SHEET 원자력안전범주 NON NUCLEAR SAFETY RELATED 품질등급 A등급 제출서류목록 - 첨부기술규격서 적용
2020 | 2 | 계획예방정비용 | 월성 | 3발전소 | 6(신2) | 4 | 200465654 | 정비부분품(SPAR) | 국내 | A | 로킹플레이트(LOCKING PLATE) | 로킹플레이트(LOCKING PLATE),가압기 맨웨이 체결용,A-1011 | EA | 10 | 기계부 | 하용주 | 054-779-5644 | 품명 로킹플레이트(LOCKING PLATE) - 별칭 가압기 맨웨이 체결용 - 재질 A-1011 - 구멍 직경 1.56 IN DIA - 구멍개수 2개 원자력안전범주 NUCLEAR SAFETY RELATED 품질등급 A등급 제작사 두산중공업(주) - 제작 도면번호 C-HB-22176-M02(SKN1&2) - C-HB-22176-M02(SWN1&2) - 도면번호 9-171-Z-175-003(SKN1&2,SWN1&2) - C-HB-22176-M02 - 부품번호 76-202 - 원설계규격서(ODS) SHINKORI1&2,9-171-Z-201-001 - SHINWOLSONG1&2,9-171-Z-201-001 - 제작사 유형(MFR CATEGORY) ORIGINAL EQUIP. MANUFACTURER 제출서류목록 - 첨부기술규격서 적용 | 두산중공업(주) |  | 76-202
2020 | 3 | 계획예방정비용 | 월성 | 3발전소 | 5(신1) | 6 | 200465654 | 정비부분품(SPAR) | 국내 | A | 로킹플레이트(LOCKING PLATE) | 로킹플레이트(LOCKING PLATE),가압기 맨웨이 체결용,A-1011 | EA | 10 | 기계부 | 하용주 | 054-779-5644 | 품명 로킹플레이트(LOCKING PLATE) - 별칭 가압기 맨웨이 체결용 - 재질 A-1011 - 구멍 직경 1.56 IN DIA - 구멍개수 2개 원자력안전범주 NUCLEAR SAFETY RELATED 품질등급 A등급 제작사 두산중공업(주) - 제작 도면번호 C-HB-22176-M02(SKN1&2) - C-HB-22176-M02(SWN1&2) - 도면번호 9-171-Z-175-003(SKN1&2,SWN1&2) - C-HB-22176-M02 - 부품번호 76-202 - 원설계규격서(ODS) SHINKORI1&2,9-171-Z-201-001 - SHINWOLSONG1&2,9-171-Z-201-001 - 제작사 유형(MFR CATEGORY) ORIGINAL EQUIP. MANUFACTURER 제출서류목록 - 첨부기술규격서 적용 | 두산중공업(주) |  | 76-202
2021 | 4 | 계획예방정비용 | 월성 | 3발전소 | 6(신2) | 5 | 200465654 | 정비부분품(SPAR) | 국내 | A | 로킹플레이트(LOCKING PLATE) | 로킹플레이트(LOCKING PLATE),가압기 맨웨이 체결용,A-1011 | EA | 10 | 기계부 | 하용주 | 054-779-5644 | 품명 로킹플레이트(LOCKING PLATE) - 별칭 가압기 맨웨이 체결용 - 재질 A-1011 - 구멍 직경 1.56 IN DIA - 구멍개수 2개 원자력안전범주 NUCLEAR SAFETY RELATED 품질등급 A등급 제작사 두산중공업(주) - 제작 도면번호 C-HB-22176-M02(SKN1&2) - C-HB-22176-M02(SWN1&2) - 도면번호 9-171-Z-175-003(SKN1&2,SWN1&2) - C-HB-22176-M02 - 부품번호 76-202 - 원설계규격서(ODS) SHINKORI1&2,9-171-Z-201-001 - SHINWOLSONG1&2,9-171-Z-201-001 - 제작사 유형(MFR CATEGORY) ORIGINAL EQUIP. MANUFACTURER 제출서류목록 - 첨부기술규격서 적용 | 두산중공업(주) |  | 76-202
2022 | 1 | 계획예방정비용 | 월성 | 3발전소 | 5(신1) | 7 | 200465654 | 정비부분품(SPAR) | 국내 | A | 로킹플레이트(LOCKING PLATE) | 로킹플레이트(LOCKING PLATE),가압기 맨웨이 체결용,A-1011 | EA | 10 | 기계부 | 하용주 | 054-779-5644 | 품명 로킹플레이트(LOCKING PLATE) - 별칭 가압기 맨웨이 체결용 - 재질 A-1011 - 구멍 직경 1.56 IN DIA - 구멍개수 2개 원자력안전범주 NUCLEAR SAFETY RELATED 품질등급 A등급 제작사 두산중공업(주) - 제작 도면번호 C-HB-22176-M02(SKN1&2) - C-HB-22176-M02(SWN1&2) - 도면번호 9-171-Z-175-003(SKN1&2,SWN1&2) - C-HB-22176-M02 - 부품번호 76-202 - 원설계규격서(ODS) SHINKORI1&2,9-171-Z-201-001 - SHINWOLSONG1&2,9-171-Z-201-001 - 제작사 유형(MFR CATEGORY) ORIGINAL EQUIP. MANUFACTURER 제출서류목록 - 첨부기술규격서 적용 | 두산중공업(주) |  | 76-202
2020 | 1 | 계획예방정비용 | 월성 | 1발전소 | 2 | 19 | 200465709 | 정비부분품(SPAR) | 국내 | S | 오-링 | 오-링,MOLDED, SEAMLESS, 원형,AS 568A #251,12 | EA | 30 | 기계부 | 하동수 | 054-779-2144 | 품명 오-링 - 오-링타입 MOLDED, SEAMLESS, 원형 - 오-링표준규격번호 AS 568A #251 - 내경 129.77MM - 두께 3.53MM - 오-링재질 NBR - 경도등급 SHORE DUROMETER A 75 - 적용기술기준 AS 568A AEROSPACE STANDARD - 시험성적서류 재질증명서 품질등급 S등급
2021 | 2 | 계획예방정비용 | 월성 | 1발전소 | 2 | 20 | 200465709 | 정비부분품(SPAR) | 국내 | S | 오-링 | 오-링,MOLDED, SEAMLESS, 원형,AS 568A #251,12 | EA | 30 | 기계부 | 하동수 | 054-779-2144 | 품명 오-링 - 오-링타입 MOLDED, SEAMLESS, 원형 - 오-링표준규격번호 AS 568A #251 - 내경 129.77MM - 두께 3.53MM - 오-링재질 NBR - 경도등급 SHORE DUROMETER A 75 - 적용기술기준 AS 568A AEROSPACE STANDARD - 시험성적서류 재질증명서 품질등급 S등급
2020 | 1 | 계획예방정비용 | 월성 | 1발전소 | 2 | 19 | 200465713 | 정비부분품(SPAR) | 국내 | S | 오-링 | 오-링,MOLDED, SEAMLESS, 원형,비표준,515.0MM,7.0 | EA | 30 | 기계부 | 하동수 | 054-779-2144 | 품명 오-링 - 오-링타입 MOLDED, SEAMLESS, 원형 - 오-링표준규격번호 비표준 - 내경 515.0MM - 두께 7.0MM - 오-링재질 NBR - 경도등급 SHORE DUROMETER A 75 - 적용기술기준 AS 568A AEROSPACE STANDARD - 시험성적서류 재질증명서 품질등급 S등급
2021 | 2 | 계획예방정비용 | 월성 | 1발전소 | 2 | 20 | 200465713 | 정비부분품(SPAR) | 국내 | S | 오-링 | 오-링,MOLDED, SEAMLESS, 원형,비표준,515.0MM,7.0 | EA | 30 | 기계부 | 하동수 | 054-779-2144 | 품명 오-링 - 오-링타입 MOLDED, SEAMLESS, 원형 - 오-링표준규격번호 비표준 - 내경 515.0MM - 두께 7.0MM - 오-링재질 NBR - 경도등급 SHORE DUROMETER A 75 - 적용기술기준 AS 568A AEROSPACE STANDARD - 시험성적서류 재질증명서 품질등급 S등급
2020 | 1 | 계획예방정비용 | 월성 | 1발전소 | 2 | 19 | 200465719 | 정비부분품(SPAR) | 국내 | S | 오-링 | 오-링,MOLDED, SEAMLESS, 원형,비표준,133.76MM,2. | EA | 5 | 기계부 | 하동수 | 054-779-2144 | 품명 오-링 - 오-링타입 MOLDED, SEAMLESS, 원형 - 오-링표준규격번호 비표준 - 내경 133.76MM - 두께 2.62MM - 오-링재질 RUBBER FLUOROCARBON - 경도등급 SHORE DUROMETER A 75 - 적용기술기준 AS 568A AEROSPACE STANDARD - 시험성적서류 재질증명서 품질등급 S등급
2021 | 2 | 계획예방정비용 | 월성 | 1발전소 | 2 | 20 | 200465719 | 정비부분품(SPAR) | 국내 | S | 오-링 | 오-링,MOLDED, SEAMLESS, 원형,비표준,133.76MM,2. | EA | 5 | 기계부 | 하동수 | 054-779-2144 | 품명 오-링 - 오-링타입 MOLDED, SEAMLESS, 원형 - 오-링표준규격번호 비표준 - 내경 133.76MM - 두께 2.62MM - 오-링재질 RUBBER FLUOROCARBON - 경도등급 SHORE DUROMETER A 75 - 적용기술기준 AS 568A AEROSPACE STANDARD - 시험성적서류 재질증명서 품질등급 S등급
2020 | 1 | 경상예방정비용 | 한울 | 1발전소 |  |  | 200465822 | 정비부분품(SPAR) | 국내 | S | 벨트,동력전달용 | 벨트,동력전달용,3V,V형,3V720,72IN,RUBBER,40DEG, | EA | 2 | 기계부 | 최정환 | 054-785-1707 | 품명 벨트,동력전달용 - 벨트타입 3V - 벨트몸체형태 V형 - 너비 3V720 - 길이 72IN - 벨트재질 RUBBER - 홈붙이각도 40DEG 품질등급 S등급
2021 | 1 | 경상예방정비용 | 한울 | 1발전소 |  |  | 200465822 | 정비부분품(SPAR) | 국내 | S | 벨트,동력전달용 | 벨트,동력전달용,3V,V형,3V720,72IN,RUBBER,40DEG, | EA | 2 | 기계부 | 최정환 | 054-785-1707 | 품명 벨트,동력전달용 - 벨트타입 3V - 벨트몸체형태 V형 - 너비 3V720 - 길이 72IN - 벨트재질 RUBBER - 홈붙이각도 40DEG 품질등급 S등급
2022 | 1 | 경상예방정비용 | 한울 | 1발전소 |  |  | 200465822 | 정비부분품(SPAR) | 국내 | S | 벨트,동력전달용 | 벨트,동력전달용,3V,V형,3V720,72IN,RUBBER,40DEG, | EA | 2 | 기계부 | 최정환 | 054-785-1707 | 품명 벨트,동력전달용 - 벨트타입 3V - 벨트몸체형태 V형 - 너비 3V720 - 길이 72IN - 벨트재질 RUBBER - 홈붙이각도 40DEG 품질등급 S등급
2020 | 1 | 경상예방정비용 | 새울 | 1발전소 |  |  | 200465906 | 정비부분품(SPAR) | 국내 | Q | 전동기 | 전동기,CCWP,4.16KV,185.5A,1408HP,60HZ,THREE | EA | 1 | 전기부 | 김종기 | 052-715-5052 | 품명 전동기 - 전동기타입 CCWP - 정격전압 4.16KV - 정격전류 185.5A - 정격전력(용량) 1408HP - 주파수 60HZ - 상(PHASE)수 THREE PHASE - 회전속도 1185RPM - 전극개수 6P - 틀(FRAME)번호 450E - 절연등급 F종 절연 - 과부하율(S.F) 1.0 - 적용기술기준 ANSI C50.41 - 적용품질기준 USNRC REG. GUIDE 1.28(REV.3) - 품질보증서류 CERTIFICATE OF CONFORMANCE - 시험성적서류 SQ TEST REPORT 원자력안전범주 NUCLEAR SAFETY RELATED 품질등급 Q등급 제작사 효성중공업(주) - 모델번호 HSWPII 450E | 효성중공업(주) | HSWPII 450E
2020 | 4 | 계획예방정비용 | 한빛 | 1발전소 | 2 | 25 | 200465922 | 정비부분품(SPAR) | 국외 | A | 오-링 | 오-링,RUBBER BUNA-N,ACTUATOR PISTON STEM O | EA | 2 | 기계부 | 이재범 | 061-357-2546 | 품명 오-링 - 오-링재질 RUBBER BUNA-N - 별칭 ACTUATOR PISTON STEM O-RING 원자력안전범주 NON NUCLEAR SAFETY RELATED 품질등급 A등급 제작사 FLOWSERVE PUMP CORPORATION - 도면번호 A-23866-5 - 부품번호 001312,650000 - 원기술규격서(OTS) HANBIT 1&2, 3-J-601 - 제작사 유형(MFR CATEGORY) ORIGINAL EQUIP. MANUFACTURER 한빛 원자력 본부 - 패키지 번호 J0601-000-0070 제출서류목록 - 품질보증확인서(C of C) | FLOWSERVE PUMP CORPORATION |  | 1312650000
2021 | 1 | 경상예방정비용 | 한빛 | 1발전소 |  |  | 200465922 | 정비부분품(SPAR) | 국외 | A | 오-링 | 오-링,RUBBER BUNA-N,ACTUATOR PISTON STEM O | EA | 15 | 기계부 | 궉성환 | 061-357-2142 | 품명 오-링 - 오-링재질 RUBBER BUNA-N - 별칭 ACTUATOR PISTON STEM O-RING 원자력안전범주 NON NUCLEAR SAFETY RELATED 품질등급 A등급 제작사 FLOWSERVE PUMP CORPORATION - 도면번호 A-23866-5 - 부품번호 001312,650000 - 원기술규격서(OTS) HANBIT 1&2, 3-J-601 - 제작사 유형(MFR CATEGORY) ORIGINAL EQUIP. MANUFACTURER 한빛 원자력 본부 - 패키지 번호 J0601-000-0070 제출서류목록 - 품질보증확인서(C of C) | FLOWSERVE PUMP CORPORATION |  | 1312650000
2022 | 1 | 경상예방정비용 | 한빛 | 1발전소 |  |  | 200465922 | 정비부분품(SPAR) | 국외 | A | 오-링 | 오-링,RUBBER BUNA-N,ACTUATOR PISTON STEM O | EA | 15 | 기계부 | 궉성환 | 061-357-2142 | 품명 오-링 - 오-링재질 RUBBER BUNA-N - 별칭 ACTUATOR PISTON STEM O-RING 원자력안전범주 NON NUCLEAR SAFETY RELATED 품질등급 A등급 제작사 FLOWSERVE PUMP CORPORATION - 도면번호 A-23866-5 - 부품번호 001312,650000 - 원기술규격서(OTS) HANBIT 1&2, 3-J-601 - 제작사 유형(MFR CATEGORY) ORIGINAL EQUIP. MANUFACTURER 한빛 원자력 본부 - 패키지 번호 J0601-000-0070 제출서류목록 - 품질보증확인서(C of C) | FLOWSERVE PUMP CORPORATION |  | 1312650000
2022 | 2 | 계획예방정비용 | 한빛 | 1발전소 | 2 | 26 | 200465922 | 정비부분품(SPAR) | 국외 | A | 오-링 | 오-링,RUBBER BUNA-N,ACTUATOR PISTON STEM O | EA | 2 | 기계부 | 이재범 | 061-357-2546 | 품명 오-링 - 오-링재질 RUBBER BUNA-N - 별칭 ACTUATOR PISTON STEM O-RING 원자력안전범주 NON NUCLEAR SAFETY RELATED 품질등급 A등급 제작사 FLOWSERVE PUMP CORPORATION - 도면번호 A-23866-5 - 부품번호 001312,650000 - 원기술규격서(OTS) HANBIT 1&2, 3-J-601 - 제작사 유형(MFR CATEGORY) ORIGINAL EQUIP. MANUFACTURER 한빛 원자력 본부 - 패키지 번호 J0601-000-0070 제출서류목록 - 품질보증확인서(C of C) | FLOWSERVE PUMP CORPORATION |  | 1312650000
2020 | 1 | 계획예방정비용 | 월성 | 3발전소 | 5(신1) | 6 | 200465925 | 정비부분품(SPAR) | 국외 | S | 시트,밸브용 | 시트,밸브용,316 SS,DRAG,2000 PSIG,300 DEG F,Q | EA | 1 | 기계부 | 김종영 | 054-779-5749 | 품명 시트,밸브용 - 시트재질 316 SS - 밸브타입 DRAG - 사용압력(상한) 2000 PSIG - 사용온도(상한) 300 DEG F - 품질보증서류 QULAITY ASSURANCE DOCUMENTS - 별칭 SEAT RING 원자력안전범주 NON NUCLEAR SAFETY RELATED 품질등급 S등급 제작사 CCI(CONTROL COMPONENTS INC) - 부품번호 020310004 - 도면번호 CCI : 201260-308 - KHNP : 1/2-541-V-0023~0025 | CCI(CONTROL COMPONENTS INC) |  | 20310004
2021 | 2 | 계획예방정비용 | 월성 | 3발전소 | 6(신2) | 5 | 200465925 | 정비부분품(SPAR) | 국외 | S | 시트,밸브용 | 시트,밸브용,316 SS,DRAG,2000 PSIG,300 DEG F,Q | EA | 1 | 기계부 | 유경돈 | 054-779-5646 | 품명 시트,밸브용 - 시트재질 316 SS - 밸브타입 DRAG - 사용압력(상한) 2000 PSIG - 사용온도(상한) 300 DEG F - 품질보증서류 QULAITY ASSURANCE DOCUMENTS - 별칭 SEAT RING 원자력안전범주 NON NUCLEAR SAFETY RELATED 품질등급 S등급 제작사 CCI(CONTROL COMPONENTS INC) - 부품번호 020310004 - 도면번호 CCI : 201260-308 - KHNP : 1/2-541-V-0023~0025 | CCI(CONTROL COMPONENTS INC) |  | 20310004
2021 | 3 | 계획예방정비용 | 월성 | 3발전소 | 5(신1) | 7 | 200465925 | 정비부분품(SPAR) | 국외 | S | 시트,밸브용 | 시트,밸브용,316 SS,DRAG,2000 PSIG,300 DEG F,Q | EA | 1 | 기계부 | 김종영 | 054-779-5749 | 품명 시트,밸브용 - 시트재질 316 SS - 밸브타입 DRAG - 사용압력(상한) 2000 PSIG - 사용온도(상한) 300 DEG F - 품질보증서류 QULAITY ASSURANCE DOCUMENTS - 별칭 SEAT RING 원자력안전범주 NON NUCLEAR SAFETY RELATED 품질등급 S등급 제작사 CCI(CONTROL COMPONENTS INC) - 부품번호 020310004 - 도면번호 CCI : 201260-308 - KHNP : 1/2-541-V-0023~0025 | CCI(CONTROL COMPONENTS INC) |  | 20310004
2022 | 3 | 계획예방정비용 | 월성 | 3발전소 | 6(신2) | 6 | 200465925 | 정비부분품(SPAR) | 국외 | S | 시트,밸브용 | 시트,밸브용,316 SS,DRAG,2000 PSIG,300 DEG F,Q | EA | 1 | 기계부 | 유경돈 | 054-779-5646 | 품명 시트,밸브용 - 시트재질 316 SS - 밸브타입 DRAG - 사용압력(상한) 2000 PSIG - 사용온도(상한) 300 DEG F - 품질보증서류 QULAITY ASSURANCE DOCUMENTS - 별칭 SEAT RING 원자력안전범주 NON NUCLEAR SAFETY RELATED 품질등급 S등급 제작사 CCI(CONTROL COMPONENTS INC) - 부품번호 020310004 - 도면번호 CCI : 201260-308 - KHNP : 1/2-541-V-0023~0025 | CCI(CONTROL COMPONENTS INC) |  | 20310004
2020 | 1 | 계획예방정비용 | 월성 | 3발전소 | 5(신1) | 6 | 200465926 | 정비부분품(SPAR) | 국외 | S | 케이지,밸브용 | 케이지,밸브용,CAGE (HOLE TYPE),400 CRES SS,8IN | EA | 1 | 기계부 | 김종영 | 054-779-5749 | 품명 케이지,밸브용 - 케이지타입 CAGE (HOLE TYPE) - 케이지(CAGE)재질 400 CRES SS - 밸브사이즈 8IN*8IN, 900 ANSI - 품질보증서류 CERTIFICATE OF CONFORMANCE 품질등급 S등급 제작사 CCI(CONTROL COMPONENTS INC) - 부품번호 864C82011A-11-R - 도면번호 CCI : 201427-2 - KHNP : 1/2-541-V-1113/1123 | CCI(CONTROL COMPONENTS INC) |  | 864C82011A-11-R
2021 | 2 | 계획예방정비용 | 월성 | 3발전소 | 6(신2) | 5 | 200465926 | 정비부분품(SPAR) | 국외 | S | 케이지,밸브용 | 케이지,밸브용,CAGE (HOLE TYPE),400 CRES SS,8IN | EA | 1 | 기계부 | 유경돈 | 054-779-5646 | 품명 케이지,밸브용 - 케이지타입 CAGE (HOLE TYPE) - 케이지(CAGE)재질 400 CRES SS - 밸브사이즈 8IN*8IN, 900 ANSI - 품질보증서류 CERTIFICATE OF CONFORMANCE 품질등급 S등급 제작사 CCI(CONTROL COMPONENTS INC) - 부품번호 864C82011A-11-R - 도면번호 CCI : 201427-2 - KHNP : 1/2-541-V-1113/1123 | CCI(CONTROL COMPONENTS INC) |  | 864C82011A-11-R
2021 | 3 | 계획예방정비용 | 월성 | 3발전소 | 5(신1) | 7 | 200465926 | 정비부분품(SPAR) | 국외 | S | 케이지,밸브용 | 케이지,밸브용,CAGE (HOLE TYPE),400 CRES SS,8IN | EA | 1 | 기계부 | 김종영 | 054-779-5749 | 품명 케이지,밸브용 - 케이지타입 CAGE (HOLE TYPE) - 케이지(CAGE)재질 400 CRES SS - 밸브사이즈 8IN*8IN, 900 ANSI - 품질보증서류 CERTIFICATE OF CONFORMANCE 품질등급 S등급 제작사 CCI(CONTROL COMPONENTS INC) - 부품번호 864C82011A-11-R - 도면번호 CCI : 201427-2 - KHNP : 1/2-541-V-1113/1123 | CCI(CONTROL COMPONENTS INC) |  | 864C82011A-11-R
2022 | 3 | 계획예방정비용 | 월성 | 3발전소 | 6(신2) | 6 | 200465926 | 정비부분품(SPAR) | 국외 | S | 케이지,밸브용 | 케이지,밸브용,CAGE (HOLE TYPE),400 CRES SS,8IN | EA | 1 | 기계부 | 유경돈 | 054-779-5646 | 품명 케이지,밸브용 - 케이지타입 CAGE (HOLE TYPE) - 케이지(CAGE)재질 400 CRES SS - 밸브사이즈 8IN*8IN, 900 ANSI - 품질보증서류 CERTIFICATE OF CONFORMANCE 품질등급 S등급 제작사 CCI(CONTROL COMPONENTS INC) - 부품번호 864C82011A-11-R - 도면번호 CCI : 201427-2 - KHNP : 1/2-541-V-1113/1123 | CCI(CONTROL COMPONENTS INC) |  | 864C82011A-11-R
2020 | 1 | 계획예방정비용 | 월성 | 3발전소 | 5(신1) | 6 | 200465930 | 정비부분품(SPAR) | 국외 | S | 플러그 밸브 | 플러그 밸브,8IN*8IN, 900 ANSI,1750 PSIG,500 | EA | 1 | 기계부 | 김종영 | 054-779-5749 | 품명 플러그 밸브 - 밸브사이즈 8IN*8IN, 900 ANSI - 사용압력(상한) 1750 PSIG - 사용온도(상한) 500 DEG F - 플러그재질 400 CRES SS - 스템(STEM)재질 17-4PH - 사용매체 DEMI WATER - 유량(FLOW RATE) MAX : 2300 GPM - 표면처리 HEAT TREAT - 특수사항 PLUG & STEM ASSEMBLY TYPE 원자력안전범주 NON NUCLEAR SAFETY RELATED 품질등급 S등급 제작사 CCI(CONTROL COMPONENTS INC) - 도면번호 CCI : 201427-2 - KHNP : 1/2-541-V-1113/1123 - 부품번호 844705801BR+8484CS 제출서류목록 - 첨부기술규격서 적용 | CCI(CONTROL COMPONENTS INC) |  | 844705801BR+8484CS
2021 | 2 | 계획예방정비용 | 월성 | 3발전소 | 6(신2) | 5 | 200465930 | 정비부분품(SPAR) | 국외 | S | 플러그 밸브 | 플러그 밸브,8IN*8IN, 900 ANSI,1750 PSIG,500 | EA | 1 | 기계부 | 유경돈 | 054-779-5646 | 품명 플러그 밸브 - 밸브사이즈 8IN*8IN, 900 ANSI - 사용압력(상한) 1750 PSIG - 사용온도(상한) 500 DEG F - 플러그재질 400 CRES SS - 스템(STEM)재질 17-4PH - 사용매체 DEMI WATER - 유량(FLOW RATE) MAX : 2300 GPM - 표면처리 HEAT TREAT - 특수사항 PLUG & STEM ASSEMBLY TYPE 원자력안전범주 NON NUCLEAR SAFETY RELATED 품질등급 S등급 제작사 CCI(CONTROL COMPONENTS INC) - 도면번호 CCI : 201427-2 - KHNP : 1/2-541-V-1113/1123 - 부품번호 844705801BR+8484CS 제출서류목록 - 첨부기술규격서 적용 | CCI(CONTROL COMPONENTS INC) |  | 844705801BR+8484CS
2021 | 3 | 계획예방정비용 | 월성 | 3발전소 | 5(신1) | 7 | 200465930 | 정비부분품(SPAR) | 국외 | S | 플러그 밸브 | 플러그 밸브,8IN*8IN, 900 ANSI,1750 PSIG,500 | EA | 1 | 기계부 | 김종영 | 054-779-5749 | 품명 플러그 밸브 - 밸브사이즈 8IN*8IN, 900 ANSI - 사용압력(상한) 1750 PSIG - 사용온도(상한) 500 DEG F - 플러그재질 400 CRES SS - 스템(STEM)재질 17-4PH - 사용매체 DEMI WATER - 유량(FLOW RATE) MAX : 2300 GPM - 표면처리 HEAT TREAT - 특수사항 PLUG & STEM ASSEMBLY TYPE 원자력안전범주 NON NUCLEAR SAFETY RELATED 품질등급 S등급 제작사 CCI(CONTROL COMPONENTS INC) - 도면번호 CCI : 201427-2 - KHNP : 1/2-541-V-1113/1123 - 부품번호 844705801BR+8484CS 제출서류목록 - 첨부기술규격서 적용 | CCI(CONTROL COMPONENTS INC) |  | 844705801BR+8484CS
2022 | 3 | 계획예방정비용 | 월성 | 3발전소 | 6(신2) | 6 | 200465930 | 정비부분품(SPAR) | 국외 | S | 플러그 밸브 | 플러그 밸브,8IN*8IN, 900 ANSI,1750 PSIG,500 | EA | 1 | 기계부 | 유경돈 | 054-779-5646 | 품명 플러그 밸브 - 밸브사이즈 8IN*8IN, 900 ANSI - 사용압력(상한) 1750 PSIG - 사용온도(상한) 500 DEG F - 플러그재질 400 CRES SS - 스템(STEM)재질 17-4PH - 사용매체 DEMI WATER - 유량(FLOW RATE) MAX : 2300 GPM - 표면처리 HEAT TREAT - 특수사항 PLUG & STEM ASSEMBLY TYPE 원자력안전범주 NON NUCLEAR SAFETY RELATED 품질등급 S등급 제작사 CCI(CONTROL COMPONENTS INC) - 도면번호 CCI : 201427-2 - KHNP : 1/2-541-V-1113/1123 - 부품번호 844705801BR+8484CS 제출서류목록 - 첨부기술규격서 적용 | CCI(CONTROL COMPONENTS INC) |  | 844705801BR+8484CS
2020 | 1 | 계획예방정비용 | 월성 | 3발전소 | 5(신1) | 6 | 200465931 | 정비부분품(SPAR) | 국외 | S | 시트,밸브용 | 시트,밸브용,400 CRES SS,1750 PSIG,500 DEG F,H | EA | 1 | 기계부 | 김종영 | 054-779-5749 | 품명 시트,밸브용 - 시트재질 400 CRES SS - 사용압력(상한) 1750 PSIG - 사용온도(상한) 500 DEG F - 표면처리 HEAT TREAT - 품질보증서류 QULAITY ASSURANCE DOCUMENTS - 별칭 SEAT RING 원자력안전범주 NON NUCLEAR SAFETY RELATED 품질등급 S등급 제작사 CCI(CONTROL COMPONENTS INC) - 부품번호 834C83070B-R - 도면번호 CCI : 201427-2 - KHNP : 1/2-541-V-1113/1123 | CCI(CONTROL COMPONENTS INC) |  | 834C83070B-R
2021 | 2 | 계획예방정비용 | 월성 | 3발전소 | 6(신2) | 5 | 200465931 | 정비부분품(SPAR) | 국외 | S | 시트,밸브용 | 시트,밸브용,400 CRES SS,1750 PSIG,500 DEG F,H | EA | 1 | 기계부 | 유경돈 | 054-779-5646 | 품명 시트,밸브용 - 시트재질 400 CRES SS - 사용압력(상한) 1750 PSIG - 사용온도(상한) 500 DEG F - 표면처리 HEAT TREAT - 품질보증서류 QULAITY ASSURANCE DOCUMENTS - 별칭 SEAT RING 원자력안전범주 NON NUCLEAR SAFETY RELATED 품질등급 S등급 제작사 CCI(CONTROL COMPONENTS INC) - 부품번호 834C83070B-R - 도면번호 CCI : 201427-2 - KHNP : 1/2-541-V-1113/1123 | CCI(CONTROL COMPONENTS INC) |  | 834C83070B-R
2021 | 3 | 계획예방정비용 | 월성 | 3발전소 | 5(신1) | 7 | 200465931 | 정비부분품(SPAR) | 국외 | S | 시트,밸브용 | 시트,밸브용,400 CRES SS,1750 PSIG,500 DEG F,H | EA | 1 | 기계부 | 김종영 | 054-779-5749 | 품명 시트,밸브용 - 시트재질 400 CRES SS - 사용압력(상한) 1750 PSIG - 사용온도(상한) 500 DEG F - 표면처리 HEAT TREAT - 품질보증서류 QULAITY ASSURANCE DOCUMENTS - 별칭 SEAT RING 원자력안전범주 NON NUCLEAR SAFETY RELATED 품질등급 S등급 제작사 CCI(CONTROL COMPONENTS INC) - 부품번호 834C83070B-R - 도면번호 CCI : 201427-2 - KHNP : 1/2-541-V-1113/1123 | CCI(CONTROL COMPONENTS INC) |  | 834C83070B-R
2022 | 3 | 계획예방정비용 | 월성 | 3발전소 | 6(신2) | 6 | 200465931 | 정비부분품(SPAR) | 국외 | S | 시트,밸브용 | 시트,밸브용,400 CRES SS,1750 PSIG,500 DEG F,H | EA | 1 | 기계부 | 유경돈 | 054-779-5646 | 품명 시트,밸브용 - 시트재질 400 CRES SS - 사용압력(상한) 1750 PSIG - 사용온도(상한) 500 DEG F - 표면처리 HEAT TREAT - 품질보증서류 QULAITY ASSURANCE DOCUMENTS - 별칭 SEAT RING 원자력안전범주 NON NUCLEAR SAFETY RELATED 품질등급 S등급 제작사 CCI(CONTROL COMPONENTS INC) - 부품번호 834C83070B-R - 도면번호 CCI : 201427-2 - KHNP : 1/2-541-V-1113/1123 | CCI(CONTROL COMPONENTS INC) |  | 834C83070B-R
2020 | 1 | 계획예방정비용 | 월성 | 3발전소 | 5(신1) | 6 | 200465934 | 정비부분품(SPAR) | 국외 | S | 케이지,밸브용 | 케이지,밸브용,DISK STACK(MULTI-STAGE),410 SS, | EA | 1 | 기계부 | 김종영 | 054-779-5749 | 품명 케이지,밸브용 - 케이지타입 DISK STACK(MULTI-STAGE) - 케이지(CAGE)재질 410 SS - 밸브타입 DRAG - 밸브사이즈 8IN*8IN, 1500 ANSI 원자력안전범주 NON NUCLEAR SAFETY RELATED 품질등급 S등급 제작사 CCI(CONTROL COMPONENTS INC) - 도면번호 CCI : 201260-308 - KHNP : 1/2-541-V-0023~0025 - 부품번호 728710361 - 제작사 유형(MFR CATEGORY) ORIGINAL EQUIP. SUPPLIER 제출서류목록 - 일반규격(S등급) 제작사 제품인증서 | CCI(CONTROL COMPONENTS INC) |  | 728710361
2021 | 2 | 계획예방정비용 | 월성 | 3발전소 | 6(신2) | 5 | 200465934 | 정비부분품(SPAR) | 국외 | S | 케이지,밸브용 | 케이지,밸브용,DISK STACK(MULTI-STAGE),410 SS, | EA | 1 | 기계부 | 유경돈 | 054-779-5646 | 품명 케이지,밸브용 - 케이지타입 DISK STACK(MULTI-STAGE) - 케이지(CAGE)재질 410 SS - 밸브타입 DRAG - 밸브사이즈 8IN*8IN, 1500 ANSI 원자력안전범주 NON NUCLEAR SAFETY RELATED 품질등급 S등급 제작사 CCI(CONTROL COMPONENTS INC) - 도면번호 CCI : 201260-308 - KHNP : 1/2-541-V-0023~0025 - 부품번호 728710361 - 제작사 유형(MFR CATEGORY) ORIGINAL EQUIP. SUPPLIER 제출서류목록 - 일반규격(S등급) 제작사 제품인증서 | CCI(CONTROL COMPONENTS INC) |  | 728710361
2021 | 3 | 계획예방정비용 | 월성 | 3발전소 | 5(신1) | 7 | 200465934 | 정비부분품(SPAR) | 국외 | S | 케이지,밸브용 | 케이지,밸브용,DISK STACK(MULTI-STAGE),410 SS, | EA | 1 | 기계부 | 김종영 | 054-779-5749 | 품명 케이지,밸브용 - 케이지타입 DISK STACK(MULTI-STAGE) - 케이지(CAGE)재질 410 SS - 밸브타입 DRAG - 밸브사이즈 8IN*8IN, 1500 ANSI 원자력안전범주 NON NUCLEAR SAFETY RELATED 품질등급 S등급 제작사 CCI(CONTROL COMPONENTS INC) - 도면번호 CCI : 201260-308 - KHNP : 1/2-541-V-0023~0025 - 부품번호 728710361 - 제작사 유형(MFR CATEGORY) ORIGINAL EQUIP. SUPPLIER 제출서류목록 - 일반규격(S등급) 제작사 제품인증서 | CCI(CONTROL COMPONENTS INC) |  | 728710361
2022 | 3 | 계획예방정비용 | 월성 | 3발전소 | 6(신2) | 6 | 200465934 | 정비부분품(SPAR) | 국외 | S | 케이지,밸브용 | 케이지,밸브용,DISK STACK(MULTI-STAGE),410 SS, | EA | 1 | 기계부 | 유경돈 | 054-779-5646 | 품명 케이지,밸브용 - 케이지타입 DISK STACK(MULTI-STAGE) - 케이지(CAGE)재질 410 SS - 밸브타입 DRAG - 밸브사이즈 8IN*8IN, 1500 ANSI 원자력안전범주 NON NUCLEAR SAFETY RELATED 품질등급 S등급 제작사 CCI(CONTROL COMPONENTS INC) - 도면번호 CCI : 201260-308 - KHNP : 1/2-541-V-0023~0025 - 부품번호 728710361 - 제작사 유형(MFR CATEGORY) ORIGINAL EQUIP. SUPPLIER 제출서류목록 - 일반규격(S등급) 제작사 제품인증서 | CCI(CONTROL COMPONENTS INC) |  | 728710361
2020 | 1 | 계획예방정비용 | 월성 | 3발전소 | 5(신1) | 6 | 200465935 | 정비부분품(SPAR) | 국외 | S | 플러그 밸브 | 플러그 밸브,DRAG,8IN*8IN, 1500 ANSI,2000 PSIG | SET | 1 | 기계부 | 김종영 | 054-779-5749 | 품명 플러그 밸브 - 플러그형밸브타입 DRAG - 밸브사이즈 8IN*8IN, 1500 ANSI - 사용압력(상한) 2000 PSIG - 사용온도(상한) 300 DEG F - 플러그재질 410 SS - 스템(STEM)재질 17-4PH - 사용매체 DEMI WATER - 유량(FLOW RATE) MAX : 5000 GPM - 표면처리 HEAT TREAT - 특수사항 PLUG & STEM ASSEMBLY TYPE - 품질보증서류 QULAITY ASSURANCE DOCUMENTS 원자력안전범주 NON NUCLEAR SAFETY RELATED 품질등급 S등급 제작사 CCI(CONTROL COMPONENTS INC) - 도면번호 CCI : 201260-308 - KHNP : 1/2-541-V-0023~0025 - 부품번호 724101181 | CCI(CONTROL COMPONENTS INC) |  | 724101181
2021 | 2 | 계획예방정비용 | 월성 | 3발전소 | 6(신2) | 5 | 200465935 | 정비부분품(SPAR) | 국외 | S | 플러그 밸브 | 플러그 밸브,DRAG,8IN*8IN, 1500 ANSI,2000 PSIG | SET | 1 | 기계부 | 유경돈 | 054-779-5646 | 품명 플러그 밸브 - 플러그형밸브타입 DRAG - 밸브사이즈 8IN*8IN, 1500 ANSI - 사용압력(상한) 2000 PSIG - 사용온도(상한) 300 DEG F - 플러그재질 410 SS - 스템(STEM)재질 17-4PH - 사용매체 DEMI WATER - 유량(FLOW RATE) MAX : 5000 GPM - 표면처리 HEAT TREAT - 특수사항 PLUG & STEM ASSEMBLY TYPE - 품질보증서류 QULAITY ASSURANCE DOCUMENTS 원자력안전범주 NON NUCLEAR SAFETY RELATED 품질등급 S등급 제작사 CCI(CONTROL COMPONENTS INC) - 도면번호 CCI : 201260-308 - KHNP : 1/2-541-V-0023~0025 - 부품번호 724101181 | CCI(CONTROL COMPONENTS INC) |  | 724101181
2021 | 3 | 계획예방정비용 | 월성 | 3발전소 | 5(신1) | 7 | 200465935 | 정비부분품(SPAR) | 국외 | S | 플러그 밸브 | 플러그 밸브,DRAG,8IN*8IN, 1500 ANSI,2000 PSIG | SET | 1 | 기계부 | 김종영 | 054-779-5749 | 품명 플러그 밸브 - 플러그형밸브타입 DRAG - 밸브사이즈 8IN*8IN, 1500 ANSI - 사용압력(상한) 2000 PSIG - 사용온도(상한) 300 DEG F - 플러그재질 410 SS - 스템(STEM)재질 17-4PH - 사용매체 DEMI WATER - 유량(FLOW RATE) MAX : 5000 GPM - 표면처리 HEAT TREAT - 특수사항 PLUG & STEM ASSEMBLY TYPE - 품질보증서류 QULAITY ASSURANCE DOCUMENTS 원자력안전범주 NON NUCLEAR SAFETY RELATED 품질등급 S등급 제작사 CCI(CONTROL COMPONENTS INC) - 도면번호 CCI : 201260-308 - KHNP : 1/2-541-V-0023~0025 - 부품번호 724101181 | CCI(CONTROL COMPONENTS INC) |  | 724101181
2022 | 3 | 계획예방정비용 | 월성 | 3발전소 | 6(신2) | 6 | 200465935 | 정비부분품(SPAR) | 국외 | S | 플러그 밸브 | 플러그 밸브,DRAG,8IN*8IN, 1500 ANSI,2000 PSIG | SET | 1 | 기계부 | 유경돈 | 054-779-5646 | 품명 플러그 밸브 - 플러그형밸브타입 DRAG - 밸브사이즈 8IN*8IN, 1500 ANSI - 사용압력(상한) 2000 PSIG - 사용온도(상한) 300 DEG F - 플러그재질 410 SS - 스템(STEM)재질 17-4PH - 사용매체 DEMI WATER - 유량(FLOW RATE) MAX : 5000 GPM - 표면처리 HEAT TREAT - 특수사항 PLUG & STEM ASSEMBLY TYPE - 품질보증서류 QULAITY ASSURANCE DOCUMENTS 원자력안전범주 NON NUCLEAR SAFETY RELATED 품질등급 S등급 제작사 CCI(CONTROL COMPONENTS INC) - 도면번호 CCI : 201260-308 - KHNP : 1/2-541-V-0023~0025 - 부품번호 724101181 | CCI(CONTROL COMPONENTS INC) |  | 724101181
2020 | 3 | 계획예방정비용 | 한빛 | 1발전소 | 1 | 25 | 200465957 | 정비부분품(SPAR) | 국내 | S | 개스킷 | 개스킷,SPIRAL WOUND,INNER AND OUTER RING,1I | EA | 12 | 기계부 | 나인성 | 061-357-2144 | 품명 개스킷 - 가스켓타입 SPIRAL WOUND - 가스켓단면형태 INNER AND OUTER RING - 배관공칭규격(NPS) 1IN - 가스켓재질 SUS304/GRAPHITE - 링(RING)재질 SUS304 - 사용압력(상한) CL 150 - 품질보증서류 CERTIFICATE OF CONFORMANCE 품질등급 S등급
2021 | 2 | 계획예방정비용 | 한빛 | 1발전소 | 2 | 25 | 200465957 | 정비부분품(SPAR) | 국내 | S | 개스킷 | 개스킷,SPIRAL WOUND,INNER AND OUTER RING,1I | EA | 12 | 기계부 | 나인성 | 061-357-2144 | 품명 개스킷 - 가스켓타입 SPIRAL WOUND - 가스켓단면형태 INNER AND OUTER RING - 배관공칭규격(NPS) 1IN - 가스켓재질 SUS304/GRAPHITE - 링(RING)재질 SUS304 - 사용압력(상한) CL 150 - 품질보증서류 CERTIFICATE OF CONFORMANCE 품질등급 S등급
2022 | 1 | 계획예방정비용 | 한빛 | 1발전소 | 1 | 26 | 200465957 | 정비부분품(SPAR) | 국내 | S | 개스킷 | 개스킷,SPIRAL WOUND,INNER AND OUTER RING,1I | EA | 12 | 기계부 | 나인성 | 061-357-2144 | 품명 개스킷 - 가스켓타입 SPIRAL WOUND - 가스켓단면형태 INNER AND OUTER RING - 배관공칭규격(NPS) 1IN - 가스켓재질 SUS304/GRAPHITE - 링(RING)재질 SUS304 - 사용압력(상한) CL 150 - 품질보증서류 CERTIFICATE OF CONFORMANCE 품질등급 S등급
2022 | 4 | 계획예방정비용 | 한빛 | 1발전소 | 2 | 26 | 200465957 | 정비부분품(SPAR) | 국내 | S | 개스킷 | 개스킷,SPIRAL WOUND,INNER AND OUTER RING,1I | EA | 12 | 기계부 | 나인성 | 061-357-2144 | 품명 개스킷 - 가스켓타입 SPIRAL WOUND - 가스켓단면형태 INNER AND OUTER RING - 배관공칭규격(NPS) 1IN - 가스켓재질 SUS304/GRAPHITE - 링(RING)재질 SUS304 - 사용압력(상한) CL 150 - 품질보증서류 CERTIFICATE OF CONFORMANCE 품질등급 S등급
2020 | 3 | 계획예방정비용 | 한빛 | 1발전소 | 1 | 25 | 200465958 | 정비부분품(SPAR) | 국내 | S | 개스킷 | 개스킷,SPIRAL WOUND,INNER AND OUTER RING,3/ | EA | 16 | 기계부 | 나인성 | 061-357-2144 | 품명 개스킷 - 가스켓타입 SPIRAL WOUND - 가스켓단면형태 INNER AND OUTER RING - 배관공칭규격(NPS) 3/4IN - 가스켓재질 SUS304/GRAPHITE - 링(RING)재질 SUS304 - 사용압력(상한) CL 150 - 품질보증서류 CERTIFICATE OF CONFORMANCE 품질등급 S등급
2021 | 2 | 계획예방정비용 | 한빛 | 1발전소 | 2 | 25 | 200465958 | 정비부분품(SPAR) | 국내 | S | 개스킷 | 개스킷,SPIRAL WOUND,INNER AND OUTER RING,3/ | EA | 16 | 기계부 | 나인성 | 061-357-2144 | 품명 개스킷 - 가스켓타입 SPIRAL WOUND - 가스켓단면형태 INNER AND OUTER RING - 배관공칭규격(NPS) 3/4IN - 가스켓재질 SUS304/GRAPHITE - 링(RING)재질 SUS304 - 사용압력(상한) CL 150 - 품질보증서류 CERTIFICATE OF CONFORMANCE 품질등급 S등급
2022 | 1 | 계획예방정비용 | 한빛 | 1발전소 | 1 | 26 | 200465958 | 정비부분품(SPAR) | 국내 | S | 개스킷 | 개스킷,SPIRAL WOUND,INNER AND OUTER RING,3/ | EA | 16 | 기계부 | 나인성 | 061-357-2144 | 품명 개스킷 - 가스켓타입 SPIRAL WOUND - 가스켓단면형태 INNER AND OUTER RING - 배관공칭규격(NPS) 3/4IN - 가스켓재질 SUS304/GRAPHITE - 링(RING)재질 SUS304 - 사용압력(상한) CL 150 - 품질보증서류 CERTIFICATE OF CONFORMANCE 품질등급 S등급
2022 | 4 | 계획예방정비용 | 한빛 | 1발전소 | 2 | 26 | 200465958 | 정비부분품(SPAR) | 국내 | S | 개스킷 | 개스킷,SPIRAL WOUND,INNER AND OUTER RING,3/ | EA | 16 | 기계부 | 나인성 | 061-357-2144 | 품명 개스킷 - 가스켓타입 SPIRAL WOUND - 가스켓단면형태 INNER AND OUTER RING - 배관공칭규격(NPS) 3/4IN - 가스켓재질 SUS304/GRAPHITE - 링(RING)재질 SUS304 - 사용압력(상한) CL 150 - 품질보증서류 CERTIFICATE OF CONFORMANCE 품질등급 S등급
2020 | 1 | 계획예방정비용 | 월성 | 3발전소 | 5(신1) | 6 | 200465972 | 정비부분품(SPAR) | 국외 | S | 부품키트,밸브용 | 부품키트,밸브용,DRAG,VALVE SOFT GOODS KIT,2000 | SET | 3 | 기계부 | 김종영 | 054-779-5749 | 품명 부품키트,밸브용 - 밸브타입 DRAG - 밸브부품키트타입 VALVE SOFT GOODS KIT - 사용압력(상한) 2000 PSIG - 구성품1 GASKET(SEAT GASKET) - 2EA - 구성품2 SEAL(BALANCE SEAL) - 1EA - 구성품3 SPACER - 1EA - 구성품4 PACKING(STEM) - 1SET 품질등급 S등급 제작사 CCI(CONTROL COMPONENTS INC) - 도면번호 CCI : 201260-308 - KHNP : 1/2-541-V-0023~0025 - 부품번호 SKN:201259-308-SOFT - SWN:201260-308-SOFT | CCI(CONTROL COMPONENTS INC) |  | SWN:201260-308-SOFT
2021 | 2 | 계획예방정비용 | 월성 | 3발전소 | 6(신2) | 5 | 200465972 | 정비부분품(SPAR) | 국외 | S | 부품키트,밸브용 | 부품키트,밸브용,DRAG,VALVE SOFT GOODS KIT,2000 | SET | 3 | 기계부 | 유경돈 | 054-779-5646 | 품명 부품키트,밸브용 - 밸브타입 DRAG - 밸브부품키트타입 VALVE SOFT GOODS KIT - 사용압력(상한) 2000 PSIG - 구성품1 GASKET(SEAT GASKET) - 2EA - 구성품2 SEAL(BALANCE SEAL) - 1EA - 구성품3 SPACER - 1EA - 구성품4 PACKING(STEM) - 1SET 품질등급 S등급 제작사 CCI(CONTROL COMPONENTS INC) - 도면번호 CCI : 201260-308 - KHNP : 1/2-541-V-0023~0025 - 부품번호 SKN:201259-308-SOFT - SWN:201260-308-SOFT | CCI(CONTROL COMPONENTS INC) |  | SWN:201260-308-SOFT
2021 | 3 | 계획예방정비용 | 월성 | 3발전소 | 5(신1) | 7 | 200465972 | 정비부분품(SPAR) | 국외 | S | 부품키트,밸브용 | 부품키트,밸브용,DRAG,VALVE SOFT GOODS KIT,2000 | SET | 3 | 기계부 | 김종영 | 054-779-5749 | 품명 부품키트,밸브용 - 밸브타입 DRAG - 밸브부품키트타입 VALVE SOFT GOODS KIT - 사용압력(상한) 2000 PSIG - 구성품1 GASKET(SEAT GASKET) - 2EA - 구성품2 SEAL(BALANCE SEAL) - 1EA - 구성품3 SPACER - 1EA - 구성품4 PACKING(STEM) - 1SET 품질등급 S등급 제작사 CCI(CONTROL COMPONENTS INC) - 도면번호 CCI : 201260-308 - KHNP : 1/2-541-V-0023~0025 - 부품번호 SKN:201259-308-SOFT - SWN:201260-308-SOFT | CCI(CONTROL COMPONENTS INC) |  | SWN:201260-308-SOFT
2022 | 3 | 계획예방정비용 | 월성 | 3발전소 | 6(신2) | 6 | 200465972 | 정비부분품(SPAR) | 국외 | S | 부품키트,밸브용 | 부품키트,밸브용,DRAG,VALVE SOFT GOODS KIT,2000 | SET | 3 | 기계부 | 유경돈 | 054-779-5646 | 품명 부품키트,밸브용 - 밸브타입 DRAG - 밸브부품키트타입 VALVE SOFT GOODS KIT - 사용압력(상한) 2000 PSIG - 구성품1 GASKET(SEAT GASKET) - 2EA - 구성품2 SEAL(BALANCE SEAL) - 1EA - 구성품3 SPACER - 1EA - 구성품4 PACKING(STEM) - 1SET 품질등급 S등급 제작사 CCI(CONTROL COMPONENTS INC) - 도면번호 CCI : 201260-308 - KHNP : 1/2-541-V-0023~0025 - 부품번호 SKN:201259-308-SOFT - SWN:201260-308-SOFT | CCI(CONTROL COMPONENTS INC) |  | SWN:201260-308-SOFT
2020 | 1 | 계획예방정비용 | 월성 | 3발전소 | 5(신1) | 6 | 200465973 | 정비부분품(SPAR) | 국외 | S | 부품키트,밸브용 | 부품키트,밸브용,VALVE SOFT GOODS KIT,1750 PSIG, | SET | 2 | 기계부 | 김종영 | 054-779-5749 | 품명 부품키트,밸브용 - 밸브부품키트타입 VALVE SOFT GOODS KIT - 사용압력(상한) 1750 PSIG - 구성품1 GASKET(SEAT GASKET) - 2EA - 구성품2 GASKET(BONNET GASKET) - 1EA - 구성품3 SEAL(BALANCE SEAL) - 1EA - 구성품4 PACKING(STEM) - 1SET 원자력안전범주 NON NUCLEAR SAFETY RELATED 품질등급 S등급 제작사 CCI(CONTROL COMPONENTS INC) - 도면번호 CCI : 201427-2 - KHNP : 1/2-541-V-1113/1123 - 부품번호 201427-2-SOFT | CCI(CONTROL COMPONENTS INC) |  | 201427-2-SOFT
2021 | 2 | 계획예방정비용 | 월성 | 3발전소 | 6(신2) | 5 | 200465973 | 정비부분품(SPAR) | 국외 | S | 부품키트,밸브용 | 부품키트,밸브용,VALVE SOFT GOODS KIT,1750 PSIG, | SET | 2 | 기계부 | 유경돈 | 054-779-5646 | 품명 부품키트,밸브용 - 밸브부품키트타입 VALVE SOFT GOODS KIT - 사용압력(상한) 1750 PSIG - 구성품1 GASKET(SEAT GASKET) - 2EA - 구성품2 GASKET(BONNET GASKET) - 1EA - 구성품3 SEAL(BALANCE SEAL) - 1EA - 구성품4 PACKING(STEM) - 1SET 원자력안전범주 NON NUCLEAR SAFETY RELATED 품질등급 S등급 제작사 CCI(CONTROL COMPONENTS INC) - 도면번호 CCI : 201427-2 - KHNP : 1/2-541-V-1113/1123 - 부품번호 201427-2-SOFT | CCI(CONTROL COMPONENTS INC) |  | 201427-2-SOFT
2021 | 3 | 계획예방정비용 | 월성 | 3발전소 | 5(신1) | 7 | 200465973 | 정비부분품(SPAR) | 국외 | S | 부품키트,밸브용 | 부품키트,밸브용,VALVE SOFT GOODS KIT,1750 PSIG, | SET | 2 | 기계부 | 김종영 | 054-779-5749 | 품명 부품키트,밸브용 - 밸브부품키트타입 VALVE SOFT GOODS KIT - 사용압력(상한) 1750 PSIG - 구성품1 GASKET(SEAT GASKET) - 2EA - 구성품2 GASKET(BONNET GASKET) - 1EA - 구성품3 SEAL(BALANCE SEAL) - 1EA - 구성품4 PACKING(STEM) - 1SET 원자력안전범주 NON NUCLEAR SAFETY RELATED 품질등급 S등급 제작사 CCI(CONTROL COMPONENTS INC) - 도면번호 CCI : 201427-2 - KHNP : 1/2-541-V-1113/1123 - 부품번호 201427-2-SOFT | CCI(CONTROL COMPONENTS INC) |  | 201427-2-SOFT
2022 | 3 | 계획예방정비용 | 월성 | 3발전소 | 6(신2) | 6 | 200465973 | 정비부분품(SPAR) | 국외 | S | 부품키트,밸브용 | 부품키트,밸브용,VALVE SOFT GOODS KIT,1750 PSIG, | SET | 2 | 기계부 | 유경돈 | 054-779-5646 | 품명 부품키트,밸브용 - 밸브부품키트타입 VALVE SOFT GOODS KIT - 사용압력(상한) 1750 PSIG - 구성품1 GASKET(SEAT GASKET) - 2EA - 구성품2 GASKET(BONNET GASKET) - 1EA - 구성품3 SEAL(BALANCE SEAL) - 1EA - 구성품4 PACKING(STEM) - 1SET 원자력안전범주 NON NUCLEAR SAFETY RELATED 품질등급 S등급 제작사 CCI(CONTROL COMPONENTS INC) - 도면번호 CCI : 201427-2 - KHNP : 1/2-541-V-1113/1123 - 부품번호 201427-2-SOFT | CCI(CONTROL COMPONENTS INC) |  | 201427-2-SOFT
2020 | 4 | 계획예방정비용 | 한울 | 1발전소 | 2 | 23 | 200466068 | 정비부분품(SPAR) | 국내 | A | 개스킷 | 개스킷,SPIRAL WOUND,4.5㎜,220㎜,235㎜,SUS316/G | EA | 1 | 기계부 | 박현준 | 054-785-1157 | 품명 개스킷 - 가스켓타입 SPIRAL WOUND - 두께 4.5㎜ - 내경 220㎜ - 외경 235㎜ - 가스켓재질 SUS316/GRAPHITE - 사용온도(상한) 400℃ - 사용압력(상한) 2500LB - 품질보증서류 CERTIFICATE OF CONFORMANCE - 시험성적서류 MILL SHEET 품질등급 A등급
2021 | 2 | 계획예방정비용 | 한울 | 1발전소 | 1 | 24 | 200466068 | 정비부분품(SPAR) | 국내 | A | 개스킷 | 개스킷,SPIRAL WOUND,4.5㎜,220㎜,235㎜,SUS316/G | EA | 1 | 기계부 | 이준오 | 054-785-2546 | 품명 개스킷 - 가스켓타입 SPIRAL WOUND - 두께 4.5㎜ - 내경 220㎜ - 외경 235㎜ - 가스켓재질 SUS316/GRAPHITE - 사용온도(상한) 400℃ - 사용압력(상한) 2500LB - 품질보증서류 CERTIFICATE OF CONFORMANCE - 시험성적서류 MILL SHEET 품질등급 A등급
2022 | 1 | 계획예방정비용 | 한울 | 1발전소 | 2 | 24 | 200466068 | 정비부분품(SPAR) | 국내 | A | 개스킷 | 개스킷,SPIRAL WOUND,4.5㎜,220㎜,235㎜,SUS316/G | EA | 1 | 기계부 | 박현준 | 054-785-1157 | 품명 개스킷 - 가스켓타입 SPIRAL WOUND - 두께 4.5㎜ - 내경 220㎜ - 외경 235㎜ - 가스켓재질 SUS316/GRAPHITE - 사용온도(상한) 400℃ - 사용압력(상한) 2500LB - 품질보증서류 CERTIFICATE OF CONFORMANCE - 시험성적서류 MILL SHEET 품질등급 A등급
2022 | 4 | 계획예방정비용 | 한울 | 1발전소 | 1 | 25 | 200466068 | 정비부분품(SPAR) | 국내 | A | 개스킷 | 개스킷,SPIRAL WOUND,4.5㎜,220㎜,235㎜,SUS316/G | EA | 1 | 기계부 | 이준오 | 054-785-2546 | 품명 개스킷 - 가스켓타입 SPIRAL WOUND - 두께 4.5㎜ - 내경 220㎜ - 외경 235㎜ - 가스켓재질 SUS316/GRAPHITE - 사용온도(상한) 400℃ - 사용압력(상한) 2500LB - 품질보증서류 CERTIFICATE OF CONFORMANCE - 시험성적서류 MILL SHEET 품질등급 A등급
2020 | 4 | 계획예방정비용 | 한울 | 1발전소 | 2 | 23 | 200466069 | 정비부분품(SPAR) | 국내 | A | 개스킷 | 개스킷,SPIRAL WOUND,4.5㎜,200㎜,214㎜,SUS316/G | EA | 1 | 기계부 | 박현준 | 054-785-1157 | 품명 개스킷 - 가스켓타입 SPIRAL WOUND - 두께 4.5㎜ - 내경 200㎜ - 외경 214㎜ - 가스켓재질 SUS316/GRAPHITE - 사용온도(상한) 400℃ - 사용압력(상한) 2500LB - 품질보증서류 CERTIFICATE OF CONFORMANCE - 시험성적서류 MILL SHEET 품질등급 A등급
2021 | 2 | 계획예방정비용 | 한울 | 1발전소 | 1 | 24 | 200466069 | 정비부분품(SPAR) | 국내 | A | 개스킷 | 개스킷,SPIRAL WOUND,4.5㎜,200㎜,214㎜,SUS316/G | EA | 1 | 기계부 | 이준오 | 054-785-2546 | 품명 개스킷 - 가스켓타입 SPIRAL WOUND - 두께 4.5㎜ - 내경 200㎜ - 외경 214㎜ - 가스켓재질 SUS316/GRAPHITE - 사용온도(상한) 400℃ - 사용압력(상한) 2500LB - 품질보증서류 CERTIFICATE OF CONFORMANCE - 시험성적서류 MILL SHEET 품질등급 A등급
2022 | 1 | 계획예방정비용 | 한울 | 1발전소 | 2 | 24 | 200466069 | 정비부분품(SPAR) | 국내 | A | 개스킷 | 개스킷,SPIRAL WOUND,4.5㎜,200㎜,214㎜,SUS316/G | EA | 1 | 기계부 | 박현준 | 054-785-1157 | 품명 개스킷 - 가스켓타입 SPIRAL WOUND - 두께 4.5㎜ - 내경 200㎜ - 외경 214㎜ - 가스켓재질 SUS316/GRAPHITE - 사용온도(상한) 400℃ - 사용압력(상한) 2500LB - 품질보증서류 CERTIFICATE OF CONFORMANCE - 시험성적서류 MILL SHEET 품질등급 A등급
2022 | 4 | 계획예방정비용 | 한울 | 1발전소 | 1 | 25 | 200466069 | 정비부분품(SPAR) | 국내 | A | 개스킷 | 개스킷,SPIRAL WOUND,4.5㎜,200㎜,214㎜,SUS316/G | EA | 1 | 기계부 | 이준오 | 054-785-2546 | 품명 개스킷 - 가스켓타입 SPIRAL WOUND - 두께 4.5㎜ - 내경 200㎜ - 외경 214㎜ - 가스켓재질 SUS316/GRAPHITE - 사용온도(상한) 400℃ - 사용압력(상한) 2500LB - 품질보증서류 CERTIFICATE OF CONFORMANCE - 시험성적서류 MILL SHEET 품질등급 A등급
2020 | 2 | 계획예방정비용 | 고리 | 3발전소 | 5(신1) | 6 | 200466108 | 정비부분품(SPAR) | 국내 | S | 스터드 | 스터드,전장 나사형,3IN,22IN,ASTM A193GR.B7,8UNC, | SET | 1 | 기계부 | 장준욱 | 051-726-5648 | 품명 스터드 - 스터드용도 전장 나사형 - 호칭경 3IN - 길이 22IN - 스터드재질 ASTM A193GR.B7 - 나사시리즈 8UNC - 부속품목 C/W 2NUTS(ASTM A194GR.2H) 품질등급 S등급
2020 | 3 | 계획예방정비용 | 고리 | 3발전소 | 6(신2) | 6 | 200466108 | 정비부분품(SPAR) | 국내 | S | 스터드 | 스터드,전장 나사형,3IN,22IN,ASTM A193GR.B7,8UNC, | SET | 1 | 기계부 | 장준욱 | 051-726-5648 | 품명 스터드 - 스터드용도 전장 나사형 - 호칭경 3IN - 길이 22IN - 스터드재질 ASTM A193GR.B7 - 나사시리즈 8UNC - 부속품목 C/W 2NUTS(ASTM A194GR.2H) 품질등급 S등급
2021 | 4 | 계획예방정비용 | 고리 | 3발전소 | 5(신1) | 7 | 200466108 | 정비부분품(SPAR) | 국내 | S | 스터드 | 스터드,전장 나사형,3IN,22IN,ASTM A193GR.B7,8UNC, | SET | 1 | 기계부 | 장준욱 | 051-726-5648 | 품명 스터드 - 스터드용도 전장 나사형 - 호칭경 3IN - 길이 22IN - 스터드재질 ASTM A193GR.B7 - 나사시리즈 8UNC - 부속품목 C/W 2NUTS(ASTM A194GR.2H) 품질등급 S등급
2022 | 1 | 계획예방정비용 | 고리 | 3발전소 | 6(신2) | 7 | 200466108 | 정비부분품(SPAR) | 국내 | S | 스터드 | 스터드,전장 나사형,3IN,22IN,ASTM A193GR.B7,8UNC, | SET | 1 | 기계부 | 황도원 | 051-726-5649 | 품명 스터드 - 스터드용도 전장 나사형 - 호칭경 3IN - 길이 22IN - 스터드재질 ASTM A193GR.B7 - 나사시리즈 8UNC - 부속품목 C/W 2NUTS(ASTM A194GR.2H) 품질등급 S등급
2020 | 3 | 계획예방정비용 | 한울 | 3발전소 | 5 | 12 | 200466109 | 정비부분품(SPAR) | 국내 | S | 개스킷 | 개스킷,내,외륜형 SPIRAL WOUND,3IN,GRAPHITE,SUS3 | EA | 2 | 기계부 | 노재규 | 054-785-3466 | 품명 개스킷 - 가스켓타입 내,외륜형 SPIRAL WOUND - 배관공칭규격(NPS) 3IN - 가스켓재질 GRAPHITE - 링(RING)재질 SUS304 - 사용압력(상한) 600LB 품질등급 S등급
2021 | 3 | 계획예방정비용 | 한울 | 3발전소 | 6 | 12 | 200466109 | 정비부분품(SPAR) | 국내 | S | 개스킷 | 개스킷,내,외륜형 SPIRAL WOUND,3IN,GRAPHITE,SUS3 | EA | 2 | 기계부 | 김준후 | 054-785-2349 | 품명 개스킷 - 가스켓타입 내,외륜형 SPIRAL WOUND - 배관공칭규격(NPS) 3IN - 가스켓재질 GRAPHITE - 링(RING)재질 SUS304 - 사용압력(상한) 600LB 품질등급 S등급
2022 | 1 | 계획예방정비용 | 한울 | 3발전소 | 5 | 13 | 200466109 | 정비부분품(SPAR) | 국내 | S | 개스킷 | 개스킷,내,외륜형 SPIRAL WOUND,3IN,GRAPHITE,SUS3 | EA | 2 | 기계부 | 노재규 | 054-785-3466 | 품명 개스킷 - 가스켓타입 내,외륜형 SPIRAL WOUND - 배관공칭규격(NPS) 3IN - 가스켓재질 GRAPHITE - 링(RING)재질 SUS304 - 사용압력(상한) 600LB 품질등급 S등급
2022 | 4 | 계획예방정비용 | 한울 | 3발전소 | 6 | 13 | 200466109 | 정비부분품(SPAR) | 국내 | S | 개스킷 | 개스킷,내,외륜형 SPIRAL WOUND,3IN,GRAPHITE,SUS3 | EA | 2 | 기계부 | 김준후 | 054-785-2349 | 품명 개스킷 - 가스켓타입 내,외륜형 SPIRAL WOUND - 배관공칭규격(NPS) 3IN - 가스켓재질 GRAPHITE - 링(RING)재질 SUS304 - 사용압력(상한) 600LB 품질등급 S등급
2021 | 1 | 경상예방정비용 | 새울 | 1발전소 |  |  | 200466128 | 정비부분품(SPAR) | 국외 | A | 제어카드 | 제어카드,24VDC,CURRENT REGULATING CARD,9-520 | EA | 5 | 계측제어부 | 조재희 | 052-715-5062 | 품명 제어카드 - 정격전압 24VDC - 별칭 CURRENT REGULATING CARD 원자력안전범주 NON NUCLEAR SAFETY RELATED 품질등급 A등급 제작사 WESTINGHOUSE ELECTRIC COMPANY - 도면번호 9-520-Z-431-V01C - 부품번호 2C48430G01 - 원설계규격서(ODS) SHINKORI 3&4, 9-520-Z-404-001C - 제작사 유형(MFR CATEGORY) ORIGINAL EQUIP. SUPPLIER 제출서류목록 - 품질보증계획서(QAM) - 품질증빙/제출서류목록(QVDL) - 품질보증확인서(C of C) | WESTINGHOUSE ELECTRIC COMPANY |  | 2C48430G01
2021 | 1 | 경상예방정비용 | 새울 | 1발전소 |  |  | 200466129 | 정비부분품(SPAR) | 국외 | A | 제어카드 | 제어카드,24VDC,GATE FIRE DRIVER,9-520-Z-431- | EA | 5 | 계측제어부 | 조재희 | 052-715-5062 | 품명 제어카드 - 정격전압 24VDC - 별칭 GATE FIRE DRIVER 원자력안전범주 NON NUCLEAR SAFETY RELATED 품질등급 A등급 제작사 WESTINGHOUSE ELECTRIC COMPANY - 도면번호 9-520-Z-431-V01C - 부품번호 2C48440G01 - 원설계규격서(ODS) SHINKORI 3&4, 9-520-Z-404-001C - 제작사 유형(MFR CATEGORY) ORIGINAL EQUIP. SUPPLIER 제출서류목록 - 품질보증계획서(QAM) - 품질증빙/제출서류목록(QVDL) - 품질보증확인서(C of C) | WESTINGHOUSE ELECTRIC COMPANY |  | 2C48440G01
2021 | 1 | 경상예방정비용 | 새울 | 1발전소 |  |  | 200466130 | 정비부분품(SPAR) | 국외 | A | 제어카드 | 제어카드,MAINTENANCE,24VDC,MAINTENANCE CONN | EA | 5 | 계측제어부 | 조재희 | 052-715-5062 | 품명 제어카드 - 제어카드용도 MAINTENANCE - 정격전압 24VDC - 별칭 MAINTENANCE CONNECTOR CARD 원자력안전범주 NON NUCLEAR SAFETY RELATED 품질등급 A등급 제작사 WESTINGHOUSE ELECTRIC COMPANY - 도면번호 9-520-Z-431-V01C - 부품번호 2C48445G01 - 원설계규격서(ODS) SHINKORI 3&4, 9-520-Z-404-001C - 제작사 유형(MFR CATEGORY) ORIGINAL EQUIP. SUPPLIER 제출서류목록 - 품질보증계획서(QAM) - 품질증빙/제출서류목록(QVDL) - 품질보증확인서(C of C) | WESTINGHOUSE ELECTRIC COMPANY |  | 2C48445G01
2021 | 1 | 경상예방정비용 | 새울 | 1발전소 |  |  | 200466131 | 정비부분품(SPAR) | 국외 | A | 전원공급기 | 전원공급기,24VDC,POWER SUPPLY CARD,9-520-Z-43 | EA | 5 | 계측제어부 | 조재희 | 052-715-5062 | 품명 전원공급기 - 출력전압 24VDC - 별칭 POWER SUPPLY CARD 원자력안전범주 NON NUCLEAR SAFETY RELATED 품질등급 A등급 제작사 WESTINGHOUSE ELECTRIC COMPANY - 도면번호 9-520-Z-431-V01C - 부품번호 2C48450G01 - 원설계규격서(ODS) SHINKORI 3&4, 9-520-Z-404-001C - 제작사 유형(MFR CATEGORY) ORIGINAL EQUIP. SUPPLIER 제출서류목록 - 품질보증계획서(QAM) - 품질증빙/제출서류목록(QVDL) - 품질보증확인서(C of C) | WESTINGHOUSE ELECTRIC COMPANY |  | 2C48450G01
2021 | 1 | 경상예방정비용 | 새울 | 1발전소 |  |  | 200466132 | 정비부분품(SPAR) | 국외 | A | 변압기 | 변압기,3 PHASE,PHASE TRANSFORMER CARD,9-520 | EA | 5 | 계측제어부 | 조재희 | 052-715-5062 | 품명 변압기 - 상(PHASE)수 3 PHASE - 별칭 PHASE TRANSFORMER CARD 원자력안전범주 NON NUCLEAR SAFETY RELATED 품질등급 A등급 제작사 WESTINGHOUSE ELECTRIC COMPANY - 도면번호 9-520-Z-431-V01C - 부품번호 2C48473G01 - 원설계규격서(ODS) SHINKORI 3&4, 9-520-Z-404-001C - 제작사 유형(MFR CATEGORY) ORIGINAL EQUIP. SUPPLIER 제출서류목록 - 품질보증계획서(QAM) - 품질증빙/제출서류목록(QVDL) - 품질보증확인서(C of C) | WESTINGHOUSE ELECTRIC COMPANY |  | 2C48473G01
2021 | 1 | 경상예방정비용 | 새울 | 1발전소 |  |  | 200466133 | 정비부분품(SPAR) | 국외 | A | 정류기 | 정류기,HALF WAVE THYRISTOR,9-520-Z-431-V01 | EA | 10 | 계측제어부 | 조재희 | 052-715-5062 | 품명 정류기 - 별칭 HALF WAVE THYRISTOR 원자력안전범주 NON NUCLEAR SAFETY RELATED 품질등급 A등급 제작사 WESTINGHOUSE ELECTRIC COMPANY - 도면번호 9-520-Z-431-V01C - 부품번호 2B10230H01 - 원설계규격서(ODS) SHINKORI 3&4, 9-520-Z-404-001C - 제작사 유형(MFR CATEGORY) ORIGINAL EQUIP. SUPPLIER 제출서류목록 - 품질보증계획서(QAM) - 품질증빙/제출서류목록(QVDL) - 품질보증확인서(C of C) | WESTINGHOUSE ELECTRIC COMPANY |  | 2B10230H01
2021 | 1 | 경상예방정비용 | 새울 | 1발전소 |  |  | 200466134 | 정비부분품(SPAR) | 국외 | A | 정류기 | 정류기,DUAL SCR/DIODE ISO. SWITCH,IB ON/OFF | EA | 10 | 계측제어부 | 조재희 | 052-715-5062 | 품명 정류기 - 별칭 DUAL SCR/DIODE ISO. SWITCH - 용도 IB ON/OFF SCR 원자력안전범주 NON NUCLEAR SAFETY RELATED 품질등급 A등급 제작사 WESTINGHOUSE ELECTRIC COMPANY - 도면번호 9-520-Z-431-V01C - 부품번호 PS13301H09 - 원설계규격서(ODS) SHINKORI 3&4, 9-520-Z-404-001C - 제작사 유형(MFR CATEGORY) ORIGINAL EQUIP. SUPPLIER 제출서류목록 - 품질보증계획서(QAM) - 품질증빙/제출서류목록(QVDL) - 품질보증확인서(C of C) | WESTINGHOUSE ELECTRIC COMPANY |  | PS13301H09
2021 | 1 | 경상예방정비용 | 새울 | 1발전소 |  |  | 200466135 | 정비부분품(SPAR) | 국외 | A | 센서 | 센서,AC/DC DIGITAL CURRENT SENSOR,SENSING | EA | 10 | 계측제어부 | 조재희 | 052-715-5062 | 품명 센서 - 별칭 AC/DC DIGITAL CURRENT SENSOR - 용도 SENSING CURRENT 원자력안전범주 NON NUCLEAR SAFETY RELATED 품질등급 A등급 제작사 WESTINGHOUSE ELECTRIC COMPANY - 도면번호 9-520-Z-431-V01C - 부품번호 PS21024H01 - 원설계규격서(ODS) SHINKORI 3&4, 9-520-Z-404-001C - 제작사 유형(MFR CATEGORY) ORIGINAL EQUIP. SUPPLIER 제출서류목록 - 품질보증계획서(QAM) - 품질증빙/제출서류목록(QVDL) - 품질보증확인서(C of C) | WESTINGHOUSE ELECTRIC COMPANY |  | PS21024H01
2020 | 1 | 계획예방정비용 | 새울 | 1발전소 | 1 | 3 | 200466137 | 정비부분품(SPAR) | 국외 | A | 퓨즈,통형 | 퓨즈,통형,40A,9-520-Z-431-V01C,PS10033H09,SH | EA | 26 | 계측제어부 | 조재희 | 052-715-5062 | 품명 퓨즈,통형 - 정격연속운전전류 40A 원자력안전범주 NON NUCLEAR SAFETY RELATED 품질등급 A등급 제작사 WESTINGHOUSE ELECTRIC COMPANY - 도면번호 9-520-Z-431-V01C - 부품번호 PS10033H09 - 원설계규격서(ODS) SHINKORI 3&4, 9-520-Z-404-001C - 제작사 유형(MFR CATEGORY) ORIGINAL EQUIP. SUPPLIER 제출서류목록 - 품질보증계획서(QAM) - 품질증빙/제출서류목록(QVDL) - 품질보증확인서(C of C) | WESTINGHOUSE ELECTRIC COMPANY |  | PS10033H09
2022 | 3 | 계획예방정비용 | 한빛 | 3발전소 | 5 | 15 | 200466159 | 정비부분품(SPAR) | 국내 | S | 디지털 지시기 | 디지털 지시기,GRAPHIC,W75*H25*D108,24VDC,4~20㎃ | EA | 1 | 계측제어부 | 전세정 | 061-357-3508 | 품명 디지털 지시기 - 표시장치타입 GRAPHIC - 사이즈 W75*H25*D108 - 전기 데이터 24VDC - 입력데이터 4~20㎃ I/P - 정확도 ±0.1% - 특수사항 ABS RESIN (BLACK) 품질등급 S등급 제작사 신호시스템(주) - 모델번호 SHN-IPS | 신호시스템(주) | SHN-IPS
2020 | 1 | 계획예방정비용 | 새울 | 1발전소 | 1(신3) | 3 | 200466168 | 정비부분품(SPAR) | 국외 | S | 부품키트,밸브용 | 부품키트,밸브용,AOV,VALVE SOFT GOODS KIT,VALVE | SET | 4 | 기계부 | 김기수 | 052-715-5143 | 품명 부품키트,밸브용 - 밸브타입 AOV - 밸브부품키트타입 VALVE SOFT GOODS KIT - 밸브부품키트용도 VALVE REPAIR - 사용압력(상한) 79.5㎏/㎠ (ANSI 300) - 구성품1 BONNET GASKET(PART NO. 2.1) - 구성품2 SEAT GASKET (PART NO. 3.1) - 구성품3 PLUG SEAL (PART NO.5) - 구성품4 CAGE GASKET (PART NP. 10) - 구성품5 PACKING RING (PART NO.12) - 별칭 522-V0099/0100 REPAIR KIT 원자력안전범주 NON NUCLEAR SAFETY RELATED 품질등급 S등급 제작사 WEIR VALVES & CONTROLS UK LTD - 부품번호 10 - 12 - 2.1 - 3.1 - 5 - 모델번호 SKN3,4-522V0099/0100 - 도면번호 J232A-DG-HIM-A01-04 제출서류목록 - 품질보증확인서(C of C) | WEIR VALVES & CONTROLS UK LTD | SKN3,4-522V0099/0100 | 3.1
2022 | 3 | 계획예방정비용 | 새울 | 1발전소 | 2(신4) | 3 | 200466168 | 정비부분품(SPAR) | 국외 | S | 부품키트,밸브용 | 부품키트,밸브용,AOV,VALVE SOFT GOODS KIT,VALVE | SET | 4 | 기계부 | 김기수 | 052-715-5143 | 품명 부품키트,밸브용 - 밸브타입 AOV - 밸브부품키트타입 VALVE SOFT GOODS KIT - 밸브부품키트용도 VALVE REPAIR - 사용압력(상한) 79.5㎏/㎠ (ANSI 300) - 구성품1 BONNET GASKET(PART NO. 2.1) - 구성품2 SEAT GASKET (PART NO. 3.1) - 구성품3 PLUG SEAL (PART NO.5) - 구성품4 CAGE GASKET (PART NP. 10) - 구성품5 PACKING RING (PART NO.12) - 별칭 522-V0099/0100 REPAIR KIT 원자력안전범주 NON NUCLEAR SAFETY RELATED 품질등급 S등급 제작사 WEIR VALVES & CONTROLS UK LTD - 부품번호 10 - 12 - 2.1 - 3.1 - 5 - 모델번호 SKN3,4-522V0099/0100 - 도면번호 J232A-DG-HIM-A01-04 제출서류목록 - 품질보증확인서(C of C) | WEIR VALVES & CONTROLS UK LTD | SKN3,4-522V0099/0100 | 3.1
2021 | 1 | 계획예방정비용 | 새울 | 1발전소 | 2(신4) | 2 | 200466169 | 정비부분품(SPAR) | 국외 | S | 부품키트,밸브용 | 부품키트,밸브용,AOV,VALVE SOFT GOODS KIT,VALVE | SET | 4 | 기계부 | 하영민 | 052-715-5246 | 품명 부품키트,밸브용 - 밸브타입 AOV - 밸브부품키트타입 VALVE SOFT GOODS KIT - 밸브부품키트용도 VALVE REPAIR - 사용압력(상한) 79.5㎏/㎠ (ANSI 300) - 구성품1 BONNET GASKET(PART NO. 2.1) - 구성품2 SEAT GASKET (PART NO. 3.1) - 구성품3 PLUG SEAL (PART NO.5) - 구성품4 CAGE GASKET (PART NP. 10) - 구성품5 PACKING RING (PART NO.12) - 별칭 522-V0117/0118/0121/0122REPAIR 원자력안전범주 NON NUCLEAR SAFETY RELATED 품질등급 S등급 제작사 WEIR VALVES & CONTROLS UK LTD - 부품번호 10 - 12 - 2.1 - 3.1 - 5 - 모델번호 522-V0117/0118/0121/0122 - 도면번호 J232A-DG-HIM-A01-06 | WEIR VALVES & CONTROLS UK LTD | 522-V0117/0118/0121/0122 | 3.1
2021 | 4 | 계획예방정비용 | 새울 | 1발전소 | 1(신3) | 4 | 200466169 | 정비부분품(SPAR) | 국외 | S | 부품키트,밸브용 | 부품키트,밸브용,AOV,VALVE SOFT GOODS KIT,VALVE | SET | 4 | 기계부 | 김기수 | 052-715-5143 | 품명 부품키트,밸브용 - 밸브타입 AOV - 밸브부품키트타입 VALVE SOFT GOODS KIT - 밸브부품키트용도 VALVE REPAIR - 사용압력(상한) 79.5㎏/㎠ (ANSI 300) - 구성품1 BONNET GASKET(PART NO. 2.1) - 구성품2 SEAT GASKET (PART NO. 3.1) - 구성품3 PLUG SEAL (PART NO.5) - 구성품4 CAGE GASKET (PART NP. 10) - 구성품5 PACKING RING (PART NO.12) - 별칭 522-V0117/0118/0121/0122REPAIR 원자력안전범주 NON NUCLEAR SAFETY RELATED 품질등급 S등급 제작사 WEIR VALVES & CONTROLS UK LTD - 부품번호 10 - 12 - 2.1 - 3.1 - 5 - 모델번호 522-V0117/0118/0121/0122 - 도면번호 J232A-DG-HIM-A01-06 | WEIR VALVES & CONTROLS UK LTD | 522-V0117/0118/0121/0122 | 3.1
2021 | 4 | 계획예방정비용 | 새울 | 1발전소 | 1(신3) | 4 | 200466170 | 정비부분품(SPAR) | 국외 | S | 부품키트,밸브용 | 부품키트,밸브용,AOV,VALVE SOFT GOODS KIT,VALVE | SET | 4 | 기계부 | 김기수 | 052-715-5143 | 품명 부품키트,밸브용 - 밸브타입 AOV - 밸브부품키트타입 VALVE SOFT GOODS KIT - 밸브부품키트용도 VALVE REPAIR - 사용압력(상한) 159.1㎏/㎠ (ANSI 600) - 구성품1 PACKING RING (PART NO.10) - 구성품2 PLUG SEAL RING (PART NO.14) - 구성품3 BONNET GASKET (PART NO.20) - 구성품4 SEAT GASKET (PART NO.21) - 구성품5 UPPER GASKET (PART NO.22) - 별칭 522-V0015/0016 REPAIR KIT 원자력안전범주 NON NUCLEAR SAFETY RELATED 품질등급 S등급 제작사 WEIR VALVES & CONTROLS UK LTD - 부품번호 10 - 14 - 20 - 21 - 22 - 모델번호 SKN3,4-522V0015, 0016 - 도면번호 BV500-B10MF8-3ANR-A61B-11 | WEIR VALVES & CONTROLS UK LTD | SKN3,4-522V0015, 0016 | 20
2021 | 4 | 계획예방정비용 | 새울 | 1발전소 | 1(신3) | 4 | 200466171 | 정비부분품(SPAR) | 국외 | S | 부품키트,밸브용 | 부품키트,밸브용,AOV,VALVE SOFT GOODS KIT,VALVE | SET | 4 | 기계부 | 김기수 | 052-715-5143 | 품명 부품키트,밸브용 - 밸브타입 AOV - 밸브부품키트타입 VALVE SOFT GOODS KIT - 밸브부품키트용도 VALVE REPAIR - 사용압력(상한) 159.1㎏/㎠ (ANSI 600) - 구성품1 PACKING RING (PART NO.10) - 구성품2 PLUG SEAL RING (PART NO.14) - 구성품3 BONNET GASKET (PART NO.20) - 구성품4 SEAT GASKET (PART NO.21) - 구성품5 UPPER GASKET (PART NO.22) - 별칭 522-V0017/0018 정비용 KIT 원자력안전범주 NON NUCLEAR SAFETY RELATED 품질등급 S등급 제작사 WEIR VALVES & CONTROLS - 부품번호 10 - 14 - 20 - 21 - 22 - 모델번호 SKN3,4-522V10017 - 도면번호 BV500-B10MF8-3ANR-A60B-9 제출서류목록 - 품질보증확인서(C of C) | WEIR VALVES & CONTROLS | SKN3,4-522V10017 | 20
2021 | 4 | 계획예방정비용 | 새울 | 1발전소 | 1(신3) | 4 | 200466172 | 정비부분품(SPAR) | 국외 | S | 부품키트,밸브용 | 부품키트,밸브용,AOV,VALVE SOFT GOODS KIT,VALVE | SET | 4 | 기계부 | 김기수 | 052-715-5143 | 품명 부품키트,밸브용 - 밸브타입 AOV - 밸브부품키트타입 VALVE SOFT GOODS KIT - 밸브부품키트용도 VALVE REPAIR - 사용압력(상한) 159.1㎏/㎠ (ANSI 600) - 구성품1 PACKING RING (PART NO.10) - 구성품2 PLUG SEAL RING (PART NO.14) - 구성품3 BONNET GASKET (PART NO.20) - 구성품4 SEAT GASKET (PART NO.21) - 구성품5 UPPER GASKET (PART NO.22) - 별칭 522-V0041/0042 REPAIR KIT 원자력안전범주 NON NUCLEAR SAFETY RELATED 품질등급 S등급 제작사 WEIR VALVES & CONTROLS UK LTD - 부품번호 10 - 14 - 20 - 21 - 22 - 모델번호 2523-522-V0041/0042 - 도면번호 BV500-B10MF7-3ANR-A61B-7 제출서류목록 - 품질보증확인서(C of C) | WEIR VALVES & CONTROLS UK LTD | 2523-522-V0041/0042 | 20
2021 | 4 | 계획예방정비용 | 새울 | 1발전소 | 1(신3) | 4 | 200466173 | 정비부분품(SPAR) | 국외 | S | 부품키트,밸브용 | 부품키트,밸브용,AOV,VALVE SOFT GOODS KIT,VALVE | SET | 4 | 기계부 | 김기수 | 052-715-5143 | 품명 부품키트,밸브용 - 밸브타입 AOV - 밸브부품키트타입 VALVE SOFT GOODS KIT - 밸브부품키트용도 VALVE REPAIR - 사용압력(상한) 79.5㎏/㎠ (ANSI 300) - 구성품1 PACKING RING(PART NO.12) - 구성품2 PACKING (PART NO. 13) - 구성품3 BOTTOM COVER GASKET(PART NO.19 - 별칭 522-V0065/0066 정비용 KIT 원자력안전범주 NON NUCLEAR SAFETY RELATED 품질등급 S등급 제작사 WEIR VALVES & CONTROLS - 부품번호 12 - 13 - 19 - 모델번호 SKN3,4-522V0065 - 도면번호 V-NOTCH-B10-A61B-3 제출서류목록 - 품질보증확인서(C of C) | WEIR VALVES & CONTROLS | SKN3,4-522V0065 | 19
2020 | 2 | 계획예방정비용 | 월성 | 2발전소 | 3 | 18 | 200466195 | 정비부분품(SPAR) | 국외 | S | 부품키트,기계용 | 부품키트,기계용,COMPRESSOR,4YEAR PM KIT,2 YEAR | SET | 1 | 기계부 | 최은경 | 054-779-3809 | 품명 부품키트,기계용 - 기계부품키트용도 COMPRESSOR - 기계부품키트타입 4YEAR PM KIT - 구성품1 2 YEAR KIT - 구성품2 CHECK VALVE KIT - 구성품3 CHECK VALVE - 구성품4 CHECK VALVE SPRING - 구성품5 DRIVE COUPLING ELEMENT - 구성품6 THROTTLE VALVE SHAFT BEARING - 최소포장단위 COMP KIT 품질등급 S등급 제작사 ATLAS COPCO AIRPOWER NV - 모델번호 ZR3-67(1994,AIF 018172,018173) - 부품번호 2906-0113-00 | ATLAS COPCO AIRPOWER NV | ZR3-67(1994,AIF 018172,018173) | 2906-0113-00
2020 | 4 | 계획예방정비용 | 월성 | 2발전소 | 4 | 18 | 200466195 | 정비부분품(SPAR) | 국외 | S | 부품키트,기계용 | 부품키트,기계용,COMPRESSOR,4YEAR PM KIT,2 YEAR | SET | 1 | 기계부 | 김다은 | 054-779-2648 | 품명 부품키트,기계용 - 기계부품키트용도 COMPRESSOR - 기계부품키트타입 4YEAR PM KIT - 구성품1 2 YEAR KIT - 구성품2 CHECK VALVE KIT - 구성품3 CHECK VALVE - 구성품4 CHECK VALVE SPRING - 구성품5 DRIVE COUPLING ELEMENT - 구성품6 THROTTLE VALVE SHAFT BEARING - 최소포장단위 COMP KIT 품질등급 S등급 제작사 ATLAS COPCO AIRPOWER NV - 모델번호 ZR3-67(1994,AIF 018172,018173) - 부품번호 2906-0113-00 | ATLAS COPCO AIRPOWER NV | ZR3-67(1994,AIF 018172,018173) | 2906-0113-00
2021 | 3 | 계획예방정비용 | 월성 | 2발전소 | 3 | 19 | 200466195 | 정비부분품(SPAR) | 국외 | S | 부품키트,기계용 | 부품키트,기계용,COMPRESSOR,4YEAR PM KIT,2 YEAR | SET | 1 | 기계부 | 최은경 | 054-779-3809 | 품명 부품키트,기계용 - 기계부품키트용도 COMPRESSOR - 기계부품키트타입 4YEAR PM KIT - 구성품1 2 YEAR KIT - 구성품2 CHECK VALVE KIT - 구성품3 CHECK VALVE - 구성품4 CHECK VALVE SPRING - 구성품5 DRIVE COUPLING ELEMENT - 구성품6 THROTTLE VALVE SHAFT BEARING - 최소포장단위 COMP KIT 품질등급 S등급 제작사 ATLAS COPCO AIRPOWER NV - 모델번호 ZR3-67(1994,AIF 018172,018173) - 부품번호 2906-0113-00 | ATLAS COPCO AIRPOWER NV | ZR3-67(1994,AIF 018172,018173) | 2906-0113-00
2022 | 1 | 계획예방정비용 | 월성 | 2발전소 | 4 | 19 | 200466195 | 정비부분품(SPAR) | 국외 | S | 부품키트,기계용 | 부품키트,기계용,COMPRESSOR,4YEAR PM KIT,2 YEAR | SET | 1 | 기계부 | 김다은 | 054-779-2648 | 품명 부품키트,기계용 - 기계부품키트용도 COMPRESSOR - 기계부품키트타입 4YEAR PM KIT - 구성품1 2 YEAR KIT - 구성품2 CHECK VALVE KIT - 구성품3 CHECK VALVE - 구성품4 CHECK VALVE SPRING - 구성품5 DRIVE COUPLING ELEMENT - 구성품6 THROTTLE VALVE SHAFT BEARING - 최소포장단위 COMP KIT 품질등급 S등급 제작사 ATLAS COPCO AIRPOWER NV - 모델번호 ZR3-67(1994,AIF 018172,018173) - 부품번호 2906-0113-00 | ATLAS COPCO AIRPOWER NV | ZR3-67(1994,AIF 018172,018173) | 2906-0113-00
2022 | 4 | 계획예방정비용 | 월성 | 2발전소 | 3 | 20 | 200466195 | 정비부분품(SPAR) | 국외 | S | 부품키트,기계용 | 부품키트,기계용,COMPRESSOR,4YEAR PM KIT,2 YEAR | SET | 1 | 기계부 | 최은경 | 054-779-3809 | 품명 부품키트,기계용 - 기계부품키트용도 COMPRESSOR - 기계부품키트타입 4YEAR PM KIT - 구성품1 2 YEAR KIT - 구성품2 CHECK VALVE KIT - 구성품3 CHECK VALVE - 구성품4 CHECK VALVE SPRING - 구성품5 DRIVE COUPLING ELEMENT - 구성품6 THROTTLE VALVE SHAFT BEARING - 최소포장단위 COMP KIT 품질등급 S등급 제작사 ATLAS COPCO AIRPOWER NV - 모델번호 ZR3-67(1994,AIF 018172,018173) - 부품번호 2906-0113-00 | ATLAS COPCO AIRPOWER NV | ZR3-67(1994,AIF 018172,018173) | 2906-0113-00
2020 | 2 | 계획예방정비용 | 월성 | 2발전소 | 3 | 18 | 200466196 | 정비부분품(SPAR) | 국외 | S | 부품키트,압축기용 | 부품키트,콤프레셔용,THROTTLE VALVE SHAFT BEARING, | EA | 2 | 기계부 | 최은경 | 054-779-3809 | 품명 부품키트,콤프레셔용 - 별칭 THROTTLE VALVE SHAFT BEARING - 압축기(COMPRESSOR) 타입 ZR3-67 - 압축기(COMPRESSOR) 용량 1100SCMH - 압축기 정격압력 1035KPAG 품질등급 S등급 제작사 ATLAS COPCO AIRPOWER NV - 부품번호 2250 5629 00 - 모델번호 ZR3-67 | ATLAS COPCO AIRPOWER NV | ZR3-67 | 2250 5629 00
2020 | 4 | 계획예방정비용 | 월성 | 2발전소 | 4 | 18 | 200466196 | 정비부분품(SPAR) | 국외 | S | 부품키트,압축기용 | 부품키트,콤프레셔용,THROTTLE VALVE SHAFT BEARING, | EA | 2 | 기계부 | 김다은 | 054-779-2648 | 품명 부품키트,콤프레셔용 - 별칭 THROTTLE VALVE SHAFT BEARING - 압축기(COMPRESSOR) 타입 ZR3-67 - 압축기(COMPRESSOR) 용량 1100SCMH - 압축기 정격압력 1035KPAG 품질등급 S등급 제작사 ATLAS COPCO AIRPOWER NV - 부품번호 2250 5629 00 - 모델번호 ZR3-67 | ATLAS COPCO AIRPOWER NV | ZR3-67 | 2250 5629 00
2021 | 3 | 계획예방정비용 | 월성 | 2발전소 | 3 | 19 | 200466196 | 정비부분품(SPAR) | 국외 | S | 부품키트,압축기용 | 부품키트,콤프레셔용,THROTTLE VALVE SHAFT BEARING, | EA | 2 | 기계부 | 최은경 | 054-779-3809 | 품명 부품키트,콤프레셔용 - 별칭 THROTTLE VALVE SHAFT BEARING - 압축기(COMPRESSOR) 타입 ZR3-67 - 압축기(COMPRESSOR) 용량 1100SCMH - 압축기 정격압력 1035KPAG 품질등급 S등급 제작사 ATLAS COPCO AIRPOWER NV - 부품번호 2250 5629 00 - 모델번호 ZR3-67 | ATLAS COPCO AIRPOWER NV | ZR3-67 | 2250 5629 00
2022 | 1 | 계획예방정비용 | 월성 | 2발전소 | 4 | 19 | 200466196 | 정비부분품(SPAR) | 국외 | S | 부품키트,압축기용 | 부품키트,콤프레셔용,THROTTLE VALVE SHAFT BEARING, | EA | 2 | 기계부 | 김다은 | 054-779-2648 | 품명 부품키트,콤프레셔용 - 별칭 THROTTLE VALVE SHAFT BEARING - 압축기(COMPRESSOR) 타입 ZR3-67 - 압축기(COMPRESSOR) 용량 1100SCMH - 압축기 정격압력 1035KPAG 품질등급 S등급 제작사 ATLAS COPCO AIRPOWER NV - 부품번호 2250 5629 00 - 모델번호 ZR3-67 | ATLAS COPCO AIRPOWER NV | ZR3-67 | 2250 5629 00
2022 | 4 | 계획예방정비용 | 월성 | 2발전소 | 3 | 20 | 200466196 | 정비부분품(SPAR) | 국외 | S | 부품키트,압축기용 | 부품키트,콤프레셔용,THROTTLE VALVE SHAFT BEARING, | EA | 2 | 기계부 | 최은경 | 054-779-3809 | 품명 부품키트,콤프레셔용 - 별칭 THROTTLE VALVE SHAFT BEARING - 압축기(COMPRESSOR) 타입 ZR3-67 - 압축기(COMPRESSOR) 용량 1100SCMH - 압축기 정격압력 1035KPAG 품질등급 S등급 제작사 ATLAS COPCO AIRPOWER NV - 부품번호 2250 5629 00 - 모델번호 ZR3-67 | ATLAS COPCO AIRPOWER NV | ZR3-67 | 2250 5629 00
2020 | 3 | 계획예방정비용 | 고리 | 2발전소 | 4 | 26 | 200466226 | 정비부분품(SPAR) | 국내 | A | 송풍기 | 송풍기,CABINET FAN,230㎜(세로),482.7㎜(가로),44㎜( | EA | 10 | 계측제어부 | 길상진 | 051-726-3365 | 품명 송풍기 - 송풍기타입 CABINET FAN - 길이 230㎜(세로) - 너비 482.7㎜(가로) - 높이 44㎜(폭) - 정격전력(용량) 7.68 WATTS - 정격전류 300㎃ 최대 - 정격전압 +48.0 VDC - 상(PHASE)수 단상 - 회전속도 2950 RPM - 주변온도(상한) 40℃ - 주변온도(하한) -10℃ - 토출량 108.0 CFM - 임펠러직경 105㎜ - 날재질 PLASTIC(BLACK) 94V-0 - 하우징재질 STEEL A105OP, 두께:1.5T - 축베어링타입 BALL - 운전방법 전원공급확인용 POWER LED 설치 - 토출방향형태 동작상태 확인용 FAN LED 설치 - 전기적연결타입 전원공급 차단용 스위치 부착 - 기계적접속타입 고정 FLANGE 설치 - 설치방법 CABINET - 특수사항 절연저항:DC 600V,10㏁ 이상 - 별칭 CABINET FAN UNIT 원자력안전범주 NON NUCLEAR SAFETY RELATED 품질등급 A등급 제작사 우리기술(주) - 주설비 참고자료 M-003 - 모델번호 CFU01A 제출서류목록 - 첨부기술규격서 적용 | 우리기술(주) | CFU01A
2020 | 3 | 계획예방정비용 | 고리 | 2발전소 | 3 | 26 | 200466226 | 정비부분품(SPAR) | 국내 | A | 송풍기 | 송풍기,CABINET FAN,230㎜(세로),482.7㎜(가로),44㎜( | EA | 10 | 계측제어부 | 김양기 | 051-726-3377 | 품명 송풍기 - 송풍기타입 CABINET FAN - 길이 230㎜(세로) - 너비 482.7㎜(가로) - 높이 44㎜(폭) - 정격전력(용량) 7.68 WATTS - 정격전류 300㎃ 최대 - 정격전압 +48.0 VDC - 상(PHASE)수 단상 - 회전속도 2950 RPM - 주변온도(상한) 40℃ - 주변온도(하한) -10℃ - 토출량 108.0 CFM - 임펠러직경 105㎜ - 날재질 PLASTIC(BLACK) 94V-0 - 하우징재질 STEEL A105OP, 두께:1.5T - 축베어링타입 BALL - 운전방법 전원공급확인용 POWER LED 설치 - 토출방향형태 동작상태 확인용 FAN LED 설치 - 전기적연결타입 전원공급 차단용 스위치 부착 - 기계적접속타입 고정 FLANGE 설치 - 설치방법 CABINET - 특수사항 절연저항:DC 600V,10㏁ 이상 - 별칭 CABINET FAN UNIT 원자력안전범주 NON NUCLEAR SAFETY RELATED 품질등급 A등급 제작사 우리기술(주) - 주설비 참고자료 M-003 - 모델번호 CFU01A 제출서류목록 - 첨부기술규격서 적용 | 우리기술(주) | CFU01A
2020 | 3 | 계획예방정비용 | 한빛 | 1발전소 | 1 | 25 | 200466272 | 정비부분품(SPAR) | 국내 | S | 개스킷 | 개스킷,ㄷ형(스프링 내장),4㎜,136㎜,144㎜,PTFE(TEFLON) | EA | 5 | 기계부 | 김진곤 | 061-357-2543 | 품명 개스킷 - 가스켓단면형태 ㄷ형(스프링 내장) - 두께 4㎜ - 내경 136㎜ - 외경 144㎜ - 가스켓재질 PTFE(TEFLON) - 사용온도(상한) 200℃ - 사용압력(상한) 100㎏/㎠ - 특수사항 테프론(60%)*GRAPH.(40%) 품질등급 S등급
2021 | 2 | 계획예방정비용 | 한빛 | 1발전소 | 2 | 25 | 200466272 | 정비부분품(SPAR) | 국내 | S | 개스킷 | 개스킷,ㄷ형(스프링 내장),4㎜,136㎜,144㎜,PTFE(TEFLON) | EA | 5 | 기계부 | 김진곤 | 061-357-2543 | 품명 개스킷 - 가스켓단면형태 ㄷ형(스프링 내장) - 두께 4㎜ - 내경 136㎜ - 외경 144㎜ - 가스켓재질 PTFE(TEFLON) - 사용온도(상한) 200℃ - 사용압력(상한) 100㎏/㎠ - 특수사항 테프론(60%)*GRAPH.(40%) 품질등급 S등급
2022 | 1 | 계획예방정비용 | 한빛 | 1발전소 | 1 | 26 | 200466272 | 정비부분품(SPAR) | 국내 | S | 개스킷 | 개스킷,ㄷ형(스프링 내장),4㎜,136㎜,144㎜,PTFE(TEFLON) | EA | 5 | 기계부 | 김진곤 | 061-357-2543 | 품명 개스킷 - 가스켓단면형태 ㄷ형(스프링 내장) - 두께 4㎜ - 내경 136㎜ - 외경 144㎜ - 가스켓재질 PTFE(TEFLON) - 사용온도(상한) 200℃ - 사용압력(상한) 100㎏/㎠ - 특수사항 테프론(60%)*GRAPH.(40%) 품질등급 S등급
2022 | 4 | 계획예방정비용 | 한빛 | 1발전소 | 2 | 26 | 200466272 | 정비부분품(SPAR) | 국내 | S | 개스킷 | 개스킷,ㄷ형(스프링 내장),4㎜,136㎜,144㎜,PTFE(TEFLON) | EA | 5 | 기계부 | 김진곤 | 061-357-2543 | 품명 개스킷 - 가스켓단면형태 ㄷ형(스프링 내장) - 두께 4㎜ - 내경 136㎜ - 외경 144㎜ - 가스켓재질 PTFE(TEFLON) - 사용온도(상한) 200℃ - 사용압력(상한) 100㎏/㎠ - 특수사항 테프론(60%)*GRAPH.(40%) 품질등급 S등급
2020 | 3 | 계획예방정비용 | 한빛 | 1발전소 | 1 | 25 | 200466277 | 정비부분품(SPAR) | 국내 | S | 오-링 | 오-링,2-024,28.3MM,1.78MMTHK,FLUORO RUBBER | EA | 1 | 기계부 | 박종석 | 061-357-3257 | 품명 오-링 - 오-링표준규격번호 2-024 - 내경 28.3MM - 두께 1.78MMTHK - 오-링재질 FLUORO RUBBER POLYMETHYLENE 품질등급 S등급
2021 | 2 | 계획예방정비용 | 한빛 | 1발전소 | 2 | 25 | 200466277 | 정비부분품(SPAR) | 국내 | S | 오-링 | 오-링,2-024,28.3MM,1.78MMTHK,FLUORO RUBBER | EA | 1 | 기계부 | 박종석 | 061-357-3257 | 품명 오-링 - 오-링표준규격번호 2-024 - 내경 28.3MM - 두께 1.78MMTHK - 오-링재질 FLUORO RUBBER POLYMETHYLENE 품질등급 S등급
2022 | 1 | 계획예방정비용 | 한빛 | 1발전소 | 1 | 26 | 200466277 | 정비부분품(SPAR) | 국내 | S | 오-링 | 오-링,2-024,28.3MM,1.78MMTHK,FLUORO RUBBER | EA | 1 | 기계부 | 박종석 | 061-357-3257 | 품명 오-링 - 오-링표준규격번호 2-024 - 내경 28.3MM - 두께 1.78MMTHK - 오-링재질 FLUORO RUBBER POLYMETHYLENE 품질등급 S등급
2022 | 4 | 계획예방정비용 | 한빛 | 1발전소 | 2 | 26 | 200466277 | 정비부분품(SPAR) | 국내 | S | 오-링 | 오-링,2-024,28.3MM,1.78MMTHK,FLUORO RUBBER | EA | 1 | 기계부 | 박종석 | 061-357-3257 | 품명 오-링 - 오-링표준규격번호 2-024 - 내경 28.3MM - 두께 1.78MMTHK - 오-링재질 FLUORO RUBBER POLYMETHYLENE 품질등급 S등급
2020 | 3 | 계획예방정비용 | 한빛 | 1발전소 | 1 | 25 | 200466278 | 정비부분품(SPAR) | 국내 | S | 오-링 | 오-링,2-238,88.5MMM,3.53MMTHK,FLUORO RUBB | EA | 1 | 기계부 | 박종석 | 061-357-3257 | 품명 오-링 - 오-링표준규격번호 2-238 - 내경 88.5MMM - 두께 3.53MMTHK - 오-링재질 FLUORO RUBBER POLYMETHYLENE 품질등급 S등급
2021 | 2 | 계획예방정비용 | 한빛 | 1발전소 | 2 | 25 | 200466278 | 정비부분품(SPAR) | 국내 | S | 오-링 | 오-링,2-238,88.5MMM,3.53MMTHK,FLUORO RUBB | EA | 1 | 기계부 | 박종석 | 061-357-3257 | 품명 오-링 - 오-링표준규격번호 2-238 - 내경 88.5MMM - 두께 3.53MMTHK - 오-링재질 FLUORO RUBBER POLYMETHYLENE 품질등급 S등급
2022 | 1 | 계획예방정비용 | 한빛 | 1발전소 | 1 | 26 | 200466278 | 정비부분품(SPAR) | 국내 | S | 오-링 | 오-링,2-238,88.5MMM,3.53MMTHK,FLUORO RUBB | EA | 1 | 기계부 | 박종석 | 061-357-3257 | 품명 오-링 - 오-링표준규격번호 2-238 - 내경 88.5MMM - 두께 3.53MMTHK - 오-링재질 FLUORO RUBBER POLYMETHYLENE 품질등급 S등급
2022 | 4 | 계획예방정비용 | 한빛 | 1발전소 | 2 | 26 | 200466278 | 정비부분품(SPAR) | 국내 | S | 오-링 | 오-링,2-238,88.5MMM,3.53MMTHK,FLUORO RUBB | EA | 1 | 기계부 | 박종석 | 061-357-3257 | 품명 오-링 - 오-링표준규격번호 2-238 - 내경 88.5MMM - 두께 3.53MMTHK - 오-링재질 FLUORO RUBBER POLYMETHYLENE 품질등급 S등급
2020 | 3 | 계획예방정비용 | 한빛 | 1발전소 | 1 | 25 | 200466279 | 정비부분품(SPAR) | 국내 | S | 오-링 | 오-링,2-459,380.37MM,6.99MMTHK,FLUORO RUBB | EA | 2 | 기계부 | 박종석 | 061-357-3257 | 품명 오-링 - 오-링표준규격번호 2-459 - 내경 380.37MM - 두께 6.99MMTHK - 오-링재질 FLUORO RUBBER POLYMETHYLENE 품질등급 S등급
2021 | 2 | 계획예방정비용 | 한빛 | 1발전소 | 2 | 25 | 200466279 | 정비부분품(SPAR) | 국내 | S | 오-링 | 오-링,2-459,380.37MM,6.99MMTHK,FLUORO RUBB | EA | 2 | 기계부 | 박종석 | 061-357-3257 | 품명 오-링 - 오-링표준규격번호 2-459 - 내경 380.37MM - 두께 6.99MMTHK - 오-링재질 FLUORO RUBBER POLYMETHYLENE 품질등급 S등급
2022 | 1 | 계획예방정비용 | 한빛 | 1발전소 | 1 | 26 | 200466279 | 정비부분품(SPAR) | 국내 | S | 오-링 | 오-링,2-459,380.37MM,6.99MMTHK,FLUORO RUBB | EA | 2 | 기계부 | 박종석 | 061-357-3257 | 품명 오-링 - 오-링표준규격번호 2-459 - 내경 380.37MM - 두께 6.99MMTHK - 오-링재질 FLUORO RUBBER POLYMETHYLENE 품질등급 S등급
2022 | 4 | 계획예방정비용 | 한빛 | 1발전소 | 2 | 26 | 200466279 | 정비부분품(SPAR) | 국내 | S | 오-링 | 오-링,2-459,380.37MM,6.99MMTHK,FLUORO RUBB | EA | 2 | 기계부 | 박종석 | 061-357-3257 | 품명 오-링 - 오-링표준규격번호 2-459 - 내경 380.37MM - 두께 6.99MMTHK - 오-링재질 FLUORO RUBBER POLYMETHYLENE 품질등급 S등급
2020 | 3 | 계획예방정비용 | 한빛 | 1발전소 | 1 | 25 | 200466283 | 정비부분품(SPAR) | 국내 | S | 패킹,성형식(MOLD) | 패킹,성형식(MOLD),MOLD+BRAIDED,61㎜,41.3㎜,9.5㎜ | SET | 2 | 기계부 | 오현섭 | 061-357-3251 | 품명 패킹,성형식(MOLD) - 패킹타입 MOLD+BRAIDED - 길이 61㎜ - 너비 41.3㎜ - 두께 9.5㎜ - 패킹재질 GRAPHITE - 최소포장단위 MOLD(1EA)+BRAID(1EA) - 품질보증서류 CERTIFICATE OF CONFORMANCE 품질등급 S등급
2021 | 2 | 계획예방정비용 | 한빛 | 1발전소 | 2 | 25 | 200466283 | 정비부분품(SPAR) | 국내 | S | 패킹,성형식(MOLD) | 패킹,성형식(MOLD),MOLD+BRAIDED,61㎜,41.3㎜,9.5㎜ | SET | 2 | 기계부 | 오현섭 | 061-357-3251 | 품명 패킹,성형식(MOLD) - 패킹타입 MOLD+BRAIDED - 길이 61㎜ - 너비 41.3㎜ - 두께 9.5㎜ - 패킹재질 GRAPHITE - 최소포장단위 MOLD(1EA)+BRAID(1EA) - 품질보증서류 CERTIFICATE OF CONFORMANCE 품질등급 S등급
2022 | 1 | 계획예방정비용 | 한빛 | 1발전소 | 1 | 26 | 200466283 | 정비부분품(SPAR) | 국내 | S | 패킹,성형식(MOLD) | 패킹,성형식(MOLD),MOLD+BRAIDED,61㎜,41.3㎜,9.5㎜ | SET | 2 | 기계부 | 오현섭 | 061-357-3251 | 품명 패킹,성형식(MOLD) - 패킹타입 MOLD+BRAIDED - 길이 61㎜ - 너비 41.3㎜ - 두께 9.5㎜ - 패킹재질 GRAPHITE - 최소포장단위 MOLD(1EA)+BRAID(1EA) - 품질보증서류 CERTIFICATE OF CONFORMANCE 품질등급 S등급
2022 | 4 | 계획예방정비용 | 한빛 | 1발전소 | 2 | 26 | 200466283 | 정비부분품(SPAR) | 국내 | S | 패킹,성형식(MOLD) | 패킹,성형식(MOLD),MOLD+BRAIDED,61㎜,41.3㎜,9.5㎜ | SET | 2 | 기계부 | 오현섭 | 061-357-3251 | 품명 패킹,성형식(MOLD) - 패킹타입 MOLD+BRAIDED - 길이 61㎜ - 너비 41.3㎜ - 두께 9.5㎜ - 패킹재질 GRAPHITE - 최소포장단위 MOLD(1EA)+BRAID(1EA) - 품질보증서류 CERTIFICATE OF CONFORMANCE 품질등급 S등급
2020 | 3 | 계획예방정비용 | 한빛 | 1발전소 | 1 | 25 | 200466288 | 정비부분품(SPAR) | 국내 | S | 개스킷 | 개스킷,SPIRAL WOUND,INNER AND OUTER RING,4I | EA | 8 | 기계부 | 나인성 | 061-357-2144 | 품명 개스킷 - 가스켓타입 SPIRAL WOUND - 가스켓단면형태 INNER AND OUTER RING - 배관공칭규격(NPS) 4IN - 가스켓재질 STS304/GRAPHITE - 링(RING)재질 STS304 - 주입기(FILLER)재질 GRAPHITE - 후프(HOOP)재질 STS304 - 사용압력(상한) CLASS 300 품질등급 S등급
2021 | 2 | 계획예방정비용 | 한빛 | 1발전소 | 2 | 25 | 200466288 | 정비부분품(SPAR) | 국내 | S | 개스킷 | 개스킷,SPIRAL WOUND,INNER AND OUTER RING,4I | EA | 8 | 기계부 | 나인성 | 061-357-2144 | 품명 개스킷 - 가스켓타입 SPIRAL WOUND - 가스켓단면형태 INNER AND OUTER RING - 배관공칭규격(NPS) 4IN - 가스켓재질 STS304/GRAPHITE - 링(RING)재질 STS304 - 주입기(FILLER)재질 GRAPHITE - 후프(HOOP)재질 STS304 - 사용압력(상한) CLASS 300 품질등급 S등급
2022 | 1 | 계획예방정비용 | 한빛 | 1발전소 | 1 | 26 | 200466288 | 정비부분품(SPAR) | 국내 | S | 개스킷 | 개스킷,SPIRAL WOUND,INNER AND OUTER RING,4I | EA | 8 | 기계부 | 나인성 | 061-357-2144 | 품명 개스킷 - 가스켓타입 SPIRAL WOUND - 가스켓단면형태 INNER AND OUTER RING - 배관공칭규격(NPS) 4IN - 가스켓재질 STS304/GRAPHITE - 링(RING)재질 STS304 - 주입기(FILLER)재질 GRAPHITE - 후프(HOOP)재질 STS304 - 사용압력(상한) CLASS 300 품질등급 S등급
2022 | 4 | 계획예방정비용 | 한빛 | 1발전소 | 2 | 26 | 200466288 | 정비부분품(SPAR) | 국내 | S | 개스킷 | 개스킷,SPIRAL WOUND,INNER AND OUTER RING,4I | EA | 8 | 기계부 | 나인성 | 061-357-2144 | 품명 개스킷 - 가스켓타입 SPIRAL WOUND - 가스켓단면형태 INNER AND OUTER RING - 배관공칭규격(NPS) 4IN - 가스켓재질 STS304/GRAPHITE - 링(RING)재질 STS304 - 주입기(FILLER)재질 GRAPHITE - 후프(HOOP)재질 STS304 - 사용압력(상한) CLASS 300 품질등급 S등급
2020 | 1 | 경상예방정비용 | 새울 | 1발전소 |  |  | 200466289 | 정비부분품(SPAR) | 국내 | S | 개스킷 | 개스킷,SPIRAL WOUND,INNER AND OUTER RING,6I | EA | 2 | 기계부 | 정민욱 | 052-715-5043 | 품명 개스킷 - 가스켓타입 SPIRAL WOUND - 가스켓단면형태 INNER AND OUTER RING - 배관공칭규격(NPS) 6IN - 가스켓재질 STS304/GRAPHITE - 링(RING)재질 STS304 - 주입기(FILLER)재질 GRAPHITE - 후프(HOOP)재질 STS304 - 사용압력(상한) CLASS 150 원자력안전범주 NON NUCLEAR SAFETY RELATED 품질등급 S등급
2020 | 3 | 계획예방정비용 | 한빛 | 1발전소 | 1 | 25 | 200466289 | 정비부분품(SPAR) | 국내 | S | 개스킷 | 개스킷,SPIRAL WOUND,INNER AND OUTER RING,6I | EA | 6 | 기계부 | 나인성 | 061-357-2144 | 품명 개스킷 - 가스켓타입 SPIRAL WOUND - 가스켓단면형태 INNER AND OUTER RING - 배관공칭규격(NPS) 6IN - 가스켓재질 STS304/GRAPHITE - 링(RING)재질 STS304 - 주입기(FILLER)재질 GRAPHITE - 후프(HOOP)재질 STS304 - 사용압력(상한) CLASS 150 원자력안전범주 NON NUCLEAR SAFETY RELATED 품질등급 S등급
2021 | 1 | 경상예방정비용 | 새울 | 1발전소 |  |  | 200466289 | 정비부분품(SPAR) | 국내 | S | 개스킷 | 개스킷,SPIRAL WOUND,INNER AND OUTER RING,6I | EA | 2 | 기계부 | 정민욱 | 052-715-5043 | 품명 개스킷 - 가스켓타입 SPIRAL WOUND - 가스켓단면형태 INNER AND OUTER RING - 배관공칭규격(NPS) 6IN - 가스켓재질 STS304/GRAPHITE - 링(RING)재질 STS304 - 주입기(FILLER)재질 GRAPHITE - 후프(HOOP)재질 STS304 - 사용압력(상한) CLASS 150 원자력안전범주 NON NUCLEAR SAFETY RELATED 품질등급 S등급
2021 | 2 | 계획예방정비용 | 한빛 | 1발전소 | 2 | 25 | 200466289 | 정비부분품(SPAR) | 국내 | S | 개스킷 | 개스킷,SPIRAL WOUND,INNER AND OUTER RING,6I | EA | 6 | 기계부 | 나인성 | 061-357-2144 | 품명 개스킷 - 가스켓타입 SPIRAL WOUND - 가스켓단면형태 INNER AND OUTER RING - 배관공칭규격(NPS) 6IN - 가스켓재질 STS304/GRAPHITE - 링(RING)재질 STS304 - 주입기(FILLER)재질 GRAPHITE - 후프(HOOP)재질 STS304 - 사용압력(상한) CLASS 150 원자력안전범주 NON NUCLEAR SAFETY RELATED 품질등급 S등급
2022 | 1 | 경상예방정비용 | 새울 | 1발전소 |  |  | 200466289 | 정비부분품(SPAR) | 국내 | S | 개스킷 | 개스킷,SPIRAL WOUND,INNER AND OUTER RING,6I | EA | 2 | 기계부 | 정민욱 | 052-715-5043 | 품명 개스킷 - 가스켓타입 SPIRAL WOUND - 가스켓단면형태 INNER AND OUTER RING - 배관공칭규격(NPS) 6IN - 가스켓재질 STS304/GRAPHITE - 링(RING)재질 STS304 - 주입기(FILLER)재질 GRAPHITE - 후프(HOOP)재질 STS304 - 사용압력(상한) CLASS 150 원자력안전범주 NON NUCLEAR SAFETY RELATED 품질등급 S등급
2022 | 1 | 계획예방정비용 | 한빛 | 1발전소 | 1 | 26 | 200466289 | 정비부분품(SPAR) | 국내 | S | 개스킷 | 개스킷,SPIRAL WOUND,INNER AND OUTER RING,6I | EA | 6 | 기계부 | 나인성 | 061-357-2144 | 품명 개스킷 - 가스켓타입 SPIRAL WOUND - 가스켓단면형태 INNER AND OUTER RING - 배관공칭규격(NPS) 6IN - 가스켓재질 STS304/GRAPHITE - 링(RING)재질 STS304 - 주입기(FILLER)재질 GRAPHITE - 후프(HOOP)재질 STS304 - 사용압력(상한) CLASS 150 원자력안전범주 NON NUCLEAR SAFETY RELATED 품질등급 S등급
2022 | 4 | 계획예방정비용 | 한빛 | 1발전소 | 2 | 26 | 200466289 | 정비부분품(SPAR) | 국내 | S | 개스킷 | 개스킷,SPIRAL WOUND,INNER AND OUTER RING,6I | EA | 6 | 기계부 | 나인성 | 061-357-2144 | 품명 개스킷 - 가스켓타입 SPIRAL WOUND - 가스켓단면형태 INNER AND OUTER RING - 배관공칭규격(NPS) 6IN - 가스켓재질 STS304/GRAPHITE - 링(RING)재질 STS304 - 주입기(FILLER)재질 GRAPHITE - 후프(HOOP)재질 STS304 - 사용압력(상한) CLASS 150 원자력안전범주 NON NUCLEAR SAFETY RELATED 품질등급 S등급
2020 | 3 | 계획예방정비용 | 한빛 | 1발전소 | 1 | 25 | 200466292 | 정비부분품(SPAR) | 국내 | A | 개스킷 | 개스킷,PRESSURE SEAL,19.2㎜H,156㎜,174.5㎜,SO | EA | 2 | 기계부 | 오현섭 | 061-357-3251 | 품명 개스킷 - 가스켓타입 PRESSURE SEAL - 두께 19.2㎜H - 내경 156㎜ - 외경 174.5㎜ - 가스켓재질 SOFT IRON - 품질보증서류 CERTIFICATE OF CONFORMANCE - 시험성적서류 MILL SHEET 품질등급 A등급
2021 | 2 | 계획예방정비용 | 한빛 | 1발전소 | 2 | 25 | 200466292 | 정비부분품(SPAR) | 국내 | A | 개스킷 | 개스킷,PRESSURE SEAL,19.2㎜H,156㎜,174.5㎜,SO | EA | 2 | 기계부 | 오현섭 | 061-357-3251 | 품명 개스킷 - 가스켓타입 PRESSURE SEAL - 두께 19.2㎜H - 내경 156㎜ - 외경 174.5㎜ - 가스켓재질 SOFT IRON - 품질보증서류 CERTIFICATE OF CONFORMANCE - 시험성적서류 MILL SHEET 품질등급 A등급
2022 | 1 | 계획예방정비용 | 한빛 | 1발전소 | 1 | 26 | 200466292 | 정비부분품(SPAR) | 국내 | A | 개스킷 | 개스킷,PRESSURE SEAL,19.2㎜H,156㎜,174.5㎜,SO | EA | 2 | 기계부 | 오현섭 | 061-357-3251 | 품명 개스킷 - 가스켓타입 PRESSURE SEAL - 두께 19.2㎜H - 내경 156㎜ - 외경 174.5㎜ - 가스켓재질 SOFT IRON - 품질보증서류 CERTIFICATE OF CONFORMANCE - 시험성적서류 MILL SHEET 품질등급 A등급
2022 | 4 | 계획예방정비용 | 한빛 | 1발전소 | 2 | 26 | 200466292 | 정비부분품(SPAR) | 국내 | A | 개스킷 | 개스킷,PRESSURE SEAL,19.2㎜H,156㎜,174.5㎜,SO | EA | 2 | 기계부 | 오현섭 | 061-357-3251 | 품명 개스킷 - 가스켓타입 PRESSURE SEAL - 두께 19.2㎜H - 내경 156㎜ - 외경 174.5㎜ - 가스켓재질 SOFT IRON - 품질보증서류 CERTIFICATE OF CONFORMANCE - 시험성적서류 MILL SHEET 품질등급 A등급
2020 | 3 | 계획예방정비용 | 한빛 | 1발전소 | 1 | 25 | 200466296 | 정비부분품(SPAR) | 국내 | S | 개스킷 | 개스킷,SPIRAL WOUND,INNER AND OUTER RING,8I | EA | 4 | 기계부 | 박종석 | 061-357-3257 | 품명 개스킷 - 가스켓타입 SPIRAL WOUND - 가스켓단면형태 INNER AND OUTER RING - 배관공칭규격(NPS) 8IN - 가스켓재질 SUS304/GRAPHITE - 링(RING)재질 SUS304 - 사용압력(상한) CL 300 - 품질보증서류 CERTIFICATE OF CONFORMANCE 품질등급 S등급
2021 | 2 | 계획예방정비용 | 한빛 | 1발전소 | 2 | 25 | 200466296 | 정비부분품(SPAR) | 국내 | S | 개스킷 | 개스킷,SPIRAL WOUND,INNER AND OUTER RING,8I | EA | 4 | 기계부 | 박종석 | 061-357-3257 | 품명 개스킷 - 가스켓타입 SPIRAL WOUND - 가스켓단면형태 INNER AND OUTER RING - 배관공칭규격(NPS) 8IN - 가스켓재질 SUS304/GRAPHITE - 링(RING)재질 SUS304 - 사용압력(상한) CL 300 - 품질보증서류 CERTIFICATE OF CONFORMANCE 품질등급 S등급
2022 | 1 | 계획예방정비용 | 한빛 | 1발전소 | 1 | 26 | 200466296 | 정비부분품(SPAR) | 국내 | S | 개스킷 | 개스킷,SPIRAL WOUND,INNER AND OUTER RING,8I | EA | 4 | 기계부 | 박종석 | 061-357-3257 | 품명 개스킷 - 가스켓타입 SPIRAL WOUND - 가스켓단면형태 INNER AND OUTER RING - 배관공칭규격(NPS) 8IN - 가스켓재질 SUS304/GRAPHITE - 링(RING)재질 SUS304 - 사용압력(상한) CL 300 - 품질보증서류 CERTIFICATE OF CONFORMANCE 품질등급 S등급
2022 | 4 | 계획예방정비용 | 한빛 | 1발전소 | 2 | 26 | 200466296 | 정비부분품(SPAR) | 국내 | S | 개스킷 | 개스킷,SPIRAL WOUND,INNER AND OUTER RING,8I | EA | 4 | 기계부 | 박종석 | 061-357-3257 | 품명 개스킷 - 가스켓타입 SPIRAL WOUND - 가스켓단면형태 INNER AND OUTER RING - 배관공칭규격(NPS) 8IN - 가스켓재질 SUS304/GRAPHITE - 링(RING)재질 SUS304 - 사용압력(상한) CL 300 - 품질보증서류 CERTIFICATE OF CONFORMANCE 품질등급 S등급
2020 | 1 | 경상예방정비용 | 한빛 | 1발전소 |  |  | 200466309 | 정비부분품(SPAR) | 국내 | S | 오-링 | 오-링,75.92㎜,79.48㎜,1.78㎜,FKM(ASTM D1418), | EA | 12 | 기계부 | 정일태 | 061-357-3256 | 품명 오-링 - 내경 75.92㎜ - 외경 79.48㎜ - 두께 1.78㎜ - 오-링재질 FKM(ASTM D1418) - 허용오차(내경) 0.61㎜ - 허용오차(두께) 0.08㎜ 원자력안전범주 NON NUCLEAR SAFETY RELATED 품질등급 S등급 한빛 원자력 본부 - 패키지 번호 PO-M0003 제출서류목록 - 재료시험보고서(MTR OR MILL SHEET) - 일반규격(S등급) 제작사 제품인증서 - 외관 및 치수검사 성적서
2021 | 1 | 경상예방정비용 | 한빛 | 1발전소 |  |  | 200466309 | 정비부분품(SPAR) | 국내 | S | 오-링 | 오-링,75.92㎜,79.48㎜,1.78㎜,FKM(ASTM D1418), | EA | 12 | 기계부 | 정일태 | 061-357-3256 | 품명 오-링 - 내경 75.92㎜ - 외경 79.48㎜ - 두께 1.78㎜ - 오-링재질 FKM(ASTM D1418) - 허용오차(내경) 0.61㎜ - 허용오차(두께) 0.08㎜ 원자력안전범주 NON NUCLEAR SAFETY RELATED 품질등급 S등급 한빛 원자력 본부 - 패키지 번호 PO-M0003 제출서류목록 - 재료시험보고서(MTR OR MILL SHEET) - 일반규격(S등급) 제작사 제품인증서 - 외관 및 치수검사 성적서
2022 | 1 | 경상예방정비용 | 한빛 | 1발전소 |  |  | 200466309 | 정비부분품(SPAR) | 국내 | S | 오-링 | 오-링,75.92㎜,79.48㎜,1.78㎜,FKM(ASTM D1418), | EA | 12 | 기계부 | 정일태 | 061-357-3256 | 품명 오-링 - 내경 75.92㎜ - 외경 79.48㎜ - 두께 1.78㎜ - 오-링재질 FKM(ASTM D1418) - 허용오차(내경) 0.61㎜ - 허용오차(두께) 0.08㎜ 원자력안전범주 NON NUCLEAR SAFETY RELATED 품질등급 S등급 한빛 원자력 본부 - 패키지 번호 PO-M0003 제출서류목록 - 재료시험보고서(MTR OR MILL SHEET) - 일반규격(S등급) 제작사 제품인증서 - 외관 및 치수검사 성적서
2020 | 1 | 경상예방정비용 | 한빛 | 1발전소 |  |  | 200466310 | 정비부분품(SPAR) | 국외 | S | 오-링 | 오-링,#337,75.57㎜,86.23㎜,5.33㎜,FKM(ASTM141 | EA | 12 | 기계부 | 정일태 | 061-357-3256 | 품명 오-링 - 오-링표준규격번호 #337 - 내경 75.57㎜ - 외경 86.23㎜ - 두께 5.33㎜ - 오-링재질 FKM(ASTM1418) - 허용오차(내경) ±0.61㎜ - 허용오차(두께) ±0.13㎜ - 특수사항 INDIVIDUAL VACUUM PACKING 원자력안전범주 NON NUCLEAR SAFETY RELATED 품질등급 S등급 제작사 PARKER HANNIFIN CORP - 부품번호 2-337 | PARKER HANNIFIN CORP |  | 2-337
2021 | 1 | 경상예방정비용 | 한빛 | 1발전소 |  |  | 200466310 | 정비부분품(SPAR) | 국외 | S | 오-링 | 오-링,#337,75.57㎜,86.23㎜,5.33㎜,FKM(ASTM141 | EA | 12 | 기계부 | 정일태 | 061-357-3256 | 품명 오-링 - 오-링표준규격번호 #337 - 내경 75.57㎜ - 외경 86.23㎜ - 두께 5.33㎜ - 오-링재질 FKM(ASTM1418) - 허용오차(내경) ±0.61㎜ - 허용오차(두께) ±0.13㎜ - 특수사항 INDIVIDUAL VACUUM PACKING 원자력안전범주 NON NUCLEAR SAFETY RELATED 품질등급 S등급 제작사 PARKER HANNIFIN CORP - 부품번호 2-337 | PARKER HANNIFIN CORP |  | 2-337
2022 | 1 | 경상예방정비용 | 한빛 | 1발전소 |  |  | 200466310 | 정비부분품(SPAR) | 국외 | S | 오-링 | 오-링,#337,75.57㎜,86.23㎜,5.33㎜,FKM(ASTM141 | EA | 12 | 기계부 | 정일태 | 061-357-3256 | 품명 오-링 - 오-링표준규격번호 #337 - 내경 75.57㎜ - 외경 86.23㎜ - 두께 5.33㎜ - 오-링재질 FKM(ASTM1418) - 허용오차(내경) ±0.61㎜ - 허용오차(두께) ±0.13㎜ - 특수사항 INDIVIDUAL VACUUM PACKING 원자력안전범주 NON NUCLEAR SAFETY RELATED 품질등급 S등급 제작사 PARKER HANNIFIN CORP - 부품번호 2-337 | PARKER HANNIFIN CORP |  | 2-337
2020 | 1 | 경상예방정비용 | 한빛 | 1발전소 |  |  | 200466311 | 정비부분품(SPAR) | 국외 | S | 오-링 | 오-링,19.18㎜,24.10㎜,2.46㎜,FKM(ASTM1418),IN | EA | 12 | 기계부 | 정일태 | 061-357-3256 | 품명 오-링 - 내경 19.18㎜ - 외경 24.10㎜ - 두께 2.46㎜ - 오-링재질 FKM(ASTM1418) - 특수사항 INDIVIDUAL VACUUM PACKING - 품질보증서류 CERTIFICATE OF CONFORMANCE 품질등급 S등급 제작사 PARKER HANNIFIN CORP - 부품번호 3-910 | PARKER HANNIFIN CORP |  | 3-910
2021 | 1 | 경상예방정비용 | 한빛 | 1발전소 |  |  | 200466311 | 정비부분품(SPAR) | 국외 | S | 오-링 | 오-링,19.18㎜,24.10㎜,2.46㎜,FKM(ASTM1418),IN | EA | 12 | 기계부 | 정일태 | 061-357-3256 | 품명 오-링 - 내경 19.18㎜ - 외경 24.10㎜ - 두께 2.46㎜ - 오-링재질 FKM(ASTM1418) - 특수사항 INDIVIDUAL VACUUM PACKING - 품질보증서류 CERTIFICATE OF CONFORMANCE 품질등급 S등급 제작사 PARKER HANNIFIN CORP - 부품번호 3-910 | PARKER HANNIFIN CORP |  | 3-910
2022 | 1 | 경상예방정비용 | 한빛 | 1발전소 |  |  | 200466311 | 정비부분품(SPAR) | 국외 | S | 오-링 | 오-링,19.18㎜,24.10㎜,2.46㎜,FKM(ASTM1418),IN | EA | 12 | 기계부 | 정일태 | 061-357-3256 | 품명 오-링 - 내경 19.18㎜ - 외경 24.10㎜ - 두께 2.46㎜ - 오-링재질 FKM(ASTM1418) - 특수사항 INDIVIDUAL VACUUM PACKING - 품질보증서류 CERTIFICATE OF CONFORMANCE 품질등급 S등급 제작사 PARKER HANNIFIN CORP - 부품번호 3-910 | PARKER HANNIFIN CORP |  | 3-910
2020 | 1 | 경상예방정비용 | 한빛 | 1발전소 |  |  | 200466312 | 정비부분품(SPAR) | 국외 | S | 오-링 | 오-링,19.20㎜,25.20㎜,3.00㎜,FKM(ASTM1418),IN | EA | 12 | 기계부 | 정일태 | 061-357-3256 | 품명 오-링 - 내경 19.20㎜ - 외경 25.20㎜ - 두께 3.00㎜ - 오-링재질 FKM(ASTM1418) - 특수사항 INDIVIDUAL VACUUM PACKING - 품질보증서류 CERTIFICATE OF CONFORMANCE 품질등급 S등급 제작사 PARKER HANNIFIN CORP - 부품번호 6-593 | PARKER HANNIFIN CORP |  | 6-593
2021 | 1 | 경상예방정비용 | 한빛 | 1발전소 |  |  | 200466312 | 정비부분품(SPAR) | 국외 | S | 오-링 | 오-링,19.20㎜,25.20㎜,3.00㎜,FKM(ASTM1418),IN | EA | 12 | 기계부 | 정일태 | 061-357-3256 | 품명 오-링 - 내경 19.20㎜ - 외경 25.20㎜ - 두께 3.00㎜ - 오-링재질 FKM(ASTM1418) - 특수사항 INDIVIDUAL VACUUM PACKING - 품질보증서류 CERTIFICATE OF CONFORMANCE 품질등급 S등급 제작사 PARKER HANNIFIN CORP - 부품번호 6-593 | PARKER HANNIFIN CORP |  | 6-593
2022 | 1 | 경상예방정비용 | 한빛 | 1발전소 |  |  | 200466312 | 정비부분품(SPAR) | 국외 | S | 오-링 | 오-링,19.20㎜,25.20㎜,3.00㎜,FKM(ASTM1418),IN | EA | 12 | 기계부 | 정일태 | 061-357-3256 | 품명 오-링 - 내경 19.20㎜ - 외경 25.20㎜ - 두께 3.00㎜ - 오-링재질 FKM(ASTM1418) - 특수사항 INDIVIDUAL VACUUM PACKING - 품질보증서류 CERTIFICATE OF CONFORMANCE 품질등급 S등급 제작사 PARKER HANNIFIN CORP - 부품번호 6-593 | PARKER HANNIFIN CORP |  | 6-593
2020 | 1 | 계획예방정비용 | 고리 | 2발전소 | 3 | 26 | 200466364 | 정비부분품(SPAR) | 국외 | Q | 디스크,밸브용 | 밸브디스크,ASME SA516 GR.70,GLOBE LIFT CHECK | EA | 1 | 기계부 | 김승수 | 051-726-5426 | 품명 밸브디스크 - 디스크(DISK)재질 ASME SA516 GR.70 - 밸브타입 GLOBE LIFT CHECK VALVE - 밸브사이즈 18INCH - 부속품목 SET SCREW 10 EA(ITEM NO.22) - 별칭 POPPET HEAD 원자력안전범주 NUCLEAR SAFETY RELATED 품질등급 Q등급 제작사 ATWOOD AND MORILL CO, INC - 도면번호 14850-01 - 부품번호 21521-059-0000-000 - 32442-512-2784-121 - 원기술규격서(OTS) KORI 3&4, P-401C - 제작사 유형(MFR CATEGORY) ORIGINAL EQUIP. MANUFACTURER 한빛 원자력 본부 - 패키지 번호 OM-P0401-C-0026-0001 - P0401-00C-0002 제출서류목록 - 품질보증계획서(QAM) - 품질증빙/제출서류목록(QVDL) - 품질보증확인서(C of C) - 재료시험성적서(CMTR) - 자료보고서(Code Data Report) - 용접기록(Welding Records) - 비파괴검사보고서(NDE Records) - 최소 벽두께 측정보고서 | ATWOOD AND MORILL CO, INC |  | 32442-512-2784-121
2020 | 1 | 계획예방정비용 | 고리 | 2발전소 | 4 | 26 | 200466364 | 정비부분품(SPAR) | 국외 | Q | 디스크,밸브용 | 밸브디스크,ASME SA516 GR.70,GLOBE LIFT CHECK | EA | 1 | 기계부 | 김승수 | 051-726-5426 | 품명 밸브디스크 - 디스크(DISK)재질 ASME SA516 GR.70 - 밸브타입 GLOBE LIFT CHECK VALVE - 밸브사이즈 18INCH - 부속품목 SET SCREW 10 EA(ITEM NO.22) - 별칭 POPPET HEAD 원자력안전범주 NUCLEAR SAFETY RELATED 품질등급 Q등급 제작사 ATWOOD AND MORILL CO, INC - 도면번호 14850-01 - 부품번호 21521-059-0000-000 - 32442-512-2784-121 - 원기술규격서(OTS) KORI 3&4, P-401C - 제작사 유형(MFR CATEGORY) ORIGINAL EQUIP. MANUFACTURER 한빛 원자력 본부 - 패키지 번호 OM-P0401-C-0026-0001 - P0401-00C-0002 제출서류목록 - 품질보증계획서(QAM) - 품질증빙/제출서류목록(QVDL) - 품질보증확인서(C of C) - 재료시험성적서(CMTR) - 자료보고서(Code Data Report) - 용접기록(Welding Records) - 비파괴검사보고서(NDE Records) - 최소 벽두께 측정보고서 | ATWOOD AND MORILL CO, INC |  | 32442-512-2784-121
2021 | 3 | 계획예방정비용 | 고리 | 2발전소 | 3 | 27 | 200466364 | 정비부분품(SPAR) | 국외 | Q | 디스크,밸브용 | 밸브디스크,ASME SA516 GR.70,GLOBE LIFT CHECK | EA | 1 | 기계부 | 김승수 | 051-726-5426 | 품명 밸브디스크 - 디스크(DISK)재질 ASME SA516 GR.70 - 밸브타입 GLOBE LIFT CHECK VALVE - 밸브사이즈 18INCH - 부속품목 SET SCREW 10 EA(ITEM NO.22) - 별칭 POPPET HEAD 원자력안전범주 NUCLEAR SAFETY RELATED 품질등급 Q등급 제작사 ATWOOD AND MORILL CO, INC - 도면번호 14850-01 - 부품번호 21521-059-0000-000 - 32442-512-2784-121 - 원기술규격서(OTS) KORI 3&4, P-401C - 제작사 유형(MFR CATEGORY) ORIGINAL EQUIP. MANUFACTURER 한빛 원자력 본부 - 패키지 번호 OM-P0401-C-0026-0001 - P0401-00C-0002 제출서류목록 - 품질보증계획서(QAM) - 품질증빙/제출서류목록(QVDL) - 품질보증확인서(C of C) - 재료시험성적서(CMTR) - 자료보고서(Code Data Report) - 용접기록(Welding Records) - 비파괴검사보고서(NDE Records) - 최소 벽두께 측정보고서 | ATWOOD AND MORILL CO, INC |  | 32442-512-2784-121
2021 | 3 | 계획예방정비용 | 고리 | 2발전소 | 4 | 27 | 200466364 | 정비부분품(SPAR) | 국외 | Q | 디스크,밸브용 | 밸브디스크,ASME SA516 GR.70,GLOBE LIFT CHECK | EA | 1 | 기계부 | 김승수 | 051-726-5426 | 품명 밸브디스크 - 디스크(DISK)재질 ASME SA516 GR.70 - 밸브타입 GLOBE LIFT CHECK VALVE - 밸브사이즈 18INCH - 부속품목 SET SCREW 10 EA(ITEM NO.22) - 별칭 POPPET HEAD 원자력안전범주 NUCLEAR SAFETY RELATED 품질등급 Q등급 제작사 ATWOOD AND MORILL CO, INC - 도면번호 14850-01 - 부품번호 21521-059-0000-000 - 32442-512-2784-121 - 원기술규격서(OTS) KORI 3&4, P-401C - 제작사 유형(MFR CATEGORY) ORIGINAL EQUIP. MANUFACTURER 한빛 원자력 본부 - 패키지 번호 OM-P0401-C-0026-0001 - P0401-00C-0002 제출서류목록 - 품질보증계획서(QAM) - 품질증빙/제출서류목록(QVDL) - 품질보증확인서(C of C) - 재료시험성적서(CMTR) - 자료보고서(Code Data Report) - 용접기록(Welding Records) - 비파괴검사보고서(NDE Records) - 최소 벽두께 측정보고서 | ATWOOD AND MORILL CO, INC |  | 32442-512-2784-121
2022 | 4 | 계획예방정비용 | 고리 | 2발전소 | 3 | 28 | 200466364 | 정비부분품(SPAR) | 국외 | Q | 디스크,밸브용 | 밸브디스크,ASME SA516 GR.70,GLOBE LIFT CHECK | EA | 1 | 기계부 | 김승수 | 051-726-5426 | 품명 밸브디스크 - 디스크(DISK)재질 ASME SA516 GR.70 - 밸브타입 GLOBE LIFT CHECK VALVE - 밸브사이즈 18INCH - 부속품목 SET SCREW 10 EA(ITEM NO.22) - 별칭 POPPET HEAD 원자력안전범주 NUCLEAR SAFETY RELATED 품질등급 Q등급 제작사 ATWOOD AND MORILL CO, INC - 도면번호 14850-01 - 부품번호 21521-059-0000-000 - 32442-512-2784-121 - 원기술규격서(OTS) KORI 3&4, P-401C - 제작사 유형(MFR CATEGORY) ORIGINAL EQUIP. MANUFACTURER 한빛 원자력 본부 - 패키지 번호 OM-P0401-C-0026-0001 - P0401-00C-0002 제출서류목록 - 품질보증계획서(QAM) - 품질증빙/제출서류목록(QVDL) - 품질보증확인서(C of C) - 재료시험성적서(CMTR) - 자료보고서(Code Data Report) - 용접기록(Welding Records) - 비파괴검사보고서(NDE Records) - 최소 벽두께 측정보고서 | ATWOOD AND MORILL CO, INC |  | 32442-512-2784-121
2022 | 4 | 계획예방정비용 | 고리 | 2발전소 | 4 | 28 | 200466364 | 정비부분품(SPAR) | 국외 | Q | 디스크,밸브용 | 밸브디스크,ASME SA516 GR.70,GLOBE LIFT CHECK | EA | 1 | 기계부 | 김승수 | 051-726-5426 | 품명 밸브디스크 - 디스크(DISK)재질 ASME SA516 GR.70 - 밸브타입 GLOBE LIFT CHECK VALVE - 밸브사이즈 18INCH - 부속품목 SET SCREW 10 EA(ITEM NO.22) - 별칭 POPPET HEAD 원자력안전범주 NUCLEAR SAFETY RELATED 품질등급 Q등급 제작사 ATWOOD AND MORILL CO, INC - 도면번호 14850-01 - 부품번호 21521-059-0000-000 - 32442-512-2784-121 - 원기술규격서(OTS) KORI 3&4, P-401C - 제작사 유형(MFR CATEGORY) ORIGINAL EQUIP. MANUFACTURER 한빛 원자력 본부 - 패키지 번호 OM-P0401-C-0026-0001 - P0401-00C-0002 제출서류목록 - 품질보증계획서(QAM) - 품질증빙/제출서류목록(QVDL) - 품질보증확인서(C of C) - 재료시험성적서(CMTR) - 자료보고서(Code Data Report) - 용접기록(Welding Records) - 비파괴검사보고서(NDE Records) - 최소 벽두께 측정보고서 | ATWOOD AND MORILL CO, INC |  | 32442-512-2784-121
2020 | 3 | 계획예방정비용 | 한빛 | 1발전소 | 1 | 25 | 200466399 | 정비부분품(SPAR) | 국내 | Q | 디스크,밸브용 | 밸브디스크,SWING CHECK,1.25IN,5.50IN,ASME SA5 | EA | 6 | 기계부 | 김동준 | 061-357-2976 | 품명 밸브디스크 - 디스크몸체형태 SWING CHECK - 두께 1.25IN - 외경 5.50IN - 디스크(DISK)재질 ASME SA564-630(H1150) - 밸브사이즈 6IN - 적용기술기준 ASME SEC.Ⅲ NB(77~78ED.) 원자력안전범주 NON NUCLEAR SAFETY RELATED 품질등급 Q등급 한빛 원자력 본부 - 패키지 번호 PO-M0001 제출서류목록 - 첨부기술규격서 적용
2021 | 2 | 계획예방정비용 | 한빛 | 1발전소 | 2 | 25 | 200466399 | 정비부분품(SPAR) | 국내 | Q | 디스크,밸브용 | 밸브디스크,SWING CHECK,1.25IN,5.50IN,ASME SA5 | EA | 6 | 기계부 | 김동준 | 061-357-2976 | 품명 밸브디스크 - 디스크몸체형태 SWING CHECK - 두께 1.25IN - 외경 5.50IN - 디스크(DISK)재질 ASME SA564-630(H1150) - 밸브사이즈 6IN - 적용기술기준 ASME SEC.Ⅲ NB(77~78ED.) 원자력안전범주 NON NUCLEAR SAFETY RELATED 품질등급 Q등급 한빛 원자력 본부 - 패키지 번호 PO-M0001 제출서류목록 - 첨부기술규격서 적용
2022 | 1 | 계획예방정비용 | 한빛 | 1발전소 | 1 | 26 | 200466399 | 정비부분품(SPAR) | 국내 | Q | 디스크,밸브용 | 밸브디스크,SWING CHECK,1.25IN,5.50IN,ASME SA5 | EA | 6 | 기계부 | 김동준 | 061-357-2976 | 품명 밸브디스크 - 디스크몸체형태 SWING CHECK - 두께 1.25IN - 외경 5.50IN - 디스크(DISK)재질 ASME SA564-630(H1150) - 밸브사이즈 6IN - 적용기술기준 ASME SEC.Ⅲ NB(77~78ED.) 원자력안전범주 NON NUCLEAR SAFETY RELATED 품질등급 Q등급 한빛 원자력 본부 - 패키지 번호 PO-M0001 제출서류목록 - 첨부기술규격서 적용
2022 | 4 | 계획예방정비용 | 한빛 | 1발전소 | 2 | 26 | 200466399 | 정비부분품(SPAR) | 국내 | Q | 디스크,밸브용 | 밸브디스크,SWING CHECK,1.25IN,5.50IN,ASME SA5 | EA | 6 | 기계부 | 김동준 | 061-357-2976 | 품명 밸브디스크 - 디스크몸체형태 SWING CHECK - 두께 1.25IN - 외경 5.50IN - 디스크(DISK)재질 ASME SA564-630(H1150) - 밸브사이즈 6IN - 적용기술기준 ASME SEC.Ⅲ NB(77~78ED.) 원자력안전범주 NON NUCLEAR SAFETY RELATED 품질등급 Q등급 한빛 원자력 본부 - 패키지 번호 PO-M0001 제출서류목록 - 첨부기술규격서 적용
2020 | 3 | 계획예방정비용 | 한빛 | 1발전소 | 1 | 25 | 200466401 | 정비부분품(SPAR) | 국내 | Q | 디스크,밸브용 | 밸브디스크,SWING CHECK,58.5㎜,264.25㎜,ASME SA2 | EA | 2 | 기계부 | 김동준 | 061-357-2976 | 품명 밸브디스크 - 디스크몸체형태 SWING CHECK - 두께 58.5㎜ - 외경 264.25㎜ - 디스크(DISK)재질 ASME SA240-TP304 - 밸브사이즈 12IN - 적용기술기준 ASME SEC.Ⅲ NB - 품질보증서류 기술규격서 참조 - 시험성적서류 기술규격서 참조 원자력안전범주 NUCLEAR SAFETY RELATED 품질등급 Q등급
2021 | 2 | 계획예방정비용 | 한빛 | 1발전소 | 2 | 25 | 200466401 | 정비부분품(SPAR) | 국내 | Q | 디스크,밸브용 | 밸브디스크,SWING CHECK,58.5㎜,264.25㎜,ASME SA2 | EA | 2 | 기계부 | 김동준 | 061-357-2976 | 품명 밸브디스크 - 디스크몸체형태 SWING CHECK - 두께 58.5㎜ - 외경 264.25㎜ - 디스크(DISK)재질 ASME SA240-TP304 - 밸브사이즈 12IN - 적용기술기준 ASME SEC.Ⅲ NB - 품질보증서류 기술규격서 참조 - 시험성적서류 기술규격서 참조 원자력안전범주 NUCLEAR SAFETY RELATED 품질등급 Q등급
2022 | 1 | 계획예방정비용 | 한빛 | 1발전소 | 1 | 26 | 200466401 | 정비부분품(SPAR) | 국내 | Q | 디스크,밸브용 | 밸브디스크,SWING CHECK,58.5㎜,264.25㎜,ASME SA2 | EA | 2 | 기계부 | 김동준 | 061-357-2976 | 품명 밸브디스크 - 디스크몸체형태 SWING CHECK - 두께 58.5㎜ - 외경 264.25㎜ - 디스크(DISK)재질 ASME SA240-TP304 - 밸브사이즈 12IN - 적용기술기준 ASME SEC.Ⅲ NB - 품질보증서류 기술규격서 참조 - 시험성적서류 기술규격서 참조 원자력안전범주 NUCLEAR SAFETY RELATED 품질등급 Q등급
2022 | 4 | 계획예방정비용 | 한빛 | 1발전소 | 2 | 26 | 200466401 | 정비부분품(SPAR) | 국내 | Q | 디스크,밸브용 | 밸브디스크,SWING CHECK,58.5㎜,264.25㎜,ASME SA2 | EA | 2 | 기계부 | 김동준 | 061-357-2976 | 품명 밸브디스크 - 디스크몸체형태 SWING CHECK - 두께 58.5㎜ - 외경 264.25㎜ - 디스크(DISK)재질 ASME SA240-TP304 - 밸브사이즈 12IN - 적용기술기준 ASME SEC.Ⅲ NB - 품질보증서류 기술규격서 참조 - 시험성적서류 기술규격서 참조 원자력안전범주 NUCLEAR SAFETY RELATED 품질등급 Q등급
2020 | 3 | 계획예방정비용 | 한빛 | 1발전소 | 1 | 25 | 200466464 | 정비부분품(SPAR) | 국내 | A | 개스킷 | 개스킷,PRESSURE SEAL GASKET,14.6㎜H(33˚),341 | EA | 1 | 기계부 | 나인성 | 061-357-2144 | 품명 개스킷 - 가스켓타입 PRESSURE SEAL GASKET - 두께 14.6㎜H(33˚) - 내경 341.6㎜ - 외경 361㎜ - 가스켓재질 SOFT IRON 원자력안전범주 NON NUCLEAR SAFETY RELATED 품질등급 A등급 제출서류목록 - 첨부기술규격서 적용
2021 | 2 | 계획예방정비용 | 한빛 | 1발전소 | 2 | 25 | 200466464 | 정비부분품(SPAR) | 국내 | A | 개스킷 | 개스킷,PRESSURE SEAL GASKET,14.6㎜H(33˚),341 | EA | 1 | 기계부 | 나인성 | 061-357-2144 | 품명 개스킷 - 가스켓타입 PRESSURE SEAL GASKET - 두께 14.6㎜H(33˚) - 내경 341.6㎜ - 외경 361㎜ - 가스켓재질 SOFT IRON 원자력안전범주 NON NUCLEAR SAFETY RELATED 품질등급 A등급 제출서류목록 - 첨부기술규격서 적용
2022 | 1 | 계획예방정비용 | 한빛 | 1발전소 | 1 | 26 | 200466464 | 정비부분품(SPAR) | 국내 | A | 개스킷 | 개스킷,PRESSURE SEAL GASKET,14.6㎜H(33˚),341 | EA | 1 | 기계부 | 나인성 | 061-357-2144 | 품명 개스킷 - 가스켓타입 PRESSURE SEAL GASKET - 두께 14.6㎜H(33˚) - 내경 341.6㎜ - 외경 361㎜ - 가스켓재질 SOFT IRON 원자력안전범주 NON NUCLEAR SAFETY RELATED 품질등급 A등급 제출서류목록 - 첨부기술규격서 적용
2022 | 4 | 계획예방정비용 | 한빛 | 1발전소 | 2 | 26 | 200466464 | 정비부분품(SPAR) | 국내 | A | 개스킷 | 개스킷,PRESSURE SEAL GASKET,14.6㎜H(33˚),341 | EA | 1 | 기계부 | 나인성 | 061-357-2144 | 품명 개스킷 - 가스켓타입 PRESSURE SEAL GASKET - 두께 14.6㎜H(33˚) - 내경 341.6㎜ - 외경 361㎜ - 가스켓재질 SOFT IRON 원자력안전범주 NON NUCLEAR SAFETY RELATED 품질등급 A등급 제출서류목록 - 첨부기술규격서 적용
2021 | 3 | 계획예방정비용 | 한빛 | 1발전소 | 1 | 26 | 200466465 | 정비부분품(SPAR) | 국외 | Q | 디스크,밸브용 | 밸브디스크,ASME SA182 F316,GATE,12IN,MOTOR OP | EA | 1 | 기계부 | 김동준 | 061-357-2976 | 품명 밸브디스크 - 디스크(DISK)재질 ASME SA182 F316 - 밸브타입 GATE - 밸브사이즈 12IN - 밸브운전방법 MOTOR OPERATING - 적용기술기준1 ASME SECⅢ NC 77ED~WINTER 78ADD 원자력안전범주 NUCLEAR SAFETY RELATED 품질등급 Q등급 제작사 WESTINGHOUSE ELECTRIC COMPANY - 도면 품목번호 ITEM NO.3 - 도면번호 9743D52 - 모델번호 12001GM88FNHOEOOO - 부품번호 934D229G01Y - 제작사 유형(MFR CATEGORY) ORIGINAL EQUIP. MANUFACTURER - 원기술규격서(OTS) HANBIT 1&2 3-M-001 한빛 원자력 본부 - 패키지 번호 M0001-0220-MRR3302 - M0001-220-0114 제출서류목록 - 품질보증확인서(C of C) - 재료시험성적서(CMTR) | WESTINGHOUSE ELECTRIC COMPANY | 12001GM88FNHOEOOO | 934D229G01Y
2021 | 3 | 계획예방정비용 | 한빛 | 1발전소 | 1 | 26 | 200466467 | 정비부분품(SPAR) | 국외 | Q | 디스크,밸브용 | 밸브디스크,GLOBE,A732-21 NUC,2IN,C OF C,3,AC | EA | 1 | 기계부 | 김동준 | 061-357-2976 | 품명 밸브디스크 - 디스크타입 GLOBE - 디스크(DISK)재질 A732-21 NUC - 밸브사이즈 2IN - 품질보증서류 C OF C 품질등급 Q등급 제작사 ROCKWELL INTERNATIONAL - 부품번호 3 - 도면번호 ACD-31607311 제작사 FLOWSERVE CORPORATION - 도면번호 D96-90017-06(REV.A) - 부품번호 3 | ROCKWELL INTERNATIONAL |  | 3
2020 | 2 | 계획예방정비용 | 한빛 | 2발전소 | 3 | 18 | 200466632 | 정비부분품(SPAR) | 국외 | A | 개스킷 | 개스킷,S/W GASKET,6",STAINLESS STEEL,GRAPHI | EA | 1 | 기계부 | 배수한 | 061-357-2648 | 품명 개스킷 - 가스켓타입 S/W GASKET - 배관공칭규격(NPS) 6" - 링(RING)재질 STAINLESS STEEL - 주입기(FILLER)재질 GRAPHITE 99.9%, CL 200PPM ↓ - 후프(HOOP)재질 STAINLESS STEEL - 사용압력(상한) 2500LBS - 적용기술기준 MANUFACTURE STANDARDS - 적용품질기준 ASME NQA-1 - 품질보증서류 CERTIFICATE OF CONFORMANCE - 별칭 FLANGE GASKET - 타입 표식(TYPE DESIGNATION) FLEXITALLIC 품질등급 A등급 제작사 ANDERSON GREENWOOD CROSBY - 부품번호 122139 | ANDERSON GREENWOOD CROSBY |  | 122139
2020 | 2 | 계획예방정비용 | 한빛 | 2발전소 | 4 | 17 | 200466632 | 정비부분품(SPAR) | 국외 | A | 개스킷 | 개스킷,S/W GASKET,6",STAINLESS STEEL,GRAPHI | EA | 1 | 기계부 | 배수한 | 061-357-2648 | 품명 개스킷 - 가스켓타입 S/W GASKET - 배관공칭규격(NPS) 6" - 링(RING)재질 STAINLESS STEEL - 주입기(FILLER)재질 GRAPHITE 99.9%, CL 200PPM ↓ - 후프(HOOP)재질 STAINLESS STEEL - 사용압력(상한) 2500LBS - 적용기술기준 MANUFACTURE STANDARDS - 적용품질기준 ASME NQA-1 - 품질보증서류 CERTIFICATE OF CONFORMANCE - 별칭 FLANGE GASKET - 타입 표식(TYPE DESIGNATION) FLEXITALLIC 품질등급 A등급 제작사 ANDERSON GREENWOOD CROSBY - 부품번호 122139 | ANDERSON GREENWOOD CROSBY |  | 122139
2021 | 4 | 계획예방정비용 | 한빛 | 2발전소 | 4 | 18 | 200466632 | 정비부분품(SPAR) | 국외 | A | 개스킷 | 개스킷,S/W GASKET,6",STAINLESS STEEL,GRAPHI | EA | 1 | 기계부 | 배수한 | 061-357-2648 | 품명 개스킷 - 가스켓타입 S/W GASKET - 배관공칭규격(NPS) 6" - 링(RING)재질 STAINLESS STEEL - 주입기(FILLER)재질 GRAPHITE 99.9%, CL 200PPM ↓ - 후프(HOOP)재질 STAINLESS STEEL - 사용압력(상한) 2500LBS - 적용기술기준 MANUFACTURE STANDARDS - 적용품질기준 ASME NQA-1 - 품질보증서류 CERTIFICATE OF CONFORMANCE - 별칭 FLANGE GASKET - 타입 표식(TYPE DESIGNATION) FLEXITALLIC 품질등급 A등급 제작사 ANDERSON GREENWOOD CROSBY - 부품번호 122139 | ANDERSON GREENWOOD CROSBY |  | 122139
2021 | 4 | 계획예방정비용 | 한빛 | 2발전소 | 3 | 19 | 200466632 | 정비부분품(SPAR) | 국외 | A | 개스킷 | 개스킷,S/W GASKET,6",STAINLESS STEEL,GRAPHI | EA | 1 | 기계부 | 배수한 | 061-357-2648 | 품명 개스킷 - 가스켓타입 S/W GASKET - 배관공칭규격(NPS) 6" - 링(RING)재질 STAINLESS STEEL - 주입기(FILLER)재질 GRAPHITE 99.9%, CL 200PPM ↓ - 후프(HOOP)재질 STAINLESS STEEL - 사용압력(상한) 2500LBS - 적용기술기준 MANUFACTURE STANDARDS - 적용품질기준 ASME NQA-1 - 품질보증서류 CERTIFICATE OF CONFORMANCE - 별칭 FLANGE GASKET - 타입 표식(TYPE DESIGNATION) FLEXITALLIC 품질등급 A등급 제작사 ANDERSON GREENWOOD CROSBY - 부품번호 122139 | ANDERSON GREENWOOD CROSBY |  | 122139
2020 | 4 | 계획예방정비용 | 한빛 | 2발전소 | 3 | 18 | 200466636 | 정비부분품(SPAR) | 국내 | A | 개스킷 | 개스킷,S/W GASKET(내외륜형),1",STAINLESS STEEL, | EA | 1 | 기계부 | 배수한 | 061-357-2648 | 품명 개스킷 - 가스켓타입 S/W GASKET(내외륜형) - 배관공칭규격(NPS) 1" - 링(RING)재질 STAINLESS STEEL - 주입기(FILLER)재질 GRAPHITE 99.9%, 염소 50PPM ↓ - 후프(HOOP)재질 SUS304 - 사용압력(상한) 150LBS - 특수사항 개별 밀봉포장 - 적용기술기준 MANUFACTURE STANDARDS - 적용품질기준 ASME NQA-1 - 품질보증서류 CERTIFICATE OF CONFORMANCE - 시험성적서류 구매시방서 참조 - 별칭 FLANGE GASKET 품질등급 A등급
2020 | 4 | 계획예방정비용 | 한빛 | 2발전소 | 4 | 17 | 200466636 | 정비부분품(SPAR) | 국내 | A | 개스킷 | 개스킷,S/W GASKET(내외륜형),1",STAINLESS STEEL, | EA | 1 | 기계부 | 배수한 | 061-357-2648 | 품명 개스킷 - 가스켓타입 S/W GASKET(내외륜형) - 배관공칭규격(NPS) 1" - 링(RING)재질 STAINLESS STEEL - 주입기(FILLER)재질 GRAPHITE 99.9%, 염소 50PPM ↓ - 후프(HOOP)재질 SUS304 - 사용압력(상한) 150LBS - 특수사항 개별 밀봉포장 - 적용기술기준 MANUFACTURE STANDARDS - 적용품질기준 ASME NQA-1 - 품질보증서류 CERTIFICATE OF CONFORMANCE - 시험성적서류 구매시방서 참조 - 별칭 FLANGE GASKET 품질등급 A등급
2022 | 2 | 계획예방정비용 | 한빛 | 2발전소 | 4 | 18 | 200466636 | 정비부분품(SPAR) | 국내 | A | 개스킷 | 개스킷,S/W GASKET(내외륜형),1",STAINLESS STEEL, | EA | 1 | 기계부 | 배수한 | 061-357-2648 | 품명 개스킷 - 가스켓타입 S/W GASKET(내외륜형) - 배관공칭규격(NPS) 1" - 링(RING)재질 STAINLESS STEEL - 주입기(FILLER)재질 GRAPHITE 99.9%, 염소 50PPM ↓ - 후프(HOOP)재질 SUS304 - 사용압력(상한) 150LBS - 특수사항 개별 밀봉포장 - 적용기술기준 MANUFACTURE STANDARDS - 적용품질기준 ASME NQA-1 - 품질보증서류 CERTIFICATE OF CONFORMANCE - 시험성적서류 구매시방서 참조 - 별칭 FLANGE GASKET 품질등급 A등급
2022 | 3 | 계획예방정비용 | 한빛 | 2발전소 | 3 | 19 | 200466636 | 정비부분품(SPAR) | 국내 | A | 개스킷 | 개스킷,S/W GASKET(내외륜형),1",STAINLESS STEEL, | EA | 1 | 기계부 | 배수한 | 061-357-2648 | 품명 개스킷 - 가스켓타입 S/W GASKET(내외륜형) - 배관공칭규격(NPS) 1" - 링(RING)재질 STAINLESS STEEL - 주입기(FILLER)재질 GRAPHITE 99.9%, 염소 50PPM ↓ - 후프(HOOP)재질 SUS304 - 사용압력(상한) 150LBS - 특수사항 개별 밀봉포장 - 적용기술기준 MANUFACTURE STANDARDS - 적용품질기준 ASME NQA-1 - 품질보증서류 CERTIFICATE OF CONFORMANCE - 시험성적서류 구매시방서 참조 - 별칭 FLANGE GASKET 품질등급 A등급
2020 | 3 | 계획예방정비용 | 한빛 | 1발전소 | 1 | 25 | 200466643 | 정비부분품(SPAR) | 국내 | S | 패킹,성형식(MOLD) | 패킹,성형식(MOLD),MOLD+BRAIDED,24㎜,36.5㎜,1/4" | SET | 60 | 기계부 | 김진곤 | 061-357-2543 | 품명 패킹,성형식(MOLD) - 패킹타입 MOLD+BRAIDED - 내경 24㎜ - 외경 36.5㎜ - 두께 1/4" - 패킹재질 GRAPHITE - 최소포장단위 MOLD(1EA)+BRAID(1EA) - 품질보증서류 CERTIFICATE OF CONFORMANCE 품질등급 S등급
2021 | 2 | 계획예방정비용 | 한빛 | 1발전소 | 2 | 25 | 200466643 | 정비부분품(SPAR) | 국내 | S | 패킹,성형식(MOLD) | 패킹,성형식(MOLD),MOLD+BRAIDED,24㎜,36.5㎜,1/4" | SET | 60 | 기계부 | 김진곤 | 061-357-2543 | 품명 패킹,성형식(MOLD) - 패킹타입 MOLD+BRAIDED - 내경 24㎜ - 외경 36.5㎜ - 두께 1/4" - 패킹재질 GRAPHITE - 최소포장단위 MOLD(1EA)+BRAID(1EA) - 품질보증서류 CERTIFICATE OF CONFORMANCE 품질등급 S등급
2022 | 1 | 계획예방정비용 | 한빛 | 1발전소 | 1 | 26 | 200466643 | 정비부분품(SPAR) | 국내 | S | 패킹,성형식(MOLD) | 패킹,성형식(MOLD),MOLD+BRAIDED,24㎜,36.5㎜,1/4" | SET | 60 | 기계부 | 김진곤 | 061-357-2543 | 품명 패킹,성형식(MOLD) - 패킹타입 MOLD+BRAIDED - 내경 24㎜ - 외경 36.5㎜ - 두께 1/4" - 패킹재질 GRAPHITE - 최소포장단위 MOLD(1EA)+BRAID(1EA) - 품질보증서류 CERTIFICATE OF CONFORMANCE 품질등급 S등급
2022 | 4 | 계획예방정비용 | 한빛 | 1발전소 | 2 | 26 | 200466643 | 정비부분품(SPAR) | 국내 | S | 패킹,성형식(MOLD) | 패킹,성형식(MOLD),MOLD+BRAIDED,24㎜,36.5㎜,1/4" | SET | 60 | 기계부 | 김진곤 | 061-357-2543 | 품명 패킹,성형식(MOLD) - 패킹타입 MOLD+BRAIDED - 내경 24㎜ - 외경 36.5㎜ - 두께 1/4" - 패킹재질 GRAPHITE - 최소포장단위 MOLD(1EA)+BRAID(1EA) - 품질보증서류 CERTIFICATE OF CONFORMANCE 품질등급 S등급
2020 | 1 | 계획예방정비용 | 새울 | 1발전소 | 2(신4) | 1 | 200466644 | 정비부분품(SPAR) | 국내 | S | 부품키트,밸브용 | 부품키트,밸브용,AOV,TRIM SET,FOR REPAIR & REPL | SET | 4 | 기계부 | 하영민 | 052-715-5246 | 품명 부품키트,밸브용 - 밸브타입 AOV - 밸브부품키트타입 TRIM SET - 밸브부품키트용도 FOR REPAIR & REPLACEMENT - 밸브부품키트기능 FLOW CONTROL - 사용압력(상한) ANSI 300# - 구성품1 SEAT - 구성품2 VALVE PLUG ASSY - 구성품3 PLUG SEAL - 구성품4 VALVE CAGE - 구성품5 PLUG STEM - 품질보증서류 CERTIFICATE OF CONFORMANCE - 시험성적서류 MTR(MILL SHEET) - 별칭 HD-V0081/0082 TRIM SET 원자력안전범주 NON NUCLEAR SAFETY RELATED 품질등급 S등급 제작사 WEIR VALVES & CONTROLS - 부품번호 3(SEAT) - 4(VALVE PLUG ASSY) - 5(PLUG SEAL) - 6(VALVE CAGE) - 7(PLUG STEM) - 모델번호 J232A-DG-HIM-A01-02/TRIM - 도면번호 J232A-DG-HIM-A01-02 | WEIR VALVES & CONTROLS | J232A-DG-HIM-A01-02/TRIM | 7(PLUG STEM)
2020 | 1 | 계획예방정비용 | 새울 | 1발전소 | 2(신4) | 1 | 200466645 | 정비부분품(SPAR) | 국내 | S | 부품키트,밸브용 | 부품키트,밸브용,AOV,TRIM SET,FOR REPAIR & REPL | SET | 4 | 기계부 | 하영민 | 052-715-5246 | 품명 부품키트,밸브용 - 밸브타입 AOV - 밸브부품키트타입 TRIM SET - 밸브부품키트용도 FOR REPAIR & REPLACEMENT - 밸브부품키트기능 FLOW CONTROL - 사용압력(상한) ANSI 300# - 구성품1 SEAT - 구성품2 VALVE PLUG ASSY - 구성품3 PLUG SEAL - 구성품4 VALVE CAGE - 구성품5 PLUG STEM - 품질보증서류 CERTIFICATE OF CONFORMANCE - 시험성적서류 MTR(MILL SHEET) - 별칭 HD-V0099/0100 TRIM SET 원자력안전범주 NON NUCLEAR SAFETY RELATED 품질등급 S등급 제작사 WEIR VALVES & CONTROLS - 부품번호 3(SEAT) - 4(VALVE PLUG ASSY) - 5(PLUG SEAL) - 6(VALVE CAGE) - 7(PLUG STEM) - 모델번호 J232A-DG-HIM-A01-04/TRIM - 도면번호 J232A-DG-HIM-A01-04 | WEIR VALVES & CONTROLS | J232A-DG-HIM-A01-04/TRIM | 7(PLUG STEM)
2020 | 4 | 계획예방정비용 | 새울 | 1발전소 | 1(신3) | 3 | 200466645 | 정비부분품(SPAR) | 국내 | S | 부품키트,밸브용 | 부품키트,밸브용,AOV,TRIM SET,FOR REPAIR & REPL | SET | 4 | 기계부 | 김기수 | 052-715-5143 | 품명 부품키트,밸브용 - 밸브타입 AOV - 밸브부품키트타입 TRIM SET - 밸브부품키트용도 FOR REPAIR & REPLACEMENT - 밸브부품키트기능 FLOW CONTROL - 사용압력(상한) ANSI 300# - 구성품1 SEAT - 구성품2 VALVE PLUG ASSY - 구성품3 PLUG SEAL - 구성품4 VALVE CAGE - 구성품5 PLUG STEM - 품질보증서류 CERTIFICATE OF CONFORMANCE - 시험성적서류 MTR(MILL SHEET) - 별칭 HD-V0099/0100 TRIM SET 원자력안전범주 NON NUCLEAR SAFETY RELATED 품질등급 S등급 제작사 WEIR VALVES & CONTROLS - 부품번호 3(SEAT) - 4(VALVE PLUG ASSY) - 5(PLUG SEAL) - 6(VALVE CAGE) - 7(PLUG STEM) - 모델번호 J232A-DG-HIM-A01-04/TRIM - 도면번호 J232A-DG-HIM-A01-04 | WEIR VALVES & CONTROLS | J232A-DG-HIM-A01-04/TRIM | 7(PLUG STEM)
2022 | 4 | 계획예방정비용 | 새울 | 1발전소 | 2(신4) | 3 | 200466645 | 정비부분품(SPAR) | 국내 | S | 부품키트,밸브용 | 부품키트,밸브용,AOV,TRIM SET,FOR REPAIR & REPL | SET | 4 | 기계부 | 김기수 | 052-715-5143 | 품명 부품키트,밸브용 - 밸브타입 AOV - 밸브부품키트타입 TRIM SET - 밸브부품키트용도 FOR REPAIR & REPLACEMENT - 밸브부품키트기능 FLOW CONTROL - 사용압력(상한) ANSI 300# - 구성품1 SEAT - 구성품2 VALVE PLUG ASSY - 구성품3 PLUG SEAL - 구성품4 VALVE CAGE - 구성품5 PLUG STEM - 품질보증서류 CERTIFICATE OF CONFORMANCE - 시험성적서류 MTR(MILL SHEET) - 별칭 HD-V0099/0100 TRIM SET 원자력안전범주 NON NUCLEAR SAFETY RELATED 품질등급 S등급 제작사 WEIR VALVES & CONTROLS - 부품번호 3(SEAT) - 4(VALVE PLUG ASSY) - 5(PLUG SEAL) - 6(VALVE CAGE) - 7(PLUG STEM) - 모델번호 J232A-DG-HIM-A01-04/TRIM - 도면번호 J232A-DG-HIM-A01-04 | WEIR VALVES & CONTROLS | J232A-DG-HIM-A01-04/TRIM | 7(PLUG STEM)
2020 | 1 | 계획예방정비용 | 새울 | 1발전소 | 2(신4) | 1 | 200466646 | 정비부분품(SPAR) | 국내 | S | 부품키트,밸브용 | 부품키트,밸브용,AOV,TRIM SET,FOR REPAIR & REPL | SET | 4 | 기계부 | 하영민 | 052-715-5246 | 품명 부품키트,밸브용 - 밸브타입 AOV - 밸브부품키트타입 TRIM SET - 밸브부품키트용도 FOR REPAIR & REPLACEMENT - 밸브부품키트기능 FLOW CONTROL - 사용압력(상한) ANSI 300# - 구성품1 SEAT - 구성품2 VALVE PLUG ASSY - 구성품3 PLUG SEAL - 구성품4 VALVE CAGE - 구성품5 PLUG STEM - 품질보증서류 CERTIFICATE OF CONFORMANCE - 시험성적서류 MTR(MILL SHEET) - 별칭 HD-V00117/0118/121/122 TRIMSET 원자력안전범주 NON NUCLEAR SAFETY RELATED 품질등급 S등급 제작사 WEIR VALVES & CONTROLS - 부품번호 3(SEAT) - 4(VALVE PLUG ASSY) - 5(PLUG SEAL) - 6(VALVE CAGE) - 7(PLUG STEM) - 모델번호 J232A-DG-HIM-A01-06/TRIM - 도면번호 J232A-DG-HIM-A01-06 | WEIR VALVES & CONTROLS | J232A-DG-HIM-A01-06/TRIM | 7(PLUG STEM)
2021 | 3 | 계획예방정비용 | 새울 | 1발전소 | 2(신4) | 2 | 200466646 | 정비부분품(SPAR) | 국내 | S | 부품키트,밸브용 | 부품키트,밸브용,AOV,TRIM SET,FOR REPAIR & REPL | SET | 4 | 기계부 | 하영민 | 052-715-5246 | 품명 부품키트,밸브용 - 밸브타입 AOV - 밸브부품키트타입 TRIM SET - 밸브부품키트용도 FOR REPAIR & REPLACEMENT - 밸브부품키트기능 FLOW CONTROL - 사용압력(상한) ANSI 300# - 구성품1 SEAT - 구성품2 VALVE PLUG ASSY - 구성품3 PLUG SEAL - 구성품4 VALVE CAGE - 구성품5 PLUG STEM - 품질보증서류 CERTIFICATE OF CONFORMANCE - 시험성적서류 MTR(MILL SHEET) - 별칭 HD-V00117/0118/121/122 TRIMSET 원자력안전범주 NON NUCLEAR SAFETY RELATED 품질등급 S등급 제작사 WEIR VALVES & CONTROLS - 부품번호 3(SEAT) - 4(VALVE PLUG ASSY) - 5(PLUG SEAL) - 6(VALVE CAGE) - 7(PLUG STEM) - 모델번호 J232A-DG-HIM-A01-06/TRIM - 도면번호 J232A-DG-HIM-A01-06 | WEIR VALVES & CONTROLS | J232A-DG-HIM-A01-06/TRIM | 7(PLUG STEM)
2022 | 2 | 계획예방정비용 | 새울 | 1발전소 | 1(신3) | 4 | 200466646 | 정비부분품(SPAR) | 국내 | S | 부품키트,밸브용 | 부품키트,밸브용,AOV,TRIM SET,FOR REPAIR & REPL | SET | 4 | 기계부 | 김기수 | 052-715-5143 | 품명 부품키트,밸브용 - 밸브타입 AOV - 밸브부품키트타입 TRIM SET - 밸브부품키트용도 FOR REPAIR & REPLACEMENT - 밸브부품키트기능 FLOW CONTROL - 사용압력(상한) ANSI 300# - 구성품1 SEAT - 구성품2 VALVE PLUG ASSY - 구성품3 PLUG SEAL - 구성품4 VALVE CAGE - 구성품5 PLUG STEM - 품질보증서류 CERTIFICATE OF CONFORMANCE - 시험성적서류 MTR(MILL SHEET) - 별칭 HD-V00117/0118/121/122 TRIMSET 원자력안전범주 NON NUCLEAR SAFETY RELATED 품질등급 S등급 제작사 WEIR VALVES & CONTROLS - 부품번호 3(SEAT) - 4(VALVE PLUG ASSY) - 5(PLUG SEAL) - 6(VALVE CAGE) - 7(PLUG STEM) - 모델번호 J232A-DG-HIM-A01-06/TRIM - 도면번호 J232A-DG-HIM-A01-06 | WEIR VALVES & CONTROLS | J232A-DG-HIM-A01-06/TRIM | 7(PLUG STEM)
2021 | 3 | 계획예방정비용 | 새울 | 1발전소 | 2(신4) | 2 | 200466647 | 정비부분품(SPAR) | 국내 | S | 부품키트,밸브용 | 부품키트,밸브용,AOV,TRIM SET,FOR REPAIR & REPL | SET | 8 | 기계부 | 하영민 | 052-715-5246 | 품명 부품키트,밸브용 - 밸브타입 AOV - 밸브부품키트타입 TRIM SET - 밸브부품키트용도 FOR REPAIR & REPLACEMENT - 밸브부품키트기능 FLOW CONTROL - 사용압력(상한) ANSI 300# - 구성품1 SEAT - 구성품2 VALVE PLUG ASSY - 구성품3 PLUG SEAL - 구성품4 VALVE CAGE - 구성품5 PLUG STEM - 품질보증서류 CERTIFICATE OF CONFORMANCE - 시험성적서류 MTR(MILL SHEET) - 별칭 HD-V119/120/123/124 TRIM SET 원자력안전범주 NON NUCLEAR SAFETY RELATED 품질등급 S등급 제작사 WEIR VALVES & CONTROLS - 부품번호 3(SEAT) - 4(VALVE PLUG ASSY) - 5(PLUG SEAL) - 6(VALVE CAGE) - 7(PLUG STEM) - 모델번호 J232A-DG-HIM-A01-07/TRIM - 도면번호 J232A-DG-HIM-A01-07 | WEIR VALVES & CONTROLS | J232A-DG-HIM-A01-07/TRIM | 7(PLUG STEM)
2022 | 2 | 계획예방정비용 | 새울 | 1발전소 | 1(신3) | 4 | 200466647 | 정비부분품(SPAR) | 국내 | S | 부품키트,밸브용 | 부품키트,밸브용,AOV,TRIM SET,FOR REPAIR & REPL | SET | 8 | 기계부 | 김기수 | 052-715-5143 | 품명 부품키트,밸브용 - 밸브타입 AOV - 밸브부품키트타입 TRIM SET - 밸브부품키트용도 FOR REPAIR & REPLACEMENT - 밸브부품키트기능 FLOW CONTROL - 사용압력(상한) ANSI 300# - 구성품1 SEAT - 구성품2 VALVE PLUG ASSY - 구성품3 PLUG SEAL - 구성품4 VALVE CAGE - 구성품5 PLUG STEM - 품질보증서류 CERTIFICATE OF CONFORMANCE - 시험성적서류 MTR(MILL SHEET) - 별칭 HD-V119/120/123/124 TRIM SET 원자력안전범주 NON NUCLEAR SAFETY RELATED 품질등급 S등급 제작사 WEIR VALVES & CONTROLS - 부품번호 3(SEAT) - 4(VALVE PLUG ASSY) - 5(PLUG SEAL) - 6(VALVE CAGE) - 7(PLUG STEM) - 모델번호 J232A-DG-HIM-A01-07/TRIM - 도면번호 J232A-DG-HIM-A01-07 | WEIR VALVES & CONTROLS | J232A-DG-HIM-A01-07/TRIM | 7(PLUG STEM)
2020 | 1 | 계획예방정비용 | 새울 | 1발전소 | 2(신4) | 1 | 200466648 | 정비부분품(SPAR) | 국내 | S | 부품키트,밸브용 | 부품키트,밸브용,AOV,TRIM SET,FOR REPAIR & REPL | SET | 6 | 기계부 | 하영민 | 052-715-5246 | 품명 부품키트,밸브용 - 밸브타입 AOV - 밸브부품키트타입 TRIM SET - 밸브부품키트용도 FOR REPAIR & REPLACEMENT - 밸브부품키트기능 FLOW CONTROL - 사용압력(상한) ANSI 150# - 구성품1 SEAT - 구성품2 VALVE PLUG ASSY - 구성품3 PLUG SEAL - 구성품4 VALVE CAGE - 구성품5 PLUG STEM - 품질보증서류 CERTIFICATE OF CONFORMANCE - 시험성적서류 MTR(MILL SHEET) - 별칭 HD-V00137/0138/0139 TRIM SET 원자력안전범주 NON NUCLEAR SAFETY RELATED 품질등급 S등급 제작사 WEIR VALVES & CONTROLS - 부품번호 3(SEAT) - 4(VALVE PLUG ASSY) - 5(PLUG SEAL) - 6(VALVE CAGE) - 7(PLUG STEM) - 모델번호 J232A-DG-HIM-A01-08/TRIM - 도면번호 J232A-DG-HIM-A01-08 | WEIR VALVES & CONTROLS | J232A-DG-HIM-A01-08/TRIM | 7(PLUG STEM)
2021 | 3 | 계획예방정비용 | 새울 | 1발전소 | 2(신4) | 2 | 200466649 | 정비부분품(SPAR) | 국내 | S | 부품키트,밸브용 | 부품키트,밸브용,AOV,TRIM SET,FOR REPAIR & REPL | SET | 6 | 기계부 | 하영민 | 052-715-5246 | 품명 부품키트,밸브용 - 밸브타입 AOV - 밸브부품키트타입 TRIM SET - 밸브부품키트용도 FOR REPAIR & REPLACEMENT - 밸브부품키트기능 FLOW CONTROL - 사용압력(상한) ANSI 150# - 구성품1 SEAT - 구성품2 VALVE PLUG ASSY - 구성품3 PLUG SEAL - 구성품4 VALVE CAGE - 구성품5 PLUG STEM - 품질보증서류 CERTIFICATE OF CONFORMANCE - 시험성적서류 MTR(MILL SHEET) - 별칭 HD-V0177/0178/0179 TRIM SET 원자력안전범주 NON NUCLEAR SAFETY RELATED 품질등급 S등급 제작사 WEIR VALVES & CONTROLS - 부품번호 3(SEAT) - 4(VALVE PLUG ASSY) - 5(PLUG SEAL) - 6(VALVE CAGE) - 7(PLUG STEM) - 모델번호 J232A-DG-HIM-A01-12/TRIM - 도면번호 J232A-DG-HIM-A01-12 | WEIR VALVES & CONTROLS | J232A-DG-HIM-A01-12/TRIM | 7(PLUG STEM)
2022 | 2 | 계획예방정비용 | 새울 | 1발전소 | 1(신3) | 4 | 200466649 | 정비부분품(SPAR) | 국내 | S | 부품키트,밸브용 | 부품키트,밸브용,AOV,TRIM SET,FOR REPAIR & REPL | SET | 6 | 기계부 | 김기수 | 052-715-5143 | 품명 부품키트,밸브용 - 밸브타입 AOV - 밸브부품키트타입 TRIM SET - 밸브부품키트용도 FOR REPAIR & REPLACEMENT - 밸브부품키트기능 FLOW CONTROL - 사용압력(상한) ANSI 150# - 구성품1 SEAT - 구성품2 VALVE PLUG ASSY - 구성품3 PLUG SEAL - 구성품4 VALVE CAGE - 구성품5 PLUG STEM - 품질보증서류 CERTIFICATE OF CONFORMANCE - 시험성적서류 MTR(MILL SHEET) - 별칭 HD-V0177/0178/0179 TRIM SET 원자력안전범주 NON NUCLEAR SAFETY RELATED 품질등급 S등급 제작사 WEIR VALVES & CONTROLS - 부품번호 3(SEAT) - 4(VALVE PLUG ASSY) - 5(PLUG SEAL) - 6(VALVE CAGE) - 7(PLUG STEM) - 모델번호 J232A-DG-HIM-A01-12/TRIM - 도면번호 J232A-DG-HIM-A01-12 | WEIR VALVES & CONTROLS | J232A-DG-HIM-A01-12/TRIM | 7(PLUG STEM)
2020 | 1 | 계획예방정비용 | 새울 | 1발전소 | 2(신4) | 1 | 200466650 | 정비부분품(SPAR) | 국내 | S | 부품키트,밸브용 | 부품키트,밸브용,AOV,TRIM SET,FOR REPAIR & REPL | SET | 6 | 기계부 | 하영민 | 052-715-5246 | 품명 부품키트,밸브용 - 밸브타입 AOV - 밸브부품키트타입 TRIM SET - 밸브부품키트용도 FOR REPAIR & REPLACEMENT - 밸브부품키트기능 FLOW CONTROL - 사용압력(상한) ANSI 150# - 구성품1 SEAT - 구성품2 VALVE PLUG ASSY - 구성품3 PLUG SEAL - 구성품4 VALVE CAGE - 구성품5 PLUG STEM - 품질보증서류 CERTIFICATE OF CONFORMANCE - 시험성적서류 MTR(MILL SHEET) - 별칭 HD-V0173/0174/0175 TRIM SET 원자력안전범주 NON NUCLEAR SAFETY RELATED 품질등급 S등급 제작사 WEIR VALVES & CONTROLS - 부품번호 3(SEAT) - 4(VALVE PLUG ASSY) - 5(PLUG SEAL) - 6(VALVE CAGE) - 7(PLUG STEM) - 모델번호 J232A-DG-HIM-A01-11/TRIM - 도면번호 J232A-DG-HIM-A01-11 | WEIR VALVES & CONTROLS | J232A-DG-HIM-A01-11/TRIM | 7(PLUG STEM)
2021 | 3 | 계획예방정비용 | 새울 | 1발전소 | 2(신4) | 2 | 200466651 | 정비부분품(SPAR) | 국내 | S | 부품키트,밸브용 | 부품키트,밸브용,AOV,TRIM SET,FOR REPAIR & REPL | SET | 6 | 기계부 | 하영민 | 052-715-5246 | 품명 부품키트,밸브용 - 밸브타입 AOV - 밸브부품키트타입 TRIM SET - 밸브부품키트용도 FOR REPAIR & REPLACEMENT - 밸브부품키트기능 FLOW CONTROL - 사용압력(상한) ANSI 150# - 구성품1 SEAT - 구성품2 VALVE PLUG ASSY - 구성품3 PLUG SEAL - 구성품4 VALVE CAGE - 구성품5 PLUG STEM - 품질보증서류 CERTIFICATE OF CONFORMANCE - 시험성적서류 MTR(MILL SHEET) - 별칭 HD-V0213/0214/0215 TRIM SET 원자력안전범주 NON NUCLEAR SAFETY RELATED 품질등급 S등급 제작사 WEIR VALVES & CONTROLS - 부품번호 3(SEAT) - 4(VALVE PLUG ASSY) - 5(PLUG SEAL) - 6(VALVE CAGE) - 7(PLUG STEM) - 모델번호 J232A-DG-HIM-A01-14/TRIM - 도면번호 J232A-DG-HIM-A01-14 | WEIR VALVES & CONTROLS | J232A-DG-HIM-A01-14/TRIM | 7(PLUG STEM)
2022 | 2 | 계획예방정비용 | 새울 | 1발전소 | 1(신3) | 4 | 200466651 | 정비부분품(SPAR) | 국내 | S | 부품키트,밸브용 | 부품키트,밸브용,AOV,TRIM SET,FOR REPAIR & REPL | SET | 6 | 기계부 | 김기수 | 052-715-5143 | 품명 부품키트,밸브용 - 밸브타입 AOV - 밸브부품키트타입 TRIM SET - 밸브부품키트용도 FOR REPAIR & REPLACEMENT - 밸브부품키트기능 FLOW CONTROL - 사용압력(상한) ANSI 150# - 구성품1 SEAT - 구성품2 VALVE PLUG ASSY - 구성품3 PLUG SEAL - 구성품4 VALVE CAGE - 구성품5 PLUG STEM - 품질보증서류 CERTIFICATE OF CONFORMANCE - 시험성적서류 MTR(MILL SHEET) - 별칭 HD-V0213/0214/0215 TRIM SET 원자력안전범주 NON NUCLEAR SAFETY RELATED 품질등급 S등급 제작사 WEIR VALVES & CONTROLS - 부품번호 3(SEAT) - 4(VALVE PLUG ASSY) - 5(PLUG SEAL) - 6(VALVE CAGE) - 7(PLUG STEM) - 모델번호 J232A-DG-HIM-A01-14/TRIM - 도면번호 J232A-DG-HIM-A01-14 | WEIR VALVES & CONTROLS | J232A-DG-HIM-A01-14/TRIM | 7(PLUG STEM)
2020 | 1 | 계획예방정비용 | 새울 | 1발전소 | 2(신4) | 1 | 200466652 | 정비부분품(SPAR) | 국내 | S | 부품키트,밸브용 | 부품키트,밸브용,AOV,TRIM SET,FOR REPAIR & REPL | SET | 6 | 기계부 | 하영민 | 052-715-5246 | 품명 부품키트,밸브용 - 밸브타입 AOV - 밸브부품키트타입 TRIM SET - 밸브부품키트용도 FOR REPAIR & REPLACEMENT - 밸브부품키트기능 FLOW CONTROL - 사용압력(상한) ANSI 150# - 구성품1 SEAT - 구성품2 VALVE PLUG ASSY - 구성품3 PLUG SEAL - 구성품4 VALVE CAGE - 구성품5 PLUG STEM - 품질보증서류 CERTIFICATE OF CONFORMANCE - 시험성적서류 MTR(MILL SHEET) - 별칭 HD-V0209/0210/0211 TRIM SET 원자력안전범주 NON NUCLEAR SAFETY RELATED 품질등급 S등급 제작사 WEIR VALVES & CONTROLS - 부품번호 3(SEAT) - 4(VALVE PLUG ASSY) - 5(PLUG SEAL) - 6(VALVE CAGE) - 7(PLUG STEM) - 모델번호 J232A-DG-HIM-A01-13/TRIM - 도면번호 J232A-DG-HIM-A01-13 | WEIR VALVES & CONTROLS | J232A-DG-HIM-A01-13/TRIM | 7(PLUG STEM)
2020 | 3 | 계획예방정비용 | 한빛 | 1발전소 | 1 | 25 | 200466738 | 정비부분품(SPAR) | 국내 | S | 볼트/너트 세트 | 볼트/너트 세트,육각,165MM,22,34MM,A193 B7,육각,1-3 | SET | 16 | 기계부 | 라종열 | 061-357-7155 | 품명 볼트/너트 세트 - 볼트타입 육각 - 길이 165MM - 헤드높이 22 - 너트길이 34MM - 볼트재질 A193 B7 - 볼트헤드형태 육각 - 나사시리즈 1-3/8", 6UNC - 구성품 너트 - 최소포장단위 SET - 특수사항 제작참고도면 참조 - 품질보증서류 C OF C - 용도 CWP 모터 베이스 볼트 품질등급 S등급
2021 | 2 | 계획예방정비용 | 한빛 | 1발전소 | 2 | 25 | 200466738 | 정비부분품(SPAR) | 국내 | S | 볼트/너트 세트 | 볼트/너트 세트,육각,165MM,22,34MM,A193 B7,육각,1-3 | SET | 16 | 기계부 | 라종열 | 061-357-7155 | 품명 볼트/너트 세트 - 볼트타입 육각 - 길이 165MM - 헤드높이 22 - 너트길이 34MM - 볼트재질 A193 B7 - 볼트헤드형태 육각 - 나사시리즈 1-3/8", 6UNC - 구성품 너트 - 최소포장단위 SET - 특수사항 제작참고도면 참조 - 품질보증서류 C OF C - 용도 CWP 모터 베이스 볼트 품질등급 S등급
2022 | 1 | 계획예방정비용 | 한빛 | 1발전소 | 1 | 26 | 200466738 | 정비부분품(SPAR) | 국내 | S | 볼트/너트 세트 | 볼트/너트 세트,육각,165MM,22,34MM,A193 B7,육각,1-3 | SET | 16 | 기계부 | 라종열 | 061-357-7155 | 품명 볼트/너트 세트 - 볼트타입 육각 - 길이 165MM - 헤드높이 22 - 너트길이 34MM - 볼트재질 A193 B7 - 볼트헤드형태 육각 - 나사시리즈 1-3/8", 6UNC - 구성품 너트 - 최소포장단위 SET - 특수사항 제작참고도면 참조 - 품질보증서류 C OF C - 용도 CWP 모터 베이스 볼트 품질등급 S등급
2022 | 4 | 계획예방정비용 | 한빛 | 1발전소 | 2 | 26 | 200466738 | 정비부분품(SPAR) | 국내 | S | 볼트/너트 세트 | 볼트/너트 세트,육각,165MM,22,34MM,A193 B7,육각,1-3 | SET | 16 | 기계부 | 라종열 | 061-357-7155 | 품명 볼트/너트 세트 - 볼트타입 육각 - 길이 165MM - 헤드높이 22 - 너트길이 34MM - 볼트재질 A193 B7 - 볼트헤드형태 육각 - 나사시리즈 1-3/8", 6UNC - 구성품 너트 - 최소포장단위 SET - 특수사항 제작참고도면 참조 - 품질보증서류 C OF C - 용도 CWP 모터 베이스 볼트 품질등급 S등급
2020 | 3 | 계획예방정비용 | 한빛 | 1발전소 | 1 | 25 | 200466739 | 정비부분품(SPAR) | 국내 | S | 볼트/너트 세트 | 볼트/너트 세트,육각,1인치,180MM,1인치,A193 B7,육각,1인치 | SET | 16 | 기계부 | 라종열 | 061-357-7155 | 품명 볼트/너트 세트 - 볼트타입 육각 - 호칭경 1인치 - 길이 180MM - 너트호칭경 1인치 - 볼트재질 A193 B7 - 볼트헤드형태 육각 - 나사시리즈 1인치, 8UNC - 구성품 스프링 원형 와셔 - 최소포장단위 SET - 특수사항 제작참고도면 참조 - 품질보증서류 C OF C - 용도 CWP 커플링 볼트 품질등급 S등급
2021 | 2 | 계획예방정비용 | 한빛 | 1발전소 | 2 | 25 | 200466739 | 정비부분품(SPAR) | 국내 | S | 볼트/너트 세트 | 볼트/너트 세트,육각,1인치,180MM,1인치,A193 B7,육각,1인치 | SET | 16 | 기계부 | 라종열 | 061-357-7155 | 품명 볼트/너트 세트 - 볼트타입 육각 - 호칭경 1인치 - 길이 180MM - 너트호칭경 1인치 - 볼트재질 A193 B7 - 볼트헤드형태 육각 - 나사시리즈 1인치, 8UNC - 구성품 스프링 원형 와셔 - 최소포장단위 SET - 특수사항 제작참고도면 참조 - 품질보증서류 C OF C - 용도 CWP 커플링 볼트 품질등급 S등급
2022 | 1 | 계획예방정비용 | 한빛 | 1발전소 | 1 | 26 | 200466739 | 정비부분품(SPAR) | 국내 | S | 볼트/너트 세트 | 볼트/너트 세트,육각,1인치,180MM,1인치,A193 B7,육각,1인치 | SET | 16 | 기계부 | 라종열 | 061-357-7155 | 품명 볼트/너트 세트 - 볼트타입 육각 - 호칭경 1인치 - 길이 180MM - 너트호칭경 1인치 - 볼트재질 A193 B7 - 볼트헤드형태 육각 - 나사시리즈 1인치, 8UNC - 구성품 스프링 원형 와셔 - 최소포장단위 SET - 특수사항 제작참고도면 참조 - 품질보증서류 C OF C - 용도 CWP 커플링 볼트 품질등급 S등급
2022 | 4 | 계획예방정비용 | 한빛 | 1발전소 | 2 | 26 | 200466739 | 정비부분품(SPAR) | 국내 | S | 볼트/너트 세트 | 볼트/너트 세트,육각,1인치,180MM,1인치,A193 B7,육각,1인치 | SET | 16 | 기계부 | 라종열 | 061-357-7155 | 품명 볼트/너트 세트 - 볼트타입 육각 - 호칭경 1인치 - 길이 180MM - 너트호칭경 1인치 - 볼트재질 A193 B7 - 볼트헤드형태 육각 - 나사시리즈 1인치, 8UNC - 구성품 스프링 원형 와셔 - 최소포장단위 SET - 특수사항 제작참고도면 참조 - 품질보증서류 C OF C - 용도 CWP 커플링 볼트 품질등급 S등급
2020 | 1 | 계획예방정비용 | 새울 | 1발전소 | 2(신4) | 1 | 200466752 | 정비부분품(SPAR) | 국내 | S | 다이아프램,밸브용 | DIAPHRAGM,FLAT,SAMPLING PUMP,TFE,C OF C, | EA | 7 | 기계부 | 김준범 | 052-715-5243 | 품명 DIAPHRAGM - 다이아프램타입 FLAT - 다이아프램용도 SAMPLING PUMP - 다이아프램재질 TFE - 품질보증서류 C OF C 원자력안전범주 NON NUCLEAR SAFETY RELATED 품질등급 S등급 제작사 PULSAFEEDER, INC. - 부품번호 W094559-TFE - 모델번호 7440-S-E - 주설비 참고자료 S/N : Y899144-1-6 | PULSAFEEDER, INC. | 7440-S-E | W094559-TFE
2021 | 1 | 경상예방정비용 | 고리 | 3발전소 |  |  | 200466822 | 정비부분품(SPAR) | 국내 | Q | 제어/지시기 | 제어/지시기,RPM-89S,0~135.8Ω,0~100%,220VAC,CE | EA | 3 | 계측제어부 | 권청기 | 051-726-6165 | 품명 제어/지시기 - 별칭 RPM-89S - 입력데이터 0~135.8Ω - 출력데이터 0~100% - 전기 데이터 220VAC - 품질서류 1 CERTIFICATE OF CONFORMANCE - 품질서류 2 CGID PLAN/REPORTS 원자력안전범주 NUCLEAR SAFETY RELATED 품질등급 Q등급 제작사 LG전자(주) - 부품번호 RPM-89S | LG전자(주) |  | RPM-89S
2022 | 1 | 계획예방정비용 | 고리 | 3발전소 | 6(신2) | 7 | 200466852 | 정비부분품(SPAR) | 국내 | S | 충격흡수기 | 충격흡수기,PULSATION DAMPENER,직접식,산업용,3/8IN N | EA | 1 | 계측제어부 | 박재진 | 051-726-5665 | 품명 충격흡수기 - 별칭 PULSATION DAMPENER - 용도 직접식,산업용 - 치수 3/8IN NPT - 길이 76㎜ - 몸체재질 SUS316 원자력안전범주 NON NUCLEAR SAFETY RELATED 품질등급 S등급 제작사 (주)와이즈산전 - 모델번호 A040AD1CCJA0000 | (주)와이즈산전 | A040AD1CCJA0000
2020 | 1 | 계획예방정비용 | 새울 | 1발전소 | 2(신4) | 1 | 200466936 | 정비부분품(SPAR) | 국내 | S | 부품키트,밸브용 | 부품키트,밸브용,AOV,PISTON ACTUATOR SOFT GOODS | SET | 4 | 기계부 | 하영민 | 052-715-5246 | 품명 부품키트,밸브용 - 밸브타입 AOV - 밸브부품키트타입 PISTON ACTUATOR SOFT GOODS KIT - 밸브부품키트용도 FOR REPAIR & REPLACEMENT - 밸브부품키트기능 PISTON ACTUATOR REPAIR - 사용압력(상한) ANSI 300# - 구성품1 BOTTOM O-RING - 구성품2 BOTTOM BUSHING - 구성품3 SPACER - 구성품4 CAM WASHER - 구성품5 TOP BUSHING - 구성품6 TOP O-RING - 구성품7 TEFLON WASHER 등 - 품질보증서류 CERTIFICATE OF CONFORMANCE - 별칭 HD-V0065/0066 ACTUATOR KIT 원자력안전범주 NON NUCLEAR SAFETY RELATED 품질등급 S등급 제작사 WEIR VALVES & CONTROLS - 부품번호 10 (TOP BUSHING) - 11 (TOP O-RING) - 13 (TEFLON WASHER) - 18 (GUIDE PLATE) - 19 (PISTON O-RING) - 20 (PISTON BACKUP RING) - 22 (HOLE SEALANT) - 27 (COVER O-RING) - 29 (STOPPER O-RING) - 3 (BOTTOM O-RING) - 33 (DUST PLUG) - 36 (INDICATOR) - 4 (BOTTOM BUSHING) - 5 (SPACER) - 9 (CAM WASHER) - 모델번호 V-NOTCH-B10-3ANR-A16B-3/ACT-SO - 도면번호 AOV-MSDV-H2/ACT-SOFTGOODS | WEIR VALVES & CONTROLS | V-NOTCH-B10-3ANR-A16B-3/ACT-SO | 9 (CAM WASHER)
2022 | 2 | 계획예방정비용 | 새울 | 1발전소 | 1(신3) | 4 | 200466936 | 정비부분품(SPAR) | 국내 | S | 부품키트,밸브용 | 부품키트,밸브용,AOV,PISTON ACTUATOR SOFT GOODS | SET | 4 | 기계부 | 김기수 | 052-715-5143 | 품명 부품키트,밸브용 - 밸브타입 AOV - 밸브부품키트타입 PISTON ACTUATOR SOFT GOODS KIT - 밸브부품키트용도 FOR REPAIR & REPLACEMENT - 밸브부품키트기능 PISTON ACTUATOR REPAIR - 사용압력(상한) ANSI 300# - 구성품1 BOTTOM O-RING - 구성품2 BOTTOM BUSHING - 구성품3 SPACER - 구성품4 CAM WASHER - 구성품5 TOP BUSHING - 구성품6 TOP O-RING - 구성품7 TEFLON WASHER 등 - 품질보증서류 CERTIFICATE OF CONFORMANCE - 별칭 HD-V0065/0066 ACTUATOR KIT 원자력안전범주 NON NUCLEAR SAFETY RELATED 품질등급 S등급 제작사 WEIR VALVES & CONTROLS - 부품번호 10 (TOP BUSHING) - 11 (TOP O-RING) - 13 (TEFLON WASHER) - 18 (GUIDE PLATE) - 19 (PISTON O-RING) - 20 (PISTON BACKUP RING) - 22 (HOLE SEALANT) - 27 (COVER O-RING) - 29 (STOPPER O-RING) - 3 (BOTTOM O-RING) - 33 (DUST PLUG) - 36 (INDICATOR) - 4 (BOTTOM BUSHING) - 5 (SPACER) - 9 (CAM WASHER) - 모델번호 V-NOTCH-B10-3ANR-A16B-3/ACT-SO - 도면번호 AOV-MSDV-H2/ACT-SOFTGOODS | WEIR VALVES & CONTROLS | V-NOTCH-B10-3ANR-A16B-3/ACT-SO | 9 (CAM WASHER)
2020 | 1 | 계획예방정비용 | 새울 | 1발전소 | 2(신4) | 1 | 200466955 | 정비부분품(SPAR) | 국내 | A | 부품키트,밸브용 | 부품키트,밸브용,AOV,TRIM SET,FOR REPAIR & REPL | SET | 12 | 기계부 | 유희철 | 052-715-5142 | 품명 부품키트,밸브용 - 밸브타입 AOV - 밸브부품키트타입 TRIM SET - 밸브부품키트용도 FOR REPAIR & REPLACEMENT - 밸브부품키트기능 FLOW CONTROL - 사용압력(상한) ANSI 150# - 구성품1 SEAT - 구성품2 VALVE PLUG ASSY - 구성품3 PLUG SEAL - 구성품4 VALVE CAGE - 구성품5 PLUG STEM - 품질보증서류 C OF C - 시험성적서류 MTR(MILL TEST) - 별칭 CD-CV-001~006 TRIM SET 원자력안전범주 NON NUCLEAR SAFETY RELATED 품질등급 A등급 제작사 WEIR VALVES & CONTROLS - 부품번호 3(SEAT) - 4(VALVE PLUG ASSY) - 5(PLUG SEAL) - 6(VALVE SEAL) - 7(PLUG STEM) - 도면번호 J231-DG-HIM-A01-24 | WEIR VALVES & CONTROLS |  | 7(PLUG STEM)
2020 | 2 | 계획예방정비용 | 한빛 | 2발전소 | 3 | 18 | 200466983 | 정비부분품(SPAR) | 국외 | S | 개스킷 | 개스킷,S/W GASKET(BASIC),SS 347 & GRAPHITE, | EA | 1 | 기계부 | 배수한 | 061-357-2648 | 품명 개스킷 - 가스켓타입 S/W GASKET(BASIC) - 가스켓재질 SS 347 & GRAPHITE - 품질보증서류 CERTIFICATE OF CONFORMANCE - 별칭 BONNET GASKET - 치수 4.25×3.5×0.125" 원자력안전범주 NON NUCLEAR SAFETY RELATED 품질등급 S등급 제작사 VELAN INC. - 도면번호 E2-13414-Q50 - E2-13414-Q51 - 부품번호 8681-028-340 | VELAN INC. |  | 8681-028-340
2020 | 2 | 계획예방정비용 | 한빛 | 2발전소 | 4 | 17 | 200466983 | 정비부분품(SPAR) | 국외 | S | 개스킷 | 개스킷,S/W GASKET(BASIC),SS 347 & GRAPHITE, | EA | 1 | 기계부 | 배수한 | 061-357-2648 | 품명 개스킷 - 가스켓타입 S/W GASKET(BASIC) - 가스켓재질 SS 347 & GRAPHITE - 품질보증서류 CERTIFICATE OF CONFORMANCE - 별칭 BONNET GASKET - 치수 4.25×3.5×0.125" 원자력안전범주 NON NUCLEAR SAFETY RELATED 품질등급 S등급 제작사 VELAN INC. - 도면번호 E2-13414-Q50 - E2-13414-Q51 - 부품번호 8681-028-340 | VELAN INC. |  | 8681-028-340
2021 | 4 | 계획예방정비용 | 한빛 | 2발전소 | 4 | 18 | 200466983 | 정비부분품(SPAR) | 국외 | S | 개스킷 | 개스킷,S/W GASKET(BASIC),SS 347 & GRAPHITE, | EA | 1 | 기계부 | 배수한 | 061-357-2648 | 품명 개스킷 - 가스켓타입 S/W GASKET(BASIC) - 가스켓재질 SS 347 & GRAPHITE - 품질보증서류 CERTIFICATE OF CONFORMANCE - 별칭 BONNET GASKET - 치수 4.25×3.5×0.125" 원자력안전범주 NON NUCLEAR SAFETY RELATED 품질등급 S등급 제작사 VELAN INC. - 도면번호 E2-13414-Q50 - E2-13414-Q51 - 부품번호 8681-028-340 | VELAN INC. |  | 8681-028-340
2021 | 4 | 계획예방정비용 | 한빛 | 2발전소 | 3 | 19 | 200466983 | 정비부분품(SPAR) | 국외 | S | 개스킷 | 개스킷,S/W GASKET(BASIC),SS 347 & GRAPHITE, | EA | 1 | 기계부 | 배수한 | 061-357-2648 | 품명 개스킷 - 가스켓타입 S/W GASKET(BASIC) - 가스켓재질 SS 347 & GRAPHITE - 품질보증서류 CERTIFICATE OF CONFORMANCE - 별칭 BONNET GASKET - 치수 4.25×3.5×0.125" 원자력안전범주 NON NUCLEAR SAFETY RELATED 품질등급 S등급 제작사 VELAN INC. - 도면번호 E2-13414-Q50 - E2-13414-Q51 - 부품번호 8681-028-340 | VELAN INC. |  | 8681-028-340
2020 | 2 | 계획예방정비용 | 한빛 | 2발전소 | 3 | 18 | 200466985 | 정비부분품(SPAR) | 국외 | A | 개스킷 | 개스킷,S/W GASKET(BASIC),SS 347 & GRAPHITE, | EA | 8 | 기계부 | 배수한 | 061-357-2648 | 품명 개스킷 - 가스켓타입 S/W GASKET(BASIC) - 가스켓재질 SS 347 & GRAPHITE - 특수사항 CLORIDE CONTENT 200PPM ↓ - 품질보증서류 CERTIFICATE OF CONFORMANCE - 시험성적서류 REFER TO P.O SPEC. - 별칭 BONNET GASKET - 치수 4.813×4.219×0.125" 원자력안전범주 NON NUCLEAR SAFETY RELATED 품질등급 A등급 제작사 VELAN INC. - 제작 도면번호 E2-13591-N13 - E2-13591-N15 - E2-13591-N16 - E2-13592-N03 - E2-13592-N05 - E2-13592-N09 - E2-13592-N10 - E2-13592-N11 - E2-13592-N12 - E2-13592-N13 - E2-13592-N14 - 도면번호 Z805-OD-013 - Z805-OD-015 - Z805-OD-016 - Z807-OD-008 - Z809-OD-001 - Z809-OD-003 - Z809-OD-005 - Z809-OD-009 - Z809-OD-010 - Z809-OD-011 - Z809-OD-013 - Z809-OD-014 - Z809-OD-015 - 부품번호 8974-017C340-N | VELAN INC. |  | 8974-017C340-N
2020 | 2 | 계획예방정비용 | 한빛 | 2발전소 | 4 | 17 | 200466985 | 정비부분품(SPAR) | 국외 | A | 개스킷 | 개스킷,S/W GASKET(BASIC),SS 347 & GRAPHITE, | EA | 8 | 기계부 | 배수한 | 061-357-2648 | 품명 개스킷 - 가스켓타입 S/W GASKET(BASIC) - 가스켓재질 SS 347 & GRAPHITE - 특수사항 CLORIDE CONTENT 200PPM ↓ - 품질보증서류 CERTIFICATE OF CONFORMANCE - 시험성적서류 REFER TO P.O SPEC. - 별칭 BONNET GASKET - 치수 4.813×4.219×0.125" 원자력안전범주 NON NUCLEAR SAFETY RELATED 품질등급 A등급 제작사 VELAN INC. - 제작 도면번호 E2-13591-N13 - E2-13591-N15 - E2-13591-N16 - E2-13592-N03 - E2-13592-N05 - E2-13592-N09 - E2-13592-N10 - E2-13592-N11 - E2-13592-N12 - E2-13592-N13 - E2-13592-N14 - 도면번호 Z805-OD-013 - Z805-OD-015 - Z805-OD-016 - Z807-OD-008 - Z809-OD-001 - Z809-OD-003 - Z809-OD-005 - Z809-OD-009 - Z809-OD-010 - Z809-OD-011 - Z809-OD-013 - Z809-OD-014 - Z809-OD-015 - 부품번호 8974-017C340-N | VELAN INC. |  | 8974-017C340-N
2021 | 4 | 계획예방정비용 | 한빛 | 2발전소 | 4 | 18 | 200466985 | 정비부분품(SPAR) | 국외 | A | 개스킷 | 개스킷,S/W GASKET(BASIC),SS 347 & GRAPHITE, | EA | 8 | 기계부 | 배수한 | 061-357-2648 | 품명 개스킷 - 가스켓타입 S/W GASKET(BASIC) - 가스켓재질 SS 347 & GRAPHITE - 특수사항 CLORIDE CONTENT 200PPM ↓ - 품질보증서류 CERTIFICATE OF CONFORMANCE - 시험성적서류 REFER TO P.O SPEC. - 별칭 BONNET GASKET - 치수 4.813×4.219×0.125" 원자력안전범주 NON NUCLEAR SAFETY RELATED 품질등급 A등급 제작사 VELAN INC. - 제작 도면번호 E2-13591-N13 - E2-13591-N15 - E2-13591-N16 - E2-13592-N03 - E2-13592-N05 - E2-13592-N09 - E2-13592-N10 - E2-13592-N11 - E2-13592-N12 - E2-13592-N13 - E2-13592-N14 - 도면번호 Z805-OD-013 - Z805-OD-015 - Z805-OD-016 - Z807-OD-008 - Z809-OD-001 - Z809-OD-003 - Z809-OD-005 - Z809-OD-009 - Z809-OD-010 - Z809-OD-011 - Z809-OD-013 - Z809-OD-014 - Z809-OD-015 - 부품번호 8974-017C340-N | VELAN INC. |  | 8974-017C340-N
2021 | 4 | 계획예방정비용 | 한빛 | 2발전소 | 3 | 19 | 200466985 | 정비부분품(SPAR) | 국외 | A | 개스킷 | 개스킷,S/W GASKET(BASIC),SS 347 & GRAPHITE, | EA | 8 | 기계부 | 배수한 | 061-357-2648 | 품명 개스킷 - 가스켓타입 S/W GASKET(BASIC) - 가스켓재질 SS 347 & GRAPHITE - 특수사항 CLORIDE CONTENT 200PPM ↓ - 품질보증서류 CERTIFICATE OF CONFORMANCE - 시험성적서류 REFER TO P.O SPEC. - 별칭 BONNET GASKET - 치수 4.813×4.219×0.125" 원자력안전범주 NON NUCLEAR SAFETY RELATED 품질등급 A등급 제작사 VELAN INC. - 제작 도면번호 E2-13591-N13 - E2-13591-N15 - E2-13591-N16 - E2-13592-N03 - E2-13592-N05 - E2-13592-N09 - E2-13592-N10 - E2-13592-N11 - E2-13592-N12 - E2-13592-N13 - E2-13592-N14 - 도면번호 Z805-OD-013 - Z805-OD-015 - Z805-OD-016 - Z807-OD-008 - Z809-OD-001 - Z809-OD-003 - Z809-OD-005 - Z809-OD-009 - Z809-OD-010 - Z809-OD-011 - Z809-OD-013 - Z809-OD-014 - Z809-OD-015 - 부품번호 8974-017C340-N | VELAN INC. |  | 8974-017C340-N
2020 | 2 | 계획예방정비용 | 한빛 | 2발전소 | 3 | 18 | 200466988 | 정비부분품(SPAR) | 국외 | S | 개스킷 | 개스킷,SOFT IRON GASKET(SERRATED),SOFT IRON | EA | 2 | 기계부 | 배수한 | 061-357-2648 | 품명 개스킷 - 가스켓타입 SOFT IRON GASKET(SERRATED) - 가스켓재질 SOFT IRON - 품질보증서류 CERTIFICATE OF CONFORMANCE - 별칭 BONNET GASKET - 치수 7.062×6.062×0.062" 원자력안전범주 NON NUCLEAR SAFETY RELATED 품질등급 S등급 제작사 VELAN INC. - 도면번호 E2-13414-Q35 - E2-13414-Q61 - 부품번호 8681-001-090 | VELAN INC. |  | 8681-001-090
2020 | 2 | 계획예방정비용 | 한빛 | 2발전소 | 4 | 17 | 200466988 | 정비부분품(SPAR) | 국외 | S | 개스킷 | 개스킷,SOFT IRON GASKET(SERRATED),SOFT IRON | EA | 2 | 기계부 | 배수한 | 061-357-2648 | 품명 개스킷 - 가스켓타입 SOFT IRON GASKET(SERRATED) - 가스켓재질 SOFT IRON - 품질보증서류 CERTIFICATE OF CONFORMANCE - 별칭 BONNET GASKET - 치수 7.062×6.062×0.062" 원자력안전범주 NON NUCLEAR SAFETY RELATED 품질등급 S등급 제작사 VELAN INC. - 도면번호 E2-13414-Q35 - E2-13414-Q61 - 부품번호 8681-001-090 | VELAN INC. |  | 8681-001-090
2021 | 4 | 계획예방정비용 | 한빛 | 2발전소 | 4 | 18 | 200466988 | 정비부분품(SPAR) | 국외 | S | 개스킷 | 개스킷,SOFT IRON GASKET(SERRATED),SOFT IRON | EA | 2 | 기계부 | 배수한 | 061-357-2648 | 품명 개스킷 - 가스켓타입 SOFT IRON GASKET(SERRATED) - 가스켓재질 SOFT IRON - 품질보증서류 CERTIFICATE OF CONFORMANCE - 별칭 BONNET GASKET - 치수 7.062×6.062×0.062" 원자력안전범주 NON NUCLEAR SAFETY RELATED 품질등급 S등급 제작사 VELAN INC. - 도면번호 E2-13414-Q35 - E2-13414-Q61 - 부품번호 8681-001-090 | VELAN INC. |  | 8681-001-090
2021 | 4 | 계획예방정비용 | 한빛 | 2발전소 | 3 | 19 | 200466988 | 정비부분품(SPAR) | 국외 | S | 개스킷 | 개스킷,SOFT IRON GASKET(SERRATED),SOFT IRON | EA | 2 | 기계부 | 배수한 | 061-357-2648 | 품명 개스킷 - 가스켓타입 SOFT IRON GASKET(SERRATED) - 가스켓재질 SOFT IRON - 품질보증서류 CERTIFICATE OF CONFORMANCE - 별칭 BONNET GASKET - 치수 7.062×6.062×0.062" 원자력안전범주 NON NUCLEAR SAFETY RELATED 품질등급 S등급 제작사 VELAN INC. - 도면번호 E2-13414-Q35 - E2-13414-Q61 - 부품번호 8681-001-090 | VELAN INC. |  | 8681-001-090
2020 | 2 | 계획예방정비용 | 한빛 | 2발전소 | 3 | 18 | 200466989 | 정비부분품(SPAR) | 국외 | S | 개스킷 | 개스킷,SOFT IRON GASKET(SERRATED),SOFT IRON | EA | 1 | 기계부 | 배수한 | 061-357-2648 | 품명 개스킷 - 가스켓타입 SOFT IRON GASKET(SERRATED) - 가스켓재질 SOFT IRON - 품질보증서류 CERTIFICATE OF CONFORMANCE - 별칭 BONNET GASKET - 치수 9.25×8×0.062" 원자력안전범주 NON NUCLEAR SAFETY RELATED 품질등급 S등급 제작사 VELAN INC. - 도면번호 E2-13414-Q37 - 부품번호 8681-002-090 | VELAN INC. |  | 8681-002-090
2020 | 2 | 계획예방정비용 | 한빛 | 2발전소 | 4 | 17 | 200466989 | 정비부분품(SPAR) | 국외 | S | 개스킷 | 개스킷,SOFT IRON GASKET(SERRATED),SOFT IRON | EA | 1 | 기계부 | 배수한 | 061-357-2648 | 품명 개스킷 - 가스켓타입 SOFT IRON GASKET(SERRATED) - 가스켓재질 SOFT IRON - 품질보증서류 CERTIFICATE OF CONFORMANCE - 별칭 BONNET GASKET - 치수 9.25×8×0.062" 원자력안전범주 NON NUCLEAR SAFETY RELATED 품질등급 S등급 제작사 VELAN INC. - 도면번호 E2-13414-Q37 - 부품번호 8681-002-090 | VELAN INC. |  | 8681-002-090
2021 | 4 | 계획예방정비용 | 한빛 | 2발전소 | 4 | 18 | 200466989 | 정비부분품(SPAR) | 국외 | S | 개스킷 | 개스킷,SOFT IRON GASKET(SERRATED),SOFT IRON | EA | 1 | 기계부 | 배수한 | 061-357-2648 | 품명 개스킷 - 가스켓타입 SOFT IRON GASKET(SERRATED) - 가스켓재질 SOFT IRON - 품질보증서류 CERTIFICATE OF CONFORMANCE - 별칭 BONNET GASKET - 치수 9.25×8×0.062" 원자력안전범주 NON NUCLEAR SAFETY RELATED 품질등급 S등급 제작사 VELAN INC. - 도면번호 E2-13414-Q37 - 부품번호 8681-002-090 | VELAN INC. |  | 8681-002-090
2021 | 4 | 계획예방정비용 | 한빛 | 2발전소 | 3 | 19 | 200466989 | 정비부분품(SPAR) | 국외 | S | 개스킷 | 개스킷,SOFT IRON GASKET(SERRATED),SOFT IRON | EA | 1 | 기계부 | 배수한 | 061-357-2648 | 품명 개스킷 - 가스켓타입 SOFT IRON GASKET(SERRATED) - 가스켓재질 SOFT IRON - 품질보증서류 CERTIFICATE OF CONFORMANCE - 별칭 BONNET GASKET - 치수 9.25×8×0.062" 원자력안전범주 NON NUCLEAR SAFETY RELATED 품질등급 S등급 제작사 VELAN INC. - 도면번호 E2-13414-Q37 - 부품번호 8681-002-090 | VELAN INC. |  | 8681-002-090
2020 | 2 | 계획예방정비용 | 한빛 | 2발전소 | 3 | 18 | 200466990 | 정비부분품(SPAR) | 국외 | S | 개스킷 | 개스킷,SOFT IRON GASKET(SERRATED),SOFT IRON | EA | 1 | 기계부 | 배수한 | 061-357-2648 | 품명 개스킷 - 가스켓타입 SOFT IRON GASKET(SERRATED) - 가스켓재질 SOFT IRON - 품질보증서류 CERTIFICATE OF CONFORMANCE - 별칭 BONNET GASKET - 치수 11.812×10.562×0.062" 원자력안전범주 NON NUCLEAR SAFETY RELATED 품질등급 S등급 제작사 VELAN INC. - 도면번호 E2-13414-Q39 - 부품번호 8681-003-090 | VELAN INC. |  | 8681-003-090
2020 | 2 | 계획예방정비용 | 한빛 | 2발전소 | 4 | 17 | 200466990 | 정비부분품(SPAR) | 국외 | S | 개스킷 | 개스킷,SOFT IRON GASKET(SERRATED),SOFT IRON | EA | 1 | 기계부 | 배수한 | 061-357-2648 | 품명 개스킷 - 가스켓타입 SOFT IRON GASKET(SERRATED) - 가스켓재질 SOFT IRON - 품질보증서류 CERTIFICATE OF CONFORMANCE - 별칭 BONNET GASKET - 치수 11.812×10.562×0.062" 원자력안전범주 NON NUCLEAR SAFETY RELATED 품질등급 S등급 제작사 VELAN INC. - 도면번호 E2-13414-Q39 - 부품번호 8681-003-090 | VELAN INC. |  | 8681-003-090
2021 | 4 | 계획예방정비용 | 한빛 | 2발전소 | 4 | 18 | 200466990 | 정비부분품(SPAR) | 국외 | S | 개스킷 | 개스킷,SOFT IRON GASKET(SERRATED),SOFT IRON | EA | 1 | 기계부 | 배수한 | 061-357-2648 | 품명 개스킷 - 가스켓타입 SOFT IRON GASKET(SERRATED) - 가스켓재질 SOFT IRON - 품질보증서류 CERTIFICATE OF CONFORMANCE - 별칭 BONNET GASKET - 치수 11.812×10.562×0.062" 원자력안전범주 NON NUCLEAR SAFETY RELATED 품질등급 S등급 제작사 VELAN INC. - 도면번호 E2-13414-Q39 - 부품번호 8681-003-090 | VELAN INC. |  | 8681-003-090
2021 | 4 | 계획예방정비용 | 한빛 | 2발전소 | 3 | 19 | 200466990 | 정비부분품(SPAR) | 국외 | S | 개스킷 | 개스킷,SOFT IRON GASKET(SERRATED),SOFT IRON | EA | 1 | 기계부 | 배수한 | 061-357-2648 | 품명 개스킷 - 가스켓타입 SOFT IRON GASKET(SERRATED) - 가스켓재질 SOFT IRON - 품질보증서류 CERTIFICATE OF CONFORMANCE - 별칭 BONNET GASKET - 치수 11.812×10.562×0.062" 원자력안전범주 NON NUCLEAR SAFETY RELATED 품질등급 S등급 제작사 VELAN INC. - 도면번호 E2-13414-Q39 - 부품번호 8681-003-090 | VELAN INC. |  | 8681-003-090
2020 | 1 | 계획예방정비용 | 새울 | 1발전소 | 2(신4) | 1 | 200467005 | 정비부분품(SPAR) | 국내 | A | 부품키트,밸브용 | 부품키트,밸브용,AOV,TRIM SET,FOR REPAIR & REPL | SET | 4 | 기계부 | 하영민 | 052-715-5246 | 품명 부품키트,밸브용 - 밸브타입 AOV - 밸브부품키트타입 TRIM SET - 밸브부품키트용도 FOR REPAIR & REPLACEMENT - 밸브부품키트기능 FLOW CONTROL - 사용압력(상한) ANSI 900# - 구성품1 SEAT - 구성품2 VALVE PLUG ASSY - 구성품3 PLUG SEAL - 구성품4 VALVE CAGE - 구성품5 PLUG STEM - 품질보증서류 CERTIFICATE OF CONFORMANCE - 시험성적서류 MATERIAL TEST REPORT - 별칭 521-V-26~28/71~76/79~84 원자력안전범주 NON NUCLEAR SAFETY RELATED 품질등급 A등급 제작사 WEIR VALVES & CONTROLS - 부품번호 3,4,5,6,7 - 도면번호 J232A-DG-HIM-A01-01 | WEIR VALVES & CONTROLS |  | 3,4,5,6,7
2020 | 2 | 계획예방정비용 | 한빛 | 2발전소 | 3 | 18 | 200467095 | 정비부분품(SPAR) | 국외 | S | 패킹세트 | 패킹세트,MOLD+BRAIDED,1.5×1×0.25",COMMERCIAL | SET | 2 | 기계부 | 배수한 | 061-357-2648 | 품명 패킹세트 - 패킹세트타입 MOLD+BRAIDED - 패킹세트몸체형태 1.5×1×0.25" - 패킹세트재질 COMMERCIAL GRAPHITE - 구성품 J.CRANE 1625G (2) - 구성품2 J.CRANE 237 (6) - 최소포장단위 2:6/SET - 품질보증서류 CERTIFICATE OF CONFORMANCE - 별칭 GLAND PACKING SET 원자력안전범주 NON NUCLEAR SAFETY RELATED 품질등급 S등급 제작사 VELAN INC. - 도면번호 E2-13414-Q35 - E2-13414-Q52 - E2-13414-Q53 - E2-13414-Q54 - E2-13414-Q61 - 부품번호 8682-001-230/531 | VELAN INC. |  | 8682-001-230/531
2020 | 2 | 계획예방정비용 | 한빛 | 2발전소 | 4 | 17 | 200467095 | 정비부분품(SPAR) | 국외 | S | 패킹세트 | 패킹세트,MOLD+BRAIDED,1.5×1×0.25",COMMERCIAL | SET | 2 | 기계부 | 배수한 | 061-357-2648 | 품명 패킹세트 - 패킹세트타입 MOLD+BRAIDED - 패킹세트몸체형태 1.5×1×0.25" - 패킹세트재질 COMMERCIAL GRAPHITE - 구성품 J.CRANE 1625G (2) - 구성품2 J.CRANE 237 (6) - 최소포장단위 2:6/SET - 품질보증서류 CERTIFICATE OF CONFORMANCE - 별칭 GLAND PACKING SET 원자력안전범주 NON NUCLEAR SAFETY RELATED 품질등급 S등급 제작사 VELAN INC. - 도면번호 E2-13414-Q35 - E2-13414-Q52 - E2-13414-Q53 - E2-13414-Q54 - E2-13414-Q61 - 부품번호 8682-001-230/531 | VELAN INC. |  | 8682-001-230/531
2021 | 4 | 계획예방정비용 | 한빛 | 2발전소 | 4 | 18 | 200467095 | 정비부분품(SPAR) | 국외 | S | 패킹세트 | 패킹세트,MOLD+BRAIDED,1.5×1×0.25",COMMERCIAL | SET | 2 | 기계부 | 배수한 | 061-357-2648 | 품명 패킹세트 - 패킹세트타입 MOLD+BRAIDED - 패킹세트몸체형태 1.5×1×0.25" - 패킹세트재질 COMMERCIAL GRAPHITE - 구성품 J.CRANE 1625G (2) - 구성품2 J.CRANE 237 (6) - 최소포장단위 2:6/SET - 품질보증서류 CERTIFICATE OF CONFORMANCE - 별칭 GLAND PACKING SET 원자력안전범주 NON NUCLEAR SAFETY RELATED 품질등급 S등급 제작사 VELAN INC. - 도면번호 E2-13414-Q35 - E2-13414-Q52 - E2-13414-Q53 - E2-13414-Q54 - E2-13414-Q61 - 부품번호 8682-001-230/531 | VELAN INC. |  | 8682-001-230/531
2021 | 4 | 계획예방정비용 | 한빛 | 2발전소 | 3 | 19 | 200467095 | 정비부분품(SPAR) | 국외 | S | 패킹세트 | 패킹세트,MOLD+BRAIDED,1.5×1×0.25",COMMERCIAL | SET | 2 | 기계부 | 배수한 | 061-357-2648 | 품명 패킹세트 - 패킹세트타입 MOLD+BRAIDED - 패킹세트몸체형태 1.5×1×0.25" - 패킹세트재질 COMMERCIAL GRAPHITE - 구성품 J.CRANE 1625G (2) - 구성품2 J.CRANE 237 (6) - 최소포장단위 2:6/SET - 품질보증서류 CERTIFICATE OF CONFORMANCE - 별칭 GLAND PACKING SET 원자력안전범주 NON NUCLEAR SAFETY RELATED 품질등급 S등급 제작사 VELAN INC. - 도면번호 E2-13414-Q35 - E2-13414-Q52 - E2-13414-Q53 - E2-13414-Q54 - E2-13414-Q61 - 부품번호 8682-001-230/531 | VELAN INC. |  | 8682-001-230/531
2020 | 2 | 계획예방정비용 | 한빛 | 2발전소 | 3 | 18 | 200467096 | 정비부분품(SPAR) | 국외 | S | 패킹세트 | 패킹세트,MOLD+BRAIDED,1.875×1.25×0.313",COMM | SET | 1 | 기계부 | 배수한 | 061-357-2648 | 품명 패킹세트 - 패킹세트타입 MOLD+BRAIDED - 패킹세트몸체형태 1.875×1.25×0.313" - 패킹세트재질 COMMERCIAL GRAPHITE - 구성품 J.CRANE 1625G (4) - 구성품2 J.CRANE 237 (3) - 최소포장단위 6:2/SET - 품질보증서류 CERTIFICATE OF CONFORMANCE - 별칭 GLAND PACKING SET 원자력안전범주 NON NUCLEAR SAFETY RELATED 품질등급 S등급 제작사 VELAN INC. - 도면번호 E4-13414-Q2 - 부품번호 8682-003-230/531 | VELAN INC. |  | 8682-003-230/531
2020 | 2 | 계획예방정비용 | 한빛 | 2발전소 | 4 | 17 | 200467096 | 정비부분품(SPAR) | 국외 | S | 패킹세트 | 패킹세트,MOLD+BRAIDED,1.875×1.25×0.313",COMM | SET | 1 | 기계부 | 배수한 | 061-357-2648 | 품명 패킹세트 - 패킹세트타입 MOLD+BRAIDED - 패킹세트몸체형태 1.875×1.25×0.313" - 패킹세트재질 COMMERCIAL GRAPHITE - 구성품 J.CRANE 1625G (4) - 구성품2 J.CRANE 237 (3) - 최소포장단위 6:2/SET - 품질보증서류 CERTIFICATE OF CONFORMANCE - 별칭 GLAND PACKING SET 원자력안전범주 NON NUCLEAR SAFETY RELATED 품질등급 S등급 제작사 VELAN INC. - 도면번호 E4-13414-Q2 - 부품번호 8682-003-230/531 | VELAN INC. |  | 8682-003-230/531
2021 | 4 | 계획예방정비용 | 한빛 | 2발전소 | 4 | 18 | 200467096 | 정비부분품(SPAR) | 국외 | S | 패킹세트 | 패킹세트,MOLD+BRAIDED,1.875×1.25×0.313",COMM | SET | 1 | 기계부 | 배수한 | 061-357-2648 | 품명 패킹세트 - 패킹세트타입 MOLD+BRAIDED - 패킹세트몸체형태 1.875×1.25×0.313" - 패킹세트재질 COMMERCIAL GRAPHITE - 구성품 J.CRANE 1625G (4) - 구성품2 J.CRANE 237 (3) - 최소포장단위 6:2/SET - 품질보증서류 CERTIFICATE OF CONFORMANCE - 별칭 GLAND PACKING SET 원자력안전범주 NON NUCLEAR SAFETY RELATED 품질등급 S등급 제작사 VELAN INC. - 도면번호 E4-13414-Q2 - 부품번호 8682-003-230/531 | VELAN INC. |  | 8682-003-230/531
2021 | 4 | 계획예방정비용 | 한빛 | 2발전소 | 3 | 19 | 200467096 | 정비부분품(SPAR) | 국외 | S | 패킹세트 | 패킹세트,MOLD+BRAIDED,1.875×1.25×0.313",COMM | SET | 1 | 기계부 | 배수한 | 061-357-2648 | 품명 패킹세트 - 패킹세트타입 MOLD+BRAIDED - 패킹세트몸체형태 1.875×1.25×0.313" - 패킹세트재질 COMMERCIAL GRAPHITE - 구성품 J.CRANE 1625G (4) - 구성품2 J.CRANE 237 (3) - 최소포장단위 6:2/SET - 품질보증서류 CERTIFICATE OF CONFORMANCE - 별칭 GLAND PACKING SET 원자력안전범주 NON NUCLEAR SAFETY RELATED 품질등급 S등급 제작사 VELAN INC. - 도면번호 E4-13414-Q2 - 부품번호 8682-003-230/531 | VELAN INC. |  | 8682-003-230/531
2020 | 2 | 계획예방정비용 | 한빛 | 2발전소 | 3 | 18 | 200467097 | 정비부분품(SPAR) | 국외 | S | 패킹세트 | 패킹세트,MOLD+BRAIDED,2×1.375×0.313",COMMER | SET | 2 | 기계부 | 배수한 | 061-357-2648 | 품명 패킹세트 - 패킹세트타입 MOLD+BRAIDED - 패킹세트몸체형태 2×1.375×0.313" - 패킹세트재질 COMMERCIAL GRAPHITE - 구성품 J.CRANE 1625G (2) - 구성품2 J.CRANE 237 (6) - 최소포장단위 2:6/SET - 품질보증서류 CERTIFICATE OF CONFORMANCE - 별칭 GLAND PACKING SET 원자력안전범주 NON NUCLEAR SAFETY RELATED 품질등급 S등급 제작사 VELAN INC. - 도면번호 E2-13414-Q39 - 부품번호 8682-004-230/531 | VELAN INC. |  | 8682-004-230/531
2020 | 2 | 계획예방정비용 | 한빛 | 2발전소 | 4 | 17 | 200467097 | 정비부분품(SPAR) | 국외 | S | 패킹세트 | 패킹세트,MOLD+BRAIDED,2×1.375×0.313",COMMER | SET | 2 | 기계부 | 배수한 | 061-357-2648 | 품명 패킹세트 - 패킹세트타입 MOLD+BRAIDED - 패킹세트몸체형태 2×1.375×0.313" - 패킹세트재질 COMMERCIAL GRAPHITE - 구성품 J.CRANE 1625G (2) - 구성품2 J.CRANE 237 (6) - 최소포장단위 2:6/SET - 품질보증서류 CERTIFICATE OF CONFORMANCE - 별칭 GLAND PACKING SET 원자력안전범주 NON NUCLEAR SAFETY RELATED 품질등급 S등급 제작사 VELAN INC. - 도면번호 E2-13414-Q39 - 부품번호 8682-004-230/531 | VELAN INC. |  | 8682-004-230/531
2021 | 4 | 계획예방정비용 | 한빛 | 2발전소 | 4 | 18 | 200467097 | 정비부분품(SPAR) | 국외 | S | 패킹세트 | 패킹세트,MOLD+BRAIDED,2×1.375×0.313",COMMER | SET | 2 | 기계부 | 배수한 | 061-357-2648 | 품명 패킹세트 - 패킹세트타입 MOLD+BRAIDED - 패킹세트몸체형태 2×1.375×0.313" - 패킹세트재질 COMMERCIAL GRAPHITE - 구성품 J.CRANE 1625G (2) - 구성품2 J.CRANE 237 (6) - 최소포장단위 2:6/SET - 품질보증서류 CERTIFICATE OF CONFORMANCE - 별칭 GLAND PACKING SET 원자력안전범주 NON NUCLEAR SAFETY RELATED 품질등급 S등급 제작사 VELAN INC. - 도면번호 E2-13414-Q39 - 부품번호 8682-004-230/531 | VELAN INC. |  | 8682-004-230/531
2021 | 4 | 계획예방정비용 | 한빛 | 2발전소 | 3 | 19 | 200467097 | 정비부분품(SPAR) | 국외 | S | 패킹세트 | 패킹세트,MOLD+BRAIDED,2×1.375×0.313",COMMER | SET | 2 | 기계부 | 배수한 | 061-357-2648 | 품명 패킹세트 - 패킹세트타입 MOLD+BRAIDED - 패킹세트몸체형태 2×1.375×0.313" - 패킹세트재질 COMMERCIAL GRAPHITE - 구성품 J.CRANE 1625G (2) - 구성품2 J.CRANE 237 (6) - 최소포장단위 2:6/SET - 품질보증서류 CERTIFICATE OF CONFORMANCE - 별칭 GLAND PACKING SET 원자력안전범주 NON NUCLEAR SAFETY RELATED 품질등급 S등급 제작사 VELAN INC. - 도면번호 E2-13414-Q39 - 부품번호 8682-004-230/531 | VELAN INC. |  | 8682-004-230/531
2020 | 2 | 계획예방정비용 | 한빛 | 2발전소 | 3 | 18 | 200467098 | 정비부분품(SPAR) | 국외 | S | 패킹세트 | 패킹세트,MOLD+BRAIDED,1.25×0.75×0.25",COMMER | SET | 1 | 기계부 | 배수한 | 061-357-2648 | 품명 패킹세트 - 패킹세트타입 MOLD+BRAIDED - 패킹세트몸체형태 1.25×0.75×0.25" - 패킹세트재질 COMMERCIAL GRAPHITE - 구성품 J.CRANE 1625G (2) - 구성품2 J.CRANE 237 (6) - 최소포장단위 2:6/SET - 품질보증서류 CERTIFICATE OF CONFORMANCE - 별칭 GLAND PACKING SET 원자력안전범주 NON NUCLEAR SAFETY RELATED 품질등급 S등급 제작사 VELAN INC. - 도면번호 E2-13414-Q32 - E2-13414-Q50 - E2-13414-Q51 - 부품번호 8682-013-230/531 | VELAN INC. |  | 8682-013-230/531
2020 | 2 | 계획예방정비용 | 한빛 | 2발전소 | 4 | 17 | 200467098 | 정비부분품(SPAR) | 국외 | S | 패킹세트 | 패킹세트,MOLD+BRAIDED,1.25×0.75×0.25",COMMER | SET | 1 | 기계부 | 배수한 | 061-357-2648 | 품명 패킹세트 - 패킹세트타입 MOLD+BRAIDED - 패킹세트몸체형태 1.25×0.75×0.25" - 패킹세트재질 COMMERCIAL GRAPHITE - 구성품 J.CRANE 1625G (2) - 구성품2 J.CRANE 237 (6) - 최소포장단위 2:6/SET - 품질보증서류 CERTIFICATE OF CONFORMANCE - 별칭 GLAND PACKING SET 원자력안전범주 NON NUCLEAR SAFETY RELATED 품질등급 S등급 제작사 VELAN INC. - 도면번호 E2-13414-Q32 - E2-13414-Q50 - E2-13414-Q51 - 부품번호 8682-013-230/531 | VELAN INC. |  | 8682-013-230/531
2021 | 4 | 계획예방정비용 | 한빛 | 2발전소 | 4 | 18 | 200467098 | 정비부분품(SPAR) | 국외 | S | 패킹세트 | 패킹세트,MOLD+BRAIDED,1.25×0.75×0.25",COMMER | SET | 1 | 기계부 | 배수한 | 061-357-2648 | 품명 패킹세트 - 패킹세트타입 MOLD+BRAIDED - 패킹세트몸체형태 1.25×0.75×0.25" - 패킹세트재질 COMMERCIAL GRAPHITE - 구성품 J.CRANE 1625G (2) - 구성품2 J.CRANE 237 (6) - 최소포장단위 2:6/SET - 품질보증서류 CERTIFICATE OF CONFORMANCE - 별칭 GLAND PACKING SET 원자력안전범주 NON NUCLEAR SAFETY RELATED 품질등급 S등급 제작사 VELAN INC. - 도면번호 E2-13414-Q32 - E2-13414-Q50 - E2-13414-Q51 - 부품번호 8682-013-230/531 | VELAN INC. |  | 8682-013-230/531
2021 | 4 | 계획예방정비용 | 한빛 | 2발전소 | 3 | 19 | 200467098 | 정비부분품(SPAR) | 국외 | S | 패킹세트 | 패킹세트,MOLD+BRAIDED,1.25×0.75×0.25",COMMER | SET | 1 | 기계부 | 배수한 | 061-357-2648 | 품명 패킹세트 - 패킹세트타입 MOLD+BRAIDED - 패킹세트몸체형태 1.25×0.75×0.25" - 패킹세트재질 COMMERCIAL GRAPHITE - 구성품 J.CRANE 1625G (2) - 구성품2 J.CRANE 237 (6) - 최소포장단위 2:6/SET - 품질보증서류 CERTIFICATE OF CONFORMANCE - 별칭 GLAND PACKING SET 원자력안전범주 NON NUCLEAR SAFETY RELATED 품질등급 S등급 제작사 VELAN INC. - 도면번호 E2-13414-Q32 - E2-13414-Q50 - E2-13414-Q51 - 부품번호 8682-013-230/531 | VELAN INC. |  | 8682-013-230/531
2020 | 2 | 계획예방정비용 | 한빛 | 2발전소 | 3 | 18 | 200467100 | 정비부분품(SPAR) | 국외 | S | 패킹세트 | 패킹세트,MOLD+BRAIDED,1.875×1.25×0.313",COMM | SET | 1 | 기계부 | 배수한 | 061-357-2648 | 품명 패킹세트 - 패킹세트타입 MOLD+BRAIDED - 패킹세트몸체형태 1.875×1.25×0.313" - 패킹세트재질 COMMERCIAL GRAPHITE - 구성품 J.CRANE 1625G (2) - 구성품2 J.CRANE 237 (6) - 최소포장단위 2:6/SET - 품질보증서류 CERTIFICATE OF CONFORMANCE - 별칭 GLAND PACKING SET 원자력안전범주 NON NUCLEAR SAFETY RELATED 품질등급 S등급 제작사 VELAN INC. - 도면번호 E2-13414-Q37 - 부품번호 8682-003-230/531 | VELAN INC. |  | 8682-003-230/531
2020 | 2 | 계획예방정비용 | 한빛 | 2발전소 | 4 | 17 | 200467100 | 정비부분품(SPAR) | 국외 | S | 패킹세트 | 패킹세트,MOLD+BRAIDED,1.875×1.25×0.313",COMM | SET | 1 | 기계부 | 배수한 | 061-357-2648 | 품명 패킹세트 - 패킹세트타입 MOLD+BRAIDED - 패킹세트몸체형태 1.875×1.25×0.313" - 패킹세트재질 COMMERCIAL GRAPHITE - 구성품 J.CRANE 1625G (2) - 구성품2 J.CRANE 237 (6) - 최소포장단위 2:6/SET - 품질보증서류 CERTIFICATE OF CONFORMANCE - 별칭 GLAND PACKING SET 원자력안전범주 NON NUCLEAR SAFETY RELATED 품질등급 S등급 제작사 VELAN INC. - 도면번호 E2-13414-Q37 - 부품번호 8682-003-230/531 | VELAN INC. |  | 8682-003-230/531
2021 | 4 | 계획예방정비용 | 한빛 | 2발전소 | 4 | 18 | 200467100 | 정비부분품(SPAR) | 국외 | S | 패킹세트 | 패킹세트,MOLD+BRAIDED,1.875×1.25×0.313",COMM | SET | 1 | 기계부 | 배수한 | 061-357-2648 | 품명 패킹세트 - 패킹세트타입 MOLD+BRAIDED - 패킹세트몸체형태 1.875×1.25×0.313" - 패킹세트재질 COMMERCIAL GRAPHITE - 구성품 J.CRANE 1625G (2) - 구성품2 J.CRANE 237 (6) - 최소포장단위 2:6/SET - 품질보증서류 CERTIFICATE OF CONFORMANCE - 별칭 GLAND PACKING SET 원자력안전범주 NON NUCLEAR SAFETY RELATED 품질등급 S등급 제작사 VELAN INC. - 도면번호 E2-13414-Q37 - 부품번호 8682-003-230/531 | VELAN INC. |  | 8682-003-230/531
2021 | 4 | 계획예방정비용 | 한빛 | 2발전소 | 3 | 19 | 200467100 | 정비부분품(SPAR) | 국외 | S | 패킹세트 | 패킹세트,MOLD+BRAIDED,1.875×1.25×0.313",COMM | SET | 1 | 기계부 | 배수한 | 061-357-2648 | 품명 패킹세트 - 패킹세트타입 MOLD+BRAIDED - 패킹세트몸체형태 1.875×1.25×0.313" - 패킹세트재질 COMMERCIAL GRAPHITE - 구성품 J.CRANE 1625G (2) - 구성품2 J.CRANE 237 (6) - 최소포장단위 2:6/SET - 품질보증서류 CERTIFICATE OF CONFORMANCE - 별칭 GLAND PACKING SET 원자력안전범주 NON NUCLEAR SAFETY RELATED 품질등급 S등급 제작사 VELAN INC. - 도면번호 E2-13414-Q37 - 부품번호 8682-003-230/531 | VELAN INC. |  | 8682-003-230/531
2020 | 1 | 경상예방정비용 | 고리 | 3발전소 |  |  | 200467163 | 정비부분품(SPAR) | 국내 | S | 오-링 | 오-링,534.5㎜,548.5㎜,7.0㎜,FKM(ASTM1418),검정색 | EA | 5 | 기계부 | 곽개우 | 051-726-6244 | 품명 오-링 - 내경 534.5㎜ - 외경 548.5㎜ - 두께 7.0㎜ - 오-링재질 FKM(ASTM1418) - 색깔(COLOR) 검정색 - 특수사항 발전기밀봉유 필터 오링 - 품질보증서류 C OF C - 별칭 발전기밀봉유 필터 오링 품질등급 S등급
2020 | 2 | 계획예방정비용 | 고리 | 3발전소 | 5(신1) | 6 | 200467163 | 정비부분품(SPAR) | 국내 | S | 오-링 | 오-링,534.5㎜,548.5㎜,7.0㎜,FKM(ASTM1418),검정색 | EA | 1 | 기계부 | 최경성 | 051-726-6141 | 품명 오-링 - 내경 534.5㎜ - 외경 548.5㎜ - 두께 7.0㎜ - 오-링재질 FKM(ASTM1418) - 색깔(COLOR) 검정색 - 특수사항 발전기밀봉유 필터 오링 - 품질보증서류 C OF C - 별칭 발전기밀봉유 필터 오링 품질등급 S등급
2020 | 3 | 계획예방정비용 | 고리 | 3발전소 | 6(신2) | 6 | 200467163 | 정비부분품(SPAR) | 국내 | S | 오-링 | 오-링,534.5㎜,548.5㎜,7.0㎜,FKM(ASTM1418),검정색 | EA | 1 | 기계부 | 최경성 | 051-726-6141 | 품명 오-링 - 내경 534.5㎜ - 외경 548.5㎜ - 두께 7.0㎜ - 오-링재질 FKM(ASTM1418) - 색깔(COLOR) 검정색 - 특수사항 발전기밀봉유 필터 오링 - 품질보증서류 C OF C - 별칭 발전기밀봉유 필터 오링 품질등급 S등급
2021 | 1 | 경상예방정비용 | 고리 | 3발전소 |  |  | 200467163 | 정비부분품(SPAR) | 국내 | S | 오-링 | 오-링,534.5㎜,548.5㎜,7.0㎜,FKM(ASTM1418),검정색 | EA | 5 | 기계부 | 곽개우 | 051-726-6244 | 품명 오-링 - 내경 534.5㎜ - 외경 548.5㎜ - 두께 7.0㎜ - 오-링재질 FKM(ASTM1418) - 색깔(COLOR) 검정색 - 특수사항 발전기밀봉유 필터 오링 - 품질보증서류 C OF C - 별칭 발전기밀봉유 필터 오링 품질등급 S등급
2021 | 4 | 계획예방정비용 | 고리 | 3발전소 | 5(신1) | 7 | 200467163 | 정비부분품(SPAR) | 국내 | S | 오-링 | 오-링,534.5㎜,548.5㎜,7.0㎜,FKM(ASTM1418),검정색 | EA | 1 | 기계부 | 최경성 | 051-726-6141 | 품명 오-링 - 내경 534.5㎜ - 외경 548.5㎜ - 두께 7.0㎜ - 오-링재질 FKM(ASTM1418) - 색깔(COLOR) 검정색 - 특수사항 발전기밀봉유 필터 오링 - 품질보증서류 C OF C - 별칭 발전기밀봉유 필터 오링 품질등급 S등급
2022 | 1 | 경상예방정비용 | 고리 | 3발전소 |  |  | 200467163 | 정비부분품(SPAR) | 국내 | S | 오-링 | 오-링,534.5㎜,548.5㎜,7.0㎜,FKM(ASTM1418),검정색 | EA | 5 | 기계부 | 곽개우 | 051-726-6244 | 품명 오-링 - 내경 534.5㎜ - 외경 548.5㎜ - 두께 7.0㎜ - 오-링재질 FKM(ASTM1418) - 색깔(COLOR) 검정색 - 특수사항 발전기밀봉유 필터 오링 - 품질보증서류 C OF C - 별칭 발전기밀봉유 필터 오링 품질등급 S등급
2022 | 1 | 계획예방정비용 | 고리 | 3발전소 | 6(신2) | 7 | 200467163 | 정비부분품(SPAR) | 국내 | S | 오-링 | 오-링,534.5㎜,548.5㎜,7.0㎜,FKM(ASTM1418),검정색 | EA | 1 | 기계부 | 황도원 | 051-726-5649 | 품명 오-링 - 내경 534.5㎜ - 외경 548.5㎜ - 두께 7.0㎜ - 오-링재질 FKM(ASTM1418) - 색깔(COLOR) 검정색 - 특수사항 발전기밀봉유 필터 오링 - 품질보증서류 C OF C - 별칭 발전기밀봉유 필터 오링 품질등급 S등급
2020 | 1 | 경상예방정비용 | 고리 | 3발전소 |  |  | 200467164 | 정비부분품(SPAR) | 국내 | S | 오-링 | 오-링,150.0㎜,161.4㎜,5.7㎜,BUNA-N,검정색,발전기밀봉유 | EA | 5 | 기계부 | 곽개우 | 051-726-6244 | 품명 오-링 - 내경 150.0㎜ - 외경 161.4㎜ - 두께 5.7㎜ - 오-링재질 BUNA-N - 색깔(COLOR) 검정색 - 특수사항 발전기밀봉유 스트레이너 오링 - 품질보증서류 C OF C - 별칭 발전기밀봉유 스트레이너 오링 품질등급 S등급
2020 | 2 | 계획예방정비용 | 고리 | 3발전소 | 5(신1) | 6 | 200467164 | 정비부분품(SPAR) | 국내 | S | 오-링 | 오-링,150.0㎜,161.4㎜,5.7㎜,BUNA-N,검정색,발전기밀봉유 | EA | 1 | 기계부 | 최경성 | 051-726-6141 | 품명 오-링 - 내경 150.0㎜ - 외경 161.4㎜ - 두께 5.7㎜ - 오-링재질 BUNA-N - 색깔(COLOR) 검정색 - 특수사항 발전기밀봉유 스트레이너 오링 - 품질보증서류 C OF C - 별칭 발전기밀봉유 스트레이너 오링 품질등급 S등급
2020 | 3 | 계획예방정비용 | 고리 | 3발전소 | 6(신2) | 6 | 200467164 | 정비부분품(SPAR) | 국내 | S | 오-링 | 오-링,150.0㎜,161.4㎜,5.7㎜,BUNA-N,검정색,발전기밀봉유 | EA | 1 | 기계부 | 최경성 | 051-726-6141 | 품명 오-링 - 내경 150.0㎜ - 외경 161.4㎜ - 두께 5.7㎜ - 오-링재질 BUNA-N - 색깔(COLOR) 검정색 - 특수사항 발전기밀봉유 스트레이너 오링 - 품질보증서류 C OF C - 별칭 발전기밀봉유 스트레이너 오링 품질등급 S등급
2021 | 1 | 경상예방정비용 | 고리 | 3발전소 |  |  | 200467164 | 정비부분품(SPAR) | 국내 | S | 오-링 | 오-링,150.0㎜,161.4㎜,5.7㎜,BUNA-N,검정색,발전기밀봉유 | EA | 5 | 기계부 | 곽개우 | 051-726-6244 | 품명 오-링 - 내경 150.0㎜ - 외경 161.4㎜ - 두께 5.7㎜ - 오-링재질 BUNA-N - 색깔(COLOR) 검정색 - 특수사항 발전기밀봉유 스트레이너 오링 - 품질보증서류 C OF C - 별칭 발전기밀봉유 스트레이너 오링 품질등급 S등급
2021 | 4 | 계획예방정비용 | 고리 | 3발전소 | 5(신1) | 7 | 200467164 | 정비부분품(SPAR) | 국내 | S | 오-링 | 오-링,150.0㎜,161.4㎜,5.7㎜,BUNA-N,검정색,발전기밀봉유 | EA | 1 | 기계부 | 최경성 | 051-726-6141 | 품명 오-링 - 내경 150.0㎜ - 외경 161.4㎜ - 두께 5.7㎜ - 오-링재질 BUNA-N - 색깔(COLOR) 검정색 - 특수사항 발전기밀봉유 스트레이너 오링 - 품질보증서류 C OF C - 별칭 발전기밀봉유 스트레이너 오링 품질등급 S등급
2022 | 1 | 경상예방정비용 | 고리 | 3발전소 |  |  | 200467164 | 정비부분품(SPAR) | 국내 | S | 오-링 | 오-링,150.0㎜,161.4㎜,5.7㎜,BUNA-N,검정색,발전기밀봉유 | EA | 5 | 기계부 | 곽개우 | 051-726-6244 | 품명 오-링 - 내경 150.0㎜ - 외경 161.4㎜ - 두께 5.7㎜ - 오-링재질 BUNA-N - 색깔(COLOR) 검정색 - 특수사항 발전기밀봉유 스트레이너 오링 - 품질보증서류 C OF C - 별칭 발전기밀봉유 스트레이너 오링 품질등급 S등급
2022 | 1 | 계획예방정비용 | 고리 | 3발전소 | 6(신2) | 7 | 200467164 | 정비부분품(SPAR) | 국내 | S | 오-링 | 오-링,150.0㎜,161.4㎜,5.7㎜,BUNA-N,검정색,발전기밀봉유 | EA | 1 | 기계부 | 황도원 | 051-726-5649 | 품명 오-링 - 내경 150.0㎜ - 외경 161.4㎜ - 두께 5.7㎜ - 오-링재질 BUNA-N - 색깔(COLOR) 검정색 - 특수사항 발전기밀봉유 스트레이너 오링 - 품질보증서류 C OF C - 별칭 발전기밀봉유 스트레이너 오링 품질등급 S등급
2020 | 2 | 계획예방정비용 | 고리 | 3발전소 | 5(신1) | 6 | 200467165 | 정비부분품(SPAR) | 국내 | S | 오-링 | 오-링,102㎜,110㎜,4㎜,FKM(ASTM1418),검정색,터빈제어유 | EA | 1 | 기계부 | 최경성 | 051-726-6141 | 품명 오-링 - 내경 102㎜ - 외경 110㎜ - 두께 4㎜ - 오-링재질 FKM(ASTM1418) - 색깔(COLOR) 검정색 - 특수사항 터빈제어유 고압필터 오링 - 품질보증서류 C OF C - 별칭 터빈제어유 고압필터 오링 품질등급 S등급
2020 | 3 | 계획예방정비용 | 고리 | 3발전소 | 6(신2) | 6 | 200467165 | 정비부분품(SPAR) | 국내 | S | 오-링 | 오-링,102㎜,110㎜,4㎜,FKM(ASTM1418),검정색,터빈제어유 | EA | 1 | 기계부 | 최경성 | 051-726-6141 | 품명 오-링 - 내경 102㎜ - 외경 110㎜ - 두께 4㎜ - 오-링재질 FKM(ASTM1418) - 색깔(COLOR) 검정색 - 특수사항 터빈제어유 고압필터 오링 - 품질보증서류 C OF C - 별칭 터빈제어유 고압필터 오링 품질등급 S등급
2020 | 3 | 계획예방정비용 | 한울 | 3발전소 | 5 | 12 | 200467165 | 정비부분품(SPAR) | 국내 | S | 오-링 | 오-링,102㎜,110㎜,4㎜,FKM(ASTM1418),검정색,터빈제어유 | EA | 4 | 기계부 | 손호걸 | 054-785-2763 | 품명 오-링 - 내경 102㎜ - 외경 110㎜ - 두께 4㎜ - 오-링재질 FKM(ASTM1418) - 색깔(COLOR) 검정색 - 특수사항 터빈제어유 고압필터 오링 - 품질보증서류 C OF C - 별칭 터빈제어유 고압필터 오링 품질등급 S등급
2021 | 1 | 경상예방정비용 | 고리 | 3발전소 |  |  | 200467165 | 정비부분품(SPAR) | 국내 | S | 오-링 | 오-링,102㎜,110㎜,4㎜,FKM(ASTM1418),검정색,터빈제어유 | EA | 10 | 기계부 | 최경성 | 051-726-6141 | 품명 오-링 - 내경 102㎜ - 외경 110㎜ - 두께 4㎜ - 오-링재질 FKM(ASTM1418) - 색깔(COLOR) 검정색 - 특수사항 터빈제어유 고압필터 오링 - 품질보증서류 C OF C - 별칭 터빈제어유 고압필터 오링 품질등급 S등급
2021 | 3 | 계획예방정비용 | 한울 | 3발전소 | 6 | 12 | 200467165 | 정비부분품(SPAR) | 국내 | S | 오-링 | 오-링,102㎜,110㎜,4㎜,FKM(ASTM1418),검정색,터빈제어유 | EA | 4 | 기계부 | 김성수 | 054-785-1641 | 품명 오-링 - 내경 102㎜ - 외경 110㎜ - 두께 4㎜ - 오-링재질 FKM(ASTM1418) - 색깔(COLOR) 검정색 - 특수사항 터빈제어유 고압필터 오링 - 품질보증서류 C OF C - 별칭 터빈제어유 고압필터 오링 품질등급 S등급
2021 | 4 | 계획예방정비용 | 고리 | 3발전소 | 5(신1) | 7 | 200467165 | 정비부분품(SPAR) | 국내 | S | 오-링 | 오-링,102㎜,110㎜,4㎜,FKM(ASTM1418),검정색,터빈제어유 | EA | 1 | 기계부 | 최경성 | 051-726-6141 | 품명 오-링 - 내경 102㎜ - 외경 110㎜ - 두께 4㎜ - 오-링재질 FKM(ASTM1418) - 색깔(COLOR) 검정색 - 특수사항 터빈제어유 고압필터 오링 - 품질보증서류 C OF C - 별칭 터빈제어유 고압필터 오링 품질등급 S등급
2022 | 1 | 경상예방정비용 | 고리 | 3발전소 |  |  | 200467165 | 정비부분품(SPAR) | 국내 | S | 오-링 | 오-링,102㎜,110㎜,4㎜,FKM(ASTM1418),검정색,터빈제어유 | EA | 10 | 기계부 | 최경성 | 051-726-6141 | 품명 오-링 - 내경 102㎜ - 외경 110㎜ - 두께 4㎜ - 오-링재질 FKM(ASTM1418) - 색깔(COLOR) 검정색 - 특수사항 터빈제어유 고압필터 오링 - 품질보증서류 C OF C - 별칭 터빈제어유 고압필터 오링 품질등급 S등급
2022 | 1 | 계획예방정비용 | 고리 | 3발전소 | 6(신2) | 7 | 200467165 | 정비부분품(SPAR) | 국내 | S | 오-링 | 오-링,102㎜,110㎜,4㎜,FKM(ASTM1418),검정색,터빈제어유 | EA | 1 | 기계부 | 황도원 | 051-726-5649 | 품명 오-링 - 내경 102㎜ - 외경 110㎜ - 두께 4㎜ - 오-링재질 FKM(ASTM1418) - 색깔(COLOR) 검정색 - 특수사항 터빈제어유 고압필터 오링 - 품질보증서류 C OF C - 별칭 터빈제어유 고압필터 오링 품질등급 S등급
2022 | 1 | 계획예방정비용 | 한울 | 3발전소 | 5 | 13 | 200467165 | 정비부분품(SPAR) | 국내 | S | 오-링 | 오-링,102㎜,110㎜,4㎜,FKM(ASTM1418),검정색,터빈제어유 | EA | 4 | 기계부 | 손호걸 | 054-785-2763 | 품명 오-링 - 내경 102㎜ - 외경 110㎜ - 두께 4㎜ - 오-링재질 FKM(ASTM1418) - 색깔(COLOR) 검정색 - 특수사항 터빈제어유 고압필터 오링 - 품질보증서류 C OF C - 별칭 터빈제어유 고압필터 오링 품질등급 S등급
2020 | 1 | 계획예방정비용 | 새울 | 1발전소 | 1(신3) | 3 | 200467306 | 정비부분품(SPAR) | 국외 | S | 스위칭 세트, 통신장비용 | 스위칭 세트,ROUTER FOR T/G INTERFACE,INTELLIG | EA | 2 | MMIS부 | 유도건 | 052-715-5228 | 품명 스위칭 세트 - 별칭 ROUTER FOR T/G INTERFACE - 용도 INTELLIGENT ETHERNET SWITCH - 전기 데이터 10/100BASE-TX - 타입(형식) 24PORT 품질등급 S등급 제작사 WESTINGHOUSE ELECTRIC COMPANY - 제작사 유형(MFR CATEGORY) ORIGINAL EQUIP. SUPPLIER - 원기술규격서(OTS) SHINKORI 3&4,9-182-J464-001 - 모델번호 1X00474G02 - 부품번호 2A10797G01 제출서류목록 - 품질보증확인서(C of C) | WESTINGHOUSE ELECTRIC COMPANY | 1X00474G02 | 2A10797G01
2021 | 1 | 계획예방정비용 | 새울 | 1발전소 | 2(신4) | 2 | 200467306 | 정비부분품(SPAR) | 국외 | S | 스위칭 세트, 통신장비용 | 스위칭 세트,ROUTER FOR T/G INTERFACE,INTELLIG | EA | 2 | MMIS부 | 유도건 | 052-715-5228 | 품명 스위칭 세트 - 별칭 ROUTER FOR T/G INTERFACE - 용도 INTELLIGENT ETHERNET SWITCH - 전기 데이터 10/100BASE-TX - 타입(형식) 24PORT 품질등급 S등급 제작사 WESTINGHOUSE ELECTRIC COMPANY - 제작사 유형(MFR CATEGORY) ORIGINAL EQUIP. SUPPLIER - 원기술규격서(OTS) SHINKORI 3&4,9-182-J464-001 - 모델번호 1X00474G02 - 부품번호 2A10797G01 제출서류목록 - 품질보증확인서(C of C) | WESTINGHOUSE ELECTRIC COMPANY | 1X00474G02 | 2A10797G01
2021 | 4 | 계획예방정비용 | 새울 | 1발전소 | 1(신3) | 4 | 200467306 | 정비부분품(SPAR) | 국외 | S | 스위칭 세트, 통신장비용 | 스위칭 세트,ROUTER FOR T/G INTERFACE,INTELLIG | EA | 2 | MMIS부 | 유도건 | 052-715-5228 | 품명 스위칭 세트 - 별칭 ROUTER FOR T/G INTERFACE - 용도 INTELLIGENT ETHERNET SWITCH - 전기 데이터 10/100BASE-TX - 타입(형식) 24PORT 품질등급 S등급 제작사 WESTINGHOUSE ELECTRIC COMPANY - 제작사 유형(MFR CATEGORY) ORIGINAL EQUIP. SUPPLIER - 원기술규격서(OTS) SHINKORI 3&4,9-182-J464-001 - 모델번호 1X00474G02 - 부품번호 2A10797G01 제출서류목록 - 품질보증확인서(C of C) | WESTINGHOUSE ELECTRIC COMPANY | 1X00474G02 | 2A10797G01
2022 | 3 | 계획예방정비용 | 새울 | 1발전소 | 2(신4) | 3 | 200467306 | 정비부분품(SPAR) | 국외 | S | 스위칭 세트, 통신장비용 | 스위칭 세트,ROUTER FOR T/G INTERFACE,INTELLIG | EA | 2 | MMIS부 | 유도건 | 052-715-5228 | 품명 스위칭 세트 - 별칭 ROUTER FOR T/G INTERFACE - 용도 INTELLIGENT ETHERNET SWITCH - 전기 데이터 10/100BASE-TX - 타입(형식) 24PORT 품질등급 S등급 제작사 WESTINGHOUSE ELECTRIC COMPANY - 제작사 유형(MFR CATEGORY) ORIGINAL EQUIP. SUPPLIER - 원기술규격서(OTS) SHINKORI 3&4,9-182-J464-001 - 모델번호 1X00474G02 - 부품번호 2A10797G01 제출서류목록 - 품질보증확인서(C of C) | WESTINGHOUSE ELECTRIC COMPANY | 1X00474G02 | 2A10797G01
2020 | 3 | 계획예방정비용 | 한빛 | 1발전소 | 1 | 25 | 200467347 | 정비부분품(SPAR) | 국내 | Q | 엘보우,파이프용 | 엘보우,파이프용,1IN,SCH 80,90°,ASME SA105,SOCK | EA | 1 | 기계부 | 궉성환 | 061-357-2142 | 품명 엘보우,파이프용 - 배관공칭규격(NPS) 1IN - 파이프스케줄 SCH 80 - 굴곡각도 90° - 엘보우재질 ASME SA105 - 엘보우연결타입 SOCKET WELDING - 사용압력(상한) CL 3000 - 별칭 SAFETY CLASS 3 원자력안전범주 NUCLEAR SAFETY RELATED 품질등급 Q등급 한빛 원자력 본부 - 패키지 번호 PO-J0601 제출서류목록 - 첨부기술규격서 적용
2021 | 2 | 계획예방정비용 | 한빛 | 1발전소 | 2 | 25 | 200467347 | 정비부분품(SPAR) | 국내 | Q | 엘보우,파이프용 | 엘보우,파이프용,1IN,SCH 80,90°,ASME SA105,SOCK | EA | 1 | 기계부 | 궉성환 | 061-357-2142 | 품명 엘보우,파이프용 - 배관공칭규격(NPS) 1IN - 파이프스케줄 SCH 80 - 굴곡각도 90° - 엘보우재질 ASME SA105 - 엘보우연결타입 SOCKET WELDING - 사용압력(상한) CL 3000 - 별칭 SAFETY CLASS 3 원자력안전범주 NUCLEAR SAFETY RELATED 품질등급 Q등급 한빛 원자력 본부 - 패키지 번호 PO-J0601 제출서류목록 - 첨부기술규격서 적용
2022 | 1 | 계획예방정비용 | 한빛 | 1발전소 | 1 | 26 | 200467347 | 정비부분품(SPAR) | 국내 | Q | 엘보우,파이프용 | 엘보우,파이프용,1IN,SCH 80,90°,ASME SA105,SOCK | EA | 1 | 기계부 | 궉성환 | 061-357-2142 | 품명 엘보우,파이프용 - 배관공칭규격(NPS) 1IN - 파이프스케줄 SCH 80 - 굴곡각도 90° - 엘보우재질 ASME SA105 - 엘보우연결타입 SOCKET WELDING - 사용압력(상한) CL 3000 - 별칭 SAFETY CLASS 3 원자력안전범주 NUCLEAR SAFETY RELATED 품질등급 Q등급 한빛 원자력 본부 - 패키지 번호 PO-J0601 제출서류목록 - 첨부기술규격서 적용
2022 | 4 | 계획예방정비용 | 한빛 | 1발전소 | 2 | 26 | 200467347 | 정비부분품(SPAR) | 국내 | Q | 엘보우,파이프용 | 엘보우,파이프용,1IN,SCH 80,90°,ASME SA105,SOCK | EA | 1 | 기계부 | 궉성환 | 061-357-2142 | 품명 엘보우,파이프용 - 배관공칭규격(NPS) 1IN - 파이프스케줄 SCH 80 - 굴곡각도 90° - 엘보우재질 ASME SA105 - 엘보우연결타입 SOCKET WELDING - 사용압력(상한) CL 3000 - 별칭 SAFETY CLASS 3 원자력안전범주 NUCLEAR SAFETY RELATED 품질등급 Q등급 한빛 원자력 본부 - 패키지 번호 PO-J0601 제출서류목록 - 첨부기술규격서 적용
2020 | 1 | 계획예방정비용 | 고리 | 2발전소 | 3 | 26 | 200467348 | 정비부분품(SPAR) | 국외 | S | 오-링 | 오-링,BUNA-N,CERTIFICATE OF CONFORMANCE,91 | EA | 1 | 기계부 | 김승수 | 051-726-5426 | 품명 오-링 - 오-링재질 BUNA-N - 품질보증서류 CERTIFICATE OF CONFORMANCE 원자력안전범주 NON NUCLEAR SAFETY RELATED 품질등급 S등급 제작사 LESLIE CONTROLS, INC. - 도면번호 911100810 AA - 부품번호 A54327-94 - 주설비 참고자료 J600B | LESLIE CONTROLS, INC. |  | A54327-94
2020 | 1 | 계획예방정비용 | 고리 | 2발전소 | 4 | 26 | 200467348 | 정비부분품(SPAR) | 국외 | S | 오-링 | 오-링,BUNA-N,CERTIFICATE OF CONFORMANCE,91 | EA | 1 | 기계부 | 김승수 | 051-726-5426 | 품명 오-링 - 오-링재질 BUNA-N - 품질보증서류 CERTIFICATE OF CONFORMANCE 원자력안전범주 NON NUCLEAR SAFETY RELATED 품질등급 S등급 제작사 LESLIE CONTROLS, INC. - 도면번호 911100810 AA - 부품번호 A54327-94 - 주설비 참고자료 J600B | LESLIE CONTROLS, INC. |  | A54327-94
2020 | 4 | 계획예방정비용 | 한빛 | 1발전소 | 2 | 25 | 200467348 | 정비부분품(SPAR) | 국외 | S | 오-링 | 오-링,BUNA-N,CERTIFICATE OF CONFORMANCE,91 | EA | 8 | 기계부 | 나인성 | 061-357-2144 | 품명 오-링 - 오-링재질 BUNA-N - 품질보증서류 CERTIFICATE OF CONFORMANCE 원자력안전범주 NON NUCLEAR SAFETY RELATED 품질등급 S등급 제작사 LESLIE CONTROLS, INC. - 도면번호 911100810 AA - 부품번호 A54327-94 - 주설비 참고자료 J600B | LESLIE CONTROLS, INC. |  | A54327-94
2021 | 3 | 계획예방정비용 | 고리 | 2발전소 | 3 | 27 | 200467348 | 정비부분품(SPAR) | 국외 | S | 오-링 | 오-링,BUNA-N,CERTIFICATE OF CONFORMANCE,91 | EA | 1 | 기계부 | 김승수 | 051-726-5426 | 품명 오-링 - 오-링재질 BUNA-N - 품질보증서류 CERTIFICATE OF CONFORMANCE 원자력안전범주 NON NUCLEAR SAFETY RELATED 품질등급 S등급 제작사 LESLIE CONTROLS, INC. - 도면번호 911100810 AA - 부품번호 A54327-94 - 주설비 참고자료 J600B | LESLIE CONTROLS, INC. |  | A54327-94
2021 | 3 | 계획예방정비용 | 고리 | 2발전소 | 4 | 27 | 200467348 | 정비부분품(SPAR) | 국외 | S | 오-링 | 오-링,BUNA-N,CERTIFICATE OF CONFORMANCE,91 | EA | 1 | 기계부 | 김승수 | 051-726-5426 | 품명 오-링 - 오-링재질 BUNA-N - 품질보증서류 CERTIFICATE OF CONFORMANCE 원자력안전범주 NON NUCLEAR SAFETY RELATED 품질등급 S등급 제작사 LESLIE CONTROLS, INC. - 도면번호 911100810 AA - 부품번호 A54327-94 - 주설비 참고자료 J600B | LESLIE CONTROLS, INC. |  | A54327-94
2021 | 3 | 계획예방정비용 | 한빛 | 1발전소 | 1 | 26 | 200467348 | 정비부분품(SPAR) | 국외 | S | 오-링 | 오-링,BUNA-N,CERTIFICATE OF CONFORMANCE,91 | EA | 2 | 기계부 | 김진곤 | 061-357-2543 | 품명 오-링 - 오-링재질 BUNA-N - 품질보증서류 CERTIFICATE OF CONFORMANCE 원자력안전범주 NON NUCLEAR SAFETY RELATED 품질등급 S등급 제작사 LESLIE CONTROLS, INC. - 도면번호 911100810 AA - 부품번호 A54327-94 - 주설비 참고자료 J600B | LESLIE CONTROLS, INC. |  | A54327-94
2021 | 3 | 계획예방정비용 | 한빛 | 1발전소 | 1 | 26 | 200467348 | 정비부분품(SPAR) | 국외 | S | 오-링 | 오-링,BUNA-N,CERTIFICATE OF CONFORMANCE,91 | EA | 8 | 기계부 | 나인성 | 061-357-2144 | 품명 오-링 - 오-링재질 BUNA-N - 품질보증서류 CERTIFICATE OF CONFORMANCE 원자력안전범주 NON NUCLEAR SAFETY RELATED 품질등급 S등급 제작사 LESLIE CONTROLS, INC. - 도면번호 911100810 AA - 부품번호 A54327-94 - 주설비 참고자료 J600B | LESLIE CONTROLS, INC. |  | A54327-94
2022 | 2 | 계획예방정비용 | 한빛 | 1발전소 | 2 | 26 | 200467348 | 정비부분품(SPAR) | 국외 | S | 오-링 | 오-링,BUNA-N,CERTIFICATE OF CONFORMANCE,91 | EA | 8 | 기계부 | 나인성 | 061-357-2144 | 품명 오-링 - 오-링재질 BUNA-N - 품질보증서류 CERTIFICATE OF CONFORMANCE 원자력안전범주 NON NUCLEAR SAFETY RELATED 품질등급 S등급 제작사 LESLIE CONTROLS, INC. - 도면번호 911100810 AA - 부품번호 A54327-94 - 주설비 참고자료 J600B | LESLIE CONTROLS, INC. |  | A54327-94
2022 | 4 | 계획예방정비용 | 고리 | 2발전소 | 3 | 28 | 200467348 | 정비부분품(SPAR) | 국외 | S | 오-링 | 오-링,BUNA-N,CERTIFICATE OF CONFORMANCE,91 | EA | 1 | 기계부 | 김승수 | 051-726-5426 | 품명 오-링 - 오-링재질 BUNA-N - 품질보증서류 CERTIFICATE OF CONFORMANCE 원자력안전범주 NON NUCLEAR SAFETY RELATED 품질등급 S등급 제작사 LESLIE CONTROLS, INC. - 도면번호 911100810 AA - 부품번호 A54327-94 - 주설비 참고자료 J600B | LESLIE CONTROLS, INC. |  | A54327-94
2022 | 4 | 계획예방정비용 | 고리 | 2발전소 | 4 | 28 | 200467348 | 정비부분품(SPAR) | 국외 | S | 오-링 | 오-링,BUNA-N,CERTIFICATE OF CONFORMANCE,91 | EA | 1 | 기계부 | 김승수 | 051-726-5426 | 품명 오-링 - 오-링재질 BUNA-N - 품질보증서류 CERTIFICATE OF CONFORMANCE 원자력안전범주 NON NUCLEAR SAFETY RELATED 품질등급 S등급 제작사 LESLIE CONTROLS, INC. - 도면번호 911100810 AA - 부품번호 A54327-94 - 주설비 참고자료 J600B | LESLIE CONTROLS, INC. |  | A54327-94
2020 | 1 | 계획예방정비용 | 고리 | 2발전소 | 3 | 26 | 200467349 | 정비부분품(SPAR) | 국외 | S | 오-링 | 오-링,ANSI B31.1,CERTIFICATE OF COMFORMAN | EA | 1 | 기계부 | 김승수 | 051-726-5426 | 품명 오-링 - 적용기술기준 ANSI B31.1 - 품질보증서류 CERTIFICATE OF COMFORMANCE 품질등급 S등급 제작사 LESLIE CONTROLS, INC. - 부품번호 60832-94 - 도면번호 911100810AA - 주설비 참고자료 J600B | LESLIE CONTROLS, INC. |  | 60832-94
2020 | 1 | 계획예방정비용 | 고리 | 2발전소 | 4 | 26 | 200467349 | 정비부분품(SPAR) | 국외 | S | 오-링 | 오-링,ANSI B31.1,CERTIFICATE OF COMFORMAN | EA | 1 | 기계부 | 김승수 | 051-726-5426 | 품명 오-링 - 적용기술기준 ANSI B31.1 - 품질보증서류 CERTIFICATE OF COMFORMANCE 품질등급 S등급 제작사 LESLIE CONTROLS, INC. - 부품번호 60832-94 - 도면번호 911100810AA - 주설비 참고자료 J600B | LESLIE CONTROLS, INC. |  | 60832-94
2021 | 3 | 계획예방정비용 | 고리 | 2발전소 | 3 | 27 | 200467349 | 정비부분품(SPAR) | 국외 | S | 오-링 | 오-링,ANSI B31.1,CERTIFICATE OF COMFORMAN | EA | 1 | 기계부 | 김승수 | 051-726-5426 | 품명 오-링 - 적용기술기준 ANSI B31.1 - 품질보증서류 CERTIFICATE OF COMFORMANCE 품질등급 S등급 제작사 LESLIE CONTROLS, INC. - 부품번호 60832-94 - 도면번호 911100810AA - 주설비 참고자료 J600B | LESLIE CONTROLS, INC. |  | 60832-94
2021 | 3 | 계획예방정비용 | 고리 | 2발전소 | 4 | 27 | 200467349 | 정비부분품(SPAR) | 국외 | S | 오-링 | 오-링,ANSI B31.1,CERTIFICATE OF COMFORMAN | EA | 1 | 기계부 | 김승수 | 051-726-5426 | 품명 오-링 - 적용기술기준 ANSI B31.1 - 품질보증서류 CERTIFICATE OF COMFORMANCE 품질등급 S등급 제작사 LESLIE CONTROLS, INC. - 부품번호 60832-94 - 도면번호 911100810AA - 주설비 참고자료 J600B | LESLIE CONTROLS, INC. |  | 60832-94
2022 | 4 | 계획예방정비용 | 고리 | 2발전소 | 3 | 28 | 200467349 | 정비부분품(SPAR) | 국외 | S | 오-링 | 오-링,ANSI B31.1,CERTIFICATE OF COMFORMAN | EA | 1 | 기계부 | 김승수 | 051-726-5426 | 품명 오-링 - 적용기술기준 ANSI B31.1 - 품질보증서류 CERTIFICATE OF COMFORMANCE 품질등급 S등급 제작사 LESLIE CONTROLS, INC. - 부품번호 60832-94 - 도면번호 911100810AA - 주설비 참고자료 J600B | LESLIE CONTROLS, INC. |  | 60832-94
2022 | 4 | 계획예방정비용 | 고리 | 2발전소 | 4 | 28 | 200467349 | 정비부분품(SPAR) | 국외 | S | 오-링 | 오-링,ANSI B31.1,CERTIFICATE OF COMFORMAN | EA | 1 | 기계부 | 김승수 | 051-726-5426 | 품명 오-링 - 적용기술기준 ANSI B31.1 - 품질보증서류 CERTIFICATE OF COMFORMANCE 품질등급 S등급 제작사 LESLIE CONTROLS, INC. - 부품번호 60832-94 - 도면번호 911100810AA - 주설비 참고자료 J600B | LESLIE CONTROLS, INC. |  | 60832-94
2020 | 1 | 계획예방정비용 | 고리 | 2발전소 | 3 | 26 | 200467350 | 정비부분품(SPAR) | 국외 | S | 패킹,성형식(MOLD) | 패킹,성형식(MOLD),U-CUP PACKING,CIRCULAR,U,CE | EA | 1 | 기계부 | 김승수 | 051-726-5426 | 품명 패킹,성형식(MOLD) - 패킹타입 U-CUP PACKING - 패킹몸체형태 CIRCULAR - 단면형태 U - 품질보증서류 CERTIFICATE OF CONFORMANCE 품질등급 S등급 제작사 LESLIE CONTROLS, INC. - 부품번호 A60830-95 - 도면번호 911100810AA | LESLIE CONTROLS, INC. |  | A60830-95
2020 | 1 | 계획예방정비용 | 고리 | 2발전소 | 4 | 26 | 200467350 | 정비부분품(SPAR) | 국외 | S | 패킹,성형식(MOLD) | 패킹,성형식(MOLD),U-CUP PACKING,CIRCULAR,U,CE | EA | 1 | 기계부 | 김승수 | 051-726-5426 | 품명 패킹,성형식(MOLD) - 패킹타입 U-CUP PACKING - 패킹몸체형태 CIRCULAR - 단면형태 U - 품질보증서류 CERTIFICATE OF CONFORMANCE 품질등급 S등급 제작사 LESLIE CONTROLS, INC. - 부품번호 A60830-95 - 도면번호 911100810AA | LESLIE CONTROLS, INC. |  | A60830-95
2021 | 3 | 계획예방정비용 | 고리 | 2발전소 | 3 | 27 | 200467350 | 정비부분품(SPAR) | 국외 | S | 패킹,성형식(MOLD) | 패킹,성형식(MOLD),U-CUP PACKING,CIRCULAR,U,CE | EA | 1 | 기계부 | 김승수 | 051-726-5426 | 품명 패킹,성형식(MOLD) - 패킹타입 U-CUP PACKING - 패킹몸체형태 CIRCULAR - 단면형태 U - 품질보증서류 CERTIFICATE OF CONFORMANCE 품질등급 S등급 제작사 LESLIE CONTROLS, INC. - 부품번호 A60830-95 - 도면번호 911100810AA | LESLIE CONTROLS, INC. |  | A60830-95
2021 | 3 | 계획예방정비용 | 고리 | 2발전소 | 4 | 27 | 200467350 | 정비부분품(SPAR) | 국외 | S | 패킹,성형식(MOLD) | 패킹,성형식(MOLD),U-CUP PACKING,CIRCULAR,U,CE | EA | 1 | 기계부 | 김승수 | 051-726-5426 | 품명 패킹,성형식(MOLD) - 패킹타입 U-CUP PACKING - 패킹몸체형태 CIRCULAR - 단면형태 U - 품질보증서류 CERTIFICATE OF CONFORMANCE 품질등급 S등급 제작사 LESLIE CONTROLS, INC. - 부품번호 A60830-95 - 도면번호 911100810AA | LESLIE CONTROLS, INC. |  | A60830-95
2022 | 4 | 계획예방정비용 | 고리 | 2발전소 | 3 | 28 | 200467350 | 정비부분품(SPAR) | 국외 | S | 패킹,성형식(MOLD) | 패킹,성형식(MOLD),U-CUP PACKING,CIRCULAR,U,CE | EA | 1 | 기계부 | 김승수 | 051-726-5426 | 품명 패킹,성형식(MOLD) - 패킹타입 U-CUP PACKING - 패킹몸체형태 CIRCULAR - 단면형태 U - 품질보증서류 CERTIFICATE OF CONFORMANCE 품질등급 S등급 제작사 LESLIE CONTROLS, INC. - 부품번호 A60830-95 - 도면번호 911100810AA | LESLIE CONTROLS, INC. |  | A60830-95
2022 | 4 | 계획예방정비용 | 고리 | 2발전소 | 4 | 28 | 200467350 | 정비부분품(SPAR) | 국외 | S | 패킹,성형식(MOLD) | 패킹,성형식(MOLD),U-CUP PACKING,CIRCULAR,U,CE | EA | 1 | 기계부 | 김승수 | 051-726-5426 | 품명 패킹,성형식(MOLD) - 패킹타입 U-CUP PACKING - 패킹몸체형태 CIRCULAR - 단면형태 U - 품질보증서류 CERTIFICATE OF CONFORMANCE 품질등급 S등급 제작사 LESLIE CONTROLS, INC. - 부품번호 A60830-95 - 도면번호 911100810AA | LESLIE CONTROLS, INC. |  | A60830-95
2020 | 1 | 계획예방정비용 | 고리 | 2발전소 | 3 | 26 | 200467351 | 정비부분품(SPAR) | 국외 | S | 패킹,성형식(MOLD) | 패킹,성형식(MOLD),NYLINER,CYLINDRICAL,ANSI B3 | EA | 1 | 기계부 | 김승수 | 051-726-5426 | 품명 패킹,성형식(MOLD) - 패킹타입 NYLINER - 패킹몸체형태 CYLINDRICAL - 적용기술기준 ANSI B31.1 - 품질보증서류 C OF C 품질등급 S등급 제작사 LESLIE CONTROLS, INC. - 부품번호 N60879 - 도면번호 911100810AA | LESLIE CONTROLS, INC. |  | N60879
2020 | 1 | 계획예방정비용 | 고리 | 2발전소 | 4 | 26 | 200467351 | 정비부분품(SPAR) | 국외 | S | 패킹,성형식(MOLD) | 패킹,성형식(MOLD),NYLINER,CYLINDRICAL,ANSI B3 | EA | 1 | 기계부 | 김승수 | 051-726-5426 | 품명 패킹,성형식(MOLD) - 패킹타입 NYLINER - 패킹몸체형태 CYLINDRICAL - 적용기술기준 ANSI B31.1 - 품질보증서류 C OF C 품질등급 S등급 제작사 LESLIE CONTROLS, INC. - 부품번호 N60879 - 도면번호 911100810AA | LESLIE CONTROLS, INC. |  | N60879
2021 | 3 | 계획예방정비용 | 고리 | 2발전소 | 3 | 27 | 200467351 | 정비부분품(SPAR) | 국외 | S | 패킹,성형식(MOLD) | 패킹,성형식(MOLD),NYLINER,CYLINDRICAL,ANSI B3 | EA | 1 | 기계부 | 김승수 | 051-726-5426 | 품명 패킹,성형식(MOLD) - 패킹타입 NYLINER - 패킹몸체형태 CYLINDRICAL - 적용기술기준 ANSI B31.1 - 품질보증서류 C OF C 품질등급 S등급 제작사 LESLIE CONTROLS, INC. - 부품번호 N60879 - 도면번호 911100810AA | LESLIE CONTROLS, INC. |  | N60879
2021 | 3 | 계획예방정비용 | 고리 | 2발전소 | 4 | 27 | 200467351 | 정비부분품(SPAR) | 국외 | S | 패킹,성형식(MOLD) | 패킹,성형식(MOLD),NYLINER,CYLINDRICAL,ANSI B3 | EA | 1 | 기계부 | 김승수 | 051-726-5426 | 품명 패킹,성형식(MOLD) - 패킹타입 NYLINER - 패킹몸체형태 CYLINDRICAL - 적용기술기준 ANSI B31.1 - 품질보증서류 C OF C 품질등급 S등급 제작사 LESLIE CONTROLS, INC. - 부품번호 N60879 - 도면번호 911100810AA | LESLIE CONTROLS, INC. |  | N60879
2022 | 4 | 계획예방정비용 | 고리 | 2발전소 | 3 | 28 | 200467351 | 정비부분품(SPAR) | 국외 | S | 패킹,성형식(MOLD) | 패킹,성형식(MOLD),NYLINER,CYLINDRICAL,ANSI B3 | EA | 1 | 기계부 | 김승수 | 051-726-5426 | 품명 패킹,성형식(MOLD) - 패킹타입 NYLINER - 패킹몸체형태 CYLINDRICAL - 적용기술기준 ANSI B31.1 - 품질보증서류 C OF C 품질등급 S등급 제작사 LESLIE CONTROLS, INC. - 부품번호 N60879 - 도면번호 911100810AA | LESLIE CONTROLS, INC. |  | N60879
2022 | 4 | 계획예방정비용 | 고리 | 2발전소 | 4 | 28 | 200467351 | 정비부분품(SPAR) | 국외 | S | 패킹,성형식(MOLD) | 패킹,성형식(MOLD),NYLINER,CYLINDRICAL,ANSI B3 | EA | 1 | 기계부 | 김승수 | 051-726-5426 | 품명 패킹,성형식(MOLD) - 패킹타입 NYLINER - 패킹몸체형태 CYLINDRICAL - 적용기술기준 ANSI B31.1 - 품질보증서류 C OF C 품질등급 S등급 제작사 LESLIE CONTROLS, INC. - 부품번호 N60879 - 도면번호 911100810AA | LESLIE CONTROLS, INC. |  | N60879
2020 | 1 | 경상예방정비용 | 새울 | 1발전소 |  |  | 200467383 | 정비부분품(SPAR) | 국외 | A | 개스킷 | 개스킷,PRESSURE SEAL,FLEXIBLE GRAPHITE,EMFI | EA | 2 | 기계부 | 유희철 | 052-715-5142 | 품명 개스킷 - 가스켓타입 PRESSURE SEAL - 가스켓재질 FLEXIBLE GRAPHITE - 별칭 EMFIV PRESSURE SEAL GASKET 품질등급 A등급 제작사 FLOWSERVE FCD CORPORATION - 원기기 기기검증(EQ Category) ENVIRONMENTAL QUALIFICATION - SEISMIC QUALIFICATION - 원설계규격서(ODS) SHINKORI 3&4, 9-521-M243 - 부품번호 655122 - 모델번호 A-260 - 도면번호 D09-91153-03 - M243-DG-C03-01 - 제작사 유형(MFR CATEGORY) ORIGINAL EQUIP. MANUFACTURER - 도면 품목번호 6 제출서류목록 - 품질보증계획서(QAM) - 품질증빙/제출서류목록(QVDL) - 품질보증확인서(C of C) | FLOWSERVE FCD CORPORATION | A-260 | 655122
2021 | 1 | 경상예방정비용 | 새울 | 1발전소 |  |  | 200467383 | 정비부분품(SPAR) | 국외 | A | 개스킷 | 개스킷,PRESSURE SEAL,FLEXIBLE GRAPHITE,EMFI | EA | 2 | 기계부 | 유희철 | 052-715-5142 | 품명 개스킷 - 가스켓타입 PRESSURE SEAL - 가스켓재질 FLEXIBLE GRAPHITE - 별칭 EMFIV PRESSURE SEAL GASKET 품질등급 A등급 제작사 FLOWSERVE FCD CORPORATION - 원기기 기기검증(EQ Category) ENVIRONMENTAL QUALIFICATION - SEISMIC QUALIFICATION - 원설계규격서(ODS) SHINKORI 3&4, 9-521-M243 - 부품번호 655122 - 모델번호 A-260 - 도면번호 D09-91153-03 - M243-DG-C03-01 - 제작사 유형(MFR CATEGORY) ORIGINAL EQUIP. MANUFACTURER - 도면 품목번호 6 제출서류목록 - 품질보증계획서(QAM) - 품질증빙/제출서류목록(QVDL) - 품질보증확인서(C of C) | FLOWSERVE FCD CORPORATION | A-260 | 655122
2021 | 1 | 계획예방정비용 | 새울 | 1발전소 | 2(신4) | 2 | 200467383 | 정비부분품(SPAR) | 국외 | A | 개스킷 | 개스킷,PRESSURE SEAL,FLEXIBLE GRAPHITE,EMFI | EA | 1 | 기계부 | 하영민 | 052-715-5246 | 품명 개스킷 - 가스켓타입 PRESSURE SEAL - 가스켓재질 FLEXIBLE GRAPHITE - 별칭 EMFIV PRESSURE SEAL GASKET 품질등급 A등급 제작사 FLOWSERVE FCD CORPORATION - 원기기 기기검증(EQ Category) ENVIRONMENTAL QUALIFICATION - SEISMIC QUALIFICATION - 원설계규격서(ODS) SHINKORI 3&4, 9-521-M243 - 부품번호 655122 - 모델번호 A-260 - 도면번호 D09-91153-03 - M243-DG-C03-01 - 제작사 유형(MFR CATEGORY) ORIGINAL EQUIP. MANUFACTURER - 도면 품목번호 6 제출서류목록 - 품질보증계획서(QAM) - 품질증빙/제출서류목록(QVDL) - 품질보증확인서(C of C) | FLOWSERVE FCD CORPORATION | A-260 | 655122
2022 | 1 | 경상예방정비용 | 새울 | 1발전소 |  |  | 200467383 | 정비부분품(SPAR) | 국외 | A | 개스킷 | 개스킷,PRESSURE SEAL,FLEXIBLE GRAPHITE,EMFI | EA | 2 | 기계부 | 유희철 | 052-715-5142 | 품명 개스킷 - 가스켓타입 PRESSURE SEAL - 가스켓재질 FLEXIBLE GRAPHITE - 별칭 EMFIV PRESSURE SEAL GASKET 품질등급 A등급 제작사 FLOWSERVE FCD CORPORATION - 원기기 기기검증(EQ Category) ENVIRONMENTAL QUALIFICATION - SEISMIC QUALIFICATION - 원설계규격서(ODS) SHINKORI 3&4, 9-521-M243 - 부품번호 655122 - 모델번호 A-260 - 도면번호 D09-91153-03 - M243-DG-C03-01 - 제작사 유형(MFR CATEGORY) ORIGINAL EQUIP. MANUFACTURER - 도면 품목번호 6 제출서류목록 - 품질보증계획서(QAM) - 품질증빙/제출서류목록(QVDL) - 품질보증확인서(C of C) | FLOWSERVE FCD CORPORATION | A-260 | 655122
2020 | 1 | 계획예방정비용 | 새울 | 1발전소 | 1(신3) | 3 | 200467384 | 정비부분품(SPAR) | 국외 | A | 개스킷 | 개스킷,PRESSURE SEAL,FLEXIBLE GRAPHITE,DMFI | EA | 1 | 기계부 | 김기수 | 052-715-5143 | 품명 개스킷 - 가스켓타입 PRESSURE SEAL - 가스켓재질 FLEXIBLE GRAPHITE - 별칭 DMFIV PRESSURE SEAL 품질등급 A등급 제작사 FLOWSERVE FCD CORPORATION - 원기기 기기검증(EQ Category) ENVIRONMENTAL QUALIFICATION - SEISMIC QUALIFICATION - 원설계규격서(ODS) SHINKORI 3&4, 9-521-M243 - 부품번호 656129 - 모델번호 N/A - 도면번호 D09-91153-04 - M243-DG-D04-01 - 제작사 유형(MFR CATEGORY) ORIGINAL EQUIP. MANUFACTURER - 도면 품목번호 6 제출서류목록 - 품질보증계획서(QAM) - 품질증빙/제출서류목록(QVDL) - 품질보증확인서(C of C) | FLOWSERVE FCD CORPORATION | N/A | 656129
2021 | 4 | 계획예방정비용 | 새울 | 1발전소 | 1(신3) | 4 | 200467384 | 정비부분품(SPAR) | 국외 | A | 개스킷 | 개스킷,PRESSURE SEAL,FLEXIBLE GRAPHITE,DMFI | EA | 1 | 기계부 | 김기수 | 052-715-5143 | 품명 개스킷 - 가스켓타입 PRESSURE SEAL - 가스켓재질 FLEXIBLE GRAPHITE - 별칭 DMFIV PRESSURE SEAL 품질등급 A등급 제작사 FLOWSERVE FCD CORPORATION - 원기기 기기검증(EQ Category) ENVIRONMENTAL QUALIFICATION - SEISMIC QUALIFICATION - 원설계규격서(ODS) SHINKORI 3&4, 9-521-M243 - 부품번호 656129 - 모델번호 N/A - 도면번호 D09-91153-04 - M243-DG-D04-01 - 제작사 유형(MFR CATEGORY) ORIGINAL EQUIP. MANUFACTURER - 도면 품목번호 6 제출서류목록 - 품질보증계획서(QAM) - 품질증빙/제출서류목록(QVDL) - 품질보증확인서(C of C) | FLOWSERVE FCD CORPORATION | N/A | 656129
2022 | 3 | 계획예방정비용 | 새울 | 1발전소 | 2(신4) | 3 | 200467384 | 정비부분품(SPAR) | 국외 | A | 개스킷 | 개스킷,PRESSURE SEAL,FLEXIBLE GRAPHITE,DMFI | EA | 1 | 기계부 | 김기수 | 052-715-5143 | 품명 개스킷 - 가스켓타입 PRESSURE SEAL - 가스켓재질 FLEXIBLE GRAPHITE - 별칭 DMFIV PRESSURE SEAL 품질등급 A등급 제작사 FLOWSERVE FCD CORPORATION - 원기기 기기검증(EQ Category) ENVIRONMENTAL QUALIFICATION - SEISMIC QUALIFICATION - 원설계규격서(ODS) SHINKORI 3&4, 9-521-M243 - 부품번호 656129 - 모델번호 N/A - 도면번호 D09-91153-04 - M243-DG-D04-01 - 제작사 유형(MFR CATEGORY) ORIGINAL EQUIP. MANUFACTURER - 도면 품목번호 6 제출서류목록 - 품질보증계획서(QAM) - 품질증빙/제출서류목록(QVDL) - 품질보증확인서(C of C) | FLOWSERVE FCD CORPORATION | N/A | 656129
2020 | 1 | 계획예방정비용 | 새울 | 1발전소 | 1(신3) | 3 | 200467385 | 정비부분품(SPAR) | 국외 | A | 패킹세트 | 패킹세트,GRAPHITE,DMFIV PACKING END RINGS,95 | EA | 4 | 기계부 | 김기수 | 052-715-5143 | 품명 패킹세트 - 패킹세트재질 GRAPHITE - 별칭 DMFIV PACKING END RINGS 품질등급 A등급 제작사 FLOWSERVE FCD CORPORATION - 부품번호 957764 - 모델번호 A-130 - 도면번호 D09-91153-04 - M243-DG-D04-01 - 도면 품목번호 51 - 원설계규격서(ODS) SHINKORI 3&4, 9-521-M243 - 원기기 기기검증(EQ Category) ENVIRONMENTAL QUALIFICATION - SEISMIC QUALIFICATION - 제작사 유형(MFR CATEGORY) ORIGINAL EQUIP. MANUFACTURER 제출서류목록 - 품질보증계획서(QAM) - 품질증빙/제출서류목록(QVDL) - 품질보증확인서(C of C) | FLOWSERVE FCD CORPORATION | A-130 | 957764
2021 | 4 | 계획예방정비용 | 새울 | 1발전소 | 1(신3) | 4 | 200467385 | 정비부분품(SPAR) | 국외 | A | 패킹세트 | 패킹세트,GRAPHITE,DMFIV PACKING END RINGS,95 | EA | 4 | 기계부 | 김기수 | 052-715-5143 | 품명 패킹세트 - 패킹세트재질 GRAPHITE - 별칭 DMFIV PACKING END RINGS 품질등급 A등급 제작사 FLOWSERVE FCD CORPORATION - 부품번호 957764 - 모델번호 A-130 - 도면번호 D09-91153-04 - M243-DG-D04-01 - 도면 품목번호 51 - 원설계규격서(ODS) SHINKORI 3&4, 9-521-M243 - 원기기 기기검증(EQ Category) ENVIRONMENTAL QUALIFICATION - SEISMIC QUALIFICATION - 제작사 유형(MFR CATEGORY) ORIGINAL EQUIP. MANUFACTURER 제출서류목록 - 품질보증계획서(QAM) - 품질증빙/제출서류목록(QVDL) - 품질보증확인서(C of C) | FLOWSERVE FCD CORPORATION | A-130 | 957764
2022 | 3 | 계획예방정비용 | 새울 | 1발전소 | 2(신4) | 3 | 200467385 | 정비부분품(SPAR) | 국외 | A | 패킹세트 | 패킹세트,GRAPHITE,DMFIV PACKING END RINGS,95 | EA | 4 | 기계부 | 김기수 | 052-715-5143 | 품명 패킹세트 - 패킹세트재질 GRAPHITE - 별칭 DMFIV PACKING END RINGS 품질등급 A등급 제작사 FLOWSERVE FCD CORPORATION - 부품번호 957764 - 모델번호 A-130 - 도면번호 D09-91153-04 - M243-DG-D04-01 - 도면 품목번호 51 - 원설계규격서(ODS) SHINKORI 3&4, 9-521-M243 - 원기기 기기검증(EQ Category) ENVIRONMENTAL QUALIFICATION - SEISMIC QUALIFICATION - 제작사 유형(MFR CATEGORY) ORIGINAL EQUIP. MANUFACTURER 제출서류목록 - 품질보증계획서(QAM) - 품질증빙/제출서류목록(QVDL) - 품질보증확인서(C of C) | FLOWSERVE FCD CORPORATION | A-130 | 957764
2020 | 1 | 계획예방정비용 | 새울 | 1발전소 | 1(신3) | 3 | 200467386 | 정비부분품(SPAR) | 국외 | A | 패킹세트 | 패킹세트,FLEXIBLE GRAPHITE,DMFIV PACKING CEN | EA | 5 | 기계부 | 김기수 | 052-715-5143 | 품명 패킹세트 - 패킹세트재질 FLEXIBLE GRAPHITE - 별칭 DMFIV PACKING CENTER RINGS 품질등급 A등급 제작사 FLOWSERVE FCD CORPORATION - 부품번호 957734 - 모델번호 A-130 - 도면번호 D09-91153-04 - M243-DG-D04-01 - 도면 품목번호 5 - 원설계규격서(ODS) SHINKORI 3&4, 9-521-M243 - 원기기 기기검증(EQ Category) ENVIRONMENTAL QUALIFICATION - SEISMIC QUALIFICATION - 제작사 유형(MFR CATEGORY) ORIGINAL EQUIP. MANUFACTURER 제출서류목록 - 품질보증계획서(QAM) - 품질증빙/제출서류목록(QVDL) - 품질보증확인서(C of C) | FLOWSERVE FCD CORPORATION | A-130 | 957734
2021 | 4 | 계획예방정비용 | 새울 | 1발전소 | 1(신3) | 4 | 200467386 | 정비부분품(SPAR) | 국외 | A | 패킹세트 | 패킹세트,FLEXIBLE GRAPHITE,DMFIV PACKING CEN | EA | 5 | 기계부 | 김기수 | 052-715-5143 | 품명 패킹세트 - 패킹세트재질 FLEXIBLE GRAPHITE - 별칭 DMFIV PACKING CENTER RINGS 품질등급 A등급 제작사 FLOWSERVE FCD CORPORATION - 부품번호 957734 - 모델번호 A-130 - 도면번호 D09-91153-04 - M243-DG-D04-01 - 도면 품목번호 5 - 원설계규격서(ODS) SHINKORI 3&4, 9-521-M243 - 원기기 기기검증(EQ Category) ENVIRONMENTAL QUALIFICATION - SEISMIC QUALIFICATION - 제작사 유형(MFR CATEGORY) ORIGINAL EQUIP. MANUFACTURER 제출서류목록 - 품질보증계획서(QAM) - 품질증빙/제출서류목록(QVDL) - 품질보증확인서(C of C) | FLOWSERVE FCD CORPORATION | A-130 | 957734
2022 | 3 | 계획예방정비용 | 새울 | 1발전소 | 2(신4) | 3 | 200467386 | 정비부분품(SPAR) | 국외 | A | 패킹세트 | 패킹세트,FLEXIBLE GRAPHITE,DMFIV PACKING CEN | EA | 5 | 기계부 | 김기수 | 052-715-5143 | 품명 패킹세트 - 패킹세트재질 FLEXIBLE GRAPHITE - 별칭 DMFIV PACKING CENTER RINGS 품질등급 A등급 제작사 FLOWSERVE FCD CORPORATION - 부품번호 957734 - 모델번호 A-130 - 도면번호 D09-91153-04 - M243-DG-D04-01 - 도면 품목번호 5 - 원설계규격서(ODS) SHINKORI 3&4, 9-521-M243 - 원기기 기기검증(EQ Category) ENVIRONMENTAL QUALIFICATION - SEISMIC QUALIFICATION - 제작사 유형(MFR CATEGORY) ORIGINAL EQUIP. MANUFACTURER 제출서류목록 - 품질보증계획서(QAM) - 품질증빙/제출서류목록(QVDL) - 품질보증확인서(C of C) | FLOWSERVE FCD CORPORATION | A-130 | 957734
2021 | 1 | 계획예방정비용 | 새울 | 1발전소 | 2(신4) | 2 | 200467387 | 정비부분품(SPAR) | 국외 | A | 패킹세트 | 패킹세트,FLEXIBLE GRAPHITE,957743,D09-91153- | EA | 5 | 기계부 | 하영민 | 052-715-5246 | 품명 패킹세트 - 패킹세트재질 FLEXIBLE GRAPHITE - 적용기술기준1 EMFIV PACKING CENTER RINGS 품질등급 A등급 제작사 FLOWSERVE FCD CORPORATION - 부품번호 957743 - 도면번호 D09-91153-03 - M243-DG-C03-01 - 도면 품목번호 51 - 원설계규격서(ODS) SHINKORI 3&4, 9-521-M243 - 원기기 기기검증(EQ Category) ENVIRONMENTAL QUALIFICATION - SEISMIC QUALIFICATION - 제작사 유형(MFR CATEGORY) ORIGINAL EQUIP. MANUFACTURER 제출서류목록 - 품질보증계획서(QAM) - 품질증빙/제출서류목록(QVDL) - 품질보증확인서(C of C) | FLOWSERVE FCD CORPORATION |  | 957743
2022 | 1 | 계획예방정비용 | 한울 | 3발전소 | 5 | 13 | 200467404 | 정비부분품(SPAR) | 국내 | Q | 볼트/너트 세트 | 볼트/너트 세트,가동 ANCHOR TYPE,1IN-8UNC,42IN,S | SET | 16 | 기계부 | 손광수 | 054-785-3495 | 품명 볼트/너트 세트 - 볼트타입 가동 ANCHOR TYPE - 호칭경 1IN-8UNC - 길이 42IN - 볼트재질 SA193-B7 - 나사사이즈(NTS) 1IN(INER DIA) - 구성품 HEX NUT 4EA (SA194-7) - 적용기술기준 ASME SEC III, SEC II, SEC V - 적용품질기준 ASME NQA-1 - 별칭 CCW HX BASE ANCHOR BOLT&NUT - 용도 CCW HX INSTALLING 품질등급 Q등급 제작사 삼신 - 도면번호 REFER TO 9-300-C119-001 - 모델번호 TYPE 1 BY 9-300-C119-001 - 주설비 참고자료 9-268-C119-001 한울 원자력 본부 - 패키지 번호 N204A | 삼신 | TYPE 1 BY 9-300-C119-001
2022 | 4 | 계획예방정비용 | 한울 | 3발전소 | 6 | 13 | 200467404 | 정비부분품(SPAR) | 국내 | Q | 볼트/너트 세트 | 볼트/너트 세트,가동 ANCHOR TYPE,1IN-8UNC,42IN,S | SET | 16 | 기계부 | 손광수 | 054-785-3495 | 품명 볼트/너트 세트 - 볼트타입 가동 ANCHOR TYPE - 호칭경 1IN-8UNC - 길이 42IN - 볼트재질 SA193-B7 - 나사사이즈(NTS) 1IN(INER DIA) - 구성품 HEX NUT 4EA (SA194-7) - 적용기술기준 ASME SEC III, SEC II, SEC V - 적용품질기준 ASME NQA-1 - 별칭 CCW HX BASE ANCHOR BOLT&NUT - 용도 CCW HX INSTALLING 품질등급 Q등급 제작사 삼신 - 도면번호 REFER TO 9-300-C119-001 - 모델번호 TYPE 1 BY 9-300-C119-001 - 주설비 참고자료 9-268-C119-001 한울 원자력 본부 - 패키지 번호 N204A | 삼신 | TYPE 1 BY 9-300-C119-001
2020 | 1 | 경상예방정비용 | 새울 | 1발전소 |  |  | 200467419 | 정비부분품(SPAR) | 국내 | S | 밸브 포지셔너 | 밸브 포지셔너,SMART VALVE POSITIONER,202.8MM,1 | EA | 2 | 계측제어부 | 오인석 | 052-715-5066 | 품명 밸브 포지셔너 - 밸브위치기타입 SMART VALVE POSITIONER - 길이 202.8MM - 너비 111.8MM - 높이 147.8MM - 행정거리 100~150MM - 행정각도 0~90 DEGREE - 공기관나사시리즈 1/4IN FEMALE - 공기관사이즈 3/8IN - 주변온도(상한) -30 ~ 85 DEGREE C - 특수사항 YT-3303 LDI 4221S 원자력안전범주 NON NUCLEAR SAFETY RELATED 품질등급 S등급 제작사 영텍(주) - 모델번호 YT-3303 LDI-4221S - 도면번호 2523-511(TA) 제작사 WEIR VALVES & CONTROLS - 제작 도면번호 9-141-L-104-001 4OF16 - 도면번호 511(TA) - 모델번호 BV990 | 영텍(주) | YT-3303 LDI-4221S
2020 | 4 | 계획예방정비용 | 새울 | 1발전소 | 1 | 3 | 200467419 | 정비부분품(SPAR) | 국내 | S | 밸브 포지셔너 | 밸브 포지셔너,SMART VALVE POSITIONER,202.8MM,1 | EA | 2 | 계측제어부 | 오인석 | 052-715-5068 | 품명 밸브 포지셔너 - 밸브위치기타입 SMART VALVE POSITIONER - 길이 202.8MM - 너비 111.8MM - 높이 147.8MM - 행정거리 100~150MM - 행정각도 0~90 DEGREE - 공기관나사시리즈 1/4IN FEMALE - 공기관사이즈 3/8IN - 주변온도(상한) -30 ~ 85 DEGREE C - 특수사항 YT-3303 LDI 4221S 원자력안전범주 NON NUCLEAR SAFETY RELATED 품질등급 S등급 제작사 영텍(주) - 모델번호 YT-3303 LDI-4221S - 도면번호 2523-511(TA) 제작사 WEIR VALVES & CONTROLS - 제작 도면번호 9-141-L-104-001 4OF16 - 도면번호 511(TA) - 모델번호 BV990 | 영텍(주) | YT-3303 LDI-4221S
2021 | 3 | 계획예방정비용 | 새울 | 1발전소 | 2 | 2 | 200467419 | 정비부분품(SPAR) | 국내 | S | 밸브 포지셔너 | 밸브 포지셔너,SMART VALVE POSITIONER,202.8MM,1 | EA | 2 | 계측제어부 | 오인석 | 052-715-5066 | 품명 밸브 포지셔너 - 밸브위치기타입 SMART VALVE POSITIONER - 길이 202.8MM - 너비 111.8MM - 높이 147.8MM - 행정거리 100~150MM - 행정각도 0~90 DEGREE - 공기관나사시리즈 1/4IN FEMALE - 공기관사이즈 3/8IN - 주변온도(상한) -30 ~ 85 DEGREE C - 특수사항 YT-3303 LDI 4221S 원자력안전범주 NON NUCLEAR SAFETY RELATED 품질등급 S등급 제작사 영텍(주) - 모델번호 YT-3303 LDI-4221S - 도면번호 2523-511(TA) 제작사 WEIR VALVES & CONTROLS - 제작 도면번호 9-141-L-104-001 4OF16 - 도면번호 511(TA) - 모델번호 BV990 | 영텍(주) | YT-3303 LDI-4221S
2022 | 1 | 경상예방정비용 | 새울 | 1발전소 |  |  | 200467419 | 정비부분품(SPAR) | 국내 | S | 밸브 포지셔너 | 밸브 포지셔너,SMART VALVE POSITIONER,202.8MM,1 | EA | 2 | 계측제어부 | 오인석 | 052-715-5066 | 품명 밸브 포지셔너 - 밸브위치기타입 SMART VALVE POSITIONER - 길이 202.8MM - 너비 111.8MM - 높이 147.8MM - 행정거리 100~150MM - 행정각도 0~90 DEGREE - 공기관나사시리즈 1/4IN FEMALE - 공기관사이즈 3/8IN - 주변온도(상한) -30 ~ 85 DEGREE C - 특수사항 YT-3303 LDI 4221S 원자력안전범주 NON NUCLEAR SAFETY RELATED 품질등급 S등급 제작사 영텍(주) - 모델번호 YT-3303 LDI-4221S - 도면번호 2523-511(TA) 제작사 WEIR VALVES & CONTROLS - 제작 도면번호 9-141-L-104-001 4OF16 - 도면번호 511(TA) - 모델번호 BV990 | 영텍(주) | YT-3303 LDI-4221S
2022 | 2 | 계획예방정비용 | 새울 | 1발전소 | 1 | 4 | 200467419 | 정비부분품(SPAR) | 국내 | S | 밸브 포지셔너 | 밸브 포지셔너,SMART VALVE POSITIONER,202.8MM,1 | EA | 2 | 계측제어부 | 오인석 | 052-715-5069 | 품명 밸브 포지셔너 - 밸브위치기타입 SMART VALVE POSITIONER - 길이 202.8MM - 너비 111.8MM - 높이 147.8MM - 행정거리 100~150MM - 행정각도 0~90 DEGREE - 공기관나사시리즈 1/4IN FEMALE - 공기관사이즈 3/8IN - 주변온도(상한) -30 ~ 85 DEGREE C - 특수사항 YT-3303 LDI 4221S 원자력안전범주 NON NUCLEAR SAFETY RELATED 품질등급 S등급 제작사 영텍(주) - 모델번호 YT-3303 LDI-4221S - 도면번호 2523-511(TA) 제작사 WEIR VALVES & CONTROLS - 제작 도면번호 9-141-L-104-001 4OF16 - 도면번호 511(TA) - 모델번호 BV990 | 영텍(주) | YT-3303 LDI-4221S
2020 | 1 | 경상예방정비용 | 새울 | 1발전소 |  |  | 200467420 | 정비부분품(SPAR) | 국내 | S | 밸브 포지셔너 | 밸브 포지셔너,SMART VALVE POSITIONER,202.8MM,1 | EA | 4 | 계측제어부 | 오인석 | 052-715-2164 | 품명 밸브 포지셔너 - 밸브위치기타입 SMART VALVE POSITIONER - 길이 202.8MM - 너비 111.8MM - 높이 147.8MM - 행정거리 50~100㎜ - 행정각도 0~90 DEGREE C - 공기관나사시리즈 1/4LN FEMALE TYPE - 공기관사이즈 3/8IN SS TYPE - 주변온도(상한) -30 ~ 85 DEGREE C - 별칭 YT-3303 LSI 3221S 원자력안전범주 NON NUCLEAR SAFETY RELATED 품질등급 S등급 제작사 영텍(주) - 모델번호 YT-3303 LSI 3221S - 도면번호 2523-511(TA) - 제작 도면번호 9-141-L-191-001, SHT 2/5 | 영텍(주) | YT-3303 LSI 3221S
2020 | 1 | 경상예방정비용 | 새울 | 1발전소 |  |  | 200467420 | 정비부분품(SPAR) | 국내 | S | 밸브 포지셔너 | 밸브 포지셔너,SMART VALVE POSITIONER,202.8MM,1 | EA | 4 | 계측제어부 | 오인석 | 052-715-5066 | 품명 밸브 포지셔너 - 밸브위치기타입 SMART VALVE POSITIONER - 길이 202.8MM - 너비 111.8MM - 높이 147.8MM - 행정거리 50~100㎜ - 행정각도 0~90 DEGREE C - 공기관나사시리즈 1/4LN FEMALE TYPE - 공기관사이즈 3/8IN SS TYPE - 주변온도(상한) -30 ~ 85 DEGREE C - 별칭 YT-3303 LSI 3221S 원자력안전범주 NON NUCLEAR SAFETY RELATED 품질등급 S등급 제작사 영텍(주) - 모델번호 YT-3303 LSI 3221S - 도면번호 2523-511(TA) - 제작 도면번호 9-141-L-191-001, SHT 2/5 | 영텍(주) | YT-3303 LSI 3221S
2020 | 1 | 계획예방정비용 | 새울 | 1발전소 | 2 | 1 | 200467420 | 정비부분품(SPAR) | 국내 | S | 밸브 포지셔너 | 밸브 포지셔너,SMART VALVE POSITIONER,202.8MM,1 | EA | 4 | 계측제어부 | 오인석 | 052-715-5066 | 품명 밸브 포지셔너 - 밸브위치기타입 SMART VALVE POSITIONER - 길이 202.8MM - 너비 111.8MM - 높이 147.8MM - 행정거리 50~100㎜ - 행정각도 0~90 DEGREE C - 공기관나사시리즈 1/4LN FEMALE TYPE - 공기관사이즈 3/8IN SS TYPE - 주변온도(상한) -30 ~ 85 DEGREE C - 별칭 YT-3303 LSI 3221S 원자력안전범주 NON NUCLEAR SAFETY RELATED 품질등급 S등급 제작사 영텍(주) - 모델번호 YT-3303 LSI 3221S - 도면번호 2523-511(TA) - 제작 도면번호 9-141-L-191-001, SHT 2/5 | 영텍(주) | YT-3303 LSI 3221S
2020 | 4 | 계획예방정비용 | 새울 | 1발전소 | 1 | 3 | 200467420 | 정비부분품(SPAR) | 국내 | S | 밸브 포지셔너 | 밸브 포지셔너,SMART VALVE POSITIONER,202.8MM,1 | EA | 4 | 계측제어부 | 오인석 | 052-715-5066 | 품명 밸브 포지셔너 - 밸브위치기타입 SMART VALVE POSITIONER - 길이 202.8MM - 너비 111.8MM - 높이 147.8MM - 행정거리 50~100㎜ - 행정각도 0~90 DEGREE C - 공기관나사시리즈 1/4LN FEMALE TYPE - 공기관사이즈 3/8IN SS TYPE - 주변온도(상한) -30 ~ 85 DEGREE C - 별칭 YT-3303 LSI 3221S 원자력안전범주 NON NUCLEAR SAFETY RELATED 품질등급 S등급 제작사 영텍(주) - 모델번호 YT-3303 LSI 3221S - 도면번호 2523-511(TA) - 제작 도면번호 9-141-L-191-001, SHT 2/5 | 영텍(주) | YT-3303 LSI 3221S
2021 | 3 | 계획예방정비용 | 새울 | 1발전소 | 2 | 2 | 200467420 | 정비부분품(SPAR) | 국내 | S | 밸브 포지셔너 | 밸브 포지셔너,SMART VALVE POSITIONER,202.8MM,1 | EA | 4 | 계측제어부 | 오인석 | 052-715-5066 | 품명 밸브 포지셔너 - 밸브위치기타입 SMART VALVE POSITIONER - 길이 202.8MM - 너비 111.8MM - 높이 147.8MM - 행정거리 50~100㎜ - 행정각도 0~90 DEGREE C - 공기관나사시리즈 1/4LN FEMALE TYPE - 공기관사이즈 3/8IN SS TYPE - 주변온도(상한) -30 ~ 85 DEGREE C - 별칭 YT-3303 LSI 3221S 원자력안전범주 NON NUCLEAR SAFETY RELATED 품질등급 S등급 제작사 영텍(주) - 모델번호 YT-3303 LSI 3221S - 도면번호 2523-511(TA) - 제작 도면번호 9-141-L-191-001, SHT 2/5 | 영텍(주) | YT-3303 LSI 3221S
2022 | 1 | 경상예방정비용 | 새울 | 1발전소 |  |  | 200467420 | 정비부분품(SPAR) | 국내 | S | 밸브 포지셔너 | 밸브 포지셔너,SMART VALVE POSITIONER,202.8MM,1 | EA | 4 | 계측제어부 | 오인석 | 052-715-5066 | 품명 밸브 포지셔너 - 밸브위치기타입 SMART VALVE POSITIONER - 길이 202.8MM - 너비 111.8MM - 높이 147.8MM - 행정거리 50~100㎜ - 행정각도 0~90 DEGREE C - 공기관나사시리즈 1/4LN FEMALE TYPE - 공기관사이즈 3/8IN SS TYPE - 주변온도(상한) -30 ~ 85 DEGREE C - 별칭 YT-3303 LSI 3221S 원자력안전범주 NON NUCLEAR SAFETY RELATED 품질등급 S등급 제작사 영텍(주) - 모델번호 YT-3303 LSI 3221S - 도면번호 2523-511(TA) - 제작 도면번호 9-141-L-191-001, SHT 2/5 | 영텍(주) | YT-3303 LSI 3221S
2022 | 2 | 계획예방정비용 | 새울 | 1발전소 | 1 | 4 | 200467420 | 정비부분품(SPAR) | 국내 | S | 밸브 포지셔너 | 밸브 포지셔너,SMART VALVE POSITIONER,202.8MM,1 | EA | 4 | 계측제어부 | 오인석 | 052-715-5067 | 품명 밸브 포지셔너 - 밸브위치기타입 SMART VALVE POSITIONER - 길이 202.8MM - 너비 111.8MM - 높이 147.8MM - 행정거리 50~100㎜ - 행정각도 0~90 DEGREE C - 공기관나사시리즈 1/4LN FEMALE TYPE - 공기관사이즈 3/8IN SS TYPE - 주변온도(상한) -30 ~ 85 DEGREE C - 별칭 YT-3303 LSI 3221S 원자력안전범주 NON NUCLEAR SAFETY RELATED 품질등급 S등급 제작사 영텍(주) - 모델번호 YT-3303 LSI 3221S - 도면번호 2523-511(TA) - 제작 도면번호 9-141-L-191-001, SHT 2/5 | 영텍(주) | YT-3303 LSI 3221S
2021 | 1 | 경상예방정비용 | 한빛 | 3발전소 |  |  | 200467427 | 정비부분품(SPAR) | 국내 | S | 개스킷 | 개스킷,NON-ASBESTOS,원형,평면,3㎜,216㎜,330㎜,290M | EA | 12 | 기계부 | 이정인 | 061-357-3567 | 품명 개스킷 - 가스켓타입 NON-ASBESTOS - 가스켓몸체형태 원형 - 가스켓단면형태 평면 - 두께 3㎜ - 내경 216㎜ - 외경 330㎜ - 피치원지름(PCD) 290MM - 가스켓재질 TOMBO(냉동기용) - 사용온도(하한) -30℃ - 볼트홀(HOLE)수 12EA - 볼트홀(HOLE)직경 24MM - 사용매체 냉매 - 품질보증서류 C OF C - 치수 도면참조 품질등급 S등급
2021 | 1 | 경상예방정비용 | 한빛 | 3발전소 |  |  | 200467428 | 정비부분품(SPAR) | 국내 | S | 개스킷 | 개스킷,NON-ASBESTOS,원형,평면,3㎜,408㎜,560㎜,510M | EA | 2 | 기계부 | 이정인 | 061-357-3567 | 품명 개스킷 - 가스켓타입 NON-ASBESTOS - 가스켓몸체형태 원형 - 가스켓단면형태 평면 - 두께 3㎜ - 내경 408㎜ - 외경 560㎜ - 피치원지름(PCD) 510MM - 가스켓재질 TOMBO(냉동기용) - 사용온도(하한) -30℃ - 볼트홀(HOLE)수 16EA - 볼트홀(HOLE)직경 28MM - 사용매체 냉매 - 품질보증서류 C OF C - 치수 도면참조 품질등급 S등급
2021 | 1 | 경상예방정비용 | 한빛 | 3발전소 |  |  | 200467429 | 정비부분품(SPAR) | 국내 | S | 개스킷 | 개스킷,NON-ASBESTOS,원형,평면,3㎜,725㎜,823㎜,785M | EA | 2 | 기계부 | 이정인 | 061-357-3567 | 품명 개스킷 - 가스켓타입 NON-ASBESTOS - 가스켓몸체형태 원형 - 가스켓단면형태 평면 - 두께 3㎜ - 내경 725㎜ - 외경 823㎜ - 피치원지름(PCD) 785MM - 가스켓재질 TOMBO(냉동기용) - 사용온도(하한) -30℃ - 볼트홀(HOLE)수 32EA - 볼트홀(HOLE)직경 20MM - 사용매체 냉매 - 품질보증서류 C OF C - 치수 도면참조 품질등급 S등급
2021 | 1 | 계획예방정비용 | 새울 | 1발전소 | 2(신4) | 2 | 200467508 | 정비부분품(SPAR) | 국외 | A | 플러그,기계용 | 플러그,기계용,MFIV & MSIV BRASS PLUG,ASTM B-16 | EA | 18 | 기계부 | 하영민 | 052-715-5246 | 품명 플러그,기계용 - 플러그용도 MFIV & MSIV BRASS PLUG - 플러그재질 ASTM B-16 - 별칭 MFIV & MSIV BRASS PLUG 품질등급 A등급 제작사 FLOWSERVE FCD CORPORATION - 도면번호 D09-91153-03 - M243-DG-C03-04 - M243-IM-A21-00-001 (44/143) - M243-IM-A23-00-001 (44/143) - 도면 품목번호 37 - 원설계규격서(ODS) SHINKORI 3&4, 9-521-M243 - 원기기 기기검증(EQ Category) ENVIRONMENTAL QUALIFICATION - SEISMIC QUALIFICATION - 부품번호 441614 - 제작사 유형(MFR CATEGORY) ORIGINAL EQUIP. MANUFACTURER 제출서류목록 - 품질보증계획서(QAM) - 품질검사계획(QP) - 품질증빙/제출서류목록(QVDL) - 품질보증확인서(C of C) - 재료시험보고서(MTR OR MILL SHEET) - 외관 및 치수검사 성적서 - 검교정성적서(Calibration Records) | FLOWSERVE FCD CORPORATION |  | 441614
2020 | 1 | 경상예방정비용 | 한울 | 3발전소 |  |  | 200467545 | 정비부분품(SPAR) | 국내 | S | 오-링 | 오-링,120 MM,7 MM,FLUORO RUBBER POLYMETHYL | EA | 2 | 기계부 | 강성민 | 054-785-2348 | 품명 오-링 - 외경 120 MM - 두께 7 MM - 오-링재질 FLUORO RUBBER POLYMETHYLENE - 품질보증서류 CERTIFICATE OF CONFORMANCE 품질등급 S등급
2020 | 1 | 경상예방정비용 | 한울 | 3발전소 |  |  | 200467546 | 정비부분품(SPAR) | 국내 | S | 오-링 | 오-링,82 MM,5.3 MM,FLUORO RUBBER POLYMETHY | EA | 2 | 기계부 | 강성민 | 054-785-2348 | 품명 오-링 - 외경 82 MM - 두께 5.3 MM - 오-링재질 FLUORO RUBBER POLYMETHYLENE - 품질보증서류 CERTIFICATE OF CONFORMANCE 품질등급 S등급
2020 | 1 | 경상예방정비용 | 한울 | 3발전소 |  |  | 200467547 | 정비부분품(SPAR) | 국내 | S | 오-링 | 오-링,80 MM,3 MM,FLUORO RUBBER POLYMETHYL | EA | 2 | 기계부 | 강성민 | 054-785-2348 | 품명 오-링 - 외경 80 MM - 두께 3 MM - 오-링재질 FLUORO RUBBER POLYMETHYLENE - 품질보증서류 CERTIFICATE OF CONFORMANCE 품질등급 S등급
2020 | 1 | 경상예방정비용 | 한울 | 3발전소 |  |  | 200467548 | 정비부분품(SPAR) | 국내 | S | 오-링 | 오-링,47 MM,3 MM,FLUORO RUBBER POLYMETHYL | EA | 2 | 기계부 | 강성민 | 054-785-2348 | 품명 오-링 - 외경 47 MM - 두께 3 MM - 오-링재질 FLUORO RUBBER POLYMETHYLENE - 품질보증서류 CERTIFICATE OF CONFORMANCE 품질등급 S등급
2021 | 3 | 계획예방정비용 | 한빛 | 1발전소 | 1 | 26 | 200467572 | 정비부분품(SPAR) | 국외 | Q | 스페이서,간극조정용 | 스페이서,간극조정용,H S END CAP(OPEN),SPLIT,CERTI | EA | 5 | 기계부 | 박세홍 | 061-357-2548 | 품명 스페이서,간극조정용 - 스페이서타입 H S END CAP(OPEN) - 스페이서몸체형태 SPLIT - 품질보증서류 CERTIFICATE OF CONFORMANCE - 별칭 BG-P091 품질등급 Q등급 제작사 DRESSER PUMP DIVISION DRESSER - 부품번호 1929C78G11 - 도면번호 33190 | DRESSER PUMP DIVISION DRESSER INDUSTRIES |  | 1929C78G11
2020 | 4 | 계획예방정비용 | 월성 | 2발전소 | 3 | 18 | 200467579 | 정비부분품(SPAR) | 국내 | S | 개스킷 | 개스킷,NON CIRCULAR,기술규격서 참조,기술규격서 참조,100℃, | SET | 1 | 전기부 | 김수웅 | 054-779-3557 | 품명 개스킷 - 가스켓몸체형태 NON CIRCULAR - 두께 기술규격서 참조 - 가스켓재질 기술규격서 참조 - 사용온도(상한) 100℃ - 사용압력(상한) 10BAR 원자력안전범주 NON NUCLEAR SAFETY RELATED 품질등급 S등급 제출서류목록 - 첨부기술규격서 적용
2021 | 2 | 계획예방정비용 | 월성 | 2발전소 | 4 | 18 | 200467579 | 정비부분품(SPAR) | 국내 | S | 개스킷 | 개스킷,NON CIRCULAR,기술규격서 참조,기술규격서 참조,100℃, | SET | 1 | 전기부 | 김수웅 | 054-779-3557 | 품명 개스킷 - 가스켓몸체형태 NON CIRCULAR - 두께 기술규격서 참조 - 가스켓재질 기술규격서 참조 - 사용온도(상한) 100℃ - 사용압력(상한) 10BAR 원자력안전범주 NON NUCLEAR SAFETY RELATED 품질등급 S등급 제출서류목록 - 첨부기술규격서 적용
2022 | 1 | 계획예방정비용 | 월성 | 2발전소 | 3 | 19 | 200467579 | 정비부분품(SPAR) | 국내 | S | 개스킷 | 개스킷,NON CIRCULAR,기술규격서 참조,기술규격서 참조,100℃, | SET | 1 | 전기부 | 김수웅 | 054-779-3557 | 품명 개스킷 - 가스켓몸체형태 NON CIRCULAR - 두께 기술규격서 참조 - 가스켓재질 기술규격서 참조 - 사용온도(상한) 100℃ - 사용압력(상한) 10BAR 원자력안전범주 NON NUCLEAR SAFETY RELATED 품질등급 S등급 제출서류목록 - 첨부기술규격서 적용
2022 | 3 | 계획예방정비용 | 월성 | 2발전소 | 4 | 19 | 200467579 | 정비부분품(SPAR) | 국내 | S | 개스킷 | 개스킷,NON CIRCULAR,기술규격서 참조,기술규격서 참조,100℃, | SET | 1 | 전기부 | 김수웅 | 054-779-3557 | 품명 개스킷 - 가스켓몸체형태 NON CIRCULAR - 두께 기술규격서 참조 - 가스켓재질 기술규격서 참조 - 사용온도(상한) 100℃ - 사용압력(상한) 10BAR 원자력안전범주 NON NUCLEAR SAFETY RELATED 품질등급 S등급 제출서류목록 - 첨부기술규격서 적용
2020 | 1 | 계획예방정비용 | 고리 | 2발전소 | 3 | 26 | 200467585 | 정비부분품(SPAR) | 국외 | S | 씰 세트 | 씰 세트,O-RING, BACK-UP RING,KIT,REF. ATT. | KIT | 12 | 기계부 | 김승수 | 051-726-5426 | 품명 씰 세트 - 씰타입 O-RING, BACK-UP RING - 두께 KIT - 구성품1 REF. ATT. SPEC - 한 세트의 개수 15 - 품질보증서류 CERTIFICATE OF CONFORMANCE - 별칭 SEAL KIT OF LP GOV.DUMP BLOCK 품질등급 S등급 제작사 ALSTOM POWER SERVICE - 도면번호 R222(A1)1005 - 부품번호 R222(A1)1005/14~20,34 | ALSTOM POWER SERVICE |  | R222(A1)1005/14~20,34
2020 | 1 | 계획예방정비용 | 고리 | 2발전소 | 4 | 26 | 200467585 | 정비부분품(SPAR) | 국외 | S | 씰 세트 | 씰 세트,O-RING, BACK-UP RING,KIT,REF. ATT. | KIT | 12 | 기계부 | 김승수 | 051-726-5426 | 품명 씰 세트 - 씰타입 O-RING, BACK-UP RING - 두께 KIT - 구성품1 REF. ATT. SPEC - 한 세트의 개수 15 - 품질보증서류 CERTIFICATE OF CONFORMANCE - 별칭 SEAL KIT OF LP GOV.DUMP BLOCK 품질등급 S등급 제작사 ALSTOM POWER SERVICE - 도면번호 R222(A1)1005 - 부품번호 R222(A1)1005/14~20,34 | ALSTOM POWER SERVICE |  | R222(A1)1005/14~20,34
2021 | 3 | 계획예방정비용 | 고리 | 2발전소 | 3 | 27 | 200467585 | 정비부분품(SPAR) | 국외 | S | 씰 세트 | 씰 세트,O-RING, BACK-UP RING,KIT,REF. ATT. | KIT | 12 | 기계부 | 김승수 | 051-726-5426 | 품명 씰 세트 - 씰타입 O-RING, BACK-UP RING - 두께 KIT - 구성품1 REF. ATT. SPEC - 한 세트의 개수 15 - 품질보증서류 CERTIFICATE OF CONFORMANCE - 별칭 SEAL KIT OF LP GOV.DUMP BLOCK 품질등급 S등급 제작사 ALSTOM POWER SERVICE - 도면번호 R222(A1)1005 - 부품번호 R222(A1)1005/14~20,34 | ALSTOM POWER SERVICE |  | R222(A1)1005/14~20,34
2021 | 3 | 계획예방정비용 | 고리 | 2발전소 | 4 | 27 | 200467585 | 정비부분품(SPAR) | 국외 | S | 씰 세트 | 씰 세트,O-RING, BACK-UP RING,KIT,REF. ATT. | KIT | 12 | 기계부 | 김승수 | 051-726-5426 | 품명 씰 세트 - 씰타입 O-RING, BACK-UP RING - 두께 KIT - 구성품1 REF. ATT. SPEC - 한 세트의 개수 15 - 품질보증서류 CERTIFICATE OF CONFORMANCE - 별칭 SEAL KIT OF LP GOV.DUMP BLOCK 품질등급 S등급 제작사 ALSTOM POWER SERVICE - 도면번호 R222(A1)1005 - 부품번호 R222(A1)1005/14~20,34 | ALSTOM POWER SERVICE |  | R222(A1)1005/14~20,34
2022 | 4 | 계획예방정비용 | 고리 | 2발전소 | 3 | 28 | 200467585 | 정비부분품(SPAR) | 국외 | S | 씰 세트 | 씰 세트,O-RING, BACK-UP RING,KIT,REF. ATT. | KIT | 12 | 기계부 | 김승수 | 051-726-5426 | 품명 씰 세트 - 씰타입 O-RING, BACK-UP RING - 두께 KIT - 구성품1 REF. ATT. SPEC - 한 세트의 개수 15 - 품질보증서류 CERTIFICATE OF CONFORMANCE - 별칭 SEAL KIT OF LP GOV.DUMP BLOCK 품질등급 S등급 제작사 ALSTOM POWER SERVICE - 도면번호 R222(A1)1005 - 부품번호 R222(A1)1005/14~20,34 | ALSTOM POWER SERVICE |  | R222(A1)1005/14~20,34
2022 | 4 | 계획예방정비용 | 고리 | 2발전소 | 4 | 28 | 200467585 | 정비부분품(SPAR) | 국외 | S | 씰 세트 | 씰 세트,O-RING, BACK-UP RING,KIT,REF. ATT. | KIT | 12 | 기계부 | 김승수 | 051-726-5426 | 품명 씰 세트 - 씰타입 O-RING, BACK-UP RING - 두께 KIT - 구성품1 REF. ATT. SPEC - 한 세트의 개수 15 - 품질보증서류 CERTIFICATE OF CONFORMANCE - 별칭 SEAL KIT OF LP GOV.DUMP BLOCK 품질등급 S등급 제작사 ALSTOM POWER SERVICE - 도면번호 R222(A1)1005 - 부품번호 R222(A1)1005/14~20,34 | ALSTOM POWER SERVICE |  | R222(A1)1005/14~20,34
2020 | 1 | 계획예방정비용 | 고리 | 2발전소 | 3 | 26 | 200467586 | 정비부분품(SPAR) | 국외 | S | 씰 세트 | 씰 세트,O-RING, BACK-UP RING,KIT,REF. ATT. | KIT | 12 | 기계부 | 김승수 | 051-726-5426 | 품명 씰 세트 - 씰타입 O-RING, BACK-UP RING - 두께 KIT - 구성품1 REF. ATT. SPEC - 한 세트의 개수 39 - 품질보증서류 CERTIFICATE OF CONFORMANCE - 별칭 SEAL KIT OF LP GOV.MANIFOLD 품질등급 S등급 제작사 ALSTOM POWER SERVICE - 도면번호 R222(A0)1004 - 부품번호 R222(A0)1004/24,55~61,66~75 | ALSTOM POWER SERVICE |  | R222(A0)1004/24,55~61,66~75
2020 | 1 | 계획예방정비용 | 고리 | 2발전소 | 4 | 26 | 200467586 | 정비부분품(SPAR) | 국외 | S | 씰 세트 | 씰 세트,O-RING, BACK-UP RING,KIT,REF. ATT. | KIT | 12 | 기계부 | 김승수 | 051-726-5426 | 품명 씰 세트 - 씰타입 O-RING, BACK-UP RING - 두께 KIT - 구성품1 REF. ATT. SPEC - 한 세트의 개수 39 - 품질보증서류 CERTIFICATE OF CONFORMANCE - 별칭 SEAL KIT OF LP GOV.MANIFOLD 품질등급 S등급 제작사 ALSTOM POWER SERVICE - 도면번호 R222(A0)1004 - 부품번호 R222(A0)1004/24,55~61,66~75 | ALSTOM POWER SERVICE |  | R222(A0)1004/24,55~61,66~75
2021 | 3 | 계획예방정비용 | 고리 | 2발전소 | 3 | 27 | 200467586 | 정비부분품(SPAR) | 국외 | S | 씰 세트 | 씰 세트,O-RING, BACK-UP RING,KIT,REF. ATT. | KIT | 12 | 기계부 | 김승수 | 051-726-5426 | 품명 씰 세트 - 씰타입 O-RING, BACK-UP RING - 두께 KIT - 구성품1 REF. ATT. SPEC - 한 세트의 개수 39 - 품질보증서류 CERTIFICATE OF CONFORMANCE - 별칭 SEAL KIT OF LP GOV.MANIFOLD 품질등급 S등급 제작사 ALSTOM POWER SERVICE - 도면번호 R222(A0)1004 - 부품번호 R222(A0)1004/24,55~61,66~75 | ALSTOM POWER SERVICE |  | R222(A0)1004/24,55~61,66~75
2021 | 3 | 계획예방정비용 | 고리 | 2발전소 | 4 | 27 | 200467586 | 정비부분품(SPAR) | 국외 | S | 씰 세트 | 씰 세트,O-RING, BACK-UP RING,KIT,REF. ATT. | KIT | 12 | 기계부 | 김승수 | 051-726-5426 | 품명 씰 세트 - 씰타입 O-RING, BACK-UP RING - 두께 KIT - 구성품1 REF. ATT. SPEC - 한 세트의 개수 39 - 품질보증서류 CERTIFICATE OF CONFORMANCE - 별칭 SEAL KIT OF LP GOV.MANIFOLD 품질등급 S등급 제작사 ALSTOM POWER SERVICE - 도면번호 R222(A0)1004 - 부품번호 R222(A0)1004/24,55~61,66~75 | ALSTOM POWER SERVICE |  | R222(A0)1004/24,55~61,66~75
2022 | 4 | 계획예방정비용 | 고리 | 2발전소 | 3 | 28 | 200467586 | 정비부분품(SPAR) | 국외 | S | 씰 세트 | 씰 세트,O-RING, BACK-UP RING,KIT,REF. ATT. | KIT | 12 | 기계부 | 김승수 | 051-726-5426 | 품명 씰 세트 - 씰타입 O-RING, BACK-UP RING - 두께 KIT - 구성품1 REF. ATT. SPEC - 한 세트의 개수 39 - 품질보증서류 CERTIFICATE OF CONFORMANCE - 별칭 SEAL KIT OF LP GOV.MANIFOLD 품질등급 S등급 제작사 ALSTOM POWER SERVICE - 도면번호 R222(A0)1004 - 부품번호 R222(A0)1004/24,55~61,66~75 | ALSTOM POWER SERVICE |  | R222(A0)1004/24,55~61,66~75
2022 | 4 | 계획예방정비용 | 고리 | 2발전소 | 4 | 28 | 200467586 | 정비부분품(SPAR) | 국외 | S | 씰 세트 | 씰 세트,O-RING, BACK-UP RING,KIT,REF. ATT. | KIT | 12 | 기계부 | 김승수 | 051-726-5426 | 품명 씰 세트 - 씰타입 O-RING, BACK-UP RING - 두께 KIT - 구성품1 REF. ATT. SPEC - 한 세트의 개수 39 - 품질보증서류 CERTIFICATE OF CONFORMANCE - 별칭 SEAL KIT OF LP GOV.MANIFOLD 품질등급 S등급 제작사 ALSTOM POWER SERVICE - 도면번호 R222(A0)1004 - 부품번호 R222(A0)1004/24,55~61,66~75 | ALSTOM POWER SERVICE |  | R222(A0)1004/24,55~61,66~75
2020 | 1 | 계획예방정비용 | 고리 | 2발전소 | 3 | 26 | 200467587 | 정비부분품(SPAR) | 국외 | S | 씰 세트 | 씰 세트,O-RING, BACK-UP RING,KIT,REF. ATT. | KIT | 12 | 기계부 | 김승수 | 051-726-5426 | 품명 씰 세트 - 씰타입 O-RING, BACK-UP RING - 두께 KIT - 구성품1 REF. ATT. SPEC - 한 세트의 개수 14 - 품질보증서류 CERTIFICATE OF CONFORMANCE - 별칭 SEAL KIT OF LP GOV.ISOLATING 품질등급 S등급 제작사 ALSTOM POWER SERVICE - 도면번호 R222(A1)1000 - 부품번호 R222(A1)1000/21~27 | ALSTOM POWER SERVICE |  | R222(A1)1000/21~27
2020 | 1 | 계획예방정비용 | 고리 | 2발전소 | 4 | 26 | 200467587 | 정비부분품(SPAR) | 국외 | S | 씰 세트 | 씰 세트,O-RING, BACK-UP RING,KIT,REF. ATT. | KIT | 12 | 기계부 | 김승수 | 051-726-5426 | 품명 씰 세트 - 씰타입 O-RING, BACK-UP RING - 두께 KIT - 구성품1 REF. ATT. SPEC - 한 세트의 개수 14 - 품질보증서류 CERTIFICATE OF CONFORMANCE - 별칭 SEAL KIT OF LP GOV.ISOLATING 품질등급 S등급 제작사 ALSTOM POWER SERVICE - 도면번호 R222(A1)1000 - 부품번호 R222(A1)1000/21~27 | ALSTOM POWER SERVICE |  | R222(A1)1000/21~27
2021 | 3 | 계획예방정비용 | 고리 | 2발전소 | 3 | 27 | 200467587 | 정비부분품(SPAR) | 국외 | S | 씰 세트 | 씰 세트,O-RING, BACK-UP RING,KIT,REF. ATT. | KIT | 12 | 기계부 | 김승수 | 051-726-5426 | 품명 씰 세트 - 씰타입 O-RING, BACK-UP RING - 두께 KIT - 구성품1 REF. ATT. SPEC - 한 세트의 개수 14 - 품질보증서류 CERTIFICATE OF CONFORMANCE - 별칭 SEAL KIT OF LP GOV.ISOLATING 품질등급 S등급 제작사 ALSTOM POWER SERVICE - 도면번호 R222(A1)1000 - 부품번호 R222(A1)1000/21~27 | ALSTOM POWER SERVICE |  | R222(A1)1000/21~27
2021 | 3 | 계획예방정비용 | 고리 | 2발전소 | 4 | 27 | 200467587 | 정비부분품(SPAR) | 국외 | S | 씰 세트 | 씰 세트,O-RING, BACK-UP RING,KIT,REF. ATT. | KIT | 12 | 기계부 | 김승수 | 051-726-5426 | 품명 씰 세트 - 씰타입 O-RING, BACK-UP RING - 두께 KIT - 구성품1 REF. ATT. SPEC - 한 세트의 개수 14 - 품질보증서류 CERTIFICATE OF CONFORMANCE - 별칭 SEAL KIT OF LP GOV.ISOLATING 품질등급 S등급 제작사 ALSTOM POWER SERVICE - 도면번호 R222(A1)1000 - 부품번호 R222(A1)1000/21~27 | ALSTOM POWER SERVICE |  | R222(A1)1000/21~27
2022 | 4 | 계획예방정비용 | 고리 | 2발전소 | 3 | 28 | 200467587 | 정비부분품(SPAR) | 국외 | S | 씰 세트 | 씰 세트,O-RING, BACK-UP RING,KIT,REF. ATT. | KIT | 12 | 기계부 | 김승수 | 051-726-5426 | 품명 씰 세트 - 씰타입 O-RING, BACK-UP RING - 두께 KIT - 구성품1 REF. ATT. SPEC - 한 세트의 개수 14 - 품질보증서류 CERTIFICATE OF CONFORMANCE - 별칭 SEAL KIT OF LP GOV.ISOLATING 품질등급 S등급 제작사 ALSTOM POWER SERVICE - 도면번호 R222(A1)1000 - 부품번호 R222(A1)1000/21~27 | ALSTOM POWER SERVICE |  | R222(A1)1000/21~27
2022 | 4 | 계획예방정비용 | 고리 | 2발전소 | 4 | 28 | 200467587 | 정비부분품(SPAR) | 국외 | S | 씰 세트 | 씰 세트,O-RING, BACK-UP RING,KIT,REF. ATT. | KIT | 12 | 기계부 | 김승수 | 051-726-5426 | 품명 씰 세트 - 씰타입 O-RING, BACK-UP RING - 두께 KIT - 구성품1 REF. ATT. SPEC - 한 세트의 개수 14 - 품질보증서류 CERTIFICATE OF CONFORMANCE - 별칭 SEAL KIT OF LP GOV.ISOLATING 품질등급 S등급 제작사 ALSTOM POWER SERVICE - 도면번호 R222(A1)1000 - 부품번호 R222(A1)1000/21~27 | ALSTOM POWER SERVICE |  | R222(A1)1000/21~27
2020 | 1 | 계획예방정비용 | 고리 | 2발전소 | 3 | 26 | 200467588 | 정비부분품(SPAR) | 국외 | S | 씰 세트 | 씰 세트,O-RING, BACK-UP RING,KIT,REF. ATT. | KIT | 4 | 기계부 | 김승수 | 051-726-5426 | 품명 씰 세트 - 씰타입 O-RING, BACK-UP RING - 두께 KIT - 구성품1 REF. ATT. SPEC - 한 세트의 개수 8 - 품질보증서류 CERTIFICATE OF CONFORMANCE - 별칭 SEAL KIT OF HP GOV.&STOP DUMP 품질등급 S등급 제작사 ALSTOM POWER SERVICE - 도면번호 R222(A1)1001 - 부품번호 R222(A1)1001/10~12,19 | ALSTOM POWER SERVICE |  | R222(A1)1001/10~12,19
2020 | 1 | 계획예방정비용 | 고리 | 2발전소 | 4 | 26 | 200467588 | 정비부분품(SPAR) | 국외 | S | 씰 세트 | 씰 세트,O-RING, BACK-UP RING,KIT,REF. ATT. | KIT | 4 | 기계부 | 김승수 | 051-726-5426 | 품명 씰 세트 - 씰타입 O-RING, BACK-UP RING - 두께 KIT - 구성품1 REF. ATT. SPEC - 한 세트의 개수 8 - 품질보증서류 CERTIFICATE OF CONFORMANCE - 별칭 SEAL KIT OF HP GOV.&STOP DUMP 품질등급 S등급 제작사 ALSTOM POWER SERVICE - 도면번호 R222(A1)1001 - 부품번호 R222(A1)1001/10~12,19 | ALSTOM POWER SERVICE |  | R222(A1)1001/10~12,19
2021 | 3 | 계획예방정비용 | 고리 | 2발전소 | 3 | 27 | 200467588 | 정비부분품(SPAR) | 국외 | S | 씰 세트 | 씰 세트,O-RING, BACK-UP RING,KIT,REF. ATT. | KIT | 4 | 기계부 | 김승수 | 051-726-5426 | 품명 씰 세트 - 씰타입 O-RING, BACK-UP RING - 두께 KIT - 구성품1 REF. ATT. SPEC - 한 세트의 개수 8 - 품질보증서류 CERTIFICATE OF CONFORMANCE - 별칭 SEAL KIT OF HP GOV.&STOP DUMP 품질등급 S등급 제작사 ALSTOM POWER SERVICE - 도면번호 R222(A1)1001 - 부품번호 R222(A1)1001/10~12,19 | ALSTOM POWER SERVICE |  | R222(A1)1001/10~12,19
2021 | 3 | 계획예방정비용 | 고리 | 2발전소 | 4 | 27 | 200467588 | 정비부분품(SPAR) | 국외 | S | 씰 세트 | 씰 세트,O-RING, BACK-UP RING,KIT,REF. ATT. | KIT | 4 | 기계부 | 김승수 | 051-726-5426 | 품명 씰 세트 - 씰타입 O-RING, BACK-UP RING - 두께 KIT - 구성품1 REF. ATT. SPEC - 한 세트의 개수 8 - 품질보증서류 CERTIFICATE OF CONFORMANCE - 별칭 SEAL KIT OF HP GOV.&STOP DUMP 품질등급 S등급 제작사 ALSTOM POWER SERVICE - 도면번호 R222(A1)1001 - 부품번호 R222(A1)1001/10~12,19 | ALSTOM POWER SERVICE |  | R222(A1)1001/10~12,19
2022 | 4 | 계획예방정비용 | 고리 | 2발전소 | 3 | 28 | 200467588 | 정비부분품(SPAR) | 국외 | S | 씰 세트 | 씰 세트,O-RING, BACK-UP RING,KIT,REF. ATT. | KIT | 4 | 기계부 | 김승수 | 051-726-5426 | 품명 씰 세트 - 씰타입 O-RING, BACK-UP RING - 두께 KIT - 구성품1 REF. ATT. SPEC - 한 세트의 개수 8 - 품질보증서류 CERTIFICATE OF CONFORMANCE - 별칭 SEAL KIT OF HP GOV.&STOP DUMP 품질등급 S등급 제작사 ALSTOM POWER SERVICE - 도면번호 R222(A1)1001 - 부품번호 R222(A1)1001/10~12,19 | ALSTOM POWER SERVICE |  | R222(A1)1001/10~12,19
2022 | 4 | 계획예방정비용 | 고리 | 2발전소 | 4 | 28 | 200467588 | 정비부분품(SPAR) | 국외 | S | 씰 세트 | 씰 세트,O-RING, BACK-UP RING,KIT,REF. ATT. | KIT | 4 | 기계부 | 김승수 | 051-726-5426 | 품명 씰 세트 - 씰타입 O-RING, BACK-UP RING - 두께 KIT - 구성품1 REF. ATT. SPEC - 한 세트의 개수 8 - 품질보증서류 CERTIFICATE OF CONFORMANCE - 별칭 SEAL KIT OF HP GOV.&STOP DUMP 품질등급 S등급 제작사 ALSTOM POWER SERVICE - 도면번호 R222(A1)1001 - 부품번호 R222(A1)1001/10~12,19 | ALSTOM POWER SERVICE |  | R222(A1)1001/10~12,19
2020 | 1 | 계획예방정비용 | 고리 | 2발전소 | 3 | 26 | 200467589 | 정비부분품(SPAR) | 국외 | S | 씰 세트 | 씰 세트,O-RING, BACK-UP RING,KIT,REF. ATT. | KIT | 4 | 기계부 | 김승수 | 051-726-5426 | 품명 씰 세트 - 씰타입 O-RING, BACK-UP RING - 두께 KIT - 구성품1 REF. ATT. SPEC - 한 세트의 개수 31 - 품질보증서류 CERTIFICATE OF CONFORMANCE - 별칭 SEAL KIT OF HP GOV.&STOP POWER 품질등급 S등급 제작사 ALSTOM POWER SERVICE - 도면번호 R222(A0)1006 - 부품번호 R222(A0)1006/110,111 - R222(A0)1006/158~166 - R222(A0)1006/99,101~103 | ALSTOM POWER SERVICE |  | R222(A0)1006/99,101~103
2020 | 1 | 계획예방정비용 | 고리 | 2발전소 | 4 | 26 | 200467589 | 정비부분품(SPAR) | 국외 | S | 씰 세트 | 씰 세트,O-RING, BACK-UP RING,KIT,REF. ATT. | KIT | 4 | 기계부 | 김승수 | 051-726-5426 | 품명 씰 세트 - 씰타입 O-RING, BACK-UP RING - 두께 KIT - 구성품1 REF. ATT. SPEC - 한 세트의 개수 31 - 품질보증서류 CERTIFICATE OF CONFORMANCE - 별칭 SEAL KIT OF HP GOV.&STOP POWER 품질등급 S등급 제작사 ALSTOM POWER SERVICE - 도면번호 R222(A0)1006 - 부품번호 R222(A0)1006/110,111 - R222(A0)1006/158~166 - R222(A0)1006/99,101~103 | ALSTOM POWER SERVICE |  | R222(A0)1006/99,101~103
2021 | 3 | 계획예방정비용 | 고리 | 2발전소 | 3 | 27 | 200467589 | 정비부분품(SPAR) | 국외 | S | 씰 세트 | 씰 세트,O-RING, BACK-UP RING,KIT,REF. ATT. | KIT | 4 | 기계부 | 김승수 | 051-726-5426 | 품명 씰 세트 - 씰타입 O-RING, BACK-UP RING - 두께 KIT - 구성품1 REF. ATT. SPEC - 한 세트의 개수 31 - 품질보증서류 CERTIFICATE OF CONFORMANCE - 별칭 SEAL KIT OF HP GOV.&STOP POWER 품질등급 S등급 제작사 ALSTOM POWER SERVICE - 도면번호 R222(A0)1006 - 부품번호 R222(A0)1006/110,111 - R222(A0)1006/158~166 - R222(A0)1006/99,101~103 | ALSTOM POWER SERVICE |  | R222(A0)1006/99,101~103
2021 | 3 | 계획예방정비용 | 고리 | 2발전소 | 4 | 27 | 200467589 | 정비부분품(SPAR) | 국외 | S | 씰 세트 | 씰 세트,O-RING, BACK-UP RING,KIT,REF. ATT. | KIT | 4 | 기계부 | 김승수 | 051-726-5426 | 품명 씰 세트 - 씰타입 O-RING, BACK-UP RING - 두께 KIT - 구성품1 REF. ATT. SPEC - 한 세트의 개수 31 - 품질보증서류 CERTIFICATE OF CONFORMANCE - 별칭 SEAL KIT OF HP GOV.&STOP POWER 품질등급 S등급 제작사 ALSTOM POWER SERVICE - 도면번호 R222(A0)1006 - 부품번호 R222(A0)1006/110,111 - R222(A0)1006/158~166 - R222(A0)1006/99,101~103 | ALSTOM POWER SERVICE |  | R222(A0)1006/99,101~103
2022 | 4 | 계획예방정비용 | 고리 | 2발전소 | 3 | 28 | 200467589 | 정비부분품(SPAR) | 국외 | S | 씰 세트 | 씰 세트,O-RING, BACK-UP RING,KIT,REF. ATT. | KIT | 4 | 기계부 | 김승수 | 051-726-5426 | 품명 씰 세트 - 씰타입 O-RING, BACK-UP RING - 두께 KIT - 구성품1 REF. ATT. SPEC - 한 세트의 개수 31 - 품질보증서류 CERTIFICATE OF CONFORMANCE - 별칭 SEAL KIT OF HP GOV.&STOP POWER 품질등급 S등급 제작사 ALSTOM POWER SERVICE - 도면번호 R222(A0)1006 - 부품번호 R222(A0)1006/110,111 - R222(A0)1006/158~166 - R222(A0)1006/99,101~103 | ALSTOM POWER SERVICE |  | R222(A0)1006/99,101~103
2022 | 4 | 계획예방정비용 | 고리 | 2발전소 | 4 | 28 | 200467589 | 정비부분품(SPAR) | 국외 | S | 씰 세트 | 씰 세트,O-RING, BACK-UP RING,KIT,REF. ATT. | KIT | 4 | 기계부 | 김승수 | 051-726-5426 | 품명 씰 세트 - 씰타입 O-RING, BACK-UP RING - 두께 KIT - 구성품1 REF. ATT. SPEC - 한 세트의 개수 31 - 품질보증서류 CERTIFICATE OF CONFORMANCE - 별칭 SEAL KIT OF HP GOV.&STOP POWER 품질등급 S등급 제작사 ALSTOM POWER SERVICE - 도면번호 R222(A0)1006 - 부품번호 R222(A0)1006/110,111 - R222(A0)1006/158~166 - R222(A0)1006/99,101~103 | ALSTOM POWER SERVICE |  | R222(A0)1006/99,101~103
2020 | 1 | 계획예방정비용 | 고리 | 2발전소 | 3 | 26 | 200467590 | 정비부분품(SPAR) | 국외 | S | 씰 세트 | 씰 세트,O-RING, BACK-UP RING,KIT,REF. ATT. | KIT | 4 | 기계부 | 김승수 | 051-726-5426 | 품명 씰 세트 - 씰타입 O-RING, BACK-UP RING - 두께 KIT - 구성품1 REF. ATT. SPEC - 한 세트의 개수 43 - 품질보증서류 CERTIFICATE OF CONFORMANCE - 별칭 SEAL KIT OF HP V/V MANIFOLD 품질등급 S등급 제작사 ALSTOM POWER SERVICE - 도면번호 R222(A0)999 - 부품번호 R222(A0)999/31~35 - R222(A0)999/76~86 - R222(A1)4382/4 - R222(A1)4596/1~4 | ALSTOM POWER SERVICE |  | R222(A1)4596/1~4
2020 | 1 | 계획예방정비용 | 고리 | 2발전소 | 4 | 26 | 200467590 | 정비부분품(SPAR) | 국외 | S | 씰 세트 | 씰 세트,O-RING, BACK-UP RING,KIT,REF. ATT. | KIT | 4 | 기계부 | 김승수 | 051-726-5426 | 품명 씰 세트 - 씰타입 O-RING, BACK-UP RING - 두께 KIT - 구성품1 REF. ATT. SPEC - 한 세트의 개수 43 - 품질보증서류 CERTIFICATE OF CONFORMANCE - 별칭 SEAL KIT OF HP V/V MANIFOLD 품질등급 S등급 제작사 ALSTOM POWER SERVICE - 도면번호 R222(A0)999 - 부품번호 R222(A0)999/31~35 - R222(A0)999/76~86 - R222(A1)4382/4 - R222(A1)4596/1~4 | ALSTOM POWER SERVICE |  | R222(A1)4596/1~4
2021 | 3 | 계획예방정비용 | 고리 | 2발전소 | 3 | 27 | 200467590 | 정비부분품(SPAR) | 국외 | S | 씰 세트 | 씰 세트,O-RING, BACK-UP RING,KIT,REF. ATT. | KIT | 4 | 기계부 | 김승수 | 051-726-5426 | 품명 씰 세트 - 씰타입 O-RING, BACK-UP RING - 두께 KIT - 구성품1 REF. ATT. SPEC - 한 세트의 개수 43 - 품질보증서류 CERTIFICATE OF CONFORMANCE - 별칭 SEAL KIT OF HP V/V MANIFOLD 품질등급 S등급 제작사 ALSTOM POWER SERVICE - 도면번호 R222(A0)999 - 부품번호 R222(A0)999/31~35 - R222(A0)999/76~86 - R222(A1)4382/4 - R222(A1)4596/1~4 | ALSTOM POWER SERVICE |  | R222(A1)4596/1~4
2021 | 3 | 계획예방정비용 | 고리 | 2발전소 | 4 | 27 | 200467590 | 정비부분품(SPAR) | 국외 | S | 씰 세트 | 씰 세트,O-RING, BACK-UP RING,KIT,REF. ATT. | KIT | 4 | 기계부 | 김승수 | 051-726-5426 | 품명 씰 세트 - 씰타입 O-RING, BACK-UP RING - 두께 KIT - 구성품1 REF. ATT. SPEC - 한 세트의 개수 43 - 품질보증서류 CERTIFICATE OF CONFORMANCE - 별칭 SEAL KIT OF HP V/V MANIFOLD 품질등급 S등급 제작사 ALSTOM POWER SERVICE - 도면번호 R222(A0)999 - 부품번호 R222(A0)999/31~35 - R222(A0)999/76~86 - R222(A1)4382/4 - R222(A1)4596/1~4 | ALSTOM POWER SERVICE |  | R222(A1)4596/1~4
2022 | 4 | 계획예방정비용 | 고리 | 2발전소 | 3 | 28 | 200467590 | 정비부분품(SPAR) | 국외 | S | 씰 세트 | 씰 세트,O-RING, BACK-UP RING,KIT,REF. ATT. | KIT | 4 | 기계부 | 김승수 | 051-726-5426 | 품명 씰 세트 - 씰타입 O-RING, BACK-UP RING - 두께 KIT - 구성품1 REF. ATT. SPEC - 한 세트의 개수 43 - 품질보증서류 CERTIFICATE OF CONFORMANCE - 별칭 SEAL KIT OF HP V/V MANIFOLD 품질등급 S등급 제작사 ALSTOM POWER SERVICE - 도면번호 R222(A0)999 - 부품번호 R222(A0)999/31~35 - R222(A0)999/76~86 - R222(A1)4382/4 - R222(A1)4596/1~4 | ALSTOM POWER SERVICE |  | R222(A1)4596/1~4
2022 | 4 | 계획예방정비용 | 고리 | 2발전소 | 4 | 28 | 200467590 | 정비부분품(SPAR) | 국외 | S | 씰 세트 | 씰 세트,O-RING, BACK-UP RING,KIT,REF. ATT. | KIT | 4 | 기계부 | 김승수 | 051-726-5426 | 품명 씰 세트 - 씰타입 O-RING, BACK-UP RING - 두께 KIT - 구성품1 REF. ATT. SPEC - 한 세트의 개수 43 - 품질보증서류 CERTIFICATE OF CONFORMANCE - 별칭 SEAL KIT OF HP V/V MANIFOLD 품질등급 S등급 제작사 ALSTOM POWER SERVICE - 도면번호 R222(A0)999 - 부품번호 R222(A0)999/31~35 - R222(A0)999/76~86 - R222(A1)4382/4 - R222(A1)4596/1~4 | ALSTOM POWER SERVICE |  | R222(A1)4596/1~4
2020 | 1 | 경상예방정비용 | 한울 | 3발전소 |  |  | 200467593 | 정비부분품(SPAR) | 국내 | S | 절연판 | 절연판,80 MM,160 MM,1.2 MM,운모,CERTIFICATE O | EA | 10 | 기계부 | 강성민 | 054-785-2348 | 품명 절연판 - 너비 80 MM - 길이 160 MM - 두께 1.2 MM - 절연재질 운모 - 품질서류 1 CERTIFICATE OF CONFORMANCE 품질등급 S등급
2020 | 2 | 계획예방정비용 | 고리 | 3발전소 | 5(신1) | 6 | 200467626 | 정비부분품(SPAR) | 국내 | S | 씰,일반형 | 씰,일반형,RUBBER+STEEL,OIL,ORIGINAL EQUIP. M | EA | 2 | 기계부 | 윤지훈 | 051-726-5646 | 품명 씰,일반형 - 평면씰재질 RUBBER+STEEL - 사용매체 OIL 원자력안전범주 NON NUCLEAR SAFETY RELATED 품질등급 S등급 제작사 일진중공업(주) - 제작사 유형(MFR CATEGORY) ORIGINAL EQUIP. MANUFACTURER - 원기술규격서(OTS) SHINKORI 1&2, 9-184-M212 - 원설계규격서(ODS) SHINKORI 1&2, 9-184-M212 - 부품번호 14/15 - 모델번호 ɸ200X150SA - 도면번호 M212-DG-D03-01 제출서류목록 - 품질보증확인서(C of C) | 일진중공업(주) | ɸ200X150SA | 14/15
2021 | 4 | 계획예방정비용 | 고리 | 3발전소 | 5(신1) | 7 | 200467626 | 정비부분품(SPAR) | 국내 | S | 씰,일반형 | 씰,일반형,RUBBER+STEEL,OIL,ORIGINAL EQUIP. M | EA | 2 | 기계부 | 윤지훈 | 051-726-5646 | 품명 씰,일반형 - 평면씰재질 RUBBER+STEEL - 사용매체 OIL 원자력안전범주 NON NUCLEAR SAFETY RELATED 품질등급 S등급 제작사 일진중공업(주) - 제작사 유형(MFR CATEGORY) ORIGINAL EQUIP. MANUFACTURER - 원기술규격서(OTS) SHINKORI 1&2, 9-184-M212 - 원설계규격서(ODS) SHINKORI 1&2, 9-184-M212 - 부품번호 14/15 - 모델번호 ɸ200X150SA - 도면번호 M212-DG-D03-01 제출서류목록 - 품질보증확인서(C of C) | 일진중공업(주) | ɸ200X150SA | 14/15
2020 | 3 | 계획예방정비용 | 고리 | 2발전소 | 4 | 26 | 200467635 | 정비부분품(SPAR) | 국내 | S | 개스킷 | 개스킷,1.0㎜,188㎜,203㎜,GRAPHITE,AF-FV030/031 | EA | 2 | 기계부 | 김승수 | 051-726-5426 | 품명 개스킷 - 두께 1.0㎜ - 내경 188㎜ - 외경 203㎜ - 가스켓재질 GRAPHITE - 별칭 AF-FV030/031 품질등급 S등급
2022 | 1 | 계획예방정비용 | 고리 | 2발전소 | 4 | 27 | 200467635 | 정비부분품(SPAR) | 국내 | S | 개스킷 | 개스킷,1.0㎜,188㎜,203㎜,GRAPHITE,AF-FV030/031 | EA | 2 | 기계부 | 김승수 | 051-726-5426 | 품명 개스킷 - 두께 1.0㎜ - 내경 188㎜ - 외경 203㎜ - 가스켓재질 GRAPHITE - 별칭 AF-FV030/031 품질등급 S등급
2022 | 1 | 계획예방정비용 | 고리 | 2발전소 | 3 | 27 | 200467635 | 정비부분품(SPAR) | 국내 | S | 개스킷 | 개스킷,1.0㎜,188㎜,203㎜,GRAPHITE,AF-FV030/031 | EA | 2 | 기계부 | 김승수 | 051-726-5426 | 품명 개스킷 - 두께 1.0㎜ - 내경 188㎜ - 외경 203㎜ - 가스켓재질 GRAPHITE - 별칭 AF-FV030/031 품질등급 S등급
2022 | 4 | 계획예방정비용 | 고리 | 2발전소 | 3 | 28 | 200467635 | 정비부분품(SPAR) | 국내 | S | 개스킷 | 개스킷,1.0㎜,188㎜,203㎜,GRAPHITE,AF-FV030/031 | EA | 2 | 기계부 | 김승수 | 051-726-5426 | 품명 개스킷 - 두께 1.0㎜ - 내경 188㎜ - 외경 203㎜ - 가스켓재질 GRAPHITE - 별칭 AF-FV030/031 품질등급 S등급
2022 | 4 | 계획예방정비용 | 고리 | 2발전소 | 4 | 28 | 200467635 | 정비부분품(SPAR) | 국내 | S | 개스킷 | 개스킷,1.0㎜,188㎜,203㎜,GRAPHITE,AF-FV030/031 | EA | 2 | 기계부 | 김승수 | 051-726-5426 | 품명 개스킷 - 두께 1.0㎜ - 내경 188㎜ - 외경 203㎜ - 가스켓재질 GRAPHITE - 별칭 AF-FV030/031 품질등급 S등급
2020 | 3 | 계획예방정비용 | 한울 | 3발전소 | 5 | 12 | 200467638 | 정비부분품(SPAR) | 국내 | S | 볼트 | 볼트,HEX HEAD,CWP ISO VALVE(84"),M52,210㎜( | SET | 120 | 기계부 | 노재규 | 054-785-3466 | 품명 볼트 - 볼트타입 HEX HEAD - 볼트용도 CWP ISO VALVE(84") - 호칭경 M52 - 길이 210㎜(볼트헤드 포함) - 헤드높이 80㎜ - 헤드너비 35㎜ - 나사피치 5㎜ - 나사길이 120㎜ - 볼트재질 A193 GR. B7 - 표면처리 HEAT TREATMENT - 부속품목 NUT(A194 GR. 2H) 1EA 품질등급 S등급
2020 | 1 | 경상예방정비용 | 한울 | 3발전소 |  |  | 200467657 | 정비부분품(SPAR) | 국내 | S | 오-링 | 오-링,2000MM,10MM,FLUORO RUBBER POLYMETHYL | EA | 1 | 기계부 | 강성민 | 054-785-2348 | 품명 오-링 - 외경 2000MM - 두께 10MM - 오-링재질 FLUORO RUBBER POLYMETHYLENE - 품질보증서류 CERTIFICATE OF CONFORMANCE 품질등급 S등급
2020 | 1 | 경상예방정비용 | 한울 | 3발전소 |  |  | 200467658 | 정비부분품(SPAR) | 국내 | S | 오-링 | 오-링,1200MM,5.33MM,FLUORO RUBBER POLYMETH | EA | 1 | 기계부 | 강성민 | 054-785-2348 | 품명 오-링 - 외경 1200MM - 두께 5.33MM - 오-링재질 FLUORO RUBBER POLYMETHYLENE - 품질보증서류 CERTIFICATE OF CONFORMANCE 품질등급 S등급
2021 | 2 | 계획예방정비용 | 한빛 | 3발전소 | 6 | 14 | 200467699 | 정비부분품(SPAR) | 국외 | Q | 구동기(ACTUATOR) | 구동기(ACTUATOR),STEEL,600LB,AOV 4X4,CTMT N | SET | 1 | 기계부 | 김원섭 | 061-357-2342 | 품명 구동기(ACTUATOR) - 구동기재질 STEEL - 사용압력(상한) 600LB - 구동타입 AOV 4X4 - 특수사항 CTMT NOR SUMP PP DISCH COMM IS - 별칭 ACTUATOR ASS'Y 원자력안전범주 NUCLEAR SAFETY RELATED 품질등급 Q등급 제작사 CCI(CONTROL COMPONENTS INC) - 제작 도면번호 707321-2 - 도면번호 J232-DG-A01-02 - 부품번호 707321-2-KIT - 원기술규격서(OTS) HANBIT5&6, 9-184-J232 - 제작사 유형(MFR CATEGORY) ORIGINAL EQUIP. MANUFACTURER 제출서류목록 - 품질보증확인서(C of C) | CCI(CONTROL COMPONENTS INC) |  | 707321-2-KIT
2021 | 2 | 계획예방정비용 | 한빛 | 3발전소 | 6 | 14 | 200467700 | 정비부분품(SPAR) | 국외 | Q | 구동기(ACTUATOR) | 구동기(ACTUATOR),AOV 3X3IN,STEEL,1500LB,CV | SET | 1 | 기계부 | 김원섭 | 061-357-2342 | 품명 구동기(ACTUATOR) - 구동기용도 AOV 3X3IN - 구동기재질 STEEL - 사용압력(상한) 1500LB - 특수사항 CV SA SPLY HDR ISO VV - 별칭 ACTUATOR ASS'Y 원자력안전범주 NUCLEAR SAFETY RELATED 품질등급 Q등급 제작사 CCI(CONTROL COMPONENTS INC) - 제작 도면번호 707321-10 - 도면번호 J232-DG-A01-11 - 부품번호 707321-10-KIT - 원기술규격서(OTS) HANBIT5&6, 9-184-J232 - 제작사 유형(MFR CATEGORY) ORIGINAL EQUIP. MANUFACTURER 제출서류목록 - 품질보증확인서(C of C) | CCI(CONTROL COMPONENTS INC) |  | 707321-10-KIT
2020 | 1 | 경상예방정비용 | 월성 | 1발전소 |  |  | 200467714 | 정비부분품(SPAR) | 국내 | S | 냉매 | 냉매,R-407C,11.3KG/BT,NORMAL BOILING POINT | BT | 5 | 기계부 | 김시은 | 054-779-1648 | 품명 냉매 - 별칭 R-407C - 최소포장단위 11.3KG/BT - 특수사항 NORMAL BOILING POINT:-46.5°F 품질등급 S등급
2021 | 1 | 경상예방정비용 | 월성 | 1발전소 |  |  | 200467714 | 정비부분품(SPAR) | 국내 | S | 냉매 | 냉매,R-407C,11.3KG/BT,NORMAL BOILING POINT | BT | 5 | 기계부 | 김시은 | 054-779-1648 | 품명 냉매 - 별칭 R-407C - 최소포장단위 11.3KG/BT - 특수사항 NORMAL BOILING POINT:-46.5°F 품질등급 S등급
2022 | 1 | 경상예방정비용 | 월성 | 1발전소 |  |  | 200467714 | 정비부분품(SPAR) | 국내 | S | 냉매 | 냉매,R-407C,11.3KG/BT,NORMAL BOILING POINT | BT | 5 | 기계부 | 김시은 | 054-779-1648 | 품명 냉매 - 별칭 R-407C - 최소포장단위 11.3KG/BT - 특수사항 NORMAL BOILING POINT:-46.5°F 품질등급 S등급
2021 | 2 | 계획예방정비용 | 고리 | 3발전소 | 5(신1) | 7 | 200467718 | 정비부분품(SPAR) | 국외 | S | 필터 엘리맨트 | 필터 엘리맨트,BLOP,240㎜,BETAMICRON-H ELEMENT,1 | EA | 6 | 기계부 | 최경성 | 051-726-6141 | 품명 필터 엘리맨트 - 필터엘리멘트용도 BLOP - 길이 240㎜ - 필터재질 BETAMICRON-H ELEMENT - 마이크론등급 10㎛ - 여과매체설계 OIL - 최소포장단위 1EA/PACK - 품질보증서류 CERTIFICATE OF CONFORMANCE - 별칭 TBN BLOP - 사이즈 240D 010 BN3HC - 압력(PRESSURE) 데이터 5BAR 품질등급 S등급 제작사 HYDAC. INTERNATIONAL/FLUTBC - 모델번호 240D 010 BN3HC | HYDAC. INTERNATIONAL/FLUTBC | 240D 010 BN3HC
2021 | 2 | 계획예방정비용 | 고리 | 3발전소 | 6(신2) | 7 | 200467718 | 정비부분품(SPAR) | 국외 | S | 필터 엘리맨트 | 필터 엘리맨트,BLOP,240㎜,BETAMICRON-H ELEMENT,1 | EA | 6 | 기계부 | 황도원 | 051-726-5649 | 품명 필터 엘리맨트 - 필터엘리멘트용도 BLOP - 길이 240㎜ - 필터재질 BETAMICRON-H ELEMENT - 마이크론등급 10㎛ - 여과매체설계 OIL - 최소포장단위 1EA/PACK - 품질보증서류 CERTIFICATE OF CONFORMANCE - 별칭 TBN BLOP - 사이즈 240D 010 BN3HC - 압력(PRESSURE) 데이터 5BAR 품질등급 S등급 제작사 HYDAC. INTERNATIONAL/FLUTBC - 모델번호 240D 010 BN3HC | HYDAC. INTERNATIONAL/FLUTBC | 240D 010 BN3HC
2020 | 3 | 계획예방정비용 | 고리 | 2발전소 | 4 | 26 | 200467719 | 정비부분품(SPAR) | 국내 | S | 개스킷 | 개스킷,SPIRAL WOUND,CIRCULAR,INNER AND OUT | EA | 2 | 기계부 | 김승수 | 051-726-5426 | 품명 개스킷 - 가스켓타입 SPIRAL WOUND - 가스켓몸체형태 CIRCULAR - 가스켓단면형태 INNER AND OUTER RING - 배관공칭규격(NPS) 2IN - 두께 3.2㎜ - 가스켓재질 SUS304/GRAPHITE - 링(RING)재질 SUS304 - 주입기(FILLER)재질 GRAPHITE - 후프(HOOP)재질 SUS304 - 사용압력(상한) 300LB - 품질보증서류 CERTIFICATE OF CONFORMANCE - 별칭 COP HEAD LINE GASKET 품질등급 S등급
2020 | 3 | 계획예방정비용 | 고리 | 2발전소 | 3 | 26 | 200467719 | 정비부분품(SPAR) | 국내 | S | 개스킷 | 개스킷,SPIRAL WOUND,CIRCULAR,INNER AND OUT | EA | 2 | 기계부 | 김승수 | 051-726-5426 | 품명 개스킷 - 가스켓타입 SPIRAL WOUND - 가스켓몸체형태 CIRCULAR - 가스켓단면형태 INNER AND OUTER RING - 배관공칭규격(NPS) 2IN - 두께 3.2㎜ - 가스켓재질 SUS304/GRAPHITE - 링(RING)재질 SUS304 - 주입기(FILLER)재질 GRAPHITE - 후프(HOOP)재질 SUS304 - 사용압력(상한) 300LB - 품질보증서류 CERTIFICATE OF CONFORMANCE - 별칭 COP HEAD LINE GASKET 품질등급 S등급
2022 | 1 | 계획예방정비용 | 고리 | 2발전소 | 4 | 27 | 200467719 | 정비부분품(SPAR) | 국내 | S | 개스킷 | 개스킷,SPIRAL WOUND,CIRCULAR,INNER AND OUT | EA | 2 | 기계부 | 김승수 | 051-726-5426 | 품명 개스킷 - 가스켓타입 SPIRAL WOUND - 가스켓몸체형태 CIRCULAR - 가스켓단면형태 INNER AND OUTER RING - 배관공칭규격(NPS) 2IN - 두께 3.2㎜ - 가스켓재질 SUS304/GRAPHITE - 링(RING)재질 SUS304 - 주입기(FILLER)재질 GRAPHITE - 후프(HOOP)재질 SUS304 - 사용압력(상한) 300LB - 품질보증서류 CERTIFICATE OF CONFORMANCE - 별칭 COP HEAD LINE GASKET 품질등급 S등급
2022 | 1 | 계획예방정비용 | 고리 | 2발전소 | 3 | 27 | 200467719 | 정비부분품(SPAR) | 국내 | S | 개스킷 | 개스킷,SPIRAL WOUND,CIRCULAR,INNER AND OUT | EA | 2 | 기계부 | 김승수 | 051-726-5426 | 품명 개스킷 - 가스켓타입 SPIRAL WOUND - 가스켓몸체형태 CIRCULAR - 가스켓단면형태 INNER AND OUTER RING - 배관공칭규격(NPS) 2IN - 두께 3.2㎜ - 가스켓재질 SUS304/GRAPHITE - 링(RING)재질 SUS304 - 주입기(FILLER)재질 GRAPHITE - 후프(HOOP)재질 SUS304 - 사용압력(상한) 300LB - 품질보증서류 CERTIFICATE OF CONFORMANCE - 별칭 COP HEAD LINE GASKET 품질등급 S등급
2022 | 4 | 계획예방정비용 | 고리 | 2발전소 | 3 | 28 | 200467719 | 정비부분품(SPAR) | 국내 | S | 개스킷 | 개스킷,SPIRAL WOUND,CIRCULAR,INNER AND OUT | EA | 2 | 기계부 | 김승수 | 051-726-5426 | 품명 개스킷 - 가스켓타입 SPIRAL WOUND - 가스켓몸체형태 CIRCULAR - 가스켓단면형태 INNER AND OUTER RING - 배관공칭규격(NPS) 2IN - 두께 3.2㎜ - 가스켓재질 SUS304/GRAPHITE - 링(RING)재질 SUS304 - 주입기(FILLER)재질 GRAPHITE - 후프(HOOP)재질 SUS304 - 사용압력(상한) 300LB - 품질보증서류 CERTIFICATE OF CONFORMANCE - 별칭 COP HEAD LINE GASKET 품질등급 S등급
2022 | 4 | 계획예방정비용 | 고리 | 2발전소 | 4 | 28 | 200467719 | 정비부분품(SPAR) | 국내 | S | 개스킷 | 개스킷,SPIRAL WOUND,CIRCULAR,INNER AND OUT | EA | 2 | 기계부 | 김승수 | 051-726-5426 | 품명 개스킷 - 가스켓타입 SPIRAL WOUND - 가스켓몸체형태 CIRCULAR - 가스켓단면형태 INNER AND OUTER RING - 배관공칭규격(NPS) 2IN - 두께 3.2㎜ - 가스켓재질 SUS304/GRAPHITE - 링(RING)재질 SUS304 - 주입기(FILLER)재질 GRAPHITE - 후프(HOOP)재질 SUS304 - 사용압력(상한) 300LB - 품질보증서류 CERTIFICATE OF CONFORMANCE - 별칭 COP HEAD LINE GASKET 품질등급 S등급
2020 | 3 | 계획예방정비용 | 한울 | 3발전소 | 5 | 12 | 200467747 | 정비부분품(SPAR) | 국내 | S | 부품키트,기계용 | 부품키트,기계용,구동기 분해정비용,FKM,다이아프램(1EA) : FKM, | SET | 2 | 기계부 | 장경수 | 054-785-3454 | 품명 부품키트,기계용 - 기계부품키트용도 구동기 분해정비용 - 기계부품키트재질 FKM - 구성품1 다이아프램(1EA) : FKM - 구성품2 BSHG O-RING(1EA) : FKM P32 - 구성품3 BSHG O-RING(1EA) : FKM G55 - 구성품4 SPACER O-RING(1EA) : FKM P22.4 - 구성품5 CAP O-RING(1EA) : FKM G70 - 별칭 ACTUATOR SOFT GOOD KIT 원자력안전범주 NON NUCLEAR SAFETY RELATED 품질등급 S등급
2021 | 3 | 계획예방정비용 | 한울 | 3발전소 | 6 | 12 | 200467747 | 정비부분품(SPAR) | 국내 | S | 부품키트,기계용 | 부품키트,기계용,구동기 분해정비용,FKM,다이아프램(1EA) : FKM, | SET | 2 | 기계부 | 고영민 | 054-785-1645 | 품명 부품키트,기계용 - 기계부품키트용도 구동기 분해정비용 - 기계부품키트재질 FKM - 구성품1 다이아프램(1EA) : FKM - 구성품2 BSHG O-RING(1EA) : FKM P32 - 구성품3 BSHG O-RING(1EA) : FKM G55 - 구성품4 SPACER O-RING(1EA) : FKM P22.4 - 구성품5 CAP O-RING(1EA) : FKM G70 - 별칭 ACTUATOR SOFT GOOD KIT 원자력안전범주 NON NUCLEAR SAFETY RELATED 품질등급 S등급
2022 | 1 | 계획예방정비용 | 한울 | 3발전소 | 5 | 13 | 200467747 | 정비부분품(SPAR) | 국내 | S | 부품키트,기계용 | 부품키트,기계용,구동기 분해정비용,FKM,다이아프램(1EA) : FKM, | SET | 2 | 기계부 | 장경수 | 054-785-3454 | 품명 부품키트,기계용 - 기계부품키트용도 구동기 분해정비용 - 기계부품키트재질 FKM - 구성품1 다이아프램(1EA) : FKM - 구성품2 BSHG O-RING(1EA) : FKM P32 - 구성품3 BSHG O-RING(1EA) : FKM G55 - 구성품4 SPACER O-RING(1EA) : FKM P22.4 - 구성품5 CAP O-RING(1EA) : FKM G70 - 별칭 ACTUATOR SOFT GOOD KIT 원자력안전범주 NON NUCLEAR SAFETY RELATED 품질등급 S등급
2022 | 4 | 계획예방정비용 | 한울 | 3발전소 | 6 | 13 | 200467747 | 정비부분품(SPAR) | 국내 | S | 부품키트,기계용 | 부품키트,기계용,구동기 분해정비용,FKM,다이아프램(1EA) : FKM, | SET | 2 | 기계부 | 고영민 | 054-785-1645 | 품명 부품키트,기계용 - 기계부품키트용도 구동기 분해정비용 - 기계부품키트재질 FKM - 구성품1 다이아프램(1EA) : FKM - 구성품2 BSHG O-RING(1EA) : FKM P32 - 구성품3 BSHG O-RING(1EA) : FKM G55 - 구성품4 SPACER O-RING(1EA) : FKM P22.4 - 구성품5 CAP O-RING(1EA) : FKM G70 - 별칭 ACTUATOR SOFT GOOD KIT 원자력안전범주 NON NUCLEAR SAFETY RELATED 품질등급 S등급
2021 | 2 | 계획예방정비용 | 고리 | 3발전소 | 5(신1) | 7 | 200467764 | 정비부분품(SPAR) | 국외 | S | 부품키트,밸브용 | 부품키트,밸브용,GLOBE VALVE,SOFT GOODS KIT,FOR | SET | 1 | 기계부 | 장준욱 | 051-726-5648 | 품명 부품키트,밸브용 - 밸브타입 GLOBE VALVE - 밸브부품키트타입 SOFT GOODS KIT - 밸브부품키트용도 FOR GLOBE VALVE - 사용압력(상한) 1750 PSIG - 사용압력(하한) 500℉ - 구성품1 BONNET GASKET(1EA) - 구성품2 SEAT GASKET(2EA) - 구성품3 BALANCE SEAL(1EA) - 구성품4 STEM PACKING(1SET) - 적용기술기준 ISO 9001 - 품질보증서류 CERTIFICATE OF CONFORMANCE 품질등급 S등급 제작사 CCI(CONTROL COMPONENTS INC) - 부품번호 201426-2-SOFT - 도면번호 201426-2 | CCI(CONTROL COMPONENTS INC) |  | 201426-2-SOFT
2021 | 2 | 계획예방정비용 | 고리 | 3발전소 | 6(신2) | 7 | 200467764 | 정비부분품(SPAR) | 국외 | S | 부품키트,밸브용 | 부품키트,밸브용,GLOBE VALVE,SOFT GOODS KIT,FOR | SET | 1 | 기계부 | 황도원 | 051-726-5649 | 품명 부품키트,밸브용 - 밸브타입 GLOBE VALVE - 밸브부품키트타입 SOFT GOODS KIT - 밸브부품키트용도 FOR GLOBE VALVE - 사용압력(상한) 1750 PSIG - 사용압력(하한) 500℉ - 구성품1 BONNET GASKET(1EA) - 구성품2 SEAT GASKET(2EA) - 구성품3 BALANCE SEAL(1EA) - 구성품4 STEM PACKING(1SET) - 적용기술기준 ISO 9001 - 품질보증서류 CERTIFICATE OF CONFORMANCE 품질등급 S등급 제작사 CCI(CONTROL COMPONENTS INC) - 부품번호 201426-2-SOFT - 도면번호 201426-2 | CCI(CONTROL COMPONENTS INC) |  | 201426-2-SOFT
2020 | 3 | 계획예방정비용 | 고리 | 2발전소 | 4 | 26 | 200467770 | 정비부분품(SPAR) | 국내 | S | 개스킷 | 개스킷,SHEET,CIRCULAR,1/64IN,229㎜,305㎜,267㎜ | EA | 2 | 기계부 | 김승수 | 051-726-5426 | 품명 개스킷 - 가스켓타입 SHEET - 가스켓몸체형태 CIRCULAR - 두께 1/64IN - 내경 229㎜ - 외경 305㎜ - 피치원지름(PCD) 267㎜ - 볼트홀(HOLE)수 8EA - 볼트홀(HOLE)직경 23㎜ - 특수사항 CHEST. #457, UTEX #1137 - 품질보증서류 CERTIFICATE OF CONFORMANCE - 별칭 COP SPOOL GASKET 품질등급 S등급
2020 | 3 | 계획예방정비용 | 고리 | 2발전소 | 3 | 26 | 200467770 | 정비부분품(SPAR) | 국내 | S | 개스킷 | 개스킷,SHEET,CIRCULAR,1/64IN,229㎜,305㎜,267㎜ | EA | 2 | 기계부 | 김승수 | 051-726-5426 | 품명 개스킷 - 가스켓타입 SHEET - 가스켓몸체형태 CIRCULAR - 두께 1/64IN - 내경 229㎜ - 외경 305㎜ - 피치원지름(PCD) 267㎜ - 볼트홀(HOLE)수 8EA - 볼트홀(HOLE)직경 23㎜ - 특수사항 CHEST. #457, UTEX #1137 - 품질보증서류 CERTIFICATE OF CONFORMANCE - 별칭 COP SPOOL GASKET 품질등급 S등급
2022 | 1 | 계획예방정비용 | 고리 | 2발전소 | 4 | 27 | 200467770 | 정비부분품(SPAR) | 국내 | S | 개스킷 | 개스킷,SHEET,CIRCULAR,1/64IN,229㎜,305㎜,267㎜ | EA | 2 | 기계부 | 김승수 | 051-726-5426 | 품명 개스킷 - 가스켓타입 SHEET - 가스켓몸체형태 CIRCULAR - 두께 1/64IN - 내경 229㎜ - 외경 305㎜ - 피치원지름(PCD) 267㎜ - 볼트홀(HOLE)수 8EA - 볼트홀(HOLE)직경 23㎜ - 특수사항 CHEST. #457, UTEX #1137 - 품질보증서류 CERTIFICATE OF CONFORMANCE - 별칭 COP SPOOL GASKET 품질등급 S등급
2022 | 1 | 계획예방정비용 | 고리 | 2발전소 | 3 | 27 | 200467770 | 정비부분품(SPAR) | 국내 | S | 개스킷 | 개스킷,SHEET,CIRCULAR,1/64IN,229㎜,305㎜,267㎜ | EA | 2 | 기계부 | 김승수 | 051-726-5426 | 품명 개스킷 - 가스켓타입 SHEET - 가스켓몸체형태 CIRCULAR - 두께 1/64IN - 내경 229㎜ - 외경 305㎜ - 피치원지름(PCD) 267㎜ - 볼트홀(HOLE)수 8EA - 볼트홀(HOLE)직경 23㎜ - 특수사항 CHEST. #457, UTEX #1137 - 품질보증서류 CERTIFICATE OF CONFORMANCE - 별칭 COP SPOOL GASKET 품질등급 S등급
2022 | 4 | 계획예방정비용 | 고리 | 2발전소 | 3 | 28 | 200467770 | 정비부분품(SPAR) | 국내 | S | 개스킷 | 개스킷,SHEET,CIRCULAR,1/64IN,229㎜,305㎜,267㎜ | EA | 2 | 기계부 | 김승수 | 051-726-5426 | 품명 개스킷 - 가스켓타입 SHEET - 가스켓몸체형태 CIRCULAR - 두께 1/64IN - 내경 229㎜ - 외경 305㎜ - 피치원지름(PCD) 267㎜ - 볼트홀(HOLE)수 8EA - 볼트홀(HOLE)직경 23㎜ - 특수사항 CHEST. #457, UTEX #1137 - 품질보증서류 CERTIFICATE OF CONFORMANCE - 별칭 COP SPOOL GASKET 품질등급 S등급
2022 | 4 | 계획예방정비용 | 고리 | 2발전소 | 4 | 28 | 200467770 | 정비부분품(SPAR) | 국내 | S | 개스킷 | 개스킷,SHEET,CIRCULAR,1/64IN,229㎜,305㎜,267㎜ | EA | 2 | 기계부 | 김승수 | 051-726-5426 | 품명 개스킷 - 가스켓타입 SHEET - 가스켓몸체형태 CIRCULAR - 두께 1/64IN - 내경 229㎜ - 외경 305㎜ - 피치원지름(PCD) 267㎜ - 볼트홀(HOLE)수 8EA - 볼트홀(HOLE)직경 23㎜ - 특수사항 CHEST. #457, UTEX #1137 - 품질보증서류 CERTIFICATE OF CONFORMANCE - 별칭 COP SPOOL GASKET 품질등급 S등급
2020 | 2 | 계획예방정비용 | 월성 | 3발전소 | 6(신2) | 4 | 200467773 | 정비부분품(SPAR) | 국내 | S | 필터 | 필터,DRIER FILTER(MTS DML-307S),냉매수분제거기,연결 | EA | 4 | 기계부 | 조장일 | 054-779-5722 | 품명 필터 - 필터타입 DRIER FILTER(MTS DML-307S) - 필터용도 냉매수분제거기 - 입구연결규격 연결구 7/8" - 용량 건조용량 45.5KG(냉매) - 사용매체 냉매(R-407C) - 특수사항 CODE NO. 023Z0071 품질등급 S등급
2020 | 3 | 계획예방정비용 | 월성 | 3발전소 | 5(신1) | 6 | 200467773 | 정비부분품(SPAR) | 국내 | S | 필터 | 필터,DRIER FILTER(MTS DML-307S),냉매수분제거기,연결 | EA | 4 | 기계부 | 조장일 | 054-779-5722 | 품명 필터 - 필터타입 DRIER FILTER(MTS DML-307S) - 필터용도 냉매수분제거기 - 입구연결규격 연결구 7/8" - 용량 건조용량 45.5KG(냉매) - 사용매체 냉매(R-407C) - 특수사항 CODE NO. 023Z0071 품질등급 S등급
2021 | 4 | 계획예방정비용 | 월성 | 3발전소 | 6(신2) | 5 | 200467773 | 정비부분품(SPAR) | 국내 | S | 필터 | 필터,DRIER FILTER(MTS DML-307S),냉매수분제거기,연결 | EA | 4 | 기계부 | 조장일 | 054-779-5722 | 품명 필터 - 필터타입 DRIER FILTER(MTS DML-307S) - 필터용도 냉매수분제거기 - 입구연결규격 연결구 7/8" - 용량 건조용량 45.5KG(냉매) - 사용매체 냉매(R-407C) - 특수사항 CODE NO. 023Z0071 품질등급 S등급
2022 | 1 | 계획예방정비용 | 월성 | 3발전소 | 5(신1) | 7 | 200467773 | 정비부분품(SPAR) | 국내 | S | 필터 | 필터,DRIER FILTER(MTS DML-307S),냉매수분제거기,연결 | EA | 4 | 기계부 | 조장일 | 054-779-5722 | 품명 필터 - 필터타입 DRIER FILTER(MTS DML-307S) - 필터용도 냉매수분제거기 - 입구연결규격 연결구 7/8" - 용량 건조용량 45.5KG(냉매) - 사용매체 냉매(R-407C) - 특수사항 CODE NO. 023Z0071 품질등급 S등급
2020 | 2 | 계획예방정비용 | 월성 | 3발전소 | 6(신2) | 4 | 200467774 | 정비부분품(SPAR) | 국내 | S | 자력식 밸브, 냉동장치용 | 자력식 밸브, 냉동장치용,냉방기 온도식 팽창밸브,TEZ5(사용냉매:R-4 | EA | 4 | 기계부 | 조장일 | 054-779-5722 | 품명 자력식 밸브, 냉동장치용 - 별칭 냉방기 온도식 팽창밸브 - 타입(형식) TEZ5(사용냉매:R-407C) - 사이즈 모세관 길이 :3M - 온도 범위:-40 ~ +10℃ - 오리피스사이즈 ORIFICE NO : 4 - 특수사항 코드번호:067B3278 원자력안전범주 NON NUCLEAR SAFETY RELATED 품질등급 S등급
2020 | 3 | 계획예방정비용 | 월성 | 3발전소 | 5(신1) | 6 | 200467774 | 정비부분품(SPAR) | 국내 | S | 자력식 밸브, 냉동장치용 | 자력식 밸브, 냉동장치용,냉방기 온도식 팽창밸브,TEZ5(사용냉매:R-4 | EA | 4 | 기계부 | 조장일 | 054-779-5722 | 품명 자력식 밸브, 냉동장치용 - 별칭 냉방기 온도식 팽창밸브 - 타입(형식) TEZ5(사용냉매:R-407C) - 사이즈 모세관 길이 :3M - 온도 범위:-40 ~ +10℃ - 오리피스사이즈 ORIFICE NO : 4 - 특수사항 코드번호:067B3278 원자력안전범주 NON NUCLEAR SAFETY RELATED 품질등급 S등급
2021 | 4 | 계획예방정비용 | 월성 | 3발전소 | 6(신2) | 5 | 200467774 | 정비부분품(SPAR) | 국내 | S | 자력식 밸브, 냉동장치용 | 자력식 밸브, 냉동장치용,냉방기 온도식 팽창밸브,TEZ5(사용냉매:R-4 | EA | 4 | 기계부 | 조장일 | 054-779-5722 | 품명 자력식 밸브, 냉동장치용 - 별칭 냉방기 온도식 팽창밸브 - 타입(형식) TEZ5(사용냉매:R-407C) - 사이즈 모세관 길이 :3M - 온도 범위:-40 ~ +10℃ - 오리피스사이즈 ORIFICE NO : 4 - 특수사항 코드번호:067B3278 원자력안전범주 NON NUCLEAR SAFETY RELATED 품질등급 S등급
2022 | 1 | 계획예방정비용 | 월성 | 3발전소 | 5(신1) | 7 | 200467774 | 정비부분품(SPAR) | 국내 | S | 자력식 밸브, 냉동장치용 | 자력식 밸브, 냉동장치용,냉방기 온도식 팽창밸브,TEZ5(사용냉매:R-4 | EA | 4 | 기계부 | 조장일 | 054-779-5722 | 품명 자력식 밸브, 냉동장치용 - 별칭 냉방기 온도식 팽창밸브 - 타입(형식) TEZ5(사용냉매:R-407C) - 사이즈 모세관 길이 :3M - 온도 범위:-40 ~ +10℃ - 오리피스사이즈 ORIFICE NO : 4 - 특수사항 코드번호:067B3278 원자력안전범주 NON NUCLEAR SAFETY RELATED 품질등급 S등급
2020 | 2 | 계획예방정비용 | 월성 | 3발전소 | 6(신2) | 4 | 200467776 | 정비부분품(SPAR) | 국내 | S | 자력식 밸브, 냉동장치용 | 밸브,냉각기용,냉방기 온도식 팽창밸브,TEZ2(사용냉매:R-407C),모 | EA | 4 | 기계부 | 조장일 | 054-779-5722 | 품명 밸브,냉각기용 - 별칭 냉방기 온도식 팽창밸브 - 타입(형식) TEZ2(사용냉매:R-407C) - 사이즈 모세관 길이 :1.5M - 온도 범위:-40 ~ +10℃ - 특수사항 코드번호:068Z3501 품질등급 S등급
2020 | 3 | 계획예방정비용 | 월성 | 3발전소 | 5(신1) | 6 | 200467776 | 정비부분품(SPAR) | 국내 | S | 자력식 밸브, 냉동장치용 | 밸브,냉각기용,냉방기 온도식 팽창밸브,TEZ2(사용냉매:R-407C),모 | EA | 4 | 기계부 | 조장일 | 054-779-5722 | 품명 밸브,냉각기용 - 별칭 냉방기 온도식 팽창밸브 - 타입(형식) TEZ2(사용냉매:R-407C) - 사이즈 모세관 길이 :1.5M - 온도 범위:-40 ~ +10℃ - 특수사항 코드번호:068Z3501 품질등급 S등급
2021 | 4 | 계획예방정비용 | 월성 | 3발전소 | 6(신2) | 5 | 200467776 | 정비부분품(SPAR) | 국내 | S | 자력식 밸브, 냉동장치용 | 밸브,냉각기용,냉방기 온도식 팽창밸브,TEZ2(사용냉매:R-407C),모 | EA | 4 | 기계부 | 조장일 | 054-779-5722 | 품명 밸브,냉각기용 - 별칭 냉방기 온도식 팽창밸브 - 타입(형식) TEZ2(사용냉매:R-407C) - 사이즈 모세관 길이 :1.5M - 온도 범위:-40 ~ +10℃ - 특수사항 코드번호:068Z3501 품질등급 S등급
2022 | 1 | 계획예방정비용 | 월성 | 3발전소 | 5(신1) | 7 | 200467776 | 정비부분품(SPAR) | 국내 | S | 자력식 밸브, 냉동장치용 | 밸브,냉각기용,냉방기 온도식 팽창밸브,TEZ2(사용냉매:R-407C),모 | EA | 4 | 기계부 | 조장일 | 054-779-5722 | 품명 밸브,냉각기용 - 별칭 냉방기 온도식 팽창밸브 - 타입(형식) TEZ2(사용냉매:R-407C) - 사이즈 모세관 길이 :1.5M - 온도 범위:-40 ~ +10℃ - 특수사항 코드번호:068Z3501 품질등급 S등급
2021 | 1 | 계획예방정비용 | 새울 | 1발전소 | 2(신4) | 2 | 200467845 | 정비부분품(SPAR) | 국외 | Q | 부품키트,밸브용 | 부품키트,밸브용,GATE,ACTUACTOR REBUILD KIT,EMFI | SET | 1 | 기계부 | 하영민 | 052-715-5246 | 품명 부품키트,밸브용 - 밸브타입 GATE - 밸브부품키트타입 ACTUACTOR REBUILD KIT - 밸브부품키트용도 EMFIV REBUILD KIT - 구성품1 REF. ATTH.17.6 - 별칭 EMFIV REBUILD KIT 품질등급 Q등급 제작사 FLOWSERVE FCD CORPORATION - 제작사 유형(MFR CATEGORY) ORIGINAL EQUIP. MANUFACTURER - 원기술규격서(OTS) SHINKORI 3&4, 9-521-M243 - 원기기 기기검증(EQ Category) ENVIRONMENTAL QUALIFICATION - SEISMIC QUALIFICATION - 부품번호 009809229140001 - 모델번호 A-260 - 도면번호 D09-91153-03 - M243-DG-C03 제출서류목록 - 품질보증계획서(QAM) - 품질검사계획(QP) - 품질증빙/제출서류목록(QVDL) - 품질보증확인서(C of C) - 재료시험보고서(MTR OR MILL SHEET) - 외관 및 치수검사 성적서 - 검교정성적서(Calibration Records) | FLOWSERVE FCD CORPORATION | A-260 | 9809229140001
2020 | 2 | 계획예방정비용 | 고리 | 3발전소 | 5(신1) | 6 | 200467852 | 정비부분품(SPAR) | 국내 | S | 개스킷 | 개스킷,SPIRAL WOUND,CIRCULAR,BASIC,3.2㎜,177 | EA | 1 | 기계부 | 황도원 | 051-726-5649 | 품명 개스킷 - 가스켓타입 SPIRAL WOUND - 가스켓몸체형태 CIRCULAR - 가스켓단면형태 BASIC - 두께 3.2㎜ - 내경 177㎜ - 외경 193㎜ - 주입기(FILLER)재질 GRAPHITE - 후프(HOOP)재질 SUS316 - 사용온도(상한) 1500LB - 품질보증서류 CERTIFICATE OF CONFORMANCE - 시험성적서류 치수검사 보고서 품질등급 S등급
2020 | 3 | 계획예방정비용 | 고리 | 3발전소 | 6(신2) | 6 | 200467852 | 정비부분품(SPAR) | 국내 | S | 개스킷 | 개스킷,SPIRAL WOUND,CIRCULAR,BASIC,3.2㎜,177 | EA | 1 | 기계부 | 황도원 | 051-726-5649 | 품명 개스킷 - 가스켓타입 SPIRAL WOUND - 가스켓몸체형태 CIRCULAR - 가스켓단면형태 BASIC - 두께 3.2㎜ - 내경 177㎜ - 외경 193㎜ - 주입기(FILLER)재질 GRAPHITE - 후프(HOOP)재질 SUS316 - 사용온도(상한) 1500LB - 품질보증서류 CERTIFICATE OF CONFORMANCE - 시험성적서류 치수검사 보고서 품질등급 S등급
2021 | 4 | 계획예방정비용 | 고리 | 3발전소 | 5(신1) | 7 | 200467852 | 정비부분품(SPAR) | 국내 | S | 개스킷 | 개스킷,SPIRAL WOUND,CIRCULAR,BASIC,3.2㎜,177 | EA | 1 | 기계부 | 황도원 | 051-726-5649 | 품명 개스킷 - 가스켓타입 SPIRAL WOUND - 가스켓몸체형태 CIRCULAR - 가스켓단면형태 BASIC - 두께 3.2㎜ - 내경 177㎜ - 외경 193㎜ - 주입기(FILLER)재질 GRAPHITE - 후프(HOOP)재질 SUS316 - 사용온도(상한) 1500LB - 품질보증서류 CERTIFICATE OF CONFORMANCE - 시험성적서류 치수검사 보고서 품질등급 S등급
2022 | 1 | 계획예방정비용 | 고리 | 3발전소 | 6(신2) | 7 | 200467852 | 정비부분품(SPAR) | 국내 | S | 개스킷 | 개스킷,SPIRAL WOUND,CIRCULAR,BASIC,3.2㎜,177 | EA | 1 | 기계부 | 황도원 | 051-726-5649 | 품명 개스킷 - 가스켓타입 SPIRAL WOUND - 가스켓몸체형태 CIRCULAR - 가스켓단면형태 BASIC - 두께 3.2㎜ - 내경 177㎜ - 외경 193㎜ - 주입기(FILLER)재질 GRAPHITE - 후프(HOOP)재질 SUS316 - 사용온도(상한) 1500LB - 품질보증서류 CERTIFICATE OF CONFORMANCE - 시험성적서류 치수검사 보고서 품질등급 S등급
2020 | 2 | 계획예방정비용 | 고리 | 3발전소 | 5(신1) | 6 | 200467853 | 정비부분품(SPAR) | 국내 | S | 개스킷 | 개스킷,SPIRAL WOUND,CIRCULAR,BASIC,4.5㎜,180 | EA | 1 | 기계부 | 황도원 | 051-726-5649 | 품명 개스킷 - 가스켓타입 SPIRAL WOUND - 가스켓몸체형태 CIRCULAR - 가스켓단면형태 BASIC - 두께 4.5㎜ - 내경 180㎜ - 외경 203㎜ - 가스켓재질 SUS/GRAPHITE - 주입기(FILLER)재질 GRAPHITE - 후프(HOOP)재질 SUS316 - 사용압력(상한) 570PSIG - 품질보증서류 CERTIFICATE OF CONFORMANCE - 시험성적서류 치수검사 보고서 품질등급 S등급
2020 | 3 | 계획예방정비용 | 고리 | 3발전소 | 6(신2) | 6 | 200467853 | 정비부분품(SPAR) | 국내 | S | 개스킷 | 개스킷,SPIRAL WOUND,CIRCULAR,BASIC,4.5㎜,180 | EA | 1 | 기계부 | 황도원 | 051-726-5649 | 품명 개스킷 - 가스켓타입 SPIRAL WOUND - 가스켓몸체형태 CIRCULAR - 가스켓단면형태 BASIC - 두께 4.5㎜ - 내경 180㎜ - 외경 203㎜ - 가스켓재질 SUS/GRAPHITE - 주입기(FILLER)재질 GRAPHITE - 후프(HOOP)재질 SUS316 - 사용압력(상한) 570PSIG - 품질보증서류 CERTIFICATE OF CONFORMANCE - 시험성적서류 치수검사 보고서 품질등급 S등급
2021 | 4 | 계획예방정비용 | 고리 | 3발전소 | 5(신1) | 7 | 200467853 | 정비부분품(SPAR) | 국내 | S | 개스킷 | 개스킷,SPIRAL WOUND,CIRCULAR,BASIC,4.5㎜,180 | EA | 1 | 기계부 | 황도원 | 051-726-5649 | 품명 개스킷 - 가스켓타입 SPIRAL WOUND - 가스켓몸체형태 CIRCULAR - 가스켓단면형태 BASIC - 두께 4.5㎜ - 내경 180㎜ - 외경 203㎜ - 가스켓재질 SUS/GRAPHITE - 주입기(FILLER)재질 GRAPHITE - 후프(HOOP)재질 SUS316 - 사용압력(상한) 570PSIG - 품질보증서류 CERTIFICATE OF CONFORMANCE - 시험성적서류 치수검사 보고서 품질등급 S등급
2022 | 1 | 계획예방정비용 | 고리 | 3발전소 | 6(신2) | 7 | 200467853 | 정비부분품(SPAR) | 국내 | S | 개스킷 | 개스킷,SPIRAL WOUND,CIRCULAR,BASIC,4.5㎜,180 | EA | 1 | 기계부 | 황도원 | 051-726-5649 | 품명 개스킷 - 가스켓타입 SPIRAL WOUND - 가스켓몸체형태 CIRCULAR - 가스켓단면형태 BASIC - 두께 4.5㎜ - 내경 180㎜ - 외경 203㎜ - 가스켓재질 SUS/GRAPHITE - 주입기(FILLER)재질 GRAPHITE - 후프(HOOP)재질 SUS316 - 사용압력(상한) 570PSIG - 품질보증서류 CERTIFICATE OF CONFORMANCE - 시험성적서류 치수검사 보고서 품질등급 S등급
2020 | 2 | 계획예방정비용 | 고리 | 3발전소 | 5(신1) | 6 | 200467854 | 정비부분품(SPAR) | 국내 | S | 개스킷 | 개스킷,SPIRAL WOUND,CIRCULAR,BASIC,4.5㎜,206 | EA | 1 | 기계부 | 황도원 | 051-726-5649 | 품명 개스킷 - 가스켓타입 SPIRAL WOUND - 가스켓몸체형태 CIRCULAR - 가스켓단면형태 BASIC - 두께 4.5㎜ - 내경 206㎜ - 외경 228㎜ - 주입기(FILLER)재질 GRAPHITE - 후프(HOOP)재질 SUS316 - 사용압력(상한) 570PSIG - 품질보증서류 CERTIFICATE OF CONFORMANCE - 시험성적서류 치수검사 보고서 품질등급 S등급
2020 | 3 | 계획예방정비용 | 고리 | 3발전소 | 6(신2) | 6 | 200467854 | 정비부분품(SPAR) | 국내 | S | 개스킷 | 개스킷,SPIRAL WOUND,CIRCULAR,BASIC,4.5㎜,206 | EA | 1 | 기계부 | 황도원 | 051-726-5649 | 품명 개스킷 - 가스켓타입 SPIRAL WOUND - 가스켓몸체형태 CIRCULAR - 가스켓단면형태 BASIC - 두께 4.5㎜ - 내경 206㎜ - 외경 228㎜ - 주입기(FILLER)재질 GRAPHITE - 후프(HOOP)재질 SUS316 - 사용압력(상한) 570PSIG - 품질보증서류 CERTIFICATE OF CONFORMANCE - 시험성적서류 치수검사 보고서 품질등급 S등급
2021 | 4 | 계획예방정비용 | 고리 | 3발전소 | 5(신1) | 7 | 200467854 | 정비부분품(SPAR) | 국내 | S | 개스킷 | 개스킷,SPIRAL WOUND,CIRCULAR,BASIC,4.5㎜,206 | EA | 1 | 기계부 | 황도원 | 051-726-5649 | 품명 개스킷 - 가스켓타입 SPIRAL WOUND - 가스켓몸체형태 CIRCULAR - 가스켓단면형태 BASIC - 두께 4.5㎜ - 내경 206㎜ - 외경 228㎜ - 주입기(FILLER)재질 GRAPHITE - 후프(HOOP)재질 SUS316 - 사용압력(상한) 570PSIG - 품질보증서류 CERTIFICATE OF CONFORMANCE - 시험성적서류 치수검사 보고서 품질등급 S등급
2022 | 1 | 계획예방정비용 | 고리 | 3발전소 | 6(신2) | 7 | 200467854 | 정비부분품(SPAR) | 국내 | S | 개스킷 | 개스킷,SPIRAL WOUND,CIRCULAR,BASIC,4.5㎜,206 | EA | 1 | 기계부 | 황도원 | 051-726-5649 | 품명 개스킷 - 가스켓타입 SPIRAL WOUND - 가스켓몸체형태 CIRCULAR - 가스켓단면형태 BASIC - 두께 4.5㎜ - 내경 206㎜ - 외경 228㎜ - 주입기(FILLER)재질 GRAPHITE - 후프(HOOP)재질 SUS316 - 사용압력(상한) 570PSIG - 품질보증서류 CERTIFICATE OF CONFORMANCE - 시험성적서류 치수검사 보고서 품질등급 S등급
2020 | 2 | 계획예방정비용 | 고리 | 3발전소 | 5(신1) | 6 | 200467855 | 정비부분품(SPAR) | 국내 | S | 패킹세트 | 패킹세트,MOLDED PACKING,CIRCULAR,24㎜,36㎜,6㎜, | SET | 1 | 기계부 | 황도원 | 051-726-5649 | 품명 패킹세트 - 패킹세트타입 MOLDED PACKING - 패킹세트몸체형태 CIRCULAR - 내경 24㎜ - 외경 36㎜ - 두께 6㎜ - 패킹세트재질 GRAPHITE - 구성품 MOLD : 5EA - 구성품2 YARN : 2EA - 최소포장단위 7EA/SET - 품질보증서류 CERTIFICATE OF CONFORMANCE - 시험성적서류 치수검사 보고서 품질등급 S등급
2020 | 3 | 계획예방정비용 | 고리 | 3발전소 | 6(신2) | 6 | 200467855 | 정비부분품(SPAR) | 국내 | S | 패킹세트 | 패킹세트,MOLDED PACKING,CIRCULAR,24㎜,36㎜,6㎜, | SET | 1 | 기계부 | 황도원 | 051-726-5649 | 품명 패킹세트 - 패킹세트타입 MOLDED PACKING - 패킹세트몸체형태 CIRCULAR - 내경 24㎜ - 외경 36㎜ - 두께 6㎜ - 패킹세트재질 GRAPHITE - 구성품 MOLD : 5EA - 구성품2 YARN : 2EA - 최소포장단위 7EA/SET - 품질보증서류 CERTIFICATE OF CONFORMANCE - 시험성적서류 치수검사 보고서 품질등급 S등급
2021 | 4 | 계획예방정비용 | 고리 | 3발전소 | 5(신1) | 7 | 200467855 | 정비부분품(SPAR) | 국내 | S | 패킹세트 | 패킹세트,MOLDED PACKING,CIRCULAR,24㎜,36㎜,6㎜, | SET | 1 | 기계부 | 황도원 | 051-726-5649 | 품명 패킹세트 - 패킹세트타입 MOLDED PACKING - 패킹세트몸체형태 CIRCULAR - 내경 24㎜ - 외경 36㎜ - 두께 6㎜ - 패킹세트재질 GRAPHITE - 구성품 MOLD : 5EA - 구성품2 YARN : 2EA - 최소포장단위 7EA/SET - 품질보증서류 CERTIFICATE OF CONFORMANCE - 시험성적서류 치수검사 보고서 품질등급 S등급
2022 | 1 | 계획예방정비용 | 고리 | 3발전소 | 6(신2) | 7 | 200467855 | 정비부분품(SPAR) | 국내 | S | 패킹세트 | 패킹세트,MOLDED PACKING,CIRCULAR,24㎜,36㎜,6㎜, | SET | 1 | 기계부 | 황도원 | 051-726-5649 | 품명 패킹세트 - 패킹세트타입 MOLDED PACKING - 패킹세트몸체형태 CIRCULAR - 내경 24㎜ - 외경 36㎜ - 두께 6㎜ - 패킹세트재질 GRAPHITE - 구성품 MOLD : 5EA - 구성품2 YARN : 2EA - 최소포장단위 7EA/SET - 품질보증서류 CERTIFICATE OF CONFORMANCE - 시험성적서류 치수검사 보고서 품질등급 S등급
2020 | 2 | 계획예방정비용 | 고리 | 3발전소 | 5(신1) | 6 | 200467856 | 정비부분품(SPAR) | 국내 | S | 패킹세트 | 패킹세트,MOLDED PACKING,CIRCULAR,16㎜,26㎜,5㎜, | SET | 1 | 기계부 | 황도원 | 051-726-5649 | 품명 패킹세트 - 패킹세트타입 MOLDED PACKING - 패킹세트몸체형태 CIRCULAR - 내경 16㎜ - 외경 26㎜ - 두께 5㎜ - 패킹세트재질 GRAPHITE - 구성품 MOLD : 5EA - 구성품2 YARN : 3EA - 최소포장단위 8EA/SET - 품질보증서류 CERTIFICATE OF CONFORMANCE - 시험성적서류 치수검사 보고서 품질등급 S등급
2020 | 3 | 계획예방정비용 | 고리 | 3발전소 | 6(신2) | 6 | 200467856 | 정비부분품(SPAR) | 국내 | S | 패킹세트 | 패킹세트,MOLDED PACKING,CIRCULAR,16㎜,26㎜,5㎜, | SET | 1 | 기계부 | 황도원 | 051-726-5649 | 품명 패킹세트 - 패킹세트타입 MOLDED PACKING - 패킹세트몸체형태 CIRCULAR - 내경 16㎜ - 외경 26㎜ - 두께 5㎜ - 패킹세트재질 GRAPHITE - 구성품 MOLD : 5EA - 구성품2 YARN : 3EA - 최소포장단위 8EA/SET - 품질보증서류 CERTIFICATE OF CONFORMANCE - 시험성적서류 치수검사 보고서 품질등급 S등급
2021 | 4 | 계획예방정비용 | 고리 | 3발전소 | 5(신1) | 7 | 200467856 | 정비부분품(SPAR) | 국내 | S | 패킹세트 | 패킹세트,MOLDED PACKING,CIRCULAR,16㎜,26㎜,5㎜, | SET | 1 | 기계부 | 황도원 | 051-726-5649 | 품명 패킹세트 - 패킹세트타입 MOLDED PACKING - 패킹세트몸체형태 CIRCULAR - 내경 16㎜ - 외경 26㎜ - 두께 5㎜ - 패킹세트재질 GRAPHITE - 구성품 MOLD : 5EA - 구성품2 YARN : 3EA - 최소포장단위 8EA/SET - 품질보증서류 CERTIFICATE OF CONFORMANCE - 시험성적서류 치수검사 보고서 품질등급 S등급
2022 | 1 | 계획예방정비용 | 고리 | 3발전소 | 6(신2) | 7 | 200467856 | 정비부분품(SPAR) | 국내 | S | 패킹세트 | 패킹세트,MOLDED PACKING,CIRCULAR,16㎜,26㎜,5㎜, | SET | 1 | 기계부 | 황도원 | 051-726-5649 | 품명 패킹세트 - 패킹세트타입 MOLDED PACKING - 패킹세트몸체형태 CIRCULAR - 내경 16㎜ - 외경 26㎜ - 두께 5㎜ - 패킹세트재질 GRAPHITE - 구성품 MOLD : 5EA - 구성품2 YARN : 3EA - 최소포장단위 8EA/SET - 품질보증서류 CERTIFICATE OF CONFORMANCE - 시험성적서류 치수검사 보고서 품질등급 S등급
2020 | 3 | 계획예방정비용 | 고리 | 2발전소 | 4 | 26 | 200467860 | 정비부분품(SPAR) | 국내 | S | 씰,비금속제 | 씰,비금속제,PRESS(BONNET SEAL),116.5㎜,134㎜,12 | EA | 1 | 기계부 | 김승수 | 051-726-5426 | 품명 씰,비금속제 - 씰타입 PRESS(BONNET SEAL) - 내경 116.5㎜ - 외경 134㎜ - 두께 12㎜ - 씰재질 GRAPHITE/CORROSION INHIBITOR - 사용온도(상한) 650℃(1200℉) - 사용압력(상한) 4200PSI(290BAR) - 절단형태 51도 - 표면처리 METAL END CAP - 별칭 5900MTI GRAPHITE BONNET SEALS 품질등급 S등급
2021 | 2 | 계획예방정비용 | 고리 | 3발전소 | 5(신1) | 7 | 200467901 | 정비부분품(SPAR) | 국외 | S | 케이지,밸브용 | 케이지,밸브용,HOLE TYPE,ASTM A276 420,GLOBE V | EA | 1 | 기계부 | 황도원 | 051-726-5649 | 품명 케이지,밸브용 - 케이지타입 HOLE TYPE - 케이지(CAGE)재질 ASTM A276 420 - 밸브타입 GLOBE VALVE - 밸브사이즈 4IN - 품질보증서류 CERTIFICATE OF CONFORMANCE - 시험성적서류 MILL SHEET 품질등급 S등급 제작사 WEIR VALVES & CONTROLS USA, IN - 도면번호 BV500-BO4MF4-3ANR-A60B-2 - 부품번호 5 - 모델번호 AOV-2RDV-C1&C2 | WEIR VALVES & CONTROLS USA, INC | AOV-2RDV-C1&C2 | 5
2021 | 2 | 계획예방정비용 | 고리 | 3발전소 | 6(신2) | 7 | 200467901 | 정비부분품(SPAR) | 국외 | S | 케이지,밸브용 | 케이지,밸브용,HOLE TYPE,ASTM A276 420,GLOBE V | EA | 1 | 기계부 | 황도원 | 051-726-5649 | 품명 케이지,밸브용 - 케이지타입 HOLE TYPE - 케이지(CAGE)재질 ASTM A276 420 - 밸브타입 GLOBE VALVE - 밸브사이즈 4IN - 품질보증서류 CERTIFICATE OF CONFORMANCE - 시험성적서류 MILL SHEET 품질등급 S등급 제작사 WEIR VALVES & CONTROLS USA, IN - 도면번호 BV500-BO4MF4-3ANR-A60B-2 - 부품번호 5 - 모델번호 AOV-2RDV-C1&C2 | WEIR VALVES & CONTROLS USA, INC | AOV-2RDV-C1&C2 | 5
2020 | 1 | 계획예방정비용 | 한울 | 1발전소 | 2 | 23 | 200467966 | 정비부분품(SPAR) | 국외 | Q | 부품키트,기계용 | 부품키트,기계용,RCV P/P SIDE COUPLING PART KIT, | SET | 3 | 기계부 | 최대웅 | 054-785-1142 | 품명 부품키트,기계용 - 기계부품키트용도 RCV P/P SIDE COUPLING PART KIT - 구성품1 CENTERING RING - 구성품2 TIGHTNESS WEBS - 최소포장단위 SET 원자력안전범주 NUCLEAR SAFETY RELATED 품질등급 Q등급 제작사 FRAMATOME SAS - 제작사 유형(MFR CATEGORY) ORIGINAL EQUIP. SUPPLIER - 부품번호 15(1EA) - 16(1EA) - 4(2EA) - 도면번호 GND 108-384-034(REV.C) 제출서류목록 - 첨부기술규격서 적용 - 품질보증계획서(QAM) - 품질증빙/제출서류목록(QVDL) - 품질보증확인서(C of C) | FRAMATOME SAS |  | 4(2EA)
2021 | 3 | 계획예방정비용 | 한울 | 1발전소 | 2 | 24 | 200467966 | 정비부분품(SPAR) | 국외 | Q | 부품키트,기계용 | 부품키트,기계용,RCV P/P SIDE COUPLING PART KIT, | SET | 2 | 기계부 | 최대웅 | 054-785-1142 | 품명 부품키트,기계용 - 기계부품키트용도 RCV P/P SIDE COUPLING PART KIT - 구성품1 CENTERING RING - 구성품2 TIGHTNESS WEBS - 최소포장단위 SET 원자력안전범주 NUCLEAR SAFETY RELATED 품질등급 Q등급 제작사 FRAMATOME SAS - 제작사 유형(MFR CATEGORY) ORIGINAL EQUIP. SUPPLIER - 부품번호 15(1EA) - 16(1EA) - 4(2EA) - 도면번호 GND 108-384-034(REV.C) 제출서류목록 - 첨부기술규격서 적용 - 품질보증계획서(QAM) - 품질증빙/제출서류목록(QVDL) - 품질보증확인서(C of C) | FRAMATOME SAS |  | 4(2EA)
2020 | 1 | 계획예방정비용 | 한울 | 1발전소 | 2 | 23 | 200467967 | 정비부분품(SPAR) | 국외 | Q | 부품키트,기계용 | 부품키트,기계용,RCV P/P FLEXIBLE PIPE PART KIT, | SET | 3 | 기계부 | 최대웅 | 054-785-1142 | 품명 부품키트,기계용 - 기계부품키트용도 RCV P/P FLEXIBLE PIPE PART KIT - 구성품1 FLEXIBLE PIPE - 최소포장단위 SET - 특수사항 GND108-23-02(REV.E) - 적용기술기준 RCC-M SECT.1 CLASS 2 - 품질보증서류 CERTIFICATE OF CONFORMANCE - NCR/SDDR(IF APPLICABLE) 품질등급 Q등급 제작사 AREVA - 부품번호 T14(1EA,DWG:GND 108-383-790) - T15(1EA,DWG:GND 108-383-790) - T16(1EA,DWG:GND 108-383-790) - T17(1EA,DWG:GND 108-383-790) - T18(1EA,DWG:GND 108-383-790) - T19(1EA,DWG:GND 108-383-790) - T20(1EA,DWG:GND 108-383-790) - T21(1EA,DWG:GND 108-383-790) - T22(1EA,DWG:GND 108-383-790) - T23(1EA,DWG:GND 108-383-790) - 도면번호 GND 108-383-790(REV.F) | AREVA |  | T23(1EA,DWG:GND 108-383-790)
2020 | 1 | 계획예방정비용 | 한울 | 1발전소 | 2 | 23 | 200467968 | 정비부분품(SPAR) | 국외 | Q | 부품키트,기계용 | 부품키트,기계용,RCV P/P BELLOWS PARTS KIT,DIAPH | SET | 3 | 기계부 | 최대웅 | 054-785-1142 | 품명 부품키트,기계용 - 기계부품키트용도 RCV P/P BELLOWS PARTS KIT - 구성품1 DIAPHRAGMS - 구성품2 DILATATION COMPENSATORS - 최소포장단위 SET - 특수사항 GND 108-23-02(REV.E) - 적용기술기준 RCC-M SECT.1 CLASS 2 - 품질보증서류 CERTIFICATE OF CONFORMANCE - NCR/SDDR(IF APPLICABLE) 품질등급 Q등급 제작사 AREVA - 부품번호 35A(1EA, DWG: GND 108-383-790) - 35B(1EA, DWG: GND 108-383-790) - 38A(2EA, DWG: GND 108-383-790) - 38B(6EA, DWG: GND 108-383-790) - 38C(5EA, DWG: GND 108-383-790) - 38D(1EA, DWG: GND 108-383-790) - 도면번호 GND 108-383-790(REV.F) | AREVA |  | 38D(1EA, DWG: GND 108-383-790)
2022 | 3 | 계획예방정비용 | 한울 | 1발전소 | 1 | 25 | 200468032 | 정비부분품(SPAR) | 국외 | Q | 메커니컬실 | 메커니컬실,MECHANICAL SEAL ASSY,AQ1EGG,130℃,1 | SET | 1 | 기계부 | 최대웅 | 054-785-1142 | 품명 메커니컬실 - 메커니컬씰타입 MECHANICAL SEAL ASSY - 메커니컬씰재질 AQ1EGG - 사용온도(상한) 130℃ - 사용압력(하한) 15BAR - 사용압력(상한) 33BAR - 사용매체 BORIC WATER - 최소포장단위 SET - 적용기술기준 GND 108-16-01E(REV.C) - 적용품질기준 ASME NQA-1 - 품질보증서류 CERTIFICATE OF CONFORMANCE - NCR/SDDR(IF APPLICABLE) 원자력안전범주 NON NUCLEAR SAFETY RELATED 품질등급 Q등급 제작사 이글버그만 - 모델번호 H75V/85-G16 | 이글버그만 | H75V/85-G16
2020 | 1 | 계획예방정비용 | 한울 | 1발전소 | 2 | 23 | 200468034 | 정비부분품(SPAR) | 국외 | Q | 너트 | 너트,NUT FOR THRUST COLLAR,ASG-001/002PO,X | EA | 4 | 기계부 | 최대웅 | 054-785-1142 | 품명 너트 - 너트타입 NUT FOR THRUST COLLAR - 너트용도 ASG-001/002PO - 너트재질 XC 48 - 최소포장단위 EA - 특수사항 SZR 4.137.017.400.372(REV.F) - 적용기술기준 RCC-M SECT.1 CLASS 3 - 품질보증서류 CERTIFICATE OF CONFORMANCE - NCR/SDDR(IF APPLICABLE) - 적용기술기준1 SZR 4.137.017.400.372(REV.F) 품질등급 Q등급 제작사 SULZER PUMP FRANCE - 도면번호 SZR 0-104.305.807(REV.B) - 부품번호 31-97 | SULZER PUMP FRANCE |  | 31-97
2020 | 1 | 계획예방정비용 | 한울 | 1발전소 | 2 | 23 | 200468035 | 정비부분품(SPAR) | 국외 | Q | 웨어링 | 웨어링,LARGER WEAR RING FOR 30,Z15 CN 16-02 | EA | 4 | 기계부 | 최대웅 | 054-785-1142 | 품명 웨어링 - 링(WEARING)타입 LARGER WEAR RING FOR 30 - 링(WEARING)재질 Z15 CN 16-02 - 최소포장단위 EA - 특수사항 SZR 4.137.017.400.372(REV.F) - 적용기술기준 RCC-M SECT.1 CLASS 3 - 품질보증서류 CERTIFICATE OF CONFORMANCE - NCR/SDDR(IF APPLICABLE) 품질등급 Q등급 제작사 SULZER PUMP FRANCE - 부품번호 11-2 - 도면번호 SZR 0-104.305.807(REV.B) | SULZER PUMP FRANCE |  | 44137
2020 | 1 | 계획예방정비용 | 한울 | 1발전소 | 2 | 23 | 200468037 | 정비부분품(SPAR) | 국외 | Q | 웨어링 | 링,웨어링,SMALL WEAR RING,Z15 CN 16-02,EA,SZ | EA | 4 | 기계부 | 최대웅 | 054-785-1142 | 품명 링,웨어링 - 링(WEARING)타입 SMALL WEAR RING - 링(WEARING)재질 Z15 CN 16-02 - 최소포장단위 EA - 특수사항 SZR 4.137.017.400.372(REV.F) - 적용기술기준 RCC-M SECT.1 CLASS 3 - 품질보증서류 CERTIFICATE OF CONFORMANCE - NCR/SDDR(IF APPLICABLE) 품질등급 Q등급 제작사 SULZER PUMP FRANCE - 부품번호 21-3 - 도면번호 SZR 0-104.305.807(REV.B) | SULZER PUMP FRANCE |  | 21-3
2020 | 2 | 계획예방정비용 | 월성 | 3발전소 | 6(신2) | 4 | 200468042 | 정비부분품(SPAR) | 국내 | S | 베어링 유니트 | 베어링 유니트,공기압축기 불기어 베어링,SLEEVE JOURNAL BE | EA | 2 | 기계부 | 조영래 | 054-779-5745 | 품명 베어링 유니트 - 별칭 공기압축기 불기어 베어링 - 타입(형식) SLEEVE JOURNAL BEARING - 하우징 길이 72㎜ - 베어링 외경 105㎜ 원자력안전범주 NON NUCLEAR SAFETY RELATED 품질등급 S등급 제작사 세아엔지니어링 - 부품번호 T3030014R 제출서류목록 - 외관 및 치수검사 성적서 | 세아엔지니어링 |  | T3030014R
2020 | 3 | 계획예방정비용 | 월성 | 3발전소 | 5(신1) | 6 | 200468042 | 정비부분품(SPAR) | 국내 | S | 베어링 유니트 | 베어링 유니트,공기압축기 불기어 베어링,SLEEVE JOURNAL BE | EA | 2 | 기계부 | 조영래 | 054-779-5745 | 품명 베어링 유니트 - 별칭 공기압축기 불기어 베어링 - 타입(형식) SLEEVE JOURNAL BEARING - 하우징 길이 72㎜ - 베어링 외경 105㎜ 원자력안전범주 NON NUCLEAR SAFETY RELATED 품질등급 S등급 제작사 세아엔지니어링 - 부품번호 T3030014R 제출서류목록 - 외관 및 치수검사 성적서 | 세아엔지니어링 |  | T3030014R
2021 | 4 | 계획예방정비용 | 월성 | 3발전소 | 6(신2) | 5 | 200468042 | 정비부분품(SPAR) | 국내 | S | 베어링 유니트 | 베어링 유니트,공기압축기 불기어 베어링,SLEEVE JOURNAL BE | EA | 2 | 기계부 | 조영래 | 054-779-5745 | 품명 베어링 유니트 - 별칭 공기압축기 불기어 베어링 - 타입(형식) SLEEVE JOURNAL BEARING - 하우징 길이 72㎜ - 베어링 외경 105㎜ 원자력안전범주 NON NUCLEAR SAFETY RELATED 품질등급 S등급 제작사 세아엔지니어링 - 부품번호 T3030014R 제출서류목록 - 외관 및 치수검사 성적서 | 세아엔지니어링 |  | T3030014R
2022 | 1 | 계획예방정비용 | 월성 | 3발전소 | 5(신1) | 7 | 200468042 | 정비부분품(SPAR) | 국내 | S | 베어링 유니트 | 베어링 유니트,공기압축기 불기어 베어링,SLEEVE JOURNAL BE | EA | 2 | 기계부 | 조영래 | 054-779-5745 | 품명 베어링 유니트 - 별칭 공기압축기 불기어 베어링 - 타입(형식) SLEEVE JOURNAL BEARING - 하우징 길이 72㎜ - 베어링 외경 105㎜ 원자력안전범주 NON NUCLEAR SAFETY RELATED 품질등급 S등급 제작사 세아엔지니어링 - 부품번호 T3030014R 제출서류목록 - 외관 및 치수검사 성적서 | 세아엔지니어링 |  | T3030014R
2021 | 1 | 경상예방정비용 | 월성 | 2발전소 |  |  | 200468136 | 정비부분품(SPAR) | 국내 | S | 메커니컬실 | 메커니컬실,SINGLE, INSIDE, PTO,도면참조,도면참조,도면참조 | EA | 1 | 기계부 | 김다은 | 054-779-2648 | 품명 메커니컬실 - 메커니컬씰타입 SINGLE, INSIDE, PTO - 너비 도면참조 - 길이 도면참조 - 내경 도면참조 - 외경 90㎜ - 메커니컬씰재질 CARBON/SILICON CARBIDE - 샤프트직경 70㎜ - 고정자섭동면재질 CARBON(NO.5) - 회전자섭동면재질 SILICON CARBIDE - 사용매체 WATER, DEMINERALIZED - 별칭 K19896 E 25--VV 품질등급 S등급 제작사 한국씰마스타(주) - 도면번호 K19896 E 25--VV - 모델번호 PTO M070 E 25.. VV | 한국씰마스타(주) | PTO M070 E 25.. VV
2020 | 1 | 계획예방정비용 | 고리 | 2발전소 | 3 | 26 | 200468198 | 정비부분품(SPAR) | 국외 | A | 다이아프램 밸브 | 다이아프램 밸브,DIAPHRAGM VALVE,2 IN 150LB,ASTM | EA | 1 | 기계부 | 김승수 | 051-726-5426 | 품명 다이아프램 밸브 - 다이아프램밸브타입 DIAPHRAGM VALVE - 밸브사이즈 2 IN 150LB - 밸브재질 ASTM A351 GR.CF8M - 다이아프램재질 EPDM (ETHYLENE PROPYLENE DIENE - 밸브접속타입 SOCKET WELDING - 밸브운전방법 MANUAL - 적용기술기준 REFER TO SPECIFICATION - 적용품질기준 ASME NQA-1 - 품질보증서류 CERTIFICATE OF CONFORMANCE - 시험성적서류 MTR,TEST REPORT,NDE REPORT ETC 원자력안전범주 NON NUCLEAR SAFETY RELATED 품질등급 A등급 제작사 ITT ENGINEERED VALVES, LLC - 도면번호 SD-C-108263 - SD-C-123661 REV.0 - 모델번호 SD-C-108263 - SD-C-123661 - 부품번호 SD-C-123661 | ITT ENGINEERED VALVES, LLC | SD-C-123661 | SD-C-123661
2020 | 1 | 계획예방정비용 | 고리 | 2발전소 | 4 | 26 | 200468198 | 정비부분품(SPAR) | 국외 | A | 다이아프램 밸브 | 다이아프램 밸브,DIAPHRAGM VALVE,2 IN 150LB,ASTM | EA | 1 | 기계부 | 김승수 | 051-726-5426 | 품명 다이아프램 밸브 - 다이아프램밸브타입 DIAPHRAGM VALVE - 밸브사이즈 2 IN 150LB - 밸브재질 ASTM A351 GR.CF8M - 다이아프램재질 EPDM (ETHYLENE PROPYLENE DIENE - 밸브접속타입 SOCKET WELDING - 밸브운전방법 MANUAL - 적용기술기준 REFER TO SPECIFICATION - 적용품질기준 ASME NQA-1 - 품질보증서류 CERTIFICATE OF CONFORMANCE - 시험성적서류 MTR,TEST REPORT,NDE REPORT ETC 원자력안전범주 NON NUCLEAR SAFETY RELATED 품질등급 A등급 제작사 ITT ENGINEERED VALVES, LLC - 도면번호 SD-C-108263 - SD-C-123661 REV.0 - 모델번호 SD-C-108263 - SD-C-123661 - 부품번호 SD-C-123661 | ITT ENGINEERED VALVES, LLC | SD-C-123661 | SD-C-123661
2021 | 3 | 계획예방정비용 | 고리 | 2발전소 | 3 | 27 | 200468198 | 정비부분품(SPAR) | 국외 | A | 다이아프램 밸브 | 다이아프램 밸브,DIAPHRAGM VALVE,2 IN 150LB,ASTM | EA | 1 | 기계부 | 김승수 | 051-726-5426 | 품명 다이아프램 밸브 - 다이아프램밸브타입 DIAPHRAGM VALVE - 밸브사이즈 2 IN 150LB - 밸브재질 ASTM A351 GR.CF8M - 다이아프램재질 EPDM (ETHYLENE PROPYLENE DIENE - 밸브접속타입 SOCKET WELDING - 밸브운전방법 MANUAL - 적용기술기준 REFER TO SPECIFICATION - 적용품질기준 ASME NQA-1 - 품질보증서류 CERTIFICATE OF CONFORMANCE - 시험성적서류 MTR,TEST REPORT,NDE REPORT ETC 원자력안전범주 NON NUCLEAR SAFETY RELATED 품질등급 A등급 제작사 ITT ENGINEERED VALVES, LLC - 도면번호 SD-C-108263 - SD-C-123661 REV.0 - 모델번호 SD-C-108263 - SD-C-123661 - 부품번호 SD-C-123661 | ITT ENGINEERED VALVES, LLC | SD-C-123661 | SD-C-123661
2021 | 3 | 계획예방정비용 | 고리 | 2발전소 | 4 | 27 | 200468198 | 정비부분품(SPAR) | 국외 | A | 다이아프램 밸브 | 다이아프램 밸브,DIAPHRAGM VALVE,2 IN 150LB,ASTM | EA | 1 | 기계부 | 김승수 | 051-726-5426 | 품명 다이아프램 밸브 - 다이아프램밸브타입 DIAPHRAGM VALVE - 밸브사이즈 2 IN 150LB - 밸브재질 ASTM A351 GR.CF8M - 다이아프램재질 EPDM (ETHYLENE PROPYLENE DIENE - 밸브접속타입 SOCKET WELDING - 밸브운전방법 MANUAL - 적용기술기준 REFER TO SPECIFICATION - 적용품질기준 ASME NQA-1 - 품질보증서류 CERTIFICATE OF CONFORMANCE - 시험성적서류 MTR,TEST REPORT,NDE REPORT ETC 원자력안전범주 NON NUCLEAR SAFETY RELATED 품질등급 A등급 제작사 ITT ENGINEERED VALVES, LLC - 도면번호 SD-C-108263 - SD-C-123661 REV.0 - 모델번호 SD-C-108263 - SD-C-123661 - 부품번호 SD-C-123661 | ITT ENGINEERED VALVES, LLC | SD-C-123661 | SD-C-123661
2022 | 4 | 계획예방정비용 | 고리 | 2발전소 | 3 | 28 | 200468198 | 정비부분품(SPAR) | 국외 | A | 다이아프램 밸브 | 다이아프램 밸브,DIAPHRAGM VALVE,2 IN 150LB,ASTM | EA | 1 | 기계부 | 김승수 | 051-726-5426 | 품명 다이아프램 밸브 - 다이아프램밸브타입 DIAPHRAGM VALVE - 밸브사이즈 2 IN 150LB - 밸브재질 ASTM A351 GR.CF8M - 다이아프램재질 EPDM (ETHYLENE PROPYLENE DIENE - 밸브접속타입 SOCKET WELDING - 밸브운전방법 MANUAL - 적용기술기준 REFER TO SPECIFICATION - 적용품질기준 ASME NQA-1 - 품질보증서류 CERTIFICATE OF CONFORMANCE - 시험성적서류 MTR,TEST REPORT,NDE REPORT ETC 원자력안전범주 NON NUCLEAR SAFETY RELATED 품질등급 A등급 제작사 ITT ENGINEERED VALVES, LLC - 도면번호 SD-C-108263 - SD-C-123661 REV.0 - 모델번호 SD-C-108263 - SD-C-123661 - 부품번호 SD-C-123661 | ITT ENGINEERED VALVES, LLC | SD-C-123661 | SD-C-123661
2022 | 4 | 계획예방정비용 | 고리 | 2발전소 | 4 | 28 | 200468198 | 정비부분품(SPAR) | 국외 | A | 다이아프램 밸브 | 다이아프램 밸브,DIAPHRAGM VALVE,2 IN 150LB,ASTM | EA | 1 | 기계부 | 김승수 | 051-726-5426 | 품명 다이아프램 밸브 - 다이아프램밸브타입 DIAPHRAGM VALVE - 밸브사이즈 2 IN 150LB - 밸브재질 ASTM A351 GR.CF8M - 다이아프램재질 EPDM (ETHYLENE PROPYLENE DIENE - 밸브접속타입 SOCKET WELDING - 밸브운전방법 MANUAL - 적용기술기준 REFER TO SPECIFICATION - 적용품질기준 ASME NQA-1 - 품질보증서류 CERTIFICATE OF CONFORMANCE - 시험성적서류 MTR,TEST REPORT,NDE REPORT ETC 원자력안전범주 NON NUCLEAR SAFETY RELATED 품질등급 A등급 제작사 ITT ENGINEERED VALVES, LLC - 도면번호 SD-C-108263 - SD-C-123661 REV.0 - 모델번호 SD-C-108263 - SD-C-123661 - 부품번호 SD-C-123661 | ITT ENGINEERED VALVES, LLC | SD-C-123661 | SD-C-123661
2021 | 4 | 계획예방정비용 | 한빛 | 2발전소 | 4 | 18 | 200468206 | 정비부분품(SPAR) | 국외 | A | 마운팅 패드,전기-전자 부품용 | 마운팅 패드,전기-전자 부품용,AC CONTROL SOLID STATE | EA | 6 | 계측제어부 | 안상우 | 061-357-3406 | 품명 마운팅 패드,전기-전자 부품용 - 별칭 AC CONTROL SOLID STATE & RELAY - 타입(형식) SINGLE-PHASE RELAYS - 전기 데이터 85~280VAC - 적용기술기준 NQA-1 - 품질서류 1 CERTIFICATE OF CONFORMANCE - 품질서류 2 REFER TO PROCUREMENT SPEC. 품질등급 A등급 제작사 OPTO22 - 부품번호 120A25 | OPTO22 |  | 120A25
2021 | 4 | 계획예방정비용 | 한빛 | 2발전소 | 3 | 19 | 200468206 | 정비부분품(SPAR) | 국외 | A | 마운팅 패드,전기-전자 부품용 | 마운팅 패드,전기-전자 부품용,AC CONTROL SOLID STATE | EA | 6 | 계측제어부 | 안상우 | 061-357-3406 | 품명 마운팅 패드,전기-전자 부품용 - 별칭 AC CONTROL SOLID STATE & RELAY - 타입(형식) SINGLE-PHASE RELAYS - 전기 데이터 85~280VAC - 적용기술기준 NQA-1 - 품질서류 1 CERTIFICATE OF CONFORMANCE - 품질서류 2 REFER TO PROCUREMENT SPEC. 품질등급 A등급 제작사 OPTO22 - 부품번호 120A25 | OPTO22 |  | 120A25
2021 | 2 | 계획예방정비용 | 고리 | 3발전소 | 5(신1) | 7 | 200468342 | 정비부분품(SPAR) | 국외 | Q | 절연튜브,전기슬리이브용 | 절연튜브,전기슬리이브용,HEAT SHRINK,1000㎜,600V,2.2㎜ | EA | 1 | 계측제어부 | 박재진 | 051-726-5665 | 품명 절연튜브,전기슬리이브용 - 절연튜브타입 HEAT SHRINK - 몸체길이 1000㎜ - 절연전압 600V - 벽두께 2.2㎜ - 팽창내경 8.9㎜ - 절연재색깔 BLACK - 특수사항 ADHESIVE COATED 원자력안전범주 NUCLEAR SAFETY RELATED 품질등급 Q등급 제작사 TYCO ELECTRONICS CORPORATION(R - 제작사 유형(MFR CATEGORY) ORIGINAL EQUIP. MANUFACTURER - 모델번호 WCSF-115-9/3-1000/N 제출서류목록 - 품질보증계획서(QAM) - 품질증빙/제출서류목록(QVDL) - 품질보증확인서(C of C) | TYCO ELECTRONICS CORPORATION(RAYCHEM) | WCSF-115-9/3-1000/N
2020 | 1 | 경상예방정비용 | 한빛 | 3발전소 |  |  | 200468416 | 정비부분품(SPAR) | 국내 | A | 시트,밸브용 | 시트,밸브용,SS410. HT,AIR ACTUATED ISOLATION, | EA | 4 | 기계부 | 정우혁 | 061-357-2395 | 품명 시트,밸브용 - 시트재질 SS410. HT - 밸브타입 AIR ACTUATED ISOLATION - 밸브헤드(HEAD)직경 8*8IN - 경도등급 900LB(ANSI) - 시트표면형태 RING - 부속품목 SEATRING - 적용기술기준 기술규격서 참조 - 적용품질기준 기술규격서 참조 - 품질보증서류 기술규격서 참조 - 시험성적서류 기술규격서 참조 원자력안전범주 NON NUCLEAR SAFETY RELATED 품질등급 A등급
2020 | 2 | 계획예방정비용 | 한빛 | 2발전소 | 3 | 18 | 200468442 | 정비부분품(SPAR) | 국외 | A | 개스킷 | 개스킷,PLATE,S31600 ASME SA-240,CERTIFICAT | EA | 4 | 기계부 | 배수한 | 061-357-2648 | 품명 개스킷 - 가스켓몸체형태 PLATE - 가스켓재질 S31600 ASME SA-240 - 품질보증서류 CERTIFICATE OF CONFORMANCE - 별칭 GASKET SHIM 품질등급 A등급 제작사 EMERSON PROCESS MANAGEMENT - 도면번호 Z806-OD-065 - Z806-OD-071 - Z806-OD-081 - Z806-OD-085 - 부품번호 16A1936X012 | EMERSON PROCESS MANAGEMENT |  | 16A1936X012
2020 | 2 | 계획예방정비용 | 한빛 | 2발전소 | 4 | 17 | 200468442 | 정비부분품(SPAR) | 국외 | A | 개스킷 | 개스킷,PLATE,S31600 ASME SA-240,CERTIFICAT | EA | 4 | 기계부 | 배수한 | 061-357-2648 | 품명 개스킷 - 가스켓몸체형태 PLATE - 가스켓재질 S31600 ASME SA-240 - 품질보증서류 CERTIFICATE OF CONFORMANCE - 별칭 GASKET SHIM 품질등급 A등급 제작사 EMERSON PROCESS MANAGEMENT - 도면번호 Z806-OD-065 - Z806-OD-071 - Z806-OD-081 - Z806-OD-085 - 부품번호 16A1936X012 | EMERSON PROCESS MANAGEMENT |  | 16A1936X012
2021 | 4 | 계획예방정비용 | 한빛 | 2발전소 | 4 | 18 | 200468442 | 정비부분품(SPAR) | 국외 | A | 개스킷 | 개스킷,PLATE,S31600 ASME SA-240,CERTIFICAT | EA | 4 | 기계부 | 배수한 | 061-357-2648 | 품명 개스킷 - 가스켓몸체형태 PLATE - 가스켓재질 S31600 ASME SA-240 - 품질보증서류 CERTIFICATE OF CONFORMANCE - 별칭 GASKET SHIM 품질등급 A등급 제작사 EMERSON PROCESS MANAGEMENT - 도면번호 Z806-OD-065 - Z806-OD-071 - Z806-OD-081 - Z806-OD-085 - 부품번호 16A1936X012 | EMERSON PROCESS MANAGEMENT |  | 16A1936X012
2021 | 4 | 계획예방정비용 | 한빛 | 2발전소 | 3 | 19 | 200468442 | 정비부분품(SPAR) | 국외 | A | 개스킷 | 개스킷,PLATE,S31600 ASME SA-240,CERTIFICAT | EA | 4 | 기계부 | 배수한 | 061-357-2648 | 품명 개스킷 - 가스켓몸체형태 PLATE - 가스켓재질 S31600 ASME SA-240 - 품질보증서류 CERTIFICATE OF CONFORMANCE - 별칭 GASKET SHIM 품질등급 A등급 제작사 EMERSON PROCESS MANAGEMENT - 도면번호 Z806-OD-065 - Z806-OD-071 - Z806-OD-081 - Z806-OD-085 - 부품번호 16A1936X012 | EMERSON PROCESS MANAGEMENT |  | 16A1936X012
2020 | 1 | 경상예방정비용 | 새울 | 1발전소 |  |  | 200468474 | 정비부분품(SPAR) | 국내 | S | 감지기 | 감지기,UV/IR TYPE(RFD-2FT5-I),화재탐지장치용,64*64 | EA | 1 | 전기부 | 김종기 | 052-715-5052 | 품명 감지기 - 별칭 UV/IR TYPE(RFD-2FT5-I) - 형태(SHAPE) 화재탐지장치용 - 사이즈 64*64*76㎜ - 재질 AL - 전력 5.8W - 전기 데이터 24VDC±6 - 습도 데이터 0~95% 상대습도 - 사용온도 -45~75℃ - 감지거리 50M(N-HEPTANE 화재 시) - 감지거리 총칭시야각도 90° - 반응 매체(REACTION MEDIA) UV/IR - 품질서류 1 형식승인서 - 품질서류 2 방폭인증서 원자력안전범주 NON NUCLEAR SAFETY RELATED 품질등급 S등급
2020 | 1 | 계획예방정비용 | 한울 | 1발전소 | 2 | 23 | 200468499 | 정비부분품(SPAR) | 국외 | A | 솔레노이드밸브 | 솔레노이드밸브,POPPET DIRECTIONAL VALVE,125VDC, | EA | 3 | 계측제어부 | 이태준 | 054-785-1183 | 품명 솔레노이드밸브 - 솔레노이드밸브타입 POPPET DIRECTIONAL VALVE - 정격전압 125VDC - 사용압력(상한) 6100PSI(420BAR) - 사용온도(상한) 80℃ - 사용온도(하한) -20℃ - 시트재질 FPM SEAL - WAY수 2 - 포트(PORT)수 4 - 사용매체 OIL - 유량(FLOW RATE) MAXIMUM 6.6GPM(25L/MIN) - 부속품목 R900324881 원자력안전범주 NON NUCLEAR SAFETY RELATED 품질등급 A등급 제작사 GE ENERGY CONTROL SOLUTIONS, L - 원기술규격서(OTS) HANUL 1&2, 9-511-J213 REV.0 - 제작사 유형(MFR CATEGORY) ORIGINAL EQUIP. SUPPLIER - 모델번호 M-4SEW6D37/420MG125N9K4/B18V - 부품번호 141A5524P0031 제출서류목록 - 첨부기술규격서 적용 | GE ENERGY CONTROL SOLUTIONS, LLC | M-4SEW6D37/420MG125N9K4/B18V | 141A5524P0031
2020 | 4 | 계획예방정비용 | 한울 | 1발전소 | 1 | 24 | 200468499 | 정비부분품(SPAR) | 국외 | A | 솔레노이드밸브 | 솔레노이드밸브,POPPET DIRECTIONAL VALVE,125VDC, | EA | 6 | 계측제어부 | 김대용 | 054-785-2557 | 품명 솔레노이드밸브 - 솔레노이드밸브타입 POPPET DIRECTIONAL VALVE - 정격전압 125VDC - 사용압력(상한) 6100PSI(420BAR) - 사용온도(상한) 80℃ - 사용온도(하한) -20℃ - 시트재질 FPM SEAL - WAY수 2 - 포트(PORT)수 4 - 사용매체 OIL - 유량(FLOW RATE) MAXIMUM 6.6GPM(25L/MIN) - 부속품목 R900324881 원자력안전범주 NON NUCLEAR SAFETY RELATED 품질등급 A등급 제작사 GE ENERGY CONTROL SOLUTIONS, L - 원기술규격서(OTS) HANUL 1&2, 9-511-J213 REV.0 - 제작사 유형(MFR CATEGORY) ORIGINAL EQUIP. SUPPLIER - 모델번호 M-4SEW6D37/420MG125N9K4/B18V - 부품번호 141A5524P0031 제출서류목록 - 첨부기술규격서 적용 | GE ENERGY CONTROL SOLUTIONS, LLC | M-4SEW6D37/420MG125N9K4/B18V | 141A5524P0031
2020 | 1 | 계획예방정비용 | 한울 | 1발전소 | 2 | 23 | 200468500 | 정비부분품(SPAR) | 국외 | A | 근접 스위치 | 근접 스위치,ETD PROXIMITY SENSOR,1.025 INCH(2 | EA | 4 | 계측제어부 | 이태준 | 054-785-1183 | 품명 근접 스위치 - 별칭 ETD PROXIMITY SENSOR - 사이즈 1.025 INCH(26.03MM) - 전압(VOLTAGE) 120VAC - 전류 0.5A - 전기 데이터 24~120VAC(LEAKAGE CURRENT 1MA) - 감지거리 0.09 INCH(2.3MM) - 케이블타입 3PIN MINI-CHANGE TYPE - 운용 온도 범위 -40~71℃ - 접촉자(CONTACT) 데이터 SINGLE POLE SINGLE THROW 원자력안전범주 NON NUCLEAR SAFETY RELATED 품질등급 A등급 제작사 GE ENERGY CONTROL SOLUTIONS, L - 모델번호 7C-23658-DCA - 부품번호 141A5524P0081 - 제작사 유형(MFR CATEGORY) ORIGINAL EQUIP. SUPPLIER - 원기술규격서(OTS) HANUL 1&2, 9-511-J213 REV.0 제출서류목록 - 첨부기술규격서 적용 - 품질증빙/제출서류목록(QVDL) - 품질보증확인서(C of C) | GE ENERGY CONTROL SOLUTIONS, LLC | 7C-23658-DCA | 141A5524P0081
2021 | 2 | 계획예방정비용 | 고리 | 3발전소 | 5(신1) | 7 | 200468542 | 정비부분품(SPAR) | 국외 | S | 임펠러 | 임펠러,SINGLE SUCTION IMPELLERS,STEAM PACKI | EA | 1 | 기계부 | 허병회 | 051-726-5646 | 품명 임펠러 - 임펠러타입 SINGLE SUCTION IMPELLERS - 임펠러용도 STEAM PACKING EXHAUST FAN - 임펠러몸체형태 CLOSED - 임펠러재질 ANODIZED ALUMINUM - 직경 586.5㎜ - 너비 43.2㎜ - 날개개수 12 - 토출방향형태 POSITION #1(ROTATION:CCW) - 사용매체 STEAM 품질등급 S등급 제작사 THE SPENCER TURBINE CO. - 도면번호 A-202554PA - 모델번호 G-2025-H-MOD - 부품번호 FNA 202554P1 | THE SPENCER TURBINE CO. | G-2025-H-MOD | FNA 202554P1
2021 | 2 | 계획예방정비용 | 고리 | 3발전소 | 6(신2) | 7 | 200468542 | 정비부분품(SPAR) | 국외 | S | 임펠러 | 임펠러,SINGLE SUCTION IMPELLERS,STEAM PACKI | EA | 1 | 기계부 | 황도원 | 051-726-5649 | 품명 임펠러 - 임펠러타입 SINGLE SUCTION IMPELLERS - 임펠러용도 STEAM PACKING EXHAUST FAN - 임펠러몸체형태 CLOSED - 임펠러재질 ANODIZED ALUMINUM - 직경 586.5㎜ - 너비 43.2㎜ - 날개개수 12 - 토출방향형태 POSITION #1(ROTATION:CCW) - 사용매체 STEAM 품질등급 S등급 제작사 THE SPENCER TURBINE CO. - 도면번호 A-202554PA - 모델번호 G-2025-H-MOD - 부품번호 FNA 202554P1 | THE SPENCER TURBINE CO. | G-2025-H-MOD | FNA 202554P1
2020 | 4 | 계획예방정비용 | 한울 | 1발전소 | 1 | 24 | 200468574 | 정비부분품(SPAR) | 국외 | A | IP(전류-공기압) 컨버터 | 변환기,전류/공기압,VALVE E/P,-40~60 DEG C,4~20㎃, | EA | 3 | 계측제어부 | 김동선 | 054-785-2564 | 품명 변환기,전류/공기압 - 별칭 VALVE E/P - 온도 데이터 -40~60 DEG C - 입력데이터 4~20㎃ - 출력 압력 범위 3~15 PSIG, DIRECT ACTING - 입력 압력 범위 20 PSIG - 정확도 REF:±0.75%,LINEARITY:±0.5% 원자력안전범주 NON NUCLEAR SAFETY RELATED 품질등급 A등급 제작사 FISHER CONTROLS INT'L INC - 도면번호 OM5500I(554 KU 5210) - 모델번호 M/N 546 - 제작사 유형(MFR CATEGORY) ORIGINAL EQUIP. MANUFACTURER 제출서류목록 - 첨부기술규격서 적용 - 품질증빙/제출서류목록(QVDL) - 품질보증확인서(C of C) | FISHER CONTROLS INT'L INC | M/N 546
2020 | 3 | 계획예방정비용 | 한울 | 2발전소 | 3 | 16 | 200468602 | 정비부분품(SPAR) | 국내 | A | 파이프,금속제 | 파이프,금속제,1/4IN,SCH.40S,ASTM A312 GR.TP304 | BON | 4 | 기계부 | 김동훈 | 054-785-1326 | 품명 파이프,금속제 - 배관공칭규격(NPS) 1/4IN - 파이프스케줄 SCH.40S - 파이프재질 ASTM A312 GR.TP304 - 적용기술기준 ASTM A312 - 품질보증서류 CERTIFICATE OF CONFORMANCE - 시험성적서류 MATERIAL TEST REPORT 품질등급 A등급
2020 | 4 | 계획예방정비용 | 한울 | 2발전소 | 4 | 15 | 200468602 | 정비부분품(SPAR) | 국내 | A | 파이프,금속제 | 파이프,금속제,1/4IN,SCH.40S,ASTM A312 GR.TP304 | BON | 4 | 기계부 | 이민주 | 054-785-2647 | 품명 파이프,금속제 - 배관공칭규격(NPS) 1/4IN - 파이프스케줄 SCH.40S - 파이프재질 ASTM A312 GR.TP304 - 적용기술기준 ASTM A312 - 품질보증서류 CERTIFICATE OF CONFORMANCE - 시험성적서류 MATERIAL TEST REPORT 품질등급 A등급
2022 | 2 | 계획예방정비용 | 한울 | 2발전소 | 3 | 17 | 200468602 | 정비부분품(SPAR) | 국내 | A | 파이프,금속제 | 파이프,금속제,1/4IN,SCH.40S,ASTM A312 GR.TP304 | BON | 4 | 기계부 | 김동훈 | 054-785-1326 | 품명 파이프,금속제 - 배관공칭규격(NPS) 1/4IN - 파이프스케줄 SCH.40S - 파이프재질 ASTM A312 GR.TP304 - 적용기술기준 ASTM A312 - 품질보증서류 CERTIFICATE OF CONFORMANCE - 시험성적서류 MATERIAL TEST REPORT 품질등급 A등급
2022 | 3 | 계획예방정비용 | 한울 | 2발전소 | 4 | 16 | 200468602 | 정비부분품(SPAR) | 국내 | A | 파이프,금속제 | 파이프,금속제,1/4IN,SCH.40S,ASTM A312 GR.TP304 | BON | 1 | 기계부 | 이민주 | 054-785-2647 | 품명 파이프,금속제 - 배관공칭규격(NPS) 1/4IN - 파이프스케줄 SCH.40S - 파이프재질 ASTM A312 GR.TP304 - 적용기술기준 ASTM A312 - 품질보증서류 CERTIFICATE OF CONFORMANCE - 시험성적서류 MATERIAL TEST REPORT 품질등급 A등급
2020 | 3 | 계획예방정비용 | 한울 | 2발전소 | 3 | 16 | 200468640 | 정비부분품(SPAR) | 국내 | A | 플랜지 | 플랜지,파이프용,1/4IN,ASTM A182 GR.F304,CLASS 6 | EA | 8 | 기계부 | 김동훈 | 054-785-1326 | 품명 플랜지 - 플랜지용도 파이프용 - 내경 1/4IN - 플랜지재질 ASTM A182 GR.F304 - 플랜지접속타입 CLASS 600 SW - 볼트홀(HOLE)수(QUANTITY) 4 - 적용기술기준 ANSI B16.5 - 품질보증서류 CERTIFICATE OF CONFORMANCE - 시험성적서류 MATERIAL TEST REPORT 품질등급 A등급
2020 | 4 | 계획예방정비용 | 한울 | 2발전소 | 4 | 15 | 200468640 | 정비부분품(SPAR) | 국내 | A | 플랜지 | 플랜지,파이프용,1/4IN,ASTM A182 GR.F304,CLASS 6 | EA | 8 | 기계부 | 이민주 | 054-785-2647 | 품명 플랜지 - 플랜지용도 파이프용 - 내경 1/4IN - 플랜지재질 ASTM A182 GR.F304 - 플랜지접속타입 CLASS 600 SW - 볼트홀(HOLE)수(QUANTITY) 4 - 적용기술기준 ANSI B16.5 - 품질보증서류 CERTIFICATE OF CONFORMANCE - 시험성적서류 MATERIAL TEST REPORT 품질등급 A등급
2022 | 2 | 계획예방정비용 | 한울 | 2발전소 | 3 | 17 | 200468640 | 정비부분품(SPAR) | 국내 | A | 플랜지 | 플랜지,파이프용,1/4IN,ASTM A182 GR.F304,CLASS 6 | EA | 8 | 기계부 | 김동훈 | 054-785-1326 | 품명 플랜지 - 플랜지용도 파이프용 - 내경 1/4IN - 플랜지재질 ASTM A182 GR.F304 - 플랜지접속타입 CLASS 600 SW - 볼트홀(HOLE)수(QUANTITY) 4 - 적용기술기준 ANSI B16.5 - 품질보증서류 CERTIFICATE OF CONFORMANCE - 시험성적서류 MATERIAL TEST REPORT 품질등급 A등급
2022 | 3 | 계획예방정비용 | 한울 | 2발전소 | 4 | 16 | 200468640 | 정비부분품(SPAR) | 국내 | A | 플랜지 | 플랜지,파이프용,1/4IN,ASTM A182 GR.F304,CLASS 6 | EA | 1 | 기계부 | 이민주 | 054-785-2647 | 품명 플랜지 - 플랜지용도 파이프용 - 내경 1/4IN - 플랜지재질 ASTM A182 GR.F304 - 플랜지접속타입 CLASS 600 SW - 볼트홀(HOLE)수(QUANTITY) 4 - 적용기술기준 ANSI B16.5 - 품질보증서류 CERTIFICATE OF CONFORMANCE - 시험성적서류 MATERIAL TEST REPORT 품질등급 A등급
2020 | 1 | 계획예방정비용 | 새울 | 1발전소 | 1 | 3 | 200468672 | 정비부분품(SPAR) | 국외 | Q | 제어카드 | 제어카드,MODULE,PREAMP/ANALYZER,5.16"(DEPTH) | EA | 10 | 계측제어부 | 허재영 | 052-715-5162 | 품명 제어카드 - 제어카드타입 MODULE - 제어카드용도 PREAMP/ANALYZER - 길이 5.16"(DEPTH) - 높이 8.01"(HEIGHT) - 너비 6.25"(WIDTH) - 정격전압 15VDC, 5VDC - 정격전류 0.1A(15VDC), 0.05A(5VDC) - 제어카드기능1 RATEMETER INTERFACE - 제어카드기능2 CMOS LEVEL LOGIC INTERFACE - 사용온도(하한) 0℃ - 사용온도(상한) 40℃ - 채널개수 1 - 구성품 CCA SDA3E CONNECTOR BOARD - 구성품2 CCA HIGH VOLTAGE BOARD - 구성품3 CCA SCA BOARD - 별칭 PREAMPLIFIER 원자력안전범주 NUCLEAR SAFETY RELATED 품질등급 Q등급 제작사 APANTEC,LLC. - 원기술규격서(OTS) SHINKORI 3&4,9-761-J202 - 제작사 유형(MFR CATEGORY) ORIGINAL EQUIP. SUPPLIER - 부품번호 10298-001 - 모델번호 SD3EV4 - 주설비 참고자료 SK34-J202-IM-A17-01 신고리 건설소 - 패키지 번호 S34-J202-5.01 제출서류목록 - 품질보증계획서(QAM) - 품질증빙/제출서류목록(QVDL) - 품질보증확인서(C of C) | APANTEC,LLC. | SD3EV4 | 10298-001
2021 | 1 | 계획예방정비용 | 월성 | 1발전소 | 2 | 20 | 200468701 | 정비부분품(SPAR) | 국외 | Q | 레이디얼-스러스트, 볼-롤러 베어링 | 레이디얼-스러스트, 볼-롤러 베어링,3333-P2,3 SPARE PART | SET | 1 | 기계부 | 변성용 | 054-779-3444 | 품명 레이디얼-스러스트, 볼-롤러 베어링 - 별칭 3333-P2,3 SPARE PARTS - 국제베어링교환번호 7308BG & NU308 - 타입(형식) TAPER ROLLER & ROLLER - 구멍(BORE) 데이터 SHAFT OD = 40㎜ - 최소포장단위 7308BG(507)-2EA&NU308(508)-1EA - 적용품질기준 ASME NQA-1 - 품질서류 1 CERTIFICATE OF CONFORMANCE - 품질서류 2 NCR / SDDR (IF APPLICABLE) 품질등급 Q등급 제작사 RUTSCHI PUMPS LTD. - 주설비 참고자료 86-33332-9006-1-MM-A - 표준규격/규정 TS-XX-30820-002 - 부품번호 ITEM NO.507&508 - 모델번호 PUMP TYPE : CNR 100-200 - 도면번호 86-33332-9002-1-GA-D - 제작 도면번호 1.01.0223 월성 원자력 본부 - SCN 5810299FW2 | RUTSCHI PUMPS LTD. | PUMP TYPE : CNR 100-200 | ITEM NO.507&508
2021 | 1 | 경상예방정비용 | 고리 | 3발전소 |  |  | 200468739 | 정비부분품(SPAR) | 국외 | A | 전기 케이블 | 전기 케이블,COAXIAL CABLE,95Ω,VIBRATION EXTEN | EA | 3 | 계측제어부 | 권청기 | 051-726-6165 | 품명 전기 케이블 - 케이블타입 COAXIAL CABLE,95Ω - 케이블용도 VIBRATION EXTENSION CABLE - 케이블길이 9M - 제1단자연결 COAXIAL SOCKET - 제2단자연결 COAXIAL CONNECTOR - 사용온도(상한) 200℃ - 사용온도(하한) -50℃ - 품질보증서류 CERTIFICATE OF CONFORMANCE - 별칭 EXTENSION CABLE 품질등급 A등급 제작사 BRUEL & KJAER VIBRO GMBH - 모델번호 EC-002/90/0 | BRUEL & KJAER VIBRO GMBH | EC-002/90/0
2020 | 1 | 계획예방정비용 | 새울 | 1발전소 | 1 | 3 | 200468741 | 정비부분품(SPAR) | 국외 | A | 분석기 | 분석기,GAS DETECTOR,SD455E,BETA,RMS DETECTO | EA | 5 | 계측제어부 | 허재영 | 052-715-5162 | 품명 분석기 - 별칭 GAS DETECTOR,SD455E,BETA - 용도 RMS DETECTOR - 타입(형식) SCINTILLATOR - 사이즈 2.5INCH DIA * 7.75INCH LONG - 전기 데이터 OPERATING: -500 ~ -1500 VOLTS - 출력데이터 PROPOTIONAL TO BETA ACTIVITY - 분석기(ANALYZER) 데이터 RADIATION - 측정범위 MORE THAN 3.7E-2~3.7E+7 BQ/CC - 온도 -10 ~ 65℃ - 정확도 ±20% OF READING 품질등급 A등급 제작사 APANTEC,LLC. - 제작사 유형(MFR CATEGORY) ORIGINAL EQUIP. SUPPLIER - 원기술규격서(OTS) SHINKORI 3&4,9-761-J202 - 원기기 기기검증(EQ Category) ENVIRONMENTAL QUALIFICATION - SEISMIC QUALIFICATION - 부품번호 10299-001 - 도면번호 J202-IM-A05-01 제출서류목록 - 품질증빙/제출서류목록(QVDL) - 품질보증확인서(C of C) | APANTEC,LLC. |  | 10299-001
2020 | 1 | 계획예방정비용 | 새울 | 1발전소 | 1 | 3 | 200468742 | 정비부분품(SPAR) | 국외 | A | 분석기 | 분석기,IODINE DETECTOR,SD55EV1,GAMMA,RMS DE | EA | 4 | 계측제어부 | 허재영 | 052-715-5162 | 품명 분석기 - 별칭 IODINE DETECTOR,SD55EV1,GAMMA - 용도 RMS DETECTOR - 타입(형식) SCINTILLATOR - 사이즈 2.5INCH DIA * 9.5INCH LONG - 전기 데이터 OPERATING: -450 ~ -1500 VOLTS - 출력데이터 PROPOTIONAL TO GAMMA PHOTON - 분석기(ANALYZER) 데이터 RADIATION - 측정범위 MORE THAN 3.7E-7~3.7E-1 BQ/CC - 온도 -10 ~ 60℃ - 정확도 ±20% OF READING 품질등급 A등급 제작사 APANTEC,LLC. - 제작사 유형(MFR CATEGORY) ORIGINAL EQUIP. SUPPLIER - 원기술규격서(OTS) SHINKORI 3&4,9-761-J202 - 원기기 기기검증(EQ Category) ENVIRONMENTAL QUALIFICATION - SEISMIC QUALIFICATION - 부품번호 10301-001 - 도면번호 J202-IM-A05-01 제출서류목록 - 품질증빙/제출서류목록(QVDL) - 품질보증확인서(C of C) | APANTEC,LLC. |  | 10301-001
2020 | 1 | 계획예방정비용 | 새울 | 1발전소 | 1 | 3 | 200468743 | 정비부분품(SPAR) | 국외 | A | 분석기 | 분석기,PART.DETECTOR, SD45V1, BETA,RMS DET | EA | 5 | 계측제어부 | 허재영 | 052-715-5162 | 품명 분석기 - 별칭 PART.DETECTOR, SD45V1, BETA - 용도 RMS DETECTOR - 타입(형식) SCINTILLATOR - 사이즈 2.5INCH DIA * 7.75INCH LONG - 전기 데이터 -500 TO -1500 VOLTS - 출력데이터 PROPOTIONAL TO BETA ACTIVITY - 분석기(ANALYZER) 데이터 RADIATION - 측정범위 MORE THAN 3.7E-7~3.7E-1 BQ/CC - 온도 -10 ~ 65℃ - 정확도 ±20% OF READING 품질등급 A등급 제작사 APANTEC,LLC. - 제작사 유형(MFR CATEGORY) ORIGINAL EQUIP. SUPPLIER - 원기술규격서(OTS) SHINKORI 3&4,9-761-J202 - 원기기 기기검증(EQ Category) ENVIRONMENTAL QUALIFICATION - SEISMIC QUALIFICATION - 부품번호 10144-001 - 도면번호 J202-IM-A05-01 신고리 건설소 - 패키지 번호 S34-J202-5.04 제출서류목록 - 품질증빙/제출서류목록(QVDL) - 품질보증확인서(C of C) | APANTEC,LLC. |  | 10144-001
2020 | 1 | 계획예방정비용 | 새울 | 1발전소 | 1 | 3 | 200468744 | 정비부분품(SPAR) | 국외 | A | 분석기 | 분석기,AREA DETECTOR,GD100CV1,RMS DETECTOR, | EA | 7 | 계측제어부 | 허재영 | 052-715-5162 | 품명 분석기 - 별칭 AREA DETECTOR,GD100CV1 - 용도 RMS DETECTOR - 타입(형식) GM TUBE - 사이즈 2.5INCH DIA * 7.5INCH LONG - 전기 데이터 OPERATING VOLTAGE: 450~550 VDC - 출력데이터 80KEV ~ 3.0MEV - 분석기(ANALYZER) 데이터 RADIATION - 측정범위 MORE THAN 1.0E-3~1.0E+5 MSV/H - 온도 -10 ~ 50℃ - 정확도 ±20% OF READING 품질등급 A등급 제작사 APANTEC,LLC. - 제작사 유형(MFR CATEGORY) ORIGINAL EQUIP. SUPPLIER - 원기술규격서(OTS) SHINKORI 3&4,9-761-J202 - 원기기 기기검증(EQ Category) ENVIRONMENTAL QUALIFICATION - SEISMIC QUALIFICATION - 부품번호 10109-001 - 도면번호 J202-IM-A12-01 제출서류목록 - 품질증빙/제출서류목록(QVDL) - 품질보증확인서(C of C) | APANTEC,LLC. |  | 10109-001
2020 | 1 | 계획예방정비용 | 새울 | 1발전소 | 1 | 3 | 200468752 | 정비부분품(SPAR) | 국외 | A | 분석기 | 분석기,MSL/N16 DETECTOR,SD55EV2,GAMMA,RMS | EA | 2 | 계측제어부 | 허재영 | 052-715-5162 | 품명 분석기 - 별칭 MSL/N16 DETECTOR,SD55EV2,GAMMA - 용도 RMS DETECTOR - 타입(형식) SCINTILLATOR - 사이즈 2.5INCH DIA * 9.5INCH LONG - 전기 데이터 OPERATING: -450 ~ -1500 VOLTS - 출력데이터 PROPOTIONAL TO GAMMA PHOTON - 분석기(ANALYZER) 데이터 RADIATION - 측정범위 MORE THAN 1.0E-3~1.0E+2 MSV/H - 온도 -10 ~ 60℃ - 정확도 ±20% OF READING 품질등급 A등급 제작사 APANTEC,LLC. - 제작사 유형(MFR CATEGORY) ORIGINAL EQUIP. SUPPLIER - 원기술규격서(OTS) SHINKORI 3&4,9-761-J202 - 원기기 기기검증(EQ Category) ENVIRONMENTAL QUALIFICATION - SEISMIC QUALIFICATION - 부품번호 10302-001 - 도면번호 J202-IM-A13-01 제출서류목록 - 품질증빙/제출서류목록(QVDL) - 품질보증확인서(C of C) | APANTEC,LLC. |  | 10302-001
2020 | 1 | 계획예방정비용 | 새울 | 1발전소 | 1 | 3 | 200468753 | 정비부분품(SPAR) | 국외 | A | 분석기 | 분석기,DETECTOR,GD100CV5,RMS DETECTOR,GM TU | EA | 2 | 계측제어부 | 허재영 | 052-715-5162 | 품명 분석기 - 별칭 DETECTOR,GD100CV5 - 용도 RMS DETECTOR - 타입(형식) GM TUBE - 사이즈 2.5INCH DIA * 7.5INCH LONG - 전기 데이터 OPERATING VOLTAGE: 450~550 VDC - 출력데이터 80KEV ~ 3.0MEV - 분석기(ANALYZER) 데이터 RADIATION - 측정범위 MORE THAN 3.7E-7~3.7E+9 BQ/CC - 온도 -10 ~ 50℃ - 정확도 ±20% OF READING 품질등급 A등급 제작사 APANTEC,LLC. - 제작사 유형(MFR CATEGORY) ORIGINAL EQUIP. SUPPLIER - 원기술규격서(OTS) SHINKORI 3&4,9-761-J202 - 원기기 기기검증(EQ Category) ENVIRONMENTAL QUALIFICATION - SEISMIC QUALIFICATION - 부품번호 10304-001 - 도면번호 J202-IM-A04-02 제출서류목록 - 품질증빙/제출서류목록(QVDL) - 품질보증확인서(C of C) | APANTEC,LLC. |  | 10304-001
2020 | 2 | 계획예방정비용 | 한빛 | 2발전소 | 3 | 18 | 200468796 | 정비부분품(SPAR) | 국외 | Q | 핀(PIN),기계요소 | 핀(PIN),기계요소,1/2IN ITT DIAPHRAGM VALVE,ST | EA | 1 | 기계부 | 배수한 | 061-357-2648 | 품명 핀(PIN),기계요소 - 핀(PIN)용도 1/2IN ITT DIAPHRAGM VALVE - 핀(PIN)재질 STN. STL. ANSI302 - 별칭 COMPRESSOR PIN 원자력안전범주 NON NUCLEAR SAFETY RELATED 품질등급 Q등급 제작사 ITT ENGINEERED VALVES, LLC - 모델번호 SD-C-113950 - SD-C-113953 - SD-C-114258 - 부품번호 32060 - 원기술규격서(OTS) HANBIT 3&4, 9-145-P964 - 도면번호 P964-AS-001 제출서류목록 - 품질보증확인서(C of C) - 재료시험보고서(MTR OR MILL SHEET) | ITT ENGINEERED VALVES, LLC | SD-C-114258 | 32060
2020 | 2 | 계획예방정비용 | 한빛 | 2발전소 | 4 | 17 | 200468796 | 정비부분품(SPAR) | 국외 | Q | 핀(PIN),기계요소 | 핀(PIN),기계요소,1/2IN ITT DIAPHRAGM VALVE,ST | EA | 1 | 기계부 | 배수한 | 061-357-2648 | 품명 핀(PIN),기계요소 - 핀(PIN)용도 1/2IN ITT DIAPHRAGM VALVE - 핀(PIN)재질 STN. STL. ANSI302 - 별칭 COMPRESSOR PIN 원자력안전범주 NON NUCLEAR SAFETY RELATED 품질등급 Q등급 제작사 ITT ENGINEERED VALVES, LLC - 모델번호 SD-C-113950 - SD-C-113953 - SD-C-114258 - 부품번호 32060 - 원기술규격서(OTS) HANBIT 3&4, 9-145-P964 - 도면번호 P964-AS-001 제출서류목록 - 품질보증확인서(C of C) - 재료시험보고서(MTR OR MILL SHEET) | ITT ENGINEERED VALVES, LLC | SD-C-114258 | 32060
2021 | 4 | 계획예방정비용 | 한빛 | 2발전소 | 4 | 18 | 200468796 | 정비부분품(SPAR) | 국외 | Q | 핀(PIN),기계요소 | 핀(PIN),기계요소,1/2IN ITT DIAPHRAGM VALVE,ST | EA | 1 | 기계부 | 배수한 | 061-357-2648 | 품명 핀(PIN),기계요소 - 핀(PIN)용도 1/2IN ITT DIAPHRAGM VALVE - 핀(PIN)재질 STN. STL. ANSI302 - 별칭 COMPRESSOR PIN 원자력안전범주 NON NUCLEAR SAFETY RELATED 품질등급 Q등급 제작사 ITT ENGINEERED VALVES, LLC - 모델번호 SD-C-113950 - SD-C-113953 - SD-C-114258 - 부품번호 32060 - 원기술규격서(OTS) HANBIT 3&4, 9-145-P964 - 도면번호 P964-AS-001 제출서류목록 - 품질보증확인서(C of C) - 재료시험보고서(MTR OR MILL SHEET) | ITT ENGINEERED VALVES, LLC | SD-C-114258 | 32060
2021 | 4 | 계획예방정비용 | 한빛 | 2발전소 | 3 | 19 | 200468796 | 정비부분품(SPAR) | 국외 | Q | 핀(PIN),기계요소 | 핀(PIN),기계요소,1/2IN ITT DIAPHRAGM VALVE,ST | EA | 1 | 기계부 | 배수한 | 061-357-2648 | 품명 핀(PIN),기계요소 - 핀(PIN)용도 1/2IN ITT DIAPHRAGM VALVE - 핀(PIN)재질 STN. STL. ANSI302 - 별칭 COMPRESSOR PIN 원자력안전범주 NON NUCLEAR SAFETY RELATED 품질등급 Q등급 제작사 ITT ENGINEERED VALVES, LLC - 모델번호 SD-C-113950 - SD-C-113953 - SD-C-114258 - 부품번호 32060 - 원기술규격서(OTS) HANBIT 3&4, 9-145-P964 - 도면번호 P964-AS-001 제출서류목록 - 품질보증확인서(C of C) - 재료시험보고서(MTR OR MILL SHEET) | ITT ENGINEERED VALVES, LLC | SD-C-114258 | 32060
2020 | 2 | 계획예방정비용 | 한빛 | 2발전소 | 3 | 18 | 200468798 | 정비부분품(SPAR) | 국외 | Q | 핀(PIN),기계요소 | 핀(PIN),기계요소,1" ITT DIAPHRAGM VALVE,STN. | EA | 1 | 기계부 | 배수한 | 061-357-2648 | 품명 핀(PIN),기계요소 - 핀(PIN)용도 1" ITT DIAPHRAGM VALVE - 핀(PIN)재질 STN. STL. ANSI302 - 별칭 COMPRESSOR PIN 원자력안전범주 NON NUCLEAR SAFETY RELATED 품질등급 Q등급 제작사 ITT ENGINEERED VALVES, LLC - 모델번호 SD-C-113952 - SD-C-113955 - SD-C-114184 - SD-C-114267 - 부품번호 32059 - 원기술규격서(OTS) HANBIT 3&4, 9-145-P964 - 도면번호 P964-AS-003 제출서류목록 - 품질보증확인서(C of C) - 재료시험보고서(MTR OR MILL SHEET) | ITT ENGINEERED VALVES, LLC | SD-C-114267 | 32059
2020 | 2 | 계획예방정비용 | 한빛 | 2발전소 | 4 | 17 | 200468798 | 정비부분품(SPAR) | 국외 | Q | 핀(PIN),기계요소 | 핀(PIN),기계요소,1" ITT DIAPHRAGM VALVE,STN. | EA | 1 | 기계부 | 배수한 | 061-357-2648 | 품명 핀(PIN),기계요소 - 핀(PIN)용도 1" ITT DIAPHRAGM VALVE - 핀(PIN)재질 STN. STL. ANSI302 - 별칭 COMPRESSOR PIN 원자력안전범주 NON NUCLEAR SAFETY RELATED 품질등급 Q등급 제작사 ITT ENGINEERED VALVES, LLC - 모델번호 SD-C-113952 - SD-C-113955 - SD-C-114184 - SD-C-114267 - 부품번호 32059 - 원기술규격서(OTS) HANBIT 3&4, 9-145-P964 - 도면번호 P964-AS-003 제출서류목록 - 품질보증확인서(C of C) - 재료시험보고서(MTR OR MILL SHEET) | ITT ENGINEERED VALVES, LLC | SD-C-114267 | 32059
2021 | 4 | 계획예방정비용 | 한빛 | 2발전소 | 4 | 18 | 200468798 | 정비부분품(SPAR) | 국외 | Q | 핀(PIN),기계요소 | 핀(PIN),기계요소,1" ITT DIAPHRAGM VALVE,STN. | EA | 1 | 기계부 | 배수한 | 061-357-2648 | 품명 핀(PIN),기계요소 - 핀(PIN)용도 1" ITT DIAPHRAGM VALVE - 핀(PIN)재질 STN. STL. ANSI302 - 별칭 COMPRESSOR PIN 원자력안전범주 NON NUCLEAR SAFETY RELATED 품질등급 Q등급 제작사 ITT ENGINEERED VALVES, LLC - 모델번호 SD-C-113952 - SD-C-113955 - SD-C-114184 - SD-C-114267 - 부품번호 32059 - 원기술규격서(OTS) HANBIT 3&4, 9-145-P964 - 도면번호 P964-AS-003 제출서류목록 - 품질보증확인서(C of C) - 재료시험보고서(MTR OR MILL SHEET) | ITT ENGINEERED VALVES, LLC | SD-C-114267 | 32059
2021 | 4 | 계획예방정비용 | 한빛 | 2발전소 | 3 | 19 | 200468798 | 정비부분품(SPAR) | 국외 | Q | 핀(PIN),기계요소 | 핀(PIN),기계요소,1" ITT DIAPHRAGM VALVE,STN. | EA | 1 | 기계부 | 배수한 | 061-357-2648 | 품명 핀(PIN),기계요소 - 핀(PIN)용도 1" ITT DIAPHRAGM VALVE - 핀(PIN)재질 STN. STL. ANSI302 - 별칭 COMPRESSOR PIN 원자력안전범주 NON NUCLEAR SAFETY RELATED 품질등급 Q등급 제작사 ITT ENGINEERED VALVES, LLC - 모델번호 SD-C-113952 - SD-C-113955 - SD-C-114184 - SD-C-114267 - 부품번호 32059 - 원기술규격서(OTS) HANBIT 3&4, 9-145-P964 - 도면번호 P964-AS-003 제출서류목록 - 품질보증확인서(C of C) - 재료시험보고서(MTR OR MILL SHEET) | ITT ENGINEERED VALVES, LLC | SD-C-114267 | 32059
2020 | 2 | 계획예방정비용 | 한빛 | 2발전소 | 3 | 18 | 200468799 | 정비부분품(SPAR) | 국외 | Q | 핀(PIN),기계요소 | 핀(PIN),기계요소,2" ITT DIAPHRAGM VALVE,STN. | EA | 1 | 기계부 | 배수한 | 061-357-2648 | 품명 핀(PIN),기계요소 - 핀(PIN)용도 2" ITT DIAPHRAGM VALVE - 핀(PIN)재질 STN. STL. AISI302 - 별칭 COMPRESSOR PIN 원자력안전범주 NUCLEAR SAFETY RELATED 품질등급 Q등급 제작사 ITT ENGINEERED VALVES, LLC - 모델번호 SD-C-113957 - 부품번호 32061(NEW) - 제작사 유형(MFR CATEGORY) ORIGINAL EQUIP. MANUFACTURER - 원기술규격서(OTS) HANBIT 3&4, 9-145-P964 - 도면번호 P964-AS-008 제출서류목록 - 품질보증확인서(C of C) - 재료시험보고서(MTR OR MILL SHEET) | ITT ENGINEERED VALVES, LLC | SD-C-113957 | 32061(NEW)
2020 | 2 | 계획예방정비용 | 한빛 | 2발전소 | 4 | 17 | 200468799 | 정비부분품(SPAR) | 국외 | Q | 핀(PIN),기계요소 | 핀(PIN),기계요소,2" ITT DIAPHRAGM VALVE,STN. | EA | 1 | 기계부 | 배수한 | 061-357-2648 | 품명 핀(PIN),기계요소 - 핀(PIN)용도 2" ITT DIAPHRAGM VALVE - 핀(PIN)재질 STN. STL. AISI302 - 별칭 COMPRESSOR PIN 원자력안전범주 NUCLEAR SAFETY RELATED 품질등급 Q등급 제작사 ITT ENGINEERED VALVES, LLC - 모델번호 SD-C-113957 - 부품번호 32061(NEW) - 제작사 유형(MFR CATEGORY) ORIGINAL EQUIP. MANUFACTURER - 원기술규격서(OTS) HANBIT 3&4, 9-145-P964 - 도면번호 P964-AS-008 제출서류목록 - 품질보증확인서(C of C) - 재료시험보고서(MTR OR MILL SHEET) | ITT ENGINEERED VALVES, LLC | SD-C-113957 | 32061(NEW)
2021 | 4 | 계획예방정비용 | 한빛 | 2발전소 | 4 | 18 | 200468799 | 정비부분품(SPAR) | 국외 | Q | 핀(PIN),기계요소 | 핀(PIN),기계요소,2" ITT DIAPHRAGM VALVE,STN. | EA | 1 | 기계부 | 배수한 | 061-357-2648 | 품명 핀(PIN),기계요소 - 핀(PIN)용도 2" ITT DIAPHRAGM VALVE - 핀(PIN)재질 STN. STL. AISI302 - 별칭 COMPRESSOR PIN 원자력안전범주 NUCLEAR SAFETY RELATED 품질등급 Q등급 제작사 ITT ENGINEERED VALVES, LLC - 모델번호 SD-C-113957 - 부품번호 32061(NEW) - 제작사 유형(MFR CATEGORY) ORIGINAL EQUIP. MANUFACTURER - 원기술규격서(OTS) HANBIT 3&4, 9-145-P964 - 도면번호 P964-AS-008 제출서류목록 - 품질보증확인서(C of C) - 재료시험보고서(MTR OR MILL SHEET) | ITT ENGINEERED VALVES, LLC | SD-C-113957 | 32061(NEW)
2021 | 4 | 계획예방정비용 | 한빛 | 2발전소 | 3 | 19 | 200468799 | 정비부분품(SPAR) | 국외 | Q | 핀(PIN),기계요소 | 핀(PIN),기계요소,2" ITT DIAPHRAGM VALVE,STN. | EA | 1 | 기계부 | 배수한 | 061-357-2648 | 품명 핀(PIN),기계요소 - 핀(PIN)용도 2" ITT DIAPHRAGM VALVE - 핀(PIN)재질 STN. STL. AISI302 - 별칭 COMPRESSOR PIN 원자력안전범주 NUCLEAR SAFETY RELATED 품질등급 Q등급 제작사 ITT ENGINEERED VALVES, LLC - 모델번호 SD-C-113957 - 부품번호 32061(NEW) - 제작사 유형(MFR CATEGORY) ORIGINAL EQUIP. MANUFACTURER - 원기술규격서(OTS) HANBIT 3&4, 9-145-P964 - 도면번호 P964-AS-008 제출서류목록 - 품질보증확인서(C of C) - 재료시험보고서(MTR OR MILL SHEET) | ITT ENGINEERED VALVES, LLC | SD-C-113957 | 32061(NEW)
2020 | 2 | 계획예방정비용 | 한빛 | 2발전소 | 3 | 18 | 200468800 | 정비부분품(SPAR) | 국외 | Q | 핀(PIN),기계요소 | 핀(PIN),기계요소,3" ITT DIAPHRAGM VALVE,STN. | EA | 5 | 기계부 | 배수한 | 061-357-2648 | 품명 핀(PIN),기계요소 - 핀(PIN)용도 3" ITT DIAPHRAGM VALVE - 핀(PIN)재질 STN. STL. ANSI302 - 별칭 COMPRESSOR PIN 원자력안전범주 NON NUCLEAR SAFETY RELATED 품질등급 Q등급 제작사 ITT ENGINEERED VALVES, LLC - 모델번호 SD-C-114086 - SD-C-114261 - SD-C-114262 - SD-C-114264 - SD-C-114265 - SD-C-114266 - SD-C-114268 - SD-C-114269 - SD-C-114278 - SD-C-114279 - SD-C-114280 - 부품번호 32062 - 원기술규격서(OTS) HANBIT 3&4, 9-145-P964 - 도면번호 P964-AS-044 제출서류목록 - 품질보증확인서(C of C) - 재료시험보고서(MTR OR MILL SHEET) | ITT ENGINEERED VALVES, LLC | SD-C-114269 | 32062
2020 | 2 | 계획예방정비용 | 한빛 | 2발전소 | 4 | 17 | 200468800 | 정비부분품(SPAR) | 국외 | Q | 핀(PIN),기계요소 | 핀(PIN),기계요소,3" ITT DIAPHRAGM VALVE,STN. | EA | 5 | 기계부 | 배수한 | 061-357-2648 | 품명 핀(PIN),기계요소 - 핀(PIN)용도 3" ITT DIAPHRAGM VALVE - 핀(PIN)재질 STN. STL. ANSI302 - 별칭 COMPRESSOR PIN 원자력안전범주 NON NUCLEAR SAFETY RELATED 품질등급 Q등급 제작사 ITT ENGINEERED VALVES, LLC - 모델번호 SD-C-114086 - SD-C-114261 - SD-C-114262 - SD-C-114264 - SD-C-114265 - SD-C-114266 - SD-C-114268 - SD-C-114269 - SD-C-114278 - SD-C-114279 - SD-C-114280 - 부품번호 32062 - 원기술규격서(OTS) HANBIT 3&4, 9-145-P964 - 도면번호 P964-AS-044 제출서류목록 - 품질보증확인서(C of C) - 재료시험보고서(MTR OR MILL SHEET) | ITT ENGINEERED VALVES, LLC | SD-C-114269 | 32062
2021 | 4 | 계획예방정비용 | 한빛 | 2발전소 | 4 | 18 | 200468800 | 정비부분품(SPAR) | 국외 | Q | 핀(PIN),기계요소 | 핀(PIN),기계요소,3" ITT DIAPHRAGM VALVE,STN. | EA | 5 | 기계부 | 배수한 | 061-357-2648 | 품명 핀(PIN),기계요소 - 핀(PIN)용도 3" ITT DIAPHRAGM VALVE - 핀(PIN)재질 STN. STL. ANSI302 - 별칭 COMPRESSOR PIN 원자력안전범주 NON NUCLEAR SAFETY RELATED 품질등급 Q등급 제작사 ITT ENGINEERED VALVES, LLC - 모델번호 SD-C-114086 - SD-C-114261 - SD-C-114262 - SD-C-114264 - SD-C-114265 - SD-C-114266 - SD-C-114268 - SD-C-114269 - SD-C-114278 - SD-C-114279 - SD-C-114280 - 부품번호 32062 - 원기술규격서(OTS) HANBIT 3&4, 9-145-P964 - 도면번호 P964-AS-044 제출서류목록 - 품질보증확인서(C of C) - 재료시험보고서(MTR OR MILL SHEET) | ITT ENGINEERED VALVES, LLC | SD-C-114269 | 32062
2021 | 4 | 계획예방정비용 | 한빛 | 2발전소 | 3 | 19 | 200468800 | 정비부분품(SPAR) | 국외 | Q | 핀(PIN),기계요소 | 핀(PIN),기계요소,3" ITT DIAPHRAGM VALVE,STN. | EA | 5 | 기계부 | 배수한 | 061-357-2648 | 품명 핀(PIN),기계요소 - 핀(PIN)용도 3" ITT DIAPHRAGM VALVE - 핀(PIN)재질 STN. STL. ANSI302 - 별칭 COMPRESSOR PIN 원자력안전범주 NON NUCLEAR SAFETY RELATED 품질등급 Q등급 제작사 ITT ENGINEERED VALVES, LLC - 모델번호 SD-C-114086 - SD-C-114261 - SD-C-114262 - SD-C-114264 - SD-C-114265 - SD-C-114266 - SD-C-114268 - SD-C-114269 - SD-C-114278 - SD-C-114279 - SD-C-114280 - 부품번호 32062 - 원기술규격서(OTS) HANBIT 3&4, 9-145-P964 - 도면번호 P964-AS-044 제출서류목록 - 품질보증확인서(C of C) - 재료시험보고서(MTR OR MILL SHEET) | ITT ENGINEERED VALVES, LLC | SD-C-114269 | 32062
2020 | 2 | 계획예방정비용 | 한빛 | 2발전소 | 3 | 18 | 200468831 | 정비부분품(SPAR) | 국외 | A | 개스킷 | 개스킷,SPIRAL WOUND(BASIC),SS 347 & GRAPHIT | EA | 1 | 기계부 | 배수한 | 061-357-2648 | 품명 개스킷 - 가스켓타입 SPIRAL WOUND(BASIC) - 가스켓재질 SS 347 & GRAPHITE - 특수사항 CLORIDE CONTENT 200PPM ↓ - 품질보증서류 CERTIFICATE OF CONFORMANCE - 시험성적서류 REFER TO P.O SPEC. - 별칭 BONNET GASKET - 치수 3.25×2.75×0.125" 원자력안전범주 NON NUCLEAR SAFETY RELATED 품질등급 A등급 제작사 VELAN INC. - 도면번호 Z805-OD-003 - Z805-OD-005 - Z805-OD-006 - Z805-OD-014 - Z805-OD-022 - Z805-OD-023 - 도면번호 E2-13591-N03 - E2-13591-N05 - E2-13591-N06 - E2-13591-N14 - E2-13591-N22 - E2-13591-N23 - 부품번호 9993-023C340-N | VELAN INC. |  | 9993-023C340-N
2020 | 2 | 계획예방정비용 | 한빛 | 2발전소 | 4 | 17 | 200468831 | 정비부분품(SPAR) | 국외 | A | 개스킷 | 개스킷,SPIRAL WOUND(BASIC),SS 347 & GRAPHIT | EA | 1 | 기계부 | 배수한 | 061-357-2648 | 품명 개스킷 - 가스켓타입 SPIRAL WOUND(BASIC) - 가스켓재질 SS 347 & GRAPHITE - 특수사항 CLORIDE CONTENT 200PPM ↓ - 품질보증서류 CERTIFICATE OF CONFORMANCE - 시험성적서류 REFER TO P.O SPEC. - 별칭 BONNET GASKET - 치수 3.25×2.75×0.125" 원자력안전범주 NON NUCLEAR SAFETY RELATED 품질등급 A등급 제작사 VELAN INC. - 도면번호 Z805-OD-003 - Z805-OD-005 - Z805-OD-006 - Z805-OD-014 - Z805-OD-022 - Z805-OD-023 - 도면번호 E2-13591-N03 - E2-13591-N05 - E2-13591-N06 - E2-13591-N14 - E2-13591-N22 - E2-13591-N23 - 부품번호 9993-023C340-N | VELAN INC. |  | 9993-023C340-N
2021 | 4 | 계획예방정비용 | 한빛 | 2발전소 | 4 | 18 | 200468831 | 정비부분품(SPAR) | 국외 | A | 개스킷 | 개스킷,SPIRAL WOUND(BASIC),SS 347 & GRAPHIT | EA | 1 | 기계부 | 배수한 | 061-357-2648 | 품명 개스킷 - 가스켓타입 SPIRAL WOUND(BASIC) - 가스켓재질 SS 347 & GRAPHITE - 특수사항 CLORIDE CONTENT 200PPM ↓ - 품질보증서류 CERTIFICATE OF CONFORMANCE - 시험성적서류 REFER TO P.O SPEC. - 별칭 BONNET GASKET - 치수 3.25×2.75×0.125" 원자력안전범주 NON NUCLEAR SAFETY RELATED 품질등급 A등급 제작사 VELAN INC. - 도면번호 Z805-OD-003 - Z805-OD-005 - Z805-OD-006 - Z805-OD-014 - Z805-OD-022 - Z805-OD-023 - 도면번호 E2-13591-N03 - E2-13591-N05 - E2-13591-N06 - E2-13591-N14 - E2-13591-N22 - E2-13591-N23 - 부품번호 9993-023C340-N | VELAN INC. |  | 9993-023C340-N
2021 | 4 | 계획예방정비용 | 한빛 | 2발전소 | 3 | 19 | 200468831 | 정비부분품(SPAR) | 국외 | A | 개스킷 | 개스킷,SPIRAL WOUND(BASIC),SS 347 & GRAPHIT | EA | 1 | 기계부 | 배수한 | 061-357-2648 | 품명 개스킷 - 가스켓타입 SPIRAL WOUND(BASIC) - 가스켓재질 SS 347 & GRAPHITE - 특수사항 CLORIDE CONTENT 200PPM ↓ - 품질보증서류 CERTIFICATE OF CONFORMANCE - 시험성적서류 REFER TO P.O SPEC. - 별칭 BONNET GASKET - 치수 3.25×2.75×0.125" 원자력안전범주 NON NUCLEAR SAFETY RELATED 품질등급 A등급 제작사 VELAN INC. - 도면번호 Z805-OD-003 - Z805-OD-005 - Z805-OD-006 - Z805-OD-014 - Z805-OD-022 - Z805-OD-023 - 도면번호 E2-13591-N03 - E2-13591-N05 - E2-13591-N06 - E2-13591-N14 - E2-13591-N22 - E2-13591-N23 - 부품번호 9993-023C340-N | VELAN INC. |  | 9993-023C340-N
2020 | 2 | 계획예방정비용 | 한빛 | 2발전소 | 3 | 18 | 200468833 | 정비부분품(SPAR) | 국외 | A | 패킹세트 | 패킹세트,MOLD+BRAIDED,2.375×1.75×0.313IN,NU | SET | 1 | 기계부 | 배수한 | 061-357-2648 | 품명 패킹세트 - 패킹세트타입 MOLD+BRAIDED - 패킹세트몸체형태 2.375×1.75×0.313IN - 패킹세트재질 NUCLEAR GRAPHITE - 구성품 J.CRANE 1625G (4) - 구성품2 J.CRANE 241 (4) - 최소포장단위 4:4/SET - 특수사항 CLORIDE CONTENT 200PPM ↓ - 품질보증서류 CERTIFICATE OF CONFORMANCE - 시험성적서류 REFER TO P.O SPEC. - 별칭 GLAND PACKING SET 원자력안전범주 NON NUCLEAR SAFETY RELATED 품질등급 A등급 제작사 VELAN INC. - 도면번호 P962-AS-002 - P962-AS-006 - P962-AS-010 - P962-AS-011 - P962-AS-222 - Z809-OD-004 - Z809-OD-016 - 도면번호 E2-13413-N01 - E2-13413-N05 - E2-13413-N09 - E2-13413-N10 - E2-13413-N18 - E2-13592-N04 - E2-13592-N16 - 부품번호 9077-002C290/421 | VELAN INC. |  | 9077-002C290/421
2020 | 2 | 계획예방정비용 | 한빛 | 2발전소 | 4 | 17 | 200468833 | 정비부분품(SPAR) | 국외 | A | 패킹세트 | 패킹세트,MOLD+BRAIDED,2.375×1.75×0.313IN,NU | SET | 1 | 기계부 | 배수한 | 061-357-2648 | 품명 패킹세트 - 패킹세트타입 MOLD+BRAIDED - 패킹세트몸체형태 2.375×1.75×0.313IN - 패킹세트재질 NUCLEAR GRAPHITE - 구성품 J.CRANE 1625G (4) - 구성품2 J.CRANE 241 (4) - 최소포장단위 4:4/SET - 특수사항 CLORIDE CONTENT 200PPM ↓ - 품질보증서류 CERTIFICATE OF CONFORMANCE - 시험성적서류 REFER TO P.O SPEC. - 별칭 GLAND PACKING SET 원자력안전범주 NON NUCLEAR SAFETY RELATED 품질등급 A등급 제작사 VELAN INC. - 도면번호 P962-AS-002 - P962-AS-006 - P962-AS-010 - P962-AS-011 - P962-AS-222 - Z809-OD-004 - Z809-OD-016 - 도면번호 E2-13413-N01 - E2-13413-N05 - E2-13413-N09 - E2-13413-N10 - E2-13413-N18 - E2-13592-N04 - E2-13592-N16 - 부품번호 9077-002C290/421 | VELAN INC. |  | 9077-002C290/421
2021 | 4 | 계획예방정비용 | 한빛 | 2발전소 | 4 | 18 | 200468833 | 정비부분품(SPAR) | 국외 | A | 패킹세트 | 패킹세트,MOLD+BRAIDED,2.375×1.75×0.313IN,NU | SET | 1 | 기계부 | 배수한 | 061-357-2648 | 품명 패킹세트 - 패킹세트타입 MOLD+BRAIDED - 패킹세트몸체형태 2.375×1.75×0.313IN - 패킹세트재질 NUCLEAR GRAPHITE - 구성품 J.CRANE 1625G (4) - 구성품2 J.CRANE 241 (4) - 최소포장단위 4:4/SET - 특수사항 CLORIDE CONTENT 200PPM ↓ - 품질보증서류 CERTIFICATE OF CONFORMANCE - 시험성적서류 REFER TO P.O SPEC. - 별칭 GLAND PACKING SET 원자력안전범주 NON NUCLEAR SAFETY RELATED 품질등급 A등급 제작사 VELAN INC. - 도면번호 P962-AS-002 - P962-AS-006 - P962-AS-010 - P962-AS-011 - P962-AS-222 - Z809-OD-004 - Z809-OD-016 - 도면번호 E2-13413-N01 - E2-13413-N05 - E2-13413-N09 - E2-13413-N10 - E2-13413-N18 - E2-13592-N04 - E2-13592-N16 - 부품번호 9077-002C290/421 | VELAN INC. |  | 9077-002C290/421
2021 | 4 | 계획예방정비용 | 한빛 | 2발전소 | 3 | 19 | 200468833 | 정비부분품(SPAR) | 국외 | A | 패킹세트 | 패킹세트,MOLD+BRAIDED,2.375×1.75×0.313IN,NU | SET | 1 | 기계부 | 배수한 | 061-357-2648 | 품명 패킹세트 - 패킹세트타입 MOLD+BRAIDED - 패킹세트몸체형태 2.375×1.75×0.313IN - 패킹세트재질 NUCLEAR GRAPHITE - 구성품 J.CRANE 1625G (4) - 구성품2 J.CRANE 241 (4) - 최소포장단위 4:4/SET - 특수사항 CLORIDE CONTENT 200PPM ↓ - 품질보증서류 CERTIFICATE OF CONFORMANCE - 시험성적서류 REFER TO P.O SPEC. - 별칭 GLAND PACKING SET 원자력안전범주 NON NUCLEAR SAFETY RELATED 품질등급 A등급 제작사 VELAN INC. - 도면번호 P962-AS-002 - P962-AS-006 - P962-AS-010 - P962-AS-011 - P962-AS-222 - Z809-OD-004 - Z809-OD-016 - 도면번호 E2-13413-N01 - E2-13413-N05 - E2-13413-N09 - E2-13413-N10 - E2-13413-N18 - E2-13592-N04 - E2-13592-N16 - 부품번호 9077-002C290/421 | VELAN INC. |  | 9077-002C290/421
2020 | 2 | 계획예방정비용 | 한빛 | 2발전소 | 3 | 18 | 200468836 | 정비부분품(SPAR) | 국외 | A | 패킹세트 | 패킹세트,MOLD+BRAIDED,2.625×1.875×0.375IN,NU | SET | 1 | 기계부 | 배수한 | 061-357-2648 | 품명 패킹세트 - 패킹세트타입 MOLD+BRAIDED - 패킹세트몸체형태 2.625×1.875×0.375IN - 패킹세트재질 NUCLEAR GRAPHITE - 구성품 J.CRANE 1630GF (4) - 구성품2 J.CRANE 241 (4) - 최소포장단위 4:4/SET - 특수사항 CLORIDE CONTENT 200PPM ↓ - 품질보증서류 CERTIFICATE OF CONFORMANCE - 시험성적서류 REFER TO P.O SPEC. - 별칭 GLAND PACKING SET 원자력안전범주 NON NUCLEAR SAFETY RELATED 품질등급 A등급 제작사 VELAN INC. - 도면번호 Z805-OD-017 - Z805-OD-019 - Z809-OD-002 - Z809-OD-006 - 도면번호 E2-13591-N17 - E2-13591-N19 - E2-13592-N02 - E2-13592-N06 - 부품번호 9079-014C290/421 | VELAN INC. |  | 9079-014C290/421
2020 | 2 | 계획예방정비용 | 한빛 | 2발전소 | 4 | 17 | 200468836 | 정비부분품(SPAR) | 국외 | A | 패킹세트 | 패킹세트,MOLD+BRAIDED,2.625×1.875×0.375IN,NU | SET | 1 | 기계부 | 배수한 | 061-357-2648 | 품명 패킹세트 - 패킹세트타입 MOLD+BRAIDED - 패킹세트몸체형태 2.625×1.875×0.375IN - 패킹세트재질 NUCLEAR GRAPHITE - 구성품 J.CRANE 1630GF (4) - 구성품2 J.CRANE 241 (4) - 최소포장단위 4:4/SET - 특수사항 CLORIDE CONTENT 200PPM ↓ - 품질보증서류 CERTIFICATE OF CONFORMANCE - 시험성적서류 REFER TO P.O SPEC. - 별칭 GLAND PACKING SET 원자력안전범주 NON NUCLEAR SAFETY RELATED 품질등급 A등급 제작사 VELAN INC. - 도면번호 Z805-OD-017 - Z805-OD-019 - Z809-OD-002 - Z809-OD-006 - 도면번호 E2-13591-N17 - E2-13591-N19 - E2-13592-N02 - E2-13592-N06 - 부품번호 9079-014C290/421 | VELAN INC. |  | 9079-014C290/421
2021 | 4 | 계획예방정비용 | 한빛 | 2발전소 | 4 | 18 | 200468836 | 정비부분품(SPAR) | 국외 | A | 패킹세트 | 패킹세트,MOLD+BRAIDED,2.625×1.875×0.375IN,NU | SET | 1 | 기계부 | 배수한 | 061-357-2648 | 품명 패킹세트 - 패킹세트타입 MOLD+BRAIDED - 패킹세트몸체형태 2.625×1.875×0.375IN - 패킹세트재질 NUCLEAR GRAPHITE - 구성품 J.CRANE 1630GF (4) - 구성품2 J.CRANE 241 (4) - 최소포장단위 4:4/SET - 특수사항 CLORIDE CONTENT 200PPM ↓ - 품질보증서류 CERTIFICATE OF CONFORMANCE - 시험성적서류 REFER TO P.O SPEC. - 별칭 GLAND PACKING SET 원자력안전범주 NON NUCLEAR SAFETY RELATED 품질등급 A등급 제작사 VELAN INC. - 도면번호 Z805-OD-017 - Z805-OD-019 - Z809-OD-002 - Z809-OD-006 - 도면번호 E2-13591-N17 - E2-13591-N19 - E2-13592-N02 - E2-13592-N06 - 부품번호 9079-014C290/421 | VELAN INC. |  | 9079-014C290/421
2021 | 4 | 계획예방정비용 | 한빛 | 2발전소 | 3 | 19 | 200468836 | 정비부분품(SPAR) | 국외 | A | 패킹세트 | 패킹세트,MOLD+BRAIDED,2.625×1.875×0.375IN,NU | SET | 1 | 기계부 | 배수한 | 061-357-2648 | 품명 패킹세트 - 패킹세트타입 MOLD+BRAIDED - 패킹세트몸체형태 2.625×1.875×0.375IN - 패킹세트재질 NUCLEAR GRAPHITE - 구성품 J.CRANE 1630GF (4) - 구성품2 J.CRANE 241 (4) - 최소포장단위 4:4/SET - 특수사항 CLORIDE CONTENT 200PPM ↓ - 품질보증서류 CERTIFICATE OF CONFORMANCE - 시험성적서류 REFER TO P.O SPEC. - 별칭 GLAND PACKING SET 원자력안전범주 NON NUCLEAR SAFETY RELATED 품질등급 A등급 제작사 VELAN INC. - 도면번호 Z805-OD-017 - Z805-OD-019 - Z809-OD-002 - Z809-OD-006 - 도면번호 E2-13591-N17 - E2-13591-N19 - E2-13592-N02 - E2-13592-N06 - 부품번호 9079-014C290/421 | VELAN INC. |  | 9079-014C290/421
2020 | 2 | 계획예방정비용 | 한빛 | 2발전소 | 3 | 18 | 200468837 | 정비부분품(SPAR) | 국외 | A | 패킹세트 | 패킹세트,MOLD+BRAIDED,3.125×2.375×0.375IN,NU | SET | 1 | 기계부 | 배수한 | 061-357-2648 | 품명 패킹세트 - 패킹세트타입 MOLD+BRAIDED - 패킹세트몸체형태 3.125×2.375×0.375IN - 패킹세트재질 NUCLEAR GRAPHITE - 구성품 J.CRANE 1630GF (4) - 구성품2 J.CRANE 241 (4) - 최소포장단위 4:4/SET - 특수사항 CLORIDE CONTENT 200PPM ↓ - 품질보증서류 CERTIFICATE OF CONFORMANCE - 시험성적서류 REFER TO P.O SPEC. - 별칭 GLAND PACKING SET 원자력안전범주 NON NUCLEAR SAFETY RELATED 품질등급 A등급 제작사 VELAN INC. - 도면번호 Z805-OD-020 - Z805-OD-021 - 도면번호 E2-13591-N20 - E2-13591-N21 - 부품번호 9079-026C290/421 | VELAN INC. |  | 9079-026C290/421
2020 | 2 | 계획예방정비용 | 한빛 | 2발전소 | 4 | 17 | 200468837 | 정비부분품(SPAR) | 국외 | A | 패킹세트 | 패킹세트,MOLD+BRAIDED,3.125×2.375×0.375IN,NU | SET | 1 | 기계부 | 배수한 | 061-357-2648 | 품명 패킹세트 - 패킹세트타입 MOLD+BRAIDED - 패킹세트몸체형태 3.125×2.375×0.375IN - 패킹세트재질 NUCLEAR GRAPHITE - 구성품 J.CRANE 1630GF (4) - 구성품2 J.CRANE 241 (4) - 최소포장단위 4:4/SET - 특수사항 CLORIDE CONTENT 200PPM ↓ - 품질보증서류 CERTIFICATE OF CONFORMANCE - 시험성적서류 REFER TO P.O SPEC. - 별칭 GLAND PACKING SET 원자력안전범주 NON NUCLEAR SAFETY RELATED 품질등급 A등급 제작사 VELAN INC. - 도면번호 Z805-OD-020 - Z805-OD-021 - 도면번호 E2-13591-N20 - E2-13591-N21 - 부품번호 9079-026C290/421 | VELAN INC. |  | 9079-026C290/421
2021 | 4 | 계획예방정비용 | 한빛 | 2발전소 | 4 | 18 | 200468837 | 정비부분품(SPAR) | 국외 | A | 패킹세트 | 패킹세트,MOLD+BRAIDED,3.125×2.375×0.375IN,NU | SET | 1 | 기계부 | 배수한 | 061-357-2648 | 품명 패킹세트 - 패킹세트타입 MOLD+BRAIDED - 패킹세트몸체형태 3.125×2.375×0.375IN - 패킹세트재질 NUCLEAR GRAPHITE - 구성품 J.CRANE 1630GF (4) - 구성품2 J.CRANE 241 (4) - 최소포장단위 4:4/SET - 특수사항 CLORIDE CONTENT 200PPM ↓ - 품질보증서류 CERTIFICATE OF CONFORMANCE - 시험성적서류 REFER TO P.O SPEC. - 별칭 GLAND PACKING SET 원자력안전범주 NON NUCLEAR SAFETY RELATED 품질등급 A등급 제작사 VELAN INC. - 도면번호 Z805-OD-020 - Z805-OD-021 - 도면번호 E2-13591-N20 - E2-13591-N21 - 부품번호 9079-026C290/421 | VELAN INC. |  | 9079-026C290/421
2021 | 4 | 계획예방정비용 | 한빛 | 2발전소 | 3 | 19 | 200468837 | 정비부분품(SPAR) | 국외 | A | 패킹세트 | 패킹세트,MOLD+BRAIDED,3.125×2.375×0.375IN,NU | SET | 1 | 기계부 | 배수한 | 061-357-2648 | 품명 패킹세트 - 패킹세트타입 MOLD+BRAIDED - 패킹세트몸체형태 3.125×2.375×0.375IN - 패킹세트재질 NUCLEAR GRAPHITE - 구성품 J.CRANE 1630GF (4) - 구성품2 J.CRANE 241 (4) - 최소포장단위 4:4/SET - 특수사항 CLORIDE CONTENT 200PPM ↓ - 품질보증서류 CERTIFICATE OF CONFORMANCE - 시험성적서류 REFER TO P.O SPEC. - 별칭 GLAND PACKING SET 원자력안전범주 NON NUCLEAR SAFETY RELATED 품질등급 A등급 제작사 VELAN INC. - 도면번호 Z805-OD-020 - Z805-OD-021 - 도면번호 E2-13591-N20 - E2-13591-N21 - 부품번호 9079-026C290/421 | VELAN INC. |  | 9079-026C290/421
2020 | 2 | 계획예방정비용 | 한빛 | 2발전소 | 3 | 18 | 200468848 | 정비부분품(SPAR) | 국외 | A | 개스킷 | 개스킷,SPIRAL WOUND(BASIC),SS 347 & GRAPHIT | EA | 3 | 기계부 | 배수한 | 061-357-2648 | 품명 개스킷 - 가스켓타입 SPIRAL WOUND(BASIC) - 가스켓재질 SS 347 & GRAPHITE - 특수사항 CLORIDE CONTENT 200PPM ↓ - 별칭 BONNET GASKET - 치수 4.594×4.219×0.125IN 원자력안전범주 NON NUCLEAR SAFETY RELATED 품질등급 A등급 제작사 VELAN INC. - 도면번호 E2-13593-N03 - E2-13593-N04 - E2-13593-N06 - E2-13593-N07 - E2-13593-N09 - E2-13593-N10 - E2-13593-N12 - 부품번호 8974-005C340-N 제출서류목록 - 품질보증확인서(C of C) | VELAN INC. |  | 8974-005C340-N
2020 | 2 | 계획예방정비용 | 한빛 | 2발전소 | 4 | 17 | 200468848 | 정비부분품(SPAR) | 국외 | A | 개스킷 | 개스킷,SPIRAL WOUND(BASIC),SS 347 & GRAPHIT | EA | 3 | 기계부 | 배수한 | 061-357-2648 | 품명 개스킷 - 가스켓타입 SPIRAL WOUND(BASIC) - 가스켓재질 SS 347 & GRAPHITE - 특수사항 CLORIDE CONTENT 200PPM ↓ - 별칭 BONNET GASKET - 치수 4.594×4.219×0.125IN 원자력안전범주 NON NUCLEAR SAFETY RELATED 품질등급 A등급 제작사 VELAN INC. - 도면번호 E2-13593-N03 - E2-13593-N04 - E2-13593-N06 - E2-13593-N07 - E2-13593-N09 - E2-13593-N10 - E2-13593-N12 - 부품번호 8974-005C340-N 제출서류목록 - 품질보증확인서(C of C) | VELAN INC. |  | 8974-005C340-N
2021 | 4 | 계획예방정비용 | 한빛 | 2발전소 | 4 | 18 | 200468848 | 정비부분품(SPAR) | 국외 | A | 개스킷 | 개스킷,SPIRAL WOUND(BASIC),SS 347 & GRAPHIT | EA | 3 | 기계부 | 배수한 | 061-357-2648 | 품명 개스킷 - 가스켓타입 SPIRAL WOUND(BASIC) - 가스켓재질 SS 347 & GRAPHITE - 특수사항 CLORIDE CONTENT 200PPM ↓ - 별칭 BONNET GASKET - 치수 4.594×4.219×0.125IN 원자력안전범주 NON NUCLEAR SAFETY RELATED 품질등급 A등급 제작사 VELAN INC. - 도면번호 E2-13593-N03 - E2-13593-N04 - E2-13593-N06 - E2-13593-N07 - E2-13593-N09 - E2-13593-N10 - E2-13593-N12 - 부품번호 8974-005C340-N 제출서류목록 - 품질보증확인서(C of C) | VELAN INC. |  | 8974-005C340-N
2021 | 4 | 계획예방정비용 | 한빛 | 2발전소 | 3 | 19 | 200468848 | 정비부분품(SPAR) | 국외 | A | 개스킷 | 개스킷,SPIRAL WOUND(BASIC),SS 347 & GRAPHIT | EA | 3 | 기계부 | 배수한 | 061-357-2648 | 품명 개스킷 - 가스켓타입 SPIRAL WOUND(BASIC) - 가스켓재질 SS 347 & GRAPHITE - 특수사항 CLORIDE CONTENT 200PPM ↓ - 별칭 BONNET GASKET - 치수 4.594×4.219×0.125IN 원자력안전범주 NON NUCLEAR SAFETY RELATED 품질등급 A등급 제작사 VELAN INC. - 도면번호 E2-13593-N03 - E2-13593-N04 - E2-13593-N06 - E2-13593-N07 - E2-13593-N09 - E2-13593-N10 - E2-13593-N12 - 부품번호 8974-005C340-N 제출서류목록 - 품질보증확인서(C of C) | VELAN INC. |  | 8974-005C340-N
2020 | 2 | 계획예방정비용 | 한빛 | 2발전소 | 3 | 18 | 200468853 | 정비부분품(SPAR) | 국외 | A | 개스킷 | 개스킷,SPIRAL WOUND(BASIC),SS 347 & GRAPHIT | EA | 2 | 기계부 | 배수한 | 061-357-2648 | 품명 개스킷 - 가스켓타입 SPIRAL WOUND(BASIC) - 가스켓재질 SS 347 & GRAPHITE - 특수사항 CLORIDE CONTENT 200PPM ↓ - 품질보증서류 CERTIFICATE OF CONFORMANCE - 시험성적서류 REFER TO P.O SPEC. - 별칭 BONNET GASKET - 치수 6×5.250×0.125" 품질등급 A등급 제작사 VELAN INC. - 도면번호 P962-AS-007 - P962-AS-008 - Z805-OD-007 - Z805-OD-008 - Z805-OD-009 - Z805-OD-012 - Z809-OD-007 - Z809-OD-008 - 도면번호 E2-13413-N06 - E2-13413-N07 - E2-13591-N07 - E2-13591-N09 - E2-13591-N12 - E2-13592-N07 - E2-13592-N08 - 부품번호 8975-020C340-N | VELAN INC. |  | 8975-020C340-N
2020 | 2 | 계획예방정비용 | 한빛 | 2발전소 | 4 | 17 | 200468853 | 정비부분품(SPAR) | 국외 | A | 개스킷 | 개스킷,SPIRAL WOUND(BASIC),SS 347 & GRAPHIT | EA | 2 | 기계부 | 배수한 | 061-357-2648 | 품명 개스킷 - 가스켓타입 SPIRAL WOUND(BASIC) - 가스켓재질 SS 347 & GRAPHITE - 특수사항 CLORIDE CONTENT 200PPM ↓ - 품질보증서류 CERTIFICATE OF CONFORMANCE - 시험성적서류 REFER TO P.O SPEC. - 별칭 BONNET GASKET - 치수 6×5.250×0.125" 품질등급 A등급 제작사 VELAN INC. - 도면번호 P962-AS-007 - P962-AS-008 - Z805-OD-007 - Z805-OD-008 - Z805-OD-009 - Z805-OD-012 - Z809-OD-007 - Z809-OD-008 - 도면번호 E2-13413-N06 - E2-13413-N07 - E2-13591-N07 - E2-13591-N09 - E2-13591-N12 - E2-13592-N07 - E2-13592-N08 - 부품번호 8975-020C340-N | VELAN INC. |  | 8975-020C340-N
2021 | 4 | 계획예방정비용 | 한빛 | 2발전소 | 4 | 18 | 200468853 | 정비부분품(SPAR) | 국외 | A | 개스킷 | 개스킷,SPIRAL WOUND(BASIC),SS 347 & GRAPHIT | EA | 2 | 기계부 | 배수한 | 061-357-2648 | 품명 개스킷 - 가스켓타입 SPIRAL WOUND(BASIC) - 가스켓재질 SS 347 & GRAPHITE - 특수사항 CLORIDE CONTENT 200PPM ↓ - 품질보증서류 CERTIFICATE OF CONFORMANCE - 시험성적서류 REFER TO P.O SPEC. - 별칭 BONNET GASKET - 치수 6×5.250×0.125" 품질등급 A등급 제작사 VELAN INC. - 도면번호 P962-AS-007 - P962-AS-008 - Z805-OD-007 - Z805-OD-008 - Z805-OD-009 - Z805-OD-012 - Z809-OD-007 - Z809-OD-008 - 도면번호 E2-13413-N06 - E2-13413-N07 - E2-13591-N07 - E2-13591-N09 - E2-13591-N12 - E2-13592-N07 - E2-13592-N08 - 부품번호 8975-020C340-N | VELAN INC. |  | 8975-020C340-N
2021 | 4 | 계획예방정비용 | 한빛 | 2발전소 | 3 | 19 | 200468853 | 정비부분품(SPAR) | 국외 | A | 개스킷 | 개스킷,SPIRAL WOUND(BASIC),SS 347 & GRAPHIT | EA | 2 | 기계부 | 배수한 | 061-357-2648 | 품명 개스킷 - 가스켓타입 SPIRAL WOUND(BASIC) - 가스켓재질 SS 347 & GRAPHITE - 특수사항 CLORIDE CONTENT 200PPM ↓ - 품질보증서류 CERTIFICATE OF CONFORMANCE - 시험성적서류 REFER TO P.O SPEC. - 별칭 BONNET GASKET - 치수 6×5.250×0.125" 품질등급 A등급 제작사 VELAN INC. - 도면번호 P962-AS-007 - P962-AS-008 - Z805-OD-007 - Z805-OD-008 - Z805-OD-009 - Z805-OD-012 - Z809-OD-007 - Z809-OD-008 - 도면번호 E2-13413-N06 - E2-13413-N07 - E2-13591-N07 - E2-13591-N09 - E2-13591-N12 - E2-13592-N07 - E2-13592-N08 - 부품번호 8975-020C340-N | VELAN INC. |  | 8975-020C340-N
2020 | 2 | 계획예방정비용 | 한빛 | 2발전소 | 3 | 18 | 200468856 | 정비부분품(SPAR) | 국외 | A | 개스킷 | 개스킷,SPIRAL WOUND(BASIC),SS 347 & GRAPHIT | EA | 1 | 기계부 | 배수한 | 061-357-2648 | 품명 개스킷 - 가스켓타입 SPIRAL WOUND(BASIC) - 가스켓재질 SS 347 & GRAPHITE - 특수사항 CLORIDE CONTENT 200PPM ↓ - 별칭 BONNET GASKET - 치수 11.938×11.188×0.125IN 원자력안전범주 NON NUCLEAR SAFETY RELATED 품질등급 A등급 제작사 VELAN INC. - 도면번호 E2-13592-N02 - E2-13592-N06 - 부품번호 8979-020C340-N 제출서류목록 - 품질보증확인서(C of C) | VELAN INC. |  | 8979-020C340-N
2020 | 2 | 계획예방정비용 | 한빛 | 2발전소 | 4 | 17 | 200468856 | 정비부분품(SPAR) | 국외 | A | 개스킷 | 개스킷,SPIRAL WOUND(BASIC),SS 347 & GRAPHIT | EA | 1 | 기계부 | 배수한 | 061-357-2648 | 품명 개스킷 - 가스켓타입 SPIRAL WOUND(BASIC) - 가스켓재질 SS 347 & GRAPHITE - 특수사항 CLORIDE CONTENT 200PPM ↓ - 별칭 BONNET GASKET - 치수 11.938×11.188×0.125IN 원자력안전범주 NON NUCLEAR SAFETY RELATED 품질등급 A등급 제작사 VELAN INC. - 도면번호 E2-13592-N02 - E2-13592-N06 - 부품번호 8979-020C340-N 제출서류목록 - 품질보증확인서(C of C) | VELAN INC. |  | 8979-020C340-N
2021 | 4 | 계획예방정비용 | 한빛 | 2발전소 | 4 | 18 | 200468856 | 정비부분품(SPAR) | 국외 | A | 개스킷 | 개스킷,SPIRAL WOUND(BASIC),SS 347 & GRAPHIT | EA | 1 | 기계부 | 배수한 | 061-357-2648 | 품명 개스킷 - 가스켓타입 SPIRAL WOUND(BASIC) - 가스켓재질 SS 347 & GRAPHITE - 특수사항 CLORIDE CONTENT 200PPM ↓ - 별칭 BONNET GASKET - 치수 11.938×11.188×0.125IN 원자력안전범주 NON NUCLEAR SAFETY RELATED 품질등급 A등급 제작사 VELAN INC. - 도면번호 E2-13592-N02 - E2-13592-N06 - 부품번호 8979-020C340-N 제출서류목록 - 품질보증확인서(C of C) | VELAN INC. |  | 8979-020C340-N
2021 | 4 | 계획예방정비용 | 한빛 | 2발전소 | 3 | 19 | 200468856 | 정비부분품(SPAR) | 국외 | A | 개스킷 | 개스킷,SPIRAL WOUND(BASIC),SS 347 & GRAPHIT | EA | 1 | 기계부 | 배수한 | 061-357-2648 | 품명 개스킷 - 가스켓타입 SPIRAL WOUND(BASIC) - 가스켓재질 SS 347 & GRAPHITE - 특수사항 CLORIDE CONTENT 200PPM ↓ - 별칭 BONNET GASKET - 치수 11.938×11.188×0.125IN 원자력안전범주 NON NUCLEAR SAFETY RELATED 품질등급 A등급 제작사 VELAN INC. - 도면번호 E2-13592-N02 - E2-13592-N06 - 부품번호 8979-020C340-N 제출서류목록 - 품질보증확인서(C of C) | VELAN INC. |  | 8979-020C340-N
2020 | 2 | 계획예방정비용 | 한빛 | 2발전소 | 3 | 18 | 200468858 | 정비부분품(SPAR) | 국외 | A | 개스킷 | 개스킷,SPIRAL WOUND(BASIC),SS 347 & GRAPHIT | EA | 1 | 기계부 | 배수한 | 061-357-2648 | 품명 개스킷 - 가스켓타입 SPIRAL WOUND(BASIC) - 가스켓재질 SS 347 & GRAPHITE - 특수사항 CLORIDE CONTENT 200PPM ↓ - 별칭 BONNET GASKET - 치수 24.5×23.25×0.125IN 원자력안전범주 NON NUCLEAR SAFETY RELATED 품질등급 A등급 제작사 VELAN INC. - 도면번호 Z805-OD-020 - Z805-OD-021 - 도면번호 E2-13591-N20 - E2-13591-N21 - 부품번호 8979-027C340-N 제출서류목록 - 품질보증확인서(C of C) | VELAN INC. |  | 8979-027C340-N
2020 | 2 | 계획예방정비용 | 한빛 | 2발전소 | 4 | 17 | 200468858 | 정비부분품(SPAR) | 국외 | A | 개스킷 | 개스킷,SPIRAL WOUND(BASIC),SS 347 & GRAPHIT | EA | 1 | 기계부 | 배수한 | 061-357-2648 | 품명 개스킷 - 가스켓타입 SPIRAL WOUND(BASIC) - 가스켓재질 SS 347 & GRAPHITE - 특수사항 CLORIDE CONTENT 200PPM ↓ - 별칭 BONNET GASKET - 치수 24.5×23.25×0.125IN 원자력안전범주 NON NUCLEAR SAFETY RELATED 품질등급 A등급 제작사 VELAN INC. - 도면번호 Z805-OD-020 - Z805-OD-021 - 도면번호 E2-13591-N20 - E2-13591-N21 - 부품번호 8979-027C340-N 제출서류목록 - 품질보증확인서(C of C) | VELAN INC. |  | 8979-027C340-N
2021 | 4 | 계획예방정비용 | 한빛 | 2발전소 | 4 | 18 | 200468858 | 정비부분품(SPAR) | 국외 | A | 개스킷 | 개스킷,SPIRAL WOUND(BASIC),SS 347 & GRAPHIT | EA | 1 | 기계부 | 배수한 | 061-357-2648 | 품명 개스킷 - 가스켓타입 SPIRAL WOUND(BASIC) - 가스켓재질 SS 347 & GRAPHITE - 특수사항 CLORIDE CONTENT 200PPM ↓ - 별칭 BONNET GASKET - 치수 24.5×23.25×0.125IN 원자력안전범주 NON NUCLEAR SAFETY RELATED 품질등급 A등급 제작사 VELAN INC. - 도면번호 Z805-OD-020 - Z805-OD-021 - 도면번호 E2-13591-N20 - E2-13591-N21 - 부품번호 8979-027C340-N 제출서류목록 - 품질보증확인서(C of C) | VELAN INC. |  | 8979-027C340-N
2021 | 4 | 계획예방정비용 | 한빛 | 2발전소 | 3 | 19 | 200468858 | 정비부분품(SPAR) | 국외 | A | 개스킷 | 개스킷,SPIRAL WOUND(BASIC),SS 347 & GRAPHIT | EA | 1 | 기계부 | 배수한 | 061-357-2648 | 품명 개스킷 - 가스켓타입 SPIRAL WOUND(BASIC) - 가스켓재질 SS 347 & GRAPHITE - 특수사항 CLORIDE CONTENT 200PPM ↓ - 별칭 BONNET GASKET - 치수 24.5×23.25×0.125IN 원자력안전범주 NON NUCLEAR SAFETY RELATED 품질등급 A등급 제작사 VELAN INC. - 도면번호 Z805-OD-020 - Z805-OD-021 - 도면번호 E2-13591-N20 - E2-13591-N21 - 부품번호 8979-027C340-N 제출서류목록 - 품질보증확인서(C of C) | VELAN INC. |  | 8979-027C340-N
2020 | 3 | 계획예방정비용 | 한울 | 3발전소 | 5 | 12 | 200468866 | 정비부분품(SPAR) | 국내 | S | 오-링 | 오-링,U-225,47MM,3.5㎜,FLUORO RUBBER POLYM | EA | 3 | 기계부 | 장경수 | 054-785-3454 | 품명 오-링 - 오-링표준규격번호 U-225 - 내경 47MM - 두께 3.5㎜ - 오-링재질 FLUORO RUBBER POLYMETHYLENE 품질등급 S등급
2021 | 3 | 계획예방정비용 | 한울 | 3발전소 | 6 | 12 | 200468866 | 정비부분품(SPAR) | 국내 | S | 오-링 | 오-링,U-225,47MM,3.5㎜,FLUORO RUBBER POLYM | EA | 3 | 기계부 | 고영민 | 054-785-1645 | 품명 오-링 - 오-링표준규격번호 U-225 - 내경 47MM - 두께 3.5㎜ - 오-링재질 FLUORO RUBBER POLYMETHYLENE 품질등급 S등급
2022 | 1 | 계획예방정비용 | 한울 | 3발전소 | 5 | 13 | 200468866 | 정비부분품(SPAR) | 국내 | S | 오-링 | 오-링,U-225,47MM,3.5㎜,FLUORO RUBBER POLYM | EA | 3 | 기계부 | 장경수 | 054-785-3454 | 품명 오-링 - 오-링표준규격번호 U-225 - 내경 47MM - 두께 3.5㎜ - 오-링재질 FLUORO RUBBER POLYMETHYLENE 품질등급 S등급
2022 | 4 | 계획예방정비용 | 한울 | 3발전소 | 6 | 13 | 200468866 | 정비부분품(SPAR) | 국내 | S | 오-링 | 오-링,U-225,47MM,3.5㎜,FLUORO RUBBER POLYM | EA | 3 | 기계부 | 고영민 | 054-785-1645 | 품명 오-링 - 오-링표준규격번호 U-225 - 내경 47MM - 두께 3.5㎜ - 오-링재질 FLUORO RUBBER POLYMETHYLENE 품질등급 S등급
2020 | 1 | 계획예방정비용 | 새울 | 1발전소 | 1 | 3 | 200468905 | 정비부분품(SPAR) | 국외 | Q | 분석기 | 분석기,AREA.DETECTOR,ID100H,RMS DETECTOR,IO | EA | 2 | 계측제어부 | 허재영 | 052-715-5162 | 품명 분석기 - 별칭 AREA.DETECTOR,ID100H - 용도 RMS DETECTOR - 타입(형식) ION CHAMBER - 사이즈 3INCH DIA * 12INCH LONG - 전기 데이터 OPERATING VOLTAGE:250~2000 VDC - 출력데이터 80KEV ~ 3.0MEV - 분석기(ANALYZER) 데이터 RADIATION - 측정범위 MORE THAN 1.0E+1~1.0E+8 MSV/H - 온도 -10 ~ 60℃ - 정확도 ±40% OF READING 품질등급 Q등급 제작사 APANTEC,LLC. - 제작사 유형(MFR CATEGORY) ORIGINAL EQUIP. SUPPLIER - 원기술규격서(OTS) SHINKORI 3&4,9-761-J202 - 원기기 기기검증(EQ Category) EMC - ENVIRONMENTAL QUALIFICATION - SEISMIC QUALIFICATION - 부품번호 10287-001 - 도면번호 J202-IM-A15-01 제출서류목록 - 품질증빙/제출서류목록(QVDL) - 품질보증확인서(C of C) | APANTEC,LLC. |  | 10287-001
2020 | 1 | 계획예방정비용 | 새울 | 1발전소 | 1 | 3 | 200468907 | 정비부분품(SPAR) | 국외 | Q | 전자 제어장치 | 전자 제어장치,DISPLAY AND CONTORL,0 ~ 50℃,DIGI | EA | 6 | 계측제어부 | 허재영 | 052-715-5162 | 품명 전자 제어장치 - 별칭 DISPLAY AND CONTORL - 온도 0 ~ 50℃ - 표시장치타입 DIGITAL - 전기 데이터 95 ~ 250 VAC - 입력데이터 ANALOG/DIGITAL: 8CH/18CH VDC - 전압 출력 데이터 ANALOG:2CH VDC,2CH 4~20㎃ - 출력데이터 18CH DIGITAL VOLTAGE OUTPUT - 주파수 47 ~ 63㎐ - 운전 전류 0.5A MAX - 운전방법 DETECTOR INTERFACE - 특수사항 NON-VOLATILE RAM & NO BATTERY 원자력안전범주 NUCLEAR SAFETY RELATED 품질등급 Q등급 제작사 APANTEC,LLC. - 제작사 유형(MFR CATEGORY) ORIGINAL EQUIP. SUPPLIER - 원기술규격서(OTS) SHINKORI 3&4,9-761-J202 - 원기기 기기검증(EQ Category) SEISMIC QUALIFICATION - 부품번호 10294-001 - 주설비 참고자료 SK34-J202-IM-A19-01 - 도면번호 J202-IM-A05-01 (P.50,116/295) 신고리 건설소 - 패키지 번호 S34-J202-5.05 제출서류목록 - 품질보증계획서(QAM) - 품질보증확인서(C of C) | APANTEC,LLC. |  | 10294-001
2020 | 1 | 계획예방정비용 | 새울 | 1발전소 | 1 | 3 | 200468908 | 정비부분품(SPAR) | 국외 | Q | 분석기 | 분석기,GAS DETECTOR,SD455EV1,BETA,RMS DETEC | EA | 4 | 계측제어부 | 허재영 | 052-715-5162 | 품명 분석기 - 별칭 GAS DETECTOR,SD455EV1,BETA - 용도 RMS DETECTOR - 타입(형식) SCINTILLATOR - 사이즈 2.5INCH DIA * 7.75INCH LONG - 전기 데이터 OPERATING: -500 ~ -1500 VOLTS - 출력데이터 PROPOTIONAL TO BETA ACTIVITY - 분석기(ANALYZER) 데이터 RADIATION - 측정범위 MORE THAN 3.7E-3~3.7E+3 BQ/CC - 온도 -10 ~ 65℃ - 정확도 ±20% OF READING 품질등급 Q등급 제작사 APANTEC,LLC. - 제작사 유형(MFR CATEGORY) ORIGINAL EQUIP. SUPPLIER - 원기술규격서(OTS) SHINKORI 3&4,9-761-J202 - 원기기 기기검증(EQ Category) EMC - ENVIRONMENTAL QUALIFICATION - SEISMIC QUALIFICATION - 부품번호 10319-001 - 도면번호 J202-IM-A08-01 제출서류목록 - 품질증빙/제출서류목록(QVDL) - 품질보증확인서(C of C) | APANTEC,LLC. |  | 10319-001
2020 | 1 | 계획예방정비용 | 새울 | 1발전소 | 1 | 3 | 200468920 | 정비부분품(SPAR) | 국외 | Q | 신호 변환기 | CONVERTER,SIGNAL,CURRENT TO FREQUENCY,5V | EA | 2 | 계측제어부 | 허재영 | 052-715-5162 | 품명 CONVERTER,SIGNAL - 변조타입 CURRENT TO FREQUENCY - 정격전압 5VDC LOGIC,15VDC FOR HIVOLTAGE - 사용온도 -10 ~ 50℃ - 입력신호타입 CURRENT - 출력전류 1.56 CPS/㎀ - 신호변환기센서타입 ION CHAMBER DETECTOR - 신호변환기연결타입 MS311214-12P,TNC COAXIAL JACK - 설치방법 SHV TYPE COAXIAL JACK - 특수사항 WEIGHT : 10 LBS - 별칭 CURRENT TO FREQUENCY CONVERTER - 전기 데이터 HI VOLTAGE:0~2000VDC,0.5㎃ MAX 원자력안전범주 NUCLEAR SAFETY RELATED 품질등급 Q등급 제작사 APANTEC,LLC. - 제작사 유형(MFR CATEGORY) ORIGINAL EQUIP. SUPPLIER - 원기술규격서(OTS) SHINKORI 3&4,9-761-J202 - 부품번호 10305-001 - 모델번호 CFC100H - 주설비 참고자료 SK34-J202-IM-A15-01 신고리 건설소 - 패키지 번호 S34-J202-5.47 제출서류목록 - 품질증빙/제출서류목록(QVDL) - 품질보증확인서(C of C) | APANTEC,LLC. | CFC100H | 10305-001
2020 | 1 | 계획예방정비용 | 새울 | 1발전소 | 1 | 3 | 200469023 | 정비부분품(SPAR) | 국외 | Q | 전자 제어장치 | 전자 제어장치,RAM616V7 DISPLAY AND CONTORL,-10 | EA | 10 | 계측제어부 | 허재영 | 052-715-5162 | 품명 전자 제어장치 - 별칭 RAM616V7 DISPLAY AND CONTORL - 온도 -10℃ ~ 50℃ - 표시장치타입 DIGITAL - 연결 전기 데이터 95 TO 145VAC - 입력데이터 ANALOG/DIGITAL: 4CH/18CH VDC - 전압 출력 데이터 ANALOG:2CH VDC,2CH 4~20㎃ - 출력데이터 18CH DIGITAL VOLTAGE OUTPUT - 주파수 47 ~ 63㎐ - 운전 전류 1A - 운전방법 DETECTOR INTERFACE - 특수사항 NON-VOLATILE RAM & NO BATTERY 원자력안전범주 NUCLEAR SAFETY RELATED 품질등급 Q등급 제작사 APANTEC,LLC. - 주설비 참고자료 SK34-J202-IM-A17-01 - 부품번호 10293-001 - 원기술규격서(OTS) SHINKORI 3&4,9-761-J202 - 제작사 유형(MFR CATEGORY) ORIGINAL EQUIP. SUPPLIER 신고리 건설소 - 패키지 번호 S34-J202-5.06 제출서류목록 - 품질증빙/제출서류목록(QVDL) - 품질보증확인서(C of C) | APANTEC,LLC. |  | 10293-001
2020 | 1 | 계획예방정비용 | 새울 | 1발전소 | 1 | 3 | 200469025 | 정비부분품(SPAR) | 국외 | Q | 부품키트,제어기용 | 부품키트,제어기용,FLOW CONTROLLER,THERMAL MASS | EA | 2 | 계측제어부 | 허재영 | 052-715-5162 | 품명 부품키트,제어기용 - 별칭 FLOW CONTROLLER - 타입(형식) THERMAL MASS FLOW SENSOR - 재질 316SS - 전압(VOLTAGE) FLOW CONTROL SIGNAL :0~5VDC - 제어기(CONTROLLER) 데이터 ANALOG OUUTPUT:0~5VDC - 구성품 SENSOR TYPE:THERMOCOUPLE PAIR - 구성품2 RANGE:0~100 SLPM(0~3.53 SCFM) - 구성품3 MAX PRESSURE:500 PSI - 구성품4 ACCURACY : ±1% OF F.S - 구성품5 REPEATABILITY:<±0.1% OF F.S - 구성품6 VALVE TYPE:AUTO METERING SOV 원자력안전범주 NUCLEAR SAFETY RELATED 품질등급 Q등급 제작사 TELEDYNE ANALYTICAL INSTRUMENT - 모델번호 HFC-203 - 제작사 유형(MFR CATEGORY) ORIGINAL EQUIP. MANUFACTURER 제작사 APANTEC,LLC. - 부품번호 80458-001 - 제작사 유형(MFR CATEGORY) ORIGINAL EQUIP. SUPPLIER - 원기술규격서(OTS) SHINKORI 3&4, 9-761-J202 - 원기기 기기검증(EQ Category) ENVIRONMENTAL QUALIFICATION - SEISMIC QUALIFICATION - 도면번호 J202-DL-B25-01 (P.3/7) - J202-IM-A05-01 (P.235/295) 신고리 건설소 - 패키지 번호 S34-J202-5.15 제출서류목록 - 품질보증계획서(QAM) - 품질증빙/제출서류목록(QVDL) - 품질보증확인서(C of C) - 일반규격품품질검증(CGID) 계획/보고서 | TELEDYNE ANALYTICAL INSTRUMENTS | HFC-203
2020 | 1 | 계획예방정비용 | 새울 | 1발전소 | 1 | 3 | 200469032 | 정비부분품(SPAR) | 국외 | Q | 신호 변환기 | CONVERTER,SIGNAL,CURRENT TO FREQUENCY,7. | EA | 2 | 계측제어부 | 허재영 | 052-715-5162 | 품명 CONVERTER,SIGNAL - 변조타입 CURRENT TO FREQUENCY - 몸체높이 7.50" - 몸체너비 6.25" - 정격전압 5VDC LOGIC,15VDC FOR HIVOLTAGE - 사용온도 -10 ~ 50℃ - 입력신호타입 CURRENT - 출력전류 0.5 CPS/㎀ - 신호변환기센서타입 ION CHAMBER DETECTOR - 신호변환기연결타입 MS311214-12P,TNC COAXIAL JACK - 설치방법 SHV TYPE COAXIAL JACK - 특수사항 WEIGHT : 10 LBS 원자력안전범주 NUCLEAR SAFETY RELATED 품질등급 Q등급 제작사 APANTEC,LLC. - 제작사 유형(MFR CATEGORY) ORIGINAL EQUIP. SUPPLIER - 원기술규격서(OTS) SHINKORI 3&4,9-761-J202 - 부품번호 10306-001 - 모델번호 CFC100L - 주설비 참고자료 SK34-J202-IM-A14-01 신고리 건설소 - 패키지 번호 S34-J202-5.48 제출서류목록 - 품질증빙/제출서류목록(QVDL) - 품질보증확인서(C of C) | APANTEC,LLC. | CFC100L | 10306-001
2020 | 2 | 계획예방정비용 | 한빛 | 2발전소 | 3 | 18 | 200469046 | 정비부분품(SPAR) | 국외 | A | 패킹세트 | 패킹세트,MOLD+BRAIDED,1.625×1.125×0.25IN,NU | SET | 3 | 기계부 | 배수한 | 061-357-2648 | 품명 패킹세트 - 패킹세트타입 MOLD+BRAIDED - 패킹세트몸체형태 1.625×1.125×0.25IN - 패킹세트재질 NUCLEAR GRAPHITE - 구성품 J.CRANE 1630GF (4) - 구성품2 J.CRANE 241 (4) - 최소포장단위 4:4/SET - 특수사항 CLORIDE CONTENT 200PPM ↓ - 별칭 BONNET GASKET 원자력안전범주 NON NUCLEAR SAFETY RELATED 품질등급 A등급 제작사 VELAN INC. - 제작 도면번호 E2-13591-N03 - E2-13591-N05 - E2-13591-N06 - E2-13591-N13 - E2-13591-N14 - E2-13591-N15 - E2-13591-N16 - E2-13591-N22 - E2-13591-N23 - E2-13592-N01 - E2-13592-N03 - E2-13592-N05 - E2-13592-N09 - E2-13592-N10 - E2-13592-N11 - E2-13592-N12 - E2-13592-N13 - E2-13592-N14 - 도면번호 Z805-OD-003 - Z805-OD-005 - Z805-OD-006 - Z805-OD-013 - Z805-OD-014 - Z805-OD-015 - Z805-OD-016 - Z805-OD-022 - Z805-OD-023 - Z809-OD-001 - Z809-OD-003 - Z809-OD-005 - Z809-OD-009 - Z809-OD-010 - Z809-OD-011 - Z809-OD-013 - Z809-OD-014 - Z809-OD-015 - 부품번호 9074-000C290/421 제출서류목록 - 품질보증확인서(C of C) | VELAN INC. |  | 9074-000C290/421
2020 | 2 | 계획예방정비용 | 한빛 | 2발전소 | 3 | 18 | 200469046 | 정비부분품(SPAR) | 국외 | A | 패킹세트 | 패킹세트,MOLD+BRAIDED,1.625×1.125×0.25IN,NU | SET | 5 | 기계부 | 배수한 | 061-357-2648 | 품명 패킹세트 - 패킹세트타입 MOLD+BRAIDED - 패킹세트몸체형태 1.625×1.125×0.25IN - 패킹세트재질 NUCLEAR GRAPHITE - 구성품 J.CRANE 1630GF (4) - 구성품2 J.CRANE 241 (4) - 최소포장단위 4:4/SET - 특수사항 CLORIDE CONTENT 200PPM ↓ - 별칭 BONNET GASKET 원자력안전범주 NON NUCLEAR SAFETY RELATED 품질등급 A등급 제작사 VELAN INC. - 제작 도면번호 E2-13591-N03 - E2-13591-N05 - E2-13591-N06 - E2-13591-N13 - E2-13591-N14 - E2-13591-N15 - E2-13591-N16 - E2-13591-N22 - E2-13591-N23 - E2-13592-N01 - E2-13592-N03 - E2-13592-N05 - E2-13592-N09 - E2-13592-N10 - E2-13592-N11 - E2-13592-N12 - E2-13592-N13 - E2-13592-N14 - 도면번호 Z805-OD-003 - Z805-OD-005 - Z805-OD-006 - Z805-OD-013 - Z805-OD-014 - Z805-OD-015 - Z805-OD-016 - Z805-OD-022 - Z805-OD-023 - Z809-OD-001 - Z809-OD-003 - Z809-OD-005 - Z809-OD-009 - Z809-OD-010 - Z809-OD-011 - Z809-OD-013 - Z809-OD-014 - Z809-OD-015 - 부품번호 9074-000C290/421 제출서류목록 - 품질보증확인서(C of C) | VELAN INC. |  | 9074-000C290/421
2020 | 2 | 계획예방정비용 | 한빛 | 2발전소 | 4 | 17 | 200469046 | 정비부분품(SPAR) | 국외 | A | 패킹세트 | 패킹세트,MOLD+BRAIDED,1.625×1.125×0.25IN,NU | SET | 3 | 기계부 | 배수한 | 061-357-2648 | 품명 패킹세트 - 패킹세트타입 MOLD+BRAIDED - 패킹세트몸체형태 1.625×1.125×0.25IN - 패킹세트재질 NUCLEAR GRAPHITE - 구성품 J.CRANE 1630GF (4) - 구성품2 J.CRANE 241 (4) - 최소포장단위 4:4/SET - 특수사항 CLORIDE CONTENT 200PPM ↓ - 별칭 BONNET GASKET 원자력안전범주 NON NUCLEAR SAFETY RELATED 품질등급 A등급 제작사 VELAN INC. - 제작 도면번호 E2-13591-N03 - E2-13591-N05 - E2-13591-N06 - E2-13591-N13 - E2-13591-N14 - E2-13591-N15 - E2-13591-N16 - E2-13591-N22 - E2-13591-N23 - E2-13592-N01 - E2-13592-N03 - E2-13592-N05 - E2-13592-N09 - E2-13592-N10 - E2-13592-N11 - E2-13592-N12 - E2-13592-N13 - E2-13592-N14 - 도면번호 Z805-OD-003 - Z805-OD-005 - Z805-OD-006 - Z805-OD-013 - Z805-OD-014 - Z805-OD-015 - Z805-OD-016 - Z805-OD-022 - Z805-OD-023 - Z809-OD-001 - Z809-OD-003 - Z809-OD-005 - Z809-OD-009 - Z809-OD-010 - Z809-OD-011 - Z809-OD-013 - Z809-OD-014 - Z809-OD-015 - 부품번호 9074-000C290/421 제출서류목록 - 품질보증확인서(C of C) | VELAN INC. |  | 9074-000C290/421
2020 | 2 | 계획예방정비용 | 한빛 | 2발전소 | 4 | 17 | 200469046 | 정비부분품(SPAR) | 국외 | A | 패킹세트 | 패킹세트,MOLD+BRAIDED,1.625×1.125×0.25IN,NU | SET | 5 | 기계부 | 배수한 | 061-357-2648 | 품명 패킹세트 - 패킹세트타입 MOLD+BRAIDED - 패킹세트몸체형태 1.625×1.125×0.25IN - 패킹세트재질 NUCLEAR GRAPHITE - 구성품 J.CRANE 1630GF (4) - 구성품2 J.CRANE 241 (4) - 최소포장단위 4:4/SET - 특수사항 CLORIDE CONTENT 200PPM ↓ - 별칭 BONNET GASKET 원자력안전범주 NON NUCLEAR SAFETY RELATED 품질등급 A등급 제작사 VELAN INC. - 제작 도면번호 E2-13591-N03 - E2-13591-N05 - E2-13591-N06 - E2-13591-N13 - E2-13591-N14 - E2-13591-N15 - E2-13591-N16 - E2-13591-N22 - E2-13591-N23 - E2-13592-N01 - E2-13592-N03 - E2-13592-N05 - E2-13592-N09 - E2-13592-N10 - E2-13592-N11 - E2-13592-N12 - E2-13592-N13 - E2-13592-N14 - 도면번호 Z805-OD-003 - Z805-OD-005 - Z805-OD-006 - Z805-OD-013 - Z805-OD-014 - Z805-OD-015 - Z805-OD-016 - Z805-OD-022 - Z805-OD-023 - Z809-OD-001 - Z809-OD-003 - Z809-OD-005 - Z809-OD-009 - Z809-OD-010 - Z809-OD-011 - Z809-OD-013 - Z809-OD-014 - Z809-OD-015 - 부품번호 9074-000C290/421 제출서류목록 - 품질보증확인서(C of C) | VELAN INC. |  | 9074-000C290/421
2021 | 4 | 계획예방정비용 | 한빛 | 2발전소 | 4 | 18 | 200469046 | 정비부분품(SPAR) | 국외 | A | 패킹세트 | 패킹세트,MOLD+BRAIDED,1.625×1.125×0.25IN,NU | SET | 3 | 기계부 | 배수한 | 061-357-2648 | 품명 패킹세트 - 패킹세트타입 MOLD+BRAIDED - 패킹세트몸체형태 1.625×1.125×0.25IN - 패킹세트재질 NUCLEAR GRAPHITE - 구성품 J.CRANE 1630GF (4) - 구성품2 J.CRANE 241 (4) - 최소포장단위 4:4/SET - 특수사항 CLORIDE CONTENT 200PPM ↓ - 별칭 BONNET GASKET 원자력안전범주 NON NUCLEAR SAFETY RELATED 품질등급 A등급 제작사 VELAN INC. - 제작 도면번호 E2-13591-N03 - E2-13591-N05 - E2-13591-N06 - E2-13591-N13 - E2-13591-N14 - E2-13591-N15 - E2-13591-N16 - E2-13591-N22 - E2-13591-N23 - E2-13592-N01 - E2-13592-N03 - E2-13592-N05 - E2-13592-N09 - E2-13592-N10 - E2-13592-N11 - E2-13592-N12 - E2-13592-N13 - E2-13592-N14 - 도면번호 Z805-OD-003 - Z805-OD-005 - Z805-OD-006 - Z805-OD-013 - Z805-OD-014 - Z805-OD-015 - Z805-OD-016 - Z805-OD-022 - Z805-OD-023 - Z809-OD-001 - Z809-OD-003 - Z809-OD-005 - Z809-OD-009 - Z809-OD-010 - Z809-OD-011 - Z809-OD-013 - Z809-OD-014 - Z809-OD-015 - 부품번호 9074-000C290/421 제출서류목록 - 품질보증확인서(C of C) | VELAN INC. |  | 9074-000C290/421
2021 | 4 | 계획예방정비용 | 한빛 | 2발전소 | 4 | 18 | 200469046 | 정비부분품(SPAR) | 국외 | A | 패킹세트 | 패킹세트,MOLD+BRAIDED,1.625×1.125×0.25IN,NU | SET | 5 | 기계부 | 배수한 | 061-357-2648 | 품명 패킹세트 - 패킹세트타입 MOLD+BRAIDED - 패킹세트몸체형태 1.625×1.125×0.25IN - 패킹세트재질 NUCLEAR GRAPHITE - 구성품 J.CRANE 1630GF (4) - 구성품2 J.CRANE 241 (4) - 최소포장단위 4:4/SET - 특수사항 CLORIDE CONTENT 200PPM ↓ - 별칭 BONNET GASKET 원자력안전범주 NON NUCLEAR SAFETY RELATED 품질등급 A등급 제작사 VELAN INC. - 제작 도면번호 E2-13591-N03 - E2-13591-N05 - E2-13591-N06 - E2-13591-N13 - E2-13591-N14 - E2-13591-N15 - E2-13591-N16 - E2-13591-N22 - E2-13591-N23 - E2-13592-N01 - E2-13592-N03 - E2-13592-N05 - E2-13592-N09 - E2-13592-N10 - E2-13592-N11 - E2-13592-N12 - E2-13592-N13 - E2-13592-N14 - 도면번호 Z805-OD-003 - Z805-OD-005 - Z805-OD-006 - Z805-OD-013 - Z805-OD-014 - Z805-OD-015 - Z805-OD-016 - Z805-OD-022 - Z805-OD-023 - Z809-OD-001 - Z809-OD-003 - Z809-OD-005 - Z809-OD-009 - Z809-OD-010 - Z809-OD-011 - Z809-OD-013 - Z809-OD-014 - Z809-OD-015 - 부품번호 9074-000C290/421 제출서류목록 - 품질보증확인서(C of C) | VELAN INC. |  | 9074-000C290/421
2021 | 4 | 계획예방정비용 | 한빛 | 2발전소 | 3 | 19 | 200469046 | 정비부분품(SPAR) | 국외 | A | 패킹세트 | 패킹세트,MOLD+BRAIDED,1.625×1.125×0.25IN,NU | SET | 3 | 기계부 | 배수한 | 061-357-2648 | 품명 패킹세트 - 패킹세트타입 MOLD+BRAIDED - 패킹세트몸체형태 1.625×1.125×0.25IN - 패킹세트재질 NUCLEAR GRAPHITE - 구성품 J.CRANE 1630GF (4) - 구성품2 J.CRANE 241 (4) - 최소포장단위 4:4/SET - 특수사항 CLORIDE CONTENT 200PPM ↓ - 별칭 BONNET GASKET 원자력안전범주 NON NUCLEAR SAFETY RELATED 품질등급 A등급 제작사 VELAN INC. - 제작 도면번호 E2-13591-N03 - E2-13591-N05 - E2-13591-N06 - E2-13591-N13 - E2-13591-N14 - E2-13591-N15 - E2-13591-N16 - E2-13591-N22 - E2-13591-N23 - E2-13592-N01 - E2-13592-N03 - E2-13592-N05 - E2-13592-N09 - E2-13592-N10 - E2-13592-N11 - E2-13592-N12 - E2-13592-N13 - E2-13592-N14 - 도면번호 Z805-OD-003 - Z805-OD-005 - Z805-OD-006 - Z805-OD-013 - Z805-OD-014 - Z805-OD-015 - Z805-OD-016 - Z805-OD-022 - Z805-OD-023 - Z809-OD-001 - Z809-OD-003 - Z809-OD-005 - Z809-OD-009 - Z809-OD-010 - Z809-OD-011 - Z809-OD-013 - Z809-OD-014 - Z809-OD-015 - 부품번호 9074-000C290/421 제출서류목록 - 품질보증확인서(C of C) | VELAN INC. |  | 9074-000C290/421
2021 | 4 | 계획예방정비용 | 한빛 | 2발전소 | 3 | 19 | 200469046 | 정비부분품(SPAR) | 국외 | A | 패킹세트 | 패킹세트,MOLD+BRAIDED,1.625×1.125×0.25IN,NU | SET | 5 | 기계부 | 배수한 | 061-357-2648 | 품명 패킹세트 - 패킹세트타입 MOLD+BRAIDED - 패킹세트몸체형태 1.625×1.125×0.25IN - 패킹세트재질 NUCLEAR GRAPHITE - 구성품 J.CRANE 1630GF (4) - 구성품2 J.CRANE 241 (4) - 최소포장단위 4:4/SET - 특수사항 CLORIDE CONTENT 200PPM ↓ - 별칭 BONNET GASKET 원자력안전범주 NON NUCLEAR SAFETY RELATED 품질등급 A등급 제작사 VELAN INC. - 제작 도면번호 E2-13591-N03 - E2-13591-N05 - E2-13591-N06 - E2-13591-N13 - E2-13591-N14 - E2-13591-N15 - E2-13591-N16 - E2-13591-N22 - E2-13591-N23 - E2-13592-N01 - E2-13592-N03 - E2-13592-N05 - E2-13592-N09 - E2-13592-N10 - E2-13592-N11 - E2-13592-N12 - E2-13592-N13 - E2-13592-N14 - 도면번호 Z805-OD-003 - Z805-OD-005 - Z805-OD-006 - Z805-OD-013 - Z805-OD-014 - Z805-OD-015 - Z805-OD-016 - Z805-OD-022 - Z805-OD-023 - Z809-OD-001 - Z809-OD-003 - Z809-OD-005 - Z809-OD-009 - Z809-OD-010 - Z809-OD-011 - Z809-OD-013 - Z809-OD-014 - Z809-OD-015 - 부품번호 9074-000C290/421 제출서류목록 - 품질보증확인서(C of C) | VELAN INC. |  | 9074-000C290/421
2020 | 2 | 계획예방정비용 | 한빛 | 2발전소 | 3 | 18 | 200469047 | 정비부분품(SPAR) | 국외 | A | 패킹세트 | 패킹세트,MOLD+BRAIDED,1.875×1.375×0.25IN,NU | SET | 2 | 기계부 | 배수한 | 061-357-2648 | 품명 패킹세트 - 패킹세트타입 MOLD+BRAIDED - 패킹세트몸체형태 1.875×1.375×0.25IN - 패킹세트재질 NUCLEAR GRAPHITE - 구성품 J.CRANE 1630GF (4) - 구성품2 J.CRANE 241 (4) - 최소포장단위 4:4/SET - 특수사항 CLORIDE CONTENT 200PPM ↓ - 별칭 GLAND PACKING SET 원자력안전범주 NON NUCLEAR SAFETY RELATED 품질등급 A등급 제작사 VELAN INC. - 제작 도면번호 E2-13413-N06 - E2-13413-N07 - E2-13413-N13 - E2-13591-N04 - E2-13591-N07 - E2-13591-N09 - E2-13591-N12 - E2-13592-N07 - E2-13592-N08 - 도면번호 P962-AS-007 - P962-AS-008 - P962-AS-014 - Z805-OD-004 - Z805-OD-007 - Z805-OD-008 - Z805-OD-009 - Z805-OD-012 - Z809-OD-007 - Z809-OD-008 - 부품번호 9075-004C290/421 제출서류목록 - 품질보증확인서(C of C) | VELAN INC. |  | 9075-004C290/421
2020 | 2 | 계획예방정비용 | 한빛 | 2발전소 | 4 | 17 | 200469047 | 정비부분품(SPAR) | 국외 | A | 패킹세트 | 패킹세트,MOLD+BRAIDED,1.875×1.375×0.25IN,NU | SET | 2 | 기계부 | 배수한 | 061-357-2648 | 품명 패킹세트 - 패킹세트타입 MOLD+BRAIDED - 패킹세트몸체형태 1.875×1.375×0.25IN - 패킹세트재질 NUCLEAR GRAPHITE - 구성품 J.CRANE 1630GF (4) - 구성품2 J.CRANE 241 (4) - 최소포장단위 4:4/SET - 특수사항 CLORIDE CONTENT 200PPM ↓ - 별칭 GLAND PACKING SET 원자력안전범주 NON NUCLEAR SAFETY RELATED 품질등급 A등급 제작사 VELAN INC. - 제작 도면번호 E2-13413-N06 - E2-13413-N07 - E2-13413-N13 - E2-13591-N04 - E2-13591-N07 - E2-13591-N09 - E2-13591-N12 - E2-13592-N07 - E2-13592-N08 - 도면번호 P962-AS-007 - P962-AS-008 - P962-AS-014 - Z805-OD-004 - Z805-OD-007 - Z805-OD-008 - Z805-OD-009 - Z805-OD-012 - Z809-OD-007 - Z809-OD-008 - 부품번호 9075-004C290/421 제출서류목록 - 품질보증확인서(C of C) | VELAN INC. |  | 9075-004C290/421
2021 | 4 | 계획예방정비용 | 한빛 | 2발전소 | 4 | 18 | 200469047 | 정비부분품(SPAR) | 국외 | A | 패킹세트 | 패킹세트,MOLD+BRAIDED,1.875×1.375×0.25IN,NU | SET | 2 | 기계부 | 배수한 | 061-357-2648 | 품명 패킹세트 - 패킹세트타입 MOLD+BRAIDED - 패킹세트몸체형태 1.875×1.375×0.25IN - 패킹세트재질 NUCLEAR GRAPHITE - 구성품 J.CRANE 1630GF (4) - 구성품2 J.CRANE 241 (4) - 최소포장단위 4:4/SET - 특수사항 CLORIDE CONTENT 200PPM ↓ - 별칭 GLAND PACKING SET 원자력안전범주 NON NUCLEAR SAFETY RELATED 품질등급 A등급 제작사 VELAN INC. - 제작 도면번호 E2-13413-N06 - E2-13413-N07 - E2-13413-N13 - E2-13591-N04 - E2-13591-N07 - E2-13591-N09 - E2-13591-N12 - E2-13592-N07 - E2-13592-N08 - 도면번호 P962-AS-007 - P962-AS-008 - P962-AS-014 - Z805-OD-004 - Z805-OD-007 - Z805-OD-008 - Z805-OD-009 - Z805-OD-012 - Z809-OD-007 - Z809-OD-008 - 부품번호 9075-004C290/421 제출서류목록 - 품질보증확인서(C of C) | VELAN INC. |  | 9075-004C290/421
2021 | 4 | 계획예방정비용 | 한빛 | 2발전소 | 3 | 19 | 200469047 | 정비부분품(SPAR) | 국외 | A | 패킹세트 | 패킹세트,MOLD+BRAIDED,1.875×1.375×0.25IN,NU | SET | 2 | 기계부 | 배수한 | 061-357-2648 | 품명 패킹세트 - 패킹세트타입 MOLD+BRAIDED - 패킹세트몸체형태 1.875×1.375×0.25IN - 패킹세트재질 NUCLEAR GRAPHITE - 구성품 J.CRANE 1630GF (4) - 구성품2 J.CRANE 241 (4) - 최소포장단위 4:4/SET - 특수사항 CLORIDE CONTENT 200PPM ↓ - 별칭 GLAND PACKING SET 원자력안전범주 NON NUCLEAR SAFETY RELATED 품질등급 A등급 제작사 VELAN INC. - 제작 도면번호 E2-13413-N06 - E2-13413-N07 - E2-13413-N13 - E2-13591-N04 - E2-13591-N07 - E2-13591-N09 - E2-13591-N12 - E2-13592-N07 - E2-13592-N08 - 도면번호 P962-AS-007 - P962-AS-008 - P962-AS-014 - Z805-OD-004 - Z805-OD-007 - Z805-OD-008 - Z805-OD-009 - Z805-OD-012 - Z809-OD-007 - Z809-OD-008 - 부품번호 9075-004C290/421 제출서류목록 - 품질보증확인서(C of C) | VELAN INC. |  | 9075-004C290/421
2020 | 1 | 계획예방정비용 | 한울 | 1발전소 | 2 | 23 | 200469165 | 정비부분품(SPAR) | 국외 | A | 센서 | 센서,PPU,TBN SPEED MEASURE(MARK VIE),300 S | EA | 4 | 계측제어부 | 이태준 | 054-785-1183 | 품명 센서 - 별칭 PPU - 용도 TBN SPEED MEASURE(MARK VIE) - 재질 300 SERIES STAINLESS STEAL - 측정범위 0-15KHZ - 전압(VOLTAGE) 4.5~24VDC - 연결(CONNECTION) 데이터 5/8-18 UNF-2A - 온도 데이터 -40~125℃ - 출력데이터 TTL COMPATIBLE - 부속품목 WITH CONNECTOR MS3106A-10SL-3S 원자력안전범주 NON NUCLEAR SAFETY RELATED 품질등급 A등급 제작사 GE ENERGY CONTROL SOLUTIONS, L - 제작사 유형(MFR CATEGORY) ORIGINAL EQUIP. SUPPLIER - 원기술규격서(OTS) HANUL 1&2, 9-511-J213 REV.0 - 부품번호 365B8661P0003 - 모델번호 RH1512-006 제출서류목록 - 첨부기술규격서 적용 | GE ENERGY CONTROL SOLUTIONS, LLC | RH1512-006 | 365B8661P0003
2020 | 4 | 계획예방정비용 | 한울 | 1발전소 | 1 | 24 | 200469165 | 정비부분품(SPAR) | 국외 | A | 센서 | 센서,PPU,TBN SPEED MEASURE(MARK VIE),300 S | EA | 4 | 계측제어부 | 김대용 | 054-785-2557 | 품명 센서 - 별칭 PPU - 용도 TBN SPEED MEASURE(MARK VIE) - 재질 300 SERIES STAINLESS STEAL - 측정범위 0-15KHZ - 전압(VOLTAGE) 4.5~24VDC - 연결(CONNECTION) 데이터 5/8-18 UNF-2A - 온도 데이터 -40~125℃ - 출력데이터 TTL COMPATIBLE - 부속품목 WITH CONNECTOR MS3106A-10SL-3S 원자력안전범주 NON NUCLEAR SAFETY RELATED 품질등급 A등급 제작사 GE ENERGY CONTROL SOLUTIONS, L - 제작사 유형(MFR CATEGORY) ORIGINAL EQUIP. SUPPLIER - 원기술규격서(OTS) HANUL 1&2, 9-511-J213 REV.0 - 부품번호 365B8661P0003 - 모델번호 RH1512-006 제출서류목록 - 첨부기술규격서 적용 | GE ENERGY CONTROL SOLUTIONS, LLC | RH1512-006 | 365B8661P0003
2020 | 1 | 계획예방정비용 | 한울 | 1발전소 | 2 | 23 | 200469170 | 정비부분품(SPAR) | 국외 | A | 속도계 | 속도계,SPEED SENSOR,TBN SPEED MEASURE,MPU, | EA | 4 | 계측제어부 | 이태준 | 054-785-1183 | 품명 속도계 - 별칭 SPEED SENSOR - 용도 TBN SPEED MEASURE - 타입(형식) MPU - 센서(SENSOR) 기능 FREQUENCY MEASURE - 온도 -55~120℃ - 센서(SENSOR) 데이터 SURFACE SPEED : 0.38M/S - 전기 데이터 OUTPUT VOLTAGE : 70V P-P MIN - 측정범위 MAX 40KHZ - 설치기기 정보 THREAD LENGTH : 1.4 INCH(35MM) 원자력안전범주 NON NUCLEAR SAFETY RELATED 품질등급 A등급 제작사 GE ENERGY CONTROL SOLUTIONS, L - 모델번호 3040A - 부품번호 164A5294P0001 - 원기술규격서(OTS) HANUL 1&2, 9-511-J213 REV.0 - 제작사 유형(MFR CATEGORY) ORIGINAL EQUIP. SUPPLIER 제출서류목록 - 첨부기술규격서 적용 | GE ENERGY CONTROL SOLUTIONS, LLC | 3040A | 164A5294P0001
2020 | 4 | 계획예방정비용 | 한울 | 1발전소 | 1 | 24 | 200469170 | 정비부분품(SPAR) | 국외 | A | 속도계 | 속도계,SPEED SENSOR,TBN SPEED MEASURE,MPU, | EA | 4 | 계측제어부 | 김대용 | 054-785-2557 | 품명 속도계 - 별칭 SPEED SENSOR - 용도 TBN SPEED MEASURE - 타입(형식) MPU - 센서(SENSOR) 기능 FREQUENCY MEASURE - 온도 -55~120℃ - 센서(SENSOR) 데이터 SURFACE SPEED : 0.38M/S - 전기 데이터 OUTPUT VOLTAGE : 70V P-P MIN - 측정범위 MAX 40KHZ - 설치기기 정보 THREAD LENGTH : 1.4 INCH(35MM) 원자력안전범주 NON NUCLEAR SAFETY RELATED 품질등급 A등급 제작사 GE ENERGY CONTROL SOLUTIONS, L - 모델번호 3040A - 부품번호 164A5294P0001 - 원기술규격서(OTS) HANUL 1&2, 9-511-J213 REV.0 - 제작사 유형(MFR CATEGORY) ORIGINAL EQUIP. SUPPLIER 제출서류목록 - 첨부기술규격서 적용 | GE ENERGY CONTROL SOLUTIONS, LLC | 3040A | 164A5294P0001
2020 | 4 | 계획예방정비용 | 한울 | 1발전소 | 1 | 24 | 200469171 | 정비부분품(SPAR) | 국외 | A | 전송기 | 전송기,ABSOLUTE PRESSURE,55 BAR.A(800 PSIA) | EA | 1 | 계측제어부 | 김대용 | 054-785-2557 | 품명 전송기 - 전송기타입 ABSOLUTE PRESSURE - 측정범위(상한) 55 BAR.A(800 PSIA) - 측정범위(하한) 0 BAR.A(0 PSIA) - 출력전류 4-20MA - 정격전압 9-32VDC - 사용온도(상한) 121 DEGC - 사용온도(하한) -40 DEGC - 정확도 MAXIMUM 0.04% - 응답시간 100MS - 다이아프램재질 SS316L - 충진재 SILICONE - 프로세스연결사이즈 1/2-14NPT(FEMALE) 원자력안전범주 NON NUCLEAR SAFETY RELATED 품질등급 A등급 제작사 ROSEMOUNT NUCLEAR INSTRUMENTS, - 제작사 유형(MFR CATEGORY) ORIGINAL EQUIP. MANUFACTURER - 모델번호 3051TA3A2B21AQ4 제출서류목록 - 첨부기술규격서 적용 | ROSEMOUNT NUCLEAR INSTRUMENTS, INC. | 3051TA3A2B21AQ4
2020 | 2 | 계획예방정비용 | 고리 | 3발전소 | 5(신1) | 6 | 200469194 | 정비부분품(SPAR) | 국내 | S | 패킹재료 | 패킹재료,사각,3/4IN,10LB/ROLL,3/4IN,ARAMID/PT | BOX | 1 | 기계부 | 장문성 | 051-726-2346 | 품명 패킹재료 - 패킹재료단면형태 사각 - 너비 3/4IN - 길이 10LB/ROLL - 두께 3/4IN - 패킹재료재질 ARAMID/PTFE - 사용온도(상한) 290℃ - 내화학성 PH 2 ~ 12 - 선속도 10M/S - 최소포장단위 10LB/BOX - 사이즈 3/4IN 품질등급 S등급 제작사 동서산업 - 부품번호 630N | 동서산업 |  | 630N
2020 | 3 | 계획예방정비용 | 고리 | 3발전소 | 6(신2) | 6 | 200469194 | 정비부분품(SPAR) | 국내 | S | 패킹재료 | 패킹재료,사각,3/4IN,10LB/ROLL,3/4IN,ARAMID/PT | BOX | 1 | 기계부 | 장문성 | 051-726-2346 | 품명 패킹재료 - 패킹재료단면형태 사각 - 너비 3/4IN - 길이 10LB/ROLL - 두께 3/4IN - 패킹재료재질 ARAMID/PTFE - 사용온도(상한) 290℃ - 내화학성 PH 2 ~ 12 - 선속도 10M/S - 최소포장단위 10LB/BOX - 사이즈 3/4IN 품질등급 S등급 제작사 동서산업 - 부품번호 630N | 동서산업 |  | 630N
2021 | 4 | 계획예방정비용 | 고리 | 3발전소 | 5(신1) | 7 | 200469194 | 정비부분품(SPAR) | 국내 | S | 패킹재료 | 패킹재료,사각,3/4IN,10LB/ROLL,3/4IN,ARAMID/PT | BOX | 1 | 기계부 | 장문성 | 051-726-2346 | 품명 패킹재료 - 패킹재료단면형태 사각 - 너비 3/4IN - 길이 10LB/ROLL - 두께 3/4IN - 패킹재료재질 ARAMID/PTFE - 사용온도(상한) 290℃ - 내화학성 PH 2 ~ 12 - 선속도 10M/S - 최소포장단위 10LB/BOX - 사이즈 3/4IN 품질등급 S등급 제작사 동서산업 - 부품번호 630N | 동서산업 |  | 630N
2022 | 1 | 계획예방정비용 | 고리 | 3발전소 | 6(신2) | 7 | 200469194 | 정비부분품(SPAR) | 국내 | S | 패킹재료 | 패킹재료,사각,3/4IN,10LB/ROLL,3/4IN,ARAMID/PT | BOX | 1 | 기계부 | 황도원 | 051-726-5649 | 품명 패킹재료 - 패킹재료단면형태 사각 - 너비 3/4IN - 길이 10LB/ROLL - 두께 3/4IN - 패킹재료재질 ARAMID/PTFE - 사용온도(상한) 290℃ - 내화학성 PH 2 ~ 12 - 선속도 10M/S - 최소포장단위 10LB/BOX - 사이즈 3/4IN 품질등급 S등급 제작사 동서산업 - 부품번호 630N | 동서산업 |  | 630N
2020 | 2 | 계획예방정비용 | 한빛 | 3발전소 | 6 | 13 | 200469202 | 정비부분품(SPAR) | 국내 | S | 개스킷 | 개스킷,SPIRAL WOUND,OVAL,BASIC,381㎜,279.4㎜, | EA | 12 | 기계부 | 강현식 | 061-357-3638 | 품명 개스킷 - 가스켓타입 SPIRAL WOUND - 가스켓몸체형태 OVAL - 가스켓단면형태 BASIC - 길이 381㎜ - 너비 279.4㎜ - 두께 16 W*4.5㎜ - 주입기(FILLER)재질 GRAPHITE - 후프(HOOP)재질 SUS316 품질등급 S등급
2021 | 1 | 계획예방정비용 | 한빛 | 3발전소 | 5 | 14 | 200469202 | 정비부분품(SPAR) | 국내 | S | 개스킷 | 개스킷,SPIRAL WOUND,OVAL,BASIC,381㎜,279.4㎜, | EA | 12 | 기계부 | 강현식 | 061-357-3638 | 품명 개스킷 - 가스켓타입 SPIRAL WOUND - 가스켓몸체형태 OVAL - 가스켓단면형태 BASIC - 길이 381㎜ - 너비 279.4㎜ - 두께 16 W*4.5㎜ - 주입기(FILLER)재질 GRAPHITE - 후프(HOOP)재질 SUS316 품질등급 S등급
2021 | 4 | 계획예방정비용 | 한빛 | 3발전소 | 6 | 14 | 200469202 | 정비부분품(SPAR) | 국내 | S | 개스킷 | 개스킷,SPIRAL WOUND,OVAL,BASIC,381㎜,279.4㎜, | EA | 12 | 기계부 | 강현식 | 061-357-3638 | 품명 개스킷 - 가스켓타입 SPIRAL WOUND - 가스켓몸체형태 OVAL - 가스켓단면형태 BASIC - 길이 381㎜ - 너비 279.4㎜ - 두께 16 W*4.5㎜ - 주입기(FILLER)재질 GRAPHITE - 후프(HOOP)재질 SUS316 품질등급 S등급
2022 | 3 | 계획예방정비용 | 한빛 | 3발전소 | 5 | 15 | 200469202 | 정비부분품(SPAR) | 국내 | S | 개스킷 | 개스킷,SPIRAL WOUND,OVAL,BASIC,381㎜,279.4㎜, | EA | 12 | 기계부 | 강현식 | 061-357-3638 | 품명 개스킷 - 가스켓타입 SPIRAL WOUND - 가스켓몸체형태 OVAL - 가스켓단면형태 BASIC - 길이 381㎜ - 너비 279.4㎜ - 두께 16 W*4.5㎜ - 주입기(FILLER)재질 GRAPHITE - 후프(HOOP)재질 SUS316 품질등급 S등급
2020 | 2 | 계획예방정비용 | 한빛 | 2발전소 | 3 | 18 | 200469235 | 정비부분품(SPAR) | 국외 | Q | 볼트 | 볼트,100MM,M12,NOR001761,UD45 V20 S5D,ORIG | EA | 10 | 기계부 | 최민규 | 061-357-2248 | 품명 볼트 - 길이 100MM - 나사시리즈 M12 원자력안전범주 NON NUCLEAR SAFETY RELATED 품질등급 Q등급 제작사 WARTSILA SACM DIESEL MARINE - 부품번호 NOR001761 - 모델번호 UD45 V20 S5D - 제작사 유형(MFR CATEGORY) ORIGINAL EQUIP. MANUFACTURER - 원기술규격서(OTS) HANBIT 3&4, 9-165-M896 - 주설비 참고자료 M896 제출서류목록 - 품질보증확인서(C of C) | WARTSILA SACM DIESEL MARINE | UD45 V20 S5D | NOR001761
2020 | 2 | 계획예방정비용 | 한빛 | 2발전소 | 4 | 17 | 200469235 | 정비부분품(SPAR) | 국외 | Q | 볼트 | 볼트,100MM,M12,NOR001761,UD45 V20 S5D,ORIG | EA | 10 | 기계부 | 최민규 | 061-357-2248 | 품명 볼트 - 길이 100MM - 나사시리즈 M12 원자력안전범주 NON NUCLEAR SAFETY RELATED 품질등급 Q등급 제작사 WARTSILA SACM DIESEL MARINE - 부품번호 NOR001761 - 모델번호 UD45 V20 S5D - 제작사 유형(MFR CATEGORY) ORIGINAL EQUIP. MANUFACTURER - 원기술규격서(OTS) HANBIT 3&4, 9-165-M896 - 주설비 참고자료 M896 제출서류목록 - 품질보증확인서(C of C) | WARTSILA SACM DIESEL MARINE | UD45 V20 S5D | NOR001761
2021 | 4 | 계획예방정비용 | 한빛 | 2발전소 | 4 | 18 | 200469235 | 정비부분품(SPAR) | 국외 | Q | 볼트 | 볼트,100MM,M12,NOR001761,UD45 V20 S5D,ORIG | EA | 10 | 기계부 | 최민규 | 061-357-2248 | 품명 볼트 - 길이 100MM - 나사시리즈 M12 원자력안전범주 NON NUCLEAR SAFETY RELATED 품질등급 Q등급 제작사 WARTSILA SACM DIESEL MARINE - 부품번호 NOR001761 - 모델번호 UD45 V20 S5D - 제작사 유형(MFR CATEGORY) ORIGINAL EQUIP. MANUFACTURER - 원기술규격서(OTS) HANBIT 3&4, 9-165-M896 - 주설비 참고자료 M896 제출서류목록 - 품질보증확인서(C of C) | WARTSILA SACM DIESEL MARINE | UD45 V20 S5D | NOR001761
2021 | 4 | 계획예방정비용 | 한빛 | 2발전소 | 3 | 19 | 200469235 | 정비부분품(SPAR) | 국외 | Q | 볼트 | 볼트,100MM,M12,NOR001761,UD45 V20 S5D,ORIG | EA | 10 | 기계부 | 최민규 | 061-357-2248 | 품명 볼트 - 길이 100MM - 나사시리즈 M12 원자력안전범주 NON NUCLEAR SAFETY RELATED 품질등급 Q등급 제작사 WARTSILA SACM DIESEL MARINE - 부품번호 NOR001761 - 모델번호 UD45 V20 S5D - 제작사 유형(MFR CATEGORY) ORIGINAL EQUIP. MANUFACTURER - 원기술규격서(OTS) HANBIT 3&4, 9-165-M896 - 주설비 참고자료 M896 제출서류목록 - 품질보증확인서(C of C) | WARTSILA SACM DIESEL MARINE | UD45 V20 S5D | NOR001761
2020 | 2 | 계획예방정비용 | 한빛 | 2발전소 | 3 | 18 | 200469236 | 정비부분품(SPAR) | 국외 | Q | 볼트 | 볼트,120MM,M12,WATER MANIFOLD SCREW,NOR004 | EA | 10 | 기계부 | 최민규 | 061-357-2248 | 품명 볼트 - 길이 120MM - 나사시리즈 M12 - 별칭 WATER MANIFOLD SCREW 원자력안전범주 NON NUCLEAR SAFETY RELATED 품질등급 Q등급 제작사 WARTSILA SACM DIESEL MARINE - 부품번호 NOR004408 - 모델번호 UD 45 V20 S5D - 제작사 유형(MFR CATEGORY) ORIGINAL EQUIP. MANUFACTURER - 원기술규격서(OTS) HANBIT 3&4, 9-165-M896 - 주설비 참고자료 M896 제출서류목록 - 품질보증확인서(C of C) | WARTSILA SACM DIESEL MARINE | UD 45 V20 S5D | NOR004408
2020 | 2 | 계획예방정비용 | 한빛 | 2발전소 | 4 | 17 | 200469236 | 정비부분품(SPAR) | 국외 | Q | 볼트 | 볼트,120MM,M12,WATER MANIFOLD SCREW,NOR004 | EA | 10 | 기계부 | 최민규 | 061-357-2248 | 품명 볼트 - 길이 120MM - 나사시리즈 M12 - 별칭 WATER MANIFOLD SCREW 원자력안전범주 NON NUCLEAR SAFETY RELATED 품질등급 Q등급 제작사 WARTSILA SACM DIESEL MARINE - 부품번호 NOR004408 - 모델번호 UD 45 V20 S5D - 제작사 유형(MFR CATEGORY) ORIGINAL EQUIP. MANUFACTURER - 원기술규격서(OTS) HANBIT 3&4, 9-165-M896 - 주설비 참고자료 M896 제출서류목록 - 품질보증확인서(C of C) | WARTSILA SACM DIESEL MARINE | UD 45 V20 S5D | NOR004408
2021 | 4 | 계획예방정비용 | 한빛 | 2발전소 | 4 | 18 | 200469236 | 정비부분품(SPAR) | 국외 | Q | 볼트 | 볼트,120MM,M12,WATER MANIFOLD SCREW,NOR004 | EA | 10 | 기계부 | 최민규 | 061-357-2248 | 품명 볼트 - 길이 120MM - 나사시리즈 M12 - 별칭 WATER MANIFOLD SCREW 원자력안전범주 NON NUCLEAR SAFETY RELATED 품질등급 Q등급 제작사 WARTSILA SACM DIESEL MARINE - 부품번호 NOR004408 - 모델번호 UD 45 V20 S5D - 제작사 유형(MFR CATEGORY) ORIGINAL EQUIP. MANUFACTURER - 원기술규격서(OTS) HANBIT 3&4, 9-165-M896 - 주설비 참고자료 M896 제출서류목록 - 품질보증확인서(C of C) | WARTSILA SACM DIESEL MARINE | UD 45 V20 S5D | NOR004408
2021 | 4 | 계획예방정비용 | 한빛 | 2발전소 | 3 | 19 | 200469236 | 정비부분품(SPAR) | 국외 | Q | 볼트 | 볼트,120MM,M12,WATER MANIFOLD SCREW,NOR004 | EA | 10 | 기계부 | 최민규 | 061-357-2248 | 품명 볼트 - 길이 120MM - 나사시리즈 M12 - 별칭 WATER MANIFOLD SCREW 원자력안전범주 NON NUCLEAR SAFETY RELATED 품질등급 Q등급 제작사 WARTSILA SACM DIESEL MARINE - 부품번호 NOR004408 - 모델번호 UD 45 V20 S5D - 제작사 유형(MFR CATEGORY) ORIGINAL EQUIP. MANUFACTURER - 원기술규격서(OTS) HANBIT 3&4, 9-165-M896 - 주설비 참고자료 M896 제출서류목록 - 품질보증확인서(C of C) | WARTSILA SACM DIESEL MARINE | UD 45 V20 S5D | NOR004408
2020 | 2 | 계획예방정비용 | 한빛 | 2발전소 | 3 | 18 | 200469237 | 정비부분품(SPAR) | 국외 | Q | 볼트 | 볼트,65MM,M12,NOR001757,UD45 V20 S5D,ORIGI | EA | 10 | 기계부 | 최민규 | 061-357-2248 | 품명 볼트 - 길이 65MM - 나사시리즈 M12 원자력안전범주 NON NUCLEAR SAFETY RELATED 품질등급 Q등급 제작사 WARTSILA SACM DIESEL MARINE - 부품번호 NOR001757 - 모델번호 UD45 V20 S5D - 제작사 유형(MFR CATEGORY) ORIGINAL EQUIP. MANUFACTURER - 원기술규격서(OTS) HANBIT 3&4, 9-165-M896 - 주설비 참고자료 M896 제출서류목록 - 품질보증확인서(C of C) | WARTSILA SACM DIESEL MARINE | UD45 V20 S5D | NOR001757
2020 | 2 | 계획예방정비용 | 한빛 | 2발전소 | 4 | 17 | 200469237 | 정비부분품(SPAR) | 국외 | Q | 볼트 | 볼트,65MM,M12,NOR001757,UD45 V20 S5D,ORIGI | EA | 10 | 기계부 | 최민규 | 061-357-2248 | 품명 볼트 - 길이 65MM - 나사시리즈 M12 원자력안전범주 NON NUCLEAR SAFETY RELATED 품질등급 Q등급 제작사 WARTSILA SACM DIESEL MARINE - 부품번호 NOR001757 - 모델번호 UD45 V20 S5D - 제작사 유형(MFR CATEGORY) ORIGINAL EQUIP. MANUFACTURER - 원기술규격서(OTS) HANBIT 3&4, 9-165-M896 - 주설비 참고자료 M896 제출서류목록 - 품질보증확인서(C of C) | WARTSILA SACM DIESEL MARINE | UD45 V20 S5D | NOR001757
2021 | 4 | 계획예방정비용 | 한빛 | 2발전소 | 4 | 18 | 200469237 | 정비부분품(SPAR) | 국외 | Q | 볼트 | 볼트,65MM,M12,NOR001757,UD45 V20 S5D,ORIGI | EA | 10 | 기계부 | 최민규 | 061-357-2248 | 품명 볼트 - 길이 65MM - 나사시리즈 M12 원자력안전범주 NON NUCLEAR SAFETY RELATED 품질등급 Q등급 제작사 WARTSILA SACM DIESEL MARINE - 부품번호 NOR001757 - 모델번호 UD45 V20 S5D - 제작사 유형(MFR CATEGORY) ORIGINAL EQUIP. MANUFACTURER - 원기술규격서(OTS) HANBIT 3&4, 9-165-M896 - 주설비 참고자료 M896 제출서류목록 - 품질보증확인서(C of C) | WARTSILA SACM DIESEL MARINE | UD45 V20 S5D | NOR001757
2021 | 4 | 계획예방정비용 | 한빛 | 2발전소 | 3 | 19 | 200469237 | 정비부분품(SPAR) | 국외 | Q | 볼트 | 볼트,65MM,M12,NOR001757,UD45 V20 S5D,ORIGI | EA | 10 | 기계부 | 최민규 | 061-357-2248 | 품명 볼트 - 길이 65MM - 나사시리즈 M12 원자력안전범주 NON NUCLEAR SAFETY RELATED 품질등급 Q등급 제작사 WARTSILA SACM DIESEL MARINE - 부품번호 NOR001757 - 모델번호 UD45 V20 S5D - 제작사 유형(MFR CATEGORY) ORIGINAL EQUIP. MANUFACTURER - 원기술규격서(OTS) HANBIT 3&4, 9-165-M896 - 주설비 참고자료 M896 제출서류목록 - 품질보증확인서(C of C) | WARTSILA SACM DIESEL MARINE | UD45 V20 S5D | NOR001757
2020 | 2 | 계획예방정비용 | 한빛 | 2발전소 | 3 | 18 | 200469238 | 정비부분품(SPAR) | 국외 | Q | 볼트 | 볼트,170MM,M12,DLT123776,UD45 V20 S5D,ORIG | EA | 10 | 기계부 | 최민규 | 061-357-2248 | 품명 볼트 - 길이 170MM - 나사시리즈 M12 원자력안전범주 NON NUCLEAR SAFETY RELATED 품질등급 Q등급 제작사 WARTSILA SACM DIESEL MARINE - 부품번호 DLT123776 - 모델번호 UD45 V20 S5D - 제작사 유형(MFR CATEGORY) ORIGINAL EQUIP. MANUFACTURER - 원기술규격서(OTS) HANBIT 3&4, 9-165-M896 - 주설비 참고자료 M896 제출서류목록 - 품질보증확인서(C of C) | WARTSILA SACM DIESEL MARINE | UD45 V20 S5D | DLT123776
2020 | 2 | 계획예방정비용 | 한빛 | 2발전소 | 4 | 17 | 200469238 | 정비부분품(SPAR) | 국외 | Q | 볼트 | 볼트,170MM,M12,DLT123776,UD45 V20 S5D,ORIG | EA | 10 | 기계부 | 최민규 | 061-357-2248 | 품명 볼트 - 길이 170MM - 나사시리즈 M12 원자력안전범주 NON NUCLEAR SAFETY RELATED 품질등급 Q등급 제작사 WARTSILA SACM DIESEL MARINE - 부품번호 DLT123776 - 모델번호 UD45 V20 S5D - 제작사 유형(MFR CATEGORY) ORIGINAL EQUIP. MANUFACTURER - 원기술규격서(OTS) HANBIT 3&4, 9-165-M896 - 주설비 참고자료 M896 제출서류목록 - 품질보증확인서(C of C) | WARTSILA SACM DIESEL MARINE | UD45 V20 S5D | DLT123776
2021 | 4 | 계획예방정비용 | 한빛 | 2발전소 | 4 | 18 | 200469238 | 정비부분품(SPAR) | 국외 | Q | 볼트 | 볼트,170MM,M12,DLT123776,UD45 V20 S5D,ORIG | EA | 10 | 기계부 | 최민규 | 061-357-2248 | 품명 볼트 - 길이 170MM - 나사시리즈 M12 원자력안전범주 NON NUCLEAR SAFETY RELATED 품질등급 Q등급 제작사 WARTSILA SACM DIESEL MARINE - 부품번호 DLT123776 - 모델번호 UD45 V20 S5D - 제작사 유형(MFR CATEGORY) ORIGINAL EQUIP. MANUFACTURER - 원기술규격서(OTS) HANBIT 3&4, 9-165-M896 - 주설비 참고자료 M896 제출서류목록 - 품질보증확인서(C of C) | WARTSILA SACM DIESEL MARINE | UD45 V20 S5D | DLT123776
2021 | 4 | 계획예방정비용 | 한빛 | 2발전소 | 3 | 19 | 200469238 | 정비부분품(SPAR) | 국외 | Q | 볼트 | 볼트,170MM,M12,DLT123776,UD45 V20 S5D,ORIG | EA | 10 | 기계부 | 최민규 | 061-357-2248 | 품명 볼트 - 길이 170MM - 나사시리즈 M12 원자력안전범주 NON NUCLEAR SAFETY RELATED 품질등급 Q등급 제작사 WARTSILA SACM DIESEL MARINE - 부품번호 DLT123776 - 모델번호 UD45 V20 S5D - 제작사 유형(MFR CATEGORY) ORIGINAL EQUIP. MANUFACTURER - 원기술규격서(OTS) HANBIT 3&4, 9-165-M896 - 주설비 참고자료 M896 제출서류목록 - 품질보증확인서(C of C) | WARTSILA SACM DIESEL MARINE | UD45 V20 S5D | DLT123776
2020 | 2 | 계획예방정비용 | 한빛 | 2발전소 | 3 | 18 | 200469239 | 정비부분품(SPAR) | 국외 | Q | 너트 | 너트,M12,NUT,NOR003398,UD 45 V20 S5D,ORIGI | EA | 20 | 기계부 | 최민규 | 061-357-2248 | 품명 너트 - 나사시리즈 M12 - 별칭 NUT 원자력안전범주 NON NUCLEAR SAFETY RELATED 품질등급 Q등급 제작사 WARTSILA SACM DIESEL MARINE - 부품번호 NOR003398 - 모델번호 UD 45 V20 S5D - 제작사 유형(MFR CATEGORY) ORIGINAL EQUIP. MANUFACTURER - 원기술규격서(OTS) HANBIT 3&4, 9-165-M896 - 주설비 참고자료 M896 제출서류목록 - 품질보증확인서(C of C) | WARTSILA SACM DIESEL MARINE | UD 45 V20 S5D | NOR003398
2020 | 2 | 계획예방정비용 | 한빛 | 2발전소 | 4 | 17 | 200469239 | 정비부분품(SPAR) | 국외 | Q | 너트 | 너트,M12,NUT,NOR003398,UD 45 V20 S5D,ORIGI | EA | 20 | 기계부 | 최민규 | 061-357-2248 | 품명 너트 - 나사시리즈 M12 - 별칭 NUT 원자력안전범주 NON NUCLEAR SAFETY RELATED 품질등급 Q등급 제작사 WARTSILA SACM DIESEL MARINE - 부품번호 NOR003398 - 모델번호 UD 45 V20 S5D - 제작사 유형(MFR CATEGORY) ORIGINAL EQUIP. MANUFACTURER - 원기술규격서(OTS) HANBIT 3&4, 9-165-M896 - 주설비 참고자료 M896 제출서류목록 - 품질보증확인서(C of C) | WARTSILA SACM DIESEL MARINE | UD 45 V20 S5D | NOR003398
2021 | 4 | 계획예방정비용 | 한빛 | 2발전소 | 4 | 18 | 200469239 | 정비부분품(SPAR) | 국외 | Q | 너트 | 너트,M12,NUT,NOR003398,UD 45 V20 S5D,ORIGI | EA | 20 | 기계부 | 최민규 | 061-357-2248 | 품명 너트 - 나사시리즈 M12 - 별칭 NUT 원자력안전범주 NON NUCLEAR SAFETY RELATED 품질등급 Q등급 제작사 WARTSILA SACM DIESEL MARINE - 부품번호 NOR003398 - 모델번호 UD 45 V20 S5D - 제작사 유형(MFR CATEGORY) ORIGINAL EQUIP. MANUFACTURER - 원기술규격서(OTS) HANBIT 3&4, 9-165-M896 - 주설비 참고자료 M896 제출서류목록 - 품질보증확인서(C of C) | WARTSILA SACM DIESEL MARINE | UD 45 V20 S5D | NOR003398
2021 | 4 | 계획예방정비용 | 한빛 | 2발전소 | 3 | 19 | 200469239 | 정비부분품(SPAR) | 국외 | Q | 너트 | 너트,M12,NUT,NOR003398,UD 45 V20 S5D,ORIGI | EA | 20 | 기계부 | 최민규 | 061-357-2248 | 품명 너트 - 나사시리즈 M12 - 별칭 NUT 원자력안전범주 NON NUCLEAR SAFETY RELATED 품질등급 Q등급 제작사 WARTSILA SACM DIESEL MARINE - 부품번호 NOR003398 - 모델번호 UD 45 V20 S5D - 제작사 유형(MFR CATEGORY) ORIGINAL EQUIP. MANUFACTURER - 원기술규격서(OTS) HANBIT 3&4, 9-165-M896 - 주설비 참고자료 M896 제출서류목록 - 품질보증확인서(C of C) | WARTSILA SACM DIESEL MARINE | UD 45 V20 S5D | NOR003398
2020 | 2 | 계획예방정비용 | 한빛 | 2발전소 | 3 | 18 | 200469240 | 정비부분품(SPAR) | 국외 | Q | 와셔 | 와셔,COOLING LINE,WATER MANIFOLD FLAT WASH | EA | 20 | 기계부 | 최민규 | 061-357-2248 | 품명 와셔 - 와셔용도 COOLING LINE - 별칭 WATER MANIFOLD FLAT WASHER 원자력안전범주 NON NUCLEAR SAFETY RELATED 품질등급 Q등급 제작사 WARTSILA SACM DIESEL MARINE - 제작사 유형(MFR CATEGORY) ORIGINAL EQUIP. MANUFACTURER - 원기술규격서(OTS) HANBIT 3&4, 9-165-M896 - 주설비 참고자료 M896 - 부품번호 NOR003688 - 모델번호 UD 45 V20 S5D 제출서류목록 - 품질보증확인서(C of C) | WARTSILA SACM DIESEL MARINE | UD 45 V20 S5D | NOR003688
2020 | 2 | 계획예방정비용 | 한빛 | 2발전소 | 4 | 17 | 200469240 | 정비부분품(SPAR) | 국외 | Q | 와셔 | 와셔,COOLING LINE,WATER MANIFOLD FLAT WASH | EA | 20 | 기계부 | 최민규 | 061-357-2248 | 품명 와셔 - 와셔용도 COOLING LINE - 별칭 WATER MANIFOLD FLAT WASHER 원자력안전범주 NON NUCLEAR SAFETY RELATED 품질등급 Q등급 제작사 WARTSILA SACM DIESEL MARINE - 제작사 유형(MFR CATEGORY) ORIGINAL EQUIP. MANUFACTURER - 원기술규격서(OTS) HANBIT 3&4, 9-165-M896 - 주설비 참고자료 M896 - 부품번호 NOR003688 - 모델번호 UD 45 V20 S5D 제출서류목록 - 품질보증확인서(C of C) | WARTSILA SACM DIESEL MARINE | UD 45 V20 S5D | NOR003688
2021 | 4 | 계획예방정비용 | 한빛 | 2발전소 | 4 | 18 | 200469240 | 정비부분품(SPAR) | 국외 | Q | 와셔 | 와셔,COOLING LINE,WATER MANIFOLD FLAT WASH | EA | 20 | 기계부 | 최민규 | 061-357-2248 | 품명 와셔 - 와셔용도 COOLING LINE - 별칭 WATER MANIFOLD FLAT WASHER 원자력안전범주 NON NUCLEAR SAFETY RELATED 품질등급 Q등급 제작사 WARTSILA SACM DIESEL MARINE - 제작사 유형(MFR CATEGORY) ORIGINAL EQUIP. MANUFACTURER - 원기술규격서(OTS) HANBIT 3&4, 9-165-M896 - 주설비 참고자료 M896 - 부품번호 NOR003688 - 모델번호 UD 45 V20 S5D 제출서류목록 - 품질보증확인서(C of C) | WARTSILA SACM DIESEL MARINE | UD 45 V20 S5D | NOR003688
2021 | 4 | 계획예방정비용 | 한빛 | 2발전소 | 3 | 19 | 200469240 | 정비부분품(SPAR) | 국외 | Q | 와셔 | 와셔,COOLING LINE,WATER MANIFOLD FLAT WASH | EA | 20 | 기계부 | 최민규 | 061-357-2248 | 품명 와셔 - 와셔용도 COOLING LINE - 별칭 WATER MANIFOLD FLAT WASHER 원자력안전범주 NON NUCLEAR SAFETY RELATED 품질등급 Q등급 제작사 WARTSILA SACM DIESEL MARINE - 제작사 유형(MFR CATEGORY) ORIGINAL EQUIP. MANUFACTURER - 원기술규격서(OTS) HANBIT 3&4, 9-165-M896 - 주설비 참고자료 M896 - 부품번호 NOR003688 - 모델번호 UD 45 V20 S5D 제출서류목록 - 품질보증확인서(C of C) | WARTSILA SACM DIESEL MARINE | UD 45 V20 S5D | NOR003688
2020 | 2 | 계획예방정비용 | 한빛 | 2발전소 | 3 | 18 | 200469241 | 정비부분품(SPAR) | 국외 | Q | 지지대 | 지지대,BRACE,ORIGINAL EQUIP. MANUFACTURER,M | EA | 10 | 기계부 | 최민규 | 061-357-2248 | 품명 지지대 - 별칭 BRACE 원자력안전범주 NON NUCLEAR SAFETY RELATED 품질등급 Q등급 제작사 WARTSILA SACM DIESEL MARINE - 제작사 유형(MFR CATEGORY) ORIGINAL EQUIP. MANUFACTURER - 주설비 참고자료 M896 - 원기술규격서(OTS) HANBIT 3&4, 9-165-M896 - 모델번호 UD45 V20 S5D - 부품번호 DLT120318 제출서류목록 - 품질보증확인서(C of C) | WARTSILA SACM DIESEL MARINE | UD45 V20 S5D | DLT120318
2020 | 2 | 계획예방정비용 | 한빛 | 2발전소 | 4 | 17 | 200469241 | 정비부분품(SPAR) | 국외 | Q | 지지대 | 지지대,BRACE,ORIGINAL EQUIP. MANUFACTURER,M | EA | 10 | 기계부 | 최민규 | 061-357-2248 | 품명 지지대 - 별칭 BRACE 원자력안전범주 NON NUCLEAR SAFETY RELATED 품질등급 Q등급 제작사 WARTSILA SACM DIESEL MARINE - 제작사 유형(MFR CATEGORY) ORIGINAL EQUIP. MANUFACTURER - 주설비 참고자료 M896 - 원기술규격서(OTS) HANBIT 3&4, 9-165-M896 - 모델번호 UD45 V20 S5D - 부품번호 DLT120318 제출서류목록 - 품질보증확인서(C of C) | WARTSILA SACM DIESEL MARINE | UD45 V20 S5D | DLT120318
2021 | 4 | 계획예방정비용 | 한빛 | 2발전소 | 4 | 18 | 200469241 | 정비부분품(SPAR) | 국외 | Q | 지지대 | 지지대,BRACE,ORIGINAL EQUIP. MANUFACTURER,M | EA | 10 | 기계부 | 최민규 | 061-357-2248 | 품명 지지대 - 별칭 BRACE 원자력안전범주 NON NUCLEAR SAFETY RELATED 품질등급 Q등급 제작사 WARTSILA SACM DIESEL MARINE - 제작사 유형(MFR CATEGORY) ORIGINAL EQUIP. MANUFACTURER - 주설비 참고자료 M896 - 원기술규격서(OTS) HANBIT 3&4, 9-165-M896 - 모델번호 UD45 V20 S5D - 부품번호 DLT120318 제출서류목록 - 품질보증확인서(C of C) | WARTSILA SACM DIESEL MARINE | UD45 V20 S5D | DLT120318
2021 | 4 | 계획예방정비용 | 한빛 | 2발전소 | 3 | 19 | 200469241 | 정비부분품(SPAR) | 국외 | Q | 지지대 | 지지대,BRACE,ORIGINAL EQUIP. MANUFACTURER,M | EA | 10 | 기계부 | 최민규 | 061-357-2248 | 품명 지지대 - 별칭 BRACE 원자력안전범주 NON NUCLEAR SAFETY RELATED 품질등급 Q등급 제작사 WARTSILA SACM DIESEL MARINE - 제작사 유형(MFR CATEGORY) ORIGINAL EQUIP. MANUFACTURER - 주설비 참고자료 M896 - 원기술규격서(OTS) HANBIT 3&4, 9-165-M896 - 모델번호 UD45 V20 S5D - 부품번호 DLT120318 제출서류목록 - 품질보증확인서(C of C) | WARTSILA SACM DIESEL MARINE | UD45 V20 S5D | DLT120318
2020 | 2 | 계획예방정비용 | 한빛 | 2발전소 | 3 | 18 | 200469244 | 정비부분품(SPAR) | 국외 | Q | 시트,밸브용 | 시트,밸브용,VALVE SEAT INSERTER,ORIGINAL EQUI | EA | 2 | 기계부 | 최민규 | 061-357-2248 | 품명 시트,밸브용 - 별칭 VALVE SEAT INSERTER 원자력안전범주 NON NUCLEAR SAFETY RELATED 품질등급 Q등급 제작사 WARTSILA SACM DIESEL MARINE - 제작사 유형(MFR CATEGORY) ORIGINAL EQUIP. MANUFACTURER - 원기술규격서(OTS) HANBIT 3&4, 9-165-M896 - 주설비 참고자료 M896 - 부품번호 DLP751540 - 모델번호 UD45 V20 S5D 제출서류목록 - 품질보증확인서(C of C) | WARTSILA SACM DIESEL MARINE | UD45 V20 S5D | DLP751540
2020 | 2 | 계획예방정비용 | 한빛 | 2발전소 | 4 | 17 | 200469244 | 정비부분품(SPAR) | 국외 | Q | 시트,밸브용 | 시트,밸브용,VALVE SEAT INSERTER,ORIGINAL EQUI | EA | 2 | 기계부 | 최민규 | 061-357-2248 | 품명 시트,밸브용 - 별칭 VALVE SEAT INSERTER 원자력안전범주 NON NUCLEAR SAFETY RELATED 품질등급 Q등급 제작사 WARTSILA SACM DIESEL MARINE - 제작사 유형(MFR CATEGORY) ORIGINAL EQUIP. MANUFACTURER - 원기술규격서(OTS) HANBIT 3&4, 9-165-M896 - 주설비 참고자료 M896 - 부품번호 DLP751540 - 모델번호 UD45 V20 S5D 제출서류목록 - 품질보증확인서(C of C) | WARTSILA SACM DIESEL MARINE | UD45 V20 S5D | DLP751540
2021 | 4 | 계획예방정비용 | 한빛 | 2발전소 | 4 | 18 | 200469244 | 정비부분품(SPAR) | 국외 | Q | 시트,밸브용 | 시트,밸브용,VALVE SEAT INSERTER,ORIGINAL EQUI | EA | 2 | 기계부 | 최민규 | 061-357-2248 | 품명 시트,밸브용 - 별칭 VALVE SEAT INSERTER 원자력안전범주 NON NUCLEAR SAFETY RELATED 품질등급 Q등급 제작사 WARTSILA SACM DIESEL MARINE - 제작사 유형(MFR CATEGORY) ORIGINAL EQUIP. MANUFACTURER - 원기술규격서(OTS) HANBIT 3&4, 9-165-M896 - 주설비 참고자료 M896 - 부품번호 DLP751540 - 모델번호 UD45 V20 S5D 제출서류목록 - 품질보증확인서(C of C) | WARTSILA SACM DIESEL MARINE | UD45 V20 S5D | DLP751540
2021 | 4 | 계획예방정비용 | 한빛 | 2발전소 | 3 | 19 | 200469244 | 정비부분품(SPAR) | 국외 | Q | 시트,밸브용 | 시트,밸브용,VALVE SEAT INSERTER,ORIGINAL EQUI | EA | 2 | 기계부 | 최민규 | 061-357-2248 | 품명 시트,밸브용 - 별칭 VALVE SEAT INSERTER 원자력안전범주 NON NUCLEAR SAFETY RELATED 품질등급 Q등급 제작사 WARTSILA SACM DIESEL MARINE - 제작사 유형(MFR CATEGORY) ORIGINAL EQUIP. MANUFACTURER - 원기술규격서(OTS) HANBIT 3&4, 9-165-M896 - 주설비 참고자료 M896 - 부품번호 DLP751540 - 모델번호 UD45 V20 S5D 제출서류목록 - 품질보증확인서(C of C) | WARTSILA SACM DIESEL MARINE | UD45 V20 S5D | DLP751540
2020 | 1 | 경상예방정비용 | 한빛 | 1발전소 |  |  | 200469266 | 정비부분품(SPAR) | 국내 | A | 필터 엘리맨트 | 필터 엘리맨트,DISPOSABLE CARTRIDGE,690±1.5㎜,94 | EA | 20 | 기계부 | 양재한 | 061-357-1095 | 품명 필터 엘리맨트 - 필터엘리멘트타입 DISPOSABLE CARTRIDGE - 길이 690±1.5㎜ - 내경 94.0㎜ - 외경 148.5±0.5㎜ - 틀(FRAME)재질 STS304 - 필터엘리멘트재질 CELLULOSE FIBER MEDIA - 마이크론등급 1㎛ - 설계매체 BORIC ACID WATER - 특수사항 25FT2 - 별칭 EC FILTER 원자력안전범주 NON NUCLEAR SAFETY RELATED 품질등급 A등급 한빛 원자력 본부 - 패키지 번호 N0220-000-0018 - N0220-000-Q022 - N0220-000-Q023 제출서류목록 - 첨부기술규격서 적용
2021 | 1 | 경상예방정비용 | 한빛 | 1발전소 |  |  | 200469266 | 정비부분품(SPAR) | 국내 | A | 필터 엘리맨트 | 필터 엘리맨트,DISPOSABLE CARTRIDGE,690±1.5㎜,94 | EA | 20 | 기계부 | 양재한 | 061-357-1095 | 품명 필터 엘리맨트 - 필터엘리멘트타입 DISPOSABLE CARTRIDGE - 길이 690±1.5㎜ - 내경 94.0㎜ - 외경 148.5±0.5㎜ - 틀(FRAME)재질 STS304 - 필터엘리멘트재질 CELLULOSE FIBER MEDIA - 마이크론등급 1㎛ - 설계매체 BORIC ACID WATER - 특수사항 25FT2 - 별칭 EC FILTER 원자력안전범주 NON NUCLEAR SAFETY RELATED 품질등급 A등급 한빛 원자력 본부 - 패키지 번호 N0220-000-0018 - N0220-000-Q022 - N0220-000-Q023 제출서류목록 - 첨부기술규격서 적용
2022 | 1 | 경상예방정비용 | 한빛 | 1발전소 |  |  | 200469266 | 정비부분품(SPAR) | 국내 | A | 필터 엘리맨트 | 필터 엘리맨트,DISPOSABLE CARTRIDGE,690±1.5㎜,94 | EA | 20 | 기계부 | 양재한 | 061-357-1095 | 품명 필터 엘리맨트 - 필터엘리멘트타입 DISPOSABLE CARTRIDGE - 길이 690±1.5㎜ - 내경 94.0㎜ - 외경 148.5±0.5㎜ - 틀(FRAME)재질 STS304 - 필터엘리멘트재질 CELLULOSE FIBER MEDIA - 마이크론등급 1㎛ - 설계매체 BORIC ACID WATER - 특수사항 25FT2 - 별칭 EC FILTER 원자력안전범주 NON NUCLEAR SAFETY RELATED 품질등급 A등급 한빛 원자력 본부 - 패키지 번호 N0220-000-0018 - N0220-000-Q022 - N0220-000-Q023 제출서류목록 - 첨부기술규격서 적용
2021 | 2 | 계획예방정비용 | 고리 | 3발전소 | 5(신1) | 7 | 200469288 | 정비부분품(SPAR) | 국외 | Q | 신호 변환기 | CONVERTER,SIGNAL,PLUG IN,0~10V,4~20㎃,DC | EA | 1 | 계측제어부 | 이현길 | 051-726-5667 | 품명 CONVERTER,SIGNAL - 회로구성타입 PLUG IN - 입력신호타입 0~10V - 출력전압 4~20㎃ - 신호변환기센서타입 DC VOLTAGE - 정확도 0.5 - 부속품목 SOCKET FOR UCR 1220B - 품질보증서류 CERTIFICATE OF CONFORMANCE - 시험성적서류 TEST REPORT(CALIBRATION) - 별칭 LY3001C - 연결 전기 데이터 125VDC(AUXILIARY SUPPLY) 품질등급 Q등급 제작사 ENERDIS - CHAUVIN ARNOUX - 모델번호 1000 - 부품번호 UCR 1220 B | ENERDIS - CHAUVIN ARNOUX | 1000 | UCR 1220 B
2021 | 2 | 계획예방정비용 | 고리 | 3발전소 | 6(신2) | 7 | 200469288 | 정비부분품(SPAR) | 국외 | Q | 신호 변환기 | CONVERTER,SIGNAL,PLUG IN,0~10V,4~20㎃,DC | EA | 1 | 계측제어부 | 이현길 | 051-726-5667 | 품명 CONVERTER,SIGNAL - 회로구성타입 PLUG IN - 입력신호타입 0~10V - 출력전압 4~20㎃ - 신호변환기센서타입 DC VOLTAGE - 정확도 0.5 - 부속품목 SOCKET FOR UCR 1220B - 품질보증서류 CERTIFICATE OF CONFORMANCE - 시험성적서류 TEST REPORT(CALIBRATION) - 별칭 LY3001C - 연결 전기 데이터 125VDC(AUXILIARY SUPPLY) 품질등급 Q등급 제작사 ENERDIS - CHAUVIN ARNOUX - 모델번호 1000 - 부품번호 UCR 1220 B | ENERDIS - CHAUVIN ARNOUX | 1000 | UCR 1220 B
2020 | 1 | 경상예방정비용 | 새울 | 1발전소 |  |  | 200469373 | 정비부분품(SPAR) | 국외 | A | 메모리, 컴퓨터용 | 메모리, 컴퓨터용,COMPACT FLASH,128MB,OVATION CO | EA | 85 | MMIS부 | 박의홍 | 052-715-5224 | 품명 메모리, 컴퓨터용 - 타입(형식) COMPACT FLASH - 카드 메모리 128MB - 설치기기 정보 OVATION CONTROLLER 원자력안전범주 NON NUCLEAR SAFETY RELATED 품질등급 A등급 제작사 WESTINGHOUSE ELECTRIC COMPANY - 도면번호 9-930-Z-431-V01C - 부품번호 4A00106H18 - 원설계규격서(ODS) SHINKORI 3&4,9-182-J464-001 - 제작사 유형(MFR CATEGORY) ORIGINAL EQUIP. SUPPLIER 제출서류목록 - 품질보증확인서(C of C) | WESTINGHOUSE ELECTRIC COMPANY |  | 4A00106H18
2020 | 1 | 계획예방정비용 | 새울 | 1발전소 | 1(신3) | 3 | 200469373 | 정비부분품(SPAR) | 국외 | A | 메모리, 컴퓨터용 | 메모리, 컴퓨터용,COMPACT FLASH,128MB,OVATION CO | EA | 85 | MMIS부 | 박의홍 | 052-715-5224 | 품명 메모리, 컴퓨터용 - 타입(형식) COMPACT FLASH - 카드 메모리 128MB - 설치기기 정보 OVATION CONTROLLER 원자력안전범주 NON NUCLEAR SAFETY RELATED 품질등급 A등급 제작사 WESTINGHOUSE ELECTRIC COMPANY - 도면번호 9-930-Z-431-V01C - 부품번호 4A00106H18 - 원설계규격서(ODS) SHINKORI 3&4,9-182-J464-001 - 제작사 유형(MFR CATEGORY) ORIGINAL EQUIP. SUPPLIER 제출서류목록 - 품질보증확인서(C of C) | WESTINGHOUSE ELECTRIC COMPANY |  | 4A00106H18
2021 | 1 | 경상예방정비용 | 새울 | 1발전소 |  |  | 200469373 | 정비부분품(SPAR) | 국외 | A | 메모리, 컴퓨터용 | 메모리, 컴퓨터용,COMPACT FLASH,128MB,OVATION CO | EA | 85 | MMIS부 | 박의홍 | 052-715-5224 | 품명 메모리, 컴퓨터용 - 타입(형식) COMPACT FLASH - 카드 메모리 128MB - 설치기기 정보 OVATION CONTROLLER 원자력안전범주 NON NUCLEAR SAFETY RELATED 품질등급 A등급 제작사 WESTINGHOUSE ELECTRIC COMPANY - 도면번호 9-930-Z-431-V01C - 부품번호 4A00106H18 - 원설계규격서(ODS) SHINKORI 3&4,9-182-J464-001 - 제작사 유형(MFR CATEGORY) ORIGINAL EQUIP. SUPPLIER 제출서류목록 - 품질보증확인서(C of C) | WESTINGHOUSE ELECTRIC COMPANY |  | 4A00106H18
2021 | 1 | 계획예방정비용 | 새울 | 1발전소 | 2(신4) | 2 | 200469373 | 정비부분품(SPAR) | 국외 | A | 메모리, 컴퓨터용 | 메모리, 컴퓨터용,COMPACT FLASH,128MB,OVATION CO | EA | 85 | MMIS부 | 박의홍 | 052-715-5224 | 품명 메모리, 컴퓨터용 - 타입(형식) COMPACT FLASH - 카드 메모리 128MB - 설치기기 정보 OVATION CONTROLLER 원자력안전범주 NON NUCLEAR SAFETY RELATED 품질등급 A등급 제작사 WESTINGHOUSE ELECTRIC COMPANY - 도면번호 9-930-Z-431-V01C - 부품번호 4A00106H18 - 원설계규격서(ODS) SHINKORI 3&4,9-182-J464-001 - 제작사 유형(MFR CATEGORY) ORIGINAL EQUIP. SUPPLIER 제출서류목록 - 품질보증확인서(C of C) | WESTINGHOUSE ELECTRIC COMPANY |  | 4A00106H18
2021 | 4 | 계획예방정비용 | 새울 | 1발전소 | 1(신3) | 4 | 200469373 | 정비부분품(SPAR) | 국외 | A | 메모리, 컴퓨터용 | 메모리, 컴퓨터용,COMPACT FLASH,128MB,OVATION CO | EA | 85 | MMIS부 | 박의홍 | 052-715-5224 | 품명 메모리, 컴퓨터용 - 타입(형식) COMPACT FLASH - 카드 메모리 128MB - 설치기기 정보 OVATION CONTROLLER 원자력안전범주 NON NUCLEAR SAFETY RELATED 품질등급 A등급 제작사 WESTINGHOUSE ELECTRIC COMPANY - 도면번호 9-930-Z-431-V01C - 부품번호 4A00106H18 - 원설계규격서(ODS) SHINKORI 3&4,9-182-J464-001 - 제작사 유형(MFR CATEGORY) ORIGINAL EQUIP. SUPPLIER 제출서류목록 - 품질보증확인서(C of C) | WESTINGHOUSE ELECTRIC COMPANY |  | 4A00106H18
2022 | 1 | 경상예방정비용 | 새울 | 1발전소 |  |  | 200469373 | 정비부분품(SPAR) | 국외 | A | 메모리, 컴퓨터용 | 메모리, 컴퓨터용,COMPACT FLASH,128MB,OVATION CO | EA | 85 | MMIS부 | 박의홍 | 052-715-5224 | 품명 메모리, 컴퓨터용 - 타입(형식) COMPACT FLASH - 카드 메모리 128MB - 설치기기 정보 OVATION CONTROLLER 원자력안전범주 NON NUCLEAR SAFETY RELATED 품질등급 A등급 제작사 WESTINGHOUSE ELECTRIC COMPANY - 도면번호 9-930-Z-431-V01C - 부품번호 4A00106H18 - 원설계규격서(ODS) SHINKORI 3&4,9-182-J464-001 - 제작사 유형(MFR CATEGORY) ORIGINAL EQUIP. SUPPLIER 제출서류목록 - 품질보증확인서(C of C) | WESTINGHOUSE ELECTRIC COMPANY |  | 4A00106H18
2022 | 3 | 계획예방정비용 | 새울 | 1발전소 | 2(신4) | 3 | 200469373 | 정비부분품(SPAR) | 국외 | A | 메모리, 컴퓨터용 | 메모리, 컴퓨터용,COMPACT FLASH,128MB,OVATION CO | EA | 85 | MMIS부 | 박의홍 | 052-715-5224 | 품명 메모리, 컴퓨터용 - 타입(형식) COMPACT FLASH - 카드 메모리 128MB - 설치기기 정보 OVATION CONTROLLER 원자력안전범주 NON NUCLEAR SAFETY RELATED 품질등급 A등급 제작사 WESTINGHOUSE ELECTRIC COMPANY - 도면번호 9-930-Z-431-V01C - 부품번호 4A00106H18 - 원설계규격서(ODS) SHINKORI 3&4,9-182-J464-001 - 제작사 유형(MFR CATEGORY) ORIGINAL EQUIP. SUPPLIER 제출서류목록 - 품질보증확인서(C of C) | WESTINGHOUSE ELECTRIC COMPANY |  | 4A00106H18
2020 | 1 | 계획예방정비용 | 새울 | 1발전소 | 1(신3) | 3 | 200469374 | 정비부분품(SPAR) | 국외 | Q | 전원공급기 | 전원공급기,PANEL,48V,5A,24V,20A,ORIGINAL EQUI | EA | 36 | MMIS부 | 강경석 | 052-715-5222 | 품명 전원공급기 - 전원공급기타입 PANEL - 입력전압 48V - 입력전류 5A - 출력전압 24V - 출력전류 20A 품질등급 Q등급 제작사 WESTINGHOUSE ELECTRIC COMPANY - 제작사 유형(MFR CATEGORY) ORIGINAL EQUIP. SUPPLIER - 주설비 참고자료 S34-RX-II.7.1-B071 - 부품번호 P/N 10043D28G19 - 도면번호 2819 9-654-Z-431-100C(P.587) - 제작 도면번호 OEM 10043D28, REV.10 - 원설계규격서(ODS) SHINKORI 3&4, 9-654-Z-404-000C 제출서류목록 - 품질보증계획서(QAM) - 품질증빙/제출서류목록(QVDL) - 품질보증확인서(C of C) | WESTINGHOUSE ELECTRIC COMPANY |  | P/N 10043D28G19
2021 | 1 | 계획예방정비용 | 새울 | 1발전소 | 2(신4) | 2 | 200469374 | 정비부분품(SPAR) | 국외 | Q | 전원공급기 | 전원공급기,PANEL,48V,5A,24V,20A,ORIGINAL EQUI | EA | 36 | MMIS부 | 강경석 | 052-715-5222 | 품명 전원공급기 - 전원공급기타입 PANEL - 입력전압 48V - 입력전류 5A - 출력전압 24V - 출력전류 20A 품질등급 Q등급 제작사 WESTINGHOUSE ELECTRIC COMPANY - 제작사 유형(MFR CATEGORY) ORIGINAL EQUIP. SUPPLIER - 주설비 참고자료 S34-RX-II.7.1-B071 - 부품번호 P/N 10043D28G19 - 도면번호 2819 9-654-Z-431-100C(P.587) - 제작 도면번호 OEM 10043D28, REV.10 - 원설계규격서(ODS) SHINKORI 3&4, 9-654-Z-404-000C 제출서류목록 - 품질보증계획서(QAM) - 품질증빙/제출서류목록(QVDL) - 품질보증확인서(C of C) | WESTINGHOUSE ELECTRIC COMPANY |  | P/N 10043D28G19
2021 | 4 | 계획예방정비용 | 새울 | 1발전소 | 1(신3) | 4 | 200469374 | 정비부분품(SPAR) | 국외 | Q | 전원공급기 | 전원공급기,PANEL,48V,5A,24V,20A,ORIGINAL EQUI | EA | 36 | MMIS부 | 강경석 | 052-715-5222 | 품명 전원공급기 - 전원공급기타입 PANEL - 입력전압 48V - 입력전류 5A - 출력전압 24V - 출력전류 20A 품질등급 Q등급 제작사 WESTINGHOUSE ELECTRIC COMPANY - 제작사 유형(MFR CATEGORY) ORIGINAL EQUIP. SUPPLIER - 주설비 참고자료 S34-RX-II.7.1-B071 - 부품번호 P/N 10043D28G19 - 도면번호 2819 9-654-Z-431-100C(P.587) - 제작 도면번호 OEM 10043D28, REV.10 - 원설계규격서(ODS) SHINKORI 3&4, 9-654-Z-404-000C 제출서류목록 - 품질보증계획서(QAM) - 품질증빙/제출서류목록(QVDL) - 품질보증확인서(C of C) | WESTINGHOUSE ELECTRIC COMPANY |  | P/N 10043D28G19
2022 | 3 | 계획예방정비용 | 새울 | 1발전소 | 2(신4) | 3 | 200469374 | 정비부분품(SPAR) | 국외 | Q | 전원공급기 | 전원공급기,PANEL,48V,5A,24V,20A,ORIGINAL EQUI | EA | 36 | MMIS부 | 강경석 | 052-715-5222 | 품명 전원공급기 - 전원공급기타입 PANEL - 입력전압 48V - 입력전류 5A - 출력전압 24V - 출력전류 20A 품질등급 Q등급 제작사 WESTINGHOUSE ELECTRIC COMPANY - 제작사 유형(MFR CATEGORY) ORIGINAL EQUIP. SUPPLIER - 주설비 참고자료 S34-RX-II.7.1-B071 - 부품번호 P/N 10043D28G19 - 도면번호 2819 9-654-Z-431-100C(P.587) - 제작 도면번호 OEM 10043D28, REV.10 - 원설계규격서(ODS) SHINKORI 3&4, 9-654-Z-404-000C 제출서류목록 - 품질보증계획서(QAM) - 품질증빙/제출서류목록(QVDL) - 품질보증확인서(C of C) | WESTINGHOUSE ELECTRIC COMPANY |  | P/N 10043D28G19
2020 | 1 | 계획예방정비용 | 새울 | 1발전소 | 1(신3) | 3 | 200469375 | 정비부분품(SPAR) | 국외 | Q | 전원공급기 | 전원공급기,PANEL,24V,10A,24V,20A,ORIGINAL EQU | EA | 55 | MMIS부 | 강경석 | 052-715-5222 | 품명 전원공급기 - 전원공급기타입 PANEL - 입력전압 24V - 입력전류 10A - 출력전압 24V - 출력전류 20A 품질등급 Q등급 제작사 WESTINGHOUSE ELECTRIC COMPANY - 제작사 유형(MFR CATEGORY) ORIGINAL EQUIP. SUPPLIER - 주설비 참고자료 S34-RX-II.7.1-B072 - 부품번호 P/N 10043D28G17 - 도면번호 2819 9-654-Z-431-100C(P.587) - 제작 도면번호 OEM 10043D28, REV.10 - 원설계규격서(ODS) SHINKORI 3&4, 9-654-Z-404-000C 제출서류목록 - 품질보증계획서(QAM) - 품질증빙/제출서류목록(QVDL) - 품질보증확인서(C of C) | WESTINGHOUSE ELECTRIC COMPANY |  | P/N 10043D28G17
2021 | 1 | 계획예방정비용 | 새울 | 1발전소 | 2(신4) | 2 | 200469375 | 정비부분품(SPAR) | 국외 | Q | 전원공급기 | 전원공급기,PANEL,24V,10A,24V,20A,ORIGINAL EQU | EA | 55 | MMIS부 | 강경석 | 052-715-5222 | 품명 전원공급기 - 전원공급기타입 PANEL - 입력전압 24V - 입력전류 10A - 출력전압 24V - 출력전류 20A 품질등급 Q등급 제작사 WESTINGHOUSE ELECTRIC COMPANY - 제작사 유형(MFR CATEGORY) ORIGINAL EQUIP. SUPPLIER - 주설비 참고자료 S34-RX-II.7.1-B072 - 부품번호 P/N 10043D28G17 - 도면번호 2819 9-654-Z-431-100C(P.587) - 제작 도면번호 OEM 10043D28, REV.10 - 원설계규격서(ODS) SHINKORI 3&4, 9-654-Z-404-000C 제출서류목록 - 품질보증계획서(QAM) - 품질증빙/제출서류목록(QVDL) - 품질보증확인서(C of C) | WESTINGHOUSE ELECTRIC COMPANY |  | P/N 10043D28G17
2021 | 4 | 계획예방정비용 | 새울 | 1발전소 | 1(신3) | 4 | 200469375 | 정비부분품(SPAR) | 국외 | Q | 전원공급기 | 전원공급기,PANEL,24V,10A,24V,20A,ORIGINAL EQU | EA | 55 | MMIS부 | 강경석 | 052-715-5222 | 품명 전원공급기 - 전원공급기타입 PANEL - 입력전압 24V - 입력전류 10A - 출력전압 24V - 출력전류 20A 품질등급 Q등급 제작사 WESTINGHOUSE ELECTRIC COMPANY - 제작사 유형(MFR CATEGORY) ORIGINAL EQUIP. SUPPLIER - 주설비 참고자료 S34-RX-II.7.1-B072 - 부품번호 P/N 10043D28G17 - 도면번호 2819 9-654-Z-431-100C(P.587) - 제작 도면번호 OEM 10043D28, REV.10 - 원설계규격서(ODS) SHINKORI 3&4, 9-654-Z-404-000C 제출서류목록 - 품질보증계획서(QAM) - 품질증빙/제출서류목록(QVDL) - 품질보증확인서(C of C) | WESTINGHOUSE ELECTRIC COMPANY |  | P/N 10043D28G17
2022 | 3 | 계획예방정비용 | 새울 | 1발전소 | 2(신4) | 3 | 200469375 | 정비부분품(SPAR) | 국외 | Q | 전원공급기 | 전원공급기,PANEL,24V,10A,24V,20A,ORIGINAL EQU | EA | 55 | MMIS부 | 강경석 | 052-715-5222 | 품명 전원공급기 - 전원공급기타입 PANEL - 입력전압 24V - 입력전류 10A - 출력전압 24V - 출력전류 20A 품질등급 Q등급 제작사 WESTINGHOUSE ELECTRIC COMPANY - 제작사 유형(MFR CATEGORY) ORIGINAL EQUIP. SUPPLIER - 주설비 참고자료 S34-RX-II.7.1-B072 - 부품번호 P/N 10043D28G17 - 도면번호 2819 9-654-Z-431-100C(P.587) - 제작 도면번호 OEM 10043D28, REV.10 - 원설계규격서(ODS) SHINKORI 3&4, 9-654-Z-404-000C 제출서류목록 - 품질보증계획서(QAM) - 품질증빙/제출서류목록(QVDL) - 품질보증확인서(C of C) | WESTINGHOUSE ELECTRIC COMPANY |  | P/N 10043D28G17
2022 | 4 | 계획예방정비용 | 한빛 | 1발전소 | 2 | 26 | 200469494 | 정비부분품(SPAR) | 국내 | A | 방사능측정기 | 방사능측정기,GM,76.3MM,181MM,STAINLESS STEEL,6 | EA | 2 | 계측제어부 | 김삼일 | 061-357-2168 | 품명 방사능측정기 - 방사능측정기타입 GM - 너비 76.3MM - 높이 181MM - 방사능측정기재질 STAINLESS STEEL - 정격전압 600VDC(HIGH VOLTAGE INPUT) - 측정범위 0.1-10000MR/H - 사용온도(상한) 50℃ - 사용온도(하한) 0℃ - 충진재 HALOGEN QUENCHED - 부속품목 DETECTOR BRACKET - 적용품질기준 ASME NQA-1 - 품질보증서류 CERTIFICATE OF CONFORMANCE 품질등급 A등급 제작사 세영엔디씨(주) - 모델번호 SY-AREA-02-1 | 세영엔디씨(주) | SY-AREA-02-1
2021 | 2 | 계획예방정비용 | 한빛 | 3발전소 | 6 | 14 | 200469507 | 정비부분품(SPAR) | 국외 | Q | 구동기(ACTUATOR) | 구동기(ACTUATOR),AOV 3X2IN,STEEL,CV SPLY CT | SET | 1 | 기계부 | 김원섭 | 061-357-2342 | 품명 구동기(ACTUATOR) - 구동기용도 AOV 3X2IN - 구동기재질 STEEL - 특수사항 CV SPLY CTRL VV - 별칭 ACTUATOR ASS'Y 원자력안전범주 NUCLEAR SAFETY RELATED 품질등급 Q등급 제작사 CCI(CONTROL COMPONENTS INC) - 제작 도면번호 707321-11 - 도면번호 J232-DG-A01-12 - 부품번호 707321-11-KIT - 원기술규격서(OTS) HANBIT5&6, 9-184-J232 - 제작사 유형(MFR CATEGORY) ORIGINAL EQUIP. MANUFACTURER 제출서류목록 - 품질보증확인서(C of C) | CCI(CONTROL COMPONENTS INC) |  | 707321-11-KIT
2020 | 3 | 계획예방정비용 | 한빛 | 1발전소 | 1 | 25 | 200469592 | 정비부분품(SPAR) | 국내 | Q | 개스킷 | 개스킷,내외륜 가스켓,2IN,STS304/GRAPHITE/STS304,S | EA | 2 | 기계부 | 궉성환 | 061-357-2142 | 품명 개스킷 - 가스켓타입 내외륜 가스켓 - 배관공칭규격(NPS) 2IN - 가스켓재질 STS304/GRAPHITE/STS304 - 링(RING)재질 STS304 - 주입기(FILLER)재질 GRAPHITE - 후프(HOOP)재질 STS304 - 사용압력(상한) 600LB - 최소포장단위 EA - 적용품질기준 ASME NQA-1 - 품질보증서류 CERTIFICATE OF CONFORMANCE - 시험성적서류 MATERIAL TEST REPORT 품질등급 Q등급
2021 | 2 | 계획예방정비용 | 한빛 | 1발전소 | 2 | 25 | 200469592 | 정비부분품(SPAR) | 국내 | Q | 개스킷 | 개스킷,내외륜 가스켓,2IN,STS304/GRAPHITE/STS304,S | EA | 2 | 기계부 | 궉성환 | 061-357-2142 | 품명 개스킷 - 가스켓타입 내외륜 가스켓 - 배관공칭규격(NPS) 2IN - 가스켓재질 STS304/GRAPHITE/STS304 - 링(RING)재질 STS304 - 주입기(FILLER)재질 GRAPHITE - 후프(HOOP)재질 STS304 - 사용압력(상한) 600LB - 최소포장단위 EA - 적용품질기준 ASME NQA-1 - 품질보증서류 CERTIFICATE OF CONFORMANCE - 시험성적서류 MATERIAL TEST REPORT 품질등급 Q등급
2022 | 1 | 계획예방정비용 | 한빛 | 1발전소 | 1 | 26 | 200469592 | 정비부분품(SPAR) | 국내 | Q | 개스킷 | 개스킷,내외륜 가스켓,2IN,STS304/GRAPHITE/STS304,S | EA | 2 | 기계부 | 궉성환 | 061-357-2142 | 품명 개스킷 - 가스켓타입 내외륜 가스켓 - 배관공칭규격(NPS) 2IN - 가스켓재질 STS304/GRAPHITE/STS304 - 링(RING)재질 STS304 - 주입기(FILLER)재질 GRAPHITE - 후프(HOOP)재질 STS304 - 사용압력(상한) 600LB - 최소포장단위 EA - 적용품질기준 ASME NQA-1 - 품질보증서류 CERTIFICATE OF CONFORMANCE - 시험성적서류 MATERIAL TEST REPORT 품질등급 Q등급
2022 | 4 | 계획예방정비용 | 한빛 | 1발전소 | 2 | 26 | 200469592 | 정비부분품(SPAR) | 국내 | Q | 개스킷 | 개스킷,내외륜 가스켓,2IN,STS304/GRAPHITE/STS304,S | EA | 2 | 기계부 | 궉성환 | 061-357-2142 | 품명 개스킷 - 가스켓타입 내외륜 가스켓 - 배관공칭규격(NPS) 2IN - 가스켓재질 STS304/GRAPHITE/STS304 - 링(RING)재질 STS304 - 주입기(FILLER)재질 GRAPHITE - 후프(HOOP)재질 STS304 - 사용압력(상한) 600LB - 최소포장단위 EA - 적용품질기준 ASME NQA-1 - 품질보증서류 CERTIFICATE OF CONFORMANCE - 시험성적서류 MATERIAL TEST REPORT 품질등급 Q등급
2021 | 4 | 계획예방정비용 | 한빛 | 2발전소 | 4 | 18 | 200469943 | 정비부분품(SPAR) | 국외 | A | 제어카드 | 제어카드,P.C.B,GATE TRANSFORMER BOARD,X3,20- | EA | 4 | 전기부 | 이영희 | 061-357-2658 | 품명 제어카드 - 제어카드타입 P.C.B - 제어카드용도 GATE TRANSFORMER BOARD - 별칭 X3 원자력안전범주 NON NUCLEAR SAFETY RELATED 품질등급 A등급 제작사 AMETEK SOLIDSTATE CONTROLS - 도면번호 20-100450 - 원설계규격서(ODS) HANBIT 3&4, Z750-OM-001-01 - 부품번호 80-9212801-90 - 제작사 유형(MFR CATEGORY) ORIGINAL EQUIP. MANUFACTURER 한빛 원자력 본부 - 패키지 번호 Z750 제출서류목록 - 품질보증확인서(C of C) | AMETEK SOLIDSTATE CONTROLS |  | 80-9212801-90
2022 | 1 | 계획예방정비용 | 한울 | 3발전소 | 5 | 13 | 200469945 | 정비부분품(SPAR) | 국내 | A | 구동기(ACTUATOR) | 구동기(ACTUATOR),GEAR TYPE,SB SUGR30-3,125L | SET | 1 | 기계부 | 조현국 | 054-785-1643 | 품명 구동기(ACTUATOR) - 구동기타입 GEAR TYPE - 구동기재질 SB SUGR30-3 - 사용압력(상한) 125LBS - 구동기기능 VALVE CONTROL - 특수사항 FOR 36IN CL125 SS GATE V/V - 별칭 GEAR ACTUATOR 원자력안전범주 NON NUCLEAR SAFETY RELATED 품질등급 A등급 제작사 삼신 - 제작사 유형(MFR CATEGORY) ORIGINAL EQUIP. MANUFACTURER - 원설계규격서(ODS) HANUL 5&6,9-811-Z-404-001 - 부품번호 P/N 220 - 도면번호 2439 9-811-Z-171-001 - 제작 도면번호 OEM NA-U807-001 - 도면 품목번호 I/N 220 한울 원자력 본부 - 패키지 번호 96ED2 제출서류목록 - 첨부기술규격서 적용 - 품질증빙/제출서류목록(QVDL) - 품질보증확인서(C of C) - 성능(또는 기능)시험 기록 | 삼신 |  | P/N 220
2022 | 1 | 계획예방정비용 | 한울 | 3발전소 | 5 | 13 | 200469946 | 정비부분품(SPAR) | 국내 | A | 기어,스퍼형 | 기어,스퍼형,A351-CF8,FOR 36IN CL125 SS GATE V | EA | 1 | 기계부 | 조현국 | 054-785-1643 | 품명 기어,스퍼형 - 기어재질 A351-CF8 - 특수사항 FOR 36IN CL125 SS GATE V/V - 별칭 SPUR GEAR 원자력안전범주 NON NUCLEAR SAFETY RELATED 품질등급 A등급 제작사 삼신 - 도면 품목번호 I/N 349 - 제작 도면번호 OEM NA-U807-001 - 도면번호 2439 9-811-Z-171-001 - 부품번호 P/N 349 - 원설계규격서(ODS) HANUL 5&6,9-811-Z-404-001 - 제작사 유형(MFR CATEGORY) ORIGINAL EQUIP. MANUFACTURER 제출서류목록 - 첨부기술규격서 적용 - 품질증빙/제출서류목록(QVDL) - 품질보증확인서(C of C) | 삼신 |  | P/N 349
2022 | 1 | 계획예방정비용 | 한울 | 3발전소 | 5 | 13 | 200469947 | 정비부분품(SPAR) | 국내 | A | 기어,스퍼형 | 기어,스퍼형,A479-304,FOR 36IN CL125 SS GATE V | EA | 1 | 기계부 | 조현국 | 054-785-1643 | 품명 기어,스퍼형 - 기어재질 A479-304 - 특수사항 FOR 36IN CL125 SS GATE V/V - 별칭 SPUR GEAR 원자력안전범주 NON NUCLEAR SAFETY RELATED 품질등급 A등급 제작사 삼신 - 주설비 참고자료 PUC-P-96ED2 - 도면 품목번호 I/N 350 - 제작 도면번호 OEM NA-U807-001 - 도면번호 D/N 9-811-Z-171-001 - 부품번호 P/N 350 - 원설계규격서(ODS) HANUL 5&6,9-811-Z-404-001 - 제작사 유형(MFR CATEGORY) ORIGINAL EQUIP. MANUFACTURER 제출서류목록 - 첨부기술규격서 적용 - 품질증빙/제출서류목록(QVDL) - 품질보증확인서(C of C) | 삼신 |  | P/N 350
2022 | 1 | 계획예방정비용 | 한울 | 3발전소 | 5 | 13 | 200469948 | 정비부분품(SPAR) | 국내 | A | 유니버설조인트 | 유니버설조인트,UNIVERSAL JOINT,A479-304,FOR 36I | EA | 3 | 기계부 | 조현국 | 054-785-1643 | 품명 유니버설조인트 - 별칭 UNIVERSAL JOINT - 재질 A479-304 - 특수사항 FOR 36IN CL125 SS GATE V/V 원자력안전범주 NON NUCLEAR SAFETY RELATED 품질등급 A등급 제작사 삼신 - 도면 품목번호 I/N 327 - 제작 도면번호 OEM NA-U807-001 - 도면번호 2439 9-811-Z-171-001 - 부품번호 P/N 327 - 원설계규격서(ODS) HANUL 5&6,9-811-Z-404-001 - 제작사 유형(MFR CATEGORY) ORIGINAL EQUIP. MANUFACTURER 제출서류목록 - 첨부기술규격서 적용 - 품질증빙/제출서류목록(QVDL) - 품질보증확인서(C of C) | 삼신 |  | P/N 327
2022 | 1 | 계획예방정비용 | 한울 | 3발전소 | 5 | 13 | 200469949 | 정비부분품(SPAR) | 국내 | A | 기어,베벨형 | 기어,베벨형,A479-304,FOR 36IN CL125 SS GATE V | EA | 1 | 기계부 | 조현국 | 054-785-1643 | 품명 기어,베벨형 - 재질 A479-304 - 특수사항 FOR 36IN CL125 SS GATE V/V 원자력안전범주 NON NUCLEAR SAFETY RELATED 품질등급 A등급 제작사 삼신 - 도면 품목번호 I/N 362 - 제작 도면번호 OEM NA-U807-001 - 도면번호 2439 9-811-Z-171-001 - 부품번호 P/N 362 - 원설계규격서(ODS) HANUL 5&6,9-811-Z-404-001 - 제작사 유형(MFR CATEGORY) ORIGINAL EQUIP. MANUFACTURER 제출서류목록 - 첨부기술규격서 적용 - 품질증빙/제출서류목록(QVDL) - 품질보증확인서(C of C) | 삼신 |  | P/N 362
2022 | 1 | 계획예방정비용 | 한울 | 3발전소 | 5 | 13 | 200469950 | 정비부분품(SPAR) | 국내 | A | 부싱, 기계요소 | 부싱, 기계요소,A479-316,FOR 36IN CL125 SS GAT | EA | 2 | 기계부 | 조현국 | 054-785-1643 | 품명 부싱, 기계요소 - 부싱재질 A479-316 - 특수사항 FOR 36IN CL125 SS GATE V/V - 별칭 STEM BUSHING 원자력안전범주 NON NUCLEAR SAFETY RELATED 품질등급 A등급 제작사 삼신 - 도면 품목번호 I/N 501 - 제작 도면번호 OEM NA-U807-001 - 도면번호 2439 9-811-Z-171-001 - 부품번호 P/N 501 - 원설계규격서(ODS) HANUL 5&6,9-811-Z-404-001 - 제작사 유형(MFR CATEGORY) ORIGINAL EQUIP. MANUFACTURER 제출서류목록 - 첨부기술규격서 적용 - 품질증빙/제출서류목록(QVDL) - 품질보증확인서(C of C) | 삼신 |  | P/N 501
2022 | 1 | 계획예방정비용 | 한울 | 3발전소 | 5 | 13 | 200469951 | 정비부분품(SPAR) | 국내 | A | 부싱, 기계요소 | 부싱, 기계요소,20㎜,A479-304,FOR 36IN CL125 SS | EA | 2 | 기계부 | 조현국 | 054-785-1643 | 품명 부싱, 기계요소 - 두께 20㎜ - 부싱재질 A479-304 - 특수사항 FOR 36IN CL125 SS GATE V/V - 별칭 BUSHING 원자력안전범주 NON NUCLEAR SAFETY RELATED 품질등급 A등급 제작사 삼신 - 도면 품목번호 I/N 355 - 제작 도면번호 OEM NA-U807-001 - 도면번호 2439 9-811-Z-171-001 - 부품번호 P/N 355 - 원설계규격서(ODS) HANUL 5&6,9-811-Z-404-001 - 제작사 유형(MFR CATEGORY) ORIGINAL EQUIP. MANUFACTURER 제출서류목록 - 첨부기술규격서 적용 - 품질증빙/제출서류목록(QVDL) - 품질보증확인서(C of C) - 재료시험보고서(MTR OR MILL SHEET) - 외관 및 치수검사 성적서 - 검교정성적서(Calibration Records) | 삼신 |  | P/N 355
2022 | 1 | 계획예방정비용 | 한울 | 3발전소 | 5 | 13 | 200469952 | 정비부분품(SPAR) | 국내 | A | 부싱, 기계요소 | 부싱, 기계요소,20㎜,A479-304,FOR 36IN CL125 SS | EA | 2 | 기계부 | 조현국 | 054-785-1643 | 품명 부싱, 기계요소 - 두께 20㎜ - 부싱재질 A479-304 - 특수사항 FOR 36IN CL125 SS GATE V/V - 별칭 BUSHING 원자력안전범주 NON NUCLEAR SAFETY RELATED 품질등급 A등급 제작사 삼신 - 도면 품목번호 I/N 356 - 제작 도면번호 OEM NA-U807-001 - 도면번호 2439 9-811-Z-171-001 - 부품번호 P/N 356 - 원설계규격서(ODS) HANUL 5&6,9-811-Z-404-001 - 제작사 유형(MFR CATEGORY) ORIGINAL EQUIP. MANUFACTURER 제출서류목록 - 첨부기술규격서 적용 - 품질증빙/제출서류목록(QVDL) - 품질보증확인서(C of C) - 재료시험보고서(MTR OR MILL SHEET) - 외관 및 치수검사 성적서 - 검교정성적서(Calibration Records) | 삼신 |  | P/N 356
2022 | 1 | 계획예방정비용 | 한울 | 3발전소 | 5 | 13 | 200469953 | 정비부분품(SPAR) | 국내 | A | 부싱, 기계요소 | 부싱, 기계요소,25㎜,A479-304,FOR 36IN CL125 SS | EA | 2 | 기계부 | 조현국 | 054-785-1643 | 품명 부싱, 기계요소 - 두께 25㎜ - 부싱재질 A479-304 - 특수사항 FOR 36IN CL125 SS GATE V/V - 별칭 BUSHING 원자력안전범주 NON NUCLEAR SAFETY RELATED 품질등급 A등급 제작사 삼신 - 도면 품목번호 I/N 357 - 제작 도면번호 OEM NA-U807-001 - 도면번호 2439 9-811-Z-171-001 - 부품번호 P/N 357 - 원설계규격서(ODS) HANUL 5&6,9-811-Z-404-001 - 제작사 유형(MFR CATEGORY) ORIGINAL EQUIP. MANUFACTURER 제출서류목록 - 첨부기술규격서 적용 - 품질증빙/제출서류목록(QVDL) - 품질보증확인서(C of C) - 재료시험보고서(MTR OR MILL SHEET) - 외관 및 치수검사 성적서 - 검교정성적서(Calibration Records) | 삼신 |  | P/N 357
2022 | 1 | 계획예방정비용 | 한울 | 3발전소 | 5 | 13 | 200469954 | 정비부분품(SPAR) | 국내 | A | 부싱, 기계요소 | 부싱, 기계요소,25㎜,A479-304,FOR 36IN CL125 SS | EA | 2 | 기계부 | 조현국 | 054-785-1643 | 품명 부싱, 기계요소 - 두께 25㎜ - 부싱재질 A479-304 - 특수사항 FOR 36IN CL125 SS GATE V/V - 별칭 BUSHING 원자력안전범주 NON NUCLEAR SAFETY RELATED 품질등급 A등급 제작사 삼신 - 도면 품목번호 I/N 358 - 제작 도면번호 OEM NA-U807-001 - 도면번호 2439 9-811-Z-171-001 - 부품번호 P/N 358 - 원설계규격서(ODS) HANUL 5&6,9-811-Z-404-001 - 제작사 유형(MFR CATEGORY) ORIGINAL EQUIP. MANUFACTURER 제출서류목록 - 첨부기술규격서 적용 - 품질증빙/제출서류목록(QVDL) - 품질보증확인서(C of C) - 재료시험보고서(MTR OR MILL SHEET) - 외관 및 치수검사 성적서 - 검교정성적서(Calibration Records) | 삼신 |  | P/N 358
2020 | 3 | 계획예방정비용 | 한빛 | 1발전소 | 1 | 25 | 200469994 | 정비부분품(SPAR) | 국내 | S | 개스킷 | 개스킷,24IN,4.8㎜,RUBBER ETHYLENE-PROPYLENE- | EA | 20 | 기계부 | 오기철 | 061-357-2544 | 품명 개스킷 - 배관공칭규격(NPS) 24IN - 두께 4.8㎜ - 가스켓재질 RUBBER ETHYLENE-PROPYLENE-DIEN - 사용압력(상한) CL 150 - 시험성적서류 재질성적서 - 타입 표식(TYPE DESIGNATION) FF 품질등급 S등급
2021 | 2 | 계획예방정비용 | 한빛 | 1발전소 | 2 | 25 | 200469994 | 정비부분품(SPAR) | 국내 | S | 개스킷 | 개스킷,24IN,4.8㎜,RUBBER ETHYLENE-PROPYLENE- | EA | 20 | 기계부 | 오기철 | 061-357-2544 | 품명 개스킷 - 배관공칭규격(NPS) 24IN - 두께 4.8㎜ - 가스켓재질 RUBBER ETHYLENE-PROPYLENE-DIEN - 사용압력(상한) CL 150 - 시험성적서류 재질성적서 - 타입 표식(TYPE DESIGNATION) FF 품질등급 S등급
2022 | 1 | 계획예방정비용 | 한빛 | 1발전소 | 1 | 26 | 200469994 | 정비부분품(SPAR) | 국내 | S | 개스킷 | 개스킷,24IN,4.8㎜,RUBBER ETHYLENE-PROPYLENE- | EA | 20 | 기계부 | 오기철 | 061-357-2544 | 품명 개스킷 - 배관공칭규격(NPS) 24IN - 두께 4.8㎜ - 가스켓재질 RUBBER ETHYLENE-PROPYLENE-DIEN - 사용압력(상한) CL 150 - 시험성적서류 재질성적서 - 타입 표식(TYPE DESIGNATION) FF 품질등급 S등급
2022 | 4 | 계획예방정비용 | 한빛 | 1발전소 | 2 | 26 | 200469994 | 정비부분품(SPAR) | 국내 | S | 개스킷 | 개스킷,24IN,4.8㎜,RUBBER ETHYLENE-PROPYLENE- | EA | 20 | 기계부 | 오기철 | 061-357-2544 | 품명 개스킷 - 배관공칭규격(NPS) 24IN - 두께 4.8㎜ - 가스켓재질 RUBBER ETHYLENE-PROPYLENE-DIEN - 사용압력(상한) CL 150 - 시험성적서류 재질성적서 - 타입 표식(TYPE DESIGNATION) FF 품질등급 S등급
2020 | 2 | 계획예방정비용 | 고리 | 3발전소 | 5(신1) | 6 | 200470090 | 정비부분품(SPAR) | 국내 | S | 오-링세트 | 오링 세트,급수승압펌프 오링세트,Φ3.53*Φ32.92 ID (16EA) | SET | 1 | 기계부 | 장준욱 | 051-726-5648 | 품명 오링 세트 - 별칭 급수승압펌프 오링세트 - 사이즈 Φ3.53*Φ32.92 ID (16EA)mm - 오-링재질 FLUORO RUBBER POLYMETHYLENE - 구성품 Φ3.53*Φ50.39 ID (6EA) - 구성품2 Φ3.53*Φ59.92 ID (6EA) - 구성품3 Φ3.53*Φ132.94 ID (9EA) - 최소포장단위 사이즈별 개별 포장 - 특수사항 O-RING 보관함 포함 원자력안전범주 NON NUCLEAR SAFETY RELATED 품질등급 S등급
2020 | 2 | 계획예방정비용 | 월성 | 3발전소 | 6(신2) | 4 | 200470090 | 정비부분품(SPAR) | 국내 | S | 오-링세트 | 오링 세트,급수승압펌프 오링세트,Φ3.53*Φ32.92 ID (16EA) | SET | 3 | 기계부 | 유경돈 | 054-779-5646 | 품명 오링 세트 - 별칭 급수승압펌프 오링세트 - 사이즈 Φ3.53*Φ32.92 ID (16EA)mm - 오-링재질 FLUORO RUBBER POLYMETHYLENE - 구성품 Φ3.53*Φ50.39 ID (6EA) - 구성품2 Φ3.53*Φ59.92 ID (6EA) - 구성품3 Φ3.53*Φ132.94 ID (9EA) - 최소포장단위 사이즈별 개별 포장 - 특수사항 O-RING 보관함 포함 원자력안전범주 NON NUCLEAR SAFETY RELATED 품질등급 S등급
2020 | 3 | 계획예방정비용 | 월성 | 3발전소 | 5(신1) | 6 | 200470090 | 정비부분품(SPAR) | 국내 | S | 오-링세트 | 오링 세트,급수승압펌프 오링세트,Φ3.53*Φ32.92 ID (16EA) | SET | 3 | 기계부 | 김종영 | 054-779-5749 | 품명 오링 세트 - 별칭 급수승압펌프 오링세트 - 사이즈 Φ3.53*Φ32.92 ID (16EA)mm - 오-링재질 FLUORO RUBBER POLYMETHYLENE - 구성품 Φ3.53*Φ50.39 ID (6EA) - 구성품2 Φ3.53*Φ59.92 ID (6EA) - 구성품3 Φ3.53*Φ132.94 ID (9EA) - 최소포장단위 사이즈별 개별 포장 - 특수사항 O-RING 보관함 포함 원자력안전범주 NON NUCLEAR SAFETY RELATED 품질등급 S등급
2021 | 4 | 계획예방정비용 | 고리 | 3발전소 | 5(신1) | 7 | 200470090 | 정비부분품(SPAR) | 국내 | S | 오-링세트 | 오링 세트,급수승압펌프 오링세트,Φ3.53*Φ32.92 ID (16EA) | SET | 1 | 기계부 | 장준욱 | 051-726-5648 | 품명 오링 세트 - 별칭 급수승압펌프 오링세트 - 사이즈 Φ3.53*Φ32.92 ID (16EA)mm - 오-링재질 FLUORO RUBBER POLYMETHYLENE - 구성품 Φ3.53*Φ50.39 ID (6EA) - 구성품2 Φ3.53*Φ59.92 ID (6EA) - 구성품3 Φ3.53*Φ132.94 ID (9EA) - 최소포장단위 사이즈별 개별 포장 - 특수사항 O-RING 보관함 포함 원자력안전범주 NON NUCLEAR SAFETY RELATED 품질등급 S등급
2021 | 4 | 계획예방정비용 | 월성 | 3발전소 | 6(신2) | 5 | 200470090 | 정비부분품(SPAR) | 국내 | S | 오-링세트 | 오링 세트,급수승압펌프 오링세트,Φ3.53*Φ32.92 ID (16EA) | SET | 3 | 기계부 | 유경돈 | 054-779-5646 | 품명 오링 세트 - 별칭 급수승압펌프 오링세트 - 사이즈 Φ3.53*Φ32.92 ID (16EA)mm - 오-링재질 FLUORO RUBBER POLYMETHYLENE - 구성품 Φ3.53*Φ50.39 ID (6EA) - 구성품2 Φ3.53*Φ59.92 ID (6EA) - 구성품3 Φ3.53*Φ132.94 ID (9EA) - 최소포장단위 사이즈별 개별 포장 - 특수사항 O-RING 보관함 포함 원자력안전범주 NON NUCLEAR SAFETY RELATED 품질등급 S등급
2022 | 1 | 계획예방정비용 | 월성 | 3발전소 | 5(신1) | 7 | 200470090 | 정비부분품(SPAR) | 국내 | S | 오-링세트 | 오링 세트,급수승압펌프 오링세트,Φ3.53*Φ32.92 ID (16EA) | SET | 3 | 기계부 | 김종영 | 054-779-5749 | 품명 오링 세트 - 별칭 급수승압펌프 오링세트 - 사이즈 Φ3.53*Φ32.92 ID (16EA)mm - 오-링재질 FLUORO RUBBER POLYMETHYLENE - 구성품 Φ3.53*Φ50.39 ID (6EA) - 구성품2 Φ3.53*Φ59.92 ID (6EA) - 구성품3 Φ3.53*Φ132.94 ID (9EA) - 최소포장단위 사이즈별 개별 포장 - 특수사항 O-RING 보관함 포함 원자력안전범주 NON NUCLEAR SAFETY RELATED 품질등급 S등급
2020 | 2 | 계획예방정비용 | 월성 | 3발전소 | 6(신2) | 4 | 200470091 | 정비부분품(SPAR) | 국내 | S | 오-링세트 | 오링 세트,주급수터빈 오링 세트,FLUORO RUBBER POLYMETH | SET | 3 | 기계부 | 유경돈 | 054-779-5646 | 품명 오링 세트 - 별칭 주급수터빈 오링 세트 - 오-링재질 FLUORO RUBBER POLYMETHYLENE - 구성품 Φ3.5*Φ24 (1EA) - 구성품2 Φ3.5*Φ34.5 (10EA) - 구성품3 Φ6.8*Φ152 (1EA) - 구성품4 Φ3.53*Φ18.64 (10EA) - 최소포장단위 사이즈별 개별 포장 - 특수사항 O-RING 보관함 포함 원자력안전범주 NON NUCLEAR SAFETY RELATED 품질등급 S등급 제출서류목록 - 품질보증확인서(C of C)
2020 | 3 | 계획예방정비용 | 고리 | 3발전소 | 6(신2) | 6 | 200470091 | 정비부분품(SPAR) | 국내 | S | 오-링세트 | 오링 세트,주급수터빈 오링 세트,FLUORO RUBBER POLYMETH | SET | 1 | 기계부 | 황도원 | 051-726-5649 | 품명 오링 세트 - 별칭 주급수터빈 오링 세트 - 오-링재질 FLUORO RUBBER POLYMETHYLENE - 구성품 Φ3.5*Φ24 (1EA) - 구성품2 Φ3.5*Φ34.5 (10EA) - 구성품3 Φ6.8*Φ152 (1EA) - 구성품4 Φ3.53*Φ18.64 (10EA) - 최소포장단위 사이즈별 개별 포장 - 특수사항 O-RING 보관함 포함 원자력안전범주 NON NUCLEAR SAFETY RELATED 품질등급 S등급 제출서류목록 - 품질보증확인서(C of C)
2020 | 3 | 계획예방정비용 | 월성 | 3발전소 | 5(신1) | 6 | 200470091 | 정비부분품(SPAR) | 국내 | S | 오-링세트 | 오링 세트,주급수터빈 오링 세트,FLUORO RUBBER POLYMETH | SET | 3 | 기계부 | 김종영 | 054-779-5749 | 품명 오링 세트 - 별칭 주급수터빈 오링 세트 - 오-링재질 FLUORO RUBBER POLYMETHYLENE - 구성품 Φ3.5*Φ24 (1EA) - 구성품2 Φ3.5*Φ34.5 (10EA) - 구성품3 Φ6.8*Φ152 (1EA) - 구성품4 Φ3.53*Φ18.64 (10EA) - 최소포장단위 사이즈별 개별 포장 - 특수사항 O-RING 보관함 포함 원자력안전범주 NON NUCLEAR SAFETY RELATED 품질등급 S등급 제출서류목록 - 품질보증확인서(C of C)
2021 | 4 | 계획예방정비용 | 월성 | 3발전소 | 6(신2) | 5 | 200470091 | 정비부분품(SPAR) | 국내 | S | 오-링세트 | 오링 세트,주급수터빈 오링 세트,FLUORO RUBBER POLYMETH | SET | 3 | 기계부 | 유경돈 | 054-779-5646 | 품명 오링 세트 - 별칭 주급수터빈 오링 세트 - 오-링재질 FLUORO RUBBER POLYMETHYLENE - 구성품 Φ3.5*Φ24 (1EA) - 구성품2 Φ3.5*Φ34.5 (10EA) - 구성품3 Φ6.8*Φ152 (1EA) - 구성품4 Φ3.53*Φ18.64 (10EA) - 최소포장단위 사이즈별 개별 포장 - 특수사항 O-RING 보관함 포함 원자력안전범주 NON NUCLEAR SAFETY RELATED 품질등급 S등급 제출서류목록 - 품질보증확인서(C of C)
2022 | 1 | 계획예방정비용 | 고리 | 3발전소 | 6(신2) | 7 | 200470091 | 정비부분품(SPAR) | 국내 | S | 오-링세트 | 오링 세트,주급수터빈 오링 세트,FLUORO RUBBER POLYMETH | SET | 1 | 기계부 | 황도원 | 051-726-5649 | 품명 오링 세트 - 별칭 주급수터빈 오링 세트 - 오-링재질 FLUORO RUBBER POLYMETHYLENE - 구성품 Φ3.5*Φ24 (1EA) - 구성품2 Φ3.5*Φ34.5 (10EA) - 구성품3 Φ6.8*Φ152 (1EA) - 구성품4 Φ3.53*Φ18.64 (10EA) - 최소포장단위 사이즈별 개별 포장 - 특수사항 O-RING 보관함 포함 원자력안전범주 NON NUCLEAR SAFETY RELATED 품질등급 S등급 제출서류목록 - 품질보증확인서(C of C)
2022 | 1 | 계획예방정비용 | 월성 | 3발전소 | 5(신1) | 7 | 200470091 | 정비부분품(SPAR) | 국내 | S | 오-링세트 | 오링 세트,주급수터빈 오링 세트,FLUORO RUBBER POLYMETH | SET | 3 | 기계부 | 김종영 | 054-779-5749 | 품명 오링 세트 - 별칭 주급수터빈 오링 세트 - 오-링재질 FLUORO RUBBER POLYMETHYLENE - 구성품 Φ3.5*Φ24 (1EA) - 구성품2 Φ3.5*Φ34.5 (10EA) - 구성품3 Φ6.8*Φ152 (1EA) - 구성품4 Φ3.53*Φ18.64 (10EA) - 최소포장단위 사이즈별 개별 포장 - 특수사항 O-RING 보관함 포함 원자력안전범주 NON NUCLEAR SAFETY RELATED 품질등급 S등급 제출서류목록 - 품질보증확인서(C of C)
2020 | 1 | 계획예방정비용 | 월성 | 3발전소 | 6(신2) | 4 | 200470092 | 정비부분품(SPAR) | 국외 | S | 레이디얼-스러스트, 볼-롤러 베어링 | 레이디얼-스러스트, 볼-롤러 베어링,FWPT TOQURE BAR BEAR | EA | 3 | 기계부 | 유경돈 | 054-779-5646 | 품명 레이디얼-스러스트, 볼-롤러 베어링 - 별칭 FWPT TOQURE BAR BEARING - 타입(형식) ANGLE OF TILT BEARING - 외경 Φ12.65MM(OUT)*Φ76.2MM(IN) - 너비 66.675MM - 윤활 데이터 GREASE INJECTION TYPE 품질등급 S등급 제작사 SKF - 모델번호 GEZ300ES | SKF | GEZ300ES
2020 | 1 | 계획예방정비용 | 월성 | 3발전소 | 5(신1) | 6 | 200470092 | 정비부분품(SPAR) | 국외 | S | 레이디얼-스러스트, 볼-롤러 베어링 | 레이디얼-스러스트, 볼-롤러 베어링,FWPT TOQURE BAR BEAR | EA | 3 | 기계부 | 김종영 | 054-779-5749 | 품명 레이디얼-스러스트, 볼-롤러 베어링 - 별칭 FWPT TOQURE BAR BEARING - 타입(형식) ANGLE OF TILT BEARING - 외경 Φ12.65MM(OUT)*Φ76.2MM(IN) - 너비 66.675MM - 윤활 데이터 GREASE INJECTION TYPE 품질등급 S등급 제작사 SKF - 모델번호 GEZ300ES | SKF | GEZ300ES
2021 | 2 | 계획예방정비용 | 월성 | 3발전소 | 6(신2) | 5 | 200470092 | 정비부분품(SPAR) | 국외 | S | 레이디얼-스러스트, 볼-롤러 베어링 | 레이디얼-스러스트, 볼-롤러 베어링,FWPT TOQURE BAR BEAR | EA | 3 | 기계부 | 유경돈 | 054-779-5646 | 품명 레이디얼-스러스트, 볼-롤러 베어링 - 별칭 FWPT TOQURE BAR BEARING - 타입(형식) ANGLE OF TILT BEARING - 외경 Φ12.65MM(OUT)*Φ76.2MM(IN) - 너비 66.675MM - 윤활 데이터 GREASE INJECTION TYPE 품질등급 S등급 제작사 SKF - 모델번호 GEZ300ES | SKF | GEZ300ES
2021 | 3 | 계획예방정비용 | 월성 | 3발전소 | 5(신1) | 7 | 200470092 | 정비부분품(SPAR) | 국외 | S | 레이디얼-스러스트, 볼-롤러 베어링 | 레이디얼-스러스트, 볼-롤러 베어링,FWPT TOQURE BAR BEAR | EA | 3 | 기계부 | 김종영 | 054-779-5749 | 품명 레이디얼-스러스트, 볼-롤러 베어링 - 별칭 FWPT TOQURE BAR BEARING - 타입(형식) ANGLE OF TILT BEARING - 외경 Φ12.65MM(OUT)*Φ76.2MM(IN) - 너비 66.675MM - 윤활 데이터 GREASE INJECTION TYPE 품질등급 S등급 제작사 SKF - 모델번호 GEZ300ES | SKF | GEZ300ES
2021 | 4 | 계획예방정비용 | 고리 | 3발전소 | 5(신1) | 7 | 200470115 | 정비부분품(SPAR) | 국내 | S | 전송기 | 전송기,PNEUMATIC,압력,0~350PSIG,6.3~76.3PSIG, | EA | 1 | 계측제어부 | 박승찬 | 051-726-2364 | 품명 전송기 - 전송기타입 PNEUMATIC - 온도센서보호형태 압력 - 측정범위(상한) 0~350PSIG - 입력압력 6.3~76.3PSIG - 출력압력 3~15PSIG - 사용압력(상한) 350PSIG - 정확도 ACCURACY:±0.5% - 동체(BODY) 또는 헤드 재질 316SS BODY - 다이아프램재질 316SS - 전선관연결 1/4IN NPT - 설치방법 2 IN PIPE - 부속품목 SUPPRESSED ZERO RANGE KIT - 품질보증서류 C OF C 원자력안전범주 NON NUCLEAR SAFETY RELATED 품질등급 S등급 제작사 INVENSYS KOREA LTD - 부품번호 11GM-BS1-R | INVENSYS KOREA LTD |  | 11GM-BS1-R
2022 | 1 | 계획예방정비용 | 고리 | 3발전소 | 6(신2) | 7 | 200470115 | 정비부분품(SPAR) | 국내 | S | 전송기 | 전송기,PNEUMATIC,압력,0~350PSIG,6.3~76.3PSIG, | EA | 1 | 계측제어부 | 박승찬 | 051-726-2364 | 품명 전송기 - 전송기타입 PNEUMATIC - 온도센서보호형태 압력 - 측정범위(상한) 0~350PSIG - 입력압력 6.3~76.3PSIG - 출력압력 3~15PSIG - 사용압력(상한) 350PSIG - 정확도 ACCURACY:±0.5% - 동체(BODY) 또는 헤드 재질 316SS BODY - 다이아프램재질 316SS - 전선관연결 1/4IN NPT - 설치방법 2 IN PIPE - 부속품목 SUPPRESSED ZERO RANGE KIT - 품질보증서류 C OF C 원자력안전범주 NON NUCLEAR SAFETY RELATED 품질등급 S등급 제작사 INVENSYS KOREA LTD - 부품번호 11GM-BS1-R | INVENSYS KOREA LTD |  | 11GM-BS1-R
2020 | 1 | 경상예방정비용 | 한빛 | 1발전소 |  |  | 200470251 | 정비부분품(SPAR) | 국내 | S | 오-링 | 오-링,85.32mm,92.38mm,3.53mm,FKM(ASTM1418) | EA | 8 | 기계부 | 정일태 | 061-357-3256 | 품명 오-링 - 내경 85.32mm - 외경 92.38mm - 두께 3.53mm - 오-링재질 FKM(ASTM1418) - 별칭 BS-237 원자력안전범주 NON NUCLEAR SAFETY RELATED 품질등급 S등급 제출서류목록 - 재료시험보고서(MTR OR MILL SHEET) - 일반규격(S등급) 제작사 제품인증서 - 외관 및 치수검사 성적서
2021 | 1 | 경상예방정비용 | 한빛 | 1발전소 |  |  | 200470251 | 정비부분품(SPAR) | 국내 | S | 오-링 | 오-링,85.32mm,92.38mm,3.53mm,FKM(ASTM1418) | EA | 8 | 기계부 | 정일태 | 061-357-3256 | 품명 오-링 - 내경 85.32mm - 외경 92.38mm - 두께 3.53mm - 오-링재질 FKM(ASTM1418) - 별칭 BS-237 원자력안전범주 NON NUCLEAR SAFETY RELATED 품질등급 S등급 제출서류목록 - 재료시험보고서(MTR OR MILL SHEET) - 일반규격(S등급) 제작사 제품인증서 - 외관 및 치수검사 성적서
2022 | 1 | 경상예방정비용 | 한빛 | 1발전소 |  |  | 200470251 | 정비부분품(SPAR) | 국내 | S | 오-링 | 오-링,85.32mm,92.38mm,3.53mm,FKM(ASTM1418) | EA | 8 | 기계부 | 정일태 | 061-357-3256 | 품명 오-링 - 내경 85.32mm - 외경 92.38mm - 두께 3.53mm - 오-링재질 FKM(ASTM1418) - 별칭 BS-237 원자력안전범주 NON NUCLEAR SAFETY RELATED 품질등급 S등급 제출서류목록 - 재료시험보고서(MTR OR MILL SHEET) - 일반규격(S등급) 제작사 제품인증서 - 외관 및 치수검사 성적서
2020 | 1 | 경상예방정비용 | 한빛 | 1발전소 |  |  | 200470253 | 정비부분품(SPAR) | 국내 | S | 오-링 | 오-링,190.17mm,195.41mm,2.62mm,FKM(ASTM141 | EA | 4 | 기계부 | 정일태 | 061-357-3256 | 품명 오-링 - 내경 190.17mm - 외경 195.41mm - 두께 2.62mm - 오-링재질 FKM(ASTM1418) - 별칭 BS-169 원자력안전범주 NON NUCLEAR SAFETY RELATED 품질등급 S등급 제출서류목록 - 재료시험보고서(MTR OR MILL SHEET) - 일반규격(S등급) 제작사 제품인증서 - 외관 및 치수검사 성적서
2021 | 1 | 경상예방정비용 | 한빛 | 1발전소 |  |  | 200470253 | 정비부분품(SPAR) | 국내 | S | 오-링 | 오-링,190.17mm,195.41mm,2.62mm,FKM(ASTM141 | EA | 4 | 기계부 | 정일태 | 061-357-3256 | 품명 오-링 - 내경 190.17mm - 외경 195.41mm - 두께 2.62mm - 오-링재질 FKM(ASTM1418) - 별칭 BS-169 원자력안전범주 NON NUCLEAR SAFETY RELATED 품질등급 S등급 제출서류목록 - 재료시험보고서(MTR OR MILL SHEET) - 일반규격(S등급) 제작사 제품인증서 - 외관 및 치수검사 성적서
2022 | 1 | 경상예방정비용 | 한빛 | 1발전소 |  |  | 200470253 | 정비부분품(SPAR) | 국내 | S | 오-링 | 오-링,190.17mm,195.41mm,2.62mm,FKM(ASTM141 | EA | 4 | 기계부 | 정일태 | 061-357-3256 | 품명 오-링 - 내경 190.17mm - 외경 195.41mm - 두께 2.62mm - 오-링재질 FKM(ASTM1418) - 별칭 BS-169 원자력안전범주 NON NUCLEAR SAFETY RELATED 품질등급 S등급 제출서류목록 - 재료시험보고서(MTR OR MILL SHEET) - 일반규격(S등급) 제작사 제품인증서 - 외관 및 치수검사 성적서
2020 | 1 | 경상예방정비용 | 한빛 | 1발전소 |  |  | 200470256 | 정비부분품(SPAR) | 국내 | S | 오-링 | 오-링,82.14㎜,89.20㎜,3.53㎜,FKM(ASTM1418),BS | EA | 18 | 기계부 | 정일태 | 061-357-3256 | 품명 오-링 - 내경 82.14㎜ - 외경 89.20㎜ - 두께 3.53㎜ - 오-링재질 FKM(ASTM1418) - 별칭 BS-236 품질등급 S등급
2021 | 1 | 경상예방정비용 | 한빛 | 1발전소 |  |  | 200470256 | 정비부분품(SPAR) | 국내 | S | 오-링 | 오-링,82.14㎜,89.20㎜,3.53㎜,FKM(ASTM1418),BS | EA | 18 | 기계부 | 정일태 | 061-357-3256 | 품명 오-링 - 내경 82.14㎜ - 외경 89.20㎜ - 두께 3.53㎜ - 오-링재질 FKM(ASTM1418) - 별칭 BS-236 품질등급 S등급
2022 | 1 | 경상예방정비용 | 한빛 | 1발전소 |  |  | 200470256 | 정비부분품(SPAR) | 국내 | S | 오-링 | 오-링,82.14㎜,89.20㎜,3.53㎜,FKM(ASTM1418),BS | EA | 18 | 기계부 | 정일태 | 061-357-3256 | 품명 오-링 - 내경 82.14㎜ - 외경 89.20㎜ - 두께 3.53㎜ - 오-링재질 FKM(ASTM1418) - 별칭 BS-236 품질등급 S등급
2020 | 1 | 계획예방정비용 | 한울 | 2발전소 | 3 | 16 | 200470270 | 정비부분품(SPAR) | 국외 | S | 솔레노이드밸브 | 밸브,솔레노이드용,3-WAY / NORMALLY CLOSED,NPT 1/ | EA | 6 | 계측제어부 | 권윤정 | 054-785-1384 | 품명 밸브,솔레노이드용 - 솔레노이드밸브타입 3-WAY / NORMALLY CLOSED - 밸브사이즈 NPT 1/4 INCH - 밸브재질 BRASS - 정격전압 125VDC - 사용압력(상한) 115psi - WAY수 3-WAY 품질등급 S등급 제작사 ASCO NUMATIC - 제작사 유형(MFR CATEGORY) ORIGINAL EQUIP. MANUFACTURER - 모델번호 WPHCX8320A184V26858 | ASCO NUMATIC | WPHCX8320A184V26858
2020 | 2 | 계획예방정비용 | 한울 | 2발전소 | 4 | 15 | 200470270 | 정비부분품(SPAR) | 국외 | S | 솔레노이드밸브 | 밸브,솔레노이드용,3-WAY / NORMALLY CLOSED,NPT 1/ | EA | 6 | 계측제어부 | 정종근 | 054-785-2664 | 품명 밸브,솔레노이드용 - 솔레노이드밸브타입 3-WAY / NORMALLY CLOSED - 밸브사이즈 NPT 1/4 INCH - 밸브재질 BRASS - 정격전압 125VDC - 사용압력(상한) 115psi - WAY수 3-WAY 품질등급 S등급 제작사 ASCO NUMATIC - 제작사 유형(MFR CATEGORY) ORIGINAL EQUIP. MANUFACTURER - 모델번호 WPHCX8320A184V26858 | ASCO NUMATIC | WPHCX8320A184V26858
2021 | 3 | 계획예방정비용 | 한울 | 2발전소 | 3 | 17 | 200470270 | 정비부분품(SPAR) | 국외 | S | 솔레노이드밸브 | 밸브,솔레노이드용,3-WAY / NORMALLY CLOSED,NPT 1/ | EA | 6 | 계측제어부 | 권윤정 | 054-785-1384 | 품명 밸브,솔레노이드용 - 솔레노이드밸브타입 3-WAY / NORMALLY CLOSED - 밸브사이즈 NPT 1/4 INCH - 밸브재질 BRASS - 정격전압 125VDC - 사용압력(상한) 115psi - WAY수 3-WAY 품질등급 S등급 제작사 ASCO NUMATIC - 제작사 유형(MFR CATEGORY) ORIGINAL EQUIP. MANUFACTURER - 모델번호 WPHCX8320A184V26858 | ASCO NUMATIC | WPHCX8320A184V26858
2021 | 4 | 계획예방정비용 | 한울 | 2발전소 | 4 | 16 | 200470270 | 정비부분품(SPAR) | 국외 | S | 솔레노이드밸브 | 밸브,솔레노이드용,3-WAY / NORMALLY CLOSED,NPT 1/ | EA | 6 | 계측제어부 | 정종근 | 054-785-2664 | 품명 밸브,솔레노이드용 - 솔레노이드밸브타입 3-WAY / NORMALLY CLOSED - 밸브사이즈 NPT 1/4 INCH - 밸브재질 BRASS - 정격전압 125VDC - 사용압력(상한) 115psi - WAY수 3-WAY 품질등급 S등급 제작사 ASCO NUMATIC - 제작사 유형(MFR CATEGORY) ORIGINAL EQUIP. MANUFACTURER - 모델번호 WPHCX8320A184V26858 | ASCO NUMATIC | WPHCX8320A184V26858
2021 | 4 | 계획예방정비용 | 한빛 | 2발전소 | 4 | 18 | 200470289 | 정비부분품(SPAR) | 국외 | A | 제어카드 | 제어카드,P.C.B,OSCILLATOR BOARD,X2,20-100450 | EA | 4 | 전기부 | 이영희 | 061-357-2658 | 품명 제어카드 - 제어카드타입 P.C.B - 제어카드용도 OSCILLATOR BOARD - 별칭 X2 원자력안전범주 NON NUCLEAR SAFETY RELATED 품질등급 A등급 제작사 AMETEK SOLIDSTATE CONTROLS - 도면번호 20-100450 - 원설계규격서(ODS) HANBIT 3&4, Z750-OM-001-01 - 부품번호 80-9230404-90 - 제작사 유형(MFR CATEGORY) ORIGINAL EQUIP. MANUFACTURER 한빛 원자력 본부 - 패키지 번호 Z750 제출서류목록 - 품질보증확인서(C of C) | AMETEK SOLIDSTATE CONTROLS |  | 80-9230404-90
2020 | 2 | 계획예방정비용 | 월성 | 3발전소 | 6(신2) | 4 | 200470291 | 정비부분품(SPAR) | 국내 | S | 볼트/너트 세트 | 볼트/너트 세트,STUD BOLT,1-1/4IN,226MM,1-1/4IN | SET | 90 | 기계부 | 유경돈 | 054-779-5646 | 품명 볼트/너트 세트 - 볼트타입 STUD BOLT - 호칭경 1-1/4IN - 길이 226MM - 너트호칭경 1-1/4IN - 볼트재질 ASTM A193 GR.B7 - 볼트헤드형태 사각형 - 나사형태 오른나사 - 나사피치 8-UNC - 볼트잠금방법 1-NUT TYPE - 최소포장단위 볼트:1개, 너트:1개 - 1SET - 특수사항 너트재질:ASTM A194 GR.2H - 품질보증서류 MILL SHEET 품질등급 S등급
2020 | 3 | 계획예방정비용 | 월성 | 3발전소 | 5(신1) | 6 | 200470291 | 정비부분품(SPAR) | 국내 | S | 볼트/너트 세트 | 볼트/너트 세트,STUD BOLT,1-1/4IN,226MM,1-1/4IN | SET | 90 | 기계부 | 김종영 | 054-779-5749 | 품명 볼트/너트 세트 - 볼트타입 STUD BOLT - 호칭경 1-1/4IN - 길이 226MM - 너트호칭경 1-1/4IN - 볼트재질 ASTM A193 GR.B7 - 볼트헤드형태 사각형 - 나사형태 오른나사 - 나사피치 8-UNC - 볼트잠금방법 1-NUT TYPE - 최소포장단위 볼트:1개, 너트:1개 - 1SET - 특수사항 너트재질:ASTM A194 GR.2H - 품질보증서류 MILL SHEET 품질등급 S등급
2021 | 4 | 계획예방정비용 | 월성 | 3발전소 | 6(신2) | 5 | 200470291 | 정비부분품(SPAR) | 국내 | S | 볼트/너트 세트 | 볼트/너트 세트,STUD BOLT,1-1/4IN,226MM,1-1/4IN | SET | 90 | 기계부 | 유경돈 | 054-779-5646 | 품명 볼트/너트 세트 - 볼트타입 STUD BOLT - 호칭경 1-1/4IN - 길이 226MM - 너트호칭경 1-1/4IN - 볼트재질 ASTM A193 GR.B7 - 볼트헤드형태 사각형 - 나사형태 오른나사 - 나사피치 8-UNC - 볼트잠금방법 1-NUT TYPE - 최소포장단위 볼트:1개, 너트:1개 - 1SET - 특수사항 너트재질:ASTM A194 GR.2H - 품질보증서류 MILL SHEET 품질등급 S등급
2022 | 1 | 계획예방정비용 | 월성 | 3발전소 | 5(신1) | 7 | 200470291 | 정비부분품(SPAR) | 국내 | S | 볼트/너트 세트 | 볼트/너트 세트,STUD BOLT,1-1/4IN,226MM,1-1/4IN | SET | 90 | 기계부 | 김종영 | 054-779-5749 | 품명 볼트/너트 세트 - 볼트타입 STUD BOLT - 호칭경 1-1/4IN - 길이 226MM - 너트호칭경 1-1/4IN - 볼트재질 ASTM A193 GR.B7 - 볼트헤드형태 사각형 - 나사형태 오른나사 - 나사피치 8-UNC - 볼트잠금방법 1-NUT TYPE - 최소포장단위 볼트:1개, 너트:1개 - 1SET - 특수사항 너트재질:ASTM A194 GR.2H - 품질보증서류 MILL SHEET 품질등급 S등급
2020 | 4 | 계획예방정비용 | 한빛 | 2발전소 | 3 | 18 | 200470338 | 정비부분품(SPAR) | 국내 | S | 패킹,성형식(MOLD) | 패킹,성형식(MOLD),MOLD+BRAIDED,14㎜,24㎜,4.8㎜,G | SET | 1 | 기계부 | 신현호 | 061-357-2218 | 품명 패킹,성형식(MOLD) - 패킹타입 MOLD+BRAIDED - 내경 14㎜ - 외경 24㎜ - 두께 4.8㎜ - 패킹재질 GRAPHITE, INCONEL WIRE MESH - 사용온도(상한) 500℃ - 사용압력(상한) 2500PSI - 최소포장단위 MOLD(4EA)+BRAID(4EA) 품질등급 S등급
2020 | 4 | 계획예방정비용 | 한빛 | 2발전소 | 4 | 17 | 200470338 | 정비부분품(SPAR) | 국내 | S | 패킹,성형식(MOLD) | 패킹,성형식(MOLD),MOLD+BRAIDED,14㎜,24㎜,4.8㎜,G | SET | 1 | 기계부 | 신현호 | 061-357-2218 | 품명 패킹,성형식(MOLD) - 패킹타입 MOLD+BRAIDED - 내경 14㎜ - 외경 24㎜ - 두께 4.8㎜ - 패킹재질 GRAPHITE, INCONEL WIRE MESH - 사용온도(상한) 500℃ - 사용압력(상한) 2500PSI - 최소포장단위 MOLD(4EA)+BRAID(4EA) 품질등급 S등급
2022 | 2 | 계획예방정비용 | 한빛 | 2발전소 | 4 | 18 | 200470338 | 정비부분품(SPAR) | 국내 | S | 패킹,성형식(MOLD) | 패킹,성형식(MOLD),MOLD+BRAIDED,14㎜,24㎜,4.8㎜,G | SET | 1 | 기계부 | 신현호 | 061-357-2218 | 품명 패킹,성형식(MOLD) - 패킹타입 MOLD+BRAIDED - 내경 14㎜ - 외경 24㎜ - 두께 4.8㎜ - 패킹재질 GRAPHITE, INCONEL WIRE MESH - 사용온도(상한) 500℃ - 사용압력(상한) 2500PSI - 최소포장단위 MOLD(4EA)+BRAID(4EA) 품질등급 S등급
2022 | 3 | 계획예방정비용 | 한빛 | 2발전소 | 3 | 19 | 200470338 | 정비부분품(SPAR) | 국내 | S | 패킹,성형식(MOLD) | 패킹,성형식(MOLD),MOLD+BRAIDED,14㎜,24㎜,4.8㎜,G | SET | 1 | 기계부 | 신현호 | 061-357-2218 | 품명 패킹,성형식(MOLD) - 패킹타입 MOLD+BRAIDED - 내경 14㎜ - 외경 24㎜ - 두께 4.8㎜ - 패킹재질 GRAPHITE, INCONEL WIRE MESH - 사용온도(상한) 500℃ - 사용압력(상한) 2500PSI - 최소포장단위 MOLD(4EA)+BRAID(4EA) 품질등급 S등급
2020 | 1 | 계획예방정비용 | 월성 | 3발전소 | 5(신1) | 6 | 200470349 | 정비부분품(SPAR) | 국외 | S | 스러스트베어링,와셔형 | 베어링,평면와셔형,스러스트,MFWP THRUST BEARING ASS'Y | SET | 3 | 기계부 | 김종영 | 054-779-5749 | 품명 베어링,평면와셔형,스러스트 - 별칭 MFWP THRUST BEARING ASS'Y - 내경 4.12IN - 외경 8IN - 윤활 데이터 LUBE OIL - 표면처리 SHOE ASS'Y : BABBIT METAL 원자력안전범주 NON NUCLEAR SAFETY RELATED 품질등급 S등급 제작사 KINGSBURY INC. - 모델번호 8.00[203.2]JJ TYPE - 부품번호 002865 - 002874(2EA) - 161069-001(12EA) - 161069-003(12EA) - 162375-001(2EA) - 165250-001(12EA) - 264045-001(12EA) - 264045-002(12EA) - 363126-001(2EA) - 366041-001-D2(12EA) - FJXJ080AY-001 - 제작사 유형(MFR CATEGORY) ORIGINAL EQUIP. MANUFACTURER 제출서류목록 - 첨부기술규격서 적용 | KINGSBURY INC. | 8.00[203.2]JJ TYPE | 366041-001-D2(12EA)
2021 | 2 | 계획예방정비용 | 월성 | 3발전소 | 6(신2) | 5 | 200470349 | 정비부분품(SPAR) | 국외 | S | 스러스트베어링,와셔형 | 베어링,평면와셔형,스러스트,MFWP THRUST BEARING ASS'Y | SET | 3 | 기계부 | 유경돈 | 054-779-5646 | 품명 베어링,평면와셔형,스러스트 - 별칭 MFWP THRUST BEARING ASS'Y - 내경 4.12IN - 외경 8IN - 윤활 데이터 LUBE OIL - 표면처리 SHOE ASS'Y : BABBIT METAL 원자력안전범주 NON NUCLEAR SAFETY RELATED 품질등급 S등급 제작사 KINGSBURY INC. - 모델번호 8.00[203.2]JJ TYPE - 부품번호 002865 - 002874(2EA) - 161069-001(12EA) - 161069-003(12EA) - 162375-001(2EA) - 165250-001(12EA) - 264045-001(12EA) - 264045-002(12EA) - 363126-001(2EA) - 366041-001-D2(12EA) - FJXJ080AY-001 - 제작사 유형(MFR CATEGORY) ORIGINAL EQUIP. MANUFACTURER 제출서류목록 - 첨부기술규격서 적용 | KINGSBURY INC. | 8.00[203.2]JJ TYPE | 366041-001-D2(12EA)
2021 | 3 | 계획예방정비용 | 월성 | 3발전소 | 5(신1) | 7 | 200470349 | 정비부분품(SPAR) | 국외 | S | 스러스트베어링,와셔형 | 베어링,평면와셔형,스러스트,MFWP THRUST BEARING ASS'Y | SET | 3 | 기계부 | 김종영 | 054-779-5749 | 품명 베어링,평면와셔형,스러스트 - 별칭 MFWP THRUST BEARING ASS'Y - 내경 4.12IN - 외경 8IN - 윤활 데이터 LUBE OIL - 표면처리 SHOE ASS'Y : BABBIT METAL 원자력안전범주 NON NUCLEAR SAFETY RELATED 품질등급 S등급 제작사 KINGSBURY INC. - 모델번호 8.00[203.2]JJ TYPE - 부품번호 002865 - 002874(2EA) - 161069-001(12EA) - 161069-003(12EA) - 162375-001(2EA) - 165250-001(12EA) - 264045-001(12EA) - 264045-002(12EA) - 363126-001(2EA) - 366041-001-D2(12EA) - FJXJ080AY-001 - 제작사 유형(MFR CATEGORY) ORIGINAL EQUIP. MANUFACTURER 제출서류목록 - 첨부기술규격서 적용 | KINGSBURY INC. | 8.00[203.2]JJ TYPE | 366041-001-D2(12EA)
2022 | 3 | 계획예방정비용 | 월성 | 3발전소 | 6(신2) | 6 | 200470349 | 정비부분품(SPAR) | 국외 | S | 스러스트베어링,와셔형 | 베어링,평면와셔형,스러스트,MFWP THRUST BEARING ASS'Y | SET | 3 | 기계부 | 유경돈 | 054-779-5646 | 품명 베어링,평면와셔형,스러스트 - 별칭 MFWP THRUST BEARING ASS'Y - 내경 4.12IN - 외경 8IN - 윤활 데이터 LUBE OIL - 표면처리 SHOE ASS'Y : BABBIT METAL 원자력안전범주 NON NUCLEAR SAFETY RELATED 품질등급 S등급 제작사 KINGSBURY INC. - 모델번호 8.00[203.2]JJ TYPE - 부품번호 002865 - 002874(2EA) - 161069-001(12EA) - 161069-003(12EA) - 162375-001(2EA) - 165250-001(12EA) - 264045-001(12EA) - 264045-002(12EA) - 363126-001(2EA) - 366041-001-D2(12EA) - FJXJ080AY-001 - 제작사 유형(MFR CATEGORY) ORIGINAL EQUIP. MANUFACTURER 제출서류목록 - 첨부기술규격서 적용 | KINGSBURY INC. | 8.00[203.2]JJ TYPE | 366041-001-D2(12EA)
2020 | 3 | 계획예방정비용 | 한빛 | 1발전소 | 1 | 25 | 200470360 | 정비부분품(SPAR) | 국내 | S | 개스킷 | 개스킷,OVAL,533.5㎜,457.5㎜,3.2㎜,178.75㎜,228. | EA | 2 | 기계부 | 나인성 | 061-357-2144 | 품명 개스킷 - 가스켓몸체형태 OVAL - 길이 533.5㎜ - 너비 457.5㎜ - 두께 3.2㎜ - 내경 178.75㎜ - 외경 228.75㎜ - 가스켓재질 NON-ASBESTOS - 사용온도(상한) 400℃ - 사용압력(상한) 140㎏/㎠ - 볼트홀(HOLE)수 20EA - 볼트홀(HOLE)직경 16㎜ - 특수사항 제작참고도면 참조 - 별칭 HP HEATER 격판 원자력안전범주 NON NUCLEAR SAFETY RELATED 품질등급 S등급
2021 | 2 | 계획예방정비용 | 한빛 | 1발전소 | 2 | 25 | 200470360 | 정비부분품(SPAR) | 국내 | S | 개스킷 | 개스킷,OVAL,533.5㎜,457.5㎜,3.2㎜,178.75㎜,228. | EA | 2 | 기계부 | 나인성 | 061-357-2144 | 품명 개스킷 - 가스켓몸체형태 OVAL - 길이 533.5㎜ - 너비 457.5㎜ - 두께 3.2㎜ - 내경 178.75㎜ - 외경 228.75㎜ - 가스켓재질 NON-ASBESTOS - 사용온도(상한) 400℃ - 사용압력(상한) 140㎏/㎠ - 볼트홀(HOLE)수 20EA - 볼트홀(HOLE)직경 16㎜ - 특수사항 제작참고도면 참조 - 별칭 HP HEATER 격판 원자력안전범주 NON NUCLEAR SAFETY RELATED 품질등급 S등급
2022 | 1 | 계획예방정비용 | 한빛 | 1발전소 | 1 | 26 | 200470360 | 정비부분품(SPAR) | 국내 | S | 개스킷 | 개스킷,OVAL,533.5㎜,457.5㎜,3.2㎜,178.75㎜,228. | EA | 2 | 기계부 | 나인성 | 061-357-2144 | 품명 개스킷 - 가스켓몸체형태 OVAL - 길이 533.5㎜ - 너비 457.5㎜ - 두께 3.2㎜ - 내경 178.75㎜ - 외경 228.75㎜ - 가스켓재질 NON-ASBESTOS - 사용온도(상한) 400℃ - 사용압력(상한) 140㎏/㎠ - 볼트홀(HOLE)수 20EA - 볼트홀(HOLE)직경 16㎜ - 특수사항 제작참고도면 참조 - 별칭 HP HEATER 격판 원자력안전범주 NON NUCLEAR SAFETY RELATED 품질등급 S등급
2022 | 4 | 계획예방정비용 | 한빛 | 1발전소 | 2 | 26 | 200470360 | 정비부분품(SPAR) | 국내 | S | 개스킷 | 개스킷,OVAL,533.5㎜,457.5㎜,3.2㎜,178.75㎜,228. | EA | 2 | 기계부 | 나인성 | 061-357-2144 | 품명 개스킷 - 가스켓몸체형태 OVAL - 길이 533.5㎜ - 너비 457.5㎜ - 두께 3.2㎜ - 내경 178.75㎜ - 외경 228.75㎜ - 가스켓재질 NON-ASBESTOS - 사용온도(상한) 400℃ - 사용압력(상한) 140㎏/㎠ - 볼트홀(HOLE)수 20EA - 볼트홀(HOLE)직경 16㎜ - 특수사항 제작참고도면 참조 - 별칭 HP HEATER 격판 원자력안전범주 NON NUCLEAR SAFETY RELATED 품질등급 S등급
2020 | 3 | 계획예방정비용 | 한빛 | 1발전소 | 1 | 25 | 200470368 | 정비부분품(SPAR) | 국내 | S | 개스킷 | 개스킷,DOUBLE JACKETED,CIRCULAR,2.5㎜,771㎜,7 | EA | 6 | 기계부 | 박종석 | 061-357-3257 | 품명 개스킷 - 가스켓타입 DOUBLE JACKETED - 가스켓몸체형태 CIRCULAR - 두께 2.5㎜ - 내경 771㎜ - 외경 795㎜ - 가스켓재질 STS CLADDING - 주입기(FILLER)재질 NON-ASBESTOS - 표면처리 STS DOUBLE JACKETED CLADDING - 품질보증서류 승인도면 - 시험성적서류 MILL SHEET OR MTR - 별칭 LP HEATER 원자력안전범주 NON NUCLEAR SAFETY RELATED 품질등급 S등급
2021 | 2 | 계획예방정비용 | 한빛 | 1발전소 | 2 | 25 | 200470368 | 정비부분품(SPAR) | 국내 | S | 개스킷 | 개스킷,DOUBLE JACKETED,CIRCULAR,2.5㎜,771㎜,7 | EA | 6 | 기계부 | 박종석 | 061-357-3257 | 품명 개스킷 - 가스켓타입 DOUBLE JACKETED - 가스켓몸체형태 CIRCULAR - 두께 2.5㎜ - 내경 771㎜ - 외경 795㎜ - 가스켓재질 STS CLADDING - 주입기(FILLER)재질 NON-ASBESTOS - 표면처리 STS DOUBLE JACKETED CLADDING - 품질보증서류 승인도면 - 시험성적서류 MILL SHEET OR MTR - 별칭 LP HEATER 원자력안전범주 NON NUCLEAR SAFETY RELATED 품질등급 S등급
2022 | 1 | 계획예방정비용 | 한빛 | 1발전소 | 1 | 26 | 200470368 | 정비부분품(SPAR) | 국내 | S | 개스킷 | 개스킷,DOUBLE JACKETED,CIRCULAR,2.5㎜,771㎜,7 | EA | 6 | 기계부 | 박종석 | 061-357-3257 | 품명 개스킷 - 가스켓타입 DOUBLE JACKETED - 가스켓몸체형태 CIRCULAR - 두께 2.5㎜ - 내경 771㎜ - 외경 795㎜ - 가스켓재질 STS CLADDING - 주입기(FILLER)재질 NON-ASBESTOS - 표면처리 STS DOUBLE JACKETED CLADDING - 품질보증서류 승인도면 - 시험성적서류 MILL SHEET OR MTR - 별칭 LP HEATER 원자력안전범주 NON NUCLEAR SAFETY RELATED 품질등급 S등급
2022 | 4 | 계획예방정비용 | 한빛 | 1발전소 | 2 | 26 | 200470368 | 정비부분품(SPAR) | 국내 | S | 개스킷 | 개스킷,DOUBLE JACKETED,CIRCULAR,2.5㎜,771㎜,7 | EA | 6 | 기계부 | 박종석 | 061-357-3257 | 품명 개스킷 - 가스켓타입 DOUBLE JACKETED - 가스켓몸체형태 CIRCULAR - 두께 2.5㎜ - 내경 771㎜ - 외경 795㎜ - 가스켓재질 STS CLADDING - 주입기(FILLER)재질 NON-ASBESTOS - 표면처리 STS DOUBLE JACKETED CLADDING - 품질보증서류 승인도면 - 시험성적서류 MILL SHEET OR MTR - 별칭 LP HEATER 원자력안전범주 NON NUCLEAR SAFETY RELATED 품질등급 S등급
2020 | 3 | 계획예방정비용 | 한빛 | 1발전소 | 1 | 25 | 200470369 | 정비부분품(SPAR) | 국내 | S | 개스킷 | 개스킷,DOUBLE JACKETED,CIRCULAR,2.5㎜,506㎜,5 | EA | 6 | 기계부 | 박종석 | 061-357-3257 | 품명 개스킷 - 가스켓타입 DOUBLE JACKETED - 가스켓몸체형태 CIRCULAR - 두께 2.5㎜ - 내경 506㎜ - 외경 536㎜ - 가스켓재질 STS CLADDING - 주입기(FILLER)재질 NON-ASBESTOS - 표면처리 STS DOUBLE JACKETED CLADDING - 품질보증서류 승인도면 - 시험성적서류 MILL SHEET OR MTR - 별칭 LP HEATER NO.3 원자력안전범주 NON NUCLEAR SAFETY RELATED 품질등급 S등급
2021 | 2 | 계획예방정비용 | 한빛 | 1발전소 | 2 | 25 | 200470369 | 정비부분품(SPAR) | 국내 | S | 개스킷 | 개스킷,DOUBLE JACKETED,CIRCULAR,2.5㎜,506㎜,5 | EA | 6 | 기계부 | 박종석 | 061-357-3257 | 품명 개스킷 - 가스켓타입 DOUBLE JACKETED - 가스켓몸체형태 CIRCULAR - 두께 2.5㎜ - 내경 506㎜ - 외경 536㎜ - 가스켓재질 STS CLADDING - 주입기(FILLER)재질 NON-ASBESTOS - 표면처리 STS DOUBLE JACKETED CLADDING - 품질보증서류 승인도면 - 시험성적서류 MILL SHEET OR MTR - 별칭 LP HEATER NO.3 원자력안전범주 NON NUCLEAR SAFETY RELATED 품질등급 S등급
2022 | 1 | 계획예방정비용 | 한빛 | 1발전소 | 1 | 26 | 200470369 | 정비부분품(SPAR) | 국내 | S | 개스킷 | 개스킷,DOUBLE JACKETED,CIRCULAR,2.5㎜,506㎜,5 | EA | 6 | 기계부 | 박종석 | 061-357-3257 | 품명 개스킷 - 가스켓타입 DOUBLE JACKETED - 가스켓몸체형태 CIRCULAR - 두께 2.5㎜ - 내경 506㎜ - 외경 536㎜ - 가스켓재질 STS CLADDING - 주입기(FILLER)재질 NON-ASBESTOS - 표면처리 STS DOUBLE JACKETED CLADDING - 품질보증서류 승인도면 - 시험성적서류 MILL SHEET OR MTR - 별칭 LP HEATER NO.3 원자력안전범주 NON NUCLEAR SAFETY RELATED 품질등급 S등급
2022 | 4 | 계획예방정비용 | 한빛 | 1발전소 | 2 | 26 | 200470369 | 정비부분품(SPAR) | 국내 | S | 개스킷 | 개스킷,DOUBLE JACKETED,CIRCULAR,2.5㎜,506㎜,5 | EA | 6 | 기계부 | 박종석 | 061-357-3257 | 품명 개스킷 - 가스켓타입 DOUBLE JACKETED - 가스켓몸체형태 CIRCULAR - 두께 2.5㎜ - 내경 506㎜ - 외경 536㎜ - 가스켓재질 STS CLADDING - 주입기(FILLER)재질 NON-ASBESTOS - 표면처리 STS DOUBLE JACKETED CLADDING - 품질보증서류 승인도면 - 시험성적서류 MILL SHEET OR MTR - 별칭 LP HEATER NO.3 원자력안전범주 NON NUCLEAR SAFETY RELATED 품질등급 S등급
2020 | 3 | 계획예방정비용 | 한빛 | 1발전소 | 1 | 25 | 200470370 | 정비부분품(SPAR) | 국내 | S | 개스킷 | 개스킷,DOUBLE JACKETED,CIRCULAR,2.5㎜,764㎜,7 | EA | 6 | 기계부 | 박종석 | 061-357-3257 | 품명 개스킷 - 가스켓타입 DOUBLE JACKETED - 가스켓몸체형태 CIRCULAR - 두께 2.5㎜ - 내경 764㎜ - 외경 794㎜ - 가스켓재질 STS CLADDING - 주입기(FILLER)재질 NON-ASBESTOS - 표면처리 STS DOUBLE JACKETED CLADDING - 품질보증서류 승인도면 - 시험성적서류 MILL SHEET OR MTR - 별칭 LP 1,2,3,4 REAR 원자력안전범주 NON NUCLEAR SAFETY RELATED 품질등급 S등급
2021 | 2 | 계획예방정비용 | 한빛 | 1발전소 | 2 | 25 | 200470370 | 정비부분품(SPAR) | 국내 | S | 개스킷 | 개스킷,DOUBLE JACKETED,CIRCULAR,2.5㎜,764㎜,7 | EA | 6 | 기계부 | 박종석 | 061-357-3257 | 품명 개스킷 - 가스켓타입 DOUBLE JACKETED - 가스켓몸체형태 CIRCULAR - 두께 2.5㎜ - 내경 764㎜ - 외경 794㎜ - 가스켓재질 STS CLADDING - 주입기(FILLER)재질 NON-ASBESTOS - 표면처리 STS DOUBLE JACKETED CLADDING - 품질보증서류 승인도면 - 시험성적서류 MILL SHEET OR MTR - 별칭 LP 1,2,3,4 REAR 원자력안전범주 NON NUCLEAR SAFETY RELATED 품질등급 S등급
2022 | 1 | 계획예방정비용 | 한빛 | 1발전소 | 1 | 26 | 200470370 | 정비부분품(SPAR) | 국내 | S | 개스킷 | 개스킷,DOUBLE JACKETED,CIRCULAR,2.5㎜,764㎜,7 | EA | 6 | 기계부 | 박종석 | 061-357-3257 | 품명 개스킷 - 가스켓타입 DOUBLE JACKETED - 가스켓몸체형태 CIRCULAR - 두께 2.5㎜ - 내경 764㎜ - 외경 794㎜ - 가스켓재질 STS CLADDING - 주입기(FILLER)재질 NON-ASBESTOS - 표면처리 STS DOUBLE JACKETED CLADDING - 품질보증서류 승인도면 - 시험성적서류 MILL SHEET OR MTR - 별칭 LP 1,2,3,4 REAR 원자력안전범주 NON NUCLEAR SAFETY RELATED 품질등급 S등급
2022 | 4 | 계획예방정비용 | 한빛 | 1발전소 | 2 | 26 | 200470370 | 정비부분품(SPAR) | 국내 | S | 개스킷 | 개스킷,DOUBLE JACKETED,CIRCULAR,2.5㎜,764㎜,7 | EA | 6 | 기계부 | 박종석 | 061-357-3257 | 품명 개스킷 - 가스켓타입 DOUBLE JACKETED - 가스켓몸체형태 CIRCULAR - 두께 2.5㎜ - 내경 764㎜ - 외경 794㎜ - 가스켓재질 STS CLADDING - 주입기(FILLER)재질 NON-ASBESTOS - 표면처리 STS DOUBLE JACKETED CLADDING - 품질보증서류 승인도면 - 시험성적서류 MILL SHEET OR MTR - 별칭 LP 1,2,3,4 REAR 원자력안전범주 NON NUCLEAR SAFETY RELATED 품질등급 S등급
2020 | 3 | 계획예방정비용 | 한빛 | 1발전소 | 1 | 25 | 200470371 | 정비부분품(SPAR) | 국내 | S | 개스킷 | 개스킷,DOUBLE JACKETED,CIRCULAR,2.5㎜,769㎜,7 | EA | 6 | 기계부 | 박종석 | 061-357-3257 | 품명 개스킷 - 가스켓타입 DOUBLE JACKETED - 가스켓몸체형태 CIRCULAR - 두께 2.5㎜ - 내경 769㎜ - 외경 793㎜ - 가스켓재질 STS CLADDING - 주입기(FILLER)재질 NON-ASBESTOS - 표면처리 STS DOUBLE JACKETED CLADDING - 품질보증서류 승인도면 - 시험성적서류 MILL SHEET OR MTR - 별칭 LP 1,2,3,4 REAR 원자력안전범주 NON NUCLEAR SAFETY RELATED 품질등급 S등급
2021 | 2 | 계획예방정비용 | 한빛 | 1발전소 | 2 | 25 | 200470371 | 정비부분품(SPAR) | 국내 | S | 개스킷 | 개스킷,DOUBLE JACKETED,CIRCULAR,2.5㎜,769㎜,7 | EA | 6 | 기계부 | 박종석 | 061-357-3257 | 품명 개스킷 - 가스켓타입 DOUBLE JACKETED - 가스켓몸체형태 CIRCULAR - 두께 2.5㎜ - 내경 769㎜ - 외경 793㎜ - 가스켓재질 STS CLADDING - 주입기(FILLER)재질 NON-ASBESTOS - 표면처리 STS DOUBLE JACKETED CLADDING - 품질보증서류 승인도면 - 시험성적서류 MILL SHEET OR MTR - 별칭 LP 1,2,3,4 REAR 원자력안전범주 NON NUCLEAR SAFETY RELATED 품질등급 S등급
2022 | 1 | 계획예방정비용 | 한빛 | 1발전소 | 1 | 26 | 200470371 | 정비부분품(SPAR) | 국내 | S | 개스킷 | 개스킷,DOUBLE JACKETED,CIRCULAR,2.5㎜,769㎜,7 | EA | 6 | 기계부 | 박종석 | 061-357-3257 | 품명 개스킷 - 가스켓타입 DOUBLE JACKETED - 가스켓몸체형태 CIRCULAR - 두께 2.5㎜ - 내경 769㎜ - 외경 793㎜ - 가스켓재질 STS CLADDING - 주입기(FILLER)재질 NON-ASBESTOS - 표면처리 STS DOUBLE JACKETED CLADDING - 품질보증서류 승인도면 - 시험성적서류 MILL SHEET OR MTR - 별칭 LP 1,2,3,4 REAR 원자력안전범주 NON NUCLEAR SAFETY RELATED 품질등급 S등급
2022 | 4 | 계획예방정비용 | 한빛 | 1발전소 | 2 | 26 | 200470371 | 정비부분품(SPAR) | 국내 | S | 개스킷 | 개스킷,DOUBLE JACKETED,CIRCULAR,2.5㎜,769㎜,7 | EA | 6 | 기계부 | 박종석 | 061-357-3257 | 품명 개스킷 - 가스켓타입 DOUBLE JACKETED - 가스켓몸체형태 CIRCULAR - 두께 2.5㎜ - 내경 769㎜ - 외경 793㎜ - 가스켓재질 STS CLADDING - 주입기(FILLER)재질 NON-ASBESTOS - 표면처리 STS DOUBLE JACKETED CLADDING - 품질보증서류 승인도면 - 시험성적서류 MILL SHEET OR MTR - 별칭 LP 1,2,3,4 REAR 원자력안전범주 NON NUCLEAR SAFETY RELATED 품질등급 S등급
2021 | 4 | 계획예방정비용 | 한빛 | 2발전소 | 4 | 18 | 200470393 | 정비부분품(SPAR) | 국외 | Q | 전자석 계전기 | 전자석 계전기,TF2FT OR TDF2,125VDC,OFF DELAY, | EA | 10 | 전기부 | 이강현 | 061-357-2691 | 품명 전자석 계전기 - 계전기타입 TF2FT OR TDF2 - 코일전압 125VDC - 지연간격(상한) OFF DELAY - 부속품목 BASE - 특수사항 BASE:FN(DE)E3 OR OP000 - 품질보증서류 REFER TO TECHNICAL SPEC. - 시험성적서류 REFER TO TECHNICAL SPEC. 원자력안전범주 NUCLEAR SAFETY RELATED 품질등급 Q등급 제작사 ARTECHE - 도면번호 DLT 146951 01-03 ITEM. 23 - 모델번호 TF2FT OR TDF2 | ARTECHE | TF2FT OR TDF2
2021 | 4 | 계획예방정비용 | 한빛 | 2발전소 | 4 | 18 | 200470398 | 정비부분품(SPAR) | 국외 | Q | 전자석 계전기 | 전자석 계전기,TF2 OR TDF2,125VDC,ON DELAY,BAS | EA | 5 | 전기부 | 이강현 | 061-357-2691 | 품명 전자석 계전기 - 계전기타입 TF2 OR TDF2 - 코일전압 125VDC - 지연간격(상한) ON DELAY - 부속품목 BASE - 특수사항 BASE:FN(DE)E3 OR OP000 - 품질보증서류 REFER TO TECHNICAL SPEC. - 시험성적서류 REFER TO TECHNICAL SPEC. 원자력안전범주 NUCLEAR SAFETY RELATED 품질등급 Q등급 제작사 ARTECHE - 도면번호 DLT 146951 01-03 ITEM.21 - 모델번호 TF2 OR TDF2 | ARTECHE | TF2 OR TDF2
2020 | 1 | 경상예방정비용 | 한빛 | 1발전소 |  |  | 200470475 | 정비부분품(SPAR) | 국내 | S | 오-링 | 오-링,94.84mm,101.90mm,3.53mm,FKM(ASTM141 | EA | 16 | 기계부 | 정일태 | 061-357-3256 | 품명 오-링 - 내경 94.84mm - 외경 101.90mm - 두께 3.53mm - 오-링재질 FKM(ASTM1418) - 별칭 BS-240 원자력안전범주 NON NUCLEAR SAFETY RELATED 품질등급 S등급 제출서류목록 - 재료시험보고서(MTR OR MILL SHEET) - 일반규격(S등급) 제작사 제품인증서 - 외관 및 치수검사 성적서
2021 | 1 | 경상예방정비용 | 한빛 | 1발전소 |  |  | 200470475 | 정비부분품(SPAR) | 국내 | S | 오-링 | 오-링,94.84mm,101.90mm,3.53mm,FKM(ASTM141 | EA | 16 | 기계부 | 정일태 | 061-357-3256 | 품명 오-링 - 내경 94.84mm - 외경 101.90mm - 두께 3.53mm - 오-링재질 FKM(ASTM1418) - 별칭 BS-240 원자력안전범주 NON NUCLEAR SAFETY RELATED 품질등급 S등급 제출서류목록 - 재료시험보고서(MTR OR MILL SHEET) - 일반규격(S등급) 제작사 제품인증서 - 외관 및 치수검사 성적서
2022 | 1 | 경상예방정비용 | 한빛 | 1발전소 |  |  | 200470475 | 정비부분품(SPAR) | 국내 | S | 오-링 | 오-링,94.84mm,101.90mm,3.53mm,FKM(ASTM141 | EA | 16 | 기계부 | 정일태 | 061-357-3256 | 품명 오-링 - 내경 94.84mm - 외경 101.90mm - 두께 3.53mm - 오-링재질 FKM(ASTM1418) - 별칭 BS-240 원자력안전범주 NON NUCLEAR SAFETY RELATED 품질등급 S등급 제출서류목록 - 재료시험보고서(MTR OR MILL SHEET) - 일반규격(S등급) 제작사 제품인증서 - 외관 및 치수검사 성적서
2020 | 2 | 계획예방정비용 | 한빛 | 3발전소 | 6 | 13 | 200470486 | 정비부분품(SPAR) | 국내 | S | 개스킷 | 개스킷,SPIRAL WOUND,OVAL,458.8㎜,357.2㎜,16 W | EA | 6 | 기계부 | 강현식 | 061-357-3638 | 품명 개스킷 - 가스켓타입 SPIRAL WOUND - 가스켓몸체형태 OVAL - 길이 458.8㎜ - 너비 357.2㎜ - 두께 16 W*4.5㎜ - 주입기(FILLER)재질 GRAPHITE - 후프(HOOP)재질 SUS316 품질등급 S등급
2021 | 1 | 계획예방정비용 | 한빛 | 3발전소 | 5 | 14 | 200470486 | 정비부분품(SPAR) | 국내 | S | 개스킷 | 개스킷,SPIRAL WOUND,OVAL,458.8㎜,357.2㎜,16 W | EA | 6 | 기계부 | 강현식 | 061-357-3638 | 품명 개스킷 - 가스켓타입 SPIRAL WOUND - 가스켓몸체형태 OVAL - 길이 458.8㎜ - 너비 357.2㎜ - 두께 16 W*4.5㎜ - 주입기(FILLER)재질 GRAPHITE - 후프(HOOP)재질 SUS316 품질등급 S등급
2021 | 4 | 계획예방정비용 | 한빛 | 3발전소 | 6 | 14 | 200470486 | 정비부분품(SPAR) | 국내 | S | 개스킷 | 개스킷,SPIRAL WOUND,OVAL,458.8㎜,357.2㎜,16 W | EA | 6 | 기계부 | 강현식 | 061-357-3638 | 품명 개스킷 - 가스켓타입 SPIRAL WOUND - 가스켓몸체형태 OVAL - 길이 458.8㎜ - 너비 357.2㎜ - 두께 16 W*4.5㎜ - 주입기(FILLER)재질 GRAPHITE - 후프(HOOP)재질 SUS316 품질등급 S등급
2022 | 3 | 계획예방정비용 | 한빛 | 3발전소 | 5 | 15 | 200470486 | 정비부분품(SPAR) | 국내 | S | 개스킷 | 개스킷,SPIRAL WOUND,OVAL,458.8㎜,357.2㎜,16 W | EA | 6 | 기계부 | 강현식 | 061-357-3638 | 품명 개스킷 - 가스켓타입 SPIRAL WOUND - 가스켓몸체형태 OVAL - 길이 458.8㎜ - 너비 357.2㎜ - 두께 16 W*4.5㎜ - 주입기(FILLER)재질 GRAPHITE - 후프(HOOP)재질 SUS316 품질등급 S등급
2020 | 1 | 경상예방정비용 | 한빛 | 1발전소 |  |  | 200470487 | 정비부분품(SPAR) | 국내 | S | 오-링 | 오-링,104.37㎜,111.43㎜,3.53㎜,FKM(ASTM1418), | EA | 18 | 기계부 | 정일태 | 061-357-3256 | 품명 오-링 - 내경 104.37㎜ - 외경 111.43㎜ - 두께 3.53㎜ - 오-링재질 FKM(ASTM1418) - 별칭 BS-243 품질등급 S등급
2021 | 1 | 경상예방정비용 | 한빛 | 1발전소 |  |  | 200470487 | 정비부분품(SPAR) | 국내 | S | 오-링 | 오-링,104.37㎜,111.43㎜,3.53㎜,FKM(ASTM1418), | EA | 18 | 기계부 | 정일태 | 061-357-3256 | 품명 오-링 - 내경 104.37㎜ - 외경 111.43㎜ - 두께 3.53㎜ - 오-링재질 FKM(ASTM1418) - 별칭 BS-243 품질등급 S등급
2022 | 1 | 경상예방정비용 | 한빛 | 1발전소 |  |  | 200470487 | 정비부분품(SPAR) | 국내 | S | 오-링 | 오-링,104.37㎜,111.43㎜,3.53㎜,FKM(ASTM1418), | EA | 18 | 기계부 | 정일태 | 061-357-3256 | 품명 오-링 - 내경 104.37㎜ - 외경 111.43㎜ - 두께 3.53㎜ - 오-링재질 FKM(ASTM1418) - 별칭 BS-243 품질등급 S등급
2020 | 4 | 계획예방정비용 | 월성 | 2발전소 | 3 | 18 | 200470681 | 정비부분품(SPAR) | 국내 | S | 전자석 계전기 | 전자석 계전기,8PIN,29MM,36MM,68MM,48VDC,30MA,1 | EA | 2 | 전기부 | 정현기 | 054-779-2252 | 품명 전자석 계전기 - 계전기타입 8PIN - 길이 29MM - 너비 36MM - 높이 68MM - 정격전압 48VDC - 정격전류 30MA - 정격전력(용량) 1.5W - 주파수 60㎐ - 제어전압 48VDC - 주접촉최대전류 10A - 케이스재질 PC(투명) - 특수사항 LED 내장형 품질등급 S등급 제작사 건흥전기(주) - 모델번호 KH-102-2CL-48VDC | 건흥전기(주) | KH-102-2CL-48VDC
2020 | 4 | 계획예방정비용 | 월성 | 2발전소 | 3 | 18 | 200470682 | 정비부분품(SPAR) | 국내 | S | 전자석 계전기 | 전자석 계전기,TIMING RELAY,21MM,27.5MM,68MM,4 | EA | 2 | 전기부 | 정현기 | 054-779-2252 | 품명 전자석 계전기 - 계전기타입 TIMING RELAY - 길이 21MM - 너비 27.5MM - 높이 68MM - 정격전압 48VDC - 정격전력(용량) 0.9W - 지연간격(상한) 0.5~10 SEC - 전극개수 4A4B - 터미널타입 14PIN - 설치설비형식 소켓 부착용 - 특수사항 LED 내장형 - 별칭 KTM-3M-10S-48VDC 품질등급 S등급 제작사 건흥전기(주) - 모델번호 KTM-3M-10S-48VDC | 건흥전기(주) | KTM-3M-10S-48VDC
2020 | 1 | 계획예방정비용 | 고리 | 2발전소 | 3 | 26 | 200470769 | 정비부분품(SPAR) | 국외 | S | 피스톤 링 | 링,피스톤용,PISTON RING,8IN TRIM-DDBEOSX-900L | EA | 1 | 기계부 | 김승수 | 051-726-5426 | 품명 링,피스톤용 - 별칭 PISTON RING - 타입(형식) 8IN TRIM-DDBEOSX-900LB-BWE - 품질서류 1 C OF C 원자력안전범주 NON NUCLEAR SAFETY RELATED 품질등급 S등급 제작사 LESLIE CONTROLS, INC. - 도면번호 91100810AA - 모델번호 79-11100 - 부품번호 A62029 | LESLIE CONTROLS, INC. | 79-11100 | A62029
2020 | 1 | 계획예방정비용 | 고리 | 2발전소 | 4 | 26 | 200470769 | 정비부분품(SPAR) | 국외 | S | 피스톤 링 | 링,피스톤용,PISTON RING,8IN TRIM-DDBEOSX-900L | EA | 1 | 기계부 | 김승수 | 051-726-5426 | 품명 링,피스톤용 - 별칭 PISTON RING - 타입(형식) 8IN TRIM-DDBEOSX-900LB-BWE - 품질서류 1 C OF C 원자력안전범주 NON NUCLEAR SAFETY RELATED 품질등급 S등급 제작사 LESLIE CONTROLS, INC. - 도면번호 91100810AA - 모델번호 79-11100 - 부품번호 A62029 | LESLIE CONTROLS, INC. | 79-11100 | A62029
2021 | 3 | 계획예방정비용 | 고리 | 2발전소 | 3 | 27 | 200470769 | 정비부분품(SPAR) | 국외 | S | 피스톤 링 | 링,피스톤용,PISTON RING,8IN TRIM-DDBEOSX-900L | EA | 1 | 기계부 | 김승수 | 051-726-5426 | 품명 링,피스톤용 - 별칭 PISTON RING - 타입(형식) 8IN TRIM-DDBEOSX-900LB-BWE - 품질서류 1 C OF C 원자력안전범주 NON NUCLEAR SAFETY RELATED 품질등급 S등급 제작사 LESLIE CONTROLS, INC. - 도면번호 91100810AA - 모델번호 79-11100 - 부품번호 A62029 | LESLIE CONTROLS, INC. | 79-11100 | A62029
2021 | 3 | 계획예방정비용 | 고리 | 2발전소 | 4 | 27 | 200470769 | 정비부분품(SPAR) | 국외 | S | 피스톤 링 | 링,피스톤용,PISTON RING,8IN TRIM-DDBEOSX-900L | EA | 1 | 기계부 | 김승수 | 051-726-5426 | 품명 링,피스톤용 - 별칭 PISTON RING - 타입(형식) 8IN TRIM-DDBEOSX-900LB-BWE - 품질서류 1 C OF C 원자력안전범주 NON NUCLEAR SAFETY RELATED 품질등급 S등급 제작사 LESLIE CONTROLS, INC. - 도면번호 91100810AA - 모델번호 79-11100 - 부품번호 A62029 | LESLIE CONTROLS, INC. | 79-11100 | A62029
2022 | 4 | 계획예방정비용 | 고리 | 2발전소 | 3 | 28 | 200470769 | 정비부분품(SPAR) | 국외 | S | 피스톤 링 | 링,피스톤용,PISTON RING,8IN TRIM-DDBEOSX-900L | EA | 1 | 기계부 | 김승수 | 051-726-5426 | 품명 링,피스톤용 - 별칭 PISTON RING - 타입(형식) 8IN TRIM-DDBEOSX-900LB-BWE - 품질서류 1 C OF C 원자력안전범주 NON NUCLEAR SAFETY RELATED 품질등급 S등급 제작사 LESLIE CONTROLS, INC. - 도면번호 91100810AA - 모델번호 79-11100 - 부품번호 A62029 | LESLIE CONTROLS, INC. | 79-11100 | A62029
2022 | 4 | 계획예방정비용 | 고리 | 2발전소 | 4 | 28 | 200470769 | 정비부분품(SPAR) | 국외 | S | 피스톤 링 | 링,피스톤용,PISTON RING,8IN TRIM-DDBEOSX-900L | EA | 1 | 기계부 | 김승수 | 051-726-5426 | 품명 링,피스톤용 - 별칭 PISTON RING - 타입(형식) 8IN TRIM-DDBEOSX-900LB-BWE - 품질서류 1 C OF C 원자력안전범주 NON NUCLEAR SAFETY RELATED 품질등급 S등급 제작사 LESLIE CONTROLS, INC. - 도면번호 91100810AA - 모델번호 79-11100 - 부품번호 A62029 | LESLIE CONTROLS, INC. | 79-11100 | A62029
2021 | 4 | 계획예방정비용 | 한빛 | 2발전소 | 4 | 18 | 200470867 | 정비부분품(SPAR) | 국외 | Q | 트랜스듀서, 전기용 | 트랜스듀서, 전기용,PF1,4200/120V-60HZ,5A-1500/5 | EA | 1 | 전기부 | 이강현 | 061-357-2691 | 품명 트랜스듀서, 전기용 - 변환기타입 PF1 - 입력신호타입 4200/120V-60HZ,5A-1500/5A - 출력전류 4~20㎃ - 조정범위 0.9-1-0.5 - 변환기기능 POWER FACTOR - 품질보증서류 REFER TO TECHNICAL SPEC. - 시험성적서류 REFER TO TECHNICAL SPEC. - 별칭 507 31A2 Z23E B1 원자력안전범주 NUCLEAR SAFETY RELATED 품질등급 Q등급 제작사 CAMILLE BAUER AG - 모델번호 SINEAX G507-31 OR G536 - 도면번호 DLT 147194 01-11 ITEM.83 | CAMILLE BAUER AG | SINEAX G507-31 OR G536
2021 | 4 | 계획예방정비용 | 한빛 | 2발전소 | 3 | 19 | 200470869 | 정비부분품(SPAR) | 국외 | Q | 고정 저항기 | 고정 저항기,RS1,350W,15Ω,REFER TO TECHNICAL S | EA | 4 | 전기부 | 이강현 | 061-357-2691 | 품명 고정 저항기 - 저항기타입(고정식) RS1 - 정격전력(용량) 350W - 저항 15Ω - 품질보증서류 REFER TO TECHNICAL SPEC. - 시험성적서류 REFER TO TECHNICAL SPEC. 원자력안전범주 NUCLEAR SAFETY RELATED 품질등급 Q등급
2021 | 4 | 계획예방정비용 | 한빛 | 2발전소 | 3 | 19 | 200470870 | 정비부분품(SPAR) | 국외 | Q | 고정 저항기 | 고정 저항기,RS2,800W,30Ω,REFER TO TECHNICAL S | EA | 2 | 전기부 | 이강현 | 061-357-2691 | 품명 고정 저항기 - 저항기타입(고정식) RS2 - 정격전력(용량) 800W - 저항 30Ω - 품질보증서류 REFER TO TECHNICAL SPEC. - 시험성적서류 REFER TO TECHNICAL SPEC. 원자력안전범주 NUCLEAR SAFETY RELATED 품질등급 Q등급
2020 | 2 | 계획예방정비용 | 한빛 | 3발전소 | 6 | 13 | 200470888 | 정비부분품(SPAR) | 국내 | S | 부품키트,유량계기용 | 부품키트,유량계기용,와유량계(ACCURACY 1%),VORTEX,4~20 | EA | 4 | 계측제어부 | 이규식 | 061-357-2409 | 품명 부품키트,유량계기용 - 별칭 와유량계(ACCURACY 1%) - 타입(형식) VORTEX - 기능1 4~20MA 출력 - 구성품 플랜지 타입(40MM) - 구성품2 RANGE 0 ~ 200LPM - 구성품3 디지털 지시계 포함 - 품질서류 1 C OF C 원자력안전범주 NON NUCLEAR SAFETY RELATED 품질등급 S등급 제작사 우진(주) - 모델번호 N-VXW1040 | 우진(주) | N-VXW1040
2022 | 3 | 계획예방정비용 | 한빛 | 3발전소 | 5 | 15 | 200470888 | 정비부분품(SPAR) | 국내 | S | 부품키트,유량계기용 | 부품키트,유량계기용,와유량계(ACCURACY 1%),VORTEX,4~20 | EA | 2 | 계측제어부 | 이규식 | 061-357-2409 | 품명 부품키트,유량계기용 - 별칭 와유량계(ACCURACY 1%) - 타입(형식) VORTEX - 기능1 4~20MA 출력 - 구성품 플랜지 타입(40MM) - 구성품2 RANGE 0 ~ 200LPM - 구성품3 디지털 지시계 포함 - 품질서류 1 C OF C 원자력안전범주 NON NUCLEAR SAFETY RELATED 품질등급 S등급 제작사 우진(주) - 모델번호 N-VXW1040 | 우진(주) | N-VXW1040
2020 | 2 | 계획예방정비용 | 한빛 | 3발전소 | 6 | 13 | 200470889 | 정비부분품(SPAR) | 국내 | S | 부품키트,유량계기용 | 부품키트,유량계기용,와유량계(ACCURACY 1%),VORTEX,4~20 | EA | 3 | 계측제어부 | 이규식 | 061-357-2409 | 품명 부품키트,유량계기용 - 별칭 와유량계(ACCURACY 1%) - 타입(형식) VORTEX - 기능1 4~20MA 출력 - 구성품 플랜지 타입(40MM) - 구성품2 RANGE 0 ~ 140LPM - 구성품3 디지털 지시계 포함 - 품질서류 1 C OF C 원자력안전범주 NON NUCLEAR SAFETY RELATED 품질등급 S등급 제작사 우진(주) - 모델번호 N-VXW1040 | 우진(주) | N-VXW1040
2022 | 3 | 계획예방정비용 | 한빛 | 3발전소 | 5 | 15 | 200470889 | 정비부분품(SPAR) | 국내 | S | 부품키트,유량계기용 | 부품키트,유량계기용,와유량계(ACCURACY 1%),VORTEX,4~20 | EA | 1 | 계측제어부 | 이규식 | 061-357-2409 | 품명 부품키트,유량계기용 - 별칭 와유량계(ACCURACY 1%) - 타입(형식) VORTEX - 기능1 4~20MA 출력 - 구성품 플랜지 타입(40MM) - 구성품2 RANGE 0 ~ 140LPM - 구성품3 디지털 지시계 포함 - 품질서류 1 C OF C 원자력안전범주 NON NUCLEAR SAFETY RELATED 품질등급 S등급 제작사 우진(주) - 모델번호 N-VXW1040 | 우진(주) | N-VXW1040
2020 | 2 | 계획예방정비용 | 한빛 | 3발전소 | 6 | 13 | 200470975 | 정비부분품(SPAR) | 국내 | S | 개스킷 | 개스킷,SPIRAL WOUND GASKET,CIRCULAR,BASIC,4 | EA | 8 | 기계부 | 강현식 | 061-357-3638 | 품명 개스킷 - 가스켓타입 SPIRAL WOUND GASKET - 가스켓몸체형태 CIRCULAR - 가스켓단면형태 BASIC - 두께 4.5MM - 내경 425.5MM - 외경 470MM - 주입기(FILLER)재질 GRAPHITE - 후프(HOOP)재질 SS304 원자력안전범주 NON NUCLEAR SAFETY RELATED 품질등급 S등급
2021 | 1 | 계획예방정비용 | 한빛 | 3발전소 | 5 | 14 | 200470975 | 정비부분품(SPAR) | 국내 | S | 개스킷 | 개스킷,SPIRAL WOUND GASKET,CIRCULAR,BASIC,4 | EA | 8 | 기계부 | 강현식 | 061-357-3638 | 품명 개스킷 - 가스켓타입 SPIRAL WOUND GASKET - 가스켓몸체형태 CIRCULAR - 가스켓단면형태 BASIC - 두께 4.5MM - 내경 425.5MM - 외경 470MM - 주입기(FILLER)재질 GRAPHITE - 후프(HOOP)재질 SS304 원자력안전범주 NON NUCLEAR SAFETY RELATED 품질등급 S등급
2021 | 4 | 계획예방정비용 | 한빛 | 3발전소 | 6 | 14 | 200470975 | 정비부분품(SPAR) | 국내 | S | 개스킷 | 개스킷,SPIRAL WOUND GASKET,CIRCULAR,BASIC,4 | EA | 8 | 기계부 | 강현식 | 061-357-3638 | 품명 개스킷 - 가스켓타입 SPIRAL WOUND GASKET - 가스켓몸체형태 CIRCULAR - 가스켓단면형태 BASIC - 두께 4.5MM - 내경 425.5MM - 외경 470MM - 주입기(FILLER)재질 GRAPHITE - 후프(HOOP)재질 SS304 원자력안전범주 NON NUCLEAR SAFETY RELATED 품질등급 S등급
2022 | 3 | 계획예방정비용 | 한빛 | 3발전소 | 5 | 15 | 200470975 | 정비부분품(SPAR) | 국내 | S | 개스킷 | 개스킷,SPIRAL WOUND GASKET,CIRCULAR,BASIC,4 | EA | 8 | 기계부 | 강현식 | 061-357-3638 | 품명 개스킷 - 가스켓타입 SPIRAL WOUND GASKET - 가스켓몸체형태 CIRCULAR - 가스켓단면형태 BASIC - 두께 4.5MM - 내경 425.5MM - 외경 470MM - 주입기(FILLER)재질 GRAPHITE - 후프(HOOP)재질 SS304 원자력안전범주 NON NUCLEAR SAFETY RELATED 품질등급 S등급
2020 | 2 | 계획예방정비용 | 월성 | 2발전소 | 3 | 18 | 200470976 | 정비부분품(SPAR) | 국외 | S | 유리,사이트 인디케이터용 | 유리,사이트 인디케이터용,PADDLEWHEEL INDICATOR,FLAN | EA | 2 | 기계부 | 곽표민 | 054-779-2645 | 품명 유리,사이트 인디케이터용 - 별칭 PADDLEWHEEL INDICATOR - 타입(형식) FLANGE END(RF) - 사이즈 3IN - 재질 316 STAINLESS - 압력 150PSI - 특수사항 FACE TO FACE(203㎜) 원자력안전범주 NON NUCLEAR SAFETY RELATED 품질등급 S등급 제작사 JOHN C. ERNST - 모델번호 271 | JOHN C. ERNST | 271
2020 | 4 | 계획예방정비용 | 월성 | 2발전소 | 4 | 18 | 200470976 | 정비부분품(SPAR) | 국외 | S | 유리,사이트 인디케이터용 | 유리,사이트 인디케이터용,PADDLEWHEEL INDICATOR,FLAN | EA | 2 | 기계부 | 곽표민 | 054-779-2645 | 품명 유리,사이트 인디케이터용 - 별칭 PADDLEWHEEL INDICATOR - 타입(형식) FLANGE END(RF) - 사이즈 3IN - 재질 316 STAINLESS - 압력 150PSI - 특수사항 FACE TO FACE(203㎜) 원자력안전범주 NON NUCLEAR SAFETY RELATED 품질등급 S등급 제작사 JOHN C. ERNST - 모델번호 271 | JOHN C. ERNST | 271
2020 | 3 | 계획예방정비용 | 한빛 | 3발전소 | 5 | 14 | 200471092 | 정비부분품(SPAR) | 국외 | S | 전자석 계전기 | 전자석 계전기,125VDC,125VDC,2A2B,AUX RELAY,CA | EA | 4 | 전기부 | 남기문 | 061-357-3608 | 품명 전자석 계전기 - 정격전압 125VDC - 제어전압 125VDC - 접촉부표면처리 2A2B - 별칭 AUX RELAY 품질등급 S등급 제작사 SCHNEIDER ELECTRIC INDUSTRIES - 부품번호 CAD326GD | SCHNEIDER ELECTRIC INDUSTRIES SA |  | CAD326GD
2020 | 3 | 계획예방정비용 | 한울 | 3발전소 | 5 | 12 | 200471195 | 정비부분품(SPAR) | 국내 | A | 볼트 | 볼트,수소 씰 하우징(TE) 상,하 체결,0.625IN,57MM,HEX | SET | 38 | 기계부 | 손호걸 | 054-785-2763 | 품명 볼트 - 볼트용도 수소 씰 하우징(TE) 상,하 체결 - 호칭경 0.625IN - 길이 57MM - 볼트헤드형태 HEXAGON - 나사산수 11TPI - 나사시리즈 유니파이 보통나사 - 볼트재질 A449-1 - 사용와셔형태(1ST) FLAT(0.625IN, F436) - 최소포장단위 1EA/SET - 적용기술기준 ASME B31.1 - 적용품질기준 QPS-A-001 - 품질보증서류 CERTIFICATE OF CONFORMANCE 원자력안전범주 NON NUCLEAR SAFETY RELATED 품질등급 A등급 제작사 화신볼트산업(주) - 도면번호 858A814 - 부품번호 858A814P0013 | 화신볼트산업(주) |  | 858A814P0013
2021 | 3 | 계획예방정비용 | 한울 | 3발전소 | 6 | 12 | 200471195 | 정비부분품(SPAR) | 국내 | A | 볼트 | 볼트,수소 씰 하우징(TE) 상,하 체결,0.625IN,57MM,HEX | SET | 38 | 기계부 | 김성수 | 054-785-1641 | 품명 볼트 - 볼트용도 수소 씰 하우징(TE) 상,하 체결 - 호칭경 0.625IN - 길이 57MM - 볼트헤드형태 HEXAGON - 나사산수 11TPI - 나사시리즈 유니파이 보통나사 - 볼트재질 A449-1 - 사용와셔형태(1ST) FLAT(0.625IN, F436) - 최소포장단위 1EA/SET - 적용기술기준 ASME B31.1 - 적용품질기준 QPS-A-001 - 품질보증서류 CERTIFICATE OF CONFORMANCE 원자력안전범주 NON NUCLEAR SAFETY RELATED 품질등급 A등급 제작사 화신볼트산업(주) - 도면번호 858A814 - 부품번호 858A814P0013 | 화신볼트산업(주) |  | 858A814P0013
2022 | 1 | 계획예방정비용 | 한울 | 3발전소 | 5 | 13 | 200471195 | 정비부분품(SPAR) | 국내 | A | 볼트 | 볼트,수소 씰 하우징(TE) 상,하 체결,0.625IN,57MM,HEX | SET | 38 | 기계부 | 손호걸 | 054-785-2763 | 품명 볼트 - 볼트용도 수소 씰 하우징(TE) 상,하 체결 - 호칭경 0.625IN - 길이 57MM - 볼트헤드형태 HEXAGON - 나사산수 11TPI - 나사시리즈 유니파이 보통나사 - 볼트재질 A449-1 - 사용와셔형태(1ST) FLAT(0.625IN, F436) - 최소포장단위 1EA/SET - 적용기술기준 ASME B31.1 - 적용품질기준 QPS-A-001 - 품질보증서류 CERTIFICATE OF CONFORMANCE 원자력안전범주 NON NUCLEAR SAFETY RELATED 품질등급 A등급 제작사 화신볼트산업(주) - 도면번호 858A814 - 부품번호 858A814P0013 | 화신볼트산업(주) |  | 858A814P0013
2020 | 3 | 계획예방정비용 | 한울 | 3발전소 | 5 | 12 | 200471206 | 정비부분품(SPAR) | 국내 | A | 볼트 | 볼트,발전기 수소 씰 하우징(CE) 체결,3/4IN,114MM,HEXAG | SET | 102 | 기계부 | 손호걸 | 054-785-2763 | 품명 볼트 - 볼트용도 발전기 수소 씰 하우징(CE) 체결 - 호칭경 3/4IN - 길이 114MM - 볼트헤드형태 HEXAGON - 나사산수 10TPI - 나사시리즈 유니파이 보통나사 - 볼트재질 A325-1 - 사용와셔형태(1ST) FLAT(3/4IN, F436) - 시험성적서류 기술규격서 참조 원자력안전범주 NON NUCLEAR SAFETY RELATED 품질등급 A등급 제작사 화신볼트산업(주) - 도면번호 254A5710 - 부품번호 254A5710P0011 | 화신볼트산업(주) |  | 254A5710P0011
2021 | 3 | 계획예방정비용 | 한울 | 3발전소 | 6 | 12 | 200471206 | 정비부분품(SPAR) | 국내 | A | 볼트 | 볼트,발전기 수소 씰 하우징(CE) 체결,3/4IN,114MM,HEXAG | SET | 102 | 기계부 | 김성수 | 054-785-1641 | 품명 볼트 - 볼트용도 발전기 수소 씰 하우징(CE) 체결 - 호칭경 3/4IN - 길이 114MM - 볼트헤드형태 HEXAGON - 나사산수 10TPI - 나사시리즈 유니파이 보통나사 - 볼트재질 A325-1 - 사용와셔형태(1ST) FLAT(3/4IN, F436) - 시험성적서류 기술규격서 참조 원자력안전범주 NON NUCLEAR SAFETY RELATED 품질등급 A등급 제작사 화신볼트산업(주) - 도면번호 254A5710 - 부품번호 254A5710P0011 | 화신볼트산업(주) |  | 254A5710P0011
2022 | 1 | 계획예방정비용 | 한울 | 3발전소 | 5 | 13 | 200471206 | 정비부분품(SPAR) | 국내 | A | 볼트 | 볼트,발전기 수소 씰 하우징(CE) 체결,3/4IN,114MM,HEXAG | SET | 102 | 기계부 | 손호걸 | 054-785-2763 | 품명 볼트 - 볼트용도 발전기 수소 씰 하우징(CE) 체결 - 호칭경 3/4IN - 길이 114MM - 볼트헤드형태 HEXAGON - 나사산수 10TPI - 나사시리즈 유니파이 보통나사 - 볼트재질 A325-1 - 사용와셔형태(1ST) FLAT(3/4IN, F436) - 시험성적서류 기술규격서 참조 원자력안전범주 NON NUCLEAR SAFETY RELATED 품질등급 A등급 제작사 화신볼트산업(주) - 도면번호 254A5710 - 부품번호 254A5710P0011 | 화신볼트산업(주) |  | 254A5710P0011
2020 | 3 | 계획예방정비용 | 한울 | 3발전소 | 5 | 12 | 200471286 | 정비부분품(SPAR) | 국내 | A | 개스킷 | 개스킷,SPIRAL WOUND,CIRCULAR,INNER AND OUT | EA | 4 | 기계부 | 장경수 | 054-785-3454 | 품명 개스킷 - 가스켓타입 SPIRAL WOUND - 가스켓몸체형태 CIRCULAR - 가스켓단면형태 INNER AND OUTER RING - 배관공칭규격(NPS) 4IN - 두께 4.5㎜ - 가스켓재질 STS304/GRAPHITE - 링(RING)재질 STS304 - 주입기(FILLER)재질 GRAPHITE - 후프(HOOP)재질 STS304 - 사용압력(상한) CLASS 600 - 적용기술기준 ASME B16.20 - 품질보증서류 CERTIFICATE OF CONFORMANCE - MTR OR MILL SHEET - QVD 진위여부 점검확인서 - QVD 진위확인 점검결과 목록 - SDDR, NCR - IF APPLICABLE - 외관 및 치수검사 성적서 - 측정장비 검교정 성적서 원자력안전범주 NON NUCLEAR SAFETY RELATED 품질등급 A등급
2021 | 3 | 계획예방정비용 | 한울 | 3발전소 | 6 | 12 | 200471286 | 정비부분품(SPAR) | 국내 | A | 개스킷 | 개스킷,SPIRAL WOUND,CIRCULAR,INNER AND OUT | EA | 4 | 기계부 | 고영민 | 054-785-1645 | 품명 개스킷 - 가스켓타입 SPIRAL WOUND - 가스켓몸체형태 CIRCULAR - 가스켓단면형태 INNER AND OUTER RING - 배관공칭규격(NPS) 4IN - 두께 4.5㎜ - 가스켓재질 STS304/GRAPHITE - 링(RING)재질 STS304 - 주입기(FILLER)재질 GRAPHITE - 후프(HOOP)재질 STS304 - 사용압력(상한) CLASS 600 - 적용기술기준 ASME B16.20 - 품질보증서류 CERTIFICATE OF CONFORMANCE - MTR OR MILL SHEET - QVD 진위여부 점검확인서 - QVD 진위확인 점검결과 목록 - SDDR, NCR - IF APPLICABLE - 외관 및 치수검사 성적서 - 측정장비 검교정 성적서 원자력안전범주 NON NUCLEAR SAFETY RELATED 품질등급 A등급
2022 | 1 | 계획예방정비용 | 한울 | 3발전소 | 5 | 13 | 200471286 | 정비부분품(SPAR) | 국내 | A | 개스킷 | 개스킷,SPIRAL WOUND,CIRCULAR,INNER AND OUT | EA | 4 | 기계부 | 장경수 | 054-785-3454 | 품명 개스킷 - 가스켓타입 SPIRAL WOUND - 가스켓몸체형태 CIRCULAR - 가스켓단면형태 INNER AND OUTER RING - 배관공칭규격(NPS) 4IN - 두께 4.5㎜ - 가스켓재질 STS304/GRAPHITE - 링(RING)재질 STS304 - 주입기(FILLER)재질 GRAPHITE - 후프(HOOP)재질 STS304 - 사용압력(상한) CLASS 600 - 적용기술기준 ASME B16.20 - 품질보증서류 CERTIFICATE OF CONFORMANCE - MTR OR MILL SHEET - QVD 진위여부 점검확인서 - QVD 진위확인 점검결과 목록 - SDDR, NCR - IF APPLICABLE - 외관 및 치수검사 성적서 - 측정장비 검교정 성적서 원자력안전범주 NON NUCLEAR SAFETY RELATED 품질등급 A등급
2022 | 4 | 계획예방정비용 | 한울 | 3발전소 | 6 | 13 | 200471286 | 정비부분품(SPAR) | 국내 | A | 개스킷 | 개스킷,SPIRAL WOUND,CIRCULAR,INNER AND OUT | EA | 4 | 기계부 | 고영민 | 054-785-1645 | 품명 개스킷 - 가스켓타입 SPIRAL WOUND - 가스켓몸체형태 CIRCULAR - 가스켓단면형태 INNER AND OUTER RING - 배관공칭규격(NPS) 4IN - 두께 4.5㎜ - 가스켓재질 STS304/GRAPHITE - 링(RING)재질 STS304 - 주입기(FILLER)재질 GRAPHITE - 후프(HOOP)재질 STS304 - 사용압력(상한) CLASS 600 - 적용기술기준 ASME B16.20 - 품질보증서류 CERTIFICATE OF CONFORMANCE - MTR OR MILL SHEET - QVD 진위여부 점검확인서 - QVD 진위확인 점검결과 목록 - SDDR, NCR - IF APPLICABLE - 외관 및 치수검사 성적서 - 측정장비 검교정 성적서 원자력안전범주 NON NUCLEAR SAFETY RELATED 품질등급 A등급
2020 | 3 | 계획예방정비용 | 한울 | 3발전소 | 5 | 12 | 200471296 | 정비부분품(SPAR) | 국내 | A | 볼트 | 볼트,발전기 수소 씰 하우징(TE) 체결,3/4IN,95.3MM,HEX | SET | 54 | 기계부 | 손호걸 | 054-785-2763 | 품명 볼트 - 볼트용도 발전기 수소 씰 하우징(TE) 체결 - 호칭경 3/4IN - 길이 95.3MM - 볼트헤드형태 HEXAGON - 나사산수 10TPI - 나사시리즈 유니파이 보통나사 - 볼트재질 A325-1 - 사용와셔형태(1ST) FLAT(3/4IN, F436) - 최소포장단위 1EA/SET - 적용기술기준 ASME SEC. II - 적용품질기준 QPS-A-001 - 품질보증서류 CERTIFICATE OF CONFORMANCE - MTR - 최종 승인된 제작도면 - 측정장비 검교정 검사 성적서 - 치수 검사 기록서 원자력안전범주 NON NUCLEAR SAFETY RELATED 품질등급 A등급 제작사 화신볼트산업(주) - 도면번호 254A5710 - 부품번호 254A5710P0008 | 화신볼트산업(주) |  | 254A5710P0008
2021 | 3 | 계획예방정비용 | 한울 | 3발전소 | 6 | 12 | 200471296 | 정비부분품(SPAR) | 국내 | A | 볼트 | 볼트,발전기 수소 씰 하우징(TE) 체결,3/4IN,95.3MM,HEX | SET | 54 | 기계부 | 김성수 | 054-785-1641 | 품명 볼트 - 볼트용도 발전기 수소 씰 하우징(TE) 체결 - 호칭경 3/4IN - 길이 95.3MM - 볼트헤드형태 HEXAGON - 나사산수 10TPI - 나사시리즈 유니파이 보통나사 - 볼트재질 A325-1 - 사용와셔형태(1ST) FLAT(3/4IN, F436) - 최소포장단위 1EA/SET - 적용기술기준 ASME SEC. II - 적용품질기준 QPS-A-001 - 품질보증서류 CERTIFICATE OF CONFORMANCE - MTR - 최종 승인된 제작도면 - 측정장비 검교정 검사 성적서 - 치수 검사 기록서 원자력안전범주 NON NUCLEAR SAFETY RELATED 품질등급 A등급 제작사 화신볼트산업(주) - 도면번호 254A5710 - 부품번호 254A5710P0008 | 화신볼트산업(주) |  | 254A5710P0008
2022 | 1 | 계획예방정비용 | 한울 | 3발전소 | 5 | 13 | 200471296 | 정비부분품(SPAR) | 국내 | A | 볼트 | 볼트,발전기 수소 씰 하우징(TE) 체결,3/4IN,95.3MM,HEX | SET | 54 | 기계부 | 손호걸 | 054-785-2763 | 품명 볼트 - 볼트용도 발전기 수소 씰 하우징(TE) 체결 - 호칭경 3/4IN - 길이 95.3MM - 볼트헤드형태 HEXAGON - 나사산수 10TPI - 나사시리즈 유니파이 보통나사 - 볼트재질 A325-1 - 사용와셔형태(1ST) FLAT(3/4IN, F436) - 최소포장단위 1EA/SET - 적용기술기준 ASME SEC. II - 적용품질기준 QPS-A-001 - 품질보증서류 CERTIFICATE OF CONFORMANCE - MTR - 최종 승인된 제작도면 - 측정장비 검교정 검사 성적서 - 치수 검사 기록서 원자력안전범주 NON NUCLEAR SAFETY RELATED 품질등급 A등급 제작사 화신볼트산업(주) - 도면번호 254A5710 - 부품번호 254A5710P0008 | 화신볼트산업(주) |  | 254A5710P0008
2020 | 3 | 계획예방정비용 | 한울 | 3발전소 | 5 | 12 | 200471330 | 정비부분품(SPAR) | 국내 | S | 접촉기 | 접촉기,225AF,H : 203 MM,W : 138 MM,D : 185. | EA | 5 | 전기부 | 최형규 | 054-785-2395 | 품명 접촉기 - 접촉기타입 225AF - 길이 H : 203 MM - 너비 W : 138 MM - 깊이 D : 185.1 MM - 정격전압 380/440V - 정격전류 225A - 정격전력(용량) 132KW - 주파수 60㎐ - 제어정격전압 120VAC - 위상수 3상 - 보조접점타입 2A2B - 코일전압 120VAC 원자력안전범주 NON NUCLEAR SAFETY RELATED 품질등급 S등급 제작사 LS산전(주) [구 LG산전(주)] - 모델번호 MC-225A | LS산전(주) [구 LG산전(주)] | MC-225A
2021 | 2 | 계획예방정비용 | 한울 | 1발전소 | 1 | 24 | 200471364 | 정비부분품(SPAR) | 국내 | S | 솔레노이드밸브 | 밸브,솔레노이드용,UNIVERSAL TYPE,120VAC,60㎐,8BAR | EA | 40 | 계측제어부 | 김보성 | 054-785-2560 | 품명 밸브,솔레노이드용 - 솔레노이드밸브타입 UNIVERSAL TYPE - 정격전압 120VAC - 주파수 60㎐ - 사용압력(상한) 8BAR - 솔레노이드수 1 - 포트(PORT)수 3 PORT - 밸브접속타입 OPEN FRAME TYPE - 밸브접속형태 SQUARE TERMINAL BOX (G1/2) - 사용매체 AIR - 특수사항 CABLE GLAND WIDTH : 16MM 원자력안전범주 NON NUCLEAR SAFETY RELATED 품질등급 S등급 제작사 CKD KOREA - 모델번호 AG31-02-2-03MABDS-AC120V 제출서류목록 - 일반규격(S등급) 제작사 제품인증서 | CKD KOREA | AG31-02-2-03MABDS-AC120V
2021 | 1 | 계획예방정비용 | 새울 | 1발전소 | 2(신4) | 2 | 200471412 | 정비부분품(SPAR) | 국외 | A | 개스킷 | 개스킷,SPIRAL WOUND,CIRCULAR,INNER AND OUT | EA | 1 | 기계부 | 김영준 | 052-715-5248 | 품명 개스킷 - 가스켓타입 SPIRAL WOUND - 가스켓몸체형태 CIRCULAR - 가스켓단면형태 INNER AND OUTER RING - 두께 0.12IN - 내경 6.12IN - 외경 6.62IN - 링(RING)재질 STAINLESS STEEL - 주입기(FILLER)재질 GRAPHITE - 후프(HOOP)재질 STAINLESS STEEL - 사용압력(상한) 2500PSI 원자력안전범주 NON NUCLEAR SAFETY RELATED 품질등급 A등급 제작사 CURTISS WRIGHT FLOW CONTROL CO - 원기기 기기검증(EQ Category) SEISMIC QUALIFICATION - 부품번호 205861-100 - 모델번호 07Q-044(SHINKORI34) - 도면번호 J239-DG-A01-22(SHINKORI34) - 원기술규격서(OTS) SHINKORI 3&4, 9-184-J239 - 제작사 유형(MFR CATEGORY) ORIGINAL EQUIP. MANUFACTURER - 도면 품목번호 53 신고리 건설소 - 패키지 번호 S34-J239-5.01AX 제출서류목록 - 품질보증계획서(QAM) - 품질증빙/제출서류목록(QVDL) - 품질보증확인서(C of C) | CURTISS WRIGHT FLOW CONTROL CORP.(TARGET | 07Q-044(SHINKORI34) | 205861-100
2020 | 1 | 계획예방정비용 | 한울 | 1발전소 | 2 | 23 | 200471482 | 정비부분품(SPAR) | 국외 | Q | 정반 | 판,DIFFUSOR, PUMP HEAD SIDE,Z5 CND 13-04, | EA | 3 | 기계부 | 최대웅 | 054-785-1142 | 품명 판 - 용도 DIFFUSOR, PUMP HEAD SIDE - 재질 Z5 CND 13-04 - 특수사항 GND 108-23-01(REV.D),EOMR - 최소포장단위 EA 원자력안전범주 NUCLEAR SAFETY RELATED 품질등급 Q등급 제작사 FRAMATOME SAS - 제작사 유형(MFR CATEGORY) ORIGINAL EQUIP. SUPPLIER - 부품번호 1420 - 도면번호 GND 108-383 339(REV.F) 제출서류목록 - 첨부기술규격서 적용 - 품질보증계획서(QAM) - 품질증빙/제출서류목록(QVDL) - 품질보증확인서(C of C) | FRAMATOME SAS |  | 1420
2021 | 3 | 계획예방정비용 | 한울 | 1발전소 | 2 | 24 | 200471482 | 정비부분품(SPAR) | 국외 | Q | 정반 | 판,DIFFUSOR, PUMP HEAD SIDE,Z5 CND 13-04, | EA | 2 | 기계부 | 최대웅 | 054-785-1142 | 품명 판 - 용도 DIFFUSOR, PUMP HEAD SIDE - 재질 Z5 CND 13-04 - 특수사항 GND 108-23-01(REV.D),EOMR - 최소포장단위 EA 원자력안전범주 NUCLEAR SAFETY RELATED 품질등급 Q등급 제작사 FRAMATOME SAS - 제작사 유형(MFR CATEGORY) ORIGINAL EQUIP. SUPPLIER - 부품번호 1420 - 도면번호 GND 108-383 339(REV.F) 제출서류목록 - 첨부기술규격서 적용 - 품질보증계획서(QAM) - 품질증빙/제출서류목록(QVDL) - 품질보증확인서(C of C) | FRAMATOME SAS |  | 1420
2020 | 1 | 계획예방정비용 | 한울 | 1발전소 | 2 | 23 | 200471483 | 정비부분품(SPAR) | 국외 | Q | 정반 | 판,DIFFUSOR, BARREL SIDE,Z5 CND 13-04,GN | EA | 3 | 기계부 | 최대웅 | 054-785-1142 | 품명 판 - 용도 DIFFUSOR, BARREL SIDE - 재질 Z5 CND 13-04 - 특수사항 GND 108-23-01(REV.D), EOMR - 최소포장단위 EA 원자력안전범주 NUCLEAR SAFETY RELATED 품질등급 Q등급 제작사 FRAMATOME SAS - 제작사 유형(MFR CATEGORY) ORIGINAL EQUIP. SUPPLIER - 부품번호 1430-1 - 도면번호 GND 108-383 339(REV.F) 제출서류목록 - 첨부기술규격서 적용 - 품질보증계획서(QAM) - 품질증빙/제출서류목록(QVDL) - 품질보증확인서(C of C) | FRAMATOME SAS |  | 1430-1
2021 | 3 | 계획예방정비용 | 한울 | 1발전소 | 2 | 24 | 200471483 | 정비부분품(SPAR) | 국외 | Q | 정반 | 판,DIFFUSOR, BARREL SIDE,Z5 CND 13-04,GN | EA | 2 | 기계부 | 최대웅 | 054-785-1142 | 품명 판 - 용도 DIFFUSOR, BARREL SIDE - 재질 Z5 CND 13-04 - 특수사항 GND 108-23-01(REV.D), EOMR - 최소포장단위 EA 원자력안전범주 NUCLEAR SAFETY RELATED 품질등급 Q등급 제작사 FRAMATOME SAS - 제작사 유형(MFR CATEGORY) ORIGINAL EQUIP. SUPPLIER - 부품번호 1430-1 - 도면번호 GND 108-383 339(REV.F) 제출서류목록 - 첨부기술규격서 적용 - 품질보증계획서(QAM) - 품질증빙/제출서류목록(QVDL) - 품질보증확인서(C of C) | FRAMATOME SAS |  | 1430-1
2020 | 1 | 계획예방정비용 | 한울 | 1발전소 | 2 | 23 | 200471484 | 정비부분품(SPAR) | 국외 | Q | 정반 | 판,6TH DIFFUSOR, BARREL SIDE,Z5 CND 13-04 | EA | 3 | 기계부 | 최대웅 | 054-785-1142 | 품명 판 - 용도 6TH DIFFUSOR, BARREL SIDE - 재질 Z5 CND 13-04 - 특수사항 GND 108-23-01(REV.D), EOMR - 최소포장단위 EA 원자력안전범주 NUCLEAR SAFETY RELATED 품질등급 Q등급 제작사 FRAMATOME SAS - 제작사 유형(MFR CATEGORY) ORIGINAL EQUIP. SUPPLIER - 부품번호 1430-2 - 도면번호 GND 108-383 339(REV.F) 제출서류목록 - 첨부기술규격서 적용 - 품질보증계획서(QAM) - 품질증빙/제출서류목록(QVDL) - 품질보증확인서(C of C) | FRAMATOME SAS |  | 1430-2
2021 | 3 | 계획예방정비용 | 한울 | 1발전소 | 2 | 24 | 200471484 | 정비부분품(SPAR) | 국외 | Q | 정반 | 판,6TH DIFFUSOR, BARREL SIDE,Z5 CND 13-04 | EA | 2 | 기계부 | 최대웅 | 054-785-1142 | 품명 판 - 용도 6TH DIFFUSOR, BARREL SIDE - 재질 Z5 CND 13-04 - 특수사항 GND 108-23-01(REV.D), EOMR - 최소포장단위 EA 원자력안전범주 NUCLEAR SAFETY RELATED 품질등급 Q등급 제작사 FRAMATOME SAS - 제작사 유형(MFR CATEGORY) ORIGINAL EQUIP. SUPPLIER - 부품번호 1430-2 - 도면번호 GND 108-383 339(REV.F) 제출서류목록 - 첨부기술규격서 적용 - 품질보증계획서(QAM) - 품질증빙/제출서류목록(QVDL) - 품질보증확인서(C of C) | FRAMATOME SAS |  | 1430-2
2020 | 1 | 계획예방정비용 | 한울 | 1발전소 | 2 | 23 | 200471485 | 정비부분품(SPAR) | 국외 | Q | 정반 | 판,7TH DIFFUSOR, BARREL SIDE,Z5 CND 13-04 | EA | 3 | 기계부 | 최대웅 | 054-785-1142 | 품명 판 - 용도 7TH DIFFUSOR, BARREL SIDE - 재질 Z5 CND 13-04 - 특수사항 GND 108-23-01(REV.D),EOMR - 최소포장단위 EA 원자력안전범주 NUCLEAR SAFETY RELATED 품질등급 Q등급 제작사 FRAMATOME SAS - 제작사 유형(MFR CATEGORY) ORIGINAL EQUIP. SUPPLIER - 부품번호 1430-3 - 도면번호 GND 108-383 339(REV.F) 제출서류목록 - 첨부기술규격서 적용 - 품질보증계획서(QAM) - 품질증빙/제출서류목록(QVDL) - 품질보증확인서(C of C) | FRAMATOME SAS |  | 1430-3
2021 | 3 | 계획예방정비용 | 한울 | 1발전소 | 2 | 24 | 200471485 | 정비부분품(SPAR) | 국외 | Q | 정반 | 판,7TH DIFFUSOR, BARREL SIDE,Z5 CND 13-04 | EA | 2 | 기계부 | 최대웅 | 054-785-1142 | 품명 판 - 용도 7TH DIFFUSOR, BARREL SIDE - 재질 Z5 CND 13-04 - 특수사항 GND 108-23-01(REV.D),EOMR - 최소포장단위 EA 원자력안전범주 NUCLEAR SAFETY RELATED 품질등급 Q등급 제작사 FRAMATOME SAS - 제작사 유형(MFR CATEGORY) ORIGINAL EQUIP. SUPPLIER - 부품번호 1430-3 - 도면번호 GND 108-383 339(REV.F) 제출서류목록 - 첨부기술규격서 적용 - 품질보증계획서(QAM) - 품질증빙/제출서류목록(QVDL) - 품질보증확인서(C of C) | FRAMATOME SAS |  | 1430-3
2020 | 1 | 계획예방정비용 | 한울 | 1발전소 | 2 | 23 | 200471486 | 정비부분품(SPAR) | 국외 | Q | 정반 | 판,CENTRAL PART,Z5 CND 13-04,GND 108-23-0 | EA | 3 | 기계부 | 최대웅 | 054-785-1142 | 품명 판 - 용도 CENTRAL PART - 재질 Z5 CND 13-04 - 특수사항 GND 108-23-01(REV.D),EOMR - 최소포장단위 EA 원자력안전범주 NUCLEAR SAFETY RELATED 품질등급 Q등급 제작사 FRAMATOME SAS - 제작사 유형(MFR CATEGORY) ORIGINAL EQUIP. SUPPLIER - 부품번호 1180 - 도면번호 OEM GND 108-383 339(REV.F) 제출서류목록 - 첨부기술규격서 적용 - 품질보증계획서(QAM) - 품질증빙/제출서류목록(QVDL) - 품질보증확인서(C of C) | FRAMATOME SAS |  | 1180
2021 | 3 | 계획예방정비용 | 한울 | 1발전소 | 2 | 24 | 200471486 | 정비부분품(SPAR) | 국외 | Q | 정반 | 판,CENTRAL PART,Z5 CND 13-04,GND 108-23-0 | EA | 2 | 기계부 | 최대웅 | 054-785-1142 | 품명 판 - 용도 CENTRAL PART - 재질 Z5 CND 13-04 - 특수사항 GND 108-23-01(REV.D),EOMR - 최소포장단위 EA 원자력안전범주 NUCLEAR SAFETY RELATED 품질등급 Q등급 제작사 FRAMATOME SAS - 제작사 유형(MFR CATEGORY) ORIGINAL EQUIP. SUPPLIER - 부품번호 1180 - 도면번호 OEM GND 108-383 339(REV.F) 제출서류목록 - 첨부기술규격서 적용 - 품질보증계획서(QAM) - 품질증빙/제출서류목록(QVDL) - 품질보증확인서(C of C) | FRAMATOME SAS |  | 1180
2020 | 1 | 계획예방정비용 | 한울 | 1발전소 | 2 | 23 | 200471487 | 정비부분품(SPAR) | 국외 | Q | 정반 | 판,ELEMENTS SUPPORT PLATE,Z5 CND 13-04,GN | EA | 3 | 기계부 | 최대웅 | 054-785-1142 | 품명 판 - 용도 ELEMENTS SUPPORT PLATE - 재질 Z5 CND 13-04 - 특수사항 GND 108-23-01(REV.D),EOMR - 최소포장단위 EA 원자력안전범주 NUCLEAR SAFETY RELATED 품질등급 Q등급 제작사 FRAMATOME SAS - 제작사 유형(MFR CATEGORY) ORIGINAL EQUIP. SUPPLIER - 부품번호 1240 - 도면번호 OEM GND 108-383 339(REV.F) 제출서류목록 - 첨부기술규격서 적용 - 품질보증계획서(QAM) - 품질증빙/제출서류목록(QVDL) - 품질보증확인서(C of C) | FRAMATOME SAS |  | 1240
2021 | 3 | 계획예방정비용 | 한울 | 1발전소 | 2 | 24 | 200471487 | 정비부분품(SPAR) | 국외 | Q | 정반 | 판,ELEMENTS SUPPORT PLATE,Z5 CND 13-04,GN | EA | 2 | 기계부 | 최대웅 | 054-785-1142 | 품명 판 - 용도 ELEMENTS SUPPORT PLATE - 재질 Z5 CND 13-04 - 특수사항 GND 108-23-01(REV.D),EOMR - 최소포장단위 EA 원자력안전범주 NUCLEAR SAFETY RELATED 품질등급 Q등급 제작사 FRAMATOME SAS - 제작사 유형(MFR CATEGORY) ORIGINAL EQUIP. SUPPLIER - 부품번호 1240 - 도면번호 OEM GND 108-383 339(REV.F) 제출서류목록 - 첨부기술규격서 적용 - 품질보증계획서(QAM) - 품질증빙/제출서류목록(QVDL) - 품질보증확인서(C of C) | FRAMATOME SAS |  | 1240
2020 | 1 | 계획예방정비용 | 한울 | 1발전소 | 2 | 23 | 200471488 | 정비부분품(SPAR) | 국외 | Q | 리테이너 | 리테이너,HYDROSTATIC BEARING SUPPORT,Z5 CND | EA | 6 | 기계부 | 최대웅 | 054-785-1142 | 품명 리테이너 - 리테이너용도 HYDROSTATIC BEARING SUPPORT - 리테이너재질 Z5 CND 13-04 - 최소포장단위 EA - 특수사항 GND 108-23-01(REV.D),EOMR 원자력안전범주 NUCLEAR SAFETY RELATED 품질등급 Q등급 제작사 FRAMATOME SAS - 제작사 유형(MFR CATEGORY) ORIGINAL EQUIP. SUPPLIER - 부품번호 1413 - 도면번호 OEM GND 108-383 339(REV.F) 제출서류목록 - 첨부기술규격서 적용 - 품질보증계획서(QAM) - 품질증빙/제출서류목록(QVDL) - 품질보증확인서(C of C) | FRAMATOME SAS |  | 1413
2021 | 3 | 계획예방정비용 | 한울 | 1발전소 | 2 | 24 | 200471488 | 정비부분품(SPAR) | 국외 | Q | 리테이너 | 리테이너,HYDROSTATIC BEARING SUPPORT,Z5 CND | EA | 2 | 기계부 | 최대웅 | 054-785-1142 | 품명 리테이너 - 리테이너용도 HYDROSTATIC BEARING SUPPORT - 리테이너재질 Z5 CND 13-04 - 최소포장단위 EA - 특수사항 GND 108-23-01(REV.D),EOMR 원자력안전범주 NUCLEAR SAFETY RELATED 품질등급 Q등급 제작사 FRAMATOME SAS - 제작사 유형(MFR CATEGORY) ORIGINAL EQUIP. SUPPLIER - 부품번호 1413 - 도면번호 OEM GND 108-383 339(REV.F) 제출서류목록 - 첨부기술규격서 적용 - 품질보증계획서(QAM) - 품질증빙/제출서류목록(QVDL) - 품질보증확인서(C of C) | FRAMATOME SAS |  | 1413
2020 | 1 | 경상예방정비용 | 월성 | 2발전소 |  |  | 200471503 | 정비부분품(SPAR) | 국내 | S | 전자석 계전기 | 전자석 계전기,NEMA 1 RELAY(DC),300VDC,10A,10A, | EA | 2 | 전기부 | 정현기 | 054-779-2252 | 품명 전자석 계전기 - 계전기타입 NEMA 1 RELAY(DC) - 정격전압 300VDC - 정격전류 10A - 주접촉최대전류 10A - 코일전압 250VDC - 전극개수 4POLE(2NO2NC) - 별칭 300-VOLT INDUSTRIAL REALYS 품질등급 S등급 제작사 현대중공업 - 모델번호 CR120AD02242AA 제작사 GE ENERGY PARTS, INC. - 모델번호 CR120AD02242AA | 현대중공업 | CR120AD02242AA
2020 | 1 | 경상예방정비용 | 월성 | 2발전소 |  |  | 200471503 | 정비부분품(SPAR) | 국내 | S | 전자석 계전기 | 전자석 계전기,NEMA 1 RELAY(DC),300VDC,10A,10A, | EA | 2 | 전기부 | 박철희 | 054-779-2651 | 품명 전자석 계전기 - 계전기타입 NEMA 1 RELAY(DC) - 정격전압 300VDC - 정격전류 10A - 주접촉최대전류 10A - 코일전압 250VDC - 전극개수 4POLE(2NO2NC) - 별칭 300-VOLT INDUSTRIAL REALYS 품질등급 S등급 제작사 현대중공업 - 모델번호 CR120AD02242AA 제작사 GE ENERGY PARTS, INC. - 모델번호 CR120AD02242AA | 현대중공업 | CR120AD02242AA
2020 | 4 | 계획예방정비용 | 월성 | 2발전소 | 3 | 18 | 200471503 | 정비부분품(SPAR) | 국내 | S | 전자석 계전기 | 전자석 계전기,NEMA 1 RELAY(DC),300VDC,10A,10A, | EA | 2 | 전기부 | 정현기 | 054-779-2252 | 품명 전자석 계전기 - 계전기타입 NEMA 1 RELAY(DC) - 정격전압 300VDC - 정격전류 10A - 주접촉최대전류 10A - 코일전압 250VDC - 전극개수 4POLE(2NO2NC) - 별칭 300-VOLT INDUSTRIAL REALYS 품질등급 S등급 제작사 현대중공업 - 모델번호 CR120AD02242AA 제작사 GE ENERGY PARTS, INC. - 모델번호 CR120AD02242AA | 현대중공업 | CR120AD02242AA
2020 | 1 | 경상예방정비용 | 월성 | 2발전소 |  |  | 200471504 | 정비부분품(SPAR) | 국내 | S | 전자석 계전기 | 전자석 계전기,NEMA 1 RELAY(DC),600VDC,10A,10A, | EA | 10 | 전기부 | 정현기 | 054-779-2252 | 품명 전자석 계전기 - 계전기타입 NEMA 1 RELAY(DC) - 정격전압 600VDC - 정격전류 10A - 주접촉최대전류 10A - 코일전압 48VDC - 전극개수 5POLE(2NO3NC) - 적용기술기준 DC-NEMA P300 - 별칭 INDUSTRIAL RELAY STANDARD DC 품질등급 S등급 제작사 현대중공업 - 모델번호 CR120BD02349 제작사 GE ENERGY PARTS, INC. - 모델번호 CR120BD02349 | 현대중공업 | CR120BD02349
2020 | 1 | 경상예방정비용 | 월성 | 2발전소 |  |  | 200471504 | 정비부분품(SPAR) | 국내 | S | 전자석 계전기 | 전자석 계전기,NEMA 1 RELAY(DC),600VDC,10A,10A, | EA | 10 | 전기부 | 박철희 | 054-779-2651 | 품명 전자석 계전기 - 계전기타입 NEMA 1 RELAY(DC) - 정격전압 600VDC - 정격전류 10A - 주접촉최대전류 10A - 코일전압 48VDC - 전극개수 5POLE(2NO3NC) - 적용기술기준 DC-NEMA P300 - 별칭 INDUSTRIAL RELAY STANDARD DC 품질등급 S등급 제작사 현대중공업 - 모델번호 CR120BD02349 제작사 GE ENERGY PARTS, INC. - 모델번호 CR120BD02349 | 현대중공업 | CR120BD02349
2020 | 4 | 계획예방정비용 | 월성 | 2발전소 | 3 | 18 | 200471504 | 정비부분품(SPAR) | 국내 | S | 전자석 계전기 | 전자석 계전기,NEMA 1 RELAY(DC),600VDC,10A,10A, | EA | 10 | 전기부 | 정현기 | 054-779-2252 | 품명 전자석 계전기 - 계전기타입 NEMA 1 RELAY(DC) - 정격전압 600VDC - 정격전류 10A - 주접촉최대전류 10A - 코일전압 48VDC - 전극개수 5POLE(2NO3NC) - 적용기술기준 DC-NEMA P300 - 별칭 INDUSTRIAL RELAY STANDARD DC 품질등급 S등급 제작사 현대중공업 - 모델번호 CR120BD02349 제작사 GE ENERGY PARTS, INC. - 모델번호 CR120BD02349 | 현대중공업 | CR120BD02349
2020 | 4 | 계획예방정비용 | 월성 | 2발전소 | 3 | 18 | 200471504 | 정비부분품(SPAR) | 국내 | S | 전자석 계전기 | 전자석 계전기,NEMA 1 RELAY(DC),600VDC,10A,10A, | EA | 9 | 전기부 | 정현기 | 054-779-2252 | 품명 전자석 계전기 - 계전기타입 NEMA 1 RELAY(DC) - 정격전압 600VDC - 정격전류 10A - 주접촉최대전류 10A - 코일전압 48VDC - 전극개수 5POLE(2NO3NC) - 적용기술기준 DC-NEMA P300 - 별칭 INDUSTRIAL RELAY STANDARD DC 품질등급 S등급 제작사 현대중공업 - 모델번호 CR120BD02349 제작사 GE ENERGY PARTS, INC. - 모델번호 CR120BD02349 | 현대중공업 | CR120BD02349
2020 | 4 | 계획예방정비용 | 월성 | 2발전소 | 3 | 18 | 200471504 | 정비부분품(SPAR) | 국내 | S | 전자석 계전기 | 전자석 계전기,NEMA 1 RELAY(DC),600VDC,10A,10A, | EA | 7 | 전기부 | 정현기 | 054-779-2252 | 품명 전자석 계전기 - 계전기타입 NEMA 1 RELAY(DC) - 정격전압 600VDC - 정격전류 10A - 주접촉최대전류 10A - 코일전압 48VDC - 전극개수 5POLE(2NO3NC) - 적용기술기준 DC-NEMA P300 - 별칭 INDUSTRIAL RELAY STANDARD DC 품질등급 S등급 제작사 현대중공업 - 모델번호 CR120BD02349 제작사 GE ENERGY PARTS, INC. - 모델번호 CR120BD02349 | 현대중공업 | CR120BD02349
2020 | 1 | 경상예방정비용 | 월성 | 2발전소 |  |  | 200471505 | 정비부분품(SPAR) | 국내 | S | 전자석 계전기 | 전자석 계전기,NEMA 1 RELAY(AC),600VAC,10A,10A, | EA | 1 | 전기부 | 정현기 | 054-779-2252 | 품명 전자석 계전기 - 계전기타입 NEMA 1 RELAY(AC) - 정격전압 600VAC - 정격전류 10A - 주접촉최대전류 10A - 코일전압 120VAC - 전극개수 4POLE(2NO2NC) - 적용기술기준 AC-NEMA A600 - 별칭 INDUSTRIAL RELAY STANDARD AC 품질등급 S등급 제작사 현대중공업 - 모델번호 CR120B02222 제작사 GE ENERGY PARTS, INC. - 모델번호 CR120B02222 | 현대중공업 | CR120B02222
2020 | 1 | 경상예방정비용 | 월성 | 2발전소 |  |  | 200471505 | 정비부분품(SPAR) | 국내 | S | 전자석 계전기 | 전자석 계전기,NEMA 1 RELAY(AC),600VAC,10A,10A, | EA | 1 | 전기부 | 박철희 | 054-779-2651 | 품명 전자석 계전기 - 계전기타입 NEMA 1 RELAY(AC) - 정격전압 600VAC - 정격전류 10A - 주접촉최대전류 10A - 코일전압 120VAC - 전극개수 4POLE(2NO2NC) - 적용기술기준 AC-NEMA A600 - 별칭 INDUSTRIAL RELAY STANDARD AC 품질등급 S등급 제작사 현대중공업 - 모델번호 CR120B02222 제작사 GE ENERGY PARTS, INC. - 모델번호 CR120B02222 | 현대중공업 | CR120B02222
2020 | 4 | 계획예방정비용 | 월성 | 2발전소 | 3 | 18 | 200471505 | 정비부분품(SPAR) | 국내 | S | 전자석 계전기 | 전자석 계전기,NEMA 1 RELAY(AC),600VAC,10A,10A, | EA | 1 | 전기부 | 정현기 | 054-779-2252 | 품명 전자석 계전기 - 계전기타입 NEMA 1 RELAY(AC) - 정격전압 600VAC - 정격전류 10A - 주접촉최대전류 10A - 코일전압 120VAC - 전극개수 4POLE(2NO2NC) - 적용기술기준 AC-NEMA A600 - 별칭 INDUSTRIAL RELAY STANDARD AC 품질등급 S등급 제작사 현대중공업 - 모델번호 CR120B02222 제작사 GE ENERGY PARTS, INC. - 모델번호 CR120B02222 | 현대중공업 | CR120B02222
2021 | 4 | 계획예방정비용 | 한빛 | 2발전소 | 4 | 18 | 200471629 | 정비부분품(SPAR) | 국외 | A | 제어카드 | 제어카드,P.C.B,ANALOG SYNC BOARD,1PH SYNC,7% | EA | 4 | 전기부 | 이영희 | 061-357-2658 | 품명 제어카드 - 제어카드타입 P.C.B - 제어카드용도 ANALOG SYNC BOARD - 제어카드기능1 1PH SYNC - 습도 7%~90% - 사용온도(하한) 10℃ - 사용온도(상한) 40℃ - 출력데이터 1PH 50/60㎐ O/P - 구성품 SCREW BHM*6 - 구성품2 WASHER, 4.5㎜ HOLE - 별칭 X2 원자력안전범주 NON NUCLEAR SAFETY RELATED 품질등급 A등급 제작사 AMETEK SOLIDSTATE CONTROLS - 도면번호 20-100450 - 원설계규격서(ODS) HANBIT 3&4, Z750-OM-001-01 - 부품번호 80-9230304-90 - 제작사 유형(MFR CATEGORY) ORIGINAL EQUIP. MANUFACTURER 한빛 원자력 본부 - 패키지 번호 Z750 제출서류목록 - 품질보증확인서(C of C) | AMETEK SOLIDSTATE CONTROLS |  | 80-9230304-90
2020 | 2 | 계획예방정비용 | 한빛 | 2발전소 | 3 | 18 | 200471642 | 정비부분품(SPAR) | 국외 | S | 안전/릴리프 밸브 | 안전/릴리프 밸브,SPRING LOADED,2IN*2IN,BRASS/BR | EA | 2 | 기계부 | 신현호 | 061-357-2218 | 품명 안전/릴리프 밸브 - 안전방출밸브타입 SPRING LOADED - 밸브사이즈 2IN*2IN - 밸브재질 BRASS/BRONZE등 - 압력설정범위(상한) SET PRESSURE : 75PSIG - 밸브접속형태 THREADED TYPE(INLET/OUTLET) - 사용매체 LIQUID 원자력안전범주 NON NUCLEAR SAFETY RELATED 품질등급 S등급 제작사 KUNKLEVALVE - 모델번호 20-H01 - 제작사 유형(MFR CATEGORY) ORIGINAL EQUIP. MANUFACTURER | KUNKLEVALVE | 20-H01
2020 | 1 | 경상예방정비용 | 한울 | 3발전소 |  |  | 200471653 | 정비부분품(SPAR) | 국외 | S | 링,연결용,원형 | 링,연결용,원형,QUICK REALEASE SPRIAL RING,OD:2 | EA | 18 | 기계부 | 강성민 | 054-785-2348 | 품명 링,연결용,원형 - 연결용링타입 QUICK REALEASE SPRIAL RING - 몸체사이즈 OD:230MM - 연결용링재질 316 STAINLESS STEEL - 몸체두께 10MM - 몸체내경 ID:200MM 품질등급 S등급 제작사 MYERS(PENTAIR WATER) - 부품번호 4736 - 모델번호 CODELINE-80S30(MEMBRANE HOSING - 도면번호 99160 | MYERS(PENTAIR WATER) | CODELINE-80S30(MEMBRANE HOSING | 4736
2020 | 4 | 계획예방정비용 | 한빛 | 2발전소 | 3 | 18 | 200471684 | 정비부분품(SPAR) | 국내 | S | 개스킷 | 개스킷,TEFLON,2,92,110, | EA | 3 | 기계부 | 강경록 | 061-357-2244 | 품명 개스킷 - 가스켓타입 TEFLON - 두께 2 - 내경 92 - 외경 110 품질등급 S등급
2020 | 4 | 계획예방정비용 | 한빛 | 2발전소 | 4 | 17 | 200471684 | 정비부분품(SPAR) | 국내 | S | 개스킷 | 개스킷,TEFLON,2,92,110, | EA | 3 | 기계부 | 강경록 | 061-357-2244 | 품명 개스킷 - 가스켓타입 TEFLON - 두께 2 - 내경 92 - 외경 110 품질등급 S등급
2022 | 2 | 계획예방정비용 | 한빛 | 2발전소 | 4 | 18 | 200471684 | 정비부분품(SPAR) | 국내 | S | 개스킷 | 개스킷,TEFLON,2,92,110, | EA | 3 | 기계부 | 강경록 | 061-357-2244 | 품명 개스킷 - 가스켓타입 TEFLON - 두께 2 - 내경 92 - 외경 110 품질등급 S등급
2022 | 3 | 계획예방정비용 | 한빛 | 2발전소 | 3 | 19 | 200471684 | 정비부분품(SPAR) | 국내 | S | 개스킷 | 개스킷,TEFLON,2,92,110, | EA | 3 | 기계부 | 강경록 | 061-357-2244 | 품명 개스킷 - 가스켓타입 TEFLON - 두께 2 - 내경 92 - 외경 110 품질등급 S등급
2020 | 4 | 계획예방정비용 | 한빛 | 2발전소 | 3 | 18 | 200471685 | 정비부분품(SPAR) | 국내 | S | 개스킷 | 개스킷,TEFLON,1.5,92,110, | EA | 3 | 기계부 | 강경록 | 061-357-2244 | 품명 개스킷 - 가스켓타입 TEFLON - 두께 1.5 - 내경 92 - 외경 110 품질등급 S등급
2020 | 4 | 계획예방정비용 | 한빛 | 2발전소 | 4 | 17 | 200471685 | 정비부분품(SPAR) | 국내 | S | 개스킷 | 개스킷,TEFLON,1.5,92,110, | EA | 3 | 기계부 | 강경록 | 061-357-2244 | 품명 개스킷 - 가스켓타입 TEFLON - 두께 1.5 - 내경 92 - 외경 110 품질등급 S등급
2022 | 2 | 계획예방정비용 | 한빛 | 2발전소 | 4 | 18 | 200471685 | 정비부분품(SPAR) | 국내 | S | 개스킷 | 개스킷,TEFLON,1.5,92,110, | EA | 3 | 기계부 | 강경록 | 061-357-2244 | 품명 개스킷 - 가스켓타입 TEFLON - 두께 1.5 - 내경 92 - 외경 110 품질등급 S등급
2022 | 3 | 계획예방정비용 | 한빛 | 2발전소 | 3 | 19 | 200471685 | 정비부분품(SPAR) | 국내 | S | 개스킷 | 개스킷,TEFLON,1.5,92,110, | EA | 3 | 기계부 | 강경록 | 061-357-2244 | 품명 개스킷 - 가스켓타입 TEFLON - 두께 1.5 - 내경 92 - 외경 110 품질등급 S등급
2020 | 3 | 계획예방정비용 | 한울 | 3발전소 | 5 | 12 | 200471709 | 정비부분품(SPAR) | 국내 | A | 오-링 | 오-링,3㎜,RUBBER ETHYLENE-PROPYLENE-DIEN,CE | M | 2 | 기계부 | 김지우 | 054-785-1616 | 품명 오-링 - 두께 3㎜ - 오-링재질 RUBBER ETHYLENE-PROPYLENE-DIEN - 품질보증서류 CERTIFICATE OF CONFORMANCE - MTR OR MILL SHEET - SDDR / NCR, IF APPLICABLE - 품질검사계획서(QP, 종결분) - 품질증빙서류 진위여부 점검확인 원자력안전범주 NON NUCLEAR SAFETY RELATED 품질등급 A등급
2022 | 1 | 계획예방정비용 | 한울 | 3발전소 | 5 | 13 | 200471709 | 정비부분품(SPAR) | 국내 | A | 오-링 | 오-링,3㎜,RUBBER ETHYLENE-PROPYLENE-DIEN,CE | M | 2 | 기계부 | 김지우 | 054-785-1616 | 품명 오-링 - 두께 3㎜ - 오-링재질 RUBBER ETHYLENE-PROPYLENE-DIEN - 품질보증서류 CERTIFICATE OF CONFORMANCE - MTR OR MILL SHEET - SDDR / NCR, IF APPLICABLE - 품질검사계획서(QP, 종결분) - 품질증빙서류 진위여부 점검확인 원자력안전범주 NON NUCLEAR SAFETY RELATED 품질등급 A등급
2020 | 3 | 계획예방정비용 | 한울 | 3발전소 | 5 | 12 | 200471738 | 정비부분품(SPAR) | 국내 | S | 차단기(CIRCUIT BREAKER) | 차단기(CIRCUIT BREAKER),MAGNETIC MCCB,105MM | EA | 5 | 전기부 | 최형규 | 054-785-2395 | 품명 차단기(CIRCUIT BREAKER) - 차단기타입 MAGNETIC MCCB - 너비 105MM - 높이 160MM - 길이 86MM - 정격전압 440/460V - 정격전류 12A - 정격차단전류 130KA - 전극수 3P - 주파수 50/60HZ - 부속품목 AX, AL, SHT 품질등급 S등급 제작사 LS산전(주) [구 LG산전(주)] - 모델번호 TS100L MTU 12A/AL.AX.SHT | LS산전(주) [구 LG산전(주)] | TS100L MTU 12A/AL.AX.SHT
2020 | 3 | 계획예방정비용 | 한울 | 3발전소 | 5 | 12 | 200471739 | 정비부분품(SPAR) | 국내 | S | 차단기(CIRCUIT BREAKER) | 차단기(CIRCUIT BREAKER),MAGNETIC MCCB,105MM | EA | 5 | 전기부 | 최형규 | 054-785-2395 | 품명 차단기(CIRCUIT BREAKER) - 차단기타입 MAGNETIC MCCB - 너비 105MM - 높이 160MM - 길이 86MM - 정격전압 440/460V - 정격전류 20A - 정격차단전류 130KA - 전극수 3P - 주파수 50/60HZ - 부속품목 AX, AL, SHT 품질등급 S등급 제작사 LS산전(주) [구 LG산전(주)] - 모델번호 TS100L MTU 20A/AL.AX.SHT | LS산전(주) [구 LG산전(주)] | TS100L MTU 20A/AL.AX.SHT
2020 | 3 | 계획예방정비용 | 한울 | 3발전소 | 5 | 12 | 200471740 | 정비부분품(SPAR) | 국내 | S | 차단기(CIRCUIT BREAKER) | 차단기(CIRCUIT BREAKER),MAGNETIC MCCB,105MM | EA | 5 | 전기부 | 최형규 | 054-785-2395 | 품명 차단기(CIRCUIT BREAKER) - 차단기타입 MAGNETIC MCCB - 너비 105MM - 높이 160MM - 길이 86MM - 정격전압 440/460V - 정격전류 32A - 정격차단전류 130KA - 전극수 3P - 주파수 50/60HZ - 부속품목 AX, AL, SHT 품질등급 S등급 제작사 LS산전(주) [구 LG산전(주)] - 모델번호 TS100L MTU 32A/AL.AX.SHT | LS산전(주) [구 LG산전(주)] | TS100L MTU 32A/AL.AX.SHT
2020 | 3 | 계획예방정비용 | 한울 | 3발전소 | 5 | 12 | 200471741 | 정비부분품(SPAR) | 국내 | S | 차단기(CIRCUIT BREAKER) | 차단기(CIRCUIT BREAKER),MAGNETIC MCCB,105MM | EA | 5 | 전기부 | 최형규 | 054-785-2395 | 품명 차단기(CIRCUIT BREAKER) - 차단기타입 MAGNETIC MCCB - 너비 105MM - 높이 160MM - 길이 86MM - 정격전압 440/460V - 정격전류 50A - 정격차단전류 130KA - 전극수 3P - 주파수 50/60HZ - 부속품목 AX, AL, SHT 품질등급 S등급 제작사 LS산전(주) [구 LG산전(주)] - 모델번호 TS100L MTU 50A/AL.AX.SHT | LS산전(주) [구 LG산전(주)] | TS100L MTU 50A/AL.AX.SHT
2020 | 1 | 계획예방정비용 | 월성 | 3발전소 | 5(신1) | 6 | 200471780 | 정비부분품(SPAR) | 국외 | S | 유량 지시계 | 유량 지시계,FLOW INDICATOR,DELTA P BELLOWS,6I | EA | 4 | 계측제어부 | 송종민 | 054-779-5762 | 품명 유량 지시계 - 유량지시기용도 FLOW INDICATOR - 유량지시기타입 DELTA P BELLOWS - 몸체너비 6IN DIAL - 케이스재질 ADC - 정확도 ±0.5% OF FULL SCALE - 입력유량 DIFF.PRESS MAX(100IN H₂O) - 출력유량 0 ~ 100ℓ/S - 사용압력(상한) 450PSI - 사용매체 WATER - 프로세스연결사이즈 1/2IN - 프로세스연결타입 F NPT 원자력안전범주 NON NUCLEAR SAFETY RELATED 품질등급 S등급 제작사 NAGANO KEIKI CO., LTD. - 모델번호 NDG96-2X3 | NAGANO KEIKI CO., LTD. | NDG96-2X3
2020 | 1 | 계획예방정비용 | 월성 | 3발전소 | 6(신2) | 4 | 200471780 | 정비부분품(SPAR) | 국외 | S | 유량 지시계 | 유량 지시계,FLOW INDICATOR,DELTA P BELLOWS,6I | EA | 4 | 계측제어부 | 김노윤 | 054-779-5663 | 품명 유량 지시계 - 유량지시기용도 FLOW INDICATOR - 유량지시기타입 DELTA P BELLOWS - 몸체너비 6IN DIAL - 케이스재질 ADC - 정확도 ±0.5% OF FULL SCALE - 입력유량 DIFF.PRESS MAX(100IN H₂O) - 출력유량 0 ~ 100ℓ/S - 사용압력(상한) 450PSI - 사용매체 WATER - 프로세스연결사이즈 1/2IN - 프로세스연결타입 F NPT 원자력안전범주 NON NUCLEAR SAFETY RELATED 품질등급 S등급 제작사 NAGANO KEIKI CO., LTD. - 모델번호 NDG96-2X3 | NAGANO KEIKI CO., LTD. | NDG96-2X3
2021 | 2 | 계획예방정비용 | 월성 | 3발전소 | 6(신2) | 5 | 200471780 | 정비부분품(SPAR) | 국외 | S | 유량 지시계 | 유량 지시계,FLOW INDICATOR,DELTA P BELLOWS,6I | EA | 4 | 계측제어부 | 김노윤 | 054-779-5663 | 품명 유량 지시계 - 유량지시기용도 FLOW INDICATOR - 유량지시기타입 DELTA P BELLOWS - 몸체너비 6IN DIAL - 케이스재질 ADC - 정확도 ±0.5% OF FULL SCALE - 입력유량 DIFF.PRESS MAX(100IN H₂O) - 출력유량 0 ~ 100ℓ/S - 사용압력(상한) 450PSI - 사용매체 WATER - 프로세스연결사이즈 1/2IN - 프로세스연결타입 F NPT 원자력안전범주 NON NUCLEAR SAFETY RELATED 품질등급 S등급 제작사 NAGANO KEIKI CO., LTD. - 모델번호 NDG96-2X3 | NAGANO KEIKI CO., LTD. | NDG96-2X3
2021 | 3 | 계획예방정비용 | 월성 | 3발전소 | 5(신1) | 7 | 200471780 | 정비부분품(SPAR) | 국외 | S | 유량 지시계 | 유량 지시계,FLOW INDICATOR,DELTA P BELLOWS,6I | EA | 4 | 계측제어부 | 송종민 | 054-779-5762 | 품명 유량 지시계 - 유량지시기용도 FLOW INDICATOR - 유량지시기타입 DELTA P BELLOWS - 몸체너비 6IN DIAL - 케이스재질 ADC - 정확도 ±0.5% OF FULL SCALE - 입력유량 DIFF.PRESS MAX(100IN H₂O) - 출력유량 0 ~ 100ℓ/S - 사용압력(상한) 450PSI - 사용매체 WATER - 프로세스연결사이즈 1/2IN - 프로세스연결타입 F NPT 원자력안전범주 NON NUCLEAR SAFETY RELATED 품질등급 S등급 제작사 NAGANO KEIKI CO., LTD. - 모델번호 NDG96-2X3 | NAGANO KEIKI CO., LTD. | NDG96-2X3
2022 | 3 | 계획예방정비용 | 월성 | 3발전소 | 6(신2) | 6 | 200471780 | 정비부분품(SPAR) | 국외 | S | 유량 지시계 | 유량 지시계,FLOW INDICATOR,DELTA P BELLOWS,6I | EA | 4 | 계측제어부 | 김노윤 | 054-779-5663 | 품명 유량 지시계 - 유량지시기용도 FLOW INDICATOR - 유량지시기타입 DELTA P BELLOWS - 몸체너비 6IN DIAL - 케이스재질 ADC - 정확도 ±0.5% OF FULL SCALE - 입력유량 DIFF.PRESS MAX(100IN H₂O) - 출력유량 0 ~ 100ℓ/S - 사용압력(상한) 450PSI - 사용매체 WATER - 프로세스연결사이즈 1/2IN - 프로세스연결타입 F NPT 원자력안전범주 NON NUCLEAR SAFETY RELATED 품질등급 S등급 제작사 NAGANO KEIKI CO., LTD. - 모델번호 NDG96-2X3 | NAGANO KEIKI CO., LTD. | NDG96-2X3
2021 | 1 | 경상예방정비용 | 한울 | 3발전소 |  |  | 200471836 | 정비부분품(SPAR) | 국내 | S | 벨트,동력전달용 | 벨트,동력전달용,RAW EDGE COGGED(CLASSICAL),V형, | EA | 3 | 기계부 | 강성민 | 054-785-2348 | 품명 벨트,동력전달용 - 벨트타입 RAW EDGE COGGED(CLASSICAL) - 벨트몸체형태 V형 - 국제드라이브벨트교환번호 A*82" - 길이 82IN - 벨트재질 COTTON,POLYESTER,CR - 단면사이즈 A SECT 품질등급 S등급
2020 | 1 | 경상예방정비용 | 한울 | 3발전소 |  |  | 200471847 | 정비부분품(SPAR) | 국내 | A | 제어카드 | 제어카드,CARD,발전기 여자시스템용,SCR GATE SIGNAL I/O | EA | 24 | 전기부 | 박현호 | 054-785-1617 | 품명 제어카드 - 제어카드타입 CARD - 제어카드용도 발전기 여자시스템용 - 제어카드기능1 SCR GATE SIGNAL I/O - 제어카드기능2 SCR FAULT DETECTION - 습도 상대습도 : 최저 5% ~ 최고 95% - 사용온도(하한) -5℃ - 사용온도(상한) 40℃ - 입력데이터 1:24VDC, 2:±5VDC - 설치방법 PCR PANEL - 적용품질기준 KEPIC-QAP - 품질보증서류 CERTIFICATE OF CONFORMANCE - 별칭 PULSE TRANS BOARD - 온도 데이터 -5℃ ~ 40℃ 원자력안전범주 NON NUCLEAR SAFETY RELATED 품질등급 A등급 제작사 두산중공업(주) - 주설비 참고자료 EXCITATION:DS-DEX-833(월성34) - 부품번호 E1-BDR-5050-PD02.0 - 모델번호 PTB - 도면번호 G5DB0011-4A~6A (월성34) - 제작사 정보 특기사항 PNE SOLUTION 제출서류목록 - 첨부기술규격서 적용 | 두산중공업(주) | PTB | E1-BDR-5050-PD02.0
2020 | 1 | 경상예방정비용 | 한울 | 3발전소 |  |  | 200471847 | 정비부분품(SPAR) | 국내 | A | 제어카드 | 제어카드,CARD,발전기 여자시스템용,SCR GATE SIGNAL I/O | EA | 24 | 전기부 | 이재은 | 054-785-2354 | 품명 제어카드 - 제어카드타입 CARD - 제어카드용도 발전기 여자시스템용 - 제어카드기능1 SCR GATE SIGNAL I/O - 제어카드기능2 SCR FAULT DETECTION - 습도 상대습도 : 최저 5% ~ 최고 95% - 사용온도(하한) -5℃ - 사용온도(상한) 40℃ - 입력데이터 1:24VDC, 2:±5VDC - 설치방법 PCR PANEL - 적용품질기준 KEPIC-QAP - 품질보증서류 CERTIFICATE OF CONFORMANCE - 별칭 PULSE TRANS BOARD - 온도 데이터 -5℃ ~ 40℃ 원자력안전범주 NON NUCLEAR SAFETY RELATED 품질등급 A등급 제작사 두산중공업(주) - 주설비 참고자료 EXCITATION:DS-DEX-833(월성34) - 부품번호 E1-BDR-5050-PD02.0 - 모델번호 PTB - 도면번호 G5DB0011-4A~6A (월성34) - 제작사 정보 특기사항 PNE SOLUTION 제출서류목록 - 첨부기술규격서 적용 | 두산중공업(주) | PTB | E1-BDR-5050-PD02.0
2022 | 3 | 계획예방정비용 | 월성 | 2발전소 | 4 | 19 | 200471847 | 정비부분품(SPAR) | 국내 | A | 제어카드 | 제어카드,CARD,발전기 여자시스템용,SCR GATE SIGNAL I/O | EA | 6 | 전기부 | 권용완 | 054-779-3674 | 품명 제어카드 - 제어카드타입 CARD - 제어카드용도 발전기 여자시스템용 - 제어카드기능1 SCR GATE SIGNAL I/O - 제어카드기능2 SCR FAULT DETECTION - 습도 상대습도 : 최저 5% ~ 최고 95% - 사용온도(하한) -5℃ - 사용온도(상한) 40℃ - 입력데이터 1:24VDC, 2:±5VDC - 설치방법 PCR PANEL - 적용품질기준 KEPIC-QAP - 품질보증서류 CERTIFICATE OF CONFORMANCE - 별칭 PULSE TRANS BOARD - 온도 데이터 -5℃ ~ 40℃ 원자력안전범주 NON NUCLEAR SAFETY RELATED 품질등급 A등급 제작사 두산중공업(주) - 주설비 참고자료 EXCITATION:DS-DEX-833(월성34) - 부품번호 E1-BDR-5050-PD02.0 - 모델번호 PTB - 도면번호 G5DB0011-4A~6A (월성34) - 제작사 정보 특기사항 PNE SOLUTION 제출서류목록 - 첨부기술규격서 적용 | 두산중공업(주) | PTB | E1-BDR-5050-PD02.0
2020 | 3 | 계획예방정비용 | 한빛 | 3발전소 | 5 | 14 | 200471891 | 정비부분품(SPAR) | 국외 | A | 압력스위치 | 압력스위치,255 BAR,PRIORITY,ORIGINAL EQUIP. S | EA | 1 | 전기부 | 문언식 | 061-357-2398 | 품명 압력스위치 - 압력설정범위(상한) 255 BAR - 특수사항 PRIORITY 원자력안전범주 NON NUCLEAR SAFETY RELATED 품질등급 A등급 제작사 GRID SOLUTIONS SAS - 제작사 유형(MFR CATEGORY) ORIGINAL EQUIP. SUPPLIER - 원기술규격서(OTS) SHINKORI 1&2, 9-811-E211 - SHINWOLSONG 1&2, 9-811-E211 - 부품번호 HBL-02557257((구)02557257) - 모델번호 B30 - 도면번호 NM 4/201 12/69-1 REP.15 제출서류목록 - 품질증빙/제출서류목록(QVDL) - 품질보증확인서(C of C) | GRID SOLUTIONS SAS | B30 | HBL-02557257((구)02557257)
2021 | 2 | 계획예방정비용 | 한빛 | 3발전소 | 6 | 14 | 200471891 | 정비부분품(SPAR) | 국외 | A | 압력스위치 | 압력스위치,255 BAR,PRIORITY,ORIGINAL EQUIP. S | EA | 1 | 전기부 | 문언식 | 061-357-2398 | 품명 압력스위치 - 압력설정범위(상한) 255 BAR - 특수사항 PRIORITY 원자력안전범주 NON NUCLEAR SAFETY RELATED 품질등급 A등급 제작사 GRID SOLUTIONS SAS - 제작사 유형(MFR CATEGORY) ORIGINAL EQUIP. SUPPLIER - 원기술규격서(OTS) SHINKORI 1&2, 9-811-E211 - SHINWOLSONG 1&2, 9-811-E211 - 부품번호 HBL-02557257((구)02557257) - 모델번호 B30 - 도면번호 NM 4/201 12/69-1 REP.15 제출서류목록 - 품질증빙/제출서류목록(QVDL) - 품질보증확인서(C of C) | GRID SOLUTIONS SAS | B30 | HBL-02557257((구)02557257)
2022 | 1 | 계획예방정비용 | 한빛 | 3발전소 | 5 | 15 | 200471891 | 정비부분품(SPAR) | 국외 | A | 압력스위치 | 압력스위치,255 BAR,PRIORITY,ORIGINAL EQUIP. S | EA | 1 | 전기부 | 문언식 | 061-357-2398 | 품명 압력스위치 - 압력설정범위(상한) 255 BAR - 특수사항 PRIORITY 원자력안전범주 NON NUCLEAR SAFETY RELATED 품질등급 A등급 제작사 GRID SOLUTIONS SAS - 제작사 유형(MFR CATEGORY) ORIGINAL EQUIP. SUPPLIER - 원기술규격서(OTS) SHINKORI 1&2, 9-811-E211 - SHINWOLSONG 1&2, 9-811-E211 - 부품번호 HBL-02557257((구)02557257) - 모델번호 B30 - 도면번호 NM 4/201 12/69-1 REP.15 제출서류목록 - 품질증빙/제출서류목록(QVDL) - 품질보증확인서(C of C) | GRID SOLUTIONS SAS | B30 | HBL-02557257((구)02557257)
2022 | 4 | 계획예방정비용 | 한빛 | 3발전소 | 6 | 15 | 200471891 | 정비부분품(SPAR) | 국외 | A | 압력스위치 | 압력스위치,255 BAR,PRIORITY,ORIGINAL EQUIP. S | EA | 1 | 전기부 | 문언식 | 061-357-2398 | 품명 압력스위치 - 압력설정범위(상한) 255 BAR - 특수사항 PRIORITY 원자력안전범주 NON NUCLEAR SAFETY RELATED 품질등급 A등급 제작사 GRID SOLUTIONS SAS - 제작사 유형(MFR CATEGORY) ORIGINAL EQUIP. SUPPLIER - 원기술규격서(OTS) SHINKORI 1&2, 9-811-E211 - SHINWOLSONG 1&2, 9-811-E211 - 부품번호 HBL-02557257((구)02557257) - 모델번호 B30 - 도면번호 NM 4/201 12/69-1 REP.15 제출서류목록 - 품질증빙/제출서류목록(QVDL) - 품질보증확인서(C of C) | GRID SOLUTIONS SAS | B30 | HBL-02557257((구)02557257)
2021 | 1 | 경상예방정비용 | 한빛 | 1발전소 |  |  | 200471896 | 정비부분품(SPAR) | 국외 | S | 펌프 | 펌프,CENTRIFUGAL,HORIZONTAL,316 SS A744 CF | SET | 1 | 기계부 | 김기현 | 061-357-2545 | 품명 펌프 - 펌프타입 CENTRIFUGAL,HORIZONTAL - 하우징재질 316 SS A744 CF8M - 임펠러재질 316 SS - 유량(FLOW RATE) 315GPM - 펌프 양정 300FT - 입구(INLET) 규격 4IN 150# F.F END - 출구(OUTLET) 규격 3IN 150# F.F TOP - 사용매체 BORATED WATER - 3% - 정격전력(용량) 50HP - 정격전압 460V,60㎐ - 위상수 3 PHASE - 회전속도 3550RPM - 전동기타입 SOLID - 흡입 및 방출구 연결 FLANGE - 특수사항 FIRST STAGE - 품질보증서류 C OF C - 시험성적서류 PERFORMANCE TEST REPORT 품질등급 S등급 제작사 GOULDS PUMPS, INC. - 부품번호 3196MTI | GOULDS PUMPS, INC. |  | 3196MTI
2022 | 1 | 경상예방정비용 | 한빛 | 1발전소 |  |  | 200471896 | 정비부분품(SPAR) | 국외 | S | 펌프 | 펌프,CENTRIFUGAL,HORIZONTAL,316 SS A744 CF | SET | 1 | 기계부 | 김기현 | 061-357-2545 | 품명 펌프 - 펌프타입 CENTRIFUGAL,HORIZONTAL - 하우징재질 316 SS A744 CF8M - 임펠러재질 316 SS - 유량(FLOW RATE) 315GPM - 펌프 양정 300FT - 입구(INLET) 규격 4IN 150# F.F END - 출구(OUTLET) 규격 3IN 150# F.F TOP - 사용매체 BORATED WATER - 3% - 정격전력(용량) 50HP - 정격전압 460V,60㎐ - 위상수 3 PHASE - 회전속도 3550RPM - 전동기타입 SOLID - 흡입 및 방출구 연결 FLANGE - 특수사항 FIRST STAGE - 품질보증서류 C OF C - 시험성적서류 PERFORMANCE TEST REPORT 품질등급 S등급 제작사 GOULDS PUMPS, INC. - 부품번호 3196MTI | GOULDS PUMPS, INC. |  | 3196MTI
2020 | 1 | 계획예방정비용 | 한울 | 3발전소 | 5 | 12 | 200471911 | 정비부분품(SPAR) | 국외 | A | 롤러베어링 | 베어링,롤러식,ROLLER,CYLINDRICAL,NU326,280㎜,13 | EA | 2 | 전기부 | 서준호 | 054-785-2393 | 품명 베어링,롤러식 - 베어링타입 ROLLER - 베어링형태 CYLINDRICAL - 국제베어링교환번호 NU326 - 외경 280㎜ - 구멍직경 130㎜ - 너비 58㎜ - 동격하중 570KN - 정격하중 670KN - 윤활재 GREASE - 회전속도 2400RPM - 한계속도 2600RPM - 케이지(CAGE)재질 MACHINED BRASS CAGE 원자력안전범주 NON NUCLEAR SAFETY RELATED 품질등급 A등급 제작사 FAG KUGELFISCHER GEORG SCHA FE - 모델번호 NU326E.M1 제출서류목록 - 첨부기술규격서 적용 | FAG KUGELFISCHER GEORG SCHA FER | NU326E.M1
2021 | 3 | 계획예방정비용 | 한울 | 3발전소 | 5 | 13 | 200471911 | 정비부분품(SPAR) | 국외 | A | 롤러베어링 | 베어링,롤러식,ROLLER,CYLINDRICAL,NU326,280㎜,13 | EA | 2 | 전기부 | 서준호 | 054-785-2393 | 품명 베어링,롤러식 - 베어링타입 ROLLER - 베어링형태 CYLINDRICAL - 국제베어링교환번호 NU326 - 외경 280㎜ - 구멍직경 130㎜ - 너비 58㎜ - 동격하중 570KN - 정격하중 670KN - 윤활재 GREASE - 회전속도 2400RPM - 한계속도 2600RPM - 케이지(CAGE)재질 MACHINED BRASS CAGE 원자력안전범주 NON NUCLEAR SAFETY RELATED 품질등급 A등급 제작사 FAG KUGELFISCHER GEORG SCHA FE - 모델번호 NU326E.M1 제출서류목록 - 첨부기술규격서 적용 | FAG KUGELFISCHER GEORG SCHA FER | NU326E.M1
2020 | 1 | 계획예방정비용 | 한울 | 3발전소 | 5 | 12 | 200471912 | 정비부분품(SPAR) | 국외 | A | 볼베어링 | 볼베어링,BALL,DEEP GROOVE,6326MC3,280㎜,130㎜, | EA | 2 | 전기부 | 서준호 | 054-785-2393 | 품명 볼베어링 - 베어링타입 BALL - 베어링형태 DEEP GROOVE - 국제베어링교환번호 6326MC3 - 외경 280㎜ - 구멍직경 130㎜ - 너비 58㎜ - 열(ROW)수 SINGLE - 동격하중 244KN - 정격하중 214KN - 윤활재 GREASE - 회전속도 3500RPM - 한계속도 4150RPM - 케이지(CAGE)재질 MACHINED BRASS CAGE - 허용오차적용기준 C3 원자력안전범주 NON NUCLEAR SAFETY RELATED 품질등급 A등급 제작사 FAG KUGELFISCHER GEORG SCHA FE - 모델번호 6326MC3 제출서류목록 - 첨부기술규격서 적용 | FAG KUGELFISCHER GEORG SCHA FER | 6326MC3
2021 | 3 | 계획예방정비용 | 한울 | 3발전소 | 5 | 13 | 200471912 | 정비부분품(SPAR) | 국외 | A | 볼베어링 | 볼베어링,BALL,DEEP GROOVE,6326MC3,280㎜,130㎜, | EA | 2 | 전기부 | 서준호 | 054-785-2393 | 품명 볼베어링 - 베어링타입 BALL - 베어링형태 DEEP GROOVE - 국제베어링교환번호 6326MC3 - 외경 280㎜ - 구멍직경 130㎜ - 너비 58㎜ - 열(ROW)수 SINGLE - 동격하중 244KN - 정격하중 214KN - 윤활재 GREASE - 회전속도 3500RPM - 한계속도 4150RPM - 케이지(CAGE)재질 MACHINED BRASS CAGE - 허용오차적용기준 C3 원자력안전범주 NON NUCLEAR SAFETY RELATED 품질등급 A등급 제작사 FAG KUGELFISCHER GEORG SCHA FE - 모델번호 6326MC3 제출서류목록 - 첨부기술규격서 적용 | FAG KUGELFISCHER GEORG SCHA FER | 6326MC3
2020 | 3 | 계획예방정비용 | 고리 | 2발전소 | 4 | 26 | 200471936 | 정비부분품(SPAR) | 국내 | A | 제어카드 | 제어카드,DRMS DOM,DIGITAL OUTPUT,232.4 MM, 이 | EA | 1 | 계측제어부 | 길상진 | 051-726-3365 | 품명 제어카드 - 제어카드타입 DRMS DOM - 제어카드용도 DIGITAL OUTPUT - 길이 232.4 MM, 이젝터제외 - 높이 262 MM - 너비 40.3 MM - 정격전압 +5.00VDC±0.25VDC - 제어카드기능1 16CH의 DIGITAL OUTPUT 제공 - 제어카드기능2 CH LED 통한 출력상태 식별가능 - 습도 20 ~ 80% RH - 사용온도(하한) 10℃ - 사용온도(상한) 40℃ - 채널개수 16 CHANNEL - 출력데이터 CONTACT 16CH - 별칭 DIGITAL OUTPUT MODULE 원자력안전범주 NON NUCLEAR SAFETY RELATED 품질등급 A등급 제작사 코오롱엔솔루션(주) - 모델번호 SY-DRMS-DOM 제출서류목록 - 첨부기술규격서 적용 | 코오롱엔솔루션(주) | SY-DRMS-DOM
2020 | 3 | 계획예방정비용 | 고리 | 2발전소 | 3 | 26 | 200471936 | 정비부분품(SPAR) | 국내 | A | 제어카드 | 제어카드,DRMS DOM,DIGITAL OUTPUT,232.4 MM, 이 | EA | 1 | 계측제어부 | 김양기 | 051-726-3377 | 품명 제어카드 - 제어카드타입 DRMS DOM - 제어카드용도 DIGITAL OUTPUT - 길이 232.4 MM, 이젝터제외 - 높이 262 MM - 너비 40.3 MM - 정격전압 +5.00VDC±0.25VDC - 제어카드기능1 16CH의 DIGITAL OUTPUT 제공 - 제어카드기능2 CH LED 통한 출력상태 식별가능 - 습도 20 ~ 80% RH - 사용온도(하한) 10℃ - 사용온도(상한) 40℃ - 채널개수 16 CHANNEL - 출력데이터 CONTACT 16CH - 별칭 DIGITAL OUTPUT MODULE 원자력안전범주 NON NUCLEAR SAFETY RELATED 품질등급 A등급 제작사 코오롱엔솔루션(주) - 모델번호 SY-DRMS-DOM 제출서류목록 - 첨부기술규격서 적용 | 코오롱엔솔루션(주) | SY-DRMS-DOM
2022 | 1 | 경상예방정비용 | 고리 | 2발전소 |  |  | 200471936 | 정비부분품(SPAR) | 국내 | A | 제어카드 | 제어카드,DRMS DOM,DIGITAL OUTPUT,232.4 MM, 이 | EA | 1 | 계측제어부 | 길상진 | 051-726-3365 | 품명 제어카드 - 제어카드타입 DRMS DOM - 제어카드용도 DIGITAL OUTPUT - 길이 232.4 MM, 이젝터제외 - 높이 262 MM - 너비 40.3 MM - 정격전압 +5.00VDC±0.25VDC - 제어카드기능1 16CH의 DIGITAL OUTPUT 제공 - 제어카드기능2 CH LED 통한 출력상태 식별가능 - 습도 20 ~ 80% RH - 사용온도(하한) 10℃ - 사용온도(상한) 40℃ - 채널개수 16 CHANNEL - 출력데이터 CONTACT 16CH - 별칭 DIGITAL OUTPUT MODULE 원자력안전범주 NON NUCLEAR SAFETY RELATED 품질등급 A등급 제작사 코오롱엔솔루션(주) - 모델번호 SY-DRMS-DOM 제출서류목록 - 첨부기술규격서 적용 | 코오롱엔솔루션(주) | SY-DRMS-DOM
2022 | 1 | 계획예방정비용 | 고리 | 2발전소 | 4 | 27 | 200471936 | 정비부분품(SPAR) | 국내 | A | 제어카드 | 제어카드,DRMS DOM,DIGITAL OUTPUT,232.4 MM, 이 | EA | 1 | 계측제어부 | 길상진 | 051-726-3365 | 품명 제어카드 - 제어카드타입 DRMS DOM - 제어카드용도 DIGITAL OUTPUT - 길이 232.4 MM, 이젝터제외 - 높이 262 MM - 너비 40.3 MM - 정격전압 +5.00VDC±0.25VDC - 제어카드기능1 16CH의 DIGITAL OUTPUT 제공 - 제어카드기능2 CH LED 통한 출력상태 식별가능 - 습도 20 ~ 80% RH - 사용온도(하한) 10℃ - 사용온도(상한) 40℃ - 채널개수 16 CHANNEL - 출력데이터 CONTACT 16CH - 별칭 DIGITAL OUTPUT MODULE 원자력안전범주 NON NUCLEAR SAFETY RELATED 품질등급 A등급 제작사 코오롱엔솔루션(주) - 모델번호 SY-DRMS-DOM 제출서류목록 - 첨부기술규격서 적용 | 코오롱엔솔루션(주) | SY-DRMS-DOM
2022 | 1 | 계획예방정비용 | 고리 | 2발전소 | 3 | 27 | 200471936 | 정비부분품(SPAR) | 국내 | A | 제어카드 | 제어카드,DRMS DOM,DIGITAL OUTPUT,232.4 MM, 이 | EA | 1 | 계측제어부 | 김양기 | 051-726-3377 | 품명 제어카드 - 제어카드타입 DRMS DOM - 제어카드용도 DIGITAL OUTPUT - 길이 232.4 MM, 이젝터제외 - 높이 262 MM - 너비 40.3 MM - 정격전압 +5.00VDC±0.25VDC - 제어카드기능1 16CH의 DIGITAL OUTPUT 제공 - 제어카드기능2 CH LED 통한 출력상태 식별가능 - 습도 20 ~ 80% RH - 사용온도(하한) 10℃ - 사용온도(상한) 40℃ - 채널개수 16 CHANNEL - 출력데이터 CONTACT 16CH - 별칭 DIGITAL OUTPUT MODULE 원자력안전범주 NON NUCLEAR SAFETY RELATED 품질등급 A등급 제작사 코오롱엔솔루션(주) - 모델번호 SY-DRMS-DOM 제출서류목록 - 첨부기술규격서 적용 | 코오롱엔솔루션(주) | SY-DRMS-DOM
2021 | 2 | 계획예방정비용 | 한울 | 1발전소 | 1 | 24 | 200472029 | 정비부분품(SPAR) | 국내 | A | 커버,이물질 유입 방지용 | COVER,MECHANICAL SEAL COVER,DIN 4122,TH | SET | 2 | 기계부 | 황정환 | 054-785-1245 | 품명 COVER - 커버용도 MECHANICAL SEAL COVER - 커버재질 DIN 4122 - 특수사항 THE MANUFACTURER STANDARD 원자력안전범주 NON NUCLEAR SAFETY RELATED 품질등급 A등급 제작사 BURGMANN INDUSTRIES GMBH & CO. - 도면번호 OEM KNU12MF08FM011 REV.C - 모델번호 M/N HSHFB 4/159-00 - 부품번호 P/N 10NS, 10AS - 원기술규격서(OTS) HANUL 1&2 KNU12M00MS008 - 제작사 유형(MFR CATEGORY) ORIGINAL EQUIP. MANUFACTURER 제작사 이글버그만 - 원기술규격서(OTS) HANUL 1&2 KNU12M00MS008 - 제작사 유형(MFR CATEGORY) ORIGINAL EQUIP. MANUFACTURER - 부품번호 10NS, 10AS - 모델번호 HSHFB 4/159-00 - 도면번호 OEM KNU12MF08FM011 REV.C 제출서류목록 - 첨부기술규격서 적용 - 품질증빙/제출서류목록(QVDL) - 품질보증확인서(C of C) | BURGMANN INDUSTRIES GMBH & CO. KG | M/N HSHFB 4/159-00 | P/N 10NS, 10AS
2020 | 2 | 계획예방정비용 | 한울 | 2발전소 | 4 | 15 | 200472061 | 정비부분품(SPAR) | 국외 | A | 볼베어링 | 볼베어링,DEEP GROOVE BALL BEARING,6208-2Z/C3 | EA | 1 | 전기부 | 서교윤 | 054-785-2659 | 품명 볼베어링 - 베어링형태 DEEP GROOVE BALL BEARING - 국제베어링교환번호 6208-2Z/C3 - 외경 80㎜ - 구멍직경 40㎜ - 너비 18㎜ - 윤활재 GREASE - 금속덮개(SHIELD)수 2 SHIELD - 고무덮개(SEAL)수 NONE 원자력안전범주 NON NUCLEAR SAFETY RELATED 품질등급 A등급 제작사 SKF - 제작사 유형(MFR CATEGORY) ORIGINAL EQUIP. MANUFACTURER - 모델번호 6208-2Z/C3 제출서류목록 - 첨부기술규격서 적용 | SKF | 6208-2Z/C3
2020 | 4 | 계획예방정비용 | 한빛 | 1발전소 | 2 | 25 | 200472061 | 정비부분품(SPAR) | 국외 | A | 볼베어링 | 볼베어링,DEEP GROOVE BALL BEARING,6208-2Z/C3 | EA | 2 | 전기부 | 방태호 | 061-357-2555 | 품명 볼베어링 - 베어링형태 DEEP GROOVE BALL BEARING - 국제베어링교환번호 6208-2Z/C3 - 외경 80㎜ - 구멍직경 40㎜ - 너비 18㎜ - 윤활재 GREASE - 금속덮개(SHIELD)수 2 SHIELD - 고무덮개(SEAL)수 NONE 원자력안전범주 NON NUCLEAR SAFETY RELATED 품질등급 A등급 제작사 SKF - 제작사 유형(MFR CATEGORY) ORIGINAL EQUIP. MANUFACTURER - 모델번호 6208-2Z/C3 제출서류목록 - 첨부기술규격서 적용 | SKF | 6208-2Z/C3
2021 | 3 | 계획예방정비용 | 한빛 | 1발전소 | 1 | 26 | 200472061 | 정비부분품(SPAR) | 국외 | A | 볼베어링 | 볼베어링,DEEP GROOVE BALL BEARING,6208-2Z/C3 | EA | 2 | 전기부 | 방태호 | 061-357-2555 | 품명 볼베어링 - 베어링형태 DEEP GROOVE BALL BEARING - 국제베어링교환번호 6208-2Z/C3 - 외경 80㎜ - 구멍직경 40㎜ - 너비 18㎜ - 윤활재 GREASE - 금속덮개(SHIELD)수 2 SHIELD - 고무덮개(SEAL)수 NONE 원자력안전범주 NON NUCLEAR SAFETY RELATED 품질등급 A등급 제작사 SKF - 제작사 유형(MFR CATEGORY) ORIGINAL EQUIP. MANUFACTURER - 모델번호 6208-2Z/C3 제출서류목록 - 첨부기술규격서 적용 | SKF | 6208-2Z/C3
2021 | 3 | 계획예방정비용 | 한울 | 2발전소 | 3 | 17 | 200472061 | 정비부분품(SPAR) | 국외 | A | 볼베어링 | 볼베어링,DEEP GROOVE BALL BEARING,6208-2Z/C3 | EA | 1 | 전기부 | 서교윤 | 054-785-2659 | 품명 볼베어링 - 베어링형태 DEEP GROOVE BALL BEARING - 국제베어링교환번호 6208-2Z/C3 - 외경 80㎜ - 구멍직경 40㎜ - 너비 18㎜ - 윤활재 GREASE - 금속덮개(SHIELD)수 2 SHIELD - 고무덮개(SEAL)수 NONE 원자력안전범주 NON NUCLEAR SAFETY RELATED 품질등급 A등급 제작사 SKF - 제작사 유형(MFR CATEGORY) ORIGINAL EQUIP. MANUFACTURER - 모델번호 6208-2Z/C3 제출서류목록 - 첨부기술규격서 적용 | SKF | 6208-2Z/C3
2021 | 4 | 계획예방정비용 | 한울 | 2발전소 | 4 | 16 | 200472061 | 정비부분품(SPAR) | 국외 | A | 볼베어링 | 볼베어링,DEEP GROOVE BALL BEARING,6208-2Z/C3 | EA | 1 | 전기부 | 서교윤 | 054-785-2659 | 품명 볼베어링 - 베어링형태 DEEP GROOVE BALL BEARING - 국제베어링교환번호 6208-2Z/C3 - 외경 80㎜ - 구멍직경 40㎜ - 너비 18㎜ - 윤활재 GREASE - 금속덮개(SHIELD)수 2 SHIELD - 고무덮개(SEAL)수 NONE 원자력안전범주 NON NUCLEAR SAFETY RELATED 품질등급 A등급 제작사 SKF - 제작사 유형(MFR CATEGORY) ORIGINAL EQUIP. MANUFACTURER - 모델번호 6208-2Z/C3 제출서류목록 - 첨부기술규격서 적용 | SKF | 6208-2Z/C3
2022 | 2 | 계획예방정비용 | 한빛 | 1발전소 | 2 | 26 | 200472061 | 정비부분품(SPAR) | 국외 | A | 볼베어링 | 볼베어링,DEEP GROOVE BALL BEARING,6208-2Z/C3 | EA | 2 | 전기부 | 방태호 | 061-357-2555 | 품명 볼베어링 - 베어링형태 DEEP GROOVE BALL BEARING - 국제베어링교환번호 6208-2Z/C3 - 외경 80㎜ - 구멍직경 40㎜ - 너비 18㎜ - 윤활재 GREASE - 금속덮개(SHIELD)수 2 SHIELD - 고무덮개(SEAL)수 NONE 원자력안전범주 NON NUCLEAR SAFETY RELATED 품질등급 A등급 제작사 SKF - 제작사 유형(MFR CATEGORY) ORIGINAL EQUIP. MANUFACTURER - 모델번호 6208-2Z/C3 제출서류목록 - 첨부기술규격서 적용 | SKF | 6208-2Z/C3
2020 | 1 | 경상예방정비용 | 월성 | 2발전소 |  |  | 200472063 | 정비부분품(SPAR) | 국외 | A | 볼베어링 | 볼베어링,DEEP GROOVE BALL BEARING,6204 2Z C3 | EA | 24 | 전기부 | 김영우 | 054-779-2295 | 품명 볼베어링 - 베어링형태 DEEP GROOVE BALL BEARING - 국제베어링교환번호 6204 2Z C3 - 외경 47㎜ - 구멍직경 20㎜ - 너비 14㎜ - 윤활재 GREASE - 금속덮개(SHIELD)수 2 SHIELD - 고무덮개(SEAL)수 NONE - 시험성적서류 CGID REPORTS 원자력안전범주 NON NUCLEAR SAFETY RELATED 품질등급 A등급 제작사 SKF - 모델번호 6204 2Z C3 | SKF | 6204 2Z C3
2022 | 1 | 경상예방정비용 | 월성 | 2발전소 |  |  | 200472063 | 정비부분품(SPAR) | 국외 | A | 볼베어링 | 볼베어링,DEEP GROOVE BALL BEARING,6204 2Z C3 | EA | 4 | 전기부 | 김영우 | 054-779-2295 | 품명 볼베어링 - 베어링형태 DEEP GROOVE BALL BEARING - 국제베어링교환번호 6204 2Z C3 - 외경 47㎜ - 구멍직경 20㎜ - 너비 14㎜ - 윤활재 GREASE - 금속덮개(SHIELD)수 2 SHIELD - 고무덮개(SEAL)수 NONE - 시험성적서류 CGID REPORTS 원자력안전범주 NON NUCLEAR SAFETY RELATED 품질등급 A등급 제작사 SKF - 모델번호 6204 2Z C3 | SKF | 6204 2Z C3
2021 | 1 | 경상예방정비용 | 월성 | 2발전소 |  |  | 200472064 | 정비부분품(SPAR) | 국외 | A | 볼베어링 | 볼베어링,DEEP GROOVE BALL BEARING,6205 2Z C3 | EA | 25 | 전기부 | 김영우 | 054-779-2295 | 품명 볼베어링 - 베어링형태 DEEP GROOVE BALL BEARING - 국제베어링교환번호 6205 2Z C3 - 외경 52㎜ - 구멍직경 25㎜ - 너비 15㎜ - 윤활재 GREASE - 베어링금속덮개(SHIELD)형태 2 SHIELD - 베어링고무덮개(SEAL)타입 NONE - 특수사항 200217347 CGID - 품질보증서류 CERTIFICATE OF CONFORMANCE - 시험성적서류 CGID RELEVANT REPORTS 원자력안전범주 NON NUCLEAR SAFETY RELATED 품질등급 A등급 제작사 SKF - 모델번호 6205 2Z C3 | SKF | 6205 2Z C3
2022 | 1 | 경상예방정비용 | 월성 | 2발전소 |  |  | 200472064 | 정비부분품(SPAR) | 국외 | A | 볼베어링 | 볼베어링,DEEP GROOVE BALL BEARING,6205 2Z C3 | EA | 18 | 전기부 | 김영우 | 054-779-2295 | 품명 볼베어링 - 베어링형태 DEEP GROOVE BALL BEARING - 국제베어링교환번호 6205 2Z C3 - 외경 52㎜ - 구멍직경 25㎜ - 너비 15㎜ - 윤활재 GREASE - 베어링금속덮개(SHIELD)형태 2 SHIELD - 베어링고무덮개(SEAL)타입 NONE - 특수사항 200217347 CGID - 품질보증서류 CERTIFICATE OF CONFORMANCE - 시험성적서류 CGID RELEVANT REPORTS 원자력안전범주 NON NUCLEAR SAFETY RELATED 품질등급 A등급 제작사 SKF - 모델번호 6205 2Z C3 | SKF | 6205 2Z C3
2022 | 1 | 경상예방정비용 | 월성 | 2발전소 |  |  | 200472065 | 정비부분품(SPAR) | 국외 | A | 볼베어링 | 볼베어링,DEEP GROOVE BALL BEARING,6206-2Z/C3 | EA | 6 | 전기부 | 김영우 | 054-779-2295 | 품명 볼베어링 - 베어링형태 DEEP GROOVE BALL BEARING - 국제베어링교환번호 6206-2Z/C3 - 외경 62㎜ - 구멍직경 30㎜ - 너비 16㎜ - 윤활재 GREASE - 베어링금속덮개(SHIELD)형태 2 SHIELD - 베어링고무덮개(SEAL)타입 NONE - 특수사항 200010596 CGID - 시험성적서류 CGID REPORTS 원자력안전범주 NON NUCLEAR SAFETY RELATED 품질등급 A등급 제작사 SKF - 모델번호 6206-2Z/C3 | SKF | 6206-2Z/C3
2020 | 1 | 경상예방정비용 | 월성 | 2발전소 |  |  | 200472069 | 정비부분품(SPAR) | 국외 | A | 볼베어링 | 볼베어링,DEEP GROOVE BALL BEARING,6309 2Z C3 | EA | 2 | 전기부 | 김영우 | 054-779-2295 | 품명 볼베어링 - 베어링형태 DEEP GROOVE BALL BEARING - 국제베어링교환번호 6309 2Z C3 - 외경 100㎜ - 구멍직경 45㎜ - 너비 25㎜ - 윤활재 GREASE - 금속덮개(SHIELD)수 2 SHIELD - 고무덮개(SEAL)수 NONE - 특수사항 200217433 CGID - 시험성적서류 CGID REPORTS 원자력안전범주 NON NUCLEAR SAFETY RELATED 품질등급 A등급 제작사 SKF - 모델번호 6309 2Z C3 | SKF | 6309 2Z C3
2020 | 1 | 경상예방정비용 | 월성 | 2발전소 |  |  | 200472069 | 정비부분품(SPAR) | 국외 | A | 볼베어링 | 볼베어링,DEEP GROOVE BALL BEARING,6309 2Z C3 | EA | 1 | 전기부 | 김수웅 | 054-779-3557 | 품명 볼베어링 - 베어링형태 DEEP GROOVE BALL BEARING - 국제베어링교환번호 6309 2Z C3 - 외경 100㎜ - 구멍직경 45㎜ - 너비 25㎜ - 윤활재 GREASE - 금속덮개(SHIELD)수 2 SHIELD - 고무덮개(SEAL)수 NONE - 특수사항 200217433 CGID - 시험성적서류 CGID REPORTS 원자력안전범주 NON NUCLEAR SAFETY RELATED 품질등급 A등급 제작사 SKF - 모델번호 6309 2Z C3 | SKF | 6309 2Z C3
2020 | 4 | 계획예방정비용 | 월성 | 2발전소 | 4 | 18 | 200472069 | 정비부분품(SPAR) | 국외 | A | 볼베어링 | 볼베어링,DEEP GROOVE BALL BEARING,6309 2Z C3 | EA | 2 | 전기부 | 김수웅 | 054-779-3557 | 품명 볼베어링 - 베어링형태 DEEP GROOVE BALL BEARING - 국제베어링교환번호 6309 2Z C3 - 외경 100㎜ - 구멍직경 45㎜ - 너비 25㎜ - 윤활재 GREASE - 금속덮개(SHIELD)수 2 SHIELD - 고무덮개(SEAL)수 NONE - 특수사항 200217433 CGID - 시험성적서류 CGID REPORTS 원자력안전범주 NON NUCLEAR SAFETY RELATED 품질등급 A등급 제작사 SKF - 모델번호 6309 2Z C3 | SKF | 6309 2Z C3
2021 | 3 | 계획예방정비용 | 월성 | 2발전소 | 3 | 19 | 200472069 | 정비부분품(SPAR) | 국외 | A | 볼베어링 | 볼베어링,DEEP GROOVE BALL BEARING,6309 2Z C3 | EA | 2 | 전기부 | 김수웅 | 054-779-3557 | 품명 볼베어링 - 베어링형태 DEEP GROOVE BALL BEARING - 국제베어링교환번호 6309 2Z C3 - 외경 100㎜ - 구멍직경 45㎜ - 너비 25㎜ - 윤활재 GREASE - 금속덮개(SHIELD)수 2 SHIELD - 고무덮개(SEAL)수 NONE - 특수사항 200217433 CGID - 시험성적서류 CGID REPORTS 원자력안전범주 NON NUCLEAR SAFETY RELATED 품질등급 A등급 제작사 SKF - 모델번호 6309 2Z C3 | SKF | 6309 2Z C3
2020 | 3 | 계획예방정비용 | 고리 | 2발전소 | 4 | 26 | 200472152 | 정비부분품(SPAR) | 국내 | Q | 메커니컬실 | 메커니컬실,STS316 등,80℃,2.5㎏/㎠,44.45MM,디젤윤활유 | SET | 1 | 기계부 | 김승수 | 051-726-5426 | 품명 메커니컬실 - 메커니컬씰재질 STS316 등 - 사용온도(상한) 80℃ - 사용압력(상한) 2.5㎏/㎠ - 샤프트직경 44.45MM - 사용압력 디젤윤활유 항온펌프 기계적씰 원자력안전범주 NUCLEAR SAFETY RELATED 품질등급 Q등급 제출서류목록 - 첨부기술규격서 적용
2020 | 3 | 계획예방정비용 | 고리 | 2발전소 | 3 | 26 | 200472152 | 정비부분품(SPAR) | 국내 | Q | 메커니컬실 | 메커니컬실,STS316 등,80℃,2.5㎏/㎠,44.45MM,디젤윤활유 | SET | 1 | 기계부 | 김승수 | 051-726-5426 | 품명 메커니컬실 - 메커니컬씰재질 STS316 등 - 사용온도(상한) 80℃ - 사용압력(상한) 2.5㎏/㎠ - 샤프트직경 44.45MM - 사용압력 디젤윤활유 항온펌프 기계적씰 원자력안전범주 NUCLEAR SAFETY RELATED 품질등급 Q등급 제출서류목록 - 첨부기술규격서 적용
2022 | 1 | 계획예방정비용 | 고리 | 2발전소 | 4 | 27 | 200472152 | 정비부분품(SPAR) | 국내 | Q | 메커니컬실 | 메커니컬실,STS316 등,80℃,2.5㎏/㎠,44.45MM,디젤윤활유 | SET | 1 | 기계부 | 김승수 | 051-726-5426 | 품명 메커니컬실 - 메커니컬씰재질 STS316 등 - 사용온도(상한) 80℃ - 사용압력(상한) 2.5㎏/㎠ - 샤프트직경 44.45MM - 사용압력 디젤윤활유 항온펌프 기계적씰 원자력안전범주 NUCLEAR SAFETY RELATED 품질등급 Q등급 제출서류목록 - 첨부기술규격서 적용
2022 | 1 | 계획예방정비용 | 고리 | 2발전소 | 3 | 27 | 200472152 | 정비부분품(SPAR) | 국내 | Q | 메커니컬실 | 메커니컬실,STS316 등,80℃,2.5㎏/㎠,44.45MM,디젤윤활유 | SET | 1 | 기계부 | 김승수 | 051-726-5426 | 품명 메커니컬실 - 메커니컬씰재질 STS316 등 - 사용온도(상한) 80℃ - 사용압력(상한) 2.5㎏/㎠ - 샤프트직경 44.45MM - 사용압력 디젤윤활유 항온펌프 기계적씰 원자력안전범주 NUCLEAR SAFETY RELATED 품질등급 Q등급 제출서류목록 - 첨부기술규격서 적용
2022 | 4 | 계획예방정비용 | 고리 | 2발전소 | 3 | 28 | 200472152 | 정비부분품(SPAR) | 국내 | Q | 메커니컬실 | 메커니컬실,STS316 등,80℃,2.5㎏/㎠,44.45MM,디젤윤활유 | SET | 1 | 기계부 | 김승수 | 051-726-5426 | 품명 메커니컬실 - 메커니컬씰재질 STS316 등 - 사용온도(상한) 80℃ - 사용압력(상한) 2.5㎏/㎠ - 샤프트직경 44.45MM - 사용압력 디젤윤활유 항온펌프 기계적씰 원자력안전범주 NUCLEAR SAFETY RELATED 품질등급 Q등급 제출서류목록 - 첨부기술규격서 적용
2022 | 4 | 계획예방정비용 | 고리 | 2발전소 | 4 | 28 | 200472152 | 정비부분품(SPAR) | 국내 | Q | 메커니컬실 | 메커니컬실,STS316 등,80℃,2.5㎏/㎠,44.45MM,디젤윤활유 | SET | 1 | 기계부 | 김승수 | 051-726-5426 | 품명 메커니컬실 - 메커니컬씰재질 STS316 등 - 사용온도(상한) 80℃ - 사용압력(상한) 2.5㎏/㎠ - 샤프트직경 44.45MM - 사용압력 디젤윤활유 항온펌프 기계적씰 원자력안전범주 NUCLEAR SAFETY RELATED 품질등급 Q등급 제출서류목록 - 첨부기술규격서 적용
2022 | 1 | 계획예방정비용 | 고리 | 2발전소 | 4 | 27 | 200472153 | 정비부분품(SPAR) | 국내 | A | 메커니컬실 | 메커니컬실,CARBON 등,50MM,기술규격서 참조,ASME NQA-1, | SET | 1 | 기계부 | 김승수 | 051-726-5426 | 품명 메커니컬실 - 메커니컬씰재질 CARBON 등 - 샤프트직경 50MM - 적용기술기준 기술규격서 참조 - 적용품질기준 ASME NQA-1 - 품질보증서류 C OF C, 재질증명서 - 별칭 KK-P33 MECHANICAL SEAL 원자력안전범주 NON NUCLEAR SAFETY RELATED 품질등급 A등급
2022 | 4 | 계획예방정비용 | 고리 | 2발전소 | 4 | 28 | 200472153 | 정비부분품(SPAR) | 국내 | A | 메커니컬실 | 메커니컬실,CARBON 등,50MM,기술규격서 참조,ASME NQA-1, | SET | 1 | 기계부 | 김승수 | 051-726-5426 | 품명 메커니컬실 - 메커니컬씰재질 CARBON 등 - 샤프트직경 50MM - 적용기술기준 기술규격서 참조 - 적용품질기준 ASME NQA-1 - 품질보증서류 C OF C, 재질증명서 - 별칭 KK-P33 MECHANICAL SEAL 원자력안전범주 NON NUCLEAR SAFETY RELATED 품질등급 A등급
2021 | 2 | 계획예방정비용 | 고리 | 3발전소 | 5(신1) | 7 | 200472172 | 정비부분품(SPAR) | 국외 | S | 전송기 | 전송기,TEMPERATURE TRANSMITTER,THERMOWELL, | EA | 3 | 계측제어부 | 김진영 | 051-726-6797 | 품명 전송기 - 전송기타입 TEMPERATURE TRANSMITTER - 온도센서보호형태 THERMOWELL - 케이스재질 ALUMINUM - 측정범위(상한) 150℃ - 측정범위(하한) 0℃ - 입력전압 24VDC - 정격전압 24VDC - 연결전압 24VDC - 사용온도(상한) 120℃ - 사용온도(하한) -50℃ - 구동방법 ELEMENT - 프로세스연결타입 NPT - 전선관연결 3/4IN NPT - 설치방법 PANEL MTG - 별칭 TEMPERATURE TRANSMITTER 품질등급 S등급 제작사 EMERSON PROCESS MANAGEMENT - 모델번호 644HAE5J6Q4 | EMERSON PROCESS MANAGEMENT | 644HAE5J6Q4
2020 | 3 | 계획예방정비용 | 고리 | 2발전소 | 4 | 26 | 200472339 | 정비부분품(SPAR) | 국내 | A | 개스킷 | 개스킷,PR. SEAL(103.45*88.9*11.30),39°,11.3 | EA | 1 | 기계부 | 김승수 | 051-726-5426 | 품명 개스킷 - 가스켓타입 PR. SEAL(103.45*88.9*11.30) - 가스켓단면형태 39° - 두께 11.30㎜ - 내경 88.90㎜ - 외경 103.45㎜ - 가스켓재질 GRAPHITE[METAL END CAP(SUS)] - 사용온도(상한) 1200℉(650℃) - 사용압력(상한) 4200PSI(290BAR) - 표면처리 INHIBITOR - 품질보증서류 CERTIFICATE OF CONFORMANCE - 시험성적서류 MILL SHEET OR MTR 등 - 별칭 HIGH PR. BONNET SEAL GASKET 원자력안전범주 NON NUCLEAR SAFETY RELATED 품질등급 A등급
2020 | 3 | 계획예방정비용 | 고리 | 2발전소 | 3 | 26 | 200472339 | 정비부분품(SPAR) | 국내 | A | 개스킷 | 개스킷,PR. SEAL(103.45*88.9*11.30),39°,11.3 | EA | 1 | 기계부 | 김승수 | 051-726-5426 | 품명 개스킷 - 가스켓타입 PR. SEAL(103.45*88.9*11.30) - 가스켓단면형태 39° - 두께 11.30㎜ - 내경 88.90㎜ - 외경 103.45㎜ - 가스켓재질 GRAPHITE[METAL END CAP(SUS)] - 사용온도(상한) 1200℉(650℃) - 사용압력(상한) 4200PSI(290BAR) - 표면처리 INHIBITOR - 품질보증서류 CERTIFICATE OF CONFORMANCE - 시험성적서류 MILL SHEET OR MTR 등 - 별칭 HIGH PR. BONNET SEAL GASKET 원자력안전범주 NON NUCLEAR SAFETY RELATED 품질등급 A등급
2022 | 1 | 계획예방정비용 | 고리 | 2발전소 | 3 | 27 | 200472339 | 정비부분품(SPAR) | 국내 | A | 개스킷 | 개스킷,PR. SEAL(103.45*88.9*11.30),39°,11.3 | EA | 1 | 기계부 | 김승수 | 051-726-5426 | 품명 개스킷 - 가스켓타입 PR. SEAL(103.45*88.9*11.30) - 가스켓단면형태 39° - 두께 11.30㎜ - 내경 88.90㎜ - 외경 103.45㎜ - 가스켓재질 GRAPHITE[METAL END CAP(SUS)] - 사용온도(상한) 1200℉(650℃) - 사용압력(상한) 4200PSI(290BAR) - 표면처리 INHIBITOR - 품질보증서류 CERTIFICATE OF CONFORMANCE - 시험성적서류 MILL SHEET OR MTR 등 - 별칭 HIGH PR. BONNET SEAL GASKET 원자력안전범주 NON NUCLEAR SAFETY RELATED 품질등급 A등급
2022 | 4 | 계획예방정비용 | 고리 | 2발전소 | 3 | 28 | 200472339 | 정비부분품(SPAR) | 국내 | A | 개스킷 | 개스킷,PR. SEAL(103.45*88.9*11.30),39°,11.3 | EA | 1 | 기계부 | 김승수 | 051-726-5426 | 품명 개스킷 - 가스켓타입 PR. SEAL(103.45*88.9*11.30) - 가스켓단면형태 39° - 두께 11.30㎜ - 내경 88.90㎜ - 외경 103.45㎜ - 가스켓재질 GRAPHITE[METAL END CAP(SUS)] - 사용온도(상한) 1200℉(650℃) - 사용압력(상한) 4200PSI(290BAR) - 표면처리 INHIBITOR - 품질보증서류 CERTIFICATE OF CONFORMANCE - 시험성적서류 MILL SHEET OR MTR 등 - 별칭 HIGH PR. BONNET SEAL GASKET 원자력안전범주 NON NUCLEAR SAFETY RELATED 품질등급 A등급
2020 | 3 | 계획예방정비용 | 고리 | 2발전소 | 4 | 26 | 200472340 | 정비부분품(SPAR) | 국내 | A | 개스킷 | 개스킷,PR. SEAL(118.26*133.35*12.70),39°,12 | EA | 1 | 기계부 | 김승수 | 051-726-5426 | 품명 개스킷 - 가스켓타입 PR. SEAL(118.26*133.35*12.70) - 가스켓단면형태 39° - 두께 12.70㎜ - 내경 118.26㎜ - 외경 133.35㎜ - 가스켓재질 GRAPHITE[METAL END CAP(SUS)] - 사용온도(상한) 1200℉(650℃) - 사용압력(상한) 4200PSI(290BAR) - 표면처리 INHIBITOR - 별칭 VALVE BONNET SEAL GASKET 원자력안전범주 NON NUCLEAR SAFETY RELATED 품질등급 A등급 제출서류목록 - 첨부기술규격서 적용
2020 | 3 | 계획예방정비용 | 고리 | 2발전소 | 3 | 26 | 200472340 | 정비부분품(SPAR) | 국내 | A | 개스킷 | 개스킷,PR. SEAL(118.26*133.35*12.70),39°,12 | EA | 1 | 기계부 | 김승수 | 051-726-5426 | 품명 개스킷 - 가스켓타입 PR. SEAL(118.26*133.35*12.70) - 가스켓단면형태 39° - 두께 12.70㎜ - 내경 118.26㎜ - 외경 133.35㎜ - 가스켓재질 GRAPHITE[METAL END CAP(SUS)] - 사용온도(상한) 1200℉(650℃) - 사용압력(상한) 4200PSI(290BAR) - 표면처리 INHIBITOR - 별칭 VALVE BONNET SEAL GASKET 원자력안전범주 NON NUCLEAR SAFETY RELATED 품질등급 A등급 제출서류목록 - 첨부기술규격서 적용
2022 | 1 | 계획예방정비용 | 고리 | 2발전소 | 4 | 27 | 200472340 | 정비부분품(SPAR) | 국내 | A | 개스킷 | 개스킷,PR. SEAL(118.26*133.35*12.70),39°,12 | EA | 1 | 기계부 | 김승수 | 051-726-5426 | 품명 개스킷 - 가스켓타입 PR. SEAL(118.26*133.35*12.70) - 가스켓단면형태 39° - 두께 12.70㎜ - 내경 118.26㎜ - 외경 133.35㎜ - 가스켓재질 GRAPHITE[METAL END CAP(SUS)] - 사용온도(상한) 1200℉(650℃) - 사용압력(상한) 4200PSI(290BAR) - 표면처리 INHIBITOR - 별칭 VALVE BONNET SEAL GASKET 원자력안전범주 NON NUCLEAR SAFETY RELATED 품질등급 A등급 제출서류목록 - 첨부기술규격서 적용
2022 | 1 | 계획예방정비용 | 고리 | 2발전소 | 3 | 27 | 200472340 | 정비부분품(SPAR) | 국내 | A | 개스킷 | 개스킷,PR. SEAL(118.26*133.35*12.70),39°,12 | EA | 1 | 기계부 | 김승수 | 051-726-5426 | 품명 개스킷 - 가스켓타입 PR. SEAL(118.26*133.35*12.70) - 가스켓단면형태 39° - 두께 12.70㎜ - 내경 118.26㎜ - 외경 133.35㎜ - 가스켓재질 GRAPHITE[METAL END CAP(SUS)] - 사용온도(상한) 1200℉(650℃) - 사용압력(상한) 4200PSI(290BAR) - 표면처리 INHIBITOR - 별칭 VALVE BONNET SEAL GASKET 원자력안전범주 NON NUCLEAR SAFETY RELATED 품질등급 A등급 제출서류목록 - 첨부기술규격서 적용
2022 | 4 | 계획예방정비용 | 고리 | 2발전소 | 3 | 28 | 200472340 | 정비부분품(SPAR) | 국내 | A | 개스킷 | 개스킷,PR. SEAL(118.26*133.35*12.70),39°,12 | EA | 1 | 기계부 | 김승수 | 051-726-5426 | 품명 개스킷 - 가스켓타입 PR. SEAL(118.26*133.35*12.70) - 가스켓단면형태 39° - 두께 12.70㎜ - 내경 118.26㎜ - 외경 133.35㎜ - 가스켓재질 GRAPHITE[METAL END CAP(SUS)] - 사용온도(상한) 1200℉(650℃) - 사용압력(상한) 4200PSI(290BAR) - 표면처리 INHIBITOR - 별칭 VALVE BONNET SEAL GASKET 원자력안전범주 NON NUCLEAR SAFETY RELATED 품질등급 A등급 제출서류목록 - 첨부기술규격서 적용
2022 | 4 | 계획예방정비용 | 고리 | 2발전소 | 4 | 28 | 200472340 | 정비부분품(SPAR) | 국내 | A | 개스킷 | 개스킷,PR. SEAL(118.26*133.35*12.70),39°,12 | EA | 1 | 기계부 | 김승수 | 051-726-5426 | 품명 개스킷 - 가스켓타입 PR. SEAL(118.26*133.35*12.70) - 가스켓단면형태 39° - 두께 12.70㎜ - 내경 118.26㎜ - 외경 133.35㎜ - 가스켓재질 GRAPHITE[METAL END CAP(SUS)] - 사용온도(상한) 1200℉(650℃) - 사용압력(상한) 4200PSI(290BAR) - 표면처리 INHIBITOR - 별칭 VALVE BONNET SEAL GASKET 원자력안전범주 NON NUCLEAR SAFETY RELATED 품질등급 A등급 제출서류목록 - 첨부기술규격서 적용
2020 | 3 | 계획예방정비용 | 고리 | 2발전소 | 4 | 26 | 200472341 | 정비부분품(SPAR) | 국내 | A | 개스킷 | 개스킷,PR. SEAL(180.31*204.50*19.05),39°,1 | EA | 1 | 기계부 | 김승수 | 051-726-5426 | 품명 개스킷 - 가스켓타입 PR. SEAL(180.31*204.50*19.05) - 가스켓단면형태 39° - 두께 19.05㎜ - 내경 180.31㎜ - 외경 204.50㎜ - 가스켓재질 GRAPHITE[METAL END CAP(SUS)] - 사용온도(상한) 1200℉(650℃) - 사용압력(상한) 4200PSI(290BAR) - 표면처리 INHIBITOR - 품질보증서류 CERTIFICATE OF CONFORMANCE - 시험성적서류 MILL SHEET OR MTR, 시방서 참조 - 별칭 VALVE BONNET SEAL GASKET 원자력안전범주 NON NUCLEAR SAFETY RELATED 품질등급 A등급
2020 | 3 | 계획예방정비용 | 고리 | 2발전소 | 3 | 26 | 200472341 | 정비부분품(SPAR) | 국내 | A | 개스킷 | 개스킷,PR. SEAL(180.31*204.50*19.05),39°,1 | EA | 1 | 기계부 | 김승수 | 051-726-5426 | 품명 개스킷 - 가스켓타입 PR. SEAL(180.31*204.50*19.05) - 가스켓단면형태 39° - 두께 19.05㎜ - 내경 180.31㎜ - 외경 204.50㎜ - 가스켓재질 GRAPHITE[METAL END CAP(SUS)] - 사용온도(상한) 1200℉(650℃) - 사용압력(상한) 4200PSI(290BAR) - 표면처리 INHIBITOR - 품질보증서류 CERTIFICATE OF CONFORMANCE - 시험성적서류 MILL SHEET OR MTR, 시방서 참조 - 별칭 VALVE BONNET SEAL GASKET 원자력안전범주 NON NUCLEAR SAFETY RELATED 품질등급 A등급
2022 | 1 | 계획예방정비용 | 고리 | 2발전소 | 3 | 27 | 200472341 | 정비부분품(SPAR) | 국내 | A | 개스킷 | 개스킷,PR. SEAL(180.31*204.50*19.05),39°,1 | EA | 1 | 기계부 | 김승수 | 051-726-5426 | 품명 개스킷 - 가스켓타입 PR. SEAL(180.31*204.50*19.05) - 가스켓단면형태 39° - 두께 19.05㎜ - 내경 180.31㎜ - 외경 204.50㎜ - 가스켓재질 GRAPHITE[METAL END CAP(SUS)] - 사용온도(상한) 1200℉(650℃) - 사용압력(상한) 4200PSI(290BAR) - 표면처리 INHIBITOR - 품질보증서류 CERTIFICATE OF CONFORMANCE - 시험성적서류 MILL SHEET OR MTR, 시방서 참조 - 별칭 VALVE BONNET SEAL GASKET 원자력안전범주 NON NUCLEAR SAFETY RELATED 품질등급 A등급
2022 | 4 | 계획예방정비용 | 고리 | 2발전소 | 3 | 28 | 200472341 | 정비부분품(SPAR) | 국내 | A | 개스킷 | 개스킷,PR. SEAL(180.31*204.50*19.05),39°,1 | EA | 1 | 기계부 | 김승수 | 051-726-5426 | 품명 개스킷 - 가스켓타입 PR. SEAL(180.31*204.50*19.05) - 가스켓단면형태 39° - 두께 19.05㎜ - 내경 180.31㎜ - 외경 204.50㎜ - 가스켓재질 GRAPHITE[METAL END CAP(SUS)] - 사용온도(상한) 1200℉(650℃) - 사용압력(상한) 4200PSI(290BAR) - 표면처리 INHIBITOR - 품질보증서류 CERTIFICATE OF CONFORMANCE - 시험성적서류 MILL SHEET OR MTR, 시방서 참조 - 별칭 VALVE BONNET SEAL GASKET 원자력안전범주 NON NUCLEAR SAFETY RELATED 품질등급 A등급
2020 | 3 | 계획예방정비용 | 고리 | 2발전소 | 4 | 26 | 200472343 | 정비부분품(SPAR) | 국내 | Q | 메커니컬실 | 메커니컬실,SILICON CARBIDE 1 등,85℃,45PSIG,31. | SET | 1 | 기계부 | 김승수 | 051-726-5426 | 품명 메커니컬실 - 메커니컬씰재질 SILICON CARBIDE 1 등 - 사용온도(상한) 85℃ - 사용압력(상한) 45PSIG - 샤프트직경 31.75㎜ - 별칭 디젤자켓수 항온펌프 기계적씰 원자력안전범주 NUCLEAR SAFETY RELATED 품질등급 Q등급 제출서류목록 - 첨부기술규격서 적용
2020 | 3 | 계획예방정비용 | 고리 | 2발전소 | 3 | 26 | 200472343 | 정비부분품(SPAR) | 국내 | Q | 메커니컬실 | 메커니컬실,SILICON CARBIDE 1 등,85℃,45PSIG,31. | SET | 1 | 기계부 | 김승수 | 051-726-5426 | 품명 메커니컬실 - 메커니컬씰재질 SILICON CARBIDE 1 등 - 사용온도(상한) 85℃ - 사용압력(상한) 45PSIG - 샤프트직경 31.75㎜ - 별칭 디젤자켓수 항온펌프 기계적씰 원자력안전범주 NUCLEAR SAFETY RELATED 품질등급 Q등급 제출서류목록 - 첨부기술규격서 적용
2022 | 1 | 계획예방정비용 | 고리 | 2발전소 | 4 | 27 | 200472343 | 정비부분품(SPAR) | 국내 | Q | 메커니컬실 | 메커니컬실,SILICON CARBIDE 1 등,85℃,45PSIG,31. | SET | 1 | 기계부 | 김승수 | 051-726-5426 | 품명 메커니컬실 - 메커니컬씰재질 SILICON CARBIDE 1 등 - 사용온도(상한) 85℃ - 사용압력(상한) 45PSIG - 샤프트직경 31.75㎜ - 별칭 디젤자켓수 항온펌프 기계적씰 원자력안전범주 NUCLEAR SAFETY RELATED 품질등급 Q등급 제출서류목록 - 첨부기술규격서 적용
2022 | 1 | 계획예방정비용 | 고리 | 2발전소 | 3 | 27 | 200472343 | 정비부분품(SPAR) | 국내 | Q | 메커니컬실 | 메커니컬실,SILICON CARBIDE 1 등,85℃,45PSIG,31. | SET | 1 | 기계부 | 김승수 | 051-726-5426 | 품명 메커니컬실 - 메커니컬씰재질 SILICON CARBIDE 1 등 - 사용온도(상한) 85℃ - 사용압력(상한) 45PSIG - 샤프트직경 31.75㎜ - 별칭 디젤자켓수 항온펌프 기계적씰 원자력안전범주 NUCLEAR SAFETY RELATED 품질등급 Q등급 제출서류목록 - 첨부기술규격서 적용
2022 | 4 | 계획예방정비용 | 고리 | 2발전소 | 3 | 28 | 200472343 | 정비부분품(SPAR) | 국내 | Q | 메커니컬실 | 메커니컬실,SILICON CARBIDE 1 등,85℃,45PSIG,31. | SET | 1 | 기계부 | 김승수 | 051-726-5426 | 품명 메커니컬실 - 메커니컬씰재질 SILICON CARBIDE 1 등 - 사용온도(상한) 85℃ - 사용압력(상한) 45PSIG - 샤프트직경 31.75㎜ - 별칭 디젤자켓수 항온펌프 기계적씰 원자력안전범주 NUCLEAR SAFETY RELATED 품질등급 Q등급 제출서류목록 - 첨부기술규격서 적용
2022 | 4 | 계획예방정비용 | 고리 | 2발전소 | 4 | 28 | 200472343 | 정비부분품(SPAR) | 국내 | Q | 메커니컬실 | 메커니컬실,SILICON CARBIDE 1 등,85℃,45PSIG,31. | SET | 1 | 기계부 | 김승수 | 051-726-5426 | 품명 메커니컬실 - 메커니컬씰재질 SILICON CARBIDE 1 등 - 사용온도(상한) 85℃ - 사용압력(상한) 45PSIG - 샤프트직경 31.75㎜ - 별칭 디젤자켓수 항온펌프 기계적씰 원자력안전범주 NUCLEAR SAFETY RELATED 품질등급 Q등급 제출서류목록 - 첨부기술규격서 적용
2022 | 1 | 계획예방정비용 | 고리 | 2발전소 | 4 | 27 | 200472344 | 정비부분품(SPAR) | 국내 | A | 메커니컬실 | 메커니컬실,CARBON 등,40MM,C OF C, 재질증명서,구매시방서 | SET | 1 | 기계부 | 김승수 | 051-726-5426 | 품명 메커니컬실 - 메커니컬씰재질 CARBON 등 - 샤프트직경 40MM - 품질보증서류 C OF C, 재질증명서 - 시험성적서류 구매시방서 참조 - 별칭 KK-P1 MECHANICAL SEAL 원자력안전범주 NON NUCLEAR SAFETY RELATED 품질등급 A등급
2022 | 4 | 계획예방정비용 | 고리 | 2발전소 | 4 | 28 | 200472344 | 정비부분품(SPAR) | 국내 | A | 메커니컬실 | 메커니컬실,CARBON 등,40MM,C OF C, 재질증명서,구매시방서 | SET | 1 | 기계부 | 김승수 | 051-726-5426 | 품명 메커니컬실 - 메커니컬씰재질 CARBON 등 - 샤프트직경 40MM - 품질보증서류 C OF C, 재질증명서 - 시험성적서류 구매시방서 참조 - 별칭 KK-P1 MECHANICAL SEAL 원자력안전범주 NON NUCLEAR SAFETY RELATED 품질등급 A등급
2021 | 1 | 경상예방정비용 | 월성 | 3발전소 |  |  | 200472359 | 정비부분품(SPAR) | 국외 | A | 제어카드 | 제어카드,CONTACT INPUT MODULE,ELECTRONICS MO | EA | 5 | 계측제어부 | 조경흠 | 054-779-5494 | 품명 제어카드 - 제어카드타입 CONTACT INPUT MODULE - 제어카드용도 ELECTRONICS MODULE - 정격전력(용량) 4.56W TYPICAL - 제어카드기능1 CONTACT TO DIGITAL CONVERSION - 습도 0 TO 95% - 사용온도(하한) 0℃ - 사용온도(상한) 60℃ - 채널개수 16CHANNEL - 입력데이터 DRY CONTACT - 전기 데이터 48VDC FOR INPUT(DRY CONTACT) 원자력안전범주 NON NUCLEAR SAFETY RELATED 품질등급 A등급 제작사 WESTINGHOUSE ELECTRIC COMPANY - 모델번호 1C31234G01 - 부품번호 PS22013H01 - 원설계규격서(ODS) SHINWOLSONG 1&2,9-640-Z-161-01 - 제작사 유형(MFR CATEGORY) ORIGINAL EQUIP. MANUFACTURER - ORIGINAL EQUIP. SUPPLIER - 주설비 참고자료 9-640-Z-201-159(SKN #1,2) 제작사 EMERSON PROCESS MANAGEMENT - 제작사 유형(MFR CATEGORY) ORIGINAL EQUIP. MANUFACTURER - ORIGINAL EQUIP. SUPPLIER - 원설계규격서(ODS) SHINWOLSONG 1&2,9-640-Z-161-01 - 부품번호 PS22013H01 - 모델번호 1C31234G01 제출서류목록 - 첨부기술규격서 적용 | WESTINGHOUSE ELECTRIC COMPANY | 1C31234G01 | PS22013H01
2022 | 1 | 경상예방정비용 | 월성 | 3발전소 |  |  | 200472359 | 정비부분품(SPAR) | 국외 | A | 제어카드 | 제어카드,CONTACT INPUT MODULE,ELECTRONICS MO | EA | 5 | 계측제어부 | 조경흠 | 054-779-5494 | 품명 제어카드 - 제어카드타입 CONTACT INPUT MODULE - 제어카드용도 ELECTRONICS MODULE - 정격전력(용량) 4.56W TYPICAL - 제어카드기능1 CONTACT TO DIGITAL CONVERSION - 습도 0 TO 95% - 사용온도(하한) 0℃ - 사용온도(상한) 60℃ - 채널개수 16CHANNEL - 입력데이터 DRY CONTACT - 전기 데이터 48VDC FOR INPUT(DRY CONTACT) 원자력안전범주 NON NUCLEAR SAFETY RELATED 품질등급 A등급 제작사 WESTINGHOUSE ELECTRIC COMPANY - 모델번호 1C31234G01 - 부품번호 PS22013H01 - 원설계규격서(ODS) SHINWOLSONG 1&2,9-640-Z-161-01 - 제작사 유형(MFR CATEGORY) ORIGINAL EQUIP. MANUFACTURER - ORIGINAL EQUIP. SUPPLIER - 주설비 참고자료 9-640-Z-201-159(SKN #1,2) 제작사 EMERSON PROCESS MANAGEMENT - 제작사 유형(MFR CATEGORY) ORIGINAL EQUIP. MANUFACTURER - ORIGINAL EQUIP. SUPPLIER - 원설계규격서(ODS) SHINWOLSONG 1&2,9-640-Z-161-01 - 부품번호 PS22013H01 - 모델번호 1C31234G01 제출서류목록 - 첨부기술규격서 적용 | WESTINGHOUSE ELECTRIC COMPANY | 1C31234G01 | PS22013H01
2020 | 3 | 계획예방정비용 | 고리 | 2발전소 | 4 | 26 | 200472379 | 정비부분품(SPAR) | 국내 | A | 개스킷 | 개스킷,PR. SEAL(241.30*256.50*29.00),25°,2 | EA | 1 | 기계부 | 김승수 | 051-726-5426 | 품명 개스킷 - 가스켓타입 PR. SEAL(241.30*256.50*29.00) - 가스켓단면형태 25° - 두께 29.00㎜ - 내경 241.30㎜ - 외경 256.50㎜ - 가스켓재질 GRAPHITE[METAL END CAP(SUS)] - 사용온도(상한) 1200℉(650℃) - 사용압력(상한) 4200PSI(290BAR) - 표면처리 INHIBITOR - 적용품질기준 ASME NQA-1 - 별칭 VALVE BONNET SEAL GASKET 원자력안전범주 NON NUCLEAR SAFETY RELATED 품질등급 A등급 제출서류목록 - 첨부기술규격서 적용
2020 | 3 | 계획예방정비용 | 고리 | 2발전소 | 4 | 26 | 200472379 | 정비부분품(SPAR) | 국내 | A | 개스킷 | 개스킷,PR. SEAL(241.30*256.50*29.00),25°,2 | EA | 2 | 기계부 | 김승수 | 051-726-5426 | 품명 개스킷 - 가스켓타입 PR. SEAL(241.30*256.50*29.00) - 가스켓단면형태 25° - 두께 29.00㎜ - 내경 241.30㎜ - 외경 256.50㎜ - 가스켓재질 GRAPHITE[METAL END CAP(SUS)] - 사용온도(상한) 1200℉(650℃) - 사용압력(상한) 4200PSI(290BAR) - 표면처리 INHIBITOR - 적용품질기준 ASME NQA-1 - 별칭 VALVE BONNET SEAL GASKET 원자력안전범주 NON NUCLEAR SAFETY RELATED 품질등급 A등급 제출서류목록 - 첨부기술규격서 적용
2020 | 3 | 계획예방정비용 | 고리 | 2발전소 | 3 | 26 | 200472379 | 정비부분품(SPAR) | 국내 | A | 개스킷 | 개스킷,PR. SEAL(241.30*256.50*29.00),25°,2 | EA | 1 | 기계부 | 김승수 | 051-726-5426 | 품명 개스킷 - 가스켓타입 PR. SEAL(241.30*256.50*29.00) - 가스켓단면형태 25° - 두께 29.00㎜ - 내경 241.30㎜ - 외경 256.50㎜ - 가스켓재질 GRAPHITE[METAL END CAP(SUS)] - 사용온도(상한) 1200℉(650℃) - 사용압력(상한) 4200PSI(290BAR) - 표면처리 INHIBITOR - 적용품질기준 ASME NQA-1 - 별칭 VALVE BONNET SEAL GASKET 원자력안전범주 NON NUCLEAR SAFETY RELATED 품질등급 A등급 제출서류목록 - 첨부기술규격서 적용
2022 | 1 | 계획예방정비용 | 고리 | 2발전소 | 4 | 27 | 200472379 | 정비부분품(SPAR) | 국내 | A | 개스킷 | 개스킷,PR. SEAL(241.30*256.50*29.00),25°,2 | EA | 1 | 기계부 | 김승수 | 051-726-5426 | 품명 개스킷 - 가스켓타입 PR. SEAL(241.30*256.50*29.00) - 가스켓단면형태 25° - 두께 29.00㎜ - 내경 241.30㎜ - 외경 256.50㎜ - 가스켓재질 GRAPHITE[METAL END CAP(SUS)] - 사용온도(상한) 1200℉(650℃) - 사용압력(상한) 4200PSI(290BAR) - 표면처리 INHIBITOR - 적용품질기준 ASME NQA-1 - 별칭 VALVE BONNET SEAL GASKET 원자력안전범주 NON NUCLEAR SAFETY RELATED 품질등급 A등급 제출서류목록 - 첨부기술규격서 적용
2022 | 1 | 계획예방정비용 | 고리 | 2발전소 | 3 | 27 | 200472379 | 정비부분품(SPAR) | 국내 | A | 개스킷 | 개스킷,PR. SEAL(241.30*256.50*29.00),25°,2 | EA | 1 | 기계부 | 김승수 | 051-726-5426 | 품명 개스킷 - 가스켓타입 PR. SEAL(241.30*256.50*29.00) - 가스켓단면형태 25° - 두께 29.00㎜ - 내경 241.30㎜ - 외경 256.50㎜ - 가스켓재질 GRAPHITE[METAL END CAP(SUS)] - 사용온도(상한) 1200℉(650℃) - 사용압력(상한) 4200PSI(290BAR) - 표면처리 INHIBITOR - 적용품질기준 ASME NQA-1 - 별칭 VALVE BONNET SEAL GASKET 원자력안전범주 NON NUCLEAR SAFETY RELATED 품질등급 A등급 제출서류목록 - 첨부기술규격서 적용
2022 | 4 | 계획예방정비용 | 고리 | 2발전소 | 3 | 28 | 200472379 | 정비부분품(SPAR) | 국내 | A | 개스킷 | 개스킷,PR. SEAL(241.30*256.50*29.00),25°,2 | EA | 1 | 기계부 | 김승수 | 051-726-5426 | 품명 개스킷 - 가스켓타입 PR. SEAL(241.30*256.50*29.00) - 가스켓단면형태 25° - 두께 29.00㎜ - 내경 241.30㎜ - 외경 256.50㎜ - 가스켓재질 GRAPHITE[METAL END CAP(SUS)] - 사용온도(상한) 1200℉(650℃) - 사용압력(상한) 4200PSI(290BAR) - 표면처리 INHIBITOR - 적용품질기준 ASME NQA-1 - 별칭 VALVE BONNET SEAL GASKET 원자력안전범주 NON NUCLEAR SAFETY RELATED 품질등급 A등급 제출서류목록 - 첨부기술규격서 적용
2022 | 4 | 계획예방정비용 | 고리 | 2발전소 | 4 | 28 | 200472379 | 정비부분품(SPAR) | 국내 | A | 개스킷 | 개스킷,PR. SEAL(241.30*256.50*29.00),25°,2 | EA | 1 | 기계부 | 김승수 | 051-726-5426 | 품명 개스킷 - 가스켓타입 PR. SEAL(241.30*256.50*29.00) - 가스켓단면형태 25° - 두께 29.00㎜ - 내경 241.30㎜ - 외경 256.50㎜ - 가스켓재질 GRAPHITE[METAL END CAP(SUS)] - 사용온도(상한) 1200℉(650℃) - 사용압력(상한) 4200PSI(290BAR) - 표면처리 INHIBITOR - 적용품질기준 ASME NQA-1 - 별칭 VALVE BONNET SEAL GASKET 원자력안전범주 NON NUCLEAR SAFETY RELATED 품질등급 A등급 제출서류목록 - 첨부기술규격서 적용
2020 | 3 | 계획예방정비용 | 고리 | 2발전소 | 4 | 26 | 200472380 | 정비부분품(SPAR) | 국내 | A | 개스킷 | 개스킷,PR. SEAL(373.31*406.35*38.10),26°,3 | EA | 1 | 기계부 | 김승수 | 051-726-5426 | 품명 개스킷 - 가스켓타입 PR. SEAL(373.31*406.35*38.10) - 가스켓단면형태 26° - 두께 38.10㎜ - 내경 373.31㎜ - 외경 406.35㎜ - 가스켓재질 GRAPHITE[METAL END CAP(SUS)] - 사용온도(상한) 1200℉(650℃) - 사용압력(상한) 4200PSI(290BAR) - 표면처리 INHIBITOR - 별칭 VALVE BONNET SEAL GASKET 원자력안전범주 NON NUCLEAR SAFETY RELATED 품질등급 A등급 제출서류목록 - 첨부기술규격서 적용
2020 | 3 | 계획예방정비용 | 고리 | 2발전소 | 3 | 26 | 200472380 | 정비부분품(SPAR) | 국내 | A | 개스킷 | 개스킷,PR. SEAL(373.31*406.35*38.10),26°,3 | EA | 1 | 기계부 | 김승수 | 051-726-5426 | 품명 개스킷 - 가스켓타입 PR. SEAL(373.31*406.35*38.10) - 가스켓단면형태 26° - 두께 38.10㎜ - 내경 373.31㎜ - 외경 406.35㎜ - 가스켓재질 GRAPHITE[METAL END CAP(SUS)] - 사용온도(상한) 1200℉(650℃) - 사용압력(상한) 4200PSI(290BAR) - 표면처리 INHIBITOR - 별칭 VALVE BONNET SEAL GASKET 원자력안전범주 NON NUCLEAR SAFETY RELATED 품질등급 A등급 제출서류목록 - 첨부기술규격서 적용
2022 | 1 | 계획예방정비용 | 고리 | 2발전소 | 4 | 27 | 200472380 | 정비부분품(SPAR) | 국내 | A | 개스킷 | 개스킷,PR. SEAL(373.31*406.35*38.10),26°,3 | EA | 1 | 기계부 | 김승수 | 051-726-5426 | 품명 개스킷 - 가스켓타입 PR. SEAL(373.31*406.35*38.10) - 가스켓단면형태 26° - 두께 38.10㎜ - 내경 373.31㎜ - 외경 406.35㎜ - 가스켓재질 GRAPHITE[METAL END CAP(SUS)] - 사용온도(상한) 1200℉(650℃) - 사용압력(상한) 4200PSI(290BAR) - 표면처리 INHIBITOR - 별칭 VALVE BONNET SEAL GASKET 원자력안전범주 NON NUCLEAR SAFETY RELATED 품질등급 A등급 제출서류목록 - 첨부기술규격서 적용
2022 | 1 | 계획예방정비용 | 고리 | 2발전소 | 3 | 27 | 200472380 | 정비부분품(SPAR) | 국내 | A | 개스킷 | 개스킷,PR. SEAL(373.31*406.35*38.10),26°,3 | EA | 1 | 기계부 | 김승수 | 051-726-5426 | 품명 개스킷 - 가스켓타입 PR. SEAL(373.31*406.35*38.10) - 가스켓단면형태 26° - 두께 38.10㎜ - 내경 373.31㎜ - 외경 406.35㎜ - 가스켓재질 GRAPHITE[METAL END CAP(SUS)] - 사용온도(상한) 1200℉(650℃) - 사용압력(상한) 4200PSI(290BAR) - 표면처리 INHIBITOR - 별칭 VALVE BONNET SEAL GASKET 원자력안전범주 NON NUCLEAR SAFETY RELATED 품질등급 A등급 제출서류목록 - 첨부기술규격서 적용
2022 | 4 | 계획예방정비용 | 고리 | 2발전소 | 3 | 28 | 200472380 | 정비부분품(SPAR) | 국내 | A | 개스킷 | 개스킷,PR. SEAL(373.31*406.35*38.10),26°,3 | EA | 1 | 기계부 | 김승수 | 051-726-5426 | 품명 개스킷 - 가스켓타입 PR. SEAL(373.31*406.35*38.10) - 가스켓단면형태 26° - 두께 38.10㎜ - 내경 373.31㎜ - 외경 406.35㎜ - 가스켓재질 GRAPHITE[METAL END CAP(SUS)] - 사용온도(상한) 1200℉(650℃) - 사용압력(상한) 4200PSI(290BAR) - 표면처리 INHIBITOR - 별칭 VALVE BONNET SEAL GASKET 원자력안전범주 NON NUCLEAR SAFETY RELATED 품질등급 A등급 제출서류목록 - 첨부기술규격서 적용
2022 | 4 | 계획예방정비용 | 고리 | 2발전소 | 4 | 28 | 200472380 | 정비부분품(SPAR) | 국내 | A | 개스킷 | 개스킷,PR. SEAL(373.31*406.35*38.10),26°,3 | EA | 1 | 기계부 | 김승수 | 051-726-5426 | 품명 개스킷 - 가스켓타입 PR. SEAL(373.31*406.35*38.10) - 가스켓단면형태 26° - 두께 38.10㎜ - 내경 373.31㎜ - 외경 406.35㎜ - 가스켓재질 GRAPHITE[METAL END CAP(SUS)] - 사용온도(상한) 1200℉(650℃) - 사용압력(상한) 4200PSI(290BAR) - 표면처리 INHIBITOR - 별칭 VALVE BONNET SEAL GASKET 원자력안전범주 NON NUCLEAR SAFETY RELATED 품질등급 A등급 제출서류목록 - 첨부기술규격서 적용
2020 | 3 | 계획예방정비용 | 고리 | 2발전소 | 4 | 26 | 200472381 | 정비부분품(SPAR) | 국내 | A | 개스킷 | 개스킷,PR. SEAL(61.50*73.40*9.60),51°,9.60㎜ | EA | 1 | 기계부 | 김승수 | 051-726-5426 | 품명 개스킷 - 가스켓타입 PR. SEAL(61.50*73.40*9.60) - 가스켓단면형태 51° - 두께 9.60㎜ - 내경 61.50㎜ - 외경 73.40㎜ - 가스켓재질 GRAPHITE[METAL END CAP(SUS)] - 사용온도(상한) 1200℉(650℃) - 사용압력(상한) 4200PSI(290BAR) - 표면처리 INHIBITOR - 별칭 VALVE BONNET SEAL GASKET 원자력안전범주 NON NUCLEAR SAFETY RELATED 품질등급 A등급 제출서류목록 - 첨부기술규격서 적용
2020 | 3 | 계획예방정비용 | 고리 | 2발전소 | 3 | 26 | 200472381 | 정비부분품(SPAR) | 국내 | A | 개스킷 | 개스킷,PR. SEAL(61.50*73.40*9.60),51°,9.60㎜ | EA | 1 | 기계부 | 김승수 | 051-726-5426 | 품명 개스킷 - 가스켓타입 PR. SEAL(61.50*73.40*9.60) - 가스켓단면형태 51° - 두께 9.60㎜ - 내경 61.50㎜ - 외경 73.40㎜ - 가스켓재질 GRAPHITE[METAL END CAP(SUS)] - 사용온도(상한) 1200℉(650℃) - 사용압력(상한) 4200PSI(290BAR) - 표면처리 INHIBITOR - 별칭 VALVE BONNET SEAL GASKET 원자력안전범주 NON NUCLEAR SAFETY RELATED 품질등급 A등급 제출서류목록 - 첨부기술규격서 적용
2022 | 1 | 계획예방정비용 | 고리 | 2발전소 | 4 | 27 | 200472381 | 정비부분품(SPAR) | 국내 | A | 개스킷 | 개스킷,PR. SEAL(61.50*73.40*9.60),51°,9.60㎜ | EA | 1 | 기계부 | 김승수 | 051-726-5426 | 품명 개스킷 - 가스켓타입 PR. SEAL(61.50*73.40*9.60) - 가스켓단면형태 51° - 두께 9.60㎜ - 내경 61.50㎜ - 외경 73.40㎜ - 가스켓재질 GRAPHITE[METAL END CAP(SUS)] - 사용온도(상한) 1200℉(650℃) - 사용압력(상한) 4200PSI(290BAR) - 표면처리 INHIBITOR - 별칭 VALVE BONNET SEAL GASKET 원자력안전범주 NON NUCLEAR SAFETY RELATED 품질등급 A등급 제출서류목록 - 첨부기술규격서 적용
2022 | 1 | 계획예방정비용 | 고리 | 2발전소 | 3 | 27 | 200472381 | 정비부분품(SPAR) | 국내 | A | 개스킷 | 개스킷,PR. SEAL(61.50*73.40*9.60),51°,9.60㎜ | EA | 1 | 기계부 | 김승수 | 051-726-5426 | 품명 개스킷 - 가스켓타입 PR. SEAL(61.50*73.40*9.60) - 가스켓단면형태 51° - 두께 9.60㎜ - 내경 61.50㎜ - 외경 73.40㎜ - 가스켓재질 GRAPHITE[METAL END CAP(SUS)] - 사용온도(상한) 1200℉(650℃) - 사용압력(상한) 4200PSI(290BAR) - 표면처리 INHIBITOR - 별칭 VALVE BONNET SEAL GASKET 원자력안전범주 NON NUCLEAR SAFETY RELATED 품질등급 A등급 제출서류목록 - 첨부기술규격서 적용
2022 | 4 | 계획예방정비용 | 고리 | 2발전소 | 3 | 28 | 200472381 | 정비부분품(SPAR) | 국내 | A | 개스킷 | 개스킷,PR. SEAL(61.50*73.40*9.60),51°,9.60㎜ | EA | 1 | 기계부 | 김승수 | 051-726-5426 | 품명 개스킷 - 가스켓타입 PR. SEAL(61.50*73.40*9.60) - 가스켓단면형태 51° - 두께 9.60㎜ - 내경 61.50㎜ - 외경 73.40㎜ - 가스켓재질 GRAPHITE[METAL END CAP(SUS)] - 사용온도(상한) 1200℉(650℃) - 사용압력(상한) 4200PSI(290BAR) - 표면처리 INHIBITOR - 별칭 VALVE BONNET SEAL GASKET 원자력안전범주 NON NUCLEAR SAFETY RELATED 품질등급 A등급 제출서류목록 - 첨부기술규격서 적용
2022 | 4 | 계획예방정비용 | 고리 | 2발전소 | 4 | 28 | 200472381 | 정비부분품(SPAR) | 국내 | A | 개스킷 | 개스킷,PR. SEAL(61.50*73.40*9.60),51°,9.60㎜ | EA | 1 | 기계부 | 김승수 | 051-726-5426 | 품명 개스킷 - 가스켓타입 PR. SEAL(61.50*73.40*9.60) - 가스켓단면형태 51° - 두께 9.60㎜ - 내경 61.50㎜ - 외경 73.40㎜ - 가스켓재질 GRAPHITE[METAL END CAP(SUS)] - 사용온도(상한) 1200℉(650℃) - 사용압력(상한) 4200PSI(290BAR) - 표면처리 INHIBITOR - 별칭 VALVE BONNET SEAL GASKET 원자력안전범주 NON NUCLEAR SAFETY RELATED 품질등급 A등급 제출서류목록 - 첨부기술규격서 적용
2020 | 3 | 계획예방정비용 | 고리 | 2발전소 | 4 | 26 | 200472382 | 정비부분품(SPAR) | 국내 | A | 개스킷 | 개스킷,PR. SEAL(88.90*103.45*11.30),51°,11. | EA | 1 | 기계부 | 김승수 | 051-726-5426 | 품명 개스킷 - 가스켓타입 PR. SEAL(88.90*103.45*11.30) - 가스켓단면형태 51° - 두께 11.30㎜ - 내경 88.90㎜ - 외경 103.45㎜ - 가스켓재질 GRAPHITE[METAL END CAP(SUS)] - 사용온도(상한) 1200℉(650℃) - 사용압력(상한) 4200PSI(290BAR) - 표면처리 INHIBITOR - 별칭 VALVE BONNET SEAL GASKET 원자력안전범주 NON NUCLEAR SAFETY RELATED 품질등급 A등급 제출서류목록 - 첨부기술규격서 적용
2020 | 3 | 계획예방정비용 | 고리 | 2발전소 | 3 | 26 | 200472382 | 정비부분품(SPAR) | 국내 | A | 개스킷 | 개스킷,PR. SEAL(88.90*103.45*11.30),51°,11. | EA | 1 | 기계부 | 김승수 | 051-726-5426 | 품명 개스킷 - 가스켓타입 PR. SEAL(88.90*103.45*11.30) - 가스켓단면형태 51° - 두께 11.30㎜ - 내경 88.90㎜ - 외경 103.45㎜ - 가스켓재질 GRAPHITE[METAL END CAP(SUS)] - 사용온도(상한) 1200℉(650℃) - 사용압력(상한) 4200PSI(290BAR) - 표면처리 INHIBITOR - 별칭 VALVE BONNET SEAL GASKET 원자력안전범주 NON NUCLEAR SAFETY RELATED 품질등급 A등급 제출서류목록 - 첨부기술규격서 적용
2022 | 1 | 계획예방정비용 | 고리 | 2발전소 | 4 | 27 | 200472382 | 정비부분품(SPAR) | 국내 | A | 개스킷 | 개스킷,PR. SEAL(88.90*103.45*11.30),51°,11. | EA | 1 | 기계부 | 김승수 | 051-726-5426 | 품명 개스킷 - 가스켓타입 PR. SEAL(88.90*103.45*11.30) - 가스켓단면형태 51° - 두께 11.30㎜ - 내경 88.90㎜ - 외경 103.45㎜ - 가스켓재질 GRAPHITE[METAL END CAP(SUS)] - 사용온도(상한) 1200℉(650℃) - 사용압력(상한) 4200PSI(290BAR) - 표면처리 INHIBITOR - 별칭 VALVE BONNET SEAL GASKET 원자력안전범주 NON NUCLEAR SAFETY RELATED 품질등급 A등급 제출서류목록 - 첨부기술규격서 적용
2022 | 4 | 계획예방정비용 | 고리 | 2발전소 | 4 | 28 | 200472382 | 정비부분품(SPAR) | 국내 | A | 개스킷 | 개스킷,PR. SEAL(88.90*103.45*11.30),51°,11. | EA | 1 | 기계부 | 김승수 | 051-726-5426 | 품명 개스킷 - 가스켓타입 PR. SEAL(88.90*103.45*11.30) - 가스켓단면형태 51° - 두께 11.30㎜ - 내경 88.90㎜ - 외경 103.45㎜ - 가스켓재질 GRAPHITE[METAL END CAP(SUS)] - 사용온도(상한) 1200℉(650℃) - 사용압력(상한) 4200PSI(290BAR) - 표면처리 INHIBITOR - 별칭 VALVE BONNET SEAL GASKET 원자력안전범주 NON NUCLEAR SAFETY RELATED 품질등급 A등급 제출서류목록 - 첨부기술규격서 적용
2020 | 3 | 계획예방정비용 | 고리 | 2발전소 | 4 | 26 | 200472383 | 정비부분품(SPAR) | 국내 | A | 개스킷 | 개스킷,SPIRAL WOUND(1"#150),INNER AND OUTER | EA | 1 | 기계부 | 김승수 | 051-726-5426 | 품명 개스킷 - 가스켓타입 SPIRAL WOUND(1"#150) - 가스켓단면형태 INNER AND OUTER RING - 배관공칭규격(NPS) 1IN - 가스켓재질 GRAPHITE/SUS304 - 링(RING)재질 SUS304 - 주입기(FILLER)재질 GRAPHITE - 후프(HOOP)재질 SUS304 - 사용압력(상한) CL 150 원자력안전범주 NON NUCLEAR SAFETY RELATED 품질등급 A등급 제출서류목록 - 첨부기술규격서 적용
2020 | 3 | 계획예방정비용 | 고리 | 2발전소 | 3 | 26 | 200472383 | 정비부분품(SPAR) | 국내 | A | 개스킷 | 개스킷,SPIRAL WOUND(1"#150),INNER AND OUTER | EA | 1 | 기계부 | 김승수 | 051-726-5426 | 품명 개스킷 - 가스켓타입 SPIRAL WOUND(1"#150) - 가스켓단면형태 INNER AND OUTER RING - 배관공칭규격(NPS) 1IN - 가스켓재질 GRAPHITE/SUS304 - 링(RING)재질 SUS304 - 주입기(FILLER)재질 GRAPHITE - 후프(HOOP)재질 SUS304 - 사용압력(상한) CL 150 원자력안전범주 NON NUCLEAR SAFETY RELATED 품질등급 A등급 제출서류목록 - 첨부기술규격서 적용
2022 | 1 | 계획예방정비용 | 고리 | 2발전소 | 4 | 27 | 200472383 | 정비부분품(SPAR) | 국내 | A | 개스킷 | 개스킷,SPIRAL WOUND(1"#150),INNER AND OUTER | EA | 1 | 기계부 | 김승수 | 051-726-5426 | 품명 개스킷 - 가스켓타입 SPIRAL WOUND(1"#150) - 가스켓단면형태 INNER AND OUTER RING - 배관공칭규격(NPS) 1IN - 가스켓재질 GRAPHITE/SUS304 - 링(RING)재질 SUS304 - 주입기(FILLER)재질 GRAPHITE - 후프(HOOP)재질 SUS304 - 사용압력(상한) CL 150 원자력안전범주 NON NUCLEAR SAFETY RELATED 품질등급 A등급 제출서류목록 - 첨부기술규격서 적용
2022 | 1 | 계획예방정비용 | 고리 | 2발전소 | 3 | 27 | 200472383 | 정비부분품(SPAR) | 국내 | A | 개스킷 | 개스킷,SPIRAL WOUND(1"#150),INNER AND OUTER | EA | 1 | 기계부 | 김승수 | 051-726-5426 | 품명 개스킷 - 가스켓타입 SPIRAL WOUND(1"#150) - 가스켓단면형태 INNER AND OUTER RING - 배관공칭규격(NPS) 1IN - 가스켓재질 GRAPHITE/SUS304 - 링(RING)재질 SUS304 - 주입기(FILLER)재질 GRAPHITE - 후프(HOOP)재질 SUS304 - 사용압력(상한) CL 150 원자력안전범주 NON NUCLEAR SAFETY RELATED 품질등급 A등급 제출서류목록 - 첨부기술규격서 적용
2022 | 4 | 계획예방정비용 | 고리 | 2발전소 | 3 | 28 | 200472383 | 정비부분품(SPAR) | 국내 | A | 개스킷 | 개스킷,SPIRAL WOUND(1"#150),INNER AND OUTER | EA | 1 | 기계부 | 김승수 | 051-726-5426 | 품명 개스킷 - 가스켓타입 SPIRAL WOUND(1"#150) - 가스켓단면형태 INNER AND OUTER RING - 배관공칭규격(NPS) 1IN - 가스켓재질 GRAPHITE/SUS304 - 링(RING)재질 SUS304 - 주입기(FILLER)재질 GRAPHITE - 후프(HOOP)재질 SUS304 - 사용압력(상한) CL 150 원자력안전범주 NON NUCLEAR SAFETY RELATED 품질등급 A등급 제출서류목록 - 첨부기술규격서 적용
2022 | 4 | 계획예방정비용 | 고리 | 2발전소 | 4 | 28 | 200472383 | 정비부분품(SPAR) | 국내 | A | 개스킷 | 개스킷,SPIRAL WOUND(1"#150),INNER AND OUTER | EA | 1 | 기계부 | 김승수 | 051-726-5426 | 품명 개스킷 - 가스켓타입 SPIRAL WOUND(1"#150) - 가스켓단면형태 INNER AND OUTER RING - 배관공칭규격(NPS) 1IN - 가스켓재질 GRAPHITE/SUS304 - 링(RING)재질 SUS304 - 주입기(FILLER)재질 GRAPHITE - 후프(HOOP)재질 SUS304 - 사용압력(상한) CL 150 원자력안전범주 NON NUCLEAR SAFETY RELATED 품질등급 A등급 제출서류목록 - 첨부기술규격서 적용
2020 | 3 | 계획예방정비용 | 고리 | 2발전소 | 4 | 26 | 200472385 | 정비부분품(SPAR) | 국내 | A | 개스킷 | 개스킷,SPIRAL WOUND(10"#150),INNER AND OUT | EA | 1 | 기계부 | 김승수 | 051-726-5426 | 품명 개스킷 - 가스켓타입 SPIRAL WOUND(10"#150) - 가스켓단면형태 INNER AND OUTER RING - 배관공칭규격(NPS) 10IN - 가스켓재질 GRAPHITE/SUS304 - 링(RING)재질 SUS304 - 주입기(FILLER)재질 GRAPHITE - 후프(HOOP)재질 SUS304 - 사용압력(상한) CL 150 - 적용기술기준 REFER TO SPECIFICATION - 적용품질기준 ASME NQA-1 - 품질보증서류 CERTIFICATE OF CONFORMANCE - 시험성적서류 MTR 등 원자력안전범주 NON NUCLEAR SAFETY RELATED 품질등급 A등급
2020 | 3 | 계획예방정비용 | 고리 | 2발전소 | 3 | 26 | 200472385 | 정비부분품(SPAR) | 국내 | A | 개스킷 | 개스킷,SPIRAL WOUND(10"#150),INNER AND OUT | EA | 1 | 기계부 | 김승수 | 051-726-5426 | 품명 개스킷 - 가스켓타입 SPIRAL WOUND(10"#150) - 가스켓단면형태 INNER AND OUTER RING - 배관공칭규격(NPS) 10IN - 가스켓재질 GRAPHITE/SUS304 - 링(RING)재질 SUS304 - 주입기(FILLER)재질 GRAPHITE - 후프(HOOP)재질 SUS304 - 사용압력(상한) CL 150 - 적용기술기준 REFER TO SPECIFICATION - 적용품질기준 ASME NQA-1 - 품질보증서류 CERTIFICATE OF CONFORMANCE - 시험성적서류 MTR 등 원자력안전범주 NON NUCLEAR SAFETY RELATED 품질등급 A등급
2022 | 1 | 계획예방정비용 | 고리 | 2발전소 | 4 | 27 | 200472385 | 정비부분품(SPAR) | 국내 | A | 개스킷 | 개스킷,SPIRAL WOUND(10"#150),INNER AND OUT | EA | 1 | 기계부 | 김승수 | 051-726-5426 | 품명 개스킷 - 가스켓타입 SPIRAL WOUND(10"#150) - 가스켓단면형태 INNER AND OUTER RING - 배관공칭규격(NPS) 10IN - 가스켓재질 GRAPHITE/SUS304 - 링(RING)재질 SUS304 - 주입기(FILLER)재질 GRAPHITE - 후프(HOOP)재질 SUS304 - 사용압력(상한) CL 150 - 적용기술기준 REFER TO SPECIFICATION - 적용품질기준 ASME NQA-1 - 품질보증서류 CERTIFICATE OF CONFORMANCE - 시험성적서류 MTR 등 원자력안전범주 NON NUCLEAR SAFETY RELATED 품질등급 A등급
2022 | 4 | 계획예방정비용 | 고리 | 2발전소 | 4 | 28 | 200472385 | 정비부분품(SPAR) | 국내 | A | 개스킷 | 개스킷,SPIRAL WOUND(10"#150),INNER AND OUT | EA | 1 | 기계부 | 김승수 | 051-726-5426 | 품명 개스킷 - 가스켓타입 SPIRAL WOUND(10"#150) - 가스켓단면형태 INNER AND OUTER RING - 배관공칭규격(NPS) 10IN - 가스켓재질 GRAPHITE/SUS304 - 링(RING)재질 SUS304 - 주입기(FILLER)재질 GRAPHITE - 후프(HOOP)재질 SUS304 - 사용압력(상한) CL 150 - 적용기술기준 REFER TO SPECIFICATION - 적용품질기준 ASME NQA-1 - 품질보증서류 CERTIFICATE OF CONFORMANCE - 시험성적서류 MTR 등 원자력안전범주 NON NUCLEAR SAFETY RELATED 품질등급 A등급
2020 | 3 | 계획예방정비용 | 고리 | 2발전소 | 4 | 26 | 200472387 | 정비부분품(SPAR) | 국내 | A | 개스킷 | 개스킷,SPIRAL WOUND(1-1/2"#300),INNER AND O | EA | 1 | 기계부 | 김승수 | 051-726-5426 | 품명 개스킷 - 가스켓타입 SPIRAL WOUND(1-1/2"#300) - 가스켓단면형태 INNER AND OUTER RING - 배관공칭규격(NPS) 1-1/2IN - 가스켓재질 GRAPHITE/SUS304 - 링(RING)재질 SUS304 - 주입기(FILLER)재질 GRAPHITE - 후프(HOOP)재질 SUS304 - 사용압력(상한) CL 300 원자력안전범주 NON NUCLEAR SAFETY RELATED 품질등급 A등급 제출서류목록 - 첨부기술규격서 적용
2020 | 3 | 계획예방정비용 | 고리 | 2발전소 | 3 | 26 | 200472387 | 정비부분품(SPAR) | 국내 | A | 개스킷 | 개스킷,SPIRAL WOUND(1-1/2"#300),INNER AND O | EA | 1 | 기계부 | 김승수 | 051-726-5426 | 품명 개스킷 - 가스켓타입 SPIRAL WOUND(1-1/2"#300) - 가스켓단면형태 INNER AND OUTER RING - 배관공칭규격(NPS) 1-1/2IN - 가스켓재질 GRAPHITE/SUS304 - 링(RING)재질 SUS304 - 주입기(FILLER)재질 GRAPHITE - 후프(HOOP)재질 SUS304 - 사용압력(상한) CL 300 원자력안전범주 NON NUCLEAR SAFETY RELATED 품질등급 A등급 제출서류목록 - 첨부기술규격서 적용
2022 | 1 | 계획예방정비용 | 고리 | 2발전소 | 4 | 27 | 200472387 | 정비부분품(SPAR) | 국내 | A | 개스킷 | 개스킷,SPIRAL WOUND(1-1/2"#300),INNER AND O | EA | 1 | 기계부 | 김승수 | 051-726-5426 | 품명 개스킷 - 가스켓타입 SPIRAL WOUND(1-1/2"#300) - 가스켓단면형태 INNER AND OUTER RING - 배관공칭규격(NPS) 1-1/2IN - 가스켓재질 GRAPHITE/SUS304 - 링(RING)재질 SUS304 - 주입기(FILLER)재질 GRAPHITE - 후프(HOOP)재질 SUS304 - 사용압력(상한) CL 300 원자력안전범주 NON NUCLEAR SAFETY RELATED 품질등급 A등급 제출서류목록 - 첨부기술규격서 적용
2022 | 1 | 계획예방정비용 | 고리 | 2발전소 | 3 | 27 | 200472387 | 정비부분품(SPAR) | 국내 | A | 개스킷 | 개스킷,SPIRAL WOUND(1-1/2"#300),INNER AND O | EA | 1 | 기계부 | 김승수 | 051-726-5426 | 품명 개스킷 - 가스켓타입 SPIRAL WOUND(1-1/2"#300) - 가스켓단면형태 INNER AND OUTER RING - 배관공칭규격(NPS) 1-1/2IN - 가스켓재질 GRAPHITE/SUS304 - 링(RING)재질 SUS304 - 주입기(FILLER)재질 GRAPHITE - 후프(HOOP)재질 SUS304 - 사용압력(상한) CL 300 원자력안전범주 NON NUCLEAR SAFETY RELATED 품질등급 A등급 제출서류목록 - 첨부기술규격서 적용
2022 | 4 | 계획예방정비용 | 고리 | 2발전소 | 3 | 28 | 200472387 | 정비부분품(SPAR) | 국내 | A | 개스킷 | 개스킷,SPIRAL WOUND(1-1/2"#300),INNER AND O | EA | 1 | 기계부 | 김승수 | 051-726-5426 | 품명 개스킷 - 가스켓타입 SPIRAL WOUND(1-1/2"#300) - 가스켓단면형태 INNER AND OUTER RING - 배관공칭규격(NPS) 1-1/2IN - 가스켓재질 GRAPHITE/SUS304 - 링(RING)재질 SUS304 - 주입기(FILLER)재질 GRAPHITE - 후프(HOOP)재질 SUS304 - 사용압력(상한) CL 300 원자력안전범주 NON NUCLEAR SAFETY RELATED 품질등급 A등급 제출서류목록 - 첨부기술규격서 적용
2022 | 4 | 계획예방정비용 | 고리 | 2발전소 | 4 | 28 | 200472387 | 정비부분품(SPAR) | 국내 | A | 개스킷 | 개스킷,SPIRAL WOUND(1-1/2"#300),INNER AND O | EA | 1 | 기계부 | 김승수 | 051-726-5426 | 품명 개스킷 - 가스켓타입 SPIRAL WOUND(1-1/2"#300) - 가스켓단면형태 INNER AND OUTER RING - 배관공칭규격(NPS) 1-1/2IN - 가스켓재질 GRAPHITE/SUS304 - 링(RING)재질 SUS304 - 주입기(FILLER)재질 GRAPHITE - 후프(HOOP)재질 SUS304 - 사용압력(상한) CL 300 원자력안전범주 NON NUCLEAR SAFETY RELATED 품질등급 A등급 제출서류목록 - 첨부기술규격서 적용
2020 | 3 | 계획예방정비용 | 고리 | 2발전소 | 4 | 26 | 200472388 | 정비부분품(SPAR) | 국내 | A | 개스킷 | 개스킷,SPIRAL WOUND(1-1/4"#150),INNER AND O | EA | 1 | 기계부 | 김승수 | 051-726-5426 | 품명 개스킷 - 가스켓타입 SPIRAL WOUND(1-1/4"#150) - 가스켓단면형태 INNER AND OUTER RING - 배관공칭규격(NPS) 1-1/4IN - 가스켓재질 GRAPHITE/SUS304 - 링(RING)재질 SUS304 - 주입기(FILLER)재질 GRAPHITE - 후프(HOOP)재질 SUS304 - 사용압력(상한) CL 150 원자력안전범주 NON NUCLEAR SAFETY RELATED 품질등급 A등급 제출서류목록 - 첨부기술규격서 적용
2020 | 3 | 계획예방정비용 | 고리 | 2발전소 | 3 | 26 | 200472388 | 정비부분품(SPAR) | 국내 | A | 개스킷 | 개스킷,SPIRAL WOUND(1-1/4"#150),INNER AND O | EA | 1 | 기계부 | 김승수 | 051-726-5426 | 품명 개스킷 - 가스켓타입 SPIRAL WOUND(1-1/4"#150) - 가스켓단면형태 INNER AND OUTER RING - 배관공칭규격(NPS) 1-1/4IN - 가스켓재질 GRAPHITE/SUS304 - 링(RING)재질 SUS304 - 주입기(FILLER)재질 GRAPHITE - 후프(HOOP)재질 SUS304 - 사용압력(상한) CL 150 원자력안전범주 NON NUCLEAR SAFETY RELATED 품질등급 A등급 제출서류목록 - 첨부기술규격서 적용
2022 | 1 | 계획예방정비용 | 고리 | 2발전소 | 4 | 27 | 200472388 | 정비부분품(SPAR) | 국내 | A | 개스킷 | 개스킷,SPIRAL WOUND(1-1/4"#150),INNER AND O | EA | 1 | 기계부 | 김승수 | 051-726-5426 | 품명 개스킷 - 가스켓타입 SPIRAL WOUND(1-1/4"#150) - 가스켓단면형태 INNER AND OUTER RING - 배관공칭규격(NPS) 1-1/4IN - 가스켓재질 GRAPHITE/SUS304 - 링(RING)재질 SUS304 - 주입기(FILLER)재질 GRAPHITE - 후프(HOOP)재질 SUS304 - 사용압력(상한) CL 150 원자력안전범주 NON NUCLEAR SAFETY RELATED 품질등급 A등급 제출서류목록 - 첨부기술규격서 적용
2022 | 1 | 계획예방정비용 | 고리 | 2발전소 | 3 | 27 | 200472388 | 정비부분품(SPAR) | 국내 | A | 개스킷 | 개스킷,SPIRAL WOUND(1-1/4"#150),INNER AND O | EA | 1 | 기계부 | 김승수 | 051-726-5426 | 품명 개스킷 - 가스켓타입 SPIRAL WOUND(1-1/4"#150) - 가스켓단면형태 INNER AND OUTER RING - 배관공칭규격(NPS) 1-1/4IN - 가스켓재질 GRAPHITE/SUS304 - 링(RING)재질 SUS304 - 주입기(FILLER)재질 GRAPHITE - 후프(HOOP)재질 SUS304 - 사용압력(상한) CL 150 원자력안전범주 NON NUCLEAR SAFETY RELATED 품질등급 A등급 제출서류목록 - 첨부기술규격서 적용
2022 | 4 | 계획예방정비용 | 고리 | 2발전소 | 3 | 28 | 200472388 | 정비부분품(SPAR) | 국내 | A | 개스킷 | 개스킷,SPIRAL WOUND(1-1/4"#150),INNER AND O | EA | 1 | 기계부 | 김승수 | 051-726-5426 | 품명 개스킷 - 가스켓타입 SPIRAL WOUND(1-1/4"#150) - 가스켓단면형태 INNER AND OUTER RING - 배관공칭규격(NPS) 1-1/4IN - 가스켓재질 GRAPHITE/SUS304 - 링(RING)재질 SUS304 - 주입기(FILLER)재질 GRAPHITE - 후프(HOOP)재질 SUS304 - 사용압력(상한) CL 150 원자력안전범주 NON NUCLEAR SAFETY RELATED 품질등급 A등급 제출서류목록 - 첨부기술규격서 적용
2022 | 4 | 계획예방정비용 | 고리 | 2발전소 | 4 | 28 | 200472388 | 정비부분품(SPAR) | 국내 | A | 개스킷 | 개스킷,SPIRAL WOUND(1-1/4"#150),INNER AND O | EA | 1 | 기계부 | 김승수 | 051-726-5426 | 품명 개스킷 - 가스켓타입 SPIRAL WOUND(1-1/4"#150) - 가스켓단면형태 INNER AND OUTER RING - 배관공칭규격(NPS) 1-1/4IN - 가스켓재질 GRAPHITE/SUS304 - 링(RING)재질 SUS304 - 주입기(FILLER)재질 GRAPHITE - 후프(HOOP)재질 SUS304 - 사용압력(상한) CL 150 원자력안전범주 NON NUCLEAR SAFETY RELATED 품질등급 A등급 제출서류목록 - 첨부기술규격서 적용
2020 | 3 | 계획예방정비용 | 고리 | 2발전소 | 4 | 26 | 200472389 | 정비부분품(SPAR) | 국내 | A | 개스킷 | 개스킷,SPIRAL WOUND(12"#150),INNER AND OUT | EA | 1 | 기계부 | 김승수 | 051-726-5426 | 품명 개스킷 - 가스켓타입 SPIRAL WOUND(12"#150) - 가스켓단면형태 INNER AND OUTER RING - 배관공칭규격(NPS) 12IN - 가스켓재질 GRAPHITE/SUS304 - 링(RING)재질 SUS304 - 주입기(FILLER)재질 GRAPHITE - 후프(HOOP)재질 SUS304 - 사용압력(상한) CL 150 원자력안전범주 NON NUCLEAR SAFETY RELATED 품질등급 A등급 제출서류목록 - 첨부기술규격서 적용
2020 | 3 | 계획예방정비용 | 고리 | 2발전소 | 3 | 26 | 200472389 | 정비부분품(SPAR) | 국내 | A | 개스킷 | 개스킷,SPIRAL WOUND(12"#150),INNER AND OUT | EA | 1 | 기계부 | 김승수 | 051-726-5426 | 품명 개스킷 - 가스켓타입 SPIRAL WOUND(12"#150) - 가스켓단면형태 INNER AND OUTER RING - 배관공칭규격(NPS) 12IN - 가스켓재질 GRAPHITE/SUS304 - 링(RING)재질 SUS304 - 주입기(FILLER)재질 GRAPHITE - 후프(HOOP)재질 SUS304 - 사용압력(상한) CL 150 원자력안전범주 NON NUCLEAR SAFETY RELATED 품질등급 A등급 제출서류목록 - 첨부기술규격서 적용
2022 | 1 | 계획예방정비용 | 고리 | 2발전소 | 4 | 27 | 200472389 | 정비부분품(SPAR) | 국내 | A | 개스킷 | 개스킷,SPIRAL WOUND(12"#150),INNER AND OUT | EA | 1 | 기계부 | 김승수 | 051-726-5426 | 품명 개스킷 - 가스켓타입 SPIRAL WOUND(12"#150) - 가스켓단면형태 INNER AND OUTER RING - 배관공칭규격(NPS) 12IN - 가스켓재질 GRAPHITE/SUS304 - 링(RING)재질 SUS304 - 주입기(FILLER)재질 GRAPHITE - 후프(HOOP)재질 SUS304 - 사용압력(상한) CL 150 원자력안전범주 NON NUCLEAR SAFETY RELATED 품질등급 A등급 제출서류목록 - 첨부기술규격서 적용
2022 | 1 | 계획예방정비용 | 고리 | 2발전소 | 3 | 27 | 200472389 | 정비부분품(SPAR) | 국내 | A | 개스킷 | 개스킷,SPIRAL WOUND(12"#150),INNER AND OUT | EA | 1 | 기계부 | 김승수 | 051-726-5426 | 품명 개스킷 - 가스켓타입 SPIRAL WOUND(12"#150) - 가스켓단면형태 INNER AND OUTER RING - 배관공칭규격(NPS) 12IN - 가스켓재질 GRAPHITE/SUS304 - 링(RING)재질 SUS304 - 주입기(FILLER)재질 GRAPHITE - 후프(HOOP)재질 SUS304 - 사용압력(상한) CL 150 원자력안전범주 NON NUCLEAR SAFETY RELATED 품질등급 A등급 제출서류목록 - 첨부기술규격서 적용
2022 | 4 | 계획예방정비용 | 고리 | 2발전소 | 3 | 28 | 200472389 | 정비부분품(SPAR) | 국내 | A | 개스킷 | 개스킷,SPIRAL WOUND(12"#150),INNER AND OUT | EA | 1 | 기계부 | 김승수 | 051-726-5426 | 품명 개스킷 - 가스켓타입 SPIRAL WOUND(12"#150) - 가스켓단면형태 INNER AND OUTER RING - 배관공칭규격(NPS) 12IN - 가스켓재질 GRAPHITE/SUS304 - 링(RING)재질 SUS304 - 주입기(FILLER)재질 GRAPHITE - 후프(HOOP)재질 SUS304 - 사용압력(상한) CL 150 원자력안전범주 NON NUCLEAR SAFETY RELATED 품질등급 A등급 제출서류목록 - 첨부기술규격서 적용
2022 | 4 | 계획예방정비용 | 고리 | 2발전소 | 4 | 28 | 200472389 | 정비부분품(SPAR) | 국내 | A | 개스킷 | 개스킷,SPIRAL WOUND(12"#150),INNER AND OUT | EA | 1 | 기계부 | 김승수 | 051-726-5426 | 품명 개스킷 - 가스켓타입 SPIRAL WOUND(12"#150) - 가스켓단면형태 INNER AND OUTER RING - 배관공칭규격(NPS) 12IN - 가스켓재질 GRAPHITE/SUS304 - 링(RING)재질 SUS304 - 주입기(FILLER)재질 GRAPHITE - 후프(HOOP)재질 SUS304 - 사용압력(상한) CL 150 원자력안전범주 NON NUCLEAR SAFETY RELATED 품질등급 A등급 제출서류목록 - 첨부기술규격서 적용
2020 | 3 | 계획예방정비용 | 고리 | 2발전소 | 4 | 26 | 200472390 | 정비부분품(SPAR) | 국내 | A | 개스킷 | 개스킷,SPIRAL WOUND(14"#150),INNER AND OUT | EA | 1 | 기계부 | 김승수 | 051-726-5426 | 품명 개스킷 - 가스켓타입 SPIRAL WOUND(14"#150) - 가스켓단면형태 INNER AND OUTER RING - 배관공칭규격(NPS) 14IN - 가스켓재질 GRAPHITE/SUS304 - 링(RING)재질 SUS304 - 주입기(FILLER)재질 GRAPHITE - 후프(HOOP)재질 SUS304 - 사용압력(상한) CL 150 원자력안전범주 NON NUCLEAR SAFETY RELATED 품질등급 A등급 제출서류목록 - 첨부기술규격서 적용
2022 | 1 | 계획예방정비용 | 고리 | 2발전소 | 3 | 27 | 200472390 | 정비부분품(SPAR) | 국내 | A | 개스킷 | 개스킷,SPIRAL WOUND(14"#150),INNER AND OUT | EA | 1 | 기계부 | 김승수 | 051-726-5426 | 품명 개스킷 - 가스켓타입 SPIRAL WOUND(14"#150) - 가스켓단면형태 INNER AND OUTER RING - 배관공칭규격(NPS) 14IN - 가스켓재질 GRAPHITE/SUS304 - 링(RING)재질 SUS304 - 주입기(FILLER)재질 GRAPHITE - 후프(HOOP)재질 SUS304 - 사용압력(상한) CL 150 원자력안전범주 NON NUCLEAR SAFETY RELATED 품질등급 A등급 제출서류목록 - 첨부기술규격서 적용
2022 | 4 | 계획예방정비용 | 고리 | 2발전소 | 3 | 28 | 200472390 | 정비부분품(SPAR) | 국내 | A | 개스킷 | 개스킷,SPIRAL WOUND(14"#150),INNER AND OUT | EA | 1 | 기계부 | 김승수 | 051-726-5426 | 품명 개스킷 - 가스켓타입 SPIRAL WOUND(14"#150) - 가스켓단면형태 INNER AND OUTER RING - 배관공칭규격(NPS) 14IN - 가스켓재질 GRAPHITE/SUS304 - 링(RING)재질 SUS304 - 주입기(FILLER)재질 GRAPHITE - 후프(HOOP)재질 SUS304 - 사용압력(상한) CL 150 원자력안전범주 NON NUCLEAR SAFETY RELATED 품질등급 A등급 제출서류목록 - 첨부기술규격서 적용
2021 | 1 | 경상예방정비용 | 고리 | 3발전소 |  |  | 200472393 | 정비부분품(SPAR) | 국외 | A | 습도계 | 습도계,HUMIDITY TRANSMITTER ASSEMBLY,HUMIDI | EA | 1 | 계측제어부 | 이현길 | 051-726-5667 | 품명 습도계 - 별칭 HUMIDITY TRANSMITTER ASSEMBLY - 타입(형식) HUMIDITY TRANSMITTER OUTPUT - 용도 GAS R SYSTEM - 사이즈 6.0IN LG - 정확도 ±2.5% FROM 10% TO 80% - 입력데이터 0-100% RH - 출력데이터 4㎃ TO 20㎃ - 적용품질기준 ASME NQA-1 - 품질서류 1 CERTIFICATE OF CONFORMANCE - 품질서류 2 CGID REPORT 원자력안전범주 NON NUCLEAR SAFETY RELATED 품질등급 A등급 제작사 MINCO PRODUCTS INC. - 모델번호 HT880N25NT60FX | MINCO PRODUCTS INC. | HT880N25NT60FX
2020 | 4 | 계획예방정비용 | 한빛 | 2발전소 | 3 | 18 | 200472449 | 정비부분품(SPAR) | 국내 | S | 볼트 | 볼트,저압터빈 다이아프램 고정볼트,279.4MM,HEXAGON SOCK | EA | 10 | 기계부 | 강경록 | 061-357-2244 | 품명 볼트 - 볼트용도 저압터빈 다이아프램 고정볼트 - 길이 279.4MM - 볼트헤드형태 HEXAGON SOCKET HEAD - 볼트재질 B5F5B31(ALLOY STEEL) - 품질보증서류 C OF C - 시험성적서류 MTR 또는 MILL SHEET 품질등급 S등급 제작사 화신볼트산업(주) - 모델번호 U624P212L1100 | 화신볼트산업(주) | U624P212L1100
2020 | 4 | 계획예방정비용 | 한빛 | 2발전소 | 4 | 17 | 200472449 | 정비부분품(SPAR) | 국내 | S | 볼트 | 볼트,저압터빈 다이아프램 고정볼트,279.4MM,HEXAGON SOCK | EA | 10 | 기계부 | 강경록 | 061-357-2244 | 품명 볼트 - 볼트용도 저압터빈 다이아프램 고정볼트 - 길이 279.4MM - 볼트헤드형태 HEXAGON SOCKET HEAD - 볼트재질 B5F5B31(ALLOY STEEL) - 품질보증서류 C OF C - 시험성적서류 MTR 또는 MILL SHEET 품질등급 S등급 제작사 화신볼트산업(주) - 모델번호 U624P212L1100 | 화신볼트산업(주) | U624P212L1100
2022 | 2 | 계획예방정비용 | 한빛 | 2발전소 | 4 | 18 | 200472449 | 정비부분품(SPAR) | 국내 | S | 볼트 | 볼트,저압터빈 다이아프램 고정볼트,279.4MM,HEXAGON SOCK | EA | 10 | 기계부 | 강경록 | 061-357-2244 | 품명 볼트 - 볼트용도 저압터빈 다이아프램 고정볼트 - 길이 279.4MM - 볼트헤드형태 HEXAGON SOCKET HEAD - 볼트재질 B5F5B31(ALLOY STEEL) - 품질보증서류 C OF C - 시험성적서류 MTR 또는 MILL SHEET 품질등급 S등급 제작사 화신볼트산업(주) - 모델번호 U624P212L1100 | 화신볼트산업(주) | U624P212L1100
2022 | 3 | 계획예방정비용 | 한빛 | 2발전소 | 3 | 19 | 200472449 | 정비부분품(SPAR) | 국내 | S | 볼트 | 볼트,저압터빈 다이아프램 고정볼트,279.4MM,HEXAGON SOCK | EA | 10 | 기계부 | 강경록 | 061-357-2244 | 품명 볼트 - 볼트용도 저압터빈 다이아프램 고정볼트 - 길이 279.4MM - 볼트헤드형태 HEXAGON SOCKET HEAD - 볼트재질 B5F5B31(ALLOY STEEL) - 품질보증서류 C OF C - 시험성적서류 MTR 또는 MILL SHEET 품질등급 S등급 제작사 화신볼트산업(주) - 모델번호 U624P212L1100 | 화신볼트산업(주) | U624P212L1100
2020 | 3 | 계획예방정비용 | 고리 | 2발전소 | 4 | 26 | 200472526 | 정비부분품(SPAR) | 국내 | A | 패킹,성형식(MOLD) | 패킹,성형식(MOLD),YARN(101.6*127.0*12.7),101. | EA | 20 | 기계부 | 김승수 | 051-726-5426 | 품명 패킹,성형식(MOLD) - 패킹타입 YARN(101.6*127.0*12.7) - 내경 101.60mm - 외경 127.00mm - 두께 12.70mm - 패킹재질 GRAPHITE - 사용온도(하한) -400˚F - 사용온도(상한) 850˚F - 사용압력(상한) 5000psi - 단면형태 SQUARE - 절단형태 45 DEG BEVEL - 별칭 패킹 원자력안전범주 NON NUCLEAR SAFETY RELATED 품질등급 A등급 제출서류목록 - 첨부기술규격서 적용
2020 | 3 | 계획예방정비용 | 고리 | 2발전소 | 3 | 26 | 200472526 | 정비부분품(SPAR) | 국내 | A | 패킹,성형식(MOLD) | 패킹,성형식(MOLD),YARN(101.6*127.0*12.7),101. | EA | 20 | 기계부 | 김승수 | 051-726-5426 | 품명 패킹,성형식(MOLD) - 패킹타입 YARN(101.6*127.0*12.7) - 내경 101.60mm - 외경 127.00mm - 두께 12.70mm - 패킹재질 GRAPHITE - 사용온도(하한) -400˚F - 사용온도(상한) 850˚F - 사용압력(상한) 5000psi - 단면형태 SQUARE - 절단형태 45 DEG BEVEL - 별칭 패킹 원자력안전범주 NON NUCLEAR SAFETY RELATED 품질등급 A등급 제출서류목록 - 첨부기술규격서 적용
2022 | 1 | 계획예방정비용 | 고리 | 2발전소 | 4 | 27 | 200472526 | 정비부분품(SPAR) | 국내 | A | 패킹,성형식(MOLD) | 패킹,성형식(MOLD),YARN(101.6*127.0*12.7),101. | EA | 20 | 기계부 | 김승수 | 051-726-5426 | 품명 패킹,성형식(MOLD) - 패킹타입 YARN(101.6*127.0*12.7) - 내경 101.60mm - 외경 127.00mm - 두께 12.70mm - 패킹재질 GRAPHITE - 사용온도(하한) -400˚F - 사용온도(상한) 850˚F - 사용압력(상한) 5000psi - 단면형태 SQUARE - 절단형태 45 DEG BEVEL - 별칭 패킹 원자력안전범주 NON NUCLEAR SAFETY RELATED 품질등급 A등급 제출서류목록 - 첨부기술규격서 적용
2022 | 1 | 계획예방정비용 | 고리 | 2발전소 | 3 | 27 | 200472526 | 정비부분품(SPAR) | 국내 | A | 패킹,성형식(MOLD) | 패킹,성형식(MOLD),YARN(101.6*127.0*12.7),101. | EA | 20 | 기계부 | 김승수 | 051-726-5426 | 품명 패킹,성형식(MOLD) - 패킹타입 YARN(101.6*127.0*12.7) - 내경 101.60mm - 외경 127.00mm - 두께 12.70mm - 패킹재질 GRAPHITE - 사용온도(하한) -400˚F - 사용온도(상한) 850˚F - 사용압력(상한) 5000psi - 단면형태 SQUARE - 절단형태 45 DEG BEVEL - 별칭 패킹 원자력안전범주 NON NUCLEAR SAFETY RELATED 품질등급 A등급 제출서류목록 - 첨부기술규격서 적용
2022 | 4 | 계획예방정비용 | 고리 | 2발전소 | 3 | 28 | 200472526 | 정비부분품(SPAR) | 국내 | A | 패킹,성형식(MOLD) | 패킹,성형식(MOLD),YARN(101.6*127.0*12.7),101. | EA | 20 | 기계부 | 김승수 | 051-726-5426 | 품명 패킹,성형식(MOLD) - 패킹타입 YARN(101.6*127.0*12.7) - 내경 101.60mm - 외경 127.00mm - 두께 12.70mm - 패킹재질 GRAPHITE - 사용온도(하한) -400˚F - 사용온도(상한) 850˚F - 사용압력(상한) 5000psi - 단면형태 SQUARE - 절단형태 45 DEG BEVEL - 별칭 패킹 원자력안전범주 NON NUCLEAR SAFETY RELATED 품질등급 A등급 제출서류목록 - 첨부기술규격서 적용
2022 | 4 | 계획예방정비용 | 고리 | 2발전소 | 4 | 28 | 200472526 | 정비부분품(SPAR) | 국내 | A | 패킹,성형식(MOLD) | 패킹,성형식(MOLD),YARN(101.6*127.0*12.7),101. | EA | 20 | 기계부 | 김승수 | 051-726-5426 | 품명 패킹,성형식(MOLD) - 패킹타입 YARN(101.6*127.0*12.7) - 내경 101.60mm - 외경 127.00mm - 두께 12.70mm - 패킹재질 GRAPHITE - 사용온도(하한) -400˚F - 사용온도(상한) 850˚F - 사용압력(상한) 5000psi - 단면형태 SQUARE - 절단형태 45 DEG BEVEL - 별칭 패킹 원자력안전범주 NON NUCLEAR SAFETY RELATED 품질등급 A등급 제출서류목록 - 첨부기술규격서 적용
2020 | 3 | 계획예방정비용 | 고리 | 2발전소 | 4 | 26 | 200472527 | 정비부분품(SPAR) | 국내 | A | 패킹,성형식(MOLD) | 패킹,성형식(MOLD),MOLD(101.6*127.0*12.7),101. | EA | 20 | 기계부 | 김승수 | 051-726-5426 | 품명 패킹,성형식(MOLD) - 패킹타입 MOLD(101.6*127.0*12.7) - 내경 101.60mm - 외경 127.00mm - 두께 12.70mm - 패킹재질 GRAPHITE - 사용온도(하한) -400˚F - 사용온도(상한) 800˚F - 사용압력(상한) 4600psi - 단면형태 SQUARE - 절단형태 45 DEG BEVEL - 별칭 패킹 원자력안전범주 NON NUCLEAR SAFETY RELATED 품질등급 A등급 제출서류목록 - 첨부기술규격서 적용
2020 | 3 | 계획예방정비용 | 고리 | 2발전소 | 3 | 26 | 200472527 | 정비부분품(SPAR) | 국내 | A | 패킹,성형식(MOLD) | 패킹,성형식(MOLD),MOLD(101.6*127.0*12.7),101. | EA | 20 | 기계부 | 김승수 | 051-726-5426 | 품명 패킹,성형식(MOLD) - 패킹타입 MOLD(101.6*127.0*12.7) - 내경 101.60mm - 외경 127.00mm - 두께 12.70mm - 패킹재질 GRAPHITE - 사용온도(하한) -400˚F - 사용온도(상한) 800˚F - 사용압력(상한) 4600psi - 단면형태 SQUARE - 절단형태 45 DEG BEVEL - 별칭 패킹 원자력안전범주 NON NUCLEAR SAFETY RELATED 품질등급 A등급 제출서류목록 - 첨부기술규격서 적용
2022 | 1 | 계획예방정비용 | 고리 | 2발전소 | 4 | 27 | 200472527 | 정비부분품(SPAR) | 국내 | A | 패킹,성형식(MOLD) | 패킹,성형식(MOLD),MOLD(101.6*127.0*12.7),101. | EA | 20 | 기계부 | 김승수 | 051-726-5426 | 품명 패킹,성형식(MOLD) - 패킹타입 MOLD(101.6*127.0*12.7) - 내경 101.60mm - 외경 127.00mm - 두께 12.70mm - 패킹재질 GRAPHITE - 사용온도(하한) -400˚F - 사용온도(상한) 800˚F - 사용압력(상한) 4600psi - 단면형태 SQUARE - 절단형태 45 DEG BEVEL - 별칭 패킹 원자력안전범주 NON NUCLEAR SAFETY RELATED 품질등급 A등급 제출서류목록 - 첨부기술규격서 적용
2022 | 1 | 계획예방정비용 | 고리 | 2발전소 | 3 | 27 | 200472527 | 정비부분품(SPAR) | 국내 | A | 패킹,성형식(MOLD) | 패킹,성형식(MOLD),MOLD(101.6*127.0*12.7),101. | EA | 20 | 기계부 | 김승수 | 051-726-5426 | 품명 패킹,성형식(MOLD) - 패킹타입 MOLD(101.6*127.0*12.7) - 내경 101.60mm - 외경 127.00mm - 두께 12.70mm - 패킹재질 GRAPHITE - 사용온도(하한) -400˚F - 사용온도(상한) 800˚F - 사용압력(상한) 4600psi - 단면형태 SQUARE - 절단형태 45 DEG BEVEL - 별칭 패킹 원자력안전범주 NON NUCLEAR SAFETY RELATED 품질등급 A등급 제출서류목록 - 첨부기술규격서 적용
2022 | 4 | 계획예방정비용 | 고리 | 2발전소 | 3 | 28 | 200472527 | 정비부분품(SPAR) | 국내 | A | 패킹,성형식(MOLD) | 패킹,성형식(MOLD),MOLD(101.6*127.0*12.7),101. | EA | 20 | 기계부 | 김승수 | 051-726-5426 | 품명 패킹,성형식(MOLD) - 패킹타입 MOLD(101.6*127.0*12.7) - 내경 101.60mm - 외경 127.00mm - 두께 12.70mm - 패킹재질 GRAPHITE - 사용온도(하한) -400˚F - 사용온도(상한) 800˚F - 사용압력(상한) 4600psi - 단면형태 SQUARE - 절단형태 45 DEG BEVEL - 별칭 패킹 원자력안전범주 NON NUCLEAR SAFETY RELATED 품질등급 A등급 제출서류목록 - 첨부기술규격서 적용
2022 | 4 | 계획예방정비용 | 고리 | 2발전소 | 4 | 28 | 200472527 | 정비부분품(SPAR) | 국내 | A | 패킹,성형식(MOLD) | 패킹,성형식(MOLD),MOLD(101.6*127.0*12.7),101. | EA | 20 | 기계부 | 김승수 | 051-726-5426 | 품명 패킹,성형식(MOLD) - 패킹타입 MOLD(101.6*127.0*12.7) - 내경 101.60mm - 외경 127.00mm - 두께 12.70mm - 패킹재질 GRAPHITE - 사용온도(하한) -400˚F - 사용온도(상한) 800˚F - 사용압력(상한) 4600psi - 단면형태 SQUARE - 절단형태 45 DEG BEVEL - 별칭 패킹 원자력안전범주 NON NUCLEAR SAFETY RELATED 품질등급 A등급 제출서류목록 - 첨부기술규격서 적용
2020 | 3 | 계획예방정비용 | 고리 | 2발전소 | 4 | 26 | 200472528 | 정비부분품(SPAR) | 국내 | A | 패킹,성형식(MOLD) | 패킹,성형식(MOLD),YARN(12.70*22.23*4.76),12.7 | EA | 10 | 기계부 | 김승수 | 051-726-5426 | 품명 패킹,성형식(MOLD) - 패킹타입 YARN(12.70*22.23*4.76) - 내경 12.70MM - 외경 22.23MM - 두께 4.76MM - 패킹재질 GRAPHITE - 사용온도(하한) -400℉(-240℃) - 사용온도(상한) 850℉(450℃) - 사용압력(상한) 5000PSI(345BAR) - 단면형태 SQUARE - 절단형태 45 DEG BEVEL - 적용기술기준 REFER TO SPECIFICATION - 적용품질기준 ASME NQA-1 - 품질보증서류 CERTIFICATE OF CONFORMANCE - 시험성적서류 MTR 등 - 별칭 패킹 원자력안전범주 NON NUCLEAR SAFETY RELATED 품질등급 A등급 제출서류목록 - 첨부기술규격서 적용
2020 | 3 | 계획예방정비용 | 고리 | 2발전소 | 4 | 26 | 200472528 | 정비부분품(SPAR) | 국내 | A | 패킹,성형식(MOLD) | 패킹,성형식(MOLD),YARN(12.70*22.23*4.76),12.7 | EA | 8 | 기계부 | 김승수 | 051-726-5426 | 품명 패킹,성형식(MOLD) - 패킹타입 YARN(12.70*22.23*4.76) - 내경 12.70MM - 외경 22.23MM - 두께 4.76MM - 패킹재질 GRAPHITE - 사용온도(하한) -400℉(-240℃) - 사용온도(상한) 850℉(450℃) - 사용압력(상한) 5000PSI(345BAR) - 단면형태 SQUARE - 절단형태 45 DEG BEVEL - 적용기술기준 REFER TO SPECIFICATION - 적용품질기준 ASME NQA-1 - 품질보증서류 CERTIFICATE OF CONFORMANCE - 시험성적서류 MTR 등 - 별칭 패킹 원자력안전범주 NON NUCLEAR SAFETY RELATED 품질등급 A등급 제출서류목록 - 첨부기술규격서 적용
2020 | 3 | 계획예방정비용 | 고리 | 2발전소 | 4 | 26 | 200472528 | 정비부분품(SPAR) | 국내 | A | 패킹,성형식(MOLD) | 패킹,성형식(MOLD),YARN(12.70*22.23*4.76),12.7 | EA | 2 | 기계부 | 김승수 | 051-726-5426 | 품명 패킹,성형식(MOLD) - 패킹타입 YARN(12.70*22.23*4.76) - 내경 12.70MM - 외경 22.23MM - 두께 4.76MM - 패킹재질 GRAPHITE - 사용온도(하한) -400℉(-240℃) - 사용온도(상한) 850℉(450℃) - 사용압력(상한) 5000PSI(345BAR) - 단면형태 SQUARE - 절단형태 45 DEG BEVEL - 적용기술기준 REFER TO SPECIFICATION - 적용품질기준 ASME NQA-1 - 품질보증서류 CERTIFICATE OF CONFORMANCE - 시험성적서류 MTR 등 - 별칭 패킹 원자력안전범주 NON NUCLEAR SAFETY RELATED 품질등급 A등급 제출서류목록 - 첨부기술규격서 적용
2020 | 3 | 계획예방정비용 | 고리 | 2발전소 | 4 | 26 | 200472528 | 정비부분품(SPAR) | 국내 | A | 패킹,성형식(MOLD) | 패킹,성형식(MOLD),YARN(12.70*22.23*4.76),12.7 | EA | 36 | 기계부 | 김승수 | 051-726-5426 | 품명 패킹,성형식(MOLD) - 패킹타입 YARN(12.70*22.23*4.76) - 내경 12.70MM - 외경 22.23MM - 두께 4.76MM - 패킹재질 GRAPHITE - 사용온도(하한) -400℉(-240℃) - 사용온도(상한) 850℉(450℃) - 사용압력(상한) 5000PSI(345BAR) - 단면형태 SQUARE - 절단형태 45 DEG BEVEL - 적용기술기준 REFER TO SPECIFICATION - 적용품질기준 ASME NQA-1 - 품질보증서류 CERTIFICATE OF CONFORMANCE - 시험성적서류 MTR 등 - 별칭 패킹 원자력안전범주 NON NUCLEAR SAFETY RELATED 품질등급 A등급 제출서류목록 - 첨부기술규격서 적용
2020 | 3 | 계획예방정비용 | 고리 | 2발전소 | 4 | 26 | 200472528 | 정비부분품(SPAR) | 국내 | A | 패킹,성형식(MOLD) | 패킹,성형식(MOLD),YARN(12.70*22.23*4.76),12.7 | EA | 70 | 기계부 | 김승수 | 051-726-5426 | 품명 패킹,성형식(MOLD) - 패킹타입 YARN(12.70*22.23*4.76) - 내경 12.70MM - 외경 22.23MM - 두께 4.76MM - 패킹재질 GRAPHITE - 사용온도(하한) -400℉(-240℃) - 사용온도(상한) 850℉(450℃) - 사용압력(상한) 5000PSI(345BAR) - 단면형태 SQUARE - 절단형태 45 DEG BEVEL - 적용기술기준 REFER TO SPECIFICATION - 적용품질기준 ASME NQA-1 - 품질보증서류 CERTIFICATE OF CONFORMANCE - 시험성적서류 MTR 등 - 별칭 패킹 원자력안전범주 NON NUCLEAR SAFETY RELATED 품질등급 A등급 제출서류목록 - 첨부기술규격서 적용
2020 | 3 | 계획예방정비용 | 고리 | 2발전소 | 3 | 26 | 200472528 | 정비부분품(SPAR) | 국내 | A | 패킹,성형식(MOLD) | 패킹,성형식(MOLD),YARN(12.70*22.23*4.76),12.7 | EA | 10 | 기계부 | 김승수 | 051-726-5426 | 품명 패킹,성형식(MOLD) - 패킹타입 YARN(12.70*22.23*4.76) - 내경 12.70MM - 외경 22.23MM - 두께 4.76MM - 패킹재질 GRAPHITE - 사용온도(하한) -400℉(-240℃) - 사용온도(상한) 850℉(450℃) - 사용압력(상한) 5000PSI(345BAR) - 단면형태 SQUARE - 절단형태 45 DEG BEVEL - 적용기술기준 REFER TO SPECIFICATION - 적용품질기준 ASME NQA-1 - 품질보증서류 CERTIFICATE OF CONFORMANCE - 시험성적서류 MTR 등 - 별칭 패킹 원자력안전범주 NON NUCLEAR SAFETY RELATED 품질등급 A등급 제출서류목록 - 첨부기술규격서 적용
2020 | 3 | 계획예방정비용 | 고리 | 2발전소 | 3 | 26 | 200472528 | 정비부분품(SPAR) | 국내 | A | 패킹,성형식(MOLD) | 패킹,성형식(MOLD),YARN(12.70*22.23*4.76),12.7 | EA | 8 | 기계부 | 김승수 | 051-726-5426 | 품명 패킹,성형식(MOLD) - 패킹타입 YARN(12.70*22.23*4.76) - 내경 12.70MM - 외경 22.23MM - 두께 4.76MM - 패킹재질 GRAPHITE - 사용온도(하한) -400℉(-240℃) - 사용온도(상한) 850℉(450℃) - 사용압력(상한) 5000PSI(345BAR) - 단면형태 SQUARE - 절단형태 45 DEG BEVEL - 적용기술기준 REFER TO SPECIFICATION - 적용품질기준 ASME NQA-1 - 품질보증서류 CERTIFICATE OF CONFORMANCE - 시험성적서류 MTR 등 - 별칭 패킹 원자력안전범주 NON NUCLEAR SAFETY RELATED 품질등급 A등급 제출서류목록 - 첨부기술규격서 적용
2020 | 3 | 계획예방정비용 | 고리 | 2발전소 | 3 | 26 | 200472528 | 정비부분품(SPAR) | 국내 | A | 패킹,성형식(MOLD) | 패킹,성형식(MOLD),YARN(12.70*22.23*4.76),12.7 | EA | 2 | 기계부 | 김승수 | 051-726-5426 | 품명 패킹,성형식(MOLD) - 패킹타입 YARN(12.70*22.23*4.76) - 내경 12.70MM - 외경 22.23MM - 두께 4.76MM - 패킹재질 GRAPHITE - 사용온도(하한) -400℉(-240℃) - 사용온도(상한) 850℉(450℃) - 사용압력(상한) 5000PSI(345BAR) - 단면형태 SQUARE - 절단형태 45 DEG BEVEL - 적용기술기준 REFER TO SPECIFICATION - 적용품질기준 ASME NQA-1 - 품질보증서류 CERTIFICATE OF CONFORMANCE - 시험성적서류 MTR 등 - 별칭 패킹 원자력안전범주 NON NUCLEAR SAFETY RELATED 품질등급 A등급 제출서류목록 - 첨부기술규격서 적용
2020 | 3 | 계획예방정비용 | 고리 | 2발전소 | 3 | 26 | 200472528 | 정비부분품(SPAR) | 국내 | A | 패킹,성형식(MOLD) | 패킹,성형식(MOLD),YARN(12.70*22.23*4.76),12.7 | EA | 36 | 기계부 | 김승수 | 051-726-5426 | 품명 패킹,성형식(MOLD) - 패킹타입 YARN(12.70*22.23*4.76) - 내경 12.70MM - 외경 22.23MM - 두께 4.76MM - 패킹재질 GRAPHITE - 사용온도(하한) -400℉(-240℃) - 사용온도(상한) 850℉(450℃) - 사용압력(상한) 5000PSI(345BAR) - 단면형태 SQUARE - 절단형태 45 DEG BEVEL - 적용기술기준 REFER TO SPECIFICATION - 적용품질기준 ASME NQA-1 - 품질보증서류 CERTIFICATE OF CONFORMANCE - 시험성적서류 MTR 등 - 별칭 패킹 원자력안전범주 NON NUCLEAR SAFETY RELATED 품질등급 A등급 제출서류목록 - 첨부기술규격서 적용
2022 | 1 | 계획예방정비용 | 고리 | 2발전소 | 4 | 27 | 200472528 | 정비부분품(SPAR) | 국내 | A | 패킹,성형식(MOLD) | 패킹,성형식(MOLD),YARN(12.70*22.23*4.76),12.7 | EA | 10 | 기계부 | 김승수 | 051-726-5426 | 품명 패킹,성형식(MOLD) - 패킹타입 YARN(12.70*22.23*4.76) - 내경 12.70MM - 외경 22.23MM - 두께 4.76MM - 패킹재질 GRAPHITE - 사용온도(하한) -400℉(-240℃) - 사용온도(상한) 850℉(450℃) - 사용압력(상한) 5000PSI(345BAR) - 단면형태 SQUARE - 절단형태 45 DEG BEVEL - 적용기술기준 REFER TO SPECIFICATION - 적용품질기준 ASME NQA-1 - 품질보증서류 CERTIFICATE OF CONFORMANCE - 시험성적서류 MTR 등 - 별칭 패킹 원자력안전범주 NON NUCLEAR SAFETY RELATED 품질등급 A등급 제출서류목록 - 첨부기술규격서 적용
2022 | 1 | 계획예방정비용 | 고리 | 2발전소 | 4 | 27 | 200472528 | 정비부분품(SPAR) | 국내 | A | 패킹,성형식(MOLD) | 패킹,성형식(MOLD),YARN(12.70*22.23*4.76),12.7 | EA | 2 | 기계부 | 김승수 | 051-726-5426 | 품명 패킹,성형식(MOLD) - 패킹타입 YARN(12.70*22.23*4.76) - 내경 12.70MM - 외경 22.23MM - 두께 4.76MM - 패킹재질 GRAPHITE - 사용온도(하한) -400℉(-240℃) - 사용온도(상한) 850℉(450℃) - 사용압력(상한) 5000PSI(345BAR) - 단면형태 SQUARE - 절단형태 45 DEG BEVEL - 적용기술기준 REFER TO SPECIFICATION - 적용품질기준 ASME NQA-1 - 품질보증서류 CERTIFICATE OF CONFORMANCE - 시험성적서류 MTR 등 - 별칭 패킹 원자력안전범주 NON NUCLEAR SAFETY RELATED 품질등급 A등급 제출서류목록 - 첨부기술규격서 적용
2022 | 1 | 계획예방정비용 | 고리 | 2발전소 | 4 | 27 | 200472528 | 정비부분품(SPAR) | 국내 | A | 패킹,성형식(MOLD) | 패킹,성형식(MOLD),YARN(12.70*22.23*4.76),12.7 | EA | 20 | 기계부 | 김승수 | 051-726-5426 | 품명 패킹,성형식(MOLD) - 패킹타입 YARN(12.70*22.23*4.76) - 내경 12.70MM - 외경 22.23MM - 두께 4.76MM - 패킹재질 GRAPHITE - 사용온도(하한) -400℉(-240℃) - 사용온도(상한) 850℉(450℃) - 사용압력(상한) 5000PSI(345BAR) - 단면형태 SQUARE - 절단형태 45 DEG BEVEL - 적용기술기준 REFER TO SPECIFICATION - 적용품질기준 ASME NQA-1 - 품질보증서류 CERTIFICATE OF CONFORMANCE - 시험성적서류 MTR 등 - 별칭 패킹 원자력안전범주 NON NUCLEAR SAFETY RELATED 품질등급 A등급 제출서류목록 - 첨부기술규격서 적용
2022 | 1 | 계획예방정비용 | 고리 | 2발전소 | 4 | 27 | 200472528 | 정비부분품(SPAR) | 국내 | A | 패킹,성형식(MOLD) | 패킹,성형식(MOLD),YARN(12.70*22.23*4.76),12.7 | EA | 300 | 기계부 | 김승수 | 051-726-5426 | 품명 패킹,성형식(MOLD) - 패킹타입 YARN(12.70*22.23*4.76) - 내경 12.70MM - 외경 22.23MM - 두께 4.76MM - 패킹재질 GRAPHITE - 사용온도(하한) -400℉(-240℃) - 사용온도(상한) 850℉(450℃) - 사용압력(상한) 5000PSI(345BAR) - 단면형태 SQUARE - 절단형태 45 DEG BEVEL - 적용기술기준 REFER TO SPECIFICATION - 적용품질기준 ASME NQA-1 - 품질보증서류 CERTIFICATE OF CONFORMANCE - 시험성적서류 MTR 등 - 별칭 패킹 원자력안전범주 NON NUCLEAR SAFETY RELATED 품질등급 A등급 제출서류목록 - 첨부기술규격서 적용
2022 | 1 | 계획예방정비용 | 고리 | 2발전소 | 3 | 27 | 200472528 | 정비부분품(SPAR) | 국내 | A | 패킹,성형식(MOLD) | 패킹,성형식(MOLD),YARN(12.70*22.23*4.76),12.7 | EA | 2 | 기계부 | 김승수 | 051-726-5426 | 품명 패킹,성형식(MOLD) - 패킹타입 YARN(12.70*22.23*4.76) - 내경 12.70MM - 외경 22.23MM - 두께 4.76MM - 패킹재질 GRAPHITE - 사용온도(하한) -400℉(-240℃) - 사용온도(상한) 850℉(450℃) - 사용압력(상한) 5000PSI(345BAR) - 단면형태 SQUARE - 절단형태 45 DEG BEVEL - 적용기술기준 REFER TO SPECIFICATION - 적용품질기준 ASME NQA-1 - 품질보증서류 CERTIFICATE OF CONFORMANCE - 시험성적서류 MTR 등 - 별칭 패킹 원자력안전범주 NON NUCLEAR SAFETY RELATED 품질등급 A등급 제출서류목록 - 첨부기술규격서 적용
2022 | 1 | 계획예방정비용 | 고리 | 2발전소 | 3 | 27 | 200472528 | 정비부분품(SPAR) | 국내 | A | 패킹,성형식(MOLD) | 패킹,성형식(MOLD),YARN(12.70*22.23*4.76),12.7 | EA | 10 | 기계부 | 김승수 | 051-726-5426 | 품명 패킹,성형식(MOLD) - 패킹타입 YARN(12.70*22.23*4.76) - 내경 12.70MM - 외경 22.23MM - 두께 4.76MM - 패킹재질 GRAPHITE - 사용온도(하한) -400℉(-240℃) - 사용온도(상한) 850℉(450℃) - 사용압력(상한) 5000PSI(345BAR) - 단면형태 SQUARE - 절단형태 45 DEG BEVEL - 적용기술기준 REFER TO SPECIFICATION - 적용품질기준 ASME NQA-1 - 품질보증서류 CERTIFICATE OF CONFORMANCE - 시험성적서류 MTR 등 - 별칭 패킹 원자력안전범주 NON NUCLEAR SAFETY RELATED 품질등급 A등급 제출서류목록 - 첨부기술규격서 적용
2022 | 1 | 계획예방정비용 | 고리 | 2발전소 | 3 | 27 | 200472528 | 정비부분품(SPAR) | 국내 | A | 패킹,성형식(MOLD) | 패킹,성형식(MOLD),YARN(12.70*22.23*4.76),12.7 | EA | 16 | 기계부 | 김승수 | 051-726-5426 | 품명 패킹,성형식(MOLD) - 패킹타입 YARN(12.70*22.23*4.76) - 내경 12.70MM - 외경 22.23MM - 두께 4.76MM - 패킹재질 GRAPHITE - 사용온도(하한) -400℉(-240℃) - 사용온도(상한) 850℉(450℃) - 사용압력(상한) 5000PSI(345BAR) - 단면형태 SQUARE - 절단형태 45 DEG BEVEL - 적용기술기준 REFER TO SPECIFICATION - 적용품질기준 ASME NQA-1 - 품질보증서류 CERTIFICATE OF CONFORMANCE - 시험성적서류 MTR 등 - 별칭 패킹 원자력안전범주 NON NUCLEAR SAFETY RELATED 품질등급 A등급 제출서류목록 - 첨부기술규격서 적용
2022 | 1 | 계획예방정비용 | 고리 | 2발전소 | 3 | 27 | 200472528 | 정비부분품(SPAR) | 국내 | A | 패킹,성형식(MOLD) | 패킹,성형식(MOLD),YARN(12.70*22.23*4.76),12.7 | EA | 4 | 기계부 | 김승수 | 051-726-5426 | 품명 패킹,성형식(MOLD) - 패킹타입 YARN(12.70*22.23*4.76) - 내경 12.70MM - 외경 22.23MM - 두께 4.76MM - 패킹재질 GRAPHITE - 사용온도(하한) -400℉(-240℃) - 사용온도(상한) 850℉(450℃) - 사용압력(상한) 5000PSI(345BAR) - 단면형태 SQUARE - 절단형태 45 DEG BEVEL - 적용기술기준 REFER TO SPECIFICATION - 적용품질기준 ASME NQA-1 - 품질보증서류 CERTIFICATE OF CONFORMANCE - 시험성적서류 MTR 등 - 별칭 패킹 원자력안전범주 NON NUCLEAR SAFETY RELATED 품질등급 A등급 제출서류목록 - 첨부기술규격서 적용
2022 | 4 | 계획예방정비용 | 고리 | 2발전소 | 3 | 28 | 200472528 | 정비부분품(SPAR) | 국내 | A | 패킹,성형식(MOLD) | 패킹,성형식(MOLD),YARN(12.70*22.23*4.76),12.7 | EA | 2 | 기계부 | 김승수 | 051-726-5426 | 품명 패킹,성형식(MOLD) - 패킹타입 YARN(12.70*22.23*4.76) - 내경 12.70MM - 외경 22.23MM - 두께 4.76MM - 패킹재질 GRAPHITE - 사용온도(하한) -400℉(-240℃) - 사용온도(상한) 850℉(450℃) - 사용압력(상한) 5000PSI(345BAR) - 단면형태 SQUARE - 절단형태 45 DEG BEVEL - 적용기술기준 REFER TO SPECIFICATION - 적용품질기준 ASME NQA-1 - 품질보증서류 CERTIFICATE OF CONFORMANCE - 시험성적서류 MTR 등 - 별칭 패킹 원자력안전범주 NON NUCLEAR SAFETY RELATED 품질등급 A등급 제출서류목록 - 첨부기술규격서 적용
2022 | 4 | 계획예방정비용 | 고리 | 2발전소 | 3 | 28 | 200472528 | 정비부분품(SPAR) | 국내 | A | 패킹,성형식(MOLD) | 패킹,성형식(MOLD),YARN(12.70*22.23*4.76),12.7 | EA | 10 | 기계부 | 김승수 | 051-726-5426 | 품명 패킹,성형식(MOLD) - 패킹타입 YARN(12.70*22.23*4.76) - 내경 12.70MM - 외경 22.23MM - 두께 4.76MM - 패킹재질 GRAPHITE - 사용온도(하한) -400℉(-240℃) - 사용온도(상한) 850℉(450℃) - 사용압력(상한) 5000PSI(345BAR) - 단면형태 SQUARE - 절단형태 45 DEG BEVEL - 적용기술기준 REFER TO SPECIFICATION - 적용품질기준 ASME NQA-1 - 품질보증서류 CERTIFICATE OF CONFORMANCE - 시험성적서류 MTR 등 - 별칭 패킹 원자력안전범주 NON NUCLEAR SAFETY RELATED 품질등급 A등급 제출서류목록 - 첨부기술규격서 적용
2022 | 4 | 계획예방정비용 | 고리 | 2발전소 | 3 | 28 | 200472528 | 정비부분품(SPAR) | 국내 | A | 패킹,성형식(MOLD) | 패킹,성형식(MOLD),YARN(12.70*22.23*4.76),12.7 | EA | 16 | 기계부 | 김승수 | 051-726-5426 | 품명 패킹,성형식(MOLD) - 패킹타입 YARN(12.70*22.23*4.76) - 내경 12.70MM - 외경 22.23MM - 두께 4.76MM - 패킹재질 GRAPHITE - 사용온도(하한) -400℉(-240℃) - 사용온도(상한) 850℉(450℃) - 사용압력(상한) 5000PSI(345BAR) - 단면형태 SQUARE - 절단형태 45 DEG BEVEL - 적용기술기준 REFER TO SPECIFICATION - 적용품질기준 ASME NQA-1 - 품질보증서류 CERTIFICATE OF CONFORMANCE - 시험성적서류 MTR 등 - 별칭 패킹 원자력안전범주 NON NUCLEAR SAFETY RELATED 품질등급 A등급 제출서류목록 - 첨부기술규격서 적용
2022 | 4 | 계획예방정비용 | 고리 | 2발전소 | 3 | 28 | 200472528 | 정비부분품(SPAR) | 국내 | A | 패킹,성형식(MOLD) | 패킹,성형식(MOLD),YARN(12.70*22.23*4.76),12.7 | EA | 4 | 기계부 | 김승수 | 051-726-5426 | 품명 패킹,성형식(MOLD) - 패킹타입 YARN(12.70*22.23*4.76) - 내경 12.70MM - 외경 22.23MM - 두께 4.76MM - 패킹재질 GRAPHITE - 사용온도(하한) -400℉(-240℃) - 사용온도(상한) 850℉(450℃) - 사용압력(상한) 5000PSI(345BAR) - 단면형태 SQUARE - 절단형태 45 DEG BEVEL - 적용기술기준 REFER TO SPECIFICATION - 적용품질기준 ASME NQA-1 - 품질보증서류 CERTIFICATE OF CONFORMANCE - 시험성적서류 MTR 등 - 별칭 패킹 원자력안전범주 NON NUCLEAR SAFETY RELATED 품질등급 A등급 제출서류목록 - 첨부기술규격서 적용
2022 | 4 | 계획예방정비용 | 고리 | 2발전소 | 4 | 28 | 200472528 | 정비부분품(SPAR) | 국내 | A | 패킹,성형식(MOLD) | 패킹,성형식(MOLD),YARN(12.70*22.23*4.76),12.7 | EA | 10 | 기계부 | 김승수 | 051-726-5426 | 품명 패킹,성형식(MOLD) - 패킹타입 YARN(12.70*22.23*4.76) - 내경 12.70MM - 외경 22.23MM - 두께 4.76MM - 패킹재질 GRAPHITE - 사용온도(하한) -400℉(-240℃) - 사용온도(상한) 850℉(450℃) - 사용압력(상한) 5000PSI(345BAR) - 단면형태 SQUARE - 절단형태 45 DEG BEVEL - 적용기술기준 REFER TO SPECIFICATION - 적용품질기준 ASME NQA-1 - 품질보증서류 CERTIFICATE OF CONFORMANCE - 시험성적서류 MTR 등 - 별칭 패킹 원자력안전범주 NON NUCLEAR SAFETY RELATED 품질등급 A등급 제출서류목록 - 첨부기술규격서 적용
2022 | 4 | 계획예방정비용 | 고리 | 2발전소 | 4 | 28 | 200472528 | 정비부분품(SPAR) | 국내 | A | 패킹,성형식(MOLD) | 패킹,성형식(MOLD),YARN(12.70*22.23*4.76),12.7 | EA | 2 | 기계부 | 김승수 | 051-726-5426 | 품명 패킹,성형식(MOLD) - 패킹타입 YARN(12.70*22.23*4.76) - 내경 12.70MM - 외경 22.23MM - 두께 4.76MM - 패킹재질 GRAPHITE - 사용온도(하한) -400℉(-240℃) - 사용온도(상한) 850℉(450℃) - 사용압력(상한) 5000PSI(345BAR) - 단면형태 SQUARE - 절단형태 45 DEG BEVEL - 적용기술기준 REFER TO SPECIFICATION - 적용품질기준 ASME NQA-1 - 품질보증서류 CERTIFICATE OF CONFORMANCE - 시험성적서류 MTR 등 - 별칭 패킹 원자력안전범주 NON NUCLEAR SAFETY RELATED 품질등급 A등급 제출서류목록 - 첨부기술규격서 적용
2022 | 4 | 계획예방정비용 | 고리 | 2발전소 | 4 | 28 | 200472528 | 정비부분품(SPAR) | 국내 | A | 패킹,성형식(MOLD) | 패킹,성형식(MOLD),YARN(12.70*22.23*4.76),12.7 | EA | 20 | 기계부 | 김승수 | 051-726-5426 | 품명 패킹,성형식(MOLD) - 패킹타입 YARN(12.70*22.23*4.76) - 내경 12.70MM - 외경 22.23MM - 두께 4.76MM - 패킹재질 GRAPHITE - 사용온도(하한) -400℉(-240℃) - 사용온도(상한) 850℉(450℃) - 사용압력(상한) 5000PSI(345BAR) - 단면형태 SQUARE - 절단형태 45 DEG BEVEL - 적용기술기준 REFER TO SPECIFICATION - 적용품질기준 ASME NQA-1 - 품질보증서류 CERTIFICATE OF CONFORMANCE - 시험성적서류 MTR 등 - 별칭 패킹 원자력안전범주 NON NUCLEAR SAFETY RELATED 품질등급 A등급 제출서류목록 - 첨부기술규격서 적용
2022 | 4 | 계획예방정비용 | 고리 | 2발전소 | 4 | 28 | 200472528 | 정비부분품(SPAR) | 국내 | A | 패킹,성형식(MOLD) | 패킹,성형식(MOLD),YARN(12.70*22.23*4.76),12.7 | EA | 300 | 기계부 | 김승수 | 051-726-5426 | 품명 패킹,성형식(MOLD) - 패킹타입 YARN(12.70*22.23*4.76) - 내경 12.70MM - 외경 22.23MM - 두께 4.76MM - 패킹재질 GRAPHITE - 사용온도(하한) -400℉(-240℃) - 사용온도(상한) 850℉(450℃) - 사용압력(상한) 5000PSI(345BAR) - 단면형태 SQUARE - 절단형태 45 DEG BEVEL - 적용기술기준 REFER TO SPECIFICATION - 적용품질기준 ASME NQA-1 - 품질보증서류 CERTIFICATE OF CONFORMANCE - 시험성적서류 MTR 등 - 별칭 패킹 원자력안전범주 NON NUCLEAR SAFETY RELATED 품질등급 A등급 제출서류목록 - 첨부기술규격서 적용
2020 | 3 | 계획예방정비용 | 고리 | 2발전소 | 4 | 26 | 200472529 | 정비부분품(SPAR) | 국내 | A | 패킹,성형식(MOLD) | 패킹,성형식(MOLD),MOLD(12.70*22.23*4.76),12.7 | EA | 10 | 기계부 | 김승수 | 051-726-5426 | 품명 패킹,성형식(MOLD) - 패킹타입 MOLD(12.70*22.23*4.76) - 내경 12.70㎜ - 외경 22.23㎜ - 두께 4.76㎜ - 패킹재질 GRAPHITE - 사용온도(하한) -400℉(-240℃) - 사용온도(상한) 800℉(430℃) - 사용압력(상한) 4600PSI(317BAR) - 단면형태 SQUARE - 절단형태 45 DEG BEVEL - 적용기술기준 REFER TO SPECIFICATION 원자력안전범주 NON NUCLEAR SAFETY RELATED 품질등급 A등급 제출서류목록 - 첨부기술규격서 적용
2020 | 3 | 계획예방정비용 | 고리 | 2발전소 | 4 | 26 | 200472529 | 정비부분품(SPAR) | 국내 | A | 패킹,성형식(MOLD) | 패킹,성형식(MOLD),MOLD(12.70*22.23*4.76),12.7 | EA | 16 | 기계부 | 김승수 | 051-726-5426 | 품명 패킹,성형식(MOLD) - 패킹타입 MOLD(12.70*22.23*4.76) - 내경 12.70㎜ - 외경 22.23㎜ - 두께 4.76㎜ - 패킹재질 GRAPHITE - 사용온도(하한) -400℉(-240℃) - 사용온도(상한) 800℉(430℃) - 사용압력(상한) 4600PSI(317BAR) - 단면형태 SQUARE - 절단형태 45 DEG BEVEL - 적용기술기준 REFER TO SPECIFICATION 원자력안전범주 NON NUCLEAR SAFETY RELATED 품질등급 A등급 제출서류목록 - 첨부기술규격서 적용
2020 | 3 | 계획예방정비용 | 고리 | 2발전소 | 4 | 26 | 200472529 | 정비부분품(SPAR) | 국내 | A | 패킹,성형식(MOLD) | 패킹,성형식(MOLD),MOLD(12.70*22.23*4.76),12.7 | EA | 4 | 기계부 | 김승수 | 051-726-5426 | 품명 패킹,성형식(MOLD) - 패킹타입 MOLD(12.70*22.23*4.76) - 내경 12.70㎜ - 외경 22.23㎜ - 두께 4.76㎜ - 패킹재질 GRAPHITE - 사용온도(하한) -400℉(-240℃) - 사용온도(상한) 800℉(430℃) - 사용압력(상한) 4600PSI(317BAR) - 단면형태 SQUARE - 절단형태 45 DEG BEVEL - 적용기술기준 REFER TO SPECIFICATION 원자력안전범주 NON NUCLEAR SAFETY RELATED 품질등급 A등급 제출서류목록 - 첨부기술규격서 적용
2020 | 3 | 계획예방정비용 | 고리 | 2발전소 | 4 | 26 | 200472529 | 정비부분품(SPAR) | 국내 | A | 패킹,성형식(MOLD) | 패킹,성형식(MOLD),MOLD(12.70*22.23*4.76),12.7 | EA | 72 | 기계부 | 김승수 | 051-726-5426 | 품명 패킹,성형식(MOLD) - 패킹타입 MOLD(12.70*22.23*4.76) - 내경 12.70㎜ - 외경 22.23㎜ - 두께 4.76㎜ - 패킹재질 GRAPHITE - 사용온도(하한) -400℉(-240℃) - 사용온도(상한) 800℉(430℃) - 사용압력(상한) 4600PSI(317BAR) - 단면형태 SQUARE - 절단형태 45 DEG BEVEL - 적용기술기준 REFER TO SPECIFICATION 원자력안전범주 NON NUCLEAR SAFETY RELATED 품질등급 A등급 제출서류목록 - 첨부기술규격서 적용
2020 | 3 | 계획예방정비용 | 고리 | 2발전소 | 4 | 26 | 200472529 | 정비부분품(SPAR) | 국내 | A | 패킹,성형식(MOLD) | 패킹,성형식(MOLD),MOLD(12.70*22.23*4.76),12.7 | EA | 70 | 기계부 | 김승수 | 051-726-5426 | 품명 패킹,성형식(MOLD) - 패킹타입 MOLD(12.70*22.23*4.76) - 내경 12.70㎜ - 외경 22.23㎜ - 두께 4.76㎜ - 패킹재질 GRAPHITE - 사용온도(하한) -400℉(-240℃) - 사용온도(상한) 800℉(430℃) - 사용압력(상한) 4600PSI(317BAR) - 단면형태 SQUARE - 절단형태 45 DEG BEVEL - 적용기술기준 REFER TO SPECIFICATION 원자력안전범주 NON NUCLEAR SAFETY RELATED 품질등급 A등급 제출서류목록 - 첨부기술규격서 적용
2020 | 3 | 계획예방정비용 | 고리 | 2발전소 | 3 | 26 | 200472529 | 정비부분품(SPAR) | 국내 | A | 패킹,성형식(MOLD) | 패킹,성형식(MOLD),MOLD(12.70*22.23*4.76),12.7 | EA | 10 | 기계부 | 김승수 | 051-726-5426 | 품명 패킹,성형식(MOLD) - 패킹타입 MOLD(12.70*22.23*4.76) - 내경 12.70㎜ - 외경 22.23㎜ - 두께 4.76㎜ - 패킹재질 GRAPHITE - 사용온도(하한) -400℉(-240℃) - 사용온도(상한) 800℉(430℃) - 사용압력(상한) 4600PSI(317BAR) - 단면형태 SQUARE - 절단형태 45 DEG BEVEL - 적용기술기준 REFER TO SPECIFICATION 원자력안전범주 NON NUCLEAR SAFETY RELATED 품질등급 A등급 제출서류목록 - 첨부기술규격서 적용
2020 | 3 | 계획예방정비용 | 고리 | 2발전소 | 3 | 26 | 200472529 | 정비부분품(SPAR) | 국내 | A | 패킹,성형식(MOLD) | 패킹,성형식(MOLD),MOLD(12.70*22.23*4.76),12.7 | EA | 16 | 기계부 | 김승수 | 051-726-5426 | 품명 패킹,성형식(MOLD) - 패킹타입 MOLD(12.70*22.23*4.76) - 내경 12.70㎜ - 외경 22.23㎜ - 두께 4.76㎜ - 패킹재질 GRAPHITE - 사용온도(하한) -400℉(-240℃) - 사용온도(상한) 800℉(430℃) - 사용압력(상한) 4600PSI(317BAR) - 단면형태 SQUARE - 절단형태 45 DEG BEVEL - 적용기술기준 REFER TO SPECIFICATION 원자력안전범주 NON NUCLEAR SAFETY RELATED 품질등급 A등급 제출서류목록 - 첨부기술규격서 적용
2020 | 3 | 계획예방정비용 | 고리 | 2발전소 | 3 | 26 | 200472529 | 정비부분품(SPAR) | 국내 | A | 패킹,성형식(MOLD) | 패킹,성형식(MOLD),MOLD(12.70*22.23*4.76),12.7 | EA | 4 | 기계부 | 김승수 | 051-726-5426 | 품명 패킹,성형식(MOLD) - 패킹타입 MOLD(12.70*22.23*4.76) - 내경 12.70㎜ - 외경 22.23㎜ - 두께 4.76㎜ - 패킹재질 GRAPHITE - 사용온도(하한) -400℉(-240℃) - 사용온도(상한) 800℉(430℃) - 사용압력(상한) 4600PSI(317BAR) - 단면형태 SQUARE - 절단형태 45 DEG BEVEL - 적용기술기준 REFER TO SPECIFICATION 원자력안전범주 NON NUCLEAR SAFETY RELATED 품질등급 A등급 제출서류목록 - 첨부기술규격서 적용
2020 | 3 | 계획예방정비용 | 고리 | 2발전소 | 3 | 26 | 200472529 | 정비부분품(SPAR) | 국내 | A | 패킹,성형식(MOLD) | 패킹,성형식(MOLD),MOLD(12.70*22.23*4.76),12.7 | EA | 72 | 기계부 | 김승수 | 051-726-5426 | 품명 패킹,성형식(MOLD) - 패킹타입 MOLD(12.70*22.23*4.76) - 내경 12.70㎜ - 외경 22.23㎜ - 두께 4.76㎜ - 패킹재질 GRAPHITE - 사용온도(하한) -400℉(-240℃) - 사용온도(상한) 800℉(430℃) - 사용압력(상한) 4600PSI(317BAR) - 단면형태 SQUARE - 절단형태 45 DEG BEVEL - 적용기술기준 REFER TO SPECIFICATION 원자력안전범주 NON NUCLEAR SAFETY RELATED 품질등급 A등급 제출서류목록 - 첨부기술규격서 적용
2022 | 1 | 계획예방정비용 | 고리 | 2발전소 | 4 | 27 | 200472529 | 정비부분품(SPAR) | 국내 | A | 패킹,성형식(MOLD) | 패킹,성형식(MOLD),MOLD(12.70*22.23*4.76),12.7 | EA | 10 | 기계부 | 김승수 | 051-726-5426 | 품명 패킹,성형식(MOLD) - 패킹타입 MOLD(12.70*22.23*4.76) - 내경 12.70㎜ - 외경 22.23㎜ - 두께 4.76㎜ - 패킹재질 GRAPHITE - 사용온도(하한) -400℉(-240℃) - 사용온도(상한) 800℉(430℃) - 사용압력(상한) 4600PSI(317BAR) - 단면형태 SQUARE - 절단형태 45 DEG BEVEL - 적용기술기준 REFER TO SPECIFICATION 원자력안전범주 NON NUCLEAR SAFETY RELATED 품질등급 A등급 제출서류목록 - 첨부기술규격서 적용
2022 | 1 | 계획예방정비용 | 고리 | 2발전소 | 4 | 27 | 200472529 | 정비부분품(SPAR) | 국내 | A | 패킹,성형식(MOLD) | 패킹,성형식(MOLD),MOLD(12.70*22.23*4.76),12.7 | EA | 4 | 기계부 | 김승수 | 051-726-5426 | 품명 패킹,성형식(MOLD) - 패킹타입 MOLD(12.70*22.23*4.76) - 내경 12.70㎜ - 외경 22.23㎜ - 두께 4.76㎜ - 패킹재질 GRAPHITE - 사용온도(하한) -400℉(-240℃) - 사용온도(상한) 800℉(430℃) - 사용압력(상한) 4600PSI(317BAR) - 단면형태 SQUARE - 절단형태 45 DEG BEVEL - 적용기술기준 REFER TO SPECIFICATION 원자력안전범주 NON NUCLEAR SAFETY RELATED 품질등급 A등급 제출서류목록 - 첨부기술규격서 적용
2022 | 1 | 계획예방정비용 | 고리 | 2발전소 | 4 | 27 | 200472529 | 정비부분품(SPAR) | 국내 | A | 패킹,성형식(MOLD) | 패킹,성형식(MOLD),MOLD(12.70*22.23*4.76),12.7 | EA | 40 | 기계부 | 김승수 | 051-726-5426 | 품명 패킹,성형식(MOLD) - 패킹타입 MOLD(12.70*22.23*4.76) - 내경 12.70㎜ - 외경 22.23㎜ - 두께 4.76㎜ - 패킹재질 GRAPHITE - 사용온도(하한) -400℉(-240℃) - 사용온도(상한) 800℉(430℃) - 사용압력(상한) 4600PSI(317BAR) - 단면형태 SQUARE - 절단형태 45 DEG BEVEL - 적용기술기준 REFER TO SPECIFICATION 원자력안전범주 NON NUCLEAR SAFETY RELATED 품질등급 A등급 제출서류목록 - 첨부기술규격서 적용
2022 | 1 | 계획예방정비용 | 고리 | 2발전소 | 4 | 27 | 200472529 | 정비부분품(SPAR) | 국내 | A | 패킹,성형식(MOLD) | 패킹,성형식(MOLD),MOLD(12.70*22.23*4.76),12.7 | EA | 300 | 기계부 | 김승수 | 051-726-5426 | 품명 패킹,성형식(MOLD) - 패킹타입 MOLD(12.70*22.23*4.76) - 내경 12.70㎜ - 외경 22.23㎜ - 두께 4.76㎜ - 패킹재질 GRAPHITE - 사용온도(하한) -400℉(-240℃) - 사용온도(상한) 800℉(430℃) - 사용압력(상한) 4600PSI(317BAR) - 단면형태 SQUARE - 절단형태 45 DEG BEVEL - 적용기술기준 REFER TO SPECIFICATION 원자력안전범주 NON NUCLEAR SAFETY RELATED 품질등급 A등급 제출서류목록 - 첨부기술규격서 적용
2022 | 1 | 계획예방정비용 | 고리 | 2발전소 | 3 | 27 | 200472529 | 정비부분품(SPAR) | 국내 | A | 패킹,성형식(MOLD) | 패킹,성형식(MOLD),MOLD(12.70*22.23*4.76),12.7 | EA | 4 | 기계부 | 김승수 | 051-726-5426 | 품명 패킹,성형식(MOLD) - 패킹타입 MOLD(12.70*22.23*4.76) - 내경 12.70㎜ - 외경 22.23㎜ - 두께 4.76㎜ - 패킹재질 GRAPHITE - 사용온도(하한) -400℉(-240℃) - 사용온도(상한) 800℉(430℃) - 사용압력(상한) 4600PSI(317BAR) - 단면형태 SQUARE - 절단형태 45 DEG BEVEL - 적용기술기준 REFER TO SPECIFICATION 원자력안전범주 NON NUCLEAR SAFETY RELATED 품질등급 A등급 제출서류목록 - 첨부기술규격서 적용
2022 | 1 | 계획예방정비용 | 고리 | 2발전소 | 3 | 27 | 200472529 | 정비부분품(SPAR) | 국내 | A | 패킹,성형식(MOLD) | 패킹,성형식(MOLD),MOLD(12.70*22.23*4.76),12.7 | EA | 10 | 기계부 | 김승수 | 051-726-5426 | 품명 패킹,성형식(MOLD) - 패킹타입 MOLD(12.70*22.23*4.76) - 내경 12.70㎜ - 외경 22.23㎜ - 두께 4.76㎜ - 패킹재질 GRAPHITE - 사용온도(하한) -400℉(-240℃) - 사용온도(상한) 800℉(430℃) - 사용압력(상한) 4600PSI(317BAR) - 단면형태 SQUARE - 절단형태 45 DEG BEVEL - 적용기술기준 REFER TO SPECIFICATION 원자력안전범주 NON NUCLEAR SAFETY RELATED 품질등급 A등급 제출서류목록 - 첨부기술규격서 적용
2022 | 1 | 계획예방정비용 | 고리 | 2발전소 | 3 | 27 | 200472529 | 정비부분품(SPAR) | 국내 | A | 패킹,성형식(MOLD) | 패킹,성형식(MOLD),MOLD(12.70*22.23*4.76),12.7 | EA | 32 | 기계부 | 김승수 | 051-726-5426 | 품명 패킹,성형식(MOLD) - 패킹타입 MOLD(12.70*22.23*4.76) - 내경 12.70㎜ - 외경 22.23㎜ - 두께 4.76㎜ - 패킹재질 GRAPHITE - 사용온도(하한) -400℉(-240℃) - 사용온도(상한) 800℉(430℃) - 사용압력(상한) 4600PSI(317BAR) - 단면형태 SQUARE - 절단형태 45 DEG BEVEL - 적용기술기준 REFER TO SPECIFICATION 원자력안전범주 NON NUCLEAR SAFETY RELATED 품질등급 A등급 제출서류목록 - 첨부기술규격서 적용
2022 | 1 | 계획예방정비용 | 고리 | 2발전소 | 3 | 27 | 200472529 | 정비부분품(SPAR) | 국내 | A | 패킹,성형식(MOLD) | 패킹,성형식(MOLD),MOLD(12.70*22.23*4.76),12.7 | EA | 8 | 기계부 | 김승수 | 051-726-5426 | 품명 패킹,성형식(MOLD) - 패킹타입 MOLD(12.70*22.23*4.76) - 내경 12.70㎜ - 외경 22.23㎜ - 두께 4.76㎜ - 패킹재질 GRAPHITE - 사용온도(하한) -400℉(-240℃) - 사용온도(상한) 800℉(430℃) - 사용압력(상한) 4600PSI(317BAR) - 단면형태 SQUARE - 절단형태 45 DEG BEVEL - 적용기술기준 REFER TO SPECIFICATION 원자력안전범주 NON NUCLEAR SAFETY RELATED 품질등급 A등급 제출서류목록 - 첨부기술규격서 적용
2022 | 4 | 계획예방정비용 | 고리 | 2발전소 | 3 | 28 | 200472529 | 정비부분품(SPAR) | 국내 | A | 패킹,성형식(MOLD) | 패킹,성형식(MOLD),MOLD(12.70*22.23*4.76),12.7 | EA | 4 | 기계부 | 김승수 | 051-726-5426 | 품명 패킹,성형식(MOLD) - 패킹타입 MOLD(12.70*22.23*4.76) - 내경 12.70㎜ - 외경 22.23㎜ - 두께 4.76㎜ - 패킹재질 GRAPHITE - 사용온도(하한) -400℉(-240℃) - 사용온도(상한) 800℉(430℃) - 사용압력(상한) 4600PSI(317BAR) - 단면형태 SQUARE - 절단형태 45 DEG BEVEL - 적용기술기준 REFER TO SPECIFICATION 원자력안전범주 NON NUCLEAR SAFETY RELATED 품질등급 A등급 제출서류목록 - 첨부기술규격서 적용
2022 | 4 | 계획예방정비용 | 고리 | 2발전소 | 3 | 28 | 200472529 | 정비부분품(SPAR) | 국내 | A | 패킹,성형식(MOLD) | 패킹,성형식(MOLD),MOLD(12.70*22.23*4.76),12.7 | EA | 10 | 기계부 | 김승수 | 051-726-5426 | 품명 패킹,성형식(MOLD) - 패킹타입 MOLD(12.70*22.23*4.76) - 내경 12.70㎜ - 외경 22.23㎜ - 두께 4.76㎜ - 패킹재질 GRAPHITE - 사용온도(하한) -400℉(-240℃) - 사용온도(상한) 800℉(430℃) - 사용압력(상한) 4600PSI(317BAR) - 단면형태 SQUARE - 절단형태 45 DEG BEVEL - 적용기술기준 REFER TO SPECIFICATION 원자력안전범주 NON NUCLEAR SAFETY RELATED 품질등급 A등급 제출서류목록 - 첨부기술규격서 적용
2022 | 4 | 계획예방정비용 | 고리 | 2발전소 | 3 | 28 | 200472529 | 정비부분품(SPAR) | 국내 | A | 패킹,성형식(MOLD) | 패킹,성형식(MOLD),MOLD(12.70*22.23*4.76),12.7 | EA | 32 | 기계부 | 김승수 | 051-726-5426 | 품명 패킹,성형식(MOLD) - 패킹타입 MOLD(12.70*22.23*4.76) - 내경 12.70㎜ - 외경 22.23㎜ - 두께 4.76㎜ - 패킹재질 GRAPHITE - 사용온도(하한) -400℉(-240℃) - 사용온도(상한) 800℉(430℃) - 사용압력(상한) 4600PSI(317BAR) - 단면형태 SQUARE - 절단형태 45 DEG BEVEL - 적용기술기준 REFER TO SPECIFICATION 원자력안전범주 NON NUCLEAR SAFETY RELATED 품질등급 A등급 제출서류목록 - 첨부기술규격서 적용
2022 | 4 | 계획예방정비용 | 고리 | 2발전소 | 3 | 28 | 200472529 | 정비부분품(SPAR) | 국내 | A | 패킹,성형식(MOLD) | 패킹,성형식(MOLD),MOLD(12.70*22.23*4.76),12.7 | EA | 8 | 기계부 | 김승수 | 051-726-5426 | 품명 패킹,성형식(MOLD) - 패킹타입 MOLD(12.70*22.23*4.76) - 내경 12.70㎜ - 외경 22.23㎜ - 두께 4.76㎜ - 패킹재질 GRAPHITE - 사용온도(하한) -400℉(-240℃) - 사용온도(상한) 800℉(430℃) - 사용압력(상한) 4600PSI(317BAR) - 단면형태 SQUARE - 절단형태 45 DEG BEVEL - 적용기술기준 REFER TO SPECIFICATION 원자력안전범주 NON NUCLEAR SAFETY RELATED 품질등급 A등급 제출서류목록 - 첨부기술규격서 적용
2022 | 4 | 계획예방정비용 | 고리 | 2발전소 | 4 | 28 | 200472529 | 정비부분품(SPAR) | 국내 | A | 패킹,성형식(MOLD) | 패킹,성형식(MOLD),MOLD(12.70*22.23*4.76),12.7 | EA | 10 | 기계부 | 김승수 | 051-726-5426 | 품명 패킹,성형식(MOLD) - 패킹타입 MOLD(12.70*22.23*4.76) - 내경 12.70㎜ - 외경 22.23㎜ - 두께 4.76㎜ - 패킹재질 GRAPHITE - 사용온도(하한) -400℉(-240℃) - 사용온도(상한) 800℉(430℃) - 사용압력(상한) 4600PSI(317BAR) - 단면형태 SQUARE - 절단형태 45 DEG BEVEL - 적용기술기준 REFER TO SPECIFICATION 원자력안전범주 NON NUCLEAR SAFETY RELATED 품질등급 A등급 제출서류목록 - 첨부기술규격서 적용
2022 | 4 | 계획예방정비용 | 고리 | 2발전소 | 4 | 28 | 200472529 | 정비부분품(SPAR) | 국내 | A | 패킹,성형식(MOLD) | 패킹,성형식(MOLD),MOLD(12.70*22.23*4.76),12.7 | EA | 4 | 기계부 | 김승수 | 051-726-5426 | 품명 패킹,성형식(MOLD) - 패킹타입 MOLD(12.70*22.23*4.76) - 내경 12.70㎜ - 외경 22.23㎜ - 두께 4.76㎜ - 패킹재질 GRAPHITE - 사용온도(하한) -400℉(-240℃) - 사용온도(상한) 800℉(430℃) - 사용압력(상한) 4600PSI(317BAR) - 단면형태 SQUARE - 절단형태 45 DEG BEVEL - 적용기술기준 REFER TO SPECIFICATION 원자력안전범주 NON NUCLEAR SAFETY RELATED 품질등급 A등급 제출서류목록 - 첨부기술규격서 적용
2022 | 4 | 계획예방정비용 | 고리 | 2발전소 | 4 | 28 | 200472529 | 정비부분품(SPAR) | 국내 | A | 패킹,성형식(MOLD) | 패킹,성형식(MOLD),MOLD(12.70*22.23*4.76),12.7 | EA | 40 | 기계부 | 김승수 | 051-726-5426 | 품명 패킹,성형식(MOLD) - 패킹타입 MOLD(12.70*22.23*4.76) - 내경 12.70㎜ - 외경 22.23㎜ - 두께 4.76㎜ - 패킹재질 GRAPHITE - 사용온도(하한) -400℉(-240℃) - 사용온도(상한) 800℉(430℃) - 사용압력(상한) 4600PSI(317BAR) - 단면형태 SQUARE - 절단형태 45 DEG BEVEL - 적용기술기준 REFER TO SPECIFICATION 원자력안전범주 NON NUCLEAR SAFETY RELATED 품질등급 A등급 제출서류목록 - 첨부기술규격서 적용
2022 | 4 | 계획예방정비용 | 고리 | 2발전소 | 4 | 28 | 200472529 | 정비부분품(SPAR) | 국내 | A | 패킹,성형식(MOLD) | 패킹,성형식(MOLD),MOLD(12.70*22.23*4.76),12.7 | EA | 300 | 기계부 | 김승수 | 051-726-5426 | 품명 패킹,성형식(MOLD) - 패킹타입 MOLD(12.70*22.23*4.76) - 내경 12.70㎜ - 외경 22.23㎜ - 두께 4.76㎜ - 패킹재질 GRAPHITE - 사용온도(하한) -400℉(-240℃) - 사용온도(상한) 800℉(430℃) - 사용압력(상한) 4600PSI(317BAR) - 단면형태 SQUARE - 절단형태 45 DEG BEVEL - 적용기술기준 REFER TO SPECIFICATION 원자력안전범주 NON NUCLEAR SAFETY RELATED 품질등급 A등급 제출서류목록 - 첨부기술규격서 적용
2020 | 3 | 계획예방정비용 | 고리 | 2발전소 | 4 | 26 | 200472532 | 정비부분품(SPAR) | 국내 | A | 패킹,성형식(MOLD) | 패킹,성형식(MOLD),YARN(15.88*22.23*3.18),15. | EA | 10 | 기계부 | 김승수 | 051-726-5426 | 품명 패킹,성형식(MOLD) - 패킹타입 YARN(15.88*22.23*3.18) - 내경 15.88㎜ - 외경 22.23㎜ - 두께 3.18㎜ - 사용온도(하한) -400℉(-240℃) - 사용온도(상한) 850℉(450℃) - 사용압력(상한) 5000PSI(345BAR) - 단면형태 SQUARE - 절단형태 45 DEG BEVEL 원자력안전범주 NON NUCLEAR SAFETY RELATED 품질등급 A등급 제출서류목록 - 첨부기술규격서 적용
2020 | 3 | 계획예방정비용 | 고리 | 2발전소 | 4 | 26 | 200472532 | 정비부분품(SPAR) | 국내 | A | 패킹,성형식(MOLD) | 패킹,성형식(MOLD),YARN(15.88*22.23*3.18),15. | EA | 2 | 기계부 | 김승수 | 051-726-5426 | 품명 패킹,성형식(MOLD) - 패킹타입 YARN(15.88*22.23*3.18) - 내경 15.88㎜ - 외경 22.23㎜ - 두께 3.18㎜ - 사용온도(하한) -400℉(-240℃) - 사용온도(상한) 850℉(450℃) - 사용압력(상한) 5000PSI(345BAR) - 단면형태 SQUARE - 절단형태 45 DEG BEVEL 원자력안전범주 NON NUCLEAR SAFETY RELATED 품질등급 A등급 제출서류목록 - 첨부기술규격서 적용
2020 | 3 | 계획예방정비용 | 고리 | 2발전소 | 3 | 26 | 200472532 | 정비부분품(SPAR) | 국내 | A | 패킹,성형식(MOLD) | 패킹,성형식(MOLD),YARN(15.88*22.23*3.18),15. | EA | 10 | 기계부 | 김승수 | 051-726-5426 | 품명 패킹,성형식(MOLD) - 패킹타입 YARN(15.88*22.23*3.18) - 내경 15.88㎜ - 외경 22.23㎜ - 두께 3.18㎜ - 사용온도(하한) -400℉(-240℃) - 사용온도(상한) 850℉(450℃) - 사용압력(상한) 5000PSI(345BAR) - 단면형태 SQUARE - 절단형태 45 DEG BEVEL 원자력안전범주 NON NUCLEAR SAFETY RELATED 품질등급 A등급 제출서류목록 - 첨부기술규격서 적용
2020 | 3 | 계획예방정비용 | 고리 | 2발전소 | 3 | 26 | 200472532 | 정비부분품(SPAR) | 국내 | A | 패킹,성형식(MOLD) | 패킹,성형식(MOLD),YARN(15.88*22.23*3.18),15. | EA | 2 | 기계부 | 김승수 | 051-726-5426 | 품명 패킹,성형식(MOLD) - 패킹타입 YARN(15.88*22.23*3.18) - 내경 15.88㎜ - 외경 22.23㎜ - 두께 3.18㎜ - 사용온도(하한) -400℉(-240℃) - 사용온도(상한) 850℉(450℃) - 사용압력(상한) 5000PSI(345BAR) - 단면형태 SQUARE - 절단형태 45 DEG BEVEL 원자력안전범주 NON NUCLEAR SAFETY RELATED 품질등급 A등급 제출서류목록 - 첨부기술규격서 적용
2022 | 1 | 계획예방정비용 | 고리 | 2발전소 | 4 | 27 | 200472532 | 정비부분품(SPAR) | 국내 | A | 패킹,성형식(MOLD) | 패킹,성형식(MOLD),YARN(15.88*22.23*3.18),15. | EA | 2 | 기계부 | 김승수 | 051-726-5426 | 품명 패킹,성형식(MOLD) - 패킹타입 YARN(15.88*22.23*3.18) - 내경 15.88㎜ - 외경 22.23㎜ - 두께 3.18㎜ - 사용온도(하한) -400℉(-240℃) - 사용온도(상한) 850℉(450℃) - 사용압력(상한) 5000PSI(345BAR) - 단면형태 SQUARE - 절단형태 45 DEG BEVEL 원자력안전범주 NON NUCLEAR SAFETY RELATED 품질등급 A등급 제출서류목록 - 첨부기술규격서 적용
2022 | 1 | 계획예방정비용 | 고리 | 2발전소 | 4 | 27 | 200472532 | 정비부분품(SPAR) | 국내 | A | 패킹,성형식(MOLD) | 패킹,성형식(MOLD),YARN(15.88*22.23*3.18),15. | EA | 10 | 기계부 | 김승수 | 051-726-5426 | 품명 패킹,성형식(MOLD) - 패킹타입 YARN(15.88*22.23*3.18) - 내경 15.88㎜ - 외경 22.23㎜ - 두께 3.18㎜ - 사용온도(하한) -400℉(-240℃) - 사용온도(상한) 850℉(450℃) - 사용압력(상한) 5000PSI(345BAR) - 단면형태 SQUARE - 절단형태 45 DEG BEVEL 원자력안전범주 NON NUCLEAR SAFETY RELATED 품질등급 A등급 제출서류목록 - 첨부기술규격서 적용
2022 | 1 | 계획예방정비용 | 고리 | 2발전소 | 3 | 27 | 200472532 | 정비부분품(SPAR) | 국내 | A | 패킹,성형식(MOLD) | 패킹,성형식(MOLD),YARN(15.88*22.23*3.18),15. | EA | 2 | 기계부 | 김승수 | 051-726-5426 | 품명 패킹,성형식(MOLD) - 패킹타입 YARN(15.88*22.23*3.18) - 내경 15.88㎜ - 외경 22.23㎜ - 두께 3.18㎜ - 사용온도(하한) -400℉(-240℃) - 사용온도(상한) 850℉(450℃) - 사용압력(상한) 5000PSI(345BAR) - 단면형태 SQUARE - 절단형태 45 DEG BEVEL 원자력안전범주 NON NUCLEAR SAFETY RELATED 품질등급 A등급 제출서류목록 - 첨부기술규격서 적용
2022 | 1 | 계획예방정비용 | 고리 | 2발전소 | 3 | 27 | 200472532 | 정비부분품(SPAR) | 국내 | A | 패킹,성형식(MOLD) | 패킹,성형식(MOLD),YARN(15.88*22.23*3.18),15. | EA | 10 | 기계부 | 김승수 | 051-726-5426 | 품명 패킹,성형식(MOLD) - 패킹타입 YARN(15.88*22.23*3.18) - 내경 15.88㎜ - 외경 22.23㎜ - 두께 3.18㎜ - 사용온도(하한) -400℉(-240℃) - 사용온도(상한) 850℉(450℃) - 사용압력(상한) 5000PSI(345BAR) - 단면형태 SQUARE - 절단형태 45 DEG BEVEL 원자력안전범주 NON NUCLEAR SAFETY RELATED 품질등급 A등급 제출서류목록 - 첨부기술규격서 적용
2022 | 4 | 계획예방정비용 | 고리 | 2발전소 | 3 | 28 | 200472532 | 정비부분품(SPAR) | 국내 | A | 패킹,성형식(MOLD) | 패킹,성형식(MOLD),YARN(15.88*22.23*3.18),15. | EA | 2 | 기계부 | 김승수 | 051-726-5426 | 품명 패킹,성형식(MOLD) - 패킹타입 YARN(15.88*22.23*3.18) - 내경 15.88㎜ - 외경 22.23㎜ - 두께 3.18㎜ - 사용온도(하한) -400℉(-240℃) - 사용온도(상한) 850℉(450℃) - 사용압력(상한) 5000PSI(345BAR) - 단면형태 SQUARE - 절단형태 45 DEG BEVEL 원자력안전범주 NON NUCLEAR SAFETY RELATED 품질등급 A등급 제출서류목록 - 첨부기술규격서 적용
2022 | 4 | 계획예방정비용 | 고리 | 2발전소 | 3 | 28 | 200472532 | 정비부분품(SPAR) | 국내 | A | 패킹,성형식(MOLD) | 패킹,성형식(MOLD),YARN(15.88*22.23*3.18),15. | EA | 10 | 기계부 | 김승수 | 051-726-5426 | 품명 패킹,성형식(MOLD) - 패킹타입 YARN(15.88*22.23*3.18) - 내경 15.88㎜ - 외경 22.23㎜ - 두께 3.18㎜ - 사용온도(하한) -400℉(-240℃) - 사용온도(상한) 850℉(450℃) - 사용압력(상한) 5000PSI(345BAR) - 단면형태 SQUARE - 절단형태 45 DEG BEVEL 원자력안전범주 NON NUCLEAR SAFETY RELATED 품질등급 A등급 제출서류목록 - 첨부기술규격서 적용
2022 | 4 | 계획예방정비용 | 고리 | 2발전소 | 4 | 28 | 200472532 | 정비부분품(SPAR) | 국내 | A | 패킹,성형식(MOLD) | 패킹,성형식(MOLD),YARN(15.88*22.23*3.18),15. | EA | 2 | 기계부 | 김승수 | 051-726-5426 | 품명 패킹,성형식(MOLD) - 패킹타입 YARN(15.88*22.23*3.18) - 내경 15.88㎜ - 외경 22.23㎜ - 두께 3.18㎜ - 사용온도(하한) -400℉(-240℃) - 사용온도(상한) 850℉(450℃) - 사용압력(상한) 5000PSI(345BAR) - 단면형태 SQUARE - 절단형태 45 DEG BEVEL 원자력안전범주 NON NUCLEAR SAFETY RELATED 품질등급 A등급 제출서류목록 - 첨부기술규격서 적용
2022 | 4 | 계획예방정비용 | 고리 | 2발전소 | 4 | 28 | 200472532 | 정비부분품(SPAR) | 국내 | A | 패킹,성형식(MOLD) | 패킹,성형식(MOLD),YARN(15.88*22.23*3.18),15. | EA | 10 | 기계부 | 김승수 | 051-726-5426 | 품명 패킹,성형식(MOLD) - 패킹타입 YARN(15.88*22.23*3.18) - 내경 15.88㎜ - 외경 22.23㎜ - 두께 3.18㎜ - 사용온도(하한) -400℉(-240℃) - 사용온도(상한) 850℉(450℃) - 사용압력(상한) 5000PSI(345BAR) - 단면형태 SQUARE - 절단형태 45 DEG BEVEL 원자력안전범주 NON NUCLEAR SAFETY RELATED 품질등급 A등급 제출서류목록 - 첨부기술규격서 적용
2020 | 3 | 계획예방정비용 | 고리 | 2발전소 | 4 | 26 | 200472533 | 정비부분품(SPAR) | 국내 | A | 패킹,성형식(MOLD) | 패킹,성형식(MOLD),MOLD(15.88*22.23*3.18),15. | EA | 10 | 기계부 | 김승수 | 051-726-5426 | 품명 패킹,성형식(MOLD) - 패킹타입 MOLD(15.88*22.23*3.18) - 내경 15.88㎜ - 외경 22.23㎜ - 두께 3.18㎜ - 사용온도(하한) -400℉(-240℃) - 사용온도(상한) 800℉(430℃) - 사용압력(상한) 4600PSI(317BAR) - 단면형태 SQUARE - 절단형태 45 DEG BEVEL 원자력안전범주 NON NUCLEAR SAFETY RELATED 품질등급 A등급 제출서류목록 - 첨부기술규격서 적용
2020 | 3 | 계획예방정비용 | 고리 | 2발전소 | 4 | 26 | 200472533 | 정비부분품(SPAR) | 국내 | A | 패킹,성형식(MOLD) | 패킹,성형식(MOLD),MOLD(15.88*22.23*3.18),15. | EA | 4 | 기계부 | 김승수 | 051-726-5426 | 품명 패킹,성형식(MOLD) - 패킹타입 MOLD(15.88*22.23*3.18) - 내경 15.88㎜ - 외경 22.23㎜ - 두께 3.18㎜ - 사용온도(하한) -400℉(-240℃) - 사용온도(상한) 800℉(430℃) - 사용압력(상한) 4600PSI(317BAR) - 단면형태 SQUARE - 절단형태 45 DEG BEVEL 원자력안전범주 NON NUCLEAR SAFETY RELATED 품질등급 A등급 제출서류목록 - 첨부기술규격서 적용
2020 | 3 | 계획예방정비용 | 고리 | 2발전소 | 3 | 26 | 200472533 | 정비부분품(SPAR) | 국내 | A | 패킹,성형식(MOLD) | 패킹,성형식(MOLD),MOLD(15.88*22.23*3.18),15. | EA | 10 | 기계부 | 김승수 | 051-726-5426 | 품명 패킹,성형식(MOLD) - 패킹타입 MOLD(15.88*22.23*3.18) - 내경 15.88㎜ - 외경 22.23㎜ - 두께 3.18㎜ - 사용온도(하한) -400℉(-240℃) - 사용온도(상한) 800℉(430℃) - 사용압력(상한) 4600PSI(317BAR) - 단면형태 SQUARE - 절단형태 45 DEG BEVEL 원자력안전범주 NON NUCLEAR SAFETY RELATED 품질등급 A등급 제출서류목록 - 첨부기술규격서 적용
2020 | 3 | 계획예방정비용 | 고리 | 2발전소 | 3 | 26 | 200472533 | 정비부분품(SPAR) | 국내 | A | 패킹,성형식(MOLD) | 패킹,성형식(MOLD),MOLD(15.88*22.23*3.18),15. | EA | 4 | 기계부 | 김승수 | 051-726-5426 | 품명 패킹,성형식(MOLD) - 패킹타입 MOLD(15.88*22.23*3.18) - 내경 15.88㎜ - 외경 22.23㎜ - 두께 3.18㎜ - 사용온도(하한) -400℉(-240℃) - 사용온도(상한) 800℉(430℃) - 사용압력(상한) 4600PSI(317BAR) - 단면형태 SQUARE - 절단형태 45 DEG BEVEL 원자력안전범주 NON NUCLEAR SAFETY RELATED 품질등급 A등급 제출서류목록 - 첨부기술규격서 적용
2022 | 1 | 계획예방정비용 | 고리 | 2발전소 | 4 | 27 | 200472533 | 정비부분품(SPAR) | 국내 | A | 패킹,성형식(MOLD) | 패킹,성형식(MOLD),MOLD(15.88*22.23*3.18),15. | EA | 4 | 기계부 | 김승수 | 051-726-5426 | 품명 패킹,성형식(MOLD) - 패킹타입 MOLD(15.88*22.23*3.18) - 내경 15.88㎜ - 외경 22.23㎜ - 두께 3.18㎜ - 사용온도(하한) -400℉(-240℃) - 사용온도(상한) 800℉(430℃) - 사용압력(상한) 4600PSI(317BAR) - 단면형태 SQUARE - 절단형태 45 DEG BEVEL 원자력안전범주 NON NUCLEAR SAFETY RELATED 품질등급 A등급 제출서류목록 - 첨부기술규격서 적용
2022 | 1 | 계획예방정비용 | 고리 | 2발전소 | 4 | 27 | 200472533 | 정비부분품(SPAR) | 국내 | A | 패킹,성형식(MOLD) | 패킹,성형식(MOLD),MOLD(15.88*22.23*3.18),15. | EA | 10 | 기계부 | 김승수 | 051-726-5426 | 품명 패킹,성형식(MOLD) - 패킹타입 MOLD(15.88*22.23*3.18) - 내경 15.88㎜ - 외경 22.23㎜ - 두께 3.18㎜ - 사용온도(하한) -400℉(-240℃) - 사용온도(상한) 800℉(430℃) - 사용압력(상한) 4600PSI(317BAR) - 단면형태 SQUARE - 절단형태 45 DEG BEVEL 원자력안전범주 NON NUCLEAR SAFETY RELATED 품질등급 A등급 제출서류목록 - 첨부기술규격서 적용
2022 | 1 | 계획예방정비용 | 고리 | 2발전소 | 3 | 27 | 200472533 | 정비부분품(SPAR) | 국내 | A | 패킹,성형식(MOLD) | 패킹,성형식(MOLD),MOLD(15.88*22.23*3.18),15. | EA | 4 | 기계부 | 김승수 | 051-726-5426 | 품명 패킹,성형식(MOLD) - 패킹타입 MOLD(15.88*22.23*3.18) - 내경 15.88㎜ - 외경 22.23㎜ - 두께 3.18㎜ - 사용온도(하한) -400℉(-240℃) - 사용온도(상한) 800℉(430℃) - 사용압력(상한) 4600PSI(317BAR) - 단면형태 SQUARE - 절단형태 45 DEG BEVEL 원자력안전범주 NON NUCLEAR SAFETY RELATED 품질등급 A등급 제출서류목록 - 첨부기술규격서 적용
2022 | 1 | 계획예방정비용 | 고리 | 2발전소 | 3 | 27 | 200472533 | 정비부분품(SPAR) | 국내 | A | 패킹,성형식(MOLD) | 패킹,성형식(MOLD),MOLD(15.88*22.23*3.18),15. | EA | 10 | 기계부 | 김승수 | 051-726-5426 | 품명 패킹,성형식(MOLD) - 패킹타입 MOLD(15.88*22.23*3.18) - 내경 15.88㎜ - 외경 22.23㎜ - 두께 3.18㎜ - 사용온도(하한) -400℉(-240℃) - 사용온도(상한) 800℉(430℃) - 사용압력(상한) 4600PSI(317BAR) - 단면형태 SQUARE - 절단형태 45 DEG BEVEL 원자력안전범주 NON NUCLEAR SAFETY RELATED 품질등급 A등급 제출서류목록 - 첨부기술규격서 적용
2022 | 4 | 계획예방정비용 | 고리 | 2발전소 | 3 | 28 | 200472533 | 정비부분품(SPAR) | 국내 | A | 패킹,성형식(MOLD) | 패킹,성형식(MOLD),MOLD(15.88*22.23*3.18),15. | EA | 4 | 기계부 | 김승수 | 051-726-5426 | 품명 패킹,성형식(MOLD) - 패킹타입 MOLD(15.88*22.23*3.18) - 내경 15.88㎜ - 외경 22.23㎜ - 두께 3.18㎜ - 사용온도(하한) -400℉(-240℃) - 사용온도(상한) 800℉(430℃) - 사용압력(상한) 4600PSI(317BAR) - 단면형태 SQUARE - 절단형태 45 DEG BEVEL 원자력안전범주 NON NUCLEAR SAFETY RELATED 품질등급 A등급 제출서류목록 - 첨부기술규격서 적용
2022 | 4 | 계획예방정비용 | 고리 | 2발전소 | 3 | 28 | 200472533 | 정비부분품(SPAR) | 국내 | A | 패킹,성형식(MOLD) | 패킹,성형식(MOLD),MOLD(15.88*22.23*3.18),15. | EA | 10 | 기계부 | 김승수 | 051-726-5426 | 품명 패킹,성형식(MOLD) - 패킹타입 MOLD(15.88*22.23*3.18) - 내경 15.88㎜ - 외경 22.23㎜ - 두께 3.18㎜ - 사용온도(하한) -400℉(-240℃) - 사용온도(상한) 800℉(430℃) - 사용압력(상한) 4600PSI(317BAR) - 단면형태 SQUARE - 절단형태 45 DEG BEVEL 원자력안전범주 NON NUCLEAR SAFETY RELATED 품질등급 A등급 제출서류목록 - 첨부기술규격서 적용
2022 | 4 | 계획예방정비용 | 고리 | 2발전소 | 4 | 28 | 200472533 | 정비부분품(SPAR) | 국내 | A | 패킹,성형식(MOLD) | 패킹,성형식(MOLD),MOLD(15.88*22.23*3.18),15. | EA | 4 | 기계부 | 김승수 | 051-726-5426 | 품명 패킹,성형식(MOLD) - 패킹타입 MOLD(15.88*22.23*3.18) - 내경 15.88㎜ - 외경 22.23㎜ - 두께 3.18㎜ - 사용온도(하한) -400℉(-240℃) - 사용온도(상한) 800℉(430℃) - 사용압력(상한) 4600PSI(317BAR) - 단면형태 SQUARE - 절단형태 45 DEG BEVEL 원자력안전범주 NON NUCLEAR SAFETY RELATED 품질등급 A등급 제출서류목록 - 첨부기술규격서 적용
2022 | 4 | 계획예방정비용 | 고리 | 2발전소 | 4 | 28 | 200472533 | 정비부분품(SPAR) | 국내 | A | 패킹,성형식(MOLD) | 패킹,성형식(MOLD),MOLD(15.88*22.23*3.18),15. | EA | 10 | 기계부 | 김승수 | 051-726-5426 | 품명 패킹,성형식(MOLD) - 패킹타입 MOLD(15.88*22.23*3.18) - 내경 15.88㎜ - 외경 22.23㎜ - 두께 3.18㎜ - 사용온도(하한) -400℉(-240℃) - 사용온도(상한) 800℉(430℃) - 사용압력(상한) 4600PSI(317BAR) - 단면형태 SQUARE - 절단형태 45 DEG BEVEL 원자력안전범주 NON NUCLEAR SAFETY RELATED 품질등급 A등급 제출서류목록 - 첨부기술규격서 적용
2020 | 3 | 계획예방정비용 | 고리 | 2발전소 | 4 | 26 | 200472534 | 정비부분품(SPAR) | 국내 | A | 패킹,성형식(MOLD) | 패킹,성형식(MOLD),YARN(15.88*25.40*4.76),15. | EA | 10 | 기계부 | 김승수 | 051-726-5426 | 품명 패킹,성형식(MOLD) - 패킹타입 YARN(15.88*25.40*4.76) - 내경 15.88mm - 외경 25.40mm - 두께 4.76mm - 사용온도(하한) -400˚F - 사용온도(상한) 850˚F - 사용압력(상한) 5000psi - 단면형태 SQUARE - 절단형태 45 DEG BEVEL 원자력안전범주 NON NUCLEAR SAFETY RELATED 품질등급 A등급 제출서류목록 - 첨부기술규격서 적용
2020 | 3 | 계획예방정비용 | 고리 | 2발전소 | 4 | 26 | 200472534 | 정비부분품(SPAR) | 국내 | A | 패킹,성형식(MOLD) | 패킹,성형식(MOLD),YARN(15.88*25.40*4.76),15. | EA | 1150 | 기계부 | 김승수 | 051-726-5426 | 품명 패킹,성형식(MOLD) - 패킹타입 YARN(15.88*25.40*4.76) - 내경 15.88mm - 외경 25.40mm - 두께 4.76mm - 사용온도(하한) -400˚F - 사용온도(상한) 850˚F - 사용압력(상한) 5000psi - 단면형태 SQUARE - 절단형태 45 DEG BEVEL 원자력안전범주 NON NUCLEAR SAFETY RELATED 품질등급 A등급 제출서류목록 - 첨부기술규격서 적용
2020 | 3 | 계획예방정비용 | 고리 | 2발전소 | 4 | 26 | 200472534 | 정비부분품(SPAR) | 국내 | A | 패킹,성형식(MOLD) | 패킹,성형식(MOLD),YARN(15.88*25.40*4.76),15. | EA | 6 | 기계부 | 김승수 | 051-726-5426 | 품명 패킹,성형식(MOLD) - 패킹타입 YARN(15.88*25.40*4.76) - 내경 15.88mm - 외경 25.40mm - 두께 4.76mm - 사용온도(하한) -400˚F - 사용온도(상한) 850˚F - 사용압력(상한) 5000psi - 단면형태 SQUARE - 절단형태 45 DEG BEVEL 원자력안전범주 NON NUCLEAR SAFETY RELATED 품질등급 A등급 제출서류목록 - 첨부기술규격서 적용
2020 | 3 | 계획예방정비용 | 고리 | 2발전소 | 4 | 26 | 200472534 | 정비부분품(SPAR) | 국내 | A | 패킹,성형식(MOLD) | 패킹,성형식(MOLD),YARN(15.88*25.40*4.76),15. | EA | 40 | 기계부 | 김승수 | 051-726-5426 | 품명 패킹,성형식(MOLD) - 패킹타입 YARN(15.88*25.40*4.76) - 내경 15.88mm - 외경 25.40mm - 두께 4.76mm - 사용온도(하한) -400˚F - 사용온도(상한) 850˚F - 사용압력(상한) 5000psi - 단면형태 SQUARE - 절단형태 45 DEG BEVEL 원자력안전범주 NON NUCLEAR SAFETY RELATED 품질등급 A등급 제출서류목록 - 첨부기술규격서 적용
2020 | 3 | 계획예방정비용 | 고리 | 2발전소 | 3 | 26 | 200472534 | 정비부분품(SPAR) | 국내 | A | 패킹,성형식(MOLD) | 패킹,성형식(MOLD),YARN(15.88*25.40*4.76),15. | EA | 10 | 기계부 | 김승수 | 051-726-5426 | 품명 패킹,성형식(MOLD) - 패킹타입 YARN(15.88*25.40*4.76) - 내경 15.88mm - 외경 25.40mm - 두께 4.76mm - 사용온도(하한) -400˚F - 사용온도(상한) 850˚F - 사용압력(상한) 5000psi - 단면형태 SQUARE - 절단형태 45 DEG BEVEL 원자력안전범주 NON NUCLEAR SAFETY RELATED 품질등급 A등급 제출서류목록 - 첨부기술규격서 적용
2020 | 3 | 계획예방정비용 | 고리 | 2발전소 | 3 | 26 | 200472534 | 정비부분품(SPAR) | 국내 | A | 패킹,성형식(MOLD) | 패킹,성형식(MOLD),YARN(15.88*25.40*4.76),15. | EA | 1130 | 기계부 | 김승수 | 051-726-5426 | 품명 패킹,성형식(MOLD) - 패킹타입 YARN(15.88*25.40*4.76) - 내경 15.88mm - 외경 25.40mm - 두께 4.76mm - 사용온도(하한) -400˚F - 사용온도(상한) 850˚F - 사용압력(상한) 5000psi - 단면형태 SQUARE - 절단형태 45 DEG BEVEL 원자력안전범주 NON NUCLEAR SAFETY RELATED 품질등급 A등급 제출서류목록 - 첨부기술규격서 적용
2020 | 3 | 계획예방정비용 | 고리 | 2발전소 | 3 | 26 | 200472534 | 정비부분품(SPAR) | 국내 | A | 패킹,성형식(MOLD) | 패킹,성형식(MOLD),YARN(15.88*25.40*4.76),15. | EA | 6 | 기계부 | 김승수 | 051-726-5426 | 품명 패킹,성형식(MOLD) - 패킹타입 YARN(15.88*25.40*4.76) - 내경 15.88mm - 외경 25.40mm - 두께 4.76mm - 사용온도(하한) -400˚F - 사용온도(상한) 850˚F - 사용압력(상한) 5000psi - 단면형태 SQUARE - 절단형태 45 DEG BEVEL 원자력안전범주 NON NUCLEAR SAFETY RELATED 품질등급 A등급 제출서류목록 - 첨부기술규격서 적용
2020 | 3 | 계획예방정비용 | 고리 | 2발전소 | 3 | 26 | 200472534 | 정비부분품(SPAR) | 국내 | A | 패킹,성형식(MOLD) | 패킹,성형식(MOLD),YARN(15.88*25.40*4.76),15. | EA | 40 | 기계부 | 김승수 | 051-726-5426 | 품명 패킹,성형식(MOLD) - 패킹타입 YARN(15.88*25.40*4.76) - 내경 15.88mm - 외경 25.40mm - 두께 4.76mm - 사용온도(하한) -400˚F - 사용온도(상한) 850˚F - 사용압력(상한) 5000psi - 단면형태 SQUARE - 절단형태 45 DEG BEVEL 원자력안전범주 NON NUCLEAR SAFETY RELATED 품질등급 A등급 제출서류목록 - 첨부기술규격서 적용
2022 | 1 | 계획예방정비용 | 고리 | 2발전소 | 4 | 27 | 200472534 | 정비부분품(SPAR) | 국내 | A | 패킹,성형식(MOLD) | 패킹,성형식(MOLD),YARN(15.88*25.40*4.76),15. | EA | 960 | 기계부 | 김승수 | 051-726-5426 | 품명 패킹,성형식(MOLD) - 패킹타입 YARN(15.88*25.40*4.76) - 내경 15.88mm - 외경 25.40mm - 두께 4.76mm - 사용온도(하한) -400˚F - 사용온도(상한) 850˚F - 사용압력(상한) 5000psi - 단면형태 SQUARE - 절단형태 45 DEG BEVEL 원자력안전범주 NON NUCLEAR SAFETY RELATED 품질등급 A등급 제출서류목록 - 첨부기술규격서 적용
2022 | 1 | 계획예방정비용 | 고리 | 2발전소 | 4 | 27 | 200472534 | 정비부분품(SPAR) | 국내 | A | 패킹,성형식(MOLD) | 패킹,성형식(MOLD),YARN(15.88*25.40*4.76),15. | EA | 6 | 기계부 | 김승수 | 051-726-5426 | 품명 패킹,성형식(MOLD) - 패킹타입 YARN(15.88*25.40*4.76) - 내경 15.88mm - 외경 25.40mm - 두께 4.76mm - 사용온도(하한) -400˚F - 사용온도(상한) 850˚F - 사용압력(상한) 5000psi - 단면형태 SQUARE - 절단형태 45 DEG BEVEL 원자력안전범주 NON NUCLEAR SAFETY RELATED 품질등급 A등급 제출서류목록 - 첨부기술규격서 적용
2022 | 1 | 계획예방정비용 | 고리 | 2발전소 | 4 | 27 | 200472534 | 정비부분품(SPAR) | 국내 | A | 패킹,성형식(MOLD) | 패킹,성형식(MOLD),YARN(15.88*25.40*4.76),15. | EA | 40 | 기계부 | 김승수 | 051-726-5426 | 품명 패킹,성형식(MOLD) - 패킹타입 YARN(15.88*25.40*4.76) - 내경 15.88mm - 외경 25.40mm - 두께 4.76mm - 사용온도(하한) -400˚F - 사용온도(상한) 850˚F - 사용압력(상한) 5000psi - 단면형태 SQUARE - 절단형태 45 DEG BEVEL 원자력안전범주 NON NUCLEAR SAFETY RELATED 품질등급 A등급 제출서류목록 - 첨부기술규격서 적용
2022 | 1 | 계획예방정비용 | 고리 | 2발전소 | 4 | 27 | 200472534 | 정비부분품(SPAR) | 국내 | A | 패킹,성형식(MOLD) | 패킹,성형식(MOLD),YARN(15.88*25.40*4.76),15. | EA | 50 | 기계부 | 김승수 | 051-726-5426 | 품명 패킹,성형식(MOLD) - 패킹타입 YARN(15.88*25.40*4.76) - 내경 15.88mm - 외경 25.40mm - 두께 4.76mm - 사용온도(하한) -400˚F - 사용온도(상한) 850˚F - 사용압력(상한) 5000psi - 단면형태 SQUARE - 절단형태 45 DEG BEVEL 원자력안전범주 NON NUCLEAR SAFETY RELATED 품질등급 A등급 제출서류목록 - 첨부기술규격서 적용
2022 | 1 | 계획예방정비용 | 고리 | 2발전소 | 3 | 27 | 200472534 | 정비부분품(SPAR) | 국내 | A | 패킹,성형식(MOLD) | 패킹,성형식(MOLD),YARN(15.88*25.40*4.76),15. | EA | 20 | 기계부 | 김승수 | 051-726-5426 | 품명 패킹,성형식(MOLD) - 패킹타입 YARN(15.88*25.40*4.76) - 내경 15.88mm - 외경 25.40mm - 두께 4.76mm - 사용온도(하한) -400˚F - 사용온도(상한) 850˚F - 사용압력(상한) 5000psi - 단면형태 SQUARE - 절단형태 45 DEG BEVEL 원자력안전범주 NON NUCLEAR SAFETY RELATED 품질등급 A등급 제출서류목록 - 첨부기술규격서 적용
2022 | 1 | 계획예방정비용 | 고리 | 2발전소 | 3 | 27 | 200472534 | 정비부분품(SPAR) | 국내 | A | 패킹,성형식(MOLD) | 패킹,성형식(MOLD),YARN(15.88*25.40*4.76),15. | EA | 10 | 기계부 | 김승수 | 051-726-5426 | 품명 패킹,성형식(MOLD) - 패킹타입 YARN(15.88*25.40*4.76) - 내경 15.88mm - 외경 25.40mm - 두께 4.76mm - 사용온도(하한) -400˚F - 사용온도(상한) 850˚F - 사용압력(상한) 5000psi - 단면형태 SQUARE - 절단형태 45 DEG BEVEL 원자력안전범주 NON NUCLEAR SAFETY RELATED 품질등급 A등급 제출서류목록 - 첨부기술규격서 적용
2022 | 1 | 계획예방정비용 | 고리 | 2발전소 | 3 | 27 | 200472534 | 정비부분품(SPAR) | 국내 | A | 패킹,성형식(MOLD) | 패킹,성형식(MOLD),YARN(15.88*25.40*4.76),15. | EA | 970 | 기계부 | 김승수 | 051-726-5426 | 품명 패킹,성형식(MOLD) - 패킹타입 YARN(15.88*25.40*4.76) - 내경 15.88mm - 외경 25.40mm - 두께 4.76mm - 사용온도(하한) -400˚F - 사용온도(상한) 850˚F - 사용압력(상한) 5000psi - 단면형태 SQUARE - 절단형태 45 DEG BEVEL 원자력안전범주 NON NUCLEAR SAFETY RELATED 품질등급 A등급 제출서류목록 - 첨부기술규격서 적용
2022 | 1 | 계획예방정비용 | 고리 | 2발전소 | 3 | 27 | 200472534 | 정비부분품(SPAR) | 국내 | A | 패킹,성형식(MOLD) | 패킹,성형식(MOLD),YARN(15.88*25.40*4.76),15. | EA | 6 | 기계부 | 김승수 | 051-726-5426 | 품명 패킹,성형식(MOLD) - 패킹타입 YARN(15.88*25.40*4.76) - 내경 15.88mm - 외경 25.40mm - 두께 4.76mm - 사용온도(하한) -400˚F - 사용온도(상한) 850˚F - 사용압력(상한) 5000psi - 단면형태 SQUARE - 절단형태 45 DEG BEVEL 원자력안전범주 NON NUCLEAR SAFETY RELATED 품질등급 A등급 제출서류목록 - 첨부기술규격서 적용
2022 | 1 | 계획예방정비용 | 고리 | 2발전소 | 3 | 27 | 200472534 | 정비부분품(SPAR) | 국내 | A | 패킹,성형식(MOLD) | 패킹,성형식(MOLD),YARN(15.88*25.40*4.76),15. | EA | 60 | 기계부 | 김승수 | 051-726-5426 | 품명 패킹,성형식(MOLD) - 패킹타입 YARN(15.88*25.40*4.76) - 내경 15.88mm - 외경 25.40mm - 두께 4.76mm - 사용온도(하한) -400˚F - 사용온도(상한) 850˚F - 사용압력(상한) 5000psi - 단면형태 SQUARE - 절단형태 45 DEG BEVEL 원자력안전범주 NON NUCLEAR SAFETY RELATED 품질등급 A등급 제출서류목록 - 첨부기술규격서 적용
2022 | 1 | 계획예방정비용 | 고리 | 2발전소 | 3 | 27 | 200472534 | 정비부분품(SPAR) | 국내 | A | 패킹,성형식(MOLD) | 패킹,성형식(MOLD),YARN(15.88*25.40*4.76),15. | EA | 40 | 기계부 | 김승수 | 051-726-5426 | 품명 패킹,성형식(MOLD) - 패킹타입 YARN(15.88*25.40*4.76) - 내경 15.88mm - 외경 25.40mm - 두께 4.76mm - 사용온도(하한) -400˚F - 사용온도(상한) 850˚F - 사용압력(상한) 5000psi - 단면형태 SQUARE - 절단형태 45 DEG BEVEL 원자력안전범주 NON NUCLEAR SAFETY RELATED 품질등급 A등급 제출서류목록 - 첨부기술규격서 적용
2022 | 4 | 계획예방정비용 | 고리 | 2발전소 | 3 | 28 | 200472534 | 정비부분품(SPAR) | 국내 | A | 패킹,성형식(MOLD) | 패킹,성형식(MOLD),YARN(15.88*25.40*4.76),15. | EA | 20 | 기계부 | 김승수 | 051-726-5426 | 품명 패킹,성형식(MOLD) - 패킹타입 YARN(15.88*25.40*4.76) - 내경 15.88mm - 외경 25.40mm - 두께 4.76mm - 사용온도(하한) -400˚F - 사용온도(상한) 850˚F - 사용압력(상한) 5000psi - 단면형태 SQUARE - 절단형태 45 DEG BEVEL 원자력안전범주 NON NUCLEAR SAFETY RELATED 품질등급 A등급 제출서류목록 - 첨부기술규격서 적용
2022 | 4 | 계획예방정비용 | 고리 | 2발전소 | 3 | 28 | 200472534 | 정비부분품(SPAR) | 국내 | A | 패킹,성형식(MOLD) | 패킹,성형식(MOLD),YARN(15.88*25.40*4.76),15. | EA | 10 | 기계부 | 김승수 | 051-726-5426 | 품명 패킹,성형식(MOLD) - 패킹타입 YARN(15.88*25.40*4.76) - 내경 15.88mm - 외경 25.40mm - 두께 4.76mm - 사용온도(하한) -400˚F - 사용온도(상한) 850˚F - 사용압력(상한) 5000psi - 단면형태 SQUARE - 절단형태 45 DEG BEVEL 원자력안전범주 NON NUCLEAR SAFETY RELATED 품질등급 A등급 제출서류목록 - 첨부기술규격서 적용
2022 | 4 | 계획예방정비용 | 고리 | 2발전소 | 3 | 28 | 200472534 | 정비부분품(SPAR) | 국내 | A | 패킹,성형식(MOLD) | 패킹,성형식(MOLD),YARN(15.88*25.40*4.76),15. | EA | 970 | 기계부 | 김승수 | 051-726-5426 | 품명 패킹,성형식(MOLD) - 패킹타입 YARN(15.88*25.40*4.76) - 내경 15.88mm - 외경 25.40mm - 두께 4.76mm - 사용온도(하한) -400˚F - 사용온도(상한) 850˚F - 사용압력(상한) 5000psi - 단면형태 SQUARE - 절단형태 45 DEG BEVEL 원자력안전범주 NON NUCLEAR SAFETY RELATED 품질등급 A등급 제출서류목록 - 첨부기술규격서 적용
2022 | 4 | 계획예방정비용 | 고리 | 2발전소 | 3 | 28 | 200472534 | 정비부분품(SPAR) | 국내 | A | 패킹,성형식(MOLD) | 패킹,성형식(MOLD),YARN(15.88*25.40*4.76),15. | EA | 6 | 기계부 | 김승수 | 051-726-5426 | 품명 패킹,성형식(MOLD) - 패킹타입 YARN(15.88*25.40*4.76) - 내경 15.88mm - 외경 25.40mm - 두께 4.76mm - 사용온도(하한) -400˚F - 사용온도(상한) 850˚F - 사용압력(상한) 5000psi - 단면형태 SQUARE - 절단형태 45 DEG BEVEL 원자력안전범주 NON NUCLEAR SAFETY RELATED 품질등급 A등급 제출서류목록 - 첨부기술규격서 적용
2022 | 4 | 계획예방정비용 | 고리 | 2발전소 | 3 | 28 | 200472534 | 정비부분품(SPAR) | 국내 | A | 패킹,성형식(MOLD) | 패킹,성형식(MOLD),YARN(15.88*25.40*4.76),15. | EA | 60 | 기계부 | 김승수 | 051-726-5426 | 품명 패킹,성형식(MOLD) - 패킹타입 YARN(15.88*25.40*4.76) - 내경 15.88mm - 외경 25.40mm - 두께 4.76mm - 사용온도(하한) -400˚F - 사용온도(상한) 850˚F - 사용압력(상한) 5000psi - 단면형태 SQUARE - 절단형태 45 DEG BEVEL 원자력안전범주 NON NUCLEAR SAFETY RELATED 품질등급 A등급 제출서류목록 - 첨부기술규격서 적용
2022 | 4 | 계획예방정비용 | 고리 | 2발전소 | 3 | 28 | 200472534 | 정비부분품(SPAR) | 국내 | A | 패킹,성형식(MOLD) | 패킹,성형식(MOLD),YARN(15.88*25.40*4.76),15. | EA | 40 | 기계부 | 김승수 | 051-726-5426 | 품명 패킹,성형식(MOLD) - 패킹타입 YARN(15.88*25.40*4.76) - 내경 15.88mm - 외경 25.40mm - 두께 4.76mm - 사용온도(하한) -400˚F - 사용온도(상한) 850˚F - 사용압력(상한) 5000psi - 단면형태 SQUARE - 절단형태 45 DEG BEVEL 원자력안전범주 NON NUCLEAR SAFETY RELATED 품질등급 A등급 제출서류목록 - 첨부기술규격서 적용
2022 | 4 | 계획예방정비용 | 고리 | 2발전소 | 4 | 28 | 200472534 | 정비부분품(SPAR) | 국내 | A | 패킹,성형식(MOLD) | 패킹,성형식(MOLD),YARN(15.88*25.40*4.76),15. | EA | 960 | 기계부 | 김승수 | 051-726-5426 | 품명 패킹,성형식(MOLD) - 패킹타입 YARN(15.88*25.40*4.76) - 내경 15.88mm - 외경 25.40mm - 두께 4.76mm - 사용온도(하한) -400˚F - 사용온도(상한) 850˚F - 사용압력(상한) 5000psi - 단면형태 SQUARE - 절단형태 45 DEG BEVEL 원자력안전범주 NON NUCLEAR SAFETY RELATED 품질등급 A등급 제출서류목록 - 첨부기술규격서 적용
2022 | 4 | 계획예방정비용 | 고리 | 2발전소 | 4 | 28 | 200472534 | 정비부분품(SPAR) | 국내 | A | 패킹,성형식(MOLD) | 패킹,성형식(MOLD),YARN(15.88*25.40*4.76),15. | EA | 6 | 기계부 | 김승수 | 051-726-5426 | 품명 패킹,성형식(MOLD) - 패킹타입 YARN(15.88*25.40*4.76) - 내경 15.88mm - 외경 25.40mm - 두께 4.76mm - 사용온도(하한) -400˚F - 사용온도(상한) 850˚F - 사용압력(상한) 5000psi - 단면형태 SQUARE - 절단형태 45 DEG BEVEL 원자력안전범주 NON NUCLEAR SAFETY RELATED 품질등급 A등급 제출서류목록 - 첨부기술규격서 적용
2022 | 4 | 계획예방정비용 | 고리 | 2발전소 | 4 | 28 | 200472534 | 정비부분품(SPAR) | 국내 | A | 패킹,성형식(MOLD) | 패킹,성형식(MOLD),YARN(15.88*25.40*4.76),15. | EA | 40 | 기계부 | 김승수 | 051-726-5426 | 품명 패킹,성형식(MOLD) - 패킹타입 YARN(15.88*25.40*4.76) - 내경 15.88mm - 외경 25.40mm - 두께 4.76mm - 사용온도(하한) -400˚F - 사용온도(상한) 850˚F - 사용압력(상한) 5000psi - 단면형태 SQUARE - 절단형태 45 DEG BEVEL 원자력안전범주 NON NUCLEAR SAFETY RELATED 품질등급 A등급 제출서류목록 - 첨부기술규격서 적용
2022 | 4 | 계획예방정비용 | 고리 | 2발전소 | 4 | 28 | 200472534 | 정비부분품(SPAR) | 국내 | A | 패킹,성형식(MOLD) | 패킹,성형식(MOLD),YARN(15.88*25.40*4.76),15. | EA | 50 | 기계부 | 김승수 | 051-726-5426 | 품명 패킹,성형식(MOLD) - 패킹타입 YARN(15.88*25.40*4.76) - 내경 15.88mm - 외경 25.40mm - 두께 4.76mm - 사용온도(하한) -400˚F - 사용온도(상한) 850˚F - 사용압력(상한) 5000psi - 단면형태 SQUARE - 절단형태 45 DEG BEVEL 원자력안전범주 NON NUCLEAR SAFETY RELATED 품질등급 A등급 제출서류목록 - 첨부기술규격서 적용
2020 | 3 | 계획예방정비용 | 고리 | 2발전소 | 3 | 26 | 200472535 | 정비부분품(SPAR) | 국내 | A | 패킹,성형식(MOLD) | 패킹,성형식(MOLD),YARN(19.05*25.40*3.18),19.0 | EA | 2 | 기계부 | 김승수 | 051-726-5426 | 품명 패킹,성형식(MOLD) - 패킹타입 YARN(19.05*25.40*3.18) - 내경 19.05㎜ - 외경 25.40㎜ - 두께 3.18㎜ - 패킹재질 GRAPHITE - 사용온도(하한) -400℉(-240℃) - 사용온도(상한) 850℉(450℃) - 사용압력(상한) 5000PSI(345BAR) - 단면형태 SQUARE - 절단형태 45 DEG BEVEL 원자력안전범주 NON NUCLEAR SAFETY RELATED 품질등급 A등급 제출서류목록 - 첨부기술규격서 적용
2022 | 1 | 계획예방정비용 | 고리 | 2발전소 | 4 | 27 | 200472535 | 정비부분품(SPAR) | 국내 | A | 패킹,성형식(MOLD) | 패킹,성형식(MOLD),YARN(19.05*25.40*3.18),19.0 | EA | 10 | 기계부 | 김승수 | 051-726-5426 | 품명 패킹,성형식(MOLD) - 패킹타입 YARN(19.05*25.40*3.18) - 내경 19.05㎜ - 외경 25.40㎜ - 두께 3.18㎜ - 패킹재질 GRAPHITE - 사용온도(하한) -400℉(-240℃) - 사용온도(상한) 850℉(450℃) - 사용압력(상한) 5000PSI(345BAR) - 단면형태 SQUARE - 절단형태 45 DEG BEVEL 원자력안전범주 NON NUCLEAR SAFETY RELATED 품질등급 A등급 제출서류목록 - 첨부기술규격서 적용
2022 | 4 | 계획예방정비용 | 고리 | 2발전소 | 4 | 28 | 200472535 | 정비부분품(SPAR) | 국내 | A | 패킹,성형식(MOLD) | 패킹,성형식(MOLD),YARN(19.05*25.40*3.18),19.0 | EA | 10 | 기계부 | 김승수 | 051-726-5426 | 품명 패킹,성형식(MOLD) - 패킹타입 YARN(19.05*25.40*3.18) - 내경 19.05㎜ - 외경 25.40㎜ - 두께 3.18㎜ - 패킹재질 GRAPHITE - 사용온도(하한) -400℉(-240℃) - 사용온도(상한) 850℉(450℃) - 사용압력(상한) 5000PSI(345BAR) - 단면형태 SQUARE - 절단형태 45 DEG BEVEL 원자력안전범주 NON NUCLEAR SAFETY RELATED 품질등급 A등급 제출서류목록 - 첨부기술규격서 적용
2020 | 3 | 계획예방정비용 | 고리 | 2발전소 | 3 | 26 | 200472536 | 정비부분품(SPAR) | 국내 | A | 패킹,성형식(MOLD) | 패킹,성형식(MOLD),MOLD(19.05*25.40*3.18),19.0 | EA | 6 | 기계부 | 김승수 | 051-726-5426 | 품명 패킹,성형식(MOLD) - 패킹타입 MOLD(19.05*25.40*3.18) - 내경 19.05㎜ - 외경 25.40㎜ - 두께 3.18㎜ - 패킹재질 GRAPHITE - 사용온도(하한) -400℉(-240℃) - 사용온도(상한) 800℉(430℃) - 사용압력(상한) 4600PSI(317BAR) - 단면형태 SQUARE - 절단형태 45 DEG BEVEL 원자력안전범주 NON NUCLEAR SAFETY RELATED 품질등급 A등급 제출서류목록 - 첨부기술규격서 적용
2022 | 1 | 계획예방정비용 | 고리 | 2발전소 | 4 | 27 | 200472536 | 정비부분품(SPAR) | 국내 | A | 패킹,성형식(MOLD) | 패킹,성형식(MOLD),MOLD(19.05*25.40*3.18),19.0 | EA | 10 | 기계부 | 김승수 | 051-726-5426 | 품명 패킹,성형식(MOLD) - 패킹타입 MOLD(19.05*25.40*3.18) - 내경 19.05㎜ - 외경 25.40㎜ - 두께 3.18㎜ - 패킹재질 GRAPHITE - 사용온도(하한) -400℉(-240℃) - 사용온도(상한) 800℉(430℃) - 사용압력(상한) 4600PSI(317BAR) - 단면형태 SQUARE - 절단형태 45 DEG BEVEL 원자력안전범주 NON NUCLEAR SAFETY RELATED 품질등급 A등급 제출서류목록 - 첨부기술규격서 적용
2022 | 4 | 계획예방정비용 | 고리 | 2발전소 | 4 | 28 | 200472536 | 정비부분품(SPAR) | 국내 | A | 패킹,성형식(MOLD) | 패킹,성형식(MOLD),MOLD(19.05*25.40*3.18),19.0 | EA | 10 | 기계부 | 김승수 | 051-726-5426 | 품명 패킹,성형식(MOLD) - 패킹타입 MOLD(19.05*25.40*3.18) - 내경 19.05㎜ - 외경 25.40㎜ - 두께 3.18㎜ - 패킹재질 GRAPHITE - 사용온도(하한) -400℉(-240℃) - 사용온도(상한) 800℉(430℃) - 사용압력(상한) 4600PSI(317BAR) - 단면형태 SQUARE - 절단형태 45 DEG BEVEL 원자력안전범주 NON NUCLEAR SAFETY RELATED 품질등급 A등급 제출서류목록 - 첨부기술규격서 적용
2020 | 3 | 계획예방정비용 | 고리 | 2발전소 | 4 | 26 | 200472537 | 정비부분품(SPAR) | 국내 | A | 패킹,성형식(MOLD) | 패킹,성형식(MOLD),YARN(19.05*31.75*6.35),19.0 | EA | 4 | 기계부 | 김승수 | 051-726-5426 | 품명 패킹,성형식(MOLD) - 패킹타입 YARN(19.05*31.75*6.35) - 내경 19.05㎜ - 외경 31.75㎜ - 두께 6.35㎜ - 패킹재질 GRAPHITE - 사용온도(하한) -400℉(-240℃) - 사용온도(상한) 850℉(450℃) - 사용압력(상한) 5000PSI(345BAR) - 단면형태 SQUARE - 절단형태 45 DEG BEVEL 원자력안전범주 NON NUCLEAR SAFETY RELATED 품질등급 A등급 제출서류목록 - 첨부기술규격서 적용
2020 | 3 | 계획예방정비용 | 고리 | 2발전소 | 4 | 26 | 200472537 | 정비부분품(SPAR) | 국내 | A | 패킹,성형식(MOLD) | 패킹,성형식(MOLD),YARN(19.05*31.75*6.35),19.0 | EA | 2 | 기계부 | 김승수 | 051-726-5426 | 품명 패킹,성형식(MOLD) - 패킹타입 YARN(19.05*31.75*6.35) - 내경 19.05㎜ - 외경 31.75㎜ - 두께 6.35㎜ - 패킹재질 GRAPHITE - 사용온도(하한) -400℉(-240℃) - 사용온도(상한) 850℉(450℃) - 사용압력(상한) 5000PSI(345BAR) - 단면형태 SQUARE - 절단형태 45 DEG BEVEL 원자력안전범주 NON NUCLEAR SAFETY RELATED 품질등급 A등급 제출서류목록 - 첨부기술규격서 적용
2020 | 3 | 계획예방정비용 | 고리 | 2발전소 | 3 | 26 | 200472537 | 정비부분품(SPAR) | 국내 | A | 패킹,성형식(MOLD) | 패킹,성형식(MOLD),YARN(19.05*31.75*6.35),19.0 | EA | 4 | 기계부 | 김승수 | 051-726-5426 | 품명 패킹,성형식(MOLD) - 패킹타입 YARN(19.05*31.75*6.35) - 내경 19.05㎜ - 외경 31.75㎜ - 두께 6.35㎜ - 패킹재질 GRAPHITE - 사용온도(하한) -400℉(-240℃) - 사용온도(상한) 850℉(450℃) - 사용압력(상한) 5000PSI(345BAR) - 단면형태 SQUARE - 절단형태 45 DEG BEVEL 원자력안전범주 NON NUCLEAR SAFETY RELATED 품질등급 A등급 제출서류목록 - 첨부기술규격서 적용
2020 | 3 | 계획예방정비용 | 고리 | 2발전소 | 3 | 26 | 200472537 | 정비부분품(SPAR) | 국내 | A | 패킹,성형식(MOLD) | 패킹,성형식(MOLD),YARN(19.05*31.75*6.35),19.0 | EA | 2 | 기계부 | 김승수 | 051-726-5426 | 품명 패킹,성형식(MOLD) - 패킹타입 YARN(19.05*31.75*6.35) - 내경 19.05㎜ - 외경 31.75㎜ - 두께 6.35㎜ - 패킹재질 GRAPHITE - 사용온도(하한) -400℉(-240℃) - 사용온도(상한) 850℉(450℃) - 사용압력(상한) 5000PSI(345BAR) - 단면형태 SQUARE - 절단형태 45 DEG BEVEL 원자력안전범주 NON NUCLEAR SAFETY RELATED 품질등급 A등급 제출서류목록 - 첨부기술규격서 적용
2022 | 1 | 계획예방정비용 | 고리 | 2발전소 | 4 | 27 | 200472537 | 정비부분품(SPAR) | 국내 | A | 패킹,성형식(MOLD) | 패킹,성형식(MOLD),YARN(19.05*31.75*6.35),19.0 | EA | 2 | 기계부 | 김승수 | 051-726-5426 | 품명 패킹,성형식(MOLD) - 패킹타입 YARN(19.05*31.75*6.35) - 내경 19.05㎜ - 외경 31.75㎜ - 두께 6.35㎜ - 패킹재질 GRAPHITE - 사용온도(하한) -400℉(-240℃) - 사용온도(상한) 850℉(450℃) - 사용압력(상한) 5000PSI(345BAR) - 단면형태 SQUARE - 절단형태 45 DEG BEVEL 원자력안전범주 NON NUCLEAR SAFETY RELATED 품질등급 A등급 제출서류목록 - 첨부기술규격서 적용
2022 | 1 | 계획예방정비용 | 고리 | 2발전소 | 3 | 27 | 200472537 | 정비부분품(SPAR) | 국내 | A | 패킹,성형식(MOLD) | 패킹,성형식(MOLD),YARN(19.05*31.75*6.35),19.0 | EA | 2 | 기계부 | 김승수 | 051-726-5426 | 품명 패킹,성형식(MOLD) - 패킹타입 YARN(19.05*31.75*6.35) - 내경 19.05㎜ - 외경 31.75㎜ - 두께 6.35㎜ - 패킹재질 GRAPHITE - 사용온도(하한) -400℉(-240℃) - 사용온도(상한) 850℉(450℃) - 사용압력(상한) 5000PSI(345BAR) - 단면형태 SQUARE - 절단형태 45 DEG BEVEL 원자력안전범주 NON NUCLEAR SAFETY RELATED 품질등급 A등급 제출서류목록 - 첨부기술규격서 적용
2022 | 1 | 계획예방정비용 | 고리 | 2발전소 | 3 | 27 | 200472537 | 정비부분품(SPAR) | 국내 | A | 패킹,성형식(MOLD) | 패킹,성형식(MOLD),YARN(19.05*31.75*6.35),19.0 | EA | 4 | 기계부 | 김승수 | 051-726-5426 | 품명 패킹,성형식(MOLD) - 패킹타입 YARN(19.05*31.75*6.35) - 내경 19.05㎜ - 외경 31.75㎜ - 두께 6.35㎜ - 패킹재질 GRAPHITE - 사용온도(하한) -400℉(-240℃) - 사용온도(상한) 850℉(450℃) - 사용압력(상한) 5000PSI(345BAR) - 단면형태 SQUARE - 절단형태 45 DEG BEVEL 원자력안전범주 NON NUCLEAR SAFETY RELATED 품질등급 A등급 제출서류목록 - 첨부기술규격서 적용
2022 | 4 | 계획예방정비용 | 고리 | 2발전소 | 3 | 28 | 200472537 | 정비부분품(SPAR) | 국내 | A | 패킹,성형식(MOLD) | 패킹,성형식(MOLD),YARN(19.05*31.75*6.35),19.0 | EA | 2 | 기계부 | 김승수 | 051-726-5426 | 품명 패킹,성형식(MOLD) - 패킹타입 YARN(19.05*31.75*6.35) - 내경 19.05㎜ - 외경 31.75㎜ - 두께 6.35㎜ - 패킹재질 GRAPHITE - 사용온도(하한) -400℉(-240℃) - 사용온도(상한) 850℉(450℃) - 사용압력(상한) 5000PSI(345BAR) - 단면형태 SQUARE - 절단형태 45 DEG BEVEL 원자력안전범주 NON NUCLEAR SAFETY RELATED 품질등급 A등급 제출서류목록 - 첨부기술규격서 적용
2022 | 4 | 계획예방정비용 | 고리 | 2발전소 | 3 | 28 | 200472537 | 정비부분품(SPAR) | 국내 | A | 패킹,성형식(MOLD) | 패킹,성형식(MOLD),YARN(19.05*31.75*6.35),19.0 | EA | 4 | 기계부 | 김승수 | 051-726-5426 | 품명 패킹,성형식(MOLD) - 패킹타입 YARN(19.05*31.75*6.35) - 내경 19.05㎜ - 외경 31.75㎜ - 두께 6.35㎜ - 패킹재질 GRAPHITE - 사용온도(하한) -400℉(-240℃) - 사용온도(상한) 850℉(450℃) - 사용압력(상한) 5000PSI(345BAR) - 단면형태 SQUARE - 절단형태 45 DEG BEVEL 원자력안전범주 NON NUCLEAR SAFETY RELATED 품질등급 A등급 제출서류목록 - 첨부기술규격서 적용
2022 | 4 | 계획예방정비용 | 고리 | 2발전소 | 4 | 28 | 200472537 | 정비부분품(SPAR) | 국내 | A | 패킹,성형식(MOLD) | 패킹,성형식(MOLD),YARN(19.05*31.75*6.35),19.0 | EA | 2 | 기계부 | 김승수 | 051-726-5426 | 품명 패킹,성형식(MOLD) - 패킹타입 YARN(19.05*31.75*6.35) - 내경 19.05㎜ - 외경 31.75㎜ - 두께 6.35㎜ - 패킹재질 GRAPHITE - 사용온도(하한) -400℉(-240℃) - 사용온도(상한) 850℉(450℃) - 사용압력(상한) 5000PSI(345BAR) - 단면형태 SQUARE - 절단형태 45 DEG BEVEL 원자력안전범주 NON NUCLEAR SAFETY RELATED 품질등급 A등급 제출서류목록 - 첨부기술규격서 적용
2020 | 3 | 계획예방정비용 | 고리 | 2발전소 | 4 | 26 | 200472538 | 정비부분품(SPAR) | 국내 | A | 패킹,성형식(MOLD) | 패킹,성형식(MOLD),MOLD(19.05*31.75*6.35),19.0 | EA | 8 | 기계부 | 김승수 | 051-726-5426 | 품명 패킹,성형식(MOLD) - 패킹타입 MOLD(19.05*31.75*6.35) - 내경 19.05㎜ - 외경 31.75㎜ - 두께 6.35㎜ - 패킹재질 GRAPHITE - 사용온도(하한) -400℉(-240℃) - 사용온도(상한) 800℉(430℃) - 사용압력(상한) 4600PSI(317BAR) - 단면형태 SQUARE - 절단형태 45 DEG BEVEL 원자력안전범주 NON NUCLEAR SAFETY RELATED 품질등급 A등급 제출서류목록 - 첨부기술규격서 적용
2020 | 3 | 계획예방정비용 | 고리 | 2발전소 | 3 | 26 | 200472538 | 정비부분품(SPAR) | 국내 | A | 패킹,성형식(MOLD) | 패킹,성형식(MOLD),MOLD(19.05*31.75*6.35),19.0 | EA | 8 | 기계부 | 김승수 | 051-726-5426 | 품명 패킹,성형식(MOLD) - 패킹타입 MOLD(19.05*31.75*6.35) - 내경 19.05㎜ - 외경 31.75㎜ - 두께 6.35㎜ - 패킹재질 GRAPHITE - 사용온도(하한) -400℉(-240℃) - 사용온도(상한) 800℉(430℃) - 사용압력(상한) 4600PSI(317BAR) - 단면형태 SQUARE - 절단형태 45 DEG BEVEL 원자력안전범주 NON NUCLEAR SAFETY RELATED 품질등급 A등급 제출서류목록 - 첨부기술규격서 적용
2022 | 1 | 계획예방정비용 | 고리 | 2발전소 | 4 | 27 | 200472538 | 정비부분품(SPAR) | 국내 | A | 패킹,성형식(MOLD) | 패킹,성형식(MOLD),MOLD(19.05*31.75*6.35),19.0 | EA | 8 | 기계부 | 김승수 | 051-726-5426 | 품명 패킹,성형식(MOLD) - 패킹타입 MOLD(19.05*31.75*6.35) - 내경 19.05㎜ - 외경 31.75㎜ - 두께 6.35㎜ - 패킹재질 GRAPHITE - 사용온도(하한) -400℉(-240℃) - 사용온도(상한) 800℉(430℃) - 사용압력(상한) 4600PSI(317BAR) - 단면형태 SQUARE - 절단형태 45 DEG BEVEL 원자력안전범주 NON NUCLEAR SAFETY RELATED 품질등급 A등급 제출서류목록 - 첨부기술규격서 적용
2022 | 1 | 계획예방정비용 | 고리 | 2발전소 | 3 | 27 | 200472538 | 정비부분품(SPAR) | 국내 | A | 패킹,성형식(MOLD) | 패킹,성형식(MOLD),MOLD(19.05*31.75*6.35),19.0 | EA | 8 | 기계부 | 김승수 | 051-726-5426 | 품명 패킹,성형식(MOLD) - 패킹타입 MOLD(19.05*31.75*6.35) - 내경 19.05㎜ - 외경 31.75㎜ - 두께 6.35㎜ - 패킹재질 GRAPHITE - 사용온도(하한) -400℉(-240℃) - 사용온도(상한) 800℉(430℃) - 사용압력(상한) 4600PSI(317BAR) - 단면형태 SQUARE - 절단형태 45 DEG BEVEL 원자력안전범주 NON NUCLEAR SAFETY RELATED 품질등급 A등급 제출서류목록 - 첨부기술규격서 적용
2022 | 4 | 계획예방정비용 | 고리 | 2발전소 | 3 | 28 | 200472538 | 정비부분품(SPAR) | 국내 | A | 패킹,성형식(MOLD) | 패킹,성형식(MOLD),MOLD(19.05*31.75*6.35),19.0 | EA | 8 | 기계부 | 김승수 | 051-726-5426 | 품명 패킹,성형식(MOLD) - 패킹타입 MOLD(19.05*31.75*6.35) - 내경 19.05㎜ - 외경 31.75㎜ - 두께 6.35㎜ - 패킹재질 GRAPHITE - 사용온도(하한) -400℉(-240℃) - 사용온도(상한) 800℉(430℃) - 사용압력(상한) 4600PSI(317BAR) - 단면형태 SQUARE - 절단형태 45 DEG BEVEL 원자력안전범주 NON NUCLEAR SAFETY RELATED 품질등급 A등급 제출서류목록 - 첨부기술규격서 적용
2022 | 4 | 계획예방정비용 | 고리 | 2발전소 | 4 | 28 | 200472538 | 정비부분품(SPAR) | 국내 | A | 패킹,성형식(MOLD) | 패킹,성형식(MOLD),MOLD(19.05*31.75*6.35),19.0 | EA | 8 | 기계부 | 김승수 | 051-726-5426 | 품명 패킹,성형식(MOLD) - 패킹타입 MOLD(19.05*31.75*6.35) - 내경 19.05㎜ - 외경 31.75㎜ - 두께 6.35㎜ - 패킹재질 GRAPHITE - 사용온도(하한) -400℉(-240℃) - 사용온도(상한) 800℉(430℃) - 사용압력(상한) 4600PSI(317BAR) - 단면형태 SQUARE - 절단형태 45 DEG BEVEL 원자력안전범주 NON NUCLEAR SAFETY RELATED 품질등급 A등급 제출서류목록 - 첨부기술규격서 적용
2020 | 3 | 계획예방정비용 | 고리 | 2발전소 | 4 | 26 | 200472539 | 정비부분품(SPAR) | 국내 | A | 패킹,성형식(MOLD) | 패킹,성형식(MOLD),YARN(19.05*38.10*9.53),19.0 | EA | 10 | 기계부 | 김승수 | 051-726-5426 | 품명 패킹,성형식(MOLD) - 패킹타입 YARN(19.05*38.10*9.53) - 내경 19.05㎜ - 외경 38.10㎜ - 두께 9.53㎜ - 패킹재질 GRAPHITE - 사용온도(하한) -400℉(-240℃) - 사용온도(상한) 850℉(450℃) - 사용압력(상한) 5000PSI(345BAR) - 단면형태 SQUARE - 절단형태 45 DEG BEVEL 원자력안전범주 NON NUCLEAR SAFETY RELATED 품질등급 A등급 제출서류목록 - 첨부기술규격서 적용
2020 | 3 | 계획예방정비용 | 고리 | 2발전소 | 3 | 26 | 200472539 | 정비부분품(SPAR) | 국내 | A | 패킹,성형식(MOLD) | 패킹,성형식(MOLD),YARN(19.05*38.10*9.53),19.0 | EA | 10 | 기계부 | 김승수 | 051-726-5426 | 품명 패킹,성형식(MOLD) - 패킹타입 YARN(19.05*38.10*9.53) - 내경 19.05㎜ - 외경 38.10㎜ - 두께 9.53㎜ - 패킹재질 GRAPHITE - 사용온도(하한) -400℉(-240℃) - 사용온도(상한) 850℉(450℃) - 사용압력(상한) 5000PSI(345BAR) - 단면형태 SQUARE - 절단형태 45 DEG BEVEL 원자력안전범주 NON NUCLEAR SAFETY RELATED 품질등급 A등급 제출서류목록 - 첨부기술규격서 적용
2022 | 1 | 계획예방정비용 | 고리 | 2발전소 | 4 | 27 | 200472539 | 정비부분품(SPAR) | 국내 | A | 패킹,성형식(MOLD) | 패킹,성형식(MOLD),YARN(19.05*38.10*9.53),19.0 | EA | 10 | 기계부 | 김승수 | 051-726-5426 | 품명 패킹,성형식(MOLD) - 패킹타입 YARN(19.05*38.10*9.53) - 내경 19.05㎜ - 외경 38.10㎜ - 두께 9.53㎜ - 패킹재질 GRAPHITE - 사용온도(하한) -400℉(-240℃) - 사용온도(상한) 850℉(450℃) - 사용압력(상한) 5000PSI(345BAR) - 단면형태 SQUARE - 절단형태 45 DEG BEVEL 원자력안전범주 NON NUCLEAR SAFETY RELATED 품질등급 A등급 제출서류목록 - 첨부기술규격서 적용
2022 | 1 | 계획예방정비용 | 고리 | 2발전소 | 3 | 27 | 200472539 | 정비부분품(SPAR) | 국내 | A | 패킹,성형식(MOLD) | 패킹,성형식(MOLD),YARN(19.05*38.10*9.53),19.0 | EA | 10 | 기계부 | 김승수 | 051-726-5426 | 품명 패킹,성형식(MOLD) - 패킹타입 YARN(19.05*38.10*9.53) - 내경 19.05㎜ - 외경 38.10㎜ - 두께 9.53㎜ - 패킹재질 GRAPHITE - 사용온도(하한) -400℉(-240℃) - 사용온도(상한) 850℉(450℃) - 사용압력(상한) 5000PSI(345BAR) - 단면형태 SQUARE - 절단형태 45 DEG BEVEL 원자력안전범주 NON NUCLEAR SAFETY RELATED 품질등급 A등급 제출서류목록 - 첨부기술규격서 적용
2022 | 4 | 계획예방정비용 | 고리 | 2발전소 | 3 | 28 | 200472539 | 정비부분품(SPAR) | 국내 | A | 패킹,성형식(MOLD) | 패킹,성형식(MOLD),YARN(19.05*38.10*9.53),19.0 | EA | 10 | 기계부 | 김승수 | 051-726-5426 | 품명 패킹,성형식(MOLD) - 패킹타입 YARN(19.05*38.10*9.53) - 내경 19.05㎜ - 외경 38.10㎜ - 두께 9.53㎜ - 패킹재질 GRAPHITE - 사용온도(하한) -400℉(-240℃) - 사용온도(상한) 850℉(450℃) - 사용압력(상한) 5000PSI(345BAR) - 단면형태 SQUARE - 절단형태 45 DEG BEVEL 원자력안전범주 NON NUCLEAR SAFETY RELATED 품질등급 A등급 제출서류목록 - 첨부기술규격서 적용
2022 | 4 | 계획예방정비용 | 고리 | 2발전소 | 4 | 28 | 200472539 | 정비부분품(SPAR) | 국내 | A | 패킹,성형식(MOLD) | 패킹,성형식(MOLD),YARN(19.05*38.10*9.53),19.0 | EA | 10 | 기계부 | 김승수 | 051-726-5426 | 품명 패킹,성형식(MOLD) - 패킹타입 YARN(19.05*38.10*9.53) - 내경 19.05㎜ - 외경 38.10㎜ - 두께 9.53㎜ - 패킹재질 GRAPHITE - 사용온도(하한) -400℉(-240℃) - 사용온도(상한) 850℉(450℃) - 사용압력(상한) 5000PSI(345BAR) - 단면형태 SQUARE - 절단형태 45 DEG BEVEL 원자력안전범주 NON NUCLEAR SAFETY RELATED 품질등급 A등급 제출서류목록 - 첨부기술규격서 적용
2020 | 3 | 계획예방정비용 | 고리 | 2발전소 | 4 | 26 | 200472540 | 정비부분품(SPAR) | 국내 | A | 패킹,성형식(MOLD) | 패킹,성형식(MOLD),MOLD(19.05*38.10*9.53),19.0 | EA | 10 | 기계부 | 김승수 | 051-726-5426 | 품명 패킹,성형식(MOLD) - 패킹타입 MOLD(19.05*38.10*9.53) - 내경 19.05㎜ - 외경 38.10㎜ - 두께 9.53㎜ - 패킹재질 GRAPHITE - 사용온도(하한) -400℉(-240℃) - 사용온도(상한) 800℉(430℃) - 사용압력(상한) 4600PSI(317BAR) - 단면형태 SQUARE - 절단형태 45 DEG BEVEL 원자력안전범주 NON NUCLEAR SAFETY RELATED 품질등급 A등급 제출서류목록 - 첨부기술규격서 적용
2020 | 3 | 계획예방정비용 | 고리 | 2발전소 | 3 | 26 | 200472540 | 정비부분품(SPAR) | 국내 | A | 패킹,성형식(MOLD) | 패킹,성형식(MOLD),MOLD(19.05*38.10*9.53),19.0 | EA | 10 | 기계부 | 김승수 | 051-726-5426 | 품명 패킹,성형식(MOLD) - 패킹타입 MOLD(19.05*38.10*9.53) - 내경 19.05㎜ - 외경 38.10㎜ - 두께 9.53㎜ - 패킹재질 GRAPHITE - 사용온도(하한) -400℉(-240℃) - 사용온도(상한) 800℉(430℃) - 사용압력(상한) 4600PSI(317BAR) - 단면형태 SQUARE - 절단형태 45 DEG BEVEL 원자력안전범주 NON NUCLEAR SAFETY RELATED 품질등급 A등급 제출서류목록 - 첨부기술규격서 적용
2022 | 1 | 계획예방정비용 | 고리 | 2발전소 | 4 | 27 | 200472540 | 정비부분품(SPAR) | 국내 | A | 패킹,성형식(MOLD) | 패킹,성형식(MOLD),MOLD(19.05*38.10*9.53),19.0 | EA | 10 | 기계부 | 김승수 | 051-726-5426 | 품명 패킹,성형식(MOLD) - 패킹타입 MOLD(19.05*38.10*9.53) - 내경 19.05㎜ - 외경 38.10㎜ - 두께 9.53㎜ - 패킹재질 GRAPHITE - 사용온도(하한) -400℉(-240℃) - 사용온도(상한) 800℉(430℃) - 사용압력(상한) 4600PSI(317BAR) - 단면형태 SQUARE - 절단형태 45 DEG BEVEL 원자력안전범주 NON NUCLEAR SAFETY RELATED 품질등급 A등급 제출서류목록 - 첨부기술규격서 적용
2022 | 1 | 계획예방정비용 | 고리 | 2발전소 | 3 | 27 | 200472540 | 정비부분품(SPAR) | 국내 | A | 패킹,성형식(MOLD) | 패킹,성형식(MOLD),MOLD(19.05*38.10*9.53),19.0 | EA | 10 | 기계부 | 김승수 | 051-726-5426 | 품명 패킹,성형식(MOLD) - 패킹타입 MOLD(19.05*38.10*9.53) - 내경 19.05㎜ - 외경 38.10㎜ - 두께 9.53㎜ - 패킹재질 GRAPHITE - 사용온도(하한) -400℉(-240℃) - 사용온도(상한) 800℉(430℃) - 사용압력(상한) 4600PSI(317BAR) - 단면형태 SQUARE - 절단형태 45 DEG BEVEL 원자력안전범주 NON NUCLEAR SAFETY RELATED 품질등급 A등급 제출서류목록 - 첨부기술규격서 적용
2022 | 4 | 계획예방정비용 | 고리 | 2발전소 | 3 | 28 | 200472540 | 정비부분품(SPAR) | 국내 | A | 패킹,성형식(MOLD) | 패킹,성형식(MOLD),MOLD(19.05*38.10*9.53),19.0 | EA | 10 | 기계부 | 김승수 | 051-726-5426 | 품명 패킹,성형식(MOLD) - 패킹타입 MOLD(19.05*38.10*9.53) - 내경 19.05㎜ - 외경 38.10㎜ - 두께 9.53㎜ - 패킹재질 GRAPHITE - 사용온도(하한) -400℉(-240℃) - 사용온도(상한) 800℉(430℃) - 사용압력(상한) 4600PSI(317BAR) - 단면형태 SQUARE - 절단형태 45 DEG BEVEL 원자력안전범주 NON NUCLEAR SAFETY RELATED 품질등급 A등급 제출서류목록 - 첨부기술규격서 적용
2022 | 4 | 계획예방정비용 | 고리 | 2발전소 | 4 | 28 | 200472540 | 정비부분품(SPAR) | 국내 | A | 패킹,성형식(MOLD) | 패킹,성형식(MOLD),MOLD(19.05*38.10*9.53),19.0 | EA | 10 | 기계부 | 김승수 | 051-726-5426 | 품명 패킹,성형식(MOLD) - 패킹타입 MOLD(19.05*38.10*9.53) - 내경 19.05㎜ - 외경 38.10㎜ - 두께 9.53㎜ - 패킹재질 GRAPHITE - 사용온도(하한) -400℉(-240℃) - 사용온도(상한) 800℉(430℃) - 사용압력(상한) 4600PSI(317BAR) - 단면형태 SQUARE - 절단형태 45 DEG BEVEL 원자력안전범주 NON NUCLEAR SAFETY RELATED 품질등급 A등급 제출서류목록 - 첨부기술규격서 적용
2020 | 3 | 계획예방정비용 | 고리 | 2발전소 | 4 | 26 | 200472541 | 정비부분품(SPAR) | 국내 | A | 패킹,성형식(MOLD) | 패킹,성형식(MOLD),YARN(22.23*31.75*4.76),22.2 | EA | 2 | 기계부 | 김승수 | 051-726-5426 | 품명 패킹,성형식(MOLD) - 패킹타입 YARN(22.23*31.75*4.76) - 내경 22.23mm - 외경 31.75mm - 두께 4.76mm - 패킹재질 GRAPHITE - 사용온도(하한) -400˚F - 사용온도(상한) 850˚F - 사용압력(상한) 5000psi - 단면형태 SQUARE - 절단형태 45 DEG BEVEL 원자력안전범주 NON NUCLEAR SAFETY RELATED 품질등급 A등급 제출서류목록 - 첨부기술규격서 적용
2022 | 1 | 계획예방정비용 | 고리 | 2발전소 | 4 | 27 | 200472541 | 정비부분품(SPAR) | 국내 | A | 패킹,성형식(MOLD) | 패킹,성형식(MOLD),YARN(22.23*31.75*4.76),22.2 | EA | 2 | 기계부 | 김승수 | 051-726-5426 | 품명 패킹,성형식(MOLD) - 패킹타입 YARN(22.23*31.75*4.76) - 내경 22.23mm - 외경 31.75mm - 두께 4.76mm - 패킹재질 GRAPHITE - 사용온도(하한) -400˚F - 사용온도(상한) 850˚F - 사용압력(상한) 5000psi - 단면형태 SQUARE - 절단형태 45 DEG BEVEL 원자력안전범주 NON NUCLEAR SAFETY RELATED 품질등급 A등급 제출서류목록 - 첨부기술규격서 적용
2022 | 1 | 계획예방정비용 | 고리 | 2발전소 | 3 | 27 | 200472541 | 정비부분품(SPAR) | 국내 | A | 패킹,성형식(MOLD) | 패킹,성형식(MOLD),YARN(22.23*31.75*4.76),22.2 | EA | 2 | 기계부 | 김승수 | 051-726-5426 | 품명 패킹,성형식(MOLD) - 패킹타입 YARN(22.23*31.75*4.76) - 내경 22.23mm - 외경 31.75mm - 두께 4.76mm - 패킹재질 GRAPHITE - 사용온도(하한) -400˚F - 사용온도(상한) 850˚F - 사용압력(상한) 5000psi - 단면형태 SQUARE - 절단형태 45 DEG BEVEL 원자력안전범주 NON NUCLEAR SAFETY RELATED 품질등급 A등급 제출서류목록 - 첨부기술규격서 적용
2022 | 4 | 계획예방정비용 | 고리 | 2발전소 | 3 | 28 | 200472541 | 정비부분품(SPAR) | 국내 | A | 패킹,성형식(MOLD) | 패킹,성형식(MOLD),YARN(22.23*31.75*4.76),22.2 | EA | 2 | 기계부 | 김승수 | 051-726-5426 | 품명 패킹,성형식(MOLD) - 패킹타입 YARN(22.23*31.75*4.76) - 내경 22.23mm - 외경 31.75mm - 두께 4.76mm - 패킹재질 GRAPHITE - 사용온도(하한) -400˚F - 사용온도(상한) 850˚F - 사용압력(상한) 5000psi - 단면형태 SQUARE - 절단형태 45 DEG BEVEL 원자력안전범주 NON NUCLEAR SAFETY RELATED 품질등급 A등급 제출서류목록 - 첨부기술규격서 적용
2022 | 4 | 계획예방정비용 | 고리 | 2발전소 | 4 | 28 | 200472541 | 정비부분품(SPAR) | 국내 | A | 패킹,성형식(MOLD) | 패킹,성형식(MOLD),YARN(22.23*31.75*4.76),22.2 | EA | 2 | 기계부 | 김승수 | 051-726-5426 | 품명 패킹,성형식(MOLD) - 패킹타입 YARN(22.23*31.75*4.76) - 내경 22.23mm - 외경 31.75mm - 두께 4.76mm - 패킹재질 GRAPHITE - 사용온도(하한) -400˚F - 사용온도(상한) 850˚F - 사용압력(상한) 5000psi - 단면형태 SQUARE - 절단형태 45 DEG BEVEL 원자력안전범주 NON NUCLEAR SAFETY RELATED 품질등급 A등급 제출서류목록 - 첨부기술규격서 적용
2020 | 3 | 계획예방정비용 | 고리 | 2발전소 | 4 | 26 | 200472542 | 정비부분품(SPAR) | 국내 | A | 패킹,성형식(MOLD) | 패킹,성형식(MOLD),MOLD(22.23*31.75*4.76),22.2 | EA | 8 | 기계부 | 김승수 | 051-726-5426 | 품명 패킹,성형식(MOLD) - 패킹타입 MOLD(22.23*31.75*4.76) - 내경 22.23mm - 외경 31.75mm - 두께 4.76mm - 패킹재질 GRAPHITE - 사용온도(하한) -400˚F - 사용온도(상한) 800˚F - 사용압력(상한) 4600psi - 단면형태 SQUARE - 절단형태 45 DEG BEVEL 원자력안전범주 NON NUCLEAR SAFETY RELATED 품질등급 A등급 제출서류목록 - 첨부기술규격서 적용
2022 | 1 | 계획예방정비용 | 고리 | 2발전소 | 4 | 27 | 200472542 | 정비부분품(SPAR) | 국내 | A | 패킹,성형식(MOLD) | 패킹,성형식(MOLD),MOLD(22.23*31.75*4.76),22.2 | EA | 8 | 기계부 | 김승수 | 051-726-5426 | 품명 패킹,성형식(MOLD) - 패킹타입 MOLD(22.23*31.75*4.76) - 내경 22.23mm - 외경 31.75mm - 두께 4.76mm - 패킹재질 GRAPHITE - 사용온도(하한) -400˚F - 사용온도(상한) 800˚F - 사용압력(상한) 4600psi - 단면형태 SQUARE - 절단형태 45 DEG BEVEL 원자력안전범주 NON NUCLEAR SAFETY RELATED 품질등급 A등급 제출서류목록 - 첨부기술규격서 적용
2022 | 1 | 계획예방정비용 | 고리 | 2발전소 | 3 | 27 | 200472542 | 정비부분품(SPAR) | 국내 | A | 패킹,성형식(MOLD) | 패킹,성형식(MOLD),MOLD(22.23*31.75*4.76),22.2 | EA | 8 | 기계부 | 김승수 | 051-726-5426 | 품명 패킹,성형식(MOLD) - 패킹타입 MOLD(22.23*31.75*4.76) - 내경 22.23mm - 외경 31.75mm - 두께 4.76mm - 패킹재질 GRAPHITE - 사용온도(하한) -400˚F - 사용온도(상한) 800˚F - 사용압력(상한) 4600psi - 단면형태 SQUARE - 절단형태 45 DEG BEVEL 원자력안전범주 NON NUCLEAR SAFETY RELATED 품질등급 A등급 제출서류목록 - 첨부기술규격서 적용
2022 | 4 | 계획예방정비용 | 고리 | 2발전소 | 3 | 28 | 200472542 | 정비부분품(SPAR) | 국내 | A | 패킹,성형식(MOLD) | 패킹,성형식(MOLD),MOLD(22.23*31.75*4.76),22.2 | EA | 8 | 기계부 | 김승수 | 051-726-5426 | 품명 패킹,성형식(MOLD) - 패킹타입 MOLD(22.23*31.75*4.76) - 내경 22.23mm - 외경 31.75mm - 두께 4.76mm - 패킹재질 GRAPHITE - 사용온도(하한) -400˚F - 사용온도(상한) 800˚F - 사용압력(상한) 4600psi - 단면형태 SQUARE - 절단형태 45 DEG BEVEL 원자력안전범주 NON NUCLEAR SAFETY RELATED 품질등급 A등급 제출서류목록 - 첨부기술규격서 적용
2022 | 4 | 계획예방정비용 | 고리 | 2발전소 | 4 | 28 | 200472542 | 정비부분품(SPAR) | 국내 | A | 패킹,성형식(MOLD) | 패킹,성형식(MOLD),MOLD(22.23*31.75*4.76),22.2 | EA | 8 | 기계부 | 김승수 | 051-726-5426 | 품명 패킹,성형식(MOLD) - 패킹타입 MOLD(22.23*31.75*4.76) - 내경 22.23mm - 외경 31.75mm - 두께 4.76mm - 패킹재질 GRAPHITE - 사용온도(하한) -400˚F - 사용온도(상한) 800˚F - 사용압력(상한) 4600psi - 단면형태 SQUARE - 절단형태 45 DEG BEVEL 원자력안전범주 NON NUCLEAR SAFETY RELATED 품질등급 A등급 제출서류목록 - 첨부기술규격서 적용
2020 | 3 | 계획예방정비용 | 고리 | 2발전소 | 4 | 26 | 200472543 | 정비부분품(SPAR) | 국내 | A | 패킹,성형식(MOLD) | 패킹,성형식(MOLD),YARN(25.40*34.93*4.76),25.4 | EA | 10 | 기계부 | 김승수 | 051-726-5426 | 품명 패킹,성형식(MOLD) - 패킹타입 YARN(25.40*34.93*4.76) - 내경 25.40㎜ - 외경 34.93㎜ - 두께 4.76㎜ - 패킹재질 GRAPHITE - 사용온도(하한) -400℉(-240℃) - 사용온도(상한) 850℉(450℃) - 사용압력(상한) 5000PSI(345BAR) - 단면형태 SQUARE - 절단형태 45 DEG BEVEL 원자력안전범주 NON NUCLEAR SAFETY RELATED 품질등급 A등급 제출서류목록 - 첨부기술규격서 적용
2020 | 3 | 계획예방정비용 | 고리 | 2발전소 | 3 | 26 | 200472543 | 정비부분품(SPAR) | 국내 | A | 패킹,성형식(MOLD) | 패킹,성형식(MOLD),YARN(25.40*34.93*4.76),25.4 | EA | 10 | 기계부 | 김승수 | 051-726-5426 | 품명 패킹,성형식(MOLD) - 패킹타입 YARN(25.40*34.93*4.76) - 내경 25.40㎜ - 외경 34.93㎜ - 두께 4.76㎜ - 패킹재질 GRAPHITE - 사용온도(하한) -400℉(-240℃) - 사용온도(상한) 850℉(450℃) - 사용압력(상한) 5000PSI(345BAR) - 단면형태 SQUARE - 절단형태 45 DEG BEVEL 원자력안전범주 NON NUCLEAR SAFETY RELATED 품질등급 A등급 제출서류목록 - 첨부기술규격서 적용
2020 | 3 | 계획예방정비용 | 고리 | 2발전소 | 3 | 26 | 200472543 | 정비부분품(SPAR) | 국내 | A | 패킹,성형식(MOLD) | 패킹,성형식(MOLD),YARN(25.40*34.93*4.76),25.4 | EA | 2 | 기계부 | 김승수 | 051-726-5426 | 품명 패킹,성형식(MOLD) - 패킹타입 YARN(25.40*34.93*4.76) - 내경 25.40㎜ - 외경 34.93㎜ - 두께 4.76㎜ - 패킹재질 GRAPHITE - 사용온도(하한) -400℉(-240℃) - 사용온도(상한) 850℉(450℃) - 사용압력(상한) 5000PSI(345BAR) - 단면형태 SQUARE - 절단형태 45 DEG BEVEL 원자력안전범주 NON NUCLEAR SAFETY RELATED 품질등급 A등급 제출서류목록 - 첨부기술규격서 적용
2022 | 1 | 계획예방정비용 | 고리 | 2발전소 | 4 | 27 | 200472543 | 정비부분품(SPAR) | 국내 | A | 패킹,성형식(MOLD) | 패킹,성형식(MOLD),YARN(25.40*34.93*4.76),25.4 | EA | 10 | 기계부 | 김승수 | 051-726-5426 | 품명 패킹,성형식(MOLD) - 패킹타입 YARN(25.40*34.93*4.76) - 내경 25.40㎜ - 외경 34.93㎜ - 두께 4.76㎜ - 패킹재질 GRAPHITE - 사용온도(하한) -400℉(-240℃) - 사용온도(상한) 850℉(450℃) - 사용압력(상한) 5000PSI(345BAR) - 단면형태 SQUARE - 절단형태 45 DEG BEVEL 원자력안전범주 NON NUCLEAR SAFETY RELATED 품질등급 A등급 제출서류목록 - 첨부기술규격서 적용
2022 | 1 | 계획예방정비용 | 고리 | 2발전소 | 3 | 27 | 200472543 | 정비부분품(SPAR) | 국내 | A | 패킹,성형식(MOLD) | 패킹,성형식(MOLD),YARN(25.40*34.93*4.76),25.4 | EA | 10 | 기계부 | 김승수 | 051-726-5426 | 품명 패킹,성형식(MOLD) - 패킹타입 YARN(25.40*34.93*4.76) - 내경 25.40㎜ - 외경 34.93㎜ - 두께 4.76㎜ - 패킹재질 GRAPHITE - 사용온도(하한) -400℉(-240℃) - 사용온도(상한) 850℉(450℃) - 사용압력(상한) 5000PSI(345BAR) - 단면형태 SQUARE - 절단형태 45 DEG BEVEL 원자력안전범주 NON NUCLEAR SAFETY RELATED 품질등급 A등급 제출서류목록 - 첨부기술규격서 적용
2022 | 1 | 계획예방정비용 | 고리 | 2발전소 | 3 | 27 | 200472543 | 정비부분품(SPAR) | 국내 | A | 패킹,성형식(MOLD) | 패킹,성형식(MOLD),YARN(25.40*34.93*4.76),25.4 | EA | 2 | 기계부 | 김승수 | 051-726-5426 | 품명 패킹,성형식(MOLD) - 패킹타입 YARN(25.40*34.93*4.76) - 내경 25.40㎜ - 외경 34.93㎜ - 두께 4.76㎜ - 패킹재질 GRAPHITE - 사용온도(하한) -400℉(-240℃) - 사용온도(상한) 850℉(450℃) - 사용압력(상한) 5000PSI(345BAR) - 단면형태 SQUARE - 절단형태 45 DEG BEVEL 원자력안전범주 NON NUCLEAR SAFETY RELATED 품질등급 A등급 제출서류목록 - 첨부기술규격서 적용
2022 | 4 | 계획예방정비용 | 고리 | 2발전소 | 3 | 28 | 200472543 | 정비부분품(SPAR) | 국내 | A | 패킹,성형식(MOLD) | 패킹,성형식(MOLD),YARN(25.40*34.93*4.76),25.4 | EA | 10 | 기계부 | 김승수 | 051-726-5426 | 품명 패킹,성형식(MOLD) - 패킹타입 YARN(25.40*34.93*4.76) - 내경 25.40㎜ - 외경 34.93㎜ - 두께 4.76㎜ - 패킹재질 GRAPHITE - 사용온도(하한) -400℉(-240℃) - 사용온도(상한) 850℉(450℃) - 사용압력(상한) 5000PSI(345BAR) - 단면형태 SQUARE - 절단형태 45 DEG BEVEL 원자력안전범주 NON NUCLEAR SAFETY RELATED 품질등급 A등급 제출서류목록 - 첨부기술규격서 적용
2022 | 4 | 계획예방정비용 | 고리 | 2발전소 | 3 | 28 | 200472543 | 정비부분품(SPAR) | 국내 | A | 패킹,성형식(MOLD) | 패킹,성형식(MOLD),YARN(25.40*34.93*4.76),25.4 | EA | 2 | 기계부 | 김승수 | 051-726-5426 | 품명 패킹,성형식(MOLD) - 패킹타입 YARN(25.40*34.93*4.76) - 내경 25.40㎜ - 외경 34.93㎜ - 두께 4.76㎜ - 패킹재질 GRAPHITE - 사용온도(하한) -400℉(-240℃) - 사용온도(상한) 850℉(450℃) - 사용압력(상한) 5000PSI(345BAR) - 단면형태 SQUARE - 절단형태 45 DEG BEVEL 원자력안전범주 NON NUCLEAR SAFETY RELATED 품질등급 A등급 제출서류목록 - 첨부기술규격서 적용
2022 | 4 | 계획예방정비용 | 고리 | 2발전소 | 4 | 28 | 200472543 | 정비부분품(SPAR) | 국내 | A | 패킹,성형식(MOLD) | 패킹,성형식(MOLD),YARN(25.40*34.93*4.76),25.4 | EA | 10 | 기계부 | 김승수 | 051-726-5426 | 품명 패킹,성형식(MOLD) - 패킹타입 YARN(25.40*34.93*4.76) - 내경 25.40㎜ - 외경 34.93㎜ - 두께 4.76㎜ - 패킹재질 GRAPHITE - 사용온도(하한) -400℉(-240℃) - 사용온도(상한) 850℉(450℃) - 사용압력(상한) 5000PSI(345BAR) - 단면형태 SQUARE - 절단형태 45 DEG BEVEL 원자력안전범주 NON NUCLEAR SAFETY RELATED 품질등급 A등급 제출서류목록 - 첨부기술규격서 적용
2020 | 3 | 계획예방정비용 | 고리 | 2발전소 | 4 | 26 | 200472544 | 정비부분품(SPAR) | 국내 | A | 패킹,성형식(MOLD) | 패킹,성형식(MOLD),MOLD(25.40*34.93*4.76),25.4 | EA | 10 | 기계부 | 김승수 | 051-726-5426 | 품명 패킹,성형식(MOLD) - 패킹타입 MOLD(25.40*34.93*4.76) - 내경 25.40㎜ - 외경 34.93㎜ - 두께 4.76㎜ - 패킹재질 GRAPHITE - 사용온도(하한) -400℉(-240℃) - 사용온도(상한) 800℉(430℃) - 사용압력(상한) 4600PSI(317BAR) - 단면형태 SQUARE - 절단형태 45 DEG BEVEL 원자력안전범주 NON NUCLEAR SAFETY RELATED 품질등급 A등급 제출서류목록 - 첨부기술규격서 적용
2020 | 3 | 계획예방정비용 | 고리 | 2발전소 | 3 | 26 | 200472544 | 정비부분품(SPAR) | 국내 | A | 패킹,성형식(MOLD) | 패킹,성형식(MOLD),MOLD(25.40*34.93*4.76),25.4 | EA | 10 | 기계부 | 김승수 | 051-726-5426 | 품명 패킹,성형식(MOLD) - 패킹타입 MOLD(25.40*34.93*4.76) - 내경 25.40㎜ - 외경 34.93㎜ - 두께 4.76㎜ - 패킹재질 GRAPHITE - 사용온도(하한) -400℉(-240℃) - 사용온도(상한) 800℉(430℃) - 사용압력(상한) 4600PSI(317BAR) - 단면형태 SQUARE - 절단형태 45 DEG BEVEL 원자력안전범주 NON NUCLEAR SAFETY RELATED 품질등급 A등급 제출서류목록 - 첨부기술규격서 적용
2020 | 3 | 계획예방정비용 | 고리 | 2발전소 | 3 | 26 | 200472544 | 정비부분품(SPAR) | 국내 | A | 패킹,성형식(MOLD) | 패킹,성형식(MOLD),MOLD(25.40*34.93*4.76),25.4 | EA | 6 | 기계부 | 김승수 | 051-726-5426 | 품명 패킹,성형식(MOLD) - 패킹타입 MOLD(25.40*34.93*4.76) - 내경 25.40㎜ - 외경 34.93㎜ - 두께 4.76㎜ - 패킹재질 GRAPHITE - 사용온도(하한) -400℉(-240℃) - 사용온도(상한) 800℉(430℃) - 사용압력(상한) 4600PSI(317BAR) - 단면형태 SQUARE - 절단형태 45 DEG BEVEL 원자력안전범주 NON NUCLEAR SAFETY RELATED 품질등급 A등급 제출서류목록 - 첨부기술규격서 적용
2022 | 1 | 계획예방정비용 | 고리 | 2발전소 | 4 | 27 | 200472544 | 정비부분품(SPAR) | 국내 | A | 패킹,성형식(MOLD) | 패킹,성형식(MOLD),MOLD(25.40*34.93*4.76),25.4 | EA | 10 | 기계부 | 김승수 | 051-726-5426 | 품명 패킹,성형식(MOLD) - 패킹타입 MOLD(25.40*34.93*4.76) - 내경 25.40㎜ - 외경 34.93㎜ - 두께 4.76㎜ - 패킹재질 GRAPHITE - 사용온도(하한) -400℉(-240℃) - 사용온도(상한) 800℉(430℃) - 사용압력(상한) 4600PSI(317BAR) - 단면형태 SQUARE - 절단형태 45 DEG BEVEL 원자력안전범주 NON NUCLEAR SAFETY RELATED 품질등급 A등급 제출서류목록 - 첨부기술규격서 적용
2022 | 1 | 계획예방정비용 | 고리 | 2발전소 | 3 | 27 | 200472544 | 정비부분품(SPAR) | 국내 | A | 패킹,성형식(MOLD) | 패킹,성형식(MOLD),MOLD(25.40*34.93*4.76),25.4 | EA | 10 | 기계부 | 김승수 | 051-726-5426 | 품명 패킹,성형식(MOLD) - 패킹타입 MOLD(25.40*34.93*4.76) - 내경 25.40㎜ - 외경 34.93㎜ - 두께 4.76㎜ - 패킹재질 GRAPHITE - 사용온도(하한) -400℉(-240℃) - 사용온도(상한) 800℉(430℃) - 사용압력(상한) 4600PSI(317BAR) - 단면형태 SQUARE - 절단형태 45 DEG BEVEL 원자력안전범주 NON NUCLEAR SAFETY RELATED 품질등급 A등급 제출서류목록 - 첨부기술규격서 적용
2022 | 1 | 계획예방정비용 | 고리 | 2발전소 | 3 | 27 | 200472544 | 정비부분품(SPAR) | 국내 | A | 패킹,성형식(MOLD) | 패킹,성형식(MOLD),MOLD(25.40*34.93*4.76),25.4 | EA | 6 | 기계부 | 김승수 | 051-726-5426 | 품명 패킹,성형식(MOLD) - 패킹타입 MOLD(25.40*34.93*4.76) - 내경 25.40㎜ - 외경 34.93㎜ - 두께 4.76㎜ - 패킹재질 GRAPHITE - 사용온도(하한) -400℉(-240℃) - 사용온도(상한) 800℉(430℃) - 사용압력(상한) 4600PSI(317BAR) - 단면형태 SQUARE - 절단형태 45 DEG BEVEL 원자력안전범주 NON NUCLEAR SAFETY RELATED 품질등급 A등급 제출서류목록 - 첨부기술규격서 적용
2022 | 4 | 계획예방정비용 | 고리 | 2발전소 | 3 | 28 | 200472544 | 정비부분품(SPAR) | 국내 | A | 패킹,성형식(MOLD) | 패킹,성형식(MOLD),MOLD(25.40*34.93*4.76),25.4 | EA | 10 | 기계부 | 김승수 | 051-726-5426 | 품명 패킹,성형식(MOLD) - 패킹타입 MOLD(25.40*34.93*4.76) - 내경 25.40㎜ - 외경 34.93㎜ - 두께 4.76㎜ - 패킹재질 GRAPHITE - 사용온도(하한) -400℉(-240℃) - 사용온도(상한) 800℉(430℃) - 사용압력(상한) 4600PSI(317BAR) - 단면형태 SQUARE - 절단형태 45 DEG BEVEL 원자력안전범주 NON NUCLEAR SAFETY RELATED 품질등급 A등급 제출서류목록 - 첨부기술규격서 적용
2022 | 4 | 계획예방정비용 | 고리 | 2발전소 | 3 | 28 | 200472544 | 정비부분품(SPAR) | 국내 | A | 패킹,성형식(MOLD) | 패킹,성형식(MOLD),MOLD(25.40*34.93*4.76),25.4 | EA | 6 | 기계부 | 김승수 | 051-726-5426 | 품명 패킹,성형식(MOLD) - 패킹타입 MOLD(25.40*34.93*4.76) - 내경 25.40㎜ - 외경 34.93㎜ - 두께 4.76㎜ - 패킹재질 GRAPHITE - 사용온도(하한) -400℉(-240℃) - 사용온도(상한) 800℉(430℃) - 사용압력(상한) 4600PSI(317BAR) - 단면형태 SQUARE - 절단형태 45 DEG BEVEL 원자력안전범주 NON NUCLEAR SAFETY RELATED 품질등급 A등급 제출서류목록 - 첨부기술규격서 적용
2022 | 4 | 계획예방정비용 | 고리 | 2발전소 | 4 | 28 | 200472544 | 정비부분품(SPAR) | 국내 | A | 패킹,성형식(MOLD) | 패킹,성형식(MOLD),MOLD(25.40*34.93*4.76),25.4 | EA | 10 | 기계부 | 김승수 | 051-726-5426 | 품명 패킹,성형식(MOLD) - 패킹타입 MOLD(25.40*34.93*4.76) - 내경 25.40㎜ - 외경 34.93㎜ - 두께 4.76㎜ - 패킹재질 GRAPHITE - 사용온도(하한) -400℉(-240℃) - 사용온도(상한) 800℉(430℃) - 사용압력(상한) 4600PSI(317BAR) - 단면형태 SQUARE - 절단형태 45 DEG BEVEL 원자력안전범주 NON NUCLEAR SAFETY RELATED 품질등급 A등급 제출서류목록 - 첨부기술규격서 적용
2020 | 3 | 계획예방정비용 | 고리 | 2발전소 | 4 | 26 | 200472545 | 정비부분품(SPAR) | 국내 | A | 패킹,성형식(MOLD) | 패킹,성형식(MOLD),YARN(25.40*38.10*6.35),25.4 | EA | 4 | 기계부 | 김승수 | 051-726-5426 | 품명 패킹,성형식(MOLD) - 패킹타입 YARN(25.40*38.10*6.35) - 내경 25.40㎜ - 외경 38.10㎜ - 두께 6.35㎜ - 패킹재질 GRAPHITE - 사용온도(하한) -400℉(-240℃) - 사용온도(상한) 850℉(450℃) - 사용압력(상한) 5000PSI(345BAR) - 단면형태 SQUARE - 절단형태 45 DEG BEVEL 원자력안전범주 NON NUCLEAR SAFETY RELATED 품질등급 A등급 제출서류목록 - 첨부기술규격서 적용
2020 | 3 | 계획예방정비용 | 고리 | 2발전소 | 4 | 26 | 200472545 | 정비부분품(SPAR) | 국내 | A | 패킹,성형식(MOLD) | 패킹,성형식(MOLD),YARN(25.40*38.10*6.35),25.4 | EA | 10 | 기계부 | 김승수 | 051-726-5426 | 품명 패킹,성형식(MOLD) - 패킹타입 YARN(25.40*38.10*6.35) - 내경 25.40㎜ - 외경 38.10㎜ - 두께 6.35㎜ - 패킹재질 GRAPHITE - 사용온도(하한) -400℉(-240℃) - 사용온도(상한) 850℉(450℃) - 사용압력(상한) 5000PSI(345BAR) - 단면형태 SQUARE - 절단형태 45 DEG BEVEL 원자력안전범주 NON NUCLEAR SAFETY RELATED 품질등급 A등급 제출서류목록 - 첨부기술규격서 적용
2020 | 3 | 계획예방정비용 | 고리 | 2발전소 | 3 | 26 | 200472545 | 정비부분품(SPAR) | 국내 | A | 패킹,성형식(MOLD) | 패킹,성형식(MOLD),YARN(25.40*38.10*6.35),25.4 | EA | 10 | 기계부 | 김승수 | 051-726-5426 | 품명 패킹,성형식(MOLD) - 패킹타입 YARN(25.40*38.10*6.35) - 내경 25.40㎜ - 외경 38.10㎜ - 두께 6.35㎜ - 패킹재질 GRAPHITE - 사용온도(하한) -400℉(-240℃) - 사용온도(상한) 850℉(450℃) - 사용압력(상한) 5000PSI(345BAR) - 단면형태 SQUARE - 절단형태 45 DEG BEVEL 원자력안전범주 NON NUCLEAR SAFETY RELATED 품질등급 A등급 제출서류목록 - 첨부기술규격서 적용
2020 | 3 | 계획예방정비용 | 고리 | 2발전소 | 3 | 26 | 200472545 | 정비부분품(SPAR) | 국내 | A | 패킹,성형식(MOLD) | 패킹,성형식(MOLD),YARN(25.40*38.10*6.35),25.4 | EA | 4 | 기계부 | 김승수 | 051-726-5426 | 품명 패킹,성형식(MOLD) - 패킹타입 YARN(25.40*38.10*6.35) - 내경 25.40㎜ - 외경 38.10㎜ - 두께 6.35㎜ - 패킹재질 GRAPHITE - 사용온도(하한) -400℉(-240℃) - 사용온도(상한) 850℉(450℃) - 사용압력(상한) 5000PSI(345BAR) - 단면형태 SQUARE - 절단형태 45 DEG BEVEL 원자력안전범주 NON NUCLEAR SAFETY RELATED 품질등급 A등급 제출서류목록 - 첨부기술규격서 적용
2022 | 1 | 계획예방정비용 | 고리 | 2발전소 | 4 | 27 | 200472545 | 정비부분품(SPAR) | 국내 | A | 패킹,성형식(MOLD) | 패킹,성형식(MOLD),YARN(25.40*38.10*6.35),25.4 | EA | 10 | 기계부 | 김승수 | 051-726-5426 | 품명 패킹,성형식(MOLD) - 패킹타입 YARN(25.40*38.10*6.35) - 내경 25.40㎜ - 외경 38.10㎜ - 두께 6.35㎜ - 패킹재질 GRAPHITE - 사용온도(하한) -400℉(-240℃) - 사용온도(상한) 850℉(450℃) - 사용압력(상한) 5000PSI(345BAR) - 단면형태 SQUARE - 절단형태 45 DEG BEVEL 원자력안전범주 NON NUCLEAR SAFETY RELATED 품질등급 A등급 제출서류목록 - 첨부기술규격서 적용
2022 | 1 | 계획예방정비용 | 고리 | 2발전소 | 4 | 27 | 200472545 | 정비부분품(SPAR) | 국내 | A | 패킹,성형식(MOLD) | 패킹,성형식(MOLD),YARN(25.40*38.10*6.35),25.4 | EA | 4 | 기계부 | 김승수 | 051-726-5426 | 품명 패킹,성형식(MOLD) - 패킹타입 YARN(25.40*38.10*6.35) - 내경 25.40㎜ - 외경 38.10㎜ - 두께 6.35㎜ - 패킹재질 GRAPHITE - 사용온도(하한) -400℉(-240℃) - 사용온도(상한) 850℉(450℃) - 사용압력(상한) 5000PSI(345BAR) - 단면형태 SQUARE - 절단형태 45 DEG BEVEL 원자력안전범주 NON NUCLEAR SAFETY RELATED 품질등급 A등급 제출서류목록 - 첨부기술규격서 적용
2022 | 1 | 계획예방정비용 | 고리 | 2발전소 | 3 | 27 | 200472545 | 정비부분품(SPAR) | 국내 | A | 패킹,성형식(MOLD) | 패킹,성형식(MOLD),YARN(25.40*38.10*6.35),25.4 | EA | 10 | 기계부 | 김승수 | 051-726-5426 | 품명 패킹,성형식(MOLD) - 패킹타입 YARN(25.40*38.10*6.35) - 내경 25.40㎜ - 외경 38.10㎜ - 두께 6.35㎜ - 패킹재질 GRAPHITE - 사용온도(하한) -400℉(-240℃) - 사용온도(상한) 850℉(450℃) - 사용압력(상한) 5000PSI(345BAR) - 단면형태 SQUARE - 절단형태 45 DEG BEVEL 원자력안전범주 NON NUCLEAR SAFETY RELATED 품질등급 A등급 제출서류목록 - 첨부기술규격서 적용
2022 | 1 | 계획예방정비용 | 고리 | 2발전소 | 3 | 27 | 200472545 | 정비부분품(SPAR) | 국내 | A | 패킹,성형식(MOLD) | 패킹,성형식(MOLD),YARN(25.40*38.10*6.35),25.4 | EA | 4 | 기계부 | 김승수 | 051-726-5426 | 품명 패킹,성형식(MOLD) - 패킹타입 YARN(25.40*38.10*6.35) - 내경 25.40㎜ - 외경 38.10㎜ - 두께 6.35㎜ - 패킹재질 GRAPHITE - 사용온도(하한) -400℉(-240℃) - 사용온도(상한) 850℉(450℃) - 사용압력(상한) 5000PSI(345BAR) - 단면형태 SQUARE - 절단형태 45 DEG BEVEL 원자력안전범주 NON NUCLEAR SAFETY RELATED 품질등급 A등급 제출서류목록 - 첨부기술규격서 적용
2022 | 4 | 계획예방정비용 | 고리 | 2발전소 | 3 | 28 | 200472545 | 정비부분품(SPAR) | 국내 | A | 패킹,성형식(MOLD) | 패킹,성형식(MOLD),YARN(25.40*38.10*6.35),25.4 | EA | 10 | 기계부 | 김승수 | 051-726-5426 | 품명 패킹,성형식(MOLD) - 패킹타입 YARN(25.40*38.10*6.35) - 내경 25.40㎜ - 외경 38.10㎜ - 두께 6.35㎜ - 패킹재질 GRAPHITE - 사용온도(하한) -400℉(-240℃) - 사용온도(상한) 850℉(450℃) - 사용압력(상한) 5000PSI(345BAR) - 단면형태 SQUARE - 절단형태 45 DEG BEVEL 원자력안전범주 NON NUCLEAR SAFETY RELATED 품질등급 A등급 제출서류목록 - 첨부기술규격서 적용
2022 | 4 | 계획예방정비용 | 고리 | 2발전소 | 3 | 28 | 200472545 | 정비부분품(SPAR) | 국내 | A | 패킹,성형식(MOLD) | 패킹,성형식(MOLD),YARN(25.40*38.10*6.35),25.4 | EA | 4 | 기계부 | 김승수 | 051-726-5426 | 품명 패킹,성형식(MOLD) - 패킹타입 YARN(25.40*38.10*6.35) - 내경 25.40㎜ - 외경 38.10㎜ - 두께 6.35㎜ - 패킹재질 GRAPHITE - 사용온도(하한) -400℉(-240℃) - 사용온도(상한) 850℉(450℃) - 사용압력(상한) 5000PSI(345BAR) - 단면형태 SQUARE - 절단형태 45 DEG BEVEL 원자력안전범주 NON NUCLEAR SAFETY RELATED 품질등급 A등급 제출서류목록 - 첨부기술규격서 적용
2022 | 4 | 계획예방정비용 | 고리 | 2발전소 | 4 | 28 | 200472545 | 정비부분품(SPAR) | 국내 | A | 패킹,성형식(MOLD) | 패킹,성형식(MOLD),YARN(25.40*38.10*6.35),25.4 | EA | 10 | 기계부 | 김승수 | 051-726-5426 | 품명 패킹,성형식(MOLD) - 패킹타입 YARN(25.40*38.10*6.35) - 내경 25.40㎜ - 외경 38.10㎜ - 두께 6.35㎜ - 패킹재질 GRAPHITE - 사용온도(하한) -400℉(-240℃) - 사용온도(상한) 850℉(450℃) - 사용압력(상한) 5000PSI(345BAR) - 단면형태 SQUARE - 절단형태 45 DEG BEVEL 원자력안전범주 NON NUCLEAR SAFETY RELATED 품질등급 A등급 제출서류목록 - 첨부기술규격서 적용
2022 | 4 | 계획예방정비용 | 고리 | 2발전소 | 4 | 28 | 200472545 | 정비부분품(SPAR) | 국내 | A | 패킹,성형식(MOLD) | 패킹,성형식(MOLD),YARN(25.40*38.10*6.35),25.4 | EA | 4 | 기계부 | 김승수 | 051-726-5426 | 품명 패킹,성형식(MOLD) - 패킹타입 YARN(25.40*38.10*6.35) - 내경 25.40㎜ - 외경 38.10㎜ - 두께 6.35㎜ - 패킹재질 GRAPHITE - 사용온도(하한) -400℉(-240℃) - 사용온도(상한) 850℉(450℃) - 사용압력(상한) 5000PSI(345BAR) - 단면형태 SQUARE - 절단형태 45 DEG BEVEL 원자력안전범주 NON NUCLEAR SAFETY RELATED 품질등급 A등급 제출서류목록 - 첨부기술규격서 적용
2020 | 3 | 계획예방정비용 | 고리 | 2발전소 | 4 | 26 | 200472548 | 정비부분품(SPAR) | 국내 | A | 패킹,성형식(MOLD) | 패킹,성형식(MOLD),MOLD(28.57*41.27*6.35),28.5 | EA | 10 | 기계부 | 김승수 | 051-726-5426 | 품명 패킹,성형식(MOLD) - 패킹타입 MOLD(28.57*41.27*6.35) - 내경 28.57㎜ - 외경 41.27㎜ - 두께 6.35㎜ - 패킹재질 GRAPHITE - 사용온도(하한) -400℉(-240℃) - 사용온도(상한) 800℉(430℃) - 사용압력(상한) 4600PSI(317BAR) - 단면형태 SQUARE - 절단형태 45 DEG BEVEL 원자력안전범주 NON NUCLEAR SAFETY RELATED 품질등급 A등급 제출서류목록 - 첨부기술규격서 적용
2020 | 3 | 계획예방정비용 | 고리 | 2발전소 | 4 | 26 | 200472548 | 정비부분품(SPAR) | 국내 | A | 패킹,성형식(MOLD) | 패킹,성형식(MOLD),MOLD(28.57*41.27*6.35),28.5 | EA | 8 | 기계부 | 김승수 | 051-726-5426 | 품명 패킹,성형식(MOLD) - 패킹타입 MOLD(28.57*41.27*6.35) - 내경 28.57㎜ - 외경 41.27㎜ - 두께 6.35㎜ - 패킹재질 GRAPHITE - 사용온도(하한) -400℉(-240℃) - 사용온도(상한) 800℉(430℃) - 사용압력(상한) 4600PSI(317BAR) - 단면형태 SQUARE - 절단형태 45 DEG BEVEL 원자력안전범주 NON NUCLEAR SAFETY RELATED 품질등급 A등급 제출서류목록 - 첨부기술규격서 적용
2020 | 3 | 계획예방정비용 | 고리 | 2발전소 | 3 | 26 | 200472548 | 정비부분품(SPAR) | 국내 | A | 패킹,성형식(MOLD) | 패킹,성형식(MOLD),MOLD(28.57*41.27*6.35),28.5 | EA | 10 | 기계부 | 김승수 | 051-726-5426 | 품명 패킹,성형식(MOLD) - 패킹타입 MOLD(28.57*41.27*6.35) - 내경 28.57㎜ - 외경 41.27㎜ - 두께 6.35㎜ - 패킹재질 GRAPHITE - 사용온도(하한) -400℉(-240℃) - 사용온도(상한) 800℉(430℃) - 사용압력(상한) 4600PSI(317BAR) - 단면형태 SQUARE - 절단형태 45 DEG BEVEL 원자력안전범주 NON NUCLEAR SAFETY RELATED 품질등급 A등급 제출서류목록 - 첨부기술규격서 적용
2020 | 3 | 계획예방정비용 | 고리 | 2발전소 | 3 | 26 | 200472548 | 정비부분품(SPAR) | 국내 | A | 패킹,성형식(MOLD) | 패킹,성형식(MOLD),MOLD(28.57*41.27*6.35),28.5 | EA | 8 | 기계부 | 김승수 | 051-726-5426 | 품명 패킹,성형식(MOLD) - 패킹타입 MOLD(28.57*41.27*6.35) - 내경 28.57㎜ - 외경 41.27㎜ - 두께 6.35㎜ - 패킹재질 GRAPHITE - 사용온도(하한) -400℉(-240℃) - 사용온도(상한) 800℉(430℃) - 사용압력(상한) 4600PSI(317BAR) - 단면형태 SQUARE - 절단형태 45 DEG BEVEL 원자력안전범주 NON NUCLEAR SAFETY RELATED 품질등급 A등급 제출서류목록 - 첨부기술규격서 적용
2022 | 1 | 계획예방정비용 | 고리 | 2발전소 | 4 | 27 | 200472548 | 정비부분품(SPAR) | 국내 | A | 패킹,성형식(MOLD) | 패킹,성형식(MOLD),MOLD(28.57*41.27*6.35),28.5 | EA | 8 | 기계부 | 김승수 | 051-726-5426 | 품명 패킹,성형식(MOLD) - 패킹타입 MOLD(28.57*41.27*6.35) - 내경 28.57㎜ - 외경 41.27㎜ - 두께 6.35㎜ - 패킹재질 GRAPHITE - 사용온도(하한) -400℉(-240℃) - 사용온도(상한) 800℉(430℃) - 사용압력(상한) 4600PSI(317BAR) - 단면형태 SQUARE - 절단형태 45 DEG BEVEL 원자력안전범주 NON NUCLEAR SAFETY RELATED 품질등급 A등급 제출서류목록 - 첨부기술규격서 적용
2022 | 1 | 계획예방정비용 | 고리 | 2발전소 | 4 | 27 | 200472548 | 정비부분품(SPAR) | 국내 | A | 패킹,성형식(MOLD) | 패킹,성형식(MOLD),MOLD(28.57*41.27*6.35),28.5 | EA | 10 | 기계부 | 김승수 | 051-726-5426 | 품명 패킹,성형식(MOLD) - 패킹타입 MOLD(28.57*41.27*6.35) - 내경 28.57㎜ - 외경 41.27㎜ - 두께 6.35㎜ - 패킹재질 GRAPHITE - 사용온도(하한) -400℉(-240℃) - 사용온도(상한) 800℉(430℃) - 사용압력(상한) 4600PSI(317BAR) - 단면형태 SQUARE - 절단형태 45 DEG BEVEL 원자력안전범주 NON NUCLEAR SAFETY RELATED 품질등급 A등급 제출서류목록 - 첨부기술규격서 적용
2022 | 1 | 계획예방정비용 | 고리 | 2발전소 | 3 | 27 | 200472548 | 정비부분품(SPAR) | 국내 | A | 패킹,성형식(MOLD) | 패킹,성형식(MOLD),MOLD(28.57*41.27*6.35),28.5 | EA | 8 | 기계부 | 김승수 | 051-726-5426 | 품명 패킹,성형식(MOLD) - 패킹타입 MOLD(28.57*41.27*6.35) - 내경 28.57㎜ - 외경 41.27㎜ - 두께 6.35㎜ - 패킹재질 GRAPHITE - 사용온도(하한) -400℉(-240℃) - 사용온도(상한) 800℉(430℃) - 사용압력(상한) 4600PSI(317BAR) - 단면형태 SQUARE - 절단형태 45 DEG BEVEL 원자력안전범주 NON NUCLEAR SAFETY RELATED 품질등급 A등급 제출서류목록 - 첨부기술규격서 적용
2022 | 1 | 계획예방정비용 | 고리 | 2발전소 | 3 | 27 | 200472548 | 정비부분품(SPAR) | 국내 | A | 패킹,성형식(MOLD) | 패킹,성형식(MOLD),MOLD(28.57*41.27*6.35),28.5 | EA | 10 | 기계부 | 김승수 | 051-726-5426 | 품명 패킹,성형식(MOLD) - 패킹타입 MOLD(28.57*41.27*6.35) - 내경 28.57㎜ - 외경 41.27㎜ - 두께 6.35㎜ - 패킹재질 GRAPHITE - 사용온도(하한) -400℉(-240℃) - 사용온도(상한) 800℉(430℃) - 사용압력(상한) 4600PSI(317BAR) - 단면형태 SQUARE - 절단형태 45 DEG BEVEL 원자력안전범주 NON NUCLEAR SAFETY RELATED 품질등급 A등급 제출서류목록 - 첨부기술규격서 적용
2022 | 4 | 계획예방정비용 | 고리 | 2발전소 | 3 | 28 | 200472548 | 정비부분품(SPAR) | 국내 | A | 패킹,성형식(MOLD) | 패킹,성형식(MOLD),MOLD(28.57*41.27*6.35),28.5 | EA | 8 | 기계부 | 김승수 | 051-726-5426 | 품명 패킹,성형식(MOLD) - 패킹타입 MOLD(28.57*41.27*6.35) - 내경 28.57㎜ - 외경 41.27㎜ - 두께 6.35㎜ - 패킹재질 GRAPHITE - 사용온도(하한) -400℉(-240℃) - 사용온도(상한) 800℉(430℃) - 사용압력(상한) 4600PSI(317BAR) - 단면형태 SQUARE - 절단형태 45 DEG BEVEL 원자력안전범주 NON NUCLEAR SAFETY RELATED 품질등급 A등급 제출서류목록 - 첨부기술규격서 적용
2022 | 4 | 계획예방정비용 | 고리 | 2발전소 | 3 | 28 | 200472548 | 정비부분품(SPAR) | 국내 | A | 패킹,성형식(MOLD) | 패킹,성형식(MOLD),MOLD(28.57*41.27*6.35),28.5 | EA | 10 | 기계부 | 김승수 | 051-726-5426 | 품명 패킹,성형식(MOLD) - 패킹타입 MOLD(28.57*41.27*6.35) - 내경 28.57㎜ - 외경 41.27㎜ - 두께 6.35㎜ - 패킹재질 GRAPHITE - 사용온도(하한) -400℉(-240℃) - 사용온도(상한) 800℉(430℃) - 사용압력(상한) 4600PSI(317BAR) - 단면형태 SQUARE - 절단형태 45 DEG BEVEL 원자력안전범주 NON NUCLEAR SAFETY RELATED 품질등급 A등급 제출서류목록 - 첨부기술규격서 적용
2022 | 4 | 계획예방정비용 | 고리 | 2발전소 | 4 | 28 | 200472548 | 정비부분품(SPAR) | 국내 | A | 패킹,성형식(MOLD) | 패킹,성형식(MOLD),MOLD(28.57*41.27*6.35),28.5 | EA | 8 | 기계부 | 김승수 | 051-726-5426 | 품명 패킹,성형식(MOLD) - 패킹타입 MOLD(28.57*41.27*6.35) - 내경 28.57㎜ - 외경 41.27㎜ - 두께 6.35㎜ - 패킹재질 GRAPHITE - 사용온도(하한) -400℉(-240℃) - 사용온도(상한) 800℉(430℃) - 사용압력(상한) 4600PSI(317BAR) - 단면형태 SQUARE - 절단형태 45 DEG BEVEL 원자력안전범주 NON NUCLEAR SAFETY RELATED 품질등급 A등급 제출서류목록 - 첨부기술규격서 적용
2022 | 4 | 계획예방정비용 | 고리 | 2발전소 | 4 | 28 | 200472548 | 정비부분품(SPAR) | 국내 | A | 패킹,성형식(MOLD) | 패킹,성형식(MOLD),MOLD(28.57*41.27*6.35),28.5 | EA | 10 | 기계부 | 김승수 | 051-726-5426 | 품명 패킹,성형식(MOLD) - 패킹타입 MOLD(28.57*41.27*6.35) - 내경 28.57㎜ - 외경 41.27㎜ - 두께 6.35㎜ - 패킹재질 GRAPHITE - 사용온도(하한) -400℉(-240℃) - 사용온도(상한) 800℉(430℃) - 사용압력(상한) 4600PSI(317BAR) - 단면형태 SQUARE - 절단형태 45 DEG BEVEL 원자력안전범주 NON NUCLEAR SAFETY RELATED 품질등급 A등급 제출서류목록 - 첨부기술규격서 적용
2020 | 3 | 계획예방정비용 | 고리 | 2발전소 | 4 | 26 | 200472549 | 정비부분품(SPAR) | 국내 | A | 패킹,성형식(MOLD) | 패킹,성형식(MOLD),YARN(34.50*53.98*9.53),34.5 | EA | 10 | 기계부 | 김승수 | 051-726-5426 | 품명 패킹,성형식(MOLD) - 패킹타입 YARN(34.50*53.98*9.53) - 내경 34.50㎜ - 외경 53.98㎜ - 두께 9.53㎜ - 패킹재질 GRAPHITE - 사용온도(하한) -400℉(-240℃) - 사용온도(상한) 850℉(450℃) - 사용압력(상한) 5000PSI(345BAR) - 단면형태 SQUARE - 절단형태 45 DEG BEVEL 원자력안전범주 NON NUCLEAR SAFETY RELATED 품질등급 A등급 제출서류목록 - 첨부기술규격서 적용
2022 | 1 | 계획예방정비용 | 고리 | 2발전소 | 3 | 27 | 200472549 | 정비부분품(SPAR) | 국내 | A | 패킹,성형식(MOLD) | 패킹,성형식(MOLD),YARN(34.50*53.98*9.53),34.5 | EA | 10 | 기계부 | 김승수 | 051-726-5426 | 품명 패킹,성형식(MOLD) - 패킹타입 YARN(34.50*53.98*9.53) - 내경 34.50㎜ - 외경 53.98㎜ - 두께 9.53㎜ - 패킹재질 GRAPHITE - 사용온도(하한) -400℉(-240℃) - 사용온도(상한) 850℉(450℃) - 사용압력(상한) 5000PSI(345BAR) - 단면형태 SQUARE - 절단형태 45 DEG BEVEL 원자력안전범주 NON NUCLEAR SAFETY RELATED 품질등급 A등급 제출서류목록 - 첨부기술규격서 적용
2022 | 4 | 계획예방정비용 | 고리 | 2발전소 | 3 | 28 | 200472549 | 정비부분품(SPAR) | 국내 | A | 패킹,성형식(MOLD) | 패킹,성형식(MOLD),YARN(34.50*53.98*9.53),34.5 | EA | 10 | 기계부 | 김승수 | 051-726-5426 | 품명 패킹,성형식(MOLD) - 패킹타입 YARN(34.50*53.98*9.53) - 내경 34.50㎜ - 외경 53.98㎜ - 두께 9.53㎜ - 패킹재질 GRAPHITE - 사용온도(하한) -400℉(-240℃) - 사용온도(상한) 850℉(450℃) - 사용압력(상한) 5000PSI(345BAR) - 단면형태 SQUARE - 절단형태 45 DEG BEVEL 원자력안전범주 NON NUCLEAR SAFETY RELATED 품질등급 A등급 제출서류목록 - 첨부기술규격서 적용
2020 | 3 | 계획예방정비용 | 고리 | 2발전소 | 4 | 26 | 200472550 | 정비부분품(SPAR) | 국내 | A | 패킹,성형식(MOLD) | 패킹,성형식(MOLD),MOLD(34.50*53.98*9.53),34.5 | EA | 10 | 기계부 | 김승수 | 051-726-5426 | 품명 패킹,성형식(MOLD) - 패킹타입 MOLD(34.50*53.98*9.53) - 내경 34.50㎜ - 외경 53.98㎜ - 두께 9.53㎜ - 패킹재질 GRAPHITE - 사용온도(하한) -400℉(-240℃) - 사용온도(상한) 800℉(430℃) - 사용압력(상한) 4600PSI(317BAR) - 단면형태 SQUARE - 절단형태 45 DEG BEVEL 원자력안전범주 NON NUCLEAR SAFETY RELATED 품질등급 A등급 제출서류목록 - 첨부기술규격서 적용
2022 | 1 | 계획예방정비용 | 고리 | 2발전소 | 3 | 27 | 200472550 | 정비부분품(SPAR) | 국내 | A | 패킹,성형식(MOLD) | 패킹,성형식(MOLD),MOLD(34.50*53.98*9.53),34.5 | EA | 10 | 기계부 | 김승수 | 051-726-5426 | 품명 패킹,성형식(MOLD) - 패킹타입 MOLD(34.50*53.98*9.53) - 내경 34.50㎜ - 외경 53.98㎜ - 두께 9.53㎜ - 패킹재질 GRAPHITE - 사용온도(하한) -400℉(-240℃) - 사용온도(상한) 800℉(430℃) - 사용압력(상한) 4600PSI(317BAR) - 단면형태 SQUARE - 절단형태 45 DEG BEVEL 원자력안전범주 NON NUCLEAR SAFETY RELATED 품질등급 A등급 제출서류목록 - 첨부기술규격서 적용
2022 | 4 | 계획예방정비용 | 고리 | 2발전소 | 3 | 28 | 200472550 | 정비부분품(SPAR) | 국내 | A | 패킹,성형식(MOLD) | 패킹,성형식(MOLD),MOLD(34.50*53.98*9.53),34.5 | EA | 10 | 기계부 | 김승수 | 051-726-5426 | 품명 패킹,성형식(MOLD) - 패킹타입 MOLD(34.50*53.98*9.53) - 내경 34.50㎜ - 외경 53.98㎜ - 두께 9.53㎜ - 패킹재질 GRAPHITE - 사용온도(하한) -400℉(-240℃) - 사용온도(상한) 800℉(430℃) - 사용압력(상한) 4600PSI(317BAR) - 단면형태 SQUARE - 절단형태 45 DEG BEVEL 원자력안전범주 NON NUCLEAR SAFETY RELATED 품질등급 A등급 제출서류목록 - 첨부기술규격서 적용
2020 | 3 | 계획예방정비용 | 고리 | 2발전소 | 4 | 26 | 200472551 | 정비부분품(SPAR) | 국내 | A | 패킹,성형식(MOLD) | 패킹,성형식(MOLD),YARN(34.93*47.63*6.35),34. | EA | 4 | 기계부 | 김승수 | 051-726-5426 | 품명 패킹,성형식(MOLD) - 패킹타입 YARN(34.93*47.63*6.35) - 내경 34.93㎜ - 외경 47.63㎜ - 두께 6.35㎜ - 패킹재질 GRAPHITE - 사용온도(하한) -400℉(-240℃) - 사용온도(상한) 850℉(450℃) - 사용압력(상한) 5000PSI(345BAR) - 단면형태 SQUARE - 절단형태 45 DEG BEVEL 원자력안전범주 NON NUCLEAR SAFETY RELATED 품질등급 A등급 제출서류목록 - 첨부기술규격서 적용
2020 | 3 | 계획예방정비용 | 고리 | 2발전소 | 3 | 26 | 200472551 | 정비부분품(SPAR) | 국내 | A | 패킹,성형식(MOLD) | 패킹,성형식(MOLD),YARN(34.93*47.63*6.35),34. | EA | 4 | 기계부 | 김승수 | 051-726-5426 | 품명 패킹,성형식(MOLD) - 패킹타입 YARN(34.93*47.63*6.35) - 내경 34.93㎜ - 외경 47.63㎜ - 두께 6.35㎜ - 패킹재질 GRAPHITE - 사용온도(하한) -400℉(-240℃) - 사용온도(상한) 850℉(450℃) - 사용압력(상한) 5000PSI(345BAR) - 단면형태 SQUARE - 절단형태 45 DEG BEVEL 원자력안전범주 NON NUCLEAR SAFETY RELATED 품질등급 A등급 제출서류목록 - 첨부기술규격서 적용
2022 | 1 | 계획예방정비용 | 고리 | 2발전소 | 4 | 27 | 200472551 | 정비부분품(SPAR) | 국내 | A | 패킹,성형식(MOLD) | 패킹,성형식(MOLD),YARN(34.93*47.63*6.35),34. | EA | 4 | 기계부 | 김승수 | 051-726-5426 | 품명 패킹,성형식(MOLD) - 패킹타입 YARN(34.93*47.63*6.35) - 내경 34.93㎜ - 외경 47.63㎜ - 두께 6.35㎜ - 패킹재질 GRAPHITE - 사용온도(하한) -400℉(-240℃) - 사용온도(상한) 850℉(450℃) - 사용압력(상한) 5000PSI(345BAR) - 단면형태 SQUARE - 절단형태 45 DEG BEVEL 원자력안전범주 NON NUCLEAR SAFETY RELATED 품질등급 A등급 제출서류목록 - 첨부기술규격서 적용
2022 | 1 | 계획예방정비용 | 고리 | 2발전소 | 3 | 27 | 200472551 | 정비부분품(SPAR) | 국내 | A | 패킹,성형식(MOLD) | 패킹,성형식(MOLD),YARN(34.93*47.63*6.35),34. | EA | 4 | 기계부 | 김승수 | 051-726-5426 | 품명 패킹,성형식(MOLD) - 패킹타입 YARN(34.93*47.63*6.35) - 내경 34.93㎜ - 외경 47.63㎜ - 두께 6.35㎜ - 패킹재질 GRAPHITE - 사용온도(하한) -400℉(-240℃) - 사용온도(상한) 850℉(450℃) - 사용압력(상한) 5000PSI(345BAR) - 단면형태 SQUARE - 절단형태 45 DEG BEVEL 원자력안전범주 NON NUCLEAR SAFETY RELATED 품질등급 A등급 제출서류목록 - 첨부기술규격서 적용
2022 | 4 | 계획예방정비용 | 고리 | 2발전소 | 3 | 28 | 200472551 | 정비부분품(SPAR) | 국내 | A | 패킹,성형식(MOLD) | 패킹,성형식(MOLD),YARN(34.93*47.63*6.35),34. | EA | 4 | 기계부 | 김승수 | 051-726-5426 | 품명 패킹,성형식(MOLD) - 패킹타입 YARN(34.93*47.63*6.35) - 내경 34.93㎜ - 외경 47.63㎜ - 두께 6.35㎜ - 패킹재질 GRAPHITE - 사용온도(하한) -400℉(-240℃) - 사용온도(상한) 850℉(450℃) - 사용압력(상한) 5000PSI(345BAR) - 단면형태 SQUARE - 절단형태 45 DEG BEVEL 원자력안전범주 NON NUCLEAR SAFETY RELATED 품질등급 A등급 제출서류목록 - 첨부기술규격서 적용
2022 | 4 | 계획예방정비용 | 고리 | 2발전소 | 4 | 28 | 200472551 | 정비부분품(SPAR) | 국내 | A | 패킹,성형식(MOLD) | 패킹,성형식(MOLD),YARN(34.93*47.63*6.35),34. | EA | 4 | 기계부 | 김승수 | 051-726-5426 | 품명 패킹,성형식(MOLD) - 패킹타입 YARN(34.93*47.63*6.35) - 내경 34.93㎜ - 외경 47.63㎜ - 두께 6.35㎜ - 패킹재질 GRAPHITE - 사용온도(하한) -400℉(-240℃) - 사용온도(상한) 850℉(450℃) - 사용압력(상한) 5000PSI(345BAR) - 단면형태 SQUARE - 절단형태 45 DEG BEVEL 원자력안전범주 NON NUCLEAR SAFETY RELATED 품질등급 A등급 제출서류목록 - 첨부기술규격서 적용
2020 | 3 | 계획예방정비용 | 고리 | 2발전소 | 4 | 26 | 200472552 | 정비부분품(SPAR) | 국내 | A | 패킹,성형식(MOLD) | 패킹,성형식(MOLD),MOLD(34.93*47.63*6.35),34. | EA | 8 | 기계부 | 김승수 | 051-726-5426 | 품명 패킹,성형식(MOLD) - 패킹타입 MOLD(34.93*47.63*6.35) - 내경 34.93㎜ - 외경 47.63㎜ - 두께 6.35㎜ - 패킹재질 GRAPHITE - 사용온도(하한) -400℉(-240℃) - 사용온도(상한) 800℉(430℃) - 사용압력(상한) 4600PSI(317BAR) - 단면형태 SQUARE - 절단형태 45 DEG BEVEL 원자력안전범주 NON NUCLEAR SAFETY RELATED 품질등급 A등급 제출서류목록 - 첨부기술규격서 적용
2020 | 3 | 계획예방정비용 | 고리 | 2발전소 | 3 | 26 | 200472552 | 정비부분품(SPAR) | 국내 | A | 패킹,성형식(MOLD) | 패킹,성형식(MOLD),MOLD(34.93*47.63*6.35),34. | EA | 8 | 기계부 | 김승수 | 051-726-5426 | 품명 패킹,성형식(MOLD) - 패킹타입 MOLD(34.93*47.63*6.35) - 내경 34.93㎜ - 외경 47.63㎜ - 두께 6.35㎜ - 패킹재질 GRAPHITE - 사용온도(하한) -400℉(-240℃) - 사용온도(상한) 800℉(430℃) - 사용압력(상한) 4600PSI(317BAR) - 단면형태 SQUARE - 절단형태 45 DEG BEVEL 원자력안전범주 NON NUCLEAR SAFETY RELATED 품질등급 A등급 제출서류목록 - 첨부기술규격서 적용
2022 | 1 | 계획예방정비용 | 고리 | 2발전소 | 4 | 27 | 200472552 | 정비부분품(SPAR) | 국내 | A | 패킹,성형식(MOLD) | 패킹,성형식(MOLD),MOLD(34.93*47.63*6.35),34. | EA | 8 | 기계부 | 김승수 | 051-726-5426 | 품명 패킹,성형식(MOLD) - 패킹타입 MOLD(34.93*47.63*6.35) - 내경 34.93㎜ - 외경 47.63㎜ - 두께 6.35㎜ - 패킹재질 GRAPHITE - 사용온도(하한) -400℉(-240℃) - 사용온도(상한) 800℉(430℃) - 사용압력(상한) 4600PSI(317BAR) - 단면형태 SQUARE - 절단형태 45 DEG BEVEL 원자력안전범주 NON NUCLEAR SAFETY RELATED 품질등급 A등급 제출서류목록 - 첨부기술규격서 적용
2022 | 1 | 계획예방정비용 | 고리 | 2발전소 | 3 | 27 | 200472552 | 정비부분품(SPAR) | 국내 | A | 패킹,성형식(MOLD) | 패킹,성형식(MOLD),MOLD(34.93*47.63*6.35),34. | EA | 8 | 기계부 | 김승수 | 051-726-5426 | 품명 패킹,성형식(MOLD) - 패킹타입 MOLD(34.93*47.63*6.35) - 내경 34.93㎜ - 외경 47.63㎜ - 두께 6.35㎜ - 패킹재질 GRAPHITE - 사용온도(하한) -400℉(-240℃) - 사용온도(상한) 800℉(430℃) - 사용압력(상한) 4600PSI(317BAR) - 단면형태 SQUARE - 절단형태 45 DEG BEVEL 원자력안전범주 NON NUCLEAR SAFETY RELATED 품질등급 A등급 제출서류목록 - 첨부기술규격서 적용
2022 | 4 | 계획예방정비용 | 고리 | 2발전소 | 3 | 28 | 200472552 | 정비부분품(SPAR) | 국내 | A | 패킹,성형식(MOLD) | 패킹,성형식(MOLD),MOLD(34.93*47.63*6.35),34. | EA | 8 | 기계부 | 김승수 | 051-726-5426 | 품명 패킹,성형식(MOLD) - 패킹타입 MOLD(34.93*47.63*6.35) - 내경 34.93㎜ - 외경 47.63㎜ - 두께 6.35㎜ - 패킹재질 GRAPHITE - 사용온도(하한) -400℉(-240℃) - 사용온도(상한) 800℉(430℃) - 사용압력(상한) 4600PSI(317BAR) - 단면형태 SQUARE - 절단형태 45 DEG BEVEL 원자력안전범주 NON NUCLEAR SAFETY RELATED 품질등급 A등급 제출서류목록 - 첨부기술규격서 적용
2022 | 4 | 계획예방정비용 | 고리 | 2발전소 | 4 | 28 | 200472552 | 정비부분품(SPAR) | 국내 | A | 패킹,성형식(MOLD) | 패킹,성형식(MOLD),MOLD(34.93*47.63*6.35),34. | EA | 8 | 기계부 | 김승수 | 051-726-5426 | 품명 패킹,성형식(MOLD) - 패킹타입 MOLD(34.93*47.63*6.35) - 내경 34.93㎜ - 외경 47.63㎜ - 두께 6.35㎜ - 패킹재질 GRAPHITE - 사용온도(하한) -400℉(-240℃) - 사용온도(상한) 800℉(430℃) - 사용압력(상한) 4600PSI(317BAR) - 단면형태 SQUARE - 절단형태 45 DEG BEVEL 원자력안전범주 NON NUCLEAR SAFETY RELATED 품질등급 A등급 제출서류목록 - 첨부기술규격서 적용
2020 | 3 | 계획예방정비용 | 고리 | 2발전소 | 4 | 26 | 200472553 | 정비부분품(SPAR) | 국내 | A | 패킹,성형식(MOLD) | 패킹,성형식(MOLD),YARN(38.10*50.80*6.35),38.1 | EA | 4 | 기계부 | 김승수 | 051-726-5426 | 품명 패킹,성형식(MOLD) - 패킹타입 YARN(38.10*50.80*6.35) - 내경 38.10㎜ - 외경 50.80㎜ - 두께 6.35㎜ - 패킹재질 GRAPHITE - 사용온도(하한) -400℉(-240℃) - 사용온도(상한) 850℉(450℃) - 사용압력(상한) 5000PSI(345BAR) - 단면형태 SQUARE - 절단형태 45 DEG BEVEL 원자력안전범주 NON NUCLEAR SAFETY RELATED 품질등급 A등급 제출서류목록 - 첨부기술규격서 적용
2020 | 3 | 계획예방정비용 | 고리 | 2발전소 | 3 | 26 | 200472553 | 정비부분품(SPAR) | 국내 | A | 패킹,성형식(MOLD) | 패킹,성형식(MOLD),YARN(38.10*50.80*6.35),38.1 | EA | 4 | 기계부 | 김승수 | 051-726-5426 | 품명 패킹,성형식(MOLD) - 패킹타입 YARN(38.10*50.80*6.35) - 내경 38.10㎜ - 외경 50.80㎜ - 두께 6.35㎜ - 패킹재질 GRAPHITE - 사용온도(하한) -400℉(-240℃) - 사용온도(상한) 850℉(450℃) - 사용압력(상한) 5000PSI(345BAR) - 단면형태 SQUARE - 절단형태 45 DEG BEVEL 원자력안전범주 NON NUCLEAR SAFETY RELATED 품질등급 A등급 제출서류목록 - 첨부기술규격서 적용
2020 | 3 | 계획예방정비용 | 고리 | 2발전소 | 4 | 26 | 200472554 | 정비부분품(SPAR) | 국내 | A | 패킹,성형식(MOLD) | 패킹,성형식(MOLD),YARN(44.45*63.50*9.53),44.4 | EA | 10 | 기계부 | 김승수 | 051-726-5426 | 품명 패킹,성형식(MOLD) - 패킹타입 YARN(44.45*63.50*9.53) - 내경 44.45㎜ - 외경 63.50㎜ - 두께 9.53㎜ - 패킹재질 GRAPHITE - 사용온도(하한) -400℉(-240℃) - 사용온도(상한) 850℉(450℃) - 사용압력(상한) 5000PSI(345BAR) - 단면형태 SQUARE - 절단형태 45 DEG BEVEL 원자력안전범주 NON NUCLEAR SAFETY RELATED 품질등급 A등급 제출서류목록 - 첨부기술규격서 적용
2020 | 3 | 계획예방정비용 | 고리 | 2발전소 | 3 | 26 | 200472554 | 정비부분품(SPAR) | 국내 | A | 패킹,성형식(MOLD) | 패킹,성형식(MOLD),YARN(44.45*63.50*9.53),44.4 | EA | 10 | 기계부 | 김승수 | 051-726-5426 | 품명 패킹,성형식(MOLD) - 패킹타입 YARN(44.45*63.50*9.53) - 내경 44.45㎜ - 외경 63.50㎜ - 두께 9.53㎜ - 패킹재질 GRAPHITE - 사용온도(하한) -400℉(-240℃) - 사용온도(상한) 850℉(450℃) - 사용압력(상한) 5000PSI(345BAR) - 단면형태 SQUARE - 절단형태 45 DEG BEVEL 원자력안전범주 NON NUCLEAR SAFETY RELATED 품질등급 A등급 제출서류목록 - 첨부기술규격서 적용
2022 | 1 | 계획예방정비용 | 고리 | 2발전소 | 4 | 27 | 200472554 | 정비부분품(SPAR) | 국내 | A | 패킹,성형식(MOLD) | 패킹,성형식(MOLD),YARN(44.45*63.50*9.53),44.4 | EA | 10 | 기계부 | 김승수 | 051-726-5426 | 품명 패킹,성형식(MOLD) - 패킹타입 YARN(44.45*63.50*9.53) - 내경 44.45㎜ - 외경 63.50㎜ - 두께 9.53㎜ - 패킹재질 GRAPHITE - 사용온도(하한) -400℉(-240℃) - 사용온도(상한) 850℉(450℃) - 사용압력(상한) 5000PSI(345BAR) - 단면형태 SQUARE - 절단형태 45 DEG BEVEL 원자력안전범주 NON NUCLEAR SAFETY RELATED 품질등급 A등급 제출서류목록 - 첨부기술규격서 적용
2022 | 1 | 계획예방정비용 | 고리 | 2발전소 | 3 | 27 | 200472554 | 정비부분품(SPAR) | 국내 | A | 패킹,성형식(MOLD) | 패킹,성형식(MOLD),YARN(44.45*63.50*9.53),44.4 | EA | 10 | 기계부 | 김승수 | 051-726-5426 | 품명 패킹,성형식(MOLD) - 패킹타입 YARN(44.45*63.50*9.53) - 내경 44.45㎜ - 외경 63.50㎜ - 두께 9.53㎜ - 패킹재질 GRAPHITE - 사용온도(하한) -400℉(-240℃) - 사용온도(상한) 850℉(450℃) - 사용압력(상한) 5000PSI(345BAR) - 단면형태 SQUARE - 절단형태 45 DEG BEVEL 원자력안전범주 NON NUCLEAR SAFETY RELATED 품질등급 A등급 제출서류목록 - 첨부기술규격서 적용
2022 | 4 | 계획예방정비용 | 고리 | 2발전소 | 3 | 28 | 200472554 | 정비부분품(SPAR) | 국내 | A | 패킹,성형식(MOLD) | 패킹,성형식(MOLD),YARN(44.45*63.50*9.53),44.4 | EA | 10 | 기계부 | 김승수 | 051-726-5426 | 품명 패킹,성형식(MOLD) - 패킹타입 YARN(44.45*63.50*9.53) - 내경 44.45㎜ - 외경 63.50㎜ - 두께 9.53㎜ - 패킹재질 GRAPHITE - 사용온도(하한) -400℉(-240℃) - 사용온도(상한) 850℉(450℃) - 사용압력(상한) 5000PSI(345BAR) - 단면형태 SQUARE - 절단형태 45 DEG BEVEL 원자력안전범주 NON NUCLEAR SAFETY RELATED 품질등급 A등급 제출서류목록 - 첨부기술규격서 적용
2022 | 4 | 계획예방정비용 | 고리 | 2발전소 | 4 | 28 | 200472554 | 정비부분품(SPAR) | 국내 | A | 패킹,성형식(MOLD) | 패킹,성형식(MOLD),YARN(44.45*63.50*9.53),44.4 | EA | 10 | 기계부 | 김승수 | 051-726-5426 | 품명 패킹,성형식(MOLD) - 패킹타입 YARN(44.45*63.50*9.53) - 내경 44.45㎜ - 외경 63.50㎜ - 두께 9.53㎜ - 패킹재질 GRAPHITE - 사용온도(하한) -400℉(-240℃) - 사용온도(상한) 850℉(450℃) - 사용압력(상한) 5000PSI(345BAR) - 단면형태 SQUARE - 절단형태 45 DEG BEVEL 원자력안전범주 NON NUCLEAR SAFETY RELATED 품질등급 A등급 제출서류목록 - 첨부기술규격서 적용
2020 | 3 | 계획예방정비용 | 고리 | 2발전소 | 4 | 26 | 200472555 | 정비부분품(SPAR) | 국내 | A | 패킹,성형식(MOLD) | 패킹,성형식(MOLD),MOLD(44.45*63.50*9.53),44.4 | EA | 10 | 기계부 | 김승수 | 051-726-5426 | 품명 패킹,성형식(MOLD) - 패킹타입 MOLD(44.45*63.50*9.53) - 내경 44.45㎜ - 외경 63.50㎜ - 두께 9.53㎜ - 패킹재질 GRAPHITE - 사용온도(하한) -400℉(-240℃) - 사용온도(상한) 800℉(430℃) - 사용압력(상한) 4600PSI(317BAR) - 단면형태 SQUARE - 절단형태 45 DEG BEVEL - 별칭 패킹 원자력안전범주 NON NUCLEAR SAFETY RELATED 품질등급 A등급 제출서류목록 - 첨부기술규격서 적용
2020 | 3 | 계획예방정비용 | 고리 | 2발전소 | 3 | 26 | 200472555 | 정비부분품(SPAR) | 국내 | A | 패킹,성형식(MOLD) | 패킹,성형식(MOLD),MOLD(44.45*63.50*9.53),44.4 | EA | 10 | 기계부 | 김승수 | 051-726-5426 | 품명 패킹,성형식(MOLD) - 패킹타입 MOLD(44.45*63.50*9.53) - 내경 44.45㎜ - 외경 63.50㎜ - 두께 9.53㎜ - 패킹재질 GRAPHITE - 사용온도(하한) -400℉(-240℃) - 사용온도(상한) 800℉(430℃) - 사용압력(상한) 4600PSI(317BAR) - 단면형태 SQUARE - 절단형태 45 DEG BEVEL - 별칭 패킹 원자력안전범주 NON NUCLEAR SAFETY RELATED 품질등급 A등급 제출서류목록 - 첨부기술규격서 적용
2022 | 1 | 계획예방정비용 | 고리 | 2발전소 | 4 | 27 | 200472555 | 정비부분품(SPAR) | 국내 | A | 패킹,성형식(MOLD) | 패킹,성형식(MOLD),MOLD(44.45*63.50*9.53),44.4 | EA | 10 | 기계부 | 김승수 | 051-726-5426 | 품명 패킹,성형식(MOLD) - 패킹타입 MOLD(44.45*63.50*9.53) - 내경 44.45㎜ - 외경 63.50㎜ - 두께 9.53㎜ - 패킹재질 GRAPHITE - 사용온도(하한) -400℉(-240℃) - 사용온도(상한) 800℉(430℃) - 사용압력(상한) 4600PSI(317BAR) - 단면형태 SQUARE - 절단형태 45 DEG BEVEL - 별칭 패킹 원자력안전범주 NON NUCLEAR SAFETY RELATED 품질등급 A등급 제출서류목록 - 첨부기술규격서 적용
2022 | 1 | 계획예방정비용 | 고리 | 2발전소 | 3 | 27 | 200472555 | 정비부분품(SPAR) | 국내 | A | 패킹,성형식(MOLD) | 패킹,성형식(MOLD),MOLD(44.45*63.50*9.53),44.4 | EA | 10 | 기계부 | 김승수 | 051-726-5426 | 품명 패킹,성형식(MOLD) - 패킹타입 MOLD(44.45*63.50*9.53) - 내경 44.45㎜ - 외경 63.50㎜ - 두께 9.53㎜ - 패킹재질 GRAPHITE - 사용온도(하한) -400℉(-240℃) - 사용온도(상한) 800℉(430℃) - 사용압력(상한) 4600PSI(317BAR) - 단면형태 SQUARE - 절단형태 45 DEG BEVEL - 별칭 패킹 원자력안전범주 NON NUCLEAR SAFETY RELATED 품질등급 A등급 제출서류목록 - 첨부기술규격서 적용
2022 | 4 | 계획예방정비용 | 고리 | 2발전소 | 3 | 28 | 200472555 | 정비부분품(SPAR) | 국내 | A | 패킹,성형식(MOLD) | 패킹,성형식(MOLD),MOLD(44.45*63.50*9.53),44.4 | EA | 10 | 기계부 | 김승수 | 051-726-5426 | 품명 패킹,성형식(MOLD) - 패킹타입 MOLD(44.45*63.50*9.53) - 내경 44.45㎜ - 외경 63.50㎜ - 두께 9.53㎜ - 패킹재질 GRAPHITE - 사용온도(하한) -400℉(-240℃) - 사용온도(상한) 800℉(430℃) - 사용압력(상한) 4600PSI(317BAR) - 단면형태 SQUARE - 절단형태 45 DEG BEVEL - 별칭 패킹 원자력안전범주 NON NUCLEAR SAFETY RELATED 품질등급 A등급 제출서류목록 - 첨부기술규격서 적용
2022 | 4 | 계획예방정비용 | 고리 | 2발전소 | 4 | 28 | 200472555 | 정비부분품(SPAR) | 국내 | A | 패킹,성형식(MOLD) | 패킹,성형식(MOLD),MOLD(44.45*63.50*9.53),44.4 | EA | 10 | 기계부 | 김승수 | 051-726-5426 | 품명 패킹,성형식(MOLD) - 패킹타입 MOLD(44.45*63.50*9.53) - 내경 44.45㎜ - 외경 63.50㎜ - 두께 9.53㎜ - 패킹재질 GRAPHITE - 사용온도(하한) -400℉(-240℃) - 사용온도(상한) 800℉(430℃) - 사용압력(상한) 4600PSI(317BAR) - 단면형태 SQUARE - 절단형태 45 DEG BEVEL - 별칭 패킹 원자력안전범주 NON NUCLEAR SAFETY RELATED 품질등급 A등급 제출서류목록 - 첨부기술규격서 적용
2020 | 3 | 계획예방정비용 | 고리 | 2발전소 | 4 | 26 | 200472556 | 정비부분품(SPAR) | 국내 | A | 패킹,성형식(MOLD) | 패킹,성형식(MOLD),YARN(50.80*63.50*6.35),50. | EA | 10 | 기계부 | 김승수 | 051-726-5426 | 품명 패킹,성형식(MOLD) - 패킹타입 YARN(50.80*63.50*6.35) - 내경 50.80mm - 외경 63.50mm - 두께 6.35mm - 패킹재질 GRAPHITE - 사용온도(하한) -400˚F - 사용온도(상한) 850˚F - 사용압력(상한) 5000psi - 단면형태 SQUARE - 절단형태 45 DEG BEVEL 원자력안전범주 NON NUCLEAR SAFETY RELATED 품질등급 A등급 제출서류목록 - 첨부기술규격서 적용
2020 | 3 | 계획예방정비용 | 고리 | 2발전소 | 3 | 26 | 200472556 | 정비부분품(SPAR) | 국내 | A | 패킹,성형식(MOLD) | 패킹,성형식(MOLD),YARN(50.80*63.50*6.35),50. | EA | 10 | 기계부 | 김승수 | 051-726-5426 | 품명 패킹,성형식(MOLD) - 패킹타입 YARN(50.80*63.50*6.35) - 내경 50.80mm - 외경 63.50mm - 두께 6.35mm - 패킹재질 GRAPHITE - 사용온도(하한) -400˚F - 사용온도(상한) 850˚F - 사용압력(상한) 5000psi - 단면형태 SQUARE - 절단형태 45 DEG BEVEL 원자력안전범주 NON NUCLEAR SAFETY RELATED 품질등급 A등급 제출서류목록 - 첨부기술규격서 적용
2022 | 1 | 계획예방정비용 | 고리 | 2발전소 | 4 | 27 | 200472556 | 정비부분품(SPAR) | 국내 | A | 패킹,성형식(MOLD) | 패킹,성형식(MOLD),YARN(50.80*63.50*6.35),50. | EA | 10 | 기계부 | 김승수 | 051-726-5426 | 품명 패킹,성형식(MOLD) - 패킹타입 YARN(50.80*63.50*6.35) - 내경 50.80mm - 외경 63.50mm - 두께 6.35mm - 패킹재질 GRAPHITE - 사용온도(하한) -400˚F - 사용온도(상한) 850˚F - 사용압력(상한) 5000psi - 단면형태 SQUARE - 절단형태 45 DEG BEVEL 원자력안전범주 NON NUCLEAR SAFETY RELATED 품질등급 A등급 제출서류목록 - 첨부기술규격서 적용
2022 | 1 | 계획예방정비용 | 고리 | 2발전소 | 3 | 27 | 200472556 | 정비부분품(SPAR) | 국내 | A | 패킹,성형식(MOLD) | 패킹,성형식(MOLD),YARN(50.80*63.50*6.35),50. | EA | 10 | 기계부 | 김승수 | 051-726-5426 | 품명 패킹,성형식(MOLD) - 패킹타입 YARN(50.80*63.50*6.35) - 내경 50.80mm - 외경 63.50mm - 두께 6.35mm - 패킹재질 GRAPHITE - 사용온도(하한) -400˚F - 사용온도(상한) 850˚F - 사용압력(상한) 5000psi - 단면형태 SQUARE - 절단형태 45 DEG BEVEL 원자력안전범주 NON NUCLEAR SAFETY RELATED 품질등급 A등급 제출서류목록 - 첨부기술규격서 적용
2022 | 4 | 계획예방정비용 | 고리 | 2발전소 | 3 | 28 | 200472556 | 정비부분품(SPAR) | 국내 | A | 패킹,성형식(MOLD) | 패킹,성형식(MOLD),YARN(50.80*63.50*6.35),50. | EA | 10 | 기계부 | 김승수 | 051-726-5426 | 품명 패킹,성형식(MOLD) - 패킹타입 YARN(50.80*63.50*6.35) - 내경 50.80mm - 외경 63.50mm - 두께 6.35mm - 패킹재질 GRAPHITE - 사용온도(하한) -400˚F - 사용온도(상한) 850˚F - 사용압력(상한) 5000psi - 단면형태 SQUARE - 절단형태 45 DEG BEVEL 원자력안전범주 NON NUCLEAR SAFETY RELATED 품질등급 A등급 제출서류목록 - 첨부기술규격서 적용
2022 | 4 | 계획예방정비용 | 고리 | 2발전소 | 4 | 28 | 200472556 | 정비부분품(SPAR) | 국내 | A | 패킹,성형식(MOLD) | 패킹,성형식(MOLD),YARN(50.80*63.50*6.35),50. | EA | 10 | 기계부 | 김승수 | 051-726-5426 | 품명 패킹,성형식(MOLD) - 패킹타입 YARN(50.80*63.50*6.35) - 내경 50.80mm - 외경 63.50mm - 두께 6.35mm - 패킹재질 GRAPHITE - 사용온도(하한) -400˚F - 사용온도(상한) 850˚F - 사용압력(상한) 5000psi - 단면형태 SQUARE - 절단형태 45 DEG BEVEL 원자력안전범주 NON NUCLEAR SAFETY RELATED 품질등급 A등급 제출서류목록 - 첨부기술규격서 적용
2022 | 1 | 계획예방정비용 | 고리 | 2발전소 | 4 | 27 | 200472557 | 정비부분품(SPAR) | 국내 | A | 패킹,성형식(MOLD) | 패킹,성형식(MOLD),MOLD(50.80*69.85*9.53),50. | EA | 10 | 기계부 | 김승수 | 051-726-5426 | 품명 패킹,성형식(MOLD) - 패킹타입 MOLD(50.80*69.85*9.53) - 내경 50.80㎜ - 외경 69.85㎜ - 두께 9.53㎜ - 패킹재질 GRAPHITE - 사용온도(하한) -400℉(-240℃) - 사용온도(상한) 800℉(430℃) - 사용압력(상한) 4600PSI(317BAR) - 단면형태 SQUARE - 절단형태 45 DEG BEVEL 원자력안전범주 NON NUCLEAR SAFETY RELATED 품질등급 A등급 제출서류목록 - 첨부기술규격서 적용
2022 | 4 | 계획예방정비용 | 고리 | 2발전소 | 4 | 28 | 200472557 | 정비부분품(SPAR) | 국내 | A | 패킹,성형식(MOLD) | 패킹,성형식(MOLD),MOLD(50.80*69.85*9.53),50. | EA | 10 | 기계부 | 김승수 | 051-726-5426 | 품명 패킹,성형식(MOLD) - 패킹타입 MOLD(50.80*69.85*9.53) - 내경 50.80㎜ - 외경 69.85㎜ - 두께 9.53㎜ - 패킹재질 GRAPHITE - 사용온도(하한) -400℉(-240℃) - 사용온도(상한) 800℉(430℃) - 사용압력(상한) 4600PSI(317BAR) - 단면형태 SQUARE - 절단형태 45 DEG BEVEL 원자력안전범주 NON NUCLEAR SAFETY RELATED 품질등급 A등급 제출서류목록 - 첨부기술규격서 적용
2020 | 3 | 계획예방정비용 | 고리 | 2발전소 | 4 | 26 | 200472558 | 정비부분품(SPAR) | 국내 | A | 패킹,성형식(MOLD) | 패킹,성형식(MOLD),YARN(63.50*82.55*9.53),63.5 | EA | 10 | 기계부 | 김승수 | 051-726-5426 | 품명 패킹,성형식(MOLD) - 패킹타입 YARN(63.50*82.55*9.53) - 내경 63.50㎜ - 외경 82.55㎜ - 두께 9.53㎜ - 패킹재질 GRAPHITE - 사용온도(하한) -400℉(-240℃) - 사용온도(상한) 850℉(450℃) - 사용압력(상한) 5000PSI(345BAR) - 단면형태 SQUARE - 절단형태 45 DEG BEVEL 원자력안전범주 NON NUCLEAR SAFETY RELATED 품질등급 A등급 제출서류목록 - 첨부기술규격서 적용
2020 | 3 | 계획예방정비용 | 고리 | 2발전소 | 3 | 26 | 200472558 | 정비부분품(SPAR) | 국내 | A | 패킹,성형식(MOLD) | 패킹,성형식(MOLD),YARN(63.50*82.55*9.53),63.5 | EA | 10 | 기계부 | 김승수 | 051-726-5426 | 품명 패킹,성형식(MOLD) - 패킹타입 YARN(63.50*82.55*9.53) - 내경 63.50㎜ - 외경 82.55㎜ - 두께 9.53㎜ - 패킹재질 GRAPHITE - 사용온도(하한) -400℉(-240℃) - 사용온도(상한) 850℉(450℃) - 사용압력(상한) 5000PSI(345BAR) - 단면형태 SQUARE - 절단형태 45 DEG BEVEL 원자력안전범주 NON NUCLEAR SAFETY RELATED 품질등급 A등급 제출서류목록 - 첨부기술규격서 적용
2022 | 1 | 계획예방정비용 | 고리 | 2발전소 | 4 | 27 | 200472558 | 정비부분품(SPAR) | 국내 | A | 패킹,성형식(MOLD) | 패킹,성형식(MOLD),YARN(63.50*82.55*9.53),63.5 | EA | 10 | 기계부 | 김승수 | 051-726-5426 | 품명 패킹,성형식(MOLD) - 패킹타입 YARN(63.50*82.55*9.53) - 내경 63.50㎜ - 외경 82.55㎜ - 두께 9.53㎜ - 패킹재질 GRAPHITE - 사용온도(하한) -400℉(-240℃) - 사용온도(상한) 850℉(450℃) - 사용압력(상한) 5000PSI(345BAR) - 단면형태 SQUARE - 절단형태 45 DEG BEVEL 원자력안전범주 NON NUCLEAR SAFETY RELATED 품질등급 A등급 제출서류목록 - 첨부기술규격서 적용
2022 | 1 | 계획예방정비용 | 고리 | 2발전소 | 3 | 27 | 200472558 | 정비부분품(SPAR) | 국내 | A | 패킹,성형식(MOLD) | 패킹,성형식(MOLD),YARN(63.50*82.55*9.53),63.5 | EA | 10 | 기계부 | 김승수 | 051-726-5426 | 품명 패킹,성형식(MOLD) - 패킹타입 YARN(63.50*82.55*9.53) - 내경 63.50㎜ - 외경 82.55㎜ - 두께 9.53㎜ - 패킹재질 GRAPHITE - 사용온도(하한) -400℉(-240℃) - 사용온도(상한) 850℉(450℃) - 사용압력(상한) 5000PSI(345BAR) - 단면형태 SQUARE - 절단형태 45 DEG BEVEL 원자력안전범주 NON NUCLEAR SAFETY RELATED 품질등급 A등급 제출서류목록 - 첨부기술규격서 적용
2022 | 4 | 계획예방정비용 | 고리 | 2발전소 | 3 | 28 | 200472558 | 정비부분품(SPAR) | 국내 | A | 패킹,성형식(MOLD) | 패킹,성형식(MOLD),YARN(63.50*82.55*9.53),63.5 | EA | 10 | 기계부 | 김승수 | 051-726-5426 | 품명 패킹,성형식(MOLD) - 패킹타입 YARN(63.50*82.55*9.53) - 내경 63.50㎜ - 외경 82.55㎜ - 두께 9.53㎜ - 패킹재질 GRAPHITE - 사용온도(하한) -400℉(-240℃) - 사용온도(상한) 850℉(450℃) - 사용압력(상한) 5000PSI(345BAR) - 단면형태 SQUARE - 절단형태 45 DEG BEVEL 원자력안전범주 NON NUCLEAR SAFETY RELATED 품질등급 A등급 제출서류목록 - 첨부기술규격서 적용
2022 | 4 | 계획예방정비용 | 고리 | 2발전소 | 4 | 28 | 200472558 | 정비부분품(SPAR) | 국내 | A | 패킹,성형식(MOLD) | 패킹,성형식(MOLD),YARN(63.50*82.55*9.53),63.5 | EA | 10 | 기계부 | 김승수 | 051-726-5426 | 품명 패킹,성형식(MOLD) - 패킹타입 YARN(63.50*82.55*9.53) - 내경 63.50㎜ - 외경 82.55㎜ - 두께 9.53㎜ - 패킹재질 GRAPHITE - 사용온도(하한) -400℉(-240℃) - 사용온도(상한) 850℉(450℃) - 사용압력(상한) 5000PSI(345BAR) - 단면형태 SQUARE - 절단형태 45 DEG BEVEL 원자력안전범주 NON NUCLEAR SAFETY RELATED 품질등급 A등급 제출서류목록 - 첨부기술규격서 적용
2020 | 3 | 계획예방정비용 | 고리 | 2발전소 | 4 | 26 | 200472559 | 정비부분품(SPAR) | 국내 | A | 패킹,성형식(MOLD) | 패킹,성형식(MOLD),MOLD(63.50*82.55*9.53),63.5 | EA | 10 | 기계부 | 김승수 | 051-726-5426 | 품명 패킹,성형식(MOLD) - 패킹타입 MOLD(63.50*82.55*9.53) - 내경 63.50㎜ - 외경 82.55㎜ - 두께 9.53㎜ - 패킹재질 GRAPHITE - 사용온도(하한) -400℉(-240℃) - 사용온도(상한) 800℉(430℃) - 사용압력(상한) 4600PSI(317BAR) - 단면형태 SQUARE - 절단형태 45 DEG BEVEL 원자력안전범주 NON NUCLEAR SAFETY RELATED 품질등급 A등급 제출서류목록 - 첨부기술규격서 적용
2020 | 3 | 계획예방정비용 | 고리 | 2발전소 | 3 | 26 | 200472559 | 정비부분품(SPAR) | 국내 | A | 패킹,성형식(MOLD) | 패킹,성형식(MOLD),MOLD(63.50*82.55*9.53),63.5 | EA | 10 | 기계부 | 김승수 | 051-726-5426 | 품명 패킹,성형식(MOLD) - 패킹타입 MOLD(63.50*82.55*9.53) - 내경 63.50㎜ - 외경 82.55㎜ - 두께 9.53㎜ - 패킹재질 GRAPHITE - 사용온도(하한) -400℉(-240℃) - 사용온도(상한) 800℉(430℃) - 사용압력(상한) 4600PSI(317BAR) - 단면형태 SQUARE - 절단형태 45 DEG BEVEL 원자력안전범주 NON NUCLEAR SAFETY RELATED 품질등급 A등급 제출서류목록 - 첨부기술규격서 적용
2022 | 1 | 계획예방정비용 | 고리 | 2발전소 | 4 | 27 | 200472559 | 정비부분품(SPAR) | 국내 | A | 패킹,성형식(MOLD) | 패킹,성형식(MOLD),MOLD(63.50*82.55*9.53),63.5 | EA | 10 | 기계부 | 김승수 | 051-726-5426 | 품명 패킹,성형식(MOLD) - 패킹타입 MOLD(63.50*82.55*9.53) - 내경 63.50㎜ - 외경 82.55㎜ - 두께 9.53㎜ - 패킹재질 GRAPHITE - 사용온도(하한) -400℉(-240℃) - 사용온도(상한) 800℉(430℃) - 사용압력(상한) 4600PSI(317BAR) - 단면형태 SQUARE - 절단형태 45 DEG BEVEL 원자력안전범주 NON NUCLEAR SAFETY RELATED 품질등급 A등급 제출서류목록 - 첨부기술규격서 적용
2022 | 1 | 계획예방정비용 | 고리 | 2발전소 | 3 | 27 | 200472559 | 정비부분품(SPAR) | 국내 | A | 패킹,성형식(MOLD) | 패킹,성형식(MOLD),MOLD(63.50*82.55*9.53),63.5 | EA | 10 | 기계부 | 김승수 | 051-726-5426 | 품명 패킹,성형식(MOLD) - 패킹타입 MOLD(63.50*82.55*9.53) - 내경 63.50㎜ - 외경 82.55㎜ - 두께 9.53㎜ - 패킹재질 GRAPHITE - 사용온도(하한) -400℉(-240℃) - 사용온도(상한) 800℉(430℃) - 사용압력(상한) 4600PSI(317BAR) - 단면형태 SQUARE - 절단형태 45 DEG BEVEL 원자력안전범주 NON NUCLEAR SAFETY RELATED 품질등급 A등급 제출서류목록 - 첨부기술규격서 적용
2022 | 4 | 계획예방정비용 | 고리 | 2발전소 | 3 | 28 | 200472559 | 정비부분품(SPAR) | 국내 | A | 패킹,성형식(MOLD) | 패킹,성형식(MOLD),MOLD(63.50*82.55*9.53),63.5 | EA | 10 | 기계부 | 김승수 | 051-726-5426 | 품명 패킹,성형식(MOLD) - 패킹타입 MOLD(63.50*82.55*9.53) - 내경 63.50㎜ - 외경 82.55㎜ - 두께 9.53㎜ - 패킹재질 GRAPHITE - 사용온도(하한) -400℉(-240℃) - 사용온도(상한) 800℉(430℃) - 사용압력(상한) 4600PSI(317BAR) - 단면형태 SQUARE - 절단형태 45 DEG BEVEL 원자력안전범주 NON NUCLEAR SAFETY RELATED 품질등급 A등급 제출서류목록 - 첨부기술규격서 적용
2022 | 4 | 계획예방정비용 | 고리 | 2발전소 | 4 | 28 | 200472559 | 정비부분품(SPAR) | 국내 | A | 패킹,성형식(MOLD) | 패킹,성형식(MOLD),MOLD(63.50*82.55*9.53),63.5 | EA | 10 | 기계부 | 김승수 | 051-726-5426 | 품명 패킹,성형식(MOLD) - 패킹타입 MOLD(63.50*82.55*9.53) - 내경 63.50㎜ - 외경 82.55㎜ - 두께 9.53㎜ - 패킹재질 GRAPHITE - 사용온도(하한) -400℉(-240℃) - 사용온도(상한) 800℉(430℃) - 사용압력(상한) 4600PSI(317BAR) - 단면형태 SQUARE - 절단형태 45 DEG BEVEL 원자력안전범주 NON NUCLEAR SAFETY RELATED 품질등급 A등급 제출서류목록 - 첨부기술규격서 적용
2020 | 3 | 계획예방정비용 | 고리 | 2발전소 | 4 | 26 | 200472567 | 정비부분품(SPAR) | 국내 | A | 제어카드 | 제어카드,DRMS LCM,LCU 통신 및 데이터 취득,232.4 MM, | EA | 1 | 계측제어부 | 길상진 | 051-726-3365 | 품명 제어카드 - 제어카드타입 DRMS LCM - 제어카드용도 LCU 통신 및 데이터 취득 - 길이 232.4 MM, 이젝터제외 - 높이 262 MM - 너비 40.3 MM - 정격전압 +5VDC±0.25VDC - 제어카드기능1 LCU CONTROL - 제어카드기능2 LCU 현장 데이터 취득 - 습도 20 ~ 80% RH - 사용온도(하한) 10℃ - 사용온도(상한) 40℃ - 핀(FIN)수 32 - 구성품 PROCESSOR : ARM926EJ-S(210MHZ) - 구성품2 FLASH MEMORY : 8MB - 구성품3 SDRAM : 32MB - 구성품4 RS232C / VICO COMMUNICATION - 구성품5 PROTOCALS:TCP/IP - 구성품6 OS:EMBEDDED LINUX - 설치방법 전면 상태표시 LED - 부속품목 10/100 MBPS RJ45 PORT - 특수사항 LCU CONTROL MODULE, DRMS 원자력안전범주 NON NUCLEAR SAFETY RELATED 품질등급 A등급 제작사 코오롱엔솔루션(주) - 제작사 유형(MFR CATEGORY) ORIGINAL EQUIP. MANUFACTURER - 모델번호 SY-DRMS-LCM 제출서류목록 - 품질보증계획서(QAM) - 품질보증확인서(C of C) | 코오롱엔솔루션(주) | SY-DRMS-LCM
2020 | 3 | 계획예방정비용 | 고리 | 2발전소 | 3 | 26 | 200472567 | 정비부분품(SPAR) | 국내 | A | 제어카드 | 제어카드,DRMS LCM,LCU 통신 및 데이터 취득,232.4 MM, | EA | 1 | 계측제어부 | 김양기 | 051-726-3377 | 품명 제어카드 - 제어카드타입 DRMS LCM - 제어카드용도 LCU 통신 및 데이터 취득 - 길이 232.4 MM, 이젝터제외 - 높이 262 MM - 너비 40.3 MM - 정격전압 +5VDC±0.25VDC - 제어카드기능1 LCU CONTROL - 제어카드기능2 LCU 현장 데이터 취득 - 습도 20 ~ 80% RH - 사용온도(하한) 10℃ - 사용온도(상한) 40℃ - 핀(FIN)수 32 - 구성품 PROCESSOR : ARM926EJ-S(210MHZ) - 구성품2 FLASH MEMORY : 8MB - 구성품3 SDRAM : 32MB - 구성품4 RS232C / VICO COMMUNICATION - 구성품5 PROTOCALS:TCP/IP - 구성품6 OS:EMBEDDED LINUX - 설치방법 전면 상태표시 LED - 부속품목 10/100 MBPS RJ45 PORT - 특수사항 LCU CONTROL MODULE, DRMS 원자력안전범주 NON NUCLEAR SAFETY RELATED 품질등급 A등급 제작사 코오롱엔솔루션(주) - 제작사 유형(MFR CATEGORY) ORIGINAL EQUIP. MANUFACTURER - 모델번호 SY-DRMS-LCM 제출서류목록 - 품질보증계획서(QAM) - 품질보증확인서(C of C) | 코오롱엔솔루션(주) | SY-DRMS-LCM
2022 | 1 | 경상예방정비용 | 고리 | 2발전소 |  |  | 200472567 | 정비부분품(SPAR) | 국내 | A | 제어카드 | 제어카드,DRMS LCM,LCU 통신 및 데이터 취득,232.4 MM, | EA | 1 | 계측제어부 | 길상진 | 051-726-3365 | 품명 제어카드 - 제어카드타입 DRMS LCM - 제어카드용도 LCU 통신 및 데이터 취득 - 길이 232.4 MM, 이젝터제외 - 높이 262 MM - 너비 40.3 MM - 정격전압 +5VDC±0.25VDC - 제어카드기능1 LCU CONTROL - 제어카드기능2 LCU 현장 데이터 취득 - 습도 20 ~ 80% RH - 사용온도(하한) 10℃ - 사용온도(상한) 40℃ - 핀(FIN)수 32 - 구성품 PROCESSOR : ARM926EJ-S(210MHZ) - 구성품2 FLASH MEMORY : 8MB - 구성품3 SDRAM : 32MB - 구성품4 RS232C / VICO COMMUNICATION - 구성품5 PROTOCALS:TCP/IP - 구성품6 OS:EMBEDDED LINUX - 설치방법 전면 상태표시 LED - 부속품목 10/100 MBPS RJ45 PORT - 특수사항 LCU CONTROL MODULE, DRMS 원자력안전범주 NON NUCLEAR SAFETY RELATED 품질등급 A등급 제작사 코오롱엔솔루션(주) - 제작사 유형(MFR CATEGORY) ORIGINAL EQUIP. MANUFACTURER - 모델번호 SY-DRMS-LCM 제출서류목록 - 품질보증계획서(QAM) - 품질보증확인서(C of C) | 코오롱엔솔루션(주) | SY-DRMS-LCM
2022 | 1 | 계획예방정비용 | 고리 | 2발전소 | 4 | 27 | 200472567 | 정비부분품(SPAR) | 국내 | A | 제어카드 | 제어카드,DRMS LCM,LCU 통신 및 데이터 취득,232.4 MM, | EA | 1 | 계측제어부 | 길상진 | 051-726-3365 | 품명 제어카드 - 제어카드타입 DRMS LCM - 제어카드용도 LCU 통신 및 데이터 취득 - 길이 232.4 MM, 이젝터제외 - 높이 262 MM - 너비 40.3 MM - 정격전압 +5VDC±0.25VDC - 제어카드기능1 LCU CONTROL - 제어카드기능2 LCU 현장 데이터 취득 - 습도 20 ~ 80% RH - 사용온도(하한) 10℃ - 사용온도(상한) 40℃ - 핀(FIN)수 32 - 구성품 PROCESSOR : ARM926EJ-S(210MHZ) - 구성품2 FLASH MEMORY : 8MB - 구성품3 SDRAM : 32MB - 구성품4 RS232C / VICO COMMUNICATION - 구성품5 PROTOCALS:TCP/IP - 구성품6 OS:EMBEDDED LINUX - 설치방법 전면 상태표시 LED - 부속품목 10/100 MBPS RJ45 PORT - 특수사항 LCU CONTROL MODULE, DRMS 원자력안전범주 NON NUCLEAR SAFETY RELATED 품질등급 A등급 제작사 코오롱엔솔루션(주) - 제작사 유형(MFR CATEGORY) ORIGINAL EQUIP. MANUFACTURER - 모델번호 SY-DRMS-LCM 제출서류목록 - 품질보증계획서(QAM) - 품질보증확인서(C of C) | 코오롱엔솔루션(주) | SY-DRMS-LCM
2022 | 1 | 계획예방정비용 | 고리 | 2발전소 | 3 | 27 | 200472567 | 정비부분품(SPAR) | 국내 | A | 제어카드 | 제어카드,DRMS LCM,LCU 통신 및 데이터 취득,232.4 MM, | EA | 1 | 계측제어부 | 김양기 | 051-726-3377 | 품명 제어카드 - 제어카드타입 DRMS LCM - 제어카드용도 LCU 통신 및 데이터 취득 - 길이 232.4 MM, 이젝터제외 - 높이 262 MM - 너비 40.3 MM - 정격전압 +5VDC±0.25VDC - 제어카드기능1 LCU CONTROL - 제어카드기능2 LCU 현장 데이터 취득 - 습도 20 ~ 80% RH - 사용온도(하한) 10℃ - 사용온도(상한) 40℃ - 핀(FIN)수 32 - 구성품 PROCESSOR : ARM926EJ-S(210MHZ) - 구성품2 FLASH MEMORY : 8MB - 구성품3 SDRAM : 32MB - 구성품4 RS232C / VICO COMMUNICATION - 구성품5 PROTOCALS:TCP/IP - 구성품6 OS:EMBEDDED LINUX - 설치방법 전면 상태표시 LED - 부속품목 10/100 MBPS RJ45 PORT - 특수사항 LCU CONTROL MODULE, DRMS 원자력안전범주 NON NUCLEAR SAFETY RELATED 품질등급 A등급 제작사 코오롱엔솔루션(주) - 제작사 유형(MFR CATEGORY) ORIGINAL EQUIP. MANUFACTURER - 모델번호 SY-DRMS-LCM 제출서류목록 - 품질보증계획서(QAM) - 품질보증확인서(C of C) | 코오롱엔솔루션(주) | SY-DRMS-LCM
2020 | 3 | 계획예방정비용 | 고리 | 2발전소 | 4 | 26 | 200472573 | 정비부분품(SPAR) | 국내 | A | 개스킷 | 개스킷,SPIRAL WOUND(18"#150),INNER AND OUT | EA | 1 | 기계부 | 김승수 | 051-726-5426 | 품명 개스킷 - 가스켓타입 SPIRAL WOUND(18"#150) - 가스켓단면형태 INNER AND OUTER RING - 배관공칭규격(NPS) 18IN - 가스켓재질 GRAPHITE/SUS304 - 링(RING)재질 SUS304 - 주입기(FILLER)재질 GRAPHITE - 후프(HOOP)재질 SUS304 - 사용압력(상한) CL 150 - 품질보증서류 CERTIFICATE OF CONFORMANCE - 시험성적서류 MTR OR MILL SHEET 품질등급 A등급
2020 | 3 | 계획예방정비용 | 고리 | 2발전소 | 3 | 26 | 200472573 | 정비부분품(SPAR) | 국내 | A | 개스킷 | 개스킷,SPIRAL WOUND(18"#150),INNER AND OUT | EA | 1 | 기계부 | 김승수 | 051-726-5426 | 품명 개스킷 - 가스켓타입 SPIRAL WOUND(18"#150) - 가스켓단면형태 INNER AND OUTER RING - 배관공칭규격(NPS) 18IN - 가스켓재질 GRAPHITE/SUS304 - 링(RING)재질 SUS304 - 주입기(FILLER)재질 GRAPHITE - 후프(HOOP)재질 SUS304 - 사용압력(상한) CL 150 - 품질보증서류 CERTIFICATE OF CONFORMANCE - 시험성적서류 MTR OR MILL SHEET 품질등급 A등급
2022 | 1 | 계획예방정비용 | 고리 | 2발전소 | 4 | 27 | 200472573 | 정비부분품(SPAR) | 국내 | A | 개스킷 | 개스킷,SPIRAL WOUND(18"#150),INNER AND OUT | EA | 1 | 기계부 | 김승수 | 051-726-5426 | 품명 개스킷 - 가스켓타입 SPIRAL WOUND(18"#150) - 가스켓단면형태 INNER AND OUTER RING - 배관공칭규격(NPS) 18IN - 가스켓재질 GRAPHITE/SUS304 - 링(RING)재질 SUS304 - 주입기(FILLER)재질 GRAPHITE - 후프(HOOP)재질 SUS304 - 사용압력(상한) CL 150 - 품질보증서류 CERTIFICATE OF CONFORMANCE - 시험성적서류 MTR OR MILL SHEET 품질등급 A등급
2022 | 1 | 계획예방정비용 | 고리 | 2발전소 | 3 | 27 | 200472573 | 정비부분품(SPAR) | 국내 | A | 개스킷 | 개스킷,SPIRAL WOUND(18"#150),INNER AND OUT | EA | 1 | 기계부 | 김승수 | 051-726-5426 | 품명 개스킷 - 가스켓타입 SPIRAL WOUND(18"#150) - 가스켓단면형태 INNER AND OUTER RING - 배관공칭규격(NPS) 18IN - 가스켓재질 GRAPHITE/SUS304 - 링(RING)재질 SUS304 - 주입기(FILLER)재질 GRAPHITE - 후프(HOOP)재질 SUS304 - 사용압력(상한) CL 150 - 품질보증서류 CERTIFICATE OF CONFORMANCE - 시험성적서류 MTR OR MILL SHEET 품질등급 A등급
2022 | 4 | 계획예방정비용 | 고리 | 2발전소 | 3 | 28 | 200472573 | 정비부분품(SPAR) | 국내 | A | 개스킷 | 개스킷,SPIRAL WOUND(18"#150),INNER AND OUT | EA | 1 | 기계부 | 김승수 | 051-726-5426 | 품명 개스킷 - 가스켓타입 SPIRAL WOUND(18"#150) - 가스켓단면형태 INNER AND OUTER RING - 배관공칭규격(NPS) 18IN - 가스켓재질 GRAPHITE/SUS304 - 링(RING)재질 SUS304 - 주입기(FILLER)재질 GRAPHITE - 후프(HOOP)재질 SUS304 - 사용압력(상한) CL 150 - 품질보증서류 CERTIFICATE OF CONFORMANCE - 시험성적서류 MTR OR MILL SHEET 품질등급 A등급
2022 | 4 | 계획예방정비용 | 고리 | 2발전소 | 4 | 28 | 200472573 | 정비부분품(SPAR) | 국내 | A | 개스킷 | 개스킷,SPIRAL WOUND(18"#150),INNER AND OUT | EA | 1 | 기계부 | 김승수 | 051-726-5426 | 품명 개스킷 - 가스켓타입 SPIRAL WOUND(18"#150) - 가스켓단면형태 INNER AND OUTER RING - 배관공칭규격(NPS) 18IN - 가스켓재질 GRAPHITE/SUS304 - 링(RING)재질 SUS304 - 주입기(FILLER)재질 GRAPHITE - 후프(HOOP)재질 SUS304 - 사용압력(상한) CL 150 - 품질보증서류 CERTIFICATE OF CONFORMANCE - 시험성적서류 MTR OR MILL SHEET 품질등급 A등급
2020 | 3 | 계획예방정비용 | 고리 | 2발전소 | 4 | 26 | 200472574 | 정비부분품(SPAR) | 국내 | A | 개스킷 | 개스킷,SPIRAL WOUND(2"#150),INNER AND OUTER | EA | 1 | 기계부 | 김승수 | 051-726-5426 | 품명 개스킷 - 가스켓타입 SPIRAL WOUND(2"#150) - 가스켓단면형태 INNER AND OUTER RING - 배관공칭규격(NPS) 2IN - 가스켓재질 GRAPHITE/SUS304 - 링(RING)재질 SUS304 - 주입기(FILLER)재질 GRAPHITE - 후프(HOOP)재질 SUS304 - 사용압력(상한) CL 150 원자력안전범주 NON NUCLEAR SAFETY RELATED 품질등급 A등급 제출서류목록 - 첨부기술규격서 적용
2020 | 3 | 계획예방정비용 | 고리 | 2발전소 | 3 | 26 | 200472574 | 정비부분품(SPAR) | 국내 | A | 개스킷 | 개스킷,SPIRAL WOUND(2"#150),INNER AND OUTER | EA | 1 | 기계부 | 김승수 | 051-726-5426 | 품명 개스킷 - 가스켓타입 SPIRAL WOUND(2"#150) - 가스켓단면형태 INNER AND OUTER RING - 배관공칭규격(NPS) 2IN - 가스켓재질 GRAPHITE/SUS304 - 링(RING)재질 SUS304 - 주입기(FILLER)재질 GRAPHITE - 후프(HOOP)재질 SUS304 - 사용압력(상한) CL 150 원자력안전범주 NON NUCLEAR SAFETY RELATED 품질등급 A등급 제출서류목록 - 첨부기술규격서 적용
2022 | 1 | 계획예방정비용 | 고리 | 2발전소 | 4 | 27 | 200472574 | 정비부분품(SPAR) | 국내 | A | 개스킷 | 개스킷,SPIRAL WOUND(2"#150),INNER AND OUTER | EA | 1 | 기계부 | 김승수 | 051-726-5426 | 품명 개스킷 - 가스켓타입 SPIRAL WOUND(2"#150) - 가스켓단면형태 INNER AND OUTER RING - 배관공칭규격(NPS) 2IN - 가스켓재질 GRAPHITE/SUS304 - 링(RING)재질 SUS304 - 주입기(FILLER)재질 GRAPHITE - 후프(HOOP)재질 SUS304 - 사용압력(상한) CL 150 원자력안전범주 NON NUCLEAR SAFETY RELATED 품질등급 A등급 제출서류목록 - 첨부기술규격서 적용
2022 | 1 | 계획예방정비용 | 고리 | 2발전소 | 3 | 27 | 200472574 | 정비부분품(SPAR) | 국내 | A | 개스킷 | 개스킷,SPIRAL WOUND(2"#150),INNER AND OUTER | EA | 1 | 기계부 | 김승수 | 051-726-5426 | 품명 개스킷 - 가스켓타입 SPIRAL WOUND(2"#150) - 가스켓단면형태 INNER AND OUTER RING - 배관공칭규격(NPS) 2IN - 가스켓재질 GRAPHITE/SUS304 - 링(RING)재질 SUS304 - 주입기(FILLER)재질 GRAPHITE - 후프(HOOP)재질 SUS304 - 사용압력(상한) CL 150 원자력안전범주 NON NUCLEAR SAFETY RELATED 품질등급 A등급 제출서류목록 - 첨부기술규격서 적용
2022 | 4 | 계획예방정비용 | 고리 | 2발전소 | 3 | 28 | 200472574 | 정비부분품(SPAR) | 국내 | A | 개스킷 | 개스킷,SPIRAL WOUND(2"#150),INNER AND OUTER | EA | 1 | 기계부 | 김승수 | 051-726-5426 | 품명 개스킷 - 가스켓타입 SPIRAL WOUND(2"#150) - 가스켓단면형태 INNER AND OUTER RING - 배관공칭규격(NPS) 2IN - 가스켓재질 GRAPHITE/SUS304 - 링(RING)재질 SUS304 - 주입기(FILLER)재질 GRAPHITE - 후프(HOOP)재질 SUS304 - 사용압력(상한) CL 150 원자력안전범주 NON NUCLEAR SAFETY RELATED 품질등급 A등급 제출서류목록 - 첨부기술규격서 적용
2022 | 4 | 계획예방정비용 | 고리 | 2발전소 | 4 | 28 | 200472574 | 정비부분품(SPAR) | 국내 | A | 개스킷 | 개스킷,SPIRAL WOUND(2"#150),INNER AND OUTER | EA | 1 | 기계부 | 김승수 | 051-726-5426 | 품명 개스킷 - 가스켓타입 SPIRAL WOUND(2"#150) - 가스켓단면형태 INNER AND OUTER RING - 배관공칭규격(NPS) 2IN - 가스켓재질 GRAPHITE/SUS304 - 링(RING)재질 SUS304 - 주입기(FILLER)재질 GRAPHITE - 후프(HOOP)재질 SUS304 - 사용압력(상한) CL 150 원자력안전범주 NON NUCLEAR SAFETY RELATED 품질등급 A등급 제출서류목록 - 첨부기술규격서 적용
2020 | 3 | 계획예방정비용 | 고리 | 2발전소 | 3 | 26 | 200472575 | 정비부분품(SPAR) | 국내 | A | 개스킷 | 개스킷,SPIRAL WOUND(2"#300),INNER AND OUTER | EA | 1 | 기계부 | 김승수 | 051-726-5426 | 품명 개스킷 - 가스켓타입 SPIRAL WOUND(2"#300) - 가스켓단면형태 INNER AND OUTER RING - 배관공칭규격(NPS) 2IN - 가스켓재질 GRAPHITE/SUS304 - 링(RING)재질 SUS304 - 주입기(FILLER)재질 GRAPHITE - 후프(HOOP)재질 SUS304 - 사용압력(상한) CL 300 원자력안전범주 NON NUCLEAR SAFETY RELATED 품질등급 A등급 제출서류목록 - 첨부기술규격서 적용
2022 | 1 | 계획예방정비용 | 고리 | 2발전소 | 3 | 27 | 200472575 | 정비부분품(SPAR) | 국내 | A | 개스킷 | 개스킷,SPIRAL WOUND(2"#300),INNER AND OUTER | EA | 1 | 기계부 | 김승수 | 051-726-5426 | 품명 개스킷 - 가스켓타입 SPIRAL WOUND(2"#300) - 가스켓단면형태 INNER AND OUTER RING - 배관공칭규격(NPS) 2IN - 가스켓재질 GRAPHITE/SUS304 - 링(RING)재질 SUS304 - 주입기(FILLER)재질 GRAPHITE - 후프(HOOP)재질 SUS304 - 사용압력(상한) CL 300 원자력안전범주 NON NUCLEAR SAFETY RELATED 품질등급 A등급 제출서류목록 - 첨부기술규격서 적용
2022 | 4 | 계획예방정비용 | 고리 | 2발전소 | 3 | 28 | 200472575 | 정비부분품(SPAR) | 국내 | A | 개스킷 | 개스킷,SPIRAL WOUND(2"#300),INNER AND OUTER | EA | 1 | 기계부 | 김승수 | 051-726-5426 | 품명 개스킷 - 가스켓타입 SPIRAL WOUND(2"#300) - 가스켓단면형태 INNER AND OUTER RING - 배관공칭규격(NPS) 2IN - 가스켓재질 GRAPHITE/SUS304 - 링(RING)재질 SUS304 - 주입기(FILLER)재질 GRAPHITE - 후프(HOOP)재질 SUS304 - 사용압력(상한) CL 300 원자력안전범주 NON NUCLEAR SAFETY RELATED 품질등급 A등급 제출서류목록 - 첨부기술규격서 적용
2020 | 3 | 계획예방정비용 | 고리 | 2발전소 | 3 | 26 | 200472576 | 정비부분품(SPAR) | 국내 | A | 개스킷 | 개스킷,SPIRAL WOUND(2"#600),INNER AND OUTER | EA | 1 | 기계부 | 김승수 | 051-726-5426 | 품명 개스킷 - 가스켓타입 SPIRAL WOUND(2"#600) - 가스켓단면형태 INNER AND OUTER RING - 배관공칭규격(NPS) 2IN - 가스켓재질 GRAPHITE/SUS304 - 링(RING)재질 SUS304 - 주입기(FILLER)재질 GRAPHITE - 후프(HOOP)재질 SUS304 - 사용압력(상한) CL 600 원자력안전범주 NON NUCLEAR SAFETY RELATED 품질등급 A등급 제출서류목록 - 첨부기술규격서 적용
2022 | 1 | 계획예방정비용 | 고리 | 2발전소 | 3 | 27 | 200472576 | 정비부분품(SPAR) | 국내 | A | 개스킷 | 개스킷,SPIRAL WOUND(2"#600),INNER AND OUTER | EA | 1 | 기계부 | 김승수 | 051-726-5426 | 품명 개스킷 - 가스켓타입 SPIRAL WOUND(2"#600) - 가스켓단면형태 INNER AND OUTER RING - 배관공칭규격(NPS) 2IN - 가스켓재질 GRAPHITE/SUS304 - 링(RING)재질 SUS304 - 주입기(FILLER)재질 GRAPHITE - 후프(HOOP)재질 SUS304 - 사용압력(상한) CL 600 원자력안전범주 NON NUCLEAR SAFETY RELATED 품질등급 A등급 제출서류목록 - 첨부기술규격서 적용
2022 | 4 | 계획예방정비용 | 고리 | 2발전소 | 3 | 28 | 200472576 | 정비부분품(SPAR) | 국내 | A | 개스킷 | 개스킷,SPIRAL WOUND(2"#600),INNER AND OUTER | EA | 1 | 기계부 | 김승수 | 051-726-5426 | 품명 개스킷 - 가스켓타입 SPIRAL WOUND(2"#600) - 가스켓단면형태 INNER AND OUTER RING - 배관공칭규격(NPS) 2IN - 가스켓재질 GRAPHITE/SUS304 - 링(RING)재질 SUS304 - 주입기(FILLER)재질 GRAPHITE - 후프(HOOP)재질 SUS304 - 사용압력(상한) CL 600 원자력안전범주 NON NUCLEAR SAFETY RELATED 품질등급 A등급 제출서류목록 - 첨부기술규격서 적용
2020 | 3 | 계획예방정비용 | 고리 | 2발전소 | 3 | 26 | 200472578 | 정비부분품(SPAR) | 국내 | A | 개스킷 | 개스킷,SPIRAL WOUND(3"#150),INNER AND OUTER | EA | 1 | 기계부 | 김승수 | 051-726-5426 | 품명 개스킷 - 가스켓타입 SPIRAL WOUND(3"#150) - 가스켓단면형태 INNER AND OUTER RING - 배관공칭규격(NPS) 3IN - 가스켓재질 GRAPHITE/SUS304 - 링(RING)재질 SUS304 - 주입기(FILLER)재질 GRAPHITE - 후프(HOOP)재질 SUS304 - 사용압력(상한) CL 150 원자력안전범주 NON NUCLEAR SAFETY RELATED 품질등급 A등급 제출서류목록 - 첨부기술규격서 적용
2022 | 1 | 계획예방정비용 | 고리 | 2발전소 | 3 | 27 | 200472578 | 정비부분품(SPAR) | 국내 | A | 개스킷 | 개스킷,SPIRAL WOUND(3"#150),INNER AND OUTER | EA | 1 | 기계부 | 김승수 | 051-726-5426 | 품명 개스킷 - 가스켓타입 SPIRAL WOUND(3"#150) - 가스켓단면형태 INNER AND OUTER RING - 배관공칭규격(NPS) 3IN - 가스켓재질 GRAPHITE/SUS304 - 링(RING)재질 SUS304 - 주입기(FILLER)재질 GRAPHITE - 후프(HOOP)재질 SUS304 - 사용압력(상한) CL 150 원자력안전범주 NON NUCLEAR SAFETY RELATED 품질등급 A등급 제출서류목록 - 첨부기술규격서 적용
2022 | 4 | 계획예방정비용 | 고리 | 2발전소 | 3 | 28 | 200472578 | 정비부분품(SPAR) | 국내 | A | 개스킷 | 개스킷,SPIRAL WOUND(3"#150),INNER AND OUTER | EA | 1 | 기계부 | 김승수 | 051-726-5426 | 품명 개스킷 - 가스켓타입 SPIRAL WOUND(3"#150) - 가스켓단면형태 INNER AND OUTER RING - 배관공칭규격(NPS) 3IN - 가스켓재질 GRAPHITE/SUS304 - 링(RING)재질 SUS304 - 주입기(FILLER)재질 GRAPHITE - 후프(HOOP)재질 SUS304 - 사용압력(상한) CL 150 원자력안전범주 NON NUCLEAR SAFETY RELATED 품질등급 A등급 제출서류목록 - 첨부기술규격서 적용
2020 | 3 | 계획예방정비용 | 고리 | 2발전소 | 3 | 26 | 200472579 | 정비부분품(SPAR) | 국내 | A | 개스킷 | 개스킷,SPIRAL WOUND(3"#600),INNER AND OUTER | EA | 1 | 기계부 | 김승수 | 051-726-5426 | 품명 개스킷 - 가스켓타입 SPIRAL WOUND(3"#600) - 가스켓단면형태 INNER AND OUTER RING - 배관공칭규격(NPS) 3IN - 가스켓재질 GRAPHITE/SUS304 - 링(RING)재질 SUS304 - 주입기(FILLER)재질 GRAPHITE - 후프(HOOP)재질 SUS304 - 사용압력(상한) CL 600 - 품질보증서류 CERTIFICATE OF CONFORMANCE - 시험성적서류 MILL SHEET OR MTR 등 원자력안전범주 NON NUCLEAR SAFETY RELATED 품질등급 A등급
2022 | 1 | 계획예방정비용 | 고리 | 2발전소 | 3 | 27 | 200472579 | 정비부분품(SPAR) | 국내 | A | 개스킷 | 개스킷,SPIRAL WOUND(3"#600),INNER AND OUTER | EA | 1 | 기계부 | 김승수 | 051-726-5426 | 품명 개스킷 - 가스켓타입 SPIRAL WOUND(3"#600) - 가스켓단면형태 INNER AND OUTER RING - 배관공칭규격(NPS) 3IN - 가스켓재질 GRAPHITE/SUS304 - 링(RING)재질 SUS304 - 주입기(FILLER)재질 GRAPHITE - 후프(HOOP)재질 SUS304 - 사용압력(상한) CL 600 - 품질보증서류 CERTIFICATE OF CONFORMANCE - 시험성적서류 MILL SHEET OR MTR 등 원자력안전범주 NON NUCLEAR SAFETY RELATED 품질등급 A등급
2022 | 4 | 계획예방정비용 | 고리 | 2발전소 | 3 | 28 | 200472579 | 정비부분품(SPAR) | 국내 | A | 개스킷 | 개스킷,SPIRAL WOUND(3"#600),INNER AND OUTER | EA | 1 | 기계부 | 김승수 | 051-726-5426 | 품명 개스킷 - 가스켓타입 SPIRAL WOUND(3"#600) - 가스켓단면형태 INNER AND OUTER RING - 배관공칭규격(NPS) 3IN - 가스켓재질 GRAPHITE/SUS304 - 링(RING)재질 SUS304 - 주입기(FILLER)재질 GRAPHITE - 후프(HOOP)재질 SUS304 - 사용압력(상한) CL 600 - 품질보증서류 CERTIFICATE OF CONFORMANCE - 시험성적서류 MILL SHEET OR MTR 등 원자력안전범주 NON NUCLEAR SAFETY RELATED 품질등급 A등급
2020 | 3 | 계획예방정비용 | 고리 | 2발전소 | 4 | 26 | 200472580 | 정비부분품(SPAR) | 국내 | A | 개스킷 | 개스킷,SPIRAL WOUND(3/4"#150),INNER AND OUT | EA | 1 | 기계부 | 김승수 | 051-726-5426 | 품명 개스킷 - 가스켓타입 SPIRAL WOUND(3/4"#150) - 가스켓단면형태 INNER AND OUTER RING - 배관공칭규격(NPS) 3/4IN - 가스켓재질 GRAPHITE/SUS304 - 링(RING)재질 SUS304 - 주입기(FILLER)재질 GRAPHITE - 후프(HOOP)재질 SUS304 - 사용압력(상한) CL 150 원자력안전범주 NON NUCLEAR SAFETY RELATED 품질등급 A등급 제출서류목록 - 첨부기술규격서 적용
2020 | 3 | 계획예방정비용 | 고리 | 2발전소 | 3 | 26 | 200472580 | 정비부분품(SPAR) | 국내 | A | 개스킷 | 개스킷,SPIRAL WOUND(3/4"#150),INNER AND OUT | EA | 1 | 기계부 | 김승수 | 051-726-5426 | 품명 개스킷 - 가스켓타입 SPIRAL WOUND(3/4"#150) - 가스켓단면형태 INNER AND OUTER RING - 배관공칭규격(NPS) 3/4IN - 가스켓재질 GRAPHITE/SUS304 - 링(RING)재질 SUS304 - 주입기(FILLER)재질 GRAPHITE - 후프(HOOP)재질 SUS304 - 사용압력(상한) CL 150 원자력안전범주 NON NUCLEAR SAFETY RELATED 품질등급 A등급 제출서류목록 - 첨부기술규격서 적용
2022 | 1 | 계획예방정비용 | 고리 | 2발전소 | 4 | 27 | 200472580 | 정비부분품(SPAR) | 국내 | A | 개스킷 | 개스킷,SPIRAL WOUND(3/4"#150),INNER AND OUT | EA | 1 | 기계부 | 김승수 | 051-726-5426 | 품명 개스킷 - 가스켓타입 SPIRAL WOUND(3/4"#150) - 가스켓단면형태 INNER AND OUTER RING - 배관공칭규격(NPS) 3/4IN - 가스켓재질 GRAPHITE/SUS304 - 링(RING)재질 SUS304 - 주입기(FILLER)재질 GRAPHITE - 후프(HOOP)재질 SUS304 - 사용압력(상한) CL 150 원자력안전범주 NON NUCLEAR SAFETY RELATED 품질등급 A등급 제출서류목록 - 첨부기술규격서 적용
2022 | 1 | 계획예방정비용 | 고리 | 2발전소 | 3 | 27 | 200472580 | 정비부분품(SPAR) | 국내 | A | 개스킷 | 개스킷,SPIRAL WOUND(3/4"#150),INNER AND OUT | EA | 1 | 기계부 | 김승수 | 051-726-5426 | 품명 개스킷 - 가스켓타입 SPIRAL WOUND(3/4"#150) - 가스켓단면형태 INNER AND OUTER RING - 배관공칭규격(NPS) 3/4IN - 가스켓재질 GRAPHITE/SUS304 - 링(RING)재질 SUS304 - 주입기(FILLER)재질 GRAPHITE - 후프(HOOP)재질 SUS304 - 사용압력(상한) CL 150 원자력안전범주 NON NUCLEAR SAFETY RELATED 품질등급 A등급 제출서류목록 - 첨부기술규격서 적용
2022 | 4 | 계획예방정비용 | 고리 | 2발전소 | 3 | 28 | 200472580 | 정비부분품(SPAR) | 국내 | A | 개스킷 | 개스킷,SPIRAL WOUND(3/4"#150),INNER AND OUT | EA | 1 | 기계부 | 김승수 | 051-726-5426 | 품명 개스킷 - 가스켓타입 SPIRAL WOUND(3/4"#150) - 가스켓단면형태 INNER AND OUTER RING - 배관공칭규격(NPS) 3/4IN - 가스켓재질 GRAPHITE/SUS304 - 링(RING)재질 SUS304 - 주입기(FILLER)재질 GRAPHITE - 후프(HOOP)재질 SUS304 - 사용압력(상한) CL 150 원자력안전범주 NON NUCLEAR SAFETY RELATED 품질등급 A등급 제출서류목록 - 첨부기술규격서 적용
2022 | 4 | 계획예방정비용 | 고리 | 2발전소 | 4 | 28 | 200472580 | 정비부분품(SPAR) | 국내 | A | 개스킷 | 개스킷,SPIRAL WOUND(3/4"#150),INNER AND OUT | EA | 1 | 기계부 | 김승수 | 051-726-5426 | 품명 개스킷 - 가스켓타입 SPIRAL WOUND(3/4"#150) - 가스켓단면형태 INNER AND OUTER RING - 배관공칭규격(NPS) 3/4IN - 가스켓재질 GRAPHITE/SUS304 - 링(RING)재질 SUS304 - 주입기(FILLER)재질 GRAPHITE - 후프(HOOP)재질 SUS304 - 사용압력(상한) CL 150 원자력안전범주 NON NUCLEAR SAFETY RELATED 품질등급 A등급 제출서류목록 - 첨부기술규격서 적용
2020 | 3 | 계획예방정비용 | 고리 | 2발전소 | 4 | 26 | 200472581 | 정비부분품(SPAR) | 국내 | A | 개스킷 | 개스킷,SPIRAL WOUND,INNER AND OUTER RING,3/ | EA | 1 | 기계부 | 김승수 | 051-726-5426 | 품명 개스킷 - 가스켓타입 SPIRAL WOUND - 가스켓단면형태 INNER AND OUTER RING - 배관공칭규격(NPS) 3/4IN - 링(RING)재질 SUS 304 - 주입기(FILLER)재질 GRAPHITE - 후프(HOOP)재질 SUS 304 - 사용온도(상한) 300℃ - 사용압력(상한) CL 2500 원자력안전범주 NON NUCLEAR SAFETY RELATED 품질등급 A등급 제출서류목록 - 첨부기술규격서 적용
2021 | 1 | 계획예방정비용 | 고리 | 1발전소 | 2 | 31 | 200472581 | 정비부분품(SPAR) | 국내 | A | 개스킷 | 개스킷,SPIRAL WOUND,INNER AND OUTER RING,3/ | EA | 7 | 기계부 | 서화수 | 051-726-2142 | 품명 개스킷 - 가스켓타입 SPIRAL WOUND - 가스켓단면형태 INNER AND OUTER RING - 배관공칭규격(NPS) 3/4IN - 링(RING)재질 SUS 304 - 주입기(FILLER)재질 GRAPHITE - 후프(HOOP)재질 SUS 304 - 사용온도(상한) 300℃ - 사용압력(상한) CL 2500 원자력안전범주 NON NUCLEAR SAFETY RELATED 품질등급 A등급 제출서류목록 - 첨부기술규격서 적용
2022 | 1 | 계획예방정비용 | 고리 | 2발전소 | 4 | 27 | 200472581 | 정비부분품(SPAR) | 국내 | A | 개스킷 | 개스킷,SPIRAL WOUND,INNER AND OUTER RING,3/ | EA | 1 | 기계부 | 김승수 | 051-726-5426 | 품명 개스킷 - 가스켓타입 SPIRAL WOUND - 가스켓단면형태 INNER AND OUTER RING - 배관공칭규격(NPS) 3/4IN - 링(RING)재질 SUS 304 - 주입기(FILLER)재질 GRAPHITE - 후프(HOOP)재질 SUS 304 - 사용온도(상한) 300℃ - 사용압력(상한) CL 2500 원자력안전범주 NON NUCLEAR SAFETY RELATED 품질등급 A등급 제출서류목록 - 첨부기술규격서 적용
2022 | 1 | 계획예방정비용 | 고리 | 2발전소 | 3 | 27 | 200472581 | 정비부분품(SPAR) | 국내 | A | 개스킷 | 개스킷,SPIRAL WOUND,INNER AND OUTER RING,3/ | EA | 1 | 기계부 | 김승수 | 051-726-5426 | 품명 개스킷 - 가스켓타입 SPIRAL WOUND - 가스켓단면형태 INNER AND OUTER RING - 배관공칭규격(NPS) 3/4IN - 링(RING)재질 SUS 304 - 주입기(FILLER)재질 GRAPHITE - 후프(HOOP)재질 SUS 304 - 사용온도(상한) 300℃ - 사용압력(상한) CL 2500 원자력안전범주 NON NUCLEAR SAFETY RELATED 품질등급 A등급 제출서류목록 - 첨부기술규격서 적용
2022 | 4 | 계획예방정비용 | 고리 | 2발전소 | 3 | 28 | 200472581 | 정비부분품(SPAR) | 국내 | A | 개스킷 | 개스킷,SPIRAL WOUND,INNER AND OUTER RING,3/ | EA | 1 | 기계부 | 김승수 | 051-726-5426 | 품명 개스킷 - 가스켓타입 SPIRAL WOUND - 가스켓단면형태 INNER AND OUTER RING - 배관공칭규격(NPS) 3/4IN - 링(RING)재질 SUS 304 - 주입기(FILLER)재질 GRAPHITE - 후프(HOOP)재질 SUS 304 - 사용온도(상한) 300℃ - 사용압력(상한) CL 2500 원자력안전범주 NON NUCLEAR SAFETY RELATED 품질등급 A등급 제출서류목록 - 첨부기술규격서 적용
2022 | 4 | 계획예방정비용 | 고리 | 2발전소 | 4 | 28 | 200472581 | 정비부분품(SPAR) | 국내 | A | 개스킷 | 개스킷,SPIRAL WOUND,INNER AND OUTER RING,3/ | EA | 1 | 기계부 | 김승수 | 051-726-5426 | 품명 개스킷 - 가스켓타입 SPIRAL WOUND - 가스켓단면형태 INNER AND OUTER RING - 배관공칭규격(NPS) 3/4IN - 링(RING)재질 SUS 304 - 주입기(FILLER)재질 GRAPHITE - 후프(HOOP)재질 SUS 304 - 사용온도(상한) 300℃ - 사용압력(상한) CL 2500 원자력안전범주 NON NUCLEAR SAFETY RELATED 품질등급 A등급 제출서류목록 - 첨부기술규격서 적용
2020 | 3 | 계획예방정비용 | 고리 | 2발전소 | 4 | 26 | 200472632 | 정비부분품(SPAR) | 국내 | A | 개스킷 | 개스킷,SPIRAL WOUND(3/4"#300),INNER AND OUT | EA | 1 | 기계부 | 김승수 | 051-726-5426 | 품명 개스킷 - 가스켓타입 SPIRAL WOUND(3/4"#300) - 가스켓단면형태 INNER AND OUTER RING - 배관공칭규격(NPS) 3/4IN - 가스켓재질 GRAPHITE/SUS304 - 링(RING)재질 SUS304 - 주입기(FILLER)재질 GRAPHITE - 후프(HOOP)재질 SUS304 - 사용압력(상한) CL 300 원자력안전범주 NON NUCLEAR SAFETY RELATED 품질등급 A등급 제출서류목록 - 첨부기술규격서 적용
2020 | 3 | 계획예방정비용 | 고리 | 2발전소 | 3 | 26 | 200472632 | 정비부분품(SPAR) | 국내 | A | 개스킷 | 개스킷,SPIRAL WOUND(3/4"#300),INNER AND OUT | EA | 1 | 기계부 | 김승수 | 051-726-5426 | 품명 개스킷 - 가스켓타입 SPIRAL WOUND(3/4"#300) - 가스켓단면형태 INNER AND OUTER RING - 배관공칭규격(NPS) 3/4IN - 가스켓재질 GRAPHITE/SUS304 - 링(RING)재질 SUS304 - 주입기(FILLER)재질 GRAPHITE - 후프(HOOP)재질 SUS304 - 사용압력(상한) CL 300 원자력안전범주 NON NUCLEAR SAFETY RELATED 품질등급 A등급 제출서류목록 - 첨부기술규격서 적용
2022 | 1 | 계획예방정비용 | 고리 | 2발전소 | 4 | 27 | 200472632 | 정비부분품(SPAR) | 국내 | A | 개스킷 | 개스킷,SPIRAL WOUND(3/4"#300),INNER AND OUT | EA | 1 | 기계부 | 김승수 | 051-726-5426 | 품명 개스킷 - 가스켓타입 SPIRAL WOUND(3/4"#300) - 가스켓단면형태 INNER AND OUTER RING - 배관공칭규격(NPS) 3/4IN - 가스켓재질 GRAPHITE/SUS304 - 링(RING)재질 SUS304 - 주입기(FILLER)재질 GRAPHITE - 후프(HOOP)재질 SUS304 - 사용압력(상한) CL 300 원자력안전범주 NON NUCLEAR SAFETY RELATED 품질등급 A등급 제출서류목록 - 첨부기술규격서 적용
2022 | 1 | 계획예방정비용 | 고리 | 2발전소 | 3 | 27 | 200472632 | 정비부분품(SPAR) | 국내 | A | 개스킷 | 개스킷,SPIRAL WOUND(3/4"#300),INNER AND OUT | EA | 1 | 기계부 | 김승수 | 051-726-5426 | 품명 개스킷 - 가스켓타입 SPIRAL WOUND(3/4"#300) - 가스켓단면형태 INNER AND OUTER RING - 배관공칭규격(NPS) 3/4IN - 가스켓재질 GRAPHITE/SUS304 - 링(RING)재질 SUS304 - 주입기(FILLER)재질 GRAPHITE - 후프(HOOP)재질 SUS304 - 사용압력(상한) CL 300 원자력안전범주 NON NUCLEAR SAFETY RELATED 품질등급 A등급 제출서류목록 - 첨부기술규격서 적용
2022 | 4 | 계획예방정비용 | 고리 | 2발전소 | 3 | 28 | 200472632 | 정비부분품(SPAR) | 국내 | A | 개스킷 | 개스킷,SPIRAL WOUND(3/4"#300),INNER AND OUT | EA | 1 | 기계부 | 김승수 | 051-726-5426 | 품명 개스킷 - 가스켓타입 SPIRAL WOUND(3/4"#300) - 가스켓단면형태 INNER AND OUTER RING - 배관공칭규격(NPS) 3/4IN - 가스켓재질 GRAPHITE/SUS304 - 링(RING)재질 SUS304 - 주입기(FILLER)재질 GRAPHITE - 후프(HOOP)재질 SUS304 - 사용압력(상한) CL 300 원자력안전범주 NON NUCLEAR SAFETY RELATED 품질등급 A등급 제출서류목록 - 첨부기술규격서 적용
2022 | 4 | 계획예방정비용 | 고리 | 2발전소 | 4 | 28 | 200472632 | 정비부분품(SPAR) | 국내 | A | 개스킷 | 개스킷,SPIRAL WOUND(3/4"#300),INNER AND OUT | EA | 1 | 기계부 | 김승수 | 051-726-5426 | 품명 개스킷 - 가스켓타입 SPIRAL WOUND(3/4"#300) - 가스켓단면형태 INNER AND OUTER RING - 배관공칭규격(NPS) 3/4IN - 가스켓재질 GRAPHITE/SUS304 - 링(RING)재질 SUS304 - 주입기(FILLER)재질 GRAPHITE - 후프(HOOP)재질 SUS304 - 사용압력(상한) CL 300 원자력안전범주 NON NUCLEAR SAFETY RELATED 품질등급 A등급 제출서류목록 - 첨부기술규격서 적용
2020 | 3 | 계획예방정비용 | 고리 | 2발전소 | 3 | 26 | 200472633 | 정비부분품(SPAR) | 국내 | A | 개스킷 | 개스킷,SPIRAL WOUND(3/4"#600),INNER AND OUT | EA | 1 | 기계부 | 김승수 | 051-726-5426 | 품명 개스킷 - 가스켓타입 SPIRAL WOUND(3/4"#600) - 가스켓단면형태 INNER AND OUTER RING - 배관공칭규격(NPS) 0.75in - 가스켓재질 GRAPHITE/SUS304 - 링(RING)재질 SUS304 - 주입기(FILLER)재질 GRAPHITE - 후프(HOOP)재질 SUS304 - 사용압력(상한) 600psi 원자력안전범주 NON NUCLEAR SAFETY RELATED 품질등급 A등급 제출서류목록 - 첨부기술규격서 적용
2022 | 1 | 계획예방정비용 | 고리 | 2발전소 | 3 | 27 | 200472633 | 정비부분품(SPAR) | 국내 | A | 개스킷 | 개스킷,SPIRAL WOUND(3/4"#600),INNER AND OUT | EA | 1 | 기계부 | 김승수 | 051-726-5426 | 품명 개스킷 - 가스켓타입 SPIRAL WOUND(3/4"#600) - 가스켓단면형태 INNER AND OUTER RING - 배관공칭규격(NPS) 0.75in - 가스켓재질 GRAPHITE/SUS304 - 링(RING)재질 SUS304 - 주입기(FILLER)재질 GRAPHITE - 후프(HOOP)재질 SUS304 - 사용압력(상한) 600psi 원자력안전범주 NON NUCLEAR SAFETY RELATED 품질등급 A등급 제출서류목록 - 첨부기술규격서 적용
2022 | 4 | 계획예방정비용 | 고리 | 2발전소 | 3 | 28 | 200472633 | 정비부분품(SPAR) | 국내 | A | 개스킷 | 개스킷,SPIRAL WOUND(3/4"#600),INNER AND OUT | EA | 1 | 기계부 | 김승수 | 051-726-5426 | 품명 개스킷 - 가스켓타입 SPIRAL WOUND(3/4"#600) - 가스켓단면형태 INNER AND OUTER RING - 배관공칭규격(NPS) 0.75in - 가스켓재질 GRAPHITE/SUS304 - 링(RING)재질 SUS304 - 주입기(FILLER)재질 GRAPHITE - 후프(HOOP)재질 SUS304 - 사용압력(상한) 600psi 원자력안전범주 NON NUCLEAR SAFETY RELATED 품질등급 A등급 제출서류목록 - 첨부기술규격서 적용
2020 | 3 | 계획예방정비용 | 고리 | 2발전소 | 4 | 26 | 200472634 | 정비부분품(SPAR) | 국내 | A | 개스킷 | 개스킷,SPIRAL WOUND(30"#150),INNER AND OUT | EA | 1 | 기계부 | 김승수 | 051-726-5426 | 품명 개스킷 - 가스켓타입 SPIRAL WOUND(30"#150) - 가스켓단면형태 INNER AND OUTER RING - 배관공칭규격(NPS) 30IN - 가스켓재질 GRAPHITE/SUS304 - 링(RING)재질 SUS304 - 주입기(FILLER)재질 GRAPHITE - 후프(HOOP)재질 SUS304 - 사용압력(상한) CL 150 원자력안전범주 NON NUCLEAR SAFETY RELATED 품질등급 A등급 제출서류목록 - 첨부기술규격서 적용
2020 | 3 | 계획예방정비용 | 고리 | 2발전소 | 3 | 26 | 200472634 | 정비부분품(SPAR) | 국내 | A | 개스킷 | 개스킷,SPIRAL WOUND(30"#150),INNER AND OUT | EA | 1 | 기계부 | 김승수 | 051-726-5426 | 품명 개스킷 - 가스켓타입 SPIRAL WOUND(30"#150) - 가스켓단면형태 INNER AND OUTER RING - 배관공칭규격(NPS) 30IN - 가스켓재질 GRAPHITE/SUS304 - 링(RING)재질 SUS304 - 주입기(FILLER)재질 GRAPHITE - 후프(HOOP)재질 SUS304 - 사용압력(상한) CL 150 원자력안전범주 NON NUCLEAR SAFETY RELATED 품질등급 A등급 제출서류목록 - 첨부기술규격서 적용
2022 | 1 | 계획예방정비용 | 고리 | 2발전소 | 4 | 27 | 200472634 | 정비부분품(SPAR) | 국내 | A | 개스킷 | 개스킷,SPIRAL WOUND(30"#150),INNER AND OUT | EA | 1 | 기계부 | 김승수 | 051-726-5426 | 품명 개스킷 - 가스켓타입 SPIRAL WOUND(30"#150) - 가스켓단면형태 INNER AND OUTER RING - 배관공칭규격(NPS) 30IN - 가스켓재질 GRAPHITE/SUS304 - 링(RING)재질 SUS304 - 주입기(FILLER)재질 GRAPHITE - 후프(HOOP)재질 SUS304 - 사용압력(상한) CL 150 원자력안전범주 NON NUCLEAR SAFETY RELATED 품질등급 A등급 제출서류목록 - 첨부기술규격서 적용
2022 | 1 | 계획예방정비용 | 고리 | 2발전소 | 3 | 27 | 200472634 | 정비부분품(SPAR) | 국내 | A | 개스킷 | 개스킷,SPIRAL WOUND(30"#150),INNER AND OUT | EA | 1 | 기계부 | 김승수 | 051-726-5426 | 품명 개스킷 - 가스켓타입 SPIRAL WOUND(30"#150) - 가스켓단면형태 INNER AND OUTER RING - 배관공칭규격(NPS) 30IN - 가스켓재질 GRAPHITE/SUS304 - 링(RING)재질 SUS304 - 주입기(FILLER)재질 GRAPHITE - 후프(HOOP)재질 SUS304 - 사용압력(상한) CL 150 원자력안전범주 NON NUCLEAR SAFETY RELATED 품질등급 A등급 제출서류목록 - 첨부기술규격서 적용
2022 | 4 | 계획예방정비용 | 고리 | 2발전소 | 3 | 28 | 200472634 | 정비부분품(SPAR) | 국내 | A | 개스킷 | 개스킷,SPIRAL WOUND(30"#150),INNER AND OUT | EA | 1 | 기계부 | 김승수 | 051-726-5426 | 품명 개스킷 - 가스켓타입 SPIRAL WOUND(30"#150) - 가스켓단면형태 INNER AND OUTER RING - 배관공칭규격(NPS) 30IN - 가스켓재질 GRAPHITE/SUS304 - 링(RING)재질 SUS304 - 주입기(FILLER)재질 GRAPHITE - 후프(HOOP)재질 SUS304 - 사용압력(상한) CL 150 원자력안전범주 NON NUCLEAR SAFETY RELATED 품질등급 A등급 제출서류목록 - 첨부기술규격서 적용
2022 | 4 | 계획예방정비용 | 고리 | 2발전소 | 4 | 28 | 200472634 | 정비부분품(SPAR) | 국내 | A | 개스킷 | 개스킷,SPIRAL WOUND(30"#150),INNER AND OUT | EA | 1 | 기계부 | 김승수 | 051-726-5426 | 품명 개스킷 - 가스켓타입 SPIRAL WOUND(30"#150) - 가스켓단면형태 INNER AND OUTER RING - 배관공칭규격(NPS) 30IN - 가스켓재질 GRAPHITE/SUS304 - 링(RING)재질 SUS304 - 주입기(FILLER)재질 GRAPHITE - 후프(HOOP)재질 SUS304 - 사용압력(상한) CL 150 원자력안전범주 NON NUCLEAR SAFETY RELATED 품질등급 A등급 제출서류목록 - 첨부기술규격서 적용
2020 | 3 | 계획예방정비용 | 고리 | 2발전소 | 3 | 26 | 200472635 | 정비부분품(SPAR) | 국내 | A | 개스킷 | 개스킷,SPIRAL WOUND(4"#150),INNER AND OUTER | EA | 1 | 기계부 | 김승수 | 051-726-5426 | 품명 개스킷 - 가스켓타입 SPIRAL WOUND(4"#150) - 가스켓단면형태 INNER AND OUTER RING - 배관공칭규격(NPS) 4IN - 가스켓재질 GRAPHITE/SUS304 - 링(RING)재질 SUS304 - 주입기(FILLER)재질 GRAPHITE - 후프(HOOP)재질 SUS304 - 사용압력(상한) CL 150 원자력안전범주 NON NUCLEAR SAFETY RELATED 품질등급 A등급 제출서류목록 - 첨부기술규격서 적용
2022 | 1 | 계획예방정비용 | 고리 | 2발전소 | 3 | 27 | 200472635 | 정비부분품(SPAR) | 국내 | A | 개스킷 | 개스킷,SPIRAL WOUND(4"#150),INNER AND OUTER | EA | 1 | 기계부 | 김승수 | 051-726-5426 | 품명 개스킷 - 가스켓타입 SPIRAL WOUND(4"#150) - 가스켓단면형태 INNER AND OUTER RING - 배관공칭규격(NPS) 4IN - 가스켓재질 GRAPHITE/SUS304 - 링(RING)재질 SUS304 - 주입기(FILLER)재질 GRAPHITE - 후프(HOOP)재질 SUS304 - 사용압력(상한) CL 150 원자력안전범주 NON NUCLEAR SAFETY RELATED 품질등급 A등급 제출서류목록 - 첨부기술규격서 적용
2022 | 4 | 계획예방정비용 | 고리 | 2발전소 | 3 | 28 | 200472635 | 정비부분품(SPAR) | 국내 | A | 개스킷 | 개스킷,SPIRAL WOUND(4"#150),INNER AND OUTER | EA | 1 | 기계부 | 김승수 | 051-726-5426 | 품명 개스킷 - 가스켓타입 SPIRAL WOUND(4"#150) - 가스켓단면형태 INNER AND OUTER RING - 배관공칭규격(NPS) 4IN - 가스켓재질 GRAPHITE/SUS304 - 링(RING)재질 SUS304 - 주입기(FILLER)재질 GRAPHITE - 후프(HOOP)재질 SUS304 - 사용압력(상한) CL 150 원자력안전범주 NON NUCLEAR SAFETY RELATED 품질등급 A등급 제출서류목록 - 첨부기술규격서 적용
2020 | 3 | 계획예방정비용 | 고리 | 2발전소 | 4 | 26 | 200472636 | 정비부분품(SPAR) | 국내 | A | 개스킷 | 개스킷,SPIRAL WOUND(6"#900),INNER AND OUTER | EA | 1 | 기계부 | 김승수 | 051-726-5426 | 품명 개스킷 - 가스켓타입 SPIRAL WOUND(6"#900) - 가스켓단면형태 INNER AND OUTER RING - 배관공칭규격(NPS) 6IN - 가스켓재질 GRAPHITE/SUS304 - 링(RING)재질 SUS304 - 주입기(FILLER)재질 GRAPHITE - 후프(HOOP)재질 SUS304 - 사용압력(상한) CL 900 원자력안전범주 NON NUCLEAR SAFETY RELATED 품질등급 A등급 제출서류목록 - 첨부기술규격서 적용
2020 | 3 | 계획예방정비용 | 고리 | 2발전소 | 3 | 26 | 200472636 | 정비부분품(SPAR) | 국내 | A | 개스킷 | 개스킷,SPIRAL WOUND(6"#900),INNER AND OUTER | EA | 1 | 기계부 | 김승수 | 051-726-5426 | 품명 개스킷 - 가스켓타입 SPIRAL WOUND(6"#900) - 가스켓단면형태 INNER AND OUTER RING - 배관공칭규격(NPS) 6IN - 가스켓재질 GRAPHITE/SUS304 - 링(RING)재질 SUS304 - 주입기(FILLER)재질 GRAPHITE - 후프(HOOP)재질 SUS304 - 사용압력(상한) CL 900 원자력안전범주 NON NUCLEAR SAFETY RELATED 품질등급 A등급 제출서류목록 - 첨부기술규격서 적용
2022 | 1 | 계획예방정비용 | 고리 | 2발전소 | 4 | 27 | 200472636 | 정비부분품(SPAR) | 국내 | A | 개스킷 | 개스킷,SPIRAL WOUND(6"#900),INNER AND OUTER | EA | 1 | 기계부 | 김승수 | 051-726-5426 | 품명 개스킷 - 가스켓타입 SPIRAL WOUND(6"#900) - 가스켓단면형태 INNER AND OUTER RING - 배관공칭규격(NPS) 6IN - 가스켓재질 GRAPHITE/SUS304 - 링(RING)재질 SUS304 - 주입기(FILLER)재질 GRAPHITE - 후프(HOOP)재질 SUS304 - 사용압력(상한) CL 900 원자력안전범주 NON NUCLEAR SAFETY RELATED 품질등급 A등급 제출서류목록 - 첨부기술규격서 적용
2022 | 1 | 계획예방정비용 | 고리 | 2발전소 | 3 | 27 | 200472636 | 정비부분품(SPAR) | 국내 | A | 개스킷 | 개스킷,SPIRAL WOUND(6"#900),INNER AND OUTER | EA | 1 | 기계부 | 김승수 | 051-726-5426 | 품명 개스킷 - 가스켓타입 SPIRAL WOUND(6"#900) - 가스켓단면형태 INNER AND OUTER RING - 배관공칭규격(NPS) 6IN - 가스켓재질 GRAPHITE/SUS304 - 링(RING)재질 SUS304 - 주입기(FILLER)재질 GRAPHITE - 후프(HOOP)재질 SUS304 - 사용압력(상한) CL 900 원자력안전범주 NON NUCLEAR SAFETY RELATED 품질등급 A등급 제출서류목록 - 첨부기술규격서 적용
2022 | 4 | 계획예방정비용 | 고리 | 2발전소 | 3 | 28 | 200472636 | 정비부분품(SPAR) | 국내 | A | 개스킷 | 개스킷,SPIRAL WOUND(6"#900),INNER AND OUTER | EA | 1 | 기계부 | 김승수 | 051-726-5426 | 품명 개스킷 - 가스켓타입 SPIRAL WOUND(6"#900) - 가스켓단면형태 INNER AND OUTER RING - 배관공칭규격(NPS) 6IN - 가스켓재질 GRAPHITE/SUS304 - 링(RING)재질 SUS304 - 주입기(FILLER)재질 GRAPHITE - 후프(HOOP)재질 SUS304 - 사용압력(상한) CL 900 원자력안전범주 NON NUCLEAR SAFETY RELATED 품질등급 A등급 제출서류목록 - 첨부기술규격서 적용
2022 | 4 | 계획예방정비용 | 고리 | 2발전소 | 4 | 28 | 200472636 | 정비부분품(SPAR) | 국내 | A | 개스킷 | 개스킷,SPIRAL WOUND(6"#900),INNER AND OUTER | EA | 1 | 기계부 | 김승수 | 051-726-5426 | 품명 개스킷 - 가스켓타입 SPIRAL WOUND(6"#900) - 가스켓단면형태 INNER AND OUTER RING - 배관공칭규격(NPS) 6IN - 가스켓재질 GRAPHITE/SUS304 - 링(RING)재질 SUS304 - 주입기(FILLER)재질 GRAPHITE - 후프(HOOP)재질 SUS304 - 사용압력(상한) CL 900 원자력안전범주 NON NUCLEAR SAFETY RELATED 품질등급 A등급 제출서류목록 - 첨부기술규격서 적용
2020 | 3 | 계획예방정비용 | 고리 | 2발전소 | 4 | 26 | 200472637 | 정비부분품(SPAR) | 국내 | A | 개스킷 | 개스킷,SPIRAL WOUND(8"#300),INNER AND OUTER | EA | 1 | 기계부 | 김승수 | 051-726-5426 | 품명 개스킷 - 가스켓타입 SPIRAL WOUND(8"#300) - 가스켓단면형태 INNER AND OUTER RING - 배관공칭규격(NPS) 8IN - 가스켓재질 GRAPHITE/SUS304 - 링(RING)재질 SUS304 - 주입기(FILLER)재질 GRAPHITE - 후프(HOOP)재질 SUS304 - 사용압력(상한) CL 300 - 적용기술기준 기술규격서 참조 - 적용품질기준 ASME NQA-1 - 품질보증서류 CERTIFICATE OF CONFORMANCE - 시험성적서류 MTR 등 원자력안전범주 NON NUCLEAR SAFETY RELATED 품질등급 A등급
2020 | 3 | 계획예방정비용 | 고리 | 2발전소 | 3 | 26 | 200472637 | 정비부분품(SPAR) | 국내 | A | 개스킷 | 개스킷,SPIRAL WOUND(8"#300),INNER AND OUTER | EA | 1 | 기계부 | 김승수 | 051-726-5426 | 품명 개스킷 - 가스켓타입 SPIRAL WOUND(8"#300) - 가스켓단면형태 INNER AND OUTER RING - 배관공칭규격(NPS) 8IN - 가스켓재질 GRAPHITE/SUS304 - 링(RING)재질 SUS304 - 주입기(FILLER)재질 GRAPHITE - 후프(HOOP)재질 SUS304 - 사용압력(상한) CL 300 - 적용기술기준 기술규격서 참조 - 적용품질기준 ASME NQA-1 - 품질보증서류 CERTIFICATE OF CONFORMANCE - 시험성적서류 MTR 등 원자력안전범주 NON NUCLEAR SAFETY RELATED 품질등급 A등급
2022 | 1 | 계획예방정비용 | 고리 | 2발전소 | 4 | 27 | 200472637 | 정비부분품(SPAR) | 국내 | A | 개스킷 | 개스킷,SPIRAL WOUND(8"#300),INNER AND OUTER | EA | 1 | 기계부 | 김승수 | 051-726-5426 | 품명 개스킷 - 가스켓타입 SPIRAL WOUND(8"#300) - 가스켓단면형태 INNER AND OUTER RING - 배관공칭규격(NPS) 8IN - 가스켓재질 GRAPHITE/SUS304 - 링(RING)재질 SUS304 - 주입기(FILLER)재질 GRAPHITE - 후프(HOOP)재질 SUS304 - 사용압력(상한) CL 300 - 적용기술기준 기술규격서 참조 - 적용품질기준 ASME NQA-1 - 품질보증서류 CERTIFICATE OF CONFORMANCE - 시험성적서류 MTR 등 원자력안전범주 NON NUCLEAR SAFETY RELATED 품질등급 A등급
2022 | 1 | 계획예방정비용 | 고리 | 2발전소 | 3 | 27 | 200472637 | 정비부분품(SPAR) | 국내 | A | 개스킷 | 개스킷,SPIRAL WOUND(8"#300),INNER AND OUTER | EA | 1 | 기계부 | 김승수 | 051-726-5426 | 품명 개스킷 - 가스켓타입 SPIRAL WOUND(8"#300) - 가스켓단면형태 INNER AND OUTER RING - 배관공칭규격(NPS) 8IN - 가스켓재질 GRAPHITE/SUS304 - 링(RING)재질 SUS304 - 주입기(FILLER)재질 GRAPHITE - 후프(HOOP)재질 SUS304 - 사용압력(상한) CL 300 - 적용기술기준 기술규격서 참조 - 적용품질기준 ASME NQA-1 - 품질보증서류 CERTIFICATE OF CONFORMANCE - 시험성적서류 MTR 등 원자력안전범주 NON NUCLEAR SAFETY RELATED 품질등급 A등급
2022 | 4 | 계획예방정비용 | 고리 | 2발전소 | 3 | 28 | 200472637 | 정비부분품(SPAR) | 국내 | A | 개스킷 | 개스킷,SPIRAL WOUND(8"#300),INNER AND OUTER | EA | 1 | 기계부 | 김승수 | 051-726-5426 | 품명 개스킷 - 가스켓타입 SPIRAL WOUND(8"#300) - 가스켓단면형태 INNER AND OUTER RING - 배관공칭규격(NPS) 8IN - 가스켓재질 GRAPHITE/SUS304 - 링(RING)재질 SUS304 - 주입기(FILLER)재질 GRAPHITE - 후프(HOOP)재질 SUS304 - 사용압력(상한) CL 300 - 적용기술기준 기술규격서 참조 - 적용품질기준 ASME NQA-1 - 품질보증서류 CERTIFICATE OF CONFORMANCE - 시험성적서류 MTR 등 원자력안전범주 NON NUCLEAR SAFETY RELATED 품질등급 A등급
2022 | 4 | 계획예방정비용 | 고리 | 2발전소 | 4 | 28 | 200472637 | 정비부분품(SPAR) | 국내 | A | 개스킷 | 개스킷,SPIRAL WOUND(8"#300),INNER AND OUTER | EA | 1 | 기계부 | 김승수 | 051-726-5426 | 품명 개스킷 - 가스켓타입 SPIRAL WOUND(8"#300) - 가스켓단면형태 INNER AND OUTER RING - 배관공칭규격(NPS) 8IN - 가스켓재질 GRAPHITE/SUS304 - 링(RING)재질 SUS304 - 주입기(FILLER)재질 GRAPHITE - 후프(HOOP)재질 SUS304 - 사용압력(상한) CL 300 - 적용기술기준 기술규격서 참조 - 적용품질기준 ASME NQA-1 - 품질보증서류 CERTIFICATE OF CONFORMANCE - 시험성적서류 MTR 등 원자력안전범주 NON NUCLEAR SAFETY RELATED 품질등급 A등급
2022 | 1 | 계획예방정비용 | 고리 | 2발전소 | 4 | 27 | 200472638 | 정비부분품(SPAR) | 국내 | A | 개스킷 | 개스킷,SPIRAL WOUND(8"#600),INNER AND OUTER | EA | 1 | 기계부 | 김승수 | 051-726-5426 | 품명 개스킷 - 가스켓타입 SPIRAL WOUND(8"#600) - 가스켓단면형태 INNER AND OUTER RING - 배관공칭규격(NPS) 8IN - 가스켓재질 GRAPHITE/SUS304 - 링(RING)재질 SUS304 - 주입기(FILLER)재질 GRAPHITE - 후프(HOOP)재질 SUS304 - 사용압력(상한) CL 600 - 품질보증서류 CERTIFICATE OF CONFORMANCE 품질등급 A등급
2022 | 1 | 계획예방정비용 | 고리 | 2발전소 | 3 | 27 | 200472638 | 정비부분품(SPAR) | 국내 | A | 개스킷 | 개스킷,SPIRAL WOUND(8"#600),INNER AND OUTER | EA | 1 | 기계부 | 김승수 | 051-726-5426 | 품명 개스킷 - 가스켓타입 SPIRAL WOUND(8"#600) - 가스켓단면형태 INNER AND OUTER RING - 배관공칭규격(NPS) 8IN - 가스켓재질 GRAPHITE/SUS304 - 링(RING)재질 SUS304 - 주입기(FILLER)재질 GRAPHITE - 후프(HOOP)재질 SUS304 - 사용압력(상한) CL 600 - 품질보증서류 CERTIFICATE OF CONFORMANCE 품질등급 A등급
2022 | 4 | 계획예방정비용 | 고리 | 2발전소 | 3 | 28 | 200472638 | 정비부분품(SPAR) | 국내 | A | 개스킷 | 개스킷,SPIRAL WOUND(8"#600),INNER AND OUTER | EA | 1 | 기계부 | 김승수 | 051-726-5426 | 품명 개스킷 - 가스켓타입 SPIRAL WOUND(8"#600) - 가스켓단면형태 INNER AND OUTER RING - 배관공칭규격(NPS) 8IN - 가스켓재질 GRAPHITE/SUS304 - 링(RING)재질 SUS304 - 주입기(FILLER)재질 GRAPHITE - 후프(HOOP)재질 SUS304 - 사용압력(상한) CL 600 - 품질보증서류 CERTIFICATE OF CONFORMANCE 품질등급 A등급
2022 | 4 | 계획예방정비용 | 고리 | 2발전소 | 4 | 28 | 200472638 | 정비부분품(SPAR) | 국내 | A | 개스킷 | 개스킷,SPIRAL WOUND(8"#600),INNER AND OUTER | EA | 1 | 기계부 | 김승수 | 051-726-5426 | 품명 개스킷 - 가스켓타입 SPIRAL WOUND(8"#600) - 가스켓단면형태 INNER AND OUTER RING - 배관공칭규격(NPS) 8IN - 가스켓재질 GRAPHITE/SUS304 - 링(RING)재질 SUS304 - 주입기(FILLER)재질 GRAPHITE - 후프(HOOP)재질 SUS304 - 사용압력(상한) CL 600 - 품질보증서류 CERTIFICATE OF CONFORMANCE 품질등급 A등급
2020 | 3 | 계획예방정비용 | 고리 | 2발전소 | 4 | 26 | 200472639 | 정비부분품(SPAR) | 국내 | A | 개스킷 | 개스킷,SPIRAL WOUND(108.0*117.0*3.2),BASIC, | EA | 1 | 기계부 | 김승수 | 051-726-5426 | 품명 개스킷 - 가스켓타입 SPIRAL WOUND(108.0*117.0*3.2) - 가스켓단면형태 BASIC - 두께 3.2㎜ - 내경 108.0㎜ - 외경 117.0㎜ - 가스켓재질 GRAPHITE/SUS304 - 주입기(FILLER)재질 GRAPHITE - 후프(HOOP)재질 SUS304 - 사용압력(상한) CL 2500 원자력안전범주 NON NUCLEAR SAFETY RELATED 품질등급 A등급 제출서류목록 - 첨부기술규격서 적용
2020 | 3 | 계획예방정비용 | 고리 | 2발전소 | 3 | 26 | 200472639 | 정비부분품(SPAR) | 국내 | A | 개스킷 | 개스킷,SPIRAL WOUND(108.0*117.0*3.2),BASIC, | EA | 1 | 기계부 | 김승수 | 051-726-5426 | 품명 개스킷 - 가스켓타입 SPIRAL WOUND(108.0*117.0*3.2) - 가스켓단면형태 BASIC - 두께 3.2㎜ - 내경 108.0㎜ - 외경 117.0㎜ - 가스켓재질 GRAPHITE/SUS304 - 주입기(FILLER)재질 GRAPHITE - 후프(HOOP)재질 SUS304 - 사용압력(상한) CL 2500 원자력안전범주 NON NUCLEAR SAFETY RELATED 품질등급 A등급 제출서류목록 - 첨부기술규격서 적용
2022 | 1 | 계획예방정비용 | 고리 | 2발전소 | 4 | 27 | 200472639 | 정비부분품(SPAR) | 국내 | A | 개스킷 | 개스킷,SPIRAL WOUND(108.0*117.0*3.2),BASIC, | EA | 1 | 기계부 | 김승수 | 051-726-5426 | 품명 개스킷 - 가스켓타입 SPIRAL WOUND(108.0*117.0*3.2) - 가스켓단면형태 BASIC - 두께 3.2㎜ - 내경 108.0㎜ - 외경 117.0㎜ - 가스켓재질 GRAPHITE/SUS304 - 주입기(FILLER)재질 GRAPHITE - 후프(HOOP)재질 SUS304 - 사용압력(상한) CL 2500 원자력안전범주 NON NUCLEAR SAFETY RELATED 품질등급 A등급 제출서류목록 - 첨부기술규격서 적용
2022 | 1 | 계획예방정비용 | 고리 | 2발전소 | 3 | 27 | 200472639 | 정비부분품(SPAR) | 국내 | A | 개스킷 | 개스킷,SPIRAL WOUND(108.0*117.0*3.2),BASIC, | EA | 1 | 기계부 | 김승수 | 051-726-5426 | 품명 개스킷 - 가스켓타입 SPIRAL WOUND(108.0*117.0*3.2) - 가스켓단면형태 BASIC - 두께 3.2㎜ - 내경 108.0㎜ - 외경 117.0㎜ - 가스켓재질 GRAPHITE/SUS304 - 주입기(FILLER)재질 GRAPHITE - 후프(HOOP)재질 SUS304 - 사용압력(상한) CL 2500 원자력안전범주 NON NUCLEAR SAFETY RELATED 품질등급 A등급 제출서류목록 - 첨부기술규격서 적용
2022 | 4 | 계획예방정비용 | 고리 | 2발전소 | 3 | 28 | 200472639 | 정비부분품(SPAR) | 국내 | A | 개스킷 | 개스킷,SPIRAL WOUND(108.0*117.0*3.2),BASIC, | EA | 1 | 기계부 | 김승수 | 051-726-5426 | 품명 개스킷 - 가스켓타입 SPIRAL WOUND(108.0*117.0*3.2) - 가스켓단면형태 BASIC - 두께 3.2㎜ - 내경 108.0㎜ - 외경 117.0㎜ - 가스켓재질 GRAPHITE/SUS304 - 주입기(FILLER)재질 GRAPHITE - 후프(HOOP)재질 SUS304 - 사용압력(상한) CL 2500 원자력안전범주 NON NUCLEAR SAFETY RELATED 품질등급 A등급 제출서류목록 - 첨부기술규격서 적용
2022 | 4 | 계획예방정비용 | 고리 | 2발전소 | 4 | 28 | 200472639 | 정비부분품(SPAR) | 국내 | A | 개스킷 | 개스킷,SPIRAL WOUND(108.0*117.0*3.2),BASIC, | EA | 1 | 기계부 | 김승수 | 051-726-5426 | 품명 개스킷 - 가스켓타입 SPIRAL WOUND(108.0*117.0*3.2) - 가스켓단면형태 BASIC - 두께 3.2㎜ - 내경 108.0㎜ - 외경 117.0㎜ - 가스켓재질 GRAPHITE/SUS304 - 주입기(FILLER)재질 GRAPHITE - 후프(HOOP)재질 SUS304 - 사용압력(상한) CL 2500 원자력안전범주 NON NUCLEAR SAFETY RELATED 품질등급 A등급 제출서류목록 - 첨부기술규격서 적용
2020 | 1 | 경상예방정비용 | 월성 | 1발전소 |  |  | 200472666 | 정비부분품(SPAR) | 국내 | S | 벨트,동력전달용 | 벨트,동력전달용,일반형,V형,A-72,12.5㎜,9.0㎜,합성섬유,NR | EA | 6 | 기계부 | 하동수 | 054-779-2144 | 품명 벨트,동력전달용 - 벨트타입 일반형 - 벨트몸체형태 V형 - 국제드라이브벨트교환번호 A-72 - 너비 12.5㎜ - 두께 9.0㎜ - 벨트재질 합성섬유,NR OR CR - 강도보강재 폴리에스터 원자력안전범주 NON NUCLEAR SAFETY RELATED 품질등급 S등급
2021 | 1 | 경상예방정비용 | 월성 | 1발전소 |  |  | 200472666 | 정비부분품(SPAR) | 국내 | S | 벨트,동력전달용 | 벨트,동력전달용,일반형,V형,A-72,12.5㎜,9.0㎜,합성섬유,NR | EA | 6 | 기계부 | 하동수 | 054-779-2144 | 품명 벨트,동력전달용 - 벨트타입 일반형 - 벨트몸체형태 V형 - 국제드라이브벨트교환번호 A-72 - 너비 12.5㎜ - 두께 9.0㎜ - 벨트재질 합성섬유,NR OR CR - 강도보강재 폴리에스터 원자력안전범주 NON NUCLEAR SAFETY RELATED 품질등급 S등급
2022 | 1 | 경상예방정비용 | 월성 | 1발전소 |  |  | 200472666 | 정비부분품(SPAR) | 국내 | S | 벨트,동력전달용 | 벨트,동력전달용,일반형,V형,A-72,12.5㎜,9.0㎜,합성섬유,NR | EA | 6 | 기계부 | 하동수 | 054-779-2144 | 품명 벨트,동력전달용 - 벨트타입 일반형 - 벨트몸체형태 V형 - 국제드라이브벨트교환번호 A-72 - 너비 12.5㎜ - 두께 9.0㎜ - 벨트재질 합성섬유,NR OR CR - 강도보강재 폴리에스터 원자력안전범주 NON NUCLEAR SAFETY RELATED 품질등급 S등급
2020 | 3 | 계획예방정비용 | 고리 | 2발전소 | 4 | 26 | 200472696 | 정비부분품(SPAR) | 국내 | A | 개스킷 | 개스킷,SPIRAL WOUND(108.0*122.2*3.2),BASIC, | EA | 1 | 기계부 | 김승수 | 051-726-5426 | 품명 개스킷 - 가스켓타입 SPIRAL WOUND(108.0*122.2*3.2) - 가스켓단면형태 BASIC - 두께 3.2㎜ - 내경 108.0㎜ - 외경 112.2㎜ - 가스켓재질 GRAPHITE/SUS304 - 주입기(FILLER)재질 GRAPHITE - 후프(HOOP)재질 SUS304 - 사용압력(상한) CL 2500 원자력안전범주 NON NUCLEAR SAFETY RELATED 품질등급 A등급 제출서류목록 - 첨부기술규격서 적용
2020 | 3 | 계획예방정비용 | 고리 | 2발전소 | 3 | 26 | 200472696 | 정비부분품(SPAR) | 국내 | A | 개스킷 | 개스킷,SPIRAL WOUND(108.0*122.2*3.2),BASIC, | EA | 1 | 기계부 | 김승수 | 051-726-5426 | 품명 개스킷 - 가스켓타입 SPIRAL WOUND(108.0*122.2*3.2) - 가스켓단면형태 BASIC - 두께 3.2㎜ - 내경 108.0㎜ - 외경 112.2㎜ - 가스켓재질 GRAPHITE/SUS304 - 주입기(FILLER)재질 GRAPHITE - 후프(HOOP)재질 SUS304 - 사용압력(상한) CL 2500 원자력안전범주 NON NUCLEAR SAFETY RELATED 품질등급 A등급 제출서류목록 - 첨부기술규격서 적용
2022 | 1 | 계획예방정비용 | 고리 | 2발전소 | 4 | 27 | 200472696 | 정비부분품(SPAR) | 국내 | A | 개스킷 | 개스킷,SPIRAL WOUND(108.0*122.2*3.2),BASIC, | EA | 1 | 기계부 | 김승수 | 051-726-5426 | 품명 개스킷 - 가스켓타입 SPIRAL WOUND(108.0*122.2*3.2) - 가스켓단면형태 BASIC - 두께 3.2㎜ - 내경 108.0㎜ - 외경 112.2㎜ - 가스켓재질 GRAPHITE/SUS304 - 주입기(FILLER)재질 GRAPHITE - 후프(HOOP)재질 SUS304 - 사용압력(상한) CL 2500 원자력안전범주 NON NUCLEAR SAFETY RELATED 품질등급 A등급 제출서류목록 - 첨부기술규격서 적용
2022 | 4 | 계획예방정비용 | 고리 | 2발전소 | 4 | 28 | 200472696 | 정비부분품(SPAR) | 국내 | A | 개스킷 | 개스킷,SPIRAL WOUND(108.0*122.2*3.2),BASIC, | EA | 1 | 기계부 | 김승수 | 051-726-5426 | 품명 개스킷 - 가스켓타입 SPIRAL WOUND(108.0*122.2*3.2) - 가스켓단면형태 BASIC - 두께 3.2㎜ - 내경 108.0㎜ - 외경 112.2㎜ - 가스켓재질 GRAPHITE/SUS304 - 주입기(FILLER)재질 GRAPHITE - 후프(HOOP)재질 SUS304 - 사용압력(상한) CL 2500 원자력안전범주 NON NUCLEAR SAFETY RELATED 품질등급 A등급 제출서류목록 - 첨부기술규격서 적용
2020 | 3 | 계획예방정비용 | 고리 | 2발전소 | 4 | 26 | 200472698 | 정비부분품(SPAR) | 국내 | A | 개스킷 | 개스킷,SPIRAL WOUND,BASIC,4.5㎜,179.5㎜,192.0 | EA | 1 | 기계부 | 김승수 | 051-726-5426 | 품명 개스킷 - 가스켓타입 SPIRAL WOUND - 가스켓단면형태 BASIC - 두께 4.5㎜ - 내경 179.5㎜ - 외경 192.0㎜ - 가스켓재질 GRAPHITE/STS304 - 주입기(FILLER)재질 GRAPHITE - 후프(HOOP)재질 STS304 - 사용압력(상한) CLASS 2500 - 품질보증서류 기술규격서 참조 - 시험성적서류 기술규격서 참조 원자력안전범주 NON NUCLEAR SAFETY RELATED 품질등급 A등급
2020 | 3 | 계획예방정비용 | 고리 | 2발전소 | 3 | 26 | 200472698 | 정비부분품(SPAR) | 국내 | A | 개스킷 | 개스킷,SPIRAL WOUND,BASIC,4.5㎜,179.5㎜,192.0 | EA | 1 | 기계부 | 김승수 | 051-726-5426 | 품명 개스킷 - 가스켓타입 SPIRAL WOUND - 가스켓단면형태 BASIC - 두께 4.5㎜ - 내경 179.5㎜ - 외경 192.0㎜ - 가스켓재질 GRAPHITE/STS304 - 주입기(FILLER)재질 GRAPHITE - 후프(HOOP)재질 STS304 - 사용압력(상한) CLASS 2500 - 품질보증서류 기술규격서 참조 - 시험성적서류 기술규격서 참조 원자력안전범주 NON NUCLEAR SAFETY RELATED 품질등급 A등급
2022 | 1 | 계획예방정비용 | 고리 | 2발전소 | 4 | 27 | 200472698 | 정비부분품(SPAR) | 국내 | A | 개스킷 | 개스킷,SPIRAL WOUND,BASIC,4.5㎜,179.5㎜,192.0 | EA | 1 | 기계부 | 김승수 | 051-726-5426 | 품명 개스킷 - 가스켓타입 SPIRAL WOUND - 가스켓단면형태 BASIC - 두께 4.5㎜ - 내경 179.5㎜ - 외경 192.0㎜ - 가스켓재질 GRAPHITE/STS304 - 주입기(FILLER)재질 GRAPHITE - 후프(HOOP)재질 STS304 - 사용압력(상한) CLASS 2500 - 품질보증서류 기술규격서 참조 - 시험성적서류 기술규격서 참조 원자력안전범주 NON NUCLEAR SAFETY RELATED 품질등급 A등급
2022 | 1 | 계획예방정비용 | 고리 | 2발전소 | 3 | 27 | 200472698 | 정비부분품(SPAR) | 국내 | A | 개스킷 | 개스킷,SPIRAL WOUND,BASIC,4.5㎜,179.5㎜,192.0 | EA | 1 | 기계부 | 김승수 | 051-726-5426 | 품명 개스킷 - 가스켓타입 SPIRAL WOUND - 가스켓단면형태 BASIC - 두께 4.5㎜ - 내경 179.5㎜ - 외경 192.0㎜ - 가스켓재질 GRAPHITE/STS304 - 주입기(FILLER)재질 GRAPHITE - 후프(HOOP)재질 STS304 - 사용압력(상한) CLASS 2500 - 품질보증서류 기술규격서 참조 - 시험성적서류 기술규격서 참조 원자력안전범주 NON NUCLEAR SAFETY RELATED 품질등급 A등급
2022 | 4 | 계획예방정비용 | 고리 | 2발전소 | 3 | 28 | 200472698 | 정비부분품(SPAR) | 국내 | A | 개스킷 | 개스킷,SPIRAL WOUND,BASIC,4.5㎜,179.5㎜,192.0 | EA | 1 | 기계부 | 김승수 | 051-726-5426 | 품명 개스킷 - 가스켓타입 SPIRAL WOUND - 가스켓단면형태 BASIC - 두께 4.5㎜ - 내경 179.5㎜ - 외경 192.0㎜ - 가스켓재질 GRAPHITE/STS304 - 주입기(FILLER)재질 GRAPHITE - 후프(HOOP)재질 STS304 - 사용압력(상한) CLASS 2500 - 품질보증서류 기술규격서 참조 - 시험성적서류 기술규격서 참조 원자력안전범주 NON NUCLEAR SAFETY RELATED 품질등급 A등급
2022 | 4 | 계획예방정비용 | 고리 | 2발전소 | 4 | 28 | 200472698 | 정비부분품(SPAR) | 국내 | A | 개스킷 | 개스킷,SPIRAL WOUND,BASIC,4.5㎜,179.5㎜,192.0 | EA | 1 | 기계부 | 김승수 | 051-726-5426 | 품명 개스킷 - 가스켓타입 SPIRAL WOUND - 가스켓단면형태 BASIC - 두께 4.5㎜ - 내경 179.5㎜ - 외경 192.0㎜ - 가스켓재질 GRAPHITE/STS304 - 주입기(FILLER)재질 GRAPHITE - 후프(HOOP)재질 STS304 - 사용압력(상한) CLASS 2500 - 품질보증서류 기술규격서 참조 - 시험성적서류 기술규격서 참조 원자력안전범주 NON NUCLEAR SAFETY RELATED 품질등급 A등급
2020 | 3 | 계획예방정비용 | 고리 | 2발전소 | 4 | 26 | 200472701 | 정비부분품(SPAR) | 국내 | A | 개스킷 | 개스킷,SPIRAL WOUND(310.0*336.0*3.2),BASIC, | EA | 1 | 기계부 | 김승수 | 051-726-5426 | 품명 개스킷 - 가스켓타입 SPIRAL WOUND(310.0*336.0*3.2) - 가스켓단면형태 BASIC - 두께 3.2㎜ - 내경 310.0㎜ - 외경 336.0㎜ - 가스켓재질 GRAPHITE/SUS304 - 주입기(FILLER)재질 GRAPHITE - 후프(HOOP)재질 SUS304 - 사용압력(상한) CL 2500 원자력안전범주 NON NUCLEAR SAFETY RELATED 품질등급 A등급 제출서류목록 - 첨부기술규격서 적용
2022 | 1 | 계획예방정비용 | 고리 | 2발전소 | 3 | 27 | 200472701 | 정비부분품(SPAR) | 국내 | A | 개스킷 | 개스킷,SPIRAL WOUND(310.0*336.0*3.2),BASIC, | EA | 1 | 기계부 | 김승수 | 051-726-5426 | 품명 개스킷 - 가스켓타입 SPIRAL WOUND(310.0*336.0*3.2) - 가스켓단면형태 BASIC - 두께 3.2㎜ - 내경 310.0㎜ - 외경 336.0㎜ - 가스켓재질 GRAPHITE/SUS304 - 주입기(FILLER)재질 GRAPHITE - 후프(HOOP)재질 SUS304 - 사용압력(상한) CL 2500 원자력안전범주 NON NUCLEAR SAFETY RELATED 품질등급 A등급 제출서류목록 - 첨부기술규격서 적용
2022 | 4 | 계획예방정비용 | 고리 | 2발전소 | 3 | 28 | 200472701 | 정비부분품(SPAR) | 국내 | A | 개스킷 | 개스킷,SPIRAL WOUND(310.0*336.0*3.2),BASIC, | EA | 1 | 기계부 | 김승수 | 051-726-5426 | 품명 개스킷 - 가스켓타입 SPIRAL WOUND(310.0*336.0*3.2) - 가스켓단면형태 BASIC - 두께 3.2㎜ - 내경 310.0㎜ - 외경 336.0㎜ - 가스켓재질 GRAPHITE/SUS304 - 주입기(FILLER)재질 GRAPHITE - 후프(HOOP)재질 SUS304 - 사용압력(상한) CL 2500 원자력안전범주 NON NUCLEAR SAFETY RELATED 품질등급 A등급 제출서류목록 - 첨부기술규격서 적용
2020 | 3 | 계획예방정비용 | 고리 | 2발전소 | 4 | 26 | 200472702 | 정비부분품(SPAR) | 국내 | A | 개스킷 | 개스킷,SPIRAL WOUND(34.00*42.00*3.2),BASIC, | EA | 1 | 기계부 | 김승수 | 051-726-5426 | 품명 개스킷 - 가스켓타입 SPIRAL WOUND(34.00*42.00*3.2) - 가스켓단면형태 BASIC - 두께 3.2㎜ - 내경 34.0㎜ - 외경 42.0㎜ - 가스켓재질 GRAPHITE/SUS304 - 주입기(FILLER)재질 GRAPHITE - 후프(HOOP)재질 SUS304 - 사용압력(상한) CL 2500 - 적용품질기준 CERTIFICATE OF CONFORMANCE 원자력안전범주 NON NUCLEAR SAFETY RELATED 품질등급 A등급
2020 | 3 | 계획예방정비용 | 고리 | 2발전소 | 3 | 26 | 200472702 | 정비부분품(SPAR) | 국내 | A | 개스킷 | 개스킷,SPIRAL WOUND(34.00*42.00*3.2),BASIC, | EA | 1 | 기계부 | 김승수 | 051-726-5426 | 품명 개스킷 - 가스켓타입 SPIRAL WOUND(34.00*42.00*3.2) - 가스켓단면형태 BASIC - 두께 3.2㎜ - 내경 34.0㎜ - 외경 42.0㎜ - 가스켓재질 GRAPHITE/SUS304 - 주입기(FILLER)재질 GRAPHITE - 후프(HOOP)재질 SUS304 - 사용압력(상한) CL 2500 - 적용품질기준 CERTIFICATE OF CONFORMANCE 원자력안전범주 NON NUCLEAR SAFETY RELATED 품질등급 A등급
2022 | 1 | 계획예방정비용 | 고리 | 2발전소 | 3 | 27 | 200472702 | 정비부분품(SPAR) | 국내 | A | 개스킷 | 개스킷,SPIRAL WOUND(34.00*42.00*3.2),BASIC, | EA | 1 | 기계부 | 김승수 | 051-726-5426 | 품명 개스킷 - 가스켓타입 SPIRAL WOUND(34.00*42.00*3.2) - 가스켓단면형태 BASIC - 두께 3.2㎜ - 내경 34.0㎜ - 외경 42.0㎜ - 가스켓재질 GRAPHITE/SUS304 - 주입기(FILLER)재질 GRAPHITE - 후프(HOOP)재질 SUS304 - 사용압력(상한) CL 2500 - 적용품질기준 CERTIFICATE OF CONFORMANCE 원자력안전범주 NON NUCLEAR SAFETY RELATED 품질등급 A등급
2022 | 4 | 계획예방정비용 | 고리 | 2발전소 | 3 | 28 | 200472702 | 정비부분품(SPAR) | 국내 | A | 개스킷 | 개스킷,SPIRAL WOUND(34.00*42.00*3.2),BASIC, | EA | 1 | 기계부 | 김승수 | 051-726-5426 | 품명 개스킷 - 가스켓타입 SPIRAL WOUND(34.00*42.00*3.2) - 가스켓단면형태 BASIC - 두께 3.2㎜ - 내경 34.0㎜ - 외경 42.0㎜ - 가스켓재질 GRAPHITE/SUS304 - 주입기(FILLER)재질 GRAPHITE - 후프(HOOP)재질 SUS304 - 사용압력(상한) CL 2500 - 적용품질기준 CERTIFICATE OF CONFORMANCE 원자력안전범주 NON NUCLEAR SAFETY RELATED 품질등급 A등급
2020 | 3 | 계획예방정비용 | 고리 | 2발전소 | 4 | 26 | 200472703 | 정비부분품(SPAR) | 국내 | A | 개스킷 | 개스킷,SPIRAL WOUND(38.50*46.50*3.2),BASIC, | EA | 1 | 기계부 | 김승수 | 051-726-5426 | 품명 개스킷 - 가스켓타입 SPIRAL WOUND(38.50*46.50*3.2) - 가스켓단면형태 BASIC - 두께 3.2㎜ - 내경 38.5㎜ - 외경 46.5㎜ - 가스켓재질 GRAPHITE/SUS304 - 주입기(FILLER)재질 GRAPHITE - 후프(HOOP)재질 SUS304 - 사용압력(상한) CL 2500 - 품질보증서류 CERTIFICATE OF CONFORMANCE - 시험성적서류 MTR OR MILL SHEET 품질등급 A등급
2022 | 1 | 계획예방정비용 | 고리 | 2발전소 | 4 | 27 | 200472703 | 정비부분품(SPAR) | 국내 | A | 개스킷 | 개스킷,SPIRAL WOUND(38.50*46.50*3.2),BASIC, | EA | 1 | 기계부 | 김승수 | 051-726-5426 | 품명 개스킷 - 가스켓타입 SPIRAL WOUND(38.50*46.50*3.2) - 가스켓단면형태 BASIC - 두께 3.2㎜ - 내경 38.5㎜ - 외경 46.5㎜ - 가스켓재질 GRAPHITE/SUS304 - 주입기(FILLER)재질 GRAPHITE - 후프(HOOP)재질 SUS304 - 사용압력(상한) CL 2500 - 품질보증서류 CERTIFICATE OF CONFORMANCE - 시험성적서류 MTR OR MILL SHEET 품질등급 A등급
2022 | 4 | 계획예방정비용 | 고리 | 2발전소 | 4 | 28 | 200472703 | 정비부분품(SPAR) | 국내 | A | 개스킷 | 개스킷,SPIRAL WOUND(38.50*46.50*3.2),BASIC, | EA | 1 | 기계부 | 김승수 | 051-726-5426 | 품명 개스킷 - 가스켓타입 SPIRAL WOUND(38.50*46.50*3.2) - 가스켓단면형태 BASIC - 두께 3.2㎜ - 내경 38.5㎜ - 외경 46.5㎜ - 가스켓재질 GRAPHITE/SUS304 - 주입기(FILLER)재질 GRAPHITE - 후프(HOOP)재질 SUS304 - 사용압력(상한) CL 2500 - 품질보증서류 CERTIFICATE OF CONFORMANCE - 시험성적서류 MTR OR MILL SHEET 품질등급 A등급
2020 | 3 | 계획예방정비용 | 고리 | 2발전소 | 3 | 26 | 200472717 | 정비부분품(SPAR) | 국내 | A | 개스킷 | 개스킷,SPIRAL WOUND(130.0*143.0*3.2),BASIC, | EA | 1 | 기계부 | 김승수 | 051-726-5426 | 품명 개스킷 - 가스켓타입 SPIRAL WOUND(130.0*143.0*3.2) - 가스켓단면형태 BASIC - 두께 3.2㎜ - 내경 130.0㎜ - 외경 143.0㎜ - 가스켓재질 GRAPHITE/SUS304 - 주입기(FILLER)재질 GRAPHITE - 후프(HOOP)재질 SUS304 - 사용압력(상한) CL 2500 원자력안전범주 NON NUCLEAR SAFETY RELATED 품질등급 A등급 제출서류목록 - 첨부기술규격서 적용
2022 | 1 | 계획예방정비용 | 고리 | 2발전소 | 4 | 27 | 200472717 | 정비부분품(SPAR) | 국내 | A | 개스킷 | 개스킷,SPIRAL WOUND(130.0*143.0*3.2),BASIC, | EA | 1 | 기계부 | 김승수 | 051-726-5426 | 품명 개스킷 - 가스켓타입 SPIRAL WOUND(130.0*143.0*3.2) - 가스켓단면형태 BASIC - 두께 3.2㎜ - 내경 130.0㎜ - 외경 143.0㎜ - 가스켓재질 GRAPHITE/SUS304 - 주입기(FILLER)재질 GRAPHITE - 후프(HOOP)재질 SUS304 - 사용압력(상한) CL 2500 원자력안전범주 NON NUCLEAR SAFETY RELATED 품질등급 A등급 제출서류목록 - 첨부기술규격서 적용
2022 | 4 | 계획예방정비용 | 고리 | 2발전소 | 4 | 28 | 200472717 | 정비부분품(SPAR) | 국내 | A | 개스킷 | 개스킷,SPIRAL WOUND(130.0*143.0*3.2),BASIC, | EA | 1 | 기계부 | 김승수 | 051-726-5426 | 품명 개스킷 - 가스켓타입 SPIRAL WOUND(130.0*143.0*3.2) - 가스켓단면형태 BASIC - 두께 3.2㎜ - 내경 130.0㎜ - 외경 143.0㎜ - 가스켓재질 GRAPHITE/SUS304 - 주입기(FILLER)재질 GRAPHITE - 후프(HOOP)재질 SUS304 - 사용압력(상한) CL 2500 원자력안전범주 NON NUCLEAR SAFETY RELATED 품질등급 A등급 제출서류목록 - 첨부기술규격서 적용
2020 | 3 | 계획예방정비용 | 고리 | 2발전소 | 4 | 26 | 200472724 | 정비부분품(SPAR) | 국내 | A | 제어카드 | 제어카드,DRMS MCM(통신카드),서버 및 LCM카드와 통신,232.4 | EA | 1 | 계측제어부 | 길상진 | 051-726-3365 | 품명 제어카드 - 제어카드타입 DRMS MCM(통신카드) - 제어카드용도 서버 및 LCM카드와 통신 - 길이 232.4 MM, 이젝터제외 - 높이 262 MM - 너비 40.3 MM - 정격전압 +5.00VDC±0.25VDC - 습도 10% ∼ 80% RH - 사용온도(하한) 10℃ - 사용온도(상한) 40℃ - 핀(FIN)수 32 - 구성품 PROCESSOR : ARM926EJ-S(210MHZ) - 구성품2 FLASH MEMORY : 8MB - 구성품3 SDRAM : 32MB - 구성품4 RS232C / VICO COMMUNICATION - 구성품5 PROTOCALS:TCP/IP - 구성품6 OS:EMBEDDED LINUX - 설치방법 전면 상태표시 LED - 부속품목 BACKUP BATTERY:3032 - 특수사항 MAIN COMMUNICATION MODULE,DRMS 원자력안전범주 NON NUCLEAR SAFETY RELATED 품질등급 A등급 제작사 코오롱엔솔루션(주) - 모델번호 SY-DRMS-MCM 제출서류목록 - 첨부기술규격서 적용 | 코오롱엔솔루션(주) | SY-DRMS-MCM
2020 | 3 | 계획예방정비용 | 고리 | 2발전소 | 3 | 26 | 200472724 | 정비부분품(SPAR) | 국내 | A | 제어카드 | 제어카드,DRMS MCM(통신카드),서버 및 LCM카드와 통신,232.4 | EA | 1 | 계측제어부 | 김양기 | 051-726-3377 | 품명 제어카드 - 제어카드타입 DRMS MCM(통신카드) - 제어카드용도 서버 및 LCM카드와 통신 - 길이 232.4 MM, 이젝터제외 - 높이 262 MM - 너비 40.3 MM - 정격전압 +5.00VDC±0.25VDC - 습도 10% ∼ 80% RH - 사용온도(하한) 10℃ - 사용온도(상한) 40℃ - 핀(FIN)수 32 - 구성품 PROCESSOR : ARM926EJ-S(210MHZ) - 구성품2 FLASH MEMORY : 8MB - 구성품3 SDRAM : 32MB - 구성품4 RS232C / VICO COMMUNICATION - 구성품5 PROTOCALS:TCP/IP - 구성품6 OS:EMBEDDED LINUX - 설치방법 전면 상태표시 LED - 부속품목 BACKUP BATTERY:3032 - 특수사항 MAIN COMMUNICATION MODULE,DRMS 원자력안전범주 NON NUCLEAR SAFETY RELATED 품질등급 A등급 제작사 코오롱엔솔루션(주) - 모델번호 SY-DRMS-MCM 제출서류목록 - 첨부기술규격서 적용 | 코오롱엔솔루션(주) | SY-DRMS-MCM
2022 | 1 | 경상예방정비용 | 고리 | 2발전소 |  |  | 200472724 | 정비부분품(SPAR) | 국내 | A | 제어카드 | 제어카드,DRMS MCM(통신카드),서버 및 LCM카드와 통신,232.4 | EA | 1 | 계측제어부 | 길상진 | 051-726-3365 | 품명 제어카드 - 제어카드타입 DRMS MCM(통신카드) - 제어카드용도 서버 및 LCM카드와 통신 - 길이 232.4 MM, 이젝터제외 - 높이 262 MM - 너비 40.3 MM - 정격전압 +5.00VDC±0.25VDC - 습도 10% ∼ 80% RH - 사용온도(하한) 10℃ - 사용온도(상한) 40℃ - 핀(FIN)수 32 - 구성품 PROCESSOR : ARM926EJ-S(210MHZ) - 구성품2 FLASH MEMORY : 8MB - 구성품3 SDRAM : 32MB - 구성품4 RS232C / VICO COMMUNICATION - 구성품5 PROTOCALS:TCP/IP - 구성품6 OS:EMBEDDED LINUX - 설치방법 전면 상태표시 LED - 부속품목 BACKUP BATTERY:3032 - 특수사항 MAIN COMMUNICATION MODULE,DRMS 원자력안전범주 NON NUCLEAR SAFETY RELATED 품질등급 A등급 제작사 코오롱엔솔루션(주) - 모델번호 SY-DRMS-MCM 제출서류목록 - 첨부기술규격서 적용 | 코오롱엔솔루션(주) | SY-DRMS-MCM
2022 | 1 | 계획예방정비용 | 고리 | 2발전소 | 4 | 27 | 200472724 | 정비부분품(SPAR) | 국내 | A | 제어카드 | 제어카드,DRMS MCM(통신카드),서버 및 LCM카드와 통신,232.4 | EA | 1 | 계측제어부 | 길상진 | 051-726-3365 | 품명 제어카드 - 제어카드타입 DRMS MCM(통신카드) - 제어카드용도 서버 및 LCM카드와 통신 - 길이 232.4 MM, 이젝터제외 - 높이 262 MM - 너비 40.3 MM - 정격전압 +5.00VDC±0.25VDC - 습도 10% ∼ 80% RH - 사용온도(하한) 10℃ - 사용온도(상한) 40℃ - 핀(FIN)수 32 - 구성품 PROCESSOR : ARM926EJ-S(210MHZ) - 구성품2 FLASH MEMORY : 8MB - 구성품3 SDRAM : 32MB - 구성품4 RS232C / VICO COMMUNICATION - 구성품5 PROTOCALS:TCP/IP - 구성품6 OS:EMBEDDED LINUX - 설치방법 전면 상태표시 LED - 부속품목 BACKUP BATTERY:3032 - 특수사항 MAIN COMMUNICATION MODULE,DRMS 원자력안전범주 NON NUCLEAR SAFETY RELATED 품질등급 A등급 제작사 코오롱엔솔루션(주) - 모델번호 SY-DRMS-MCM 제출서류목록 - 첨부기술규격서 적용 | 코오롱엔솔루션(주) | SY-DRMS-MCM
2022 | 1 | 계획예방정비용 | 고리 | 2발전소 | 3 | 27 | 200472724 | 정비부분품(SPAR) | 국내 | A | 제어카드 | 제어카드,DRMS MCM(통신카드),서버 및 LCM카드와 통신,232.4 | EA | 1 | 계측제어부 | 김양기 | 051-726-3377 | 품명 제어카드 - 제어카드타입 DRMS MCM(통신카드) - 제어카드용도 서버 및 LCM카드와 통신 - 길이 232.4 MM, 이젝터제외 - 높이 262 MM - 너비 40.3 MM - 정격전압 +5.00VDC±0.25VDC - 습도 10% ∼ 80% RH - 사용온도(하한) 10℃ - 사용온도(상한) 40℃ - 핀(FIN)수 32 - 구성품 PROCESSOR : ARM926EJ-S(210MHZ) - 구성품2 FLASH MEMORY : 8MB - 구성품3 SDRAM : 32MB - 구성품4 RS232C / VICO COMMUNICATION - 구성품5 PROTOCALS:TCP/IP - 구성품6 OS:EMBEDDED LINUX - 설치방법 전면 상태표시 LED - 부속품목 BACKUP BATTERY:3032 - 특수사항 MAIN COMMUNICATION MODULE,DRMS 원자력안전범주 NON NUCLEAR SAFETY RELATED 품질등급 A등급 제작사 코오롱엔솔루션(주) - 모델번호 SY-DRMS-MCM 제출서류목록 - 첨부기술규격서 적용 | 코오롱엔솔루션(주) | SY-DRMS-MCM
2022 | 1 | 계획예방정비용 | 고리 | 2발전소 | 3 | 27 | 200472772 | 정비부분품(SPAR) | 국내 | A | 패킹,성형식(MOLD) | 패킹,성형식(MOLD),YARN(14.27*25.40*5.56),14.2 | EA | 10 | 기계부 | 김승수 | 051-726-5426 | 품명 패킹,성형식(MOLD) - 패킹타입 YARN(14.27*25.40*5.56) - 내경 14.27mm - 외경 25.40mm - 두께 5.56mm - 패킹재질 GRAPHITE - 사용온도(하한) -400˚F - 사용온도(상한) 850˚F - 사용압력(상한) 5000psi - 단면형태 SQUARE - 절단형태 45 DEG BEVEL 원자력안전범주 NON NUCLEAR SAFETY RELATED 품질등급 A등급 제출서류목록 - 첨부기술규격서 적용
2022 | 4 | 계획예방정비용 | 고리 | 2발전소 | 3 | 28 | 200472772 | 정비부분품(SPAR) | 국내 | A | 패킹,성형식(MOLD) | 패킹,성형식(MOLD),YARN(14.27*25.40*5.56),14.2 | EA | 10 | 기계부 | 김승수 | 051-726-5426 | 품명 패킹,성형식(MOLD) - 패킹타입 YARN(14.27*25.40*5.56) - 내경 14.27mm - 외경 25.40mm - 두께 5.56mm - 패킹재질 GRAPHITE - 사용온도(하한) -400˚F - 사용온도(상한) 850˚F - 사용압력(상한) 5000psi - 단면형태 SQUARE - 절단형태 45 DEG BEVEL 원자력안전범주 NON NUCLEAR SAFETY RELATED 품질등급 A등급 제출서류목록 - 첨부기술규격서 적용
2022 | 1 | 계획예방정비용 | 고리 | 2발전소 | 3 | 27 | 200472773 | 정비부분품(SPAR) | 국내 | A | 패킹,성형식(MOLD) | 패킹,성형식(MOLD),MOLD(14.27*25.40*5.56),14.2 | EA | 10 | 기계부 | 김승수 | 051-726-5426 | 품명 패킹,성형식(MOLD) - 패킹타입 MOLD(14.27*25.40*5.56) - 내경 14.27mm - 외경 25.40mm - 두께 5.56mm - 패킹재질 GRAPHITE - 사용온도(하한) -400˚F - 사용온도(상한) 800˚F - 사용압력(상한) 4600psi - 단면형태 SQUARE - 절단형태 45 DEG BEVEL 원자력안전범주 NON NUCLEAR SAFETY RELATED 품질등급 A등급 제출서류목록 - 첨부기술규격서 적용
2022 | 4 | 계획예방정비용 | 고리 | 2발전소 | 3 | 28 | 200472773 | 정비부분품(SPAR) | 국내 | A | 패킹,성형식(MOLD) | 패킹,성형식(MOLD),MOLD(14.27*25.40*5.56),14.2 | EA | 10 | 기계부 | 김승수 | 051-726-5426 | 품명 패킹,성형식(MOLD) - 패킹타입 MOLD(14.27*25.40*5.56) - 내경 14.27mm - 외경 25.40mm - 두께 5.56mm - 패킹재질 GRAPHITE - 사용온도(하한) -400˚F - 사용온도(상한) 800˚F - 사용압력(상한) 4600psi - 단면형태 SQUARE - 절단형태 45 DEG BEVEL 원자력안전범주 NON NUCLEAR SAFETY RELATED 품질등급 A등급 제출서류목록 - 첨부기술규격서 적용
2020 | 3 | 계획예방정비용 | 고리 | 2발전소 | 4 | 26 | 200472774 | 정비부분품(SPAR) | 국내 | A | 패킹,성형식(MOLD) | 패킹,성형식(MOLD),MOLD(15.88*25.40*4.76),15. | EA | 10 | 기계부 | 김승수 | 051-726-5426 | 품명 패킹,성형식(MOLD) - 패킹타입 MOLD(15.88*25.40*4.76) - 내경 15.88㎜ - 외경 25.40㎜ - 두께 4.76㎜ - 패킹재질 GRAPHITE - 사용온도(하한) -400℉(-240℃) - 사용온도(상한) 800℉(430℃) - 사용압력(상한) 4600PSI(317BAR) - 단면형태 SQUARE - 절단형태 45 DEG BEVEL 원자력안전범주 NON NUCLEAR SAFETY RELATED 품질등급 A등급 제출서류목록 - 첨부기술규격서 적용
2020 | 3 | 계획예방정비용 | 고리 | 2발전소 | 4 | 26 | 200472774 | 정비부분품(SPAR) | 국내 | A | 패킹,성형식(MOLD) | 패킹,성형식(MOLD),MOLD(15.88*25.40*4.76),15. | EA | 1150 | 기계부 | 김승수 | 051-726-5426 | 품명 패킹,성형식(MOLD) - 패킹타입 MOLD(15.88*25.40*4.76) - 내경 15.88㎜ - 외경 25.40㎜ - 두께 4.76㎜ - 패킹재질 GRAPHITE - 사용온도(하한) -400℉(-240℃) - 사용온도(상한) 800℉(430℃) - 사용압력(상한) 4600PSI(317BAR) - 단면형태 SQUARE - 절단형태 45 DEG BEVEL 원자력안전범주 NON NUCLEAR SAFETY RELATED 품질등급 A등급 제출서류목록 - 첨부기술규격서 적용
2020 | 3 | 계획예방정비용 | 고리 | 2발전소 | 4 | 26 | 200472774 | 정비부분품(SPAR) | 국내 | A | 패킹,성형식(MOLD) | 패킹,성형식(MOLD),MOLD(15.88*25.40*4.76),15. | EA | 2 | 기계부 | 김승수 | 051-726-5426 | 품명 패킹,성형식(MOLD) - 패킹타입 MOLD(15.88*25.40*4.76) - 내경 15.88㎜ - 외경 25.40㎜ - 두께 4.76㎜ - 패킹재질 GRAPHITE - 사용온도(하한) -400℉(-240℃) - 사용온도(상한) 800℉(430℃) - 사용압력(상한) 4600PSI(317BAR) - 단면형태 SQUARE - 절단형태 45 DEG BEVEL 원자력안전범주 NON NUCLEAR SAFETY RELATED 품질등급 A등급 제출서류목록 - 첨부기술규격서 적용
2020 | 3 | 계획예방정비용 | 고리 | 2발전소 | 4 | 26 | 200472774 | 정비부분품(SPAR) | 국내 | A | 패킹,성형식(MOLD) | 패킹,성형식(MOLD),MOLD(15.88*25.40*4.76),15. | EA | 40 | 기계부 | 김승수 | 051-726-5426 | 품명 패킹,성형식(MOLD) - 패킹타입 MOLD(15.88*25.40*4.76) - 내경 15.88㎜ - 외경 25.40㎜ - 두께 4.76㎜ - 패킹재질 GRAPHITE - 사용온도(하한) -400℉(-240℃) - 사용온도(상한) 800℉(430℃) - 사용압력(상한) 4600PSI(317BAR) - 단면형태 SQUARE - 절단형태 45 DEG BEVEL 원자력안전범주 NON NUCLEAR SAFETY RELATED 품질등급 A등급 제출서류목록 - 첨부기술규격서 적용
2020 | 3 | 계획예방정비용 | 고리 | 2발전소 | 3 | 26 | 200472774 | 정비부분품(SPAR) | 국내 | A | 패킹,성형식(MOLD) | 패킹,성형식(MOLD),MOLD(15.88*25.40*4.76),15. | EA | 10 | 기계부 | 김승수 | 051-726-5426 | 품명 패킹,성형식(MOLD) - 패킹타입 MOLD(15.88*25.40*4.76) - 내경 15.88㎜ - 외경 25.40㎜ - 두께 4.76㎜ - 패킹재질 GRAPHITE - 사용온도(하한) -400℉(-240℃) - 사용온도(상한) 800℉(430℃) - 사용압력(상한) 4600PSI(317BAR) - 단면형태 SQUARE - 절단형태 45 DEG BEVEL 원자력안전범주 NON NUCLEAR SAFETY RELATED 품질등급 A등급 제출서류목록 - 첨부기술규격서 적용
2020 | 3 | 계획예방정비용 | 고리 | 2발전소 | 3 | 26 | 200472774 | 정비부분품(SPAR) | 국내 | A | 패킹,성형식(MOLD) | 패킹,성형식(MOLD),MOLD(15.88*25.40*4.76),15. | EA | 1130 | 기계부 | 김승수 | 051-726-5426 | 품명 패킹,성형식(MOLD) - 패킹타입 MOLD(15.88*25.40*4.76) - 내경 15.88㎜ - 외경 25.40㎜ - 두께 4.76㎜ - 패킹재질 GRAPHITE - 사용온도(하한) -400℉(-240℃) - 사용온도(상한) 800℉(430℃) - 사용압력(상한) 4600PSI(317BAR) - 단면형태 SQUARE - 절단형태 45 DEG BEVEL 원자력안전범주 NON NUCLEAR SAFETY RELATED 품질등급 A등급 제출서류목록 - 첨부기술규격서 적용
2020 | 3 | 계획예방정비용 | 고리 | 2발전소 | 3 | 26 | 200472774 | 정비부분품(SPAR) | 국내 | A | 패킹,성형식(MOLD) | 패킹,성형식(MOLD),MOLD(15.88*25.40*4.76),15. | EA | 2 | 기계부 | 김승수 | 051-726-5426 | 품명 패킹,성형식(MOLD) - 패킹타입 MOLD(15.88*25.40*4.76) - 내경 15.88㎜ - 외경 25.40㎜ - 두께 4.76㎜ - 패킹재질 GRAPHITE - 사용온도(하한) -400℉(-240℃) - 사용온도(상한) 800℉(430℃) - 사용압력(상한) 4600PSI(317BAR) - 단면형태 SQUARE - 절단형태 45 DEG BEVEL 원자력안전범주 NON NUCLEAR SAFETY RELATED 품질등급 A등급 제출서류목록 - 첨부기술규격서 적용
2020 | 3 | 계획예방정비용 | 고리 | 2발전소 | 3 | 26 | 200472774 | 정비부분품(SPAR) | 국내 | A | 패킹,성형식(MOLD) | 패킹,성형식(MOLD),MOLD(15.88*25.40*4.76),15. | EA | 40 | 기계부 | 김승수 | 051-726-5426 | 품명 패킹,성형식(MOLD) - 패킹타입 MOLD(15.88*25.40*4.76) - 내경 15.88㎜ - 외경 25.40㎜ - 두께 4.76㎜ - 패킹재질 GRAPHITE - 사용온도(하한) -400℉(-240℃) - 사용온도(상한) 800℉(430℃) - 사용압력(상한) 4600PSI(317BAR) - 단면형태 SQUARE - 절단형태 45 DEG BEVEL 원자력안전범주 NON NUCLEAR SAFETY RELATED 품질등급 A등급 제출서류목록 - 첨부기술규격서 적용
2022 | 1 | 계획예방정비용 | 고리 | 2발전소 | 4 | 27 | 200472774 | 정비부분품(SPAR) | 국내 | A | 패킹,성형식(MOLD) | 패킹,성형식(MOLD),MOLD(15.88*25.40*4.76),15. | EA | 960 | 기계부 | 김승수 | 051-726-5426 | 품명 패킹,성형식(MOLD) - 패킹타입 MOLD(15.88*25.40*4.76) - 내경 15.88㎜ - 외경 25.40㎜ - 두께 4.76㎜ - 패킹재질 GRAPHITE - 사용온도(하한) -400℉(-240℃) - 사용온도(상한) 800℉(430℃) - 사용압력(상한) 4600PSI(317BAR) - 단면형태 SQUARE - 절단형태 45 DEG BEVEL 원자력안전범주 NON NUCLEAR SAFETY RELATED 품질등급 A등급 제출서류목록 - 첨부기술규격서 적용
2022 | 1 | 계획예방정비용 | 고리 | 2발전소 | 4 | 27 | 200472774 | 정비부분품(SPAR) | 국내 | A | 패킹,성형식(MOLD) | 패킹,성형식(MOLD),MOLD(15.88*25.40*4.76),15. | EA | 2 | 기계부 | 김승수 | 051-726-5426 | 품명 패킹,성형식(MOLD) - 패킹타입 MOLD(15.88*25.40*4.76) - 내경 15.88㎜ - 외경 25.40㎜ - 두께 4.76㎜ - 패킹재질 GRAPHITE - 사용온도(하한) -400℉(-240℃) - 사용온도(상한) 800℉(430℃) - 사용압력(상한) 4600PSI(317BAR) - 단면형태 SQUARE - 절단형태 45 DEG BEVEL 원자력안전범주 NON NUCLEAR SAFETY RELATED 품질등급 A등급 제출서류목록 - 첨부기술규격서 적용
2022 | 1 | 계획예방정비용 | 고리 | 2발전소 | 4 | 27 | 200472774 | 정비부분품(SPAR) | 국내 | A | 패킹,성형식(MOLD) | 패킹,성형식(MOLD),MOLD(15.88*25.40*4.76),15. | EA | 40 | 기계부 | 김승수 | 051-726-5426 | 품명 패킹,성형식(MOLD) - 패킹타입 MOLD(15.88*25.40*4.76) - 내경 15.88㎜ - 외경 25.40㎜ - 두께 4.76㎜ - 패킹재질 GRAPHITE - 사용온도(하한) -400℉(-240℃) - 사용온도(상한) 800℉(430℃) - 사용압력(상한) 4600PSI(317BAR) - 단면형태 SQUARE - 절단형태 45 DEG BEVEL 원자력안전범주 NON NUCLEAR SAFETY RELATED 품질등급 A등급 제출서류목록 - 첨부기술규격서 적용
2022 | 1 | 계획예방정비용 | 고리 | 2발전소 | 4 | 27 | 200472774 | 정비부분품(SPAR) | 국내 | A | 패킹,성형식(MOLD) | 패킹,성형식(MOLD),MOLD(15.88*25.40*4.76),15. | EA | 50 | 기계부 | 김승수 | 051-726-5426 | 품명 패킹,성형식(MOLD) - 패킹타입 MOLD(15.88*25.40*4.76) - 내경 15.88㎜ - 외경 25.40㎜ - 두께 4.76㎜ - 패킹재질 GRAPHITE - 사용온도(하한) -400℉(-240℃) - 사용온도(상한) 800℉(430℃) - 사용압력(상한) 4600PSI(317BAR) - 단면형태 SQUARE - 절단형태 45 DEG BEVEL 원자력안전범주 NON NUCLEAR SAFETY RELATED 품질등급 A등급 제출서류목록 - 첨부기술규격서 적용
2022 | 1 | 계획예방정비용 | 고리 | 2발전소 | 3 | 27 | 200472774 | 정비부분품(SPAR) | 국내 | A | 패킹,성형식(MOLD) | 패킹,성형식(MOLD),MOLD(15.88*25.40*4.76),15. | EA | 20 | 기계부 | 김승수 | 051-726-5426 | 품명 패킹,성형식(MOLD) - 패킹타입 MOLD(15.88*25.40*4.76) - 내경 15.88㎜ - 외경 25.40㎜ - 두께 4.76㎜ - 패킹재질 GRAPHITE - 사용온도(하한) -400℉(-240℃) - 사용온도(상한) 800℉(430℃) - 사용압력(상한) 4600PSI(317BAR) - 단면형태 SQUARE - 절단형태 45 DEG BEVEL 원자력안전범주 NON NUCLEAR SAFETY RELATED 품질등급 A등급 제출서류목록 - 첨부기술규격서 적용
2022 | 1 | 계획예방정비용 | 고리 | 2발전소 | 3 | 27 | 200472774 | 정비부분품(SPAR) | 국내 | A | 패킹,성형식(MOLD) | 패킹,성형식(MOLD),MOLD(15.88*25.40*4.76),15. | EA | 10 | 기계부 | 김승수 | 051-726-5426 | 품명 패킹,성형식(MOLD) - 패킹타입 MOLD(15.88*25.40*4.76) - 내경 15.88㎜ - 외경 25.40㎜ - 두께 4.76㎜ - 패킹재질 GRAPHITE - 사용온도(하한) -400℉(-240℃) - 사용온도(상한) 800℉(430℃) - 사용압력(상한) 4600PSI(317BAR) - 단면형태 SQUARE - 절단형태 45 DEG BEVEL 원자력안전범주 NON NUCLEAR SAFETY RELATED 품질등급 A등급 제출서류목록 - 첨부기술규격서 적용
2022 | 1 | 계획예방정비용 | 고리 | 2발전소 | 3 | 27 | 200472774 | 정비부분품(SPAR) | 국내 | A | 패킹,성형식(MOLD) | 패킹,성형식(MOLD),MOLD(15.88*25.40*4.76),15. | EA | 970 | 기계부 | 김승수 | 051-726-5426 | 품명 패킹,성형식(MOLD) - 패킹타입 MOLD(15.88*25.40*4.76) - 내경 15.88㎜ - 외경 25.40㎜ - 두께 4.76㎜ - 패킹재질 GRAPHITE - 사용온도(하한) -400℉(-240℃) - 사용온도(상한) 800℉(430℃) - 사용압력(상한) 4600PSI(317BAR) - 단면형태 SQUARE - 절단형태 45 DEG BEVEL 원자력안전범주 NON NUCLEAR SAFETY RELATED 품질등급 A등급 제출서류목록 - 첨부기술규격서 적용
2022 | 1 | 계획예방정비용 | 고리 | 2발전소 | 3 | 27 | 200472774 | 정비부분품(SPAR) | 국내 | A | 패킹,성형식(MOLD) | 패킹,성형식(MOLD),MOLD(15.88*25.40*4.76),15. | EA | 2 | 기계부 | 김승수 | 051-726-5426 | 품명 패킹,성형식(MOLD) - 패킹타입 MOLD(15.88*25.40*4.76) - 내경 15.88㎜ - 외경 25.40㎜ - 두께 4.76㎜ - 패킹재질 GRAPHITE - 사용온도(하한) -400℉(-240℃) - 사용온도(상한) 800℉(430℃) - 사용압력(상한) 4600PSI(317BAR) - 단면형태 SQUARE - 절단형태 45 DEG BEVEL 원자력안전범주 NON NUCLEAR SAFETY RELATED 품질등급 A등급 제출서류목록 - 첨부기술규격서 적용
2022 | 1 | 계획예방정비용 | 고리 | 2발전소 | 3 | 27 | 200472774 | 정비부분품(SPAR) | 국내 | A | 패킹,성형식(MOLD) | 패킹,성형식(MOLD),MOLD(15.88*25.40*4.76),15. | EA | 60 | 기계부 | 김승수 | 051-726-5426 | 품명 패킹,성형식(MOLD) - 패킹타입 MOLD(15.88*25.40*4.76) - 내경 15.88㎜ - 외경 25.40㎜ - 두께 4.76㎜ - 패킹재질 GRAPHITE - 사용온도(하한) -400℉(-240℃) - 사용온도(상한) 800℉(430℃) - 사용압력(상한) 4600PSI(317BAR) - 단면형태 SQUARE - 절단형태 45 DEG BEVEL 원자력안전범주 NON NUCLEAR SAFETY RELATED 품질등급 A등급 제출서류목록 - 첨부기술규격서 적용
2022 | 1 | 계획예방정비용 | 고리 | 2발전소 | 3 | 27 | 200472774 | 정비부분품(SPAR) | 국내 | A | 패킹,성형식(MOLD) | 패킹,성형식(MOLD),MOLD(15.88*25.40*4.76),15. | EA | 40 | 기계부 | 김승수 | 051-726-5426 | 품명 패킹,성형식(MOLD) - 패킹타입 MOLD(15.88*25.40*4.76) - 내경 15.88㎜ - 외경 25.40㎜ - 두께 4.76㎜ - 패킹재질 GRAPHITE - 사용온도(하한) -400℉(-240℃) - 사용온도(상한) 800℉(430℃) - 사용압력(상한) 4600PSI(317BAR) - 단면형태 SQUARE - 절단형태 45 DEG BEVEL 원자력안전범주 NON NUCLEAR SAFETY RELATED 품질등급 A등급 제출서류목록 - 첨부기술규격서 적용
2022 | 4 | 계획예방정비용 | 고리 | 2발전소 | 3 | 28 | 200472774 | 정비부분품(SPAR) | 국내 | A | 패킹,성형식(MOLD) | 패킹,성형식(MOLD),MOLD(15.88*25.40*4.76),15. | EA | 20 | 기계부 | 김승수 | 051-726-5426 | 품명 패킹,성형식(MOLD) - 패킹타입 MOLD(15.88*25.40*4.76) - 내경 15.88㎜ - 외경 25.40㎜ - 두께 4.76㎜ - 패킹재질 GRAPHITE - 사용온도(하한) -400℉(-240℃) - 사용온도(상한) 800℉(430℃) - 사용압력(상한) 4600PSI(317BAR) - 단면형태 SQUARE - 절단형태 45 DEG BEVEL 원자력안전범주 NON NUCLEAR SAFETY RELATED 품질등급 A등급 제출서류목록 - 첨부기술규격서 적용
2022 | 4 | 계획예방정비용 | 고리 | 2발전소 | 3 | 28 | 200472774 | 정비부분품(SPAR) | 국내 | A | 패킹,성형식(MOLD) | 패킹,성형식(MOLD),MOLD(15.88*25.40*4.76),15. | EA | 10 | 기계부 | 김승수 | 051-726-5426 | 품명 패킹,성형식(MOLD) - 패킹타입 MOLD(15.88*25.40*4.76) - 내경 15.88㎜ - 외경 25.40㎜ - 두께 4.76㎜ - 패킹재질 GRAPHITE - 사용온도(하한) -400℉(-240℃) - 사용온도(상한) 800℉(430℃) - 사용압력(상한) 4600PSI(317BAR) - 단면형태 SQUARE - 절단형태 45 DEG BEVEL 원자력안전범주 NON NUCLEAR SAFETY RELATED 품질등급 A등급 제출서류목록 - 첨부기술규격서 적용
2022 | 4 | 계획예방정비용 | 고리 | 2발전소 | 3 | 28 | 200472774 | 정비부분품(SPAR) | 국내 | A | 패킹,성형식(MOLD) | 패킹,성형식(MOLD),MOLD(15.88*25.40*4.76),15. | EA | 970 | 기계부 | 김승수 | 051-726-5426 | 품명 패킹,성형식(MOLD) - 패킹타입 MOLD(15.88*25.40*4.76) - 내경 15.88㎜ - 외경 25.40㎜ - 두께 4.76㎜ - 패킹재질 GRAPHITE - 사용온도(하한) -400℉(-240℃) - 사용온도(상한) 800℉(430℃) - 사용압력(상한) 4600PSI(317BAR) - 단면형태 SQUARE - 절단형태 45 DEG BEVEL 원자력안전범주 NON NUCLEAR SAFETY RELATED 품질등급 A등급 제출서류목록 - 첨부기술규격서 적용
2022 | 4 | 계획예방정비용 | 고리 | 2발전소 | 3 | 28 | 200472774 | 정비부분품(SPAR) | 국내 | A | 패킹,성형식(MOLD) | 패킹,성형식(MOLD),MOLD(15.88*25.40*4.76),15. | EA | 2 | 기계부 | 김승수 | 051-726-5426 | 품명 패킹,성형식(MOLD) - 패킹타입 MOLD(15.88*25.40*4.76) - 내경 15.88㎜ - 외경 25.40㎜ - 두께 4.76㎜ - 패킹재질 GRAPHITE - 사용온도(하한) -400℉(-240℃) - 사용온도(상한) 800℉(430℃) - 사용압력(상한) 4600PSI(317BAR) - 단면형태 SQUARE - 절단형태 45 DEG BEVEL 원자력안전범주 NON NUCLEAR SAFETY RELATED 품질등급 A등급 제출서류목록 - 첨부기술규격서 적용
2022 | 4 | 계획예방정비용 | 고리 | 2발전소 | 3 | 28 | 200472774 | 정비부분품(SPAR) | 국내 | A | 패킹,성형식(MOLD) | 패킹,성형식(MOLD),MOLD(15.88*25.40*4.76),15. | EA | 60 | 기계부 | 김승수 | 051-726-5426 | 품명 패킹,성형식(MOLD) - 패킹타입 MOLD(15.88*25.40*4.76) - 내경 15.88㎜ - 외경 25.40㎜ - 두께 4.76㎜ - 패킹재질 GRAPHITE - 사용온도(하한) -400℉(-240℃) - 사용온도(상한) 800℉(430℃) - 사용압력(상한) 4600PSI(317BAR) - 단면형태 SQUARE - 절단형태 45 DEG BEVEL 원자력안전범주 NON NUCLEAR SAFETY RELATED 품질등급 A등급 제출서류목록 - 첨부기술규격서 적용
2022 | 4 | 계획예방정비용 | 고리 | 2발전소 | 3 | 28 | 200472774 | 정비부분품(SPAR) | 국내 | A | 패킹,성형식(MOLD) | 패킹,성형식(MOLD),MOLD(15.88*25.40*4.76),15. | EA | 40 | 기계부 | 김승수 | 051-726-5426 | 품명 패킹,성형식(MOLD) - 패킹타입 MOLD(15.88*25.40*4.76) - 내경 15.88㎜ - 외경 25.40㎜ - 두께 4.76㎜ - 패킹재질 GRAPHITE - 사용온도(하한) -400℉(-240℃) - 사용온도(상한) 800℉(430℃) - 사용압력(상한) 4600PSI(317BAR) - 단면형태 SQUARE - 절단형태 45 DEG BEVEL 원자력안전범주 NON NUCLEAR SAFETY RELATED 품질등급 A등급 제출서류목록 - 첨부기술규격서 적용
2022 | 4 | 계획예방정비용 | 고리 | 2발전소 | 4 | 28 | 200472774 | 정비부분품(SPAR) | 국내 | A | 패킹,성형식(MOLD) | 패킹,성형식(MOLD),MOLD(15.88*25.40*4.76),15. | EA | 960 | 기계부 | 김승수 | 051-726-5426 | 품명 패킹,성형식(MOLD) - 패킹타입 MOLD(15.88*25.40*4.76) - 내경 15.88㎜ - 외경 25.40㎜ - 두께 4.76㎜ - 패킹재질 GRAPHITE - 사용온도(하한) -400℉(-240℃) - 사용온도(상한) 800℉(430℃) - 사용압력(상한) 4600PSI(317BAR) - 단면형태 SQUARE - 절단형태 45 DEG BEVEL 원자력안전범주 NON NUCLEAR SAFETY RELATED 품질등급 A등급 제출서류목록 - 첨부기술규격서 적용
2022 | 4 | 계획예방정비용 | 고리 | 2발전소 | 4 | 28 | 200472774 | 정비부분품(SPAR) | 국내 | A | 패킹,성형식(MOLD) | 패킹,성형식(MOLD),MOLD(15.88*25.40*4.76),15. | EA | 2 | 기계부 | 김승수 | 051-726-5426 | 품명 패킹,성형식(MOLD) - 패킹타입 MOLD(15.88*25.40*4.76) - 내경 15.88㎜ - 외경 25.40㎜ - 두께 4.76㎜ - 패킹재질 GRAPHITE - 사용온도(하한) -400℉(-240℃) - 사용온도(상한) 800℉(430℃) - 사용압력(상한) 4600PSI(317BAR) - 단면형태 SQUARE - 절단형태 45 DEG BEVEL 원자력안전범주 NON NUCLEAR SAFETY RELATED 품질등급 A등급 제출서류목록 - 첨부기술규격서 적용
2022 | 4 | 계획예방정비용 | 고리 | 2발전소 | 4 | 28 | 200472774 | 정비부분품(SPAR) | 국내 | A | 패킹,성형식(MOLD) | 패킹,성형식(MOLD),MOLD(15.88*25.40*4.76),15. | EA | 40 | 기계부 | 김승수 | 051-726-5426 | 품명 패킹,성형식(MOLD) - 패킹타입 MOLD(15.88*25.40*4.76) - 내경 15.88㎜ - 외경 25.40㎜ - 두께 4.76㎜ - 패킹재질 GRAPHITE - 사용온도(하한) -400℉(-240℃) - 사용온도(상한) 800℉(430℃) - 사용압력(상한) 4600PSI(317BAR) - 단면형태 SQUARE - 절단형태 45 DEG BEVEL 원자력안전범주 NON NUCLEAR SAFETY RELATED 품질등급 A등급 제출서류목록 - 첨부기술규격서 적용
2022 | 4 | 계획예방정비용 | 고리 | 2발전소 | 4 | 28 | 200472774 | 정비부분품(SPAR) | 국내 | A | 패킹,성형식(MOLD) | 패킹,성형식(MOLD),MOLD(15.88*25.40*4.76),15. | EA | 50 | 기계부 | 김승수 | 051-726-5426 | 품명 패킹,성형식(MOLD) - 패킹타입 MOLD(15.88*25.40*4.76) - 내경 15.88㎜ - 외경 25.40㎜ - 두께 4.76㎜ - 패킹재질 GRAPHITE - 사용온도(하한) -400℉(-240℃) - 사용온도(상한) 800℉(430℃) - 사용압력(상한) 4600PSI(317BAR) - 단면형태 SQUARE - 절단형태 45 DEG BEVEL 원자력안전범주 NON NUCLEAR SAFETY RELATED 품질등급 A등급 제출서류목록 - 첨부기술규격서 적용
2020 | 3 | 계획예방정비용 | 고리 | 2발전소 | 4 | 26 | 200472777 | 정비부분품(SPAR) | 국내 | A | 패킹,성형식(MOLD) | 패킹,성형식(MOLD),MOLD(25.40*38.10*6.35),25.4 | EA | 8 | 기계부 | 김승수 | 051-726-5426 | 품명 패킹,성형식(MOLD) - 패킹타입 MOLD(25.40*38.10*6.35) - 내경 25.40㎜ - 외경 38.10㎜ - 두께 6.35㎜ - 패킹재질 GRAPHITE - 사용온도(하한) -400℉(-240℃) - 사용온도(상한) 800℉(430℃) - 사용압력(상한) 4600PSI(317BAR) - 단면형태 SQUARE - 절단형태 45 DEG BEVEL 원자력안전범주 NON NUCLEAR SAFETY RELATED 품질등급 A등급 제출서류목록 - 첨부기술규격서 적용
2020 | 3 | 계획예방정비용 | 고리 | 2발전소 | 4 | 26 | 200472777 | 정비부분품(SPAR) | 국내 | A | 패킹,성형식(MOLD) | 패킹,성형식(MOLD),MOLD(25.40*38.10*6.35),25.4 | EA | 10 | 기계부 | 김승수 | 051-726-5426 | 품명 패킹,성형식(MOLD) - 패킹타입 MOLD(25.40*38.10*6.35) - 내경 25.40㎜ - 외경 38.10㎜ - 두께 6.35㎜ - 패킹재질 GRAPHITE - 사용온도(하한) -400℉(-240℃) - 사용온도(상한) 800℉(430℃) - 사용압력(상한) 4600PSI(317BAR) - 단면형태 SQUARE - 절단형태 45 DEG BEVEL 원자력안전범주 NON NUCLEAR SAFETY RELATED 품질등급 A등급 제출서류목록 - 첨부기술규격서 적용
2020 | 3 | 계획예방정비용 | 고리 | 2발전소 | 3 | 26 | 200472777 | 정비부분품(SPAR) | 국내 | A | 패킹,성형식(MOLD) | 패킹,성형식(MOLD),MOLD(25.40*38.10*6.35),25.4 | EA | 10 | 기계부 | 김승수 | 051-726-5426 | 품명 패킹,성형식(MOLD) - 패킹타입 MOLD(25.40*38.10*6.35) - 내경 25.40㎜ - 외경 38.10㎜ - 두께 6.35㎜ - 패킹재질 GRAPHITE - 사용온도(하한) -400℉(-240℃) - 사용온도(상한) 800℉(430℃) - 사용압력(상한) 4600PSI(317BAR) - 단면형태 SQUARE - 절단형태 45 DEG BEVEL 원자력안전범주 NON NUCLEAR SAFETY RELATED 품질등급 A등급 제출서류목록 - 첨부기술규격서 적용
2020 | 3 | 계획예방정비용 | 고리 | 2발전소 | 3 | 26 | 200472777 | 정비부분품(SPAR) | 국내 | A | 패킹,성형식(MOLD) | 패킹,성형식(MOLD),MOLD(25.40*38.10*6.35),25.4 | EA | 8 | 기계부 | 김승수 | 051-726-5426 | 품명 패킹,성형식(MOLD) - 패킹타입 MOLD(25.40*38.10*6.35) - 내경 25.40㎜ - 외경 38.10㎜ - 두께 6.35㎜ - 패킹재질 GRAPHITE - 사용온도(하한) -400℉(-240℃) - 사용온도(상한) 800℉(430℃) - 사용압력(상한) 4600PSI(317BAR) - 단면형태 SQUARE - 절단형태 45 DEG BEVEL 원자력안전범주 NON NUCLEAR SAFETY RELATED 품질등급 A등급 제출서류목록 - 첨부기술규격서 적용
2022 | 1 | 계획예방정비용 | 고리 | 2발전소 | 4 | 27 | 200472777 | 정비부분품(SPAR) | 국내 | A | 패킹,성형식(MOLD) | 패킹,성형식(MOLD),MOLD(25.40*38.10*6.35),25.4 | EA | 10 | 기계부 | 김승수 | 051-726-5426 | 품명 패킹,성형식(MOLD) - 패킹타입 MOLD(25.40*38.10*6.35) - 내경 25.40㎜ - 외경 38.10㎜ - 두께 6.35㎜ - 패킹재질 GRAPHITE - 사용온도(하한) -400℉(-240℃) - 사용온도(상한) 800℉(430℃) - 사용압력(상한) 4600PSI(317BAR) - 단면형태 SQUARE - 절단형태 45 DEG BEVEL 원자력안전범주 NON NUCLEAR SAFETY RELATED 품질등급 A등급 제출서류목록 - 첨부기술규격서 적용
2022 | 1 | 계획예방정비용 | 고리 | 2발전소 | 4 | 27 | 200472777 | 정비부분품(SPAR) | 국내 | A | 패킹,성형식(MOLD) | 패킹,성형식(MOLD),MOLD(25.40*38.10*6.35),25.4 | EA | 8 | 기계부 | 김승수 | 051-726-5426 | 품명 패킹,성형식(MOLD) - 패킹타입 MOLD(25.40*38.10*6.35) - 내경 25.40㎜ - 외경 38.10㎜ - 두께 6.35㎜ - 패킹재질 GRAPHITE - 사용온도(하한) -400℉(-240℃) - 사용온도(상한) 800℉(430℃) - 사용압력(상한) 4600PSI(317BAR) - 단면형태 SQUARE - 절단형태 45 DEG BEVEL 원자력안전범주 NON NUCLEAR SAFETY RELATED 품질등급 A등급 제출서류목록 - 첨부기술규격서 적용
2022 | 1 | 계획예방정비용 | 고리 | 2발전소 | 3 | 27 | 200472777 | 정비부분품(SPAR) | 국내 | A | 패킹,성형식(MOLD) | 패킹,성형식(MOLD),MOLD(25.40*38.10*6.35),25.4 | EA | 10 | 기계부 | 김승수 | 051-726-5426 | 품명 패킹,성형식(MOLD) - 패킹타입 MOLD(25.40*38.10*6.35) - 내경 25.40㎜ - 외경 38.10㎜ - 두께 6.35㎜ - 패킹재질 GRAPHITE - 사용온도(하한) -400℉(-240℃) - 사용온도(상한) 800℉(430℃) - 사용압력(상한) 4600PSI(317BAR) - 단면형태 SQUARE - 절단형태 45 DEG BEVEL 원자력안전범주 NON NUCLEAR SAFETY RELATED 품질등급 A등급 제출서류목록 - 첨부기술규격서 적용
2022 | 1 | 계획예방정비용 | 고리 | 2발전소 | 3 | 27 | 200472777 | 정비부분품(SPAR) | 국내 | A | 패킹,성형식(MOLD) | 패킹,성형식(MOLD),MOLD(25.40*38.10*6.35),25.4 | EA | 8 | 기계부 | 김승수 | 051-726-5426 | 품명 패킹,성형식(MOLD) - 패킹타입 MOLD(25.40*38.10*6.35) - 내경 25.40㎜ - 외경 38.10㎜ - 두께 6.35㎜ - 패킹재질 GRAPHITE - 사용온도(하한) -400℉(-240℃) - 사용온도(상한) 800℉(430℃) - 사용압력(상한) 4600PSI(317BAR) - 단면형태 SQUARE - 절단형태 45 DEG BEVEL 원자력안전범주 NON NUCLEAR SAFETY RELATED 품질등급 A등급 제출서류목록 - 첨부기술규격서 적용
2022 | 4 | 계획예방정비용 | 고리 | 2발전소 | 3 | 28 | 200472777 | 정비부분품(SPAR) | 국내 | A | 패킹,성형식(MOLD) | 패킹,성형식(MOLD),MOLD(25.40*38.10*6.35),25.4 | EA | 10 | 기계부 | 김승수 | 051-726-5426 | 품명 패킹,성형식(MOLD) - 패킹타입 MOLD(25.40*38.10*6.35) - 내경 25.40㎜ - 외경 38.10㎜ - 두께 6.35㎜ - 패킹재질 GRAPHITE - 사용온도(하한) -400℉(-240℃) - 사용온도(상한) 800℉(430℃) - 사용압력(상한) 4600PSI(317BAR) - 단면형태 SQUARE - 절단형태 45 DEG BEVEL 원자력안전범주 NON NUCLEAR SAFETY RELATED 품질등급 A등급 제출서류목록 - 첨부기술규격서 적용
2022 | 4 | 계획예방정비용 | 고리 | 2발전소 | 3 | 28 | 200472777 | 정비부분품(SPAR) | 국내 | A | 패킹,성형식(MOLD) | 패킹,성형식(MOLD),MOLD(25.40*38.10*6.35),25.4 | EA | 8 | 기계부 | 김승수 | 051-726-5426 | 품명 패킹,성형식(MOLD) - 패킹타입 MOLD(25.40*38.10*6.35) - 내경 25.40㎜ - 외경 38.10㎜ - 두께 6.35㎜ - 패킹재질 GRAPHITE - 사용온도(하한) -400℉(-240℃) - 사용온도(상한) 800℉(430℃) - 사용압력(상한) 4600PSI(317BAR) - 단면형태 SQUARE - 절단형태 45 DEG BEVEL 원자력안전범주 NON NUCLEAR SAFETY RELATED 품질등급 A등급 제출서류목록 - 첨부기술규격서 적용
2022 | 4 | 계획예방정비용 | 고리 | 2발전소 | 4 | 28 | 200472777 | 정비부분품(SPAR) | 국내 | A | 패킹,성형식(MOLD) | 패킹,성형식(MOLD),MOLD(25.40*38.10*6.35),25.4 | EA | 10 | 기계부 | 김승수 | 051-726-5426 | 품명 패킹,성형식(MOLD) - 패킹타입 MOLD(25.40*38.10*6.35) - 내경 25.40㎜ - 외경 38.10㎜ - 두께 6.35㎜ - 패킹재질 GRAPHITE - 사용온도(하한) -400℉(-240℃) - 사용온도(상한) 800℉(430℃) - 사용압력(상한) 4600PSI(317BAR) - 단면형태 SQUARE - 절단형태 45 DEG BEVEL 원자력안전범주 NON NUCLEAR SAFETY RELATED 품질등급 A등급 제출서류목록 - 첨부기술규격서 적용
2022 | 4 | 계획예방정비용 | 고리 | 2발전소 | 4 | 28 | 200472777 | 정비부분품(SPAR) | 국내 | A | 패킹,성형식(MOLD) | 패킹,성형식(MOLD),MOLD(25.40*38.10*6.35),25.4 | EA | 8 | 기계부 | 김승수 | 051-726-5426 | 품명 패킹,성형식(MOLD) - 패킹타입 MOLD(25.40*38.10*6.35) - 내경 25.40㎜ - 외경 38.10㎜ - 두께 6.35㎜ - 패킹재질 GRAPHITE - 사용온도(하한) -400℉(-240℃) - 사용온도(상한) 800℉(430℃) - 사용압력(상한) 4600PSI(317BAR) - 단면형태 SQUARE - 절단형태 45 DEG BEVEL 원자력안전범주 NON NUCLEAR SAFETY RELATED 품질등급 A등급 제출서류목록 - 첨부기술규격서 적용
2020 | 3 | 계획예방정비용 | 고리 | 2발전소 | 4 | 26 | 200472778 | 정비부분품(SPAR) | 국내 | A | 패킹,성형식(MOLD) | 패킹,성형식(MOLD),YARN PACKING,28.57MM,41.27M | EA | 10 | 기계부 | 김승수 | 051-726-5426 | 품명 패킹,성형식(MOLD) - 패킹타입 YARN PACKING - 내경 28.57MM - 외경 41.27MM - 두께 6.35MM - 패킹재질 GRAPHITE+INCONEL WIRE - 사용온도(상한) 1200℉(650℃) - 사용압력(상한) 5000PSIG(345BAR) - 절단형태 45 DEG BEVEL 원자력안전범주 NON NUCLEAR SAFETY RELATED 품질등급 A등급 제출서류목록 - 첨부기술규격서 적용
2020 | 3 | 계획예방정비용 | 고리 | 2발전소 | 4 | 26 | 200472778 | 정비부분품(SPAR) | 국내 | A | 패킹,성형식(MOLD) | 패킹,성형식(MOLD),YARN PACKING,28.57MM,41.27M | EA | 4 | 기계부 | 김승수 | 051-726-5426 | 품명 패킹,성형식(MOLD) - 패킹타입 YARN PACKING - 내경 28.57MM - 외경 41.27MM - 두께 6.35MM - 패킹재질 GRAPHITE+INCONEL WIRE - 사용온도(상한) 1200℉(650℃) - 사용압력(상한) 5000PSIG(345BAR) - 절단형태 45 DEG BEVEL 원자력안전범주 NON NUCLEAR SAFETY RELATED 품질등급 A등급 제출서류목록 - 첨부기술규격서 적용
2020 | 3 | 계획예방정비용 | 고리 | 2발전소 | 3 | 26 | 200472778 | 정비부분품(SPAR) | 국내 | A | 패킹,성형식(MOLD) | 패킹,성형식(MOLD),YARN PACKING,28.57MM,41.27M | EA | 10 | 기계부 | 김승수 | 051-726-5426 | 품명 패킹,성형식(MOLD) - 패킹타입 YARN PACKING - 내경 28.57MM - 외경 41.27MM - 두께 6.35MM - 패킹재질 GRAPHITE+INCONEL WIRE - 사용온도(상한) 1200℉(650℃) - 사용압력(상한) 5000PSIG(345BAR) - 절단형태 45 DEG BEVEL 원자력안전범주 NON NUCLEAR SAFETY RELATED 품질등급 A등급 제출서류목록 - 첨부기술규격서 적용
2020 | 3 | 계획예방정비용 | 고리 | 2발전소 | 3 | 26 | 200472778 | 정비부분품(SPAR) | 국내 | A | 패킹,성형식(MOLD) | 패킹,성형식(MOLD),YARN PACKING,28.57MM,41.27M | EA | 4 | 기계부 | 김승수 | 051-726-5426 | 품명 패킹,성형식(MOLD) - 패킹타입 YARN PACKING - 내경 28.57MM - 외경 41.27MM - 두께 6.35MM - 패킹재질 GRAPHITE+INCONEL WIRE - 사용온도(상한) 1200℉(650℃) - 사용압력(상한) 5000PSIG(345BAR) - 절단형태 45 DEG BEVEL 원자력안전범주 NON NUCLEAR SAFETY RELATED 품질등급 A등급 제출서류목록 - 첨부기술규격서 적용
2022 | 1 | 계획예방정비용 | 고리 | 2발전소 | 4 | 27 | 200472778 | 정비부분품(SPAR) | 국내 | A | 패킹,성형식(MOLD) | 패킹,성형식(MOLD),YARN PACKING,28.57MM,41.27M | EA | 4 | 기계부 | 김승수 | 051-726-5426 | 품명 패킹,성형식(MOLD) - 패킹타입 YARN PACKING - 내경 28.57MM - 외경 41.27MM - 두께 6.35MM - 패킹재질 GRAPHITE+INCONEL WIRE - 사용온도(상한) 1200℉(650℃) - 사용압력(상한) 5000PSIG(345BAR) - 절단형태 45 DEG BEVEL 원자력안전범주 NON NUCLEAR SAFETY RELATED 품질등급 A등급 제출서류목록 - 첨부기술규격서 적용
2022 | 1 | 계획예방정비용 | 고리 | 2발전소 | 4 | 27 | 200472778 | 정비부분품(SPAR) | 국내 | A | 패킹,성형식(MOLD) | 패킹,성형식(MOLD),YARN PACKING,28.57MM,41.27M | EA | 10 | 기계부 | 김승수 | 051-726-5426 | 품명 패킹,성형식(MOLD) - 패킹타입 YARN PACKING - 내경 28.57MM - 외경 41.27MM - 두께 6.35MM - 패킹재질 GRAPHITE+INCONEL WIRE - 사용온도(상한) 1200℉(650℃) - 사용압력(상한) 5000PSIG(345BAR) - 절단형태 45 DEG BEVEL 원자력안전범주 NON NUCLEAR SAFETY RELATED 품질등급 A등급 제출서류목록 - 첨부기술규격서 적용
2022 | 1 | 계획예방정비용 | 고리 | 2발전소 | 3 | 27 | 200472778 | 정비부분품(SPAR) | 국내 | A | 패킹,성형식(MOLD) | 패킹,성형식(MOLD),YARN PACKING,28.57MM,41.27M | EA | 4 | 기계부 | 김승수 | 051-726-5426 | 품명 패킹,성형식(MOLD) - 패킹타입 YARN PACKING - 내경 28.57MM - 외경 41.27MM - 두께 6.35MM - 패킹재질 GRAPHITE+INCONEL WIRE - 사용온도(상한) 1200℉(650℃) - 사용압력(상한) 5000PSIG(345BAR) - 절단형태 45 DEG BEVEL 원자력안전범주 NON NUCLEAR SAFETY RELATED 품질등급 A등급 제출서류목록 - 첨부기술규격서 적용
2022 | 1 | 계획예방정비용 | 고리 | 2발전소 | 3 | 27 | 200472778 | 정비부분품(SPAR) | 국내 | A | 패킹,성형식(MOLD) | 패킹,성형식(MOLD),YARN PACKING,28.57MM,41.27M | EA | 10 | 기계부 | 김승수 | 051-726-5426 | 품명 패킹,성형식(MOLD) - 패킹타입 YARN PACKING - 내경 28.57MM - 외경 41.27MM - 두께 6.35MM - 패킹재질 GRAPHITE+INCONEL WIRE - 사용온도(상한) 1200℉(650℃) - 사용압력(상한) 5000PSIG(345BAR) - 절단형태 45 DEG BEVEL 원자력안전범주 NON NUCLEAR SAFETY RELATED 품질등급 A등급 제출서류목록 - 첨부기술규격서 적용
2022 | 4 | 계획예방정비용 | 고리 | 2발전소 | 3 | 28 | 200472778 | 정비부분품(SPAR) | 국내 | A | 패킹,성형식(MOLD) | 패킹,성형식(MOLD),YARN PACKING,28.57MM,41.27M | EA | 4 | 기계부 | 김승수 | 051-726-5426 | 품명 패킹,성형식(MOLD) - 패킹타입 YARN PACKING - 내경 28.57MM - 외경 41.27MM - 두께 6.35MM - 패킹재질 GRAPHITE+INCONEL WIRE - 사용온도(상한) 1200℉(650℃) - 사용압력(상한) 5000PSIG(345BAR) - 절단형태 45 DEG BEVEL 원자력안전범주 NON NUCLEAR SAFETY RELATED 품질등급 A등급 제출서류목록 - 첨부기술규격서 적용
2022 | 4 | 계획예방정비용 | 고리 | 2발전소 | 3 | 28 | 200472778 | 정비부분품(SPAR) | 국내 | A | 패킹,성형식(MOLD) | 패킹,성형식(MOLD),YARN PACKING,28.57MM,41.27M | EA | 10 | 기계부 | 김승수 | 051-726-5426 | 품명 패킹,성형식(MOLD) - 패킹타입 YARN PACKING - 내경 28.57MM - 외경 41.27MM - 두께 6.35MM - 패킹재질 GRAPHITE+INCONEL WIRE - 사용온도(상한) 1200℉(650℃) - 사용압력(상한) 5000PSIG(345BAR) - 절단형태 45 DEG BEVEL 원자력안전범주 NON NUCLEAR SAFETY RELATED 품질등급 A등급 제출서류목록 - 첨부기술규격서 적용
2022 | 4 | 계획예방정비용 | 고리 | 2발전소 | 4 | 28 | 200472778 | 정비부분품(SPAR) | 국내 | A | 패킹,성형식(MOLD) | 패킹,성형식(MOLD),YARN PACKING,28.57MM,41.27M | EA | 4 | 기계부 | 김승수 | 051-726-5426 | 품명 패킹,성형식(MOLD) - 패킹타입 YARN PACKING - 내경 28.57MM - 외경 41.27MM - 두께 6.35MM - 패킹재질 GRAPHITE+INCONEL WIRE - 사용온도(상한) 1200℉(650℃) - 사용압력(상한) 5000PSIG(345BAR) - 절단형태 45 DEG BEVEL 원자력안전범주 NON NUCLEAR SAFETY RELATED 품질등급 A등급 제출서류목록 - 첨부기술규격서 적용
2022 | 4 | 계획예방정비용 | 고리 | 2발전소 | 4 | 28 | 200472778 | 정비부분품(SPAR) | 국내 | A | 패킹,성형식(MOLD) | 패킹,성형식(MOLD),YARN PACKING,28.57MM,41.27M | EA | 10 | 기계부 | 김승수 | 051-726-5426 | 품명 패킹,성형식(MOLD) - 패킹타입 YARN PACKING - 내경 28.57MM - 외경 41.27MM - 두께 6.35MM - 패킹재질 GRAPHITE+INCONEL WIRE - 사용온도(상한) 1200℉(650℃) - 사용압력(상한) 5000PSIG(345BAR) - 절단형태 45 DEG BEVEL 원자력안전범주 NON NUCLEAR SAFETY RELATED 품질등급 A등급 제출서류목록 - 첨부기술규격서 적용
2020 | 3 | 계획예방정비용 | 고리 | 2발전소 | 4 | 26 | 200472781 | 정비부분품(SPAR) | 국내 | A | 패킹,성형식(MOLD) | 패킹,성형식(MOLD),MOLD(38.10*50.80*6.35),38.1 | EA | 4 | 기계부 | 김승수 | 051-726-5426 | 품명 패킹,성형식(MOLD) - 패킹타입 MOLD(38.10*50.80*6.35) - 내경 38.10㎜ - 외경 50.80㎜ - 두께 6.35㎜ - 패킹재질 GRAPHITE - 사용온도(하한) -400℉(-240℃) - 사용온도(상한) 800℉(430℃) - 사용압력(상한) 4600PSI(317BAR) - 단면형태 SQUARE - 절단형태 45 DEG BEVEL 원자력안전범주 NON NUCLEAR SAFETY RELATED 품질등급 A등급 제출서류목록 - 첨부기술규격서 적용
2020 | 3 | 계획예방정비용 | 고리 | 2발전소 | 3 | 26 | 200472781 | 정비부분품(SPAR) | 국내 | A | 패킹,성형식(MOLD) | 패킹,성형식(MOLD),MOLD(38.10*50.80*6.35),38.1 | EA | 4 | 기계부 | 김승수 | 051-726-5426 | 품명 패킹,성형식(MOLD) - 패킹타입 MOLD(38.10*50.80*6.35) - 내경 38.10㎜ - 외경 50.80㎜ - 두께 6.35㎜ - 패킹재질 GRAPHITE - 사용온도(하한) -400℉(-240℃) - 사용온도(상한) 800℉(430℃) - 사용압력(상한) 4600PSI(317BAR) - 단면형태 SQUARE - 절단형태 45 DEG BEVEL 원자력안전범주 NON NUCLEAR SAFETY RELATED 품질등급 A등급 제출서류목록 - 첨부기술규격서 적용
2020 | 3 | 계획예방정비용 | 고리 | 2발전소 | 4 | 26 | 200472782 | 정비부분품(SPAR) | 국내 | A | 패킹,성형식(MOLD) | 패킹,성형식(MOLD),MOLD(50.80*63.50*6.35),50. | EA | 10 | 기계부 | 김승수 | 051-726-5426 | 품명 패킹,성형식(MOLD) - 패킹타입 MOLD(50.80*63.50*6.35) - 내경 50.80mm - 외경 63.50mm - 두께 6.35mm - 패킹재질 GRAPHITE - 사용온도(하한) -400˚F - 사용온도(상한) 800˚F - 사용압력(상한) 4600psi - 단면형태 SQUARE - 절단형태 45 DEG BEVEL 원자력안전범주 NON NUCLEAR SAFETY RELATED 품질등급 A등급 제출서류목록 - 첨부기술규격서 적용
2020 | 3 | 계획예방정비용 | 고리 | 2발전소 | 3 | 26 | 200472782 | 정비부분품(SPAR) | 국내 | A | 패킹,성형식(MOLD) | 패킹,성형식(MOLD),MOLD(50.80*63.50*6.35),50. | EA | 10 | 기계부 | 김승수 | 051-726-5426 | 품명 패킹,성형식(MOLD) - 패킹타입 MOLD(50.80*63.50*6.35) - 내경 50.80mm - 외경 63.50mm - 두께 6.35mm - 패킹재질 GRAPHITE - 사용온도(하한) -400˚F - 사용온도(상한) 800˚F - 사용압력(상한) 4600psi - 단면형태 SQUARE - 절단형태 45 DEG BEVEL 원자력안전범주 NON NUCLEAR SAFETY RELATED 품질등급 A등급 제출서류목록 - 첨부기술규격서 적용
2022 | 1 | 계획예방정비용 | 고리 | 2발전소 | 4 | 27 | 200472782 | 정비부분품(SPAR) | 국내 | A | 패킹,성형식(MOLD) | 패킹,성형식(MOLD),MOLD(50.80*63.50*6.35),50. | EA | 10 | 기계부 | 김승수 | 051-726-5426 | 품명 패킹,성형식(MOLD) - 패킹타입 MOLD(50.80*63.50*6.35) - 내경 50.80mm - 외경 63.50mm - 두께 6.35mm - 패킹재질 GRAPHITE - 사용온도(하한) -400˚F - 사용온도(상한) 800˚F - 사용압력(상한) 4600psi - 단면형태 SQUARE - 절단형태 45 DEG BEVEL 원자력안전범주 NON NUCLEAR SAFETY RELATED 품질등급 A등급 제출서류목록 - 첨부기술규격서 적용
2022 | 1 | 계획예방정비용 | 고리 | 2발전소 | 3 | 27 | 200472782 | 정비부분품(SPAR) | 국내 | A | 패킹,성형식(MOLD) | 패킹,성형식(MOLD),MOLD(50.80*63.50*6.35),50. | EA | 10 | 기계부 | 김승수 | 051-726-5426 | 품명 패킹,성형식(MOLD) - 패킹타입 MOLD(50.80*63.50*6.35) - 내경 50.80mm - 외경 63.50mm - 두께 6.35mm - 패킹재질 GRAPHITE - 사용온도(하한) -400˚F - 사용온도(상한) 800˚F - 사용압력(상한) 4600psi - 단면형태 SQUARE - 절단형태 45 DEG BEVEL 원자력안전범주 NON NUCLEAR SAFETY RELATED 품질등급 A등급 제출서류목록 - 첨부기술규격서 적용
2022 | 4 | 계획예방정비용 | 고리 | 2발전소 | 3 | 28 | 200472782 | 정비부분품(SPAR) | 국내 | A | 패킹,성형식(MOLD) | 패킹,성형식(MOLD),MOLD(50.80*63.50*6.35),50. | EA | 10 | 기계부 | 김승수 | 051-726-5426 | 품명 패킹,성형식(MOLD) - 패킹타입 MOLD(50.80*63.50*6.35) - 내경 50.80mm - 외경 63.50mm - 두께 6.35mm - 패킹재질 GRAPHITE - 사용온도(하한) -400˚F - 사용온도(상한) 800˚F - 사용압력(상한) 4600psi - 단면형태 SQUARE - 절단형태 45 DEG BEVEL 원자력안전범주 NON NUCLEAR SAFETY RELATED 품질등급 A등급 제출서류목록 - 첨부기술규격서 적용
2022 | 4 | 계획예방정비용 | 고리 | 2발전소 | 4 | 28 | 200472782 | 정비부분품(SPAR) | 국내 | A | 패킹,성형식(MOLD) | 패킹,성형식(MOLD),MOLD(50.80*63.50*6.35),50. | EA | 10 | 기계부 | 김승수 | 051-726-5426 | 품명 패킹,성형식(MOLD) - 패킹타입 MOLD(50.80*63.50*6.35) - 내경 50.80mm - 외경 63.50mm - 두께 6.35mm - 패킹재질 GRAPHITE - 사용온도(하한) -400˚F - 사용온도(상한) 800˚F - 사용압력(상한) 4600psi - 단면형태 SQUARE - 절단형태 45 DEG BEVEL 원자력안전범주 NON NUCLEAR SAFETY RELATED 품질등급 A등급 제출서류목록 - 첨부기술규격서 적용
2022 | 1 | 계획예방정비용 | 고리 | 2발전소 | 4 | 27 | 200472783 | 정비부분품(SPAR) | 국내 | A | 패킹,성형식(MOLD) | 패킹,성형식(MOLD),YARN(50.80*69.85*9.53),50. | EA | 10 | 기계부 | 김승수 | 051-726-5426 | 품명 패킹,성형식(MOLD) - 패킹타입 YARN(50.80*69.85*9.53) - 내경 50.80mm - 외경 69.85mm - 두께 9.53mm - 패킹재질 GRAPHITE - 사용온도(하한) -400˚F - 사용온도(상한) 850˚F - 사용압력(상한) 5000psi - 단면형태 SQUARE - 절단형태 45 DEG BEVEL 원자력안전범주 NON NUCLEAR SAFETY RELATED 품질등급 A등급 제출서류목록 - 첨부기술규격서 적용
2022 | 4 | 계획예방정비용 | 고리 | 2발전소 | 4 | 28 | 200472783 | 정비부분품(SPAR) | 국내 | A | 패킹,성형식(MOLD) | 패킹,성형식(MOLD),YARN(50.80*69.85*9.53),50. | EA | 10 | 기계부 | 김승수 | 051-726-5426 | 품명 패킹,성형식(MOLD) - 패킹타입 YARN(50.80*69.85*9.53) - 내경 50.80mm - 외경 69.85mm - 두께 9.53mm - 패킹재질 GRAPHITE - 사용온도(하한) -400˚F - 사용온도(상한) 850˚F - 사용압력(상한) 5000psi - 단면형태 SQUARE - 절단형태 45 DEG BEVEL 원자력안전범주 NON NUCLEAR SAFETY RELATED 품질등급 A등급 제출서류목록 - 첨부기술규격서 적용
2020 | 3 | 계획예방정비용 | 고리 | 2발전소 | 4 | 26 | 200472784 | 정비부분품(SPAR) | 국내 | A | 패킹,성형식(MOLD) | 패킹,성형식(MOLD),YARN(7.85*15.60*3.87),7.85㎜ | EA | 10 | 기계부 | 김승수 | 051-726-5426 | 품명 패킹,성형식(MOLD) - 패킹타입 YARN(7.85*15.60*3.87) - 내경 7.85㎜ - 외경 15.60㎜ - 두께 3.87㎜ - 패킹재질 GRAPHITE - 사용온도(하한) -400℉(-240℃) - 사용온도(상한) 850℉(450℃) - 사용압력(상한) 5000PSI(345BAR) - 단면형태 SQUARE - 절단형태 45 DEG BEVEL 원자력안전범주 NON NUCLEAR SAFETY RELATED 품질등급 A등급 제출서류목록 - 첨부기술규격서 적용
2020 | 3 | 계획예방정비용 | 고리 | 2발전소 | 3 | 26 | 200472784 | 정비부분품(SPAR) | 국내 | A | 패킹,성형식(MOLD) | 패킹,성형식(MOLD),YARN(7.85*15.60*3.87),7.85㎜ | EA | 10 | 기계부 | 김승수 | 051-726-5426 | 품명 패킹,성형식(MOLD) - 패킹타입 YARN(7.85*15.60*3.87) - 내경 7.85㎜ - 외경 15.60㎜ - 두께 3.87㎜ - 패킹재질 GRAPHITE - 사용온도(하한) -400℉(-240℃) - 사용온도(상한) 850℉(450℃) - 사용압력(상한) 5000PSI(345BAR) - 단면형태 SQUARE - 절단형태 45 DEG BEVEL 원자력안전범주 NON NUCLEAR SAFETY RELATED 품질등급 A등급 제출서류목록 - 첨부기술규격서 적용
2022 | 1 | 계획예방정비용 | 고리 | 2발전소 | 4 | 27 | 200472784 | 정비부분품(SPAR) | 국내 | A | 패킹,성형식(MOLD) | 패킹,성형식(MOLD),YARN(7.85*15.60*3.87),7.85㎜ | EA | 10 | 기계부 | 김승수 | 051-726-5426 | 품명 패킹,성형식(MOLD) - 패킹타입 YARN(7.85*15.60*3.87) - 내경 7.85㎜ - 외경 15.60㎜ - 두께 3.87㎜ - 패킹재질 GRAPHITE - 사용온도(하한) -400℉(-240℃) - 사용온도(상한) 850℉(450℃) - 사용압력(상한) 5000PSI(345BAR) - 단면형태 SQUARE - 절단형태 45 DEG BEVEL 원자력안전범주 NON NUCLEAR SAFETY RELATED 품질등급 A등급 제출서류목록 - 첨부기술규격서 적용
2022 | 4 | 계획예방정비용 | 고리 | 2발전소 | 4 | 28 | 200472784 | 정비부분품(SPAR) | 국내 | A | 패킹,성형식(MOLD) | 패킹,성형식(MOLD),YARN(7.85*15.60*3.87),7.85㎜ | EA | 10 | 기계부 | 김승수 | 051-726-5426 | 품명 패킹,성형식(MOLD) - 패킹타입 YARN(7.85*15.60*3.87) - 내경 7.85㎜ - 외경 15.60㎜ - 두께 3.87㎜ - 패킹재질 GRAPHITE - 사용온도(하한) -400℉(-240℃) - 사용온도(상한) 850℉(450℃) - 사용압력(상한) 5000PSI(345BAR) - 단면형태 SQUARE - 절단형태 45 DEG BEVEL 원자력안전범주 NON NUCLEAR SAFETY RELATED 품질등급 A등급 제출서류목록 - 첨부기술규격서 적용
2020 | 3 | 계획예방정비용 | 고리 | 2발전소 | 4 | 26 | 200472785 | 정비부분품(SPAR) | 국내 | A | 패킹,성형식(MOLD) | 패킹,성형식(MOLD),MOLD(7.85*15.60*3.87),7.85㎜ | EA | 10 | 기계부 | 김승수 | 051-726-5426 | 품명 패킹,성형식(MOLD) - 패킹타입 MOLD(7.85*15.60*3.87) - 내경 7.85㎜ - 외경 15.60㎜ - 두께 3.87㎜ - 패킹재질 GRAPHITE - 사용온도(하한) -400℉(-240℃) - 사용온도(상한) 800℉(430℃) - 사용압력(상한) 4600PSI(317BAR) - 단면형태 SQUARE - 절단형태 45 DEG BEVEL 원자력안전범주 NON NUCLEAR SAFETY RELATED 품질등급 A등급 제출서류목록 - 첨부기술규격서 적용
2022 | 1 | 계획예방정비용 | 고리 | 2발전소 | 4 | 27 | 200472785 | 정비부분품(SPAR) | 국내 | A | 패킹,성형식(MOLD) | 패킹,성형식(MOLD),MOLD(7.85*15.60*3.87),7.85㎜ | EA | 10 | 기계부 | 김승수 | 051-726-5426 | 품명 패킹,성형식(MOLD) - 패킹타입 MOLD(7.85*15.60*3.87) - 내경 7.85㎜ - 외경 15.60㎜ - 두께 3.87㎜ - 패킹재질 GRAPHITE - 사용온도(하한) -400℉(-240℃) - 사용온도(상한) 800℉(430℃) - 사용압력(상한) 4600PSI(317BAR) - 단면형태 SQUARE - 절단형태 45 DEG BEVEL 원자력안전범주 NON NUCLEAR SAFETY RELATED 품질등급 A등급 제출서류목록 - 첨부기술규격서 적용
2022 | 4 | 계획예방정비용 | 고리 | 2발전소 | 4 | 28 | 200472785 | 정비부분품(SPAR) | 국내 | A | 패킹,성형식(MOLD) | 패킹,성형식(MOLD),MOLD(7.85*15.60*3.87),7.85㎜ | EA | 10 | 기계부 | 김승수 | 051-726-5426 | 품명 패킹,성형식(MOLD) - 패킹타입 MOLD(7.85*15.60*3.87) - 내경 7.85㎜ - 외경 15.60㎜ - 두께 3.87㎜ - 패킹재질 GRAPHITE - 사용온도(하한) -400℉(-240℃) - 사용온도(상한) 800℉(430℃) - 사용압력(상한) 4600PSI(317BAR) - 단면형태 SQUARE - 절단형태 45 DEG BEVEL 원자력안전범주 NON NUCLEAR SAFETY RELATED 품질등급 A등급 제출서류목록 - 첨부기술규격서 적용
2020 | 3 | 계획예방정비용 | 고리 | 2발전소 | 4 | 26 | 200472786 | 정비부분품(SPAR) | 국내 | A | 개스킷 | 개스킷,SPIRAL WOUND(152.4*171.4*3.2),BASIC, | EA | 1 | 기계부 | 김승수 | 051-726-5426 | 품명 개스킷 - 가스켓타입 SPIRAL WOUND(152.4*171.4*3.2) - 가스켓단면형태 BASIC - 두께 3.2㎜ - 내경 152.4㎜ - 외경 171.4㎜ - 링(RING)재질 304STS 또는 316STS - 주입기(FILLER)재질 FLEXIBLE GRAPHITE - 후프(HOOP)재질 304STS 또는 316STS - 사용압력(상한) CL 2500 원자력안전범주 NON NUCLEAR SAFETY RELATED 품질등급 A등급 제출서류목록 - 첨부기술규격서 적용
2020 | 3 | 계획예방정비용 | 고리 | 2발전소 | 3 | 26 | 200472786 | 정비부분품(SPAR) | 국내 | A | 개스킷 | 개스킷,SPIRAL WOUND(152.4*171.4*3.2),BASIC, | EA | 1 | 기계부 | 김승수 | 051-726-5426 | 품명 개스킷 - 가스켓타입 SPIRAL WOUND(152.4*171.4*3.2) - 가스켓단면형태 BASIC - 두께 3.2㎜ - 내경 152.4㎜ - 외경 171.4㎜ - 링(RING)재질 304STS 또는 316STS - 주입기(FILLER)재질 FLEXIBLE GRAPHITE - 후프(HOOP)재질 304STS 또는 316STS - 사용압력(상한) CL 2500 원자력안전범주 NON NUCLEAR SAFETY RELATED 품질등급 A등급 제출서류목록 - 첨부기술규격서 적용
2022 | 1 | 계획예방정비용 | 고리 | 2발전소 | 4 | 27 | 200472786 | 정비부분품(SPAR) | 국내 | A | 개스킷 | 개스킷,SPIRAL WOUND(152.4*171.4*3.2),BASIC, | EA | 1 | 기계부 | 김승수 | 051-726-5426 | 품명 개스킷 - 가스켓타입 SPIRAL WOUND(152.4*171.4*3.2) - 가스켓단면형태 BASIC - 두께 3.2㎜ - 내경 152.4㎜ - 외경 171.4㎜ - 링(RING)재질 304STS 또는 316STS - 주입기(FILLER)재질 FLEXIBLE GRAPHITE - 후프(HOOP)재질 304STS 또는 316STS - 사용압력(상한) CL 2500 원자력안전범주 NON NUCLEAR SAFETY RELATED 품질등급 A등급 제출서류목록 - 첨부기술규격서 적용
2022 | 1 | 계획예방정비용 | 고리 | 2발전소 | 3 | 27 | 200472786 | 정비부분품(SPAR) | 국내 | A | 개스킷 | 개스킷,SPIRAL WOUND(152.4*171.4*3.2),BASIC, | EA | 1 | 기계부 | 김승수 | 051-726-5426 | 품명 개스킷 - 가스켓타입 SPIRAL WOUND(152.4*171.4*3.2) - 가스켓단면형태 BASIC - 두께 3.2㎜ - 내경 152.4㎜ - 외경 171.4㎜ - 링(RING)재질 304STS 또는 316STS - 주입기(FILLER)재질 FLEXIBLE GRAPHITE - 후프(HOOP)재질 304STS 또는 316STS - 사용압력(상한) CL 2500 원자력안전범주 NON NUCLEAR SAFETY RELATED 품질등급 A등급 제출서류목록 - 첨부기술규격서 적용
2022 | 4 | 계획예방정비용 | 고리 | 2발전소 | 3 | 28 | 200472786 | 정비부분품(SPAR) | 국내 | A | 개스킷 | 개스킷,SPIRAL WOUND(152.4*171.4*3.2),BASIC, | EA | 1 | 기계부 | 김승수 | 051-726-5426 | 품명 개스킷 - 가스켓타입 SPIRAL WOUND(152.4*171.4*3.2) - 가스켓단면형태 BASIC - 두께 3.2㎜ - 내경 152.4㎜ - 외경 171.4㎜ - 링(RING)재질 304STS 또는 316STS - 주입기(FILLER)재질 FLEXIBLE GRAPHITE - 후프(HOOP)재질 304STS 또는 316STS - 사용압력(상한) CL 2500 원자력안전범주 NON NUCLEAR SAFETY RELATED 품질등급 A등급 제출서류목록 - 첨부기술규격서 적용
2022 | 4 | 계획예방정비용 | 고리 | 2발전소 | 4 | 28 | 200472786 | 정비부분품(SPAR) | 국내 | A | 개스킷 | 개스킷,SPIRAL WOUND(152.4*171.4*3.2),BASIC, | EA | 1 | 기계부 | 김승수 | 051-726-5426 | 품명 개스킷 - 가스켓타입 SPIRAL WOUND(152.4*171.4*3.2) - 가스켓단면형태 BASIC - 두께 3.2㎜ - 내경 152.4㎜ - 외경 171.4㎜ - 링(RING)재질 304STS 또는 316STS - 주입기(FILLER)재질 FLEXIBLE GRAPHITE - 후프(HOOP)재질 304STS 또는 316STS - 사용압력(상한) CL 2500 원자력안전범주 NON NUCLEAR SAFETY RELATED 품질등급 A등급 제출서류목록 - 첨부기술규격서 적용
2020 | 3 | 계획예방정비용 | 고리 | 2발전소 | 4 | 26 | 200472789 | 정비부분품(SPAR) | 국내 | A | 개스킷 | 개스킷,SPIRAL WOUND,BASIC,4.5㎜,160.3㎜,172.7 | EA | 1 | 기계부 | 김승수 | 051-726-5426 | 품명 개스킷 - 가스켓타입 SPIRAL WOUND - 가스켓단면형태 BASIC - 두께 4.5㎜ - 내경 160.3㎜ - 외경 172.7㎜ - 가스켓재질 GRAPHITE/STS304 - 주입기(FILLER)재질 GRAPHITE - 후프(HOOP)재질 STS304 - 사용압력(상한) CLASS 2500 - 품질보증서류 기술규격서 참조 - 시험성적서류 기술규격서 참조 원자력안전범주 NON NUCLEAR SAFETY RELATED 품질등급 A등급
2020 | 3 | 계획예방정비용 | 고리 | 2발전소 | 3 | 26 | 200472789 | 정비부분품(SPAR) | 국내 | A | 개스킷 | 개스킷,SPIRAL WOUND,BASIC,4.5㎜,160.3㎜,172.7 | EA | 1 | 기계부 | 김승수 | 051-726-5426 | 품명 개스킷 - 가스켓타입 SPIRAL WOUND - 가스켓단면형태 BASIC - 두께 4.5㎜ - 내경 160.3㎜ - 외경 172.7㎜ - 가스켓재질 GRAPHITE/STS304 - 주입기(FILLER)재질 GRAPHITE - 후프(HOOP)재질 STS304 - 사용압력(상한) CLASS 2500 - 품질보증서류 기술규격서 참조 - 시험성적서류 기술규격서 참조 원자력안전범주 NON NUCLEAR SAFETY RELATED 품질등급 A등급
2022 | 1 | 계획예방정비용 | 고리 | 2발전소 | 4 | 27 | 200472789 | 정비부분품(SPAR) | 국내 | A | 개스킷 | 개스킷,SPIRAL WOUND,BASIC,4.5㎜,160.3㎜,172.7 | EA | 1 | 기계부 | 김승수 | 051-726-5426 | 품명 개스킷 - 가스켓타입 SPIRAL WOUND - 가스켓단면형태 BASIC - 두께 4.5㎜ - 내경 160.3㎜ - 외경 172.7㎜ - 가스켓재질 GRAPHITE/STS304 - 주입기(FILLER)재질 GRAPHITE - 후프(HOOP)재질 STS304 - 사용압력(상한) CLASS 2500 - 품질보증서류 기술규격서 참조 - 시험성적서류 기술규격서 참조 원자력안전범주 NON NUCLEAR SAFETY RELATED 품질등급 A등급
2022 | 1 | 계획예방정비용 | 고리 | 2발전소 | 3 | 27 | 200472789 | 정비부분품(SPAR) | 국내 | A | 개스킷 | 개스킷,SPIRAL WOUND,BASIC,4.5㎜,160.3㎜,172.7 | EA | 1 | 기계부 | 김승수 | 051-726-5426 | 품명 개스킷 - 가스켓타입 SPIRAL WOUND - 가스켓단면형태 BASIC - 두께 4.5㎜ - 내경 160.3㎜ - 외경 172.7㎜ - 가스켓재질 GRAPHITE/STS304 - 주입기(FILLER)재질 GRAPHITE - 후프(HOOP)재질 STS304 - 사용압력(상한) CLASS 2500 - 품질보증서류 기술규격서 참조 - 시험성적서류 기술규격서 참조 원자력안전범주 NON NUCLEAR SAFETY RELATED 품질등급 A등급
2022 | 4 | 계획예방정비용 | 고리 | 2발전소 | 3 | 28 | 200472789 | 정비부분품(SPAR) | 국내 | A | 개스킷 | 개스킷,SPIRAL WOUND,BASIC,4.5㎜,160.3㎜,172.7 | EA | 1 | 기계부 | 김승수 | 051-726-5426 | 품명 개스킷 - 가스켓타입 SPIRAL WOUND - 가스켓단면형태 BASIC - 두께 4.5㎜ - 내경 160.3㎜ - 외경 172.7㎜ - 가스켓재질 GRAPHITE/STS304 - 주입기(FILLER)재질 GRAPHITE - 후프(HOOP)재질 STS304 - 사용압력(상한) CLASS 2500 - 품질보증서류 기술규격서 참조 - 시험성적서류 기술규격서 참조 원자력안전범주 NON NUCLEAR SAFETY RELATED 품질등급 A등급
2022 | 4 | 계획예방정비용 | 고리 | 2발전소 | 4 | 28 | 200472789 | 정비부분품(SPAR) | 국내 | A | 개스킷 | 개스킷,SPIRAL WOUND,BASIC,4.5㎜,160.3㎜,172.7 | EA | 1 | 기계부 | 김승수 | 051-726-5426 | 품명 개스킷 - 가스켓타입 SPIRAL WOUND - 가스켓단면형태 BASIC - 두께 4.5㎜ - 내경 160.3㎜ - 외경 172.7㎜ - 가스켓재질 GRAPHITE/STS304 - 주입기(FILLER)재질 GRAPHITE - 후프(HOOP)재질 STS304 - 사용압력(상한) CLASS 2500 - 품질보증서류 기술규격서 참조 - 시험성적서류 기술규격서 참조 원자력안전범주 NON NUCLEAR SAFETY RELATED 품질등급 A등급
2020 | 3 | 계획예방정비용 | 고리 | 2발전소 | 4 | 26 | 200472790 | 정비부분품(SPAR) | 국내 | A | 개스킷 | 개스킷,SPIRAL WOUND(19.00*31.75*3.2),BASIC, | EA | 1 | 기계부 | 김승수 | 051-726-5426 | 품명 개스킷 - 가스켓타입 SPIRAL WOUND(19.00*31.75*3.2) - 가스켓단면형태 BASIC - 두께 3.2㎜ - 내경 19.00㎜ - 외경 31.75㎜ - 가스켓재질 GRAPHITE/SUS304 - 주입기(FILLER)재질 GRAPHITE - 후프(HOOP)재질 SUS304 - 사용압력(상한) CL 2500 원자력안전범주 NON NUCLEAR SAFETY RELATED 품질등급 A등급 제출서류목록 - 첨부기술규격서 적용
2020 | 3 | 계획예방정비용 | 고리 | 2발전소 | 3 | 26 | 200472790 | 정비부분품(SPAR) | 국내 | A | 개스킷 | 개스킷,SPIRAL WOUND(19.00*31.75*3.2),BASIC, | EA | 1 | 기계부 | 김승수 | 051-726-5426 | 품명 개스킷 - 가스켓타입 SPIRAL WOUND(19.00*31.75*3.2) - 가스켓단면형태 BASIC - 두께 3.2㎜ - 내경 19.00㎜ - 외경 31.75㎜ - 가스켓재질 GRAPHITE/SUS304 - 주입기(FILLER)재질 GRAPHITE - 후프(HOOP)재질 SUS304 - 사용압력(상한) CL 2500 원자력안전범주 NON NUCLEAR SAFETY RELATED 품질등급 A등급 제출서류목록 - 첨부기술규격서 적용
2022 | 1 | 계획예방정비용 | 고리 | 2발전소 | 4 | 27 | 200472790 | 정비부분품(SPAR) | 국내 | A | 개스킷 | 개스킷,SPIRAL WOUND(19.00*31.75*3.2),BASIC, | EA | 1 | 기계부 | 김승수 | 051-726-5426 | 품명 개스킷 - 가스켓타입 SPIRAL WOUND(19.00*31.75*3.2) - 가스켓단면형태 BASIC - 두께 3.2㎜ - 내경 19.00㎜ - 외경 31.75㎜ - 가스켓재질 GRAPHITE/SUS304 - 주입기(FILLER)재질 GRAPHITE - 후프(HOOP)재질 SUS304 - 사용압력(상한) CL 2500 원자력안전범주 NON NUCLEAR SAFETY RELATED 품질등급 A등급 제출서류목록 - 첨부기술규격서 적용
2022 | 1 | 계획예방정비용 | 고리 | 2발전소 | 3 | 27 | 200472790 | 정비부분품(SPAR) | 국내 | A | 개스킷 | 개스킷,SPIRAL WOUND(19.00*31.75*3.2),BASIC, | EA | 1 | 기계부 | 김승수 | 051-726-5426 | 품명 개스킷 - 가스켓타입 SPIRAL WOUND(19.00*31.75*3.2) - 가스켓단면형태 BASIC - 두께 3.2㎜ - 내경 19.00㎜ - 외경 31.75㎜ - 가스켓재질 GRAPHITE/SUS304 - 주입기(FILLER)재질 GRAPHITE - 후프(HOOP)재질 SUS304 - 사용압력(상한) CL 2500 원자력안전범주 NON NUCLEAR SAFETY RELATED 품질등급 A등급 제출서류목록 - 첨부기술규격서 적용
2022 | 4 | 계획예방정비용 | 고리 | 2발전소 | 3 | 28 | 200472790 | 정비부분품(SPAR) | 국내 | A | 개스킷 | 개스킷,SPIRAL WOUND(19.00*31.75*3.2),BASIC, | EA | 1 | 기계부 | 김승수 | 051-726-5426 | 품명 개스킷 - 가스켓타입 SPIRAL WOUND(19.00*31.75*3.2) - 가스켓단면형태 BASIC - 두께 3.2㎜ - 내경 19.00㎜ - 외경 31.75㎜ - 가스켓재질 GRAPHITE/SUS304 - 주입기(FILLER)재질 GRAPHITE - 후프(HOOP)재질 SUS304 - 사용압력(상한) CL 2500 원자력안전범주 NON NUCLEAR SAFETY RELATED 품질등급 A등급 제출서류목록 - 첨부기술규격서 적용
2022 | 4 | 계획예방정비용 | 고리 | 2발전소 | 4 | 28 | 200472790 | 정비부분품(SPAR) | 국내 | A | 개스킷 | 개스킷,SPIRAL WOUND(19.00*31.75*3.2),BASIC, | EA | 1 | 기계부 | 김승수 | 051-726-5426 | 품명 개스킷 - 가스켓타입 SPIRAL WOUND(19.00*31.75*3.2) - 가스켓단면형태 BASIC - 두께 3.2㎜ - 내경 19.00㎜ - 외경 31.75㎜ - 가스켓재질 GRAPHITE/SUS304 - 주입기(FILLER)재질 GRAPHITE - 후프(HOOP)재질 SUS304 - 사용압력(상한) CL 2500 원자력안전범주 NON NUCLEAR SAFETY RELATED 품질등급 A등급 제출서류목록 - 첨부기술규격서 적용
2020 | 3 | 계획예방정비용 | 고리 | 2발전소 | 4 | 26 | 200472793 | 정비부분품(SPAR) | 국내 | A | 개스킷 | 개스킷,SPIRAL WOUND(362*385*3.2),BASIC,3.2㎜ | EA | 1 | 기계부 | 김승수 | 051-726-5426 | 품명 개스킷 - 가스켓타입 SPIRAL WOUND(362*385*3.2) - 가스켓단면형태 BASIC - 두께 3.2㎜ - 내경 362.0㎜ - 외경 385.0㎜ - 가스켓재질 GRAPHITE/SUS304 - 주입기(FILLER)재질 GRAPHITE - 후프(HOOP)재질 SUS304 - 사용압력(상한) CL 2500 - 적용기술기준 REFER TO SPECIFICATION 원자력안전범주 NON NUCLEAR SAFETY RELATED 품질등급 A등급 제출서류목록 - 첨부기술규격서 적용
2020 | 3 | 계획예방정비용 | 고리 | 2발전소 | 4 | 26 | 200472794 | 정비부분품(SPAR) | 국내 | A | 개스킷 | 개스킷,SPIRAL WOUND(37.00*48.00*3.2),BASIC, | EA | 1 | 기계부 | 김승수 | 051-726-5426 | 품명 개스킷 - 가스켓타입 SPIRAL WOUND(37.00*48.00*3.2) - 가스켓단면형태 BASIC - 두께 3.2㎜ - 내경 37.0㎜ - 외경 48.0㎜ - 가스켓재질 GRAPHITE/SUS304 - 주입기(FILLER)재질 GRAPHITE - 후프(HOOP)재질 SUS304 - 사용압력(상한) CL 2500 - 품질보증서류 CERTIFICATE OF CONFORMANCE 품질등급 A등급
2020 | 3 | 계획예방정비용 | 고리 | 2발전소 | 4 | 26 | 200472794 | 정비부분품(SPAR) | 국내 | A | 개스킷 | 개스킷,SPIRAL WOUND(37.00*48.00*3.2),BASIC, | EA | 2 | 기계부 | 김승수 | 051-726-5426 | 품명 개스킷 - 가스켓타입 SPIRAL WOUND(37.00*48.00*3.2) - 가스켓단면형태 BASIC - 두께 3.2㎜ - 내경 37.0㎜ - 외경 48.0㎜ - 가스켓재질 GRAPHITE/SUS304 - 주입기(FILLER)재질 GRAPHITE - 후프(HOOP)재질 SUS304 - 사용압력(상한) CL 2500 - 품질보증서류 CERTIFICATE OF CONFORMANCE 품질등급 A등급
2020 | 3 | 계획예방정비용 | 고리 | 2발전소 | 3 | 26 | 200472794 | 정비부분품(SPAR) | 국내 | A | 개스킷 | 개스킷,SPIRAL WOUND(37.00*48.00*3.2),BASIC, | EA | 1 | 기계부 | 김승수 | 051-726-5426 | 품명 개스킷 - 가스켓타입 SPIRAL WOUND(37.00*48.00*3.2) - 가스켓단면형태 BASIC - 두께 3.2㎜ - 내경 37.0㎜ - 외경 48.0㎜ - 가스켓재질 GRAPHITE/SUS304 - 주입기(FILLER)재질 GRAPHITE - 후프(HOOP)재질 SUS304 - 사용압력(상한) CL 2500 - 품질보증서류 CERTIFICATE OF CONFORMANCE 품질등급 A등급
2022 | 1 | 계획예방정비용 | 고리 | 2발전소 | 4 | 27 | 200472794 | 정비부분품(SPAR) | 국내 | A | 개스킷 | 개스킷,SPIRAL WOUND(37.00*48.00*3.2),BASIC, | EA | 1 | 기계부 | 김승수 | 051-726-5426 | 품명 개스킷 - 가스켓타입 SPIRAL WOUND(37.00*48.00*3.2) - 가스켓단면형태 BASIC - 두께 3.2㎜ - 내경 37.0㎜ - 외경 48.0㎜ - 가스켓재질 GRAPHITE/SUS304 - 주입기(FILLER)재질 GRAPHITE - 후프(HOOP)재질 SUS304 - 사용압력(상한) CL 2500 - 품질보증서류 CERTIFICATE OF CONFORMANCE 품질등급 A등급
2022 | 1 | 계획예방정비용 | 고리 | 2발전소 | 3 | 27 | 200472794 | 정비부분품(SPAR) | 국내 | A | 개스킷 | 개스킷,SPIRAL WOUND(37.00*48.00*3.2),BASIC, | EA | 1 | 기계부 | 김승수 | 051-726-5426 | 품명 개스킷 - 가스켓타입 SPIRAL WOUND(37.00*48.00*3.2) - 가스켓단면형태 BASIC - 두께 3.2㎜ - 내경 37.0㎜ - 외경 48.0㎜ - 가스켓재질 GRAPHITE/SUS304 - 주입기(FILLER)재질 GRAPHITE - 후프(HOOP)재질 SUS304 - 사용압력(상한) CL 2500 - 품질보증서류 CERTIFICATE OF CONFORMANCE 품질등급 A등급
2022 | 4 | 계획예방정비용 | 고리 | 2발전소 | 3 | 28 | 200472794 | 정비부분품(SPAR) | 국내 | A | 개스킷 | 개스킷,SPIRAL WOUND(37.00*48.00*3.2),BASIC, | EA | 1 | 기계부 | 김승수 | 051-726-5426 | 품명 개스킷 - 가스켓타입 SPIRAL WOUND(37.00*48.00*3.2) - 가스켓단면형태 BASIC - 두께 3.2㎜ - 내경 37.0㎜ - 외경 48.0㎜ - 가스켓재질 GRAPHITE/SUS304 - 주입기(FILLER)재질 GRAPHITE - 후프(HOOP)재질 SUS304 - 사용압력(상한) CL 2500 - 품질보증서류 CERTIFICATE OF CONFORMANCE 품질등급 A등급
2022 | 4 | 계획예방정비용 | 고리 | 2발전소 | 4 | 28 | 200472794 | 정비부분품(SPAR) | 국내 | A | 개스킷 | 개스킷,SPIRAL WOUND(37.00*48.00*3.2),BASIC, | EA | 1 | 기계부 | 김승수 | 051-726-5426 | 품명 개스킷 - 가스켓타입 SPIRAL WOUND(37.00*48.00*3.2) - 가스켓단면형태 BASIC - 두께 3.2㎜ - 내경 37.0㎜ - 외경 48.0㎜ - 가스켓재질 GRAPHITE/SUS304 - 주입기(FILLER)재질 GRAPHITE - 후프(HOOP)재질 SUS304 - 사용압력(상한) CL 2500 - 품질보증서류 CERTIFICATE OF CONFORMANCE 품질등급 A등급
2022 | 1 | 계획예방정비용 | 고리 | 2발전소 | 3 | 27 | 200472797 | 정비부분품(SPAR) | 국내 | A | 개스킷 | 개스킷,SPIRAL WOUND(54.00*62.50*4.5),BASIC, | EA | 1 | 기계부 | 김승수 | 051-726-5426 | 품명 개스킷 - 가스켓타입 SPIRAL WOUND(54.00*62.50*4.5) - 가스켓단면형태 BASIC - 두께 4.5㎜ - 내경 54.0㎜ - 외경 62.5㎜ - 가스켓재질 GRAPHITE/SUS304 - 주입기(FILLER)재질 GRAPHITE - 후프(HOOP)재질 SUS304 - 사용압력(상한) CL 2500 - 품질보증서류 CERTIFICATE OF CONFORMANCE 원자력안전범주 NON NUCLEAR SAFETY RELATED 품질등급 A등급
2022 | 4 | 계획예방정비용 | 고리 | 2발전소 | 3 | 28 | 200472797 | 정비부분품(SPAR) | 국내 | A | 개스킷 | 개스킷,SPIRAL WOUND(54.00*62.50*4.5),BASIC, | EA | 1 | 기계부 | 김승수 | 051-726-5426 | 품명 개스킷 - 가스켓타입 SPIRAL WOUND(54.00*62.50*4.5) - 가스켓단면형태 BASIC - 두께 4.5㎜ - 내경 54.0㎜ - 외경 62.5㎜ - 가스켓재질 GRAPHITE/SUS304 - 주입기(FILLER)재질 GRAPHITE - 후프(HOOP)재질 SUS304 - 사용압력(상한) CL 2500 - 품질보증서류 CERTIFICATE OF CONFORMANCE 원자력안전범주 NON NUCLEAR SAFETY RELATED 품질등급 A등급
2020 | 3 | 계획예방정비용 | 고리 | 2발전소 | 4 | 26 | 200472798 | 정비부분품(SPAR) | 국내 | A | 개스킷 | 개스킷,SPIRAL WOUND(54.00*63.50*3.2),BASIC, | EA | 1 | 기계부 | 김승수 | 051-726-5426 | 품명 개스킷 - 가스켓타입 SPIRAL WOUND(54.00*63.50*3.2) - 가스켓단면형태 BASIC - 두께 3.2㎜ - 내경 54.0㎜ - 외경 63.5㎜ - 가스켓재질 GRAPHITE/SUS304 - 주입기(FILLER)재질 GRAPHITE - 후프(HOOP)재질 SUS304 - 사용압력(상한) CL 2500 원자력안전범주 NON NUCLEAR SAFETY RELATED 품질등급 A등급 제출서류목록 - 첨부기술규격서 적용
2020 | 3 | 계획예방정비용 | 고리 | 2발전소 | 4 | 26 | 200472798 | 정비부분품(SPAR) | 국내 | A | 개스킷 | 개스킷,SPIRAL WOUND(54.00*63.50*3.2),BASIC, | EA | 2 | 기계부 | 김승수 | 051-726-5426 | 품명 개스킷 - 가스켓타입 SPIRAL WOUND(54.00*63.50*3.2) - 가스켓단면형태 BASIC - 두께 3.2㎜ - 내경 54.0㎜ - 외경 63.5㎜ - 가스켓재질 GRAPHITE/SUS304 - 주입기(FILLER)재질 GRAPHITE - 후프(HOOP)재질 SUS304 - 사용압력(상한) CL 2500 원자력안전범주 NON NUCLEAR SAFETY RELATED 품질등급 A등급 제출서류목록 - 첨부기술규격서 적용
2020 | 3 | 계획예방정비용 | 고리 | 2발전소 | 3 | 26 | 200472798 | 정비부분품(SPAR) | 국내 | A | 개스킷 | 개스킷,SPIRAL WOUND(54.00*63.50*3.2),BASIC, | EA | 1 | 기계부 | 김승수 | 051-726-5426 | 품명 개스킷 - 가스켓타입 SPIRAL WOUND(54.00*63.50*3.2) - 가스켓단면형태 BASIC - 두께 3.2㎜ - 내경 54.0㎜ - 외경 63.5㎜ - 가스켓재질 GRAPHITE/SUS304 - 주입기(FILLER)재질 GRAPHITE - 후프(HOOP)재질 SUS304 - 사용압력(상한) CL 2500 원자력안전범주 NON NUCLEAR SAFETY RELATED 품질등급 A등급 제출서류목록 - 첨부기술규격서 적용
2022 | 1 | 계획예방정비용 | 고리 | 2발전소 | 4 | 27 | 200472798 | 정비부분품(SPAR) | 국내 | A | 개스킷 | 개스킷,SPIRAL WOUND(54.00*63.50*3.2),BASIC, | EA | 1 | 기계부 | 김승수 | 051-726-5426 | 품명 개스킷 - 가스켓타입 SPIRAL WOUND(54.00*63.50*3.2) - 가스켓단면형태 BASIC - 두께 3.2㎜ - 내경 54.0㎜ - 외경 63.5㎜ - 가스켓재질 GRAPHITE/SUS304 - 주입기(FILLER)재질 GRAPHITE - 후프(HOOP)재질 SUS304 - 사용압력(상한) CL 2500 원자력안전범주 NON NUCLEAR SAFETY RELATED 품질등급 A등급 제출서류목록 - 첨부기술규격서 적용
2022 | 1 | 계획예방정비용 | 고리 | 2발전소 | 3 | 27 | 200472798 | 정비부분품(SPAR) | 국내 | A | 개스킷 | 개스킷,SPIRAL WOUND(54.00*63.50*3.2),BASIC, | EA | 1 | 기계부 | 김승수 | 051-726-5426 | 품명 개스킷 - 가스켓타입 SPIRAL WOUND(54.00*63.50*3.2) - 가스켓단면형태 BASIC - 두께 3.2㎜ - 내경 54.0㎜ - 외경 63.5㎜ - 가스켓재질 GRAPHITE/SUS304 - 주입기(FILLER)재질 GRAPHITE - 후프(HOOP)재질 SUS304 - 사용압력(상한) CL 2500 원자력안전범주 NON NUCLEAR SAFETY RELATED 품질등급 A등급 제출서류목록 - 첨부기술규격서 적용
2022 | 4 | 계획예방정비용 | 고리 | 2발전소 | 3 | 28 | 200472798 | 정비부분품(SPAR) | 국내 | A | 개스킷 | 개스킷,SPIRAL WOUND(54.00*63.50*3.2),BASIC, | EA | 1 | 기계부 | 김승수 | 051-726-5426 | 품명 개스킷 - 가스켓타입 SPIRAL WOUND(54.00*63.50*3.2) - 가스켓단면형태 BASIC - 두께 3.2㎜ - 내경 54.0㎜ - 외경 63.5㎜ - 가스켓재질 GRAPHITE/SUS304 - 주입기(FILLER)재질 GRAPHITE - 후프(HOOP)재질 SUS304 - 사용압력(상한) CL 2500 원자력안전범주 NON NUCLEAR SAFETY RELATED 품질등급 A등급 제출서류목록 - 첨부기술규격서 적용
2022 | 4 | 계획예방정비용 | 고리 | 2발전소 | 4 | 28 | 200472798 | 정비부분품(SPAR) | 국내 | A | 개스킷 | 개스킷,SPIRAL WOUND(54.00*63.50*3.2),BASIC, | EA | 1 | 기계부 | 김승수 | 051-726-5426 | 품명 개스킷 - 가스켓타입 SPIRAL WOUND(54.00*63.50*3.2) - 가스켓단면형태 BASIC - 두께 3.2㎜ - 내경 54.0㎜ - 외경 63.5㎜ - 가스켓재질 GRAPHITE/SUS304 - 주입기(FILLER)재질 GRAPHITE - 후프(HOOP)재질 SUS304 - 사용압력(상한) CL 2500 원자력안전범주 NON NUCLEAR SAFETY RELATED 품질등급 A등급 제출서류목록 - 첨부기술규격서 적용
2020 | 3 | 계획예방정비용 | 고리 | 2발전소 | 4 | 26 | 200472799 | 정비부분품(SPAR) | 국내 | A | 개스킷 | 개스킷,SPIRAL WOUND(54.00*73.00*3.2),BASIC, | EA | 1 | 기계부 | 김승수 | 051-726-5426 | 품명 개스킷 - 가스켓타입 SPIRAL WOUND(54.00*73.00*3.2) - 가스켓단면형태 BASIC - 두께 3.2㎜ - 내경 54.0㎜ - 외경 73.0㎜ - 가스켓재질 GRAPHITE/SUS304 - 주입기(FILLER)재질 GRAPHITE - 후프(HOOP)재질 SUS304 - 사용압력(상한) CL 2500 원자력안전범주 NON NUCLEAR SAFETY RELATED 품질등급 A등급 제출서류목록 - 첨부기술규격서 적용
2022 | 1 | 계획예방정비용 | 고리 | 2발전소 | 4 | 27 | 200472799 | 정비부분품(SPAR) | 국내 | A | 개스킷 | 개스킷,SPIRAL WOUND(54.00*73.00*3.2),BASIC, | EA | 1 | 기계부 | 김승수 | 051-726-5426 | 품명 개스킷 - 가스켓타입 SPIRAL WOUND(54.00*73.00*3.2) - 가스켓단면형태 BASIC - 두께 3.2㎜ - 내경 54.0㎜ - 외경 73.0㎜ - 가스켓재질 GRAPHITE/SUS304 - 주입기(FILLER)재질 GRAPHITE - 후프(HOOP)재질 SUS304 - 사용압력(상한) CL 2500 원자력안전범주 NON NUCLEAR SAFETY RELATED 품질등급 A등급 제출서류목록 - 첨부기술규격서 적용
2022 | 4 | 계획예방정비용 | 고리 | 2발전소 | 4 | 28 | 200472799 | 정비부분품(SPAR) | 국내 | A | 개스킷 | 개스킷,SPIRAL WOUND(54.00*73.00*3.2),BASIC, | EA | 1 | 기계부 | 김승수 | 051-726-5426 | 품명 개스킷 - 가스켓타입 SPIRAL WOUND(54.00*73.00*3.2) - 가스켓단면형태 BASIC - 두께 3.2㎜ - 내경 54.0㎜ - 외경 73.0㎜ - 가스켓재질 GRAPHITE/SUS304 - 주입기(FILLER)재질 GRAPHITE - 후프(HOOP)재질 SUS304 - 사용압력(상한) CL 2500 원자력안전범주 NON NUCLEAR SAFETY RELATED 품질등급 A등급 제출서류목록 - 첨부기술규격서 적용
2020 | 3 | 계획예방정비용 | 고리 | 2발전소 | 4 | 26 | 200472802 | 정비부분품(SPAR) | 국내 | A | 개스킷 | 개스킷,SPIRAL WOUND(727.0*770.0*4.5),BASIC, | EA | 2 | 기계부 | 김승수 | 051-726-5426 | 품명 개스킷 - 가스켓타입 SPIRAL WOUND(727.0*770.0*4.5) - 가스켓단면형태 BASIC - 두께 4.5㎜ - 내경 727.0㎜ - 외경 770.0㎜ - 가스켓재질 GRAPHITE/SUS304 - 주입기(FILLER)재질 GRAPHITE - 후프(HOOP)재질 SUS304 - 사용압력(상한) CL 2500 - 품질보증서류 CERTIFICATE OF CONFORMANCE - 시험성적서류 MTR OR MILL SHEET 원자력안전범주 NON NUCLEAR SAFETY RELATED 품질등급 A등급
2020 | 3 | 계획예방정비용 | 고리 | 2발전소 | 3 | 26 | 200472802 | 정비부분품(SPAR) | 국내 | A | 개스킷 | 개스킷,SPIRAL WOUND(727.0*770.0*4.5),BASIC, | EA | 2 | 기계부 | 김승수 | 051-726-5426 | 품명 개스킷 - 가스켓타입 SPIRAL WOUND(727.0*770.0*4.5) - 가스켓단면형태 BASIC - 두께 4.5㎜ - 내경 727.0㎜ - 외경 770.0㎜ - 가스켓재질 GRAPHITE/SUS304 - 주입기(FILLER)재질 GRAPHITE - 후프(HOOP)재질 SUS304 - 사용압력(상한) CL 2500 - 품질보증서류 CERTIFICATE OF CONFORMANCE - 시험성적서류 MTR OR MILL SHEET 원자력안전범주 NON NUCLEAR SAFETY RELATED 품질등급 A등급
2022 | 1 | 계획예방정비용 | 고리 | 2발전소 | 4 | 27 | 200472802 | 정비부분품(SPAR) | 국내 | A | 개스킷 | 개스킷,SPIRAL WOUND(727.0*770.0*4.5),BASIC, | EA | 2 | 기계부 | 김승수 | 051-726-5426 | 품명 개스킷 - 가스켓타입 SPIRAL WOUND(727.0*770.0*4.5) - 가스켓단면형태 BASIC - 두께 4.5㎜ - 내경 727.0㎜ - 외경 770.0㎜ - 가스켓재질 GRAPHITE/SUS304 - 주입기(FILLER)재질 GRAPHITE - 후프(HOOP)재질 SUS304 - 사용압력(상한) CL 2500 - 품질보증서류 CERTIFICATE OF CONFORMANCE - 시험성적서류 MTR OR MILL SHEET 원자력안전범주 NON NUCLEAR SAFETY RELATED 품질등급 A등급
2022 | 1 | 계획예방정비용 | 고리 | 2발전소 | 3 | 27 | 200472802 | 정비부분품(SPAR) | 국내 | A | 개스킷 | 개스킷,SPIRAL WOUND(727.0*770.0*4.5),BASIC, | EA | 2 | 기계부 | 김승수 | 051-726-5426 | 품명 개스킷 - 가스켓타입 SPIRAL WOUND(727.0*770.0*4.5) - 가스켓단면형태 BASIC - 두께 4.5㎜ - 내경 727.0㎜ - 외경 770.0㎜ - 가스켓재질 GRAPHITE/SUS304 - 주입기(FILLER)재질 GRAPHITE - 후프(HOOP)재질 SUS304 - 사용압력(상한) CL 2500 - 품질보증서류 CERTIFICATE OF CONFORMANCE - 시험성적서류 MTR OR MILL SHEET 원자력안전범주 NON NUCLEAR SAFETY RELATED 품질등급 A등급
2022 | 4 | 계획예방정비용 | 고리 | 2발전소 | 3 | 28 | 200472802 | 정비부분품(SPAR) | 국내 | A | 개스킷 | 개스킷,SPIRAL WOUND(727.0*770.0*4.5),BASIC, | EA | 2 | 기계부 | 김승수 | 051-726-5426 | 품명 개스킷 - 가스켓타입 SPIRAL WOUND(727.0*770.0*4.5) - 가스켓단면형태 BASIC - 두께 4.5㎜ - 내경 727.0㎜ - 외경 770.0㎜ - 가스켓재질 GRAPHITE/SUS304 - 주입기(FILLER)재질 GRAPHITE - 후프(HOOP)재질 SUS304 - 사용압력(상한) CL 2500 - 품질보증서류 CERTIFICATE OF CONFORMANCE - 시험성적서류 MTR OR MILL SHEET 원자력안전범주 NON NUCLEAR SAFETY RELATED 품질등급 A등급
2022 | 4 | 계획예방정비용 | 고리 | 2발전소 | 4 | 28 | 200472802 | 정비부분품(SPAR) | 국내 | A | 개스킷 | 개스킷,SPIRAL WOUND(727.0*770.0*4.5),BASIC, | EA | 2 | 기계부 | 김승수 | 051-726-5426 | 품명 개스킷 - 가스켓타입 SPIRAL WOUND(727.0*770.0*4.5) - 가스켓단면형태 BASIC - 두께 4.5㎜ - 내경 727.0㎜ - 외경 770.0㎜ - 가스켓재질 GRAPHITE/SUS304 - 주입기(FILLER)재질 GRAPHITE - 후프(HOOP)재질 SUS304 - 사용압력(상한) CL 2500 - 품질보증서류 CERTIFICATE OF CONFORMANCE - 시험성적서류 MTR OR MILL SHEET 원자력안전범주 NON NUCLEAR SAFETY RELATED 품질등급 A등급
2020 | 3 | 계획예방정비용 | 고리 | 2발전소 | 4 | 26 | 200472804 | 정비부분품(SPAR) | 국내 | A | 개스킷 | 개스킷,SPIRAL WOUND(61.50*54.50*4.5),BASIC, | EA | 1 | 기계부 | 김승수 | 051-726-5426 | 품명 개스킷 - 가스켓타입 SPIRAL WOUND(61.50*54.50*4.5) - 가스켓단면형태 BASIC - 두께 4.5㎜ - 내경 54.5㎜ - 외경 61.5㎜ - 가스켓재질 GRAPHITE/SUS304 - 주입기(FILLER)재질 GRAPHITE - 후프(HOOP)재질 SUS304 - 사용압력(상한) CL 2500 원자력안전범주 NON NUCLEAR SAFETY RELATED 품질등급 A등급 제출서류목록 - 첨부기술규격서 적용
2022 | 1 | 계획예방정비용 | 고리 | 2발전소 | 4 | 27 | 200472804 | 정비부분품(SPAR) | 국내 | A | 개스킷 | 개스킷,SPIRAL WOUND(61.50*54.50*4.5),BASIC, | EA | 1 | 기계부 | 김승수 | 051-726-5426 | 품명 개스킷 - 가스켓타입 SPIRAL WOUND(61.50*54.50*4.5) - 가스켓단면형태 BASIC - 두께 4.5㎜ - 내경 54.5㎜ - 외경 61.5㎜ - 가스켓재질 GRAPHITE/SUS304 - 주입기(FILLER)재질 GRAPHITE - 후프(HOOP)재질 SUS304 - 사용압력(상한) CL 2500 원자력안전범주 NON NUCLEAR SAFETY RELATED 품질등급 A등급 제출서류목록 - 첨부기술규격서 적용
2022 | 4 | 계획예방정비용 | 고리 | 2발전소 | 4 | 28 | 200472804 | 정비부분품(SPAR) | 국내 | A | 개스킷 | 개스킷,SPIRAL WOUND(61.50*54.50*4.5),BASIC, | EA | 1 | 기계부 | 김승수 | 051-726-5426 | 품명 개스킷 - 가스켓타입 SPIRAL WOUND(61.50*54.50*4.5) - 가스켓단면형태 BASIC - 두께 4.5㎜ - 내경 54.5㎜ - 외경 61.5㎜ - 가스켓재질 GRAPHITE/SUS304 - 주입기(FILLER)재질 GRAPHITE - 후프(HOOP)재질 SUS304 - 사용압력(상한) CL 2500 원자력안전범주 NON NUCLEAR SAFETY RELATED 품질등급 A등급 제출서류목록 - 첨부기술규격서 적용
2020 | 3 | 계획예방정비용 | 고리 | 2발전소 | 4 | 26 | 200472805 | 정비부분품(SPAR) | 국내 | A | 개스킷 | 개스킷,SPIRAL WOUND(628.0*662.0*4.5),BASIC, | EA | 1 | 기계부 | 김승수 | 051-726-5426 | 품명 개스킷 - 가스켓타입 SPIRAL WOUND(628.0*662.0*4.5) - 가스켓단면형태 BASIC - 두께 4.5㎜ - 내경 628.0㎜ - 외경 662.0㎜ - 가스켓재질 GRAPHITE/SUS304 - 주입기(FILLER)재질 GRAPHITE - 후프(HOOP)재질 SUS304 - 사용압력(상한) CL 2500 - 품질보증서류 CERTIFICATE OF CONFORMANCE 품질등급 A등급
2020 | 3 | 계획예방정비용 | 고리 | 2발전소 | 3 | 26 | 200472805 | 정비부분품(SPAR) | 국내 | A | 개스킷 | 개스킷,SPIRAL WOUND(628.0*662.0*4.5),BASIC, | EA | 1 | 기계부 | 김승수 | 051-726-5426 | 품명 개스킷 - 가스켓타입 SPIRAL WOUND(628.0*662.0*4.5) - 가스켓단면형태 BASIC - 두께 4.5㎜ - 내경 628.0㎜ - 외경 662.0㎜ - 가스켓재질 GRAPHITE/SUS304 - 주입기(FILLER)재질 GRAPHITE - 후프(HOOP)재질 SUS304 - 사용압력(상한) CL 2500 - 품질보증서류 CERTIFICATE OF CONFORMANCE 품질등급 A등급
2022 | 1 | 계획예방정비용 | 고리 | 2발전소 | 4 | 27 | 200472805 | 정비부분품(SPAR) | 국내 | A | 개스킷 | 개스킷,SPIRAL WOUND(628.0*662.0*4.5),BASIC, | EA | 1 | 기계부 | 김승수 | 051-726-5426 | 품명 개스킷 - 가스켓타입 SPIRAL WOUND(628.0*662.0*4.5) - 가스켓단면형태 BASIC - 두께 4.5㎜ - 내경 628.0㎜ - 외경 662.0㎜ - 가스켓재질 GRAPHITE/SUS304 - 주입기(FILLER)재질 GRAPHITE - 후프(HOOP)재질 SUS304 - 사용압력(상한) CL 2500 - 품질보증서류 CERTIFICATE OF CONFORMANCE 품질등급 A등급
2022 | 4 | 계획예방정비용 | 고리 | 2발전소 | 4 | 28 | 200472805 | 정비부분품(SPAR) | 국내 | A | 개스킷 | 개스킷,SPIRAL WOUND(628.0*662.0*4.5),BASIC, | EA | 1 | 기계부 | 김승수 | 051-726-5426 | 품명 개스킷 - 가스켓타입 SPIRAL WOUND(628.0*662.0*4.5) - 가스켓단면형태 BASIC - 두께 4.5㎜ - 내경 628.0㎜ - 외경 662.0㎜ - 가스켓재질 GRAPHITE/SUS304 - 주입기(FILLER)재질 GRAPHITE - 후프(HOOP)재질 SUS304 - 사용압력(상한) CL 2500 - 품질보증서류 CERTIFICATE OF CONFORMANCE 품질등급 A등급
2020 | 3 | 계획예방정비용 | 고리 | 2발전소 | 4 | 26 | 200472807 | 정비부분품(SPAR) | 국내 | A | 개스킷 | 개스킷,SPIRAL WOUND(73.00*54.00*4.5),BASIC, | EA | 1 | 기계부 | 김승수 | 051-726-5426 | 품명 개스킷 - 가스켓타입 SPIRAL WOUND(73.00*54.00*4.5) - 가스켓단면형태 BASIC - 두께 4.5㎜ - 내경 73.0㎜ - 외경 54.0㎜ - 가스켓재질 GRAPHITE/SUS304 - 주입기(FILLER)재질 GRAPHITE - 후프(HOOP)재질 SUS304 - 사용압력(상한) CL 2500 - 품질보증서류 CERTIFICATE OF CONFORMANCE 원자력안전범주 NON NUCLEAR SAFETY RELATED 품질등급 A등급
2020 | 3 | 계획예방정비용 | 고리 | 2발전소 | 3 | 26 | 200472807 | 정비부분품(SPAR) | 국내 | A | 개스킷 | 개스킷,SPIRAL WOUND(73.00*54.00*4.5),BASIC, | EA | 1 | 기계부 | 김승수 | 051-726-5426 | 품명 개스킷 - 가스켓타입 SPIRAL WOUND(73.00*54.00*4.5) - 가스켓단면형태 BASIC - 두께 4.5㎜ - 내경 73.0㎜ - 외경 54.0㎜ - 가스켓재질 GRAPHITE/SUS304 - 주입기(FILLER)재질 GRAPHITE - 후프(HOOP)재질 SUS304 - 사용압력(상한) CL 2500 - 품질보증서류 CERTIFICATE OF CONFORMANCE 원자력안전범주 NON NUCLEAR SAFETY RELATED 품질등급 A등급
2022 | 1 | 계획예방정비용 | 고리 | 2발전소 | 4 | 27 | 200472807 | 정비부분품(SPAR) | 국내 | A | 개스킷 | 개스킷,SPIRAL WOUND(73.00*54.00*4.5),BASIC, | EA | 1 | 기계부 | 김승수 | 051-726-5426 | 품명 개스킷 - 가스켓타입 SPIRAL WOUND(73.00*54.00*4.5) - 가스켓단면형태 BASIC - 두께 4.5㎜ - 내경 73.0㎜ - 외경 54.0㎜ - 가스켓재질 GRAPHITE/SUS304 - 주입기(FILLER)재질 GRAPHITE - 후프(HOOP)재질 SUS304 - 사용압력(상한) CL 2500 - 품질보증서류 CERTIFICATE OF CONFORMANCE 원자력안전범주 NON NUCLEAR SAFETY RELATED 품질등급 A등급
2022 | 1 | 계획예방정비용 | 고리 | 2발전소 | 3 | 27 | 200472807 | 정비부분품(SPAR) | 국내 | A | 개스킷 | 개스킷,SPIRAL WOUND(73.00*54.00*4.5),BASIC, | EA | 1 | 기계부 | 김승수 | 051-726-5426 | 품명 개스킷 - 가스켓타입 SPIRAL WOUND(73.00*54.00*4.5) - 가스켓단면형태 BASIC - 두께 4.5㎜ - 내경 73.0㎜ - 외경 54.0㎜ - 가스켓재질 GRAPHITE/SUS304 - 주입기(FILLER)재질 GRAPHITE - 후프(HOOP)재질 SUS304 - 사용압력(상한) CL 2500 - 품질보증서류 CERTIFICATE OF CONFORMANCE 원자력안전범주 NON NUCLEAR SAFETY RELATED 품질등급 A등급
2022 | 4 | 계획예방정비용 | 고리 | 2발전소 | 3 | 28 | 200472807 | 정비부분품(SPAR) | 국내 | A | 개스킷 | 개스킷,SPIRAL WOUND(73.00*54.00*4.5),BASIC, | EA | 1 | 기계부 | 김승수 | 051-726-5426 | 품명 개스킷 - 가스켓타입 SPIRAL WOUND(73.00*54.00*4.5) - 가스켓단면형태 BASIC - 두께 4.5㎜ - 내경 73.0㎜ - 외경 54.0㎜ - 가스켓재질 GRAPHITE/SUS304 - 주입기(FILLER)재질 GRAPHITE - 후프(HOOP)재질 SUS304 - 사용압력(상한) CL 2500 - 품질보증서류 CERTIFICATE OF CONFORMANCE 원자력안전범주 NON NUCLEAR SAFETY RELATED 품질등급 A등급
2022 | 4 | 계획예방정비용 | 고리 | 2발전소 | 4 | 28 | 200472807 | 정비부분품(SPAR) | 국내 | A | 개스킷 | 개스킷,SPIRAL WOUND(73.00*54.00*4.5),BASIC, | EA | 1 | 기계부 | 김승수 | 051-726-5426 | 품명 개스킷 - 가스켓타입 SPIRAL WOUND(73.00*54.00*4.5) - 가스켓단면형태 BASIC - 두께 4.5㎜ - 내경 73.0㎜ - 외경 54.0㎜ - 가스켓재질 GRAPHITE/SUS304 - 주입기(FILLER)재질 GRAPHITE - 후프(HOOP)재질 SUS304 - 사용압력(상한) CL 2500 - 품질보증서류 CERTIFICATE OF CONFORMANCE 원자력안전범주 NON NUCLEAR SAFETY RELATED 품질등급 A등급
2020 | 3 | 계획예방정비용 | 고리 | 2발전소 | 4 | 26 | 200472809 | 정비부분품(SPAR) | 국내 | A | 개스킷 | 개스킷,SPIRAL WOUND(73.10*92.00*3.2),BASIC, | EA | 1 | 기계부 | 김승수 | 051-726-5426 | 품명 개스킷 - 가스켓타입 SPIRAL WOUND(73.10*92.00*3.2) - 가스켓단면형태 BASIC - 두께 3.2㎜ - 내경 73.1㎜ - 외경 92.0㎜ - 가스켓재질 GRAPHITE/SUS304 - 주입기(FILLER)재질 GRAPHITE - 후프(HOOP)재질 SUS304 - 사용압력(상한) CL 2500 원자력안전범주 NON NUCLEAR SAFETY RELATED 품질등급 A등급 제출서류목록 - 첨부기술규격서 적용
2022 | 1 | 계획예방정비용 | 고리 | 2발전소 | 4 | 27 | 200472809 | 정비부분품(SPAR) | 국내 | A | 개스킷 | 개스킷,SPIRAL WOUND(73.10*92.00*3.2),BASIC, | EA | 1 | 기계부 | 김승수 | 051-726-5426 | 품명 개스킷 - 가스켓타입 SPIRAL WOUND(73.10*92.00*3.2) - 가스켓단면형태 BASIC - 두께 3.2㎜ - 내경 73.1㎜ - 외경 92.0㎜ - 가스켓재질 GRAPHITE/SUS304 - 주입기(FILLER)재질 GRAPHITE - 후프(HOOP)재질 SUS304 - 사용압력(상한) CL 2500 원자력안전범주 NON NUCLEAR SAFETY RELATED 품질등급 A등급 제출서류목록 - 첨부기술규격서 적용
2022 | 4 | 계획예방정비용 | 고리 | 2발전소 | 4 | 28 | 200472809 | 정비부분품(SPAR) | 국내 | A | 개스킷 | 개스킷,SPIRAL WOUND(73.10*92.00*3.2),BASIC, | EA | 1 | 기계부 | 김승수 | 051-726-5426 | 품명 개스킷 - 가스켓타입 SPIRAL WOUND(73.10*92.00*3.2) - 가스켓단면형태 BASIC - 두께 3.2㎜ - 내경 73.1㎜ - 외경 92.0㎜ - 가스켓재질 GRAPHITE/SUS304 - 주입기(FILLER)재질 GRAPHITE - 후프(HOOP)재질 SUS304 - 사용압력(상한) CL 2500 원자력안전범주 NON NUCLEAR SAFETY RELATED 품질등급 A등급 제출서류목록 - 첨부기술규격서 적용
2020 | 3 | 계획예방정비용 | 고리 | 2발전소 | 4 | 26 | 200472810 | 정비부분품(SPAR) | 국내 | A | 개스킷 | 개스킷,SPIRAL WOUND(78.00*92.00*3.2),BASIC, | EA | 1 | 기계부 | 김승수 | 051-726-5426 | 품명 개스킷 - 가스켓타입 SPIRAL WOUND(78.00*92.00*3.2) - 가스켓단면형태 BASIC - 두께 3.2㎜ - 내경 78.0㎜ - 외경 92.0㎜ - 가스켓재질 GRAPHITE/SUS304 - 주입기(FILLER)재질 GRAPHITE - 후프(HOOP)재질 SUS304 - 사용압력(상한) CL 2500 - 품질보증서류 CERTIFICATE OF CONFORMANCE 품질등급 A등급
2020 | 3 | 계획예방정비용 | 고리 | 2발전소 | 3 | 26 | 200472810 | 정비부분품(SPAR) | 국내 | A | 개스킷 | 개스킷,SPIRAL WOUND(78.00*92.00*3.2),BASIC, | EA | 1 | 기계부 | 김승수 | 051-726-5426 | 품명 개스킷 - 가스켓타입 SPIRAL WOUND(78.00*92.00*3.2) - 가스켓단면형태 BASIC - 두께 3.2㎜ - 내경 78.0㎜ - 외경 92.0㎜ - 가스켓재질 GRAPHITE/SUS304 - 주입기(FILLER)재질 GRAPHITE - 후프(HOOP)재질 SUS304 - 사용압력(상한) CL 2500 - 품질보증서류 CERTIFICATE OF CONFORMANCE 품질등급 A등급
2022 | 1 | 계획예방정비용 | 고리 | 2발전소 | 4 | 27 | 200472810 | 정비부분품(SPAR) | 국내 | A | 개스킷 | 개스킷,SPIRAL WOUND(78.00*92.00*3.2),BASIC, | EA | 1 | 기계부 | 김승수 | 051-726-5426 | 품명 개스킷 - 가스켓타입 SPIRAL WOUND(78.00*92.00*3.2) - 가스켓단면형태 BASIC - 두께 3.2㎜ - 내경 78.0㎜ - 외경 92.0㎜ - 가스켓재질 GRAPHITE/SUS304 - 주입기(FILLER)재질 GRAPHITE - 후프(HOOP)재질 SUS304 - 사용압력(상한) CL 2500 - 품질보증서류 CERTIFICATE OF CONFORMANCE 품질등급 A등급
2022 | 1 | 계획예방정비용 | 고리 | 2발전소 | 3 | 27 | 200472810 | 정비부분품(SPAR) | 국내 | A | 개스킷 | 개스킷,SPIRAL WOUND(78.00*92.00*3.2),BASIC, | EA | 1 | 기계부 | 김승수 | 051-726-5426 | 품명 개스킷 - 가스켓타입 SPIRAL WOUND(78.00*92.00*3.2) - 가스켓단면형태 BASIC - 두께 3.2㎜ - 내경 78.0㎜ - 외경 92.0㎜ - 가스켓재질 GRAPHITE/SUS304 - 주입기(FILLER)재질 GRAPHITE - 후프(HOOP)재질 SUS304 - 사용압력(상한) CL 2500 - 품질보증서류 CERTIFICATE OF CONFORMANCE 품질등급 A등급
2022 | 4 | 계획예방정비용 | 고리 | 2발전소 | 3 | 28 | 200472810 | 정비부분품(SPAR) | 국내 | A | 개스킷 | 개스킷,SPIRAL WOUND(78.00*92.00*3.2),BASIC, | EA | 1 | 기계부 | 김승수 | 051-726-5426 | 품명 개스킷 - 가스켓타입 SPIRAL WOUND(78.00*92.00*3.2) - 가스켓단면형태 BASIC - 두께 3.2㎜ - 내경 78.0㎜ - 외경 92.0㎜ - 가스켓재질 GRAPHITE/SUS304 - 주입기(FILLER)재질 GRAPHITE - 후프(HOOP)재질 SUS304 - 사용압력(상한) CL 2500 - 품질보증서류 CERTIFICATE OF CONFORMANCE 품질등급 A등급
2022 | 4 | 계획예방정비용 | 고리 | 2발전소 | 4 | 28 | 200472810 | 정비부분품(SPAR) | 국내 | A | 개스킷 | 개스킷,SPIRAL WOUND(78.00*92.00*3.2),BASIC, | EA | 1 | 기계부 | 김승수 | 051-726-5426 | 품명 개스킷 - 가스켓타입 SPIRAL WOUND(78.00*92.00*3.2) - 가스켓단면형태 BASIC - 두께 3.2㎜ - 내경 78.0㎜ - 외경 92.0㎜ - 가스켓재질 GRAPHITE/SUS304 - 주입기(FILLER)재질 GRAPHITE - 후프(HOOP)재질 SUS304 - 사용압력(상한) CL 2500 - 품질보증서류 CERTIFICATE OF CONFORMANCE 품질등급 A등급
2020 | 3 | 계획예방정비용 | 고리 | 2발전소 | 4 | 26 | 200472812 | 정비부분품(SPAR) | 국내 | A | 개스킷 | 개스킷,SPIRAL WOUND(86.00*94.50*3.2),BASIC, | EA | 1 | 기계부 | 김승수 | 051-726-5426 | 품명 개스킷 - 가스켓타입 SPIRAL WOUND(86.00*94.50*3.2) - 가스켓단면형태 BASIC - 두께 3.2㎜ - 내경 86.0㎜ - 외경 94.5㎜ - 가스켓재질 GRAPHITE/SUS304 - 주입기(FILLER)재질 GRAPHITE - 후프(HOOP)재질 SUS304 - 사용압력(상한) CL 2500 원자력안전범주 NON NUCLEAR SAFETY RELATED 품질등급 A등급 제출서류목록 - 첨부기술규격서 적용
2020 | 3 | 계획예방정비용 | 고리 | 2발전소 | 3 | 26 | 200472812 | 정비부분품(SPAR) | 국내 | A | 개스킷 | 개스킷,SPIRAL WOUND(86.00*94.50*3.2),BASIC, | EA | 1 | 기계부 | 김승수 | 051-726-5426 | 품명 개스킷 - 가스켓타입 SPIRAL WOUND(86.00*94.50*3.2) - 가스켓단면형태 BASIC - 두께 3.2㎜ - 내경 86.0㎜ - 외경 94.5㎜ - 가스켓재질 GRAPHITE/SUS304 - 주입기(FILLER)재질 GRAPHITE - 후프(HOOP)재질 SUS304 - 사용압력(상한) CL 2500 원자력안전범주 NON NUCLEAR SAFETY RELATED 품질등급 A등급 제출서류목록 - 첨부기술규격서 적용
2022 | 1 | 계획예방정비용 | 고리 | 2발전소 | 4 | 27 | 200472812 | 정비부분품(SPAR) | 국내 | A | 개스킷 | 개스킷,SPIRAL WOUND(86.00*94.50*3.2),BASIC, | EA | 1 | 기계부 | 김승수 | 051-726-5426 | 품명 개스킷 - 가스켓타입 SPIRAL WOUND(86.00*94.50*3.2) - 가스켓단면형태 BASIC - 두께 3.2㎜ - 내경 86.0㎜ - 외경 94.5㎜ - 가스켓재질 GRAPHITE/SUS304 - 주입기(FILLER)재질 GRAPHITE - 후프(HOOP)재질 SUS304 - 사용압력(상한) CL 2500 원자력안전범주 NON NUCLEAR SAFETY RELATED 품질등급 A등급 제출서류목록 - 첨부기술규격서 적용
2022 | 1 | 계획예방정비용 | 고리 | 2발전소 | 3 | 27 | 200472812 | 정비부분품(SPAR) | 국내 | A | 개스킷 | 개스킷,SPIRAL WOUND(86.00*94.50*3.2),BASIC, | EA | 1 | 기계부 | 김승수 | 051-726-5426 | 품명 개스킷 - 가스켓타입 SPIRAL WOUND(86.00*94.50*3.2) - 가스켓단면형태 BASIC - 두께 3.2㎜ - 내경 86.0㎜ - 외경 94.5㎜ - 가스켓재질 GRAPHITE/SUS304 - 주입기(FILLER)재질 GRAPHITE - 후프(HOOP)재질 SUS304 - 사용압력(상한) CL 2500 원자력안전범주 NON NUCLEAR SAFETY RELATED 품질등급 A등급 제출서류목록 - 첨부기술규격서 적용
2022 | 4 | 계획예방정비용 | 고리 | 2발전소 | 3 | 28 | 200472812 | 정비부분품(SPAR) | 국내 | A | 개스킷 | 개스킷,SPIRAL WOUND(86.00*94.50*3.2),BASIC, | EA | 1 | 기계부 | 김승수 | 051-726-5426 | 품명 개스킷 - 가스켓타입 SPIRAL WOUND(86.00*94.50*3.2) - 가스켓단면형태 BASIC - 두께 3.2㎜ - 내경 86.0㎜ - 외경 94.5㎜ - 가스켓재질 GRAPHITE/SUS304 - 주입기(FILLER)재질 GRAPHITE - 후프(HOOP)재질 SUS304 - 사용압력(상한) CL 2500 원자력안전범주 NON NUCLEAR SAFETY RELATED 품질등급 A등급 제출서류목록 - 첨부기술규격서 적용
2022 | 4 | 계획예방정비용 | 고리 | 2발전소 | 4 | 28 | 200472812 | 정비부분품(SPAR) | 국내 | A | 개스킷 | 개스킷,SPIRAL WOUND(86.00*94.50*3.2),BASIC, | EA | 1 | 기계부 | 김승수 | 051-726-5426 | 품명 개스킷 - 가스켓타입 SPIRAL WOUND(86.00*94.50*3.2) - 가스켓단면형태 BASIC - 두께 3.2㎜ - 내경 86.0㎜ - 외경 94.5㎜ - 가스켓재질 GRAPHITE/SUS304 - 주입기(FILLER)재질 GRAPHITE - 후프(HOOP)재질 SUS304 - 사용압력(상한) CL 2500 원자력안전범주 NON NUCLEAR SAFETY RELATED 품질등급 A등급 제출서류목록 - 첨부기술규격서 적용
2021 | 3 | 계획예방정비용 | 한빛 | 1발전소 | 1 | 26 | 200472856 | 정비부분품(SPAR) | 국외 | S | 전자모듈,산업표준 | 전자모듈,산업표준,ALARM CONTROL,DIGITAL,24VDC,0~ | EA | 2 | 계측제어부 | 김지성 | 061-357-3105 | 품명 전자모듈,산업표준 - 전자모듈타입 ALARM CONTROL - 신호데이터타입 DIGITAL - 정격전압 24VDC - 입력전압 0~-24VDC - 사용온도(상한) 65℃ - 사용온도(하한) -30℃ - 모듈기능 RELAY MODULE(SPDT) - 모듈연결타입 PIN - 설치방법 RACK - 설치설계 RACK - 특수사항 16 CHANNEL 원자력안전범주 NON NUCLEAR SAFETY RELATED 품질등급 S등급 제작사 BENTLY NEVADA CORPORATION - 부품번호 149986-01, 149992-01 - 모델번호 3500/33-01-00 | BENTLY NEVADA CORPORATION | 3500/33-01-00 | 149986-01, 149992-01
2020 | 2 | 계획예방정비용 | 고리 | 3발전소 | 5(신1) | 6 | 200472859 | 정비부분품(SPAR) | 국내 | S | 펌프 | 펌프,LUBRICATION,ROTARY SCREW PUMP,SHAFT | EA | 1 | 기계부 | 장준욱 | 051-726-5648 | 품명 펌프 - 펌프용도 LUBRICATION - 펌프몸체형태 ROTARY SCREW PUMP - 펌프타입 SHAFT DRIVEN OIL PUMP - 유량(FLOW RATE) 18 GPM - 사용압력(상한) DISCHARGE: 40PSIG - 입구(INLET) 규격 1.5 IN - 출구(OUTLET) 규격 1 IN - 회전속도 1750RPM - 특수사항 FWBP MOP - 적용기술기준 ASME SEC.V, ASNT SNT-TC-1A - 적용품질기준 ASME NQA-1 - 품질보증서류 CERTIFICATE OF CONFORMANCE - 시험성적서류 CERTIFIED MATERIAL TEST REPORT 품질등급 S등급 제작사 IMO PUMP - 도면번호 SDD 19511 - 모델번호 AA3G/NVIRCA143SD | IMO PUMP | AA3G/NVIRCA143SD
2021 | 4 | 계획예방정비용 | 고리 | 3발전소 | 5(신1) | 7 | 200472859 | 정비부분품(SPAR) | 국내 | S | 펌프 | 펌프,LUBRICATION,ROTARY SCREW PUMP,SHAFT | EA | 1 | 기계부 | 장준욱 | 051-726-5648 | 품명 펌프 - 펌프용도 LUBRICATION - 펌프몸체형태 ROTARY SCREW PUMP - 펌프타입 SHAFT DRIVEN OIL PUMP - 유량(FLOW RATE) 18 GPM - 사용압력(상한) DISCHARGE: 40PSIG - 입구(INLET) 규격 1.5 IN - 출구(OUTLET) 규격 1 IN - 회전속도 1750RPM - 특수사항 FWBP MOP - 적용기술기준 ASME SEC.V, ASNT SNT-TC-1A - 적용품질기준 ASME NQA-1 - 품질보증서류 CERTIFICATE OF CONFORMANCE - 시험성적서류 CERTIFIED MATERIAL TEST REPORT 품질등급 S등급 제작사 IMO PUMP - 도면번호 SDD 19511 - 모델번호 AA3G/NVIRCA143SD | IMO PUMP | AA3G/NVIRCA143SD
2020 | 2 | 계획예방정비용 | 한빛 | 2발전소 | 3 | 18 | 200472867 | 정비부분품(SPAR) | 국외 | Q | 호스 | 호스,NONMETALLIC,I-TYPE,700MM,1 IN DIA,AIR | EA | 3 | 기계부 | 최민규 | 061-357-2248 | 품명 호스 - 호스타입 NONMETALLIC - 호스몸체형태 I-TYPE - 길이 700MM - 너비 1 IN DIA - 사용매체 AIR - 호스연결타입 FLANGE - 별칭 AIR FLEXIBLE HOSE 원자력안전범주 NON NUCLEAR SAFETY RELATED 품질등급 Q등급 제작사 WARTSILA SACM DIESEL MARINE - 원기술규격서(OTS) HANBIT 3&4, 9-165-M896 - 제작사 유형(MFR CATEGORY) ORIGINAL EQUIP. MANUFACTURER - 주설비 참고자료 M896 - 부품번호 DLT613199 - 모델번호 UD 45 V20 S5D 제출서류목록 - 품질보증확인서(C of C) | WARTSILA SACM DIESEL MARINE | UD 45 V20 S5D | DLT613199
2020 | 2 | 계획예방정비용 | 한빛 | 2발전소 | 4 | 17 | 200472867 | 정비부분품(SPAR) | 국외 | Q | 호스 | 호스,NONMETALLIC,I-TYPE,700MM,1 IN DIA,AIR | EA | 3 | 기계부 | 최민규 | 061-357-2248 | 품명 호스 - 호스타입 NONMETALLIC - 호스몸체형태 I-TYPE - 길이 700MM - 너비 1 IN DIA - 사용매체 AIR - 호스연결타입 FLANGE - 별칭 AIR FLEXIBLE HOSE 원자력안전범주 NON NUCLEAR SAFETY RELATED 품질등급 Q등급 제작사 WARTSILA SACM DIESEL MARINE - 원기술규격서(OTS) HANBIT 3&4, 9-165-M896 - 제작사 유형(MFR CATEGORY) ORIGINAL EQUIP. MANUFACTURER - 주설비 참고자료 M896 - 부품번호 DLT613199 - 모델번호 UD 45 V20 S5D 제출서류목록 - 품질보증확인서(C of C) | WARTSILA SACM DIESEL MARINE | UD 45 V20 S5D | DLT613199
2021 | 4 | 계획예방정비용 | 한빛 | 2발전소 | 4 | 18 | 200472867 | 정비부분품(SPAR) | 국외 | Q | 호스 | 호스,NONMETALLIC,I-TYPE,700MM,1 IN DIA,AIR | EA | 3 | 기계부 | 최민규 | 061-357-2248 | 품명 호스 - 호스타입 NONMETALLIC - 호스몸체형태 I-TYPE - 길이 700MM - 너비 1 IN DIA - 사용매체 AIR - 호스연결타입 FLANGE - 별칭 AIR FLEXIBLE HOSE 원자력안전범주 NON NUCLEAR SAFETY RELATED 품질등급 Q등급 제작사 WARTSILA SACM DIESEL MARINE - 원기술규격서(OTS) HANBIT 3&4, 9-165-M896 - 제작사 유형(MFR CATEGORY) ORIGINAL EQUIP. MANUFACTURER - 주설비 참고자료 M896 - 부품번호 DLT613199 - 모델번호 UD 45 V20 S5D 제출서류목록 - 품질보증확인서(C of C) | WARTSILA SACM DIESEL MARINE | UD 45 V20 S5D | DLT613199
2021 | 4 | 계획예방정비용 | 한빛 | 2발전소 | 3 | 19 | 200472867 | 정비부분품(SPAR) | 국외 | Q | 호스 | 호스,NONMETALLIC,I-TYPE,700MM,1 IN DIA,AIR | EA | 3 | 기계부 | 최민규 | 061-357-2248 | 품명 호스 - 호스타입 NONMETALLIC - 호스몸체형태 I-TYPE - 길이 700MM - 너비 1 IN DIA - 사용매체 AIR - 호스연결타입 FLANGE - 별칭 AIR FLEXIBLE HOSE 원자력안전범주 NON NUCLEAR SAFETY RELATED 품질등급 Q등급 제작사 WARTSILA SACM DIESEL MARINE - 원기술규격서(OTS) HANBIT 3&4, 9-165-M896 - 제작사 유형(MFR CATEGORY) ORIGINAL EQUIP. MANUFACTURER - 주설비 참고자료 M896 - 부품번호 DLT613199 - 모델번호 UD 45 V20 S5D 제출서류목록 - 품질보증확인서(C of C) | WARTSILA SACM DIESEL MARINE | UD 45 V20 S5D | DLT613199
2020 | 2 | 계획예방정비용 | 한빛 | 2발전소 | 3 | 18 | 200472868 | 정비부분품(SPAR) | 국외 | Q | 호스 | 호스,NONMETALLIC,I-TYPE,690MM,1 IN DIA,AIR | EA | 10 | 기계부 | 최민규 | 061-357-2248 | 품명 호스 - 호스타입 NONMETALLIC - 호스몸체형태 I-TYPE - 길이 690MM - 너비 1 IN DIA - 사용매체 AIR - 호스연결타입 FLANGE - 별칭 AIR FLEXIBLE HOSE 원자력안전범주 NON NUCLEAR SAFETY RELATED 품질등급 Q등급 제작사 WARTSILA SACM DIESEL MARINE - 원기술규격서(OTS) HANBIT 3&4, 9-165-M896 - 제작사 유형(MFR CATEGORY) ORIGINAL EQUIP. MANUFACTURER - 주설비 참고자료 M896 - 부품번호 DLT613201 - 모델번호 UD 45 V20 S5D 제출서류목록 - 품질보증확인서(C of C) | WARTSILA SACM DIESEL MARINE | UD 45 V20 S5D | DLT613201
2020 | 2 | 계획예방정비용 | 한빛 | 2발전소 | 4 | 17 | 200472868 | 정비부분품(SPAR) | 국외 | Q | 호스 | 호스,NONMETALLIC,I-TYPE,690MM,1 IN DIA,AIR | EA | 10 | 기계부 | 최민규 | 061-357-2248 | 품명 호스 - 호스타입 NONMETALLIC - 호스몸체형태 I-TYPE - 길이 690MM - 너비 1 IN DIA - 사용매체 AIR - 호스연결타입 FLANGE - 별칭 AIR FLEXIBLE HOSE 원자력안전범주 NON NUCLEAR SAFETY RELATED 품질등급 Q등급 제작사 WARTSILA SACM DIESEL MARINE - 원기술규격서(OTS) HANBIT 3&4, 9-165-M896 - 제작사 유형(MFR CATEGORY) ORIGINAL EQUIP. MANUFACTURER - 주설비 참고자료 M896 - 부품번호 DLT613201 - 모델번호 UD 45 V20 S5D 제출서류목록 - 품질보증확인서(C of C) | WARTSILA SACM DIESEL MARINE | UD 45 V20 S5D | DLT613201
2021 | 4 | 계획예방정비용 | 한빛 | 2발전소 | 4 | 18 | 200472868 | 정비부분품(SPAR) | 국외 | Q | 호스 | 호스,NONMETALLIC,I-TYPE,690MM,1 IN DIA,AIR | EA | 10 | 기계부 | 최민규 | 061-357-2248 | 품명 호스 - 호스타입 NONMETALLIC - 호스몸체형태 I-TYPE - 길이 690MM - 너비 1 IN DIA - 사용매체 AIR - 호스연결타입 FLANGE - 별칭 AIR FLEXIBLE HOSE 원자력안전범주 NON NUCLEAR SAFETY RELATED 품질등급 Q등급 제작사 WARTSILA SACM DIESEL MARINE - 원기술규격서(OTS) HANBIT 3&4, 9-165-M896 - 제작사 유형(MFR CATEGORY) ORIGINAL EQUIP. MANUFACTURER - 주설비 참고자료 M896 - 부품번호 DLT613201 - 모델번호 UD 45 V20 S5D 제출서류목록 - 품질보증확인서(C of C) | WARTSILA SACM DIESEL MARINE | UD 45 V20 S5D | DLT613201
2021 | 4 | 계획예방정비용 | 한빛 | 2발전소 | 3 | 19 | 200472868 | 정비부분품(SPAR) | 국외 | Q | 호스 | 호스,NONMETALLIC,I-TYPE,690MM,1 IN DIA,AIR | EA | 10 | 기계부 | 최민규 | 061-357-2248 | 품명 호스 - 호스타입 NONMETALLIC - 호스몸체형태 I-TYPE - 길이 690MM - 너비 1 IN DIA - 사용매체 AIR - 호스연결타입 FLANGE - 별칭 AIR FLEXIBLE HOSE 원자력안전범주 NON NUCLEAR SAFETY RELATED 품질등급 Q등급 제작사 WARTSILA SACM DIESEL MARINE - 원기술규격서(OTS) HANBIT 3&4, 9-165-M896 - 제작사 유형(MFR CATEGORY) ORIGINAL EQUIP. MANUFACTURER - 주설비 참고자료 M896 - 부품번호 DLT613201 - 모델번호 UD 45 V20 S5D 제출서류목록 - 품질보증확인서(C of C) | WARTSILA SACM DIESEL MARINE | UD 45 V20 S5D | DLT613201
2020 | 1 | 계획예방정비용 | 월성 | 3발전소 | 5(신1) | 6 | 200472891 | 정비부분품(SPAR) | 국외 | S | 전송기 | 전송기,PRESSURE TRANSMITTER,ALUMINUM,300 PS | EA | 2 | 계측제어부 | 송종민 | 054-779-5762 | 품명 전송기 - 전송기타입 PRESSURE TRANSMITTER - 케이스재질 ALUMINUM - 측정범위(상한) 300 PSIG - 측정범위(하한) -14.2 PSIG - 입력압력 140 PSIG - 입력전압 24VDC - 출력전류 4~20㎃ - 정격전압 24VDC - 사용압력(상한) 10㎏/㎠ - 사용압력(하한) 0㎏/㎠ - 다이아프램재질 SS316 - 프로세스연결사이즈 1/4"-18NPT - 프로세스연결타입 NPT - 전선관연결 16MM - 설치방법 BRACKET - 송신기(TRANSMITTER) 데이터 0-10KG/CM2 CALIBRATION SPAN 원자력안전범주 NON NUCLEAR SAFETY RELATED 품질등급 S등급 제작사 EMERSON PROCESS MANAGEMENT - 모델번호 3051S1CG4A2F12A1AB2D1D2E5M5Q4 | EMERSON PROCESS MANAGEMENT | 3051S1CG4A2F12A1AB2D1D2E5M5Q4
2020 | 1 | 계획예방정비용 | 월성 | 3발전소 | 6(신2) | 4 | 200472891 | 정비부분품(SPAR) | 국외 | S | 전송기 | 전송기,PRESSURE TRANSMITTER,ALUMINUM,300 PS | EA | 2 | 계측제어부 | 김노윤 | 054-779-5663 | 품명 전송기 - 전송기타입 PRESSURE TRANSMITTER - 케이스재질 ALUMINUM - 측정범위(상한) 300 PSIG - 측정범위(하한) -14.2 PSIG - 입력압력 140 PSIG - 입력전압 24VDC - 출력전류 4~20㎃ - 정격전압 24VDC - 사용압력(상한) 10㎏/㎠ - 사용압력(하한) 0㎏/㎠ - 다이아프램재질 SS316 - 프로세스연결사이즈 1/4"-18NPT - 프로세스연결타입 NPT - 전선관연결 16MM - 설치방법 BRACKET - 송신기(TRANSMITTER) 데이터 0-10KG/CM2 CALIBRATION SPAN 원자력안전범주 NON NUCLEAR SAFETY RELATED 품질등급 S등급 제작사 EMERSON PROCESS MANAGEMENT - 모델번호 3051S1CG4A2F12A1AB2D1D2E5M5Q4 | EMERSON PROCESS MANAGEMENT | 3051S1CG4A2F12A1AB2D1D2E5M5Q4
2021 | 2 | 계획예방정비용 | 월성 | 3발전소 | 6(신2) | 5 | 200472891 | 정비부분품(SPAR) | 국외 | S | 전송기 | 전송기,PRESSURE TRANSMITTER,ALUMINUM,300 PS | EA | 2 | 계측제어부 | 김노윤 | 054-779-5663 | 품명 전송기 - 전송기타입 PRESSURE TRANSMITTER - 케이스재질 ALUMINUM - 측정범위(상한) 300 PSIG - 측정범위(하한) -14.2 PSIG - 입력압력 140 PSIG - 입력전압 24VDC - 출력전류 4~20㎃ - 정격전압 24VDC - 사용압력(상한) 10㎏/㎠ - 사용압력(하한) 0㎏/㎠ - 다이아프램재질 SS316 - 프로세스연결사이즈 1/4"-18NPT - 프로세스연결타입 NPT - 전선관연결 16MM - 설치방법 BRACKET - 송신기(TRANSMITTER) 데이터 0-10KG/CM2 CALIBRATION SPAN 원자력안전범주 NON NUCLEAR SAFETY RELATED 품질등급 S등급 제작사 EMERSON PROCESS MANAGEMENT - 모델번호 3051S1CG4A2F12A1AB2D1D2E5M5Q4 | EMERSON PROCESS MANAGEMENT | 3051S1CG4A2F12A1AB2D1D2E5M5Q4
2021 | 3 | 계획예방정비용 | 월성 | 3발전소 | 5(신1) | 7 | 200472891 | 정비부분품(SPAR) | 국외 | S | 전송기 | 전송기,PRESSURE TRANSMITTER,ALUMINUM,300 PS | EA | 2 | 계측제어부 | 송종민 | 054-779-5762 | 품명 전송기 - 전송기타입 PRESSURE TRANSMITTER - 케이스재질 ALUMINUM - 측정범위(상한) 300 PSIG - 측정범위(하한) -14.2 PSIG - 입력압력 140 PSIG - 입력전압 24VDC - 출력전류 4~20㎃ - 정격전압 24VDC - 사용압력(상한) 10㎏/㎠ - 사용압력(하한) 0㎏/㎠ - 다이아프램재질 SS316 - 프로세스연결사이즈 1/4"-18NPT - 프로세스연결타입 NPT - 전선관연결 16MM - 설치방법 BRACKET - 송신기(TRANSMITTER) 데이터 0-10KG/CM2 CALIBRATION SPAN 원자력안전범주 NON NUCLEAR SAFETY RELATED 품질등급 S등급 제작사 EMERSON PROCESS MANAGEMENT - 모델번호 3051S1CG4A2F12A1AB2D1D2E5M5Q4 | EMERSON PROCESS MANAGEMENT | 3051S1CG4A2F12A1AB2D1D2E5M5Q4
2022 | 3 | 계획예방정비용 | 월성 | 3발전소 | 6(신2) | 6 | 200472891 | 정비부분품(SPAR) | 국외 | S | 전송기 | 전송기,PRESSURE TRANSMITTER,ALUMINUM,300 PS | EA | 2 | 계측제어부 | 김노윤 | 054-779-5663 | 품명 전송기 - 전송기타입 PRESSURE TRANSMITTER - 케이스재질 ALUMINUM - 측정범위(상한) 300 PSIG - 측정범위(하한) -14.2 PSIG - 입력압력 140 PSIG - 입력전압 24VDC - 출력전류 4~20㎃ - 정격전압 24VDC - 사용압력(상한) 10㎏/㎠ - 사용압력(하한) 0㎏/㎠ - 다이아프램재질 SS316 - 프로세스연결사이즈 1/4"-18NPT - 프로세스연결타입 NPT - 전선관연결 16MM - 설치방법 BRACKET - 송신기(TRANSMITTER) 데이터 0-10KG/CM2 CALIBRATION SPAN 원자력안전범주 NON NUCLEAR SAFETY RELATED 품질등급 S등급 제작사 EMERSON PROCESS MANAGEMENT - 모델번호 3051S1CG4A2F12A1AB2D1D2E5M5Q4 | EMERSON PROCESS MANAGEMENT | 3051S1CG4A2F12A1AB2D1D2E5M5Q4
2020 | 3 | 계획예방정비용 | 한빛 | 1발전소 | 1 | 25 | 200472896 | 정비부분품(SPAR) | 국내 | S | 누전차단기(ELB) | 누전차단기(ELB),ELCB,460V,10A,10㎄,60HZ,50AF,1 | EA | 4 | 전기부 | 김예림 | 061-357-3131 | 품명 누전차단기(ELB) - 별칭 ELCB - 전압(VOLTAGE) 460V - 전류 10A - 정격 차단 용량 10㎄ - 주파수 60HZ - 틀(FRAME)규격 50AF - 감도(SENSITIVITY) 100-500㎃ - 폴(POLE) 데이터 3P - 연결 전기 데이터 3PHASE,3WIRE 품질등급 S등급 제작사 LS산전(주) [구 LG산전(주)] - 부품번호 EBS 53B - 모델번호 EBS 53B | LS산전(주) [구 LG산전(주)] | EBS 53B | EBS 53B
2021 | 2 | 계획예방정비용 | 한빛 | 1발전소 | 2 | 25 | 200472896 | 정비부분품(SPAR) | 국내 | S | 누전차단기(ELB) | 누전차단기(ELB),ELCB,460V,10A,10㎄,60HZ,50AF,1 | EA | 4 | 전기부 | 김예림 | 061-357-3131 | 품명 누전차단기(ELB) - 별칭 ELCB - 전압(VOLTAGE) 460V - 전류 10A - 정격 차단 용량 10㎄ - 주파수 60HZ - 틀(FRAME)규격 50AF - 감도(SENSITIVITY) 100-500㎃ - 폴(POLE) 데이터 3P - 연결 전기 데이터 3PHASE,3WIRE 품질등급 S등급 제작사 LS산전(주) [구 LG산전(주)] - 부품번호 EBS 53B - 모델번호 EBS 53B | LS산전(주) [구 LG산전(주)] | EBS 53B | EBS 53B
2022 | 1 | 계획예방정비용 | 한빛 | 1발전소 | 1 | 26 | 200472896 | 정비부분품(SPAR) | 국내 | S | 누전차단기(ELB) | 누전차단기(ELB),ELCB,460V,10A,10㎄,60HZ,50AF,1 | EA | 4 | 전기부 | 김예림 | 061-357-3131 | 품명 누전차단기(ELB) - 별칭 ELCB - 전압(VOLTAGE) 460V - 전류 10A - 정격 차단 용량 10㎄ - 주파수 60HZ - 틀(FRAME)규격 50AF - 감도(SENSITIVITY) 100-500㎃ - 폴(POLE) 데이터 3P - 연결 전기 데이터 3PHASE,3WIRE 품질등급 S등급 제작사 LS산전(주) [구 LG산전(주)] - 부품번호 EBS 53B - 모델번호 EBS 53B | LS산전(주) [구 LG산전(주)] | EBS 53B | EBS 53B
2022 | 4 | 계획예방정비용 | 한빛 | 1발전소 | 2 | 26 | 200472896 | 정비부분품(SPAR) | 국내 | S | 누전차단기(ELB) | 누전차단기(ELB),ELCB,460V,10A,10㎄,60HZ,50AF,1 | EA | 4 | 전기부 | 김예림 | 061-357-3131 | 품명 누전차단기(ELB) - 별칭 ELCB - 전압(VOLTAGE) 460V - 전류 10A - 정격 차단 용량 10㎄ - 주파수 60HZ - 틀(FRAME)규격 50AF - 감도(SENSITIVITY) 100-500㎃ - 폴(POLE) 데이터 3P - 연결 전기 데이터 3PHASE,3WIRE 품질등급 S등급 제작사 LS산전(주) [구 LG산전(주)] - 부품번호 EBS 53B - 모델번호 EBS 53B | LS산전(주) [구 LG산전(주)] | EBS 53B | EBS 53B
2020 | 3 | 계획예방정비용 | 한빛 | 1발전소 | 1 | 25 | 200472898 | 정비부분품(SPAR) | 국내 | S | 누전차단기(ELB) | 누전차단기(ELB),ELCB,460V,20A,10㎄,60㎐,100-500 | EA | 21 | 전기부 | 김예림 | 061-357-3131 | 품명 누전차단기(ELB) - 별칭 ELCB - 전압(VOLTAGE) 460V - 전류 20A - 정격 차단 용량 10㎄ - 주파수 60㎐ - 감도(SENSITIVITY) 100-500㎃ - 폴(POLE) 데이터 3P - 연결 전기 데이터 3PHASE,3WIRE 품질등급 S등급 제작사 LS산전(주) [구 LG산전(주)] - 부품번호 EBS 53B - 모델번호 EBS 53B | LS산전(주) [구 LG산전(주)] | EBS 53B | EBS 53B
2021 | 2 | 계획예방정비용 | 한빛 | 1발전소 | 2 | 25 | 200472898 | 정비부분품(SPAR) | 국내 | S | 누전차단기(ELB) | 누전차단기(ELB),ELCB,460V,20A,10㎄,60㎐,100-500 | EA | 21 | 전기부 | 김예림 | 061-357-3131 | 품명 누전차단기(ELB) - 별칭 ELCB - 전압(VOLTAGE) 460V - 전류 20A - 정격 차단 용량 10㎄ - 주파수 60㎐ - 감도(SENSITIVITY) 100-500㎃ - 폴(POLE) 데이터 3P - 연결 전기 데이터 3PHASE,3WIRE 품질등급 S등급 제작사 LS산전(주) [구 LG산전(주)] - 부품번호 EBS 53B - 모델번호 EBS 53B | LS산전(주) [구 LG산전(주)] | EBS 53B | EBS 53B
2022 | 1 | 계획예방정비용 | 한빛 | 1발전소 | 1 | 26 | 200472898 | 정비부분품(SPAR) | 국내 | S | 누전차단기(ELB) | 누전차단기(ELB),ELCB,460V,20A,10㎄,60㎐,100-500 | EA | 21 | 전기부 | 김예림 | 061-357-3131 | 품명 누전차단기(ELB) - 별칭 ELCB - 전압(VOLTAGE) 460V - 전류 20A - 정격 차단 용량 10㎄ - 주파수 60㎐ - 감도(SENSITIVITY) 100-500㎃ - 폴(POLE) 데이터 3P - 연결 전기 데이터 3PHASE,3WIRE 품질등급 S등급 제작사 LS산전(주) [구 LG산전(주)] - 부품번호 EBS 53B - 모델번호 EBS 53B | LS산전(주) [구 LG산전(주)] | EBS 53B | EBS 53B
2022 | 4 | 계획예방정비용 | 한빛 | 1발전소 | 2 | 26 | 200472898 | 정비부분품(SPAR) | 국내 | S | 누전차단기(ELB) | 누전차단기(ELB),ELCB,460V,20A,10㎄,60㎐,100-500 | EA | 21 | 전기부 | 김예림 | 061-357-3131 | 품명 누전차단기(ELB) - 별칭 ELCB - 전압(VOLTAGE) 460V - 전류 20A - 정격 차단 용량 10㎄ - 주파수 60㎐ - 감도(SENSITIVITY) 100-500㎃ - 폴(POLE) 데이터 3P - 연결 전기 데이터 3PHASE,3WIRE 품질등급 S등급 제작사 LS산전(주) [구 LG산전(주)] - 부품번호 EBS 53B - 모델번호 EBS 53B | LS산전(주) [구 LG산전(주)] | EBS 53B | EBS 53B
2020 | 1 | 계획예방정비용 | 월성 | 3발전소 | 5(신1) | 6 | 200472913 | 정비부분품(SPAR) | 국외 | S | 씰링,금속제 | 씰링,금속제,METAL SEAL,438mm,463mm,AISI 4130- | EA | 2 | 기계부 | 김종영 | 054-779-5749 | 품명 씰링,금속제 - 씰링타입 METAL SEAL - 내경 438mm - 외경 463mm - 씰링재질 AISI 4130-4142 - 사용매체 DEMI WTR 원자력안전범주 NON NUCLEAR SAFETY RELATED 품질등급 S등급 제작사 CCI(CONTROL COMPONENTS INC) - 도면 품목번호 8 - 도면번호 201427-3 (CCI DRAWING) - 부품번호 021323001 - 제작사 유형(MFR CATEGORY) ORIGINAL EQUIP. SUPPLIER | CCI(CONTROL COMPONENTS INC) |  | 21323001
2021 | 2 | 계획예방정비용 | 월성 | 3발전소 | 6(신2) | 5 | 200472913 | 정비부분품(SPAR) | 국외 | S | 씰링,금속제 | 씰링,금속제,METAL SEAL,438mm,463mm,AISI 4130- | EA | 2 | 기계부 | 유경돈 | 054-779-5646 | 품명 씰링,금속제 - 씰링타입 METAL SEAL - 내경 438mm - 외경 463mm - 씰링재질 AISI 4130-4142 - 사용매체 DEMI WTR 원자력안전범주 NON NUCLEAR SAFETY RELATED 품질등급 S등급 제작사 CCI(CONTROL COMPONENTS INC) - 도면 품목번호 8 - 도면번호 201427-3 (CCI DRAWING) - 부품번호 021323001 - 제작사 유형(MFR CATEGORY) ORIGINAL EQUIP. SUPPLIER | CCI(CONTROL COMPONENTS INC) |  | 21323001
2021 | 3 | 계획예방정비용 | 월성 | 3발전소 | 5(신1) | 7 | 200472913 | 정비부분품(SPAR) | 국외 | S | 씰링,금속제 | 씰링,금속제,METAL SEAL,438mm,463mm,AISI 4130- | EA | 2 | 기계부 | 김종영 | 054-779-5749 | 품명 씰링,금속제 - 씰링타입 METAL SEAL - 내경 438mm - 외경 463mm - 씰링재질 AISI 4130-4142 - 사용매체 DEMI WTR 원자력안전범주 NON NUCLEAR SAFETY RELATED 품질등급 S등급 제작사 CCI(CONTROL COMPONENTS INC) - 도면 품목번호 8 - 도면번호 201427-3 (CCI DRAWING) - 부품번호 021323001 - 제작사 유형(MFR CATEGORY) ORIGINAL EQUIP. SUPPLIER | CCI(CONTROL COMPONENTS INC) |  | 21323001
2022 | 3 | 계획예방정비용 | 월성 | 3발전소 | 6(신2) | 6 | 200472913 | 정비부분품(SPAR) | 국외 | S | 씰링,금속제 | 씰링,금속제,METAL SEAL,438mm,463mm,AISI 4130- | EA | 2 | 기계부 | 유경돈 | 054-779-5646 | 품명 씰링,금속제 - 씰링타입 METAL SEAL - 내경 438mm - 외경 463mm - 씰링재질 AISI 4130-4142 - 사용매체 DEMI WTR 원자력안전범주 NON NUCLEAR SAFETY RELATED 품질등급 S등급 제작사 CCI(CONTROL COMPONENTS INC) - 도면 품목번호 8 - 도면번호 201427-3 (CCI DRAWING) - 부품번호 021323001 - 제작사 유형(MFR CATEGORY) ORIGINAL EQUIP. SUPPLIER | CCI(CONTROL COMPONENTS INC) |  | 21323001
2021 | 1 | 경상예방정비용 | 한빛 | 3발전소 |  |  | 200472971 | 정비부분품(SPAR) | 국내 | A | 브러쉬,전기접점용 | BRUSH ELECTRICAL,주발전기 브러시,102.0[MM],25.4 | EA | 1000 | 전기부 | 문언식 | 061-357-2398 | 품명 BRUSH ELECTRICAL - 용도 주발전기 브러시 - 길이 102.0[MM] - 너비 25.4[MM] - 두께 38.1[MM] - 재질 CARBON - 리드(LEAD) 길이 145[MM] - 설치기기 정보 MAIN GENERATOR COLLECTOR ASSEM - 특수사항 6개월이내 원자재 수입면장 제출 원자력안전범주 NON NUCLEAR SAFETY RELATED 품질등급 A등급 제작사 (주)모간 - 모델번호 NCC-634 - 제작사 유형(MFR CATEGORY) ORIGINAL EQUIP. MANUFACTURER 제출서류목록 - 첨부기술규격서 적용 | (주)모간 | NCC-634
2022 | 1 | 경상예방정비용 | 한빛 | 3발전소 |  |  | 200472971 | 정비부분품(SPAR) | 국내 | A | 브러쉬,전기접점용 | BRUSH ELECTRICAL,주발전기 브러시,102.0[MM],25.4 | EA | 1000 | 전기부 | 문언식 | 061-357-2398 | 품명 BRUSH ELECTRICAL - 용도 주발전기 브러시 - 길이 102.0[MM] - 너비 25.4[MM] - 두께 38.1[MM] - 재질 CARBON - 리드(LEAD) 길이 145[MM] - 설치기기 정보 MAIN GENERATOR COLLECTOR ASSEM - 특수사항 6개월이내 원자재 수입면장 제출 원자력안전범주 NON NUCLEAR SAFETY RELATED 품질등급 A등급 제작사 (주)모간 - 모델번호 NCC-634 - 제작사 유형(MFR CATEGORY) ORIGINAL EQUIP. MANUFACTURER 제출서류목록 - 첨부기술규격서 적용 | (주)모간 | NCC-634
2020 | 2 | 계획예방정비용 | 한빛 | 2발전소 | 3 | 18 | 200472974 | 정비부분품(SPAR) | 국외 | Q | 호스 | 호스,NONMETALLIC,I-TYPE,500MM,3 IN DIA,WAT | EA | 4 | 기계부 | 최민규 | 061-357-2248 | 품명 호스 - 호스타입 NONMETALLIC - 호스몸체형태 I-TYPE - 길이 500MM - 너비 3 IN DIA - 사용매체 WATER - 호스연결형태 FLANGE TYPE 원자력안전범주 NON NUCLEAR SAFETY RELATED 품질등급 Q등급 제작사 WARTSILA SACM DIESEL MARINE - 원기술규격서(OTS) HANBIT 3&4, 9-165-M896 - 제작사 유형(MFR CATEGORY) ORIGINAL EQUIP. MANUFACTURER - 주설비 참고자료 M896 - 부품번호 DLT613017 - 모델번호 UD 45 V20 S5D 제출서류목록 - 품질보증확인서(C of C) | WARTSILA SACM DIESEL MARINE | UD 45 V20 S5D | DLT613017
2020 | 2 | 계획예방정비용 | 한빛 | 2발전소 | 4 | 17 | 200472974 | 정비부분품(SPAR) | 국외 | Q | 호스 | 호스,NONMETALLIC,I-TYPE,500MM,3 IN DIA,WAT | EA | 4 | 기계부 | 최민규 | 061-357-2248 | 품명 호스 - 호스타입 NONMETALLIC - 호스몸체형태 I-TYPE - 길이 500MM - 너비 3 IN DIA - 사용매체 WATER - 호스연결형태 FLANGE TYPE 원자력안전범주 NON NUCLEAR SAFETY RELATED 품질등급 Q등급 제작사 WARTSILA SACM DIESEL MARINE - 원기술규격서(OTS) HANBIT 3&4, 9-165-M896 - 제작사 유형(MFR CATEGORY) ORIGINAL EQUIP. MANUFACTURER - 주설비 참고자료 M896 - 부품번호 DLT613017 - 모델번호 UD 45 V20 S5D 제출서류목록 - 품질보증확인서(C of C) | WARTSILA SACM DIESEL MARINE | UD 45 V20 S5D | DLT613017
2021 | 4 | 계획예방정비용 | 한빛 | 2발전소 | 4 | 18 | 200472974 | 정비부분품(SPAR) | 국외 | Q | 호스 | 호스,NONMETALLIC,I-TYPE,500MM,3 IN DIA,WAT | EA | 4 | 기계부 | 최민규 | 061-357-2248 | 품명 호스 - 호스타입 NONMETALLIC - 호스몸체형태 I-TYPE - 길이 500MM - 너비 3 IN DIA - 사용매체 WATER - 호스연결형태 FLANGE TYPE 원자력안전범주 NON NUCLEAR SAFETY RELATED 품질등급 Q등급 제작사 WARTSILA SACM DIESEL MARINE - 원기술규격서(OTS) HANBIT 3&4, 9-165-M896 - 제작사 유형(MFR CATEGORY) ORIGINAL EQUIP. MANUFACTURER - 주설비 참고자료 M896 - 부품번호 DLT613017 - 모델번호 UD 45 V20 S5D 제출서류목록 - 품질보증확인서(C of C) | WARTSILA SACM DIESEL MARINE | UD 45 V20 S5D | DLT613017
2021 | 4 | 계획예방정비용 | 한빛 | 2발전소 | 3 | 19 | 200472974 | 정비부분품(SPAR) | 국외 | Q | 호스 | 호스,NONMETALLIC,I-TYPE,500MM,3 IN DIA,WAT | EA | 4 | 기계부 | 최민규 | 061-357-2248 | 품명 호스 - 호스타입 NONMETALLIC - 호스몸체형태 I-TYPE - 길이 500MM - 너비 3 IN DIA - 사용매체 WATER - 호스연결형태 FLANGE TYPE 원자력안전범주 NON NUCLEAR SAFETY RELATED 품질등급 Q등급 제작사 WARTSILA SACM DIESEL MARINE - 원기술규격서(OTS) HANBIT 3&4, 9-165-M896 - 제작사 유형(MFR CATEGORY) ORIGINAL EQUIP. MANUFACTURER - 주설비 참고자료 M896 - 부품번호 DLT613017 - 모델번호 UD 45 V20 S5D 제출서류목록 - 품질보증확인서(C of C) | WARTSILA SACM DIESEL MARINE | UD 45 V20 S5D | DLT613017
2020 | 2 | 계획예방정비용 | 한빛 | 2발전소 | 3 | 18 | 200472975 | 정비부분품(SPAR) | 국외 | Q | 호스 | 호스,NONMETALLIC,I-TYPE,500MM,6 IN DIA,WAT | EA | 2 | 기계부 | 최민규 | 061-357-2248 | 품명 호스 - 호스타입 NONMETALLIC - 호스몸체형태 I-TYPE - 길이 500MM - 너비 6 IN DIA - 사용매체 WATER - 호스연결타입 FLANGE - 별칭 WATER FLEXIBLE HOSE 원자력안전범주 NON NUCLEAR SAFETY RELATED 품질등급 Q등급 제작사 WARTSILA SACM DIESEL MARINE - 원기술규격서(OTS) HANBIT 3&4, 9-165-M896 - 제작사 유형(MFR CATEGORY) ORIGINAL EQUIP. MANUFACTURER - 주설비 참고자료 M896 - 부품번호 DLT613018 - 모델번호 UD 45 V20 S5D 제출서류목록 - 품질보증확인서(C of C) | WARTSILA SACM DIESEL MARINE | UD 45 V20 S5D | DLT613018
2020 | 2 | 계획예방정비용 | 한빛 | 2발전소 | 4 | 17 | 200472975 | 정비부분품(SPAR) | 국외 | Q | 호스 | 호스,NONMETALLIC,I-TYPE,500MM,6 IN DIA,WAT | EA | 2 | 기계부 | 최민규 | 061-357-2248 | 품명 호스 - 호스타입 NONMETALLIC - 호스몸체형태 I-TYPE - 길이 500MM - 너비 6 IN DIA - 사용매체 WATER - 호스연결타입 FLANGE - 별칭 WATER FLEXIBLE HOSE 원자력안전범주 NON NUCLEAR SAFETY RELATED 품질등급 Q등급 제작사 WARTSILA SACM DIESEL MARINE - 원기술규격서(OTS) HANBIT 3&4, 9-165-M896 - 제작사 유형(MFR CATEGORY) ORIGINAL EQUIP. MANUFACTURER - 주설비 참고자료 M896 - 부품번호 DLT613018 - 모델번호 UD 45 V20 S5D 제출서류목록 - 품질보증확인서(C of C) | WARTSILA SACM DIESEL MARINE | UD 45 V20 S5D | DLT613018
2021 | 4 | 계획예방정비용 | 한빛 | 2발전소 | 4 | 18 | 200472975 | 정비부분품(SPAR) | 국외 | Q | 호스 | 호스,NONMETALLIC,I-TYPE,500MM,6 IN DIA,WAT | EA | 2 | 기계부 | 최민규 | 061-357-2248 | 품명 호스 - 호스타입 NONMETALLIC - 호스몸체형태 I-TYPE - 길이 500MM - 너비 6 IN DIA - 사용매체 WATER - 호스연결타입 FLANGE - 별칭 WATER FLEXIBLE HOSE 원자력안전범주 NON NUCLEAR SAFETY RELATED 품질등급 Q등급 제작사 WARTSILA SACM DIESEL MARINE - 원기술규격서(OTS) HANBIT 3&4, 9-165-M896 - 제작사 유형(MFR CATEGORY) ORIGINAL EQUIP. MANUFACTURER - 주설비 참고자료 M896 - 부품번호 DLT613018 - 모델번호 UD 45 V20 S5D 제출서류목록 - 품질보증확인서(C of C) | WARTSILA SACM DIESEL MARINE | UD 45 V20 S5D | DLT613018
2021 | 4 | 계획예방정비용 | 한빛 | 2발전소 | 3 | 19 | 200472975 | 정비부분품(SPAR) | 국외 | Q | 호스 | 호스,NONMETALLIC,I-TYPE,500MM,6 IN DIA,WAT | EA | 2 | 기계부 | 최민규 | 061-357-2248 | 품명 호스 - 호스타입 NONMETALLIC - 호스몸체형태 I-TYPE - 길이 500MM - 너비 6 IN DIA - 사용매체 WATER - 호스연결타입 FLANGE - 별칭 WATER FLEXIBLE HOSE 원자력안전범주 NON NUCLEAR SAFETY RELATED 품질등급 Q등급 제작사 WARTSILA SACM DIESEL MARINE - 원기술규격서(OTS) HANBIT 3&4, 9-165-M896 - 제작사 유형(MFR CATEGORY) ORIGINAL EQUIP. MANUFACTURER - 주설비 참고자료 M896 - 부품번호 DLT613018 - 모델번호 UD 45 V20 S5D 제출서류목록 - 품질보증확인서(C of C) | WARTSILA SACM DIESEL MARINE | UD 45 V20 S5D | DLT613018
2020 | 1 | 계획예방정비용 | 월성 | 3발전소 | 5(신1) | 6 | 200472987 | 정비부분품(SPAR) | 국외 | S | 패킹세트 | 패킹세트,3/4IN,PTFE/CARBON FILLED PTFE,DISTI | SET | 1 | 기계부 | 우경덕 | 054-779-5647 | 품명 패킹세트 - 내경 3/4IN - 패킹세트재질 PTFE/CARBON FILLED PTFE - 사용매체 DISTILLED WATER - 별칭 PACKING SET FOR 517-V-0051 원자력안전범주 NON NUCLEAR SAFETY RELATED 품질등급 S등급 제작사 FISHER CONTROLS INT'L INC - 부품번호 12A8995X022 - 모델번호 8560 - 주설비 참고자료 517-V-0051 - PARENT EQUIP PROD LOT S/N:18309969 | FISHER CONTROLS INT'L INC | 8560 | 12A8995X022
2021 | 2 | 계획예방정비용 | 월성 | 3발전소 | 6(신2) | 5 | 200472987 | 정비부분품(SPAR) | 국외 | S | 패킹세트 | 패킹세트,3/4IN,PTFE/CARBON FILLED PTFE,DISTI | SET | 1 | 기계부 | 김희진 | 054-779-5649 | 품명 패킹세트 - 내경 3/4IN - 패킹세트재질 PTFE/CARBON FILLED PTFE - 사용매체 DISTILLED WATER - 별칭 PACKING SET FOR 517-V-0051 원자력안전범주 NON NUCLEAR SAFETY RELATED 품질등급 S등급 제작사 FISHER CONTROLS INT'L INC - 부품번호 12A8995X022 - 모델번호 8560 - 주설비 참고자료 517-V-0051 - PARENT EQUIP PROD LOT S/N:18309969 | FISHER CONTROLS INT'L INC | 8560 | 12A8995X022
2020 | 1 | 계획예방정비용 | 월성 | 3발전소 | 5(신1) | 6 | 200473120 | 정비부분품(SPAR) | 국외 | S | 시트,밸브용 | 시트,밸브용,SUS316,8IN GLOBE(AOV),MILL SHEET, | EA | 2 | 기계부 | 이종수 | 054-779-2344 | 품명 시트,밸브용 - 시트재질 SUS316 - 밸브타입 8IN GLOBE(AOV) - 시험성적서류 MILL SHEET 품질등급 S등급 제작사 CCI(CONTROL COMPONENTS INC) - 부품번호 120307149 - 도면번호 201260-305 | CCI(CONTROL COMPONENTS INC) |  | 120307149
2021 | 2 | 계획예방정비용 | 월성 | 3발전소 | 6(신2) | 5 | 200473120 | 정비부분품(SPAR) | 국외 | S | 시트,밸브용 | 시트,밸브용,SUS316,8IN GLOBE(AOV),MILL SHEET, | EA | 2 | 기계부 | 이종수 | 054-779-2344 | 품명 시트,밸브용 - 시트재질 SUS316 - 밸브타입 8IN GLOBE(AOV) - 시험성적서류 MILL SHEET 품질등급 S등급 제작사 CCI(CONTROL COMPONENTS INC) - 부품번호 120307149 - 도면번호 201260-305 | CCI(CONTROL COMPONENTS INC) |  | 120307149
2021 | 3 | 계획예방정비용 | 월성 | 3발전소 | 5(신1) | 7 | 200473120 | 정비부분품(SPAR) | 국외 | S | 시트,밸브용 | 시트,밸브용,SUS316,8IN GLOBE(AOV),MILL SHEET, | EA | 2 | 기계부 | 이종수 | 054-779-2344 | 품명 시트,밸브용 - 시트재질 SUS316 - 밸브타입 8IN GLOBE(AOV) - 시험성적서류 MILL SHEET 품질등급 S등급 제작사 CCI(CONTROL COMPONENTS INC) - 부품번호 120307149 - 도면번호 201260-305 | CCI(CONTROL COMPONENTS INC) |  | 120307149
2022 | 3 | 계획예방정비용 | 월성 | 3발전소 | 6(신2) | 6 | 200473120 | 정비부분품(SPAR) | 국외 | S | 시트,밸브용 | 시트,밸브용,SUS316,8IN GLOBE(AOV),MILL SHEET, | EA | 2 | 기계부 | 이종수 | 054-779-2344 | 품명 시트,밸브용 - 시트재질 SUS316 - 밸브타입 8IN GLOBE(AOV) - 시험성적서류 MILL SHEET 품질등급 S등급 제작사 CCI(CONTROL COMPONENTS INC) - 부품번호 120307149 - 도면번호 201260-305 | CCI(CONTROL COMPONENTS INC) |  | 120307149
2020 | 1 | 계획예방정비용 | 월성 | 3발전소 | 5(신1) | 6 | 200473121 | 정비부분품(SPAR) | 국외 | S | 플러그,밸브용 | PLUG,INDICATOR,VALVE,PLUG ASS'Y,8IN GLOV | SET | 2 | 기계부 | 이종수 | 054-779-2344 | 품명 PLUG,INDICATOR,VALVE - 별칭 PLUG ASS'Y - 타입(형식) 8IN GLOVE(AOV) - 재질 410SS - 설계매체 STEAM - 표면처리 HEAT TREATMENT - 부속품목 PLUG, STEM - 품질서류 1 MILL SHEET - 품질서류 2 NDE REPORT(WELDING POINT) 품질등급 S등급 제작사 CCI(CONTROL COMPONENTS INC) - 부품번호 924155460 - 도면번호 201260-305 | CCI(CONTROL COMPONENTS INC) |  | 924155460
2021 | 2 | 계획예방정비용 | 월성 | 3발전소 | 6(신2) | 5 | 200473121 | 정비부분품(SPAR) | 국외 | S | 플러그,밸브용 | PLUG,INDICATOR,VALVE,PLUG ASS'Y,8IN GLOV | SET | 2 | 기계부 | 이종수 | 054-779-2344 | 품명 PLUG,INDICATOR,VALVE - 별칭 PLUG ASS'Y - 타입(형식) 8IN GLOVE(AOV) - 재질 410SS - 설계매체 STEAM - 표면처리 HEAT TREATMENT - 부속품목 PLUG, STEM - 품질서류 1 MILL SHEET - 품질서류 2 NDE REPORT(WELDING POINT) 품질등급 S등급 제작사 CCI(CONTROL COMPONENTS INC) - 부품번호 924155460 - 도면번호 201260-305 | CCI(CONTROL COMPONENTS INC) |  | 924155460
2021 | 3 | 계획예방정비용 | 월성 | 3발전소 | 5(신1) | 7 | 200473121 | 정비부분품(SPAR) | 국외 | S | 플러그,밸브용 | PLUG,INDICATOR,VALVE,PLUG ASS'Y,8IN GLOV | SET | 2 | 기계부 | 이종수 | 054-779-2344 | 품명 PLUG,INDICATOR,VALVE - 별칭 PLUG ASS'Y - 타입(형식) 8IN GLOVE(AOV) - 재질 410SS - 설계매체 STEAM - 표면처리 HEAT TREATMENT - 부속품목 PLUG, STEM - 품질서류 1 MILL SHEET - 품질서류 2 NDE REPORT(WELDING POINT) 품질등급 S등급 제작사 CCI(CONTROL COMPONENTS INC) - 부품번호 924155460 - 도면번호 201260-305 | CCI(CONTROL COMPONENTS INC) |  | 924155460
2022 | 3 | 계획예방정비용 | 월성 | 3발전소 | 6(신2) | 6 | 200473121 | 정비부분품(SPAR) | 국외 | S | 플러그,밸브용 | PLUG,INDICATOR,VALVE,PLUG ASS'Y,8IN GLOV | SET | 2 | 기계부 | 이종수 | 054-779-2344 | 품명 PLUG,INDICATOR,VALVE - 별칭 PLUG ASS'Y - 타입(형식) 8IN GLOVE(AOV) - 재질 410SS - 설계매체 STEAM - 표면처리 HEAT TREATMENT - 부속품목 PLUG, STEM - 품질서류 1 MILL SHEET - 품질서류 2 NDE REPORT(WELDING POINT) 품질등급 S등급 제작사 CCI(CONTROL COMPONENTS INC) - 부품번호 924155460 - 도면번호 201260-305 | CCI(CONTROL COMPONENTS INC) |  | 924155460
2020 | 1 | 계획예방정비용 | 월성 | 3발전소 | 5(신1) | 6 | 200473125 | 정비부분품(SPAR) | 국외 | S | 실린더,구동기용 | CYLINDER,AIR CYLINDER ASS'Y,CYLINDER OF | SET | 2 | 기계부 | 이종수 | 054-779-2344 | 품명 CYLINDER - 별칭 AIR CYLINDER ASS'Y - 용도 CYLINDER OF BLEEDER TRIP V/V - 타입(형식) AIR OPERATED - 길이 500㎜ - 직경 200㎜ - 재질 ASTM A217 WC9 - 사용압력 7BAR - 구멍(BORE) 데이터 1IN 원자력안전범주 NON NUCLEAR SAFETY RELATED 품질등급 S등급 제작사 WEIR VALVES & CONTROLS USA, IN - 제작사 유형(MFR CATEGORY) ORIGINAL EQUIP. MANUFACTURER - 부품번호 46143203S001 - 도면번호 52189-E | WEIR VALVES & CONTROLS USA, INC |  | 46143203S001
2021 | 2 | 계획예방정비용 | 월성 | 3발전소 | 6(신2) | 5 | 200473125 | 정비부분품(SPAR) | 국외 | S | 실린더,구동기용 | CYLINDER,AIR CYLINDER ASS'Y,CYLINDER OF | SET | 2 | 기계부 | 이종수 | 054-779-2344 | 품명 CYLINDER - 별칭 AIR CYLINDER ASS'Y - 용도 CYLINDER OF BLEEDER TRIP V/V - 타입(형식) AIR OPERATED - 길이 500㎜ - 직경 200㎜ - 재질 ASTM A217 WC9 - 사용압력 7BAR - 구멍(BORE) 데이터 1IN 원자력안전범주 NON NUCLEAR SAFETY RELATED 품질등급 S등급 제작사 WEIR VALVES & CONTROLS USA, IN - 제작사 유형(MFR CATEGORY) ORIGINAL EQUIP. MANUFACTURER - 부품번호 46143203S001 - 도면번호 52189-E | WEIR VALVES & CONTROLS USA, INC |  | 46143203S001
2021 | 3 | 계획예방정비용 | 월성 | 3발전소 | 5(신1) | 7 | 200473125 | 정비부분품(SPAR) | 국외 | S | 실린더,구동기용 | CYLINDER,AIR CYLINDER ASS'Y,CYLINDER OF | SET | 2 | 기계부 | 이종수 | 054-779-2344 | 품명 CYLINDER - 별칭 AIR CYLINDER ASS'Y - 용도 CYLINDER OF BLEEDER TRIP V/V - 타입(형식) AIR OPERATED - 길이 500㎜ - 직경 200㎜ - 재질 ASTM A217 WC9 - 사용압력 7BAR - 구멍(BORE) 데이터 1IN 원자력안전범주 NON NUCLEAR SAFETY RELATED 품질등급 S등급 제작사 WEIR VALVES & CONTROLS USA, IN - 제작사 유형(MFR CATEGORY) ORIGINAL EQUIP. MANUFACTURER - 부품번호 46143203S001 - 도면번호 52189-E | WEIR VALVES & CONTROLS USA, INC |  | 46143203S001
2022 | 3 | 계획예방정비용 | 월성 | 3발전소 | 6(신2) | 6 | 200473125 | 정비부분품(SPAR) | 국외 | S | 실린더,구동기용 | CYLINDER,AIR CYLINDER ASS'Y,CYLINDER OF | SET | 2 | 기계부 | 이종수 | 054-779-2344 | 품명 CYLINDER - 별칭 AIR CYLINDER ASS'Y - 용도 CYLINDER OF BLEEDER TRIP V/V - 타입(형식) AIR OPERATED - 길이 500㎜ - 직경 200㎜ - 재질 ASTM A217 WC9 - 사용압력 7BAR - 구멍(BORE) 데이터 1IN 원자력안전범주 NON NUCLEAR SAFETY RELATED 품질등급 S등급 제작사 WEIR VALVES & CONTROLS USA, IN - 제작사 유형(MFR CATEGORY) ORIGINAL EQUIP. MANUFACTURER - 부품번호 46143203S001 - 도면번호 52189-E | WEIR VALVES & CONTROLS USA, INC |  | 46143203S001
2021 | 2 | 계획예방정비용 | 한울 | 1발전소 | 1 | 24 | 200473130 | 정비부분품(SPAR) | 국내 | S | 밸브 포지셔너 | 밸브 포지셔너,POSITION TRANSMITTER,20㎃,4㎃,90PS | EA | 2 | 계측제어부 | 김보성 | 054-785-2560 | 품명 밸브 포지셔너 - 밸브위치기타입 POSITION TRANSMITTER - 유압출력신호(상한) 20㎃ - 유압출력신호(하한) 4㎃ - 유압입력신호(상한) 90PSIG - 유압입력신호(하한) 20PSIG - 운전방법 AUTO/MANUAL - 행정거리 10~90㎜/25~120DEG ROTARY - 행정각도 270° - 부속품목 BRACKET - 특수사항 SINGLE - 별칭 VALVE PISOTIONER 원자력안전범주 NON NUCLEAR SAFETY RELATED 품질등급 S등급 제작사 두산중공업주식회사 - 모델번호 TZIDC - 부품번호 V18345-1020121001 - 제작사 유형(MFR CATEGORY) ORIGINAL EQUIP. SUPPLIER 제작사 ABB INC. - 모델번호 TZIDC - 제작사 유형(MFR CATEGORY) ORIGINAL EQUIP. MANUFACTURER 제출서류목록 - 일반규격(S등급) 제작사 제품인증서 | ABB INC. | TZIDC
2020 | 1 | 계획예방정비용 | 월성 | 3발전소 | 5(신1) | 6 | 200473133 | 정비부분품(SPAR) | 국외 | S | 부품키트,밸브용 | 부품키트,밸브용,8IN AOV GLOBE,REPAIR KIT FOR V | SET | 2 | 기계부 | 이종수 | 054-779-2344 | 품명 부품키트,밸브용 - 밸브타입 8IN AOV GLOBE - 밸브부품키트용도 REPAIR KIT FOR VALVE - 구성품1 SEAT GASKET - 구성품2 BONNET GASKET - 구성품3 PACKING - 구성품4 BALANCE SEAL 품질등급 S등급 제작사 CCI(CONTROL COMPONENTS INC) - 도면번호 201260-305 - 부품번호 201260-305-SOFT | CCI(CONTROL COMPONENTS INC) |  | 201260-305-SOFT
2021 | 2 | 계획예방정비용 | 월성 | 3발전소 | 6(신2) | 5 | 200473133 | 정비부분품(SPAR) | 국외 | S | 부품키트,밸브용 | 부품키트,밸브용,8IN AOV GLOBE,REPAIR KIT FOR V | SET | 2 | 기계부 | 이종수 | 054-779-2344 | 품명 부품키트,밸브용 - 밸브타입 8IN AOV GLOBE - 밸브부품키트용도 REPAIR KIT FOR VALVE - 구성품1 SEAT GASKET - 구성품2 BONNET GASKET - 구성품3 PACKING - 구성품4 BALANCE SEAL 품질등급 S등급 제작사 CCI(CONTROL COMPONENTS INC) - 도면번호 201260-305 - 부품번호 201260-305-SOFT | CCI(CONTROL COMPONENTS INC) |  | 201260-305-SOFT
2021 | 3 | 계획예방정비용 | 월성 | 3발전소 | 5(신1) | 7 | 200473133 | 정비부분품(SPAR) | 국외 | S | 부품키트,밸브용 | 부품키트,밸브용,8IN AOV GLOBE,REPAIR KIT FOR V | SET | 2 | 기계부 | 이종수 | 054-779-2344 | 품명 부품키트,밸브용 - 밸브타입 8IN AOV GLOBE - 밸브부품키트용도 REPAIR KIT FOR VALVE - 구성품1 SEAT GASKET - 구성품2 BONNET GASKET - 구성품3 PACKING - 구성품4 BALANCE SEAL 품질등급 S등급 제작사 CCI(CONTROL COMPONENTS INC) - 도면번호 201260-305 - 부품번호 201260-305-SOFT | CCI(CONTROL COMPONENTS INC) |  | 201260-305-SOFT
2022 | 3 | 계획예방정비용 | 월성 | 3발전소 | 6(신2) | 6 | 200473133 | 정비부분품(SPAR) | 국외 | S | 부품키트,밸브용 | 부품키트,밸브용,8IN AOV GLOBE,REPAIR KIT FOR V | SET | 2 | 기계부 | 이종수 | 054-779-2344 | 품명 부품키트,밸브용 - 밸브타입 8IN AOV GLOBE - 밸브부품키트용도 REPAIR KIT FOR VALVE - 구성품1 SEAT GASKET - 구성품2 BONNET GASKET - 구성품3 PACKING - 구성품4 BALANCE SEAL 품질등급 S등급 제작사 CCI(CONTROL COMPONENTS INC) - 도면번호 201260-305 - 부품번호 201260-305-SOFT | CCI(CONTROL COMPONENTS INC) |  | 201260-305-SOFT
2020 | 3 | 계획예방정비용 | 한울 | 3발전소 | 5 | 12 | 200473153 | 정비부분품(SPAR) | 국내 | S | 패킹세트 | 패킹세트,1/2" X 1/2" X 2400MM,GFO(PTFE + GR | EA | 2 | 기계부 | 노재규 | 054-785-3466 | 품명 패킹세트 - 너비 1/2" X 1/2" X 2400MM - 패킹세트재질 GFO(PTFE + GRAPHITE) - 패킹세트단면형태 정사각형(1/2" X 1/2") - 품질보증서류 CERTIFICATE OF CONFORMANCE 품질등급 S등급 제작사 효성에바라(주) - 부품번호 1 - 도면번호 M202-DG-C01-01 | 효성에바라(주) |  | 1
2021 | 3 | 계획예방정비용 | 한울 | 3발전소 | 6 | 12 | 200473153 | 정비부분품(SPAR) | 국내 | S | 패킹세트 | 패킹세트,1/2" X 1/2" X 2400MM,GFO(PTFE + GR | EA | 2 | 기계부 | 김준후 | 054-785-2349 | 품명 패킹세트 - 너비 1/2" X 1/2" X 2400MM - 패킹세트재질 GFO(PTFE + GRAPHITE) - 패킹세트단면형태 정사각형(1/2" X 1/2") - 품질보증서류 CERTIFICATE OF CONFORMANCE 품질등급 S등급 제작사 효성에바라(주) - 부품번호 1 - 도면번호 M202-DG-C01-01 | 효성에바라(주) |  | 1
2022 | 1 | 계획예방정비용 | 한울 | 3발전소 | 5 | 13 | 200473153 | 정비부분품(SPAR) | 국내 | S | 패킹세트 | 패킹세트,1/2" X 1/2" X 2400MM,GFO(PTFE + GR | EA | 2 | 기계부 | 노재규 | 054-785-3466 | 품명 패킹세트 - 너비 1/2" X 1/2" X 2400MM - 패킹세트재질 GFO(PTFE + GRAPHITE) - 패킹세트단면형태 정사각형(1/2" X 1/2") - 품질보증서류 CERTIFICATE OF CONFORMANCE 품질등급 S등급 제작사 효성에바라(주) - 부품번호 1 - 도면번호 M202-DG-C01-01 | 효성에바라(주) |  | 1
2022 | 4 | 계획예방정비용 | 한울 | 3발전소 | 6 | 13 | 200473153 | 정비부분품(SPAR) | 국내 | S | 패킹세트 | 패킹세트,1/2" X 1/2" X 2400MM,GFO(PTFE + GR | EA | 2 | 기계부 | 김준후 | 054-785-2349 | 품명 패킹세트 - 너비 1/2" X 1/2" X 2400MM - 패킹세트재질 GFO(PTFE + GRAPHITE) - 패킹세트단면형태 정사각형(1/2" X 1/2") - 품질보증서류 CERTIFICATE OF CONFORMANCE 품질등급 S등급 제작사 효성에바라(주) - 부품번호 1 - 도면번호 M202-DG-C01-01 | 효성에바라(주) |  | 1
2020 | 2 | 계획예방정비용 | 한울 | 2발전소 | 4 | 15 | 200473292 | 정비부분품(SPAR) | 국외 | A | 볼베어링 | 볼베어링,DEEP GROOVE BALL BEARING,6203 2Z,40 | EA | 1 | 전기부 | 서교윤 | 054-785-2659 | 품명 볼베어링 - 베어링형태 DEEP GROOVE BALL BEARING - 국제베어링교환번호 6203 2Z - 외경 40㎜ - 구멍직경 17㎜ - 너비 12㎜ - 윤활재 GREASE - 금속덮개(SHIELD)수 2 SHIELD - 고무덮개(SEAL)수 NONE - 특수사항 200217335 CGID - 시험성적서류 CGID REPORTS 품질등급 A등급 제작사 SKF - 부품번호 6203 2Z | SKF |  | 6203 2Z
2021 | 1 | 경상예방정비용 | 한울 | 2발전소 |  |  | 200473292 | 정비부분품(SPAR) | 국외 | A | 볼베어링 | 볼베어링,DEEP GROOVE BALL BEARING,6203 2Z,40 | EA | 2 | 전기부 | 서교윤 | 054-785-2659 | 품명 볼베어링 - 베어링형태 DEEP GROOVE BALL BEARING - 국제베어링교환번호 6203 2Z - 외경 40㎜ - 구멍직경 17㎜ - 너비 12㎜ - 윤활재 GREASE - 금속덮개(SHIELD)수 2 SHIELD - 고무덮개(SEAL)수 NONE - 특수사항 200217335 CGID - 시험성적서류 CGID REPORTS 품질등급 A등급 제작사 SKF - 부품번호 6203 2Z | SKF |  | 6203 2Z
2021 | 3 | 계획예방정비용 | 한울 | 2발전소 | 3 | 17 | 200473292 | 정비부분품(SPAR) | 국외 | A | 볼베어링 | 볼베어링,DEEP GROOVE BALL BEARING,6203 2Z,40 | EA | 1 | 전기부 | 서교윤 | 054-785-2659 | 품명 볼베어링 - 베어링형태 DEEP GROOVE BALL BEARING - 국제베어링교환번호 6203 2Z - 외경 40㎜ - 구멍직경 17㎜ - 너비 12㎜ - 윤활재 GREASE - 금속덮개(SHIELD)수 2 SHIELD - 고무덮개(SEAL)수 NONE - 특수사항 200217335 CGID - 시험성적서류 CGID REPORTS 품질등급 A등급 제작사 SKF - 부품번호 6203 2Z | SKF |  | 6203 2Z
2021 | 4 | 계획예방정비용 | 한울 | 2발전소 | 4 | 16 | 200473292 | 정비부분품(SPAR) | 국외 | A | 볼베어링 | 볼베어링,DEEP GROOVE BALL BEARING,6203 2Z,40 | EA | 1 | 전기부 | 서교윤 | 054-785-2659 | 품명 볼베어링 - 베어링형태 DEEP GROOVE BALL BEARING - 국제베어링교환번호 6203 2Z - 외경 40㎜ - 구멍직경 17㎜ - 너비 12㎜ - 윤활재 GREASE - 금속덮개(SHIELD)수 2 SHIELD - 고무덮개(SEAL)수 NONE - 특수사항 200217335 CGID - 시험성적서류 CGID REPORTS 품질등급 A등급 제작사 SKF - 부품번호 6203 2Z | SKF |  | 6203 2Z
2020 | 1 | 경상예방정비용 | 한울 | 2발전소 |  |  | 200473294 | 정비부분품(SPAR) | 국외 | A | 볼베어링 | 볼베어링,DEEP GROOVE BALL BEARING,6205 2Z,52 | EA | 4 | 전기부 | 서교윤 | 054-785-2659 | 품명 볼베어링 - 베어링형태 DEEP GROOVE BALL BEARING - 국제베어링교환번호 6205 2Z - 외경 52㎜ - 구멍직경 25㎜ - 너비 15㎜ - 윤활재 GREASE - 금속덮개(SHIELD)수 2 SHIELD - 고무덮개(SEAL)수 NONE - 품질보증서류 CERTIFICATE OF CONFORMANCE - 시험성적서류 CGID REPORTS 품질등급 A등급 제작사 SKF - 부품번호 6205 2Z | SKF |  | 6205 2Z
2020 | 2 | 계획예방정비용 | 한울 | 2발전소 | 4 | 15 | 200473294 | 정비부분품(SPAR) | 국외 | A | 볼베어링 | 볼베어링,DEEP GROOVE BALL BEARING,6205 2Z,52 | EA | 1 | 전기부 | 서교윤 | 054-785-2659 | 품명 볼베어링 - 베어링형태 DEEP GROOVE BALL BEARING - 국제베어링교환번호 6205 2Z - 외경 52㎜ - 구멍직경 25㎜ - 너비 15㎜ - 윤활재 GREASE - 금속덮개(SHIELD)수 2 SHIELD - 고무덮개(SEAL)수 NONE - 품질보증서류 CERTIFICATE OF CONFORMANCE - 시험성적서류 CGID REPORTS 품질등급 A등급 제작사 SKF - 부품번호 6205 2Z | SKF |  | 6205 2Z
2021 | 1 | 경상예방정비용 | 한울 | 2발전소 |  |  | 200473294 | 정비부분품(SPAR) | 국외 | A | 볼베어링 | 볼베어링,DEEP GROOVE BALL BEARING,6205 2Z,52 | EA | 2 | 전기부 | 서교윤 | 054-785-2659 | 품명 볼베어링 - 베어링형태 DEEP GROOVE BALL BEARING - 국제베어링교환번호 6205 2Z - 외경 52㎜ - 구멍직경 25㎜ - 너비 15㎜ - 윤활재 GREASE - 금속덮개(SHIELD)수 2 SHIELD - 고무덮개(SEAL)수 NONE - 품질보증서류 CERTIFICATE OF CONFORMANCE - 시험성적서류 CGID REPORTS 품질등급 A등급 제작사 SKF - 부품번호 6205 2Z | SKF |  | 6205 2Z
2021 | 3 | 계획예방정비용 | 한울 | 2발전소 | 3 | 17 | 200473294 | 정비부분품(SPAR) | 국외 | A | 볼베어링 | 볼베어링,DEEP GROOVE BALL BEARING,6205 2Z,52 | EA | 1 | 전기부 | 서교윤 | 054-785-2659 | 품명 볼베어링 - 베어링형태 DEEP GROOVE BALL BEARING - 국제베어링교환번호 6205 2Z - 외경 52㎜ - 구멍직경 25㎜ - 너비 15㎜ - 윤활재 GREASE - 금속덮개(SHIELD)수 2 SHIELD - 고무덮개(SEAL)수 NONE - 품질보증서류 CERTIFICATE OF CONFORMANCE - 시험성적서류 CGID REPORTS 품질등급 A등급 제작사 SKF - 부품번호 6205 2Z | SKF |  | 6205 2Z
2021 | 4 | 계획예방정비용 | 한울 | 2발전소 | 4 | 16 | 200473294 | 정비부분품(SPAR) | 국외 | A | 볼베어링 | 볼베어링,DEEP GROOVE BALL BEARING,6205 2Z,52 | EA | 1 | 전기부 | 서교윤 | 054-785-2659 | 품명 볼베어링 - 베어링형태 DEEP GROOVE BALL BEARING - 국제베어링교환번호 6205 2Z - 외경 52㎜ - 구멍직경 25㎜ - 너비 15㎜ - 윤활재 GREASE - 금속덮개(SHIELD)수 2 SHIELD - 고무덮개(SEAL)수 NONE - 품질보증서류 CERTIFICATE OF CONFORMANCE - 시험성적서류 CGID REPORTS 품질등급 A등급 제작사 SKF - 부품번호 6205 2Z | SKF |  | 6205 2Z
2020 | 1 | 경상예방정비용 | 한울 | 2발전소 |  |  | 200473295 | 정비부분품(SPAR) | 국외 | A | 볼베어링 | 볼베어링,DEEP GROOVE BALL BEARING,6206 2Z,62 | EA | 4 | 전기부 | 서교윤 | 054-785-2659 | 품명 볼베어링 - 베어링형태 DEEP GROOVE BALL BEARING - 국제베어링교환번호 6206 2Z - 외경 62㎜ - 구멍직경 30㎜ - 너비 16㎜ - 윤활재 GREASE - 금속덮개(SHIELD)수 2 SHIELD - 고무덮개(SEAL)수 NONE 원자력안전범주 NON NUCLEAR SAFETY RELATED 품질등급 A등급 제작사 SKF - 제작사 유형(MFR CATEGORY) ORIGINAL EQUIP. MANUFACTURER - 부품번호 6206 2Z 제출서류목록 - 첨부기술규격서 적용 | SKF |  | 6206 2Z
2020 | 4 | 계획예방정비용 | 한빛 | 1발전소 | 2 | 25 | 200473295 | 정비부분품(SPAR) | 국외 | A | 볼베어링 | 볼베어링,DEEP GROOVE BALL BEARING,6206 2Z,62 | EA | 2 | 전기부 | 방태호 | 061-357-2555 | 품명 볼베어링 - 베어링형태 DEEP GROOVE BALL BEARING - 국제베어링교환번호 6206 2Z - 외경 62㎜ - 구멍직경 30㎜ - 너비 16㎜ - 윤활재 GREASE - 금속덮개(SHIELD)수 2 SHIELD - 고무덮개(SEAL)수 NONE 원자력안전범주 NON NUCLEAR SAFETY RELATED 품질등급 A등급 제작사 SKF - 제작사 유형(MFR CATEGORY) ORIGINAL EQUIP. MANUFACTURER - 부품번호 6206 2Z 제출서류목록 - 첨부기술규격서 적용 | SKF |  | 6206 2Z
2021 | 3 | 계획예방정비용 | 한빛 | 1발전소 | 1 | 26 | 200473295 | 정비부분품(SPAR) | 국외 | A | 볼베어링 | 볼베어링,DEEP GROOVE BALL BEARING,6206 2Z,62 | EA | 2 | 전기부 | 방태호 | 061-357-2555 | 품명 볼베어링 - 베어링형태 DEEP GROOVE BALL BEARING - 국제베어링교환번호 6206 2Z - 외경 62㎜ - 구멍직경 30㎜ - 너비 16㎜ - 윤활재 GREASE - 금속덮개(SHIELD)수 2 SHIELD - 고무덮개(SEAL)수 NONE 원자력안전범주 NON NUCLEAR SAFETY RELATED 품질등급 A등급 제작사 SKF - 제작사 유형(MFR CATEGORY) ORIGINAL EQUIP. MANUFACTURER - 부품번호 6206 2Z 제출서류목록 - 첨부기술규격서 적용 | SKF |  | 6206 2Z
2022 | 1 | 경상예방정비용 | 한울 | 2발전소 |  |  | 200473295 | 정비부분품(SPAR) | 국외 | A | 볼베어링 | 볼베어링,DEEP GROOVE BALL BEARING,6206 2Z,62 | EA | 2 | 전기부 | 서교윤 | 054-785-2659 | 품명 볼베어링 - 베어링형태 DEEP GROOVE BALL BEARING - 국제베어링교환번호 6206 2Z - 외경 62㎜ - 구멍직경 30㎜ - 너비 16㎜ - 윤활재 GREASE - 금속덮개(SHIELD)수 2 SHIELD - 고무덮개(SEAL)수 NONE 원자력안전범주 NON NUCLEAR SAFETY RELATED 품질등급 A등급 제작사 SKF - 제작사 유형(MFR CATEGORY) ORIGINAL EQUIP. MANUFACTURER - 부품번호 6206 2Z 제출서류목록 - 첨부기술규격서 적용 | SKF |  | 6206 2Z
2022 | 2 | 계획예방정비용 | 한빛 | 1발전소 | 2 | 26 | 200473295 | 정비부분품(SPAR) | 국외 | A | 볼베어링 | 볼베어링,DEEP GROOVE BALL BEARING,6206 2Z,62 | EA | 2 | 전기부 | 방태호 | 061-357-2555 | 품명 볼베어링 - 베어링형태 DEEP GROOVE BALL BEARING - 국제베어링교환번호 6206 2Z - 외경 62㎜ - 구멍직경 30㎜ - 너비 16㎜ - 윤활재 GREASE - 금속덮개(SHIELD)수 2 SHIELD - 고무덮개(SEAL)수 NONE 원자력안전범주 NON NUCLEAR SAFETY RELATED 품질등급 A등급 제작사 SKF - 제작사 유형(MFR CATEGORY) ORIGINAL EQUIP. MANUFACTURER - 부품번호 6206 2Z 제출서류목록 - 첨부기술규격서 적용 | SKF |  | 6206 2Z
2022 | 1 | 경상예방정비용 | 한울 | 2발전소 |  |  | 200473296 | 정비부분품(SPAR) | 국외 | A | 볼베어링 | 볼베어링,DEEP GROOVE BALL BEARING,6207 2Z,72 | EA | 6 | 전기부 | 서교윤 | 054-785-2659 | 품명 볼베어링 - 베어링형태 DEEP GROOVE BALL BEARING - 국제베어링교환번호 6207 2Z - 외경 72㎜ - 구멍직경 35㎜ - 너비 17㎜ - 윤활재 GREASE - 금속덮개(SHIELD)수 2 SHIELD - 고무덮개(SEAL)수 NONE - 품질보증서류 CERTIFICATE OF CONFORMANCE - 시험성적서류 CGID REPORTS 품질등급 A등급 제작사 SKF - 부품번호 6207 2Z | SKF |  | 6207 2Z
2020 | 1 | 경상예방정비용 | 한울 | 2발전소 |  |  | 200473300 | 정비부분품(SPAR) | 국외 | A | 볼베어링 | 볼베어링,DEEP GROOVE BALL BEARING,6312 C3,13 | EA | 4 | 전기부 | 서교윤 | 054-785-2659 | 품명 볼베어링 - 베어링형태 DEEP GROOVE BALL BEARING - 국제베어링교환번호 6312 C3 - 외경 130㎜ - 구멍직경 60㎜ - 너비 31㎜ - 윤활재 GREASE - 금속덮개(SHIELD)수 NONE - 고무덮개(SEAL)수 NONE - 품질보증서류 CGID REPORTS - 시험성적서류 CGID REPORTS 원자력안전범주 NON NUCLEAR SAFETY RELATED 품질등급 A등급 제작사 SKF - 부품번호 6312 C3 | SKF |  | 6312 C3
2020 | 2 | 계획예방정비용 | 한울 | 2발전소 | 4 | 15 | 200473300 | 정비부분품(SPAR) | 국외 | A | 볼베어링 | 볼베어링,DEEP GROOVE BALL BEARING,6312 C3,13 | EA | 2 | 전기부 | 서교윤 | 054-785-2659 | 품명 볼베어링 - 베어링형태 DEEP GROOVE BALL BEARING - 국제베어링교환번호 6312 C3 - 외경 130㎜ - 구멍직경 60㎜ - 너비 31㎜ - 윤활재 GREASE - 금속덮개(SHIELD)수 NONE - 고무덮개(SEAL)수 NONE - 품질보증서류 CGID REPORTS - 시험성적서류 CGID REPORTS 원자력안전범주 NON NUCLEAR SAFETY RELATED 품질등급 A등급 제작사 SKF - 부품번호 6312 C3 | SKF |  | 6312 C3
2021 | 3 | 계획예방정비용 | 한울 | 2발전소 | 3 | 17 | 200473300 | 정비부분품(SPAR) | 국외 | A | 볼베어링 | 볼베어링,DEEP GROOVE BALL BEARING,6312 C3,13 | EA | 2 | 전기부 | 서교윤 | 054-785-2659 | 품명 볼베어링 - 베어링형태 DEEP GROOVE BALL BEARING - 국제베어링교환번호 6312 C3 - 외경 130㎜ - 구멍직경 60㎜ - 너비 31㎜ - 윤활재 GREASE - 금속덮개(SHIELD)수 NONE - 고무덮개(SEAL)수 NONE - 품질보증서류 CGID REPORTS - 시험성적서류 CGID REPORTS 원자력안전범주 NON NUCLEAR SAFETY RELATED 품질등급 A등급 제작사 SKF - 부품번호 6312 C3 | SKF |  | 6312 C3
2021 | 4 | 계획예방정비용 | 한울 | 2발전소 | 4 | 16 | 200473300 | 정비부분품(SPAR) | 국외 | A | 볼베어링 | 볼베어링,DEEP GROOVE BALL BEARING,6312 C3,13 | EA | 2 | 전기부 | 서교윤 | 054-785-2659 | 품명 볼베어링 - 베어링형태 DEEP GROOVE BALL BEARING - 국제베어링교환번호 6312 C3 - 외경 130㎜ - 구멍직경 60㎜ - 너비 31㎜ - 윤활재 GREASE - 금속덮개(SHIELD)수 NONE - 고무덮개(SEAL)수 NONE - 품질보증서류 CGID REPORTS - 시험성적서류 CGID REPORTS 원자력안전범주 NON NUCLEAR SAFETY RELATED 품질등급 A등급 제작사 SKF - 부품번호 6312 C3 | SKF |  | 6312 C3
2020 | 2 | 계획예방정비용 | 한울 | 2발전소 | 4 | 15 | 200473305 | 정비부분품(SPAR) | 국외 | A | 볼베어링 | 볼베어링,DEEP GROOVE BALL BEARING,6206 2Z C3 | EA | 1 | 전기부 | 서교윤 | 054-785-2659 | 품명 볼베어링 - 베어링형태 DEEP GROOVE BALL BEARING - 국제베어링교환번호 6206 2Z C3 - 외경 62㎜ - 구멍직경 30㎜ - 너비 16㎜ - 윤활재 GREASE - 금속덮개(SHIELD)수 2 SHIELD - 고무덮개(SEAL)수 NONE - 품질보증서류 REFER TO TECHNICAL SPEC. - 시험성적서류 REFER TO TECHNICAL SPEC. 원자력안전범주 NON NUCLEAR SAFETY RELATED 품질등급 A등급 제작사 SKF - 부품번호 6206 2Z C3 | SKF |  | 6206 2Z C3
2021 | 3 | 계획예방정비용 | 한울 | 2발전소 | 3 | 17 | 200473305 | 정비부분품(SPAR) | 국외 | A | 볼베어링 | 볼베어링,DEEP GROOVE BALL BEARING,6206 2Z C3 | EA | 1 | 전기부 | 서교윤 | 054-785-2659 | 품명 볼베어링 - 베어링형태 DEEP GROOVE BALL BEARING - 국제베어링교환번호 6206 2Z C3 - 외경 62㎜ - 구멍직경 30㎜ - 너비 16㎜ - 윤활재 GREASE - 금속덮개(SHIELD)수 2 SHIELD - 고무덮개(SEAL)수 NONE - 품질보증서류 REFER TO TECHNICAL SPEC. - 시험성적서류 REFER TO TECHNICAL SPEC. 원자력안전범주 NON NUCLEAR SAFETY RELATED 품질등급 A등급 제작사 SKF - 부품번호 6206 2Z C3 | SKF |  | 6206 2Z C3
2021 | 4 | 계획예방정비용 | 한울 | 2발전소 | 4 | 16 | 200473305 | 정비부분품(SPAR) | 국외 | A | 볼베어링 | 볼베어링,DEEP GROOVE BALL BEARING,6206 2Z C3 | EA | 1 | 전기부 | 서교윤 | 054-785-2659 | 품명 볼베어링 - 베어링형태 DEEP GROOVE BALL BEARING - 국제베어링교환번호 6206 2Z C3 - 외경 62㎜ - 구멍직경 30㎜ - 너비 16㎜ - 윤활재 GREASE - 금속덮개(SHIELD)수 2 SHIELD - 고무덮개(SEAL)수 NONE - 품질보증서류 REFER TO TECHNICAL SPEC. - 시험성적서류 REFER TO TECHNICAL SPEC. 원자력안전범주 NON NUCLEAR SAFETY RELATED 품질등급 A등급 제작사 SKF - 부품번호 6206 2Z C3 | SKF |  | 6206 2Z C3
2021 | 3 | 계획예방정비용 | 월성 | 3발전소 | 5(신1) | 7 | 200473343 | 정비부분품(SPAR) | 국외 | S | 트랜스듀서,선형변위용 | 트랜스듀서,선형변위용,VELOMITOR,VELOCITY,1270 ㎜/S | EA | 1 | 계측제어부 | 박경민 | 054-779-5490 | 품명 트랜스듀서,선형변위용 - 별칭 VELOMITOR - 타입(형식) VELOCITY - 측정범위 1270 ㎜/S PEAK 품질등급 S등급 제작사 BENTLY NEVADA - 부품번호 330500-02-00 | BENTLY NEVADA |  | 330500-02-00
2020 | 3 | 계획예방정비용 | 고리 | 2발전소 | 4 | 26 | 200473447 | 정비부분품(SPAR) | 국내 | A | 개스킷 | 개스킷,SPIRAL WOUND(1",CL 150),INNER AND OU | EA | 2 | 기계부 | 김승수 | 051-726-5426 | 품명 개스킷 - 가스켓타입 SPIRAL WOUND(1",CL 150) - 가스켓단면형태 INNER AND OUTER RING - 배관공칭규격(NPS) 1IN - 두께 4.5MM - 가스켓재질 SUS304/GRAPHITE - 링(RING)재질 SUS304 - 주입기(FILLER)재질 GRAPHITE - 후프(HOOP)재질 SUS304 - 사용압력(상한) CL 150 원자력안전범주 NON NUCLEAR SAFETY RELATED 품질등급 A등급 제출서류목록 - 첨부기술규격서 적용
2020 | 3 | 계획예방정비용 | 고리 | 2발전소 | 4 | 26 | 200473447 | 정비부분품(SPAR) | 국내 | A | 개스킷 | 개스킷,SPIRAL WOUND(1",CL 150),INNER AND OU | EA | 6 | 기계부 | 김승수 | 051-726-5426 | 품명 개스킷 - 가스켓타입 SPIRAL WOUND(1",CL 150) - 가스켓단면형태 INNER AND OUTER RING - 배관공칭규격(NPS) 1IN - 두께 4.5MM - 가스켓재질 SUS304/GRAPHITE - 링(RING)재질 SUS304 - 주입기(FILLER)재질 GRAPHITE - 후프(HOOP)재질 SUS304 - 사용압력(상한) CL 150 원자력안전범주 NON NUCLEAR SAFETY RELATED 품질등급 A등급 제출서류목록 - 첨부기술규격서 적용
2020 | 3 | 계획예방정비용 | 고리 | 2발전소 | 3 | 26 | 200473447 | 정비부분품(SPAR) | 국내 | A | 개스킷 | 개스킷,SPIRAL WOUND(1",CL 150),INNER AND OU | EA | 10 | 기계부 | 김승수 | 051-726-5426 | 품명 개스킷 - 가스켓타입 SPIRAL WOUND(1",CL 150) - 가스켓단면형태 INNER AND OUTER RING - 배관공칭규격(NPS) 1IN - 두께 4.5MM - 가스켓재질 SUS304/GRAPHITE - 링(RING)재질 SUS304 - 주입기(FILLER)재질 GRAPHITE - 후프(HOOP)재질 SUS304 - 사용압력(상한) CL 150 원자력안전범주 NON NUCLEAR SAFETY RELATED 품질등급 A등급 제출서류목록 - 첨부기술규격서 적용
2020 | 3 | 계획예방정비용 | 고리 | 2발전소 | 3 | 26 | 200473447 | 정비부분품(SPAR) | 국내 | A | 개스킷 | 개스킷,SPIRAL WOUND(1",CL 150),INNER AND OU | EA | 2 | 기계부 | 김승수 | 051-726-5426 | 품명 개스킷 - 가스켓타입 SPIRAL WOUND(1",CL 150) - 가스켓단면형태 INNER AND OUTER RING - 배관공칭규격(NPS) 1IN - 두께 4.5MM - 가스켓재질 SUS304/GRAPHITE - 링(RING)재질 SUS304 - 주입기(FILLER)재질 GRAPHITE - 후프(HOOP)재질 SUS304 - 사용압력(상한) CL 150 원자력안전범주 NON NUCLEAR SAFETY RELATED 품질등급 A등급 제출서류목록 - 첨부기술규격서 적용
2022 | 1 | 계획예방정비용 | 고리 | 2발전소 | 4 | 27 | 200473447 | 정비부분품(SPAR) | 국내 | A | 개스킷 | 개스킷,SPIRAL WOUND(1",CL 150),INNER AND OU | EA | 2 | 기계부 | 김승수 | 051-726-5426 | 품명 개스킷 - 가스켓타입 SPIRAL WOUND(1",CL 150) - 가스켓단면형태 INNER AND OUTER RING - 배관공칭규격(NPS) 1IN - 두께 4.5MM - 가스켓재질 SUS304/GRAPHITE - 링(RING)재질 SUS304 - 주입기(FILLER)재질 GRAPHITE - 후프(HOOP)재질 SUS304 - 사용압력(상한) CL 150 원자력안전범주 NON NUCLEAR SAFETY RELATED 품질등급 A등급 제출서류목록 - 첨부기술규격서 적용
2022 | 1 | 계획예방정비용 | 고리 | 2발전소 | 4 | 27 | 200473447 | 정비부분품(SPAR) | 국내 | A | 개스킷 | 개스킷,SPIRAL WOUND(1",CL 150),INNER AND OU | EA | 6 | 기계부 | 김승수 | 051-726-5426 | 품명 개스킷 - 가스켓타입 SPIRAL WOUND(1",CL 150) - 가스켓단면형태 INNER AND OUTER RING - 배관공칭규격(NPS) 1IN - 두께 4.5MM - 가스켓재질 SUS304/GRAPHITE - 링(RING)재질 SUS304 - 주입기(FILLER)재질 GRAPHITE - 후프(HOOP)재질 SUS304 - 사용압력(상한) CL 150 원자력안전범주 NON NUCLEAR SAFETY RELATED 품질등급 A등급 제출서류목록 - 첨부기술규격서 적용
2022 | 1 | 계획예방정비용 | 고리 | 2발전소 | 3 | 27 | 200473447 | 정비부분품(SPAR) | 국내 | A | 개스킷 | 개스킷,SPIRAL WOUND(1",CL 150),INNER AND OU | EA | 12 | 기계부 | 김승수 | 051-726-5426 | 품명 개스킷 - 가스켓타입 SPIRAL WOUND(1",CL 150) - 가스켓단면형태 INNER AND OUTER RING - 배관공칭규격(NPS) 1IN - 두께 4.5MM - 가스켓재질 SUS304/GRAPHITE - 링(RING)재질 SUS304 - 주입기(FILLER)재질 GRAPHITE - 후프(HOOP)재질 SUS304 - 사용압력(상한) CL 150 원자력안전범주 NON NUCLEAR SAFETY RELATED 품질등급 A등급 제출서류목록 - 첨부기술규격서 적용
2022 | 1 | 계획예방정비용 | 고리 | 2발전소 | 3 | 27 | 200473447 | 정비부분품(SPAR) | 국내 | A | 개스킷 | 개스킷,SPIRAL WOUND(1",CL 150),INNER AND OU | EA | 2 | 기계부 | 김승수 | 051-726-5426 | 품명 개스킷 - 가스켓타입 SPIRAL WOUND(1",CL 150) - 가스켓단면형태 INNER AND OUTER RING - 배관공칭규격(NPS) 1IN - 두께 4.5MM - 가스켓재질 SUS304/GRAPHITE - 링(RING)재질 SUS304 - 주입기(FILLER)재질 GRAPHITE - 후프(HOOP)재질 SUS304 - 사용압력(상한) CL 150 원자력안전범주 NON NUCLEAR SAFETY RELATED 품질등급 A등급 제출서류목록 - 첨부기술규격서 적용
2022 | 4 | 계획예방정비용 | 고리 | 2발전소 | 3 | 28 | 200473447 | 정비부분품(SPAR) | 국내 | A | 개스킷 | 개스킷,SPIRAL WOUND(1",CL 150),INNER AND OU | EA | 12 | 기계부 | 김승수 | 051-726-5426 | 품명 개스킷 - 가스켓타입 SPIRAL WOUND(1",CL 150) - 가스켓단면형태 INNER AND OUTER RING - 배관공칭규격(NPS) 1IN - 두께 4.5MM - 가스켓재질 SUS304/GRAPHITE - 링(RING)재질 SUS304 - 주입기(FILLER)재질 GRAPHITE - 후프(HOOP)재질 SUS304 - 사용압력(상한) CL 150 원자력안전범주 NON NUCLEAR SAFETY RELATED 품질등급 A등급 제출서류목록 - 첨부기술규격서 적용
2022 | 4 | 계획예방정비용 | 고리 | 2발전소 | 3 | 28 | 200473447 | 정비부분품(SPAR) | 국내 | A | 개스킷 | 개스킷,SPIRAL WOUND(1",CL 150),INNER AND OU | EA | 2 | 기계부 | 김승수 | 051-726-5426 | 품명 개스킷 - 가스켓타입 SPIRAL WOUND(1",CL 150) - 가스켓단면형태 INNER AND OUTER RING - 배관공칭규격(NPS) 1IN - 두께 4.5MM - 가스켓재질 SUS304/GRAPHITE - 링(RING)재질 SUS304 - 주입기(FILLER)재질 GRAPHITE - 후프(HOOP)재질 SUS304 - 사용압력(상한) CL 150 원자력안전범주 NON NUCLEAR SAFETY RELATED 품질등급 A등급 제출서류목록 - 첨부기술규격서 적용
2022 | 4 | 계획예방정비용 | 고리 | 2발전소 | 4 | 28 | 200473447 | 정비부분품(SPAR) | 국내 | A | 개스킷 | 개스킷,SPIRAL WOUND(1",CL 150),INNER AND OU | EA | 2 | 기계부 | 김승수 | 051-726-5426 | 품명 개스킷 - 가스켓타입 SPIRAL WOUND(1",CL 150) - 가스켓단면형태 INNER AND OUTER RING - 배관공칭규격(NPS) 1IN - 두께 4.5MM - 가스켓재질 SUS304/GRAPHITE - 링(RING)재질 SUS304 - 주입기(FILLER)재질 GRAPHITE - 후프(HOOP)재질 SUS304 - 사용압력(상한) CL 150 원자력안전범주 NON NUCLEAR SAFETY RELATED 품질등급 A등급 제출서류목록 - 첨부기술규격서 적용
2022 | 4 | 계획예방정비용 | 고리 | 2발전소 | 4 | 28 | 200473447 | 정비부분품(SPAR) | 국내 | A | 개스킷 | 개스킷,SPIRAL WOUND(1",CL 150),INNER AND OU | EA | 6 | 기계부 | 김승수 | 051-726-5426 | 품명 개스킷 - 가스켓타입 SPIRAL WOUND(1",CL 150) - 가스켓단면형태 INNER AND OUTER RING - 배관공칭규격(NPS) 1IN - 두께 4.5MM - 가스켓재질 SUS304/GRAPHITE - 링(RING)재질 SUS304 - 주입기(FILLER)재질 GRAPHITE - 후프(HOOP)재질 SUS304 - 사용압력(상한) CL 150 원자력안전범주 NON NUCLEAR SAFETY RELATED 품질등급 A등급 제출서류목록 - 첨부기술규격서 적용
2020 | 3 | 계획예방정비용 | 한빛 | 1발전소 | 1 | 25 | 200473532 | 정비부분품(SPAR) | 국내 | S | 볼트 | 볼트,FIX,165MM,HEXAGON,22MM,2-3/16 인치,60MM | EA | 16 | 기계부 | 라종열 | 061-357-7155 | 품명 볼트 - 볼트용도 FIX - 길이 165MM - 볼트헤드형태 HEXAGON - 헤드높이 22MM - 헤드너비 2-3/16 인치 - 목길이 60MM - 나사시리즈 6UNC - 나사사이즈(NTS) 1-3/8인치 - 나사길이 105MM - 볼트재질 ASTM A193 B7 - 부속품목 너트 - 최소포장단위 EA - 특수사항 제작전 도면 승인 - 품질보증서류 치수검사보고서 - 시험성적서류 NDR(가공후 PT),MILL SHEET - 별칭 순환수펌프 모터베이스 볼트 품질등급 S등급
2021 | 2 | 계획예방정비용 | 한빛 | 1발전소 | 2 | 25 | 200473532 | 정비부분품(SPAR) | 국내 | S | 볼트 | 볼트,FIX,165MM,HEXAGON,22MM,2-3/16 인치,60MM | EA | 16 | 기계부 | 라종열 | 061-357-7155 | 품명 볼트 - 볼트용도 FIX - 길이 165MM - 볼트헤드형태 HEXAGON - 헤드높이 22MM - 헤드너비 2-3/16 인치 - 목길이 60MM - 나사시리즈 6UNC - 나사사이즈(NTS) 1-3/8인치 - 나사길이 105MM - 볼트재질 ASTM A193 B7 - 부속품목 너트 - 최소포장단위 EA - 특수사항 제작전 도면 승인 - 품질보증서류 치수검사보고서 - 시험성적서류 NDR(가공후 PT),MILL SHEET - 별칭 순환수펌프 모터베이스 볼트 품질등급 S등급
2022 | 1 | 계획예방정비용 | 한빛 | 1발전소 | 1 | 26 | 200473532 | 정비부분품(SPAR) | 국내 | S | 볼트 | 볼트,FIX,165MM,HEXAGON,22MM,2-3/16 인치,60MM | EA | 16 | 기계부 | 라종열 | 061-357-7155 | 품명 볼트 - 볼트용도 FIX - 길이 165MM - 볼트헤드형태 HEXAGON - 헤드높이 22MM - 헤드너비 2-3/16 인치 - 목길이 60MM - 나사시리즈 6UNC - 나사사이즈(NTS) 1-3/8인치 - 나사길이 105MM - 볼트재질 ASTM A193 B7 - 부속품목 너트 - 최소포장단위 EA - 특수사항 제작전 도면 승인 - 품질보증서류 치수검사보고서 - 시험성적서류 NDR(가공후 PT),MILL SHEET - 별칭 순환수펌프 모터베이스 볼트 품질등급 S등급
2022 | 4 | 계획예방정비용 | 한빛 | 1발전소 | 2 | 26 | 200473532 | 정비부분품(SPAR) | 국내 | S | 볼트 | 볼트,FIX,165MM,HEXAGON,22MM,2-3/16 인치,60MM | EA | 16 | 기계부 | 라종열 | 061-357-7155 | 품명 볼트 - 볼트용도 FIX - 길이 165MM - 볼트헤드형태 HEXAGON - 헤드높이 22MM - 헤드너비 2-3/16 인치 - 목길이 60MM - 나사시리즈 6UNC - 나사사이즈(NTS) 1-3/8인치 - 나사길이 105MM - 볼트재질 ASTM A193 B7 - 부속품목 너트 - 최소포장단위 EA - 특수사항 제작전 도면 승인 - 품질보증서류 치수검사보고서 - 시험성적서류 NDR(가공후 PT),MILL SHEET - 별칭 순환수펌프 모터베이스 볼트 품질등급 S등급
2020 | 3 | 계획예방정비용 | 한빛 | 1발전소 | 1 | 25 | 200473533 | 정비부분품(SPAR) | 국내 | S | 볼트 | 볼트,FIX,180MM,16MM,1-5/8 인치,92MM,8UNC,1인치 | EA | 16 | 기계부 | 라종열 | 061-357-7155 | 품명 볼트 - 볼트용도 FIX - 길이 180MM - 헤드높이 16MM - 헤드너비 1-5/8 인치 - 목길이 92MM - 나사시리즈 8UNC - 나사사이즈(NTS) 1인치 - 나사길이 88MM - 볼트재질 ASTM A193 B7 - 부속품목 너트 - 최소포장단위 EA - 특수사항 제작전 도면 승인 - 품질보증서류 치수검사보고서 - 시험성적서류 NDR(가공후 PT),MILL SHEET - 별칭 순환수펌프 커플링 볼트 품질등급 S등급
2021 | 2 | 계획예방정비용 | 한빛 | 1발전소 | 2 | 25 | 200473533 | 정비부분품(SPAR) | 국내 | S | 볼트 | 볼트,FIX,180MM,16MM,1-5/8 인치,92MM,8UNC,1인치 | EA | 16 | 기계부 | 라종열 | 061-357-7155 | 품명 볼트 - 볼트용도 FIX - 길이 180MM - 헤드높이 16MM - 헤드너비 1-5/8 인치 - 목길이 92MM - 나사시리즈 8UNC - 나사사이즈(NTS) 1인치 - 나사길이 88MM - 볼트재질 ASTM A193 B7 - 부속품목 너트 - 최소포장단위 EA - 특수사항 제작전 도면 승인 - 품질보증서류 치수검사보고서 - 시험성적서류 NDR(가공후 PT),MILL SHEET - 별칭 순환수펌프 커플링 볼트 품질등급 S등급
2022 | 1 | 계획예방정비용 | 한빛 | 1발전소 | 1 | 26 | 200473533 | 정비부분품(SPAR) | 국내 | S | 볼트 | 볼트,FIX,180MM,16MM,1-5/8 인치,92MM,8UNC,1인치 | EA | 16 | 기계부 | 라종열 | 061-357-7155 | 품명 볼트 - 볼트용도 FIX - 길이 180MM - 헤드높이 16MM - 헤드너비 1-5/8 인치 - 목길이 92MM - 나사시리즈 8UNC - 나사사이즈(NTS) 1인치 - 나사길이 88MM - 볼트재질 ASTM A193 B7 - 부속품목 너트 - 최소포장단위 EA - 특수사항 제작전 도면 승인 - 품질보증서류 치수검사보고서 - 시험성적서류 NDR(가공후 PT),MILL SHEET - 별칭 순환수펌프 커플링 볼트 품질등급 S등급
2022 | 4 | 계획예방정비용 | 한빛 | 1발전소 | 2 | 26 | 200473533 | 정비부분품(SPAR) | 국내 | S | 볼트 | 볼트,FIX,180MM,16MM,1-5/8 인치,92MM,8UNC,1인치 | EA | 16 | 기계부 | 라종열 | 061-357-7155 | 품명 볼트 - 볼트용도 FIX - 길이 180MM - 헤드높이 16MM - 헤드너비 1-5/8 인치 - 목길이 92MM - 나사시리즈 8UNC - 나사사이즈(NTS) 1인치 - 나사길이 88MM - 볼트재질 ASTM A193 B7 - 부속품목 너트 - 최소포장단위 EA - 특수사항 제작전 도면 승인 - 품질보증서류 치수검사보고서 - 시험성적서류 NDR(가공후 PT),MILL SHEET - 별칭 순환수펌프 커플링 볼트 품질등급 S등급
2020 | 3 | 계획예방정비용 | 한빛 | 1발전소 | 1 | 25 | 200473536 | 정비부분품(SPAR) | 국내 | S | 양극,부식방지용 | 양극,부식방지용,해수 아노드 바,ROD,960 X 60 X 60MM,ZN | EA | 30 | 기계부 | 라종열 | 061-357-7155 | 품명 양극,부식방지용 - 별칭 해수 아노드 바 - 타입(형식) ROD - 사이즈 960 X 60 X 60MM - 재질 ZN(아연) - 형태(SHAPE) 첨부 제작도면 참조 - 부속품목 아노드 가이드바(SUS 304) - 최소포장단위 EA - 품질서류 1 치수검사보고서 - 품질서류 2 재질증명서(아노드) 품질등급 S등급
2021 | 2 | 계획예방정비용 | 한빛 | 1발전소 | 2 | 25 | 200473536 | 정비부분품(SPAR) | 국내 | S | 양극,부식방지용 | 양극,부식방지용,해수 아노드 바,ROD,960 X 60 X 60MM,ZN | EA | 30 | 기계부 | 라종열 | 061-357-7155 | 품명 양극,부식방지용 - 별칭 해수 아노드 바 - 타입(형식) ROD - 사이즈 960 X 60 X 60MM - 재질 ZN(아연) - 형태(SHAPE) 첨부 제작도면 참조 - 부속품목 아노드 가이드바(SUS 304) - 최소포장단위 EA - 품질서류 1 치수검사보고서 - 품질서류 2 재질증명서(아노드) 품질등급 S등급
2022 | 1 | 계획예방정비용 | 한빛 | 1발전소 | 1 | 26 | 200473536 | 정비부분품(SPAR) | 국내 | S | 양극,부식방지용 | 양극,부식방지용,해수 아노드 바,ROD,960 X 60 X 60MM,ZN | EA | 30 | 기계부 | 라종열 | 061-357-7155 | 품명 양극,부식방지용 - 별칭 해수 아노드 바 - 타입(형식) ROD - 사이즈 960 X 60 X 60MM - 재질 ZN(아연) - 형태(SHAPE) 첨부 제작도면 참조 - 부속품목 아노드 가이드바(SUS 304) - 최소포장단위 EA - 품질서류 1 치수검사보고서 - 품질서류 2 재질증명서(아노드) 품질등급 S등급
2022 | 4 | 계획예방정비용 | 한빛 | 1발전소 | 2 | 26 | 200473536 | 정비부분품(SPAR) | 국내 | S | 양극,부식방지용 | 양극,부식방지용,해수 아노드 바,ROD,960 X 60 X 60MM,ZN | EA | 30 | 기계부 | 라종열 | 061-357-7155 | 품명 양극,부식방지용 - 별칭 해수 아노드 바 - 타입(형식) ROD - 사이즈 960 X 60 X 60MM - 재질 ZN(아연) - 형태(SHAPE) 첨부 제작도면 참조 - 부속품목 아노드 가이드바(SUS 304) - 최소포장단위 EA - 품질서류 1 치수검사보고서 - 품질서류 2 재질증명서(아노드) 품질등급 S등급
2020 | 3 | 계획예방정비용 | 한빛 | 1발전소 | 1 | 25 | 200473538 | 정비부분품(SPAR) | 국내 | S | 커플링,샤프트용 | 커플링,샤프트용,커플링 조정 너트,OD 419MM, ID 219MM,AS | EA | 4 | 기계부 | 라종열 | 061-357-7155 | 품명 커플링,샤프트용 - 별칭 커플링 조정 너트 - 치수 OD 419MM, ID 219MM - 재질 ASTM A105 - 회전속도 350RPM - 최소포장단위 EA - 품질서류 1 치수검사보고서,품질보증서 - 품질서류 2 NDR(가공후 PT),MILL SHEET 품질등급 S등급
2021 | 2 | 계획예방정비용 | 한빛 | 1발전소 | 2 | 25 | 200473538 | 정비부분품(SPAR) | 국내 | S | 커플링,샤프트용 | 커플링,샤프트용,커플링 조정 너트,OD 419MM, ID 219MM,AS | EA | 4 | 기계부 | 라종열 | 061-357-7155 | 품명 커플링,샤프트용 - 별칭 커플링 조정 너트 - 치수 OD 419MM, ID 219MM - 재질 ASTM A105 - 회전속도 350RPM - 최소포장단위 EA - 품질서류 1 치수검사보고서,품질보증서 - 품질서류 2 NDR(가공후 PT),MILL SHEET 품질등급 S등급
2022 | 1 | 계획예방정비용 | 한빛 | 1발전소 | 1 | 26 | 200473538 | 정비부분품(SPAR) | 국내 | S | 커플링,샤프트용 | 커플링,샤프트용,커플링 조정 너트,OD 419MM, ID 219MM,AS | EA | 4 | 기계부 | 라종열 | 061-357-7155 | 품명 커플링,샤프트용 - 별칭 커플링 조정 너트 - 치수 OD 419MM, ID 219MM - 재질 ASTM A105 - 회전속도 350RPM - 최소포장단위 EA - 품질서류 1 치수검사보고서,품질보증서 - 품질서류 2 NDR(가공후 PT),MILL SHEET 품질등급 S등급
2022 | 4 | 계획예방정비용 | 한빛 | 1발전소 | 2 | 26 | 200473538 | 정비부분품(SPAR) | 국내 | S | 커플링,샤프트용 | 커플링,샤프트용,커플링 조정 너트,OD 419MM, ID 219MM,AS | EA | 4 | 기계부 | 라종열 | 061-357-7155 | 품명 커플링,샤프트용 - 별칭 커플링 조정 너트 - 치수 OD 419MM, ID 219MM - 재질 ASTM A105 - 회전속도 350RPM - 최소포장단위 EA - 품질서류 1 치수검사보고서,품질보증서 - 품질서류 2 NDR(가공후 PT),MILL SHEET 품질등급 S등급
2020 | 3 | 계획예방정비용 | 고리 | 2발전소 | 3 | 26 | 200473570 | 정비부분품(SPAR) | 국내 | S | 개스킷 | 개스킷,SHEET GASKET,BASIC,2.4T,465㎜,515㎜,GR | EA | 2 | 기계부 | 김승수 | 051-726-5426 | 품명 개스킷 - 가스켓타입 SHEET GASKET - 가스켓단면형태 BASIC - 두께 2.4T - 내경 465㎜ - 외경 515㎜ - 가스켓재질 GRAHITE - 적용기술기준 ASTM F 104 - 품질보증서류 CERTIFICATE OF CONFORMANCE 품질등급 S등급
2022 | 1 | 계획예방정비용 | 고리 | 2발전소 | 4 | 27 | 200473570 | 정비부분품(SPAR) | 국내 | S | 개스킷 | 개스킷,SHEET GASKET,BASIC,2.4T,465㎜,515㎜,GR | EA | 2 | 기계부 | 김승수 | 051-726-5426 | 품명 개스킷 - 가스켓타입 SHEET GASKET - 가스켓단면형태 BASIC - 두께 2.4T - 내경 465㎜ - 외경 515㎜ - 가스켓재질 GRAHITE - 적용기술기준 ASTM F 104 - 품질보증서류 CERTIFICATE OF CONFORMANCE 품질등급 S등급
2022 | 1 | 계획예방정비용 | 고리 | 2발전소 | 3 | 27 | 200473570 | 정비부분품(SPAR) | 국내 | S | 개스킷 | 개스킷,SHEET GASKET,BASIC,2.4T,465㎜,515㎜,GR | EA | 2 | 기계부 | 김승수 | 051-726-5426 | 품명 개스킷 - 가스켓타입 SHEET GASKET - 가스켓단면형태 BASIC - 두께 2.4T - 내경 465㎜ - 외경 515㎜ - 가스켓재질 GRAHITE - 적용기술기준 ASTM F 104 - 품질보증서류 CERTIFICATE OF CONFORMANCE 품질등급 S등급
2022 | 4 | 계획예방정비용 | 고리 | 2발전소 | 3 | 28 | 200473570 | 정비부분품(SPAR) | 국내 | S | 개스킷 | 개스킷,SHEET GASKET,BASIC,2.4T,465㎜,515㎜,GR | EA | 2 | 기계부 | 김승수 | 051-726-5426 | 품명 개스킷 - 가스켓타입 SHEET GASKET - 가스켓단면형태 BASIC - 두께 2.4T - 내경 465㎜ - 외경 515㎜ - 가스켓재질 GRAHITE - 적용기술기준 ASTM F 104 - 품질보증서류 CERTIFICATE OF CONFORMANCE 품질등급 S등급
2022 | 4 | 계획예방정비용 | 고리 | 2발전소 | 4 | 28 | 200473570 | 정비부분품(SPAR) | 국내 | S | 개스킷 | 개스킷,SHEET GASKET,BASIC,2.4T,465㎜,515㎜,GR | EA | 2 | 기계부 | 김승수 | 051-726-5426 | 품명 개스킷 - 가스켓타입 SHEET GASKET - 가스켓단면형태 BASIC - 두께 2.4T - 내경 465㎜ - 외경 515㎜ - 가스켓재질 GRAHITE - 적용기술기준 ASTM F 104 - 품질보증서류 CERTIFICATE OF CONFORMANCE 품질등급 S등급
2020 | 1 | 경상예방정비용 | 월성 | 2발전소 |  |  | 200473577 | 정비부분품(SPAR) | 국내 | S | 계전기 어셈블리(RELAY ASSEMBLY) | 계전기 어셈블리(RELAY ASSY),115㎜,45㎜,81㎜,250VDC | EA | 2 | 전기부 | 정현기 | 054-779-2252 | 품명 계전기 어셈블리(RELAY ASSY) - 몸체길이 115㎜ - 몸체너비 45㎜ - 몸체높이 81㎜ - 코일전압 250VDC COIL - 접촉최대전압 250VDC - 접촉최대전류 10A - 계전기어셈블리접점배열형태 1NO/2NC/1NO - 터미널타입 2NO/2NC - 사용온도(상한) -40℃ ~ + 60℃ - 전극개수 4P 품질등급 S등급 제작사 GE ENERGY PARTS, INC. - 부품번호 RL4RD022TT | GE ENERGY PARTS, INC. |  | RL4RD022TT
2020 | 1 | 경상예방정비용 | 월성 | 2발전소 |  |  | 200473577 | 정비부분품(SPAR) | 국내 | S | 계전기 어셈블리(RELAY ASSEMBLY) | 계전기 어셈블리(RELAY ASSY),115㎜,45㎜,81㎜,250VDC | EA | 2 | 전기부 | 박철희 | 054-779-2651 | 품명 계전기 어셈블리(RELAY ASSY) - 몸체길이 115㎜ - 몸체너비 45㎜ - 몸체높이 81㎜ - 코일전압 250VDC COIL - 접촉최대전압 250VDC - 접촉최대전류 10A - 계전기어셈블리접점배열형태 1NO/2NC/1NO - 터미널타입 2NO/2NC - 사용온도(상한) -40℃ ~ + 60℃ - 전극개수 4P 품질등급 S등급 제작사 GE ENERGY PARTS, INC. - 부품번호 RL4RD022TT | GE ENERGY PARTS, INC. |  | RL4RD022TT
2020 | 4 | 계획예방정비용 | 월성 | 2발전소 | 3 | 18 | 200473577 | 정비부분품(SPAR) | 국내 | S | 계전기 어셈블리(RELAY ASSEMBLY) | 계전기 어셈블리(RELAY ASSY),115㎜,45㎜,81㎜,250VDC | EA | 2 | 전기부 | 정현기 | 054-779-2252 | 품명 계전기 어셈블리(RELAY ASSY) - 몸체길이 115㎜ - 몸체너비 45㎜ - 몸체높이 81㎜ - 코일전압 250VDC COIL - 접촉최대전압 250VDC - 접촉최대전류 10A - 계전기어셈블리접점배열형태 1NO/2NC/1NO - 터미널타입 2NO/2NC - 사용온도(상한) -40℃ ~ + 60℃ - 전극개수 4P 품질등급 S등급 제작사 GE ENERGY PARTS, INC. - 부품번호 RL4RD022TT | GE ENERGY PARTS, INC. |  | RL4RD022TT
2020 | 3 | 계획예방정비용 | 고리 | 2발전소 | 4 | 26 | 200473624 | 정비부분품(SPAR) | 국내 | S | 개스킷 | 개스킷,3.0㎜,400㎜,488㎜,444㎜,RUBBER,24EA,19㎜, | EA | 5 | 기계부 | 김승수 | 051-726-5426 | 품명 개스킷 - 두께 3.0㎜ - 내경 400㎜ - 외경 488㎜ - 피치원지름(PCD) 444㎜ - 가스켓재질 RUBBER - 볼트홀(HOLE)수 24EA - 볼트홀(HOLE)직경 19㎜ 품질등급 S등급
2022 | 1 | 계획예방정비용 | 고리 | 2발전소 | 4 | 27 | 200473624 | 정비부분품(SPAR) | 국내 | S | 개스킷 | 개스킷,3.0㎜,400㎜,488㎜,444㎜,RUBBER,24EA,19㎜, | EA | 5 | 기계부 | 김승수 | 051-726-5426 | 품명 개스킷 - 두께 3.0㎜ - 내경 400㎜ - 외경 488㎜ - 피치원지름(PCD) 444㎜ - 가스켓재질 RUBBER - 볼트홀(HOLE)수 24EA - 볼트홀(HOLE)직경 19㎜ 품질등급 S등급
2022 | 4 | 계획예방정비용 | 고리 | 2발전소 | 4 | 28 | 200473624 | 정비부분품(SPAR) | 국내 | S | 개스킷 | 개스킷,3.0㎜,400㎜,488㎜,444㎜,RUBBER,24EA,19㎜, | EA | 5 | 기계부 | 김승수 | 051-726-5426 | 품명 개스킷 - 두께 3.0㎜ - 내경 400㎜ - 외경 488㎜ - 피치원지름(PCD) 444㎜ - 가스켓재질 RUBBER - 볼트홀(HOLE)수 24EA - 볼트홀(HOLE)직경 19㎜ 품질등급 S등급
2020 | 3 | 계획예방정비용 | 고리 | 2발전소 | 4 | 26 | 200473628 | 정비부분품(SPAR) | 국내 | S | 개스킷 | 개스킷,SHEET,1/8IN,173㎜,313㎜,260,카본섬유(비석면), | EA | 1 | 기계부 | 김승수 | 051-726-5426 | 품명 개스킷 - 가스켓타입 SHEET - 두께 1/8IN - 내경 173㎜ - 외경 313㎜ - 피치원지름(PCD) 260 - 가스켓재질 카본섬유(비석면) - 볼트홀(HOLE)수 12 - 볼트홀(HOLE)직경 23㎜ - 특수사항 CHEST #457 - 품질보증서류 C OF C 품질등급 S등급
2020 | 3 | 계획예방정비용 | 고리 | 2발전소 | 3 | 26 | 200473628 | 정비부분품(SPAR) | 국내 | S | 개스킷 | 개스킷,SHEET,1/8IN,173㎜,313㎜,260,카본섬유(비석면), | EA | 1 | 기계부 | 김승수 | 051-726-5426 | 품명 개스킷 - 가스켓타입 SHEET - 두께 1/8IN - 내경 173㎜ - 외경 313㎜ - 피치원지름(PCD) 260 - 가스켓재질 카본섬유(비석면) - 볼트홀(HOLE)수 12 - 볼트홀(HOLE)직경 23㎜ - 특수사항 CHEST #457 - 품질보증서류 C OF C 품질등급 S등급
2022 | 1 | 계획예방정비용 | 고리 | 2발전소 | 4 | 27 | 200473628 | 정비부분품(SPAR) | 국내 | S | 개스킷 | 개스킷,SHEET,1/8IN,173㎜,313㎜,260,카본섬유(비석면), | EA | 1 | 기계부 | 김승수 | 051-726-5426 | 품명 개스킷 - 가스켓타입 SHEET - 두께 1/8IN - 내경 173㎜ - 외경 313㎜ - 피치원지름(PCD) 260 - 가스켓재질 카본섬유(비석면) - 볼트홀(HOLE)수 12 - 볼트홀(HOLE)직경 23㎜ - 특수사항 CHEST #457 - 품질보증서류 C OF C 품질등급 S등급
2022 | 1 | 계획예방정비용 | 고리 | 2발전소 | 3 | 27 | 200473628 | 정비부분품(SPAR) | 국내 | S | 개스킷 | 개스킷,SHEET,1/8IN,173㎜,313㎜,260,카본섬유(비석면), | EA | 1 | 기계부 | 김승수 | 051-726-5426 | 품명 개스킷 - 가스켓타입 SHEET - 두께 1/8IN - 내경 173㎜ - 외경 313㎜ - 피치원지름(PCD) 260 - 가스켓재질 카본섬유(비석면) - 볼트홀(HOLE)수 12 - 볼트홀(HOLE)직경 23㎜ - 특수사항 CHEST #457 - 품질보증서류 C OF C 품질등급 S등급
2022 | 4 | 계획예방정비용 | 고리 | 2발전소 | 3 | 28 | 200473628 | 정비부분품(SPAR) | 국내 | S | 개스킷 | 개스킷,SHEET,1/8IN,173㎜,313㎜,260,카본섬유(비석면), | EA | 1 | 기계부 | 김승수 | 051-726-5426 | 품명 개스킷 - 가스켓타입 SHEET - 두께 1/8IN - 내경 173㎜ - 외경 313㎜ - 피치원지름(PCD) 260 - 가스켓재질 카본섬유(비석면) - 볼트홀(HOLE)수 12 - 볼트홀(HOLE)직경 23㎜ - 특수사항 CHEST #457 - 품질보증서류 C OF C 품질등급 S등급
2022 | 4 | 계획예방정비용 | 고리 | 2발전소 | 4 | 28 | 200473628 | 정비부분품(SPAR) | 국내 | S | 개스킷 | 개스킷,SHEET,1/8IN,173㎜,313㎜,260,카본섬유(비석면), | EA | 1 | 기계부 | 김승수 | 051-726-5426 | 품명 개스킷 - 가스켓타입 SHEET - 두께 1/8IN - 내경 173㎜ - 외경 313㎜ - 피치원지름(PCD) 260 - 가스켓재질 카본섬유(비석면) - 볼트홀(HOLE)수 12 - 볼트홀(HOLE)직경 23㎜ - 특수사항 CHEST #457 - 품질보증서류 C OF C 품질등급 S등급
2020 | 3 | 계획예방정비용 | 고리 | 2발전소 | 4 | 26 | 200473629 | 정비부분품(SPAR) | 국내 | S | 개스킷 | 개스킷,SHEET,1/8IN,280㎜,433㎜,380,카본섬유(비석면), | SHT | 1 | 기계부 | 김승수 | 051-726-5426 | 품명 개스킷 - 가스켓타입 SHEET - 두께 1/8IN - 내경 280㎜ - 외경 433㎜ - 피치원지름(PCD) 380 - 가스켓재질 카본섬유(비석면) - 볼트홀(HOLE)수 12EA - 볼트홀(HOLE)직경 25㎜ - 특수사항 CHEST #457 - 품질보증서류 C OF C 품질등급 S등급
2020 | 3 | 계획예방정비용 | 고리 | 2발전소 | 3 | 26 | 200473629 | 정비부분품(SPAR) | 국내 | S | 개스킷 | 개스킷,SHEET,1/8IN,280㎜,433㎜,380,카본섬유(비석면), | SHT | 1 | 기계부 | 김승수 | 051-726-5426 | 품명 개스킷 - 가스켓타입 SHEET - 두께 1/8IN - 내경 280㎜ - 외경 433㎜ - 피치원지름(PCD) 380 - 가스켓재질 카본섬유(비석면) - 볼트홀(HOLE)수 12EA - 볼트홀(HOLE)직경 25㎜ - 특수사항 CHEST #457 - 품질보증서류 C OF C 품질등급 S등급
2022 | 1 | 계획예방정비용 | 고리 | 2발전소 | 4 | 27 | 200473629 | 정비부분품(SPAR) | 국내 | S | 개스킷 | 개스킷,SHEET,1/8IN,280㎜,433㎜,380,카본섬유(비석면), | SHT | 1 | 기계부 | 김승수 | 051-726-5426 | 품명 개스킷 - 가스켓타입 SHEET - 두께 1/8IN - 내경 280㎜ - 외경 433㎜ - 피치원지름(PCD) 380 - 가스켓재질 카본섬유(비석면) - 볼트홀(HOLE)수 12EA - 볼트홀(HOLE)직경 25㎜ - 특수사항 CHEST #457 - 품질보증서류 C OF C 품질등급 S등급
2022 | 1 | 계획예방정비용 | 고리 | 2발전소 | 3 | 27 | 200473629 | 정비부분품(SPAR) | 국내 | S | 개스킷 | 개스킷,SHEET,1/8IN,280㎜,433㎜,380,카본섬유(비석면), | SHT | 1 | 기계부 | 김승수 | 051-726-5426 | 품명 개스킷 - 가스켓타입 SHEET - 두께 1/8IN - 내경 280㎜ - 외경 433㎜ - 피치원지름(PCD) 380 - 가스켓재질 카본섬유(비석면) - 볼트홀(HOLE)수 12EA - 볼트홀(HOLE)직경 25㎜ - 특수사항 CHEST #457 - 품질보증서류 C OF C 품질등급 S등급
2022 | 4 | 계획예방정비용 | 고리 | 2발전소 | 3 | 28 | 200473629 | 정비부분품(SPAR) | 국내 | S | 개스킷 | 개스킷,SHEET,1/8IN,280㎜,433㎜,380,카본섬유(비석면), | SHT | 1 | 기계부 | 김승수 | 051-726-5426 | 품명 개스킷 - 가스켓타입 SHEET - 두께 1/8IN - 내경 280㎜ - 외경 433㎜ - 피치원지름(PCD) 380 - 가스켓재질 카본섬유(비석면) - 볼트홀(HOLE)수 12EA - 볼트홀(HOLE)직경 25㎜ - 특수사항 CHEST #457 - 품질보증서류 C OF C 품질등급 S등급
2022 | 4 | 계획예방정비용 | 고리 | 2발전소 | 4 | 28 | 200473629 | 정비부분품(SPAR) | 국내 | S | 개스킷 | 개스킷,SHEET,1/8IN,280㎜,433㎜,380,카본섬유(비석면), | SHT | 1 | 기계부 | 김승수 | 051-726-5426 | 품명 개스킷 - 가스켓타입 SHEET - 두께 1/8IN - 내경 280㎜ - 외경 433㎜ - 피치원지름(PCD) 380 - 가스켓재질 카본섬유(비석면) - 볼트홀(HOLE)수 12EA - 볼트홀(HOLE)직경 25㎜ - 특수사항 CHEST #457 - 품질보증서류 C OF C 품질등급 S등급
2020 | 3 | 계획예방정비용 | 고리 | 2발전소 | 3 | 26 | 200473645 | 정비부분품(SPAR) | 국내 | S | 개스킷 | 개스킷,GRAPHITE GASKET,GRAPHITE,0.5T,280㎜,2 | EA | 2 | 기계부 | 김승수 | 051-726-5426 | 품명 개스킷 - 가스켓타입 GRAPHITE GASKET - 가스켓몸체형태 GRAPHITE - 두께 0.5T - 내경 280㎜ - 외경 292㎜ - 가스켓재질 GRAPHITE - 품질보증서류 CERTIFICATE OF CONFORMANCE 품질등급 S등급
2021 | 4 | 계획예방정비용 | 고리 | 3발전소 | 5(신1) | 7 | 200473675 | 정비부분품(SPAR) | 국내 | S | 씰,일반형 | 씰,일반형,D(TC) TYPE,50㎜,65㎜,9㎜,NBR(NITRILE- | EA | 3 | 기계부 | 최경성 | 051-726-6141 | 품명 씰,일반형 - 평면씰타입 D(TC) TYPE - 내경 50㎜ - 외경 65㎜ - 두께 9㎜ - 평면씰재질 NBR(NITRILE-BUTADIENE RUBBER) - 사용매체 OIL - 별칭 오일씰 품질등급 S등급
2020 | 1 | 경상예방정비용 | 한빛 | 1발전소 |  |  | 200473690 | 정비부분품(SPAR) | 국외 | S | 오-링 | 오-링,15.54㎜,20.78㎜,2.62㎜,FKM(ASTM1418),±0 | EA | 12 | 기계부 | 정일태 | 061-357-3256 | 품명 오-링 - 내경 15.54㎜ - 외경 20.78㎜ - 두께 2.62㎜ - 오-링재질 FKM(ASTM1418) - 허용오차(내경) ±0.23㎜ - 허용오차(두께) ±0.08㎜ - 품질보증서류 CERTIFICATE OF CONFORMANCE 품질등급 S등급 제작사 PARKER - 부품번호 2-114 | PARKER |  | 2-114
2021 | 1 | 경상예방정비용 | 한빛 | 1발전소 |  |  | 200473690 | 정비부분품(SPAR) | 국외 | S | 오-링 | 오-링,15.54㎜,20.78㎜,2.62㎜,FKM(ASTM1418),±0 | EA | 12 | 기계부 | 정일태 | 061-357-3256 | 품명 오-링 - 내경 15.54㎜ - 외경 20.78㎜ - 두께 2.62㎜ - 오-링재질 FKM(ASTM1418) - 허용오차(내경) ±0.23㎜ - 허용오차(두께) ±0.08㎜ - 품질보증서류 CERTIFICATE OF CONFORMANCE 품질등급 S등급 제작사 PARKER - 부품번호 2-114 | PARKER |  | 2-114
2022 | 1 | 경상예방정비용 | 한빛 | 1발전소 |  |  | 200473690 | 정비부분품(SPAR) | 국외 | S | 오-링 | 오-링,15.54㎜,20.78㎜,2.62㎜,FKM(ASTM1418),±0 | EA | 12 | 기계부 | 정일태 | 061-357-3256 | 품명 오-링 - 내경 15.54㎜ - 외경 20.78㎜ - 두께 2.62㎜ - 오-링재질 FKM(ASTM1418) - 허용오차(내경) ±0.23㎜ - 허용오차(두께) ±0.08㎜ - 품질보증서류 CERTIFICATE OF CONFORMANCE 품질등급 S등급 제작사 PARKER - 부품번호 2-114 | PARKER |  | 2-114
2020 | 1 | 경상예방정비용 | 한빛 | 1발전소 |  |  | 200473691 | 정비부분품(SPAR) | 국외 | S | 오-링 | 오-링,17.17㎜,20.73㎜,1.78㎜,FKM(ASTM1418),±0 | EA | 12 | 기계부 | 정일태 | 061-357-3256 | 품명 오-링 - 내경 17.17㎜ - 외경 20.73㎜ - 두께 1.78㎜ - 오-링재질 FKM(ASTM1418) - 허용오차(내경) ±0.23㎜ - 허용오차(두께) ±0.08㎜ - 품질보증서류 CERTIFICATE OF CONFORMANCE 품질등급 S등급 제작사 PARKER - 부품번호 2-017 | PARKER |  | 2-017
2021 | 1 | 경상예방정비용 | 한빛 | 1발전소 |  |  | 200473691 | 정비부분품(SPAR) | 국외 | S | 오-링 | 오-링,17.17㎜,20.73㎜,1.78㎜,FKM(ASTM1418),±0 | EA | 12 | 기계부 | 정일태 | 061-357-3256 | 품명 오-링 - 내경 17.17㎜ - 외경 20.73㎜ - 두께 1.78㎜ - 오-링재질 FKM(ASTM1418) - 허용오차(내경) ±0.23㎜ - 허용오차(두께) ±0.08㎜ - 품질보증서류 CERTIFICATE OF CONFORMANCE 품질등급 S등급 제작사 PARKER - 부품번호 2-017 | PARKER |  | 2-017
2022 | 1 | 경상예방정비용 | 한빛 | 1발전소 |  |  | 200473691 | 정비부분품(SPAR) | 국외 | S | 오-링 | 오-링,17.17㎜,20.73㎜,1.78㎜,FKM(ASTM1418),±0 | EA | 12 | 기계부 | 정일태 | 061-357-3256 | 품명 오-링 - 내경 17.17㎜ - 외경 20.73㎜ - 두께 1.78㎜ - 오-링재질 FKM(ASTM1418) - 허용오차(내경) ±0.23㎜ - 허용오차(두께) ±0.08㎜ - 품질보증서류 CERTIFICATE OF CONFORMANCE 품질등급 S등급 제작사 PARKER - 부품번호 2-017 | PARKER |  | 2-017
2020 | 1 | 경상예방정비용 | 한빛 | 1발전소 |  |  | 200473692 | 정비부분품(SPAR) | 국외 | S | 오-링 | 오-링,18.77㎜,22.33㎜,1.78㎜,FKM(ASTM1418),±0 | EA | 12 | 기계부 | 정일태 | 061-357-3256 | 품명 오-링 - 내경 18.77㎜ - 외경 22.33㎜ - 두께 1.78㎜ - 오-링재질 FKM(ASTM1418) - 허용오차(내경) ±0.23㎜ - 허용오차(두께) ±0.08㎜ - 품질보증서류 CERTIFICATE OF CONFORMANCE 품질등급 S등급 제작사 PARKER - 부품번호 2-018 | PARKER |  | 2-018
2021 | 1 | 경상예방정비용 | 한빛 | 1발전소 |  |  | 200473692 | 정비부분품(SPAR) | 국외 | S | 오-링 | 오-링,18.77㎜,22.33㎜,1.78㎜,FKM(ASTM1418),±0 | EA | 12 | 기계부 | 정일태 | 061-357-3256 | 품명 오-링 - 내경 18.77㎜ - 외경 22.33㎜ - 두께 1.78㎜ - 오-링재질 FKM(ASTM1418) - 허용오차(내경) ±0.23㎜ - 허용오차(두께) ±0.08㎜ - 품질보증서류 CERTIFICATE OF CONFORMANCE 품질등급 S등급 제작사 PARKER - 부품번호 2-018 | PARKER |  | 2-018
2022 | 1 | 경상예방정비용 | 한빛 | 1발전소 |  |  | 200473692 | 정비부분품(SPAR) | 국외 | S | 오-링 | 오-링,18.77㎜,22.33㎜,1.78㎜,FKM(ASTM1418),±0 | EA | 12 | 기계부 | 정일태 | 061-357-3256 | 품명 오-링 - 내경 18.77㎜ - 외경 22.33㎜ - 두께 1.78㎜ - 오-링재질 FKM(ASTM1418) - 허용오차(내경) ±0.23㎜ - 허용오차(두께) ±0.08㎜ - 품질보증서류 CERTIFICATE OF CONFORMANCE 품질등급 S등급 제작사 PARKER - 부품번호 2-018 | PARKER |  | 2-018
2020 | 3 | 계획예방정비용 | 한빛 | 1발전소 | 1 | 25 | 200473697 | 정비부분품(SPAR) | 국내 | S | 개스킷 | 개스킷,SPIRAL WOUND,INNER AND OUTER RING,4. | EA | 4 | 기계부 | 김진곤 | 061-357-2543 | 품명 개스킷 - 가스켓타입 SPIRAL WOUND - 가스켓단면형태 INNER AND OUTER RING - 두께 4.5㎜ - 내경 275*260㎜ - 외경 230*215㎜ - 가스켓재질 SUS304/GRAPHITE - 링(RING)재질 SUS304 품질등급 S등급
2021 | 2 | 계획예방정비용 | 한빛 | 1발전소 | 2 | 25 | 200473697 | 정비부분품(SPAR) | 국내 | S | 개스킷 | 개스킷,SPIRAL WOUND,INNER AND OUTER RING,4. | EA | 4 | 기계부 | 김진곤 | 061-357-2543 | 품명 개스킷 - 가스켓타입 SPIRAL WOUND - 가스켓단면형태 INNER AND OUTER RING - 두께 4.5㎜ - 내경 275*260㎜ - 외경 230*215㎜ - 가스켓재질 SUS304/GRAPHITE - 링(RING)재질 SUS304 품질등급 S등급
2022 | 1 | 계획예방정비용 | 한빛 | 1발전소 | 1 | 26 | 200473697 | 정비부분품(SPAR) | 국내 | S | 개스킷 | 개스킷,SPIRAL WOUND,INNER AND OUTER RING,4. | EA | 4 | 기계부 | 김진곤 | 061-357-2543 | 품명 개스킷 - 가스켓타입 SPIRAL WOUND - 가스켓단면형태 INNER AND OUTER RING - 두께 4.5㎜ - 내경 275*260㎜ - 외경 230*215㎜ - 가스켓재질 SUS304/GRAPHITE - 링(RING)재질 SUS304 품질등급 S등급
2022 | 4 | 계획예방정비용 | 한빛 | 1발전소 | 2 | 26 | 200473697 | 정비부분품(SPAR) | 국내 | S | 개스킷 | 개스킷,SPIRAL WOUND,INNER AND OUTER RING,4. | EA | 4 | 기계부 | 김진곤 | 061-357-2543 | 품명 개스킷 - 가스켓타입 SPIRAL WOUND - 가스켓단면형태 INNER AND OUTER RING - 두께 4.5㎜ - 내경 275*260㎜ - 외경 230*215㎜ - 가스켓재질 SUS304/GRAPHITE - 링(RING)재질 SUS304 품질등급 S등급
2020 | 3 | 계획예방정비용 | 한빛 | 1발전소 | 1 | 25 | 200473698 | 정비부분품(SPAR) | 국내 | S | 개스킷 | 개스킷,SPIRAL WOUND,INNER AND OUTER RING,3. | EA | 16 | 기계부 | 김진곤 | 061-357-2543 | 품명 개스킷 - 가스켓타입 SPIRAL WOUND - 가스켓단면형태 INNER AND OUTER RING - 두께 3.2㎜ - 내경 81*75㎜ - 외경 60*54㎜ - 가스켓재질 SUS304/GRAPHITE - 링(RING)재질 SUS304 품질등급 S등급
2021 | 2 | 계획예방정비용 | 한빛 | 1발전소 | 2 | 25 | 200473698 | 정비부분품(SPAR) | 국내 | S | 개스킷 | 개스킷,SPIRAL WOUND,INNER AND OUTER RING,3. | EA | 16 | 기계부 | 김진곤 | 061-357-2543 | 품명 개스킷 - 가스켓타입 SPIRAL WOUND - 가스켓단면형태 INNER AND OUTER RING - 두께 3.2㎜ - 내경 81*75㎜ - 외경 60*54㎜ - 가스켓재질 SUS304/GRAPHITE - 링(RING)재질 SUS304 품질등급 S등급
2022 | 1 | 계획예방정비용 | 한빛 | 1발전소 | 1 | 26 | 200473698 | 정비부분품(SPAR) | 국내 | S | 개스킷 | 개스킷,SPIRAL WOUND,INNER AND OUTER RING,3. | EA | 16 | 기계부 | 김진곤 | 061-357-2543 | 품명 개스킷 - 가스켓타입 SPIRAL WOUND - 가스켓단면형태 INNER AND OUTER RING - 두께 3.2㎜ - 내경 81*75㎜ - 외경 60*54㎜ - 가스켓재질 SUS304/GRAPHITE - 링(RING)재질 SUS304 품질등급 S등급
2022 | 4 | 계획예방정비용 | 한빛 | 1발전소 | 2 | 26 | 200473698 | 정비부분품(SPAR) | 국내 | S | 개스킷 | 개스킷,SPIRAL WOUND,INNER AND OUTER RING,3. | EA | 16 | 기계부 | 김진곤 | 061-357-2543 | 품명 개스킷 - 가스켓타입 SPIRAL WOUND - 가스켓단면형태 INNER AND OUTER RING - 두께 3.2㎜ - 내경 81*75㎜ - 외경 60*54㎜ - 가스켓재질 SUS304/GRAPHITE - 링(RING)재질 SUS304 품질등급 S등급
2020 | 3 | 계획예방정비용 | 한빛 | 1발전소 | 1 | 25 | 200473699 | 정비부분품(SPAR) | 국내 | S | 개스킷 | 개스킷,SPIRAL WOUND,INNER AND OUTER RING,4. | EA | 4 | 기계부 | 김진곤 | 061-357-2543 | 품명 개스킷 - 가스켓타입 SPIRAL WOUND - 가스켓단면형태 INNER AND OUTER RING - 두께 4.5㎜ - 내경 303.5*293㎜ - 외경 269*257㎜ - 가스켓재질 SUS304/GRAPHITE - 링(RING)재질 SUS304 품질등급 S등급
2021 | 2 | 계획예방정비용 | 한빛 | 1발전소 | 2 | 25 | 200473699 | 정비부분품(SPAR) | 국내 | S | 개스킷 | 개스킷,SPIRAL WOUND,INNER AND OUTER RING,4. | EA | 4 | 기계부 | 김진곤 | 061-357-2543 | 품명 개스킷 - 가스켓타입 SPIRAL WOUND - 가스켓단면형태 INNER AND OUTER RING - 두께 4.5㎜ - 내경 303.5*293㎜ - 외경 269*257㎜ - 가스켓재질 SUS304/GRAPHITE - 링(RING)재질 SUS304 품질등급 S등급
2022 | 1 | 계획예방정비용 | 한빛 | 1발전소 | 1 | 26 | 200473699 | 정비부분품(SPAR) | 국내 | S | 개스킷 | 개스킷,SPIRAL WOUND,INNER AND OUTER RING,4. | EA | 4 | 기계부 | 김진곤 | 061-357-2543 | 품명 개스킷 - 가스켓타입 SPIRAL WOUND - 가스켓단면형태 INNER AND OUTER RING - 두께 4.5㎜ - 내경 303.5*293㎜ - 외경 269*257㎜ - 가스켓재질 SUS304/GRAPHITE - 링(RING)재질 SUS304 품질등급 S등급
2022 | 4 | 계획예방정비용 | 한빛 | 1발전소 | 2 | 26 | 200473699 | 정비부분품(SPAR) | 국내 | S | 개스킷 | 개스킷,SPIRAL WOUND,INNER AND OUTER RING,4. | EA | 4 | 기계부 | 김진곤 | 061-357-2543 | 품명 개스킷 - 가스켓타입 SPIRAL WOUND - 가스켓단면형태 INNER AND OUTER RING - 두께 4.5㎜ - 내경 303.5*293㎜ - 외경 269*257㎜ - 가스켓재질 SUS304/GRAPHITE - 링(RING)재질 SUS304 품질등급 S등급
2020 | 1 | 경상예방정비용 | 새울 | 1발전소 |  |  | 200473845 | 정비부분품(SPAR) | 국외 | S | 퓨즈,통형 | 퓨즈,통형,21㎜,57㎜,600VAC,10A,200KA,ASME NQA- | EA | 1 | 전기부 | 이한석 | 052-715-5050 | 품명 퓨즈,통형 - 외경 21㎜ - 길이 57㎜ - 정격최대전압 600VAC - 정격연속운전전류 10A - 정격차단전류 200KA - 적용품질기준 ASME NQA-1 - 품질보증서류 CERTIFICATE OF CONFORMANCE 원자력안전범주 NON NUCLEAR SAFETY RELATED 품질등급 S등급 제작사 FERRAZ SHAWMUT INC. - 모델번호 A4J10 | FERRAZ SHAWMUT INC. | A4J10
2020 | 1 | 경상예방정비용 | 새울 | 1발전소 |  |  | 200473846 | 정비부분품(SPAR) | 국외 | S | 퓨즈,통형 | 퓨즈,통형,A4J30,21㎜,57㎜,600VAC,30A,200KA,ASM | EA | 6 | 전기부 | 이한석 | 052-715-5050 | 품명 퓨즈,통형 - 퓨즈타입 A4J30 - 외경 21㎜ - 길이 57㎜ - 정격최대전압 600VAC - 정격연속운전전류 30A - 정격차단전류 200KA - 적용품질기준 ASME NQA-1 원자력안전범주 NON NUCLEAR SAFETY RELATED 품질등급 S등급 제작사 FERRAZ SHAWMUT INC. - 모델번호 A4J30 신고리 건설소 - 패키지 번호 S34-E208-5.27.1 | FERRAZ SHAWMUT INC. | A4J30
2020 | 1 | 계획예방정비용 | 고리 | 2발전소 | 3 | 26 | 200473920 | 정비부분품(SPAR) | 국외 | S | 롤러, 롤러베어링용 | 롤러, 롤러베어링용,TIMKEN 56425/56650,TAPER ROLL | SET | 1 | 기계부 | 김승수 | 051-726-5426 | 품명 롤러, 롤러베어링용 - 별칭 TIMKEN 56425/56650 - 타입(형식) TAPER ROLLER BEARING - 사이즈 OD 165.1㎜ - 직경 ID 107.95㎜ - 길이 T 36.512㎜ - 중량 2.6KG - 특수사항 BASIC STATIC LOAD 35.5KN 품질등급 S등급 제작사 TIMKEN COMPANY - 모델번호 56425/56650 | TIMKEN COMPANY | 56425/56650
2020 | 1 | 계획예방정비용 | 고리 | 2발전소 | 4 | 26 | 200473920 | 정비부분품(SPAR) | 국외 | S | 롤러, 롤러베어링용 | 롤러, 롤러베어링용,TIMKEN 56425/56650,TAPER ROLL | SET | 1 | 기계부 | 김승수 | 051-726-5426 | 품명 롤러, 롤러베어링용 - 별칭 TIMKEN 56425/56650 - 타입(형식) TAPER ROLLER BEARING - 사이즈 OD 165.1㎜ - 직경 ID 107.95㎜ - 길이 T 36.512㎜ - 중량 2.6KG - 특수사항 BASIC STATIC LOAD 35.5KN 품질등급 S등급 제작사 TIMKEN COMPANY - 모델번호 56425/56650 | TIMKEN COMPANY | 56425/56650
2021 | 3 | 계획예방정비용 | 고리 | 2발전소 | 3 | 27 | 200473920 | 정비부분품(SPAR) | 국외 | S | 롤러, 롤러베어링용 | 롤러, 롤러베어링용,TIMKEN 56425/56650,TAPER ROLL | SET | 1 | 기계부 | 김승수 | 051-726-5426 | 품명 롤러, 롤러베어링용 - 별칭 TIMKEN 56425/56650 - 타입(형식) TAPER ROLLER BEARING - 사이즈 OD 165.1㎜ - 직경 ID 107.95㎜ - 길이 T 36.512㎜ - 중량 2.6KG - 특수사항 BASIC STATIC LOAD 35.5KN 품질등급 S등급 제작사 TIMKEN COMPANY - 모델번호 56425/56650 | TIMKEN COMPANY | 56425/56650
2021 | 3 | 계획예방정비용 | 고리 | 2발전소 | 4 | 27 | 200473920 | 정비부분품(SPAR) | 국외 | S | 롤러, 롤러베어링용 | 롤러, 롤러베어링용,TIMKEN 56425/56650,TAPER ROLL | SET | 1 | 기계부 | 김승수 | 051-726-5426 | 품명 롤러, 롤러베어링용 - 별칭 TIMKEN 56425/56650 - 타입(형식) TAPER ROLLER BEARING - 사이즈 OD 165.1㎜ - 직경 ID 107.95㎜ - 길이 T 36.512㎜ - 중량 2.6KG - 특수사항 BASIC STATIC LOAD 35.5KN 품질등급 S등급 제작사 TIMKEN COMPANY - 모델번호 56425/56650 | TIMKEN COMPANY | 56425/56650
2022 | 4 | 계획예방정비용 | 고리 | 2발전소 | 3 | 28 | 200473920 | 정비부분품(SPAR) | 국외 | S | 롤러, 롤러베어링용 | 롤러, 롤러베어링용,TIMKEN 56425/56650,TAPER ROLL | SET | 1 | 기계부 | 김승수 | 051-726-5426 | 품명 롤러, 롤러베어링용 - 별칭 TIMKEN 56425/56650 - 타입(형식) TAPER ROLLER BEARING - 사이즈 OD 165.1㎜ - 직경 ID 107.95㎜ - 길이 T 36.512㎜ - 중량 2.6KG - 특수사항 BASIC STATIC LOAD 35.5KN 품질등급 S등급 제작사 TIMKEN COMPANY - 모델번호 56425/56650 | TIMKEN COMPANY | 56425/56650
2022 | 4 | 계획예방정비용 | 고리 | 2발전소 | 4 | 28 | 200473920 | 정비부분품(SPAR) | 국외 | S | 롤러, 롤러베어링용 | 롤러, 롤러베어링용,TIMKEN 56425/56650,TAPER ROLL | SET | 1 | 기계부 | 김승수 | 051-726-5426 | 품명 롤러, 롤러베어링용 - 별칭 TIMKEN 56425/56650 - 타입(형식) TAPER ROLLER BEARING - 사이즈 OD 165.1㎜ - 직경 ID 107.95㎜ - 길이 T 36.512㎜ - 중량 2.6KG - 특수사항 BASIC STATIC LOAD 35.5KN 품질등급 S등급 제작사 TIMKEN COMPANY - 모델번호 56425/56650 | TIMKEN COMPANY | 56425/56650
2020 | 1 | 계획예방정비용 | 고리 | 2발전소 | 3 | 26 | 200473921 | 정비부분품(SPAR) | 국외 | S | 롤러, 롤러베어링용 | 롤러, 롤러베어링용,TIMKEN 42376/42587,TAPER ROLL | SET | 1 | 기계부 | 김승수 | 051-726-5426 | 품명 롤러, 롤러베어링용 - 별칭 TIMKEN 42376/42587 - 타입(형식) TAPER ROLLER BEARING - 사이즈 OD 149.225㎜ - 직경 ID 95.25㎜ - 길이 T 31.75㎜ - 중량 1.86KG - 특수사항 BASIC STATIC LOAD 24.1KN 품질등급 S등급 제작사 TIMKEN COMPANY - 모델번호 42376/42587 | TIMKEN COMPANY | 42376/42587
2020 | 1 | 계획예방정비용 | 고리 | 2발전소 | 4 | 26 | 200473921 | 정비부분품(SPAR) | 국외 | S | 롤러, 롤러베어링용 | 롤러, 롤러베어링용,TIMKEN 42376/42587,TAPER ROLL | SET | 1 | 기계부 | 김승수 | 051-726-5426 | 품명 롤러, 롤러베어링용 - 별칭 TIMKEN 42376/42587 - 타입(형식) TAPER ROLLER BEARING - 사이즈 OD 149.225㎜ - 직경 ID 95.25㎜ - 길이 T 31.75㎜ - 중량 1.86KG - 특수사항 BASIC STATIC LOAD 24.1KN 품질등급 S등급 제작사 TIMKEN COMPANY - 모델번호 42376/42587 | TIMKEN COMPANY | 42376/42587
2021 | 3 | 계획예방정비용 | 고리 | 2발전소 | 3 | 27 | 200473921 | 정비부분품(SPAR) | 국외 | S | 롤러, 롤러베어링용 | 롤러, 롤러베어링용,TIMKEN 42376/42587,TAPER ROLL | SET | 1 | 기계부 | 김승수 | 051-726-5426 | 품명 롤러, 롤러베어링용 - 별칭 TIMKEN 42376/42587 - 타입(형식) TAPER ROLLER BEARING - 사이즈 OD 149.225㎜ - 직경 ID 95.25㎜ - 길이 T 31.75㎜ - 중량 1.86KG - 특수사항 BASIC STATIC LOAD 24.1KN 품질등급 S등급 제작사 TIMKEN COMPANY - 모델번호 42376/42587 | TIMKEN COMPANY | 42376/42587
2021 | 3 | 계획예방정비용 | 고리 | 2발전소 | 4 | 27 | 200473921 | 정비부분품(SPAR) | 국외 | S | 롤러, 롤러베어링용 | 롤러, 롤러베어링용,TIMKEN 42376/42587,TAPER ROLL | SET | 1 | 기계부 | 김승수 | 051-726-5426 | 품명 롤러, 롤러베어링용 - 별칭 TIMKEN 42376/42587 - 타입(형식) TAPER ROLLER BEARING - 사이즈 OD 149.225㎜ - 직경 ID 95.25㎜ - 길이 T 31.75㎜ - 중량 1.86KG - 특수사항 BASIC STATIC LOAD 24.1KN 품질등급 S등급 제작사 TIMKEN COMPANY - 모델번호 42376/42587 | TIMKEN COMPANY | 42376/42587
2022 | 4 | 계획예방정비용 | 고리 | 2발전소 | 3 | 28 | 200473921 | 정비부분품(SPAR) | 국외 | S | 롤러, 롤러베어링용 | 롤러, 롤러베어링용,TIMKEN 42376/42587,TAPER ROLL | SET | 1 | 기계부 | 김승수 | 051-726-5426 | 품명 롤러, 롤러베어링용 - 별칭 TIMKEN 42376/42587 - 타입(형식) TAPER ROLLER BEARING - 사이즈 OD 149.225㎜ - 직경 ID 95.25㎜ - 길이 T 31.75㎜ - 중량 1.86KG - 특수사항 BASIC STATIC LOAD 24.1KN 품질등급 S등급 제작사 TIMKEN COMPANY - 모델번호 42376/42587 | TIMKEN COMPANY | 42376/42587
2022 | 4 | 계획예방정비용 | 고리 | 2발전소 | 4 | 28 | 200473921 | 정비부분품(SPAR) | 국외 | S | 롤러, 롤러베어링용 | 롤러, 롤러베어링용,TIMKEN 42376/42587,TAPER ROLL | SET | 1 | 기계부 | 김승수 | 051-726-5426 | 품명 롤러, 롤러베어링용 - 별칭 TIMKEN 42376/42587 - 타입(형식) TAPER ROLLER BEARING - 사이즈 OD 149.225㎜ - 직경 ID 95.25㎜ - 길이 T 31.75㎜ - 중량 1.86KG - 특수사항 BASIC STATIC LOAD 24.1KN 품질등급 S등급 제작사 TIMKEN COMPANY - 모델번호 42376/42587 | TIMKEN COMPANY | 42376/42587
2020 | 2 | 계획예방정비용 | 한빛 | 2발전소 | 3 | 18 | 200473924 | 정비부분품(SPAR) | 국외 | S | 리테이너 링 | 리테이너 링,CLIP,STAINLESS STEEL,ASME B18.27. | EA | 9 | 기계부 | 김서현 | 061-357-7241 | 품명 리테이너 링 - 리테이닝링타입 CLIP - 리테이닝링재질 STAINLESS STEEL - 적용기술기준 ASME B18.27.1 NA1- 3 1/4 - 품질보증서류 CERTIFICATE OF CONFORMANCE - 별칭 EXTERNAL RETAINING RINGS 원자력안전범주 NON NUCLEAR SAFETY RELATED 품질등급 S등급 제작사 QUALTECH NP - 부품번호 SK1-G3-101-45 - 모델번호 ROTO CLIP NO.SH-325 - 도면번호 SK1-G3-101 | QUALTECH NP | ROTO CLIP NO.SH-325 | SK1-G3-101-45
2020 | 2 | 계획예방정비용 | 한빛 | 2발전소 | 4 | 17 | 200473924 | 정비부분품(SPAR) | 국외 | S | 리테이너 링 | 리테이너 링,CLIP,STAINLESS STEEL,ASME B18.27. | EA | 9 | 기계부 | 김서현 | 061-357-7241 | 품명 리테이너 링 - 리테이닝링타입 CLIP - 리테이닝링재질 STAINLESS STEEL - 적용기술기준 ASME B18.27.1 NA1- 3 1/4 - 품질보증서류 CERTIFICATE OF CONFORMANCE - 별칭 EXTERNAL RETAINING RINGS 원자력안전범주 NON NUCLEAR SAFETY RELATED 품질등급 S등급 제작사 QUALTECH NP - 부품번호 SK1-G3-101-45 - 모델번호 ROTO CLIP NO.SH-325 - 도면번호 SK1-G3-101 | QUALTECH NP | ROTO CLIP NO.SH-325 | SK1-G3-101-45
2021 | 4 | 계획예방정비용 | 한빛 | 2발전소 | 4 | 18 | 200473924 | 정비부분품(SPAR) | 국외 | S | 리테이너 링 | 리테이너 링,CLIP,STAINLESS STEEL,ASME B18.27. | EA | 9 | 기계부 | 김서현 | 061-357-7241 | 품명 리테이너 링 - 리테이닝링타입 CLIP - 리테이닝링재질 STAINLESS STEEL - 적용기술기준 ASME B18.27.1 NA1- 3 1/4 - 품질보증서류 CERTIFICATE OF CONFORMANCE - 별칭 EXTERNAL RETAINING RINGS 원자력안전범주 NON NUCLEAR SAFETY RELATED 품질등급 S등급 제작사 QUALTECH NP - 부품번호 SK1-G3-101-45 - 모델번호 ROTO CLIP NO.SH-325 - 도면번호 SK1-G3-101 | QUALTECH NP | ROTO CLIP NO.SH-325 | SK1-G3-101-45
2021 | 4 | 계획예방정비용 | 한빛 | 2발전소 | 3 | 19 | 200473924 | 정비부분품(SPAR) | 국외 | S | 리테이너 링 | 리테이너 링,CLIP,STAINLESS STEEL,ASME B18.27. | EA | 9 | 기계부 | 김서현 | 061-357-7241 | 품명 리테이너 링 - 리테이닝링타입 CLIP - 리테이닝링재질 STAINLESS STEEL - 적용기술기준 ASME B18.27.1 NA1- 3 1/4 - 품질보증서류 CERTIFICATE OF CONFORMANCE - 별칭 EXTERNAL RETAINING RINGS 원자력안전범주 NON NUCLEAR SAFETY RELATED 품질등급 S등급 제작사 QUALTECH NP - 부품번호 SK1-G3-101-45 - 모델번호 ROTO CLIP NO.SH-325 - 도면번호 SK1-G3-101 | QUALTECH NP | ROTO CLIP NO.SH-325 | SK1-G3-101-45
2020 | 2 | 계획예방정비용 | 한빛 | 2발전소 | 3 | 18 | 200473925 | 정비부분품(SPAR) | 국외 | S | 스러스트베어링세트,와셔형 | 스러스트베어링세트,와셔형,HINGE THRUST BEARING,0.6I | EA | 9 | 기계부 | 김서현 | 061-357-7241 | 품명 스러스트베어링세트,와셔형 - 별칭 HINGE THRUST BEARING - 중량 0.6IB - 와셔재질 ASTM B438 - 품질서류 1 CERTIFICATE OF CONFORMANCE 품질등급 S등급 제작사 QUALTECH NP - 도면번호 SK1-G1-101 - 부품번호 SKX-G1-201-3 | QUALTECH NP |  | SKX-G1-201-3
2020 | 2 | 계획예방정비용 | 한빛 | 2발전소 | 4 | 17 | 200473925 | 정비부분품(SPAR) | 국외 | S | 스러스트베어링세트,와셔형 | 스러스트베어링세트,와셔형,HINGE THRUST BEARING,0.6I | EA | 9 | 기계부 | 김서현 | 061-357-7241 | 품명 스러스트베어링세트,와셔형 - 별칭 HINGE THRUST BEARING - 중량 0.6IB - 와셔재질 ASTM B438 - 품질서류 1 CERTIFICATE OF CONFORMANCE 품질등급 S등급 제작사 QUALTECH NP - 도면번호 SK1-G1-101 - 부품번호 SKX-G1-201-3 | QUALTECH NP |  | SKX-G1-201-3
2021 | 4 | 계획예방정비용 | 한빛 | 2발전소 | 4 | 18 | 200473925 | 정비부분품(SPAR) | 국외 | S | 스러스트베어링세트,와셔형 | 스러스트베어링세트,와셔형,HINGE THRUST BEARING,0.6I | EA | 9 | 기계부 | 김서현 | 061-357-7241 | 품명 스러스트베어링세트,와셔형 - 별칭 HINGE THRUST BEARING - 중량 0.6IB - 와셔재질 ASTM B438 - 품질서류 1 CERTIFICATE OF CONFORMANCE 품질등급 S등급 제작사 QUALTECH NP - 도면번호 SK1-G1-101 - 부품번호 SKX-G1-201-3 | QUALTECH NP |  | SKX-G1-201-3
2021 | 4 | 계획예방정비용 | 한빛 | 2발전소 | 3 | 19 | 200473925 | 정비부분품(SPAR) | 국외 | S | 스러스트베어링세트,와셔형 | 스러스트베어링세트,와셔형,HINGE THRUST BEARING,0.6I | EA | 9 | 기계부 | 김서현 | 061-357-7241 | 품명 스러스트베어링세트,와셔형 - 별칭 HINGE THRUST BEARING - 중량 0.6IB - 와셔재질 ASTM B438 - 품질서류 1 CERTIFICATE OF CONFORMANCE 품질등급 S등급 제작사 QUALTECH NP - 도면번호 SK1-G1-101 - 부품번호 SKX-G1-201-3 | QUALTECH NP |  | SKX-G1-201-3
2020 | 1 | 경상예방정비용 | 한울 | 2발전소 |  |  | 200473946 | 정비부분품(SPAR) | 국내 | S | 개스킷 | 개스킷,SPIRAL WOUND,INNER AND OUTER RING,24 | EA | 40 | 기계부 | 송봉철 | 054-785-1322 | 품명 개스킷 - 가스켓타입 SPIRAL WOUND - 가스켓단면형태 INNER AND OUTER RING - 배관공칭규격(NPS) 24IN - 두께 4.5㎜ - 가스켓재질 SUS304 - 링(RING)재질 SUS304 - 주입기(FILLER)재질 GRAPHITE - 후프(HOOP)재질 SUS304 - 사용압력(상한) CLASS 150, RF - 적용기술기준 ANSI - 별칭 탈기기 및 탈기기 저장탱크 맨웨이 가스켓 - 가스켓형태 원형 품질등급 S등급 제작사 티에스엠텍(주) - 부품번호 M201-DG-C01-01-M1&2&3 - 도면번호 M201-DG-C01-01 - 도면 품목번호 M201-DG-C01-01-M1&2&3 - 제작사 유형(MFR CATEGORY) ORIGINAL EQUIP. SUPPLIER - 원기술규격서(OTS) SHINHANUL 1&2, 9-133-M228 제출서류목록 - 재료확인서(C of C) - 일반규격(S등급) 제작사 제품인증서 - 외관 및 치수검사 성적서 | 티에스엠텍(주) |  | M201-DG-C01-01-M1&2&3
2021 | 1 | 경상예방정비용 | 한울 | 2발전소 |  |  | 200473946 | 정비부분품(SPAR) | 국내 | S | 개스킷 | 개스킷,SPIRAL WOUND,INNER AND OUTER RING,24 | EA | 40 | 기계부 | 송봉철 | 054-785-1322 | 품명 개스킷 - 가스켓타입 SPIRAL WOUND - 가스켓단면형태 INNER AND OUTER RING - 배관공칭규격(NPS) 24IN - 두께 4.5㎜ - 가스켓재질 SUS304 - 링(RING)재질 SUS304 - 주입기(FILLER)재질 GRAPHITE - 후프(HOOP)재질 SUS304 - 사용압력(상한) CLASS 150, RF - 적용기술기준 ANSI - 별칭 탈기기 및 탈기기 저장탱크 맨웨이 가스켓 - 가스켓형태 원형 품질등급 S등급 제작사 티에스엠텍(주) - 부품번호 M201-DG-C01-01-M1&2&3 - 도면번호 M201-DG-C01-01 - 도면 품목번호 M201-DG-C01-01-M1&2&3 - 제작사 유형(MFR CATEGORY) ORIGINAL EQUIP. SUPPLIER - 원기술규격서(OTS) SHINHANUL 1&2, 9-133-M228 제출서류목록 - 재료확인서(C of C) - 일반규격(S등급) 제작사 제품인증서 - 외관 및 치수검사 성적서 | 티에스엠텍(주) |  | M201-DG-C01-01-M1&2&3
2022 | 1 | 경상예방정비용 | 한울 | 2발전소 |  |  | 200473946 | 정비부분품(SPAR) | 국내 | S | 개스킷 | 개스킷,SPIRAL WOUND,INNER AND OUTER RING,24 | EA | 40 | 기계부 | 송봉철 | 054-785-1322 | 품명 개스킷 - 가스켓타입 SPIRAL WOUND - 가스켓단면형태 INNER AND OUTER RING - 배관공칭규격(NPS) 24IN - 두께 4.5㎜ - 가스켓재질 SUS304 - 링(RING)재질 SUS304 - 주입기(FILLER)재질 GRAPHITE - 후프(HOOP)재질 SUS304 - 사용압력(상한) CLASS 150, RF - 적용기술기준 ANSI - 별칭 탈기기 및 탈기기 저장탱크 맨웨이 가스켓 - 가스켓형태 원형 품질등급 S등급 제작사 티에스엠텍(주) - 부품번호 M201-DG-C01-01-M1&2&3 - 도면번호 M201-DG-C01-01 - 도면 품목번호 M201-DG-C01-01-M1&2&3 - 제작사 유형(MFR CATEGORY) ORIGINAL EQUIP. SUPPLIER - 원기술규격서(OTS) SHINHANUL 1&2, 9-133-M228 제출서류목록 - 재료확인서(C of C) - 일반규격(S등급) 제작사 제품인증서 - 외관 및 치수검사 성적서 | 티에스엠텍(주) |  | M201-DG-C01-01-M1&2&3
2021 | 2 | 계획예방정비용 | 고리 | 3발전소 | 5(신1) | 7 | 200473986 | 정비부분품(SPAR) | 국외 | Q | 솔레노이드밸브 | 솔레노이드밸브,3WAY NORMALLY CLOSED,PIPE:1/4IN | EA | 1 | 계측제어부 | 안병대 | 051-726-6124 | 품명 솔레노이드밸브 - 솔레노이드밸브타입 3WAY NORMALLY CLOSED - 밸브사이즈 PIPE:1/4INCH,ORIFICE:3/32INCH - 정격전압 125VDC - 사용압력(상한) 115PSI - 솔레노이드수 3 - 적용기술기준 IEEE 323, IEEE 344 - 적용품질기준 ASME NQA-1 - 품질보증서류 AGING ANALYSIS OR TEST REPORT - CERTIFICATE OF CONFORMANCE - SDDR/NCR(IF APPLICABLE) - SQ TEST REPORT - 시험성적서류 FUNCTION TEST REPORT - 별칭 SOLENOID VALVE(125VDC) 품질등급 Q등급 제작사 ASCO NUMATIC - 부품번호 NPL8320A184E | ASCO NUMATIC |  | NPL8320A184E
2021 | 2 | 계획예방정비용 | 고리 | 3발전소 | 6(신2) | 7 | 200473986 | 정비부분품(SPAR) | 국외 | Q | 솔레노이드밸브 | 솔레노이드밸브,3WAY NORMALLY CLOSED,PIPE:1/4IN | EA | 1 | 계측제어부 | 안병대 | 051-726-6124 | 품명 솔레노이드밸브 - 솔레노이드밸브타입 3WAY NORMALLY CLOSED - 밸브사이즈 PIPE:1/4INCH,ORIFICE:3/32INCH - 정격전압 125VDC - 사용압력(상한) 115PSI - 솔레노이드수 3 - 적용기술기준 IEEE 323, IEEE 344 - 적용품질기준 ASME NQA-1 - 품질보증서류 AGING ANALYSIS OR TEST REPORT - CERTIFICATE OF CONFORMANCE - SDDR/NCR(IF APPLICABLE) - SQ TEST REPORT - 시험성적서류 FUNCTION TEST REPORT - 별칭 SOLENOID VALVE(125VDC) 품질등급 Q등급 제작사 ASCO NUMATIC - 부품번호 NPL8320A184E | ASCO NUMATIC |  | NPL8320A184E
2020 | 4 | 계획예방정비용 | 한빛 | 2발전소 | 3 | 18 | 200473987 | 정비부분품(SPAR) | 국내 | S | 개스킷 | 개스킷,PRESSURE SEAL,51㎜,210㎜,235 ㎜,ASTM A5 | EA | 2 | 기계부 | 신현호 | 061-357-2218 | 품명 개스킷 - 가스켓타입 PRESSURE SEAL - 두께 51㎜ - 내경 210㎜ - 외경 235 ㎜ - 가스켓재질 ASTM A576-1010 - 표면처리 SILVER COATING - 적용기술기준 ASME B31.1 - 품질보증서류 기술규격서 참조 원자력안전범주 NON NUCLEAR SAFETY RELATED 품질등급 S등급
2020 | 4 | 계획예방정비용 | 한빛 | 2발전소 | 4 | 17 | 200473987 | 정비부분품(SPAR) | 국내 | S | 개스킷 | 개스킷,PRESSURE SEAL,51㎜,210㎜,235 ㎜,ASTM A5 | EA | 2 | 기계부 | 신현호 | 061-357-2218 | 품명 개스킷 - 가스켓타입 PRESSURE SEAL - 두께 51㎜ - 내경 210㎜ - 외경 235 ㎜ - 가스켓재질 ASTM A576-1010 - 표면처리 SILVER COATING - 적용기술기준 ASME B31.1 - 품질보증서류 기술규격서 참조 원자력안전범주 NON NUCLEAR SAFETY RELATED 품질등급 S등급
2022 | 2 | 계획예방정비용 | 한빛 | 2발전소 | 4 | 18 | 200473987 | 정비부분품(SPAR) | 국내 | S | 개스킷 | 개스킷,PRESSURE SEAL,51㎜,210㎜,235 ㎜,ASTM A5 | EA | 2 | 기계부 | 신현호 | 061-357-2218 | 품명 개스킷 - 가스켓타입 PRESSURE SEAL - 두께 51㎜ - 내경 210㎜ - 외경 235 ㎜ - 가스켓재질 ASTM A576-1010 - 표면처리 SILVER COATING - 적용기술기준 ASME B31.1 - 품질보증서류 기술규격서 참조 원자력안전범주 NON NUCLEAR SAFETY RELATED 품질등급 S등급
2022 | 3 | 계획예방정비용 | 한빛 | 2발전소 | 3 | 19 | 200473987 | 정비부분품(SPAR) | 국내 | S | 개스킷 | 개스킷,PRESSURE SEAL,51㎜,210㎜,235 ㎜,ASTM A5 | EA | 2 | 기계부 | 신현호 | 061-357-2218 | 품명 개스킷 - 가스켓타입 PRESSURE SEAL - 두께 51㎜ - 내경 210㎜ - 외경 235 ㎜ - 가스켓재질 ASTM A576-1010 - 표면처리 SILVER COATING - 적용기술기준 ASME B31.1 - 품질보증서류 기술규격서 참조 원자력안전범주 NON NUCLEAR SAFETY RELATED 품질등급 S등급
2020 | 3 | 계획예방정비용 | 고리 | 2발전소 | 4 | 26 | 200474026 | 정비부분품(SPAR) | 국내 | S | 오-링 | 오-링,AS SERIES O-RING,AS568-465,456.06㎜,6 | EA | 10 | 기계부 | 김승수 | 051-726-5426 | 품명 오-링 - 오-링타입 AS SERIES O-RING - 오-링표준규격번호 AS568-465 - 내경 456.06㎜ - 두께 6.99㎜ - 오-링재질 FKM OR FPM OR FLUOROCARBON - 품질보증서류 C OF C - 시험성적서류 외관 및 치수검사표 품질등급 S등급
2020 | 3 | 계획예방정비용 | 고리 | 2발전소 | 3 | 26 | 200474026 | 정비부분품(SPAR) | 국내 | S | 오-링 | 오-링,AS SERIES O-RING,AS568-465,456.06㎜,6 | EA | 10 | 기계부 | 김승수 | 051-726-5426 | 품명 오-링 - 오-링타입 AS SERIES O-RING - 오-링표준규격번호 AS568-465 - 내경 456.06㎜ - 두께 6.99㎜ - 오-링재질 FKM OR FPM OR FLUOROCARBON - 품질보증서류 C OF C - 시험성적서류 외관 및 치수검사표 품질등급 S등급
2022 | 1 | 계획예방정비용 | 고리 | 2발전소 | 4 | 27 | 200474026 | 정비부분품(SPAR) | 국내 | S | 오-링 | 오-링,AS SERIES O-RING,AS568-465,456.06㎜,6 | EA | 10 | 기계부 | 김승수 | 051-726-5426 | 품명 오-링 - 오-링타입 AS SERIES O-RING - 오-링표준규격번호 AS568-465 - 내경 456.06㎜ - 두께 6.99㎜ - 오-링재질 FKM OR FPM OR FLUOROCARBON - 품질보증서류 C OF C - 시험성적서류 외관 및 치수검사표 품질등급 S등급
2022 | 4 | 계획예방정비용 | 고리 | 2발전소 | 4 | 28 | 200474026 | 정비부분품(SPAR) | 국내 | S | 오-링 | 오-링,AS SERIES O-RING,AS568-465,456.06㎜,6 | EA | 10 | 기계부 | 김승수 | 051-726-5426 | 품명 오-링 - 오-링타입 AS SERIES O-RING - 오-링표준규격번호 AS568-465 - 내경 456.06㎜ - 두께 6.99㎜ - 오-링재질 FKM OR FPM OR FLUOROCARBON - 품질보증서류 C OF C - 시험성적서류 외관 및 치수검사표 품질등급 S등급
2020 | 3 | 계획예방정비용 | 고리 | 2발전소 | 4 | 26 | 200474027 | 정비부분품(SPAR) | 국내 | S | 오-링 | 오-링,107.54㎜,3.53㎜,FLUOROCARBON OR FKM OR | EA | 10 | 기계부 | 김승수 | 051-726-5426 | 품명 오-링 - 내경 107.54㎜ - 두께 3.53㎜ - 오-링재질 FLUOROCARBON OR FKM OR FPM - 품질보증서류 C OF C - 시험성적서류 외관 및 치수검사표 품질등급 S등급
2020 | 3 | 계획예방정비용 | 고리 | 2발전소 | 3 | 26 | 200474027 | 정비부분품(SPAR) | 국내 | S | 오-링 | 오-링,107.54㎜,3.53㎜,FLUOROCARBON OR FKM OR | EA | 10 | 기계부 | 김승수 | 051-726-5426 | 품명 오-링 - 내경 107.54㎜ - 두께 3.53㎜ - 오-링재질 FLUOROCARBON OR FKM OR FPM - 품질보증서류 C OF C - 시험성적서류 외관 및 치수검사표 품질등급 S등급
2022 | 1 | 계획예방정비용 | 고리 | 2발전소 | 4 | 27 | 200474027 | 정비부분품(SPAR) | 국내 | S | 오-링 | 오-링,107.54㎜,3.53㎜,FLUOROCARBON OR FKM OR | EA | 10 | 기계부 | 김승수 | 051-726-5426 | 품명 오-링 - 내경 107.54㎜ - 두께 3.53㎜ - 오-링재질 FLUOROCARBON OR FKM OR FPM - 품질보증서류 C OF C - 시험성적서류 외관 및 치수검사표 품질등급 S등급
2022 | 4 | 계획예방정비용 | 고리 | 2발전소 | 4 | 28 | 200474027 | 정비부분품(SPAR) | 국내 | S | 오-링 | 오-링,107.54㎜,3.53㎜,FLUOROCARBON OR FKM OR | EA | 10 | 기계부 | 김승수 | 051-726-5426 | 품명 오-링 - 내경 107.54㎜ - 두께 3.53㎜ - 오-링재질 FLUOROCARBON OR FKM OR FPM - 품질보증서류 C OF C - 시험성적서류 외관 및 치수검사표 품질등급 S등급
2020 | 3 | 계획예방정비용 | 고리 | 2발전소 | 3 | 26 | 200474044 | 정비부분품(SPAR) | 국내 | S | 개스킷 | 개스킷,TRACK,1.6㎜,480*420*245*185㎜,GRAPHIT | EA | 2 | 기계부 | 김승수 | 051-726-5426 | 품명 개스킷 - 가스켓몸체형태 TRACK - 두께 1.6㎜ - 외경 480*420*245*185㎜ - 가스켓재질 GRAPHITE WITH NICKEL FOIL INSE - 사용온도(상한) 1600℉(870℃) - 사용압력(상한) 2000PSI(140BAR) - PT값(압력X온도 값) 1600000(℉*PSI)60000(℃*BAR) - 품질보증서류 제작사 C OF C - 타입 표식(TYPE DESIGNATION) FLANGE SEALING 원자력안전범주 NON NUCLEAR SAFETY RELATED 품질등급 S등급
2022 | 1 | 계획예방정비용 | 고리 | 2발전소 | 3 | 27 | 200474044 | 정비부분품(SPAR) | 국내 | S | 개스킷 | 개스킷,TRACK,1.6㎜,480*420*245*185㎜,GRAPHIT | EA | 2 | 기계부 | 김승수 | 051-726-5426 | 품명 개스킷 - 가스켓몸체형태 TRACK - 두께 1.6㎜ - 외경 480*420*245*185㎜ - 가스켓재질 GRAPHITE WITH NICKEL FOIL INSE - 사용온도(상한) 1600℉(870℃) - 사용압력(상한) 2000PSI(140BAR) - PT값(압력X온도 값) 1600000(℉*PSI)60000(℃*BAR) - 품질보증서류 제작사 C OF C - 타입 표식(TYPE DESIGNATION) FLANGE SEALING 원자력안전범주 NON NUCLEAR SAFETY RELATED 품질등급 S등급
2022 | 4 | 계획예방정비용 | 고리 | 2발전소 | 3 | 28 | 200474044 | 정비부분품(SPAR) | 국내 | S | 개스킷 | 개스킷,TRACK,1.6㎜,480*420*245*185㎜,GRAPHIT | EA | 2 | 기계부 | 김승수 | 051-726-5426 | 품명 개스킷 - 가스켓몸체형태 TRACK - 두께 1.6㎜ - 외경 480*420*245*185㎜ - 가스켓재질 GRAPHITE WITH NICKEL FOIL INSE - 사용온도(상한) 1600℉(870℃) - 사용압력(상한) 2000PSI(140BAR) - PT값(압력X온도 값) 1600000(℉*PSI)60000(℃*BAR) - 품질보증서류 제작사 C OF C - 타입 표식(TYPE DESIGNATION) FLANGE SEALING 원자력안전범주 NON NUCLEAR SAFETY RELATED 품질등급 S등급
2020 | 3 | 계획예방정비용 | 고리 | 2발전소 | 4 | 26 | 200474051 | 정비부분품(SPAR) | 국내 | S | 패킹,성형식(MOLD) | 패킹,성형식(MOLD),DIE-FROMED RING(MOLD),CIRCU | EA | 10 | 기계부 | 김승수 | 051-726-5426 | 품명 패킹,성형식(MOLD) - 패킹타입 DIE-FROMED RING(MOLD) - 패킹몸체형태 CIRCULAR - 내경 63.5㎜ - 외경 85.7㎜ - 두께 11.1㎜ - 패킹재질 GRAPHITE - 사용온도(상한) 5000℉(2760℃) - 사용압력(상한) 4500PSI(176㎏/㎠) - 단면형태 SQUARE - 절단형태 45DEG BEVEL - 품질보증서류 CERTIFICATE OF CONFORMANCE - 시험성적서류 GRAPHITE 순도 99.8%이상 성적서 - 별칭 MOLD PACKING 품질등급 S등급
2020 | 3 | 계획예방정비용 | 고리 | 2발전소 | 3 | 26 | 200474051 | 정비부분품(SPAR) | 국내 | S | 패킹,성형식(MOLD) | 패킹,성형식(MOLD),DIE-FROMED RING(MOLD),CIRCU | EA | 10 | 기계부 | 김승수 | 051-726-5426 | 품명 패킹,성형식(MOLD) - 패킹타입 DIE-FROMED RING(MOLD) - 패킹몸체형태 CIRCULAR - 내경 63.5㎜ - 외경 85.7㎜ - 두께 11.1㎜ - 패킹재질 GRAPHITE - 사용온도(상한) 5000℉(2760℃) - 사용압력(상한) 4500PSI(176㎏/㎠) - 단면형태 SQUARE - 절단형태 45DEG BEVEL - 품질보증서류 CERTIFICATE OF CONFORMANCE - 시험성적서류 GRAPHITE 순도 99.8%이상 성적서 - 별칭 MOLD PACKING 품질등급 S등급
2022 | 1 | 계획예방정비용 | 고리 | 2발전소 | 4 | 27 | 200474051 | 정비부분품(SPAR) | 국내 | S | 패킹,성형식(MOLD) | 패킹,성형식(MOLD),DIE-FROMED RING(MOLD),CIRCU | EA | 10 | 기계부 | 김승수 | 051-726-5426 | 품명 패킹,성형식(MOLD) - 패킹타입 DIE-FROMED RING(MOLD) - 패킹몸체형태 CIRCULAR - 내경 63.5㎜ - 외경 85.7㎜ - 두께 11.1㎜ - 패킹재질 GRAPHITE - 사용온도(상한) 5000℉(2760℃) - 사용압력(상한) 4500PSI(176㎏/㎠) - 단면형태 SQUARE - 절단형태 45DEG BEVEL - 품질보증서류 CERTIFICATE OF CONFORMANCE - 시험성적서류 GRAPHITE 순도 99.8%이상 성적서 - 별칭 MOLD PACKING 품질등급 S등급
2022 | 1 | 계획예방정비용 | 고리 | 2발전소 | 3 | 27 | 200474051 | 정비부분품(SPAR) | 국내 | S | 패킹,성형식(MOLD) | 패킹,성형식(MOLD),DIE-FROMED RING(MOLD),CIRCU | EA | 10 | 기계부 | 김승수 | 051-726-5426 | 품명 패킹,성형식(MOLD) - 패킹타입 DIE-FROMED RING(MOLD) - 패킹몸체형태 CIRCULAR - 내경 63.5㎜ - 외경 85.7㎜ - 두께 11.1㎜ - 패킹재질 GRAPHITE - 사용온도(상한) 5000℉(2760℃) - 사용압력(상한) 4500PSI(176㎏/㎠) - 단면형태 SQUARE - 절단형태 45DEG BEVEL - 품질보증서류 CERTIFICATE OF CONFORMANCE - 시험성적서류 GRAPHITE 순도 99.8%이상 성적서 - 별칭 MOLD PACKING 품질등급 S등급
2022 | 4 | 계획예방정비용 | 고리 | 2발전소 | 3 | 28 | 200474051 | 정비부분품(SPAR) | 국내 | S | 패킹,성형식(MOLD) | 패킹,성형식(MOLD),DIE-FROMED RING(MOLD),CIRCU | EA | 10 | 기계부 | 김승수 | 051-726-5426 | 품명 패킹,성형식(MOLD) - 패킹타입 DIE-FROMED RING(MOLD) - 패킹몸체형태 CIRCULAR - 내경 63.5㎜ - 외경 85.7㎜ - 두께 11.1㎜ - 패킹재질 GRAPHITE - 사용온도(상한) 5000℉(2760℃) - 사용압력(상한) 4500PSI(176㎏/㎠) - 단면형태 SQUARE - 절단형태 45DEG BEVEL - 품질보증서류 CERTIFICATE OF CONFORMANCE - 시험성적서류 GRAPHITE 순도 99.8%이상 성적서 - 별칭 MOLD PACKING 품질등급 S등급
2022 | 4 | 계획예방정비용 | 고리 | 2발전소 | 4 | 28 | 200474051 | 정비부분품(SPAR) | 국내 | S | 패킹,성형식(MOLD) | 패킹,성형식(MOLD),DIE-FROMED RING(MOLD),CIRCU | EA | 10 | 기계부 | 김승수 | 051-726-5426 | 품명 패킹,성형식(MOLD) - 패킹타입 DIE-FROMED RING(MOLD) - 패킹몸체형태 CIRCULAR - 내경 63.5㎜ - 외경 85.7㎜ - 두께 11.1㎜ - 패킹재질 GRAPHITE - 사용온도(상한) 5000℉(2760℃) - 사용압력(상한) 4500PSI(176㎏/㎠) - 단면형태 SQUARE - 절단형태 45DEG BEVEL - 품질보증서류 CERTIFICATE OF CONFORMANCE - 시험성적서류 GRAPHITE 순도 99.8%이상 성적서 - 별칭 MOLD PACKING 품질등급 S등급
2020 | 3 | 계획예방정비용 | 고리 | 2발전소 | 4 | 26 | 200474079 | 정비부분품(SPAR) | 국내 | S | 볼트/너트 세트 | 볼트/너트 세트,HEX BOLT(3/8"-16UNC),3/8IN,40. | SET | 4 | 기계부 | 김승수 | 051-726-5426 | 품명 볼트/너트 세트 - 볼트타입 HEX BOLT(3/8"-16UNC) - 호칭경 3/8IN - 길이 40.9㎜ - 헤드높이 6.3㎜ - 헤드너비 14㎜ - 너트호칭경 3/8 IN - 너트높이 7.7㎜ - 너트너비 14㎜ - 볼트재질 MONEL 400 - 볼트헤드형태 육각볼트 - 나사사이즈(NTS) 16 UNC - 나사피치 1.587㎜ - 사용와셔형태(1ST) FLAT WASHER(18*10*2MM) - 구성품 NUT 2EA - 구성품2 WASHER 1EA - 부속품목 NUT & WASHER - 최소포장단위 SET - 특수사항 너트,와셔 재질 동일 - 품질보증서류 C OF C 원자력안전범주 NON NUCLEAR SAFETY RELATED 품질등급 S등급
2020 | 3 | 계획예방정비용 | 고리 | 2발전소 | 3 | 26 | 200474079 | 정비부분품(SPAR) | 국내 | S | 볼트/너트 세트 | 볼트/너트 세트,HEX BOLT(3/8"-16UNC),3/8IN,40. | SET | 4 | 기계부 | 김승수 | 051-726-5426 | 품명 볼트/너트 세트 - 볼트타입 HEX BOLT(3/8"-16UNC) - 호칭경 3/8IN - 길이 40.9㎜ - 헤드높이 6.3㎜ - 헤드너비 14㎜ - 너트호칭경 3/8 IN - 너트높이 7.7㎜ - 너트너비 14㎜ - 볼트재질 MONEL 400 - 볼트헤드형태 육각볼트 - 나사사이즈(NTS) 16 UNC - 나사피치 1.587㎜ - 사용와셔형태(1ST) FLAT WASHER(18*10*2MM) - 구성품 NUT 2EA - 구성품2 WASHER 1EA - 부속품목 NUT & WASHER - 최소포장단위 SET - 특수사항 너트,와셔 재질 동일 - 품질보증서류 C OF C 원자력안전범주 NON NUCLEAR SAFETY RELATED 품질등급 S등급
2022 | 1 | 계획예방정비용 | 고리 | 2발전소 | 4 | 27 | 200474079 | 정비부분품(SPAR) | 국내 | S | 볼트/너트 세트 | 볼트/너트 세트,HEX BOLT(3/8"-16UNC),3/8IN,40. | SET | 4 | 기계부 | 김승수 | 051-726-5426 | 품명 볼트/너트 세트 - 볼트타입 HEX BOLT(3/8"-16UNC) - 호칭경 3/8IN - 길이 40.9㎜ - 헤드높이 6.3㎜ - 헤드너비 14㎜ - 너트호칭경 3/8 IN - 너트높이 7.7㎜ - 너트너비 14㎜ - 볼트재질 MONEL 400 - 볼트헤드형태 육각볼트 - 나사사이즈(NTS) 16 UNC - 나사피치 1.587㎜ - 사용와셔형태(1ST) FLAT WASHER(18*10*2MM) - 구성품 NUT 2EA - 구성품2 WASHER 1EA - 부속품목 NUT & WASHER - 최소포장단위 SET - 특수사항 너트,와셔 재질 동일 - 품질보증서류 C OF C 원자력안전범주 NON NUCLEAR SAFETY RELATED 품질등급 S등급
2022 | 1 | 계획예방정비용 | 고리 | 2발전소 | 3 | 27 | 200474079 | 정비부분품(SPAR) | 국내 | S | 볼트/너트 세트 | 볼트/너트 세트,HEX BOLT(3/8"-16UNC),3/8IN,40. | SET | 4 | 기계부 | 김승수 | 051-726-5426 | 품명 볼트/너트 세트 - 볼트타입 HEX BOLT(3/8"-16UNC) - 호칭경 3/8IN - 길이 40.9㎜ - 헤드높이 6.3㎜ - 헤드너비 14㎜ - 너트호칭경 3/8 IN - 너트높이 7.7㎜ - 너트너비 14㎜ - 볼트재질 MONEL 400 - 볼트헤드형태 육각볼트 - 나사사이즈(NTS) 16 UNC - 나사피치 1.587㎜ - 사용와셔형태(1ST) FLAT WASHER(18*10*2MM) - 구성품 NUT 2EA - 구성품2 WASHER 1EA - 부속품목 NUT & WASHER - 최소포장단위 SET - 특수사항 너트,와셔 재질 동일 - 품질보증서류 C OF C 원자력안전범주 NON NUCLEAR SAFETY RELATED 품질등급 S등급
2022 | 4 | 계획예방정비용 | 고리 | 2발전소 | 3 | 28 | 200474079 | 정비부분품(SPAR) | 국내 | S | 볼트/너트 세트 | 볼트/너트 세트,HEX BOLT(3/8"-16UNC),3/8IN,40. | SET | 4 | 기계부 | 김승수 | 051-726-5426 | 품명 볼트/너트 세트 - 볼트타입 HEX BOLT(3/8"-16UNC) - 호칭경 3/8IN - 길이 40.9㎜ - 헤드높이 6.3㎜ - 헤드너비 14㎜ - 너트호칭경 3/8 IN - 너트높이 7.7㎜ - 너트너비 14㎜ - 볼트재질 MONEL 400 - 볼트헤드형태 육각볼트 - 나사사이즈(NTS) 16 UNC - 나사피치 1.587㎜ - 사용와셔형태(1ST) FLAT WASHER(18*10*2MM) - 구성품 NUT 2EA - 구성품2 WASHER 1EA - 부속품목 NUT & WASHER - 최소포장단위 SET - 특수사항 너트,와셔 재질 동일 - 품질보증서류 C OF C 원자력안전범주 NON NUCLEAR SAFETY RELATED 품질등급 S등급
2022 | 4 | 계획예방정비용 | 고리 | 2발전소 | 4 | 28 | 200474079 | 정비부분품(SPAR) | 국내 | S | 볼트/너트 세트 | 볼트/너트 세트,HEX BOLT(3/8"-16UNC),3/8IN,40. | SET | 4 | 기계부 | 김승수 | 051-726-5426 | 품명 볼트/너트 세트 - 볼트타입 HEX BOLT(3/8"-16UNC) - 호칭경 3/8IN - 길이 40.9㎜ - 헤드높이 6.3㎜ - 헤드너비 14㎜ - 너트호칭경 3/8 IN - 너트높이 7.7㎜ - 너트너비 14㎜ - 볼트재질 MONEL 400 - 볼트헤드형태 육각볼트 - 나사사이즈(NTS) 16 UNC - 나사피치 1.587㎜ - 사용와셔형태(1ST) FLAT WASHER(18*10*2MM) - 구성품 NUT 2EA - 구성품2 WASHER 1EA - 부속품목 NUT & WASHER - 최소포장단위 SET - 특수사항 너트,와셔 재질 동일 - 품질보증서류 C OF C 원자력안전범주 NON NUCLEAR SAFETY RELATED 품질등급 S등급
2020 | 3 | 계획예방정비용 | 고리 | 2발전소 | 4 | 26 | 200474087 | 정비부분품(SPAR) | 국내 | S | 오-링 | 오-링,342.27㎜,6.99㎜,FLUOROCARBON OR FKM OR | EA | 10 | 기계부 | 김승수 | 051-726-5426 | 품명 오-링 - 내경 342.27㎜ - 두께 6.99㎜ - 오-링재질 FLUOROCARBON OR FKM OR FPM - 품질보증서류 C OF C - 시험성적서류 외관 및 치수검사표 품질등급 S등급
2020 | 3 | 계획예방정비용 | 고리 | 2발전소 | 3 | 26 | 200474087 | 정비부분품(SPAR) | 국내 | S | 오-링 | 오-링,342.27㎜,6.99㎜,FLUOROCARBON OR FKM OR | EA | 10 | 기계부 | 김승수 | 051-726-5426 | 품명 오-링 - 내경 342.27㎜ - 두께 6.99㎜ - 오-링재질 FLUOROCARBON OR FKM OR FPM - 품질보증서류 C OF C - 시험성적서류 외관 및 치수검사표 품질등급 S등급
2022 | 1 | 계획예방정비용 | 고리 | 2발전소 | 4 | 27 | 200474087 | 정비부분품(SPAR) | 국내 | S | 오-링 | 오-링,342.27㎜,6.99㎜,FLUOROCARBON OR FKM OR | EA | 10 | 기계부 | 김승수 | 051-726-5426 | 품명 오-링 - 내경 342.27㎜ - 두께 6.99㎜ - 오-링재질 FLUOROCARBON OR FKM OR FPM - 품질보증서류 C OF C - 시험성적서류 외관 및 치수검사표 품질등급 S등급
2022 | 4 | 계획예방정비용 | 고리 | 2발전소 | 4 | 28 | 200474087 | 정비부분품(SPAR) | 국내 | S | 오-링 | 오-링,342.27㎜,6.99㎜,FLUOROCARBON OR FKM OR | EA | 10 | 기계부 | 김승수 | 051-726-5426 | 품명 오-링 - 내경 342.27㎜ - 두께 6.99㎜ - 오-링재질 FLUOROCARBON OR FKM OR FPM - 품질보증서류 C OF C - 시험성적서류 외관 및 치수검사표 품질등급 S등급
2020 | 2 | 계획예방정비용 | 고리 | 3발전소 | 5(신1) | 6 | 200474092 | 정비부분품(SPAR) | 국내 | S | 임펠러 | 임펠러,CLOSED,고정자냉각수펌프,SSC13,215MM,72MM,WAT | EA | 1 | 기계부 | 최경성 | 051-726-6141 | 품명 임펠러 - 임펠러타입 CLOSED - 임펠러용도 고정자냉각수펌프 - 임펠러재질 SSC13 - 직경 215MM - 너비 72MM - 사용매체 WATER - 특수사항 주조방식:정밀주조 - 시험성적서류 TEST/BALANCING REPORT, MTR - 사이즈 3250M3/MIN*70.00M(3540RPM) 원자력안전범주 NON NUCLEAR SAFETY RELATED 품질등급 S등급 제작사 (주)청우하이드로 - 모델번호 ISB125X80-250H | (주)청우하이드로 | ISB125X80-250H
2021 | 4 | 계획예방정비용 | 고리 | 3발전소 | 5(신1) | 7 | 200474092 | 정비부분품(SPAR) | 국내 | S | 임펠러 | 임펠러,CLOSED,고정자냉각수펌프,SSC13,215MM,72MM,WAT | EA | 1 | 기계부 | 최경성 | 051-726-6141 | 품명 임펠러 - 임펠러타입 CLOSED - 임펠러용도 고정자냉각수펌프 - 임펠러재질 SSC13 - 직경 215MM - 너비 72MM - 사용매체 WATER - 특수사항 주조방식:정밀주조 - 시험성적서류 TEST/BALANCING REPORT, MTR - 사이즈 3250M3/MIN*70.00M(3540RPM) 원자력안전범주 NON NUCLEAR SAFETY RELATED 품질등급 S등급 제작사 (주)청우하이드로 - 모델번호 ISB125X80-250H | (주)청우하이드로 | ISB125X80-250H
2020 | 2 | 계획예방정비용 | 고리 | 3발전소 | 5(신1) | 6 | 200474093 | 정비부분품(SPAR) | 국내 | S | 샤프트 | 샤프트,펌프축,고정자냉각수펌프,538MM,10MM,8MM,5MM,4MM, | EA | 1 | 기계부 | 최경성 | 051-726-6141 | 품명 샤프트 - 샤프트타입 펌프축 - 샤프트용도 고정자냉각수펌프 - 길이 538MM - 키홈(KEYWAY)너비 10MM,8MM - 키홈(KEYWAY)깊이 5MM,4MM - 키홈(KEYWAY)길이 56MM,70MM - 샤프트재질 SUS 420J2 - 허용오차 RUNOUT 0.038MM 이내 - 시험성적서류 MTR, 치수성적서 원자력안전범주 NON NUCLEAR SAFETY RELATED 품질등급 S등급 제작사 (주)청우하이드로 - 모델번호 ISB125X80-250H | (주)청우하이드로 | ISB125X80-250H
2021 | 4 | 계획예방정비용 | 고리 | 3발전소 | 5(신1) | 7 | 200474093 | 정비부분품(SPAR) | 국내 | S | 샤프트 | 샤프트,펌프축,고정자냉각수펌프,538MM,10MM,8MM,5MM,4MM, | EA | 1 | 기계부 | 최경성 | 051-726-6141 | 품명 샤프트 - 샤프트타입 펌프축 - 샤프트용도 고정자냉각수펌프 - 길이 538MM - 키홈(KEYWAY)너비 10MM,8MM - 키홈(KEYWAY)깊이 5MM,4MM - 키홈(KEYWAY)길이 56MM,70MM - 샤프트재질 SUS 420J2 - 허용오차 RUNOUT 0.038MM 이내 - 시험성적서류 MTR, 치수성적서 원자력안전범주 NON NUCLEAR SAFETY RELATED 품질등급 S등급 제작사 (주)청우하이드로 - 모델번호 ISB125X80-250H | (주)청우하이드로 | ISB125X80-250H
2020 | 3 | 계획예방정비용 | 고리 | 2발전소 | 4 | 26 | 200474180 | 정비부분품(SPAR) | 국내 | S | 개스킷 | 개스킷,SPIRAL WOUND,4.5㎜,793*773㎜,833㎜,GRAP | EA | 1 | 기계부 | 김승수 | 051-726-5426 | 품명 개스킷 - 가스켓타입 SPIRAL WOUND - 두께 4.5㎜ - 내경 793*773㎜ - 외경 833㎜ - 주입기(FILLER)재질 GRAPHITE - 후프(HOOP)재질 STS304 - 사용온도(상한) 250 - 가스켓형태 내륜형 원자력안전범주 NON NUCLEAR SAFETY RELATED 품질등급 S등급 제출서류목록 - 일반규격(S등급) 제작사 제품인증서
2020 | 3 | 계획예방정비용 | 고리 | 2발전소 | 3 | 26 | 200474180 | 정비부분품(SPAR) | 국내 | S | 개스킷 | 개스킷,SPIRAL WOUND,4.5㎜,793*773㎜,833㎜,GRAP | EA | 1 | 기계부 | 김승수 | 051-726-5426 | 품명 개스킷 - 가스켓타입 SPIRAL WOUND - 두께 4.5㎜ - 내경 793*773㎜ - 외경 833㎜ - 주입기(FILLER)재질 GRAPHITE - 후프(HOOP)재질 STS304 - 사용온도(상한) 250 - 가스켓형태 내륜형 원자력안전범주 NON NUCLEAR SAFETY RELATED 품질등급 S등급 제출서류목록 - 일반규격(S등급) 제작사 제품인증서
2022 | 1 | 계획예방정비용 | 고리 | 2발전소 | 4 | 27 | 200474180 | 정비부분품(SPAR) | 국내 | S | 개스킷 | 개스킷,SPIRAL WOUND,4.5㎜,793*773㎜,833㎜,GRAP | EA | 1 | 기계부 | 김승수 | 051-726-5426 | 품명 개스킷 - 가스켓타입 SPIRAL WOUND - 두께 4.5㎜ - 내경 793*773㎜ - 외경 833㎜ - 주입기(FILLER)재질 GRAPHITE - 후프(HOOP)재질 STS304 - 사용온도(상한) 250 - 가스켓형태 내륜형 원자력안전범주 NON NUCLEAR SAFETY RELATED 품질등급 S등급 제출서류목록 - 일반규격(S등급) 제작사 제품인증서
2022 | 1 | 계획예방정비용 | 고리 | 2발전소 | 3 | 27 | 200474180 | 정비부분품(SPAR) | 국내 | S | 개스킷 | 개스킷,SPIRAL WOUND,4.5㎜,793*773㎜,833㎜,GRAP | EA | 1 | 기계부 | 김승수 | 051-726-5426 | 품명 개스킷 - 가스켓타입 SPIRAL WOUND - 두께 4.5㎜ - 내경 793*773㎜ - 외경 833㎜ - 주입기(FILLER)재질 GRAPHITE - 후프(HOOP)재질 STS304 - 사용온도(상한) 250 - 가스켓형태 내륜형 원자력안전범주 NON NUCLEAR SAFETY RELATED 품질등급 S등급 제출서류목록 - 일반규격(S등급) 제작사 제품인증서
2022 | 4 | 계획예방정비용 | 고리 | 2발전소 | 3 | 28 | 200474180 | 정비부분품(SPAR) | 국내 | S | 개스킷 | 개스킷,SPIRAL WOUND,4.5㎜,793*773㎜,833㎜,GRAP | EA | 1 | 기계부 | 김승수 | 051-726-5426 | 품명 개스킷 - 가스켓타입 SPIRAL WOUND - 두께 4.5㎜ - 내경 793*773㎜ - 외경 833㎜ - 주입기(FILLER)재질 GRAPHITE - 후프(HOOP)재질 STS304 - 사용온도(상한) 250 - 가스켓형태 내륜형 원자력안전범주 NON NUCLEAR SAFETY RELATED 품질등급 S등급 제출서류목록 - 일반규격(S등급) 제작사 제품인증서
2022 | 4 | 계획예방정비용 | 고리 | 2발전소 | 4 | 28 | 200474180 | 정비부분품(SPAR) | 국내 | S | 개스킷 | 개스킷,SPIRAL WOUND,4.5㎜,793*773㎜,833㎜,GRAP | EA | 1 | 기계부 | 김승수 | 051-726-5426 | 품명 개스킷 - 가스켓타입 SPIRAL WOUND - 두께 4.5㎜ - 내경 793*773㎜ - 외경 833㎜ - 주입기(FILLER)재질 GRAPHITE - 후프(HOOP)재질 STS304 - 사용온도(상한) 250 - 가스켓형태 내륜형 원자력안전범주 NON NUCLEAR SAFETY RELATED 품질등급 S등급 제출서류목록 - 일반규격(S등급) 제작사 제품인증서
2020 | 3 | 계획예방정비용 | 고리 | 2발전소 | 4 | 26 | 200474181 | 정비부분품(SPAR) | 국내 | S | 개스킷 | 개스킷,SPIRAL WOUND,내륜형,4.5㎜,624*604㎜,674㎜, | EA | 1 | 기계부 | 김승수 | 051-726-5426 | 품명 개스킷 - 가스켓타입 SPIRAL WOUND - 가스켓몸체형태 내륜형 - 두께 4.5㎜ - 내경 624*604㎜ - 외경 674㎜ - 주입기(FILLER)재질 GRAPHITE - 후프(HOOP)재질 STS304 - 사용온도(상한) 250 원자력안전범주 NON NUCLEAR SAFETY RELATED 품질등급 S등급 제출서류목록 - 일반규격(S등급) 제작사 제품인증서
2020 | 3 | 계획예방정비용 | 고리 | 2발전소 | 3 | 26 | 200474181 | 정비부분품(SPAR) | 국내 | S | 개스킷 | 개스킷,SPIRAL WOUND,내륜형,4.5㎜,624*604㎜,674㎜, | EA | 1 | 기계부 | 김승수 | 051-726-5426 | 품명 개스킷 - 가스켓타입 SPIRAL WOUND - 가스켓몸체형태 내륜형 - 두께 4.5㎜ - 내경 624*604㎜ - 외경 674㎜ - 주입기(FILLER)재질 GRAPHITE - 후프(HOOP)재질 STS304 - 사용온도(상한) 250 원자력안전범주 NON NUCLEAR SAFETY RELATED 품질등급 S등급 제출서류목록 - 일반규격(S등급) 제작사 제품인증서
2022 | 1 | 계획예방정비용 | 고리 | 2발전소 | 4 | 27 | 200474181 | 정비부분품(SPAR) | 국내 | S | 개스킷 | 개스킷,SPIRAL WOUND,내륜형,4.5㎜,624*604㎜,674㎜, | EA | 1 | 기계부 | 김승수 | 051-726-5426 | 품명 개스킷 - 가스켓타입 SPIRAL WOUND - 가스켓몸체형태 내륜형 - 두께 4.5㎜ - 내경 624*604㎜ - 외경 674㎜ - 주입기(FILLER)재질 GRAPHITE - 후프(HOOP)재질 STS304 - 사용온도(상한) 250 원자력안전범주 NON NUCLEAR SAFETY RELATED 품질등급 S등급 제출서류목록 - 일반규격(S등급) 제작사 제품인증서
2022 | 1 | 계획예방정비용 | 고리 | 2발전소 | 3 | 27 | 200474181 | 정비부분품(SPAR) | 국내 | S | 개스킷 | 개스킷,SPIRAL WOUND,내륜형,4.5㎜,624*604㎜,674㎜, | EA | 1 | 기계부 | 김승수 | 051-726-5426 | 품명 개스킷 - 가스켓타입 SPIRAL WOUND - 가스켓몸체형태 내륜형 - 두께 4.5㎜ - 내경 624*604㎜ - 외경 674㎜ - 주입기(FILLER)재질 GRAPHITE - 후프(HOOP)재질 STS304 - 사용온도(상한) 250 원자력안전범주 NON NUCLEAR SAFETY RELATED 품질등급 S등급 제출서류목록 - 일반규격(S등급) 제작사 제품인증서
2022 | 4 | 계획예방정비용 | 고리 | 2발전소 | 3 | 28 | 200474181 | 정비부분품(SPAR) | 국내 | S | 개스킷 | 개스킷,SPIRAL WOUND,내륜형,4.5㎜,624*604㎜,674㎜, | EA | 1 | 기계부 | 김승수 | 051-726-5426 | 품명 개스킷 - 가스켓타입 SPIRAL WOUND - 가스켓몸체형태 내륜형 - 두께 4.5㎜ - 내경 624*604㎜ - 외경 674㎜ - 주입기(FILLER)재질 GRAPHITE - 후프(HOOP)재질 STS304 - 사용온도(상한) 250 원자력안전범주 NON NUCLEAR SAFETY RELATED 품질등급 S등급 제출서류목록 - 일반규격(S등급) 제작사 제품인증서
2022 | 4 | 계획예방정비용 | 고리 | 2발전소 | 4 | 28 | 200474181 | 정비부분품(SPAR) | 국내 | S | 개스킷 | 개스킷,SPIRAL WOUND,내륜형,4.5㎜,624*604㎜,674㎜, | EA | 1 | 기계부 | 김승수 | 051-726-5426 | 품명 개스킷 - 가스켓타입 SPIRAL WOUND - 가스켓몸체형태 내륜형 - 두께 4.5㎜ - 내경 624*604㎜ - 외경 674㎜ - 주입기(FILLER)재질 GRAPHITE - 후프(HOOP)재질 STS304 - 사용온도(상한) 250 원자력안전범주 NON NUCLEAR SAFETY RELATED 품질등급 S등급 제출서류목록 - 일반규격(S등급) 제작사 제품인증서
2020 | 1 | 계획예방정비용 | 고리 | 2발전소 | 3 | 26 | 200474412 | 정비부분품(SPAR) | 국외 | Q | 볼베어링 | 볼베어링,DGBB,6309,100㎜,45㎜,25㎜,GREASE,OIL,N | EA | 1 | 기계부 | 김승수 | 051-726-5426 | 품명 볼베어링 - 베어링타입 DGBB - 국제베어링교환번호 6309 - 외경 100㎜ - 구멍직경 45㎜ - 너비 25㎜ - 윤활재 GREASE,OIL - 금속덮개(SHIELD)수 NONE - 고무덮개(SEAL)수 NONE 품질등급 Q등급 제작사 SKF - 부품번호 6309 | SKF |  | 6309
2020 | 1 | 계획예방정비용 | 고리 | 2발전소 | 4 | 26 | 200474412 | 정비부분품(SPAR) | 국외 | Q | 볼베어링 | 볼베어링,DGBB,6309,100㎜,45㎜,25㎜,GREASE,OIL,N | EA | 1 | 기계부 | 김승수 | 051-726-5426 | 품명 볼베어링 - 베어링타입 DGBB - 국제베어링교환번호 6309 - 외경 100㎜ - 구멍직경 45㎜ - 너비 25㎜ - 윤활재 GREASE,OIL - 금속덮개(SHIELD)수 NONE - 고무덮개(SEAL)수 NONE 품질등급 Q등급 제작사 SKF - 부품번호 6309 | SKF |  | 6309
2021 | 3 | 계획예방정비용 | 고리 | 2발전소 | 3 | 27 | 200474412 | 정비부분품(SPAR) | 국외 | Q | 볼베어링 | 볼베어링,DGBB,6309,100㎜,45㎜,25㎜,GREASE,OIL,N | EA | 1 | 기계부 | 김승수 | 051-726-5426 | 품명 볼베어링 - 베어링타입 DGBB - 국제베어링교환번호 6309 - 외경 100㎜ - 구멍직경 45㎜ - 너비 25㎜ - 윤활재 GREASE,OIL - 금속덮개(SHIELD)수 NONE - 고무덮개(SEAL)수 NONE 품질등급 Q등급 제작사 SKF - 부품번호 6309 | SKF |  | 6309
2021 | 3 | 계획예방정비용 | 고리 | 2발전소 | 4 | 27 | 200474412 | 정비부분품(SPAR) | 국외 | Q | 볼베어링 | 볼베어링,DGBB,6309,100㎜,45㎜,25㎜,GREASE,OIL,N | EA | 1 | 기계부 | 김승수 | 051-726-5426 | 품명 볼베어링 - 베어링타입 DGBB - 국제베어링교환번호 6309 - 외경 100㎜ - 구멍직경 45㎜ - 너비 25㎜ - 윤활재 GREASE,OIL - 금속덮개(SHIELD)수 NONE - 고무덮개(SEAL)수 NONE 품질등급 Q등급 제작사 SKF - 부품번호 6309 | SKF |  | 6309
2022 | 4 | 계획예방정비용 | 고리 | 2발전소 | 3 | 28 | 200474412 | 정비부분품(SPAR) | 국외 | Q | 볼베어링 | 볼베어링,DGBB,6309,100㎜,45㎜,25㎜,GREASE,OIL,N | EA | 1 | 기계부 | 김승수 | 051-726-5426 | 품명 볼베어링 - 베어링타입 DGBB - 국제베어링교환번호 6309 - 외경 100㎜ - 구멍직경 45㎜ - 너비 25㎜ - 윤활재 GREASE,OIL - 금속덮개(SHIELD)수 NONE - 고무덮개(SEAL)수 NONE 품질등급 Q등급 제작사 SKF - 부품번호 6309 | SKF |  | 6309
2022 | 4 | 계획예방정비용 | 고리 | 2발전소 | 4 | 28 | 200474412 | 정비부분품(SPAR) | 국외 | Q | 볼베어링 | 볼베어링,DGBB,6309,100㎜,45㎜,25㎜,GREASE,OIL,N | EA | 1 | 기계부 | 김승수 | 051-726-5426 | 품명 볼베어링 - 베어링타입 DGBB - 국제베어링교환번호 6309 - 외경 100㎜ - 구멍직경 45㎜ - 너비 25㎜ - 윤활재 GREASE,OIL - 금속덮개(SHIELD)수 NONE - 고무덮개(SEAL)수 NONE 품질등급 Q등급 제작사 SKF - 부품번호 6309 | SKF |  | 6309
2021 | 3 | 계획예방정비용 | 고리 | 2발전소 | 3 | 27 | 200474413 | 정비부분품(SPAR) | 국외 | Q | 볼베어링 | 볼베어링,DGBB,6205ZZ C3,52㎜,25㎜,15㎜,SGL ROW, | EA | 1 | 기계부 | 김승수 | 051-726-5426 | 품명 볼베어링 - 베어링타입 DGBB - 국제베어링교환번호 6205ZZ C3 - 외경 52㎜ - 구멍직경 25㎜ - 너비 15㎜ - 열(ROW)수 SGL ROW - 윤활재 GREASE - 회전속도 14000 - 금속덮개(SHIELD)수 2SHIELD - 고무덮개(SEAL)수 NONE - 허용오차적용기준 C3 CLEARANCE - 특수사항 SKF EXPLORER - 별칭 BALL BEARING 원자력안전범주 NUCLEAR SAFETY RELATED 품질등급 Q등급 제작사 SKF - 부품번호 6205ZZ | SKF |  | 6205ZZ
2021 | 3 | 계획예방정비용 | 고리 | 2발전소 | 4 | 27 | 200474413 | 정비부분품(SPAR) | 국외 | Q | 볼베어링 | 볼베어링,DGBB,6205ZZ C3,52㎜,25㎜,15㎜,SGL ROW, | EA | 1 | 기계부 | 김승수 | 051-726-5426 | 품명 볼베어링 - 베어링타입 DGBB - 국제베어링교환번호 6205ZZ C3 - 외경 52㎜ - 구멍직경 25㎜ - 너비 15㎜ - 열(ROW)수 SGL ROW - 윤활재 GREASE - 회전속도 14000 - 금속덮개(SHIELD)수 2SHIELD - 고무덮개(SEAL)수 NONE - 허용오차적용기준 C3 CLEARANCE - 특수사항 SKF EXPLORER - 별칭 BALL BEARING 원자력안전범주 NUCLEAR SAFETY RELATED 품질등급 Q등급 제작사 SKF - 부품번호 6205ZZ | SKF |  | 6205ZZ
2022 | 4 | 계획예방정비용 | 고리 | 2발전소 | 3 | 28 | 200474413 | 정비부분품(SPAR) | 국외 | Q | 볼베어링 | 볼베어링,DGBB,6205ZZ C3,52㎜,25㎜,15㎜,SGL ROW, | EA | 1 | 기계부 | 김승수 | 051-726-5426 | 품명 볼베어링 - 베어링타입 DGBB - 국제베어링교환번호 6205ZZ C3 - 외경 52㎜ - 구멍직경 25㎜ - 너비 15㎜ - 열(ROW)수 SGL ROW - 윤활재 GREASE - 회전속도 14000 - 금속덮개(SHIELD)수 2SHIELD - 고무덮개(SEAL)수 NONE - 허용오차적용기준 C3 CLEARANCE - 특수사항 SKF EXPLORER - 별칭 BALL BEARING 원자력안전범주 NUCLEAR SAFETY RELATED 품질등급 Q등급 제작사 SKF - 부품번호 6205ZZ | SKF |  | 6205ZZ
2022 | 4 | 계획예방정비용 | 고리 | 2발전소 | 4 | 28 | 200474413 | 정비부분품(SPAR) | 국외 | Q | 볼베어링 | 볼베어링,DGBB,6205ZZ C3,52㎜,25㎜,15㎜,SGL ROW, | EA | 1 | 기계부 | 김승수 | 051-726-5426 | 품명 볼베어링 - 베어링타입 DGBB - 국제베어링교환번호 6205ZZ C3 - 외경 52㎜ - 구멍직경 25㎜ - 너비 15㎜ - 열(ROW)수 SGL ROW - 윤활재 GREASE - 회전속도 14000 - 금속덮개(SHIELD)수 2SHIELD - 고무덮개(SEAL)수 NONE - 허용오차적용기준 C3 CLEARANCE - 특수사항 SKF EXPLORER - 별칭 BALL BEARING 원자력안전범주 NUCLEAR SAFETY RELATED 품질등급 Q등급 제작사 SKF - 부품번호 6205ZZ | SKF |  | 6205ZZ
2020 | 1 | 계획예방정비용 | 고리 | 2발전소 | 3 | 26 | 200474414 | 정비부분품(SPAR) | 국외 | A | 볼베어링 | 볼베어링,DGBB,6209,85㎜,49㎜,19㎜,CS,SGL,GREAS | EA | 1 | 기계부 | 김승수 | 051-726-5426 | 품명 볼베어링 - 베어링타입 DGBB - 국제베어링교환번호 6209 - 외경 85㎜ - 구멍직경 49㎜ - 너비 19㎜ - 베어링재질 CS - 열(ROW)수 SGL - 윤활재 GREASE - 회전속도 9000RPM - 금속덮개(SHIELD)수 2 SHIELDS - 고무덮개(SEAL)수 NONE - 특수사항 SKF EXPLORER 품질등급 A등급 제작사 SKF - 부품번호 6209 | SKF |  | 6209
2020 | 1 | 계획예방정비용 | 고리 | 2발전소 | 4 | 26 | 200474414 | 정비부분품(SPAR) | 국외 | A | 볼베어링 | 볼베어링,DGBB,6209,85㎜,49㎜,19㎜,CS,SGL,GREAS | EA | 1 | 기계부 | 김승수 | 051-726-5426 | 품명 볼베어링 - 베어링타입 DGBB - 국제베어링교환번호 6209 - 외경 85㎜ - 구멍직경 49㎜ - 너비 19㎜ - 베어링재질 CS - 열(ROW)수 SGL - 윤활재 GREASE - 회전속도 9000RPM - 금속덮개(SHIELD)수 2 SHIELDS - 고무덮개(SEAL)수 NONE - 특수사항 SKF EXPLORER 품질등급 A등급 제작사 SKF - 부품번호 6209 | SKF |  | 6209
2021 | 3 | 계획예방정비용 | 고리 | 2발전소 | 3 | 27 | 200474414 | 정비부분품(SPAR) | 국외 | A | 볼베어링 | 볼베어링,DGBB,6209,85㎜,49㎜,19㎜,CS,SGL,GREAS | EA | 1 | 기계부 | 김승수 | 051-726-5426 | 품명 볼베어링 - 베어링타입 DGBB - 국제베어링교환번호 6209 - 외경 85㎜ - 구멍직경 49㎜ - 너비 19㎜ - 베어링재질 CS - 열(ROW)수 SGL - 윤활재 GREASE - 회전속도 9000RPM - 금속덮개(SHIELD)수 2 SHIELDS - 고무덮개(SEAL)수 NONE - 특수사항 SKF EXPLORER 품질등급 A등급 제작사 SKF - 부품번호 6209 | SKF |  | 6209
2021 | 3 | 계획예방정비용 | 고리 | 2발전소 | 4 | 27 | 200474414 | 정비부분품(SPAR) | 국외 | A | 볼베어링 | 볼베어링,DGBB,6209,85㎜,49㎜,19㎜,CS,SGL,GREAS | EA | 1 | 기계부 | 김승수 | 051-726-5426 | 품명 볼베어링 - 베어링타입 DGBB - 국제베어링교환번호 6209 - 외경 85㎜ - 구멍직경 49㎜ - 너비 19㎜ - 베어링재질 CS - 열(ROW)수 SGL - 윤활재 GREASE - 회전속도 9000RPM - 금속덮개(SHIELD)수 2 SHIELDS - 고무덮개(SEAL)수 NONE - 특수사항 SKF EXPLORER 품질등급 A등급 제작사 SKF - 부품번호 6209 | SKF |  | 6209
2022 | 4 | 계획예방정비용 | 고리 | 2발전소 | 3 | 28 | 200474414 | 정비부분품(SPAR) | 국외 | A | 볼베어링 | 볼베어링,DGBB,6209,85㎜,49㎜,19㎜,CS,SGL,GREAS | EA | 1 | 기계부 | 김승수 | 051-726-5426 | 품명 볼베어링 - 베어링타입 DGBB - 국제베어링교환번호 6209 - 외경 85㎜ - 구멍직경 49㎜ - 너비 19㎜ - 베어링재질 CS - 열(ROW)수 SGL - 윤활재 GREASE - 회전속도 9000RPM - 금속덮개(SHIELD)수 2 SHIELDS - 고무덮개(SEAL)수 NONE - 특수사항 SKF EXPLORER 품질등급 A등급 제작사 SKF - 부품번호 6209 | SKF |  | 6209
2022 | 4 | 계획예방정비용 | 고리 | 2발전소 | 4 | 28 | 200474414 | 정비부분품(SPAR) | 국외 | A | 볼베어링 | 볼베어링,DGBB,6209,85㎜,49㎜,19㎜,CS,SGL,GREAS | EA | 1 | 기계부 | 김승수 | 051-726-5426 | 품명 볼베어링 - 베어링타입 DGBB - 국제베어링교환번호 6209 - 외경 85㎜ - 구멍직경 49㎜ - 너비 19㎜ - 베어링재질 CS - 열(ROW)수 SGL - 윤활재 GREASE - 회전속도 9000RPM - 금속덮개(SHIELD)수 2 SHIELDS - 고무덮개(SEAL)수 NONE - 특수사항 SKF EXPLORER 품질등급 A등급 제작사 SKF - 부품번호 6209 | SKF |  | 6209
2020 | 1 | 계획예방정비용 | 고리 | 2발전소 | 4 | 26 | 200474415 | 정비부분품(SPAR) | 국외 | A | 볼베어링 | 볼베어링,DOUBLE ROW ANGULAR BALL BRG,3306A,7 | EA | 1 | 기계부 | 김승수 | 051-726-5426 | 품명 볼베어링 - 베어링타입 DOUBLE ROW ANGULAR BALL BRG - 국제베어링교환번호 3306A - 외경 72㎜ - 구멍직경 30㎜ - 너비 30.2㎜ - 열(ROW)수 2 - 허용오차적용기준 NORMAL 원자력안전범주 NON NUCLEAR SAFETY RELATED 품질등급 A등급
2021 | 3 | 계획예방정비용 | 고리 | 2발전소 | 3 | 27 | 200474415 | 정비부분품(SPAR) | 국외 | A | 볼베어링 | 볼베어링,DOUBLE ROW ANGULAR BALL BRG,3306A,7 | EA | 1 | 기계부 | 김승수 | 051-726-5426 | 품명 볼베어링 - 베어링타입 DOUBLE ROW ANGULAR BALL BRG - 국제베어링교환번호 3306A - 외경 72㎜ - 구멍직경 30㎜ - 너비 30.2㎜ - 열(ROW)수 2 - 허용오차적용기준 NORMAL 원자력안전범주 NON NUCLEAR SAFETY RELATED 품질등급 A등급
2022 | 4 | 계획예방정비용 | 고리 | 2발전소 | 3 | 28 | 200474415 | 정비부분품(SPAR) | 국외 | A | 볼베어링 | 볼베어링,DOUBLE ROW ANGULAR BALL BRG,3306A,7 | EA | 1 | 기계부 | 김승수 | 051-726-5426 | 품명 볼베어링 - 베어링타입 DOUBLE ROW ANGULAR BALL BRG - 국제베어링교환번호 3306A - 외경 72㎜ - 구멍직경 30㎜ - 너비 30.2㎜ - 열(ROW)수 2 - 허용오차적용기준 NORMAL 원자력안전범주 NON NUCLEAR SAFETY RELATED 품질등급 A등급
2020 | 1 | 계획예방정비용 | 고리 | 2발전소 | 3 | 26 | 200474416 | 정비부분품(SPAR) | 국외 | Q | 볼베어링 | 볼베어링,ANGULAR CONTACT BALL BEARING,3309,H | EA | 1 | 기계부 | 김승수 | 051-726-5426 | 품명 볼베어링 - 베어링타입 ANGULAR CONTACT BALL BEARING - 국제베어링교환번호 3309 - 베어링재질 HIGH CARBON CHROMIUM BRG STEEL - 윤활재 JIS K2239 - 케이지(CAGE)재질 LOW CARBON STEEL - 특수사항 JIS B1514 원자력안전범주 NUCLEAR SAFETY RELATED 품질등급 Q등급 제작사 SKF - 부품번호 3309 | SKF |  | 3309
2020 | 1 | 계획예방정비용 | 고리 | 2발전소 | 4 | 26 | 200474416 | 정비부분품(SPAR) | 국외 | Q | 볼베어링 | 볼베어링,ANGULAR CONTACT BALL BEARING,3309,H | EA | 1 | 기계부 | 김승수 | 051-726-5426 | 품명 볼베어링 - 베어링타입 ANGULAR CONTACT BALL BEARING - 국제베어링교환번호 3309 - 베어링재질 HIGH CARBON CHROMIUM BRG STEEL - 윤활재 JIS K2239 - 케이지(CAGE)재질 LOW CARBON STEEL - 특수사항 JIS B1514 원자력안전범주 NUCLEAR SAFETY RELATED 품질등급 Q등급 제작사 SKF - 부품번호 3309 | SKF |  | 3309
2021 | 3 | 계획예방정비용 | 고리 | 2발전소 | 3 | 27 | 200474416 | 정비부분품(SPAR) | 국외 | Q | 볼베어링 | 볼베어링,ANGULAR CONTACT BALL BEARING,3309,H | EA | 1 | 기계부 | 김승수 | 051-726-5426 | 품명 볼베어링 - 베어링타입 ANGULAR CONTACT BALL BEARING - 국제베어링교환번호 3309 - 베어링재질 HIGH CARBON CHROMIUM BRG STEEL - 윤활재 JIS K2239 - 케이지(CAGE)재질 LOW CARBON STEEL - 특수사항 JIS B1514 원자력안전범주 NUCLEAR SAFETY RELATED 품질등급 Q등급 제작사 SKF - 부품번호 3309 | SKF |  | 3309
2021 | 3 | 계획예방정비용 | 고리 | 2발전소 | 4 | 27 | 200474416 | 정비부분품(SPAR) | 국외 | Q | 볼베어링 | 볼베어링,ANGULAR CONTACT BALL BEARING,3309,H | EA | 1 | 기계부 | 김승수 | 051-726-5426 | 품명 볼베어링 - 베어링타입 ANGULAR CONTACT BALL BEARING - 국제베어링교환번호 3309 - 베어링재질 HIGH CARBON CHROMIUM BRG STEEL - 윤활재 JIS K2239 - 케이지(CAGE)재질 LOW CARBON STEEL - 특수사항 JIS B1514 원자력안전범주 NUCLEAR SAFETY RELATED 품질등급 Q등급 제작사 SKF - 부품번호 3309 | SKF |  | 3309
2022 | 4 | 계획예방정비용 | 고리 | 2발전소 | 3 | 28 | 200474416 | 정비부분품(SPAR) | 국외 | Q | 볼베어링 | 볼베어링,ANGULAR CONTACT BALL BEARING,3309,H | EA | 1 | 기계부 | 김승수 | 051-726-5426 | 품명 볼베어링 - 베어링타입 ANGULAR CONTACT BALL BEARING - 국제베어링교환번호 3309 - 베어링재질 HIGH CARBON CHROMIUM BRG STEEL - 윤활재 JIS K2239 - 케이지(CAGE)재질 LOW CARBON STEEL - 특수사항 JIS B1514 원자력안전범주 NUCLEAR SAFETY RELATED 품질등급 Q등급 제작사 SKF - 부품번호 3309 | SKF |  | 3309
2022 | 4 | 계획예방정비용 | 고리 | 2발전소 | 4 | 28 | 200474416 | 정비부분품(SPAR) | 국외 | Q | 볼베어링 | 볼베어링,ANGULAR CONTACT BALL BEARING,3309,H | EA | 1 | 기계부 | 김승수 | 051-726-5426 | 품명 볼베어링 - 베어링타입 ANGULAR CONTACT BALL BEARING - 국제베어링교환번호 3309 - 베어링재질 HIGH CARBON CHROMIUM BRG STEEL - 윤활재 JIS K2239 - 케이지(CAGE)재질 LOW CARBON STEEL - 특수사항 JIS B1514 원자력안전범주 NUCLEAR SAFETY RELATED 품질등급 Q등급 제작사 SKF - 부품번호 3309 | SKF |  | 3309
2020 | 1 | 계획예방정비용 | 고리 | 2발전소 | 3 | 26 | 200474417 | 정비부분품(SPAR) | 국외 | Q | 볼베어링 | 볼베어링,BEARING, THRUST,OUT BOARD,BALL BEAR | EA | 1 | 기계부 | 김승수 | 051-726-5426 | 품명 볼베어링 - 베어링타입 BEARING, THRUST - 베어링용도 OUT BOARD - 베어링형태 BALL BEARING - 국제베어링교환번호 5314 원자력안전범주 NUCLEAR SAFETY RELATED 품질등급 Q등급 제작사 NSK LTD. - 부품번호 5314 제작사 SKF - 부품번호 3314 | NSK LTD. |  | 5314
2021 | 3 | 계획예방정비용 | 고리 | 2발전소 | 3 | 27 | 200474417 | 정비부분품(SPAR) | 국외 | Q | 볼베어링 | 볼베어링,BEARING, THRUST,OUT BOARD,BALL BEAR | EA | 1 | 기계부 | 김승수 | 051-726-5426 | 품명 볼베어링 - 베어링타입 BEARING, THRUST - 베어링용도 OUT BOARD - 베어링형태 BALL BEARING - 국제베어링교환번호 5314 원자력안전범주 NUCLEAR SAFETY RELATED 품질등급 Q등급 제작사 NSK LTD. - 부품번호 5314 제작사 SKF - 부품번호 3314 | NSK LTD. |  | 5314
2021 | 3 | 계획예방정비용 | 고리 | 2발전소 | 4 | 27 | 200474417 | 정비부분품(SPAR) | 국외 | Q | 볼베어링 | 볼베어링,BEARING, THRUST,OUT BOARD,BALL BEAR | EA | 1 | 기계부 | 김승수 | 051-726-5426 | 품명 볼베어링 - 베어링타입 BEARING, THRUST - 베어링용도 OUT BOARD - 베어링형태 BALL BEARING - 국제베어링교환번호 5314 원자력안전범주 NUCLEAR SAFETY RELATED 품질등급 Q등급 제작사 NSK LTD. - 부품번호 5314 제작사 SKF - 부품번호 3314 | NSK LTD. |  | 5314
2022 | 4 | 계획예방정비용 | 고리 | 2발전소 | 3 | 28 | 200474417 | 정비부분품(SPAR) | 국외 | Q | 볼베어링 | 볼베어링,BEARING, THRUST,OUT BOARD,BALL BEAR | EA | 1 | 기계부 | 김승수 | 051-726-5426 | 품명 볼베어링 - 베어링타입 BEARING, THRUST - 베어링용도 OUT BOARD - 베어링형태 BALL BEARING - 국제베어링교환번호 5314 원자력안전범주 NUCLEAR SAFETY RELATED 품질등급 Q등급 제작사 NSK LTD. - 부품번호 5314 제작사 SKF - 부품번호 3314 | NSK LTD. |  | 5314
2022 | 4 | 계획예방정비용 | 고리 | 2발전소 | 4 | 28 | 200474417 | 정비부분품(SPAR) | 국외 | Q | 볼베어링 | 볼베어링,BEARING, THRUST,OUT BOARD,BALL BEAR | EA | 1 | 기계부 | 김승수 | 051-726-5426 | 품명 볼베어링 - 베어링타입 BEARING, THRUST - 베어링용도 OUT BOARD - 베어링형태 BALL BEARING - 국제베어링교환번호 5314 원자력안전범주 NUCLEAR SAFETY RELATED 품질등급 Q등급 제작사 NSK LTD. - 부품번호 5314 제작사 SKF - 부품번호 3314 | NSK LTD. |  | 5314
2020 | 1 | 계획예방정비용 | 고리 | 2발전소 | 3 | 26 | 200474418 | 정비부분품(SPAR) | 국외 | Q | 볼베어링 | 볼베어링,BEARING, RADIAL,IN BOARD,BALL BEARI | EA | 1 | 기계부 | 김승수 | 051-726-5426 | 품명 볼베어링 - 베어링타입 BEARING, RADIAL - 베어링용도 IN BOARD - 베어링형태 BALL BEARING - 국제베어링교환번호 3217 원자력안전범주 NUCLEAR SAFETY RELATED 품질등급 Q등급 제작사 SKF - 부품번호 3217 | SKF |  | 3217
2021 | 3 | 계획예방정비용 | 고리 | 2발전소 | 3 | 27 | 200474418 | 정비부분품(SPAR) | 국외 | Q | 볼베어링 | 볼베어링,BEARING, RADIAL,IN BOARD,BALL BEARI | EA | 1 | 기계부 | 김승수 | 051-726-5426 | 품명 볼베어링 - 베어링타입 BEARING, RADIAL - 베어링용도 IN BOARD - 베어링형태 BALL BEARING - 국제베어링교환번호 3217 원자력안전범주 NUCLEAR SAFETY RELATED 품질등급 Q등급 제작사 SKF - 부품번호 3217 | SKF |  | 3217
2021 | 3 | 계획예방정비용 | 고리 | 2발전소 | 4 | 27 | 200474418 | 정비부분품(SPAR) | 국외 | Q | 볼베어링 | 볼베어링,BEARING, RADIAL,IN BOARD,BALL BEARI | EA | 1 | 기계부 | 김승수 | 051-726-5426 | 품명 볼베어링 - 베어링타입 BEARING, RADIAL - 베어링용도 IN BOARD - 베어링형태 BALL BEARING - 국제베어링교환번호 3217 원자력안전범주 NUCLEAR SAFETY RELATED 품질등급 Q등급 제작사 SKF - 부품번호 3217 | SKF |  | 3217
2022 | 4 | 계획예방정비용 | 고리 | 2발전소 | 3 | 28 | 200474418 | 정비부분품(SPAR) | 국외 | Q | 볼베어링 | 볼베어링,BEARING, RADIAL,IN BOARD,BALL BEARI | EA | 1 | 기계부 | 김승수 | 051-726-5426 | 품명 볼베어링 - 베어링타입 BEARING, RADIAL - 베어링용도 IN BOARD - 베어링형태 BALL BEARING - 국제베어링교환번호 3217 원자력안전범주 NUCLEAR SAFETY RELATED 품질등급 Q등급 제작사 SKF - 부품번호 3217 | SKF |  | 3217
2022 | 4 | 계획예방정비용 | 고리 | 2발전소 | 4 | 28 | 200474418 | 정비부분품(SPAR) | 국외 | Q | 볼베어링 | 볼베어링,BEARING, RADIAL,IN BOARD,BALL BEARI | EA | 1 | 기계부 | 김승수 | 051-726-5426 | 품명 볼베어링 - 베어링타입 BEARING, RADIAL - 베어링용도 IN BOARD - 베어링형태 BALL BEARING - 국제베어링교환번호 3217 원자력안전범주 NUCLEAR SAFETY RELATED 품질등급 Q등급 제작사 SKF - 부품번호 3217 | SKF |  | 3217
2022 | 1 | 계획예방정비용 | 고리 | 2발전소 | 4 | 27 | 200474420 | 정비부분품(SPAR) | 국내 | A | 롤러베어링 | 베어링,롤러식,CRB,원통형,NU306,SGL ROW,GREASE, OI | EA | 2 | 기계부 | 김승수 | 051-726-5426 | 품명 베어링,롤러식 - 베어링타입 CRB - 베어링형태 원통형 - 국제베어링교환번호 NU306 - 열(ROW)수 SGL ROW - 윤활재 GREASE, OIL - 회전속도 9500RPM - 금속덮개(SHIELD)수 NONE - 고무덮개(SEAL)수 NONE - 별칭 ANTI-FRICTION BEARING 품질등급 A등급
2022 | 4 | 계획예방정비용 | 고리 | 2발전소 | 4 | 28 | 200474420 | 정비부분품(SPAR) | 국내 | A | 롤러베어링 | 베어링,롤러식,CRB,원통형,NU306,SGL ROW,GREASE, OI | EA | 2 | 기계부 | 김승수 | 051-726-5426 | 품명 베어링,롤러식 - 베어링타입 CRB - 베어링형태 원통형 - 국제베어링교환번호 NU306 - 열(ROW)수 SGL ROW - 윤활재 GREASE, OIL - 회전속도 9500RPM - 금속덮개(SHIELD)수 NONE - 고무덮개(SEAL)수 NONE - 별칭 ANTI-FRICTION BEARING 품질등급 A등급
2021 | 3 | 계획예방정비용 | 고리 | 2발전소 | 3 | 27 | 200474423 | 정비부분품(SPAR) | 국외 | S | 패킹,성형식(MOLD) | 패킹,성형식(MOLD),LUBRICATED CARBON,9/16IN,BA | BOX | 1 | 기계부 | 김승수 | 051-726-5426 | 품명 패킹,성형식(MOLD) - 패킹타입 LUBRICATED CARBON - 두께 9/16IN - 패킹재질 BABBIT - 사용온도(상한) 600F - 사용압력(상한) 500PSIG - 최소포장단위 5LB/BOX 원자력안전범주 NON NUCLEAR SAFETY RELATED 품질등급 S등급 제작사 A.W.CHESTERTON COMPANY(CHESTER - 부품번호 037080 - 모델번호 370 | A.W.CHESTERTON COMPANY(CHESTERTON) | 370 | 37080
2021 | 3 | 계획예방정비용 | 고리 | 2발전소 | 4 | 27 | 200474423 | 정비부분품(SPAR) | 국외 | S | 패킹,성형식(MOLD) | 패킹,성형식(MOLD),LUBRICATED CARBON,9/16IN,BA | BOX | 1 | 기계부 | 김승수 | 051-726-5426 | 품명 패킹,성형식(MOLD) - 패킹타입 LUBRICATED CARBON - 두께 9/16IN - 패킹재질 BABBIT - 사용온도(상한) 600F - 사용압력(상한) 500PSIG - 최소포장단위 5LB/BOX 원자력안전범주 NON NUCLEAR SAFETY RELATED 품질등급 S등급 제작사 A.W.CHESTERTON COMPANY(CHESTER - 부품번호 037080 - 모델번호 370 | A.W.CHESTERTON COMPANY(CHESTERTON) | 370 | 37080
2022 | 4 | 계획예방정비용 | 고리 | 2발전소 | 3 | 28 | 200474423 | 정비부분품(SPAR) | 국외 | S | 패킹,성형식(MOLD) | 패킹,성형식(MOLD),LUBRICATED CARBON,9/16IN,BA | BOX | 1 | 기계부 | 김승수 | 051-726-5426 | 품명 패킹,성형식(MOLD) - 패킹타입 LUBRICATED CARBON - 두께 9/16IN - 패킹재질 BABBIT - 사용온도(상한) 600F - 사용압력(상한) 500PSIG - 최소포장단위 5LB/BOX 원자력안전범주 NON NUCLEAR SAFETY RELATED 품질등급 S등급 제작사 A.W.CHESTERTON COMPANY(CHESTER - 부품번호 037080 - 모델번호 370 | A.W.CHESTERTON COMPANY(CHESTERTON) | 370 | 37080
2022 | 4 | 계획예방정비용 | 고리 | 2발전소 | 4 | 28 | 200474423 | 정비부분품(SPAR) | 국외 | S | 패킹,성형식(MOLD) | 패킹,성형식(MOLD),LUBRICATED CARBON,9/16IN,BA | BOX | 1 | 기계부 | 김승수 | 051-726-5426 | 품명 패킹,성형식(MOLD) - 패킹타입 LUBRICATED CARBON - 두께 9/16IN - 패킹재질 BABBIT - 사용온도(상한) 600F - 사용압력(상한) 500PSIG - 최소포장단위 5LB/BOX 원자력안전범주 NON NUCLEAR SAFETY RELATED 품질등급 S등급 제작사 A.W.CHESTERTON COMPANY(CHESTER - 부품번호 037080 - 모델번호 370 | A.W.CHESTERTON COMPANY(CHESTERTON) | 370 | 37080
2021 | 2 | 계획예방정비용 | 고리 | 3발전소 | 5(신1) | 7 | 200474427 | 정비부분품(SPAR) | 국외 | S | 롤러베어링 | 베어링,롤러식,ROLLER BREARING,PUMP,1800RPM,C O | EA | 1 | 기계부 | 최경성 | 051-726-6141 | 품명 베어링,롤러식 - 베어링타입 ROLLER BREARING - 베어링용도 PUMP - 회전속도 1800RPM - 품질보증서류 C OF C 품질등급 S등급 제작사 BOSCH REXROTH AG - 부품번호 R910960737 | BOSCH REXROTH AG |  | R910960737
2021 | 2 | 계획예방정비용 | 고리 | 3발전소 | 5(신1) | 7 | 200474428 | 정비부분품(SPAR) | 국외 | S | 롤러베어링 | 베어링,롤러식,ROLLER BREARING,PUMP,1800RPM,C O | EA | 1 | 기계부 | 최경성 | 051-726-6141 | 품명 베어링,롤러식 - 베어링타입 ROLLER BREARING - 베어링용도 PUMP - 회전속도 1800RPM - 품질보증서류 C OF C 품질등급 S등급 제작사 BOSCH REXROTH AG - 부품번호 R910840904 | BOSCH REXROTH AG |  | R910840904
2022 | 1 | 계획예방정비용 | 고리 | 2발전소 | 3 | 27 | 200474447 | 정비부분품(SPAR) | 국내 | A | 개스킷 | 개스킷,TEFLON(12.50*33.00*3.2),BASIC,3.2㎜,1 | EA | 1 | 기계부 | 김승수 | 051-726-5426 | 품명 개스킷 - 가스켓타입 TEFLON(12.50*33.00*3.2) - 가스켓단면형태 BASIC - 두께 3.2㎜ - 내경 12.5㎜ - 외경 33.0㎜ - 가스켓재질 SOFT TEFLON - 사용압력(상한) CL 150 - 품질보증서류 CERTIFICATE OF CONFORMANCE - 시험성적서류 구매시방서 참조 원자력안전범주 NON NUCLEAR SAFETY RELATED 품질등급 A등급
2022 | 4 | 계획예방정비용 | 고리 | 2발전소 | 3 | 28 | 200474447 | 정비부분품(SPAR) | 국내 | A | 개스킷 | 개스킷,TEFLON(12.50*33.00*3.2),BASIC,3.2㎜,1 | EA | 1 | 기계부 | 김승수 | 051-726-5426 | 품명 개스킷 - 가스켓타입 TEFLON(12.50*33.00*3.2) - 가스켓단면형태 BASIC - 두께 3.2㎜ - 내경 12.5㎜ - 외경 33.0㎜ - 가스켓재질 SOFT TEFLON - 사용압력(상한) CL 150 - 품질보증서류 CERTIFICATE OF CONFORMANCE - 시험성적서류 구매시방서 참조 원자력안전범주 NON NUCLEAR SAFETY RELATED 품질등급 A등급
2020 | 3 | 계획예방정비용 | 고리 | 2발전소 | 4 | 26 | 200474450 | 정비부분품(SPAR) | 국내 | A | 개스킷 | 개스킷,TEFLON(67.60*87.70*3.2),BASIC,3.2㎜,6 | EA | 1 | 기계부 | 김승수 | 051-726-5426 | 품명 개스킷 - 가스켓타입 TEFLON(67.60*87.70*3.2) - 가스켓단면형태 BASIC - 두께 3.2㎜ - 내경 67.6㎜ - 외경 87.7㎜ - 가스켓재질 SOFT TEFLON - 사용압력(상한) CL 150 원자력안전범주 NON NUCLEAR SAFETY RELATED 품질등급 A등급 제출서류목록 - 첨부기술규격서 적용
2020 | 3 | 계획예방정비용 | 고리 | 2발전소 | 3 | 26 | 200474450 | 정비부분품(SPAR) | 국내 | A | 개스킷 | 개스킷,TEFLON(67.60*87.70*3.2),BASIC,3.2㎜,6 | EA | 1 | 기계부 | 김승수 | 051-726-5426 | 품명 개스킷 - 가스켓타입 TEFLON(67.60*87.70*3.2) - 가스켓단면형태 BASIC - 두께 3.2㎜ - 내경 67.6㎜ - 외경 87.7㎜ - 가스켓재질 SOFT TEFLON - 사용압력(상한) CL 150 원자력안전범주 NON NUCLEAR SAFETY RELATED 품질등급 A등급 제출서류목록 - 첨부기술규격서 적용
2022 | 1 | 계획예방정비용 | 고리 | 2발전소 | 4 | 27 | 200474450 | 정비부분품(SPAR) | 국내 | A | 개스킷 | 개스킷,TEFLON(67.60*87.70*3.2),BASIC,3.2㎜,6 | EA | 1 | 기계부 | 김승수 | 051-726-5426 | 품명 개스킷 - 가스켓타입 TEFLON(67.60*87.70*3.2) - 가스켓단면형태 BASIC - 두께 3.2㎜ - 내경 67.6㎜ - 외경 87.7㎜ - 가스켓재질 SOFT TEFLON - 사용압력(상한) CL 150 원자력안전범주 NON NUCLEAR SAFETY RELATED 품질등급 A등급 제출서류목록 - 첨부기술규격서 적용
2022 | 1 | 계획예방정비용 | 고리 | 2발전소 | 3 | 27 | 200474450 | 정비부분품(SPAR) | 국내 | A | 개스킷 | 개스킷,TEFLON(67.60*87.70*3.2),BASIC,3.2㎜,6 | EA | 1 | 기계부 | 김승수 | 051-726-5426 | 품명 개스킷 - 가스켓타입 TEFLON(67.60*87.70*3.2) - 가스켓단면형태 BASIC - 두께 3.2㎜ - 내경 67.6㎜ - 외경 87.7㎜ - 가스켓재질 SOFT TEFLON - 사용압력(상한) CL 150 원자력안전범주 NON NUCLEAR SAFETY RELATED 품질등급 A등급 제출서류목록 - 첨부기술규격서 적용
2022 | 4 | 계획예방정비용 | 고리 | 2발전소 | 3 | 28 | 200474450 | 정비부분품(SPAR) | 국내 | A | 개스킷 | 개스킷,TEFLON(67.60*87.70*3.2),BASIC,3.2㎜,6 | EA | 1 | 기계부 | 김승수 | 051-726-5426 | 품명 개스킷 - 가스켓타입 TEFLON(67.60*87.70*3.2) - 가스켓단면형태 BASIC - 두께 3.2㎜ - 내경 67.6㎜ - 외경 87.7㎜ - 가스켓재질 SOFT TEFLON - 사용압력(상한) CL 150 원자력안전범주 NON NUCLEAR SAFETY RELATED 품질등급 A등급 제출서류목록 - 첨부기술규격서 적용
2022 | 4 | 계획예방정비용 | 고리 | 2발전소 | 4 | 28 | 200474450 | 정비부분품(SPAR) | 국내 | A | 개스킷 | 개스킷,TEFLON(67.60*87.70*3.2),BASIC,3.2㎜,6 | EA | 1 | 기계부 | 김승수 | 051-726-5426 | 품명 개스킷 - 가스켓타입 TEFLON(67.60*87.70*3.2) - 가스켓단면형태 BASIC - 두께 3.2㎜ - 내경 67.6㎜ - 외경 87.7㎜ - 가스켓재질 SOFT TEFLON - 사용압력(상한) CL 150 원자력안전범주 NON NUCLEAR SAFETY RELATED 품질등급 A등급 제출서류목록 - 첨부기술규격서 적용
2020 | 2 | 계획예방정비용 | 고리 | 3발전소 | 5(신1) | 6 | 200474593 | 정비부분품(SPAR) | 국내 | S | 개스킷 | 개스킷,PARTION PLATE GASKET,8각형,450MM,555MM | EA | 4 | 기계부 | 최경성 | 051-726-6141 | 품명 개스킷 - 가스켓타입 PARTION PLATE GASKET - 가스켓단면형태 8각형 - 길이 450MM - 너비 555MM(대각:625MM) - 두께 40MM - 가스켓재질 GRAPHITE - 볼트홀(HOLE)수 26EA - 볼트홀(HOLE)직경 20MM - 사용매체 증기 품질등급 S등급
2020 | 3 | 계획예방정비용 | 고리 | 3발전소 | 6(신2) | 6 | 200474593 | 정비부분품(SPAR) | 국내 | S | 개스킷 | 개스킷,PARTION PLATE GASKET,8각형,450MM,555MM | EA | 4 | 기계부 | 최경성 | 051-726-6141 | 품명 개스킷 - 가스켓타입 PARTION PLATE GASKET - 가스켓단면형태 8각형 - 길이 450MM - 너비 555MM(대각:625MM) - 두께 40MM - 가스켓재질 GRAPHITE - 볼트홀(HOLE)수 26EA - 볼트홀(HOLE)직경 20MM - 사용매체 증기 품질등급 S등급
2021 | 4 | 계획예방정비용 | 고리 | 3발전소 | 5(신1) | 7 | 200474593 | 정비부분품(SPAR) | 국내 | S | 개스킷 | 개스킷,PARTION PLATE GASKET,8각형,450MM,555MM | EA | 4 | 기계부 | 최경성 | 051-726-6141 | 품명 개스킷 - 가스켓타입 PARTION PLATE GASKET - 가스켓단면형태 8각형 - 길이 450MM - 너비 555MM(대각:625MM) - 두께 40MM - 가스켓재질 GRAPHITE - 볼트홀(HOLE)수 26EA - 볼트홀(HOLE)직경 20MM - 사용매체 증기 품질등급 S등급
2022 | 1 | 계획예방정비용 | 고리 | 3발전소 | 6(신2) | 7 | 200474593 | 정비부분품(SPAR) | 국내 | S | 개스킷 | 개스킷,PARTION PLATE GASKET,8각형,450MM,555MM | EA | 4 | 기계부 | 황도원 | 051-726-5649 | 품명 개스킷 - 가스켓타입 PARTION PLATE GASKET - 가스켓단면형태 8각형 - 길이 450MM - 너비 555MM(대각:625MM) - 두께 40MM - 가스켓재질 GRAPHITE - 볼트홀(HOLE)수 26EA - 볼트홀(HOLE)직경 20MM - 사용매체 증기 품질등급 S등급
2020 | 2 | 계획예방정비용 | 고리 | 3발전소 | 5(신1) | 6 | 200474597 | 정비부분품(SPAR) | 국내 | S | 호스 | 호스,METALLIC,FLEXIBLE,200㎜,2IN,SUS304,70℃ | EA | 1 | 기계부 | 박준형 | 051-726-2348 | 품명 호스 - 호스타입 METALLIC - 호스몸체형태 FLEXIBLE - 길이 200㎜ - 내경 2IN - 호스재질 SUS304 - 사용온도(상한) 70℃ - 사용압력(상한) 9㎏/㎠ - 호스보강재타입 BRAIDED - 호스연결타입 용접형 - 부속품목 FALNGE;SS400,KS10K SOFT - 품질보증서류 CERTIFICATE OF CONFORMANCE 품질등급 S등급
2020 | 3 | 계획예방정비용 | 고리 | 3발전소 | 6(신2) | 6 | 200474597 | 정비부분품(SPAR) | 국내 | S | 호스 | 호스,METALLIC,FLEXIBLE,200㎜,2IN,SUS304,70℃ | EA | 1 | 기계부 | 박준형 | 051-726-2348 | 품명 호스 - 호스타입 METALLIC - 호스몸체형태 FLEXIBLE - 길이 200㎜ - 내경 2IN - 호스재질 SUS304 - 사용온도(상한) 70℃ - 사용압력(상한) 9㎏/㎠ - 호스보강재타입 BRAIDED - 호스연결타입 용접형 - 부속품목 FALNGE;SS400,KS10K SOFT - 품질보증서류 CERTIFICATE OF CONFORMANCE 품질등급 S등급
2021 | 4 | 계획예방정비용 | 고리 | 3발전소 | 5(신1) | 7 | 200474597 | 정비부분품(SPAR) | 국내 | S | 호스 | 호스,METALLIC,FLEXIBLE,200㎜,2IN,SUS304,70℃ | EA | 1 | 기계부 | 박준형 | 051-726-2348 | 품명 호스 - 호스타입 METALLIC - 호스몸체형태 FLEXIBLE - 길이 200㎜ - 내경 2IN - 호스재질 SUS304 - 사용온도(상한) 70℃ - 사용압력(상한) 9㎏/㎠ - 호스보강재타입 BRAIDED - 호스연결타입 용접형 - 부속품목 FALNGE;SS400,KS10K SOFT - 품질보증서류 CERTIFICATE OF CONFORMANCE 품질등급 S등급
2022 | 1 | 계획예방정비용 | 고리 | 3발전소 | 6(신2) | 7 | 200474597 | 정비부분품(SPAR) | 국내 | S | 호스 | 호스,METALLIC,FLEXIBLE,200㎜,2IN,SUS304,70℃ | EA | 1 | 기계부 | 황도원 | 051-726-5649 | 품명 호스 - 호스타입 METALLIC - 호스몸체형태 FLEXIBLE - 길이 200㎜ - 내경 2IN - 호스재질 SUS304 - 사용온도(상한) 70℃ - 사용압력(상한) 9㎏/㎠ - 호스보강재타입 BRAIDED - 호스연결타입 용접형 - 부속품목 FALNGE;SS400,KS10K SOFT - 품질보증서류 CERTIFICATE OF CONFORMANCE 품질등급 S등급
2020 | 1 | 계획예방정비용 | 고리 | 2발전소 | 4 | 26 | 200474598 | 정비부분품(SPAR) | 국외 | A | 볼베어링 | 볼베어링,DGBB,6207,72㎜,35㎜,17㎜,SINGLE ROW,OI | EA | 1 | 기계부 | 김승수 | 051-726-5426 | 품명 볼베어링 - 베어링타입 DGBB - 국제베어링교환번호 6207 - 외경 72㎜ - 구멍직경 35㎜ - 너비 17㎜ - 열(ROW)수 SINGLE ROW - 윤활재 OIL,GREASE - 회전속도 13,000 - 케이지(CAGE)재질 SHEET METAL-STEEL - 금속덮개(SHIELD)수 NONE - 고무덮개(SEAL)수 NONE - 허용오차적용기준 P6 - 특수사항 EXPLORER - 별칭 BALL BEARING 품질등급 A등급
2021 | 3 | 계획예방정비용 | 고리 | 2발전소 | 3 | 27 | 200474598 | 정비부분품(SPAR) | 국외 | A | 볼베어링 | 볼베어링,DGBB,6207,72㎜,35㎜,17㎜,SINGLE ROW,OI | EA | 1 | 기계부 | 김승수 | 051-726-5426 | 품명 볼베어링 - 베어링타입 DGBB - 국제베어링교환번호 6207 - 외경 72㎜ - 구멍직경 35㎜ - 너비 17㎜ - 열(ROW)수 SINGLE ROW - 윤활재 OIL,GREASE - 회전속도 13,000 - 케이지(CAGE)재질 SHEET METAL-STEEL - 금속덮개(SHIELD)수 NONE - 고무덮개(SEAL)수 NONE - 허용오차적용기준 P6 - 특수사항 EXPLORER - 별칭 BALL BEARING 품질등급 A등급
2022 | 4 | 계획예방정비용 | 고리 | 2발전소 | 3 | 28 | 200474598 | 정비부분품(SPAR) | 국외 | A | 볼베어링 | 볼베어링,DGBB,6207,72㎜,35㎜,17㎜,SINGLE ROW,OI | EA | 1 | 기계부 | 김승수 | 051-726-5426 | 품명 볼베어링 - 베어링타입 DGBB - 국제베어링교환번호 6207 - 외경 72㎜ - 구멍직경 35㎜ - 너비 17㎜ - 열(ROW)수 SINGLE ROW - 윤활재 OIL,GREASE - 회전속도 13,000 - 케이지(CAGE)재질 SHEET METAL-STEEL - 금속덮개(SHIELD)수 NONE - 고무덮개(SEAL)수 NONE - 허용오차적용기준 P6 - 특수사항 EXPLORER - 별칭 BALL BEARING 품질등급 A등급
2021 | 3 | 계획예방정비용 | 고리 | 2발전소 | 3 | 27 | 200474599 | 정비부분품(SPAR) | 국외 | Q | 볼베어링 | 볼베어링,DEEP GROOVE,CIRCULATION SYSTEM,6306 | EA | 1 | 기계부 | 김승수 | 051-726-5426 | 품명 볼베어링 - 베어링타입 DEEP GROOVE - 베어링형태 CIRCULATION SYSTEM - 국제베어링교환번호 6306ZZ - 외경 72㎜ - 구멍직경 30㎜ - 너비 19㎜ - 베어링재질 STB2 - 열(ROW)수 SINGLE - 윤활재 GREASE,OIL - 금속덮개(SHIELD)수 BOTH SIDE SHIELD - 허용오차적용기준 C3 CLEARANCE 품질등급 Q등급
2021 | 3 | 계획예방정비용 | 고리 | 2발전소 | 4 | 27 | 200474599 | 정비부분품(SPAR) | 국외 | Q | 볼베어링 | 볼베어링,DEEP GROOVE,CIRCULATION SYSTEM,6306 | EA | 1 | 기계부 | 김승수 | 051-726-5426 | 품명 볼베어링 - 베어링타입 DEEP GROOVE - 베어링형태 CIRCULATION SYSTEM - 국제베어링교환번호 6306ZZ - 외경 72㎜ - 구멍직경 30㎜ - 너비 19㎜ - 베어링재질 STB2 - 열(ROW)수 SINGLE - 윤활재 GREASE,OIL - 금속덮개(SHIELD)수 BOTH SIDE SHIELD - 허용오차적용기준 C3 CLEARANCE 품질등급 Q등급
2022 | 4 | 계획예방정비용 | 고리 | 2발전소 | 3 | 28 | 200474599 | 정비부분품(SPAR) | 국외 | Q | 볼베어링 | 볼베어링,DEEP GROOVE,CIRCULATION SYSTEM,6306 | EA | 1 | 기계부 | 김승수 | 051-726-5426 | 품명 볼베어링 - 베어링타입 DEEP GROOVE - 베어링형태 CIRCULATION SYSTEM - 국제베어링교환번호 6306ZZ - 외경 72㎜ - 구멍직경 30㎜ - 너비 19㎜ - 베어링재질 STB2 - 열(ROW)수 SINGLE - 윤활재 GREASE,OIL - 금속덮개(SHIELD)수 BOTH SIDE SHIELD - 허용오차적용기준 C3 CLEARANCE 품질등급 Q등급
2022 | 4 | 계획예방정비용 | 고리 | 2발전소 | 4 | 28 | 200474599 | 정비부분품(SPAR) | 국외 | Q | 볼베어링 | 볼베어링,DEEP GROOVE,CIRCULATION SYSTEM,6306 | EA | 1 | 기계부 | 김승수 | 051-726-5426 | 품명 볼베어링 - 베어링타입 DEEP GROOVE - 베어링형태 CIRCULATION SYSTEM - 국제베어링교환번호 6306ZZ - 외경 72㎜ - 구멍직경 30㎜ - 너비 19㎜ - 베어링재질 STB2 - 열(ROW)수 SINGLE - 윤활재 GREASE,OIL - 금속덮개(SHIELD)수 BOTH SIDE SHIELD - 허용오차적용기준 C3 CLEARANCE 품질등급 Q등급
2020 | 3 | 계획예방정비용 | 한울 | 3발전소 | 5 | 12 | 200474663 | 정비부분품(SPAR) | 국내 | S | 부품키트,기계용 | 부품키트,기계용,트랩용,BALL FLOAT DRAIN,볼 플로트 셋트,테 | SET | 1 | 기계부 | 노재규 | 054-785-3466 | 품명 부품키트,기계용 - 기계부품키트용도 트랩용 - 기계부품키트타입 BALL FLOAT DRAIN - 구성품1 볼 플로트 셋트 - 구성품2 테스트 키 셋트 - 구성품3 배출부 셋트 - 구성품4 24 육각 셋트 - 구성품5 오링 셋트 - 품질보증서류 하자보증서 - 별칭 ACE-TRAP(AT15N-C) 부품키트 품질등급 S등급 제작사 세아티이씨 - 모델번호 T5110072(트랩의부품키트) | 세아티이씨 | T5110072(트랩의부품키트)
2022 | 1 | 계획예방정비용 | 한울 | 3발전소 | 5 | 13 | 200474663 | 정비부분품(SPAR) | 국내 | S | 부품키트,기계용 | 부품키트,기계용,트랩용,BALL FLOAT DRAIN,볼 플로트 셋트,테 | SET | 1 | 기계부 | 노재규 | 054-785-3466 | 품명 부품키트,기계용 - 기계부품키트용도 트랩용 - 기계부품키트타입 BALL FLOAT DRAIN - 구성품1 볼 플로트 셋트 - 구성품2 테스트 키 셋트 - 구성품3 배출부 셋트 - 구성품4 24 육각 셋트 - 구성품5 오링 셋트 - 품질보증서류 하자보증서 - 별칭 ACE-TRAP(AT15N-C) 부품키트 품질등급 S등급 제작사 세아티이씨 - 모델번호 T5110072(트랩의부품키트) | 세아티이씨 | T5110072(트랩의부품키트)
2020 | 3 | 계획예방정비용 | 한울 | 2발전소 | 3 | 16 | 200474684 | 정비부분품(SPAR) | 국내 | A | 개스킷 | 개스킷,SPIRAL WOUND GASKET,0.175IN,1-13/16I | EA | 1 | 기계부 | 김동훈 | 054-785-1326 | 품명 개스킷 - 가스켓타입 SPIRAL WOUND GASKET - 두께 0.175IN - 내경 1-13/16IN - 외경 2-7/16IN - 주입기(FILLER)재질 GRAPHITE - 후프(HOOP)재질 INCONEL600 - 사용온도(상한) 650℉ - 사용압력(상한) 2485PSIG - 특수사항 LOW CHLORIDE(50PPM 이하) - 적용기술기준 ASTM F868-02, ANSI/ASME B16.20 - 품질보증서류 C OF C - 시험성적서류 MTR OR MILL SHEET, 치수검사 등 품질등급 A등급
2020 | 4 | 계획예방정비용 | 한울 | 2발전소 | 4 | 15 | 200474684 | 정비부분품(SPAR) | 국내 | A | 개스킷 | 개스킷,SPIRAL WOUND GASKET,0.175IN,1-13/16I | EA | 1 | 기계부 | 이민주 | 054-785-2647 | 품명 개스킷 - 가스켓타입 SPIRAL WOUND GASKET - 두께 0.175IN - 내경 1-13/16IN - 외경 2-7/16IN - 주입기(FILLER)재질 GRAPHITE - 후프(HOOP)재질 INCONEL600 - 사용온도(상한) 650℉ - 사용압력(상한) 2485PSIG - 특수사항 LOW CHLORIDE(50PPM 이하) - 적용기술기준 ASTM F868-02, ANSI/ASME B16.20 - 품질보증서류 C OF C - 시험성적서류 MTR OR MILL SHEET, 치수검사 등 품질등급 A등급
2022 | 2 | 계획예방정비용 | 한울 | 2발전소 | 3 | 17 | 200474684 | 정비부분품(SPAR) | 국내 | A | 개스킷 | 개스킷,SPIRAL WOUND GASKET,0.175IN,1-13/16I | EA | 1 | 기계부 | 김동훈 | 054-785-1326 | 품명 개스킷 - 가스켓타입 SPIRAL WOUND GASKET - 두께 0.175IN - 내경 1-13/16IN - 외경 2-7/16IN - 주입기(FILLER)재질 GRAPHITE - 후프(HOOP)재질 INCONEL600 - 사용온도(상한) 650℉ - 사용압력(상한) 2485PSIG - 특수사항 LOW CHLORIDE(50PPM 이하) - 적용기술기준 ASTM F868-02, ANSI/ASME B16.20 - 품질보증서류 C OF C - 시험성적서류 MTR OR MILL SHEET, 치수검사 등 품질등급 A등급
2022 | 3 | 계획예방정비용 | 한울 | 2발전소 | 4 | 16 | 200474684 | 정비부분품(SPAR) | 국내 | A | 개스킷 | 개스킷,SPIRAL WOUND GASKET,0.175IN,1-13/16I | EA | 1 | 기계부 | 이민주 | 054-785-2647 | 품명 개스킷 - 가스켓타입 SPIRAL WOUND GASKET - 두께 0.175IN - 내경 1-13/16IN - 외경 2-7/16IN - 주입기(FILLER)재질 GRAPHITE - 후프(HOOP)재질 INCONEL600 - 사용온도(상한) 650℉ - 사용압력(상한) 2485PSIG - 특수사항 LOW CHLORIDE(50PPM 이하) - 적용기술기준 ASTM F868-02, ANSI/ASME B16.20 - 품질보증서류 C OF C - 시험성적서류 MTR OR MILL SHEET, 치수검사 등 품질등급 A등급
2020 | 3 | 계획예방정비용 | 한울 | 2발전소 | 3 | 16 | 200474685 | 정비부분품(SPAR) | 국내 | A | 개스킷 | 개스킷,SPIRAL WOUND,0.03IN,1.81IN,2.22IN,GR | EA | 1 | 기계부 | 김동훈 | 054-785-1326 | 품명 개스킷 - 가스켓타입 SPIRAL WOUND - 두께 0.03IN - 내경 1.81IN - 외경 2.22IN - 주입기(FILLER)재질 GRAPHITE - 후프(HOOP)재질 SUS316 - 사용온도(상한) 650℉ - 사용압력(상한) 2485PSIG - 특수사항 LOW CHLORIDE(50PPM 이하) - 적용기술기준 ASTM F868-02, ANSI/ASME B16.20 - 품질보증서류 C OF C - 시험성적서류 MTR OR MILL SHEET, 치수검사 등 품질등급 A등급
2020 | 4 | 계획예방정비용 | 한울 | 2발전소 | 4 | 15 | 200474685 | 정비부분품(SPAR) | 국내 | A | 개스킷 | 개스킷,SPIRAL WOUND,0.03IN,1.81IN,2.22IN,GR | EA | 1 | 기계부 | 이민주 | 054-785-2647 | 품명 개스킷 - 가스켓타입 SPIRAL WOUND - 두께 0.03IN - 내경 1.81IN - 외경 2.22IN - 주입기(FILLER)재질 GRAPHITE - 후프(HOOP)재질 SUS316 - 사용온도(상한) 650℉ - 사용압력(상한) 2485PSIG - 특수사항 LOW CHLORIDE(50PPM 이하) - 적용기술기준 ASTM F868-02, ANSI/ASME B16.20 - 품질보증서류 C OF C - 시험성적서류 MTR OR MILL SHEET, 치수검사 등 품질등급 A등급
2022 | 2 | 계획예방정비용 | 한울 | 2발전소 | 3 | 17 | 200474685 | 정비부분품(SPAR) | 국내 | A | 개스킷 | 개스킷,SPIRAL WOUND,0.03IN,1.81IN,2.22IN,GR | EA | 1 | 기계부 | 김동훈 | 054-785-1326 | 품명 개스킷 - 가스켓타입 SPIRAL WOUND - 두께 0.03IN - 내경 1.81IN - 외경 2.22IN - 주입기(FILLER)재질 GRAPHITE - 후프(HOOP)재질 SUS316 - 사용온도(상한) 650℉ - 사용압력(상한) 2485PSIG - 특수사항 LOW CHLORIDE(50PPM 이하) - 적용기술기준 ASTM F868-02, ANSI/ASME B16.20 - 품질보증서류 C OF C - 시험성적서류 MTR OR MILL SHEET, 치수검사 등 품질등급 A등급
2022 | 3 | 계획예방정비용 | 한울 | 2발전소 | 4 | 16 | 200474685 | 정비부분품(SPAR) | 국내 | A | 개스킷 | 개스킷,SPIRAL WOUND,0.03IN,1.81IN,2.22IN,GR | EA | 1 | 기계부 | 이민주 | 054-785-2647 | 품명 개스킷 - 가스켓타입 SPIRAL WOUND - 두께 0.03IN - 내경 1.81IN - 외경 2.22IN - 주입기(FILLER)재질 GRAPHITE - 후프(HOOP)재질 SUS316 - 사용온도(상한) 650℉ - 사용압력(상한) 2485PSIG - 특수사항 LOW CHLORIDE(50PPM 이하) - 적용기술기준 ASTM F868-02, ANSI/ASME B16.20 - 품질보증서류 C OF C - 시험성적서류 MTR OR MILL SHEET, 치수검사 등 품질등급 A등급
2020 | 3 | 계획예방정비용 | 한울 | 2발전소 | 3 | 16 | 200474686 | 정비부분품(SPAR) | 국내 | A | 개스킷 | 개스킷,SPIRAL WOUND,0.175IN,2.0IN,2.5IN,GR | EA | 1 | 기계부 | 김동훈 | 054-785-1326 | 품명 개스킷 - 가스켓타입 SPIRAL WOUND - 두께 0.175IN - 내경 2.0IN - 외경 2.5IN - 주입기(FILLER)재질 GRAPHITE - 후프(HOOP)재질 INCONEL600 - 사용온도(상한) 650℉ - 사용압력(상한) 2485PSIG - 특수사항 LOW CHLORIDE(50PPM 이하) - 적용기술기준 ASTM F868-02, ANSI/ASME B16.20 - 품질보증서류 C OF C - 시험성적서류 MTR OR MILL SHEET, 치수검사 등 품질등급 A등급
2020 | 4 | 계획예방정비용 | 한울 | 2발전소 | 4 | 15 | 200474686 | 정비부분품(SPAR) | 국내 | A | 개스킷 | 개스킷,SPIRAL WOUND,0.175IN,2.0IN,2.5IN,GR | EA | 1 | 기계부 | 이민주 | 054-785-2647 | 품명 개스킷 - 가스켓타입 SPIRAL WOUND - 두께 0.175IN - 내경 2.0IN - 외경 2.5IN - 주입기(FILLER)재질 GRAPHITE - 후프(HOOP)재질 INCONEL600 - 사용온도(상한) 650℉ - 사용압력(상한) 2485PSIG - 특수사항 LOW CHLORIDE(50PPM 이하) - 적용기술기준 ASTM F868-02, ANSI/ASME B16.20 - 품질보증서류 C OF C - 시험성적서류 MTR OR MILL SHEET, 치수검사 등 품질등급 A등급
2022 | 2 | 계획예방정비용 | 한울 | 2발전소 | 3 | 17 | 200474686 | 정비부분품(SPAR) | 국내 | A | 개스킷 | 개스킷,SPIRAL WOUND,0.175IN,2.0IN,2.5IN,GR | EA | 1 | 기계부 | 김동훈 | 054-785-1326 | 품명 개스킷 - 가스켓타입 SPIRAL WOUND - 두께 0.175IN - 내경 2.0IN - 외경 2.5IN - 주입기(FILLER)재질 GRAPHITE - 후프(HOOP)재질 INCONEL600 - 사용온도(상한) 650℉ - 사용압력(상한) 2485PSIG - 특수사항 LOW CHLORIDE(50PPM 이하) - 적용기술기준 ASTM F868-02, ANSI/ASME B16.20 - 품질보증서류 C OF C - 시험성적서류 MTR OR MILL SHEET, 치수검사 등 품질등급 A등급
2022 | 3 | 계획예방정비용 | 한울 | 2발전소 | 4 | 16 | 200474686 | 정비부분품(SPAR) | 국내 | A | 개스킷 | 개스킷,SPIRAL WOUND,0.175IN,2.0IN,2.5IN,GR | EA | 1 | 기계부 | 이민주 | 054-785-2647 | 품명 개스킷 - 가스켓타입 SPIRAL WOUND - 두께 0.175IN - 내경 2.0IN - 외경 2.5IN - 주입기(FILLER)재질 GRAPHITE - 후프(HOOP)재질 INCONEL600 - 사용온도(상한) 650℉ - 사용압력(상한) 2485PSIG - 특수사항 LOW CHLORIDE(50PPM 이하) - 적용기술기준 ASTM F868-02, ANSI/ASME B16.20 - 품질보증서류 C OF C - 시험성적서류 MTR OR MILL SHEET, 치수검사 등 품질등급 A등급
2020 | 3 | 계획예방정비용 | 한울 | 2발전소 | 3 | 16 | 200474687 | 정비부분품(SPAR) | 국내 | Q | 부품키트,밸브용 | 부품키트,밸브용,압력조절밸브용,POPPET,SPRING,BUSHING,N | SET | 4 | 기계부 | 김동훈 | 054-785-1326 | 품명 부품키트,밸브용 - 밸브부품키트용도 압력조절밸브용 - 구성품1 POPPET - 구성품2 SPRING - 구성품3 BUSHING - 구성품4 NUT - 적용기술기준 ASTM VARIOUS - 적용품질기준 ASME NQA-1 - 품질보증서류 비파괴검사 보고서 - 외관 및 치수검사 보고서 - 장비 검교정 성적서 - 재료시험성적서 - 품질검사계획서 종결분 - 품질보증확인서(C OF C) - 품질증빙서류 목록(QVDL) - 품질증빙서류 진위여부 점검확인 - 별칭 POPPET ASS'Y 품질등급 Q등급
2020 | 4 | 계획예방정비용 | 한울 | 2발전소 | 4 | 15 | 200474687 | 정비부분품(SPAR) | 국내 | Q | 부품키트,밸브용 | 부품키트,밸브용,압력조절밸브용,POPPET,SPRING,BUSHING,N | SET | 4 | 기계부 | 이민주 | 054-785-2647 | 품명 부품키트,밸브용 - 밸브부품키트용도 압력조절밸브용 - 구성품1 POPPET - 구성품2 SPRING - 구성품3 BUSHING - 구성품4 NUT - 적용기술기준 ASTM VARIOUS - 적용품질기준 ASME NQA-1 - 품질보증서류 비파괴검사 보고서 - 외관 및 치수검사 보고서 - 장비 검교정 성적서 - 재료시험성적서 - 품질검사계획서 종결분 - 품질보증확인서(C OF C) - 품질증빙서류 목록(QVDL) - 품질증빙서류 진위여부 점검확인 - 별칭 POPPET ASS'Y 품질등급 Q등급
2022 | 2 | 계획예방정비용 | 한울 | 2발전소 | 3 | 17 | 200474687 | 정비부분품(SPAR) | 국내 | Q | 부품키트,밸브용 | 부품키트,밸브용,압력조절밸브용,POPPET,SPRING,BUSHING,N | SET | 4 | 기계부 | 김동훈 | 054-785-1326 | 품명 부품키트,밸브용 - 밸브부품키트용도 압력조절밸브용 - 구성품1 POPPET - 구성품2 SPRING - 구성품3 BUSHING - 구성품4 NUT - 적용기술기준 ASTM VARIOUS - 적용품질기준 ASME NQA-1 - 품질보증서류 비파괴검사 보고서 - 외관 및 치수검사 보고서 - 장비 검교정 성적서 - 재료시험성적서 - 품질검사계획서 종결분 - 품질보증확인서(C OF C) - 품질증빙서류 목록(QVDL) - 품질증빙서류 진위여부 점검확인 - 별칭 POPPET ASS'Y 품질등급 Q등급
2022 | 3 | 계획예방정비용 | 한울 | 2발전소 | 4 | 16 | 200474687 | 정비부분품(SPAR) | 국내 | Q | 부품키트,밸브용 | 부품키트,밸브용,압력조절밸브용,POPPET,SPRING,BUSHING,N | SET | 1 | 기계부 | 이민주 | 054-785-2647 | 품명 부품키트,밸브용 - 밸브부품키트용도 압력조절밸브용 - 구성품1 POPPET - 구성품2 SPRING - 구성품3 BUSHING - 구성품4 NUT - 적용기술기준 ASTM VARIOUS - 적용품질기준 ASME NQA-1 - 품질보증서류 비파괴검사 보고서 - 외관 및 치수검사 보고서 - 장비 검교정 성적서 - 재료시험성적서 - 품질검사계획서 종결분 - 품질보증확인서(C OF C) - 품질증빙서류 목록(QVDL) - 품질증빙서류 진위여부 점검확인 - 별칭 POPPET ASS'Y 품질등급 Q등급
2021 | 2 | 계획예방정비용 | 고리 | 3발전소 | 5(신1) | 7 | 200474712 | 정비부분품(SPAR) | 국외 | A | 센서 | 센서,THERMOCOUPLE,SENSOR TEMP,DUAL ELEMENT | EA | 6 | 계측제어부 | 박승찬 | 051-726-2364 | 품명 센서 - 별칭 THERMOCOUPLE - 용도 SENSOR TEMP - 타입(형식) DUAL ELEMENT - 측정범위 600-1600℉ - 품질서류 1 CERTIFICATE OF CONFORMANCE 품질등급 A등급 제작사 GE ENERGY PARTS, INC. - 모델번호 SF028-513 | GE ENERGY PARTS, INC. | SF028-513
2021 | 2 | 계획예방정비용 | 고리 | 3발전소 | 6(신2) | 7 | 200474712 | 정비부분품(SPAR) | 국외 | A | 센서 | 센서,THERMOCOUPLE,SENSOR TEMP,DUAL ELEMENT | EA | 5 | 계측제어부 | 박승찬 | 051-726-2364 | 품명 센서 - 별칭 THERMOCOUPLE - 용도 SENSOR TEMP - 타입(형식) DUAL ELEMENT - 측정범위 600-1600℉ - 품질서류 1 CERTIFICATE OF CONFORMANCE 품질등급 A등급 제작사 GE ENERGY PARTS, INC. - 모델번호 SF028-513 | GE ENERGY PARTS, INC. | SF028-513
2020 | 3 | 계획예방정비용 | 한울 | 3발전소 | 5 | 12 | 200474721 | 정비부분품(SPAR) | 국내 | A | 부품키트,기계용 | 부품키트,기계용,씰링류,기계장치용,O-RING:2EA,O-RING:4EA | SET | 1 | 기계부 | 장경수 | 054-785-3454 | 품명 부품키트,기계용 - 기계부품키트용도 씰링류,기계장치용 - 구성품1 O-RING:2EA - 구성품2 O-RING:4EA - 구성품3 O-RING:2EA - 구성품4 FLANGE GASKET(KALREZ):2EA - 구성품5 FLANGE GASKET(VITON):2EA - 구성품6 SLEEVE GASKET:2EA - 구성품7 SPRING:20EA - 구성품8 SPRING HOLDER : 2EA(SCCP12EA) - 구성품9 STATIONARY FACE : 2EA - 구성품(CONTENT) 10 ROTATING FACE : 2EA - 구성품(CONTENT) 11 SLEEVE : 2EA - 구성품(CONTENT) 12 LOCKPIN : 6EA - 구성품(CONTENT) 13 BACKING RING/LOCK RING : 각2EA - 구성품(CONTENT) 14 BUSHING : 2EA - 구성품(CONTENT) 15 DRIVE COLLAR : 2EA - 최소포장단위 SET - 별칭 메카니컬씰 리페어킷 원자력안전범주 NON NUCLEAR SAFETY RELATED 품질등급 A등급 제작사 한국씰마스타(주) - 모델번호 M/N DHTW 6.5" - 부품번호 P/N 10:2R15842 - P/N 11:2R24588 - P/N 12:4R3217 - P/N 13:2R15844/2R15845 - P/N 14:4R14541 - P/N 15:4R4280 - P/N 1:568439(O-RING) - P/N 2:568165(O-RING) - P/N 3:568370(O-RING) - P/N 4:568374(FLANGE GASKET) - P/N 5:568374(FLANGE GASKET) - P/N 6:568356(SLEEVE GASKET) - P/N 7:630174(SPRING) - P/N 8:2R15843 - P/N 9:2R21431 - 원기술규격서(OTS) HANUL 5&6 9-531-M208 REV.1 - 제작사 유형(MFR CATEGORY) ORIGINAL EQUIP. MANUFACTURER 제출서류목록 - 첨부기술규격서 적용 - 품질검사계획(QP) - 품질증빙/제출서류목록(QVDL) - 품질보증확인서(C of C) - 재료시험보고서(MTR OR MILL SHEET) - 외관 및 치수검사 성적서 - 검교정성적서(Calibration Records) | 한국씰마스타(주) | M/N DHTW 6.5" | P/N 9:2R21431
2021 | 3 | 계획예방정비용 | 한울 | 3발전소 | 6 | 12 | 200474721 | 정비부분품(SPAR) | 국내 | A | 부품키트,기계용 | 부품키트,기계용,씰링류,기계장치용,O-RING:2EA,O-RING:4EA | SET | 1 | 기계부 | 고영민 | 054-785-1645 | 품명 부품키트,기계용 - 기계부품키트용도 씰링류,기계장치용 - 구성품1 O-RING:2EA - 구성품2 O-RING:4EA - 구성품3 O-RING:2EA - 구성품4 FLANGE GASKET(KALREZ):2EA - 구성품5 FLANGE GASKET(VITON):2EA - 구성품6 SLEEVE GASKET:2EA - 구성품7 SPRING:20EA - 구성품8 SPRING HOLDER : 2EA(SCCP12EA) - 구성품9 STATIONARY FACE : 2EA - 구성품(CONTENT) 10 ROTATING FACE : 2EA - 구성품(CONTENT) 11 SLEEVE : 2EA - 구성품(CONTENT) 12 LOCKPIN : 6EA - 구성품(CONTENT) 13 BACKING RING/LOCK RING : 각2EA - 구성품(CONTENT) 14 BUSHING : 2EA - 구성품(CONTENT) 15 DRIVE COLLAR : 2EA - 최소포장단위 SET - 별칭 메카니컬씰 리페어킷 원자력안전범주 NON NUCLEAR SAFETY RELATED 품질등급 A등급 제작사 한국씰마스타(주) - 모델번호 M/N DHTW 6.5" - 부품번호 P/N 10:2R15842 - P/N 11:2R24588 - P/N 12:4R3217 - P/N 13:2R15844/2R15845 - P/N 14:4R14541 - P/N 15:4R4280 - P/N 1:568439(O-RING) - P/N 2:568165(O-RING) - P/N 3:568370(O-RING) - P/N 4:568374(FLANGE GASKET) - P/N 5:568374(FLANGE GASKET) - P/N 6:568356(SLEEVE GASKET) - P/N 7:630174(SPRING) - P/N 8:2R15843 - P/N 9:2R21431 - 원기술규격서(OTS) HANUL 5&6 9-531-M208 REV.1 - 제작사 유형(MFR CATEGORY) ORIGINAL EQUIP. MANUFACTURER 제출서류목록 - 첨부기술규격서 적용 - 품질검사계획(QP) - 품질증빙/제출서류목록(QVDL) - 품질보증확인서(C of C) - 재료시험보고서(MTR OR MILL SHEET) - 외관 및 치수검사 성적서 - 검교정성적서(Calibration Records) | 한국씰마스타(주) | M/N DHTW 6.5" | P/N 9:2R21431
2022 | 1 | 계획예방정비용 | 한울 | 3발전소 | 5 | 13 | 200474721 | 정비부분품(SPAR) | 국내 | A | 부품키트,기계용 | 부품키트,기계용,씰링류,기계장치용,O-RING:2EA,O-RING:4EA | SET | 1 | 기계부 | 장경수 | 054-785-3454 | 품명 부품키트,기계용 - 기계부품키트용도 씰링류,기계장치용 - 구성품1 O-RING:2EA - 구성품2 O-RING:4EA - 구성품3 O-RING:2EA - 구성품4 FLANGE GASKET(KALREZ):2EA - 구성품5 FLANGE GASKET(VITON):2EA - 구성품6 SLEEVE GASKET:2EA - 구성품7 SPRING:20EA - 구성품8 SPRING HOLDER : 2EA(SCCP12EA) - 구성품9 STATIONARY FACE : 2EA - 구성품(CONTENT) 10 ROTATING FACE : 2EA - 구성품(CONTENT) 11 SLEEVE : 2EA - 구성품(CONTENT) 12 LOCKPIN : 6EA - 구성품(CONTENT) 13 BACKING RING/LOCK RING : 각2EA - 구성품(CONTENT) 14 BUSHING : 2EA - 구성품(CONTENT) 15 DRIVE COLLAR : 2EA - 최소포장단위 SET - 별칭 메카니컬씰 리페어킷 원자력안전범주 NON NUCLEAR SAFETY RELATED 품질등급 A등급 제작사 한국씰마스타(주) - 모델번호 M/N DHTW 6.5" - 부품번호 P/N 10:2R15842 - P/N 11:2R24588 - P/N 12:4R3217 - P/N 13:2R15844/2R15845 - P/N 14:4R14541 - P/N 15:4R4280 - P/N 1:568439(O-RING) - P/N 2:568165(O-RING) - P/N 3:568370(O-RING) - P/N 4:568374(FLANGE GASKET) - P/N 5:568374(FLANGE GASKET) - P/N 6:568356(SLEEVE GASKET) - P/N 7:630174(SPRING) - P/N 8:2R15843 - P/N 9:2R21431 - 원기술규격서(OTS) HANUL 5&6 9-531-M208 REV.1 - 제작사 유형(MFR CATEGORY) ORIGINAL EQUIP. MANUFACTURER 제출서류목록 - 첨부기술규격서 적용 - 품질검사계획(QP) - 품질증빙/제출서류목록(QVDL) - 품질보증확인서(C of C) - 재료시험보고서(MTR OR MILL SHEET) - 외관 및 치수검사 성적서 - 검교정성적서(Calibration Records) | 한국씰마스타(주) | M/N DHTW 6.5" | P/N 9:2R21431
2022 | 4 | 계획예방정비용 | 한울 | 3발전소 | 6 | 13 | 200474721 | 정비부분품(SPAR) | 국내 | A | 부품키트,기계용 | 부품키트,기계용,씰링류,기계장치용,O-RING:2EA,O-RING:4EA | SET | 1 | 기계부 | 고영민 | 054-785-1645 | 품명 부품키트,기계용 - 기계부품키트용도 씰링류,기계장치용 - 구성품1 O-RING:2EA - 구성품2 O-RING:4EA - 구성품3 O-RING:2EA - 구성품4 FLANGE GASKET(KALREZ):2EA - 구성품5 FLANGE GASKET(VITON):2EA - 구성품6 SLEEVE GASKET:2EA - 구성품7 SPRING:20EA - 구성품8 SPRING HOLDER : 2EA(SCCP12EA) - 구성품9 STATIONARY FACE : 2EA - 구성품(CONTENT) 10 ROTATING FACE : 2EA - 구성품(CONTENT) 11 SLEEVE : 2EA - 구성품(CONTENT) 12 LOCKPIN : 6EA - 구성품(CONTENT) 13 BACKING RING/LOCK RING : 각2EA - 구성품(CONTENT) 14 BUSHING : 2EA - 구성품(CONTENT) 15 DRIVE COLLAR : 2EA - 최소포장단위 SET - 별칭 메카니컬씰 리페어킷 원자력안전범주 NON NUCLEAR SAFETY RELATED 품질등급 A등급 제작사 한국씰마스타(주) - 모델번호 M/N DHTW 6.5" - 부품번호 P/N 10:2R15842 - P/N 11:2R24588 - P/N 12:4R3217 - P/N 13:2R15844/2R15845 - P/N 14:4R14541 - P/N 15:4R4280 - P/N 1:568439(O-RING) - P/N 2:568165(O-RING) - P/N 3:568370(O-RING) - P/N 4:568374(FLANGE GASKET) - P/N 5:568374(FLANGE GASKET) - P/N 6:568356(SLEEVE GASKET) - P/N 7:630174(SPRING) - P/N 8:2R15843 - P/N 9:2R21431 - 원기술규격서(OTS) HANUL 5&6 9-531-M208 REV.1 - 제작사 유형(MFR CATEGORY) ORIGINAL EQUIP. MANUFACTURER 제출서류목록 - 첨부기술규격서 적용 - 품질검사계획(QP) - 품질증빙/제출서류목록(QVDL) - 품질보증확인서(C of C) - 재료시험보고서(MTR OR MILL SHEET) - 외관 및 치수검사 성적서 - 검교정성적서(Calibration Records) | 한국씰마스타(주) | M/N DHTW 6.5" | P/N 9:2R21431
2020 | 1 | 경상예방정비용 | 한빛 | 3발전소 |  |  | 200474731 | 정비부분품(SPAR) | 국내 | S | 다이아프램 밸브 | 다이아프램 밸브,WEIR TYPE,25A,FDC-S + PTFE LIN | EA | 4 | 기계부 | 정우혁 | 061-357-2395 | 품명 다이아프램 밸브 - 다이아프램밸브타입 WEIR TYPE - 밸브사이즈 25A - 밸브재질 FDC-S + PTFE LINED - 다이아프램재질 PTFE+RUBBER(EPDM) - 밸브접속형태 RF(RAISED FACE) - 플랜지호칭압력 #150 - 사용매체 ACID - 밸브운전방법 AIR TO OPEN, SPRING TO CLOSE - 품질보증서류 C OF C, MILL SHEET 품질등급 S등급
2020 | 1 | 경상예방정비용 | 한빛 | 3발전소 |  |  | 200474732 | 정비부분품(SPAR) | 국내 | S | 다이아프램,밸브용 | DIAPHRAGM,밸브용,PTFE+RUBBER(EPDM),4,#150,2 | EA | 4 | 기계부 | 정우혁 | 061-357-2395 | 품명 DIAPHRAGM - 다이아프램용도 밸브용 - 다이아프램재질 PTFE+RUBBER(EPDM) - 볼트홀(HOLE)수(QUANTITY) 4 - 플랜지호칭압력 #150 - 밸브사이즈 25A - 사용매체 CAUSTIC SODA(CAUSTIC) - 품질보증서류 C OF C, MILL SHEET 품질등급 S등급
2020 | 1 | 경상예방정비용 | 한빛 | 1발전소 |  |  | 200474774 | 정비부분품(SPAR) | 국내 | S | 오-링 | 오-링,2-012,9.25mm,12.81mm,1.78mm,FKM(ASTM | EA | 26 | 기계부 | 정일태 | 061-357-3256 | 품명 오-링 - 오-링표준규격번호 2-012 - 내경 9.25mm - 외경 12.81mm - 두께 1.78mm - 오-링재질 FKM(ASTM 1418) 원자력안전범주 NON NUCLEAR SAFETY RELATED 품질등급 S등급 제출서류목록 - 재료시험보고서(MTR OR MILL SHEET) - 일반규격(S등급) 제작사 제품인증서 - 외관 및 치수검사 성적서
2021 | 1 | 경상예방정비용 | 한빛 | 1발전소 |  |  | 200474774 | 정비부분품(SPAR) | 국내 | S | 오-링 | 오-링,2-012,9.25mm,12.81mm,1.78mm,FKM(ASTM | EA | 26 | 기계부 | 정일태 | 061-357-3256 | 품명 오-링 - 오-링표준규격번호 2-012 - 내경 9.25mm - 외경 12.81mm - 두께 1.78mm - 오-링재질 FKM(ASTM 1418) 원자력안전범주 NON NUCLEAR SAFETY RELATED 품질등급 S등급 제출서류목록 - 재료시험보고서(MTR OR MILL SHEET) - 일반규격(S등급) 제작사 제품인증서 - 외관 및 치수검사 성적서
2022 | 1 | 경상예방정비용 | 한빛 | 1발전소 |  |  | 200474774 | 정비부분품(SPAR) | 국내 | S | 오-링 | 오-링,2-012,9.25mm,12.81mm,1.78mm,FKM(ASTM | EA | 26 | 기계부 | 정일태 | 061-357-3256 | 품명 오-링 - 오-링표준규격번호 2-012 - 내경 9.25mm - 외경 12.81mm - 두께 1.78mm - 오-링재질 FKM(ASTM 1418) 원자력안전범주 NON NUCLEAR SAFETY RELATED 품질등급 S등급 제출서류목록 - 재료시험보고서(MTR OR MILL SHEET) - 일반규격(S등급) 제작사 제품인증서 - 외관 및 치수검사 성적서
2020 | 1 | 경상예방정비용 | 한빛 | 1발전소 |  |  | 200474775 | 정비부분품(SPAR) | 국내 | S | 오-링 | 오-링,2-014,12.42㎜,15.98㎜,1.78㎜,FKM(ASTM 1 | EA | 50 | 기계부 | 정일태 | 061-357-3256 | 품명 오-링 - 오-링표준규격번호 2-014 - 내경 12.42㎜ - 외경 15.98㎜ - 두께 1.78㎜ - 오-링재질 FKM(ASTM 1418) - 시험성적서류 재질성적서 품질등급 S등급
2020 | 4 | 계획예방정비용 | 한빛 | 2발전소 | 3 | 18 | 200474775 | 정비부분품(SPAR) | 국내 | S | 오-링 | 오-링,2-014,12.42㎜,15.98㎜,1.78㎜,FKM(ASTM 1 | EA | 8 | 기계부 | 신현호 | 061-357-2218 | 품명 오-링 - 오-링표준규격번호 2-014 - 내경 12.42㎜ - 외경 15.98㎜ - 두께 1.78㎜ - 오-링재질 FKM(ASTM 1418) - 시험성적서류 재질성적서 품질등급 S등급
2020 | 4 | 계획예방정비용 | 한빛 | 2발전소 | 4 | 17 | 200474775 | 정비부분품(SPAR) | 국내 | S | 오-링 | 오-링,2-014,12.42㎜,15.98㎜,1.78㎜,FKM(ASTM 1 | EA | 8 | 기계부 | 신현호 | 061-357-2218 | 품명 오-링 - 오-링표준규격번호 2-014 - 내경 12.42㎜ - 외경 15.98㎜ - 두께 1.78㎜ - 오-링재질 FKM(ASTM 1418) - 시험성적서류 재질성적서 품질등급 S등급
2021 | 1 | 경상예방정비용 | 한빛 | 1발전소 |  |  | 200474775 | 정비부분품(SPAR) | 국내 | S | 오-링 | 오-링,2-014,12.42㎜,15.98㎜,1.78㎜,FKM(ASTM 1 | EA | 50 | 기계부 | 정일태 | 061-357-3256 | 품명 오-링 - 오-링표준규격번호 2-014 - 내경 12.42㎜ - 외경 15.98㎜ - 두께 1.78㎜ - 오-링재질 FKM(ASTM 1418) - 시험성적서류 재질성적서 품질등급 S등급
2022 | 1 | 경상예방정비용 | 한빛 | 1발전소 |  |  | 200474775 | 정비부분품(SPAR) | 국내 | S | 오-링 | 오-링,2-014,12.42㎜,15.98㎜,1.78㎜,FKM(ASTM 1 | EA | 50 | 기계부 | 정일태 | 061-357-3256 | 품명 오-링 - 오-링표준규격번호 2-014 - 내경 12.42㎜ - 외경 15.98㎜ - 두께 1.78㎜ - 오-링재질 FKM(ASTM 1418) - 시험성적서류 재질성적서 품질등급 S등급
2022 | 2 | 계획예방정비용 | 한빛 | 2발전소 | 4 | 18 | 200474775 | 정비부분품(SPAR) | 국내 | S | 오-링 | 오-링,2-014,12.42㎜,15.98㎜,1.78㎜,FKM(ASTM 1 | EA | 8 | 기계부 | 신현호 | 061-357-2218 | 품명 오-링 - 오-링표준규격번호 2-014 - 내경 12.42㎜ - 외경 15.98㎜ - 두께 1.78㎜ - 오-링재질 FKM(ASTM 1418) - 시험성적서류 재질성적서 품질등급 S등급
2022 | 3 | 계획예방정비용 | 한빛 | 2발전소 | 3 | 19 | 200474775 | 정비부분품(SPAR) | 국내 | S | 오-링 | 오-링,2-014,12.42㎜,15.98㎜,1.78㎜,FKM(ASTM 1 | EA | 8 | 기계부 | 신현호 | 061-357-2218 | 품명 오-링 - 오-링표준규격번호 2-014 - 내경 12.42㎜ - 외경 15.98㎜ - 두께 1.78㎜ - 오-링재질 FKM(ASTM 1418) - 시험성적서류 재질성적서 품질등급 S등급
2020 | 1 | 경상예방정비용 | 한빛 | 1발전소 |  |  | 200474778 | 정비부분품(SPAR) | 국내 | S | 오-링 | 오-링,3-906,11.89㎜,15.85㎜,1.98㎜,FKM(ASTM 1 | EA | 6 | 기계부 | 정일태 | 061-357-3256 | 품명 오-링 - 오-링표준규격번호 3-906 - 내경 11.89㎜ - 외경 15.85㎜ - 두께 1.98㎜ - 오-링재질 FKM(ASTM 1418) - 시험성적서류 재질성적서 품질등급 S등급
2021 | 1 | 경상예방정비용 | 한빛 | 1발전소 |  |  | 200474778 | 정비부분품(SPAR) | 국내 | S | 오-링 | 오-링,3-906,11.89㎜,15.85㎜,1.98㎜,FKM(ASTM 1 | EA | 6 | 기계부 | 정일태 | 061-357-3256 | 품명 오-링 - 오-링표준규격번호 3-906 - 내경 11.89㎜ - 외경 15.85㎜ - 두께 1.98㎜ - 오-링재질 FKM(ASTM 1418) - 시험성적서류 재질성적서 품질등급 S등급
2022 | 1 | 경상예방정비용 | 한빛 | 1발전소 |  |  | 200474778 | 정비부분품(SPAR) | 국내 | S | 오-링 | 오-링,3-906,11.89㎜,15.85㎜,1.98㎜,FKM(ASTM 1 | EA | 6 | 기계부 | 정일태 | 061-357-3256 | 품명 오-링 - 오-링표준규격번호 3-906 - 내경 11.89㎜ - 외경 15.85㎜ - 두께 1.98㎜ - 오-링재질 FKM(ASTM 1418) - 시험성적서류 재질성적서 품질등급 S등급
2020 | 3 | 계획예방정비용 | 한빛 | 1발전소 | 1 | 25 | 200474797 | 정비부분품(SPAR) | 국내 | S | 오-링 | 오-링,2-264,190.09MM,197.15MM,3.53MM,PERFL | EA | 6 | 기계부 | 김진곤 | 061-357-2543 | 품명 오-링 - 오-링표준규격번호 2-264 - 내경 190.09MM - 외경 197.15MM - 두께 3.53MM - 오-링재질 PERFLUOROCARBON(FFKM) - 사용온도(하한) 260℃ - 시험성적서류 원료성적서 품질등급 S등급
2021 | 2 | 계획예방정비용 | 한빛 | 1발전소 | 2 | 25 | 200474797 | 정비부분품(SPAR) | 국내 | S | 오-링 | 오-링,2-264,190.09MM,197.15MM,3.53MM,PERFL | EA | 6 | 기계부 | 김진곤 | 061-357-2543 | 품명 오-링 - 오-링표준규격번호 2-264 - 내경 190.09MM - 외경 197.15MM - 두께 3.53MM - 오-링재질 PERFLUOROCARBON(FFKM) - 사용온도(하한) 260℃ - 시험성적서류 원료성적서 품질등급 S등급
2022 | 1 | 계획예방정비용 | 한빛 | 1발전소 | 1 | 26 | 200474797 | 정비부분품(SPAR) | 국내 | S | 오-링 | 오-링,2-264,190.09MM,197.15MM,3.53MM,PERFL | EA | 6 | 기계부 | 김진곤 | 061-357-2543 | 품명 오-링 - 오-링표준규격번호 2-264 - 내경 190.09MM - 외경 197.15MM - 두께 3.53MM - 오-링재질 PERFLUOROCARBON(FFKM) - 사용온도(하한) 260℃ - 시험성적서류 원료성적서 품질등급 S등급
2022 | 4 | 계획예방정비용 | 한빛 | 1발전소 | 2 | 26 | 200474797 | 정비부분품(SPAR) | 국내 | S | 오-링 | 오-링,2-264,190.09MM,197.15MM,3.53MM,PERFL | EA | 6 | 기계부 | 김진곤 | 061-357-2543 | 품명 오-링 - 오-링표준규격번호 2-264 - 내경 190.09MM - 외경 197.15MM - 두께 3.53MM - 오-링재질 PERFLUOROCARBON(FFKM) - 사용온도(하한) 260℃ - 시험성적서류 원료성적서 품질등급 S등급
2020 | 4 | 계획예방정비용 | 한빛 | 2발전소 | 3 | 18 | 200474884 | 정비부분품(SPAR) | 국내 | S | 열동계전기 | 열동계전기,열동형 과부하계전기,75㎜,45㎜,4A,2.5A,60HZ,6 | EA | 6 | 전기부 | 이주훈 | 061-357-2090 | 품명 열동계전기 - 열동형계전기타입 열동형 과부하계전기 - 길이 75㎜ - 너비 45㎜ - 정격전류(상한) 4A - 정격전류(하한) 2.5A - 주파수 60HZ - 접촉최대전압 690VAC - 접촉 배열 3P - 터미널타입 SCREW - 특수사항 1A1B 품질등급 S등급 제작사 LS산전(주) [구 LG산전(주)] - 모델번호 MT-32/3H3.3 | LS산전(주) [구 LG산전(주)] | MT-32/3H3.3
2020 | 4 | 계획예방정비용 | 한빛 | 2발전소 | 4 | 17 | 200474884 | 정비부분품(SPAR) | 국내 | S | 열동계전기 | 열동계전기,열동형 과부하계전기,75㎜,45㎜,4A,2.5A,60HZ,6 | EA | 6 | 전기부 | 이주훈 | 061-357-2090 | 품명 열동계전기 - 열동형계전기타입 열동형 과부하계전기 - 길이 75㎜ - 너비 45㎜ - 정격전류(상한) 4A - 정격전류(하한) 2.5A - 주파수 60HZ - 접촉최대전압 690VAC - 접촉 배열 3P - 터미널타입 SCREW - 특수사항 1A1B 품질등급 S등급 제작사 LS산전(주) [구 LG산전(주)] - 모델번호 MT-32/3H3.3 | LS산전(주) [구 LG산전(주)] | MT-32/3H3.3
2021 | 2 | 계획예방정비용 | 고리 | 3발전소 | 5(신1) | 7 | 200474943 | 정비부분품(SPAR) | 국외 | A | 전송기 | 전송기,GAGE,ALUMINUM,-14.2~2000PSIA(-0.97~1 | EA | 1 | 계측제어부 | 박승찬 | 051-726-2364 | 품명 전송기 - 전송기타입 GAGE - 케이스재질 ALUMINUM - 입력압력 -14.2~2000PSIA(-0.97~137.9BAR) - 출력전류 4~20㎃ - 정확도 0.25% ACCURACY - 다이아프램재질 316L SST - 젖는부분재질 SILICONE - 프로세스연결타입 1/2-14 NPT - 품질보증서류 CERTIFICATE OF CONFORMANCE - 시험성적서류 CALIBRATION REPORT 품질등급 A등급 제작사 ROSEMOUNT NUCLEAR INSTRUMENTS, - 모델번호 3051CG5A02A1AH2B1Q4 | ROSEMOUNT NUCLEAR INSTRUMENTS, INC. | 3051CG5A02A1AH2B1Q4
2021 | 2 | 계획예방정비용 | 고리 | 3발전소 | 5(신1) | 7 | 200474944 | 정비부분품(SPAR) | 국외 | A | 센서 | 센서,THERMOCOUPLE,SENSOR TEMP,DUAL ELEMENT | EA | 1 | 계측제어부 | 박승찬 | 051-726-2364 | 품명 센서 - 별칭 THERMOCOUPLE - 용도 SENSOR TEMP - 타입(형식) DUAL ELEMENT - 측정범위 600-1600℉±1/2% 원자력안전범주 NON NUCLEAR SAFETY RELATED 품질등급 A등급 제작사 GE GLOBAL PARTS & PRODUCTS GMB - 제작사 유형(MFR CATEGORY) ORIGINAL EQUIP. SUPPLIER - 모델번호 SF028-516 제출서류목록 - 첨부기술규격서 적용 | GE GLOBAL PARTS & PRODUCTS GMBH | SF028-516
2021 | 2 | 계획예방정비용 | 고리 | 3발전소 | 6(신2) | 7 | 200474944 | 정비부분품(SPAR) | 국외 | A | 센서 | 센서,THERMOCOUPLE,SENSOR TEMP,DUAL ELEMENT | EA | 1 | 계측제어부 | 박승찬 | 051-726-2364 | 품명 센서 - 별칭 THERMOCOUPLE - 용도 SENSOR TEMP - 타입(형식) DUAL ELEMENT - 측정범위 600-1600℉±1/2% 원자력안전범주 NON NUCLEAR SAFETY RELATED 품질등급 A등급 제작사 GE GLOBAL PARTS & PRODUCTS GMB - 제작사 유형(MFR CATEGORY) ORIGINAL EQUIP. SUPPLIER - 모델번호 SF028-516 제출서류목록 - 첨부기술규격서 적용 | GE GLOBAL PARTS & PRODUCTS GMBH | SF028-516
2021 | 2 | 계획예방정비용 | 고리 | 3발전소 | 5(신1) | 7 | 200474945 | 정비부분품(SPAR) | 국외 | A | 센서 | 센서,THERMOCOUPLE,SENSOR TEMP,DUAL ELEMENT | EA | 3 | 계측제어부 | 박승찬 | 051-726-2364 | 품명 센서 - 별칭 THERMOCOUPLE - 용도 SENSOR TEMP - 타입(형식) DUAL ELEMENT - 측정범위 600-1600℉±1/2% 원자력안전범주 NON NUCLEAR SAFETY RELATED 품질등급 A등급 제작사 GE GLOBAL PARTS & PRODUCTS GMB - 제작사 유형(MFR CATEGORY) ORIGINAL EQUIP. SUPPLIER - 모델번호 SF035-511 제출서류목록 - 첨부기술규격서 적용 | GE GLOBAL PARTS & PRODUCTS GMBH | SF035-511
2021 | 2 | 계획예방정비용 | 고리 | 3발전소 | 6(신2) | 7 | 200474945 | 정비부분품(SPAR) | 국외 | A | 센서 | 센서,THERMOCOUPLE,SENSOR TEMP,DUAL ELEMENT | EA | 4 | 계측제어부 | 박승찬 | 051-726-2364 | 품명 센서 - 별칭 THERMOCOUPLE - 용도 SENSOR TEMP - 타입(형식) DUAL ELEMENT - 측정범위 600-1600℉±1/2% 원자력안전범주 NON NUCLEAR SAFETY RELATED 품질등급 A등급 제작사 GE GLOBAL PARTS & PRODUCTS GMB - 제작사 유형(MFR CATEGORY) ORIGINAL EQUIP. SUPPLIER - 모델번호 SF035-511 제출서류목록 - 첨부기술규격서 적용 | GE GLOBAL PARTS & PRODUCTS GMBH | SF035-511
2021 | 2 | 계획예방정비용 | 고리 | 3발전소 | 5(신1) | 7 | 200474946 | 정비부분품(SPAR) | 국외 | A | 센서 | 센서,THERMOCOUPLE,SENSOR TEMP,DUAL ELEMENT | EA | 1 | 계측제어부 | 박승찬 | 051-726-2364 | 품명 센서 - 별칭 THERMOCOUPLE - 용도 SENSOR TEMP - 타입(형식) DUAL ELEMENT - 측정범위 600-1600℉ - 정확도 ±2℉(0-600℉ :-17.8-316℃) 원자력안전범주 NON NUCLEAR SAFETY RELATED 품질등급 A등급 제작사 GE GLOBAL PARTS & PRODUCTS GMB - 제작사 유형(MFR CATEGORY) ORIGINAL EQUIP. SUPPLIER - 모델번호 SF201-586 제출서류목록 - 첨부기술규격서 적용 | GE GLOBAL PARTS & PRODUCTS GMBH | SF201-586
2021 | 2 | 계획예방정비용 | 고리 | 3발전소 | 6(신2) | 7 | 200474946 | 정비부분품(SPAR) | 국외 | A | 센서 | 센서,THERMOCOUPLE,SENSOR TEMP,DUAL ELEMENT | EA | 1 | 계측제어부 | 박승찬 | 051-726-2364 | 품명 센서 - 별칭 THERMOCOUPLE - 용도 SENSOR TEMP - 타입(형식) DUAL ELEMENT - 측정범위 600-1600℉ - 정확도 ±2℉(0-600℉ :-17.8-316℃) 원자력안전범주 NON NUCLEAR SAFETY RELATED 품질등급 A등급 제작사 GE GLOBAL PARTS & PRODUCTS GMB - 제작사 유형(MFR CATEGORY) ORIGINAL EQUIP. SUPPLIER - 모델번호 SF201-586 제출서류목록 - 첨부기술규격서 적용 | GE GLOBAL PARTS & PRODUCTS GMBH | SF201-586
2020 | 3 | 계획예방정비용 | 한울 | 3발전소 | 5 | 12 | 200475038 | 정비부분품(SPAR) | 국내 | S | 벨트,동력전달용 | 벨트,동력전달용,V형,B SECTION,126IN,RUBBER,하자보증서 | EA | 3 | 기계부 | 노재규 | 054-785-3466 | 품명 벨트,동력전달용 - 벨트타입 V형 - 벨트몸체형태 B SECTION - 길이 126IN - 벨트재질 RUBBER - 품질보증서류 하자보증서 - 별칭 CLCS 팬벨트 품질등급 S등급
2022 | 1 | 계획예방정비용 | 한울 | 3발전소 | 5 | 13 | 200475038 | 정비부분품(SPAR) | 국내 | S | 벨트,동력전달용 | 벨트,동력전달용,V형,B SECTION,126IN,RUBBER,하자보증서 | EA | 3 | 기계부 | 노재규 | 054-785-3466 | 품명 벨트,동력전달용 - 벨트타입 V형 - 벨트몸체형태 B SECTION - 길이 126IN - 벨트재질 RUBBER - 품질보증서류 하자보증서 - 별칭 CLCS 팬벨트 품질등급 S등급
2022 | 1 | 계획예방정비용 | 한울 | 3발전소 | 5 | 13 | 200475041 | 정비부분품(SPAR) | 국내 | S | 베어링 유니트 | 베어링 유니트,JIB BEARING,SER 207 20,518 SOVP, | EA | 1 | 기계부 | 손호걸 | 054-785-2763 | 품명 베어링 유니트 - 별칭 JIB BEARING - 국제베어링교환번호 SER 207 20 - 설치기기 정보 518 SOVP - 최소포장단위 1EA - 품질서류 1 하자보증서 품질등급 S등급
2020 | 1 | 경상예방정비용 | 새울 | 1발전소 |  |  | 200475099 | 정비부분품(SPAR) | 국내 | A | 오-링 | 오-링,155MM,3.1MM,FLUOROCARBON RUBBER,75±5 | EA | 28 | 기계부 | 이상기 | 052-715-5244 | 품명 오-링 - 내경 155MM - 두께 3.1MM - 오-링재질 FLUOROCARBON RUBBER - 경도등급 75±5 - 적용품질기준 ASME NQA-1 OR KEPIC QAP - 품질보증서류 C OF C - 시험성적서류 MATERIAL TEST REPORT 품질등급 A등급
2020 | 1 | 계획예방정비용 | 새울 | 1발전소 | 2(신4) | 1 | 200475099 | 정비부분품(SPAR) | 국내 | A | 오-링 | 오-링,155MM,3.1MM,FLUOROCARBON RUBBER,75±5 | EA | 2 | 기계부 | 김민성 | 052-715-5148 | 품명 오-링 - 내경 155MM - 두께 3.1MM - 오-링재질 FLUOROCARBON RUBBER - 경도등급 75±5 - 적용품질기준 ASME NQA-1 OR KEPIC QAP - 품질보증서류 C OF C - 시험성적서류 MATERIAL TEST REPORT 품질등급 A등급
2020 | 4 | 계획예방정비용 | 새울 | 1발전소 | 1(신3) | 3 | 200475099 | 정비부분품(SPAR) | 국내 | A | 오-링 | 오-링,155MM,3.1MM,FLUOROCARBON RUBBER,75±5 | EA | 2 | 기계부 | 김민성 | 052-715-5148 | 품명 오-링 - 내경 155MM - 두께 3.1MM - 오-링재질 FLUOROCARBON RUBBER - 경도등급 75±5 - 적용품질기준 ASME NQA-1 OR KEPIC QAP - 품질보증서류 C OF C - 시험성적서류 MATERIAL TEST REPORT 품질등급 A등급
2021 | 1 | 경상예방정비용 | 새울 | 1발전소 |  |  | 200475099 | 정비부분품(SPAR) | 국내 | A | 오-링 | 오-링,155MM,3.1MM,FLUOROCARBON RUBBER,75±5 | EA | 28 | 기계부 | 이상기 | 052-715-5244 | 품명 오-링 - 내경 155MM - 두께 3.1MM - 오-링재질 FLUOROCARBON RUBBER - 경도등급 75±5 - 적용품질기준 ASME NQA-1 OR KEPIC QAP - 품질보증서류 C OF C - 시험성적서류 MATERIAL TEST REPORT 품질등급 A등급
2022 | 1 | 경상예방정비용 | 새울 | 1발전소 |  |  | 200475099 | 정비부분품(SPAR) | 국내 | A | 오-링 | 오-링,155MM,3.1MM,FLUOROCARBON RUBBER,75±5 | EA | 28 | 기계부 | 이상기 | 052-715-5244 | 품명 오-링 - 내경 155MM - 두께 3.1MM - 오-링재질 FLUOROCARBON RUBBER - 경도등급 75±5 - 적용품질기준 ASME NQA-1 OR KEPIC QAP - 품질보증서류 C OF C - 시험성적서류 MATERIAL TEST REPORT 품질등급 A등급
2022 | 4 | 계획예방정비용 | 새울 | 1발전소 | 2(신4) | 3 | 200475099 | 정비부분품(SPAR) | 국내 | A | 오-링 | 오-링,155MM,3.1MM,FLUOROCARBON RUBBER,75±5 | EA | 2 | 기계부 | 김민성 | 052-715-5148 | 품명 오-링 - 내경 155MM - 두께 3.1MM - 오-링재질 FLUOROCARBON RUBBER - 경도등급 75±5 - 적용품질기준 ASME NQA-1 OR KEPIC QAP - 품질보증서류 C OF C - 시험성적서류 MATERIAL TEST REPORT 품질등급 A등급
2020 | 1 | 경상예방정비용 | 새울 | 1발전소 |  |  | 200475100 | 정비부분품(SPAR) | 국내 | A | 오-링 | 오-링,209.3MM,5.7MM,FLUOROCARBON RUBBER,75 | EA | 28 | 기계부 | 이상기 | 052-715-5244 | 품명 오-링 - 내경 209.3MM - 두께 5.7MM - 오-링재질 FLUOROCARBON RUBBER - 경도등급 75±5 - 적용품질기준 ASME NQA-1 OR KEPIC QAP - 품질보증서류 C OF C - 시험성적서류 MATERIAL TEST REPORT 품질등급 A등급
2020 | 1 | 계획예방정비용 | 새울 | 1발전소 | 2(신4) | 1 | 200475100 | 정비부분품(SPAR) | 국내 | A | 오-링 | 오-링,209.3MM,5.7MM,FLUOROCARBON RUBBER,75 | EA | 2 | 기계부 | 김민성 | 052-715-5148 | 품명 오-링 - 내경 209.3MM - 두께 5.7MM - 오-링재질 FLUOROCARBON RUBBER - 경도등급 75±5 - 적용품질기준 ASME NQA-1 OR KEPIC QAP - 품질보증서류 C OF C - 시험성적서류 MATERIAL TEST REPORT 품질등급 A등급
2020 | 4 | 계획예방정비용 | 새울 | 1발전소 | 1(신3) | 3 | 200475100 | 정비부분품(SPAR) | 국내 | A | 오-링 | 오-링,209.3MM,5.7MM,FLUOROCARBON RUBBER,75 | EA | 2 | 기계부 | 김민성 | 052-715-5148 | 품명 오-링 - 내경 209.3MM - 두께 5.7MM - 오-링재질 FLUOROCARBON RUBBER - 경도등급 75±5 - 적용품질기준 ASME NQA-1 OR KEPIC QAP - 품질보증서류 C OF C - 시험성적서류 MATERIAL TEST REPORT 품질등급 A등급
2021 | 1 | 경상예방정비용 | 새울 | 1발전소 |  |  | 200475100 | 정비부분품(SPAR) | 국내 | A | 오-링 | 오-링,209.3MM,5.7MM,FLUOROCARBON RUBBER,75 | EA | 28 | 기계부 | 이상기 | 052-715-5244 | 품명 오-링 - 내경 209.3MM - 두께 5.7MM - 오-링재질 FLUOROCARBON RUBBER - 경도등급 75±5 - 적용품질기준 ASME NQA-1 OR KEPIC QAP - 품질보증서류 C OF C - 시험성적서류 MATERIAL TEST REPORT 품질등급 A등급
2022 | 1 | 경상예방정비용 | 새울 | 1발전소 |  |  | 200475100 | 정비부분품(SPAR) | 국내 | A | 오-링 | 오-링,209.3MM,5.7MM,FLUOROCARBON RUBBER,75 | EA | 28 | 기계부 | 이상기 | 052-715-5244 | 품명 오-링 - 내경 209.3MM - 두께 5.7MM - 오-링재질 FLUOROCARBON RUBBER - 경도등급 75±5 - 적용품질기준 ASME NQA-1 OR KEPIC QAP - 품질보증서류 C OF C - 시험성적서류 MATERIAL TEST REPORT 품질등급 A등급
2022 | 4 | 계획예방정비용 | 새울 | 1발전소 | 2(신4) | 3 | 200475100 | 정비부분품(SPAR) | 국내 | A | 오-링 | 오-링,209.3MM,5.7MM,FLUOROCARBON RUBBER,75 | EA | 2 | 기계부 | 김민성 | 052-715-5148 | 품명 오-링 - 내경 209.3MM - 두께 5.7MM - 오-링재질 FLUOROCARBON RUBBER - 경도등급 75±5 - 적용품질기준 ASME NQA-1 OR KEPIC QAP - 품질보증서류 C OF C - 시험성적서류 MATERIAL TEST REPORT 품질등급 A등급
2020 | 1 | 경상예방정비용 | 한빛 | 1발전소 |  |  | 200475116 | 정비부분품(SPAR) | 국내 | S | 오-링 | 오-링,PARKER NO.234,75.79㎜,3.53㎜,FKM(ASTM | EA | 8 | 기계부 | 정일태 | 061-357-3256 | 품명 오-링 - 오-링표준규격번호 PARKER NO.234 - 내경 75.79㎜ - 두께 3.53㎜ - 오-링재질 FKM(ASTM 1418) - 시험성적서류 재질 성적서 제출 품질등급 S등급
2021 | 1 | 경상예방정비용 | 한빛 | 1발전소 |  |  | 200475116 | 정비부분품(SPAR) | 국내 | S | 오-링 | 오-링,PARKER NO.234,75.79㎜,3.53㎜,FKM(ASTM | EA | 8 | 기계부 | 정일태 | 061-357-3256 | 품명 오-링 - 오-링표준규격번호 PARKER NO.234 - 내경 75.79㎜ - 두께 3.53㎜ - 오-링재질 FKM(ASTM 1418) - 시험성적서류 재질 성적서 제출 품질등급 S등급
2022 | 1 | 경상예방정비용 | 한빛 | 1발전소 |  |  | 200475116 | 정비부분품(SPAR) | 국내 | S | 오-링 | 오-링,PARKER NO.234,75.79㎜,3.53㎜,FKM(ASTM | EA | 8 | 기계부 | 정일태 | 061-357-3256 | 품명 오-링 - 오-링표준규격번호 PARKER NO.234 - 내경 75.79㎜ - 두께 3.53㎜ - 오-링재질 FKM(ASTM 1418) - 시험성적서류 재질 성적서 제출 품질등급 S등급
2020 | 3 | 계획예방정비용 | 한빛 | 1발전소 | 1 | 25 | 200475117 | 정비부분품(SPAR) | 국내 | S | 개스킷 | 개스킷,CIRCULAR,1㎜,37㎜,87㎜,NON-ASBESTOS,AIR | EA | 2 | 기계부 | 오현섭 | 061-357-3251 | 품명 개스킷 - 가스켓몸체형태 CIRCULAR - 두께 1㎜ - 내경 37㎜ - 외경 87㎜ - 가스켓재질 NON-ASBESTOS - 사용매체 AIR 원자력안전범주 NON NUCLEAR SAFETY RELATED 품질등급 S등급
2021 | 2 | 계획예방정비용 | 한빛 | 1발전소 | 2 | 25 | 200475117 | 정비부분품(SPAR) | 국내 | S | 개스킷 | 개스킷,CIRCULAR,1㎜,37㎜,87㎜,NON-ASBESTOS,AIR | EA | 2 | 기계부 | 오현섭 | 061-357-3251 | 품명 개스킷 - 가스켓몸체형태 CIRCULAR - 두께 1㎜ - 내경 37㎜ - 외경 87㎜ - 가스켓재질 NON-ASBESTOS - 사용매체 AIR 원자력안전범주 NON NUCLEAR SAFETY RELATED 품질등급 S등급
2022 | 1 | 계획예방정비용 | 한빛 | 1발전소 | 1 | 26 | 200475117 | 정비부분품(SPAR) | 국내 | S | 개스킷 | 개스킷,CIRCULAR,1㎜,37㎜,87㎜,NON-ASBESTOS,AIR | EA | 2 | 기계부 | 오현섭 | 061-357-3251 | 품명 개스킷 - 가스켓몸체형태 CIRCULAR - 두께 1㎜ - 내경 37㎜ - 외경 87㎜ - 가스켓재질 NON-ASBESTOS - 사용매체 AIR 원자력안전범주 NON NUCLEAR SAFETY RELATED 품질등급 S등급
2022 | 4 | 계획예방정비용 | 한빛 | 1발전소 | 2 | 26 | 200475117 | 정비부분품(SPAR) | 국내 | S | 개스킷 | 개스킷,CIRCULAR,1㎜,37㎜,87㎜,NON-ASBESTOS,AIR | EA | 2 | 기계부 | 오현섭 | 061-357-3251 | 품명 개스킷 - 가스켓몸체형태 CIRCULAR - 두께 1㎜ - 내경 37㎜ - 외경 87㎜ - 가스켓재질 NON-ASBESTOS - 사용매체 AIR 원자력안전범주 NON NUCLEAR SAFETY RELATED 품질등급 S등급
2020 | 1 | 경상예방정비용 | 한빛 | 1발전소 |  |  | 200475127 | 정비부분품(SPAR) | 국내 | S | 오-링 | 오-링,PARKER NO.241,98.02㎜,3.53㎜,FKM(ASTM | EA | 2 | 기계부 | 정일태 | 061-357-3256 | 품명 오-링 - 오-링표준규격번호 PARKER NO.241 - 내경 98.02㎜ - 두께 3.53㎜ - 오-링재질 FKM(ASTM 1418) - 시험성적서류 재질 성적서 제출 품질등급 S등급
2021 | 1 | 경상예방정비용 | 한빛 | 1발전소 |  |  | 200475127 | 정비부분품(SPAR) | 국내 | S | 오-링 | 오-링,PARKER NO.241,98.02㎜,3.53㎜,FKM(ASTM | EA | 2 | 기계부 | 정일태 | 061-357-3256 | 품명 오-링 - 오-링표준규격번호 PARKER NO.241 - 내경 98.02㎜ - 두께 3.53㎜ - 오-링재질 FKM(ASTM 1418) - 시험성적서류 재질 성적서 제출 품질등급 S등급
2022 | 1 | 경상예방정비용 | 한빛 | 1발전소 |  |  | 200475127 | 정비부분품(SPAR) | 국내 | S | 오-링 | 오-링,PARKER NO.241,98.02㎜,3.53㎜,FKM(ASTM | EA | 2 | 기계부 | 정일태 | 061-357-3256 | 품명 오-링 - 오-링표준규격번호 PARKER NO.241 - 내경 98.02㎜ - 두께 3.53㎜ - 오-링재질 FKM(ASTM 1418) - 시험성적서류 재질 성적서 제출 품질등급 S등급
2020 | 3 | 계획예방정비용 | 한빛 | 1발전소 | 1 | 25 | 200475192 | 정비부분품(SPAR) | 국내 | S | 개스킷 | 개스킷,SPIRAL WOUND,CIRCULAR,INNER AND OUT | EA | 4 | 기계부 | 김진곤 | 061-357-2543 | 품명 개스킷 - 가스켓타입 SPIRAL WOUND - 가스켓몸체형태 CIRCULAR - 가스켓단면형태 INNER AND OUTER RING - 배관공칭규격(NPS) 12IN - 두께 4.5MM - 가스켓재질 SUS304/GRAPHITE.IN:SS/OUT:CS - 주입기(FILLER)재질 GRAPHITE - 후프(HOOP)재질 SUS304 - 사용압력(상한) 150LBS 품질등급 S등급
2021 | 2 | 계획예방정비용 | 한빛 | 1발전소 | 2 | 25 | 200475192 | 정비부분품(SPAR) | 국내 | S | 개스킷 | 개스킷,SPIRAL WOUND,CIRCULAR,INNER AND OUT | EA | 4 | 기계부 | 김진곤 | 061-357-2543 | 품명 개스킷 - 가스켓타입 SPIRAL WOUND - 가스켓몸체형태 CIRCULAR - 가스켓단면형태 INNER AND OUTER RING - 배관공칭규격(NPS) 12IN - 두께 4.5MM - 가스켓재질 SUS304/GRAPHITE.IN:SS/OUT:CS - 주입기(FILLER)재질 GRAPHITE - 후프(HOOP)재질 SUS304 - 사용압력(상한) 150LBS 품질등급 S등급
2022 | 1 | 계획예방정비용 | 한빛 | 1발전소 | 1 | 26 | 200475192 | 정비부분품(SPAR) | 국내 | S | 개스킷 | 개스킷,SPIRAL WOUND,CIRCULAR,INNER AND OUT | EA | 4 | 기계부 | 김진곤 | 061-357-2543 | 품명 개스킷 - 가스켓타입 SPIRAL WOUND - 가스켓몸체형태 CIRCULAR - 가스켓단면형태 INNER AND OUTER RING - 배관공칭규격(NPS) 12IN - 두께 4.5MM - 가스켓재질 SUS304/GRAPHITE.IN:SS/OUT:CS - 주입기(FILLER)재질 GRAPHITE - 후프(HOOP)재질 SUS304 - 사용압력(상한) 150LBS 품질등급 S등급
2022 | 4 | 계획예방정비용 | 한빛 | 1발전소 | 2 | 26 | 200475192 | 정비부분품(SPAR) | 국내 | S | 개스킷 | 개스킷,SPIRAL WOUND,CIRCULAR,INNER AND OUT | EA | 4 | 기계부 | 김진곤 | 061-357-2543 | 품명 개스킷 - 가스켓타입 SPIRAL WOUND - 가스켓몸체형태 CIRCULAR - 가스켓단면형태 INNER AND OUTER RING - 배관공칭규격(NPS) 12IN - 두께 4.5MM - 가스켓재질 SUS304/GRAPHITE.IN:SS/OUT:CS - 주입기(FILLER)재질 GRAPHITE - 후프(HOOP)재질 SUS304 - 사용압력(상한) 150LBS 품질등급 S등급
2020 | 3 | 계획예방정비용 | 한빛 | 1발전소 | 1 | 25 | 200475202 | 정비부분품(SPAR) | 국내 | S | 개스킷 | 개스킷,SPIRAL WOUND,INNER AND OUTER RING,20 | EA | 2 | 기계부 | 박종석 | 061-357-3257 | 품명 개스킷 - 가스켓타입 SPIRAL WOUND - 가스켓단면형태 INNER AND OUTER RING - 배관공칭규격(NPS) 20IN - 가스켓재질 GRAPHITE - 링(RING)재질 SUS304 - 사용압력(상한) 300LB 품질등급 S등급
2021 | 2 | 계획예방정비용 | 한빛 | 1발전소 | 2 | 25 | 200475202 | 정비부분품(SPAR) | 국내 | S | 개스킷 | 개스킷,SPIRAL WOUND,INNER AND OUTER RING,20 | EA | 2 | 기계부 | 박종석 | 061-357-3257 | 품명 개스킷 - 가스켓타입 SPIRAL WOUND - 가스켓단면형태 INNER AND OUTER RING - 배관공칭규격(NPS) 20IN - 가스켓재질 GRAPHITE - 링(RING)재질 SUS304 - 사용압력(상한) 300LB 품질등급 S등급
2022 | 1 | 계획예방정비용 | 한빛 | 1발전소 | 1 | 26 | 200475202 | 정비부분품(SPAR) | 국내 | S | 개스킷 | 개스킷,SPIRAL WOUND,INNER AND OUTER RING,20 | EA | 2 | 기계부 | 박종석 | 061-357-3257 | 품명 개스킷 - 가스켓타입 SPIRAL WOUND - 가스켓단면형태 INNER AND OUTER RING - 배관공칭규격(NPS) 20IN - 가스켓재질 GRAPHITE - 링(RING)재질 SUS304 - 사용압력(상한) 300LB 품질등급 S등급
2022 | 4 | 계획예방정비용 | 한빛 | 1발전소 | 2 | 26 | 200475202 | 정비부분품(SPAR) | 국내 | S | 개스킷 | 개스킷,SPIRAL WOUND,INNER AND OUTER RING,20 | EA | 2 | 기계부 | 박종석 | 061-357-3257 | 품명 개스킷 - 가스켓타입 SPIRAL WOUND - 가스켓단면형태 INNER AND OUTER RING - 배관공칭규격(NPS) 20IN - 가스켓재질 GRAPHITE - 링(RING)재질 SUS304 - 사용압력(상한) 300LB 품질등급 S등급
2020 | 3 | 계획예방정비용 | 한빛 | 1발전소 | 1 | 25 | 200475205 | 정비부분품(SPAR) | 국내 | S | 개스킷 | 개스킷,SPIRAL WOUND,기본형,3.2㎜,107.2㎜,116.6㎜, | EA | 2 | 기계부 | 김동준 | 061-357-2976 | 품명 개스킷 - 가스켓타입 SPIRAL WOUND - 가스켓단면형태 기본형 - 두께 3.2㎜ - 내경 107.2㎜ - 외경 116.6㎜ - 주입기(FILLER)재질 GRAPHITE - 후프(HOOP)재질 SUS304 - 시험성적서류 MILL SHEET 품질등급 S등급
2021 | 2 | 계획예방정비용 | 한빛 | 1발전소 | 2 | 25 | 200475205 | 정비부분품(SPAR) | 국내 | S | 개스킷 | 개스킷,SPIRAL WOUND,기본형,3.2㎜,107.2㎜,116.6㎜, | EA | 2 | 기계부 | 김동준 | 061-357-2976 | 품명 개스킷 - 가스켓타입 SPIRAL WOUND - 가스켓단면형태 기본형 - 두께 3.2㎜ - 내경 107.2㎜ - 외경 116.6㎜ - 주입기(FILLER)재질 GRAPHITE - 후프(HOOP)재질 SUS304 - 시험성적서류 MILL SHEET 품질등급 S등급
2022 | 1 | 계획예방정비용 | 한빛 | 1발전소 | 1 | 26 | 200475205 | 정비부분품(SPAR) | 국내 | S | 개스킷 | 개스킷,SPIRAL WOUND,기본형,3.2㎜,107.2㎜,116.6㎜, | EA | 2 | 기계부 | 김동준 | 061-357-2976 | 품명 개스킷 - 가스켓타입 SPIRAL WOUND - 가스켓단면형태 기본형 - 두께 3.2㎜ - 내경 107.2㎜ - 외경 116.6㎜ - 주입기(FILLER)재질 GRAPHITE - 후프(HOOP)재질 SUS304 - 시험성적서류 MILL SHEET 품질등급 S등급
2022 | 4 | 계획예방정비용 | 한빛 | 1발전소 | 2 | 26 | 200475205 | 정비부분품(SPAR) | 국내 | S | 개스킷 | 개스킷,SPIRAL WOUND,기본형,3.2㎜,107.2㎜,116.6㎜, | EA | 2 | 기계부 | 김동준 | 061-357-2976 | 품명 개스킷 - 가스켓타입 SPIRAL WOUND - 가스켓단면형태 기본형 - 두께 3.2㎜ - 내경 107.2㎜ - 외경 116.6㎜ - 주입기(FILLER)재질 GRAPHITE - 후프(HOOP)재질 SUS304 - 시험성적서류 MILL SHEET 품질등급 S등급
2021 | 1 | 경상예방정비용 | 고리 | 3발전소 |  |  | 200475213 | 정비부분품(SPAR) | 국내 | S | 다이알 압력계 | GAUGE,PRESSURE,DIAL INDICATING,63㎜,316SS | EA | 2 | 계측제어부 | 박재진 | 051-726-5665 | 품명 GAUGE - 게이지타입 PRESSURE,DIAL INDICATING - 직경 63㎜ - 게이지재질 316SS - 측정범위(하한) -1 BAR - 측정범위(상한) 2 BAR - 정확도 ±1.6% OF FULL SCALE - 눈금단위 BAR - 충진재 GLYCERINE - SCALE타입 DIAL - 프로세스연결사이즈 1/8 INCH NPT - 접속위치 BOTTOM - 지시기타입 DIAL - 특수사항 WINDOW : GLASS - 튜브재질 SUS316 품질등급 S등급 제작사 (주)와이즈산전 - 모델번호 PN2582A4BD02830 | (주)와이즈산전 | PN2582A4BD02830
2021 | 1 | 경상예방정비용 | 고리 | 3발전소 |  |  | 200475215 | 정비부분품(SPAR) | 국내 | S | 다이알 압력계 | GAUGE,PRESSURE,DIAL INDICATING,63㎜,316SS | EA | 2 | 계측제어부 | 박재진 | 051-726-5665 | 품명 GAUGE - 게이지타입 PRESSURE,DIAL INDICATING - 직경 63㎜ - 게이지재질 316SS - 측정범위(하한) 0 BAR - 측정범위(상한) 25 BAR - 정확도 ±1.6% OF FULL SCALE - 눈금단위 BAR - SCALE타입 DIAL - 전선관연결 1/8 IN NPT - 접속위치 BOTTOM - 지시기타입 DIAL - 특수사항 WINDOW : GLASS - 튜브재질 SUS316 품질등급 S등급 제작사 (주)와이즈산전 - 모델번호 PN2582A4BDH05230 | (주)와이즈산전 | PN2582A4BDH05230
2020 | 2 | 계획예방정비용 | 고리 | 3발전소 | 5(신1) | 6 | 200475258 | 정비부분품(SPAR) | 국내 | S | 개스킷 | 개스킷,SPIRAL WOUND,OUTER RING,482*526*547, | EA | 1 | 기계부 | 최경성 | 051-726-6141 | 품명 개스킷 - 가스켓타입 SPIRAL WOUND - 가스켓단면형태 OUTER RING - 배관공칭규격(NPS) 482*526*547 - 두께 4.5㎜ - 내경 482 - 외경 547 - 링(RING)재질 SUS304 - 주입기(FILLER)재질 GRAPHITE - 후프(HOOP)재질 SUS304 - 사용압력(상한) 900LB - 품질보증서류 C OF C 품질등급 S등급
2021 | 4 | 계획예방정비용 | 고리 | 3발전소 | 5(신1) | 7 | 200475258 | 정비부분품(SPAR) | 국내 | S | 개스킷 | 개스킷,SPIRAL WOUND,OUTER RING,482*526*547, | EA | 1 | 기계부 | 최경성 | 051-726-6141 | 품명 개스킷 - 가스켓타입 SPIRAL WOUND - 가스켓단면형태 OUTER RING - 배관공칭규격(NPS) 482*526*547 - 두께 4.5㎜ - 내경 482 - 외경 547 - 링(RING)재질 SUS304 - 주입기(FILLER)재질 GRAPHITE - 후프(HOOP)재질 SUS304 - 사용압력(상한) 900LB - 품질보증서류 C OF C 품질등급 S등급
2020 | 1 | 경상예방정비용 | 새울 | 1발전소 |  |  | 200475280 | 정비부분품(SPAR) | 국내 | A | 개스킷 | 개스킷,700MM,1300MM,1.6MM,ARAMID FIBERS WIT | EA | 28 | 기계부 | 이상기 | 052-715-5244 | 품명 개스킷 - 길이 700MM - 너비 1300MM - 두께 1.6MM - 가스켓재질 ARAMID FIBERS WITH A NITRILE B - 사용매체 DEMINERALIZED WATER - 색깔(COLOR) BLUE - 적용품질기준 ASME B16.21 - 품질보증서류 C OF C - 가스켓형태 (B29)SQUARE - 타입 표식(TYPE DESIGNATION) SHEET GASKET 원자력안전범주 NON NUCLEAR SAFETY RELATED 품질등급 A등급
2020 | 1 | 계획예방정비용 | 새울 | 1발전소 | 2(신4) | 1 | 200475280 | 정비부분품(SPAR) | 국내 | A | 개스킷 | 개스킷,700MM,1300MM,1.6MM,ARAMID FIBERS WIT | EA | 2 | 기계부 | 김민성 | 052-715-5148 | 품명 개스킷 - 길이 700MM - 너비 1300MM - 두께 1.6MM - 가스켓재질 ARAMID FIBERS WITH A NITRILE B - 사용매체 DEMINERALIZED WATER - 색깔(COLOR) BLUE - 적용품질기준 ASME B16.21 - 품질보증서류 C OF C - 가스켓형태 (B29)SQUARE - 타입 표식(TYPE DESIGNATION) SHEET GASKET 원자력안전범주 NON NUCLEAR SAFETY RELATED 품질등급 A등급
2020 | 4 | 계획예방정비용 | 새울 | 1발전소 | 1(신3) | 3 | 200475280 | 정비부분품(SPAR) | 국내 | A | 개스킷 | 개스킷,700MM,1300MM,1.6MM,ARAMID FIBERS WIT | EA | 2 | 기계부 | 김민성 | 052-715-5148 | 품명 개스킷 - 길이 700MM - 너비 1300MM - 두께 1.6MM - 가스켓재질 ARAMID FIBERS WITH A NITRILE B - 사용매체 DEMINERALIZED WATER - 색깔(COLOR) BLUE - 적용품질기준 ASME B16.21 - 품질보증서류 C OF C - 가스켓형태 (B29)SQUARE - 타입 표식(TYPE DESIGNATION) SHEET GASKET 원자력안전범주 NON NUCLEAR SAFETY RELATED 품질등급 A등급
2021 | 1 | 경상예방정비용 | 새울 | 1발전소 |  |  | 200475280 | 정비부분품(SPAR) | 국내 | A | 개스킷 | 개스킷,700MM,1300MM,1.6MM,ARAMID FIBERS WIT | EA | 28 | 기계부 | 이상기 | 052-715-5244 | 품명 개스킷 - 길이 700MM - 너비 1300MM - 두께 1.6MM - 가스켓재질 ARAMID FIBERS WITH A NITRILE B - 사용매체 DEMINERALIZED WATER - 색깔(COLOR) BLUE - 적용품질기준 ASME B16.21 - 품질보증서류 C OF C - 가스켓형태 (B29)SQUARE - 타입 표식(TYPE DESIGNATION) SHEET GASKET 원자력안전범주 NON NUCLEAR SAFETY RELATED 품질등급 A등급
2022 | 1 | 경상예방정비용 | 새울 | 1발전소 |  |  | 200475280 | 정비부분품(SPAR) | 국내 | A | 개스킷 | 개스킷,700MM,1300MM,1.6MM,ARAMID FIBERS WIT | EA | 28 | 기계부 | 이상기 | 052-715-5244 | 품명 개스킷 - 길이 700MM - 너비 1300MM - 두께 1.6MM - 가스켓재질 ARAMID FIBERS WITH A NITRILE B - 사용매체 DEMINERALIZED WATER - 색깔(COLOR) BLUE - 적용품질기준 ASME B16.21 - 품질보증서류 C OF C - 가스켓형태 (B29)SQUARE - 타입 표식(TYPE DESIGNATION) SHEET GASKET 원자력안전범주 NON NUCLEAR SAFETY RELATED 품질등급 A등급
2022 | 4 | 계획예방정비용 | 새울 | 1발전소 | 2(신4) | 3 | 200475280 | 정비부분품(SPAR) | 국내 | A | 개스킷 | 개스킷,700MM,1300MM,1.6MM,ARAMID FIBERS WIT | EA | 2 | 기계부 | 김민성 | 052-715-5148 | 품명 개스킷 - 길이 700MM - 너비 1300MM - 두께 1.6MM - 가스켓재질 ARAMID FIBERS WITH A NITRILE B - 사용매체 DEMINERALIZED WATER - 색깔(COLOR) BLUE - 적용품질기준 ASME B16.21 - 품질보증서류 C OF C - 가스켓형태 (B29)SQUARE - 타입 표식(TYPE DESIGNATION) SHEET GASKET 원자력안전범주 NON NUCLEAR SAFETY RELATED 품질등급 A등급
2020 | 1 | 경상예방정비용 | 한빛 | 2발전소 |  |  | 200475300 | 정비부분품(SPAR) | 국외 | S | 펌프 | 펌프,DIAPHRAGM,242.2L/HR X 50MH,50M,CERTI | SET | 1 | 기계부 | 최민규 | 061-357-2248 | 품명 펌프 - 펌프타입 DIAPHRAGM - 유량(FLOW RATE) 242.2L/HR X 50MH - 펌프 양정 50M - 품질보증서류 CERTIFICATE OF CONFORMANCE - 별칭 ACID METERING PUMP - 펌프 데이터 GEAR RATIO(10:1) 품질등급 S등급 제작사 PULSAFEEDER, INC. - 모델번호 880-S-E | PULSAFEEDER, INC. | 880-S-E
2021 | 1 | 경상예방정비용 | 한빛 | 2발전소 |  |  | 200475300 | 정비부분품(SPAR) | 국외 | S | 펌프 | 펌프,DIAPHRAGM,242.2L/HR X 50MH,50M,CERTI | SET | 1 | 기계부 | 최민규 | 061-357-2248 | 품명 펌프 - 펌프타입 DIAPHRAGM - 유량(FLOW RATE) 242.2L/HR X 50MH - 펌프 양정 50M - 품질보증서류 CERTIFICATE OF CONFORMANCE - 별칭 ACID METERING PUMP - 펌프 데이터 GEAR RATIO(10:1) 품질등급 S등급 제작사 PULSAFEEDER, INC. - 모델번호 880-S-E | PULSAFEEDER, INC. | 880-S-E
2022 | 1 | 경상예방정비용 | 한빛 | 2발전소 |  |  | 200475300 | 정비부분품(SPAR) | 국외 | S | 펌프 | 펌프,DIAPHRAGM,242.2L/HR X 50MH,50M,CERTI | SET | 1 | 기계부 | 최민규 | 061-357-2248 | 품명 펌프 - 펌프타입 DIAPHRAGM - 유량(FLOW RATE) 242.2L/HR X 50MH - 펌프 양정 50M - 품질보증서류 CERTIFICATE OF CONFORMANCE - 별칭 ACID METERING PUMP - 펌프 데이터 GEAR RATIO(10:1) 품질등급 S등급 제작사 PULSAFEEDER, INC. - 모델번호 880-S-E | PULSAFEEDER, INC. | 880-S-E
2020 | 1 | 경상예방정비용 | 한빛 | 2발전소 |  |  | 200475301 | 정비부분품(SPAR) | 국외 | S | 펌프 | 펌프,DIAPHRAGM,889.4L/HR X 50MH,50M,CERTI | SET | 1 | 기계부 | 최민규 | 061-357-2248 | 품명 펌프 - 펌프타입 DIAPHRAGM - 유량(FLOW RATE) 889.4L/HR X 50MH - 펌프 양정 50M - 품질보증서류 CERTIFICATE OF CONFORMANCE - 별칭 CAUSTIC METERING PUMP - 펌프 데이터 GEAR RATIO(10:1) 품질등급 S등급 제작사 PULSAFEEDER, INC. - 모델번호 7120-S-E | PULSAFEEDER, INC. | 7120-S-E
2021 | 1 | 경상예방정비용 | 한빛 | 2발전소 |  |  | 200475301 | 정비부분품(SPAR) | 국외 | S | 펌프 | 펌프,DIAPHRAGM,889.4L/HR X 50MH,50M,CERTI | SET | 1 | 기계부 | 최민규 | 061-357-2248 | 품명 펌프 - 펌프타입 DIAPHRAGM - 유량(FLOW RATE) 889.4L/HR X 50MH - 펌프 양정 50M - 품질보증서류 CERTIFICATE OF CONFORMANCE - 별칭 CAUSTIC METERING PUMP - 펌프 데이터 GEAR RATIO(10:1) 품질등급 S등급 제작사 PULSAFEEDER, INC. - 모델번호 7120-S-E | PULSAFEEDER, INC. | 7120-S-E
2022 | 1 | 경상예방정비용 | 한빛 | 2발전소 |  |  | 200475301 | 정비부분품(SPAR) | 국외 | S | 펌프 | 펌프,DIAPHRAGM,889.4L/HR X 50MH,50M,CERTI | SET | 1 | 기계부 | 최민규 | 061-357-2248 | 품명 펌프 - 펌프타입 DIAPHRAGM - 유량(FLOW RATE) 889.4L/HR X 50MH - 펌프 양정 50M - 품질보증서류 CERTIFICATE OF CONFORMANCE - 별칭 CAUSTIC METERING PUMP - 펌프 데이터 GEAR RATIO(10:1) 품질등급 S등급 제작사 PULSAFEEDER, INC. - 모델번호 7120-S-E | PULSAFEEDER, INC. | 7120-S-E
2020 | 1 | 경상예방정비용 | 한빛 | 2발전소 |  |  | 200475302 | 정비부분품(SPAR) | 국외 | S | 펌프 | 펌프,DIAPHRAGM,242.20LPH,10.55㎏/㎠,CERTIFI | SET | 3 | 기계부 | 최민규 | 061-357-2248 | 품명 펌프 - 펌프타입 DIAPHRAGM - 유량(FLOW RATE) 242.20LPH - 사용압력(상한) 10.55㎏/㎠ - 품질보증서류 CERTIFICATE OF CONFORMANCE - 별칭 COAGULANT AID FEED PUMP - 펌프 데이터 GEAR RATIO(10:1) 품질등급 S등급 제작사 PULSAFEEDER, INC. - 모델번호 880-S-AE | PULSAFEEDER, INC. | 880-S-AE
2021 | 1 | 경상예방정비용 | 한빛 | 2발전소 |  |  | 200475302 | 정비부분품(SPAR) | 국외 | S | 펌프 | 펌프,DIAPHRAGM,242.20LPH,10.55㎏/㎠,CERTIFI | SET | 3 | 기계부 | 최민규 | 061-357-2248 | 품명 펌프 - 펌프타입 DIAPHRAGM - 유량(FLOW RATE) 242.20LPH - 사용압력(상한) 10.55㎏/㎠ - 품질보증서류 CERTIFICATE OF CONFORMANCE - 별칭 COAGULANT AID FEED PUMP - 펌프 데이터 GEAR RATIO(10:1) 품질등급 S등급 제작사 PULSAFEEDER, INC. - 모델번호 880-S-AE | PULSAFEEDER, INC. | 880-S-AE
2022 | 1 | 경상예방정비용 | 한빛 | 2발전소 |  |  | 200475302 | 정비부분품(SPAR) | 국외 | S | 펌프 | 펌프,DIAPHRAGM,242.20LPH,10.55㎏/㎠,CERTIFI | SET | 3 | 기계부 | 최민규 | 061-357-2248 | 품명 펌프 - 펌프타입 DIAPHRAGM - 유량(FLOW RATE) 242.20LPH - 사용압력(상한) 10.55㎏/㎠ - 품질보증서류 CERTIFICATE OF CONFORMANCE - 별칭 COAGULANT AID FEED PUMP - 펌프 데이터 GEAR RATIO(10:1) 품질등급 S등급 제작사 PULSAFEEDER, INC. - 모델번호 880-S-AE | PULSAFEEDER, INC. | 880-S-AE
2020 | 1 | 경상예방정비용 | 한빛 | 2발전소 |  |  | 200475303 | 정비부분품(SPAR) | 국외 | S | 펌프 | 펌프,DIAPHRAGM,37.85LPH,13.4㎏/㎠,CERTIFICAT | SET | 2 | 기계부 | 최민규 | 061-357-2248 | 품명 펌프 - 펌프타입 DIAPHRAGM - 유량(FLOW RATE) 37.85LPH - 사용압력(상한) 13.4㎏/㎠ - 품질보증서류 CERTIFICATE OF CONFORMANCE - 별칭 COAGULANT FEED PUMP - 펌프 데이터 GEAR RATIO(11:1) 품질등급 S등급 제작사 PULSAFEEDER, INC. - 모델번호 680-S-AE | PULSAFEEDER, INC. | 680-S-AE
2021 | 1 | 경상예방정비용 | 한빛 | 2발전소 |  |  | 200475303 | 정비부분품(SPAR) | 국외 | S | 펌프 | 펌프,DIAPHRAGM,37.85LPH,13.4㎏/㎠,CERTIFICAT | SET | 2 | 기계부 | 최민규 | 061-357-2248 | 품명 펌프 - 펌프타입 DIAPHRAGM - 유량(FLOW RATE) 37.85LPH - 사용압력(상한) 13.4㎏/㎠ - 품질보증서류 CERTIFICATE OF CONFORMANCE - 별칭 COAGULANT FEED PUMP - 펌프 데이터 GEAR RATIO(11:1) 품질등급 S등급 제작사 PULSAFEEDER, INC. - 모델번호 680-S-AE | PULSAFEEDER, INC. | 680-S-AE
2022 | 1 | 경상예방정비용 | 한빛 | 2발전소 |  |  | 200475303 | 정비부분품(SPAR) | 국외 | S | 펌프 | 펌프,DIAPHRAGM,37.85LPH,13.4㎏/㎠,CERTIFICAT | SET | 2 | 기계부 | 최민규 | 061-357-2248 | 품명 펌프 - 펌프타입 DIAPHRAGM - 유량(FLOW RATE) 37.85LPH - 사용압력(상한) 13.4㎏/㎠ - 품질보증서류 CERTIFICATE OF CONFORMANCE - 별칭 COAGULANT FEED PUMP - 펌프 데이터 GEAR RATIO(11:1) 품질등급 S등급 제작사 PULSAFEEDER, INC. - 모델번호 680-S-AE | PULSAFEEDER, INC. | 680-S-AE
2020 | 1 | 경상예방정비용 | 한빛 | 2발전소 |  |  | 200475307 | 정비부분품(SPAR) | 국외 | S | 펌프 | 펌프,DIAPHRAGM,51.4L/HR X 30MH,30M,CERTIFI | SET | 1 | 기계부 | 최민규 | 061-357-2248 | 품명 펌프 - 펌프타입 DIAPHRAGM - 유량(FLOW RATE) 51.4L/HR X 30MH - 펌프 양정 30M - 품질보증서류 CERTIFICATE OF CONFORMANCE - 별칭 COAGULANT FEED PUMP - 펌프 데이터 GEAR RATIO(11:1) 품질등급 S등급 제작사 PULSAFEEDER, INC. - 모델번호 680-S-AE | PULSAFEEDER, INC. | 680-S-AE
2021 | 1 | 경상예방정비용 | 한빛 | 2발전소 |  |  | 200475307 | 정비부분품(SPAR) | 국외 | S | 펌프 | 펌프,DIAPHRAGM,51.4L/HR X 30MH,30M,CERTIFI | SET | 1 | 기계부 | 최민규 | 061-357-2248 | 품명 펌프 - 펌프타입 DIAPHRAGM - 유량(FLOW RATE) 51.4L/HR X 30MH - 펌프 양정 30M - 품질보증서류 CERTIFICATE OF CONFORMANCE - 별칭 COAGULANT FEED PUMP - 펌프 데이터 GEAR RATIO(11:1) 품질등급 S등급 제작사 PULSAFEEDER, INC. - 모델번호 680-S-AE | PULSAFEEDER, INC. | 680-S-AE
2022 | 1 | 경상예방정비용 | 한빛 | 2발전소 |  |  | 200475307 | 정비부분품(SPAR) | 국외 | S | 펌프 | 펌프,DIAPHRAGM,51.4L/HR X 30MH,30M,CERTIFI | SET | 1 | 기계부 | 최민규 | 061-357-2248 | 품명 펌프 - 펌프타입 DIAPHRAGM - 유량(FLOW RATE) 51.4L/HR X 30MH - 펌프 양정 30M - 품질보증서류 CERTIFICATE OF CONFORMANCE - 별칭 COAGULANT FEED PUMP - 펌프 데이터 GEAR RATIO(11:1) 품질등급 S등급 제작사 PULSAFEEDER, INC. - 모델번호 680-S-AE | PULSAFEEDER, INC. | 680-S-AE
2020 | 1 | 경상예방정비용 | 한빛 | 2발전소 |  |  | 200475308 | 정비부분품(SPAR) | 국외 | S | 펌프 | 펌프,DIAPHRAGM,37.8L/HR X 30MH,30M,CERTIFI | SET | 1 | 기계부 | 최민규 | 061-357-2248 | 품명 펌프 - 펌프타입 DIAPHRAGM - 유량(FLOW RATE) 37.8L/HR X 30MH - 펌프 양정 30M - 품질보증서류 CERTIFICATE OF CONFORMANCE - 별칭 COAGULANT AID FEED PUMP - 펌프 데이터 GEAR RATIO(11:1) 품질등급 S등급 제작사 PULSAFEEDER, INC. - 모델번호 680-S-AE | PULSAFEEDER, INC. | 680-S-AE
2021 | 1 | 경상예방정비용 | 한빛 | 2발전소 |  |  | 200475308 | 정비부분품(SPAR) | 국외 | S | 펌프 | 펌프,DIAPHRAGM,37.8L/HR X 30MH,30M,CERTIFI | SET | 1 | 기계부 | 최민규 | 061-357-2248 | 품명 펌프 - 펌프타입 DIAPHRAGM - 유량(FLOW RATE) 37.8L/HR X 30MH - 펌프 양정 30M - 품질보증서류 CERTIFICATE OF CONFORMANCE - 별칭 COAGULANT AID FEED PUMP - 펌프 데이터 GEAR RATIO(11:1) 품질등급 S등급 제작사 PULSAFEEDER, INC. - 모델번호 680-S-AE | PULSAFEEDER, INC. | 680-S-AE
2022 | 1 | 경상예방정비용 | 한빛 | 2발전소 |  |  | 200475308 | 정비부분품(SPAR) | 국외 | S | 펌프 | 펌프,DIAPHRAGM,37.8L/HR X 30MH,30M,CERTIFI | SET | 1 | 기계부 | 최민규 | 061-357-2248 | 품명 펌프 - 펌프타입 DIAPHRAGM - 유량(FLOW RATE) 37.8L/HR X 30MH - 펌프 양정 30M - 품질보증서류 CERTIFICATE OF CONFORMANCE - 별칭 COAGULANT AID FEED PUMP - 펌프 데이터 GEAR RATIO(11:1) 품질등급 S등급 제작사 PULSAFEEDER, INC. - 모델번호 680-S-AE | PULSAFEEDER, INC. | 680-S-AE
2020 | 1 | 경상예방정비용 | 한빛 | 2발전소 |  |  | 200475309 | 정비부분품(SPAR) | 국외 | S | 펌프 | 펌프,DIAPHRAGM,7.1L/HR X 60MH,60M,CERTIFI | SET | 1 | 기계부 | 최민규 | 061-357-2248 | 품명 펌프 - 펌프타입 DIAPHRAGM - 유량(FLOW RATE) 7.1L/HR X 60MH - 펌프 양정 60M - 품질보증서류 CERTIFICATE OF CONFORMANCE - 별칭 ALKAIL FEED PUMP - 펌프 데이터 GEAR RATIO(40:1) 품질등급 S등급 제작사 PULSAFEEDER, INC. - 모델번호 680-S-AE | PULSAFEEDER, INC. | 680-S-AE
2021 | 1 | 경상예방정비용 | 한빛 | 2발전소 |  |  | 200475309 | 정비부분품(SPAR) | 국외 | S | 펌프 | 펌프,DIAPHRAGM,7.1L/HR X 60MH,60M,CERTIFI | SET | 1 | 기계부 | 최민규 | 061-357-2248 | 품명 펌프 - 펌프타입 DIAPHRAGM - 유량(FLOW RATE) 7.1L/HR X 60MH - 펌프 양정 60M - 품질보증서류 CERTIFICATE OF CONFORMANCE - 별칭 ALKAIL FEED PUMP - 펌프 데이터 GEAR RATIO(40:1) 품질등급 S등급 제작사 PULSAFEEDER, INC. - 모델번호 680-S-AE | PULSAFEEDER, INC. | 680-S-AE
2022 | 1 | 경상예방정비용 | 한빛 | 2발전소 |  |  | 200475309 | 정비부분품(SPAR) | 국외 | S | 펌프 | 펌프,DIAPHRAGM,7.1L/HR X 60MH,60M,CERTIFI | SET | 1 | 기계부 | 최민규 | 061-357-2248 | 품명 펌프 - 펌프타입 DIAPHRAGM - 유량(FLOW RATE) 7.1L/HR X 60MH - 펌프 양정 60M - 품질보증서류 CERTIFICATE OF CONFORMANCE - 별칭 ALKAIL FEED PUMP - 펌프 데이터 GEAR RATIO(40:1) 품질등급 S등급 제작사 PULSAFEEDER, INC. - 모델번호 680-S-AE | PULSAFEEDER, INC. | 680-S-AE
2020 | 1 | 경상예방정비용 | 한빛 | 2발전소 |  |  | 200475310 | 정비부분품(SPAR) | 국외 | S | 펌프 | 펌프,DIAPHRAGM,14L/HR X 60MH,60M,CERTIFICA | SET | 2 | 기계부 | 최민규 | 061-357-2248 | 품명 펌프 - 펌프타입 DIAPHRAGM - 유량(FLOW RATE) 14L/HR X 60MH - 펌프 양정 60M - 품질보증서류 CERTIFICATE OF CONFORMANCE - 별칭 SODIUM HYPOCHLORITE PUMP - 펌프 데이터 GEAR RATIO(20:1) 품질등급 S등급 제작사 PULSAFEEDER, INC. - 모델번호 680-S-AE | PULSAFEEDER, INC. | 680-S-AE
2021 | 1 | 경상예방정비용 | 한빛 | 2발전소 |  |  | 200475310 | 정비부분품(SPAR) | 국외 | S | 펌프 | 펌프,DIAPHRAGM,14L/HR X 60MH,60M,CERTIFICA | SET | 2 | 기계부 | 최민규 | 061-357-2248 | 품명 펌프 - 펌프타입 DIAPHRAGM - 유량(FLOW RATE) 14L/HR X 60MH - 펌프 양정 60M - 품질보증서류 CERTIFICATE OF CONFORMANCE - 별칭 SODIUM HYPOCHLORITE PUMP - 펌프 데이터 GEAR RATIO(20:1) 품질등급 S등급 제작사 PULSAFEEDER, INC. - 모델번호 680-S-AE | PULSAFEEDER, INC. | 680-S-AE
2022 | 1 | 경상예방정비용 | 한빛 | 2발전소 |  |  | 200475310 | 정비부분품(SPAR) | 국외 | S | 펌프 | 펌프,DIAPHRAGM,14L/HR X 60MH,60M,CERTIFICA | SET | 2 | 기계부 | 최민규 | 061-357-2248 | 품명 펌프 - 펌프타입 DIAPHRAGM - 유량(FLOW RATE) 14L/HR X 60MH - 펌프 양정 60M - 품질보증서류 CERTIFICATE OF CONFORMANCE - 별칭 SODIUM HYPOCHLORITE PUMP - 펌프 데이터 GEAR RATIO(20:1) 품질등급 S등급 제작사 PULSAFEEDER, INC. - 모델번호 680-S-AE | PULSAFEEDER, INC. | 680-S-AE
2020 | 1 | 경상예방정비용 | 한빛 | 2발전소 |  |  | 200475311 | 정비부분품(SPAR) | 국외 | S | 펌프 | 펌프,CHEMICAL FEED,ACID,CERTIFICATE OF CON | SET | 2 | 기계부 | 최민규 | 061-357-2248 | 품명 펌프 - 펌프용도 CHEMICAL FEED - 사용매체 ACID - 품질보증서류 CERTIFICATE OF CONFORMANCE - 별칭 ACID FEED PUMP 품질등급 S등급 제작사 PULSAFEEDER, INC. - 모델번호 7660H-2-E | PULSAFEEDER, INC. | 7660H-2-E
2021 | 1 | 경상예방정비용 | 한빛 | 2발전소 |  |  | 200475311 | 정비부분품(SPAR) | 국외 | S | 펌프 | 펌프,CHEMICAL FEED,ACID,CERTIFICATE OF CON | SET | 2 | 기계부 | 최민규 | 061-357-2248 | 품명 펌프 - 펌프용도 CHEMICAL FEED - 사용매체 ACID - 품질보증서류 CERTIFICATE OF CONFORMANCE - 별칭 ACID FEED PUMP 품질등급 S등급 제작사 PULSAFEEDER, INC. - 모델번호 7660H-2-E | PULSAFEEDER, INC. | 7660H-2-E
2022 | 1 | 경상예방정비용 | 한빛 | 2발전소 |  |  | 200475311 | 정비부분품(SPAR) | 국외 | S | 펌프 | 펌프,CHEMICAL FEED,ACID,CERTIFICATE OF CON | SET | 2 | 기계부 | 최민규 | 061-357-2248 | 품명 펌프 - 펌프용도 CHEMICAL FEED - 사용매체 ACID - 품질보증서류 CERTIFICATE OF CONFORMANCE - 별칭 ACID FEED PUMP 품질등급 S등급 제작사 PULSAFEEDER, INC. - 모델번호 7660H-2-E | PULSAFEEDER, INC. | 7660H-2-E
2021 | 2 | 계획예방정비용 | 고리 | 3발전소 | 5(신1) | 7 | 200475339 | 정비부분품(SPAR) | 국외 | Q | 스템,밸브용 | 스템,밸브용,3WAY GLOBE,6IN(#150),FOR ACTUATOR | EA | 2 | 계측제어부 | 권청기 | 051-726-6165 | 품명 스템,밸브용 - 밸브타입 3WAY GLOBE - 밸브사이즈 6IN(#150) - 특수사항 FOR ACTUATOR - 별칭 ACTUATOR STEM ASSEMBLY 원자력안전범주 NUCLEAR SAFETY RELATED 품질등급 Q등급 제작사 CCI(CONTROL COMPONENTS INC) - 제작 도면번호 201259-214(SKN1&2) - 도면번호 J232B-DG-A02-14(SKN1&2) - 부품번호 130520002XXE(SKN1&2) - 원기술규격서(OTS) SHINKORI 1&2, 9-184-J232B - 제작사 유형(MFR CATEGORY) ORIGINAL EQUIP. SUPPLIER - 주설비 참고자료 9-184-J232B(SKN1&2) 제출서류목록 - 품질보증계획서(QAM) - 품질증빙/제출서류목록(QVDL) - 품질보증확인서(C of C) - 재료시험성적서(CMTR) - 자료보고서(Code Data Report) | CCI(CONTROL COMPONENTS INC) |  | 130520002XXE(SKN1&2)
2021 | 2 | 계획예방정비용 | 고리 | 3발전소 | 6(신2) | 7 | 200475339 | 정비부분품(SPAR) | 국외 | Q | 스템,밸브용 | 스템,밸브용,3WAY GLOBE,6IN(#150),FOR ACTUATOR | EA | 2 | 계측제어부 | 권청기 | 051-726-6165 | 품명 스템,밸브용 - 밸브타입 3WAY GLOBE - 밸브사이즈 6IN(#150) - 특수사항 FOR ACTUATOR - 별칭 ACTUATOR STEM ASSEMBLY 원자력안전범주 NUCLEAR SAFETY RELATED 품질등급 Q등급 제작사 CCI(CONTROL COMPONENTS INC) - 제작 도면번호 201259-214(SKN1&2) - 도면번호 J232B-DG-A02-14(SKN1&2) - 부품번호 130520002XXE(SKN1&2) - 원기술규격서(OTS) SHINKORI 1&2, 9-184-J232B - 제작사 유형(MFR CATEGORY) ORIGINAL EQUIP. SUPPLIER - 주설비 참고자료 9-184-J232B(SKN1&2) 제출서류목록 - 품질보증계획서(QAM) - 품질증빙/제출서류목록(QVDL) - 품질보증확인서(C of C) - 재료시험성적서(CMTR) - 자료보고서(Code Data Report) | CCI(CONTROL COMPONENTS INC) |  | 130520002XXE(SKN1&2)
2022 | 4 | 계획예방정비용 | 고리 | 3발전소 | 5(신1) | 8 | 200475339 | 정비부분품(SPAR) | 국외 | Q | 스템,밸브용 | 스템,밸브용,3WAY GLOBE,6IN(#150),FOR ACTUATOR | EA | 2 | 계측제어부 | 권청기 | 051-726-6165 | 품명 스템,밸브용 - 밸브타입 3WAY GLOBE - 밸브사이즈 6IN(#150) - 특수사항 FOR ACTUATOR - 별칭 ACTUATOR STEM ASSEMBLY 원자력안전범주 NUCLEAR SAFETY RELATED 품질등급 Q등급 제작사 CCI(CONTROL COMPONENTS INC) - 제작 도면번호 201259-214(SKN1&2) - 도면번호 J232B-DG-A02-14(SKN1&2) - 부품번호 130520002XXE(SKN1&2) - 원기술규격서(OTS) SHINKORI 1&2, 9-184-J232B - 제작사 유형(MFR CATEGORY) ORIGINAL EQUIP. SUPPLIER - 주설비 참고자료 9-184-J232B(SKN1&2) 제출서류목록 - 품질보증계획서(QAM) - 품질증빙/제출서류목록(QVDL) - 품질보증확인서(C of C) - 재료시험성적서(CMTR) - 자료보고서(Code Data Report) | CCI(CONTROL COMPONENTS INC) |  | 130520002XXE(SKN1&2)
2022 | 4 | 계획예방정비용 | 고리 | 3발전소 | 6(신2) | 8 | 200475339 | 정비부분품(SPAR) | 국외 | Q | 스템,밸브용 | 스템,밸브용,3WAY GLOBE,6IN(#150),FOR ACTUATOR | EA | 2 | 계측제어부 | 권청기 | 051-726-6165 | 품명 스템,밸브용 - 밸브타입 3WAY GLOBE - 밸브사이즈 6IN(#150) - 특수사항 FOR ACTUATOR - 별칭 ACTUATOR STEM ASSEMBLY 원자력안전범주 NUCLEAR SAFETY RELATED 품질등급 Q등급 제작사 CCI(CONTROL COMPONENTS INC) - 제작 도면번호 201259-214(SKN1&2) - 도면번호 J232B-DG-A02-14(SKN1&2) - 부품번호 130520002XXE(SKN1&2) - 원기술규격서(OTS) SHINKORI 1&2, 9-184-J232B - 제작사 유형(MFR CATEGORY) ORIGINAL EQUIP. SUPPLIER - 주설비 참고자료 9-184-J232B(SKN1&2) 제출서류목록 - 품질보증계획서(QAM) - 품질증빙/제출서류목록(QVDL) - 품질보증확인서(C of C) - 재료시험성적서(CMTR) - 자료보고서(Code Data Report) | CCI(CONTROL COMPONENTS INC) |  | 130520002XXE(SKN1&2)
2021 | 2 | 계획예방정비용 | 고리 | 3발전소 | 5(신1) | 7 | 200475343 | 정비부분품(SPAR) | 국외 | Q | 스템,밸브용 | 스템,밸브용,GLOBE,10"X10",FOR ACTUATOR,ACTUAT | EA | 1 | 계측제어부 | 권청기 | 051-726-6165 | 품명 스템,밸브용 - 밸브타입 GLOBE - 밸브사이즈 10"X10" - 특수사항 FOR ACTUATOR - 별칭 ACTUATOR STEM ASSEMBLY 원자력안전범주 NUCLEAR SAFETY RELATED 품질등급 Q등급 제작사 CCI(CONTROL COMPONENTS INC) - 표준기술사양서 9-184-J232B(SKN1&2) - 제작 도면번호 201259-218(SKN1&2) - 도면번호 J232B-DG-A02-18(SKN1&2) - 부품번호 130554009XXE(SKN1&2) - 원기술규격서(OTS) SHINKORI 1&2, 9-184-J232B - 제작사 유형(MFR CATEGORY) ORIGINAL EQUIP. SUPPLIER 제출서류목록 - 품질보증계획서(QAM) - 품질증빙/제출서류목록(QVDL) - 품질보증확인서(C of C) - 재료시험성적서(CMTR) - 자료보고서(Code Data Report) | CCI(CONTROL COMPONENTS INC) |  | 130554009XXE(SKN1&2)
2021 | 2 | 계획예방정비용 | 고리 | 3발전소 | 6(신2) | 7 | 200475343 | 정비부분품(SPAR) | 국외 | Q | 스템,밸브용 | 스템,밸브용,GLOBE,10"X10",FOR ACTUATOR,ACTUAT | EA | 1 | 계측제어부 | 권청기 | 051-726-6165 | 품명 스템,밸브용 - 밸브타입 GLOBE - 밸브사이즈 10"X10" - 특수사항 FOR ACTUATOR - 별칭 ACTUATOR STEM ASSEMBLY 원자력안전범주 NUCLEAR SAFETY RELATED 품질등급 Q등급 제작사 CCI(CONTROL COMPONENTS INC) - 표준기술사양서 9-184-J232B(SKN1&2) - 제작 도면번호 201259-218(SKN1&2) - 도면번호 J232B-DG-A02-18(SKN1&2) - 부품번호 130554009XXE(SKN1&2) - 원기술규격서(OTS) SHINKORI 1&2, 9-184-J232B - 제작사 유형(MFR CATEGORY) ORIGINAL EQUIP. SUPPLIER 제출서류목록 - 품질보증계획서(QAM) - 품질증빙/제출서류목록(QVDL) - 품질보증확인서(C of C) - 재료시험성적서(CMTR) - 자료보고서(Code Data Report) | CCI(CONTROL COMPONENTS INC) |  | 130554009XXE(SKN1&2)
2022 | 4 | 계획예방정비용 | 고리 | 3발전소 | 5(신1) | 8 | 200475343 | 정비부분품(SPAR) | 국외 | Q | 스템,밸브용 | 스템,밸브용,GLOBE,10"X10",FOR ACTUATOR,ACTUAT | EA | 1 | 계측제어부 | 권청기 | 051-726-6165 | 품명 스템,밸브용 - 밸브타입 GLOBE - 밸브사이즈 10"X10" - 특수사항 FOR ACTUATOR - 별칭 ACTUATOR STEM ASSEMBLY 원자력안전범주 NUCLEAR SAFETY RELATED 품질등급 Q등급 제작사 CCI(CONTROL COMPONENTS INC) - 표준기술사양서 9-184-J232B(SKN1&2) - 제작 도면번호 201259-218(SKN1&2) - 도면번호 J232B-DG-A02-18(SKN1&2) - 부품번호 130554009XXE(SKN1&2) - 원기술규격서(OTS) SHINKORI 1&2, 9-184-J232B - 제작사 유형(MFR CATEGORY) ORIGINAL EQUIP. SUPPLIER 제출서류목록 - 품질보증계획서(QAM) - 품질증빙/제출서류목록(QVDL) - 품질보증확인서(C of C) - 재료시험성적서(CMTR) - 자료보고서(Code Data Report) | CCI(CONTROL COMPONENTS INC) |  | 130554009XXE(SKN1&2)
2020 | 2 | 계획예방정비용 | 고리 | 3발전소 | 5(신1) | 6 | 200475365 | 정비부분품(SPAR) | 국내 | A | 패킹재료 | 패킹재료,GRADE GTJ(OR EQUIVALENCE),SQ SHAPE, | EA | 4 | 기계부 | 배창희 | 051-726-6143 | 품명 패킹재료 - 패킹재료타입 GRADE GTJ(OR EQUIVALENCE) - 패킹재료단면형태 SQ SHAPE - 두께 0.218 IN - 내경 1.247 IN (+0.000, -0.005) - 외경 1.689 IN (+0.010, -0.000) - 패킹재료재질 GRAFOIL PACKING - 내화학성 CHLORIDE : < 50PPM - 품질보증서류 CERTIFICATE OF CONFORMANCE - NCR, SDDR (발생 시) - 검사 및 시험장비 검교정 성적서 - 승인된 제작도면 - 외관 및 치수검사보고서 - 재료시험보고서 (MTR) - 별칭 HJTC GRAFOIL PACKING - 사이즈 1.689*1.247*0.218THK 원자력안전범주 NON NUCLEAR SAFETY RELATED 품질등급 A등급 제작사 두산중공업(주) - 도면번호 D-BA-76100-C01 - 부품번호 16 제출서류목록 - 첨부기술규격서 적용 | 두산중공업(주) |  | 16
2020 | 2 | 계획예방정비용 | 월성 | 3발전소 | 6(신2) | 4 | 200475365 | 정비부분품(SPAR) | 국내 | A | 패킹재료 | 패킹재료,GRADE GTJ(OR EQUIVALENCE),SQ SHAPE, | EA | 4 | 기계부 | 김병수 | 054-779-5643 | 품명 패킹재료 - 패킹재료타입 GRADE GTJ(OR EQUIVALENCE) - 패킹재료단면형태 SQ SHAPE - 두께 0.218 IN - 내경 1.247 IN (+0.000, -0.005) - 외경 1.689 IN (+0.010, -0.000) - 패킹재료재질 GRAFOIL PACKING - 내화학성 CHLORIDE : < 50PPM - 품질보증서류 CERTIFICATE OF CONFORMANCE - NCR, SDDR (발생 시) - 검사 및 시험장비 검교정 성적서 - 승인된 제작도면 - 외관 및 치수검사보고서 - 재료시험보고서 (MTR) - 별칭 HJTC GRAFOIL PACKING - 사이즈 1.689*1.247*0.218THK 원자력안전범주 NON NUCLEAR SAFETY RELATED 품질등급 A등급 제작사 두산중공업(주) - 도면번호 D-BA-76100-C01 - 부품번호 16 제출서류목록 - 첨부기술규격서 적용 | 두산중공업(주) |  | 16
2020 | 3 | 계획예방정비용 | 고리 | 3발전소 | 6(신2) | 6 | 200475365 | 정비부분품(SPAR) | 국내 | A | 패킹재료 | 패킹재료,GRADE GTJ(OR EQUIVALENCE),SQ SHAPE, | EA | 4 | 기계부 | 배창희 | 051-726-6143 | 품명 패킹재료 - 패킹재료타입 GRADE GTJ(OR EQUIVALENCE) - 패킹재료단면형태 SQ SHAPE - 두께 0.218 IN - 내경 1.247 IN (+0.000, -0.005) - 외경 1.689 IN (+0.010, -0.000) - 패킹재료재질 GRAFOIL PACKING - 내화학성 CHLORIDE : < 50PPM - 품질보증서류 CERTIFICATE OF CONFORMANCE - NCR, SDDR (발생 시) - 검사 및 시험장비 검교정 성적서 - 승인된 제작도면 - 외관 및 치수검사보고서 - 재료시험보고서 (MTR) - 별칭 HJTC GRAFOIL PACKING - 사이즈 1.689*1.247*0.218THK 원자력안전범주 NON NUCLEAR SAFETY RELATED 품질등급 A등급 제작사 두산중공업(주) - 도면번호 D-BA-76100-C01 - 부품번호 16 제출서류목록 - 첨부기술규격서 적용 | 두산중공업(주) |  | 16
2020 | 3 | 계획예방정비용 | 월성 | 3발전소 | 5(신1) | 6 | 200475365 | 정비부분품(SPAR) | 국내 | A | 패킹재료 | 패킹재료,GRADE GTJ(OR EQUIVALENCE),SQ SHAPE, | EA | 4 | 기계부 | 김병수 | 054-779-5643 | 품명 패킹재료 - 패킹재료타입 GRADE GTJ(OR EQUIVALENCE) - 패킹재료단면형태 SQ SHAPE - 두께 0.218 IN - 내경 1.247 IN (+0.000, -0.005) - 외경 1.689 IN (+0.010, -0.000) - 패킹재료재질 GRAFOIL PACKING - 내화학성 CHLORIDE : < 50PPM - 품질보증서류 CERTIFICATE OF CONFORMANCE - NCR, SDDR (발생 시) - 검사 및 시험장비 검교정 성적서 - 승인된 제작도면 - 외관 및 치수검사보고서 - 재료시험보고서 (MTR) - 별칭 HJTC GRAFOIL PACKING - 사이즈 1.689*1.247*0.218THK 원자력안전범주 NON NUCLEAR SAFETY RELATED 품질등급 A등급 제작사 두산중공업(주) - 도면번호 D-BA-76100-C01 - 부품번호 16 제출서류목록 - 첨부기술규격서 적용 | 두산중공업(주) |  | 16
2021 | 4 | 계획예방정비용 | 고리 | 3발전소 | 5(신1) | 7 | 200475365 | 정비부분품(SPAR) | 국내 | A | 패킹재료 | 패킹재료,GRADE GTJ(OR EQUIVALENCE),SQ SHAPE, | EA | 4 | 기계부 | 배창희 | 051-726-6143 | 품명 패킹재료 - 패킹재료타입 GRADE GTJ(OR EQUIVALENCE) - 패킹재료단면형태 SQ SHAPE - 두께 0.218 IN - 내경 1.247 IN (+0.000, -0.005) - 외경 1.689 IN (+0.010, -0.000) - 패킹재료재질 GRAFOIL PACKING - 내화학성 CHLORIDE : < 50PPM - 품질보증서류 CERTIFICATE OF CONFORMANCE - NCR, SDDR (발생 시) - 검사 및 시험장비 검교정 성적서 - 승인된 제작도면 - 외관 및 치수검사보고서 - 재료시험보고서 (MTR) - 별칭 HJTC GRAFOIL PACKING - 사이즈 1.689*1.247*0.218THK 원자력안전범주 NON NUCLEAR SAFETY RELATED 품질등급 A등급 제작사 두산중공업(주) - 도면번호 D-BA-76100-C01 - 부품번호 16 제출서류목록 - 첨부기술규격서 적용 | 두산중공업(주) |  | 16
2021 | 4 | 계획예방정비용 | 월성 | 3발전소 | 6(신2) | 5 | 200475365 | 정비부분품(SPAR) | 국내 | A | 패킹재료 | 패킹재료,GRADE GTJ(OR EQUIVALENCE),SQ SHAPE, | EA | 4 | 기계부 | 김병수 | 054-779-5643 | 품명 패킹재료 - 패킹재료타입 GRADE GTJ(OR EQUIVALENCE) - 패킹재료단면형태 SQ SHAPE - 두께 0.218 IN - 내경 1.247 IN (+0.000, -0.005) - 외경 1.689 IN (+0.010, -0.000) - 패킹재료재질 GRAFOIL PACKING - 내화학성 CHLORIDE : < 50PPM - 품질보증서류 CERTIFICATE OF CONFORMANCE - NCR, SDDR (발생 시) - 검사 및 시험장비 검교정 성적서 - 승인된 제작도면 - 외관 및 치수검사보고서 - 재료시험보고서 (MTR) - 별칭 HJTC GRAFOIL PACKING - 사이즈 1.689*1.247*0.218THK 원자력안전범주 NON NUCLEAR SAFETY RELATED 품질등급 A등급 제작사 두산중공업(주) - 도면번호 D-BA-76100-C01 - 부품번호 16 제출서류목록 - 첨부기술규격서 적용 | 두산중공업(주) |  | 16
2022 | 1 | 계획예방정비용 | 고리 | 3발전소 | 6(신2) | 7 | 200475365 | 정비부분품(SPAR) | 국내 | A | 패킹재료 | 패킹재료,GRADE GTJ(OR EQUIVALENCE),SQ SHAPE, | EA | 4 | 기계부 | 황도원 | 051-726-5649 | 품명 패킹재료 - 패킹재료타입 GRADE GTJ(OR EQUIVALENCE) - 패킹재료단면형태 SQ SHAPE - 두께 0.218 IN - 내경 1.247 IN (+0.000, -0.005) - 외경 1.689 IN (+0.010, -0.000) - 패킹재료재질 GRAFOIL PACKING - 내화학성 CHLORIDE : < 50PPM - 품질보증서류 CERTIFICATE OF CONFORMANCE - NCR, SDDR (발생 시) - 검사 및 시험장비 검교정 성적서 - 승인된 제작도면 - 외관 및 치수검사보고서 - 재료시험보고서 (MTR) - 별칭 HJTC GRAFOIL PACKING - 사이즈 1.689*1.247*0.218THK 원자력안전범주 NON NUCLEAR SAFETY RELATED 품질등급 A등급 제작사 두산중공업(주) - 도면번호 D-BA-76100-C01 - 부품번호 16 제출서류목록 - 첨부기술규격서 적용 | 두산중공업(주) |  | 16
2022 | 1 | 계획예방정비용 | 월성 | 3발전소 | 5(신1) | 7 | 200475365 | 정비부분품(SPAR) | 국내 | A | 패킹재료 | 패킹재료,GRADE GTJ(OR EQUIVALENCE),SQ SHAPE, | EA | 4 | 기계부 | 김병수 | 054-779-5643 | 품명 패킹재료 - 패킹재료타입 GRADE GTJ(OR EQUIVALENCE) - 패킹재료단면형태 SQ SHAPE - 두께 0.218 IN - 내경 1.247 IN (+0.000, -0.005) - 외경 1.689 IN (+0.010, -0.000) - 패킹재료재질 GRAFOIL PACKING - 내화학성 CHLORIDE : < 50PPM - 품질보증서류 CERTIFICATE OF CONFORMANCE - NCR, SDDR (발생 시) - 검사 및 시험장비 검교정 성적서 - 승인된 제작도면 - 외관 및 치수검사보고서 - 재료시험보고서 (MTR) - 별칭 HJTC GRAFOIL PACKING - 사이즈 1.689*1.247*0.218THK 원자력안전범주 NON NUCLEAR SAFETY RELATED 품질등급 A등급 제작사 두산중공업(주) - 도면번호 D-BA-76100-C01 - 부품번호 16 제출서류목록 - 첨부기술규격서 적용 | 두산중공업(주) |  | 16
2020 | 4 | 계획예방정비용 | 한빛 | 2발전소 | 3 | 18 | 200475420 | 정비부분품(SPAR) | 국내 | S | 개스킷 | 개스킷,SHEET,CIRCULAR,3㎜,457㎜,595MM,GRAPH＋S | EA | 4 | 기계부 | 신현호 | 061-357-2218 | 품명 개스킷 - 가스켓타입 SHEET - 가스켓몸체형태 CIRCULAR - 두께 3㎜ - 내경 457㎜ - 외경 595MM - 가스켓재질 GRAPH＋SUS316 - 사용온도(상한) 450℃ - 사용압력(상한) 80BAR 품질등급 S등급
2020 | 4 | 계획예방정비용 | 한빛 | 2발전소 | 4 | 17 | 200475420 | 정비부분품(SPAR) | 국내 | S | 개스킷 | 개스킷,SHEET,CIRCULAR,3㎜,457㎜,595MM,GRAPH＋S | EA | 4 | 기계부 | 신현호 | 061-357-2218 | 품명 개스킷 - 가스켓타입 SHEET - 가스켓몸체형태 CIRCULAR - 두께 3㎜ - 내경 457㎜ - 외경 595MM - 가스켓재질 GRAPH＋SUS316 - 사용온도(상한) 450℃ - 사용압력(상한) 80BAR 품질등급 S등급
2022 | 2 | 계획예방정비용 | 한빛 | 2발전소 | 4 | 18 | 200475420 | 정비부분품(SPAR) | 국내 | S | 개스킷 | 개스킷,SHEET,CIRCULAR,3㎜,457㎜,595MM,GRAPH＋S | EA | 4 | 기계부 | 신현호 | 061-357-2218 | 품명 개스킷 - 가스켓타입 SHEET - 가스켓몸체형태 CIRCULAR - 두께 3㎜ - 내경 457㎜ - 외경 595MM - 가스켓재질 GRAPH＋SUS316 - 사용온도(상한) 450℃ - 사용압력(상한) 80BAR 품질등급 S등급
2022 | 3 | 계획예방정비용 | 한빛 | 2발전소 | 3 | 19 | 200475420 | 정비부분품(SPAR) | 국내 | S | 개스킷 | 개스킷,SHEET,CIRCULAR,3㎜,457㎜,595MM,GRAPH＋S | EA | 4 | 기계부 | 신현호 | 061-357-2218 | 품명 개스킷 - 가스켓타입 SHEET - 가스켓몸체형태 CIRCULAR - 두께 3㎜ - 내경 457㎜ - 외경 595MM - 가스켓재질 GRAPH＋SUS316 - 사용온도(상한) 450℃ - 사용압력(상한) 80BAR 품질등급 S등급
2020 | 4 | 계획예방정비용 | 한빛 | 2발전소 | 3 | 18 | 200475439 | 정비부분품(SPAR) | 국내 | S | 패킹,성형식(MOLD) | 패킹,성형식(MOLD),MOLD+BRAIDED,16.8㎜,26 | P/L | 6 | 기계부 | 신현호 | 061-357-2218 | 품명 패킹,성형식(MOLD) - 패킹타입 MOLD+BRAIDED - 내경 16.8㎜ - 외경 26.9㎜ - 두께 4.8㎜ - 패킹재질 GRAPHITE, INCONEL WIRE MESH - 사용온도(상한) 500℃ - 사용압력(상한) 2500PSI - 최소포장단위 MOLD(8EA)+BRAID(5EA) 품질등급 S등급
2020 | 4 | 계획예방정비용 | 한빛 | 2발전소 | 4 | 17 | 200475439 | 정비부분품(SPAR) | 국내 | S | 패킹,성형식(MOLD) | 패킹,성형식(MOLD),MOLD+BRAIDED,16.8㎜,26 | P/L | 6 | 기계부 | 신현호 | 061-357-2218 | 품명 패킹,성형식(MOLD) - 패킹타입 MOLD+BRAIDED - 내경 16.8㎜ - 외경 26.9㎜ - 두께 4.8㎜ - 패킹재질 GRAPHITE, INCONEL WIRE MESH - 사용온도(상한) 500℃ - 사용압력(상한) 2500PSI - 최소포장단위 MOLD(8EA)+BRAID(5EA) 품질등급 S등급
2022 | 2 | 계획예방정비용 | 한빛 | 2발전소 | 4 | 18 | 200475439 | 정비부분품(SPAR) | 국내 | S | 패킹,성형식(MOLD) | 패킹,성형식(MOLD),MOLD+BRAIDED,16.8㎜,26 | P/L | 6 | 기계부 | 신현호 | 061-357-2218 | 품명 패킹,성형식(MOLD) - 패킹타입 MOLD+BRAIDED - 내경 16.8㎜ - 외경 26.9㎜ - 두께 4.8㎜ - 패킹재질 GRAPHITE, INCONEL WIRE MESH - 사용온도(상한) 500℃ - 사용압력(상한) 2500PSI - 최소포장단위 MOLD(8EA)+BRAID(5EA) 품질등급 S등급
2022 | 3 | 계획예방정비용 | 한빛 | 2발전소 | 3 | 19 | 200475439 | 정비부분품(SPAR) | 국내 | S | 패킹,성형식(MOLD) | 패킹,성형식(MOLD),MOLD+BRAIDED,16.8㎜,26 | P/L | 6 | 기계부 | 신현호 | 061-357-2218 | 품명 패킹,성형식(MOLD) - 패킹타입 MOLD+BRAIDED - 내경 16.8㎜ - 외경 26.9㎜ - 두께 4.8㎜ - 패킹재질 GRAPHITE, INCONEL WIRE MESH - 사용온도(상한) 500℃ - 사용압력(상한) 2500PSI - 최소포장단위 MOLD(8EA)+BRAID(5EA) 품질등급 S등급
2020 | 4 | 계획예방정비용 | 한빛 | 2발전소 | 3 | 18 | 200475440 | 정비부분품(SPAR) | 국내 | S | 개스킷 | 개스킷,SPIRAL WOUND,BASIC,3.2㎜,304.5㎜,327.7 | EA | 1 | 기계부 | 신현호 | 061-357-2218 | 품명 개스킷 - 가스켓타입 SPIRAL WOUND - 가스켓단면형태 BASIC - 두께 3.2㎜ - 내경 304.5㎜ - 외경 327.7㎜ - 가스켓재질 SUS304/GRAPHITE - 주입기(FILLER)재질 GRAPHITE - 후프(HOOP)재질 SUS304 원자력안전범주 NON NUCLEAR SAFETY RELATED 품질등급 S등급 제출서류목록 - 품질보증확인서(C of C)
2020 | 4 | 계획예방정비용 | 한빛 | 2발전소 | 4 | 17 | 200475440 | 정비부분품(SPAR) | 국내 | S | 개스킷 | 개스킷,SPIRAL WOUND,BASIC,3.2㎜,304.5㎜,327.7 | EA | 1 | 기계부 | 신현호 | 061-357-2218 | 품명 개스킷 - 가스켓타입 SPIRAL WOUND - 가스켓단면형태 BASIC - 두께 3.2㎜ - 내경 304.5㎜ - 외경 327.7㎜ - 가스켓재질 SUS304/GRAPHITE - 주입기(FILLER)재질 GRAPHITE - 후프(HOOP)재질 SUS304 원자력안전범주 NON NUCLEAR SAFETY RELATED 품질등급 S등급 제출서류목록 - 품질보증확인서(C of C)
2022 | 2 | 계획예방정비용 | 한빛 | 2발전소 | 4 | 18 | 200475440 | 정비부분품(SPAR) | 국내 | S | 개스킷 | 개스킷,SPIRAL WOUND,BASIC,3.2㎜,304.5㎜,327.7 | EA | 1 | 기계부 | 신현호 | 061-357-2218 | 품명 개스킷 - 가스켓타입 SPIRAL WOUND - 가스켓단면형태 BASIC - 두께 3.2㎜ - 내경 304.5㎜ - 외경 327.7㎜ - 가스켓재질 SUS304/GRAPHITE - 주입기(FILLER)재질 GRAPHITE - 후프(HOOP)재질 SUS304 원자력안전범주 NON NUCLEAR SAFETY RELATED 품질등급 S등급 제출서류목록 - 품질보증확인서(C of C)
2022 | 3 | 계획예방정비용 | 한빛 | 2발전소 | 3 | 19 | 200475440 | 정비부분품(SPAR) | 국내 | S | 개스킷 | 개스킷,SPIRAL WOUND,BASIC,3.2㎜,304.5㎜,327.7 | EA | 1 | 기계부 | 신현호 | 061-357-2218 | 품명 개스킷 - 가스켓타입 SPIRAL WOUND - 가스켓단면형태 BASIC - 두께 3.2㎜ - 내경 304.5㎜ - 외경 327.7㎜ - 가스켓재질 SUS304/GRAPHITE - 주입기(FILLER)재질 GRAPHITE - 후프(HOOP)재질 SUS304 원자력안전범주 NON NUCLEAR SAFETY RELATED 품질등급 S등급 제출서류목록 - 품질보증확인서(C of C)
2021 | 4 | 계획예방정비용 | 고리 | 3발전소 | 5(신1) | 7 | 200475455 | 정비부분품(SPAR) | 국내 | S | 샤프트 | 샤프트,구동축 샤프트,PUMP,804㎜,50㎜,STS410,MTR, DI | EA | 1 | 기계부 | 최경성 | 051-726-6141 | 품명 샤프트 - 샤프트타입 구동축 샤프트 - 샤프트용도 PUMP - 길이 804㎜ - 직경 50㎜ - 샤프트재질 STS410 - 시험성적서류 MTR, DIMENSION REPORT - 별칭 MSP 구동축 품질등급 S등급 제작사 효성굿스프링스(주) - 도면번호 PDA-07045(H01) - 모델번호 VSD 150-250 - 부품번호 60101 | 효성굿스프링스(주) | VSD 150-250 | 60101
2022 | 1 | 계획예방정비용 | 고리 | 3발전소 | 6(신2) | 7 | 200475455 | 정비부분품(SPAR) | 국내 | S | 샤프트 | 샤프트,구동축 샤프트,PUMP,804㎜,50㎜,STS410,MTR, DI | EA | 1 | 기계부 | 황도원 | 051-726-5649 | 품명 샤프트 - 샤프트타입 구동축 샤프트 - 샤프트용도 PUMP - 길이 804㎜ - 직경 50㎜ - 샤프트재질 STS410 - 시험성적서류 MTR, DIMENSION REPORT - 별칭 MSP 구동축 품질등급 S등급 제작사 효성굿스프링스(주) - 도면번호 PDA-07045(H01) - 모델번호 VSD 150-250 - 부품번호 60101 | 효성굿스프링스(주) | VSD 150-250 | 60101
2020 | 4 | 계획예방정비용 | 한빛 | 2발전소 | 3 | 18 | 200475492 | 정비부분품(SPAR) | 국내 | S | 개스킷 | 개스킷,SHEET,1㎜,73㎜,83.5㎜,GRAPHITE/SUS316FO | EA | 8 | 기계부 | 신현호 | 061-357-2218 | 품명 개스킷 - 가스켓타입 SHEET - 두께 1㎜ - 내경 73㎜ - 외경 83.5㎜ - 가스켓재질 GRAPHITE/SUS316FOILINSERT - 사용온도(상한) 1600℉(870℃) - 사용압력(상한) 430PSI(30BAR) - PT값(압력X온도 값) 688000(℉*PSI)26100(℃*BAR) - 품질보증서류 CERTIFICATE OF CONFORMANCE 품질등급 S등급
2020 | 4 | 계획예방정비용 | 한빛 | 2발전소 | 4 | 17 | 200475492 | 정비부분품(SPAR) | 국내 | S | 개스킷 | 개스킷,SHEET,1㎜,73㎜,83.5㎜,GRAPHITE/SUS316FO | EA | 8 | 기계부 | 신현호 | 061-357-2218 | 품명 개스킷 - 가스켓타입 SHEET - 두께 1㎜ - 내경 73㎜ - 외경 83.5㎜ - 가스켓재질 GRAPHITE/SUS316FOILINSERT - 사용온도(상한) 1600℉(870℃) - 사용압력(상한) 430PSI(30BAR) - PT값(압력X온도 값) 688000(℉*PSI)26100(℃*BAR) - 품질보증서류 CERTIFICATE OF CONFORMANCE 품질등급 S등급
2022 | 2 | 계획예방정비용 | 한빛 | 2발전소 | 4 | 18 | 200475492 | 정비부분품(SPAR) | 국내 | S | 개스킷 | 개스킷,SHEET,1㎜,73㎜,83.5㎜,GRAPHITE/SUS316FO | EA | 8 | 기계부 | 신현호 | 061-357-2218 | 품명 개스킷 - 가스켓타입 SHEET - 두께 1㎜ - 내경 73㎜ - 외경 83.5㎜ - 가스켓재질 GRAPHITE/SUS316FOILINSERT - 사용온도(상한) 1600℉(870℃) - 사용압력(상한) 430PSI(30BAR) - PT값(압력X온도 값) 688000(℉*PSI)26100(℃*BAR) - 품질보증서류 CERTIFICATE OF CONFORMANCE 품질등급 S등급
2022 | 3 | 계획예방정비용 | 한빛 | 2발전소 | 3 | 19 | 200475492 | 정비부분품(SPAR) | 국내 | S | 개스킷 | 개스킷,SHEET,1㎜,73㎜,83.5㎜,GRAPHITE/SUS316FO | EA | 8 | 기계부 | 신현호 | 061-357-2218 | 품명 개스킷 - 가스켓타입 SHEET - 두께 1㎜ - 내경 73㎜ - 외경 83.5㎜ - 가스켓재질 GRAPHITE/SUS316FOILINSERT - 사용온도(상한) 1600℉(870℃) - 사용압력(상한) 430PSI(30BAR) - PT값(압력X온도 값) 688000(℉*PSI)26100(℃*BAR) - 품질보증서류 CERTIFICATE OF CONFORMANCE 품질등급 S등급
2021 | 4 | 계획예방정비용 | 고리 | 3발전소 | 5(신1) | 7 | 200475500 | 정비부분품(SPAR) | 국내 | S | 샤프트 | 샤프트,임펠러 샤프트,PUMP,1200㎜,50㎜,STS410,MTR, | EA | 1 | 기계부 | 최경성 | 051-726-6141 | 품명 샤프트 - 샤프트타입 임펠러 샤프트 - 샤프트용도 PUMP - 길이 1200㎜ - 직경 50㎜ - 샤프트재질 STS410 - 시험성적서류 MTR, DIMENSION REPORT - 별칭 MSP 임펠러 축 품질등급 S등급 제작사 효성굿스프링스(주) - 도면번호 PDA-07045 - 모델번호 VSD 150-250 - 부품번호 60101 | 효성굿스프링스(주) | VSD 150-250 | 60101
2022 | 1 | 계획예방정비용 | 고리 | 3발전소 | 6(신2) | 7 | 200475500 | 정비부분품(SPAR) | 국내 | S | 샤프트 | 샤프트,임펠러 샤프트,PUMP,1200㎜,50㎜,STS410,MTR, | EA | 1 | 기계부 | 황도원 | 051-726-5649 | 품명 샤프트 - 샤프트타입 임펠러 샤프트 - 샤프트용도 PUMP - 길이 1200㎜ - 직경 50㎜ - 샤프트재질 STS410 - 시험성적서류 MTR, DIMENSION REPORT - 별칭 MSP 임펠러 축 품질등급 S등급 제작사 효성굿스프링스(주) - 도면번호 PDA-07045 - 모델번호 VSD 150-250 - 부품번호 60101 | 효성굿스프링스(주) | VSD 150-250 | 60101
2020 | 1 | 계획예방정비용 | 고리 | 2발전소 | 4 | 26 | 200475522 | 정비부분품(SPAR) | 국외 | A | 키(KEY),기계요소 | 키(KEY),기계요소,33903,8577C03H03 N,ORIGINAL | EA | 2 | 전기부 | 장원대 | 051-726-3355 | 품명 키(KEY),기계요소 원자력안전범주 NON NUCLEAR SAFETY RELATED 품질등급 A등급 제작사 WESTINGHOUSE ELECTRIC COMPANY - 도면번호 33903 - 부품번호 8577C03H03 N - 제작사 유형(MFR CATEGORY) ORIGINAL EQUIP. SUPPLIER 제출서류목록 - 품질보증계획서(QAM) - 품질증빙/제출서류목록(QVDL) - 품질보증확인서(C of C) | WESTINGHOUSE ELECTRIC COMPANY |  | 8577C03H03 N
2020 | 1 | 계획예방정비용 | 고리 | 2발전소 | 4 | 26 | 200475523 | 정비부분품(SPAR) | 국외 | A | 키(KEY),기계요소 | 키(KEY),기계요소,33933,713B765H09 N,ORIGINAL | EA | 2 | 전기부 | 장원대 | 051-726-3355 | 품명 키(KEY),기계요소 원자력안전범주 NON NUCLEAR SAFETY RELATED 품질등급 A등급 제작사 WESTINGHOUSE ELECTRIC COMPANY - 도면번호 33933 - 부품번호 713B765H09 N - 제작사 유형(MFR CATEGORY) ORIGINAL EQUIP. SUPPLIER 제출서류목록 - 품질보증계획서(QAM) - 품질증빙/제출서류목록(QVDL) - 품질보증확인서(C of C) | WESTINGHOUSE ELECTRIC COMPANY |  | 713B765H09 N
2020 | 3 | 계획예방정비용 | 한울 | 3발전소 | 5 | 12 | 200475544 | 정비부분품(SPAR) | 국내 | S | 개스킷 | 개스킷,SPIRAL WOUND,4.5MM,275MM,298MM,테프론,1 | EA | 2 | 기계부 | 손호걸 | 054-785-2763 | 품명 개스킷 - 가스켓타입 SPIRAL WOUND - 두께 4.5MM - 내경 275MM - 외경 298MM - 가스켓재질 테프론 - 사용압력(하한) 150PSI 품질등급 S등급
2022 | 1 | 계획예방정비용 | 한울 | 3발전소 | 5 | 13 | 200475544 | 정비부분품(SPAR) | 국내 | S | 개스킷 | 개스킷,SPIRAL WOUND,4.5MM,275MM,298MM,테프론,1 | EA | 2 | 기계부 | 손호걸 | 054-785-2763 | 품명 개스킷 - 가스켓타입 SPIRAL WOUND - 두께 4.5MM - 내경 275MM - 외경 298MM - 가스켓재질 테프론 - 사용압력(하한) 150PSI 품질등급 S등급
2021 | 3 | 계획예방정비용 | 한울 | 3발전소 | 6 | 12 | 200475545 | 정비부분품(SPAR) | 국내 | S | 개스킷 | 개스킷,SPIRAL WOUND,3.5MM,115MM,140MM,SUS31 | EA | 3 | 기계부 | 김성수 | 054-785-1641 | 품명 개스킷 - 가스켓타입 SPIRAL WOUND - 두께 3.5MM - 내경 115MM - 외경 140MM - 가스켓재질 SUS316 - 별칭 GRAPHITE 품질등급 S등급
2021 | 3 | 계획예방정비용 | 한울 | 3발전소 | 6 | 12 | 200475545 | 정비부분품(SPAR) | 국내 | S | 개스킷 | 개스킷,SPIRAL WOUND,3.5MM,115MM,140MM,SUS31 | EA | 4 | 기계부 | 김성수 | 054-785-1641 | 품명 개스킷 - 가스켓타입 SPIRAL WOUND - 두께 3.5MM - 내경 115MM - 외경 140MM - 가스켓재질 SUS316 - 별칭 GRAPHITE 품질등급 S등급
2021 | 3 | 계획예방정비용 | 한울 | 3발전소 | 6 | 12 | 200475576 | 정비부분품(SPAR) | 국내 | S | 개스킷 | 개스킷,FLEXIBLE GRAPHITE,CRINKLED GASKET T | ROL | 20 | 기계부 | 김성수 | 054-785-1641 | 품명 개스킷 - 가스켓타입 FLEXIBLE GRAPHITE - 가스켓몸체형태 CRINKLED GASKET TAPE - 너비 7.5MM - 두께 0.5MM - 특수사항 ADHESIVE BACKED FLEXIBLE - 별칭 GRAFOIL GRADE : GHT(G6351) 품질등급 S등급
2020 | 3 | 계획예방정비용 | 한울 | 3발전소 | 5 | 12 | 200475578 | 정비부분품(SPAR) | 국내 | A | 개스킷 | 개스킷,SPIRAL WOUND,INNER AND OUTER RING,10 | EA | 4 | 기계부 | 조현국 | 054-785-1643 | 품명 개스킷 - 가스켓타입 SPIRAL WOUND - 가스켓단면형태 INNER AND OUTER RING - 배관공칭규격(NPS) 10IN - 가스켓재질 STS316L/GRAPHITE - 주입기(FILLER)재질 GRAPHITE - 후프(HOOP)재질 STS316L - 사용압력(상한) #300 - 적용기술기준 ASME B16.20 - 품질보증서류 CERTIFICATE OF CONFORMANCE - 시험성적서류 MTR 또는 MILL SHEET - 치수 외관 및 치수검사보고서 - 적용기술기준1 ASME B16.20에 따른 치수적용 원자력안전범주 NON NUCLEAR SAFETY RELATED 품질등급 A등급
2021 | 3 | 계획예방정비용 | 한울 | 3발전소 | 6 | 12 | 200475578 | 정비부분품(SPAR) | 국내 | A | 개스킷 | 개스킷,SPIRAL WOUND,INNER AND OUTER RING,10 | EA | 4 | 기계부 | 조현국 | 054-785-1643 | 품명 개스킷 - 가스켓타입 SPIRAL WOUND - 가스켓단면형태 INNER AND OUTER RING - 배관공칭규격(NPS) 10IN - 가스켓재질 STS316L/GRAPHITE - 주입기(FILLER)재질 GRAPHITE - 후프(HOOP)재질 STS316L - 사용압력(상한) #300 - 적용기술기준 ASME B16.20 - 품질보증서류 CERTIFICATE OF CONFORMANCE - 시험성적서류 MTR 또는 MILL SHEET - 치수 외관 및 치수검사보고서 - 적용기술기준1 ASME B16.20에 따른 치수적용 원자력안전범주 NON NUCLEAR SAFETY RELATED 품질등급 A등급
2022 | 1 | 계획예방정비용 | 한울 | 3발전소 | 5 | 13 | 200475578 | 정비부분품(SPAR) | 국내 | A | 개스킷 | 개스킷,SPIRAL WOUND,INNER AND OUTER RING,10 | EA | 4 | 기계부 | 조현국 | 054-785-1643 | 품명 개스킷 - 가스켓타입 SPIRAL WOUND - 가스켓단면형태 INNER AND OUTER RING - 배관공칭규격(NPS) 10IN - 가스켓재질 STS316L/GRAPHITE - 주입기(FILLER)재질 GRAPHITE - 후프(HOOP)재질 STS316L - 사용압력(상한) #300 - 적용기술기준 ASME B16.20 - 품질보증서류 CERTIFICATE OF CONFORMANCE - 시험성적서류 MTR 또는 MILL SHEET - 치수 외관 및 치수검사보고서 - 적용기술기준1 ASME B16.20에 따른 치수적용 원자력안전범주 NON NUCLEAR SAFETY RELATED 품질등급 A등급
2020 | 4 | 계획예방정비용 | 한울 | 1발전소 | 2 | 23 | 200475586 | 정비부분품(SPAR) | 국내 | A | 패킹,성형식(MOLD) | 패킹,성형식(MOLD),GLAND,10MM,18MM,4MM,GRAPHIT | EA | 15 | 기계부 | 고동원 | 054-785-1160 | 품명 패킹,성형식(MOLD) - 패킹타입 GLAND - 내경 10MM - 외경 18MM - 두께 4MM - 패킹재질 GRAPHITE - 단면형태 FILAMENT 원자력안전범주 NON NUCLEAR SAFETY RELATED 품질등급 A등급 제출서류목록 - 첨부기술규격서 적용 - 품질보증계획서(QAM) - 품질증빙/제출서류목록(QVDL) - 품질보증확인서(C of C) - 재료시험보고서(MTR OR MILL SHEET) - 외관 및 치수검사 성적서 - 검교정성적서(Calibration Records)
2021 | 2 | 계획예방정비용 | 한울 | 1발전소 | 1 | 24 | 200475586 | 정비부분품(SPAR) | 국내 | A | 패킹,성형식(MOLD) | 패킹,성형식(MOLD),GLAND,10MM,18MM,4MM,GRAPHIT | EA | 15 | 기계부 | 남형주 | 054-785-1169 | 품명 패킹,성형식(MOLD) - 패킹타입 GLAND - 내경 10MM - 외경 18MM - 두께 4MM - 패킹재질 GRAPHITE - 단면형태 FILAMENT 원자력안전범주 NON NUCLEAR SAFETY RELATED 품질등급 A등급 제출서류목록 - 첨부기술규격서 적용 - 품질보증계획서(QAM) - 품질증빙/제출서류목록(QVDL) - 품질보증확인서(C of C) - 재료시험보고서(MTR OR MILL SHEET) - 외관 및 치수검사 성적서 - 검교정성적서(Calibration Records)
2022 | 1 | 계획예방정비용 | 한울 | 1발전소 | 2 | 24 | 200475586 | 정비부분품(SPAR) | 국내 | A | 패킹,성형식(MOLD) | 패킹,성형식(MOLD),GLAND,10MM,18MM,4MM,GRAPHIT | EA | 15 | 기계부 | 고동원 | 054-785-1160 | 품명 패킹,성형식(MOLD) - 패킹타입 GLAND - 내경 10MM - 외경 18MM - 두께 4MM - 패킹재질 GRAPHITE - 단면형태 FILAMENT 원자력안전범주 NON NUCLEAR SAFETY RELATED 품질등급 A등급 제출서류목록 - 첨부기술규격서 적용 - 품질보증계획서(QAM) - 품질증빙/제출서류목록(QVDL) - 품질보증확인서(C of C) - 재료시험보고서(MTR OR MILL SHEET) - 외관 및 치수검사 성적서 - 검교정성적서(Calibration Records)
2021 | 2 | 계획예방정비용 | 한울 | 1발전소 | 1 | 24 | 200475604 | 정비부분품(SPAR) | 국내 | A | 오-링 | 오-링,772MM,788MM,8MM,STYLENE, | EA | 10 | 기계부 | 나용우 | 054-785-2148 | 품명 오-링 - 내경 772MM - 외경 788MM - 두께 8MM - 오-링재질 STYLENE 원자력안전범주 NON NUCLEAR SAFETY RELATED 품질등급 A등급 제출서류목록 - 품질보증계획서(QAM) - 품질증빙/제출서류목록(QVDL) - 품질보증확인서(C of C) - 외관 및 치수검사 성적서 - 검교정성적서(Calibration Records)
2022 | 1 | 계획예방정비용 | 한울 | 1발전소 | 2 | 24 | 200475604 | 정비부분품(SPAR) | 국내 | A | 오-링 | 오-링,772MM,788MM,8MM,STYLENE, | EA | 10 | 기계부 | 나용우 | 054-785-2148 | 품명 오-링 - 내경 772MM - 외경 788MM - 두께 8MM - 오-링재질 STYLENE 원자력안전범주 NON NUCLEAR SAFETY RELATED 품질등급 A등급 제출서류목록 - 품질보증계획서(QAM) - 품질증빙/제출서류목록(QVDL) - 품질보증확인서(C of C) - 외관 및 치수검사 성적서 - 검교정성적서(Calibration Records)
2021 | 2 | 계획예방정비용 | 한울 | 1발전소 | 1 | 24 | 200475605 | 정비부분품(SPAR) | 국내 | A | 오-링 | 오-링,759MM,775MM,8MM,STYLENE, | EA | 10 | 기계부 | 나용우 | 054-785-2148 | 품명 오-링 - 내경 759MM - 외경 775MM - 두께 8MM - 오-링재질 STYLENE 원자력안전범주 NON NUCLEAR SAFETY RELATED 품질등급 A등급 제출서류목록 - 품질보증계획서(QAM) - 품질증빙/제출서류목록(QVDL) - 품질보증확인서(C of C) - 외관 및 치수검사 성적서 - 검교정성적서(Calibration Records)
2022 | 1 | 계획예방정비용 | 한울 | 1발전소 | 2 | 24 | 200475605 | 정비부분품(SPAR) | 국내 | A | 오-링 | 오-링,759MM,775MM,8MM,STYLENE, | EA | 10 | 기계부 | 나용우 | 054-785-2148 | 품명 오-링 - 내경 759MM - 외경 775MM - 두께 8MM - 오-링재질 STYLENE 원자력안전범주 NON NUCLEAR SAFETY RELATED 품질등급 A등급 제출서류목록 - 품질보증계획서(QAM) - 품질증빙/제출서류목록(QVDL) - 품질보증확인서(C of C) - 외관 및 치수검사 성적서 - 검교정성적서(Calibration Records)
2020 | 4 | 계획예방정비용 | 한울 | 1발전소 | 2 | 23 | 200475610 | 정비부분품(SPAR) | 국내 | A | 패킹,성형식(MOLD) | 패킹,성형식(MOLD),GLAND,28.6MM,41.3MM,6.5MM,G | EA | 40 | 기계부 | 고동원 | 054-785-1160 | 품명 패킹,성형식(MOLD) - 패킹타입 GLAND - 내경 28.6MM - 외경 41.3MM - 두께 6.5MM - 패킹재질 GRAPHITE - 단면형태 LAMINATE 원자력안전범주 NON NUCLEAR SAFETY RELATED 품질등급 A등급 제출서류목록 - 첨부기술규격서 적용 - 품질보증계획서(QAM) - 품질증빙/제출서류목록(QVDL) - 품질보증확인서(C of C) - 재료시험보고서(MTR OR MILL SHEET) - 외관 및 치수검사 성적서 - 검교정성적서(Calibration Records)
2021 | 2 | 계획예방정비용 | 한울 | 1발전소 | 1 | 24 | 200475610 | 정비부분품(SPAR) | 국내 | A | 패킹,성형식(MOLD) | 패킹,성형식(MOLD),GLAND,28.6MM,41.3MM,6.5MM,G | EA | 40 | 기계부 | 남형주 | 054-785-1169 | 품명 패킹,성형식(MOLD) - 패킹타입 GLAND - 내경 28.6MM - 외경 41.3MM - 두께 6.5MM - 패킹재질 GRAPHITE - 단면형태 LAMINATE 원자력안전범주 NON NUCLEAR SAFETY RELATED 품질등급 A등급 제출서류목록 - 첨부기술규격서 적용 - 품질보증계획서(QAM) - 품질증빙/제출서류목록(QVDL) - 품질보증확인서(C of C) - 재료시험보고서(MTR OR MILL SHEET) - 외관 및 치수검사 성적서 - 검교정성적서(Calibration Records)
2022 | 1 | 계획예방정비용 | 한울 | 1발전소 | 2 | 24 | 200475610 | 정비부분품(SPAR) | 국내 | A | 패킹,성형식(MOLD) | 패킹,성형식(MOLD),GLAND,28.6MM,41.3MM,6.5MM,G | EA | 40 | 기계부 | 고동원 | 054-785-1160 | 품명 패킹,성형식(MOLD) - 패킹타입 GLAND - 내경 28.6MM - 외경 41.3MM - 두께 6.5MM - 패킹재질 GRAPHITE - 단면형태 LAMINATE 원자력안전범주 NON NUCLEAR SAFETY RELATED 품질등급 A등급 제출서류목록 - 첨부기술규격서 적용 - 품질보증계획서(QAM) - 품질증빙/제출서류목록(QVDL) - 품질보증확인서(C of C) - 재료시험보고서(MTR OR MILL SHEET) - 외관 및 치수검사 성적서 - 검교정성적서(Calibration Records)
2020 | 4 | 계획예방정비용 | 한울 | 1발전소 | 2 | 23 | 200475612 | 정비부분품(SPAR) | 국내 | A | 패킹,성형식(MOLD) | 패킹,성형식(MOLD),GLAND,14MM,22MM,4MM,GRAPHIT | EA | 15 | 기계부 | 고동원 | 054-785-1160 | 품명 패킹,성형식(MOLD) - 패킹타입 GLAND - 내경 14MM - 외경 22MM - 두께 4MM - 패킹재질 GRAPHITE - 단면형태 LAMINATE 원자력안전범주 NON NUCLEAR SAFETY RELATED 품질등급 A등급 제출서류목록 - 첨부기술규격서 적용 - 품질보증계획서(QAM) - 품질증빙/제출서류목록(QVDL) - 품질보증확인서(C of C) - 재료시험보고서(MTR OR MILL SHEET) - 외관 및 치수검사 성적서 - 검교정성적서(Calibration Records)
2021 | 2 | 계획예방정비용 | 한울 | 1발전소 | 1 | 24 | 200475612 | 정비부분품(SPAR) | 국내 | A | 패킹,성형식(MOLD) | 패킹,성형식(MOLD),GLAND,14MM,22MM,4MM,GRAPHIT | EA | 15 | 기계부 | 남형주 | 054-785-1169 | 품명 패킹,성형식(MOLD) - 패킹타입 GLAND - 내경 14MM - 외경 22MM - 두께 4MM - 패킹재질 GRAPHITE - 단면형태 LAMINATE 원자력안전범주 NON NUCLEAR SAFETY RELATED 품질등급 A등급 제출서류목록 - 첨부기술규격서 적용 - 품질보증계획서(QAM) - 품질증빙/제출서류목록(QVDL) - 품질보증확인서(C of C) - 재료시험보고서(MTR OR MILL SHEET) - 외관 및 치수검사 성적서 - 검교정성적서(Calibration Records)
2022 | 1 | 계획예방정비용 | 한울 | 1발전소 | 2 | 24 | 200475612 | 정비부분품(SPAR) | 국내 | A | 패킹,성형식(MOLD) | 패킹,성형식(MOLD),GLAND,14MM,22MM,4MM,GRAPHIT | EA | 15 | 기계부 | 고동원 | 054-785-1160 | 품명 패킹,성형식(MOLD) - 패킹타입 GLAND - 내경 14MM - 외경 22MM - 두께 4MM - 패킹재질 GRAPHITE - 단면형태 LAMINATE 원자력안전범주 NON NUCLEAR SAFETY RELATED 품질등급 A등급 제출서류목록 - 첨부기술규격서 적용 - 품질보증계획서(QAM) - 품질증빙/제출서류목록(QVDL) - 품질보증확인서(C of C) - 재료시험보고서(MTR OR MILL SHEET) - 외관 및 치수검사 성적서 - 검교정성적서(Calibration Records)
2020 | 4 | 계획예방정비용 | 한울 | 1발전소 | 2 | 23 | 200475613 | 정비부분품(SPAR) | 국내 | A | 패킹,성형식(MOLD) | 패킹,성형식(MOLD),GLAND,10MM,18MM,4MM,GRAPHIT | EA | 15 | 기계부 | 고동원 | 054-785-1160 | 품명 패킹,성형식(MOLD) - 패킹타입 GLAND - 내경 10MM - 외경 18MM - 두께 4MM - 패킹재질 GRAPHITE - 단면형태 LAMINATE 원자력안전범주 NON NUCLEAR SAFETY RELATED 품질등급 A등급 제출서류목록 - 첨부기술규격서 적용 - 품질보증계획서(QAM) - 품질증빙/제출서류목록(QVDL) - 품질보증확인서(C of C) - 재료시험보고서(MTR OR MILL SHEET) - 외관 및 치수검사 성적서 - 검교정성적서(Calibration Records)
2021 | 2 | 계획예방정비용 | 한울 | 1발전소 | 1 | 24 | 200475613 | 정비부분품(SPAR) | 국내 | A | 패킹,성형식(MOLD) | 패킹,성형식(MOLD),GLAND,10MM,18MM,4MM,GRAPHIT | EA | 15 | 기계부 | 남형주 | 054-785-1169 | 품명 패킹,성형식(MOLD) - 패킹타입 GLAND - 내경 10MM - 외경 18MM - 두께 4MM - 패킹재질 GRAPHITE - 단면형태 LAMINATE 원자력안전범주 NON NUCLEAR SAFETY RELATED 품질등급 A등급 제출서류목록 - 첨부기술규격서 적용 - 품질보증계획서(QAM) - 품질증빙/제출서류목록(QVDL) - 품질보증확인서(C of C) - 재료시험보고서(MTR OR MILL SHEET) - 외관 및 치수검사 성적서 - 검교정성적서(Calibration Records)
2022 | 1 | 계획예방정비용 | 한울 | 1발전소 | 2 | 24 | 200475613 | 정비부분품(SPAR) | 국내 | A | 패킹,성형식(MOLD) | 패킹,성형식(MOLD),GLAND,10MM,18MM,4MM,GRAPHIT | EA | 15 | 기계부 | 고동원 | 054-785-1160 | 품명 패킹,성형식(MOLD) - 패킹타입 GLAND - 내경 10MM - 외경 18MM - 두께 4MM - 패킹재질 GRAPHITE - 단면형태 LAMINATE 원자력안전범주 NON NUCLEAR SAFETY RELATED 품질등급 A등급 제출서류목록 - 첨부기술규격서 적용 - 품질보증계획서(QAM) - 품질증빙/제출서류목록(QVDL) - 품질보증확인서(C of C) - 재료시험보고서(MTR OR MILL SHEET) - 외관 및 치수검사 성적서 - 검교정성적서(Calibration Records)
2020 | 4 | 계획예방정비용 | 한울 | 1발전소 | 2 | 23 | 200475614 | 정비부분품(SPAR) | 국내 | A | 패킹,성형식(MOLD) | 패킹,성형식(MOLD),GLAND,60MM,92MM,16MM,GRAPHI | EA | 5 | 기계부 | 박현준 | 054-785-1157 | 품명 패킹,성형식(MOLD) - 패킹타입 GLAND - 내경 60MM - 외경 92MM - 두께 16MM - 패킹재질 GRAPHITE - 단면형태 FILAMENT 원자력안전범주 NON NUCLEAR SAFETY RELATED 품질등급 A등급 제출서류목록 - 첨부기술규격서 적용 - 품질보증계획서(QAM) - 품질증빙/제출서류목록(QVDL) - 품질보증확인서(C of C) - 재료시험보고서(MTR OR MILL SHEET) - 외관 및 치수검사 성적서 - 검교정성적서(Calibration Records)
2021 | 2 | 계획예방정비용 | 한울 | 1발전소 | 1 | 24 | 200475614 | 정비부분품(SPAR) | 국내 | A | 패킹,성형식(MOLD) | 패킹,성형식(MOLD),GLAND,60MM,92MM,16MM,GRAPHI | EA | 5 | 기계부 | 이준오 | 054-785-2546 | 품명 패킹,성형식(MOLD) - 패킹타입 GLAND - 내경 60MM - 외경 92MM - 두께 16MM - 패킹재질 GRAPHITE - 단면형태 FILAMENT 원자력안전범주 NON NUCLEAR SAFETY RELATED 품질등급 A등급 제출서류목록 - 첨부기술규격서 적용 - 품질보증계획서(QAM) - 품질증빙/제출서류목록(QVDL) - 품질보증확인서(C of C) - 재료시험보고서(MTR OR MILL SHEET) - 외관 및 치수검사 성적서 - 검교정성적서(Calibration Records)
2022 | 1 | 계획예방정비용 | 한울 | 1발전소 | 2 | 24 | 200475614 | 정비부분품(SPAR) | 국내 | A | 패킹,성형식(MOLD) | 패킹,성형식(MOLD),GLAND,60MM,92MM,16MM,GRAPHI | EA | 5 | 기계부 | 박현준 | 054-785-1157 | 품명 패킹,성형식(MOLD) - 패킹타입 GLAND - 내경 60MM - 외경 92MM - 두께 16MM - 패킹재질 GRAPHITE - 단면형태 FILAMENT 원자력안전범주 NON NUCLEAR SAFETY RELATED 품질등급 A등급 제출서류목록 - 첨부기술규격서 적용 - 품질보증계획서(QAM) - 품질증빙/제출서류목록(QVDL) - 품질보증확인서(C of C) - 재료시험보고서(MTR OR MILL SHEET) - 외관 및 치수검사 성적서 - 검교정성적서(Calibration Records)
2022 | 4 | 계획예방정비용 | 한울 | 1발전소 | 1 | 25 | 200475614 | 정비부분품(SPAR) | 국내 | A | 패킹,성형식(MOLD) | 패킹,성형식(MOLD),GLAND,60MM,92MM,16MM,GRAPHI | EA | 5 | 기계부 | 이준오 | 054-785-2546 | 품명 패킹,성형식(MOLD) - 패킹타입 GLAND - 내경 60MM - 외경 92MM - 두께 16MM - 패킹재질 GRAPHITE - 단면형태 FILAMENT 원자력안전범주 NON NUCLEAR SAFETY RELATED 품질등급 A등급 제출서류목록 - 첨부기술규격서 적용 - 품질보증계획서(QAM) - 품질증빙/제출서류목록(QVDL) - 품질보증확인서(C of C) - 재료시험보고서(MTR OR MILL SHEET) - 외관 및 치수검사 성적서 - 검교정성적서(Calibration Records)
2020 | 4 | 계획예방정비용 | 한울 | 1발전소 | 2 | 23 | 200475616 | 정비부분품(SPAR) | 국내 | A | 패킹,성형식(MOLD) | 패킹,성형식(MOLD),GLAND,27MM,43MM,8MM,GRAPHIT | EA | 10 | 기계부 | 고동원 | 054-785-1160 | 품명 패킹,성형식(MOLD) - 패킹타입 GLAND - 내경 27MM - 외경 43MM - 두께 8MM - 패킹재질 GRAPHITE - 단면형태 FILAMENT 원자력안전범주 NON NUCLEAR SAFETY RELATED 품질등급 A등급 제출서류목록 - 첨부기술규격서 적용 - 품질보증계획서(QAM) - 품질증빙/제출서류목록(QVDL) - 품질보증확인서(C of C) - 재료시험보고서(MTR OR MILL SHEET) - 외관 및 치수검사 성적서 - 검교정성적서(Calibration Records)
2020 | 4 | 계획예방정비용 | 한울 | 1발전소 | 2 | 23 | 200475616 | 정비부분품(SPAR) | 국내 | A | 패킹,성형식(MOLD) | 패킹,성형식(MOLD),GLAND,27MM,43MM,8MM,GRAPHIT | EA | 1 | 기계부 | 박현준 | 054-785-1157 | 품명 패킹,성형식(MOLD) - 패킹타입 GLAND - 내경 27MM - 외경 43MM - 두께 8MM - 패킹재질 GRAPHITE - 단면형태 FILAMENT 원자력안전범주 NON NUCLEAR SAFETY RELATED 품질등급 A등급 제출서류목록 - 첨부기술규격서 적용 - 품질보증계획서(QAM) - 품질증빙/제출서류목록(QVDL) - 품질보증확인서(C of C) - 재료시험보고서(MTR OR MILL SHEET) - 외관 및 치수검사 성적서 - 검교정성적서(Calibration Records)
2021 | 2 | 계획예방정비용 | 한울 | 1발전소 | 1 | 24 | 200475616 | 정비부분품(SPAR) | 국내 | A | 패킹,성형식(MOLD) | 패킹,성형식(MOLD),GLAND,27MM,43MM,8MM,GRAPHIT | EA | 10 | 기계부 | 남형주 | 054-785-1169 | 품명 패킹,성형식(MOLD) - 패킹타입 GLAND - 내경 27MM - 외경 43MM - 두께 8MM - 패킹재질 GRAPHITE - 단면형태 FILAMENT 원자력안전범주 NON NUCLEAR SAFETY RELATED 품질등급 A등급 제출서류목록 - 첨부기술규격서 적용 - 품질보증계획서(QAM) - 품질증빙/제출서류목록(QVDL) - 품질보증확인서(C of C) - 재료시험보고서(MTR OR MILL SHEET) - 외관 및 치수검사 성적서 - 검교정성적서(Calibration Records)
2021 | 2 | 계획예방정비용 | 한울 | 1발전소 | 1 | 24 | 200475616 | 정비부분품(SPAR) | 국내 | A | 패킹,성형식(MOLD) | 패킹,성형식(MOLD),GLAND,27MM,43MM,8MM,GRAPHIT | EA | 1 | 기계부 | 이준오 | 054-785-2546 | 품명 패킹,성형식(MOLD) - 패킹타입 GLAND - 내경 27MM - 외경 43MM - 두께 8MM - 패킹재질 GRAPHITE - 단면형태 FILAMENT 원자력안전범주 NON NUCLEAR SAFETY RELATED 품질등급 A등급 제출서류목록 - 첨부기술규격서 적용 - 품질보증계획서(QAM) - 품질증빙/제출서류목록(QVDL) - 품질보증확인서(C of C) - 재료시험보고서(MTR OR MILL SHEET) - 외관 및 치수검사 성적서 - 검교정성적서(Calibration Records)
2022 | 1 | 계획예방정비용 | 한울 | 1발전소 | 2 | 24 | 200475616 | 정비부분품(SPAR) | 국내 | A | 패킹,성형식(MOLD) | 패킹,성형식(MOLD),GLAND,27MM,43MM,8MM,GRAPHIT | EA | 10 | 기계부 | 고동원 | 054-785-1160 | 품명 패킹,성형식(MOLD) - 패킹타입 GLAND - 내경 27MM - 외경 43MM - 두께 8MM - 패킹재질 GRAPHITE - 단면형태 FILAMENT 원자력안전범주 NON NUCLEAR SAFETY RELATED 품질등급 A등급 제출서류목록 - 첨부기술규격서 적용 - 품질보증계획서(QAM) - 품질증빙/제출서류목록(QVDL) - 품질보증확인서(C of C) - 재료시험보고서(MTR OR MILL SHEET) - 외관 및 치수검사 성적서 - 검교정성적서(Calibration Records)
2022 | 1 | 계획예방정비용 | 한울 | 1발전소 | 2 | 24 | 200475616 | 정비부분품(SPAR) | 국내 | A | 패킹,성형식(MOLD) | 패킹,성형식(MOLD),GLAND,27MM,43MM,8MM,GRAPHIT | EA | 1 | 기계부 | 박현준 | 054-785-1157 | 품명 패킹,성형식(MOLD) - 패킹타입 GLAND - 내경 27MM - 외경 43MM - 두께 8MM - 패킹재질 GRAPHITE - 단면형태 FILAMENT 원자력안전범주 NON NUCLEAR SAFETY RELATED 품질등급 A등급 제출서류목록 - 첨부기술규격서 적용 - 품질보증계획서(QAM) - 품질증빙/제출서류목록(QVDL) - 품질보증확인서(C of C) - 재료시험보고서(MTR OR MILL SHEET) - 외관 및 치수검사 성적서 - 검교정성적서(Calibration Records)
2022 | 4 | 계획예방정비용 | 한울 | 1발전소 | 1 | 25 | 200475616 | 정비부분품(SPAR) | 국내 | A | 패킹,성형식(MOLD) | 패킹,성형식(MOLD),GLAND,27MM,43MM,8MM,GRAPHIT | EA | 1 | 기계부 | 이준오 | 054-785-2546 | 품명 패킹,성형식(MOLD) - 패킹타입 GLAND - 내경 27MM - 외경 43MM - 두께 8MM - 패킹재질 GRAPHITE - 단면형태 FILAMENT 원자력안전범주 NON NUCLEAR SAFETY RELATED 품질등급 A등급 제출서류목록 - 첨부기술규격서 적용 - 품질보증계획서(QAM) - 품질증빙/제출서류목록(QVDL) - 품질보증확인서(C of C) - 재료시험보고서(MTR OR MILL SHEET) - 외관 및 치수검사 성적서 - 검교정성적서(Calibration Records)
2020 | 4 | 계획예방정비용 | 한울 | 1발전소 | 2 | 23 | 200475634 | 정비부분품(SPAR) | 국내 | A | 패킹,성형식(MOLD) | 패킹,성형식(MOLD),GLAND,12MM,20MM,4MM,GRAPHIT | EA | 15 | 기계부 | 고동원 | 054-785-1160 | 품명 패킹,성형식(MOLD) - 패킹타입 GLAND - 내경 12MM - 외경 20MM - 두께 4MM - 패킹재질 GRAPHITE - 단면형태 LAMINATE - 적용기술기준 시방서 5.2항 참조 - 품질보증서류 CERTIFICATE OF CONFORMANCE - 시험성적서류 MTR, 외관 및 치수검사보고서 품질등급 A등급
2021 | 2 | 계획예방정비용 | 한울 | 1발전소 | 1 | 24 | 200475634 | 정비부분품(SPAR) | 국내 | A | 패킹,성형식(MOLD) | 패킹,성형식(MOLD),GLAND,12MM,20MM,4MM,GRAPHIT | EA | 15 | 기계부 | 남형주 | 054-785-1169 | 품명 패킹,성형식(MOLD) - 패킹타입 GLAND - 내경 12MM - 외경 20MM - 두께 4MM - 패킹재질 GRAPHITE - 단면형태 LAMINATE - 적용기술기준 시방서 5.2항 참조 - 품질보증서류 CERTIFICATE OF CONFORMANCE - 시험성적서류 MTR, 외관 및 치수검사보고서 품질등급 A등급
2022 | 1 | 계획예방정비용 | 한울 | 1발전소 | 2 | 24 | 200475634 | 정비부분품(SPAR) | 국내 | A | 패킹,성형식(MOLD) | 패킹,성형식(MOLD),GLAND,12MM,20MM,4MM,GRAPHIT | EA | 15 | 기계부 | 고동원 | 054-785-1160 | 품명 패킹,성형식(MOLD) - 패킹타입 GLAND - 내경 12MM - 외경 20MM - 두께 4MM - 패킹재질 GRAPHITE - 단면형태 LAMINATE - 적용기술기준 시방서 5.2항 참조 - 품질보증서류 CERTIFICATE OF CONFORMANCE - 시험성적서류 MTR, 외관 및 치수검사보고서 품질등급 A등급
2022 | 4 | 계획예방정비용 | 한울 | 1발전소 | 1 | 25 | 200475634 | 정비부분품(SPAR) | 국내 | A | 패킹,성형식(MOLD) | 패킹,성형식(MOLD),GLAND,12MM,20MM,4MM,GRAPHIT | EA | 15 | 기계부 | 남형주 | 054-785-1169 | 품명 패킹,성형식(MOLD) - 패킹타입 GLAND - 내경 12MM - 외경 20MM - 두께 4MM - 패킹재질 GRAPHITE - 단면형태 LAMINATE - 적용기술기준 시방서 5.2항 참조 - 품질보증서류 CERTIFICATE OF CONFORMANCE - 시험성적서류 MTR, 외관 및 치수검사보고서 품질등급 A등급
2020 | 4 | 계획예방정비용 | 한울 | 1발전소 | 2 | 23 | 200475635 | 정비부분품(SPAR) | 국내 | A | 패킹,성형식(MOLD) | 패킹,성형식(MOLD),GLAND,19MM,35MM,8MM,GRAPHIT | EA | 20 | 기계부 | 고동원 | 054-785-1160 | 품명 패킹,성형식(MOLD) - 패킹타입 GLAND - 내경 19MM - 외경 35MM - 두께 8MM - 패킹재질 GRAPHITE - 단면형태 FILAMENT 원자력안전범주 NON NUCLEAR SAFETY RELATED 품질등급 A등급 제출서류목록 - 첨부기술규격서 적용 - 품질보증계획서(QAM) - 품질증빙/제출서류목록(QVDL) - 품질보증확인서(C of C) - 재료시험보고서(MTR OR MILL SHEET)
2021 | 2 | 계획예방정비용 | 한울 | 1발전소 | 1 | 24 | 200475635 | 정비부분품(SPAR) | 국내 | A | 패킹,성형식(MOLD) | 패킹,성형식(MOLD),GLAND,19MM,35MM,8MM,GRAPHIT | EA | 20 | 기계부 | 남형주 | 054-785-1169 | 품명 패킹,성형식(MOLD) - 패킹타입 GLAND - 내경 19MM - 외경 35MM - 두께 8MM - 패킹재질 GRAPHITE - 단면형태 FILAMENT 원자력안전범주 NON NUCLEAR SAFETY RELATED 품질등급 A등급 제출서류목록 - 첨부기술규격서 적용 - 품질보증계획서(QAM) - 품질증빙/제출서류목록(QVDL) - 품질보증확인서(C of C) - 재료시험보고서(MTR OR MILL SHEET)
2022 | 1 | 계획예방정비용 | 한울 | 1발전소 | 2 | 24 | 200475635 | 정비부분품(SPAR) | 국내 | A | 패킹,성형식(MOLD) | 패킹,성형식(MOLD),GLAND,19MM,35MM,8MM,GRAPHIT | EA | 20 | 기계부 | 고동원 | 054-785-1160 | 품명 패킹,성형식(MOLD) - 패킹타입 GLAND - 내경 19MM - 외경 35MM - 두께 8MM - 패킹재질 GRAPHITE - 단면형태 FILAMENT 원자력안전범주 NON NUCLEAR SAFETY RELATED 품질등급 A등급 제출서류목록 - 첨부기술규격서 적용 - 품질보증계획서(QAM) - 품질증빙/제출서류목록(QVDL) - 품질보증확인서(C of C) - 재료시험보고서(MTR OR MILL SHEET)
2020 | 4 | 계획예방정비용 | 한울 | 1발전소 | 2 | 23 | 200475636 | 정비부분품(SPAR) | 국내 | A | 패킹,성형식(MOLD) | 패킹,성형식(MOLD),GLAND,27MM,43MM,8MM,GRAPHIT | EA | 10 | 기계부 | 고동원 | 054-785-1160 | 품명 패킹,성형식(MOLD) - 패킹타입 GLAND - 내경 27MM - 외경 43MM - 두께 8MM - 패킹재질 GRAPHITE - 단면형태 LAMINATE 원자력안전범주 NON NUCLEAR SAFETY RELATED 품질등급 A등급 제출서류목록 - 첨부기술규격서 적용 - 품질보증계획서(QAM) - 품질증빙/제출서류목록(QVDL) - 품질보증확인서(C of C) - 재료시험보고서(MTR OR MILL SHEET) - 외관 및 치수검사 성적서 - 검교정성적서(Calibration Records)
2020 | 4 | 계획예방정비용 | 한울 | 1발전소 | 2 | 23 | 200475636 | 정비부분품(SPAR) | 국내 | A | 패킹,성형식(MOLD) | 패킹,성형식(MOLD),GLAND,27MM,43MM,8MM,GRAPHIT | EA | 1 | 기계부 | 박현준 | 054-785-1157 | 품명 패킹,성형식(MOLD) - 패킹타입 GLAND - 내경 27MM - 외경 43MM - 두께 8MM - 패킹재질 GRAPHITE - 단면형태 LAMINATE 원자력안전범주 NON NUCLEAR SAFETY RELATED 품질등급 A등급 제출서류목록 - 첨부기술규격서 적용 - 품질보증계획서(QAM) - 품질증빙/제출서류목록(QVDL) - 품질보증확인서(C of C) - 재료시험보고서(MTR OR MILL SHEET) - 외관 및 치수검사 성적서 - 검교정성적서(Calibration Records)
2021 | 2 | 계획예방정비용 | 한울 | 1발전소 | 1 | 24 | 200475636 | 정비부분품(SPAR) | 국내 | A | 패킹,성형식(MOLD) | 패킹,성형식(MOLD),GLAND,27MM,43MM,8MM,GRAPHIT | EA | 10 | 기계부 | 남형주 | 054-785-1169 | 품명 패킹,성형식(MOLD) - 패킹타입 GLAND - 내경 27MM - 외경 43MM - 두께 8MM - 패킹재질 GRAPHITE - 단면형태 LAMINATE 원자력안전범주 NON NUCLEAR SAFETY RELATED 품질등급 A등급 제출서류목록 - 첨부기술규격서 적용 - 품질보증계획서(QAM) - 품질증빙/제출서류목록(QVDL) - 품질보증확인서(C of C) - 재료시험보고서(MTR OR MILL SHEET) - 외관 및 치수검사 성적서 - 검교정성적서(Calibration Records)
2021 | 2 | 계획예방정비용 | 한울 | 1발전소 | 1 | 24 | 200475636 | 정비부분품(SPAR) | 국내 | A | 패킹,성형식(MOLD) | 패킹,성형식(MOLD),GLAND,27MM,43MM,8MM,GRAPHIT | EA | 1 | 기계부 | 이준오 | 054-785-2546 | 품명 패킹,성형식(MOLD) - 패킹타입 GLAND - 내경 27MM - 외경 43MM - 두께 8MM - 패킹재질 GRAPHITE - 단면형태 LAMINATE 원자력안전범주 NON NUCLEAR SAFETY RELATED 품질등급 A등급 제출서류목록 - 첨부기술규격서 적용 - 품질보증계획서(QAM) - 품질증빙/제출서류목록(QVDL) - 품질보증확인서(C of C) - 재료시험보고서(MTR OR MILL SHEET) - 외관 및 치수검사 성적서 - 검교정성적서(Calibration Records)
2022 | 1 | 계획예방정비용 | 한울 | 1발전소 | 2 | 24 | 200475636 | 정비부분품(SPAR) | 국내 | A | 패킹,성형식(MOLD) | 패킹,성형식(MOLD),GLAND,27MM,43MM,8MM,GRAPHIT | EA | 10 | 기계부 | 고동원 | 054-785-1160 | 품명 패킹,성형식(MOLD) - 패킹타입 GLAND - 내경 27MM - 외경 43MM - 두께 8MM - 패킹재질 GRAPHITE - 단면형태 LAMINATE 원자력안전범주 NON NUCLEAR SAFETY RELATED 품질등급 A등급 제출서류목록 - 첨부기술규격서 적용 - 품질보증계획서(QAM) - 품질증빙/제출서류목록(QVDL) - 품질보증확인서(C of C) - 재료시험보고서(MTR OR MILL SHEET) - 외관 및 치수검사 성적서 - 검교정성적서(Calibration Records)
2022 | 1 | 계획예방정비용 | 한울 | 1발전소 | 2 | 24 | 200475636 | 정비부분품(SPAR) | 국내 | A | 패킹,성형식(MOLD) | 패킹,성형식(MOLD),GLAND,27MM,43MM,8MM,GRAPHIT | EA | 1 | 기계부 | 박현준 | 054-785-1157 | 품명 패킹,성형식(MOLD) - 패킹타입 GLAND - 내경 27MM - 외경 43MM - 두께 8MM - 패킹재질 GRAPHITE - 단면형태 LAMINATE 원자력안전범주 NON NUCLEAR SAFETY RELATED 품질등급 A등급 제출서류목록 - 첨부기술규격서 적용 - 품질보증계획서(QAM) - 품질증빙/제출서류목록(QVDL) - 품질보증확인서(C of C) - 재료시험보고서(MTR OR MILL SHEET) - 외관 및 치수검사 성적서 - 검교정성적서(Calibration Records)
2022 | 4 | 계획예방정비용 | 한울 | 1발전소 | 1 | 25 | 200475636 | 정비부분품(SPAR) | 국내 | A | 패킹,성형식(MOLD) | 패킹,성형식(MOLD),GLAND,27MM,43MM,8MM,GRAPHIT | EA | 1 | 기계부 | 이준오 | 054-785-2546 | 품명 패킹,성형식(MOLD) - 패킹타입 GLAND - 내경 27MM - 외경 43MM - 두께 8MM - 패킹재질 GRAPHITE - 단면형태 LAMINATE 원자력안전범주 NON NUCLEAR SAFETY RELATED 품질등급 A등급 제출서류목록 - 첨부기술규격서 적용 - 품질보증계획서(QAM) - 품질증빙/제출서류목록(QVDL) - 품질보증확인서(C of C) - 재료시험보고서(MTR OR MILL SHEET) - 외관 및 치수검사 성적서 - 검교정성적서(Calibration Records)
2020 | 4 | 계획예방정비용 | 한울 | 1발전소 | 2 | 23 | 200475649 | 정비부분품(SPAR) | 국내 | A | 패킹,성형식(MOLD) | 패킹,성형식(MOLD),GLAND,25.4MM,44.45MM,9.5MM, | EA | 5 | 기계부 | 고동원 | 054-785-1160 | 품명 패킹,성형식(MOLD) - 패킹타입 GLAND - 내경 25.4MM - 외경 44.45MM - 두께 9.5MM - 패킹재질 GRAPHITE - 단면형태 FILAMENT 원자력안전범주 NON NUCLEAR SAFETY RELATED 품질등급 A등급 제출서류목록 - 첨부기술규격서 적용 - 품질보증계획서(QAM) - 품질증빙/제출서류목록(QVDL) - 품질보증확인서(C of C) - 재료시험보고서(MTR OR MILL SHEET) - 외관 및 치수검사 성적서 - 검교정성적서(Calibration Records)
2021 | 2 | 계획예방정비용 | 한울 | 1발전소 | 1 | 24 | 200475649 | 정비부분품(SPAR) | 국내 | A | 패킹,성형식(MOLD) | 패킹,성형식(MOLD),GLAND,25.4MM,44.45MM,9.5MM, | EA | 5 | 기계부 | 남형주 | 054-785-1169 | 품명 패킹,성형식(MOLD) - 패킹타입 GLAND - 내경 25.4MM - 외경 44.45MM - 두께 9.5MM - 패킹재질 GRAPHITE - 단면형태 FILAMENT 원자력안전범주 NON NUCLEAR SAFETY RELATED 품질등급 A등급 제출서류목록 - 첨부기술규격서 적용 - 품질보증계획서(QAM) - 품질증빙/제출서류목록(QVDL) - 품질보증확인서(C of C) - 재료시험보고서(MTR OR MILL SHEET) - 외관 및 치수검사 성적서 - 검교정성적서(Calibration Records)
2022 | 1 | 계획예방정비용 | 한울 | 1발전소 | 2 | 24 | 200475649 | 정비부분품(SPAR) | 국내 | A | 패킹,성형식(MOLD) | 패킹,성형식(MOLD),GLAND,25.4MM,44.45MM,9.5MM, | EA | 5 | 기계부 | 고동원 | 054-785-1160 | 품명 패킹,성형식(MOLD) - 패킹타입 GLAND - 내경 25.4MM - 외경 44.45MM - 두께 9.5MM - 패킹재질 GRAPHITE - 단면형태 FILAMENT 원자력안전범주 NON NUCLEAR SAFETY RELATED 품질등급 A등급 제출서류목록 - 첨부기술규격서 적용 - 품질보증계획서(QAM) - 품질증빙/제출서류목록(QVDL) - 품질보증확인서(C of C) - 재료시험보고서(MTR OR MILL SHEET) - 외관 및 치수검사 성적서 - 검교정성적서(Calibration Records)
2020 | 4 | 계획예방정비용 | 한울 | 1발전소 | 2 | 23 | 200475670 | 정비부분품(SPAR) | 국내 | A | 패킹,성형식(MOLD) | 패킹,성형식(MOLD),GLAND,18.9MM,35.2MM,8MM,GR | EA | 5 | 기계부 | 고동원 | 054-785-1160 | 품명 패킹,성형식(MOLD) - 패킹타입 GLAND - 내경 18.9MM - 외경 35.2MM - 두께 8MM - 패킹재질 GRAPHITE - 단면형태 LAMINATE 원자력안전범주 NON NUCLEAR SAFETY RELATED 품질등급 A등급 제출서류목록 - 첨부기술규격서 적용 - 품질보증계획서(QAM) - 품질증빙/제출서류목록(QVDL) - 품질보증확인서(C of C) - 재료시험보고서(MTR OR MILL SHEET) - 외관 및 치수검사 성적서 - 검교정성적서(Calibration Records)
2021 | 2 | 계획예방정비용 | 한울 | 1발전소 | 1 | 24 | 200475670 | 정비부분품(SPAR) | 국내 | A | 패킹,성형식(MOLD) | 패킹,성형식(MOLD),GLAND,18.9MM,35.2MM,8MM,GR | EA | 5 | 기계부 | 남형주 | 054-785-1169 | 품명 패킹,성형식(MOLD) - 패킹타입 GLAND - 내경 18.9MM - 외경 35.2MM - 두께 8MM - 패킹재질 GRAPHITE - 단면형태 LAMINATE 원자력안전범주 NON NUCLEAR SAFETY RELATED 품질등급 A등급 제출서류목록 - 첨부기술규격서 적용 - 품질보증계획서(QAM) - 품질증빙/제출서류목록(QVDL) - 품질보증확인서(C of C) - 재료시험보고서(MTR OR MILL SHEET) - 외관 및 치수검사 성적서 - 검교정성적서(Calibration Records)
2022 | 1 | 계획예방정비용 | 한울 | 1발전소 | 2 | 24 | 200475670 | 정비부분품(SPAR) | 국내 | A | 패킹,성형식(MOLD) | 패킹,성형식(MOLD),GLAND,18.9MM,35.2MM,8MM,GR | EA | 5 | 기계부 | 고동원 | 054-785-1160 | 품명 패킹,성형식(MOLD) - 패킹타입 GLAND - 내경 18.9MM - 외경 35.2MM - 두께 8MM - 패킹재질 GRAPHITE - 단면형태 LAMINATE 원자력안전범주 NON NUCLEAR SAFETY RELATED 품질등급 A등급 제출서류목록 - 첨부기술규격서 적용 - 품질보증계획서(QAM) - 품질증빙/제출서류목록(QVDL) - 품질보증확인서(C of C) - 재료시험보고서(MTR OR MILL SHEET) - 외관 및 치수검사 성적서 - 검교정성적서(Calibration Records)
2020 | 4 | 계획예방정비용 | 한울 | 1발전소 | 2 | 23 | 200475671 | 정비부분품(SPAR) | 국내 | A | 패킹,성형식(MOLD) | 패킹,성형식(MOLD),GLAND,38.1MM,57.1MM,9.5MM,G | EA | 5 | 기계부 | 고동원 | 054-785-1160 | 품명 패킹,성형식(MOLD) - 패킹타입 GLAND - 내경 38.1MM - 외경 57.1MM - 두께 9.5MM - 패킹재질 GRAPHITE - 단면형태 FILAMENT 원자력안전범주 NON NUCLEAR SAFETY RELATED 품질등급 A등급 제출서류목록 - 첨부기술규격서 적용 - 품질증빙/제출서류목록(QVDL) - 품질보증확인서(C of C) - 재료시험보고서(MTR OR MILL SHEET) - 외관 및 치수검사 성적서 - 검교정성적서(Calibration Records)
2021 | 2 | 계획예방정비용 | 한울 | 1발전소 | 1 | 24 | 200475671 | 정비부분품(SPAR) | 국내 | A | 패킹,성형식(MOLD) | 패킹,성형식(MOLD),GLAND,38.1MM,57.1MM,9.5MM,G | EA | 5 | 기계부 | 남형주 | 054-785-1169 | 품명 패킹,성형식(MOLD) - 패킹타입 GLAND - 내경 38.1MM - 외경 57.1MM - 두께 9.5MM - 패킹재질 GRAPHITE - 단면형태 FILAMENT 원자력안전범주 NON NUCLEAR SAFETY RELATED 품질등급 A등급 제출서류목록 - 첨부기술규격서 적용 - 품질증빙/제출서류목록(QVDL) - 품질보증확인서(C of C) - 재료시험보고서(MTR OR MILL SHEET) - 외관 및 치수검사 성적서 - 검교정성적서(Calibration Records)
2022 | 1 | 계획예방정비용 | 한울 | 1발전소 | 2 | 24 | 200475671 | 정비부분품(SPAR) | 국내 | A | 패킹,성형식(MOLD) | 패킹,성형식(MOLD),GLAND,38.1MM,57.1MM,9.5MM,G | EA | 5 | 기계부 | 고동원 | 054-785-1160 | 품명 패킹,성형식(MOLD) - 패킹타입 GLAND - 내경 38.1MM - 외경 57.1MM - 두께 9.5MM - 패킹재질 GRAPHITE - 단면형태 FILAMENT 원자력안전범주 NON NUCLEAR SAFETY RELATED 품질등급 A등급 제출서류목록 - 첨부기술규격서 적용 - 품질증빙/제출서류목록(QVDL) - 품질보증확인서(C of C) - 재료시험보고서(MTR OR MILL SHEET) - 외관 및 치수검사 성적서 - 검교정성적서(Calibration Records)
2020 | 4 | 계획예방정비용 | 한울 | 1발전소 | 2 | 23 | 200475677 | 정비부분품(SPAR) | 국내 | A | 패킹,성형식(MOLD) | 패킹,성형식(MOLD),GLAND,35MM,47.6MM,6.35MM,GR | EA | 5 | 기계부 | 고동원 | 054-785-1160 | 품명 패킹,성형식(MOLD) - 패킹타입 GLAND - 내경 35MM - 외경 47.6MM - 두께 6.35MM - 패킹재질 GRAPHITE - 단면형태 LAMINATE 원자력안전범주 NON NUCLEAR SAFETY RELATED 품질등급 A등급 제출서류목록 - 첨부기술규격서 적용 - 품질보증계획서(QAM) - 품질증빙/제출서류목록(QVDL) - 품질보증확인서(C of C) - 재료시험보고서(MTR OR MILL SHEET) - 외관 및 치수검사 성적서 - 검교정성적서(Calibration Records)
2021 | 2 | 계획예방정비용 | 한울 | 1발전소 | 1 | 24 | 200475677 | 정비부분품(SPAR) | 국내 | A | 패킹,성형식(MOLD) | 패킹,성형식(MOLD),GLAND,35MM,47.6MM,6.35MM,GR | EA | 5 | 기계부 | 남형주 | 054-785-1169 | 품명 패킹,성형식(MOLD) - 패킹타입 GLAND - 내경 35MM - 외경 47.6MM - 두께 6.35MM - 패킹재질 GRAPHITE - 단면형태 LAMINATE 원자력안전범주 NON NUCLEAR SAFETY RELATED 품질등급 A등급 제출서류목록 - 첨부기술규격서 적용 - 품질보증계획서(QAM) - 품질증빙/제출서류목록(QVDL) - 품질보증확인서(C of C) - 재료시험보고서(MTR OR MILL SHEET) - 외관 및 치수검사 성적서 - 검교정성적서(Calibration Records)
2022 | 1 | 계획예방정비용 | 한울 | 1발전소 | 2 | 24 | 200475677 | 정비부분품(SPAR) | 국내 | A | 패킹,성형식(MOLD) | 패킹,성형식(MOLD),GLAND,35MM,47.6MM,6.35MM,GR | EA | 5 | 기계부 | 고동원 | 054-785-1160 | 품명 패킹,성형식(MOLD) - 패킹타입 GLAND - 내경 35MM - 외경 47.6MM - 두께 6.35MM - 패킹재질 GRAPHITE - 단면형태 LAMINATE 원자력안전범주 NON NUCLEAR SAFETY RELATED 품질등급 A등급 제출서류목록 - 첨부기술규격서 적용 - 품질보증계획서(QAM) - 품질증빙/제출서류목록(QVDL) - 품질보증확인서(C of C) - 재료시험보고서(MTR OR MILL SHEET) - 외관 및 치수검사 성적서 - 검교정성적서(Calibration Records)
2021 | 1 | 경상예방정비용 | 고리 | 3발전소 |  |  | 200475706 | 정비부분품(SPAR) | 국내 | S | 마노미터,압력측정용 | 마노미터,압력측정용,압력전송기,LED 3 1/2DIGIT DISPLAY, | EA | 1 | 계측제어부 | 이수헌 | 051-726-6194 | 품명 마노미터,압력측정용 - 별칭 압력전송기 - 형태(SHAPE) LED 3 1/2DIGIT DISPLAY - 타입(형식) DIAPHRAGM SEALED - 범위(RANGE) -760~760MMHG - 연결(CONNECTION) 데이터 PT 3/8" (STANDARD) - 설치기기 정보 24VDC 입력 - 특수사항 4~20MA 출력 품질등급 S등급 제작사 명성계기(주) - 모델번호 MS-P502 | 명성계기(주) | MS-P502
2020 | 1 | 경상예방정비용 | 한울 | 2발전소 |  |  | 200475709 | 정비부분품(SPAR) | 국내 | A | 개스킷 | 개스킷,RADIAL RING,3.2㎜,2574.3㎜,2631.4㎜,NON | EA | 4 | 기계부 | 송봉철 | 054-785-1322 | 품명 개스킷 - 가스켓타입 RADIAL RING - 두께 3.2㎜ - 내경 2574.3㎜ - 외경 2631.4㎜ - 가스켓재질 NON-ASBESTOS,VALQUA/#6500 - 사용온도(상한) 200℉ - 사용압력(상한) 150PSIG - 응력 SEATING STRESS(Y)=1600 PSI - 압축률 GASKET FACTOR(M)=2.0 - 사용매체 SEA WATER - 특수사항 제작 전 승인도면 제출 - 별칭 CCW HX CHANNEL GASKET - 가스켓형태 일체형 가스켓, 접합(본딩)제작 불가 원자력안전범주 NON NUCLEAR SAFETY RELATED 품질등급 A등급 제출서류목록 - 첨부기술규격서 적용 - 품질증빙/제출서류목록(QVDL) - 품질보증확인서(C of C)
2021 | 1 | 경상예방정비용 | 한울 | 2발전소 |  |  | 200475709 | 정비부분품(SPAR) | 국내 | A | 개스킷 | 개스킷,RADIAL RING,3.2㎜,2574.3㎜,2631.4㎜,NON | EA | 4 | 기계부 | 송봉철 | 054-785-1322 | 품명 개스킷 - 가스켓타입 RADIAL RING - 두께 3.2㎜ - 내경 2574.3㎜ - 외경 2631.4㎜ - 가스켓재질 NON-ASBESTOS,VALQUA/#6500 - 사용온도(상한) 200℉ - 사용압력(상한) 150PSIG - 응력 SEATING STRESS(Y)=1600 PSI - 압축률 GASKET FACTOR(M)=2.0 - 사용매체 SEA WATER - 특수사항 제작 전 승인도면 제출 - 별칭 CCW HX CHANNEL GASKET - 가스켓형태 일체형 가스켓, 접합(본딩)제작 불가 원자력안전범주 NON NUCLEAR SAFETY RELATED 품질등급 A등급 제출서류목록 - 첨부기술규격서 적용 - 품질증빙/제출서류목록(QVDL) - 품질보증확인서(C of C)
2022 | 1 | 경상예방정비용 | 한울 | 2발전소 |  |  | 200475709 | 정비부분품(SPAR) | 국내 | A | 개스킷 | 개스킷,RADIAL RING,3.2㎜,2574.3㎜,2631.4㎜,NON | EA | 4 | 기계부 | 송봉철 | 054-785-1322 | 품명 개스킷 - 가스켓타입 RADIAL RING - 두께 3.2㎜ - 내경 2574.3㎜ - 외경 2631.4㎜ - 가스켓재질 NON-ASBESTOS,VALQUA/#6500 - 사용온도(상한) 200℉ - 사용압력(상한) 150PSIG - 응력 SEATING STRESS(Y)=1600 PSI - 압축률 GASKET FACTOR(M)=2.0 - 사용매체 SEA WATER - 특수사항 제작 전 승인도면 제출 - 별칭 CCW HX CHANNEL GASKET - 가스켓형태 일체형 가스켓, 접합(본딩)제작 불가 원자력안전범주 NON NUCLEAR SAFETY RELATED 품질등급 A등급 제출서류목록 - 첨부기술규격서 적용 - 품질증빙/제출서류목록(QVDL) - 품질보증확인서(C of C)
2020 | 1 | 경상예방정비용 | 한울 | 2발전소 |  |  | 200475710 | 정비부분품(SPAR) | 국내 | A | 개스킷 | 개스킷,RADIAL RING WITH RIP,CENTER RIBBED,3 | EA | 2 | 기계부 | 송봉철 | 054-785-1322 | 품명 개스킷 - 가스켓타입 RADIAL RING WITH RIP - 가스켓몸체형태 CENTER RIBBED - 두께 3.2㎜ - 내경 2574.3㎜ - 외경 2631.4㎜ - 가스켓재질 NON-ASBESTOS,VALQUA/#6500 - 사용온도(상한) 200℉ - 사용압력(상한) 150PSIG - 응력 SEATING STRESS(Y)=1600 PSI - 압축률 GASKET FACTOR(M)=2.0 - 사용매체 SEA WATER - 특수사항 제작 전 승인도면 제출 - 별칭 CCW HX CHANNEL GASKET - 가스켓형태 일체형 가스켓, 접합(본딩)제작 불가 원자력안전범주 NON NUCLEAR SAFETY RELATED 품질등급 A등급 제출서류목록 - 첨부기술규격서 적용 - 품질증빙/제출서류목록(QVDL) - 품질보증확인서(C of C)
2021 | 1 | 경상예방정비용 | 한울 | 2발전소 |  |  | 200475710 | 정비부분품(SPAR) | 국내 | A | 개스킷 | 개스킷,RADIAL RING WITH RIP,CENTER RIBBED,3 | EA | 2 | 기계부 | 송봉철 | 054-785-1322 | 품명 개스킷 - 가스켓타입 RADIAL RING WITH RIP - 가스켓몸체형태 CENTER RIBBED - 두께 3.2㎜ - 내경 2574.3㎜ - 외경 2631.4㎜ - 가스켓재질 NON-ASBESTOS,VALQUA/#6500 - 사용온도(상한) 200℉ - 사용압력(상한) 150PSIG - 응력 SEATING STRESS(Y)=1600 PSI - 압축률 GASKET FACTOR(M)=2.0 - 사용매체 SEA WATER - 특수사항 제작 전 승인도면 제출 - 별칭 CCW HX CHANNEL GASKET - 가스켓형태 일체형 가스켓, 접합(본딩)제작 불가 원자력안전범주 NON NUCLEAR SAFETY RELATED 품질등급 A등급 제출서류목록 - 첨부기술규격서 적용 - 품질증빙/제출서류목록(QVDL) - 품질보증확인서(C of C)
2022 | 1 | 경상예방정비용 | 한울 | 2발전소 |  |  | 200475710 | 정비부분품(SPAR) | 국내 | A | 개스킷 | 개스킷,RADIAL RING WITH RIP,CENTER RIBBED,3 | EA | 2 | 기계부 | 송봉철 | 054-785-1322 | 품명 개스킷 - 가스켓타입 RADIAL RING WITH RIP - 가스켓몸체형태 CENTER RIBBED - 두께 3.2㎜ - 내경 2574.3㎜ - 외경 2631.4㎜ - 가스켓재질 NON-ASBESTOS,VALQUA/#6500 - 사용온도(상한) 200℉ - 사용압력(상한) 150PSIG - 응력 SEATING STRESS(Y)=1600 PSI - 압축률 GASKET FACTOR(M)=2.0 - 사용매체 SEA WATER - 특수사항 제작 전 승인도면 제출 - 별칭 CCW HX CHANNEL GASKET - 가스켓형태 일체형 가스켓, 접합(본딩)제작 불가 원자력안전범주 NON NUCLEAR SAFETY RELATED 품질등급 A등급 제출서류목록 - 첨부기술규격서 적용 - 품질증빙/제출서류목록(QVDL) - 품질보증확인서(C of C)
2021 | 3 | 계획예방정비용 | 한울 | 2발전소 | 3 | 17 | 200475712 | 정비부분품(SPAR) | 국외 | A | 압력스위치 | 압력스위치,DPDT,15IN.HG,15IN.HG VAC,750PSIG, | EA | 3 | 계측제어부 | 나효종 | 054-785-1387 | 품명 압력스위치 - 압력스위치타입 DPDT - 압력설정범위(상한) 15IN.HG - 압력설정범위(하한) 15IN.HG VAC - 작동압력(상한) 750PSIG - 사용온도(상한) 80 DEG C - 사용온도(하한) -54 DEG C - 프로세스연결사이즈 1/2IN - 프로세스연결타입 NPT FEMALE - 접촉용량 5A 250VAC, 5A 30VDC - 외함보호방식 WATER PROOF NEMA 4, 4X, IP66 - 다이아프램재질 316L SS 원자력안전범주 NON NUCLEAR SAFETY RELATED 품질등급 A등급 제작사 SOR INC - 제작사 유형(MFR CATEGORY) ORIGINAL EQUIP. MANUFACTURER - 모델번호 54RN-EE117-M4-C2A-C1C4 제출서류목록 - 첨부기술규격서 적용 - 품질증빙/제출서류목록(QVDL) - 품질보증확인서(C of C) | SOR INC | 54RN-EE117-M4-C2A-C1C4
2020 | 3 | 계획예방정비용 | 한빛 | 1발전소 | 1 | 25 | 200475718 | 정비부분품(SPAR) | 국내 | S | 패킹,성형식(MOLD) | 패킹,성형식(MOLD),BRAID,54.3㎜,76.8㎜,11.2㎜,CAR | EA | 10 | 기계부 | 나인성 | 061-357-2144 | 품명 패킹,성형식(MOLD) - 패킹타입 BRAID - 내경 54.3㎜ - 외경 76.8㎜ - 두께 11.2㎜ - 패킹재질 CARBON YARN - 사용온도(상한) 450℉ - 사용압력(상한) 2015PSI 품질등급 S등급
2021 | 2 | 계획예방정비용 | 한빛 | 1발전소 | 2 | 25 | 200475718 | 정비부분품(SPAR) | 국내 | S | 패킹,성형식(MOLD) | 패킹,성형식(MOLD),BRAID,54.3㎜,76.8㎜,11.2㎜,CAR | EA | 10 | 기계부 | 나인성 | 061-357-2144 | 품명 패킹,성형식(MOLD) - 패킹타입 BRAID - 내경 54.3㎜ - 외경 76.8㎜ - 두께 11.2㎜ - 패킹재질 CARBON YARN - 사용온도(상한) 450℉ - 사용압력(상한) 2015PSI 품질등급 S등급
2022 | 1 | 계획예방정비용 | 한빛 | 1발전소 | 1 | 26 | 200475718 | 정비부분품(SPAR) | 국내 | S | 패킹,성형식(MOLD) | 패킹,성형식(MOLD),BRAID,54.3㎜,76.8㎜,11.2㎜,CAR | EA | 10 | 기계부 | 나인성 | 061-357-2144 | 품명 패킹,성형식(MOLD) - 패킹타입 BRAID - 내경 54.3㎜ - 외경 76.8㎜ - 두께 11.2㎜ - 패킹재질 CARBON YARN - 사용온도(상한) 450℉ - 사용압력(상한) 2015PSI 품질등급 S등급
2022 | 4 | 계획예방정비용 | 한빛 | 1발전소 | 2 | 26 | 200475718 | 정비부분품(SPAR) | 국내 | S | 패킹,성형식(MOLD) | 패킹,성형식(MOLD),BRAID,54.3㎜,76.8㎜,11.2㎜,CAR | EA | 10 | 기계부 | 나인성 | 061-357-2144 | 품명 패킹,성형식(MOLD) - 패킹타입 BRAID - 내경 54.3㎜ - 외경 76.8㎜ - 두께 11.2㎜ - 패킹재질 CARBON YARN - 사용온도(상한) 450℉ - 사용압력(상한) 2015PSI 품질등급 S등급
2020 | 3 | 계획예방정비용 | 한빛 | 1발전소 | 1 | 25 | 200475724 | 정비부분품(SPAR) | 국내 | S | 패킹,성형식(MOLD) | 패킹,성형식(MOLD),54.3㎜,76.8㎜,11.2㎜,GRAPHITE, | EA | 10 | 기계부 | 나인성 | 061-357-2144 | 품명 패킹,성형식(MOLD) - 내경 54.3㎜ - 외경 76.8㎜ - 두께 11.2㎜ - 패킹재질 GRAPHITE - 사용온도(상한) 450℉ - 사용압력(상한) 2015PSI 품질등급 S등급
2021 | 2 | 계획예방정비용 | 한빛 | 1발전소 | 2 | 25 | 200475724 | 정비부분품(SPAR) | 국내 | S | 패킹,성형식(MOLD) | 패킹,성형식(MOLD),54.3㎜,76.8㎜,11.2㎜,GRAPHITE, | EA | 10 | 기계부 | 나인성 | 061-357-2144 | 품명 패킹,성형식(MOLD) - 내경 54.3㎜ - 외경 76.8㎜ - 두께 11.2㎜ - 패킹재질 GRAPHITE - 사용온도(상한) 450℉ - 사용압력(상한) 2015PSI 품질등급 S등급
2022 | 1 | 계획예방정비용 | 한빛 | 1발전소 | 1 | 26 | 200475724 | 정비부분품(SPAR) | 국내 | S | 패킹,성형식(MOLD) | 패킹,성형식(MOLD),54.3㎜,76.8㎜,11.2㎜,GRAPHITE, | EA | 10 | 기계부 | 나인성 | 061-357-2144 | 품명 패킹,성형식(MOLD) - 내경 54.3㎜ - 외경 76.8㎜ - 두께 11.2㎜ - 패킹재질 GRAPHITE - 사용온도(상한) 450℉ - 사용압력(상한) 2015PSI 품질등급 S등급
2022 | 4 | 계획예방정비용 | 한빛 | 1발전소 | 2 | 26 | 200475724 | 정비부분품(SPAR) | 국내 | S | 패킹,성형식(MOLD) | 패킹,성형식(MOLD),54.3㎜,76.8㎜,11.2㎜,GRAPHITE, | EA | 10 | 기계부 | 나인성 | 061-357-2144 | 품명 패킹,성형식(MOLD) - 내경 54.3㎜ - 외경 76.8㎜ - 두께 11.2㎜ - 패킹재질 GRAPHITE - 사용온도(상한) 450℉ - 사용압력(상한) 2015PSI 품질등급 S등급
2020 | 4 | 계획예방정비용 | 한빛 | 2발전소 | 3 | 18 | 200475733 | 정비부분품(SPAR) | 국내 | S | 개스킷 | 개스킷,SPIRAL WOUND,4.5㎜,320㎜,339.2㎜,SUS304 | EA | 2 | 기계부 | 신현호 | 061-357-2218 | 품명 개스킷 - 가스켓타입 SPIRAL WOUND - 두께 4.5㎜ - 내경 320㎜ - 외경 339.2㎜ - 가스켓재질 SUS304/GRAPHITE 품질등급 S등급
2020 | 4 | 계획예방정비용 | 한빛 | 2발전소 | 4 | 17 | 200475733 | 정비부분품(SPAR) | 국내 | S | 개스킷 | 개스킷,SPIRAL WOUND,4.5㎜,320㎜,339.2㎜,SUS304 | EA | 2 | 기계부 | 신현호 | 061-357-2218 | 품명 개스킷 - 가스켓타입 SPIRAL WOUND - 두께 4.5㎜ - 내경 320㎜ - 외경 339.2㎜ - 가스켓재질 SUS304/GRAPHITE 품질등급 S등급
2022 | 2 | 계획예방정비용 | 한빛 | 2발전소 | 4 | 18 | 200475733 | 정비부분품(SPAR) | 국내 | S | 개스킷 | 개스킷,SPIRAL WOUND,4.5㎜,320㎜,339.2㎜,SUS304 | EA | 2 | 기계부 | 신현호 | 061-357-2218 | 품명 개스킷 - 가스켓타입 SPIRAL WOUND - 두께 4.5㎜ - 내경 320㎜ - 외경 339.2㎜ - 가스켓재질 SUS304/GRAPHITE 품질등급 S등급
2022 | 3 | 계획예방정비용 | 한빛 | 2발전소 | 3 | 19 | 200475733 | 정비부분품(SPAR) | 국내 | S | 개스킷 | 개스킷,SPIRAL WOUND,4.5㎜,320㎜,339.2㎜,SUS304 | EA | 2 | 기계부 | 신현호 | 061-357-2218 | 품명 개스킷 - 가스켓타입 SPIRAL WOUND - 두께 4.5㎜ - 내경 320㎜ - 외경 339.2㎜ - 가스켓재질 SUS304/GRAPHITE 품질등급 S등급
2020 | 4 | 계획예방정비용 | 한빛 | 2발전소 | 3 | 18 | 200475734 | 정비부분품(SPAR) | 국내 | S | 개스킷 | 개스킷,SPIRAL WOUND,BASIC,4.5MM,271MM,289MM | EA | 2 | 기계부 | 신현호 | 061-357-2218 | 품명 개스킷 - 가스켓타입 SPIRAL WOUND - 가스켓단면형태 BASIC - 두께 4.5MM - 내경 271MM - 외경 289MM - 가스켓재질 GRAPHITE 품질등급 S등급
2020 | 4 | 계획예방정비용 | 한빛 | 2발전소 | 4 | 17 | 200475734 | 정비부분품(SPAR) | 국내 | S | 개스킷 | 개스킷,SPIRAL WOUND,BASIC,4.5MM,271MM,289MM | EA | 2 | 기계부 | 신현호 | 061-357-2218 | 품명 개스킷 - 가스켓타입 SPIRAL WOUND - 가스켓단면형태 BASIC - 두께 4.5MM - 내경 271MM - 외경 289MM - 가스켓재질 GRAPHITE 품질등급 S등급
2022 | 2 | 계획예방정비용 | 한빛 | 2발전소 | 4 | 18 | 200475734 | 정비부분품(SPAR) | 국내 | S | 개스킷 | 개스킷,SPIRAL WOUND,BASIC,4.5MM,271MM,289MM | EA | 2 | 기계부 | 신현호 | 061-357-2218 | 품명 개스킷 - 가스켓타입 SPIRAL WOUND - 가스켓단면형태 BASIC - 두께 4.5MM - 내경 271MM - 외경 289MM - 가스켓재질 GRAPHITE 품질등급 S등급
2022 | 3 | 계획예방정비용 | 한빛 | 2발전소 | 3 | 19 | 200475734 | 정비부분품(SPAR) | 국내 | S | 개스킷 | 개스킷,SPIRAL WOUND,BASIC,4.5MM,271MM,289MM | EA | 2 | 기계부 | 신현호 | 061-357-2218 | 품명 개스킷 - 가스켓타입 SPIRAL WOUND - 가스켓단면형태 BASIC - 두께 4.5MM - 내경 271MM - 외경 289MM - 가스켓재질 GRAPHITE 품질등급 S등급
2020 | 4 | 계획예방정비용 | 한빛 | 2발전소 | 3 | 18 | 200475735 | 정비부분품(SPAR) | 국내 | S | 개스킷 | 개스킷,SPIRAL WOUND,BASIC,4.5㎜,280㎜,298.5㎜, | EA | 2 | 기계부 | 신현호 | 061-357-2218 | 품명 개스킷 - 가스켓타입 SPIRAL WOUND - 가스켓단면형태 BASIC - 두께 4.5㎜ - 내경 280㎜ - 외경 298.5㎜ - 가스켓재질 SUS304/GRAPHITE - 주입기(FILLER)재질 GRAPHITE - 후프(HOOP)재질 SUS304 - 적용기술기준 ANSI B16.5-1981 품질등급 S등급
2020 | 4 | 계획예방정비용 | 한빛 | 2발전소 | 4 | 17 | 200475735 | 정비부분품(SPAR) | 국내 | S | 개스킷 | 개스킷,SPIRAL WOUND,BASIC,4.5㎜,280㎜,298.5㎜, | EA | 2 | 기계부 | 신현호 | 061-357-2218 | 품명 개스킷 - 가스켓타입 SPIRAL WOUND - 가스켓단면형태 BASIC - 두께 4.5㎜ - 내경 280㎜ - 외경 298.5㎜ - 가스켓재질 SUS304/GRAPHITE - 주입기(FILLER)재질 GRAPHITE - 후프(HOOP)재질 SUS304 - 적용기술기준 ANSI B16.5-1981 품질등급 S등급
2022 | 2 | 계획예방정비용 | 한빛 | 2발전소 | 4 | 18 | 200475735 | 정비부분품(SPAR) | 국내 | S | 개스킷 | 개스킷,SPIRAL WOUND,BASIC,4.5㎜,280㎜,298.5㎜, | EA | 2 | 기계부 | 신현호 | 061-357-2218 | 품명 개스킷 - 가스켓타입 SPIRAL WOUND - 가스켓단면형태 BASIC - 두께 4.5㎜ - 내경 280㎜ - 외경 298.5㎜ - 가스켓재질 SUS304/GRAPHITE - 주입기(FILLER)재질 GRAPHITE - 후프(HOOP)재질 SUS304 - 적용기술기준 ANSI B16.5-1981 품질등급 S등급
2022 | 3 | 계획예방정비용 | 한빛 | 2발전소 | 3 | 19 | 200475735 | 정비부분품(SPAR) | 국내 | S | 개스킷 | 개스킷,SPIRAL WOUND,BASIC,4.5㎜,280㎜,298.5㎜, | EA | 2 | 기계부 | 신현호 | 061-357-2218 | 품명 개스킷 - 가스켓타입 SPIRAL WOUND - 가스켓단면형태 BASIC - 두께 4.5㎜ - 내경 280㎜ - 외경 298.5㎜ - 가스켓재질 SUS304/GRAPHITE - 주입기(FILLER)재질 GRAPHITE - 후프(HOOP)재질 SUS304 - 적용기술기준 ANSI B16.5-1981 품질등급 S등급
2020 | 4 | 계획예방정비용 | 한빛 | 2발전소 | 3 | 18 | 200475736 | 정비부분품(SPAR) | 국내 | S | 개스킷 | 개스킷,SPIRAL WOUND,4.5㎜,86㎜,96㎜,SUS304/GR | EA | 1 | 기계부 | 신현호 | 061-357-2218 | 품명 개스킷 - 가스켓타입 SPIRAL WOUND - 두께 4.5㎜ - 내경 86㎜ - 외경 96㎜ - 가스켓재질 SUS304/GRAPHITE 품질등급 S등급
2020 | 4 | 계획예방정비용 | 한빛 | 2발전소 | 4 | 17 | 200475736 | 정비부분품(SPAR) | 국내 | S | 개스킷 | 개스킷,SPIRAL WOUND,4.5㎜,86㎜,96㎜,SUS304/GR | EA | 1 | 기계부 | 신현호 | 061-357-2218 | 품명 개스킷 - 가스켓타입 SPIRAL WOUND - 두께 4.5㎜ - 내경 86㎜ - 외경 96㎜ - 가스켓재질 SUS304/GRAPHITE 품질등급 S등급
2022 | 2 | 계획예방정비용 | 한빛 | 2발전소 | 4 | 18 | 200475736 | 정비부분품(SPAR) | 국내 | S | 개스킷 | 개스킷,SPIRAL WOUND,4.5㎜,86㎜,96㎜,SUS304/GR | EA | 1 | 기계부 | 신현호 | 061-357-2218 | 품명 개스킷 - 가스켓타입 SPIRAL WOUND - 두께 4.5㎜ - 내경 86㎜ - 외경 96㎜ - 가스켓재질 SUS304/GRAPHITE 품질등급 S등급
2022 | 3 | 계획예방정비용 | 한빛 | 2발전소 | 3 | 19 | 200475736 | 정비부분품(SPAR) | 국내 | S | 개스킷 | 개스킷,SPIRAL WOUND,4.5㎜,86㎜,96㎜,SUS304/GR | EA | 1 | 기계부 | 신현호 | 061-357-2218 | 품명 개스킷 - 가스켓타입 SPIRAL WOUND - 두께 4.5㎜ - 내경 86㎜ - 외경 96㎜ - 가스켓재질 SUS304/GRAPHITE 품질등급 S등급
2020 | 4 | 계획예방정비용 | 한빛 | 2발전소 | 3 | 18 | 200475742 | 정비부분품(SPAR) | 국내 | S | 패킹,성형식(MOLD) | 패킹,성형식(MOLD),V-PACKING,CIRCULAR,34. | 통 | 6 | 기계부 | 신현호 | 061-357-2218 | 품명 패킹,성형식(MOLD) - 패킹타입 V-PACKING - 패킹몸체형태 CIRCULAR - 내경 34.8㎜ - 외경 19㎜ - 두께 29㎜ H - 패킹재질 TEFLON - 단면형태 V - 최소포장단위 8EA/SET 원자력안전범주 NON NUCLEAR SAFETY RELATED 품질등급 S등급 제출서류목록 - 품질보증확인서(C of C)
2020 | 4 | 계획예방정비용 | 한빛 | 2발전소 | 4 | 17 | 200475742 | 정비부분품(SPAR) | 국내 | S | 패킹,성형식(MOLD) | 패킹,성형식(MOLD),V-PACKING,CIRCULAR,34. | 통 | 6 | 기계부 | 신현호 | 061-357-2218 | 품명 패킹,성형식(MOLD) - 패킹타입 V-PACKING - 패킹몸체형태 CIRCULAR - 내경 34.8㎜ - 외경 19㎜ - 두께 29㎜ H - 패킹재질 TEFLON - 단면형태 V - 최소포장단위 8EA/SET 원자력안전범주 NON NUCLEAR SAFETY RELATED 품질등급 S등급 제출서류목록 - 품질보증확인서(C of C)
2022 | 2 | 계획예방정비용 | 한빛 | 2발전소 | 4 | 18 | 200475742 | 정비부분품(SPAR) | 국내 | S | 패킹,성형식(MOLD) | 패킹,성형식(MOLD),V-PACKING,CIRCULAR,34. | 통 | 6 | 기계부 | 신현호 | 061-357-2218 | 품명 패킹,성형식(MOLD) - 패킹타입 V-PACKING - 패킹몸체형태 CIRCULAR - 내경 34.8㎜ - 외경 19㎜ - 두께 29㎜ H - 패킹재질 TEFLON - 단면형태 V - 최소포장단위 8EA/SET 원자력안전범주 NON NUCLEAR SAFETY RELATED 품질등급 S등급 제출서류목록 - 품질보증확인서(C of C)
2022 | 3 | 계획예방정비용 | 한빛 | 2발전소 | 3 | 19 | 200475742 | 정비부분품(SPAR) | 국내 | S | 패킹,성형식(MOLD) | 패킹,성형식(MOLD),V-PACKING,CIRCULAR,34. | 통 | 6 | 기계부 | 신현호 | 061-357-2218 | 품명 패킹,성형식(MOLD) - 패킹타입 V-PACKING - 패킹몸체형태 CIRCULAR - 내경 34.8㎜ - 외경 19㎜ - 두께 29㎜ H - 패킹재질 TEFLON - 단면형태 V - 최소포장단위 8EA/SET 원자력안전범주 NON NUCLEAR SAFETY RELATED 품질등급 S등급 제출서류목록 - 품질보증확인서(C of C)
2020 | 4 | 계획예방정비용 | 한빛 | 2발전소 | 3 | 18 | 200475743 | 정비부분품(SPAR) | 국내 | S | 개스킷 | 개스킷,SPIRAL WOUND,BASIC,4.5㎜,62.4㎜,74.5㎜, | EA | 1 | 기계부 | 신현호 | 061-357-2218 | 품명 개스킷 - 가스켓타입 SPIRAL WOUND - 가스켓단면형태 BASIC - 두께 4.5㎜ - 내경 62.4㎜ - 외경 74.5㎜ - 가스켓재질 SS 304/GRAPHITE 품질등급 S등급
2020 | 4 | 계획예방정비용 | 한빛 | 2발전소 | 4 | 17 | 200475743 | 정비부분품(SPAR) | 국내 | S | 개스킷 | 개스킷,SPIRAL WOUND,BASIC,4.5㎜,62.4㎜,74.5㎜, | EA | 1 | 기계부 | 신현호 | 061-357-2218 | 품명 개스킷 - 가스켓타입 SPIRAL WOUND - 가스켓단면형태 BASIC - 두께 4.5㎜ - 내경 62.4㎜ - 외경 74.5㎜ - 가스켓재질 SS 304/GRAPHITE 품질등급 S등급
2022 | 2 | 계획예방정비용 | 한빛 | 2발전소 | 4 | 18 | 200475743 | 정비부분품(SPAR) | 국내 | S | 개스킷 | 개스킷,SPIRAL WOUND,BASIC,4.5㎜,62.4㎜,74.5㎜, | EA | 1 | 기계부 | 신현호 | 061-357-2218 | 품명 개스킷 - 가스켓타입 SPIRAL WOUND - 가스켓단면형태 BASIC - 두께 4.5㎜ - 내경 62.4㎜ - 외경 74.5㎜ - 가스켓재질 SS 304/GRAPHITE 품질등급 S등급
2022 | 3 | 계획예방정비용 | 한빛 | 2발전소 | 3 | 19 | 200475743 | 정비부분품(SPAR) | 국내 | S | 개스킷 | 개스킷,SPIRAL WOUND,BASIC,4.5㎜,62.4㎜,74.5㎜, | EA | 1 | 기계부 | 신현호 | 061-357-2218 | 품명 개스킷 - 가스켓타입 SPIRAL WOUND - 가스켓단면형태 BASIC - 두께 4.5㎜ - 내경 62.4㎜ - 외경 74.5㎜ - 가스켓재질 SS 304/GRAPHITE 품질등급 S등급
2020 | 4 | 계획예방정비용 | 한울 | 1발전소 | 2 | 23 | 200475751 | 정비부분품(SPAR) | 국내 | A | 개스킷 | 개스킷,SWMG(BASIC),3.18 MM,107.2 MM,122.2 M | EA | 9 | 기계부 | 고동원 | 054-785-1160 | 품명 개스킷 - 가스켓타입 SWMG(BASIC) - 두께 3.18 MM - 내경 107.2 MM - 외경 122.2 MM - 주입기(FILLER)재질 GRAPHITE - 후프(HOOP)재질 SUS316L 원자력안전범주 NON NUCLEAR SAFETY RELATED 품질등급 A등급 제출서류목록 - 첨부기술규격서 적용 - 품질보증계획서(QAM) - 품질증빙/제출서류목록(QVDL) - 품질보증확인서(C of C) - 재료시험보고서(MTR OR MILL SHEET) - 외관 및 치수검사 성적서 - 검교정성적서(Calibration Records)
2021 | 2 | 계획예방정비용 | 한울 | 1발전소 | 1 | 24 | 200475751 | 정비부분품(SPAR) | 국내 | A | 개스킷 | 개스킷,SWMG(BASIC),3.18 MM,107.2 MM,122.2 M | EA | 9 | 기계부 | 남형주 | 054-785-1169 | 품명 개스킷 - 가스켓타입 SWMG(BASIC) - 두께 3.18 MM - 내경 107.2 MM - 외경 122.2 MM - 주입기(FILLER)재질 GRAPHITE - 후프(HOOP)재질 SUS316L 원자력안전범주 NON NUCLEAR SAFETY RELATED 품질등급 A등급 제출서류목록 - 첨부기술규격서 적용 - 품질보증계획서(QAM) - 품질증빙/제출서류목록(QVDL) - 품질보증확인서(C of C) - 재료시험보고서(MTR OR MILL SHEET) - 외관 및 치수검사 성적서 - 검교정성적서(Calibration Records)
2022 | 1 | 계획예방정비용 | 한울 | 1발전소 | 2 | 24 | 200475751 | 정비부분품(SPAR) | 국내 | A | 개스킷 | 개스킷,SWMG(BASIC),3.18 MM,107.2 MM,122.2 M | EA | 9 | 기계부 | 고동원 | 054-785-1160 | 품명 개스킷 - 가스켓타입 SWMG(BASIC) - 두께 3.18 MM - 내경 107.2 MM - 외경 122.2 MM - 주입기(FILLER)재질 GRAPHITE - 후프(HOOP)재질 SUS316L 원자력안전범주 NON NUCLEAR SAFETY RELATED 품질등급 A등급 제출서류목록 - 첨부기술규격서 적용 - 품질보증계획서(QAM) - 품질증빙/제출서류목록(QVDL) - 품질보증확인서(C of C) - 재료시험보고서(MTR OR MILL SHEET) - 외관 및 치수검사 성적서 - 검교정성적서(Calibration Records)
2020 | 4 | 계획예방정비용 | 한울 | 1발전소 | 2 | 23 | 200475757 | 정비부분품(SPAR) | 국내 | A | 개스킷 | 개스킷,SPIRAL WOUND,5MM,750MM,800MM,GRAPHIT | EA | 1 | 기계부 | 박현준 | 054-785-1157 | 품명 개스킷 - 가스켓타입 SPIRAL WOUND - 두께 5MM - 내경 750MM - 외경 800MM - 주입기(FILLER)재질 GRAPHITE - 후프(HOOP)재질 SUS316L - 적용기술기준 시방서 5.2항 참조 - 품질보증서류 CERTIFICATE OF CONFORMANCE - 시험성적서류 MTR, 외관 및 치수검사보고서 - 타입 표식(TYPE DESIGNATION) W TYPE 품질등급 A등급
2021 | 2 | 계획예방정비용 | 한울 | 1발전소 | 1 | 24 | 200475757 | 정비부분품(SPAR) | 국내 | A | 개스킷 | 개스킷,SPIRAL WOUND,5MM,750MM,800MM,GRAPHIT | EA | 1 | 기계부 | 이준오 | 054-785-2546 | 품명 개스킷 - 가스켓타입 SPIRAL WOUND - 두께 5MM - 내경 750MM - 외경 800MM - 주입기(FILLER)재질 GRAPHITE - 후프(HOOP)재질 SUS316L - 적용기술기준 시방서 5.2항 참조 - 품질보증서류 CERTIFICATE OF CONFORMANCE - 시험성적서류 MTR, 외관 및 치수검사보고서 - 타입 표식(TYPE DESIGNATION) W TYPE 품질등급 A등급
2022 | 1 | 계획예방정비용 | 한울 | 1발전소 | 2 | 24 | 200475757 | 정비부분품(SPAR) | 국내 | A | 개스킷 | 개스킷,SPIRAL WOUND,5MM,750MM,800MM,GRAPHIT | EA | 1 | 기계부 | 박현준 | 054-785-1157 | 품명 개스킷 - 가스켓타입 SPIRAL WOUND - 두께 5MM - 내경 750MM - 외경 800MM - 주입기(FILLER)재질 GRAPHITE - 후프(HOOP)재질 SUS316L - 적용기술기준 시방서 5.2항 참조 - 품질보증서류 CERTIFICATE OF CONFORMANCE - 시험성적서류 MTR, 외관 및 치수검사보고서 - 타입 표식(TYPE DESIGNATION) W TYPE 품질등급 A등급
2022 | 4 | 계획예방정비용 | 한울 | 1발전소 | 1 | 25 | 200475757 | 정비부분품(SPAR) | 국내 | A | 개스킷 | 개스킷,SPIRAL WOUND,5MM,750MM,800MM,GRAPHIT | EA | 1 | 기계부 | 이준오 | 054-785-2546 | 품명 개스킷 - 가스켓타입 SPIRAL WOUND - 두께 5MM - 내경 750MM - 외경 800MM - 주입기(FILLER)재질 GRAPHITE - 후프(HOOP)재질 SUS316L - 적용기술기준 시방서 5.2항 참조 - 품질보증서류 CERTIFICATE OF CONFORMANCE - 시험성적서류 MTR, 외관 및 치수검사보고서 - 타입 표식(TYPE DESIGNATION) W TYPE 품질등급 A등급
2020 | 4 | 계획예방정비용 | 한울 | 1발전소 | 2 | 23 | 200475762 | 정비부분품(SPAR) | 국내 | A | 개스킷 | 개스킷,SWMG,4.5MM,342.8MM,381.6MM,GRAPHITE, | EA | 4 | 기계부 | 고동원 | 054-785-1160 | 품명 개스킷 - 가스켓타입 SWMG - 두께 4.5MM - 내경 342.8MM - 외경 381.6MM - 주입기(FILLER)재질 GRAPHITE - 후프(HOOP)재질 SUS316L 원자력안전범주 NON NUCLEAR SAFETY RELATED 품질등급 A등급 제출서류목록 - 첨부기술규격서 적용 - 품질보증계획서(QAM) - 품질증빙/제출서류목록(QVDL) - 품질보증확인서(C of C) - 재료시험보고서(MTR OR MILL SHEET) - 성능(또는 기능)시험 기록 - 외관 및 치수검사 성적서 - 검교정성적서(Calibration Records)
2021 | 2 | 계획예방정비용 | 한울 | 1발전소 | 1 | 24 | 200475762 | 정비부분품(SPAR) | 국내 | A | 개스킷 | 개스킷,SWMG,4.5MM,342.8MM,381.6MM,GRAPHITE, | EA | 4 | 기계부 | 남형주 | 054-785-1169 | 품명 개스킷 - 가스켓타입 SWMG - 두께 4.5MM - 내경 342.8MM - 외경 381.6MM - 주입기(FILLER)재질 GRAPHITE - 후프(HOOP)재질 SUS316L 원자력안전범주 NON NUCLEAR SAFETY RELATED 품질등급 A등급 제출서류목록 - 첨부기술규격서 적용 - 품질보증계획서(QAM) - 품질증빙/제출서류목록(QVDL) - 품질보증확인서(C of C) - 재료시험보고서(MTR OR MILL SHEET) - 성능(또는 기능)시험 기록 - 외관 및 치수검사 성적서 - 검교정성적서(Calibration Records)
2022 | 1 | 계획예방정비용 | 한울 | 1발전소 | 2 | 24 | 200475762 | 정비부분품(SPAR) | 국내 | A | 개스킷 | 개스킷,SWMG,4.5MM,342.8MM,381.6MM,GRAPHITE, | EA | 4 | 기계부 | 고동원 | 054-785-1160 | 품명 개스킷 - 가스켓타입 SWMG - 두께 4.5MM - 내경 342.8MM - 외경 381.6MM - 주입기(FILLER)재질 GRAPHITE - 후프(HOOP)재질 SUS316L 원자력안전범주 NON NUCLEAR SAFETY RELATED 품질등급 A등급 제출서류목록 - 첨부기술규격서 적용 - 품질보증계획서(QAM) - 품질증빙/제출서류목록(QVDL) - 품질보증확인서(C of C) - 재료시험보고서(MTR OR MILL SHEET) - 성능(또는 기능)시험 기록 - 외관 및 치수검사 성적서 - 검교정성적서(Calibration Records)
2020 | 4 | 계획예방정비용 | 한울 | 1발전소 | 2 | 23 | 200475764 | 정비부분품(SPAR) | 국내 | A | 개스킷 | 개스킷,SWMG,4.5MM,435MM,460MM,SS316+GRAPHIT | EA | 2 | 기계부 | 고동원 | 054-785-1160 | 품명 개스킷 - 가스켓타입 SWMG - 두께 4.5MM - 내경 435MM - 외경 460MM - 가스켓재질 SS316+GRAPHITE - 주입기(FILLER)재질 GRAPHITE - 후프(HOOP)재질 SS316L 원자력안전범주 NON NUCLEAR SAFETY RELATED 품질등급 A등급 제출서류목록 - 품질증빙/제출서류목록(QVDL) - 품질보증확인서(C of C) - 재료시험보고서(MTR OR MILL SHEET) - 외관 및 치수검사 성적서 - 검교정성적서(Calibration Records)
2021 | 2 | 계획예방정비용 | 한울 | 1발전소 | 1 | 24 | 200475764 | 정비부분품(SPAR) | 국내 | A | 개스킷 | 개스킷,SWMG,4.5MM,435MM,460MM,SS316+GRAPHIT | EA | 2 | 기계부 | 남형주 | 054-785-1169 | 품명 개스킷 - 가스켓타입 SWMG - 두께 4.5MM - 내경 435MM - 외경 460MM - 가스켓재질 SS316+GRAPHITE - 주입기(FILLER)재질 GRAPHITE - 후프(HOOP)재질 SS316L 원자력안전범주 NON NUCLEAR SAFETY RELATED 품질등급 A등급 제출서류목록 - 품질증빙/제출서류목록(QVDL) - 품질보증확인서(C of C) - 재료시험보고서(MTR OR MILL SHEET) - 외관 및 치수검사 성적서 - 검교정성적서(Calibration Records)
2022 | 1 | 계획예방정비용 | 한울 | 1발전소 | 2 | 24 | 200475764 | 정비부분품(SPAR) | 국내 | A | 개스킷 | 개스킷,SWMG,4.5MM,435MM,460MM,SS316+GRAPHIT | EA | 2 | 기계부 | 고동원 | 054-785-1160 | 품명 개스킷 - 가스켓타입 SWMG - 두께 4.5MM - 내경 435MM - 외경 460MM - 가스켓재질 SS316+GRAPHITE - 주입기(FILLER)재질 GRAPHITE - 후프(HOOP)재질 SS316L 원자력안전범주 NON NUCLEAR SAFETY RELATED 품질등급 A등급 제출서류목록 - 품질증빙/제출서류목록(QVDL) - 품질보증확인서(C of C) - 재료시험보고서(MTR OR MILL SHEET) - 외관 및 치수검사 성적서 - 검교정성적서(Calibration Records)
2020 | 4 | 계획예방정비용 | 한빛 | 2발전소 | 3 | 18 | 200475767 | 정비부분품(SPAR) | 국내 | S | 씰,비금속제 | 씰,비금속제,BALANCE,37 OD*31 ID*5.2㎜ THK,31MM | EA | 1 | 기계부 | 신현호 | 061-357-2218 | 품명 씰,비금속제 - 씰타입 BALANCE - 너비 37 OD*31 ID*5.2㎜ THK - 내경 31MM - 외경 37MM - 두께 5.2MM - 씰재질 GRAPHITE MOLD - 별칭 BALANCE SEAL 품질등급 S등급
2020 | 4 | 계획예방정비용 | 한빛 | 2발전소 | 4 | 17 | 200475767 | 정비부분품(SPAR) | 국내 | S | 씰,비금속제 | 씰,비금속제,BALANCE,37 OD*31 ID*5.2㎜ THK,31MM | EA | 1 | 기계부 | 신현호 | 061-357-2218 | 품명 씰,비금속제 - 씰타입 BALANCE - 너비 37 OD*31 ID*5.2㎜ THK - 내경 31MM - 외경 37MM - 두께 5.2MM - 씰재질 GRAPHITE MOLD - 별칭 BALANCE SEAL 품질등급 S등급
2022 | 2 | 계획예방정비용 | 한빛 | 2발전소 | 4 | 18 | 200475767 | 정비부분품(SPAR) | 국내 | S | 씰,비금속제 | 씰,비금속제,BALANCE,37 OD*31 ID*5.2㎜ THK,31MM | EA | 1 | 기계부 | 신현호 | 061-357-2218 | 품명 씰,비금속제 - 씰타입 BALANCE - 너비 37 OD*31 ID*5.2㎜ THK - 내경 31MM - 외경 37MM - 두께 5.2MM - 씰재질 GRAPHITE MOLD - 별칭 BALANCE SEAL 품질등급 S등급
2022 | 3 | 계획예방정비용 | 한빛 | 2발전소 | 3 | 19 | 200475767 | 정비부분품(SPAR) | 국내 | S | 씰,비금속제 | 씰,비금속제,BALANCE,37 OD*31 ID*5.2㎜ THK,31MM | EA | 1 | 기계부 | 신현호 | 061-357-2218 | 품명 씰,비금속제 - 씰타입 BALANCE - 너비 37 OD*31 ID*5.2㎜ THK - 내경 31MM - 외경 37MM - 두께 5.2MM - 씰재질 GRAPHITE MOLD - 별칭 BALANCE SEAL 품질등급 S등급
2020 | 4 | 계획예방정비용 | 한빛 | 2발전소 | 3 | 18 | 200475768 | 정비부분품(SPAR) | 국내 | S | 개스킷 | 개스킷,SPIRAL WOUND,BASIC,4.5㎜,98.5㎜,108㎜,S | EA | 1 | 기계부 | 신현호 | 061-357-2218 | 품명 개스킷 - 가스켓타입 SPIRAL WOUND - 가스켓단면형태 BASIC - 두께 4.5㎜ - 내경 98.5㎜ - 외경 108㎜ - 가스켓재질 SUS304/GRAPHITE - 주입기(FILLER)재질 GRAPHITE - 후프(HOOP)재질 SUS304 - 적용기술기준 ANSI B16.5-1981 품질등급 S등급
2020 | 4 | 계획예방정비용 | 한빛 | 2발전소 | 4 | 17 | 200475768 | 정비부분품(SPAR) | 국내 | S | 개스킷 | 개스킷,SPIRAL WOUND,BASIC,4.5㎜,98.5㎜,108㎜,S | EA | 1 | 기계부 | 신현호 | 061-357-2218 | 품명 개스킷 - 가스켓타입 SPIRAL WOUND - 가스켓단면형태 BASIC - 두께 4.5㎜ - 내경 98.5㎜ - 외경 108㎜ - 가스켓재질 SUS304/GRAPHITE - 주입기(FILLER)재질 GRAPHITE - 후프(HOOP)재질 SUS304 - 적용기술기준 ANSI B16.5-1981 품질등급 S등급
2022 | 2 | 계획예방정비용 | 한빛 | 2발전소 | 4 | 18 | 200475768 | 정비부분품(SPAR) | 국내 | S | 개스킷 | 개스킷,SPIRAL WOUND,BASIC,4.5㎜,98.5㎜,108㎜,S | EA | 1 | 기계부 | 신현호 | 061-357-2218 | 품명 개스킷 - 가스켓타입 SPIRAL WOUND - 가스켓단면형태 BASIC - 두께 4.5㎜ - 내경 98.5㎜ - 외경 108㎜ - 가스켓재질 SUS304/GRAPHITE - 주입기(FILLER)재질 GRAPHITE - 후프(HOOP)재질 SUS304 - 적용기술기준 ANSI B16.5-1981 품질등급 S등급
2022 | 3 | 계획예방정비용 | 한빛 | 2발전소 | 3 | 19 | 200475768 | 정비부분품(SPAR) | 국내 | S | 개스킷 | 개스킷,SPIRAL WOUND,BASIC,4.5㎜,98.5㎜,108㎜,S | EA | 1 | 기계부 | 신현호 | 061-357-2218 | 품명 개스킷 - 가스켓타입 SPIRAL WOUND - 가스켓단면형태 BASIC - 두께 4.5㎜ - 내경 98.5㎜ - 외경 108㎜ - 가스켓재질 SUS304/GRAPHITE - 주입기(FILLER)재질 GRAPHITE - 후프(HOOP)재질 SUS304 - 적용기술기준 ANSI B16.5-1981 품질등급 S등급
2020 | 4 | 계획예방정비용 | 한빛 | 2발전소 | 3 | 18 | 200475769 | 정비부분품(SPAR) | 국내 | S | 개스킷 | 개스킷,SPIRAL WOUND,BASIC,4.5㎜,62㎜,71㎜,SUS | EA | 3 | 기계부 | 신현호 | 061-357-2218 | 품명 개스킷 - 가스켓타입 SPIRAL WOUND - 가스켓단면형태 BASIC - 두께 4.5㎜ - 내경 62㎜ - 외경 71㎜ - 가스켓재질 SUS 304/GRAPHITE 품질등급 S등급
2020 | 4 | 계획예방정비용 | 한빛 | 2발전소 | 4 | 17 | 200475769 | 정비부분품(SPAR) | 국내 | S | 개스킷 | 개스킷,SPIRAL WOUND,BASIC,4.5㎜,62㎜,71㎜,SUS | EA | 3 | 기계부 | 신현호 | 061-357-2218 | 품명 개스킷 - 가스켓타입 SPIRAL WOUND - 가스켓단면형태 BASIC - 두께 4.5㎜ - 내경 62㎜ - 외경 71㎜ - 가스켓재질 SUS 304/GRAPHITE 품질등급 S등급
2022 | 2 | 계획예방정비용 | 한빛 | 2발전소 | 4 | 18 | 200475769 | 정비부분품(SPAR) | 국내 | S | 개스킷 | 개스킷,SPIRAL WOUND,BASIC,4.5㎜,62㎜,71㎜,SUS | EA | 3 | 기계부 | 신현호 | 061-357-2218 | 품명 개스킷 - 가스켓타입 SPIRAL WOUND - 가스켓단면형태 BASIC - 두께 4.5㎜ - 내경 62㎜ - 외경 71㎜ - 가스켓재질 SUS 304/GRAPHITE 품질등급 S등급
2022 | 3 | 계획예방정비용 | 한빛 | 2발전소 | 3 | 19 | 200475769 | 정비부분품(SPAR) | 국내 | S | 개스킷 | 개스킷,SPIRAL WOUND,BASIC,4.5㎜,62㎜,71㎜,SUS | EA | 3 | 기계부 | 신현호 | 061-357-2218 | 품명 개스킷 - 가스켓타입 SPIRAL WOUND - 가스켓단면형태 BASIC - 두께 4.5㎜ - 내경 62㎜ - 외경 71㎜ - 가스켓재질 SUS 304/GRAPHITE 품질등급 S등급
2020 | 4 | 계획예방정비용 | 한울 | 1발전소 | 2 | 23 | 200475822 | 정비부분품(SPAR) | 국내 | A | 개스킷 | 개스킷,SWMG,4.5MM,472MM,500MM,GRAPHITE,SUS3 | EA | 1 | 기계부 | 고동원 | 054-785-1160 | 품명 개스킷 - 가스켓타입 SWMG - 두께 4.5MM - 내경 472MM - 외경 500MM - 주입기(FILLER)재질 GRAPHITE - 후프(HOOP)재질 SUS316L 원자력안전범주 NON NUCLEAR SAFETY RELATED 품질등급 A등급 제출서류목록 - 첨부기술규격서 적용 - 품질보증계획서(QAM) - 품질증빙/제출서류목록(QVDL) - 품질보증확인서(C of C) - 재료시험보고서(MTR OR MILL SHEET) - 성능(또는 기능)시험 기록 - 외관 및 치수검사 성적서 - 검교정성적서(Calibration Records)
2021 | 2 | 계획예방정비용 | 한울 | 1발전소 | 1 | 24 | 200475822 | 정비부분품(SPAR) | 국내 | A | 개스킷 | 개스킷,SWMG,4.5MM,472MM,500MM,GRAPHITE,SUS3 | EA | 1 | 기계부 | 남형주 | 054-785-1169 | 품명 개스킷 - 가스켓타입 SWMG - 두께 4.5MM - 내경 472MM - 외경 500MM - 주입기(FILLER)재질 GRAPHITE - 후프(HOOP)재질 SUS316L 원자력안전범주 NON NUCLEAR SAFETY RELATED 품질등급 A등급 제출서류목록 - 첨부기술규격서 적용 - 품질보증계획서(QAM) - 품질증빙/제출서류목록(QVDL) - 품질보증확인서(C of C) - 재료시험보고서(MTR OR MILL SHEET) - 성능(또는 기능)시험 기록 - 외관 및 치수검사 성적서 - 검교정성적서(Calibration Records)
2022 | 1 | 계획예방정비용 | 한울 | 1발전소 | 2 | 24 | 200475822 | 정비부분품(SPAR) | 국내 | A | 개스킷 | 개스킷,SWMG,4.5MM,472MM,500MM,GRAPHITE,SUS3 | EA | 1 | 기계부 | 고동원 | 054-785-1160 | 품명 개스킷 - 가스켓타입 SWMG - 두께 4.5MM - 내경 472MM - 외경 500MM - 주입기(FILLER)재질 GRAPHITE - 후프(HOOP)재질 SUS316L 원자력안전범주 NON NUCLEAR SAFETY RELATED 품질등급 A등급 제출서류목록 - 첨부기술규격서 적용 - 품질보증계획서(QAM) - 품질증빙/제출서류목록(QVDL) - 품질보증확인서(C of C) - 재료시험보고서(MTR OR MILL SHEET) - 성능(또는 기능)시험 기록 - 외관 및 치수검사 성적서 - 검교정성적서(Calibration Records)
2020 | 4 | 계획예방정비용 | 한울 | 1발전소 | 2 | 23 | 200475823 | 정비부분품(SPAR) | 국내 | A | 개스킷 | 개스킷,SWMG,4.5MM,205MM,223MM,GRAPHITE,SUS3 | EA | 3 | 기계부 | 고동원 | 054-785-1160 | 품명 개스킷 - 가스켓타입 SWMG - 두께 4.5MM - 내경 205MM - 외경 223MM - 주입기(FILLER)재질 GRAPHITE - 후프(HOOP)재질 SUS316L 원자력안전범주 NON NUCLEAR SAFETY RELATED 품질등급 A등급 제출서류목록 - 첨부기술규격서 적용 - 품질보증계획서(QAM) - 품질증빙/제출서류목록(QVDL) - 품질보증확인서(C of C) - 재료시험보고서(MTR OR MILL SHEET) - 성능(또는 기능)시험 기록 - 외관 및 치수검사 성적서 - 검교정성적서(Calibration Records)
2021 | 2 | 계획예방정비용 | 한울 | 1발전소 | 1 | 24 | 200475823 | 정비부분품(SPAR) | 국내 | A | 개스킷 | 개스킷,SWMG,4.5MM,205MM,223MM,GRAPHITE,SUS3 | EA | 3 | 기계부 | 남형주 | 054-785-1169 | 품명 개스킷 - 가스켓타입 SWMG - 두께 4.5MM - 내경 205MM - 외경 223MM - 주입기(FILLER)재질 GRAPHITE - 후프(HOOP)재질 SUS316L 원자력안전범주 NON NUCLEAR SAFETY RELATED 품질등급 A등급 제출서류목록 - 첨부기술규격서 적용 - 품질보증계획서(QAM) - 품질증빙/제출서류목록(QVDL) - 품질보증확인서(C of C) - 재료시험보고서(MTR OR MILL SHEET) - 성능(또는 기능)시험 기록 - 외관 및 치수검사 성적서 - 검교정성적서(Calibration Records)
2022 | 1 | 계획예방정비용 | 한울 | 1발전소 | 2 | 24 | 200475823 | 정비부분품(SPAR) | 국내 | A | 개스킷 | 개스킷,SWMG,4.5MM,205MM,223MM,GRAPHITE,SUS3 | EA | 3 | 기계부 | 고동원 | 054-785-1160 | 품명 개스킷 - 가스켓타입 SWMG - 두께 4.5MM - 내경 205MM - 외경 223MM - 주입기(FILLER)재질 GRAPHITE - 후프(HOOP)재질 SUS316L 원자력안전범주 NON NUCLEAR SAFETY RELATED 품질등급 A등급 제출서류목록 - 첨부기술규격서 적용 - 품질보증계획서(QAM) - 품질증빙/제출서류목록(QVDL) - 품질보증확인서(C of C) - 재료시험보고서(MTR OR MILL SHEET) - 성능(또는 기능)시험 기록 - 외관 및 치수검사 성적서 - 검교정성적서(Calibration Records)
2021 | 3 | 계획예방정비용 | 한울 | 3발전소 | 6 | 12 | 200475849 | 정비부분품(SPAR) | 국내 | S | 플렉시블 커플링,샤프트용 | 플렉시블 커플링,샤프트용,우레탄,76MM(외경)*15MM(두께),IA M | EA | 1 | 기계부 | 김준후 | 054-785-2349 | 품명 플렉시블 커플링,샤프트용 - 커플링재질 우레탄 - 직경 76MM(외경)*15MM(두께) - 별칭 IA MOP 커플링 - 타입(형식) SUN-FLOWER 원자력안전범주 NON NUCLEAR SAFETY RELATED 품질등급 S등급
2022 | 4 | 계획예방정비용 | 한울 | 3발전소 | 6 | 13 | 200475849 | 정비부분품(SPAR) | 국내 | S | 플렉시블 커플링,샤프트용 | 플렉시블 커플링,샤프트용,우레탄,76MM(외경)*15MM(두께),IA M | EA | 1 | 기계부 | 김준후 | 054-785-2349 | 품명 플렉시블 커플링,샤프트용 - 커플링재질 우레탄 - 직경 76MM(외경)*15MM(두께) - 별칭 IA MOP 커플링 - 타입(형식) SUN-FLOWER 원자력안전범주 NON NUCLEAR SAFETY RELATED 품질등급 S등급
2020 | 3 | 계획예방정비용 | 한빛 | 1발전소 | 1 | 25 | 200475853 | 정비부분품(SPAR) | 국내 | Q | 밸브 조립체 | 밸브 조립체,GATE VALVE,4 INCH,ASME SA-351 GR. | EA | 1 | 기계부 | 궉성환 | 061-357-2142 | 품명 밸브 조립체 - 밸브타입 GATE VALVE - 밸브사이즈 4 INCH - 밸브재질 ASME SA-351 GR.CF8M - 밸브접속타입 BUTTWELD ENDS - 밸브접속형태 DCC-GTB - 플랜지호칭압력 CLASS 900 - 사용매체 FRESH WATER(소방수) - 유량(FLOW RATE) 22.85KG/S MIN. - 밸브운전방법 MANUAL - 표면처리 HARDFACED SEAT,FLEXIBLE WEDGE - 특수사항 SEISMIC CATEGORY 1 원자력안전범주 NUCLEAR SAFETY RELATED 품질등급 Q등급 제출서류목록 - 첨부기술규격서 적용
2021 | 2 | 계획예방정비용 | 한빛 | 1발전소 | 2 | 25 | 200475853 | 정비부분품(SPAR) | 국내 | Q | 밸브 조립체 | 밸브 조립체,GATE VALVE,4 INCH,ASME SA-351 GR. | EA | 1 | 기계부 | 궉성환 | 061-357-2142 | 품명 밸브 조립체 - 밸브타입 GATE VALVE - 밸브사이즈 4 INCH - 밸브재질 ASME SA-351 GR.CF8M - 밸브접속타입 BUTTWELD ENDS - 밸브접속형태 DCC-GTB - 플랜지호칭압력 CLASS 900 - 사용매체 FRESH WATER(소방수) - 유량(FLOW RATE) 22.85KG/S MIN. - 밸브운전방법 MANUAL - 표면처리 HARDFACED SEAT,FLEXIBLE WEDGE - 특수사항 SEISMIC CATEGORY 1 원자력안전범주 NUCLEAR SAFETY RELATED 품질등급 Q등급 제출서류목록 - 첨부기술규격서 적용
2022 | 1 | 계획예방정비용 | 한빛 | 1발전소 | 1 | 26 | 200475853 | 정비부분품(SPAR) | 국내 | Q | 밸브 조립체 | 밸브 조립체,GATE VALVE,4 INCH,ASME SA-351 GR. | EA | 1 | 기계부 | 궉성환 | 061-357-2142 | 품명 밸브 조립체 - 밸브타입 GATE VALVE - 밸브사이즈 4 INCH - 밸브재질 ASME SA-351 GR.CF8M - 밸브접속타입 BUTTWELD ENDS - 밸브접속형태 DCC-GTB - 플랜지호칭압력 CLASS 900 - 사용매체 FRESH WATER(소방수) - 유량(FLOW RATE) 22.85KG/S MIN. - 밸브운전방법 MANUAL - 표면처리 HARDFACED SEAT,FLEXIBLE WEDGE - 특수사항 SEISMIC CATEGORY 1 원자력안전범주 NUCLEAR SAFETY RELATED 품질등급 Q등급 제출서류목록 - 첨부기술규격서 적용
2022 | 4 | 계획예방정비용 | 한빛 | 1발전소 | 2 | 26 | 200475853 | 정비부분품(SPAR) | 국내 | Q | 밸브 조립체 | 밸브 조립체,GATE VALVE,4 INCH,ASME SA-351 GR. | EA | 1 | 기계부 | 궉성환 | 061-357-2142 | 품명 밸브 조립체 - 밸브타입 GATE VALVE - 밸브사이즈 4 INCH - 밸브재질 ASME SA-351 GR.CF8M - 밸브접속타입 BUTTWELD ENDS - 밸브접속형태 DCC-GTB - 플랜지호칭압력 CLASS 900 - 사용매체 FRESH WATER(소방수) - 유량(FLOW RATE) 22.85KG/S MIN. - 밸브운전방법 MANUAL - 표면처리 HARDFACED SEAT,FLEXIBLE WEDGE - 특수사항 SEISMIC CATEGORY 1 원자력안전범주 NUCLEAR SAFETY RELATED 품질등급 Q등급 제출서류목록 - 첨부기술규격서 적용
2020 | 4 | 계획예방정비용 | 한빛 | 2발전소 | 3 | 18 | 200475875 | 정비부분품(SPAR) | 국내 | S | 플러그,기계용 | 플러그,기계용,밀봉형,30.9*14*363.5㎜,ASTM A276-410 | EA | 3 | 기계부 | 신현호 | 061-357-2218 | 품명 플러그,기계용 - 플러그몸체형태 밀봉형 - 직경 30.9*14*363.5㎜ - 플러그재질 ASTM A276-410 HT - 표면처리 STELLITE OVERLAY - 품질보증서류 CERTIFICATE OF CONFORMANCE 품질등급 S등급
2020 | 4 | 계획예방정비용 | 한빛 | 2발전소 | 4 | 17 | 200475875 | 정비부분품(SPAR) | 국내 | S | 플러그,기계용 | 플러그,기계용,밀봉형,30.9*14*363.5㎜,ASTM A276-410 | EA | 3 | 기계부 | 신현호 | 061-357-2218 | 품명 플러그,기계용 - 플러그몸체형태 밀봉형 - 직경 30.9*14*363.5㎜ - 플러그재질 ASTM A276-410 HT - 표면처리 STELLITE OVERLAY - 품질보증서류 CERTIFICATE OF CONFORMANCE 품질등급 S등급
2022 | 2 | 계획예방정비용 | 한빛 | 2발전소 | 4 | 18 | 200475875 | 정비부분품(SPAR) | 국내 | S | 플러그,기계용 | 플러그,기계용,밀봉형,30.9*14*363.5㎜,ASTM A276-410 | EA | 3 | 기계부 | 신현호 | 061-357-2218 | 품명 플러그,기계용 - 플러그몸체형태 밀봉형 - 직경 30.9*14*363.5㎜ - 플러그재질 ASTM A276-410 HT - 표면처리 STELLITE OVERLAY - 품질보증서류 CERTIFICATE OF CONFORMANCE 품질등급 S등급
2022 | 3 | 계획예방정비용 | 한빛 | 2발전소 | 3 | 19 | 200475875 | 정비부분품(SPAR) | 국내 | S | 플러그,기계용 | 플러그,기계용,밀봉형,30.9*14*363.5㎜,ASTM A276-410 | EA | 3 | 기계부 | 신현호 | 061-357-2218 | 품명 플러그,기계용 - 플러그몸체형태 밀봉형 - 직경 30.9*14*363.5㎜ - 플러그재질 ASTM A276-410 HT - 표면처리 STELLITE OVERLAY - 품질보증서류 CERTIFICATE OF CONFORMANCE 품질등급 S등급
2020 | 4 | 계획예방정비용 | 한빛 | 2발전소 | 3 | 18 | 200475876 | 정비부분품(SPAR) | 국내 | S | 시트,밸브용 | 시트,밸브용,29.5㎜,53㎜,20.1㎜,ASTM A276-410HT,5 | EA | 3 | 기계부 | 신현호 | 061-357-2218 | 품명 시트,밸브용 - 내경 29.5㎜ - 외경 53㎜ - 두께 20.1㎜ - 시트재질 ASTM A276-410HT - 밸브헤드(HEAD)직경 53 OD*29.5 ID*20.1㎜ THK - 시트표면형태 RING - 표면처리 STELLITE 6 - 품질보증서류 CERTIFICATE OF CONFORMANCE 품질등급 S등급
2020 | 4 | 계획예방정비용 | 한빛 | 2발전소 | 4 | 17 | 200475876 | 정비부분품(SPAR) | 국내 | S | 시트,밸브용 | 시트,밸브용,29.5㎜,53㎜,20.1㎜,ASTM A276-410HT,5 | EA | 3 | 기계부 | 신현호 | 061-357-2218 | 품명 시트,밸브용 - 내경 29.5㎜ - 외경 53㎜ - 두께 20.1㎜ - 시트재질 ASTM A276-410HT - 밸브헤드(HEAD)직경 53 OD*29.5 ID*20.1㎜ THK - 시트표면형태 RING - 표면처리 STELLITE 6 - 품질보증서류 CERTIFICATE OF CONFORMANCE 품질등급 S등급
2022 | 2 | 계획예방정비용 | 한빛 | 2발전소 | 4 | 18 | 200475876 | 정비부분품(SPAR) | 국내 | S | 시트,밸브용 | 시트,밸브용,29.5㎜,53㎜,20.1㎜,ASTM A276-410HT,5 | EA | 3 | 기계부 | 신현호 | 061-357-2218 | 품명 시트,밸브용 - 내경 29.5㎜ - 외경 53㎜ - 두께 20.1㎜ - 시트재질 ASTM A276-410HT - 밸브헤드(HEAD)직경 53 OD*29.5 ID*20.1㎜ THK - 시트표면형태 RING - 표면처리 STELLITE 6 - 품질보증서류 CERTIFICATE OF CONFORMANCE 품질등급 S등급
2022 | 3 | 계획예방정비용 | 한빛 | 2발전소 | 3 | 19 | 200475876 | 정비부분품(SPAR) | 국내 | S | 시트,밸브용 | 시트,밸브용,29.5㎜,53㎜,20.1㎜,ASTM A276-410HT,5 | EA | 3 | 기계부 | 신현호 | 061-357-2218 | 품명 시트,밸브용 - 내경 29.5㎜ - 외경 53㎜ - 두께 20.1㎜ - 시트재질 ASTM A276-410HT - 밸브헤드(HEAD)직경 53 OD*29.5 ID*20.1㎜ THK - 시트표면형태 RING - 표면처리 STELLITE 6 - 품질보증서류 CERTIFICATE OF CONFORMANCE 품질등급 S등급
2020 | 4 | 계획예방정비용 | 한울 | 1발전소 | 2 | 23 | 200475891 | 정비부분품(SPAR) | 국내 | A | 개스킷 | 개스킷,SWMG,3.18MM,200MM,219MM,GRAPHITE,SUS | EA | 2 | 기계부 | 고동원 | 054-785-1160 | 품명 개스킷 - 가스켓타입 SWMG - 두께 3.18MM - 내경 200MM - 외경 219MM - 주입기(FILLER)재질 GRAPHITE - 후프(HOOP)재질 SUS316L 원자력안전범주 NON NUCLEAR SAFETY RELATED 품질등급 A등급 제출서류목록 - 첨부기술규격서 적용 - 품질보증계획서(QAM) - 품질증빙/제출서류목록(QVDL) - 품질보증확인서(C of C) - 재료시험보고서(MTR OR MILL SHEET) - 외관 및 치수검사 성적서 - 검교정성적서(Calibration Records)
2021 | 2 | 계획예방정비용 | 한울 | 1발전소 | 1 | 24 | 200475891 | 정비부분품(SPAR) | 국내 | A | 개스킷 | 개스킷,SWMG,3.18MM,200MM,219MM,GRAPHITE,SUS | EA | 2 | 기계부 | 남형주 | 054-785-1169 | 품명 개스킷 - 가스켓타입 SWMG - 두께 3.18MM - 내경 200MM - 외경 219MM - 주입기(FILLER)재질 GRAPHITE - 후프(HOOP)재질 SUS316L 원자력안전범주 NON NUCLEAR SAFETY RELATED 품질등급 A등급 제출서류목록 - 첨부기술규격서 적용 - 품질보증계획서(QAM) - 품질증빙/제출서류목록(QVDL) - 품질보증확인서(C of C) - 재료시험보고서(MTR OR MILL SHEET) - 외관 및 치수검사 성적서 - 검교정성적서(Calibration Records)
2022 | 1 | 계획예방정비용 | 한울 | 1발전소 | 2 | 24 | 200475891 | 정비부분품(SPAR) | 국내 | A | 개스킷 | 개스킷,SWMG,3.18MM,200MM,219MM,GRAPHITE,SUS | EA | 2 | 기계부 | 고동원 | 054-785-1160 | 품명 개스킷 - 가스켓타입 SWMG - 두께 3.18MM - 내경 200MM - 외경 219MM - 주입기(FILLER)재질 GRAPHITE - 후프(HOOP)재질 SUS316L 원자력안전범주 NON NUCLEAR SAFETY RELATED 품질등급 A등급 제출서류목록 - 첨부기술규격서 적용 - 품질보증계획서(QAM) - 품질증빙/제출서류목록(QVDL) - 품질보증확인서(C of C) - 재료시험보고서(MTR OR MILL SHEET) - 외관 및 치수검사 성적서 - 검교정성적서(Calibration Records)
2020 | 4 | 계획예방정비용 | 한울 | 1발전소 | 2 | 23 | 200475938 | 정비부분품(SPAR) | 국내 | A | 개스킷 | 개스킷,SPIRAL WOUND,3.18MM,107.2MM,116.7MM, | EA | 1 | 기계부 | 고동원 | 054-785-1160 | 품명 개스킷 - 가스켓타입 SPIRAL WOUND - 두께 3.18MM - 내경 107.2MM - 외경 116.7MM - 주입기(FILLER)재질 GRAPHITE - 후프(HOOP)재질 SUS316L 원자력안전범주 NON NUCLEAR SAFETY RELATED 품질등급 A등급 제출서류목록 - 첨부기술규격서 적용 - 품질보증계획서(QAM) - 품질증빙/제출서류목록(QVDL) - 품질보증확인서(C of C) - 재료시험보고서(MTR OR MILL SHEET) - 외관 및 치수검사 성적서 - 검교정성적서(Calibration Records)
2021 | 2 | 계획예방정비용 | 한울 | 1발전소 | 1 | 24 | 200475938 | 정비부분품(SPAR) | 국내 | A | 개스킷 | 개스킷,SPIRAL WOUND,3.18MM,107.2MM,116.7MM, | EA | 1 | 기계부 | 남형주 | 054-785-1169 | 품명 개스킷 - 가스켓타입 SPIRAL WOUND - 두께 3.18MM - 내경 107.2MM - 외경 116.7MM - 주입기(FILLER)재질 GRAPHITE - 후프(HOOP)재질 SUS316L 원자력안전범주 NON NUCLEAR SAFETY RELATED 품질등급 A등급 제출서류목록 - 첨부기술규격서 적용 - 품질보증계획서(QAM) - 품질증빙/제출서류목록(QVDL) - 품질보증확인서(C of C) - 재료시험보고서(MTR OR MILL SHEET) - 외관 및 치수검사 성적서 - 검교정성적서(Calibration Records)
2022 | 1 | 계획예방정비용 | 한울 | 1발전소 | 2 | 24 | 200475938 | 정비부분품(SPAR) | 국내 | A | 개스킷 | 개스킷,SPIRAL WOUND,3.18MM,107.2MM,116.7MM, | EA | 1 | 기계부 | 고동원 | 054-785-1160 | 품명 개스킷 - 가스켓타입 SPIRAL WOUND - 두께 3.18MM - 내경 107.2MM - 외경 116.7MM - 주입기(FILLER)재질 GRAPHITE - 후프(HOOP)재질 SUS316L 원자력안전범주 NON NUCLEAR SAFETY RELATED 품질등급 A등급 제출서류목록 - 첨부기술규격서 적용 - 품질보증계획서(QAM) - 품질증빙/제출서류목록(QVDL) - 품질보증확인서(C of C) - 재료시험보고서(MTR OR MILL SHEET) - 외관 및 치수검사 성적서 - 검교정성적서(Calibration Records)
2020 | 4 | 계획예방정비용 | 한빛 | 2발전소 | 3 | 18 | 200475953 | 정비부분품(SPAR) | 국내 | S | 플러그,기계용 | 플러그,기계용,밀봉형,60.8 DIA*19.05 DIA*502.5㎜,AS | EA | 2 | 기계부 | 신현호 | 061-357-2218 | 품명 플러그,기계용 - 플러그몸체형태 밀봉형 - 직경 60.8 DIA*19.05 DIA*502.5㎜ - 플러그재질 ASTM A276-410 HT - 표면처리 STELLITE OVERLAY 품질등급 S등급
2020 | 4 | 계획예방정비용 | 한빛 | 2발전소 | 4 | 17 | 200475953 | 정비부분품(SPAR) | 국내 | S | 플러그,기계용 | 플러그,기계용,밀봉형,60.8 DIA*19.05 DIA*502.5㎜,AS | EA | 2 | 기계부 | 신현호 | 061-357-2218 | 품명 플러그,기계용 - 플러그몸체형태 밀봉형 - 직경 60.8 DIA*19.05 DIA*502.5㎜ - 플러그재질 ASTM A276-410 HT - 표면처리 STELLITE OVERLAY 품질등급 S등급
2022 | 2 | 계획예방정비용 | 한빛 | 2발전소 | 4 | 18 | 200475953 | 정비부분품(SPAR) | 국내 | S | 플러그,기계용 | 플러그,기계용,밀봉형,60.8 DIA*19.05 DIA*502.5㎜,AS | EA | 2 | 기계부 | 신현호 | 061-357-2218 | 품명 플러그,기계용 - 플러그몸체형태 밀봉형 - 직경 60.8 DIA*19.05 DIA*502.5㎜ - 플러그재질 ASTM A276-410 HT - 표면처리 STELLITE OVERLAY 품질등급 S등급
2022 | 3 | 계획예방정비용 | 한빛 | 2발전소 | 3 | 19 | 200475953 | 정비부분품(SPAR) | 국내 | S | 플러그,기계용 | 플러그,기계용,밀봉형,60.8 DIA*19.05 DIA*502.5㎜,AS | EA | 2 | 기계부 | 신현호 | 061-357-2218 | 품명 플러그,기계용 - 플러그몸체형태 밀봉형 - 직경 60.8 DIA*19.05 DIA*502.5㎜ - 플러그재질 ASTM A276-410 HT - 표면처리 STELLITE OVERLAY 품질등급 S등급
2020 | 4 | 계획예방정비용 | 한빛 | 2발전소 | 3 | 18 | 200475954 | 정비부분품(SPAR) | 국내 | S | 시트,밸브용 | 시트,밸브용,58.6㎜ ID,84.0㎜ OD,38.1㎜,A276-410H | EA | 4 | 기계부 | 신현호 | 061-357-2218 | 품명 시트,밸브용 - 내경 58.6㎜ ID - 외경 84.0㎜ OD - 두께 38.1㎜ - 시트재질 A276-410HT, STELLITE #6 OVERAY - 밸브타입 GLOVE VALVE - 시트표면형태 RING - 적용기술기준 ASME B31.1 - 별칭 SEAT RING 품질등급 S등급
2020 | 4 | 계획예방정비용 | 한빛 | 2발전소 | 4 | 17 | 200475954 | 정비부분품(SPAR) | 국내 | S | 시트,밸브용 | 시트,밸브용,58.6㎜ ID,84.0㎜ OD,38.1㎜,A276-410H | EA | 4 | 기계부 | 신현호 | 061-357-2218 | 품명 시트,밸브용 - 내경 58.6㎜ ID - 외경 84.0㎜ OD - 두께 38.1㎜ - 시트재질 A276-410HT, STELLITE #6 OVERAY - 밸브타입 GLOVE VALVE - 시트표면형태 RING - 적용기술기준 ASME B31.1 - 별칭 SEAT RING 품질등급 S등급
2022 | 2 | 계획예방정비용 | 한빛 | 2발전소 | 4 | 18 | 200475954 | 정비부분품(SPAR) | 국내 | S | 시트,밸브용 | 시트,밸브용,58.6㎜ ID,84.0㎜ OD,38.1㎜,A276-410H | EA | 4 | 기계부 | 신현호 | 061-357-2218 | 품명 시트,밸브용 - 내경 58.6㎜ ID - 외경 84.0㎜ OD - 두께 38.1㎜ - 시트재질 A276-410HT, STELLITE #6 OVERAY - 밸브타입 GLOVE VALVE - 시트표면형태 RING - 적용기술기준 ASME B31.1 - 별칭 SEAT RING 품질등급 S등급
2022 | 3 | 계획예방정비용 | 한빛 | 2발전소 | 3 | 19 | 200475954 | 정비부분품(SPAR) | 국내 | S | 시트,밸브용 | 시트,밸브용,58.6㎜ ID,84.0㎜ OD,38.1㎜,A276-410H | EA | 4 | 기계부 | 신현호 | 061-357-2218 | 품명 시트,밸브용 - 내경 58.6㎜ ID - 외경 84.0㎜ OD - 두께 38.1㎜ - 시트재질 A276-410HT, STELLITE #6 OVERAY - 밸브타입 GLOVE VALVE - 시트표면형태 RING - 적용기술기준 ASME B31.1 - 별칭 SEAT RING 품질등급 S등급
2020 | 4 | 계획예방정비용 | 한빛 | 2발전소 | 3 | 18 | 200475955 | 정비부분품(SPAR) | 국내 | S | 플러그,기계용 | 플러그,기계용,밀봉형,Ø113.4 * Ø12.7 * 485.7,ASTM | EA | 2 | 기계부 | 신현호 | 061-357-2218 | 품명 플러그,기계용 - 플러그몸체형태 밀봉형 - 직경 Ø113.4 * Ø12.7 * 485.7 - 플러그재질 ASTM A276-410 - 표면처리 STELLITE OVERLAY 품질등급 S등급
2020 | 4 | 계획예방정비용 | 한빛 | 2발전소 | 4 | 17 | 200475955 | 정비부분품(SPAR) | 국내 | S | 플러그,기계용 | 플러그,기계용,밀봉형,Ø113.4 * Ø12.7 * 485.7,ASTM | EA | 2 | 기계부 | 신현호 | 061-357-2218 | 품명 플러그,기계용 - 플러그몸체형태 밀봉형 - 직경 Ø113.4 * Ø12.7 * 485.7 - 플러그재질 ASTM A276-410 - 표면처리 STELLITE OVERLAY 품질등급 S등급
2022 | 2 | 계획예방정비용 | 한빛 | 2발전소 | 4 | 18 | 200475955 | 정비부분품(SPAR) | 국내 | S | 플러그,기계용 | 플러그,기계용,밀봉형,Ø113.4 * Ø12.7 * 485.7,ASTM | EA | 2 | 기계부 | 신현호 | 061-357-2218 | 품명 플러그,기계용 - 플러그몸체형태 밀봉형 - 직경 Ø113.4 * Ø12.7 * 485.7 - 플러그재질 ASTM A276-410 - 표면처리 STELLITE OVERLAY 품질등급 S등급
2022 | 3 | 계획예방정비용 | 한빛 | 2발전소 | 3 | 19 | 200475955 | 정비부분품(SPAR) | 국내 | S | 플러그,기계용 | 플러그,기계용,밀봉형,Ø113.4 * Ø12.7 * 485.7,ASTM | EA | 2 | 기계부 | 신현호 | 061-357-2218 | 품명 플러그,기계용 - 플러그몸체형태 밀봉형 - 직경 Ø113.4 * Ø12.7 * 485.7 - 플러그재질 ASTM A276-410 - 표면처리 STELLITE OVERLAY 품질등급 S등급
2020 | 4 | 계획예방정비용 | 한빛 | 2발전소 | 3 | 18 | 200475956 | 정비부분품(SPAR) | 국내 | S | 시트,밸브용 | 시트,밸브용,ASTM A276-410 HT,Ø268.77 X 203.37 | EA | 2 | 기계부 | 신현호 | 061-357-2218 | 품명 시트,밸브용 - 시트재질 ASTM A276-410 HT - 경도등급 Ø268.77 X 203.37 X 53.95 - 시트표면형태 RING - 표면처리 STELLI TE #6 OVERLAY 품질등급 S등급
2020 | 4 | 계획예방정비용 | 한빛 | 2발전소 | 4 | 17 | 200475956 | 정비부분품(SPAR) | 국내 | S | 시트,밸브용 | 시트,밸브용,ASTM A276-410 HT,Ø268.77 X 203.37 | EA | 2 | 기계부 | 신현호 | 061-357-2218 | 품명 시트,밸브용 - 시트재질 ASTM A276-410 HT - 경도등급 Ø268.77 X 203.37 X 53.95 - 시트표면형태 RING - 표면처리 STELLI TE #6 OVERLAY 품질등급 S등급
2022 | 2 | 계획예방정비용 | 한빛 | 2발전소 | 4 | 18 | 200475956 | 정비부분품(SPAR) | 국내 | S | 시트,밸브용 | 시트,밸브용,ASTM A276-410 HT,Ø268.77 X 203.37 | EA | 2 | 기계부 | 신현호 | 061-357-2218 | 품명 시트,밸브용 - 시트재질 ASTM A276-410 HT - 경도등급 Ø268.77 X 203.37 X 53.95 - 시트표면형태 RING - 표면처리 STELLI TE #6 OVERLAY 품질등급 S등급
2022 | 3 | 계획예방정비용 | 한빛 | 2발전소 | 3 | 19 | 200475956 | 정비부분품(SPAR) | 국내 | S | 시트,밸브용 | 시트,밸브용,ASTM A276-410 HT,Ø268.77 X 203.37 | EA | 2 | 기계부 | 신현호 | 061-357-2218 | 품명 시트,밸브용 - 시트재질 ASTM A276-410 HT - 경도등급 Ø268.77 X 203.37 X 53.95 - 시트표면형태 RING - 표면처리 STELLI TE #6 OVERLAY 품질등급 S등급
2020 | 4 | 계획예방정비용 | 한빛 | 2발전소 | 3 | 18 | 200475995 | 정비부분품(SPAR) | 국내 | S | 시트,밸브용 | 시트,밸브용,268.6㎜,158㎜,54.5㎜,ASTM A276-410,S | EA | 6 | 기계부 | 신현호 | 061-357-2218 | 품명 시트,밸브용 - 내경 268.6㎜ - 외경 158㎜ - 두께 54.5㎜ - 시트재질 ASTM A276-410 - 표면처리 STELLITE 6 - 적용기술기준 ASME B31.1 - 품질보증서류 C OF C 품질등급 S등급
2020 | 4 | 계획예방정비용 | 한빛 | 2발전소 | 4 | 17 | 200475995 | 정비부분품(SPAR) | 국내 | S | 시트,밸브용 | 시트,밸브용,268.6㎜,158㎜,54.5㎜,ASTM A276-410,S | EA | 6 | 기계부 | 신현호 | 061-357-2218 | 품명 시트,밸브용 - 내경 268.6㎜ - 외경 158㎜ - 두께 54.5㎜ - 시트재질 ASTM A276-410 - 표면처리 STELLITE 6 - 적용기술기준 ASME B31.1 - 품질보증서류 C OF C 품질등급 S등급
2022 | 2 | 계획예방정비용 | 한빛 | 2발전소 | 4 | 18 | 200475995 | 정비부분품(SPAR) | 국내 | S | 시트,밸브용 | 시트,밸브용,268.6㎜,158㎜,54.5㎜,ASTM A276-410,S | EA | 6 | 기계부 | 신현호 | 061-357-2218 | 품명 시트,밸브용 - 내경 268.6㎜ - 외경 158㎜ - 두께 54.5㎜ - 시트재질 ASTM A276-410 - 표면처리 STELLITE 6 - 적용기술기준 ASME B31.1 - 품질보증서류 C OF C 품질등급 S등급
2022 | 3 | 계획예방정비용 | 한빛 | 2발전소 | 3 | 19 | 200475995 | 정비부분품(SPAR) | 국내 | S | 시트,밸브용 | 시트,밸브용,268.6㎜,158㎜,54.5㎜,ASTM A276-410,S | EA | 6 | 기계부 | 신현호 | 061-357-2218 | 품명 시트,밸브용 - 내경 268.6㎜ - 외경 158㎜ - 두께 54.5㎜ - 시트재질 ASTM A276-410 - 표면처리 STELLITE 6 - 적용기술기준 ASME B31.1 - 품질보증서류 C OF C 품질등급 S등급
2020 | 4 | 계획예방정비용 | 한빛 | 2발전소 | 3 | 18 | 200475996 | 정비부분품(SPAR) | 국내 | S | 플러그,기계용 | 플러그,기계용,밀봉형,Ø31* Ø13.98* 440.5㎜,ASTM A27 | EA | 1 | 기계부 | 신현호 | 061-357-2218 | 품명 플러그,기계용 - 플러그몸체형태 밀봉형 - 직경 Ø31* Ø13.98* 440.5㎜ - 플러그재질 ASTM A276-410 HT - 드라이브(DRIVE)형태 STELLITE OVERLAY - 품질보증서류 CERTIFICATE OF CONFORMANCE 품질등급 S등급
2020 | 4 | 계획예방정비용 | 한빛 | 2발전소 | 4 | 17 | 200475996 | 정비부분품(SPAR) | 국내 | S | 플러그,기계용 | 플러그,기계용,밀봉형,Ø31* Ø13.98* 440.5㎜,ASTM A27 | EA | 1 | 기계부 | 신현호 | 061-357-2218 | 품명 플러그,기계용 - 플러그몸체형태 밀봉형 - 직경 Ø31* Ø13.98* 440.5㎜ - 플러그재질 ASTM A276-410 HT - 드라이브(DRIVE)형태 STELLITE OVERLAY - 품질보증서류 CERTIFICATE OF CONFORMANCE 품질등급 S등급
2022 | 2 | 계획예방정비용 | 한빛 | 2발전소 | 4 | 18 | 200475996 | 정비부분품(SPAR) | 국내 | S | 플러그,기계용 | 플러그,기계용,밀봉형,Ø31* Ø13.98* 440.5㎜,ASTM A27 | EA | 1 | 기계부 | 신현호 | 061-357-2218 | 품명 플러그,기계용 - 플러그몸체형태 밀봉형 - 직경 Ø31* Ø13.98* 440.5㎜ - 플러그재질 ASTM A276-410 HT - 드라이브(DRIVE)형태 STELLITE OVERLAY - 품질보증서류 CERTIFICATE OF CONFORMANCE 품질등급 S등급
2022 | 3 | 계획예방정비용 | 한빛 | 2발전소 | 3 | 19 | 200475996 | 정비부분품(SPAR) | 국내 | S | 플러그,기계용 | 플러그,기계용,밀봉형,Ø31* Ø13.98* 440.5㎜,ASTM A27 | EA | 1 | 기계부 | 신현호 | 061-357-2218 | 품명 플러그,기계용 - 플러그몸체형태 밀봉형 - 직경 Ø31* Ø13.98* 440.5㎜ - 플러그재질 ASTM A276-410 HT - 드라이브(DRIVE)형태 STELLITE OVERLAY - 품질보증서류 CERTIFICATE OF CONFORMANCE 품질등급 S등급
2020 | 2 | 계획예방정비용 | 월성 | 2발전소 | 3 | 18 | 200475998 | 정비부분품(SPAR) | 국외 | S | 퓨즈,통형 | 퓨즈,통형,AM FERRULE STYLE FUSES,14㎜ DIA,51㎜ | EA | 18 | 전기부 | 정현기 | 054-779-2252 | 품명 퓨즈,통형 - 퓨즈타입 AM FERRULE STYLE FUSES - 외경 14㎜ DIA - 열전극부길이 51㎜ LG - 정격최대전압 500VAC - 정격연속운전전류 16A - 퓨즈종류 LOW VOLTAGE FERRULE-STYLE FUSE - 사이즈 14X51 품질등급 S등급 제작사 FERRAZ SHAWMUT INC. - 모델번호 FR14AM50V16P / G211560J 제작사 MERSEN - 모델번호 FR14AM50V16P / G211560J | FERRAZ SHAWMUT INC. | FR14AM50V16P / G211560J
2020 | 2 | 계획예방정비용 | 월성 | 2발전소 | 3 | 18 | 200475999 | 정비부분품(SPAR) | 국외 | S | 퓨즈홀더 | 퓨즈홀더,MODULAR FUSEHOLDER,79.5*107*94㎜,690 | EA | 18 | 전기부 | 정현기 | 054-779-2252 | 품명 퓨즈홀더 - 별칭 MODULAR FUSEHOLDER - 사이즈 79.5*107*94㎜ - 전압(VOLTAGE) 690VAC - 폴(POLE) 데이터 3POLE - 연결(CONNECTION) 데이터 14X51 AM,GG FUSE-LINK - 적용기술기준 IEC 60269/IEC 60947 품질등급 S등급 제작사 FERRAZ SHAWMUT INC. - 부품번호 CMS143 - 모델번호 MODULOSTAR CMS14 제작사 MERSEN - 부품번호 CMS143 / J212091 - 모델번호 CMS14 | FERRAZ SHAWMUT INC. | MODULOSTAR CMS14 | CMS143
2020 | 4 | 계획예방정비용 | 한빛 | 2발전소 | 3 | 18 | 200476012 | 정비부분품(SPAR) | 국내 | S | 스템,밸브용 | 스템,밸브용,568.5㎜ LG,ASTM A276-410HT,STEAM | EA | 6 | 기계부 | 신현호 | 061-357-2218 | 품명 스템,밸브용 - 길이 568.5㎜ LG - 스템(STEM)재질 ASTM A276-410HT - 사용매체 STEAM AND WATER - 연결단자타입 1.6P (ROCK-BIT SCREW) - 표면처리 STELLITE 6 OVERLAY,CR PLATE - 적용기술기준 ASME B16.34 - 품질보증서류 품질보증서류 - 별칭 VALVE SPINDLE - 사이즈 30.97 OD1*16.98 OD2*568.5㎜ 품질등급 S등급
2020 | 4 | 계획예방정비용 | 한빛 | 2발전소 | 4 | 17 | 200476012 | 정비부분품(SPAR) | 국내 | S | 스템,밸브용 | 스템,밸브용,568.5㎜ LG,ASTM A276-410HT,STEAM | EA | 6 | 기계부 | 신현호 | 061-357-2218 | 품명 스템,밸브용 - 길이 568.5㎜ LG - 스템(STEM)재질 ASTM A276-410HT - 사용매체 STEAM AND WATER - 연결단자타입 1.6P (ROCK-BIT SCREW) - 표면처리 STELLITE 6 OVERLAY,CR PLATE - 적용기술기준 ASME B16.34 - 품질보증서류 품질보증서류 - 별칭 VALVE SPINDLE - 사이즈 30.97 OD1*16.98 OD2*568.5㎜ 품질등급 S등급
2022 | 2 | 계획예방정비용 | 한빛 | 2발전소 | 4 | 18 | 200476012 | 정비부분품(SPAR) | 국내 | S | 스템,밸브용 | 스템,밸브용,568.5㎜ LG,ASTM A276-410HT,STEAM | EA | 6 | 기계부 | 신현호 | 061-357-2218 | 품명 스템,밸브용 - 길이 568.5㎜ LG - 스템(STEM)재질 ASTM A276-410HT - 사용매체 STEAM AND WATER - 연결단자타입 1.6P (ROCK-BIT SCREW) - 표면처리 STELLITE 6 OVERLAY,CR PLATE - 적용기술기준 ASME B16.34 - 품질보증서류 품질보증서류 - 별칭 VALVE SPINDLE - 사이즈 30.97 OD1*16.98 OD2*568.5㎜ 품질등급 S등급
2022 | 3 | 계획예방정비용 | 한빛 | 2발전소 | 3 | 19 | 200476012 | 정비부분품(SPAR) | 국내 | S | 스템,밸브용 | 스템,밸브용,568.5㎜ LG,ASTM A276-410HT,STEAM | EA | 6 | 기계부 | 신현호 | 061-357-2218 | 품명 스템,밸브용 - 길이 568.5㎜ LG - 스템(STEM)재질 ASTM A276-410HT - 사용매체 STEAM AND WATER - 연결단자타입 1.6P (ROCK-BIT SCREW) - 표면처리 STELLITE 6 OVERLAY,CR PLATE - 적용기술기준 ASME B16.34 - 품질보증서류 품질보증서류 - 별칭 VALVE SPINDLE - 사이즈 30.97 OD1*16.98 OD2*568.5㎜ 품질등급 S등급
2020 | 1 | 경상예방정비용 | 새울 | 1발전소 |  |  | 200476029 | 정비부분품(SPAR) | 국외 | S | 제어기,공압용 | CONTROLLER,PNEUMATIC,SURGICAL,2502-249B, | SET | 2 | 계측제어부 | 이상범 | 052-715-5665 | 품명 CONTROLLER,PNEUMATIC,SURGICAL - 타입(형식) 2502-249B - 입력데이터 DISPLACEMENT - 출력데이터 3~15PSIG(PROPORTIO-PLUS-RESET) - 부속품목 HEAT IN. 67CFR REGULATOR, CAGE - 특수사항 AIR LINE MATERIAL : METAL 원자력안전범주 NON NUCLEAR SAFETY RELATED 품질등급 S등급 제작사 FISHER CONTROLS INT'L INC - 모델번호 2502-249B | FISHER CONTROLS INT'L INC | 2502-249B
2022 | 1 | 경상예방정비용 | 새울 | 1발전소 |  |  | 200476029 | 정비부분품(SPAR) | 국외 | S | 제어기,공압용 | CONTROLLER,PNEUMATIC,SURGICAL,2502-249B, | SET | 2 | 계측제어부 | 이상범 | 052-715-5665 | 품명 CONTROLLER,PNEUMATIC,SURGICAL - 타입(형식) 2502-249B - 입력데이터 DISPLACEMENT - 출력데이터 3~15PSIG(PROPORTIO-PLUS-RESET) - 부속품목 HEAT IN. 67CFR REGULATOR, CAGE - 특수사항 AIR LINE MATERIAL : METAL 원자력안전범주 NON NUCLEAR SAFETY RELATED 품질등급 S등급 제작사 FISHER CONTROLS INT'L INC - 모델번호 2502-249B | FISHER CONTROLS INT'L INC | 2502-249B
2022 | 3 | 계획예방정비용 | 새울 | 1발전소 | 2 | 2 | 200476029 | 정비부분품(SPAR) | 국외 | S | 제어기,공압용 | CONTROLLER,PNEUMATIC,SURGICAL,2502-249B, | SET | 2 | 계측제어부 | 이상범 | 052-715-5665 | 품명 CONTROLLER,PNEUMATIC,SURGICAL - 타입(형식) 2502-249B - 입력데이터 DISPLACEMENT - 출력데이터 3~15PSIG(PROPORTIO-PLUS-RESET) - 부속품목 HEAT IN. 67CFR REGULATOR, CAGE - 특수사항 AIR LINE MATERIAL : METAL 원자력안전범주 NON NUCLEAR SAFETY RELATED 품질등급 S등급 제작사 FISHER CONTROLS INT'L INC - 모델번호 2502-249B | FISHER CONTROLS INT'L INC | 2502-249B
2020 | 1 | 계획예방정비용 | 월성 | 3발전소 | 5(신1) | 6 | 200476030 | 정비부분품(SPAR) | 국외 | S | 제어기,공압용 | CONTROLLER,PNEUMATIC,SURGICAL,900# R-F | SET | 1 | 계측제어부 | 박경민 | 054-779-5490 | 품명 CONTROLLER,PNEUMATIC,SURGICAL - 타입(형식) 900# R-F FLANGE,R-H POSITION 1 - 입력데이터 DISPLACEMENT - 출력데이터 3~15PSIG(PROPORTIO-PLUS-RESET) - 부속품목 HEAT IN. 67CFR REGULATOR, CAGE - 특수사항 AIR LINE MATERIAL : METAL 원자력안전범주 NON NUCLEAR SAFETY RELATED 품질등급 S등급 제작사 FISHER CONTROLS INT'L INC - 모델번호 2502-249K | FISHER CONTROLS INT'L INC | 2502-249K
2020 | 1 | 계획예방정비용 | 월성 | 3발전소 | 6(신2) | 4 | 200476030 | 정비부분품(SPAR) | 국외 | S | 제어기,공압용 | CONTROLLER,PNEUMATIC,SURGICAL,900# R-F | SET | 1 | 계측제어부 | 박정수 | 054-779-5669 | 품명 CONTROLLER,PNEUMATIC,SURGICAL - 타입(형식) 900# R-F FLANGE,R-H POSITION 1 - 입력데이터 DISPLACEMENT - 출력데이터 3~15PSIG(PROPORTIO-PLUS-RESET) - 부속품목 HEAT IN. 67CFR REGULATOR, CAGE - 특수사항 AIR LINE MATERIAL : METAL 원자력안전범주 NON NUCLEAR SAFETY RELATED 품질등급 S등급 제작사 FISHER CONTROLS INT'L INC - 모델번호 2502-249K | FISHER CONTROLS INT'L INC | 2502-249K
2021 | 3 | 계획예방정비용 | 월성 | 3발전소 | 5(신1) | 7 | 200476030 | 정비부분품(SPAR) | 국외 | S | 제어기,공압용 | CONTROLLER,PNEUMATIC,SURGICAL,900# R-F | SET | 1 | 계측제어부 | 박경민 | 054-779-5490 | 품명 CONTROLLER,PNEUMATIC,SURGICAL - 타입(형식) 900# R-F FLANGE,R-H POSITION 1 - 입력데이터 DISPLACEMENT - 출력데이터 3~15PSIG(PROPORTIO-PLUS-RESET) - 부속품목 HEAT IN. 67CFR REGULATOR, CAGE - 특수사항 AIR LINE MATERIAL : METAL 원자력안전범주 NON NUCLEAR SAFETY RELATED 품질등급 S등급 제작사 FISHER CONTROLS INT'L INC - 모델번호 2502-249K | FISHER CONTROLS INT'L INC | 2502-249K
2022 | 3 | 계획예방정비용 | 월성 | 3발전소 | 6(신2) | 6 | 200476030 | 정비부분품(SPAR) | 국외 | S | 제어기,공압용 | CONTROLLER,PNEUMATIC,SURGICAL,900# R-F | SET | 1 | 계측제어부 | 박정수 | 054-779-5669 | 품명 CONTROLLER,PNEUMATIC,SURGICAL - 타입(형식) 900# R-F FLANGE,R-H POSITION 1 - 입력데이터 DISPLACEMENT - 출력데이터 3~15PSIG(PROPORTIO-PLUS-RESET) - 부속품목 HEAT IN. 67CFR REGULATOR, CAGE - 특수사항 AIR LINE MATERIAL : METAL 원자력안전범주 NON NUCLEAR SAFETY RELATED 품질등급 S등급 제작사 FISHER CONTROLS INT'L INC - 모델번호 2502-249K | FISHER CONTROLS INT'L INC | 2502-249K
2020 | 2 | 계획예방정비용 | 월성 | 3발전소 | 6(신2) | 4 | 200476033 | 정비부분품(SPAR) | 국내 | S | 오-링 | 오-링,75㎜,3㎜,RUBBER FLUOROCARBON,SHORE DUR | EA | 1 | 기계부 | 김희진 | 054-779-5649 | 품명 오-링 - 내경 75㎜ - 두께 3㎜ - 오-링재질 RUBBER FLUOROCARBON - 경도등급 SHORE DUROMETER A - 최소포장단위 1EA 품질등급 S등급
2020 | 3 | 계획예방정비용 | 월성 | 3발전소 | 5(신1) | 6 | 200476033 | 정비부분품(SPAR) | 국내 | S | 오-링 | 오-링,75㎜,3㎜,RUBBER FLUOROCARBON,SHORE DUR | EA | 1 | 기계부 | 우경덕 | 054-779-5647 | 품명 오-링 - 내경 75㎜ - 두께 3㎜ - 오-링재질 RUBBER FLUOROCARBON - 경도등급 SHORE DUROMETER A - 최소포장단위 1EA 품질등급 S등급
2020 | 1 | 계획예방정비용 | 고리 | 2발전소 | 3 | 26 | 200476207 | 정비부분품(SPAR) | 국외 | Q | 안전/릴리프 밸브 | 안전/릴리프 밸브,PRESS CTRL,2485psig,688˚F,ASM | SET | 1 | 기계부 | 김승수 | 051-726-5426 | 품명 안전/릴리프 밸브 - 안전방출밸브타입 PRESS CTRL - 사용압력(상한) 2485psig - 사용온도(상한) 688˚F - 시트재질 ASME SA182 GR.F316 - 디스크(DISK)재질 ASME SA637 GR.718 - 특수사항 STYLE : HB-BP-86 TYPE E - 적용기술기준 ASME. SEC. III(77ED ~ 77ADD) - 밸브 데이터 IN-6IN,2500LB, OUT-6IN,600LB 원자력안전범주 NUCLEAR SAFETY RELATED 품질등급 Q등급 제작사 ANDERSON GREENWOOD CROSBY - 원설계규격서(ODS) KORI 3&4, G-952846 - 원기술규격서(OTS) KORI 3&4, G-952846 - 제작사 유형(MFR CATEGORY) ORIGINAL EQUIP. MANUFACTURER - 모델번호 HB-BP-86 TYPE E - 도면번호 DS-B64031-1, REV.C(OLD) - DS-B64031-1, REV.D(NEW) - 부품번호 64031001 제출서류목록 - 품질검사계획(QP) - 품질증빙/제출서류목록(QVDL) - 품질보증확인서(C of C) - 재료시험성적서(CMTR) - 자료보고서(Code Data Report) - 비파괴검사보고서(NDE Records) - 최소 벽두께 측정보고서 - 성능(또는 기능)시험 기록 - 제작사 매뉴얼(또는 카탈로그) - 열처리기록(Heat Treatment) - 재료검증보고서(MVR) | ANDERSON GREENWOOD CROSBY | HB-BP-86 TYPE E | 64031001
2020 | 1 | 계획예방정비용 | 고리 | 2발전소 | 4 | 26 | 200476207 | 정비부분품(SPAR) | 국외 | Q | 안전/릴리프 밸브 | 안전/릴리프 밸브,PRESS CTRL,2485psig,688˚F,ASM | SET | 1 | 기계부 | 김승수 | 051-726-5426 | 품명 안전/릴리프 밸브 - 안전방출밸브타입 PRESS CTRL - 사용압력(상한) 2485psig - 사용온도(상한) 688˚F - 시트재질 ASME SA182 GR.F316 - 디스크(DISK)재질 ASME SA637 GR.718 - 특수사항 STYLE : HB-BP-86 TYPE E - 적용기술기준 ASME. SEC. III(77ED ~ 77ADD) - 밸브 데이터 IN-6IN,2500LB, OUT-6IN,600LB 원자력안전범주 NUCLEAR SAFETY RELATED 품질등급 Q등급 제작사 ANDERSON GREENWOOD CROSBY - 원설계규격서(ODS) KORI 3&4, G-952846 - 원기술규격서(OTS) KORI 3&4, G-952846 - 제작사 유형(MFR CATEGORY) ORIGINAL EQUIP. MANUFACTURER - 모델번호 HB-BP-86 TYPE E - 도면번호 DS-B64031-1, REV.C(OLD) - DS-B64031-1, REV.D(NEW) - 부품번호 64031001 제출서류목록 - 품질검사계획(QP) - 품질증빙/제출서류목록(QVDL) - 품질보증확인서(C of C) - 재료시험성적서(CMTR) - 자료보고서(Code Data Report) - 비파괴검사보고서(NDE Records) - 최소 벽두께 측정보고서 - 성능(또는 기능)시험 기록 - 제작사 매뉴얼(또는 카탈로그) - 열처리기록(Heat Treatment) - 재료검증보고서(MVR) | ANDERSON GREENWOOD CROSBY | HB-BP-86 TYPE E | 64031001
2021 | 3 | 계획예방정비용 | 고리 | 2발전소 | 3 | 27 | 200476207 | 정비부분품(SPAR) | 국외 | Q | 안전/릴리프 밸브 | 안전/릴리프 밸브,PRESS CTRL,2485psig,688˚F,ASM | SET | 1 | 기계부 | 김승수 | 051-726-5426 | 품명 안전/릴리프 밸브 - 안전방출밸브타입 PRESS CTRL - 사용압력(상한) 2485psig - 사용온도(상한) 688˚F - 시트재질 ASME SA182 GR.F316 - 디스크(DISK)재질 ASME SA637 GR.718 - 특수사항 STYLE : HB-BP-86 TYPE E - 적용기술기준 ASME. SEC. III(77ED ~ 77ADD) - 밸브 데이터 IN-6IN,2500LB, OUT-6IN,600LB 원자력안전범주 NUCLEAR SAFETY RELATED 품질등급 Q등급 제작사 ANDERSON GREENWOOD CROSBY - 원설계규격서(ODS) KORI 3&4, G-952846 - 원기술규격서(OTS) KORI 3&4, G-952846 - 제작사 유형(MFR CATEGORY) ORIGINAL EQUIP. MANUFACTURER - 모델번호 HB-BP-86 TYPE E - 도면번호 DS-B64031-1, REV.C(OLD) - DS-B64031-1, REV.D(NEW) - 부품번호 64031001 제출서류목록 - 품질검사계획(QP) - 품질증빙/제출서류목록(QVDL) - 품질보증확인서(C of C) - 재료시험성적서(CMTR) - 자료보고서(Code Data Report) - 비파괴검사보고서(NDE Records) - 최소 벽두께 측정보고서 - 성능(또는 기능)시험 기록 - 제작사 매뉴얼(또는 카탈로그) - 열처리기록(Heat Treatment) - 재료검증보고서(MVR) | ANDERSON GREENWOOD CROSBY | HB-BP-86 TYPE E | 64031001
2021 | 3 | 계획예방정비용 | 고리 | 2발전소 | 4 | 27 | 200476207 | 정비부분품(SPAR) | 국외 | Q | 안전/릴리프 밸브 | 안전/릴리프 밸브,PRESS CTRL,2485psig,688˚F,ASM | SET | 1 | 기계부 | 김승수 | 051-726-5426 | 품명 안전/릴리프 밸브 - 안전방출밸브타입 PRESS CTRL - 사용압력(상한) 2485psig - 사용온도(상한) 688˚F - 시트재질 ASME SA182 GR.F316 - 디스크(DISK)재질 ASME SA637 GR.718 - 특수사항 STYLE : HB-BP-86 TYPE E - 적용기술기준 ASME. SEC. III(77ED ~ 77ADD) - 밸브 데이터 IN-6IN,2500LB, OUT-6IN,600LB 원자력안전범주 NUCLEAR SAFETY RELATED 품질등급 Q등급 제작사 ANDERSON GREENWOOD CROSBY - 원설계규격서(ODS) KORI 3&4, G-952846 - 원기술규격서(OTS) KORI 3&4, G-952846 - 제작사 유형(MFR CATEGORY) ORIGINAL EQUIP. MANUFACTURER - 모델번호 HB-BP-86 TYPE E - 도면번호 DS-B64031-1, REV.C(OLD) - DS-B64031-1, REV.D(NEW) - 부품번호 64031001 제출서류목록 - 품질검사계획(QP) - 품질증빙/제출서류목록(QVDL) - 품질보증확인서(C of C) - 재료시험성적서(CMTR) - 자료보고서(Code Data Report) - 비파괴검사보고서(NDE Records) - 최소 벽두께 측정보고서 - 성능(또는 기능)시험 기록 - 제작사 매뉴얼(또는 카탈로그) - 열처리기록(Heat Treatment) - 재료검증보고서(MVR) | ANDERSON GREENWOOD CROSBY | HB-BP-86 TYPE E | 64031001
2022 | 4 | 계획예방정비용 | 고리 | 2발전소 | 3 | 28 | 200476207 | 정비부분품(SPAR) | 국외 | Q | 안전/릴리프 밸브 | 안전/릴리프 밸브,PRESS CTRL,2485psig,688˚F,ASM | SET | 1 | 기계부 | 김승수 | 051-726-5426 | 품명 안전/릴리프 밸브 - 안전방출밸브타입 PRESS CTRL - 사용압력(상한) 2485psig - 사용온도(상한) 688˚F - 시트재질 ASME SA182 GR.F316 - 디스크(DISK)재질 ASME SA637 GR.718 - 특수사항 STYLE : HB-BP-86 TYPE E - 적용기술기준 ASME. SEC. III(77ED ~ 77ADD) - 밸브 데이터 IN-6IN,2500LB, OUT-6IN,600LB 원자력안전범주 NUCLEAR SAFETY RELATED 품질등급 Q등급 제작사 ANDERSON GREENWOOD CROSBY - 원설계규격서(ODS) KORI 3&4, G-952846 - 원기술규격서(OTS) KORI 3&4, G-952846 - 제작사 유형(MFR CATEGORY) ORIGINAL EQUIP. MANUFACTURER - 모델번호 HB-BP-86 TYPE E - 도면번호 DS-B64031-1, REV.C(OLD) - DS-B64031-1, REV.D(NEW) - 부품번호 64031001 제출서류목록 - 품질검사계획(QP) - 품질증빙/제출서류목록(QVDL) - 품질보증확인서(C of C) - 재료시험성적서(CMTR) - 자료보고서(Code Data Report) - 비파괴검사보고서(NDE Records) - 최소 벽두께 측정보고서 - 성능(또는 기능)시험 기록 - 제작사 매뉴얼(또는 카탈로그) - 열처리기록(Heat Treatment) - 재료검증보고서(MVR) | ANDERSON GREENWOOD CROSBY | HB-BP-86 TYPE E | 64031001
2022 | 4 | 계획예방정비용 | 고리 | 2발전소 | 4 | 28 | 200476207 | 정비부분품(SPAR) | 국외 | Q | 안전/릴리프 밸브 | 안전/릴리프 밸브,PRESS CTRL,2485psig,688˚F,ASM | SET | 1 | 기계부 | 김승수 | 051-726-5426 | 품명 안전/릴리프 밸브 - 안전방출밸브타입 PRESS CTRL - 사용압력(상한) 2485psig - 사용온도(상한) 688˚F - 시트재질 ASME SA182 GR.F316 - 디스크(DISK)재질 ASME SA637 GR.718 - 특수사항 STYLE : HB-BP-86 TYPE E - 적용기술기준 ASME. SEC. III(77ED ~ 77ADD) - 밸브 데이터 IN-6IN,2500LB, OUT-6IN,600LB 원자력안전범주 NUCLEAR SAFETY RELATED 품질등급 Q등급 제작사 ANDERSON GREENWOOD CROSBY - 원설계규격서(ODS) KORI 3&4, G-952846 - 원기술규격서(OTS) KORI 3&4, G-952846 - 제작사 유형(MFR CATEGORY) ORIGINAL EQUIP. MANUFACTURER - 모델번호 HB-BP-86 TYPE E - 도면번호 DS-B64031-1, REV.C(OLD) - DS-B64031-1, REV.D(NEW) - 부품번호 64031001 제출서류목록 - 품질검사계획(QP) - 품질증빙/제출서류목록(QVDL) - 품질보증확인서(C of C) - 재료시험성적서(CMTR) - 자료보고서(Code Data Report) - 비파괴검사보고서(NDE Records) - 최소 벽두께 측정보고서 - 성능(또는 기능)시험 기록 - 제작사 매뉴얼(또는 카탈로그) - 열처리기록(Heat Treatment) - 재료검증보고서(MVR) | ANDERSON GREENWOOD CROSBY | HB-BP-86 TYPE E | 64031001
2020 | 2 | 계획예방정비용 | 고리 | 3발전소 | 5(신1) | 6 | 200476210 | 정비부분품(SPAR) | 국내 | S | 인서트,커플링용 | INSERT,플렉시블 커플링용,GRID(1080S),1080H(COUPL | SET | 1 | 기계부 | 김현중 | 051-726-6144 | 품명 INSERT - 용도 플렉시블 커플링용 - 타입(형식) GRID(1080S) - 사이즈 1080H(COUPLING) 원자력안전범주 NON NUCLEAR SAFETY RELATED 품질등급 S등급 제출서류목록 - 품질보증확인서(C of C)
2020 | 3 | 계획예방정비용 | 고리 | 3발전소 | 6(신2) | 6 | 200476210 | 정비부분품(SPAR) | 국내 | S | 인서트,커플링용 | INSERT,플렉시블 커플링용,GRID(1080S),1080H(COUPL | SET | 1 | 기계부 | 김현중 | 051-726-6144 | 품명 INSERT - 용도 플렉시블 커플링용 - 타입(형식) GRID(1080S) - 사이즈 1080H(COUPLING) 원자력안전범주 NON NUCLEAR SAFETY RELATED 품질등급 S등급 제출서류목록 - 품질보증확인서(C of C)
2021 | 4 | 계획예방정비용 | 고리 | 3발전소 | 5(신1) | 7 | 200476210 | 정비부분품(SPAR) | 국내 | S | 인서트,커플링용 | INSERT,플렉시블 커플링용,GRID(1080S),1080H(COUPL | SET | 1 | 기계부 | 김현중 | 051-726-6144 | 품명 INSERT - 용도 플렉시블 커플링용 - 타입(형식) GRID(1080S) - 사이즈 1080H(COUPLING) 원자력안전범주 NON NUCLEAR SAFETY RELATED 품질등급 S등급 제출서류목록 - 품질보증확인서(C of C)
2022 | 1 | 계획예방정비용 | 고리 | 3발전소 | 6(신2) | 7 | 200476210 | 정비부분품(SPAR) | 국내 | S | 인서트,커플링용 | INSERT,플렉시블 커플링용,GRID(1080S),1080H(COUPL | SET | 1 | 기계부 | 황도원 | 051-726-5649 | 품명 INSERT - 용도 플렉시블 커플링용 - 타입(형식) GRID(1080S) - 사이즈 1080H(COUPLING) 원자력안전범주 NON NUCLEAR SAFETY RELATED 품질등급 S등급 제출서류목록 - 품질보증확인서(C of C)
2020 | 2 | 계획예방정비용 | 월성 | 2발전소 | 3 | 18 | 200476218 | 정비부분품(SPAR) | 국외 | S | 가변 저항기 | 가변 저항기,2DECADE,500VAC,2W,10㏀,±3%,PRECISI | EA | 2 | 전기부 | 정현기 | 054-779-2252 | 품명 가변 저항기 - 타입(형식) 2DECADE - 전압(VOLTAGE) 500VAC - 전력 2W - 저항 10㏀ - 허용오차 ±3% - 특수사항 PRECISION POTENTIOMETER - 적용기술기준 MIL-STD-202, METHOD 301 품질등급 S등급 제작사 BOURNS, INC. - 모델번호 3682S-1-103L | BOURNS, INC. | 3682S-1-103L
2020 | 2 | 계획예방정비용 | 월성 | 2발전소 | 3 | 18 | 200476219 | 정비부분품(SPAR) | 국외 | S | 가변 저항기 | 가변 저항기,3DECADE,500VAC,2W,10㏀,±3%,PRECISI | EA | 1 | 전기부 | 정현기 | 054-779-2252 | 품명 가변 저항기 - 타입(형식) 3DECADE - 전압(VOLTAGE) 500VAC - 전력 2W - 저항 10㏀ - 허용오차 ±3% - 특수사항 PRECISION POTENTIOMETER - 적용기술기준 MIL-STD-202, METHOD 301 품질등급 S등급 제작사 BOURNS, INC. - 모델번호 3683S-1-103L | BOURNS, INC. | 3683S-1-103L
2020 | 3 | 계획예방정비용 | 한울 | 3발전소 | 5 | 12 | 200476237 | 정비부분품(SPAR) | 국내 | S | 개스킷 | 개스킷,2MM,75MM,190MM,150MM,NON-ASBESTOS,8, | EA | 4 | 기계부 | 노재규 | 054-785-3466 | 품명 개스킷 - 두께 2MM - 내경 75MM - 외경 190MM - 피치원지름(PCD) 150MM - 가스켓재질 NON-ASBESTOS - 볼트홀(HOLE)수 8 - 볼트홀(HOLE)직경 19MM - 품질보증서류 하자보증서 - 별칭 IA COOLER FLANGE GASKET 원자력안전범주 NON NUCLEAR SAFETY RELATED 품질등급 S등급
2021 | 3 | 계획예방정비용 | 한울 | 3발전소 | 6 | 12 | 200476237 | 정비부분품(SPAR) | 국내 | S | 개스킷 | 개스킷,2MM,75MM,190MM,150MM,NON-ASBESTOS,8, | EA | 4 | 기계부 | 김준후 | 054-785-2349 | 품명 개스킷 - 두께 2MM - 내경 75MM - 외경 190MM - 피치원지름(PCD) 150MM - 가스켓재질 NON-ASBESTOS - 볼트홀(HOLE)수 8 - 볼트홀(HOLE)직경 19MM - 품질보증서류 하자보증서 - 별칭 IA COOLER FLANGE GASKET 원자력안전범주 NON NUCLEAR SAFETY RELATED 품질등급 S등급
2022 | 1 | 계획예방정비용 | 한울 | 3발전소 | 5 | 13 | 200476237 | 정비부분품(SPAR) | 국내 | S | 개스킷 | 개스킷,2MM,75MM,190MM,150MM,NON-ASBESTOS,8, | EA | 4 | 기계부 | 노재규 | 054-785-3466 | 품명 개스킷 - 두께 2MM - 내경 75MM - 외경 190MM - 피치원지름(PCD) 150MM - 가스켓재질 NON-ASBESTOS - 볼트홀(HOLE)수 8 - 볼트홀(HOLE)직경 19MM - 품질보증서류 하자보증서 - 별칭 IA COOLER FLANGE GASKET 원자력안전범주 NON NUCLEAR SAFETY RELATED 품질등급 S등급
2022 | 4 | 계획예방정비용 | 한울 | 3발전소 | 6 | 13 | 200476237 | 정비부분품(SPAR) | 국내 | S | 개스킷 | 개스킷,2MM,75MM,190MM,150MM,NON-ASBESTOS,8, | EA | 4 | 기계부 | 김준후 | 054-785-2349 | 품명 개스킷 - 두께 2MM - 내경 75MM - 외경 190MM - 피치원지름(PCD) 150MM - 가스켓재질 NON-ASBESTOS - 볼트홀(HOLE)수 8 - 볼트홀(HOLE)직경 19MM - 품질보증서류 하자보증서 - 별칭 IA COOLER FLANGE GASKET 원자력안전범주 NON NUCLEAR SAFETY RELATED 품질등급 S등급
2020 | 3 | 계획예방정비용 | 한울 | 3발전소 | 5 | 12 | 200476238 | 정비부분품(SPAR) | 국내 | S | 개스킷 | 개스킷,2MM,77MM,175MM,140MM,NON-ASBESTOS,4, | EA | 3 | 기계부 | 노재규 | 054-785-3466 | 품명 개스킷 - 두께 2MM - 내경 77MM - 외경 175MM - 피치원지름(PCD) 140MM - 가스켓재질 NON-ASBESTOS - 볼트홀(HOLE)수 4 - 볼트홀(HOLE)직경 19MM - 품질보증서류 하자보증서 - 별칭 BOV & SPACE FLANGE GASKET 원자력안전범주 NON NUCLEAR SAFETY RELATED 품질등급 S등급
2021 | 3 | 계획예방정비용 | 한울 | 3발전소 | 6 | 12 | 200476238 | 정비부분품(SPAR) | 국내 | S | 개스킷 | 개스킷,2MM,77MM,175MM,140MM,NON-ASBESTOS,4, | EA | 3 | 기계부 | 김준후 | 054-785-2349 | 품명 개스킷 - 두께 2MM - 내경 77MM - 외경 175MM - 피치원지름(PCD) 140MM - 가스켓재질 NON-ASBESTOS - 볼트홀(HOLE)수 4 - 볼트홀(HOLE)직경 19MM - 품질보증서류 하자보증서 - 별칭 BOV & SPACE FLANGE GASKET 원자력안전범주 NON NUCLEAR SAFETY RELATED 품질등급 S등급
2022 | 1 | 계획예방정비용 | 한울 | 3발전소 | 5 | 13 | 200476238 | 정비부분품(SPAR) | 국내 | S | 개스킷 | 개스킷,2MM,77MM,175MM,140MM,NON-ASBESTOS,4, | EA | 3 | 기계부 | 노재규 | 054-785-3466 | 품명 개스킷 - 두께 2MM - 내경 77MM - 외경 175MM - 피치원지름(PCD) 140MM - 가스켓재질 NON-ASBESTOS - 볼트홀(HOLE)수 4 - 볼트홀(HOLE)직경 19MM - 품질보증서류 하자보증서 - 별칭 BOV & SPACE FLANGE GASKET 원자력안전범주 NON NUCLEAR SAFETY RELATED 품질등급 S등급
2022 | 4 | 계획예방정비용 | 한울 | 3발전소 | 6 | 13 | 200476238 | 정비부분품(SPAR) | 국내 | S | 개스킷 | 개스킷,2MM,77MM,175MM,140MM,NON-ASBESTOS,4, | EA | 3 | 기계부 | 김준후 | 054-785-2349 | 품명 개스킷 - 두께 2MM - 내경 77MM - 외경 175MM - 피치원지름(PCD) 140MM - 가스켓재질 NON-ASBESTOS - 볼트홀(HOLE)수 4 - 볼트홀(HOLE)직경 19MM - 품질보증서류 하자보증서 - 별칭 BOV & SPACE FLANGE GASKET 원자력안전범주 NON NUCLEAR SAFETY RELATED 품질등급 S등급
2020 | 3 | 계획예방정비용 | 한울 | 3발전소 | 5 | 12 | 200476239 | 정비부분품(SPAR) | 국내 | S | 개스킷 | 개스킷,2.5MM,115.4MM,210MM,175MM,NON-ASBEST | EA | 3 | 기계부 | 노재규 | 054-785-3466 | 품명 개스킷 - 두께 2.5MM - 내경 115.4MM - 외경 210MM - 피치원지름(PCD) 175MM - 가스켓재질 NON-ASBESTOS - 볼트홀(HOLE)수 8 - 볼트홀(HOLE)직경 19MM - 품질보증서류 하자보증서 - 별칭 CHECK V/V FLANGE GASKET 원자력안전범주 NON NUCLEAR SAFETY RELATED 품질등급 S등급
2021 | 3 | 계획예방정비용 | 한울 | 3발전소 | 6 | 12 | 200476239 | 정비부분품(SPAR) | 국내 | S | 개스킷 | 개스킷,2.5MM,115.4MM,210MM,175MM,NON-ASBEST | EA | 3 | 기계부 | 김준후 | 054-785-2349 | 품명 개스킷 - 두께 2.5MM - 내경 115.4MM - 외경 210MM - 피치원지름(PCD) 175MM - 가스켓재질 NON-ASBESTOS - 볼트홀(HOLE)수 8 - 볼트홀(HOLE)직경 19MM - 품질보증서류 하자보증서 - 별칭 CHECK V/V FLANGE GASKET 원자력안전범주 NON NUCLEAR SAFETY RELATED 품질등급 S등급
2022 | 1 | 계획예방정비용 | 한울 | 3발전소 | 5 | 13 | 200476239 | 정비부분품(SPAR) | 국내 | S | 개스킷 | 개스킷,2.5MM,115.4MM,210MM,175MM,NON-ASBEST | EA | 3 | 기계부 | 노재규 | 054-785-3466 | 품명 개스킷 - 두께 2.5MM - 내경 115.4MM - 외경 210MM - 피치원지름(PCD) 175MM - 가스켓재질 NON-ASBESTOS - 볼트홀(HOLE)수 8 - 볼트홀(HOLE)직경 19MM - 품질보증서류 하자보증서 - 별칭 CHECK V/V FLANGE GASKET 원자력안전범주 NON NUCLEAR SAFETY RELATED 품질등급 S등급
2022 | 4 | 계획예방정비용 | 한울 | 3발전소 | 6 | 13 | 200476239 | 정비부분품(SPAR) | 국내 | S | 개스킷 | 개스킷,2.5MM,115.4MM,210MM,175MM,NON-ASBEST | EA | 3 | 기계부 | 김준후 | 054-785-2349 | 품명 개스킷 - 두께 2.5MM - 내경 115.4MM - 외경 210MM - 피치원지름(PCD) 175MM - 가스켓재질 NON-ASBESTOS - 볼트홀(HOLE)수 8 - 볼트홀(HOLE)직경 19MM - 품질보증서류 하자보증서 - 별칭 CHECK V/V FLANGE GASKET 원자력안전범주 NON NUCLEAR SAFETY RELATED 품질등급 S등급
2020 | 3 | 계획예방정비용 | 한울 | 3발전소 | 5 | 12 | 200476240 | 정비부분품(SPAR) | 국내 | S | 개스킷 | 개스킷,2MM,90MM,185MM,150MM,NON-ASBESTOS,8, | EA | 6 | 기계부 | 노재규 | 054-785-3466 | 품명 개스킷 - 두께 2MM - 내경 90MM - 외경 185MM - 피치원지름(PCD) 150MM - 가스켓재질 NON-ASBESTOS - 볼트홀(HOLE)수 8 - 볼트홀(HOLE)직경 19MM - 품질보증서류 하자보증서 - 별칭 SILENCER FLANGE GASKET 원자력안전범주 NON NUCLEAR SAFETY RELATED 품질등급 S등급
2021 | 3 | 계획예방정비용 | 한울 | 3발전소 | 6 | 12 | 200476240 | 정비부분품(SPAR) | 국내 | S | 개스킷 | 개스킷,2MM,90MM,185MM,150MM,NON-ASBESTOS,8, | EA | 6 | 기계부 | 김준후 | 054-785-2349 | 품명 개스킷 - 두께 2MM - 내경 90MM - 외경 185MM - 피치원지름(PCD) 150MM - 가스켓재질 NON-ASBESTOS - 볼트홀(HOLE)수 8 - 볼트홀(HOLE)직경 19MM - 품질보증서류 하자보증서 - 별칭 SILENCER FLANGE GASKET 원자력안전범주 NON NUCLEAR SAFETY RELATED 품질등급 S등급
2022 | 1 | 계획예방정비용 | 한울 | 3발전소 | 5 | 13 | 200476240 | 정비부분품(SPAR) | 국내 | S | 개스킷 | 개스킷,2MM,90MM,185MM,150MM,NON-ASBESTOS,8, | EA | 6 | 기계부 | 노재규 | 054-785-3466 | 품명 개스킷 - 두께 2MM - 내경 90MM - 외경 185MM - 피치원지름(PCD) 150MM - 가스켓재질 NON-ASBESTOS - 볼트홀(HOLE)수 8 - 볼트홀(HOLE)직경 19MM - 품질보증서류 하자보증서 - 별칭 SILENCER FLANGE GASKET 원자력안전범주 NON NUCLEAR SAFETY RELATED 품질등급 S등급
2022 | 4 | 계획예방정비용 | 한울 | 3발전소 | 6 | 13 | 200476240 | 정비부분품(SPAR) | 국내 | S | 개스킷 | 개스킷,2MM,90MM,185MM,150MM,NON-ASBESTOS,8, | EA | 6 | 기계부 | 김준후 | 054-785-2349 | 품명 개스킷 - 두께 2MM - 내경 90MM - 외경 185MM - 피치원지름(PCD) 150MM - 가스켓재질 NON-ASBESTOS - 볼트홀(HOLE)수 8 - 볼트홀(HOLE)직경 19MM - 품질보증서류 하자보증서 - 별칭 SILENCER FLANGE GASKET 원자력안전범주 NON NUCLEAR SAFETY RELATED 품질등급 S등급
2020 | 3 | 계획예방정비용 | 한울 | 3발전소 | 5 | 12 | 200476241 | 정비부분품(SPAR) | 국내 | S | 개스킷 | 개스킷,분할형,164*10MM,3.5MM,328MM,360MM,RUBB | EA | 2 | 기계부 | 노재규 | 054-785-3466 | 품명 개스킷 - 가스켓단면형태 분할형,164*10MM - 두께 3.5MM - 내경 328MM - 외경 360MM - 가스켓재질 RUBBER(NBR) - 품질보증서류 하자보증서 - 별칭 INTER-COOLER HEADER GASKET 원자력안전범주 NON NUCLEAR SAFETY RELATED 품질등급 S등급
2021 | 3 | 계획예방정비용 | 한울 | 3발전소 | 6 | 12 | 200476241 | 정비부분품(SPAR) | 국내 | S | 개스킷 | 개스킷,분할형,164*10MM,3.5MM,328MM,360MM,RUBB | EA | 2 | 기계부 | 김준후 | 054-785-2349 | 품명 개스킷 - 가스켓단면형태 분할형,164*10MM - 두께 3.5MM - 내경 328MM - 외경 360MM - 가스켓재질 RUBBER(NBR) - 품질보증서류 하자보증서 - 별칭 INTER-COOLER HEADER GASKET 원자력안전범주 NON NUCLEAR SAFETY RELATED 품질등급 S등급
2022 | 1 | 계획예방정비용 | 한울 | 3발전소 | 5 | 13 | 200476241 | 정비부분품(SPAR) | 국내 | S | 개스킷 | 개스킷,분할형,164*10MM,3.5MM,328MM,360MM,RUBB | EA | 2 | 기계부 | 노재규 | 054-785-3466 | 품명 개스킷 - 가스켓단면형태 분할형,164*10MM - 두께 3.5MM - 내경 328MM - 외경 360MM - 가스켓재질 RUBBER(NBR) - 품질보증서류 하자보증서 - 별칭 INTER-COOLER HEADER GASKET 원자력안전범주 NON NUCLEAR SAFETY RELATED 품질등급 S등급
2022 | 4 | 계획예방정비용 | 한울 | 3발전소 | 6 | 13 | 200476241 | 정비부분품(SPAR) | 국내 | S | 개스킷 | 개스킷,분할형,164*10MM,3.5MM,328MM,360MM,RUBB | EA | 2 | 기계부 | 김준후 | 054-785-2349 | 품명 개스킷 - 가스켓단면형태 분할형,164*10MM - 두께 3.5MM - 내경 328MM - 외경 360MM - 가스켓재질 RUBBER(NBR) - 품질보증서류 하자보증서 - 별칭 INTER-COOLER HEADER GASKET 원자력안전범주 NON NUCLEAR SAFETY RELATED 품질등급 S등급
2020 | 3 | 계획예방정비용 | 한울 | 3발전소 | 5 | 12 | 200476243 | 정비부분품(SPAR) | 국내 | S | 개스킷 | 개스킷,2MM,34.5MM,125MM,90MM,NON-ASBESTOS,4 | EA | 2 | 기계부 | 노재규 | 054-785-3466 | 품명 개스킷 - 두께 2MM - 내경 34.5MM - 외경 125MM - 피치원지름(PCD) 90MM - 가스켓재질 NON-ASBESTOS - 볼트홀(HOLE)수 4 - 볼트홀(HOLE)직경 19MM - 품질보증서류 하자보증서 - 별칭 OIL COOLER FLANGE GASKET 원자력안전범주 NON NUCLEAR SAFETY RELATED 품질등급 S등급
2021 | 3 | 계획예방정비용 | 한울 | 3발전소 | 6 | 12 | 200476243 | 정비부분품(SPAR) | 국내 | S | 개스킷 | 개스킷,2MM,34.5MM,125MM,90MM,NON-ASBESTOS,4 | EA | 2 | 기계부 | 김준후 | 054-785-2349 | 품명 개스킷 - 두께 2MM - 내경 34.5MM - 외경 125MM - 피치원지름(PCD) 90MM - 가스켓재질 NON-ASBESTOS - 볼트홀(HOLE)수 4 - 볼트홀(HOLE)직경 19MM - 품질보증서류 하자보증서 - 별칭 OIL COOLER FLANGE GASKET 원자력안전범주 NON NUCLEAR SAFETY RELATED 품질등급 S등급
2022 | 1 | 계획예방정비용 | 한울 | 3발전소 | 5 | 13 | 200476243 | 정비부분품(SPAR) | 국내 | S | 개스킷 | 개스킷,2MM,34.5MM,125MM,90MM,NON-ASBESTOS,4 | EA | 2 | 기계부 | 노재규 | 054-785-3466 | 품명 개스킷 - 두께 2MM - 내경 34.5MM - 외경 125MM - 피치원지름(PCD) 90MM - 가스켓재질 NON-ASBESTOS - 볼트홀(HOLE)수 4 - 볼트홀(HOLE)직경 19MM - 품질보증서류 하자보증서 - 별칭 OIL COOLER FLANGE GASKET 원자력안전범주 NON NUCLEAR SAFETY RELATED 품질등급 S등급
2022 | 4 | 계획예방정비용 | 한울 | 3발전소 | 6 | 13 | 200476243 | 정비부분품(SPAR) | 국내 | S | 개스킷 | 개스킷,2MM,34.5MM,125MM,90MM,NON-ASBESTOS,4 | EA | 2 | 기계부 | 김준후 | 054-785-2349 | 품명 개스킷 - 두께 2MM - 내경 34.5MM - 외경 125MM - 피치원지름(PCD) 90MM - 가스켓재질 NON-ASBESTOS - 볼트홀(HOLE)수 4 - 볼트홀(HOLE)직경 19MM - 품질보증서류 하자보증서 - 별칭 OIL COOLER FLANGE GASKET 원자력안전범주 NON NUCLEAR SAFETY RELATED 품질등급 S등급
2020 | 3 | 계획예방정비용 | 한울 | 3발전소 | 5 | 12 | 200476244 | 정비부분품(SPAR) | 국내 | S | 개스킷 | 개스킷,3MM,49.1MM,140MM,105MM,NON-ASBESTOS, | EA | 3 | 기계부 | 노재규 | 054-785-3466 | 품명 개스킷 - 두께 3MM - 내경 49.1MM - 외경 140MM - 피치원지름(PCD) 105MM - 가스켓재질 NON-ASBESTOS - 볼트홀(HOLE)수 4 - 볼트홀(HOLE)직경 19MM - 품질보증서류 하자보증서 - 별칭 BY-PASS FLANGE GASKET 원자력안전범주 NON NUCLEAR SAFETY RELATED 품질등급 S등급
2021 | 3 | 계획예방정비용 | 한울 | 3발전소 | 6 | 12 | 200476244 | 정비부분품(SPAR) | 국내 | S | 개스킷 | 개스킷,3MM,49.1MM,140MM,105MM,NON-ASBESTOS, | EA | 3 | 기계부 | 김준후 | 054-785-2349 | 품명 개스킷 - 두께 3MM - 내경 49.1MM - 외경 140MM - 피치원지름(PCD) 105MM - 가스켓재질 NON-ASBESTOS - 볼트홀(HOLE)수 4 - 볼트홀(HOLE)직경 19MM - 품질보증서류 하자보증서 - 별칭 BY-PASS FLANGE GASKET 원자력안전범주 NON NUCLEAR SAFETY RELATED 품질등급 S등급
2022 | 1 | 계획예방정비용 | 한울 | 3발전소 | 5 | 13 | 200476244 | 정비부분품(SPAR) | 국내 | S | 개스킷 | 개스킷,3MM,49.1MM,140MM,105MM,NON-ASBESTOS, | EA | 3 | 기계부 | 노재규 | 054-785-3466 | 품명 개스킷 - 두께 3MM - 내경 49.1MM - 외경 140MM - 피치원지름(PCD) 105MM - 가스켓재질 NON-ASBESTOS - 볼트홀(HOLE)수 4 - 볼트홀(HOLE)직경 19MM - 품질보증서류 하자보증서 - 별칭 BY-PASS FLANGE GASKET 원자력안전범주 NON NUCLEAR SAFETY RELATED 품질등급 S등급
2022 | 4 | 계획예방정비용 | 한울 | 3발전소 | 6 | 13 | 200476244 | 정비부분품(SPAR) | 국내 | S | 개스킷 | 개스킷,3MM,49.1MM,140MM,105MM,NON-ASBESTOS, | EA | 3 | 기계부 | 김준후 | 054-785-2349 | 품명 개스킷 - 두께 3MM - 내경 49.1MM - 외경 140MM - 피치원지름(PCD) 105MM - 가스켓재질 NON-ASBESTOS - 볼트홀(HOLE)수 4 - 볼트홀(HOLE)직경 19MM - 품질보증서류 하자보증서 - 별칭 BY-PASS FLANGE GASKET 원자력안전범주 NON NUCLEAR SAFETY RELATED 품질등급 S등급
2020 | 3 | 계획예방정비용 | 한울 | 3발전소 | 5 | 12 | 200476245 | 정비부분품(SPAR) | 국내 | S | 개스킷 | 개스킷,SPRIAL WOUND, 외륜형,JIS 10K 100,GRAPHI | EA | 2 | 기계부 | 노재규 | 054-785-3466 | 품명 개스킷 - 가스켓타입 SPRIAL WOUND, 외륜형 - 배관공칭규격(NPS) JIS 10K 100 - 가스켓재질 GRAPHITE - 링(RING)재질 SUS304 - 품질보증서류 하자보증서 - 별칭 AFTER COOLER FLANGE GASKET 원자력안전범주 NON NUCLEAR SAFETY RELATED 품질등급 S등급
2021 | 3 | 계획예방정비용 | 한울 | 3발전소 | 6 | 12 | 200476245 | 정비부분품(SPAR) | 국내 | S | 개스킷 | 개스킷,SPRIAL WOUND, 외륜형,JIS 10K 100,GRAPHI | EA | 2 | 기계부 | 김준후 | 054-785-2349 | 품명 개스킷 - 가스켓타입 SPRIAL WOUND, 외륜형 - 배관공칭규격(NPS) JIS 10K 100 - 가스켓재질 GRAPHITE - 링(RING)재질 SUS304 - 품질보증서류 하자보증서 - 별칭 AFTER COOLER FLANGE GASKET 원자력안전범주 NON NUCLEAR SAFETY RELATED 품질등급 S등급
2022 | 1 | 계획예방정비용 | 한울 | 3발전소 | 5 | 13 | 200476245 | 정비부분품(SPAR) | 국내 | S | 개스킷 | 개스킷,SPRIAL WOUND, 외륜형,JIS 10K 100,GRAPHI | EA | 2 | 기계부 | 노재규 | 054-785-3466 | 품명 개스킷 - 가스켓타입 SPRIAL WOUND, 외륜형 - 배관공칭규격(NPS) JIS 10K 100 - 가스켓재질 GRAPHITE - 링(RING)재질 SUS304 - 품질보증서류 하자보증서 - 별칭 AFTER COOLER FLANGE GASKET 원자력안전범주 NON NUCLEAR SAFETY RELATED 품질등급 S등급
2022 | 4 | 계획예방정비용 | 한울 | 3발전소 | 6 | 13 | 200476245 | 정비부분품(SPAR) | 국내 | S | 개스킷 | 개스킷,SPRIAL WOUND, 외륜형,JIS 10K 100,GRAPHI | EA | 2 | 기계부 | 김준후 | 054-785-2349 | 품명 개스킷 - 가스켓타입 SPRIAL WOUND, 외륜형 - 배관공칭규격(NPS) JIS 10K 100 - 가스켓재질 GRAPHITE - 링(RING)재질 SUS304 - 품질보증서류 하자보증서 - 별칭 AFTER COOLER FLANGE GASKET 원자력안전범주 NON NUCLEAR SAFETY RELATED 품질등급 S등급
2020 | 3 | 계획예방정비용 | 한울 | 3발전소 | 5 | 12 | 200476246 | 정비부분품(SPAR) | 국내 | S | 개스킷 | 개스킷,0.8MM,154MM,280MM,242MM,NON-ASBESTOS | EA | 2 | 기계부 | 노재규 | 054-785-3466 | 품명 개스킷 - 두께 0.8MM - 내경 154MM - 외경 280MM - 피치원지름(PCD) 242MM - 가스켓재질 NON-ASBESTOS - 볼트홀(HOLE)수 7 - 볼트홀(HOLE)직경 14MM - 품질보증서류 하자보증서 - 별칭 IGV GASKET 원자력안전범주 NON NUCLEAR SAFETY RELATED 품질등급 S등급
2021 | 3 | 계획예방정비용 | 한울 | 3발전소 | 6 | 12 | 200476246 | 정비부분품(SPAR) | 국내 | S | 개스킷 | 개스킷,0.8MM,154MM,280MM,242MM,NON-ASBESTOS | EA | 2 | 기계부 | 김준후 | 054-785-2349 | 품명 개스킷 - 두께 0.8MM - 내경 154MM - 외경 280MM - 피치원지름(PCD) 242MM - 가스켓재질 NON-ASBESTOS - 볼트홀(HOLE)수 7 - 볼트홀(HOLE)직경 14MM - 품질보증서류 하자보증서 - 별칭 IGV GASKET 원자력안전범주 NON NUCLEAR SAFETY RELATED 품질등급 S등급
2022 | 1 | 계획예방정비용 | 한울 | 3발전소 | 5 | 13 | 200476246 | 정비부분품(SPAR) | 국내 | S | 개스킷 | 개스킷,0.8MM,154MM,280MM,242MM,NON-ASBESTOS | EA | 2 | 기계부 | 노재규 | 054-785-3466 | 품명 개스킷 - 두께 0.8MM - 내경 154MM - 외경 280MM - 피치원지름(PCD) 242MM - 가스켓재질 NON-ASBESTOS - 볼트홀(HOLE)수 7 - 볼트홀(HOLE)직경 14MM - 품질보증서류 하자보증서 - 별칭 IGV GASKET 원자력안전범주 NON NUCLEAR SAFETY RELATED 품질등급 S등급
2022 | 4 | 계획예방정비용 | 한울 | 3발전소 | 6 | 13 | 200476246 | 정비부분품(SPAR) | 국내 | S | 개스킷 | 개스킷,0.8MM,154MM,280MM,242MM,NON-ASBESTOS | EA | 2 | 기계부 | 김준후 | 054-785-2349 | 품명 개스킷 - 두께 0.8MM - 내경 154MM - 외경 280MM - 피치원지름(PCD) 242MM - 가스켓재질 NON-ASBESTOS - 볼트홀(HOLE)수 7 - 볼트홀(HOLE)직경 14MM - 품질보증서류 하자보증서 - 별칭 IGV GASKET 원자력안전범주 NON NUCLEAR SAFETY RELATED 품질등급 S등급
2020 | 4 | 계획예방정비용 | 한빛 | 2발전소 | 3 | 18 | 200476277 | 정비부분품(SPAR) | 국내 | S | 시트,밸브용 | 시트,밸브용,74.78㎜,29.44㎜,22.15㎜,ASTM A276-41 | EA | 1 | 기계부 | 신현호 | 061-357-2218 | 품명 시트,밸브용 - 내경 74.78㎜ - 외경 29.44㎜ - 두께 22.15㎜ - 시트재질 ASTM A276-410HT - 표면처리 STELLITE 6 - 적용기술기준 ASME B31.1 - 품질보증서류 구매규격서 참조 - 시험성적서류 구매규격서 참조 품질등급 S등급
2020 | 4 | 계획예방정비용 | 한빛 | 2발전소 | 4 | 17 | 200476277 | 정비부분품(SPAR) | 국내 | S | 시트,밸브용 | 시트,밸브용,74.78㎜,29.44㎜,22.15㎜,ASTM A276-41 | EA | 1 | 기계부 | 신현호 | 061-357-2218 | 품명 시트,밸브용 - 내경 74.78㎜ - 외경 29.44㎜ - 두께 22.15㎜ - 시트재질 ASTM A276-410HT - 표면처리 STELLITE 6 - 적용기술기준 ASME B31.1 - 품질보증서류 구매규격서 참조 - 시험성적서류 구매규격서 참조 품질등급 S등급
2022 | 2 | 계획예방정비용 | 한빛 | 2발전소 | 4 | 18 | 200476277 | 정비부분품(SPAR) | 국내 | S | 시트,밸브용 | 시트,밸브용,74.78㎜,29.44㎜,22.15㎜,ASTM A276-41 | EA | 1 | 기계부 | 신현호 | 061-357-2218 | 품명 시트,밸브용 - 내경 74.78㎜ - 외경 29.44㎜ - 두께 22.15㎜ - 시트재질 ASTM A276-410HT - 표면처리 STELLITE 6 - 적용기술기준 ASME B31.1 - 품질보증서류 구매규격서 참조 - 시험성적서류 구매규격서 참조 품질등급 S등급
2022 | 3 | 계획예방정비용 | 한빛 | 2발전소 | 3 | 19 | 200476277 | 정비부분품(SPAR) | 국내 | S | 시트,밸브용 | 시트,밸브용,74.78㎜,29.44㎜,22.15㎜,ASTM A276-41 | EA | 1 | 기계부 | 신현호 | 061-357-2218 | 품명 시트,밸브용 - 내경 74.78㎜ - 외경 29.44㎜ - 두께 22.15㎜ - 시트재질 ASTM A276-410HT - 표면처리 STELLITE 6 - 적용기술기준 ASME B31.1 - 품질보증서류 구매규격서 참조 - 시험성적서류 구매규격서 참조 품질등급 S등급
2020 | 4 | 계획예방정비용 | 한빛 | 2발전소 | 3 | 18 | 200476278 | 정비부분품(SPAR) | 국내 | S | 시트,밸브용 | 시트,밸브용,87.9㎜,60.2㎜,25.1㎜,ASTM A276-410,S | EA | 1 | 기계부 | 신현호 | 061-357-2218 | 품명 시트,밸브용 - 내경 87.9㎜ - 외경 60.2㎜ - 두께 25.1㎜ - 시트재질 ASTM A276-410 - 표면처리 STELLITE 6 - 적용기술기준 ASME B31.1 - 품질보증서류 구매규격서 참조 - 시험성적서류 구매규격서 참조 품질등급 S등급
2020 | 4 | 계획예방정비용 | 한빛 | 2발전소 | 4 | 17 | 200476278 | 정비부분품(SPAR) | 국내 | S | 시트,밸브용 | 시트,밸브용,87.9㎜,60.2㎜,25.1㎜,ASTM A276-410,S | EA | 1 | 기계부 | 신현호 | 061-357-2218 | 품명 시트,밸브용 - 내경 87.9㎜ - 외경 60.2㎜ - 두께 25.1㎜ - 시트재질 ASTM A276-410 - 표면처리 STELLITE 6 - 적용기술기준 ASME B31.1 - 품질보증서류 구매규격서 참조 - 시험성적서류 구매규격서 참조 품질등급 S등급
2022 | 2 | 계획예방정비용 | 한빛 | 2발전소 | 4 | 18 | 200476278 | 정비부분품(SPAR) | 국내 | S | 시트,밸브용 | 시트,밸브용,87.9㎜,60.2㎜,25.1㎜,ASTM A276-410,S | EA | 1 | 기계부 | 신현호 | 061-357-2218 | 품명 시트,밸브용 - 내경 87.9㎜ - 외경 60.2㎜ - 두께 25.1㎜ - 시트재질 ASTM A276-410 - 표면처리 STELLITE 6 - 적용기술기준 ASME B31.1 - 품질보증서류 구매규격서 참조 - 시험성적서류 구매규격서 참조 품질등급 S등급
2022 | 3 | 계획예방정비용 | 한빛 | 2발전소 | 3 | 19 | 200476278 | 정비부분품(SPAR) | 국내 | S | 시트,밸브용 | 시트,밸브용,87.9㎜,60.2㎜,25.1㎜,ASTM A276-410,S | EA | 1 | 기계부 | 신현호 | 061-357-2218 | 품명 시트,밸브용 - 내경 87.9㎜ - 외경 60.2㎜ - 두께 25.1㎜ - 시트재질 ASTM A276-410 - 표면처리 STELLITE 6 - 적용기술기준 ASME B31.1 - 품질보증서류 구매규격서 참조 - 시험성적서류 구매규격서 참조 품질등급 S등급
2020 | 4 | 계획예방정비용 | 한빛 | 2발전소 | 3 | 18 | 200476279 | 정비부분품(SPAR) | 국내 | S | 시트,밸브용 | 시트,밸브용,34.38㎜,98.53㎜,22.22㎜,ASTM A276-41 | EA | 4 | 기계부 | 신현호 | 061-357-2218 | 품명 시트,밸브용 - 내경 34.38㎜ - 외경 98.53㎜ - 두께 22.22㎜ - 시트재질 ASTM A276-410HT - 표면처리 STELLITE 6 - 적용기술기준 ASME B31.1 - 품질보증서류 구매규격서 참조 - 시험성적서류 구매규격서 참조 품질등급 S등급
2020 | 4 | 계획예방정비용 | 한빛 | 2발전소 | 4 | 17 | 200476279 | 정비부분품(SPAR) | 국내 | S | 시트,밸브용 | 시트,밸브용,34.38㎜,98.53㎜,22.22㎜,ASTM A276-41 | EA | 4 | 기계부 | 신현호 | 061-357-2218 | 품명 시트,밸브용 - 내경 34.38㎜ - 외경 98.53㎜ - 두께 22.22㎜ - 시트재질 ASTM A276-410HT - 표면처리 STELLITE 6 - 적용기술기준 ASME B31.1 - 품질보증서류 구매규격서 참조 - 시험성적서류 구매규격서 참조 품질등급 S등급
2022 | 2 | 계획예방정비용 | 한빛 | 2발전소 | 4 | 18 | 200476279 | 정비부분품(SPAR) | 국내 | S | 시트,밸브용 | 시트,밸브용,34.38㎜,98.53㎜,22.22㎜,ASTM A276-41 | EA | 4 | 기계부 | 신현호 | 061-357-2218 | 품명 시트,밸브용 - 내경 34.38㎜ - 외경 98.53㎜ - 두께 22.22㎜ - 시트재질 ASTM A276-410HT - 표면처리 STELLITE 6 - 적용기술기준 ASME B31.1 - 품질보증서류 구매규격서 참조 - 시험성적서류 구매규격서 참조 품질등급 S등급
2022 | 3 | 계획예방정비용 | 한빛 | 2발전소 | 3 | 19 | 200476279 | 정비부분품(SPAR) | 국내 | S | 시트,밸브용 | 시트,밸브용,34.38㎜,98.53㎜,22.22㎜,ASTM A276-41 | EA | 4 | 기계부 | 신현호 | 061-357-2218 | 품명 시트,밸브용 - 내경 34.38㎜ - 외경 98.53㎜ - 두께 22.22㎜ - 시트재질 ASTM A276-410HT - 표면처리 STELLITE 6 - 적용기술기준 ASME B31.1 - 품질보증서류 구매규격서 참조 - 시험성적서류 구매규격서 참조 품질등급 S등급
2020 | 4 | 계획예방정비용 | 한빛 | 2발전소 | 3 | 18 | 200476296 | 정비부분품(SPAR) | 국내 | S | 플러그,기계용 | 플러그,기계용,밀봉형,Ø62* Ø14* 456.2㎜,ASTM A276-4 | EA | 1 | 기계부 | 신현호 | 061-357-2218 | 품명 플러그,기계용 - 플러그몸체형태 밀봉형 - 직경 Ø62* Ø14* 456.2㎜ - 플러그재질 ASTM A276-410HT - 드라이브(DRIVE)형태 STELLITE OVERLAY - 품질보증서류 구매규격서 참조 - 시험성적서류 구매규격서 참조 품질등급 S등급
2020 | 4 | 계획예방정비용 | 한빛 | 2발전소 | 4 | 17 | 200476296 | 정비부분품(SPAR) | 국내 | S | 플러그,기계용 | 플러그,기계용,밀봉형,Ø62* Ø14* 456.2㎜,ASTM A276-4 | EA | 1 | 기계부 | 신현호 | 061-357-2218 | 품명 플러그,기계용 - 플러그몸체형태 밀봉형 - 직경 Ø62* Ø14* 456.2㎜ - 플러그재질 ASTM A276-410HT - 드라이브(DRIVE)형태 STELLITE OVERLAY - 품질보증서류 구매규격서 참조 - 시험성적서류 구매규격서 참조 품질등급 S등급
2022 | 2 | 계획예방정비용 | 한빛 | 2발전소 | 4 | 18 | 200476296 | 정비부분품(SPAR) | 국내 | S | 플러그,기계용 | 플러그,기계용,밀봉형,Ø62* Ø14* 456.2㎜,ASTM A276-4 | EA | 1 | 기계부 | 신현호 | 061-357-2218 | 품명 플러그,기계용 - 플러그몸체형태 밀봉형 - 직경 Ø62* Ø14* 456.2㎜ - 플러그재질 ASTM A276-410HT - 드라이브(DRIVE)형태 STELLITE OVERLAY - 품질보증서류 구매규격서 참조 - 시험성적서류 구매규격서 참조 품질등급 S등급
2022 | 3 | 계획예방정비용 | 한빛 | 2발전소 | 3 | 19 | 200476296 | 정비부분품(SPAR) | 국내 | S | 플러그,기계용 | 플러그,기계용,밀봉형,Ø62* Ø14* 456.2㎜,ASTM A276-4 | EA | 1 | 기계부 | 신현호 | 061-357-2218 | 품명 플러그,기계용 - 플러그몸체형태 밀봉형 - 직경 Ø62* Ø14* 456.2㎜ - 플러그재질 ASTM A276-410HT - 드라이브(DRIVE)형태 STELLITE OVERLAY - 품질보증서류 구매규격서 참조 - 시험성적서류 구매규격서 참조 품질등급 S등급
2020 | 4 | 계획예방정비용 | 한빛 | 2발전소 | 3 | 18 | 200476299 | 정비부분품(SPAR) | 국내 | S | 스템,밸브용 | 스템,밸브용,473.1㎜,ASTM A276-410HT,STEAM AND | EA | 4 | 기계부 | 신현호 | 061-357-2218 | 품명 스템,밸브용 - 길이 473.1㎜ - 스템(STEM)재질 ASTM A276-410HT - 사용매체 STEAM AND WATER - 연결단자타입 1.6P (ROCK-BIT SCREW) - 표면처리 STELLITE 6 OVERLAY,CR PLATEED - 적용기술기준 ASME B16.34 - 품질보증서류 구매규격서 참조 - 시험성적서류 구매규격서 참조 - 별칭 VALVE SPINDLE - 사이즈 38.27 OD1*15.76 OD2*473.1㎜ 품질등급 S등급
2020 | 4 | 계획예방정비용 | 한빛 | 2발전소 | 4 | 17 | 200476299 | 정비부분품(SPAR) | 국내 | S | 스템,밸브용 | 스템,밸브용,473.1㎜,ASTM A276-410HT,STEAM AND | EA | 4 | 기계부 | 신현호 | 061-357-2218 | 품명 스템,밸브용 - 길이 473.1㎜ - 스템(STEM)재질 ASTM A276-410HT - 사용매체 STEAM AND WATER - 연결단자타입 1.6P (ROCK-BIT SCREW) - 표면처리 STELLITE 6 OVERLAY,CR PLATEED - 적용기술기준 ASME B16.34 - 품질보증서류 구매규격서 참조 - 시험성적서류 구매규격서 참조 - 별칭 VALVE SPINDLE - 사이즈 38.27 OD1*15.76 OD2*473.1㎜ 품질등급 S등급
2022 | 2 | 계획예방정비용 | 한빛 | 2발전소 | 4 | 18 | 200476299 | 정비부분품(SPAR) | 국내 | S | 스템,밸브용 | 스템,밸브용,473.1㎜,ASTM A276-410HT,STEAM AND | EA | 4 | 기계부 | 신현호 | 061-357-2218 | 품명 스템,밸브용 - 길이 473.1㎜ - 스템(STEM)재질 ASTM A276-410HT - 사용매체 STEAM AND WATER - 연결단자타입 1.6P (ROCK-BIT SCREW) - 표면처리 STELLITE 6 OVERLAY,CR PLATEED - 적용기술기준 ASME B16.34 - 품질보증서류 구매규격서 참조 - 시험성적서류 구매규격서 참조 - 별칭 VALVE SPINDLE - 사이즈 38.27 OD1*15.76 OD2*473.1㎜ 품질등급 S등급
2022 | 3 | 계획예방정비용 | 한빛 | 2발전소 | 3 | 19 | 200476299 | 정비부분품(SPAR) | 국내 | S | 스템,밸브용 | 스템,밸브용,473.1㎜,ASTM A276-410HT,STEAM AND | EA | 4 | 기계부 | 신현호 | 061-357-2218 | 품명 스템,밸브용 - 길이 473.1㎜ - 스템(STEM)재질 ASTM A276-410HT - 사용매체 STEAM AND WATER - 연결단자타입 1.6P (ROCK-BIT SCREW) - 표면처리 STELLITE 6 OVERLAY,CR PLATEED - 적용기술기준 ASME B16.34 - 품질보증서류 구매규격서 참조 - 시험성적서류 구매규격서 참조 - 별칭 VALVE SPINDLE - 사이즈 38.27 OD1*15.76 OD2*473.1㎜ 품질등급 S등급
2020 | 4 | 계획예방정비용 | 한빛 | 2발전소 | 3 | 18 | 200476300 | 정비부분품(SPAR) | 국내 | S | 플러그,기계용 | 플러그,기계용,밀봉형,Ø62* Ø14* 352㎜,ASTM A276-410 | EA | 4 | 기계부 | 신현호 | 061-357-2218 | 품명 플러그,기계용 - 플러그몸체형태 밀봉형 - 직경 Ø62* Ø14* 352㎜ - 플러그재질 ASTM A276-410 HT - 드라이브(DRIVE)형태 STELLITE OVERLAY - 표면처리 표면 질화처리 - 품질보증서류 구매규격서 참조 - 시험성적서류 구매규격서 참조 품질등급 S등급
2020 | 4 | 계획예방정비용 | 한빛 | 2발전소 | 4 | 17 | 200476300 | 정비부분품(SPAR) | 국내 | S | 플러그,기계용 | 플러그,기계용,밀봉형,Ø62* Ø14* 352㎜,ASTM A276-410 | EA | 4 | 기계부 | 신현호 | 061-357-2218 | 품명 플러그,기계용 - 플러그몸체형태 밀봉형 - 직경 Ø62* Ø14* 352㎜ - 플러그재질 ASTM A276-410 HT - 드라이브(DRIVE)형태 STELLITE OVERLAY - 표면처리 표면 질화처리 - 품질보증서류 구매규격서 참조 - 시험성적서류 구매규격서 참조 품질등급 S등급
2022 | 2 | 계획예방정비용 | 한빛 | 2발전소 | 4 | 18 | 200476300 | 정비부분품(SPAR) | 국내 | S | 플러그,기계용 | 플러그,기계용,밀봉형,Ø62* Ø14* 352㎜,ASTM A276-410 | EA | 4 | 기계부 | 신현호 | 061-357-2218 | 품명 플러그,기계용 - 플러그몸체형태 밀봉형 - 직경 Ø62* Ø14* 352㎜ - 플러그재질 ASTM A276-410 HT - 드라이브(DRIVE)형태 STELLITE OVERLAY - 표면처리 표면 질화처리 - 품질보증서류 구매규격서 참조 - 시험성적서류 구매규격서 참조 품질등급 S등급
2022 | 3 | 계획예방정비용 | 한빛 | 2발전소 | 3 | 19 | 200476300 | 정비부분품(SPAR) | 국내 | S | 플러그,기계용 | 플러그,기계용,밀봉형,Ø62* Ø14* 352㎜,ASTM A276-410 | EA | 4 | 기계부 | 신현호 | 061-357-2218 | 품명 플러그,기계용 - 플러그몸체형태 밀봉형 - 직경 Ø62* Ø14* 352㎜ - 플러그재질 ASTM A276-410 HT - 드라이브(DRIVE)형태 STELLITE OVERLAY - 표면처리 표면 질화처리 - 품질보증서류 구매규격서 참조 - 시험성적서류 구매규격서 참조 품질등급 S등급
2020 | 4 | 계획예방정비용 | 한빛 | 2발전소 | 3 | 18 | 200476301 | 정비부분품(SPAR) | 국내 | S | 시트,밸브용 | 시트,밸브용,60.2MM,120.75MM,33.03MM,A276-410H | EA | 4 | 기계부 | 신현호 | 061-357-2218 | 품명 시트,밸브용 - 내경 60.2MM - 외경 120.75MM - 두께 33.03MM - 시트재질 A276-410HT, STELLITE #6 OVERAY - 밸브타입 GLOVE VALVE - 시트표면형태 RING - 적용기술기준 ASME B31.1 - 품질보증서류 구매규격서 참조 - 시험성적서류 구매규격서 참조 - 별칭 SEAT RING 품질등급 S등급
2020 | 4 | 계획예방정비용 | 한빛 | 2발전소 | 4 | 17 | 200476301 | 정비부분품(SPAR) | 국내 | S | 시트,밸브용 | 시트,밸브용,60.2MM,120.75MM,33.03MM,A276-410H | EA | 4 | 기계부 | 신현호 | 061-357-2218 | 품명 시트,밸브용 - 내경 60.2MM - 외경 120.75MM - 두께 33.03MM - 시트재질 A276-410HT, STELLITE #6 OVERAY - 밸브타입 GLOVE VALVE - 시트표면형태 RING - 적용기술기준 ASME B31.1 - 품질보증서류 구매규격서 참조 - 시험성적서류 구매규격서 참조 - 별칭 SEAT RING 품질등급 S등급
2022 | 2 | 계획예방정비용 | 한빛 | 2발전소 | 4 | 18 | 200476301 | 정비부분품(SPAR) | 국내 | S | 시트,밸브용 | 시트,밸브용,60.2MM,120.75MM,33.03MM,A276-410H | EA | 4 | 기계부 | 신현호 | 061-357-2218 | 품명 시트,밸브용 - 내경 60.2MM - 외경 120.75MM - 두께 33.03MM - 시트재질 A276-410HT, STELLITE #6 OVERAY - 밸브타입 GLOVE VALVE - 시트표면형태 RING - 적용기술기준 ASME B31.1 - 품질보증서류 구매규격서 참조 - 시험성적서류 구매규격서 참조 - 별칭 SEAT RING 품질등급 S등급
2022 | 3 | 계획예방정비용 | 한빛 | 2발전소 | 3 | 19 | 200476301 | 정비부분품(SPAR) | 국내 | S | 시트,밸브용 | 시트,밸브용,60.2MM,120.75MM,33.03MM,A276-410H | EA | 4 | 기계부 | 신현호 | 061-357-2218 | 품명 시트,밸브용 - 내경 60.2MM - 외경 120.75MM - 두께 33.03MM - 시트재질 A276-410HT, STELLITE #6 OVERAY - 밸브타입 GLOVE VALVE - 시트표면형태 RING - 적용기술기준 ASME B31.1 - 품질보증서류 구매규격서 참조 - 시험성적서류 구매규격서 참조 - 별칭 SEAT RING 품질등급 S등급
2020 | 4 | 계획예방정비용 | 한빛 | 2발전소 | 3 | 18 | 200476302 | 정비부분품(SPAR) | 국내 | S | 시트,밸브용 | 시트,밸브용,29.27㎜,67.72㎜,21.82㎜,ASTM A276-41 | EA | 6 | 기계부 | 신현호 | 061-357-2218 | 품명 시트,밸브용 - 내경 29.27㎜ - 외경 67.72㎜ - 두께 21.82㎜ - 시트재질 ASTM A276-410HT - 시트표면형태 RING - 표면처리 STELLITE #6 OVERLAY - 적용기술기준 ASME B31.1 - 품질보증서류 구매규격서 참조 - 시험성적서류 구매규격서 참조 - 별칭 SEAT RING 품질등급 S등급
2020 | 4 | 계획예방정비용 | 한빛 | 2발전소 | 4 | 17 | 200476302 | 정비부분품(SPAR) | 국내 | S | 시트,밸브용 | 시트,밸브용,29.27㎜,67.72㎜,21.82㎜,ASTM A276-41 | EA | 6 | 기계부 | 신현호 | 061-357-2218 | 품명 시트,밸브용 - 내경 29.27㎜ - 외경 67.72㎜ - 두께 21.82㎜ - 시트재질 ASTM A276-410HT - 시트표면형태 RING - 표면처리 STELLITE #6 OVERLAY - 적용기술기준 ASME B31.1 - 품질보증서류 구매규격서 참조 - 시험성적서류 구매규격서 참조 - 별칭 SEAT RING 품질등급 S등급
2022 | 2 | 계획예방정비용 | 한빛 | 2발전소 | 4 | 18 | 200476302 | 정비부분품(SPAR) | 국내 | S | 시트,밸브용 | 시트,밸브용,29.27㎜,67.72㎜,21.82㎜,ASTM A276-41 | EA | 6 | 기계부 | 신현호 | 061-357-2218 | 품명 시트,밸브용 - 내경 29.27㎜ - 외경 67.72㎜ - 두께 21.82㎜ - 시트재질 ASTM A276-410HT - 시트표면형태 RING - 표면처리 STELLITE #6 OVERLAY - 적용기술기준 ASME B31.1 - 품질보증서류 구매규격서 참조 - 시험성적서류 구매규격서 참조 - 별칭 SEAT RING 품질등급 S등급
2022 | 3 | 계획예방정비용 | 한빛 | 2발전소 | 3 | 19 | 200476302 | 정비부분품(SPAR) | 국내 | S | 시트,밸브용 | 시트,밸브용,29.27㎜,67.72㎜,21.82㎜,ASTM A276-41 | EA | 6 | 기계부 | 신현호 | 061-357-2218 | 품명 시트,밸브용 - 내경 29.27㎜ - 외경 67.72㎜ - 두께 21.82㎜ - 시트재질 ASTM A276-410HT - 시트표면형태 RING - 표면처리 STELLITE #6 OVERLAY - 적용기술기준 ASME B31.1 - 품질보증서류 구매규격서 참조 - 시험성적서류 구매규격서 참조 - 별칭 SEAT RING 품질등급 S등급
2020 | 4 | 계획예방정비용 | 한빛 | 2발전소 | 3 | 18 | 200476303 | 정비부분품(SPAR) | 국내 | S | 플러그,기계용 | 플러그,기계용,밀봉형,Ø61 * Ø12.7 * 443.7㎜,ASTM A2 | EA | 2 | 기계부 | 신현호 | 061-357-2218 | 품명 플러그,기계용 - 플러그몸체형태 밀봉형 - 직경 Ø61 * Ø12.7 * 443.7㎜ - 플러그재질 ASTM A276-410 HT - 품질보증서류 구매규격서 참조 - 시험성적서류 구매규격서 참조 품질등급 S등급
2020 | 4 | 계획예방정비용 | 한빛 | 2발전소 | 4 | 17 | 200476303 | 정비부분품(SPAR) | 국내 | S | 플러그,기계용 | 플러그,기계용,밀봉형,Ø61 * Ø12.7 * 443.7㎜,ASTM A2 | EA | 2 | 기계부 | 신현호 | 061-357-2218 | 품명 플러그,기계용 - 플러그몸체형태 밀봉형 - 직경 Ø61 * Ø12.7 * 443.7㎜ - 플러그재질 ASTM A276-410 HT - 품질보증서류 구매규격서 참조 - 시험성적서류 구매규격서 참조 품질등급 S등급
2022 | 2 | 계획예방정비용 | 한빛 | 2발전소 | 4 | 18 | 200476303 | 정비부분품(SPAR) | 국내 | S | 플러그,기계용 | 플러그,기계용,밀봉형,Ø61 * Ø12.7 * 443.7㎜,ASTM A2 | EA | 2 | 기계부 | 신현호 | 061-357-2218 | 품명 플러그,기계용 - 플러그몸체형태 밀봉형 - 직경 Ø61 * Ø12.7 * 443.7㎜ - 플러그재질 ASTM A276-410 HT - 품질보증서류 구매규격서 참조 - 시험성적서류 구매규격서 참조 품질등급 S등급
2022 | 3 | 계획예방정비용 | 한빛 | 2발전소 | 3 | 19 | 200476303 | 정비부분품(SPAR) | 국내 | S | 플러그,기계용 | 플러그,기계용,밀봉형,Ø61 * Ø12.7 * 443.7㎜,ASTM A2 | EA | 2 | 기계부 | 신현호 | 061-357-2218 | 품명 플러그,기계용 - 플러그몸체형태 밀봉형 - 직경 Ø61 * Ø12.7 * 443.7㎜ - 플러그재질 ASTM A276-410 HT - 품질보증서류 구매규격서 참조 - 시험성적서류 구매규격서 참조 품질등급 S등급
2020 | 4 | 계획예방정비용 | 한빛 | 2발전소 | 3 | 18 | 200476304 | 정비부분품(SPAR) | 국내 | S | 플러그,기계용 | 플러그,기계용,밀봉형,구매규격서 참조,ASTM A276-410,STELL | EA | 2 | 기계부 | 신현호 | 061-357-2218 | 품명 플러그,기계용 - 플러그몸체형태 밀봉형 - 직경 구매규격서 참조 - 플러그재질 ASTM A276-410 - 표면처리 STELLITE OVERLAY - 품질보증서류 구매규격서 참조 - 시험성적서류 구매규격서 참조 품질등급 S등급
2020 | 4 | 계획예방정비용 | 한빛 | 2발전소 | 4 | 17 | 200476304 | 정비부분품(SPAR) | 국내 | S | 플러그,기계용 | 플러그,기계용,밀봉형,구매규격서 참조,ASTM A276-410,STELL | EA | 2 | 기계부 | 신현호 | 061-357-2218 | 품명 플러그,기계용 - 플러그몸체형태 밀봉형 - 직경 구매규격서 참조 - 플러그재질 ASTM A276-410 - 표면처리 STELLITE OVERLAY - 품질보증서류 구매규격서 참조 - 시험성적서류 구매규격서 참조 품질등급 S등급
2022 | 2 | 계획예방정비용 | 한빛 | 2발전소 | 4 | 18 | 200476304 | 정비부분품(SPAR) | 국내 | S | 플러그,기계용 | 플러그,기계용,밀봉형,구매규격서 참조,ASTM A276-410,STELL | EA | 2 | 기계부 | 신현호 | 061-357-2218 | 품명 플러그,기계용 - 플러그몸체형태 밀봉형 - 직경 구매규격서 참조 - 플러그재질 ASTM A276-410 - 표면처리 STELLITE OVERLAY - 품질보증서류 구매규격서 참조 - 시험성적서류 구매규격서 참조 품질등급 S등급
2022 | 3 | 계획예방정비용 | 한빛 | 2발전소 | 3 | 19 | 200476304 | 정비부분품(SPAR) | 국내 | S | 플러그,기계용 | 플러그,기계용,밀봉형,구매규격서 참조,ASTM A276-410,STELL | EA | 2 | 기계부 | 신현호 | 061-357-2218 | 품명 플러그,기계용 - 플러그몸체형태 밀봉형 - 직경 구매규격서 참조 - 플러그재질 ASTM A276-410 - 표면처리 STELLITE OVERLAY - 품질보증서류 구매규격서 참조 - 시험성적서류 구매규격서 참조 품질등급 S등급
2020 | 1 | 계획예방정비용 | 한울 | 3발전소 | 5 | 12 | 200476310 | 정비부분품(SPAR) | 국외 | S | 압력스위치 | 압력스위치,10㎏/㎠,1㎏/㎠,SPDT,125V AC,12A,SNS-C1 | EA | 1 | 계측제어부 | 제갈대혁 | 054-785-3346 | 품명 압력스위치 - 압력설정범위(상한) 10㎏/㎠ - 압력설정범위(하한) 1㎏/㎠ - 프로세스연결사이즈 SPDT - 접촉용량 125V AC - 전류 12A 원자력안전범주 NON NUCLEAR SAFETY RELATED 품질등급 S등급 제작사 SAGINOMIYA SEISAKUSHO, INC. - 모델번호 SNS-C110 | SAGINOMIYA SEISAKUSHO, INC. | SNS-C110
2020 | 4 | 계획예방정비용 | 한울 | 3발전소 | 6 | 12 | 200476310 | 정비부분품(SPAR) | 국외 | S | 압력스위치 | 압력스위치,10㎏/㎠,1㎏/㎠,SPDT,125V AC,12A,SNS-C1 | EA | 1 | 계측제어부 | 제갈대혁 | 054-785-3346 | 품명 압력스위치 - 압력설정범위(상한) 10㎏/㎠ - 압력설정범위(하한) 1㎏/㎠ - 프로세스연결사이즈 SPDT - 접촉용량 125V AC - 전류 12A 원자력안전범주 NON NUCLEAR SAFETY RELATED 품질등급 S등급 제작사 SAGINOMIYA SEISAKUSHO, INC. - 모델번호 SNS-C110 | SAGINOMIYA SEISAKUSHO, INC. | SNS-C110
2021 | 3 | 계획예방정비용 | 한울 | 3발전소 | 5 | 13 | 200476310 | 정비부분품(SPAR) | 국외 | S | 압력스위치 | 압력스위치,10㎏/㎠,1㎏/㎠,SPDT,125V AC,12A,SNS-C1 | EA | 1 | 계측제어부 | 제갈대혁 | 054-785-3346 | 품명 압력스위치 - 압력설정범위(상한) 10㎏/㎠ - 압력설정범위(하한) 1㎏/㎠ - 프로세스연결사이즈 SPDT - 접촉용량 125V AC - 전류 12A 원자력안전범주 NON NUCLEAR SAFETY RELATED 품질등급 S등급 제작사 SAGINOMIYA SEISAKUSHO, INC. - 모델번호 SNS-C110 | SAGINOMIYA SEISAKUSHO, INC. | SNS-C110
2022 | 2 | 계획예방정비용 | 한울 | 3발전소 | 6 | 13 | 200476310 | 정비부분품(SPAR) | 국외 | S | 압력스위치 | 압력스위치,10㎏/㎠,1㎏/㎠,SPDT,125V AC,12A,SNS-C1 | EA | 1 | 계측제어부 | 제갈대혁 | 054-785-3346 | 품명 압력스위치 - 압력설정범위(상한) 10㎏/㎠ - 압력설정범위(하한) 1㎏/㎠ - 프로세스연결사이즈 SPDT - 접촉용량 125V AC - 전류 12A 원자력안전범주 NON NUCLEAR SAFETY RELATED 품질등급 S등급 제작사 SAGINOMIYA SEISAKUSHO, INC. - 모델번호 SNS-C110 | SAGINOMIYA SEISAKUSHO, INC. | SNS-C110
2021 | 3 | 계획예방정비용 | 한빛 | 1발전소 | 1 | 26 | 200476335 | 정비부분품(SPAR) | 국외 | Q | 전송기 | 전송기,LEVEL TRANSMITTER,25"WC,0.95"WC,4~20 | EA | 15 | 계측제어부 | 임현섭 | 061-357-3107 | 품명 전송기 - 전송기타입 LEVEL TRANSMITTER - 측정범위(상한) 25"WC - 측정범위(하한) 0.95"WC - 출력전류 4~20㎃ - 구동방법 DIFFERENTIAL PRESSURE - 충진재 DISTILLED WATER - 프로세스연결사이즈 1/2 IN NPT 원자력안전범주 NUCLEAR SAFETY RELATED 품질등급 Q등급 제작사 ROSEMOUNT NUCLEAR INSTRUMENTS, - 제작사 유형(MFR CATEGORY) ORIGINAL EQUIP. MANUFACTURER - 부품번호 3154ND1R2S2E7C3 - 3159B025P2B1F1K00 - QDC1C1W2C040 - 원설계규격서(ODS) HANBIT 1&2, 3-183-J230 - 원기기 기기검증(EQ Category) ENVIRONMENTAL QUALIFICATION - SEISMIC QUALIFICATION - 원기술규격서(OTS) HANBIT 1&2, 영일12-계측-BH-1145 제출서류목록 - 품질보증확인서(C of C) | ROSEMOUNT NUCLEAR INSTRUMENTS, INC. |  | QDC1C1W2C040
2020 | 2 | 계획예방정비용 | 한빛 | 2발전소 | 3 | 18 | 200476339 | 정비부분품(SPAR) | 국외 | A | 개스킷 | 개스킷,CIRCULAR,BASIC,AISI 316L/GRAPHITE,R | EA | 1 | 기계부 | 김서현 | 061-357-7241 | 품명 개스킷 - 가스켓몸체형태 CIRCULAR - 가스켓단면형태 BASIC - 가스켓재질 AISI 316L/GRAPHITE - 적용기술기준 REFER TO TECHNICAL SPEC - 적용품질기준 REFER TO TECHNICAL SPEC - 품질보증서류 REFER TO TECHNICAL SPEC - 시험성적서류 REFER TO TECHNICAL SPEC 원자력안전범주 NON NUCLEAR SAFETY RELATED 품질등급 A등급 제작사 FLOWSERVE PUMP CORPORATION - 도면번호 8X20WDF500X34 - 부품번호 363B | FLOWSERVE PUMP CORPORATION |  | 363B
2020 | 2 | 계획예방정비용 | 한빛 | 2발전소 | 4 | 17 | 200476339 | 정비부분품(SPAR) | 국외 | A | 개스킷 | 개스킷,CIRCULAR,BASIC,AISI 316L/GRAPHITE,R | EA | 1 | 기계부 | 김서현 | 061-357-7241 | 품명 개스킷 - 가스켓몸체형태 CIRCULAR - 가스켓단면형태 BASIC - 가스켓재질 AISI 316L/GRAPHITE - 적용기술기준 REFER TO TECHNICAL SPEC - 적용품질기준 REFER TO TECHNICAL SPEC - 품질보증서류 REFER TO TECHNICAL SPEC - 시험성적서류 REFER TO TECHNICAL SPEC 원자력안전범주 NON NUCLEAR SAFETY RELATED 품질등급 A등급 제작사 FLOWSERVE PUMP CORPORATION - 도면번호 8X20WDF500X34 - 부품번호 363B | FLOWSERVE PUMP CORPORATION |  | 363B
2021 | 4 | 계획예방정비용 | 한빛 | 2발전소 | 4 | 18 | 200476339 | 정비부분품(SPAR) | 국외 | A | 개스킷 | 개스킷,CIRCULAR,BASIC,AISI 316L/GRAPHITE,R | EA | 1 | 기계부 | 김서현 | 061-357-7241 | 품명 개스킷 - 가스켓몸체형태 CIRCULAR - 가스켓단면형태 BASIC - 가스켓재질 AISI 316L/GRAPHITE - 적용기술기준 REFER TO TECHNICAL SPEC - 적용품질기준 REFER TO TECHNICAL SPEC - 품질보증서류 REFER TO TECHNICAL SPEC - 시험성적서류 REFER TO TECHNICAL SPEC 원자력안전범주 NON NUCLEAR SAFETY RELATED 품질등급 A등급 제작사 FLOWSERVE PUMP CORPORATION - 도면번호 8X20WDF500X34 - 부품번호 363B | FLOWSERVE PUMP CORPORATION |  | 363B
2021 | 4 | 계획예방정비용 | 한빛 | 2발전소 | 3 | 19 | 200476339 | 정비부분품(SPAR) | 국외 | A | 개스킷 | 개스킷,CIRCULAR,BASIC,AISI 316L/GRAPHITE,R | EA | 1 | 기계부 | 김서현 | 061-357-7241 | 품명 개스킷 - 가스켓몸체형태 CIRCULAR - 가스켓단면형태 BASIC - 가스켓재질 AISI 316L/GRAPHITE - 적용기술기준 REFER TO TECHNICAL SPEC - 적용품질기준 REFER TO TECHNICAL SPEC - 품질보증서류 REFER TO TECHNICAL SPEC - 시험성적서류 REFER TO TECHNICAL SPEC 원자력안전범주 NON NUCLEAR SAFETY RELATED 품질등급 A등급 제작사 FLOWSERVE PUMP CORPORATION - 도면번호 8X20WDF500X34 - 부품번호 363B | FLOWSERVE PUMP CORPORATION |  | 363B
2020 | 2 | 계획예방정비용 | 한빛 | 2발전소 | 3 | 18 | 200476340 | 정비부분품(SPAR) | 국외 | A | 개스킷 | 개스킷,CIRCULAR,BASIC,AISI 316L/GRAPHITE,R | EA | 1 | 기계부 | 김서현 | 061-357-7241 | 품명 개스킷 - 가스켓몸체형태 CIRCULAR - 가스켓단면형태 BASIC - 가스켓재질 AISI 316L/GRAPHITE - 적용기술기준 REFER TO TECHNICAL SPEC - 적용품질기준 REFER TO TECHNICAL SPEC - 품질보증서류 REFER TO TECHNICAL SPEC - 시험성적서류 REFER TO TECHNICAL SPEC 원자력안전범주 NON NUCLEAR SAFETY RELATED 품질등급 A등급 제작사 FLOWSERVE PUMP CORPORATION - 도면번호 8X20WDF500X34 - 부품번호 363A | FLOWSERVE PUMP CORPORATION |  | 363A
2020 | 2 | 계획예방정비용 | 한빛 | 2발전소 | 4 | 17 | 200476340 | 정비부분품(SPAR) | 국외 | A | 개스킷 | 개스킷,CIRCULAR,BASIC,AISI 316L/GRAPHITE,R | EA | 1 | 기계부 | 김서현 | 061-357-7241 | 품명 개스킷 - 가스켓몸체형태 CIRCULAR - 가스켓단면형태 BASIC - 가스켓재질 AISI 316L/GRAPHITE - 적용기술기준 REFER TO TECHNICAL SPEC - 적용품질기준 REFER TO TECHNICAL SPEC - 품질보증서류 REFER TO TECHNICAL SPEC - 시험성적서류 REFER TO TECHNICAL SPEC 원자력안전범주 NON NUCLEAR SAFETY RELATED 품질등급 A등급 제작사 FLOWSERVE PUMP CORPORATION - 도면번호 8X20WDF500X34 - 부품번호 363A | FLOWSERVE PUMP CORPORATION |  | 363A
2021 | 4 | 계획예방정비용 | 한빛 | 2발전소 | 4 | 18 | 200476340 | 정비부분품(SPAR) | 국외 | A | 개스킷 | 개스킷,CIRCULAR,BASIC,AISI 316L/GRAPHITE,R | EA | 1 | 기계부 | 김서현 | 061-357-7241 | 품명 개스킷 - 가스켓몸체형태 CIRCULAR - 가스켓단면형태 BASIC - 가스켓재질 AISI 316L/GRAPHITE - 적용기술기준 REFER TO TECHNICAL SPEC - 적용품질기준 REFER TO TECHNICAL SPEC - 품질보증서류 REFER TO TECHNICAL SPEC - 시험성적서류 REFER TO TECHNICAL SPEC 원자력안전범주 NON NUCLEAR SAFETY RELATED 품질등급 A등급 제작사 FLOWSERVE PUMP CORPORATION - 도면번호 8X20WDF500X34 - 부품번호 363A | FLOWSERVE PUMP CORPORATION |  | 363A
2021 | 4 | 계획예방정비용 | 한빛 | 2발전소 | 3 | 19 | 200476340 | 정비부분품(SPAR) | 국외 | A | 개스킷 | 개스킷,CIRCULAR,BASIC,AISI 316L/GRAPHITE,R | EA | 1 | 기계부 | 김서현 | 061-357-7241 | 품명 개스킷 - 가스켓몸체형태 CIRCULAR - 가스켓단면형태 BASIC - 가스켓재질 AISI 316L/GRAPHITE - 적용기술기준 REFER TO TECHNICAL SPEC - 적용품질기준 REFER TO TECHNICAL SPEC - 품질보증서류 REFER TO TECHNICAL SPEC - 시험성적서류 REFER TO TECHNICAL SPEC 원자력안전범주 NON NUCLEAR SAFETY RELATED 품질등급 A등급 제작사 FLOWSERVE PUMP CORPORATION - 도면번호 8X20WDF500X34 - 부품번호 363A | FLOWSERVE PUMP CORPORATION |  | 363A
2020 | 2 | 계획예방정비용 | 한빛 | 2발전소 | 3 | 18 | 200476342 | 정비부분품(SPAR) | 국외 | Q | 오-링 | 오-링,170.312IN,0.525IN,ALLOY 718,SILVER P | EA | 1 | 기계부 | 조정훈 | 061-357-7254 | 품명 오-링 - 외경 170.312IN - 두께 0.525IN - 오-링재질 ALLOY 718 - 특수사항 SILVER PLATED 원자력안전범주 NUCLEAR SAFETY RELATED 품질등급 Q등급 제작사 TECHNETICS GROUP COLUMBIA - 부품번호 U210405-2 제출서류목록 - 첨부기술규격서 적용 | TECHNETICS GROUP COLUMBIA |  | U210405-2
2020 | 2 | 계획예방정비용 | 한빛 | 2발전소 | 4 | 17 | 200476342 | 정비부분품(SPAR) | 국외 | Q | 오-링 | 오-링,170.312IN,0.525IN,ALLOY 718,SILVER P | EA | 1 | 기계부 | 조정훈 | 061-357-7254 | 품명 오-링 - 외경 170.312IN - 두께 0.525IN - 오-링재질 ALLOY 718 - 특수사항 SILVER PLATED 원자력안전범주 NUCLEAR SAFETY RELATED 품질등급 Q등급 제작사 TECHNETICS GROUP COLUMBIA - 부품번호 U210405-2 제출서류목록 - 첨부기술규격서 적용 | TECHNETICS GROUP COLUMBIA |  | U210405-2
2021 | 4 | 계획예방정비용 | 한빛 | 2발전소 | 4 | 18 | 200476342 | 정비부분품(SPAR) | 국외 | Q | 오-링 | 오-링,170.312IN,0.525IN,ALLOY 718,SILVER P | EA | 1 | 기계부 | 조정훈 | 061-357-7254 | 품명 오-링 - 외경 170.312IN - 두께 0.525IN - 오-링재질 ALLOY 718 - 특수사항 SILVER PLATED 원자력안전범주 NUCLEAR SAFETY RELATED 품질등급 Q등급 제작사 TECHNETICS GROUP COLUMBIA - 부품번호 U210405-2 제출서류목록 - 첨부기술규격서 적용 | TECHNETICS GROUP COLUMBIA |  | U210405-2
2021 | 4 | 계획예방정비용 | 한빛 | 2발전소 | 3 | 19 | 200476342 | 정비부분품(SPAR) | 국외 | Q | 오-링 | 오-링,170.312IN,0.525IN,ALLOY 718,SILVER P | EA | 1 | 기계부 | 조정훈 | 061-357-7254 | 품명 오-링 - 외경 170.312IN - 두께 0.525IN - 오-링재질 ALLOY 718 - 특수사항 SILVER PLATED 원자력안전범주 NUCLEAR SAFETY RELATED 품질등급 Q등급 제작사 TECHNETICS GROUP COLUMBIA - 부품번호 U210405-2 제출서류목록 - 첨부기술규격서 적용 | TECHNETICS GROUP COLUMBIA |  | U210405-2
2020 | 2 | 계획예방정비용 | 한빛 | 2발전소 | 3 | 18 | 200476343 | 정비부분품(SPAR) | 국외 | Q | 오-링 | 오-링,172.915IN,0.525IN,ALLOY 718,SILVER P | EA | 1 | 기계부 | 조정훈 | 061-357-7254 | 품명 오-링 - 외경 172.915IN - 두께 0.525IN - 오-링재질 ALLOY 718 - 특수사항 SILVER PLATED 원자력안전범주 NUCLEAR SAFETY RELATED 품질등급 Q등급 제작사 TECHNETICS GROUP COLUMBIA - 부품번호 U210405-1 제출서류목록 - 첨부기술규격서 적용 | TECHNETICS GROUP COLUMBIA |  | U210405-1
2020 | 2 | 계획예방정비용 | 한빛 | 2발전소 | 4 | 17 | 200476343 | 정비부분품(SPAR) | 국외 | Q | 오-링 | 오-링,172.915IN,0.525IN,ALLOY 718,SILVER P | EA | 1 | 기계부 | 조정훈 | 061-357-7254 | 품명 오-링 - 외경 172.915IN - 두께 0.525IN - 오-링재질 ALLOY 718 - 특수사항 SILVER PLATED 원자력안전범주 NUCLEAR SAFETY RELATED 품질등급 Q등급 제작사 TECHNETICS GROUP COLUMBIA - 부품번호 U210405-1 제출서류목록 - 첨부기술규격서 적용 | TECHNETICS GROUP COLUMBIA |  | U210405-1
2021 | 4 | 계획예방정비용 | 한빛 | 2발전소 | 4 | 18 | 200476343 | 정비부분품(SPAR) | 국외 | Q | 오-링 | 오-링,172.915IN,0.525IN,ALLOY 718,SILVER P | EA | 1 | 기계부 | 조정훈 | 061-357-7254 | 품명 오-링 - 외경 172.915IN - 두께 0.525IN - 오-링재질 ALLOY 718 - 특수사항 SILVER PLATED 원자력안전범주 NUCLEAR SAFETY RELATED 품질등급 Q등급 제작사 TECHNETICS GROUP COLUMBIA - 부품번호 U210405-1 제출서류목록 - 첨부기술규격서 적용 | TECHNETICS GROUP COLUMBIA |  | U210405-1
2021 | 4 | 계획예방정비용 | 한빛 | 2발전소 | 3 | 19 | 200476343 | 정비부분품(SPAR) | 국외 | Q | 오-링 | 오-링,172.915IN,0.525IN,ALLOY 718,SILVER P | EA | 1 | 기계부 | 조정훈 | 061-357-7254 | 품명 오-링 - 외경 172.915IN - 두께 0.525IN - 오-링재질 ALLOY 718 - 특수사항 SILVER PLATED 원자력안전범주 NUCLEAR SAFETY RELATED 품질등급 Q등급 제작사 TECHNETICS GROUP COLUMBIA - 부품번호 U210405-1 제출서류목록 - 첨부기술규격서 적용 | TECHNETICS GROUP COLUMBIA |  | U210405-1
2020 | 2 | 계획예방정비용 | 월성 | 3발전소 | 6(신2) | 4 | 200476358 | 정비부분품(SPAR) | 국내 | S | 개스킷 | 개스킷,336㎜,260㎜,3.2㎜,합성수지계 SHEET(NON ASBES | EA | 4 | 기계부 | 조영래 | 054-779-5745 | 품명 개스킷 - 길이 336㎜ - 너비 260㎜ - 두께 3.2㎜ - 가스켓재질 합성수지계 SHEET(NON ASBESTOS) - 볼트홀(HOLE)수 16EA - 사용매체 DEMI WATER - 별칭 가스켓, 인터쿨러 원자력안전범주 NON NUCLEAR SAFETY RELATED 품질등급 S등급 제작사 세아엔지니어링 - 부품번호 T3072003 | 세아엔지니어링 |  | T3072003
2020 | 3 | 계획예방정비용 | 월성 | 3발전소 | 5(신1) | 6 | 200476358 | 정비부분품(SPAR) | 국내 | S | 개스킷 | 개스킷,336㎜,260㎜,3.2㎜,합성수지계 SHEET(NON ASBES | EA | 4 | 기계부 | 조영래 | 054-779-5745 | 품명 개스킷 - 길이 336㎜ - 너비 260㎜ - 두께 3.2㎜ - 가스켓재질 합성수지계 SHEET(NON ASBESTOS) - 볼트홀(HOLE)수 16EA - 사용매체 DEMI WATER - 별칭 가스켓, 인터쿨러 원자력안전범주 NON NUCLEAR SAFETY RELATED 품질등급 S등급 제작사 세아엔지니어링 - 부품번호 T3072003 | 세아엔지니어링 |  | T3072003
2021 | 4 | 계획예방정비용 | 월성 | 3발전소 | 6(신2) | 5 | 200476358 | 정비부분품(SPAR) | 국내 | S | 개스킷 | 개스킷,336㎜,260㎜,3.2㎜,합성수지계 SHEET(NON ASBES | EA | 4 | 기계부 | 조영래 | 054-779-5745 | 품명 개스킷 - 길이 336㎜ - 너비 260㎜ - 두께 3.2㎜ - 가스켓재질 합성수지계 SHEET(NON ASBESTOS) - 볼트홀(HOLE)수 16EA - 사용매체 DEMI WATER - 별칭 가스켓, 인터쿨러 원자력안전범주 NON NUCLEAR SAFETY RELATED 품질등급 S등급 제작사 세아엔지니어링 - 부품번호 T3072003 | 세아엔지니어링 |  | T3072003
2022 | 1 | 계획예방정비용 | 월성 | 3발전소 | 5(신1) | 7 | 200476358 | 정비부분품(SPAR) | 국내 | S | 개스킷 | 개스킷,336㎜,260㎜,3.2㎜,합성수지계 SHEET(NON ASBES | EA | 4 | 기계부 | 조영래 | 054-779-5745 | 품명 개스킷 - 길이 336㎜ - 너비 260㎜ - 두께 3.2㎜ - 가스켓재질 합성수지계 SHEET(NON ASBESTOS) - 볼트홀(HOLE)수 16EA - 사용매체 DEMI WATER - 별칭 가스켓, 인터쿨러 원자력안전범주 NON NUCLEAR SAFETY RELATED 품질등급 S등급 제작사 세아엔지니어링 - 부품번호 T3072003 | 세아엔지니어링 |  | T3072003
2020 | 3 | 계획예방정비용 | 한울 | 3발전소 | 5 | 12 | 200476365 | 정비부분품(SPAR) | 국내 | A | 개스킷 | 개스킷,SWMG(IR+GRAPHITE FILLER+OR),3/4IN,SU | EA | 50 | 기계부 | 김웅규 | 054-785-1615 | 품명 개스킷 - 가스켓타입 SWMG(IR+GRAPHITE FILLER+OR) - 배관공칭규격(NPS) 3/4IN - 가스켓재질 SUS316(OR 316L)/GRAPHITE - 링(RING)재질 SUS316(OR 316L) - 주입기(FILLER)재질 GRAPHITE - 후프(HOOP)재질 SUS316(OR 316L) - 사용압력(상한) CL 600 원자력안전범주 NON NUCLEAR SAFETY RELATED 품질등급 A등급 제출서류목록 - 첨부기술규격서 적용 - 품질증빙/제출서류목록(QVDL) - 품질보증확인서(C of C) - 외관 및 치수검사 성적서 - 검교정성적서(Calibration Records)
2020 | 3 | 계획예방정비용 | 한울 | 3발전소 | 5 | 12 | 200476365 | 정비부분품(SPAR) | 국내 | A | 개스킷 | 개스킷,SWMG(IR+GRAPHITE FILLER+OR),3/4IN,SU | EA | 50 | 기계부 | 조현국 | 054-785-1643 | 품명 개스킷 - 가스켓타입 SWMG(IR+GRAPHITE FILLER+OR) - 배관공칭규격(NPS) 3/4IN - 가스켓재질 SUS316(OR 316L)/GRAPHITE - 링(RING)재질 SUS316(OR 316L) - 주입기(FILLER)재질 GRAPHITE - 후프(HOOP)재질 SUS316(OR 316L) - 사용압력(상한) CL 600 원자력안전범주 NON NUCLEAR SAFETY RELATED 품질등급 A등급 제출서류목록 - 첨부기술규격서 적용 - 품질증빙/제출서류목록(QVDL) - 품질보증확인서(C of C) - 외관 및 치수검사 성적서 - 검교정성적서(Calibration Records)
2020 | 3 | 계획예방정비용 | 한울 | 3발전소 | 5 | 12 | 200476365 | 정비부분품(SPAR) | 국내 | A | 개스킷 | 개스킷,SWMG(IR+GRAPHITE FILLER+OR),3/4IN,SU | EA | 50 | 기계부 | 노재규 | 054-785-3466 | 품명 개스킷 - 가스켓타입 SWMG(IR+GRAPHITE FILLER+OR) - 배관공칭규격(NPS) 3/4IN - 가스켓재질 SUS316(OR 316L)/GRAPHITE - 링(RING)재질 SUS316(OR 316L) - 주입기(FILLER)재질 GRAPHITE - 후프(HOOP)재질 SUS316(OR 316L) - 사용압력(상한) CL 600 원자력안전범주 NON NUCLEAR SAFETY RELATED 품질등급 A등급 제출서류목록 - 첨부기술규격서 적용 - 품질증빙/제출서류목록(QVDL) - 품질보증확인서(C of C) - 외관 및 치수검사 성적서 - 검교정성적서(Calibration Records)
2020 | 3 | 계획예방정비용 | 한울 | 3발전소 | 5 | 12 | 200476365 | 정비부분품(SPAR) | 국내 | A | 개스킷 | 개스킷,SWMG(IR+GRAPHITE FILLER+OR),3/4IN,SU | EA | 50 | 기계부 | 손광수 | 054-785-3495 | 품명 개스킷 - 가스켓타입 SWMG(IR+GRAPHITE FILLER+OR) - 배관공칭규격(NPS) 3/4IN - 가스켓재질 SUS316(OR 316L)/GRAPHITE - 링(RING)재질 SUS316(OR 316L) - 주입기(FILLER)재질 GRAPHITE - 후프(HOOP)재질 SUS316(OR 316L) - 사용압력(상한) CL 600 원자력안전범주 NON NUCLEAR SAFETY RELATED 품질등급 A등급 제출서류목록 - 첨부기술규격서 적용 - 품질증빙/제출서류목록(QVDL) - 품질보증확인서(C of C) - 외관 및 치수검사 성적서 - 검교정성적서(Calibration Records)
2020 | 3 | 계획예방정비용 | 한울 | 3발전소 | 5 | 12 | 200476365 | 정비부분품(SPAR) | 국내 | A | 개스킷 | 개스킷,SWMG(IR+GRAPHITE FILLER+OR),3/4IN,SU | EA | 50 | 기계부 | 이한경 | 054-785-1636 | 품명 개스킷 - 가스켓타입 SWMG(IR+GRAPHITE FILLER+OR) - 배관공칭규격(NPS) 3/4IN - 가스켓재질 SUS316(OR 316L)/GRAPHITE - 링(RING)재질 SUS316(OR 316L) - 주입기(FILLER)재질 GRAPHITE - 후프(HOOP)재질 SUS316(OR 316L) - 사용압력(상한) CL 600 원자력안전범주 NON NUCLEAR SAFETY RELATED 품질등급 A등급 제출서류목록 - 첨부기술규격서 적용 - 품질증빙/제출서류목록(QVDL) - 품질보증확인서(C of C) - 외관 및 치수검사 성적서 - 검교정성적서(Calibration Records)
2021 | 3 | 계획예방정비용 | 한울 | 3발전소 | 6 | 12 | 200476365 | 정비부분품(SPAR) | 국내 | A | 개스킷 | 개스킷,SWMG(IR+GRAPHITE FILLER+OR),3/4IN,SU | EA | 50 | 기계부 | 김웅규 | 054-785-1615 | 품명 개스킷 - 가스켓타입 SWMG(IR+GRAPHITE FILLER+OR) - 배관공칭규격(NPS) 3/4IN - 가스켓재질 SUS316(OR 316L)/GRAPHITE - 링(RING)재질 SUS316(OR 316L) - 주입기(FILLER)재질 GRAPHITE - 후프(HOOP)재질 SUS316(OR 316L) - 사용압력(상한) CL 600 원자력안전범주 NON NUCLEAR SAFETY RELATED 품질등급 A등급 제출서류목록 - 첨부기술규격서 적용 - 품질증빙/제출서류목록(QVDL) - 품질보증확인서(C of C) - 외관 및 치수검사 성적서 - 검교정성적서(Calibration Records)
2021 | 3 | 계획예방정비용 | 한울 | 3발전소 | 6 | 12 | 200476365 | 정비부분품(SPAR) | 국내 | A | 개스킷 | 개스킷,SWMG(IR+GRAPHITE FILLER+OR),3/4IN,SU | EA | 50 | 기계부 | 조현국 | 054-785-1643 | 품명 개스킷 - 가스켓타입 SWMG(IR+GRAPHITE FILLER+OR) - 배관공칭규격(NPS) 3/4IN - 가스켓재질 SUS316(OR 316L)/GRAPHITE - 링(RING)재질 SUS316(OR 316L) - 주입기(FILLER)재질 GRAPHITE - 후프(HOOP)재질 SUS316(OR 316L) - 사용압력(상한) CL 600 원자력안전범주 NON NUCLEAR SAFETY RELATED 품질등급 A등급 제출서류목록 - 첨부기술규격서 적용 - 품질증빙/제출서류목록(QVDL) - 품질보증확인서(C of C) - 외관 및 치수검사 성적서 - 검교정성적서(Calibration Records)
2021 | 3 | 계획예방정비용 | 한울 | 3발전소 | 6 | 12 | 200476365 | 정비부분품(SPAR) | 국내 | A | 개스킷 | 개스킷,SWMG(IR+GRAPHITE FILLER+OR),3/4IN,SU | EA | 50 | 기계부 | 김준후 | 054-785-2349 | 품명 개스킷 - 가스켓타입 SWMG(IR+GRAPHITE FILLER+OR) - 배관공칭규격(NPS) 3/4IN - 가스켓재질 SUS316(OR 316L)/GRAPHITE - 링(RING)재질 SUS316(OR 316L) - 주입기(FILLER)재질 GRAPHITE - 후프(HOOP)재질 SUS316(OR 316L) - 사용압력(상한) CL 600 원자력안전범주 NON NUCLEAR SAFETY RELATED 품질등급 A등급 제출서류목록 - 첨부기술규격서 적용 - 품질증빙/제출서류목록(QVDL) - 품질보증확인서(C of C) - 외관 및 치수검사 성적서 - 검교정성적서(Calibration Records)
2021 | 3 | 계획예방정비용 | 한울 | 3발전소 | 6 | 12 | 200476365 | 정비부분품(SPAR) | 국내 | A | 개스킷 | 개스킷,SWMG(IR+GRAPHITE FILLER+OR),3/4IN,SU | EA | 50 | 기계부 | 손광수 | 054-785-3495 | 품명 개스킷 - 가스켓타입 SWMG(IR+GRAPHITE FILLER+OR) - 배관공칭규격(NPS) 3/4IN - 가스켓재질 SUS316(OR 316L)/GRAPHITE - 링(RING)재질 SUS316(OR 316L) - 주입기(FILLER)재질 GRAPHITE - 후프(HOOP)재질 SUS316(OR 316L) - 사용압력(상한) CL 600 원자력안전범주 NON NUCLEAR SAFETY RELATED 품질등급 A등급 제출서류목록 - 첨부기술규격서 적용 - 품질증빙/제출서류목록(QVDL) - 품질보증확인서(C of C) - 외관 및 치수검사 성적서 - 검교정성적서(Calibration Records)
2022 | 1 | 계획예방정비용 | 한울 | 3발전소 | 5 | 13 | 200476365 | 정비부분품(SPAR) | 국내 | A | 개스킷 | 개스킷,SWMG(IR+GRAPHITE FILLER+OR),3/4IN,SU | EA | 50 | 기계부 | 김웅규 | 054-785-1615 | 품명 개스킷 - 가스켓타입 SWMG(IR+GRAPHITE FILLER+OR) - 배관공칭규격(NPS) 3/4IN - 가스켓재질 SUS316(OR 316L)/GRAPHITE - 링(RING)재질 SUS316(OR 316L) - 주입기(FILLER)재질 GRAPHITE - 후프(HOOP)재질 SUS316(OR 316L) - 사용압력(상한) CL 600 원자력안전범주 NON NUCLEAR SAFETY RELATED 품질등급 A등급 제출서류목록 - 첨부기술규격서 적용 - 품질증빙/제출서류목록(QVDL) - 품질보증확인서(C of C) - 외관 및 치수검사 성적서 - 검교정성적서(Calibration Records)
2022 | 1 | 계획예방정비용 | 한울 | 3발전소 | 5 | 13 | 200476365 | 정비부분품(SPAR) | 국내 | A | 개스킷 | 개스킷,SWMG(IR+GRAPHITE FILLER+OR),3/4IN,SU | EA | 50 | 기계부 | 조현국 | 054-785-1643 | 품명 개스킷 - 가스켓타입 SWMG(IR+GRAPHITE FILLER+OR) - 배관공칭규격(NPS) 3/4IN - 가스켓재질 SUS316(OR 316L)/GRAPHITE - 링(RING)재질 SUS316(OR 316L) - 주입기(FILLER)재질 GRAPHITE - 후프(HOOP)재질 SUS316(OR 316L) - 사용압력(상한) CL 600 원자력안전범주 NON NUCLEAR SAFETY RELATED 품질등급 A등급 제출서류목록 - 첨부기술규격서 적용 - 품질증빙/제출서류목록(QVDL) - 품질보증확인서(C of C) - 외관 및 치수검사 성적서 - 검교정성적서(Calibration Records)
2022 | 1 | 계획예방정비용 | 한울 | 3발전소 | 5 | 13 | 200476365 | 정비부분품(SPAR) | 국내 | A | 개스킷 | 개스킷,SWMG(IR+GRAPHITE FILLER+OR),3/4IN,SU | EA | 50 | 기계부 | 노재규 | 054-785-3466 | 품명 개스킷 - 가스켓타입 SWMG(IR+GRAPHITE FILLER+OR) - 배관공칭규격(NPS) 3/4IN - 가스켓재질 SUS316(OR 316L)/GRAPHITE - 링(RING)재질 SUS316(OR 316L) - 주입기(FILLER)재질 GRAPHITE - 후프(HOOP)재질 SUS316(OR 316L) - 사용압력(상한) CL 600 원자력안전범주 NON NUCLEAR SAFETY RELATED 품질등급 A등급 제출서류목록 - 첨부기술규격서 적용 - 품질증빙/제출서류목록(QVDL) - 품질보증확인서(C of C) - 외관 및 치수검사 성적서 - 검교정성적서(Calibration Records)
2022 | 1 | 계획예방정비용 | 한울 | 3발전소 | 5 | 13 | 200476365 | 정비부분품(SPAR) | 국내 | A | 개스킷 | 개스킷,SWMG(IR+GRAPHITE FILLER+OR),3/4IN,SU | EA | 50 | 기계부 | 손광수 | 054-785-3495 | 품명 개스킷 - 가스켓타입 SWMG(IR+GRAPHITE FILLER+OR) - 배관공칭규격(NPS) 3/4IN - 가스켓재질 SUS316(OR 316L)/GRAPHITE - 링(RING)재질 SUS316(OR 316L) - 주입기(FILLER)재질 GRAPHITE - 후프(HOOP)재질 SUS316(OR 316L) - 사용압력(상한) CL 600 원자력안전범주 NON NUCLEAR SAFETY RELATED 품질등급 A등급 제출서류목록 - 첨부기술규격서 적용 - 품질증빙/제출서류목록(QVDL) - 품질보증확인서(C of C) - 외관 및 치수검사 성적서 - 검교정성적서(Calibration Records)
2022 | 1 | 계획예방정비용 | 한울 | 3발전소 | 5 | 13 | 200476365 | 정비부분품(SPAR) | 국내 | A | 개스킷 | 개스킷,SWMG(IR+GRAPHITE FILLER+OR),3/4IN,SU | EA | 4 | 기계부 | 김지우 | 054-785-1616 | 품명 개스킷 - 가스켓타입 SWMG(IR+GRAPHITE FILLER+OR) - 배관공칭규격(NPS) 3/4IN - 가스켓재질 SUS316(OR 316L)/GRAPHITE - 링(RING)재질 SUS316(OR 316L) - 주입기(FILLER)재질 GRAPHITE - 후프(HOOP)재질 SUS316(OR 316L) - 사용압력(상한) CL 600 원자력안전범주 NON NUCLEAR SAFETY RELATED 품질등급 A등급 제출서류목록 - 첨부기술규격서 적용 - 품질증빙/제출서류목록(QVDL) - 품질보증확인서(C of C) - 외관 및 치수검사 성적서 - 검교정성적서(Calibration Records)
2022 | 4 | 계획예방정비용 | 한울 | 3발전소 | 6 | 13 | 200476365 | 정비부분품(SPAR) | 국내 | A | 개스킷 | 개스킷,SWMG(IR+GRAPHITE FILLER+OR),3/4IN,SU | EA | 50 | 기계부 | 김준후 | 054-785-2349 | 품명 개스킷 - 가스켓타입 SWMG(IR+GRAPHITE FILLER+OR) - 배관공칭규격(NPS) 3/4IN - 가스켓재질 SUS316(OR 316L)/GRAPHITE - 링(RING)재질 SUS316(OR 316L) - 주입기(FILLER)재질 GRAPHITE - 후프(HOOP)재질 SUS316(OR 316L) - 사용압력(상한) CL 600 원자력안전범주 NON NUCLEAR SAFETY RELATED 품질등급 A등급 제출서류목록 - 첨부기술규격서 적용 - 품질증빙/제출서류목록(QVDL) - 품질보증확인서(C of C) - 외관 및 치수검사 성적서 - 검교정성적서(Calibration Records)
2022 | 4 | 계획예방정비용 | 한울 | 3발전소 | 6 | 13 | 200476365 | 정비부분품(SPAR) | 국내 | A | 개스킷 | 개스킷,SWMG(IR+GRAPHITE FILLER+OR),3/4IN,SU | EA | 50 | 기계부 | 손광수 | 054-785-3495 | 품명 개스킷 - 가스켓타입 SWMG(IR+GRAPHITE FILLER+OR) - 배관공칭규격(NPS) 3/4IN - 가스켓재질 SUS316(OR 316L)/GRAPHITE - 링(RING)재질 SUS316(OR 316L) - 주입기(FILLER)재질 GRAPHITE - 후프(HOOP)재질 SUS316(OR 316L) - 사용압력(상한) CL 600 원자력안전범주 NON NUCLEAR SAFETY RELATED 품질등급 A등급 제출서류목록 - 첨부기술규격서 적용 - 품질증빙/제출서류목록(QVDL) - 품질보증확인서(C of C) - 외관 및 치수검사 성적서 - 검교정성적서(Calibration Records)
2020 | 3 | 계획예방정비용 | 한울 | 3발전소 | 5 | 12 | 200476366 | 정비부분품(SPAR) | 국내 | A | 개스킷 | 개스킷,SWMG(IR+GRAPHITE FILLER+OR),3/4IN,SU | EA | 30 | 기계부 | 김웅규 | 054-785-1615 | 품명 개스킷 - 가스켓타입 SWMG(IR+GRAPHITE FILLER+OR) - 배관공칭규격(NPS) 3/4IN - 가스켓재질 SUS316(OR 316L)/GRAPHITE - 링(RING)재질 SUS316(OR 316L) - 주입기(FILLER)재질 GRAPHITE - 후프(HOOP)재질 SUS316(OR 316L) - 사용압력(상한) CL 1500 원자력안전범주 NON NUCLEAR SAFETY RELATED 품질등급 A등급 제출서류목록 - 첨부기술규격서 적용 - 품질증빙/제출서류목록(QVDL) - 품질보증확인서(C of C) - 재료시험보고서(MTR OR MILL SHEET) - 외관 및 치수검사 성적서 - 검교정성적서(Calibration Records)
2020 | 3 | 계획예방정비용 | 한울 | 3발전소 | 5 | 12 | 200476366 | 정비부분품(SPAR) | 국내 | A | 개스킷 | 개스킷,SWMG(IR+GRAPHITE FILLER+OR),3/4IN,SU | EA | 30 | 기계부 | 조현국 | 054-785-1643 | 품명 개스킷 - 가스켓타입 SWMG(IR+GRAPHITE FILLER+OR) - 배관공칭규격(NPS) 3/4IN - 가스켓재질 SUS316(OR 316L)/GRAPHITE - 링(RING)재질 SUS316(OR 316L) - 주입기(FILLER)재질 GRAPHITE - 후프(HOOP)재질 SUS316(OR 316L) - 사용압력(상한) CL 1500 원자력안전범주 NON NUCLEAR SAFETY RELATED 품질등급 A등급 제출서류목록 - 첨부기술규격서 적용 - 품질증빙/제출서류목록(QVDL) - 품질보증확인서(C of C) - 재료시험보고서(MTR OR MILL SHEET) - 외관 및 치수검사 성적서 - 검교정성적서(Calibration Records)
2020 | 3 | 계획예방정비용 | 한울 | 3발전소 | 5 | 12 | 200476366 | 정비부분품(SPAR) | 국내 | A | 개스킷 | 개스킷,SWMG(IR+GRAPHITE FILLER+OR),3/4IN,SU | EA | 30 | 기계부 | 노재규 | 054-785-3466 | 품명 개스킷 - 가스켓타입 SWMG(IR+GRAPHITE FILLER+OR) - 배관공칭규격(NPS) 3/4IN - 가스켓재질 SUS316(OR 316L)/GRAPHITE - 링(RING)재질 SUS316(OR 316L) - 주입기(FILLER)재질 GRAPHITE - 후프(HOOP)재질 SUS316(OR 316L) - 사용압력(상한) CL 1500 원자력안전범주 NON NUCLEAR SAFETY RELATED 품질등급 A등급 제출서류목록 - 첨부기술규격서 적용 - 품질증빙/제출서류목록(QVDL) - 품질보증확인서(C of C) - 재료시험보고서(MTR OR MILL SHEET) - 외관 및 치수검사 성적서 - 검교정성적서(Calibration Records)
2020 | 3 | 계획예방정비용 | 한울 | 3발전소 | 5 | 12 | 200476366 | 정비부분품(SPAR) | 국내 | A | 개스킷 | 개스킷,SWMG(IR+GRAPHITE FILLER+OR),3/4IN,SU | EA | 30 | 기계부 | 손광수 | 054-785-3495 | 품명 개스킷 - 가스켓타입 SWMG(IR+GRAPHITE FILLER+OR) - 배관공칭규격(NPS) 3/4IN - 가스켓재질 SUS316(OR 316L)/GRAPHITE - 링(RING)재질 SUS316(OR 316L) - 주입기(FILLER)재질 GRAPHITE - 후프(HOOP)재질 SUS316(OR 316L) - 사용압력(상한) CL 1500 원자력안전범주 NON NUCLEAR SAFETY RELATED 품질등급 A등급 제출서류목록 - 첨부기술규격서 적용 - 품질증빙/제출서류목록(QVDL) - 품질보증확인서(C of C) - 재료시험보고서(MTR OR MILL SHEET) - 외관 및 치수검사 성적서 - 검교정성적서(Calibration Records)
2020 | 3 | 계획예방정비용 | 한울 | 3발전소 | 5 | 12 | 200476366 | 정비부분품(SPAR) | 국내 | A | 개스킷 | 개스킷,SWMG(IR+GRAPHITE FILLER+OR),3/4IN,SU | EA | 30 | 기계부 | 이한경 | 054-785-1636 | 품명 개스킷 - 가스켓타입 SWMG(IR+GRAPHITE FILLER+OR) - 배관공칭규격(NPS) 3/4IN - 가스켓재질 SUS316(OR 316L)/GRAPHITE - 링(RING)재질 SUS316(OR 316L) - 주입기(FILLER)재질 GRAPHITE - 후프(HOOP)재질 SUS316(OR 316L) - 사용압력(상한) CL 1500 원자력안전범주 NON NUCLEAR SAFETY RELATED 품질등급 A등급 제출서류목록 - 첨부기술규격서 적용 - 품질증빙/제출서류목록(QVDL) - 품질보증확인서(C of C) - 재료시험보고서(MTR OR MILL SHEET) - 외관 및 치수검사 성적서 - 검교정성적서(Calibration Records)
2021 | 3 | 계획예방정비용 | 한울 | 3발전소 | 6 | 12 | 200476366 | 정비부분품(SPAR) | 국내 | A | 개스킷 | 개스킷,SWMG(IR+GRAPHITE FILLER+OR),3/4IN,SU | EA | 30 | 기계부 | 김웅규 | 054-785-1615 | 품명 개스킷 - 가스켓타입 SWMG(IR+GRAPHITE FILLER+OR) - 배관공칭규격(NPS) 3/4IN - 가스켓재질 SUS316(OR 316L)/GRAPHITE - 링(RING)재질 SUS316(OR 316L) - 주입기(FILLER)재질 GRAPHITE - 후프(HOOP)재질 SUS316(OR 316L) - 사용압력(상한) CL 1500 원자력안전범주 NON NUCLEAR SAFETY RELATED 품질등급 A등급 제출서류목록 - 첨부기술규격서 적용 - 품질증빙/제출서류목록(QVDL) - 품질보증확인서(C of C) - 재료시험보고서(MTR OR MILL SHEET) - 외관 및 치수검사 성적서 - 검교정성적서(Calibration Records)
2021 | 3 | 계획예방정비용 | 한울 | 3발전소 | 6 | 12 | 200476366 | 정비부분품(SPAR) | 국내 | A | 개스킷 | 개스킷,SWMG(IR+GRAPHITE FILLER+OR),3/4IN,SU | EA | 30 | 기계부 | 조현국 | 054-785-1643 | 품명 개스킷 - 가스켓타입 SWMG(IR+GRAPHITE FILLER+OR) - 배관공칭규격(NPS) 3/4IN - 가스켓재질 SUS316(OR 316L)/GRAPHITE - 링(RING)재질 SUS316(OR 316L) - 주입기(FILLER)재질 GRAPHITE - 후프(HOOP)재질 SUS316(OR 316L) - 사용압력(상한) CL 1500 원자력안전범주 NON NUCLEAR SAFETY RELATED 품질등급 A등급 제출서류목록 - 첨부기술규격서 적용 - 품질증빙/제출서류목록(QVDL) - 품질보증확인서(C of C) - 재료시험보고서(MTR OR MILL SHEET) - 외관 및 치수검사 성적서 - 검교정성적서(Calibration Records)
2021 | 3 | 계획예방정비용 | 한울 | 3발전소 | 6 | 12 | 200476366 | 정비부분품(SPAR) | 국내 | A | 개스킷 | 개스킷,SWMG(IR+GRAPHITE FILLER+OR),3/4IN,SU | EA | 30 | 기계부 | 김준후 | 054-785-2349 | 품명 개스킷 - 가스켓타입 SWMG(IR+GRAPHITE FILLER+OR) - 배관공칭규격(NPS) 3/4IN - 가스켓재질 SUS316(OR 316L)/GRAPHITE - 링(RING)재질 SUS316(OR 316L) - 주입기(FILLER)재질 GRAPHITE - 후프(HOOP)재질 SUS316(OR 316L) - 사용압력(상한) CL 1500 원자력안전범주 NON NUCLEAR SAFETY RELATED 품질등급 A등급 제출서류목록 - 첨부기술규격서 적용 - 품질증빙/제출서류목록(QVDL) - 품질보증확인서(C of C) - 재료시험보고서(MTR OR MILL SHEET) - 외관 및 치수검사 성적서 - 검교정성적서(Calibration Records)
2021 | 3 | 계획예방정비용 | 한울 | 3발전소 | 6 | 12 | 200476366 | 정비부분품(SPAR) | 국내 | A | 개스킷 | 개스킷,SWMG(IR+GRAPHITE FILLER+OR),3/4IN,SU | EA | 30 | 기계부 | 손광수 | 054-785-3495 | 품명 개스킷 - 가스켓타입 SWMG(IR+GRAPHITE FILLER+OR) - 배관공칭규격(NPS) 3/4IN - 가스켓재질 SUS316(OR 316L)/GRAPHITE - 링(RING)재질 SUS316(OR 316L) - 주입기(FILLER)재질 GRAPHITE - 후프(HOOP)재질 SUS316(OR 316L) - 사용압력(상한) CL 1500 원자력안전범주 NON NUCLEAR SAFETY RELATED 품질등급 A등급 제출서류목록 - 첨부기술규격서 적용 - 품질증빙/제출서류목록(QVDL) - 품질보증확인서(C of C) - 재료시험보고서(MTR OR MILL SHEET) - 외관 및 치수검사 성적서 - 검교정성적서(Calibration Records)
2022 | 1 | 계획예방정비용 | 한울 | 3발전소 | 5 | 13 | 200476366 | 정비부분품(SPAR) | 국내 | A | 개스킷 | 개스킷,SWMG(IR+GRAPHITE FILLER+OR),3/4IN,SU | EA | 30 | 기계부 | 김웅규 | 054-785-1615 | 품명 개스킷 - 가스켓타입 SWMG(IR+GRAPHITE FILLER+OR) - 배관공칭규격(NPS) 3/4IN - 가스켓재질 SUS316(OR 316L)/GRAPHITE - 링(RING)재질 SUS316(OR 316L) - 주입기(FILLER)재질 GRAPHITE - 후프(HOOP)재질 SUS316(OR 316L) - 사용압력(상한) CL 1500 원자력안전범주 NON NUCLEAR SAFETY RELATED 품질등급 A등급 제출서류목록 - 첨부기술규격서 적용 - 품질증빙/제출서류목록(QVDL) - 품질보증확인서(C of C) - 재료시험보고서(MTR OR MILL SHEET) - 외관 및 치수검사 성적서 - 검교정성적서(Calibration Records)
2022 | 1 | 계획예방정비용 | 한울 | 3발전소 | 5 | 13 | 200476366 | 정비부분품(SPAR) | 국내 | A | 개스킷 | 개스킷,SWMG(IR+GRAPHITE FILLER+OR),3/4IN,SU | EA | 30 | 기계부 | 조현국 | 054-785-1643 | 품명 개스킷 - 가스켓타입 SWMG(IR+GRAPHITE FILLER+OR) - 배관공칭규격(NPS) 3/4IN - 가스켓재질 SUS316(OR 316L)/GRAPHITE - 링(RING)재질 SUS316(OR 316L) - 주입기(FILLER)재질 GRAPHITE - 후프(HOOP)재질 SUS316(OR 316L) - 사용압력(상한) CL 1500 원자력안전범주 NON NUCLEAR SAFETY RELATED 품질등급 A등급 제출서류목록 - 첨부기술규격서 적용 - 품질증빙/제출서류목록(QVDL) - 품질보증확인서(C of C) - 재료시험보고서(MTR OR MILL SHEET) - 외관 및 치수검사 성적서 - 검교정성적서(Calibration Records)
2022 | 1 | 계획예방정비용 | 한울 | 3발전소 | 5 | 13 | 200476366 | 정비부분품(SPAR) | 국내 | A | 개스킷 | 개스킷,SWMG(IR+GRAPHITE FILLER+OR),3/4IN,SU | EA | 30 | 기계부 | 노재규 | 054-785-3466 | 품명 개스킷 - 가스켓타입 SWMG(IR+GRAPHITE FILLER+OR) - 배관공칭규격(NPS) 3/4IN - 가스켓재질 SUS316(OR 316L)/GRAPHITE - 링(RING)재질 SUS316(OR 316L) - 주입기(FILLER)재질 GRAPHITE - 후프(HOOP)재질 SUS316(OR 316L) - 사용압력(상한) CL 1500 원자력안전범주 NON NUCLEAR SAFETY RELATED 품질등급 A등급 제출서류목록 - 첨부기술규격서 적용 - 품질증빙/제출서류목록(QVDL) - 품질보증확인서(C of C) - 재료시험보고서(MTR OR MILL SHEET) - 외관 및 치수검사 성적서 - 검교정성적서(Calibration Records)
2022 | 1 | 계획예방정비용 | 한울 | 3발전소 | 5 | 13 | 200476366 | 정비부분품(SPAR) | 국내 | A | 개스킷 | 개스킷,SWMG(IR+GRAPHITE FILLER+OR),3/4IN,SU | EA | 30 | 기계부 | 손광수 | 054-785-3495 | 품명 개스킷 - 가스켓타입 SWMG(IR+GRAPHITE FILLER+OR) - 배관공칭규격(NPS) 3/4IN - 가스켓재질 SUS316(OR 316L)/GRAPHITE - 링(RING)재질 SUS316(OR 316L) - 주입기(FILLER)재질 GRAPHITE - 후프(HOOP)재질 SUS316(OR 316L) - 사용압력(상한) CL 1500 원자력안전범주 NON NUCLEAR SAFETY RELATED 품질등급 A등급 제출서류목록 - 첨부기술규격서 적용 - 품질증빙/제출서류목록(QVDL) - 품질보증확인서(C of C) - 재료시험보고서(MTR OR MILL SHEET) - 외관 및 치수검사 성적서 - 검교정성적서(Calibration Records)
2022 | 1 | 계획예방정비용 | 한울 | 3발전소 | 5 | 13 | 200476366 | 정비부분품(SPAR) | 국내 | A | 개스킷 | 개스킷,SWMG(IR+GRAPHITE FILLER+OR),3/4IN,SU | EA | 4 | 기계부 | 김지우 | 054-785-1616 | 품명 개스킷 - 가스켓타입 SWMG(IR+GRAPHITE FILLER+OR) - 배관공칭규격(NPS) 3/4IN - 가스켓재질 SUS316(OR 316L)/GRAPHITE - 링(RING)재질 SUS316(OR 316L) - 주입기(FILLER)재질 GRAPHITE - 후프(HOOP)재질 SUS316(OR 316L) - 사용압력(상한) CL 1500 원자력안전범주 NON NUCLEAR SAFETY RELATED 품질등급 A등급 제출서류목록 - 첨부기술규격서 적용 - 품질증빙/제출서류목록(QVDL) - 품질보증확인서(C of C) - 재료시험보고서(MTR OR MILL SHEET) - 외관 및 치수검사 성적서 - 검교정성적서(Calibration Records)
2022 | 4 | 계획예방정비용 | 한울 | 3발전소 | 6 | 13 | 200476366 | 정비부분품(SPAR) | 국내 | A | 개스킷 | 개스킷,SWMG(IR+GRAPHITE FILLER+OR),3/4IN,SU | EA | 30 | 기계부 | 김준후 | 054-785-2349 | 품명 개스킷 - 가스켓타입 SWMG(IR+GRAPHITE FILLER+OR) - 배관공칭규격(NPS) 3/4IN - 가스켓재질 SUS316(OR 316L)/GRAPHITE - 링(RING)재질 SUS316(OR 316L) - 주입기(FILLER)재질 GRAPHITE - 후프(HOOP)재질 SUS316(OR 316L) - 사용압력(상한) CL 1500 원자력안전범주 NON NUCLEAR SAFETY RELATED 품질등급 A등급 제출서류목록 - 첨부기술규격서 적용 - 품질증빙/제출서류목록(QVDL) - 품질보증확인서(C of C) - 재료시험보고서(MTR OR MILL SHEET) - 외관 및 치수검사 성적서 - 검교정성적서(Calibration Records)
2022 | 4 | 계획예방정비용 | 한울 | 3발전소 | 6 | 13 | 200476366 | 정비부분품(SPAR) | 국내 | A | 개스킷 | 개스킷,SWMG(IR+GRAPHITE FILLER+OR),3/4IN,SU | EA | 30 | 기계부 | 손광수 | 054-785-3495 | 품명 개스킷 - 가스켓타입 SWMG(IR+GRAPHITE FILLER+OR) - 배관공칭규격(NPS) 3/4IN - 가스켓재질 SUS316(OR 316L)/GRAPHITE - 링(RING)재질 SUS316(OR 316L) - 주입기(FILLER)재질 GRAPHITE - 후프(HOOP)재질 SUS316(OR 316L) - 사용압력(상한) CL 1500 원자력안전범주 NON NUCLEAR SAFETY RELATED 품질등급 A등급 제출서류목록 - 첨부기술규격서 적용 - 품질증빙/제출서류목록(QVDL) - 품질보증확인서(C of C) - 재료시험보고서(MTR OR MILL SHEET) - 외관 및 치수검사 성적서 - 검교정성적서(Calibration Records)
2020 | 3 | 계획예방정비용 | 한울 | 3발전소 | 5 | 12 | 200476368 | 정비부분품(SPAR) | 국내 | A | 개스킷 | 개스킷,SWMG(IR+GRAPHITE FILLER+OR),1,SS316 | EA | 110 | 기계부 | 김웅규 | 054-785-1615 | 품명 개스킷 - 가스켓타입 SWMG(IR+GRAPHITE FILLER+OR) - 배관공칭규격(NPS) 1 - 가스켓재질 SS316 OR SS316L+GRAPHITE - 링(RING)재질 SS316 OR SS316L - 주입기(FILLER)재질 GRAPHITE - 후프(HOOP)재질 SS316 OR SS316L - 사용압력(상한) CL 150 원자력안전범주 NON NUCLEAR SAFETY RELATED 품질등급 A등급 제출서류목록 - 첨부기술규격서 적용 - 품질증빙/제출서류목록(QVDL) - 품질보증확인서(C of C) - 재료시험보고서(MTR OR MILL SHEET) - 외관 및 치수검사 성적서 - 검교정성적서(Calibration Records)
2020 | 3 | 계획예방정비용 | 한울 | 3발전소 | 5 | 12 | 200476368 | 정비부분품(SPAR) | 국내 | A | 개스킷 | 개스킷,SWMG(IR+GRAPHITE FILLER+OR),1,SS316 | EA | 28 | 기계부 | 김동구 | 054-785-1500 | 품명 개스킷 - 가스켓타입 SWMG(IR+GRAPHITE FILLER+OR) - 배관공칭규격(NPS) 1 - 가스켓재질 SS316 OR SS316L+GRAPHITE - 링(RING)재질 SS316 OR SS316L - 주입기(FILLER)재질 GRAPHITE - 후프(HOOP)재질 SS316 OR SS316L - 사용압력(상한) CL 150 원자력안전범주 NON NUCLEAR SAFETY RELATED 품질등급 A등급 제출서류목록 - 첨부기술규격서 적용 - 품질증빙/제출서류목록(QVDL) - 품질보증확인서(C of C) - 재료시험보고서(MTR OR MILL SHEET) - 외관 및 치수검사 성적서 - 검교정성적서(Calibration Records)
2020 | 3 | 계획예방정비용 | 한울 | 3발전소 | 5 | 12 | 200476368 | 정비부분품(SPAR) | 국내 | A | 개스킷 | 개스킷,SWMG(IR+GRAPHITE FILLER+OR),1,SS316 | EA | 110 | 기계부 | 조현국 | 054-785-1643 | 품명 개스킷 - 가스켓타입 SWMG(IR+GRAPHITE FILLER+OR) - 배관공칭규격(NPS) 1 - 가스켓재질 SS316 OR SS316L+GRAPHITE - 링(RING)재질 SS316 OR SS316L - 주입기(FILLER)재질 GRAPHITE - 후프(HOOP)재질 SS316 OR SS316L - 사용압력(상한) CL 150 원자력안전범주 NON NUCLEAR SAFETY RELATED 품질등급 A등급 제출서류목록 - 첨부기술규격서 적용 - 품질증빙/제출서류목록(QVDL) - 품질보증확인서(C of C) - 재료시험보고서(MTR OR MILL SHEET) - 외관 및 치수검사 성적서 - 검교정성적서(Calibration Records)
2020 | 3 | 계획예방정비용 | 한울 | 3발전소 | 5 | 12 | 200476368 | 정비부분품(SPAR) | 국내 | A | 개스킷 | 개스킷,SWMG(IR+GRAPHITE FILLER+OR),1,SS316 | EA | 110 | 기계부 | 노재규 | 054-785-3466 | 품명 개스킷 - 가스켓타입 SWMG(IR+GRAPHITE FILLER+OR) - 배관공칭규격(NPS) 1 - 가스켓재질 SS316 OR SS316L+GRAPHITE - 링(RING)재질 SS316 OR SS316L - 주입기(FILLER)재질 GRAPHITE - 후프(HOOP)재질 SS316 OR SS316L - 사용압력(상한) CL 150 원자력안전범주 NON NUCLEAR SAFETY RELATED 품질등급 A등급 제출서류목록 - 첨부기술규격서 적용 - 품질증빙/제출서류목록(QVDL) - 품질보증확인서(C of C) - 재료시험보고서(MTR OR MILL SHEET) - 외관 및 치수검사 성적서 - 검교정성적서(Calibration Records)
2020 | 3 | 계획예방정비용 | 한울 | 3발전소 | 5 | 12 | 200476368 | 정비부분품(SPAR) | 국내 | A | 개스킷 | 개스킷,SWMG(IR+GRAPHITE FILLER+OR),1,SS316 | EA | 110 | 기계부 | 손광수 | 054-785-3495 | 품명 개스킷 - 가스켓타입 SWMG(IR+GRAPHITE FILLER+OR) - 배관공칭규격(NPS) 1 - 가스켓재질 SS316 OR SS316L+GRAPHITE - 링(RING)재질 SS316 OR SS316L - 주입기(FILLER)재질 GRAPHITE - 후프(HOOP)재질 SS316 OR SS316L - 사용압력(상한) CL 150 원자력안전범주 NON NUCLEAR SAFETY RELATED 품질등급 A등급 제출서류목록 - 첨부기술규격서 적용 - 품질증빙/제출서류목록(QVDL) - 품질보증확인서(C of C) - 재료시험보고서(MTR OR MILL SHEET) - 외관 및 치수검사 성적서 - 검교정성적서(Calibration Records)
2020 | 3 | 계획예방정비용 | 한울 | 3발전소 | 5 | 12 | 200476368 | 정비부분품(SPAR) | 국내 | A | 개스킷 | 개스킷,SWMG(IR+GRAPHITE FILLER+OR),1,SS316 | EA | 110 | 기계부 | 이한경 | 054-785-1636 | 품명 개스킷 - 가스켓타입 SWMG(IR+GRAPHITE FILLER+OR) - 배관공칭규격(NPS) 1 - 가스켓재질 SS316 OR SS316L+GRAPHITE - 링(RING)재질 SS316 OR SS316L - 주입기(FILLER)재질 GRAPHITE - 후프(HOOP)재질 SS316 OR SS316L - 사용압력(상한) CL 150 원자력안전범주 NON NUCLEAR SAFETY RELATED 품질등급 A등급 제출서류목록 - 첨부기술규격서 적용 - 품질증빙/제출서류목록(QVDL) - 품질보증확인서(C of C) - 재료시험보고서(MTR OR MILL SHEET) - 외관 및 치수검사 성적서 - 검교정성적서(Calibration Records)
2021 | 3 | 계획예방정비용 | 한울 | 3발전소 | 6 | 12 | 200476368 | 정비부분품(SPAR) | 국내 | A | 개스킷 | 개스킷,SWMG(IR+GRAPHITE FILLER+OR),1,SS316 | EA | 110 | 기계부 | 김웅규 | 054-785-1615 | 품명 개스킷 - 가스켓타입 SWMG(IR+GRAPHITE FILLER+OR) - 배관공칭규격(NPS) 1 - 가스켓재질 SS316 OR SS316L+GRAPHITE - 링(RING)재질 SS316 OR SS316L - 주입기(FILLER)재질 GRAPHITE - 후프(HOOP)재질 SS316 OR SS316L - 사용압력(상한) CL 150 원자력안전범주 NON NUCLEAR SAFETY RELATED 품질등급 A등급 제출서류목록 - 첨부기술규격서 적용 - 품질증빙/제출서류목록(QVDL) - 품질보증확인서(C of C) - 재료시험보고서(MTR OR MILL SHEET) - 외관 및 치수검사 성적서 - 검교정성적서(Calibration Records)
2021 | 3 | 계획예방정비용 | 한울 | 3발전소 | 6 | 12 | 200476368 | 정비부분품(SPAR) | 국내 | A | 개스킷 | 개스킷,SWMG(IR+GRAPHITE FILLER+OR),1,SS316 | EA | 28 | 기계부 | 김동구 | 054-785-1500 | 품명 개스킷 - 가스켓타입 SWMG(IR+GRAPHITE FILLER+OR) - 배관공칭규격(NPS) 1 - 가스켓재질 SS316 OR SS316L+GRAPHITE - 링(RING)재질 SS316 OR SS316L - 주입기(FILLER)재질 GRAPHITE - 후프(HOOP)재질 SS316 OR SS316L - 사용압력(상한) CL 150 원자력안전범주 NON NUCLEAR SAFETY RELATED 품질등급 A등급 제출서류목록 - 첨부기술규격서 적용 - 품질증빙/제출서류목록(QVDL) - 품질보증확인서(C of C) - 재료시험보고서(MTR OR MILL SHEET) - 외관 및 치수검사 성적서 - 검교정성적서(Calibration Records)
2021 | 3 | 계획예방정비용 | 한울 | 3발전소 | 6 | 12 | 200476368 | 정비부분품(SPAR) | 국내 | A | 개스킷 | 개스킷,SWMG(IR+GRAPHITE FILLER+OR),1,SS316 | EA | 110 | 기계부 | 조현국 | 054-785-1643 | 품명 개스킷 - 가스켓타입 SWMG(IR+GRAPHITE FILLER+OR) - 배관공칭규격(NPS) 1 - 가스켓재질 SS316 OR SS316L+GRAPHITE - 링(RING)재질 SS316 OR SS316L - 주입기(FILLER)재질 GRAPHITE - 후프(HOOP)재질 SS316 OR SS316L - 사용압력(상한) CL 150 원자력안전범주 NON NUCLEAR SAFETY RELATED 품질등급 A등급 제출서류목록 - 첨부기술규격서 적용 - 품질증빙/제출서류목록(QVDL) - 품질보증확인서(C of C) - 재료시험보고서(MTR OR MILL SHEET) - 외관 및 치수검사 성적서 - 검교정성적서(Calibration Records)
2021 | 3 | 계획예방정비용 | 한울 | 3발전소 | 6 | 12 | 200476368 | 정비부분품(SPAR) | 국내 | A | 개스킷 | 개스킷,SWMG(IR+GRAPHITE FILLER+OR),1,SS316 | EA | 110 | 기계부 | 김준후 | 054-785-2349 | 품명 개스킷 - 가스켓타입 SWMG(IR+GRAPHITE FILLER+OR) - 배관공칭규격(NPS) 1 - 가스켓재질 SS316 OR SS316L+GRAPHITE - 링(RING)재질 SS316 OR SS316L - 주입기(FILLER)재질 GRAPHITE - 후프(HOOP)재질 SS316 OR SS316L - 사용압력(상한) CL 150 원자력안전범주 NON NUCLEAR SAFETY RELATED 품질등급 A등급 제출서류목록 - 첨부기술규격서 적용 - 품질증빙/제출서류목록(QVDL) - 품질보증확인서(C of C) - 재료시험보고서(MTR OR MILL SHEET) - 외관 및 치수검사 성적서 - 검교정성적서(Calibration Records)
2021 | 3 | 계획예방정비용 | 한울 | 3발전소 | 6 | 12 | 200476368 | 정비부분품(SPAR) | 국내 | A | 개스킷 | 개스킷,SWMG(IR+GRAPHITE FILLER+OR),1,SS316 | EA | 110 | 기계부 | 손광수 | 054-785-3495 | 품명 개스킷 - 가스켓타입 SWMG(IR+GRAPHITE FILLER+OR) - 배관공칭규격(NPS) 1 - 가스켓재질 SS316 OR SS316L+GRAPHITE - 링(RING)재질 SS316 OR SS316L - 주입기(FILLER)재질 GRAPHITE - 후프(HOOP)재질 SS316 OR SS316L - 사용압력(상한) CL 150 원자력안전범주 NON NUCLEAR SAFETY RELATED 품질등급 A등급 제출서류목록 - 첨부기술규격서 적용 - 품질증빙/제출서류목록(QVDL) - 품질보증확인서(C of C) - 재료시험보고서(MTR OR MILL SHEET) - 외관 및 치수검사 성적서 - 검교정성적서(Calibration Records)
2022 | 1 | 계획예방정비용 | 한울 | 3발전소 | 5 | 13 | 200476368 | 정비부분품(SPAR) | 국내 | A | 개스킷 | 개스킷,SWMG(IR+GRAPHITE FILLER+OR),1,SS316 | EA | 110 | 기계부 | 김웅규 | 054-785-1615 | 품명 개스킷 - 가스켓타입 SWMG(IR+GRAPHITE FILLER+OR) - 배관공칭규격(NPS) 1 - 가스켓재질 SS316 OR SS316L+GRAPHITE - 링(RING)재질 SS316 OR SS316L - 주입기(FILLER)재질 GRAPHITE - 후프(HOOP)재질 SS316 OR SS316L - 사용압력(상한) CL 150 원자력안전범주 NON NUCLEAR SAFETY RELATED 품질등급 A등급 제출서류목록 - 첨부기술규격서 적용 - 품질증빙/제출서류목록(QVDL) - 품질보증확인서(C of C) - 재료시험보고서(MTR OR MILL SHEET) - 외관 및 치수검사 성적서 - 검교정성적서(Calibration Records)
2022 | 1 | 계획예방정비용 | 한울 | 3발전소 | 5 | 13 | 200476368 | 정비부분품(SPAR) | 국내 | A | 개스킷 | 개스킷,SWMG(IR+GRAPHITE FILLER+OR),1,SS316 | EA | 28 | 기계부 | 김동구 | 054-785-1500 | 품명 개스킷 - 가스켓타입 SWMG(IR+GRAPHITE FILLER+OR) - 배관공칭규격(NPS) 1 - 가스켓재질 SS316 OR SS316L+GRAPHITE - 링(RING)재질 SS316 OR SS316L - 주입기(FILLER)재질 GRAPHITE - 후프(HOOP)재질 SS316 OR SS316L - 사용압력(상한) CL 150 원자력안전범주 NON NUCLEAR SAFETY RELATED 품질등급 A등급 제출서류목록 - 첨부기술규격서 적용 - 품질증빙/제출서류목록(QVDL) - 품질보증확인서(C of C) - 재료시험보고서(MTR OR MILL SHEET) - 외관 및 치수검사 성적서 - 검교정성적서(Calibration Records)
2022 | 1 | 계획예방정비용 | 한울 | 3발전소 | 5 | 13 | 200476368 | 정비부분품(SPAR) | 국내 | A | 개스킷 | 개스킷,SWMG(IR+GRAPHITE FILLER+OR),1,SS316 | EA | 110 | 기계부 | 조현국 | 054-785-1643 | 품명 개스킷 - 가스켓타입 SWMG(IR+GRAPHITE FILLER+OR) - 배관공칭규격(NPS) 1 - 가스켓재질 SS316 OR SS316L+GRAPHITE - 링(RING)재질 SS316 OR SS316L - 주입기(FILLER)재질 GRAPHITE - 후프(HOOP)재질 SS316 OR SS316L - 사용압력(상한) CL 150 원자력안전범주 NON NUCLEAR SAFETY RELATED 품질등급 A등급 제출서류목록 - 첨부기술규격서 적용 - 품질증빙/제출서류목록(QVDL) - 품질보증확인서(C of C) - 재료시험보고서(MTR OR MILL SHEET) - 외관 및 치수검사 성적서 - 검교정성적서(Calibration Records)
2022 | 1 | 계획예방정비용 | 한울 | 3발전소 | 5 | 13 | 200476368 | 정비부분품(SPAR) | 국내 | A | 개스킷 | 개스킷,SWMG(IR+GRAPHITE FILLER+OR),1,SS316 | EA | 110 | 기계부 | 노재규 | 054-785-3466 | 품명 개스킷 - 가스켓타입 SWMG(IR+GRAPHITE FILLER+OR) - 배관공칭규격(NPS) 1 - 가스켓재질 SS316 OR SS316L+GRAPHITE - 링(RING)재질 SS316 OR SS316L - 주입기(FILLER)재질 GRAPHITE - 후프(HOOP)재질 SS316 OR SS316L - 사용압력(상한) CL 150 원자력안전범주 NON NUCLEAR SAFETY RELATED 품질등급 A등급 제출서류목록 - 첨부기술규격서 적용 - 품질증빙/제출서류목록(QVDL) - 품질보증확인서(C of C) - 재료시험보고서(MTR OR MILL SHEET) - 외관 및 치수검사 성적서 - 검교정성적서(Calibration Records)
2022 | 1 | 계획예방정비용 | 한울 | 3발전소 | 5 | 13 | 200476368 | 정비부분품(SPAR) | 국내 | A | 개스킷 | 개스킷,SWMG(IR+GRAPHITE FILLER+OR),1,SS316 | EA | 110 | 기계부 | 손광수 | 054-785-3495 | 품명 개스킷 - 가스켓타입 SWMG(IR+GRAPHITE FILLER+OR) - 배관공칭규격(NPS) 1 - 가스켓재질 SS316 OR SS316L+GRAPHITE - 링(RING)재질 SS316 OR SS316L - 주입기(FILLER)재질 GRAPHITE - 후프(HOOP)재질 SS316 OR SS316L - 사용압력(상한) CL 150 원자력안전범주 NON NUCLEAR SAFETY RELATED 품질등급 A등급 제출서류목록 - 첨부기술규격서 적용 - 품질증빙/제출서류목록(QVDL) - 품질보증확인서(C of C) - 재료시험보고서(MTR OR MILL SHEET) - 외관 및 치수검사 성적서 - 검교정성적서(Calibration Records)
2022 | 1 | 계획예방정비용 | 한울 | 3발전소 | 5 | 13 | 200476368 | 정비부분품(SPAR) | 국내 | A | 개스킷 | 개스킷,SWMG(IR+GRAPHITE FILLER+OR),1,SS316 | EA | 4 | 기계부 | 김지우 | 054-785-1616 | 품명 개스킷 - 가스켓타입 SWMG(IR+GRAPHITE FILLER+OR) - 배관공칭규격(NPS) 1 - 가스켓재질 SS316 OR SS316L+GRAPHITE - 링(RING)재질 SS316 OR SS316L - 주입기(FILLER)재질 GRAPHITE - 후프(HOOP)재질 SS316 OR SS316L - 사용압력(상한) CL 150 원자력안전범주 NON NUCLEAR SAFETY RELATED 품질등급 A등급 제출서류목록 - 첨부기술규격서 적용 - 품질증빙/제출서류목록(QVDL) - 품질보증확인서(C of C) - 재료시험보고서(MTR OR MILL SHEET) - 외관 및 치수검사 성적서 - 검교정성적서(Calibration Records)
2022 | 4 | 계획예방정비용 | 한울 | 3발전소 | 6 | 13 | 200476368 | 정비부분품(SPAR) | 국내 | A | 개스킷 | 개스킷,SWMG(IR+GRAPHITE FILLER+OR),1,SS316 | EA | 28 | 기계부 | 김동구 | 054-785-1500 | 품명 개스킷 - 가스켓타입 SWMG(IR+GRAPHITE FILLER+OR) - 배관공칭규격(NPS) 1 - 가스켓재질 SS316 OR SS316L+GRAPHITE - 링(RING)재질 SS316 OR SS316L - 주입기(FILLER)재질 GRAPHITE - 후프(HOOP)재질 SS316 OR SS316L - 사용압력(상한) CL 150 원자력안전범주 NON NUCLEAR SAFETY RELATED 품질등급 A등급 제출서류목록 - 첨부기술규격서 적용 - 품질증빙/제출서류목록(QVDL) - 품질보증확인서(C of C) - 재료시험보고서(MTR OR MILL SHEET) - 외관 및 치수검사 성적서 - 검교정성적서(Calibration Records)
2022 | 4 | 계획예방정비용 | 한울 | 3발전소 | 6 | 13 | 200476368 | 정비부분품(SPAR) | 국내 | A | 개스킷 | 개스킷,SWMG(IR+GRAPHITE FILLER+OR),1,SS316 | EA | 110 | 기계부 | 김준후 | 054-785-2349 | 품명 개스킷 - 가스켓타입 SWMG(IR+GRAPHITE FILLER+OR) - 배관공칭규격(NPS) 1 - 가스켓재질 SS316 OR SS316L+GRAPHITE - 링(RING)재질 SS316 OR SS316L - 주입기(FILLER)재질 GRAPHITE - 후프(HOOP)재질 SS316 OR SS316L - 사용압력(상한) CL 150 원자력안전범주 NON NUCLEAR SAFETY RELATED 품질등급 A등급 제출서류목록 - 첨부기술규격서 적용 - 품질증빙/제출서류목록(QVDL) - 품질보증확인서(C of C) - 재료시험보고서(MTR OR MILL SHEET) - 외관 및 치수검사 성적서 - 검교정성적서(Calibration Records)
2022 | 4 | 계획예방정비용 | 한울 | 3발전소 | 6 | 13 | 200476368 | 정비부분품(SPAR) | 국내 | A | 개스킷 | 개스킷,SWMG(IR+GRAPHITE FILLER+OR),1,SS316 | EA | 110 | 기계부 | 손광수 | 054-785-3495 | 품명 개스킷 - 가스켓타입 SWMG(IR+GRAPHITE FILLER+OR) - 배관공칭규격(NPS) 1 - 가스켓재질 SS316 OR SS316L+GRAPHITE - 링(RING)재질 SS316 OR SS316L - 주입기(FILLER)재질 GRAPHITE - 후프(HOOP)재질 SS316 OR SS316L - 사용압력(상한) CL 150 원자력안전범주 NON NUCLEAR SAFETY RELATED 품질등급 A등급 제출서류목록 - 첨부기술규격서 적용 - 품질증빙/제출서류목록(QVDL) - 품질보증확인서(C of C) - 재료시험보고서(MTR OR MILL SHEET) - 외관 및 치수검사 성적서 - 검교정성적서(Calibration Records)
2020 | 3 | 계획예방정비용 | 한울 | 3발전소 | 5 | 12 | 200476369 | 정비부분품(SPAR) | 국내 | A | 개스킷 | 개스킷,SWMG(IR+GRAPHITE FILLER+OR),1IN,SUS3 | EA | 20 | 기계부 | 김웅규 | 054-785-1615 | 품명 개스킷 - 가스켓타입 SWMG(IR+GRAPHITE FILLER+OR) - 배관공칭규격(NPS) 1IN - 가스켓재질 SUS316(OR 316L)/GRAPHITE - 링(RING)재질 SUS316(OR 316L) - 주입기(FILLER)재질 GRAPHITE - 후프(HOOP)재질 SUS316(OR 316L) - 사용압력(상한) CL 300 원자력안전범주 NON NUCLEAR SAFETY RELATED 품질등급 A등급 제출서류목록 - 첨부기술규격서 적용 - 품질증빙/제출서류목록(QVDL) - 품질보증확인서(C of C) - 재료시험보고서(MTR OR MILL SHEET) - 외관 및 치수검사 성적서 - 검교정성적서(Calibration Records)
2020 | 3 | 계획예방정비용 | 한울 | 3발전소 | 5 | 12 | 200476369 | 정비부분품(SPAR) | 국내 | A | 개스킷 | 개스킷,SWMG(IR+GRAPHITE FILLER+OR),1IN,SUS3 | EA | 20 | 기계부 | 조현국 | 054-785-1643 | 품명 개스킷 - 가스켓타입 SWMG(IR+GRAPHITE FILLER+OR) - 배관공칭규격(NPS) 1IN - 가스켓재질 SUS316(OR 316L)/GRAPHITE - 링(RING)재질 SUS316(OR 316L) - 주입기(FILLER)재질 GRAPHITE - 후프(HOOP)재질 SUS316(OR 316L) - 사용압력(상한) CL 300 원자력안전범주 NON NUCLEAR SAFETY RELATED 품질등급 A등급 제출서류목록 - 첨부기술규격서 적용 - 품질증빙/제출서류목록(QVDL) - 품질보증확인서(C of C) - 재료시험보고서(MTR OR MILL SHEET) - 외관 및 치수검사 성적서 - 검교정성적서(Calibration Records)
2020 | 3 | 계획예방정비용 | 한울 | 3발전소 | 5 | 12 | 200476369 | 정비부분품(SPAR) | 국내 | A | 개스킷 | 개스킷,SWMG(IR+GRAPHITE FILLER+OR),1IN,SUS3 | EA | 20 | 기계부 | 노재규 | 054-785-3466 | 품명 개스킷 - 가스켓타입 SWMG(IR+GRAPHITE FILLER+OR) - 배관공칭규격(NPS) 1IN - 가스켓재질 SUS316(OR 316L)/GRAPHITE - 링(RING)재질 SUS316(OR 316L) - 주입기(FILLER)재질 GRAPHITE - 후프(HOOP)재질 SUS316(OR 316L) - 사용압력(상한) CL 300 원자력안전범주 NON NUCLEAR SAFETY RELATED 품질등급 A등급 제출서류목록 - 첨부기술규격서 적용 - 품질증빙/제출서류목록(QVDL) - 품질보증확인서(C of C) - 재료시험보고서(MTR OR MILL SHEET) - 외관 및 치수검사 성적서 - 검교정성적서(Calibration Records)
2020 | 3 | 계획예방정비용 | 한울 | 3발전소 | 5 | 12 | 200476369 | 정비부분품(SPAR) | 국내 | A | 개스킷 | 개스킷,SWMG(IR+GRAPHITE FILLER+OR),1IN,SUS3 | EA | 20 | 기계부 | 손광수 | 054-785-3495 | 품명 개스킷 - 가스켓타입 SWMG(IR+GRAPHITE FILLER+OR) - 배관공칭규격(NPS) 1IN - 가스켓재질 SUS316(OR 316L)/GRAPHITE - 링(RING)재질 SUS316(OR 316L) - 주입기(FILLER)재질 GRAPHITE - 후프(HOOP)재질 SUS316(OR 316L) - 사용압력(상한) CL 300 원자력안전범주 NON NUCLEAR SAFETY RELATED 품질등급 A등급 제출서류목록 - 첨부기술규격서 적용 - 품질증빙/제출서류목록(QVDL) - 품질보증확인서(C of C) - 재료시험보고서(MTR OR MILL SHEET) - 외관 및 치수검사 성적서 - 검교정성적서(Calibration Records)
2020 | 3 | 계획예방정비용 | 한울 | 3발전소 | 5 | 12 | 200476369 | 정비부분품(SPAR) | 국내 | A | 개스킷 | 개스킷,SWMG(IR+GRAPHITE FILLER+OR),1IN,SUS3 | EA | 20 | 기계부 | 이한경 | 054-785-1636 | 품명 개스킷 - 가스켓타입 SWMG(IR+GRAPHITE FILLER+OR) - 배관공칭규격(NPS) 1IN - 가스켓재질 SUS316(OR 316L)/GRAPHITE - 링(RING)재질 SUS316(OR 316L) - 주입기(FILLER)재질 GRAPHITE - 후프(HOOP)재질 SUS316(OR 316L) - 사용압력(상한) CL 300 원자력안전범주 NON NUCLEAR SAFETY RELATED 품질등급 A등급 제출서류목록 - 첨부기술규격서 적용 - 품질증빙/제출서류목록(QVDL) - 품질보증확인서(C of C) - 재료시험보고서(MTR OR MILL SHEET) - 외관 및 치수검사 성적서 - 검교정성적서(Calibration Records)
2021 | 3 | 계획예방정비용 | 한울 | 3발전소 | 6 | 12 | 200476369 | 정비부분품(SPAR) | 국내 | A | 개스킷 | 개스킷,SWMG(IR+GRAPHITE FILLER+OR),1IN,SUS3 | EA | 20 | 기계부 | 김웅규 | 054-785-1615 | 품명 개스킷 - 가스켓타입 SWMG(IR+GRAPHITE FILLER+OR) - 배관공칭규격(NPS) 1IN - 가스켓재질 SUS316(OR 316L)/GRAPHITE - 링(RING)재질 SUS316(OR 316L) - 주입기(FILLER)재질 GRAPHITE - 후프(HOOP)재질 SUS316(OR 316L) - 사용압력(상한) CL 300 원자력안전범주 NON NUCLEAR SAFETY RELATED 품질등급 A등급 제출서류목록 - 첨부기술규격서 적용 - 품질증빙/제출서류목록(QVDL) - 품질보증확인서(C of C) - 재료시험보고서(MTR OR MILL SHEET) - 외관 및 치수검사 성적서 - 검교정성적서(Calibration Records)
2021 | 3 | 계획예방정비용 | 한울 | 3발전소 | 6 | 12 | 200476369 | 정비부분품(SPAR) | 국내 | A | 개스킷 | 개스킷,SWMG(IR+GRAPHITE FILLER+OR),1IN,SUS3 | EA | 20 | 기계부 | 조현국 | 054-785-1643 | 품명 개스킷 - 가스켓타입 SWMG(IR+GRAPHITE FILLER+OR) - 배관공칭규격(NPS) 1IN - 가스켓재질 SUS316(OR 316L)/GRAPHITE - 링(RING)재질 SUS316(OR 316L) - 주입기(FILLER)재질 GRAPHITE - 후프(HOOP)재질 SUS316(OR 316L) - 사용압력(상한) CL 300 원자력안전범주 NON NUCLEAR SAFETY RELATED 품질등급 A등급 제출서류목록 - 첨부기술규격서 적용 - 품질증빙/제출서류목록(QVDL) - 품질보증확인서(C of C) - 재료시험보고서(MTR OR MILL SHEET) - 외관 및 치수검사 성적서 - 검교정성적서(Calibration Records)
2021 | 3 | 계획예방정비용 | 한울 | 3발전소 | 6 | 12 | 200476369 | 정비부분품(SPAR) | 국내 | A | 개스킷 | 개스킷,SWMG(IR+GRAPHITE FILLER+OR),1IN,SUS3 | EA | 20 | 기계부 | 김준후 | 054-785-2349 | 품명 개스킷 - 가스켓타입 SWMG(IR+GRAPHITE FILLER+OR) - 배관공칭규격(NPS) 1IN - 가스켓재질 SUS316(OR 316L)/GRAPHITE - 링(RING)재질 SUS316(OR 316L) - 주입기(FILLER)재질 GRAPHITE - 후프(HOOP)재질 SUS316(OR 316L) - 사용압력(상한) CL 300 원자력안전범주 NON NUCLEAR SAFETY RELATED 품질등급 A등급 제출서류목록 - 첨부기술규격서 적용 - 품질증빙/제출서류목록(QVDL) - 품질보증확인서(C of C) - 재료시험보고서(MTR OR MILL SHEET) - 외관 및 치수검사 성적서 - 검교정성적서(Calibration Records)
2021 | 3 | 계획예방정비용 | 한울 | 3발전소 | 6 | 12 | 200476369 | 정비부분품(SPAR) | 국내 | A | 개스킷 | 개스킷,SWMG(IR+GRAPHITE FILLER+OR),1IN,SUS3 | EA | 20 | 기계부 | 손광수 | 054-785-3495 | 품명 개스킷 - 가스켓타입 SWMG(IR+GRAPHITE FILLER+OR) - 배관공칭규격(NPS) 1IN - 가스켓재질 SUS316(OR 316L)/GRAPHITE - 링(RING)재질 SUS316(OR 316L) - 주입기(FILLER)재질 GRAPHITE - 후프(HOOP)재질 SUS316(OR 316L) - 사용압력(상한) CL 300 원자력안전범주 NON NUCLEAR SAFETY RELATED 품질등급 A등급 제출서류목록 - 첨부기술규격서 적용 - 품질증빙/제출서류목록(QVDL) - 품질보증확인서(C of C) - 재료시험보고서(MTR OR MILL SHEET) - 외관 및 치수검사 성적서 - 검교정성적서(Calibration Records)
2022 | 1 | 계획예방정비용 | 한울 | 3발전소 | 5 | 13 | 200476369 | 정비부분품(SPAR) | 국내 | A | 개스킷 | 개스킷,SWMG(IR+GRAPHITE FILLER+OR),1IN,SUS3 | EA | 20 | 기계부 | 김웅규 | 054-785-1615 | 품명 개스킷 - 가스켓타입 SWMG(IR+GRAPHITE FILLER+OR) - 배관공칭규격(NPS) 1IN - 가스켓재질 SUS316(OR 316L)/GRAPHITE - 링(RING)재질 SUS316(OR 316L) - 주입기(FILLER)재질 GRAPHITE - 후프(HOOP)재질 SUS316(OR 316L) - 사용압력(상한) CL 300 원자력안전범주 NON NUCLEAR SAFETY RELATED 품질등급 A등급 제출서류목록 - 첨부기술규격서 적용 - 품질증빙/제출서류목록(QVDL) - 품질보증확인서(C of C) - 재료시험보고서(MTR OR MILL SHEET) - 외관 및 치수검사 성적서 - 검교정성적서(Calibration Records)
2022 | 1 | 계획예방정비용 | 한울 | 3발전소 | 5 | 13 | 200476369 | 정비부분품(SPAR) | 국내 | A | 개스킷 | 개스킷,SWMG(IR+GRAPHITE FILLER+OR),1IN,SUS3 | EA | 20 | 기계부 | 조현국 | 054-785-1643 | 품명 개스킷 - 가스켓타입 SWMG(IR+GRAPHITE FILLER+OR) - 배관공칭규격(NPS) 1IN - 가스켓재질 SUS316(OR 316L)/GRAPHITE - 링(RING)재질 SUS316(OR 316L) - 주입기(FILLER)재질 GRAPHITE - 후프(HOOP)재질 SUS316(OR 316L) - 사용압력(상한) CL 300 원자력안전범주 NON NUCLEAR SAFETY RELATED 품질등급 A등급 제출서류목록 - 첨부기술규격서 적용 - 품질증빙/제출서류목록(QVDL) - 품질보증확인서(C of C) - 재료시험보고서(MTR OR MILL SHEET) - 외관 및 치수검사 성적서 - 검교정성적서(Calibration Records)
2022 | 1 | 계획예방정비용 | 한울 | 3발전소 | 5 | 13 | 200476369 | 정비부분품(SPAR) | 국내 | A | 개스킷 | 개스킷,SWMG(IR+GRAPHITE FILLER+OR),1IN,SUS3 | EA | 20 | 기계부 | 노재규 | 054-785-3466 | 품명 개스킷 - 가스켓타입 SWMG(IR+GRAPHITE FILLER+OR) - 배관공칭규격(NPS) 1IN - 가스켓재질 SUS316(OR 316L)/GRAPHITE - 링(RING)재질 SUS316(OR 316L) - 주입기(FILLER)재질 GRAPHITE - 후프(HOOP)재질 SUS316(OR 316L) - 사용압력(상한) CL 300 원자력안전범주 NON NUCLEAR SAFETY RELATED 품질등급 A등급 제출서류목록 - 첨부기술규격서 적용 - 품질증빙/제출서류목록(QVDL) - 품질보증확인서(C of C) - 재료시험보고서(MTR OR MILL SHEET) - 외관 및 치수검사 성적서 - 검교정성적서(Calibration Records)
2022 | 1 | 계획예방정비용 | 한울 | 3발전소 | 5 | 13 | 200476369 | 정비부분품(SPAR) | 국내 | A | 개스킷 | 개스킷,SWMG(IR+GRAPHITE FILLER+OR),1IN,SUS3 | EA | 20 | 기계부 | 손광수 | 054-785-3495 | 품명 개스킷 - 가스켓타입 SWMG(IR+GRAPHITE FILLER+OR) - 배관공칭규격(NPS) 1IN - 가스켓재질 SUS316(OR 316L)/GRAPHITE - 링(RING)재질 SUS316(OR 316L) - 주입기(FILLER)재질 GRAPHITE - 후프(HOOP)재질 SUS316(OR 316L) - 사용압력(상한) CL 300 원자력안전범주 NON NUCLEAR SAFETY RELATED 품질등급 A등급 제출서류목록 - 첨부기술규격서 적용 - 품질증빙/제출서류목록(QVDL) - 품질보증확인서(C of C) - 재료시험보고서(MTR OR MILL SHEET) - 외관 및 치수검사 성적서 - 검교정성적서(Calibration Records)
2022 | 1 | 계획예방정비용 | 한울 | 3발전소 | 5 | 13 | 200476369 | 정비부분품(SPAR) | 국내 | A | 개스킷 | 개스킷,SWMG(IR+GRAPHITE FILLER+OR),1IN,SUS3 | EA | 4 | 기계부 | 김지우 | 054-785-1616 | 품명 개스킷 - 가스켓타입 SWMG(IR+GRAPHITE FILLER+OR) - 배관공칭규격(NPS) 1IN - 가스켓재질 SUS316(OR 316L)/GRAPHITE - 링(RING)재질 SUS316(OR 316L) - 주입기(FILLER)재질 GRAPHITE - 후프(HOOP)재질 SUS316(OR 316L) - 사용압력(상한) CL 300 원자력안전범주 NON NUCLEAR SAFETY RELATED 품질등급 A등급 제출서류목록 - 첨부기술규격서 적용 - 품질증빙/제출서류목록(QVDL) - 품질보증확인서(C of C) - 재료시험보고서(MTR OR MILL SHEET) - 외관 및 치수검사 성적서 - 검교정성적서(Calibration Records)
2022 | 4 | 계획예방정비용 | 한울 | 3발전소 | 6 | 13 | 200476369 | 정비부분품(SPAR) | 국내 | A | 개스킷 | 개스킷,SWMG(IR+GRAPHITE FILLER+OR),1IN,SUS3 | EA | 20 | 기계부 | 김준후 | 054-785-2349 | 품명 개스킷 - 가스켓타입 SWMG(IR+GRAPHITE FILLER+OR) - 배관공칭규격(NPS) 1IN - 가스켓재질 SUS316(OR 316L)/GRAPHITE - 링(RING)재질 SUS316(OR 316L) - 주입기(FILLER)재질 GRAPHITE - 후프(HOOP)재질 SUS316(OR 316L) - 사용압력(상한) CL 300 원자력안전범주 NON NUCLEAR SAFETY RELATED 품질등급 A등급 제출서류목록 - 첨부기술규격서 적용 - 품질증빙/제출서류목록(QVDL) - 품질보증확인서(C of C) - 재료시험보고서(MTR OR MILL SHEET) - 외관 및 치수검사 성적서 - 검교정성적서(Calibration Records)
2022 | 4 | 계획예방정비용 | 한울 | 3발전소 | 6 | 13 | 200476369 | 정비부분품(SPAR) | 국내 | A | 개스킷 | 개스킷,SWMG(IR+GRAPHITE FILLER+OR),1IN,SUS3 | EA | 20 | 기계부 | 손광수 | 054-785-3495 | 품명 개스킷 - 가스켓타입 SWMG(IR+GRAPHITE FILLER+OR) - 배관공칭규격(NPS) 1IN - 가스켓재질 SUS316(OR 316L)/GRAPHITE - 링(RING)재질 SUS316(OR 316L) - 주입기(FILLER)재질 GRAPHITE - 후프(HOOP)재질 SUS316(OR 316L) - 사용압력(상한) CL 300 원자력안전범주 NON NUCLEAR SAFETY RELATED 품질등급 A등급 제출서류목록 - 첨부기술규격서 적용 - 품질증빙/제출서류목록(QVDL) - 품질보증확인서(C of C) - 재료시험보고서(MTR OR MILL SHEET) - 외관 및 치수검사 성적서 - 검교정성적서(Calibration Records)
2020 | 1 | 경상예방정비용 | 한울 | 3발전소 |  |  | 200476370 | 정비부분품(SPAR) | 국내 | A | 개스킷 | 개스킷,SWM(IR+GRAPHITE FILLER+OR),2,SS316(O | EA | 2 | 기계부 | 김동구 | 054-785-1500 | 품명 개스킷 - 가스켓타입 SWM(IR+GRAPHITE FILLER+OR) - 배관공칭규격(NPS) 2 - 가스켓재질 SS316(OR SS316L)+GRAPHITE - 링(RING)재질 SS316 OR SS316L - 주입기(FILLER)재질 GRAPHITE - 후프(HOOP)재질 SS316 OR SS316L - 사용압력(상한) CL150 원자력안전범주 NON NUCLEAR SAFETY RELATED 품질등급 A등급 제출서류목록 - 첨부기술규격서 적용 - 품질증빙/제출서류목록(QVDL) - 품질보증확인서(C of C) - 재료시험보고서(MTR OR MILL SHEET) - 외관 및 치수검사 성적서 - 검교정성적서(Calibration Records)
2020 | 3 | 계획예방정비용 | 한울 | 3발전소 | 5 | 12 | 200476370 | 정비부분품(SPAR) | 국내 | A | 개스킷 | 개스킷,SWM(IR+GRAPHITE FILLER+OR),2,SS316(O | EA | 70 | 기계부 | 김웅규 | 054-785-1615 | 품명 개스킷 - 가스켓타입 SWM(IR+GRAPHITE FILLER+OR) - 배관공칭규격(NPS) 2 - 가스켓재질 SS316(OR SS316L)+GRAPHITE - 링(RING)재질 SS316 OR SS316L - 주입기(FILLER)재질 GRAPHITE - 후프(HOOP)재질 SS316 OR SS316L - 사용압력(상한) CL150 원자력안전범주 NON NUCLEAR SAFETY RELATED 품질등급 A등급 제출서류목록 - 첨부기술규격서 적용 - 품질증빙/제출서류목록(QVDL) - 품질보증확인서(C of C) - 재료시험보고서(MTR OR MILL SHEET) - 외관 및 치수검사 성적서 - 검교정성적서(Calibration Records)
2020 | 3 | 계획예방정비용 | 한울 | 3발전소 | 5 | 12 | 200476370 | 정비부분품(SPAR) | 국내 | A | 개스킷 | 개스킷,SWM(IR+GRAPHITE FILLER+OR),2,SS316(O | EA | 70 | 기계부 | 조현국 | 054-785-1643 | 품명 개스킷 - 가스켓타입 SWM(IR+GRAPHITE FILLER+OR) - 배관공칭규격(NPS) 2 - 가스켓재질 SS316(OR SS316L)+GRAPHITE - 링(RING)재질 SS316 OR SS316L - 주입기(FILLER)재질 GRAPHITE - 후프(HOOP)재질 SS316 OR SS316L - 사용압력(상한) CL150 원자력안전범주 NON NUCLEAR SAFETY RELATED 품질등급 A등급 제출서류목록 - 첨부기술규격서 적용 - 품질증빙/제출서류목록(QVDL) - 품질보증확인서(C of C) - 재료시험보고서(MTR OR MILL SHEET) - 외관 및 치수검사 성적서 - 검교정성적서(Calibration Records)
2020 | 3 | 계획예방정비용 | 한울 | 3발전소 | 5 | 12 | 200476370 | 정비부분품(SPAR) | 국내 | A | 개스킷 | 개스킷,SWM(IR+GRAPHITE FILLER+OR),2,SS316(O | EA | 70 | 기계부 | 노재규 | 054-785-3466 | 품명 개스킷 - 가스켓타입 SWM(IR+GRAPHITE FILLER+OR) - 배관공칭규격(NPS) 2 - 가스켓재질 SS316(OR SS316L)+GRAPHITE - 링(RING)재질 SS316 OR SS316L - 주입기(FILLER)재질 GRAPHITE - 후프(HOOP)재질 SS316 OR SS316L - 사용압력(상한) CL150 원자력안전범주 NON NUCLEAR SAFETY RELATED 품질등급 A등급 제출서류목록 - 첨부기술규격서 적용 - 품질증빙/제출서류목록(QVDL) - 품질보증확인서(C of C) - 재료시험보고서(MTR OR MILL SHEET) - 외관 및 치수검사 성적서 - 검교정성적서(Calibration Records)
2020 | 3 | 계획예방정비용 | 한울 | 3발전소 | 5 | 12 | 200476370 | 정비부분품(SPAR) | 국내 | A | 개스킷 | 개스킷,SWM(IR+GRAPHITE FILLER+OR),2,SS316(O | EA | 70 | 기계부 | 손광수 | 054-785-3495 | 품명 개스킷 - 가스켓타입 SWM(IR+GRAPHITE FILLER+OR) - 배관공칭규격(NPS) 2 - 가스켓재질 SS316(OR SS316L)+GRAPHITE - 링(RING)재질 SS316 OR SS316L - 주입기(FILLER)재질 GRAPHITE - 후프(HOOP)재질 SS316 OR SS316L - 사용압력(상한) CL150 원자력안전범주 NON NUCLEAR SAFETY RELATED 품질등급 A등급 제출서류목록 - 첨부기술규격서 적용 - 품질증빙/제출서류목록(QVDL) - 품질보증확인서(C of C) - 재료시험보고서(MTR OR MILL SHEET) - 외관 및 치수검사 성적서 - 검교정성적서(Calibration Records)
2020 | 3 | 계획예방정비용 | 한울 | 3발전소 | 5 | 12 | 200476370 | 정비부분품(SPAR) | 국내 | A | 개스킷 | 개스킷,SWM(IR+GRAPHITE FILLER+OR),2,SS316(O | EA | 70 | 기계부 | 이한경 | 054-785-1636 | 품명 개스킷 - 가스켓타입 SWM(IR+GRAPHITE FILLER+OR) - 배관공칭규격(NPS) 2 - 가스켓재질 SS316(OR SS316L)+GRAPHITE - 링(RING)재질 SS316 OR SS316L - 주입기(FILLER)재질 GRAPHITE - 후프(HOOP)재질 SS316 OR SS316L - 사용압력(상한) CL150 원자력안전범주 NON NUCLEAR SAFETY RELATED 품질등급 A등급 제출서류목록 - 첨부기술규격서 적용 - 품질증빙/제출서류목록(QVDL) - 품질보증확인서(C of C) - 재료시험보고서(MTR OR MILL SHEET) - 외관 및 치수검사 성적서 - 검교정성적서(Calibration Records)
2021 | 1 | 경상예방정비용 | 한울 | 3발전소 |  |  | 200476370 | 정비부분품(SPAR) | 국내 | A | 개스킷 | 개스킷,SWM(IR+GRAPHITE FILLER+OR),2,SS316(O | EA | 2 | 기계부 | 김동구 | 054-785-1500 | 품명 개스킷 - 가스켓타입 SWM(IR+GRAPHITE FILLER+OR) - 배관공칭규격(NPS) 2 - 가스켓재질 SS316(OR SS316L)+GRAPHITE - 링(RING)재질 SS316 OR SS316L - 주입기(FILLER)재질 GRAPHITE - 후프(HOOP)재질 SS316 OR SS316L - 사용압력(상한) CL150 원자력안전범주 NON NUCLEAR SAFETY RELATED 품질등급 A등급 제출서류목록 - 첨부기술규격서 적용 - 품질증빙/제출서류목록(QVDL) - 품질보증확인서(C of C) - 재료시험보고서(MTR OR MILL SHEET) - 외관 및 치수검사 성적서 - 검교정성적서(Calibration Records)
2021 | 3 | 계획예방정비용 | 한울 | 3발전소 | 6 | 12 | 200476370 | 정비부분품(SPAR) | 국내 | A | 개스킷 | 개스킷,SWM(IR+GRAPHITE FILLER+OR),2,SS316(O | EA | 70 | 기계부 | 김웅규 | 054-785-1615 | 품명 개스킷 - 가스켓타입 SWM(IR+GRAPHITE FILLER+OR) - 배관공칭규격(NPS) 2 - 가스켓재질 SS316(OR SS316L)+GRAPHITE - 링(RING)재질 SS316 OR SS316L - 주입기(FILLER)재질 GRAPHITE - 후프(HOOP)재질 SS316 OR SS316L - 사용압력(상한) CL150 원자력안전범주 NON NUCLEAR SAFETY RELATED 품질등급 A등급 제출서류목록 - 첨부기술규격서 적용 - 품질증빙/제출서류목록(QVDL) - 품질보증확인서(C of C) - 재료시험보고서(MTR OR MILL SHEET) - 외관 및 치수검사 성적서 - 검교정성적서(Calibration Records)
2021 | 3 | 계획예방정비용 | 한울 | 3발전소 | 6 | 12 | 200476370 | 정비부분품(SPAR) | 국내 | A | 개스킷 | 개스킷,SWM(IR+GRAPHITE FILLER+OR),2,SS316(O | EA | 70 | 기계부 | 조현국 | 054-785-1643 | 품명 개스킷 - 가스켓타입 SWM(IR+GRAPHITE FILLER+OR) - 배관공칭규격(NPS) 2 - 가스켓재질 SS316(OR SS316L)+GRAPHITE - 링(RING)재질 SS316 OR SS316L - 주입기(FILLER)재질 GRAPHITE - 후프(HOOP)재질 SS316 OR SS316L - 사용압력(상한) CL150 원자력안전범주 NON NUCLEAR SAFETY RELATED 품질등급 A등급 제출서류목록 - 첨부기술규격서 적용 - 품질증빙/제출서류목록(QVDL) - 품질보증확인서(C of C) - 재료시험보고서(MTR OR MILL SHEET) - 외관 및 치수검사 성적서 - 검교정성적서(Calibration Records)
2021 | 3 | 계획예방정비용 | 한울 | 3발전소 | 6 | 12 | 200476370 | 정비부분품(SPAR) | 국내 | A | 개스킷 | 개스킷,SWM(IR+GRAPHITE FILLER+OR),2,SS316(O | EA | 70 | 기계부 | 김준후 | 054-785-2349 | 품명 개스킷 - 가스켓타입 SWM(IR+GRAPHITE FILLER+OR) - 배관공칭규격(NPS) 2 - 가스켓재질 SS316(OR SS316L)+GRAPHITE - 링(RING)재질 SS316 OR SS316L - 주입기(FILLER)재질 GRAPHITE - 후프(HOOP)재질 SS316 OR SS316L - 사용압력(상한) CL150 원자력안전범주 NON NUCLEAR SAFETY RELATED 품질등급 A등급 제출서류목록 - 첨부기술규격서 적용 - 품질증빙/제출서류목록(QVDL) - 품질보증확인서(C of C) - 재료시험보고서(MTR OR MILL SHEET) - 외관 및 치수검사 성적서 - 검교정성적서(Calibration Records)
2021 | 3 | 계획예방정비용 | 한울 | 3발전소 | 6 | 12 | 200476370 | 정비부분품(SPAR) | 국내 | A | 개스킷 | 개스킷,SWM(IR+GRAPHITE FILLER+OR),2,SS316(O | EA | 70 | 기계부 | 손광수 | 054-785-3495 | 품명 개스킷 - 가스켓타입 SWM(IR+GRAPHITE FILLER+OR) - 배관공칭규격(NPS) 2 - 가스켓재질 SS316(OR SS316L)+GRAPHITE - 링(RING)재질 SS316 OR SS316L - 주입기(FILLER)재질 GRAPHITE - 후프(HOOP)재질 SS316 OR SS316L - 사용압력(상한) CL150 원자력안전범주 NON NUCLEAR SAFETY RELATED 품질등급 A등급 제출서류목록 - 첨부기술규격서 적용 - 품질증빙/제출서류목록(QVDL) - 품질보증확인서(C of C) - 재료시험보고서(MTR OR MILL SHEET) - 외관 및 치수검사 성적서 - 검교정성적서(Calibration Records)
2022 | 1 | 경상예방정비용 | 한울 | 3발전소 |  |  | 200476370 | 정비부분품(SPAR) | 국내 | A | 개스킷 | 개스킷,SWM(IR+GRAPHITE FILLER+OR),2,SS316(O | EA | 2 | 기계부 | 김동구 | 054-785-1500 | 품명 개스킷 - 가스켓타입 SWM(IR+GRAPHITE FILLER+OR) - 배관공칭규격(NPS) 2 - 가스켓재질 SS316(OR SS316L)+GRAPHITE - 링(RING)재질 SS316 OR SS316L - 주입기(FILLER)재질 GRAPHITE - 후프(HOOP)재질 SS316 OR SS316L - 사용압력(상한) CL150 원자력안전범주 NON NUCLEAR SAFETY RELATED 품질등급 A등급 제출서류목록 - 첨부기술규격서 적용 - 품질증빙/제출서류목록(QVDL) - 품질보증확인서(C of C) - 재료시험보고서(MTR OR MILL SHEET) - 외관 및 치수검사 성적서 - 검교정성적서(Calibration Records)
2022 | 1 | 계획예방정비용 | 한울 | 3발전소 | 5 | 13 | 200476370 | 정비부분품(SPAR) | 국내 | A | 개스킷 | 개스킷,SWM(IR+GRAPHITE FILLER+OR),2,SS316(O | EA | 70 | 기계부 | 김웅규 | 054-785-1615 | 품명 개스킷 - 가스켓타입 SWM(IR+GRAPHITE FILLER+OR) - 배관공칭규격(NPS) 2 - 가스켓재질 SS316(OR SS316L)+GRAPHITE - 링(RING)재질 SS316 OR SS316L - 주입기(FILLER)재질 GRAPHITE - 후프(HOOP)재질 SS316 OR SS316L - 사용압력(상한) CL150 원자력안전범주 NON NUCLEAR SAFETY RELATED 품질등급 A등급 제출서류목록 - 첨부기술규격서 적용 - 품질증빙/제출서류목록(QVDL) - 품질보증확인서(C of C) - 재료시험보고서(MTR OR MILL SHEET) - 외관 및 치수검사 성적서 - 검교정성적서(Calibration Records)
2022 | 1 | 계획예방정비용 | 한울 | 3발전소 | 5 | 13 | 200476370 | 정비부분품(SPAR) | 국내 | A | 개스킷 | 개스킷,SWM(IR+GRAPHITE FILLER+OR),2,SS316(O | EA | 70 | 기계부 | 조현국 | 054-785-1643 | 품명 개스킷 - 가스켓타입 SWM(IR+GRAPHITE FILLER+OR) - 배관공칭규격(NPS) 2 - 가스켓재질 SS316(OR SS316L)+GRAPHITE - 링(RING)재질 SS316 OR SS316L - 주입기(FILLER)재질 GRAPHITE - 후프(HOOP)재질 SS316 OR SS316L - 사용압력(상한) CL150 원자력안전범주 NON NUCLEAR SAFETY RELATED 품질등급 A등급 제출서류목록 - 첨부기술규격서 적용 - 품질증빙/제출서류목록(QVDL) - 품질보증확인서(C of C) - 재료시험보고서(MTR OR MILL SHEET) - 외관 및 치수검사 성적서 - 검교정성적서(Calibration Records)
2022 | 1 | 계획예방정비용 | 한울 | 3발전소 | 5 | 13 | 200476370 | 정비부분품(SPAR) | 국내 | A | 개스킷 | 개스킷,SWM(IR+GRAPHITE FILLER+OR),2,SS316(O | EA | 70 | 기계부 | 노재규 | 054-785-3466 | 품명 개스킷 - 가스켓타입 SWM(IR+GRAPHITE FILLER+OR) - 배관공칭규격(NPS) 2 - 가스켓재질 SS316(OR SS316L)+GRAPHITE - 링(RING)재질 SS316 OR SS316L - 주입기(FILLER)재질 GRAPHITE - 후프(HOOP)재질 SS316 OR SS316L - 사용압력(상한) CL150 원자력안전범주 NON NUCLEAR SAFETY RELATED 품질등급 A등급 제출서류목록 - 첨부기술규격서 적용 - 품질증빙/제출서류목록(QVDL) - 품질보증확인서(C of C) - 재료시험보고서(MTR OR MILL SHEET) - 외관 및 치수검사 성적서 - 검교정성적서(Calibration Records)
2022 | 1 | 계획예방정비용 | 한울 | 3발전소 | 5 | 13 | 200476370 | 정비부분품(SPAR) | 국내 | A | 개스킷 | 개스킷,SWM(IR+GRAPHITE FILLER+OR),2,SS316(O | EA | 70 | 기계부 | 손광수 | 054-785-3495 | 품명 개스킷 - 가스켓타입 SWM(IR+GRAPHITE FILLER+OR) - 배관공칭규격(NPS) 2 - 가스켓재질 SS316(OR SS316L)+GRAPHITE - 링(RING)재질 SS316 OR SS316L - 주입기(FILLER)재질 GRAPHITE - 후프(HOOP)재질 SS316 OR SS316L - 사용압력(상한) CL150 원자력안전범주 NON NUCLEAR SAFETY RELATED 품질등급 A등급 제출서류목록 - 첨부기술규격서 적용 - 품질증빙/제출서류목록(QVDL) - 품질보증확인서(C of C) - 재료시험보고서(MTR OR MILL SHEET) - 외관 및 치수검사 성적서 - 검교정성적서(Calibration Records)
2022 | 1 | 계획예방정비용 | 한울 | 3발전소 | 5 | 13 | 200476370 | 정비부분품(SPAR) | 국내 | A | 개스킷 | 개스킷,SWM(IR+GRAPHITE FILLER+OR),2,SS316(O | EA | 4 | 기계부 | 김지우 | 054-785-1616 | 품명 개스킷 - 가스켓타입 SWM(IR+GRAPHITE FILLER+OR) - 배관공칭규격(NPS) 2 - 가스켓재질 SS316(OR SS316L)+GRAPHITE - 링(RING)재질 SS316 OR SS316L - 주입기(FILLER)재질 GRAPHITE - 후프(HOOP)재질 SS316 OR SS316L - 사용압력(상한) CL150 원자력안전범주 NON NUCLEAR SAFETY RELATED 품질등급 A등급 제출서류목록 - 첨부기술규격서 적용 - 품질증빙/제출서류목록(QVDL) - 품질보증확인서(C of C) - 재료시험보고서(MTR OR MILL SHEET) - 외관 및 치수검사 성적서 - 검교정성적서(Calibration Records)
2022 | 4 | 계획예방정비용 | 한울 | 3발전소 | 6 | 13 | 200476370 | 정비부분품(SPAR) | 국내 | A | 개스킷 | 개스킷,SWM(IR+GRAPHITE FILLER+OR),2,SS316(O | EA | 70 | 기계부 | 김준후 | 054-785-2349 | 품명 개스킷 - 가스켓타입 SWM(IR+GRAPHITE FILLER+OR) - 배관공칭규격(NPS) 2 - 가스켓재질 SS316(OR SS316L)+GRAPHITE - 링(RING)재질 SS316 OR SS316L - 주입기(FILLER)재질 GRAPHITE - 후프(HOOP)재질 SS316 OR SS316L - 사용압력(상한) CL150 원자력안전범주 NON NUCLEAR SAFETY RELATED 품질등급 A등급 제출서류목록 - 첨부기술규격서 적용 - 품질증빙/제출서류목록(QVDL) - 품질보증확인서(C of C) - 재료시험보고서(MTR OR MILL SHEET) - 외관 및 치수검사 성적서 - 검교정성적서(Calibration Records)
2022 | 4 | 계획예방정비용 | 한울 | 3발전소 | 6 | 13 | 200476370 | 정비부분품(SPAR) | 국내 | A | 개스킷 | 개스킷,SWM(IR+GRAPHITE FILLER+OR),2,SS316(O | EA | 70 | 기계부 | 손광수 | 054-785-3495 | 품명 개스킷 - 가스켓타입 SWM(IR+GRAPHITE FILLER+OR) - 배관공칭규격(NPS) 2 - 가스켓재질 SS316(OR SS316L)+GRAPHITE - 링(RING)재질 SS316 OR SS316L - 주입기(FILLER)재질 GRAPHITE - 후프(HOOP)재질 SS316 OR SS316L - 사용압력(상한) CL150 원자력안전범주 NON NUCLEAR SAFETY RELATED 품질등급 A등급 제출서류목록 - 첨부기술규격서 적용 - 품질증빙/제출서류목록(QVDL) - 품질보증확인서(C of C) - 재료시험보고서(MTR OR MILL SHEET) - 외관 및 치수검사 성적서 - 검교정성적서(Calibration Records)
2020 | 3 | 계획예방정비용 | 한울 | 3발전소 | 5 | 12 | 200476371 | 정비부분품(SPAR) | 국내 | A | 개스킷 | 개스킷,SWMG(IR+GRAPHITE FILLER+OR),INNER AN | EA | 20 | 기계부 | 김웅규 | 054-785-1615 | 품명 개스킷 - 가스켓타입 SWMG(IR+GRAPHITE FILLER+OR) - 가스켓단면형태 INNER AND OUTER RING - 배관공칭규격(NPS) 2IN - 가스켓재질 SUS316(OR 316L)/GRAPHITE - 사용압력(상한) 600LBS 원자력안전범주 NON NUCLEAR SAFETY RELATED 품질등급 A등급 제출서류목록 - 첨부기술규격서 적용 - 품질증빙/제출서류목록(QVDL) - 품질보증확인서(C of C) - 재료시험보고서(MTR OR MILL SHEET) - 외관 및 치수검사 성적서 - 검교정성적서(Calibration Records)
2020 | 3 | 계획예방정비용 | 한울 | 3발전소 | 5 | 12 | 200476371 | 정비부분품(SPAR) | 국내 | A | 개스킷 | 개스킷,SWMG(IR+GRAPHITE FILLER+OR),INNER AN | EA | 20 | 기계부 | 조현국 | 054-785-1643 | 품명 개스킷 - 가스켓타입 SWMG(IR+GRAPHITE FILLER+OR) - 가스켓단면형태 INNER AND OUTER RING - 배관공칭규격(NPS) 2IN - 가스켓재질 SUS316(OR 316L)/GRAPHITE - 사용압력(상한) 600LBS 원자력안전범주 NON NUCLEAR SAFETY RELATED 품질등급 A등급 제출서류목록 - 첨부기술규격서 적용 - 품질증빙/제출서류목록(QVDL) - 품질보증확인서(C of C) - 재료시험보고서(MTR OR MILL SHEET) - 외관 및 치수검사 성적서 - 검교정성적서(Calibration Records)
2020 | 3 | 계획예방정비용 | 한울 | 3발전소 | 5 | 12 | 200476371 | 정비부분품(SPAR) | 국내 | A | 개스킷 | 개스킷,SWMG(IR+GRAPHITE FILLER+OR),INNER AN | EA | 20 | 기계부 | 노재규 | 054-785-3466 | 품명 개스킷 - 가스켓타입 SWMG(IR+GRAPHITE FILLER+OR) - 가스켓단면형태 INNER AND OUTER RING - 배관공칭규격(NPS) 2IN - 가스켓재질 SUS316(OR 316L)/GRAPHITE - 사용압력(상한) 600LBS 원자력안전범주 NON NUCLEAR SAFETY RELATED 품질등급 A등급 제출서류목록 - 첨부기술규격서 적용 - 품질증빙/제출서류목록(QVDL) - 품질보증확인서(C of C) - 재료시험보고서(MTR OR MILL SHEET) - 외관 및 치수검사 성적서 - 검교정성적서(Calibration Records)
2020 | 3 | 계획예방정비용 | 한울 | 3발전소 | 5 | 12 | 200476371 | 정비부분품(SPAR) | 국내 | A | 개스킷 | 개스킷,SWMG(IR+GRAPHITE FILLER+OR),INNER AN | EA | 20 | 기계부 | 손광수 | 054-785-3495 | 품명 개스킷 - 가스켓타입 SWMG(IR+GRAPHITE FILLER+OR) - 가스켓단면형태 INNER AND OUTER RING - 배관공칭규격(NPS) 2IN - 가스켓재질 SUS316(OR 316L)/GRAPHITE - 사용압력(상한) 600LBS 원자력안전범주 NON NUCLEAR SAFETY RELATED 품질등급 A등급 제출서류목록 - 첨부기술규격서 적용 - 품질증빙/제출서류목록(QVDL) - 품질보증확인서(C of C) - 재료시험보고서(MTR OR MILL SHEET) - 외관 및 치수검사 성적서 - 검교정성적서(Calibration Records)
2020 | 3 | 계획예방정비용 | 한울 | 3발전소 | 5 | 12 | 200476371 | 정비부분품(SPAR) | 국내 | A | 개스킷 | 개스킷,SWMG(IR+GRAPHITE FILLER+OR),INNER AN | EA | 20 | 기계부 | 이한경 | 054-785-1636 | 품명 개스킷 - 가스켓타입 SWMG(IR+GRAPHITE FILLER+OR) - 가스켓단면형태 INNER AND OUTER RING - 배관공칭규격(NPS) 2IN - 가스켓재질 SUS316(OR 316L)/GRAPHITE - 사용압력(상한) 600LBS 원자력안전범주 NON NUCLEAR SAFETY RELATED 품질등급 A등급 제출서류목록 - 첨부기술규격서 적용 - 품질증빙/제출서류목록(QVDL) - 품질보증확인서(C of C) - 재료시험보고서(MTR OR MILL SHEET) - 외관 및 치수검사 성적서 - 검교정성적서(Calibration Records)
2021 | 3 | 계획예방정비용 | 한울 | 3발전소 | 6 | 12 | 200476371 | 정비부분품(SPAR) | 국내 | A | 개스킷 | 개스킷,SWMG(IR+GRAPHITE FILLER+OR),INNER AN | EA | 20 | 기계부 | 김웅규 | 054-785-1615 | 품명 개스킷 - 가스켓타입 SWMG(IR+GRAPHITE FILLER+OR) - 가스켓단면형태 INNER AND OUTER RING - 배관공칭규격(NPS) 2IN - 가스켓재질 SUS316(OR 316L)/GRAPHITE - 사용압력(상한) 600LBS 원자력안전범주 NON NUCLEAR SAFETY RELATED 품질등급 A등급 제출서류목록 - 첨부기술규격서 적용 - 품질증빙/제출서류목록(QVDL) - 품질보증확인서(C of C) - 재료시험보고서(MTR OR MILL SHEET) - 외관 및 치수검사 성적서 - 검교정성적서(Calibration Records)
2021 | 3 | 계획예방정비용 | 한울 | 3발전소 | 6 | 12 | 200476371 | 정비부분품(SPAR) | 국내 | A | 개스킷 | 개스킷,SWMG(IR+GRAPHITE FILLER+OR),INNER AN | EA | 20 | 기계부 | 조현국 | 054-785-1643 | 품명 개스킷 - 가스켓타입 SWMG(IR+GRAPHITE FILLER+OR) - 가스켓단면형태 INNER AND OUTER RING - 배관공칭규격(NPS) 2IN - 가스켓재질 SUS316(OR 316L)/GRAPHITE - 사용압력(상한) 600LBS 원자력안전범주 NON NUCLEAR SAFETY RELATED 품질등급 A등급 제출서류목록 - 첨부기술규격서 적용 - 품질증빙/제출서류목록(QVDL) - 품질보증확인서(C of C) - 재료시험보고서(MTR OR MILL SHEET) - 외관 및 치수검사 성적서 - 검교정성적서(Calibration Records)
2021 | 3 | 계획예방정비용 | 한울 | 3발전소 | 6 | 12 | 200476371 | 정비부분품(SPAR) | 국내 | A | 개스킷 | 개스킷,SWMG(IR+GRAPHITE FILLER+OR),INNER AN | EA | 20 | 기계부 | 김준후 | 054-785-2349 | 품명 개스킷 - 가스켓타입 SWMG(IR+GRAPHITE FILLER+OR) - 가스켓단면형태 INNER AND OUTER RING - 배관공칭규격(NPS) 2IN - 가스켓재질 SUS316(OR 316L)/GRAPHITE - 사용압력(상한) 600LBS 원자력안전범주 NON NUCLEAR SAFETY RELATED 품질등급 A등급 제출서류목록 - 첨부기술규격서 적용 - 품질증빙/제출서류목록(QVDL) - 품질보증확인서(C of C) - 재료시험보고서(MTR OR MILL SHEET) - 외관 및 치수검사 성적서 - 검교정성적서(Calibration Records)
2021 | 3 | 계획예방정비용 | 한울 | 3발전소 | 6 | 12 | 200476371 | 정비부분품(SPAR) | 국내 | A | 개스킷 | 개스킷,SWMG(IR+GRAPHITE FILLER+OR),INNER AN | EA | 20 | 기계부 | 손광수 | 054-785-3495 | 품명 개스킷 - 가스켓타입 SWMG(IR+GRAPHITE FILLER+OR) - 가스켓단면형태 INNER AND OUTER RING - 배관공칭규격(NPS) 2IN - 가스켓재질 SUS316(OR 316L)/GRAPHITE - 사용압력(상한) 600LBS 원자력안전범주 NON NUCLEAR SAFETY RELATED 품질등급 A등급 제출서류목록 - 첨부기술규격서 적용 - 품질증빙/제출서류목록(QVDL) - 품질보증확인서(C of C) - 재료시험보고서(MTR OR MILL SHEET) - 외관 및 치수검사 성적서 - 검교정성적서(Calibration Records)
2022 | 1 | 계획예방정비용 | 한울 | 3발전소 | 5 | 13 | 200476371 | 정비부분품(SPAR) | 국내 | A | 개스킷 | 개스킷,SWMG(IR+GRAPHITE FILLER+OR),INNER AN | EA | 20 | 기계부 | 김웅규 | 054-785-1615 | 품명 개스킷 - 가스켓타입 SWMG(IR+GRAPHITE FILLER+OR) - 가스켓단면형태 INNER AND OUTER RING - 배관공칭규격(NPS) 2IN - 가스켓재질 SUS316(OR 316L)/GRAPHITE - 사용압력(상한) 600LBS 원자력안전범주 NON NUCLEAR SAFETY RELATED 품질등급 A등급 제출서류목록 - 첨부기술규격서 적용 - 품질증빙/제출서류목록(QVDL) - 품질보증확인서(C of C) - 재료시험보고서(MTR OR MILL SHEET) - 외관 및 치수검사 성적서 - 검교정성적서(Calibration Records)
2022 | 1 | 계획예방정비용 | 한울 | 3발전소 | 5 | 13 | 200476371 | 정비부분품(SPAR) | 국내 | A | 개스킷 | 개스킷,SWMG(IR+GRAPHITE FILLER+OR),INNER AN | EA | 20 | 기계부 | 조현국 | 054-785-1643 | 품명 개스킷 - 가스켓타입 SWMG(IR+GRAPHITE FILLER+OR) - 가스켓단면형태 INNER AND OUTER RING - 배관공칭규격(NPS) 2IN - 가스켓재질 SUS316(OR 316L)/GRAPHITE - 사용압력(상한) 600LBS 원자력안전범주 NON NUCLEAR SAFETY RELATED 품질등급 A등급 제출서류목록 - 첨부기술규격서 적용 - 품질증빙/제출서류목록(QVDL) - 품질보증확인서(C of C) - 재료시험보고서(MTR OR MILL SHEET) - 외관 및 치수검사 성적서 - 검교정성적서(Calibration Records)
2022 | 1 | 계획예방정비용 | 한울 | 3발전소 | 5 | 13 | 200476371 | 정비부분품(SPAR) | 국내 | A | 개스킷 | 개스킷,SWMG(IR+GRAPHITE FILLER+OR),INNER AN | EA | 20 | 기계부 | 노재규 | 054-785-3466 | 품명 개스킷 - 가스켓타입 SWMG(IR+GRAPHITE FILLER+OR) - 가스켓단면형태 INNER AND OUTER RING - 배관공칭규격(NPS) 2IN - 가스켓재질 SUS316(OR 316L)/GRAPHITE - 사용압력(상한) 600LBS 원자력안전범주 NON NUCLEAR SAFETY RELATED 품질등급 A등급 제출서류목록 - 첨부기술규격서 적용 - 품질증빙/제출서류목록(QVDL) - 품질보증확인서(C of C) - 재료시험보고서(MTR OR MILL SHEET) - 외관 및 치수검사 성적서 - 검교정성적서(Calibration Records)
2022 | 1 | 계획예방정비용 | 한울 | 3발전소 | 5 | 13 | 200476371 | 정비부분품(SPAR) | 국내 | A | 개스킷 | 개스킷,SWMG(IR+GRAPHITE FILLER+OR),INNER AN | EA | 20 | 기계부 | 손광수 | 054-785-3495 | 품명 개스킷 - 가스켓타입 SWMG(IR+GRAPHITE FILLER+OR) - 가스켓단면형태 INNER AND OUTER RING - 배관공칭규격(NPS) 2IN - 가스켓재질 SUS316(OR 316L)/GRAPHITE - 사용압력(상한) 600LBS 원자력안전범주 NON NUCLEAR SAFETY RELATED 품질등급 A등급 제출서류목록 - 첨부기술규격서 적용 - 품질증빙/제출서류목록(QVDL) - 품질보증확인서(C of C) - 재료시험보고서(MTR OR MILL SHEET) - 외관 및 치수검사 성적서 - 검교정성적서(Calibration Records)
2022 | 1 | 계획예방정비용 | 한울 | 3발전소 | 5 | 13 | 200476371 | 정비부분품(SPAR) | 국내 | A | 개스킷 | 개스킷,SWMG(IR+GRAPHITE FILLER+OR),INNER AN | EA | 4 | 기계부 | 김지우 | 054-785-1616 | 품명 개스킷 - 가스켓타입 SWMG(IR+GRAPHITE FILLER+OR) - 가스켓단면형태 INNER AND OUTER RING - 배관공칭규격(NPS) 2IN - 가스켓재질 SUS316(OR 316L)/GRAPHITE - 사용압력(상한) 600LBS 원자력안전범주 NON NUCLEAR SAFETY RELATED 품질등급 A등급 제출서류목록 - 첨부기술규격서 적용 - 품질증빙/제출서류목록(QVDL) - 품질보증확인서(C of C) - 재료시험보고서(MTR OR MILL SHEET) - 외관 및 치수검사 성적서 - 검교정성적서(Calibration Records)
2022 | 4 | 계획예방정비용 | 한울 | 3발전소 | 6 | 13 | 200476371 | 정비부분품(SPAR) | 국내 | A | 개스킷 | 개스킷,SWMG(IR+GRAPHITE FILLER+OR),INNER AN | EA | 20 | 기계부 | 김준후 | 054-785-2349 | 품명 개스킷 - 가스켓타입 SWMG(IR+GRAPHITE FILLER+OR) - 가스켓단면형태 INNER AND OUTER RING - 배관공칭규격(NPS) 2IN - 가스켓재질 SUS316(OR 316L)/GRAPHITE - 사용압력(상한) 600LBS 원자력안전범주 NON NUCLEAR SAFETY RELATED 품질등급 A등급 제출서류목록 - 첨부기술규격서 적용 - 품질증빙/제출서류목록(QVDL) - 품질보증확인서(C of C) - 재료시험보고서(MTR OR MILL SHEET) - 외관 및 치수검사 성적서 - 검교정성적서(Calibration Records)
2022 | 4 | 계획예방정비용 | 한울 | 3발전소 | 6 | 13 | 200476371 | 정비부분품(SPAR) | 국내 | A | 개스킷 | 개스킷,SWMG(IR+GRAPHITE FILLER+OR),INNER AN | EA | 20 | 기계부 | 손광수 | 054-785-3495 | 품명 개스킷 - 가스켓타입 SWMG(IR+GRAPHITE FILLER+OR) - 가스켓단면형태 INNER AND OUTER RING - 배관공칭규격(NPS) 2IN - 가스켓재질 SUS316(OR 316L)/GRAPHITE - 사용압력(상한) 600LBS 원자력안전범주 NON NUCLEAR SAFETY RELATED 품질등급 A등급 제출서류목록 - 첨부기술규격서 적용 - 품질증빙/제출서류목록(QVDL) - 품질보증확인서(C of C) - 재료시험보고서(MTR OR MILL SHEET) - 외관 및 치수검사 성적서 - 검교정성적서(Calibration Records)
2020 | 3 | 계획예방정비용 | 한울 | 3발전소 | 5 | 12 | 200476372 | 정비부분품(SPAR) | 국내 | A | 개스킷 | 개스킷,SWMG(IR+GRAPHITE FILLER+OR),3,SS316 | EA | 20 | 기계부 | 김웅규 | 054-785-1615 | 품명 개스킷 - 가스켓타입 SWMG(IR+GRAPHITE FILLER+OR) - 배관공칭규격(NPS) 3 - 가스켓재질 SS316 OR SS316L+GRAPHITE - 사용압력(상한) CL 150 원자력안전범주 NON NUCLEAR SAFETY RELATED 품질등급 A등급 제출서류목록 - 첨부기술규격서 적용 - 품질증빙/제출서류목록(QVDL) - 품질보증확인서(C of C) - 재료시험보고서(MTR OR MILL SHEET) - 외관 및 치수검사 성적서 - 검교정성적서(Calibration Records)
2020 | 3 | 계획예방정비용 | 한울 | 3발전소 | 5 | 12 | 200476372 | 정비부분품(SPAR) | 국내 | A | 개스킷 | 개스킷,SWMG(IR+GRAPHITE FILLER+OR),3,SS316 | EA | 8 | 기계부 | 김동구 | 054-785-1500 | 품명 개스킷 - 가스켓타입 SWMG(IR+GRAPHITE FILLER+OR) - 배관공칭규격(NPS) 3 - 가스켓재질 SS316 OR SS316L+GRAPHITE - 사용압력(상한) CL 150 원자력안전범주 NON NUCLEAR SAFETY RELATED 품질등급 A등급 제출서류목록 - 첨부기술규격서 적용 - 품질증빙/제출서류목록(QVDL) - 품질보증확인서(C of C) - 재료시험보고서(MTR OR MILL SHEET) - 외관 및 치수검사 성적서 - 검교정성적서(Calibration Records)
2020 | 3 | 계획예방정비용 | 한울 | 3발전소 | 5 | 12 | 200476372 | 정비부분품(SPAR) | 국내 | A | 개스킷 | 개스킷,SWMG(IR+GRAPHITE FILLER+OR),3,SS316 | EA | 20 | 기계부 | 조현국 | 054-785-1643 | 품명 개스킷 - 가스켓타입 SWMG(IR+GRAPHITE FILLER+OR) - 배관공칭규격(NPS) 3 - 가스켓재질 SS316 OR SS316L+GRAPHITE - 사용압력(상한) CL 150 원자력안전범주 NON NUCLEAR SAFETY RELATED 품질등급 A등급 제출서류목록 - 첨부기술규격서 적용 - 품질증빙/제출서류목록(QVDL) - 품질보증확인서(C of C) - 재료시험보고서(MTR OR MILL SHEET) - 외관 및 치수검사 성적서 - 검교정성적서(Calibration Records)
2020 | 3 | 계획예방정비용 | 한울 | 3발전소 | 5 | 12 | 200476372 | 정비부분품(SPAR) | 국내 | A | 개스킷 | 개스킷,SWMG(IR+GRAPHITE FILLER+OR),3,SS316 | EA | 20 | 기계부 | 노재규 | 054-785-3466 | 품명 개스킷 - 가스켓타입 SWMG(IR+GRAPHITE FILLER+OR) - 배관공칭규격(NPS) 3 - 가스켓재질 SS316 OR SS316L+GRAPHITE - 사용압력(상한) CL 150 원자력안전범주 NON NUCLEAR SAFETY RELATED 품질등급 A등급 제출서류목록 - 첨부기술규격서 적용 - 품질증빙/제출서류목록(QVDL) - 품질보증확인서(C of C) - 재료시험보고서(MTR OR MILL SHEET) - 외관 및 치수검사 성적서 - 검교정성적서(Calibration Records)
2020 | 3 | 계획예방정비용 | 한울 | 3발전소 | 5 | 12 | 200476372 | 정비부분품(SPAR) | 국내 | A | 개스킷 | 개스킷,SWMG(IR+GRAPHITE FILLER+OR),3,SS316 | EA | 20 | 기계부 | 손광수 | 054-785-3495 | 품명 개스킷 - 가스켓타입 SWMG(IR+GRAPHITE FILLER+OR) - 배관공칭규격(NPS) 3 - 가스켓재질 SS316 OR SS316L+GRAPHITE - 사용압력(상한) CL 150 원자력안전범주 NON NUCLEAR SAFETY RELATED 품질등급 A등급 제출서류목록 - 첨부기술규격서 적용 - 품질증빙/제출서류목록(QVDL) - 품질보증확인서(C of C) - 재료시험보고서(MTR OR MILL SHEET) - 외관 및 치수검사 성적서 - 검교정성적서(Calibration Records)
2020 | 3 | 계획예방정비용 | 한울 | 3발전소 | 5 | 12 | 200476372 | 정비부분품(SPAR) | 국내 | A | 개스킷 | 개스킷,SWMG(IR+GRAPHITE FILLER+OR),3,SS316 | EA | 20 | 기계부 | 이한경 | 054-785-1636 | 품명 개스킷 - 가스켓타입 SWMG(IR+GRAPHITE FILLER+OR) - 배관공칭규격(NPS) 3 - 가스켓재질 SS316 OR SS316L+GRAPHITE - 사용압력(상한) CL 150 원자력안전범주 NON NUCLEAR SAFETY RELATED 품질등급 A등급 제출서류목록 - 첨부기술규격서 적용 - 품질증빙/제출서류목록(QVDL) - 품질보증확인서(C of C) - 재료시험보고서(MTR OR MILL SHEET) - 외관 및 치수검사 성적서 - 검교정성적서(Calibration Records)
2021 | 3 | 계획예방정비용 | 한울 | 3발전소 | 6 | 12 | 200476372 | 정비부분품(SPAR) | 국내 | A | 개스킷 | 개스킷,SWMG(IR+GRAPHITE FILLER+OR),3,SS316 | EA | 20 | 기계부 | 김웅규 | 054-785-1615 | 품명 개스킷 - 가스켓타입 SWMG(IR+GRAPHITE FILLER+OR) - 배관공칭규격(NPS) 3 - 가스켓재질 SS316 OR SS316L+GRAPHITE - 사용압력(상한) CL 150 원자력안전범주 NON NUCLEAR SAFETY RELATED 품질등급 A등급 제출서류목록 - 첨부기술규격서 적용 - 품질증빙/제출서류목록(QVDL) - 품질보증확인서(C of C) - 재료시험보고서(MTR OR MILL SHEET) - 외관 및 치수검사 성적서 - 검교정성적서(Calibration Records)
2021 | 3 | 계획예방정비용 | 한울 | 3발전소 | 6 | 12 | 200476372 | 정비부분품(SPAR) | 국내 | A | 개스킷 | 개스킷,SWMG(IR+GRAPHITE FILLER+OR),3,SS316 | EA | 8 | 기계부 | 김동구 | 054-785-1500 | 품명 개스킷 - 가스켓타입 SWMG(IR+GRAPHITE FILLER+OR) - 배관공칭규격(NPS) 3 - 가스켓재질 SS316 OR SS316L+GRAPHITE - 사용압력(상한) CL 150 원자력안전범주 NON NUCLEAR SAFETY RELATED 품질등급 A등급 제출서류목록 - 첨부기술규격서 적용 - 품질증빙/제출서류목록(QVDL) - 품질보증확인서(C of C) - 재료시험보고서(MTR OR MILL SHEET) - 외관 및 치수검사 성적서 - 검교정성적서(Calibration Records)
2021 | 3 | 계획예방정비용 | 한울 | 3발전소 | 6 | 12 | 200476372 | 정비부분품(SPAR) | 국내 | A | 개스킷 | 개스킷,SWMG(IR+GRAPHITE FILLER+OR),3,SS316 | EA | 20 | 기계부 | 조현국 | 054-785-1643 | 품명 개스킷 - 가스켓타입 SWMG(IR+GRAPHITE FILLER+OR) - 배관공칭규격(NPS) 3 - 가스켓재질 SS316 OR SS316L+GRAPHITE - 사용압력(상한) CL 150 원자력안전범주 NON NUCLEAR SAFETY RELATED 품질등급 A등급 제출서류목록 - 첨부기술규격서 적용 - 품질증빙/제출서류목록(QVDL) - 품질보증확인서(C of C) - 재료시험보고서(MTR OR MILL SHEET) - 외관 및 치수검사 성적서 - 검교정성적서(Calibration Records)
2021 | 3 | 계획예방정비용 | 한울 | 3발전소 | 6 | 12 | 200476372 | 정비부분품(SPAR) | 국내 | A | 개스킷 | 개스킷,SWMG(IR+GRAPHITE FILLER+OR),3,SS316 | EA | 20 | 기계부 | 김준후 | 054-785-2349 | 품명 개스킷 - 가스켓타입 SWMG(IR+GRAPHITE FILLER+OR) - 배관공칭규격(NPS) 3 - 가스켓재질 SS316 OR SS316L+GRAPHITE - 사용압력(상한) CL 150 원자력안전범주 NON NUCLEAR SAFETY RELATED 품질등급 A등급 제출서류목록 - 첨부기술규격서 적용 - 품질증빙/제출서류목록(QVDL) - 품질보증확인서(C of C) - 재료시험보고서(MTR OR MILL SHEET) - 외관 및 치수검사 성적서 - 검교정성적서(Calibration Records)
2021 | 3 | 계획예방정비용 | 한울 | 3발전소 | 6 | 12 | 200476372 | 정비부분품(SPAR) | 국내 | A | 개스킷 | 개스킷,SWMG(IR+GRAPHITE FILLER+OR),3,SS316 | EA | 20 | 기계부 | 손광수 | 054-785-3495 | 품명 개스킷 - 가스켓타입 SWMG(IR+GRAPHITE FILLER+OR) - 배관공칭규격(NPS) 3 - 가스켓재질 SS316 OR SS316L+GRAPHITE - 사용압력(상한) CL 150 원자력안전범주 NON NUCLEAR SAFETY RELATED 품질등급 A등급 제출서류목록 - 첨부기술규격서 적용 - 품질증빙/제출서류목록(QVDL) - 품질보증확인서(C of C) - 재료시험보고서(MTR OR MILL SHEET) - 외관 및 치수검사 성적서 - 검교정성적서(Calibration Records)
2022 | 1 | 계획예방정비용 | 한울 | 3발전소 | 5 | 13 | 200476372 | 정비부분품(SPAR) | 국내 | A | 개스킷 | 개스킷,SWMG(IR+GRAPHITE FILLER+OR),3,SS316 | EA | 20 | 기계부 | 김웅규 | 054-785-1615 | 품명 개스킷 - 가스켓타입 SWMG(IR+GRAPHITE FILLER+OR) - 배관공칭규격(NPS) 3 - 가스켓재질 SS316 OR SS316L+GRAPHITE - 사용압력(상한) CL 150 원자력안전범주 NON NUCLEAR SAFETY RELATED 품질등급 A등급 제출서류목록 - 첨부기술규격서 적용 - 품질증빙/제출서류목록(QVDL) - 품질보증확인서(C of C) - 재료시험보고서(MTR OR MILL SHEET) - 외관 및 치수검사 성적서 - 검교정성적서(Calibration Records)
2022 | 1 | 계획예방정비용 | 한울 | 3발전소 | 5 | 13 | 200476372 | 정비부분품(SPAR) | 국내 | A | 개스킷 | 개스킷,SWMG(IR+GRAPHITE FILLER+OR),3,SS316 | EA | 8 | 기계부 | 김동구 | 054-785-1500 | 품명 개스킷 - 가스켓타입 SWMG(IR+GRAPHITE FILLER+OR) - 배관공칭규격(NPS) 3 - 가스켓재질 SS316 OR SS316L+GRAPHITE - 사용압력(상한) CL 150 원자력안전범주 NON NUCLEAR SAFETY RELATED 품질등급 A등급 제출서류목록 - 첨부기술규격서 적용 - 품질증빙/제출서류목록(QVDL) - 품질보증확인서(C of C) - 재료시험보고서(MTR OR MILL SHEET) - 외관 및 치수검사 성적서 - 검교정성적서(Calibration Records)
2022 | 1 | 계획예방정비용 | 한울 | 3발전소 | 5 | 13 | 200476372 | 정비부분품(SPAR) | 국내 | A | 개스킷 | 개스킷,SWMG(IR+GRAPHITE FILLER+OR),3,SS316 | EA | 20 | 기계부 | 조현국 | 054-785-1643 | 품명 개스킷 - 가스켓타입 SWMG(IR+GRAPHITE FILLER+OR) - 배관공칭규격(NPS) 3 - 가스켓재질 SS316 OR SS316L+GRAPHITE - 사용압력(상한) CL 150 원자력안전범주 NON NUCLEAR SAFETY RELATED 품질등급 A등급 제출서류목록 - 첨부기술규격서 적용 - 품질증빙/제출서류목록(QVDL) - 품질보증확인서(C of C) - 재료시험보고서(MTR OR MILL SHEET) - 외관 및 치수검사 성적서 - 검교정성적서(Calibration Records)
2022 | 1 | 계획예방정비용 | 한울 | 3발전소 | 5 | 13 | 200476372 | 정비부분품(SPAR) | 국내 | A | 개스킷 | 개스킷,SWMG(IR+GRAPHITE FILLER+OR),3,SS316 | EA | 20 | 기계부 | 노재규 | 054-785-3466 | 품명 개스킷 - 가스켓타입 SWMG(IR+GRAPHITE FILLER+OR) - 배관공칭규격(NPS) 3 - 가스켓재질 SS316 OR SS316L+GRAPHITE - 사용압력(상한) CL 150 원자력안전범주 NON NUCLEAR SAFETY RELATED 품질등급 A등급 제출서류목록 - 첨부기술규격서 적용 - 품질증빙/제출서류목록(QVDL) - 품질보증확인서(C of C) - 재료시험보고서(MTR OR MILL SHEET) - 외관 및 치수검사 성적서 - 검교정성적서(Calibration Records)
2022 | 1 | 계획예방정비용 | 한울 | 3발전소 | 5 | 13 | 200476372 | 정비부분품(SPAR) | 국내 | A | 개스킷 | 개스킷,SWMG(IR+GRAPHITE FILLER+OR),3,SS316 | EA | 20 | 기계부 | 손광수 | 054-785-3495 | 품명 개스킷 - 가스켓타입 SWMG(IR+GRAPHITE FILLER+OR) - 배관공칭규격(NPS) 3 - 가스켓재질 SS316 OR SS316L+GRAPHITE - 사용압력(상한) CL 150 원자력안전범주 NON NUCLEAR SAFETY RELATED 품질등급 A등급 제출서류목록 - 첨부기술규격서 적용 - 품질증빙/제출서류목록(QVDL) - 품질보증확인서(C of C) - 재료시험보고서(MTR OR MILL SHEET) - 외관 및 치수검사 성적서 - 검교정성적서(Calibration Records)
2022 | 1 | 계획예방정비용 | 한울 | 3발전소 | 5 | 13 | 200476372 | 정비부분품(SPAR) | 국내 | A | 개스킷 | 개스킷,SWMG(IR+GRAPHITE FILLER+OR),3,SS316 | EA | 4 | 기계부 | 김지우 | 054-785-1616 | 품명 개스킷 - 가스켓타입 SWMG(IR+GRAPHITE FILLER+OR) - 배관공칭규격(NPS) 3 - 가스켓재질 SS316 OR SS316L+GRAPHITE - 사용압력(상한) CL 150 원자력안전범주 NON NUCLEAR SAFETY RELATED 품질등급 A등급 제출서류목록 - 첨부기술규격서 적용 - 품질증빙/제출서류목록(QVDL) - 품질보증확인서(C of C) - 재료시험보고서(MTR OR MILL SHEET) - 외관 및 치수검사 성적서 - 검교정성적서(Calibration Records)
2022 | 4 | 계획예방정비용 | 한울 | 3발전소 | 6 | 13 | 200476372 | 정비부분품(SPAR) | 국내 | A | 개스킷 | 개스킷,SWMG(IR+GRAPHITE FILLER+OR),3,SS316 | EA | 8 | 기계부 | 김동구 | 054-785-1500 | 품명 개스킷 - 가스켓타입 SWMG(IR+GRAPHITE FILLER+OR) - 배관공칭규격(NPS) 3 - 가스켓재질 SS316 OR SS316L+GRAPHITE - 사용압력(상한) CL 150 원자력안전범주 NON NUCLEAR SAFETY RELATED 품질등급 A등급 제출서류목록 - 첨부기술규격서 적용 - 품질증빙/제출서류목록(QVDL) - 품질보증확인서(C of C) - 재료시험보고서(MTR OR MILL SHEET) - 외관 및 치수검사 성적서 - 검교정성적서(Calibration Records)
2022 | 4 | 계획예방정비용 | 한울 | 3발전소 | 6 | 13 | 200476372 | 정비부분품(SPAR) | 국내 | A | 개스킷 | 개스킷,SWMG(IR+GRAPHITE FILLER+OR),3,SS316 | EA | 20 | 기계부 | 김준후 | 054-785-2349 | 품명 개스킷 - 가스켓타입 SWMG(IR+GRAPHITE FILLER+OR) - 배관공칭규격(NPS) 3 - 가스켓재질 SS316 OR SS316L+GRAPHITE - 사용압력(상한) CL 150 원자력안전범주 NON NUCLEAR SAFETY RELATED 품질등급 A등급 제출서류목록 - 첨부기술규격서 적용 - 품질증빙/제출서류목록(QVDL) - 품질보증확인서(C of C) - 재료시험보고서(MTR OR MILL SHEET) - 외관 및 치수검사 성적서 - 검교정성적서(Calibration Records)
2022 | 4 | 계획예방정비용 | 한울 | 3발전소 | 6 | 13 | 200476372 | 정비부분품(SPAR) | 국내 | A | 개스킷 | 개스킷,SWMG(IR+GRAPHITE FILLER+OR),3,SS316 | EA | 20 | 기계부 | 손광수 | 054-785-3495 | 품명 개스킷 - 가스켓타입 SWMG(IR+GRAPHITE FILLER+OR) - 배관공칭규격(NPS) 3 - 가스켓재질 SS316 OR SS316L+GRAPHITE - 사용압력(상한) CL 150 원자력안전범주 NON NUCLEAR SAFETY RELATED 품질등급 A등급 제출서류목록 - 첨부기술규격서 적용 - 품질증빙/제출서류목록(QVDL) - 품질보증확인서(C of C) - 재료시험보고서(MTR OR MILL SHEET) - 외관 및 치수검사 성적서 - 검교정성적서(Calibration Records)
2020 | 3 | 계획예방정비용 | 한울 | 3발전소 | 5 | 12 | 200476373 | 정비부분품(SPAR) | 국내 | A | 개스킷 | 개스킷,SWMG(IR+GRAPHITE FILLER+OR),6IN,SUS3 | EA | 10 | 기계부 | 김웅규 | 054-785-1615 | 품명 개스킷 - 가스켓타입 SWMG(IR+GRAPHITE FILLER+OR) - 배관공칭규격(NPS) 6IN - 가스켓재질 SUS316(OR 316L)/GRAPHITE - 링(RING)재질 SUS316(OR 316L) - 주입기(FILLER)재질 GRAPHITE - 후프(HOOP)재질 SUS316(OR 316L) - 사용압력(상한) CL 600 - 별칭 SPIRAL WOUND GASKET 원자력안전범주 NON NUCLEAR SAFETY RELATED 품질등급 A등급 제출서류목록 - 첨부기술규격서 적용 - 품질증빙/제출서류목록(QVDL) - 품질보증확인서(C of C) - 재료시험보고서(MTR OR MILL SHEET) - 외관 및 치수검사 성적서 - 검교정성적서(Calibration Records)
2020 | 3 | 계획예방정비용 | 한울 | 3발전소 | 5 | 12 | 200476373 | 정비부분품(SPAR) | 국내 | A | 개스킷 | 개스킷,SWMG(IR+GRAPHITE FILLER+OR),6IN,SUS3 | EA | 10 | 기계부 | 조현국 | 054-785-1643 | 품명 개스킷 - 가스켓타입 SWMG(IR+GRAPHITE FILLER+OR) - 배관공칭규격(NPS) 6IN - 가스켓재질 SUS316(OR 316L)/GRAPHITE - 링(RING)재질 SUS316(OR 316L) - 주입기(FILLER)재질 GRAPHITE - 후프(HOOP)재질 SUS316(OR 316L) - 사용압력(상한) CL 600 - 별칭 SPIRAL WOUND GASKET 원자력안전범주 NON NUCLEAR SAFETY RELATED 품질등급 A등급 제출서류목록 - 첨부기술규격서 적용 - 품질증빙/제출서류목록(QVDL) - 품질보증확인서(C of C) - 재료시험보고서(MTR OR MILL SHEET) - 외관 및 치수검사 성적서 - 검교정성적서(Calibration Records)
2020 | 3 | 계획예방정비용 | 한울 | 3발전소 | 5 | 12 | 200476373 | 정비부분품(SPAR) | 국내 | A | 개스킷 | 개스킷,SWMG(IR+GRAPHITE FILLER+OR),6IN,SUS3 | EA | 10 | 기계부 | 노재규 | 054-785-3466 | 품명 개스킷 - 가스켓타입 SWMG(IR+GRAPHITE FILLER+OR) - 배관공칭규격(NPS) 6IN - 가스켓재질 SUS316(OR 316L)/GRAPHITE - 링(RING)재질 SUS316(OR 316L) - 주입기(FILLER)재질 GRAPHITE - 후프(HOOP)재질 SUS316(OR 316L) - 사용압력(상한) CL 600 - 별칭 SPIRAL WOUND GASKET 원자력안전범주 NON NUCLEAR SAFETY RELATED 품질등급 A등급 제출서류목록 - 첨부기술규격서 적용 - 품질증빙/제출서류목록(QVDL) - 품질보증확인서(C of C) - 재료시험보고서(MTR OR MILL SHEET) - 외관 및 치수검사 성적서 - 검교정성적서(Calibration Records)
2020 | 3 | 계획예방정비용 | 한울 | 3발전소 | 5 | 12 | 200476373 | 정비부분품(SPAR) | 국내 | A | 개스킷 | 개스킷,SWMG(IR+GRAPHITE FILLER+OR),6IN,SUS3 | EA | 10 | 기계부 | 손광수 | 054-785-3495 | 품명 개스킷 - 가스켓타입 SWMG(IR+GRAPHITE FILLER+OR) - 배관공칭규격(NPS) 6IN - 가스켓재질 SUS316(OR 316L)/GRAPHITE - 링(RING)재질 SUS316(OR 316L) - 주입기(FILLER)재질 GRAPHITE - 후프(HOOP)재질 SUS316(OR 316L) - 사용압력(상한) CL 600 - 별칭 SPIRAL WOUND GASKET 원자력안전범주 NON NUCLEAR SAFETY RELATED 품질등급 A등급 제출서류목록 - 첨부기술규격서 적용 - 품질증빙/제출서류목록(QVDL) - 품질보증확인서(C of C) - 재료시험보고서(MTR OR MILL SHEET) - 외관 및 치수검사 성적서 - 검교정성적서(Calibration Records)
2020 | 3 | 계획예방정비용 | 한울 | 3발전소 | 5 | 12 | 200476373 | 정비부분품(SPAR) | 국내 | A | 개스킷 | 개스킷,SWMG(IR+GRAPHITE FILLER+OR),6IN,SUS3 | EA | 10 | 기계부 | 이한경 | 054-785-1636 | 품명 개스킷 - 가스켓타입 SWMG(IR+GRAPHITE FILLER+OR) - 배관공칭규격(NPS) 6IN - 가스켓재질 SUS316(OR 316L)/GRAPHITE - 링(RING)재질 SUS316(OR 316L) - 주입기(FILLER)재질 GRAPHITE - 후프(HOOP)재질 SUS316(OR 316L) - 사용압력(상한) CL 600 - 별칭 SPIRAL WOUND GASKET 원자력안전범주 NON NUCLEAR SAFETY RELATED 품질등급 A등급 제출서류목록 - 첨부기술규격서 적용 - 품질증빙/제출서류목록(QVDL) - 품질보증확인서(C of C) - 재료시험보고서(MTR OR MILL SHEET) - 외관 및 치수검사 성적서 - 검교정성적서(Calibration Records)
2021 | 3 | 계획예방정비용 | 한울 | 3발전소 | 6 | 12 | 200476373 | 정비부분품(SPAR) | 국내 | A | 개스킷 | 개스킷,SWMG(IR+GRAPHITE FILLER+OR),6IN,SUS3 | EA | 10 | 기계부 | 김웅규 | 054-785-1615 | 품명 개스킷 - 가스켓타입 SWMG(IR+GRAPHITE FILLER+OR) - 배관공칭규격(NPS) 6IN - 가스켓재질 SUS316(OR 316L)/GRAPHITE - 링(RING)재질 SUS316(OR 316L) - 주입기(FILLER)재질 GRAPHITE - 후프(HOOP)재질 SUS316(OR 316L) - 사용압력(상한) CL 600 - 별칭 SPIRAL WOUND GASKET 원자력안전범주 NON NUCLEAR SAFETY RELATED 품질등급 A등급 제출서류목록 - 첨부기술규격서 적용 - 품질증빙/제출서류목록(QVDL) - 품질보증확인서(C of C) - 재료시험보고서(MTR OR MILL SHEET) - 외관 및 치수검사 성적서 - 검교정성적서(Calibration Records)
2021 | 3 | 계획예방정비용 | 한울 | 3발전소 | 6 | 12 | 200476373 | 정비부분품(SPAR) | 국내 | A | 개스킷 | 개스킷,SWMG(IR+GRAPHITE FILLER+OR),6IN,SUS3 | EA | 10 | 기계부 | 조현국 | 054-785-1643 | 품명 개스킷 - 가스켓타입 SWMG(IR+GRAPHITE FILLER+OR) - 배관공칭규격(NPS) 6IN - 가스켓재질 SUS316(OR 316L)/GRAPHITE - 링(RING)재질 SUS316(OR 316L) - 주입기(FILLER)재질 GRAPHITE - 후프(HOOP)재질 SUS316(OR 316L) - 사용압력(상한) CL 600 - 별칭 SPIRAL WOUND GASKET 원자력안전범주 NON NUCLEAR SAFETY RELATED 품질등급 A등급 제출서류목록 - 첨부기술규격서 적용 - 품질증빙/제출서류목록(QVDL) - 품질보증확인서(C of C) - 재료시험보고서(MTR OR MILL SHEET) - 외관 및 치수검사 성적서 - 검교정성적서(Calibration Records)
2021 | 3 | 계획예방정비용 | 한울 | 3발전소 | 6 | 12 | 200476373 | 정비부분품(SPAR) | 국내 | A | 개스킷 | 개스킷,SWMG(IR+GRAPHITE FILLER+OR),6IN,SUS3 | EA | 10 | 기계부 | 김준후 | 054-785-2349 | 품명 개스킷 - 가스켓타입 SWMG(IR+GRAPHITE FILLER+OR) - 배관공칭규격(NPS) 6IN - 가스켓재질 SUS316(OR 316L)/GRAPHITE - 링(RING)재질 SUS316(OR 316L) - 주입기(FILLER)재질 GRAPHITE - 후프(HOOP)재질 SUS316(OR 316L) - 사용압력(상한) CL 600 - 별칭 SPIRAL WOUND GASKET 원자력안전범주 NON NUCLEAR SAFETY RELATED 품질등급 A등급 제출서류목록 - 첨부기술규격서 적용 - 품질증빙/제출서류목록(QVDL) - 품질보증확인서(C of C) - 재료시험보고서(MTR OR MILL SHEET) - 외관 및 치수검사 성적서 - 검교정성적서(Calibration Records)
2021 | 3 | 계획예방정비용 | 한울 | 3발전소 | 6 | 12 | 200476373 | 정비부분품(SPAR) | 국내 | A | 개스킷 | 개스킷,SWMG(IR+GRAPHITE FILLER+OR),6IN,SUS3 | EA | 10 | 기계부 | 손광수 | 054-785-3495 | 품명 개스킷 - 가스켓타입 SWMG(IR+GRAPHITE FILLER+OR) - 배관공칭규격(NPS) 6IN - 가스켓재질 SUS316(OR 316L)/GRAPHITE - 링(RING)재질 SUS316(OR 316L) - 주입기(FILLER)재질 GRAPHITE - 후프(HOOP)재질 SUS316(OR 316L) - 사용압력(상한) CL 600 - 별칭 SPIRAL WOUND GASKET 원자력안전범주 NON NUCLEAR SAFETY RELATED 품질등급 A등급 제출서류목록 - 첨부기술규격서 적용 - 품질증빙/제출서류목록(QVDL) - 품질보증확인서(C of C) - 재료시험보고서(MTR OR MILL SHEET) - 외관 및 치수검사 성적서 - 검교정성적서(Calibration Records)
2022 | 1 | 계획예방정비용 | 한울 | 3발전소 | 5 | 13 | 200476373 | 정비부분품(SPAR) | 국내 | A | 개스킷 | 개스킷,SWMG(IR+GRAPHITE FILLER+OR),6IN,SUS3 | EA | 10 | 기계부 | 김웅규 | 054-785-1615 | 품명 개스킷 - 가스켓타입 SWMG(IR+GRAPHITE FILLER+OR) - 배관공칭규격(NPS) 6IN - 가스켓재질 SUS316(OR 316L)/GRAPHITE - 링(RING)재질 SUS316(OR 316L) - 주입기(FILLER)재질 GRAPHITE - 후프(HOOP)재질 SUS316(OR 316L) - 사용압력(상한) CL 600 - 별칭 SPIRAL WOUND GASKET 원자력안전범주 NON NUCLEAR SAFETY RELATED 품질등급 A등급 제출서류목록 - 첨부기술규격서 적용 - 품질증빙/제출서류목록(QVDL) - 품질보증확인서(C of C) - 재료시험보고서(MTR OR MILL SHEET) - 외관 및 치수검사 성적서 - 검교정성적서(Calibration Records)
2022 | 1 | 계획예방정비용 | 한울 | 3발전소 | 5 | 13 | 200476373 | 정비부분품(SPAR) | 국내 | A | 개스킷 | 개스킷,SWMG(IR+GRAPHITE FILLER+OR),6IN,SUS3 | EA | 10 | 기계부 | 조현국 | 054-785-1643 | 품명 개스킷 - 가스켓타입 SWMG(IR+GRAPHITE FILLER+OR) - 배관공칭규격(NPS) 6IN - 가스켓재질 SUS316(OR 316L)/GRAPHITE - 링(RING)재질 SUS316(OR 316L) - 주입기(FILLER)재질 GRAPHITE - 후프(HOOP)재질 SUS316(OR 316L) - 사용압력(상한) CL 600 - 별칭 SPIRAL WOUND GASKET 원자력안전범주 NON NUCLEAR SAFETY RELATED 품질등급 A등급 제출서류목록 - 첨부기술규격서 적용 - 품질증빙/제출서류목록(QVDL) - 품질보증확인서(C of C) - 재료시험보고서(MTR OR MILL SHEET) - 외관 및 치수검사 성적서 - 검교정성적서(Calibration Records)
2022 | 1 | 계획예방정비용 | 한울 | 3발전소 | 5 | 13 | 200476373 | 정비부분품(SPAR) | 국내 | A | 개스킷 | 개스킷,SWMG(IR+GRAPHITE FILLER+OR),6IN,SUS3 | EA | 10 | 기계부 | 노재규 | 054-785-3466 | 품명 개스킷 - 가스켓타입 SWMG(IR+GRAPHITE FILLER+OR) - 배관공칭규격(NPS) 6IN - 가스켓재질 SUS316(OR 316L)/GRAPHITE - 링(RING)재질 SUS316(OR 316L) - 주입기(FILLER)재질 GRAPHITE - 후프(HOOP)재질 SUS316(OR 316L) - 사용압력(상한) CL 600 - 별칭 SPIRAL WOUND GASKET 원자력안전범주 NON NUCLEAR SAFETY RELATED 품질등급 A등급 제출서류목록 - 첨부기술규격서 적용 - 품질증빙/제출서류목록(QVDL) - 품질보증확인서(C of C) - 재료시험보고서(MTR OR MILL SHEET) - 외관 및 치수검사 성적서 - 검교정성적서(Calibration Records)
2022 | 1 | 계획예방정비용 | 한울 | 3발전소 | 5 | 13 | 200476373 | 정비부분품(SPAR) | 국내 | A | 개스킷 | 개스킷,SWMG(IR+GRAPHITE FILLER+OR),6IN,SUS3 | EA | 10 | 기계부 | 손광수 | 054-785-3495 | 품명 개스킷 - 가스켓타입 SWMG(IR+GRAPHITE FILLER+OR) - 배관공칭규격(NPS) 6IN - 가스켓재질 SUS316(OR 316L)/GRAPHITE - 링(RING)재질 SUS316(OR 316L) - 주입기(FILLER)재질 GRAPHITE - 후프(HOOP)재질 SUS316(OR 316L) - 사용압력(상한) CL 600 - 별칭 SPIRAL WOUND GASKET 원자력안전범주 NON NUCLEAR SAFETY RELATED 품질등급 A등급 제출서류목록 - 첨부기술규격서 적용 - 품질증빙/제출서류목록(QVDL) - 품질보증확인서(C of C) - 재료시험보고서(MTR OR MILL SHEET) - 외관 및 치수검사 성적서 - 검교정성적서(Calibration Records)
2022 | 1 | 계획예방정비용 | 한울 | 3발전소 | 5 | 13 | 200476373 | 정비부분품(SPAR) | 국내 | A | 개스킷 | 개스킷,SWMG(IR+GRAPHITE FILLER+OR),6IN,SUS3 | EA | 4 | 기계부 | 김지우 | 054-785-1616 | 품명 개스킷 - 가스켓타입 SWMG(IR+GRAPHITE FILLER+OR) - 배관공칭규격(NPS) 6IN - 가스켓재질 SUS316(OR 316L)/GRAPHITE - 링(RING)재질 SUS316(OR 316L) - 주입기(FILLER)재질 GRAPHITE - 후프(HOOP)재질 SUS316(OR 316L) - 사용압력(상한) CL 600 - 별칭 SPIRAL WOUND GASKET 원자력안전범주 NON NUCLEAR SAFETY RELATED 품질등급 A등급 제출서류목록 - 첨부기술규격서 적용 - 품질증빙/제출서류목록(QVDL) - 품질보증확인서(C of C) - 재료시험보고서(MTR OR MILL SHEET) - 외관 및 치수검사 성적서 - 검교정성적서(Calibration Records)
2022 | 4 | 계획예방정비용 | 한울 | 3발전소 | 6 | 13 | 200476373 | 정비부분품(SPAR) | 국내 | A | 개스킷 | 개스킷,SWMG(IR+GRAPHITE FILLER+OR),6IN,SUS3 | EA | 10 | 기계부 | 김준후 | 054-785-2349 | 품명 개스킷 - 가스켓타입 SWMG(IR+GRAPHITE FILLER+OR) - 배관공칭규격(NPS) 6IN - 가스켓재질 SUS316(OR 316L)/GRAPHITE - 링(RING)재질 SUS316(OR 316L) - 주입기(FILLER)재질 GRAPHITE - 후프(HOOP)재질 SUS316(OR 316L) - 사용압력(상한) CL 600 - 별칭 SPIRAL WOUND GASKET 원자력안전범주 NON NUCLEAR SAFETY RELATED 품질등급 A등급 제출서류목록 - 첨부기술규격서 적용 - 품질증빙/제출서류목록(QVDL) - 품질보증확인서(C of C) - 재료시험보고서(MTR OR MILL SHEET) - 외관 및 치수검사 성적서 - 검교정성적서(Calibration Records)
2022 | 4 | 계획예방정비용 | 한울 | 3발전소 | 6 | 13 | 200476373 | 정비부분품(SPAR) | 국내 | A | 개스킷 | 개스킷,SWMG(IR+GRAPHITE FILLER+OR),6IN,SUS3 | EA | 10 | 기계부 | 손광수 | 054-785-3495 | 품명 개스킷 - 가스켓타입 SWMG(IR+GRAPHITE FILLER+OR) - 배관공칭규격(NPS) 6IN - 가스켓재질 SUS316(OR 316L)/GRAPHITE - 링(RING)재질 SUS316(OR 316L) - 주입기(FILLER)재질 GRAPHITE - 후프(HOOP)재질 SUS316(OR 316L) - 사용압력(상한) CL 600 - 별칭 SPIRAL WOUND GASKET 원자력안전범주 NON NUCLEAR SAFETY RELATED 품질등급 A등급 제출서류목록 - 첨부기술규격서 적용 - 품질증빙/제출서류목록(QVDL) - 품질보증확인서(C of C) - 재료시험보고서(MTR OR MILL SHEET) - 외관 및 치수검사 성적서 - 검교정성적서(Calibration Records)
2020 | 3 | 계획예방정비용 | 한울 | 3발전소 | 5 | 12 | 200476374 | 정비부분품(SPAR) | 국내 | A | 개스킷 | 개스킷,SWMG(IR+GRAPHITE FILLER+OR),INNER AN | EA | 16 | 기계부 | 노재규 | 054-785-3466 | 품명 개스킷 - 가스켓타입 SWMG(IR+GRAPHITE FILLER+OR) - 가스켓단면형태 INNER AND OUTER RING - 배관공칭규격(NPS) 10IN - 가스켓재질 SUS316/GRAPHITE - 사용압력(상한) 150LBS 원자력안전범주 NON NUCLEAR SAFETY RELATED 품질등급 A등급 제출서류목록 - 첨부기술규격서 적용 - 품질증빙/제출서류목록(QVDL) - 품질보증확인서(C of C) - 재료시험보고서(MTR OR MILL SHEET) - 외관 및 치수검사 성적서 - 검교정성적서(Calibration Records)
2021 | 3 | 계획예방정비용 | 한울 | 3발전소 | 6 | 12 | 200476374 | 정비부분품(SPAR) | 국내 | A | 개스킷 | 개스킷,SWMG(IR+GRAPHITE FILLER+OR),INNER AN | EA | 2 | 기계부 | 조현국 | 054-785-1643 | 품명 개스킷 - 가스켓타입 SWMG(IR+GRAPHITE FILLER+OR) - 가스켓단면형태 INNER AND OUTER RING - 배관공칭규격(NPS) 10IN - 가스켓재질 SUS316/GRAPHITE - 사용압력(상한) 150LBS 원자력안전범주 NON NUCLEAR SAFETY RELATED 품질등급 A등급 제출서류목록 - 첨부기술규격서 적용 - 품질증빙/제출서류목록(QVDL) - 품질보증확인서(C of C) - 재료시험보고서(MTR OR MILL SHEET) - 외관 및 치수검사 성적서 - 검교정성적서(Calibration Records)
2021 | 3 | 계획예방정비용 | 한울 | 3발전소 | 6 | 12 | 200476374 | 정비부분품(SPAR) | 국내 | A | 개스킷 | 개스킷,SWMG(IR+GRAPHITE FILLER+OR),INNER AN | EA | 16 | 기계부 | 김준후 | 054-785-2349 | 품명 개스킷 - 가스켓타입 SWMG(IR+GRAPHITE FILLER+OR) - 가스켓단면형태 INNER AND OUTER RING - 배관공칭규격(NPS) 10IN - 가스켓재질 SUS316/GRAPHITE - 사용압력(상한) 150LBS 원자력안전범주 NON NUCLEAR SAFETY RELATED 품질등급 A등급 제출서류목록 - 첨부기술규격서 적용 - 품질증빙/제출서류목록(QVDL) - 품질보증확인서(C of C) - 재료시험보고서(MTR OR MILL SHEET) - 외관 및 치수검사 성적서 - 검교정성적서(Calibration Records)
2022 | 1 | 계획예방정비용 | 한울 | 3발전소 | 5 | 13 | 200476374 | 정비부분품(SPAR) | 국내 | A | 개스킷 | 개스킷,SWMG(IR+GRAPHITE FILLER+OR),INNER AN | EA | 16 | 기계부 | 노재규 | 054-785-3466 | 품명 개스킷 - 가스켓타입 SWMG(IR+GRAPHITE FILLER+OR) - 가스켓단면형태 INNER AND OUTER RING - 배관공칭규격(NPS) 10IN - 가스켓재질 SUS316/GRAPHITE - 사용압력(상한) 150LBS 원자력안전범주 NON NUCLEAR SAFETY RELATED 품질등급 A등급 제출서류목록 - 첨부기술규격서 적용 - 품질증빙/제출서류목록(QVDL) - 품질보증확인서(C of C) - 재료시험보고서(MTR OR MILL SHEET) - 외관 및 치수검사 성적서 - 검교정성적서(Calibration Records)
2022 | 4 | 계획예방정비용 | 한울 | 3발전소 | 6 | 13 | 200476374 | 정비부분품(SPAR) | 국내 | A | 개스킷 | 개스킷,SWMG(IR+GRAPHITE FILLER+OR),INNER AN | EA | 16 | 기계부 | 김준후 | 054-785-2349 | 품명 개스킷 - 가스켓타입 SWMG(IR+GRAPHITE FILLER+OR) - 가스켓단면형태 INNER AND OUTER RING - 배관공칭규격(NPS) 10IN - 가스켓재질 SUS316/GRAPHITE - 사용압력(상한) 150LBS 원자력안전범주 NON NUCLEAR SAFETY RELATED 품질등급 A등급 제출서류목록 - 첨부기술규격서 적용 - 품질증빙/제출서류목록(QVDL) - 품질보증확인서(C of C) - 재료시험보고서(MTR OR MILL SHEET) - 외관 및 치수검사 성적서 - 검교정성적서(Calibration Records)
2020 | 4 | 계획예방정비용 | 한빛 | 1발전소 | 2 | 25 | 200476434 | 정비부분품(SPAR) | 국외 | S | 트랩 | 트랩,STEAM TYPE,1-1/2IN,CLASS 600,SOCKET W | EA | 5 | 기계부 | 나인성 | 061-357-2144 | 품명 트랩 - 트랩용도 STEAM TYPE - 몸체너비 1-1/2IN - 사용압력(상한) CLASS 600 - 트랩연결타입 SOCKET WELDING CONNECTION - 품질보증서류 CERTIFICATE OF CONFORMANCE 품질등급 S등급 제작사 YARWAY CORP. - 부품번호 C250 GSWR | YARWAY CORP. |  | C250 GSWR
2021 | 3 | 계획예방정비용 | 한빛 | 1발전소 | 1 | 26 | 200476434 | 정비부분품(SPAR) | 국외 | S | 트랩 | 트랩,STEAM TYPE,1-1/2IN,CLASS 600,SOCKET W | EA | 5 | 기계부 | 나인성 | 061-357-2144 | 품명 트랩 - 트랩용도 STEAM TYPE - 몸체너비 1-1/2IN - 사용압력(상한) CLASS 600 - 트랩연결타입 SOCKET WELDING CONNECTION - 품질보증서류 CERTIFICATE OF CONFORMANCE 품질등급 S등급 제작사 YARWAY CORP. - 부품번호 C250 GSWR | YARWAY CORP. |  | C250 GSWR
2022 | 2 | 계획예방정비용 | 한빛 | 1발전소 | 2 | 26 | 200476434 | 정비부분품(SPAR) | 국외 | S | 트랩 | 트랩,STEAM TYPE,1-1/2IN,CLASS 600,SOCKET W | EA | 5 | 기계부 | 나인성 | 061-357-2144 | 품명 트랩 - 트랩용도 STEAM TYPE - 몸체너비 1-1/2IN - 사용압력(상한) CLASS 600 - 트랩연결타입 SOCKET WELDING CONNECTION - 품질보증서류 CERTIFICATE OF CONFORMANCE 품질등급 S등급 제작사 YARWAY CORP. - 부품번호 C250 GSWR | YARWAY CORP. |  | C250 GSWR
2020 | 1 | 계획예방정비용 | 월성 | 3발전소 | 5(신1) | 6 | 200476443 | 정비부분품(SPAR) | 국외 | S | 트랩 | 트랩,AUTO DRAIN TRAP(WATER),DISK,133MM,198 | EA | 4 | 기계부 | 조영래 | 054-779-5745 | 품명 트랩 - 트랩용도 AUTO DRAIN TRAP(WATER) - 트랩타입 DISK - 몸체너비 133MM - 몸체높이 198MM - 몸체직경 79MM - 사용압력(상한) 140.8PSIG - 사용온도(상한) 60℃ - 사용온도(하한) 2℃ - 트랩운전방법 AUTO - 플랜지외경 1/2IN - 설계매체 COMPRESSED AIR - 별칭 AD-5 - 설치기기 정보 AD-5 원자력안전범주 NON NUCLEAR SAFETY RELATED 품질등급 S등급 제작사 ORION MACHINERY CO.,LTD - 모델번호 AD-5 | ORION MACHINERY CO.,LTD | AD-5
2020 | 1 | 계획예방정비용 | 월성 | 3발전소 | 6(신2) | 4 | 200476443 | 정비부분품(SPAR) | 국외 | S | 트랩 | 트랩,AUTO DRAIN TRAP(WATER),DISK,133MM,198 | EA | 4 | 기계부 | 조영래 | 054-779-5745 | 품명 트랩 - 트랩용도 AUTO DRAIN TRAP(WATER) - 트랩타입 DISK - 몸체너비 133MM - 몸체높이 198MM - 몸체직경 79MM - 사용압력(상한) 140.8PSIG - 사용온도(상한) 60℃ - 사용온도(하한) 2℃ - 트랩운전방법 AUTO - 플랜지외경 1/2IN - 설계매체 COMPRESSED AIR - 별칭 AD-5 - 설치기기 정보 AD-5 원자력안전범주 NON NUCLEAR SAFETY RELATED 품질등급 S등급 제작사 ORION MACHINERY CO.,LTD - 모델번호 AD-5 | ORION MACHINERY CO.,LTD | AD-5
2021 | 2 | 계획예방정비용 | 월성 | 3발전소 | 6(신2) | 5 | 200476443 | 정비부분품(SPAR) | 국외 | S | 트랩 | 트랩,AUTO DRAIN TRAP(WATER),DISK,133MM,198 | EA | 4 | 기계부 | 조영래 | 054-779-5745 | 품명 트랩 - 트랩용도 AUTO DRAIN TRAP(WATER) - 트랩타입 DISK - 몸체너비 133MM - 몸체높이 198MM - 몸체직경 79MM - 사용압력(상한) 140.8PSIG - 사용온도(상한) 60℃ - 사용온도(하한) 2℃ - 트랩운전방법 AUTO - 플랜지외경 1/2IN - 설계매체 COMPRESSED AIR - 별칭 AD-5 - 설치기기 정보 AD-5 원자력안전범주 NON NUCLEAR SAFETY RELATED 품질등급 S등급 제작사 ORION MACHINERY CO.,LTD - 모델번호 AD-5 | ORION MACHINERY CO.,LTD | AD-5
2021 | 3 | 계획예방정비용 | 월성 | 3발전소 | 5(신1) | 7 | 200476443 | 정비부분품(SPAR) | 국외 | S | 트랩 | 트랩,AUTO DRAIN TRAP(WATER),DISK,133MM,198 | EA | 4 | 기계부 | 조영래 | 054-779-5745 | 품명 트랩 - 트랩용도 AUTO DRAIN TRAP(WATER) - 트랩타입 DISK - 몸체너비 133MM - 몸체높이 198MM - 몸체직경 79MM - 사용압력(상한) 140.8PSIG - 사용온도(상한) 60℃ - 사용온도(하한) 2℃ - 트랩운전방법 AUTO - 플랜지외경 1/2IN - 설계매체 COMPRESSED AIR - 별칭 AD-5 - 설치기기 정보 AD-5 원자력안전범주 NON NUCLEAR SAFETY RELATED 품질등급 S등급 제작사 ORION MACHINERY CO.,LTD - 모델번호 AD-5 | ORION MACHINERY CO.,LTD | AD-5
2020 | 2 | 계획예방정비용 | 한빛 | 2발전소 | 3 | 18 | 200476471 | 정비부분품(SPAR) | 국외 | Q | 호스 | 호스,NONMETALLIC,I-TYPE,600MM,6 IN - 5 IN | EA | 4 | 기계부 | 최민규 | 061-357-2248 | 품명 호스 - 호스타입 NONMETALLIC - 호스몸체형태 I-TYPE - 길이 600MM - 너비 6 IN - 5 IN DIA - 사용매체 WATER - 호스연결타입 FLANGE - 별칭 WATER FLEXIBLE HOSE 원자력안전범주 NON NUCLEAR SAFETY RELATED 품질등급 Q등급 제작사 WARTSILA SACM DIESEL MARINE - 원기술규격서(OTS) HANBIT 3&4, 9-165-M896 - 제작사 유형(MFR CATEGORY) ORIGINAL EQUIP. MANUFACTURER - 주설비 참고자료 M896 - 부품번호 DLT613198 - 모델번호 UD45 V20 S5D 제출서류목록 - 품질보증확인서(C of C) | WARTSILA SACM DIESEL MARINE | UD45 V20 S5D | DLT613198
2020 | 2 | 계획예방정비용 | 한빛 | 2발전소 | 4 | 17 | 200476471 | 정비부분품(SPAR) | 국외 | Q | 호스 | 호스,NONMETALLIC,I-TYPE,600MM,6 IN - 5 IN | EA | 4 | 기계부 | 최민규 | 061-357-2248 | 품명 호스 - 호스타입 NONMETALLIC - 호스몸체형태 I-TYPE - 길이 600MM - 너비 6 IN - 5 IN DIA - 사용매체 WATER - 호스연결타입 FLANGE - 별칭 WATER FLEXIBLE HOSE 원자력안전범주 NON NUCLEAR SAFETY RELATED 품질등급 Q등급 제작사 WARTSILA SACM DIESEL MARINE - 원기술규격서(OTS) HANBIT 3&4, 9-165-M896 - 제작사 유형(MFR CATEGORY) ORIGINAL EQUIP. MANUFACTURER - 주설비 참고자료 M896 - 부품번호 DLT613198 - 모델번호 UD45 V20 S5D 제출서류목록 - 품질보증확인서(C of C) | WARTSILA SACM DIESEL MARINE | UD45 V20 S5D | DLT613198
2021 | 4 | 계획예방정비용 | 한빛 | 2발전소 | 4 | 18 | 200476471 | 정비부분품(SPAR) | 국외 | Q | 호스 | 호스,NONMETALLIC,I-TYPE,600MM,6 IN - 5 IN | EA | 4 | 기계부 | 최민규 | 061-357-2248 | 품명 호스 - 호스타입 NONMETALLIC - 호스몸체형태 I-TYPE - 길이 600MM - 너비 6 IN - 5 IN DIA - 사용매체 WATER - 호스연결타입 FLANGE - 별칭 WATER FLEXIBLE HOSE 원자력안전범주 NON NUCLEAR SAFETY RELATED 품질등급 Q등급 제작사 WARTSILA SACM DIESEL MARINE - 원기술규격서(OTS) HANBIT 3&4, 9-165-M896 - 제작사 유형(MFR CATEGORY) ORIGINAL EQUIP. MANUFACTURER - 주설비 참고자료 M896 - 부품번호 DLT613198 - 모델번호 UD45 V20 S5D 제출서류목록 - 품질보증확인서(C of C) | WARTSILA SACM DIESEL MARINE | UD45 V20 S5D | DLT613198
2021 | 4 | 계획예방정비용 | 한빛 | 2발전소 | 3 | 19 | 200476471 | 정비부분품(SPAR) | 국외 | Q | 호스 | 호스,NONMETALLIC,I-TYPE,600MM,6 IN - 5 IN | EA | 4 | 기계부 | 최민규 | 061-357-2248 | 품명 호스 - 호스타입 NONMETALLIC - 호스몸체형태 I-TYPE - 길이 600MM - 너비 6 IN - 5 IN DIA - 사용매체 WATER - 호스연결타입 FLANGE - 별칭 WATER FLEXIBLE HOSE 원자력안전범주 NON NUCLEAR SAFETY RELATED 품질등급 Q등급 제작사 WARTSILA SACM DIESEL MARINE - 원기술규격서(OTS) HANBIT 3&4, 9-165-M896 - 제작사 유형(MFR CATEGORY) ORIGINAL EQUIP. MANUFACTURER - 주설비 참고자료 M896 - 부품번호 DLT613198 - 모델번호 UD45 V20 S5D 제출서류목록 - 품질보증확인서(C of C) | WARTSILA SACM DIESEL MARINE | UD45 V20 S5D | DLT613198
2020 | 2 | 계획예방정비용 | 월성 | 3발전소 | 6(신2) | 4 | 200476486 | 정비부분품(SPAR) | 국내 | S | 베어링 유니트 | 베어링 유니트,공기압축기 2ND 로터 베어링,TILTING PAD JOU | EA | 1 | 기계부 | 조영래 | 054-779-5745 | 품명 베어링 유니트 - 별칭 공기압축기 2ND 로터 베어링 - 타입(형식) TILTING PAD JOURNAL BEARING - 하우징 길이 56㎜ - 하우징재질 SM20C BABBIT - 베어링 외경 92.08㎜ - 설치기기 정보 공기압축기(MODEL:ST450) 원자력안전범주 NON NUCLEAR SAFETY RELATED 품질등급 S등급 제작사 세아엔지니어링 - 부품번호 T3032022 제출서류목록 - 외관 및 치수검사 성적서 | 세아엔지니어링 |  | T3032022
2020 | 3 | 계획예방정비용 | 월성 | 3발전소 | 5(신1) | 6 | 200476486 | 정비부분품(SPAR) | 국내 | S | 베어링 유니트 | 베어링 유니트,공기압축기 2ND 로터 베어링,TILTING PAD JOU | EA | 1 | 기계부 | 조영래 | 054-779-5745 | 품명 베어링 유니트 - 별칭 공기압축기 2ND 로터 베어링 - 타입(형식) TILTING PAD JOURNAL BEARING - 하우징 길이 56㎜ - 하우징재질 SM20C BABBIT - 베어링 외경 92.08㎜ - 설치기기 정보 공기압축기(MODEL:ST450) 원자력안전범주 NON NUCLEAR SAFETY RELATED 품질등급 S등급 제작사 세아엔지니어링 - 부품번호 T3032022 제출서류목록 - 외관 및 치수검사 성적서 | 세아엔지니어링 |  | T3032022
2021 | 4 | 계획예방정비용 | 월성 | 3발전소 | 6(신2) | 5 | 200476486 | 정비부분품(SPAR) | 국내 | S | 베어링 유니트 | 베어링 유니트,공기압축기 2ND 로터 베어링,TILTING PAD JOU | EA | 1 | 기계부 | 조영래 | 054-779-5745 | 품명 베어링 유니트 - 별칭 공기압축기 2ND 로터 베어링 - 타입(형식) TILTING PAD JOURNAL BEARING - 하우징 길이 56㎜ - 하우징재질 SM20C BABBIT - 베어링 외경 92.08㎜ - 설치기기 정보 공기압축기(MODEL:ST450) 원자력안전범주 NON NUCLEAR SAFETY RELATED 품질등급 S등급 제작사 세아엔지니어링 - 부품번호 T3032022 제출서류목록 - 외관 및 치수검사 성적서 | 세아엔지니어링 |  | T3032022
2022 | 1 | 계획예방정비용 | 월성 | 3발전소 | 5(신1) | 7 | 200476486 | 정비부분품(SPAR) | 국내 | S | 베어링 유니트 | 베어링 유니트,공기압축기 2ND 로터 베어링,TILTING PAD JOU | EA | 1 | 기계부 | 조영래 | 054-779-5745 | 품명 베어링 유니트 - 별칭 공기압축기 2ND 로터 베어링 - 타입(형식) TILTING PAD JOURNAL BEARING - 하우징 길이 56㎜ - 하우징재질 SM20C BABBIT - 베어링 외경 92.08㎜ - 설치기기 정보 공기압축기(MODEL:ST450) 원자력안전범주 NON NUCLEAR SAFETY RELATED 품질등급 S등급 제작사 세아엔지니어링 - 부품번호 T3032022 제출서류목록 - 외관 및 치수검사 성적서 | 세아엔지니어링 |  | T3032022
2020 | 2 | 계획예방정비용 | 월성 | 3발전소 | 6(신2) | 4 | 200476487 | 정비부분품(SPAR) | 국내 | S | 베어링 유니트 | 베어링 유니트,공기압축기 4TH 로터 베어링,TILTING PAD JOU | EA | 1 | 기계부 | 조영래 | 054-779-5745 | 품명 베어링 유니트 - 별칭 공기압축기 4TH 로터 베어링 - 타입(형식) TILTING PAD JOURNAL BEARING - 하우징 길이 38㎜ - 하우징재질 SM20C BABBIT - 베어링 외경 82.55㎜ - 설치기기 정보 공기압축기(MODEL:ST450) 원자력안전범주 NON NUCLEAR SAFETY RELATED 품질등급 S등급 제작사 세아엔지니어링 - 부품번호 T3032024 제출서류목록 - 외관 및 치수검사 성적서 | 세아엔지니어링 |  | T3032024
2020 | 3 | 계획예방정비용 | 월성 | 3발전소 | 5(신1) | 6 | 200476487 | 정비부분품(SPAR) | 국내 | S | 베어링 유니트 | 베어링 유니트,공기압축기 4TH 로터 베어링,TILTING PAD JOU | EA | 1 | 기계부 | 조영래 | 054-779-5745 | 품명 베어링 유니트 - 별칭 공기압축기 4TH 로터 베어링 - 타입(형식) TILTING PAD JOURNAL BEARING - 하우징 길이 38㎜ - 하우징재질 SM20C BABBIT - 베어링 외경 82.55㎜ - 설치기기 정보 공기압축기(MODEL:ST450) 원자력안전범주 NON NUCLEAR SAFETY RELATED 품질등급 S등급 제작사 세아엔지니어링 - 부품번호 T3032024 제출서류목록 - 외관 및 치수검사 성적서 | 세아엔지니어링 |  | T3032024
2021 | 4 | 계획예방정비용 | 월성 | 3발전소 | 6(신2) | 5 | 200476487 | 정비부분품(SPAR) | 국내 | S | 베어링 유니트 | 베어링 유니트,공기압축기 4TH 로터 베어링,TILTING PAD JOU | EA | 1 | 기계부 | 조영래 | 054-779-5745 | 품명 베어링 유니트 - 별칭 공기압축기 4TH 로터 베어링 - 타입(형식) TILTING PAD JOURNAL BEARING - 하우징 길이 38㎜ - 하우징재질 SM20C BABBIT - 베어링 외경 82.55㎜ - 설치기기 정보 공기압축기(MODEL:ST450) 원자력안전범주 NON NUCLEAR SAFETY RELATED 품질등급 S등급 제작사 세아엔지니어링 - 부품번호 T3032024 제출서류목록 - 외관 및 치수검사 성적서 | 세아엔지니어링 |  | T3032024
2022 | 1 | 계획예방정비용 | 월성 | 3발전소 | 5(신1) | 7 | 200476487 | 정비부분품(SPAR) | 국내 | S | 베어링 유니트 | 베어링 유니트,공기압축기 4TH 로터 베어링,TILTING PAD JOU | EA | 1 | 기계부 | 조영래 | 054-779-5745 | 품명 베어링 유니트 - 별칭 공기압축기 4TH 로터 베어링 - 타입(형식) TILTING PAD JOURNAL BEARING - 하우징 길이 38㎜ - 하우징재질 SM20C BABBIT - 베어링 외경 82.55㎜ - 설치기기 정보 공기압축기(MODEL:ST450) 원자력안전범주 NON NUCLEAR SAFETY RELATED 품질등급 S등급 제작사 세아엔지니어링 - 부품번호 T3032024 제출서류목록 - 외관 및 치수검사 성적서 | 세아엔지니어링 |  | T3032024
2021 | 1 | 경상예방정비용 | 고리 | 3발전소 |  |  | 200476578 | 정비부분품(SPAR) | 국외 | Q | 압력스위치 | 압력스위치,SINGLE-POLE DOUBLE-THROW(SPDT),44" | EA | 2 | 계측제어부 | 안병대 | 051-726-6124 | 품명 압력스위치 - 압력스위치타입 SINGLE-POLE DOUBLE-THROW(SPDT) - 압력설정범위(상한) 44"WC - 압력설정범위(하한) 5"WC - 작동압력(상한) 10PSIG:CONTINUE, 25PSIG:SURGE - 정확도 REPEATABILITY : ±2.0% - 사용온도(상한) 180°F - 사용온도(하한) -30°F - 프로세스연결사이즈 1/8" FEMALE NPT - 접촉기능 SPDT - 접촉용량 15A@120-480VAC - 사용매체 AIR AND NON-COMBUSTIBLE - 전기 데이터 120-480VAC, 60HZ 원자력안전범주 NUCLEAR SAFETY RELATED 품질등급 Q등급 제작사 캐리어(주) - 제작사 유형(MFR CATEGORY) ORIGINAL EQUIP. SUPPLIER - 모델번호 1823-40 - 원기기 기기검증(EQ Category) ENVIRONMENTAL QUALIFICATION - SEISMIC QUALIFICATION - 원기술규격서(OTS) SHINWOLSONG, 1&2, 9-152-M252 제작사 DWYER INSTRUMENTS, INC. - 주설비 참고자료 M252-DL-B10-03 - 원기기 기기검증(EQ Category) ENVIRONMENTAL QUALIFICATION - SEISMIC QUALIFICATION - 모델번호 1823-40 - 원기술규격서(OTS) SHINWOLSONG, 1&2, 9-152-M252 - 제작사 유형(MFR CATEGORY) ORIGINAL EQUIP. MANUFACTURER 제출서류목록 - 품질보증계획서(QAM) - 품질증빙/제출서류목록(QVDL) - 품질보증확인서(C of C) - 일반규격품품질검증(CGID) 계획/보고서 | 캐리어(주) | 1823-40
2021 | 1 | 경상예방정비용 | 고리 | 3발전소 |  |  | 200476578 | 정비부분품(SPAR) | 국외 | Q | 압력스위치 | 압력스위치,SINGLE-POLE DOUBLE-THROW(SPDT),44" | EA | 1 | 계측제어부 | 안병대 | 051-726-6124 | 품명 압력스위치 - 압력스위치타입 SINGLE-POLE DOUBLE-THROW(SPDT) - 압력설정범위(상한) 44"WC - 압력설정범위(하한) 5"WC - 작동압력(상한) 10PSIG:CONTINUE, 25PSIG:SURGE - 정확도 REPEATABILITY : ±2.0% - 사용온도(상한) 180°F - 사용온도(하한) -30°F - 프로세스연결사이즈 1/8" FEMALE NPT - 접촉기능 SPDT - 접촉용량 15A@120-480VAC - 사용매체 AIR AND NON-COMBUSTIBLE - 전기 데이터 120-480VAC, 60HZ 원자력안전범주 NUCLEAR SAFETY RELATED 품질등급 Q등급 제작사 캐리어(주) - 제작사 유형(MFR CATEGORY) ORIGINAL EQUIP. SUPPLIER - 모델번호 1823-40 - 원기기 기기검증(EQ Category) ENVIRONMENTAL QUALIFICATION - SEISMIC QUALIFICATION - 원기술규격서(OTS) SHINWOLSONG, 1&2, 9-152-M252 제작사 DWYER INSTRUMENTS, INC. - 주설비 참고자료 M252-DL-B10-03 - 원기기 기기검증(EQ Category) ENVIRONMENTAL QUALIFICATION - SEISMIC QUALIFICATION - 모델번호 1823-40 - 원기술규격서(OTS) SHINWOLSONG, 1&2, 9-152-M252 - 제작사 유형(MFR CATEGORY) ORIGINAL EQUIP. MANUFACTURER 제출서류목록 - 품질보증계획서(QAM) - 품질증빙/제출서류목록(QVDL) - 품질보증확인서(C of C) - 일반규격품품질검증(CGID) 계획/보고서 | 캐리어(주) | 1823-40
2020 | 1 | 계획예방정비용 | 한울 | 3발전소 | 5 | 12 | 200476592 | 정비부분품(SPAR) | 국외 | S | 슬리브 베어링 | 슬리브 베어링,EHC,CERTIFICATE OF CONFORMANCE, | EA | 2 | 기계부 | 손호걸 | 054-785-2763 | 품명 슬리브 베어링 - 윤활재 EHC - 품질보증서류 CERTIFICATE OF CONFORMANCE - 별칭 EHC PUMP ROTATING GROUP BRG. 품질등급 S등급 제작사 THE OILGEAR COMPANY - 부품번호 L516275-210 - 모델번호 PVG130-C2UV | THE OILGEAR COMPANY | PVG130-C2UV | L516275-210
2020 | 4 | 계획예방정비용 | 한울 | 3발전소 | 6 | 12 | 200476592 | 정비부분품(SPAR) | 국외 | S | 슬리브 베어링 | 슬리브 베어링,EHC,CERTIFICATE OF CONFORMANCE, | EA | 4 | 기계부 | 김성수 | 054-785-1641 | 품명 슬리브 베어링 - 윤활재 EHC - 품질보증서류 CERTIFICATE OF CONFORMANCE - 별칭 EHC PUMP ROTATING GROUP BRG. 품질등급 S등급 제작사 THE OILGEAR COMPANY - 부품번호 L516275-210 - 모델번호 PVG130-C2UV | THE OILGEAR COMPANY | PVG130-C2UV | L516275-210
2021 | 3 | 계획예방정비용 | 한울 | 3발전소 | 5 | 13 | 200476592 | 정비부분품(SPAR) | 국외 | S | 슬리브 베어링 | 슬리브 베어링,EHC,CERTIFICATE OF CONFORMANCE, | EA | 2 | 기계부 | 손호걸 | 054-785-2763 | 품명 슬리브 베어링 - 윤활재 EHC - 품질보증서류 CERTIFICATE OF CONFORMANCE - 별칭 EHC PUMP ROTATING GROUP BRG. 품질등급 S등급 제작사 THE OILGEAR COMPANY - 부품번호 L516275-210 - 모델번호 PVG130-C2UV | THE OILGEAR COMPANY | PVG130-C2UV | L516275-210
2022 | 2 | 계획예방정비용 | 한울 | 3발전소 | 6 | 13 | 200476592 | 정비부분품(SPAR) | 국외 | S | 슬리브 베어링 | 슬리브 베어링,EHC,CERTIFICATE OF CONFORMANCE, | EA | 4 | 기계부 | 김성수 | 054-785-1641 | 품명 슬리브 베어링 - 윤활재 EHC - 품질보증서류 CERTIFICATE OF CONFORMANCE - 별칭 EHC PUMP ROTATING GROUP BRG. 품질등급 S등급 제작사 THE OILGEAR COMPANY - 부품번호 L516275-210 - 모델번호 PVG130-C2UV | THE OILGEAR COMPANY | PVG130-C2UV | L516275-210
2020 | 1 | 계획예방정비용 | 한울 | 3발전소 | 5 | 12 | 200476593 | 정비부분품(SPAR) | 국외 | S | 리테이너 | 리테이너,SEALING,SEAL,FPM,CERTIFICATE OF CON | EA | 2 | 기계부 | 손호걸 | 054-785-2763 | 품명 리테이너 - 리테이너용도 SEALING - 리테이너타입 SEAL - 리테이너재질 FPM - 품질보증서류 CERTIFICATE OF CONFORMANCE 품질등급 S등급 제작사 THE OILGEAR COMPANY - 부품번호 51091 - 모델번호 PVG130-C2UV | THE OILGEAR COMPANY | PVG130-C2UV | 51091
2020 | 4 | 계획예방정비용 | 한울 | 3발전소 | 6 | 12 | 200476593 | 정비부분품(SPAR) | 국외 | S | 리테이너 | 리테이너,SEALING,SEAL,FPM,CERTIFICATE OF CON | EA | 4 | 기계부 | 김성수 | 054-785-1641 | 품명 리테이너 - 리테이너용도 SEALING - 리테이너타입 SEAL - 리테이너재질 FPM - 품질보증서류 CERTIFICATE OF CONFORMANCE 품질등급 S등급 제작사 THE OILGEAR COMPANY - 부품번호 51091 - 모델번호 PVG130-C2UV | THE OILGEAR COMPANY | PVG130-C2UV | 51091
2021 | 3 | 계획예방정비용 | 한울 | 3발전소 | 5 | 13 | 200476593 | 정비부분품(SPAR) | 국외 | S | 리테이너 | 리테이너,SEALING,SEAL,FPM,CERTIFICATE OF CON | EA | 2 | 기계부 | 손호걸 | 054-785-2763 | 품명 리테이너 - 리테이너용도 SEALING - 리테이너타입 SEAL - 리테이너재질 FPM - 품질보증서류 CERTIFICATE OF CONFORMANCE 품질등급 S등급 제작사 THE OILGEAR COMPANY - 부품번호 51091 - 모델번호 PVG130-C2UV | THE OILGEAR COMPANY | PVG130-C2UV | 51091
2022 | 2 | 계획예방정비용 | 한울 | 3발전소 | 6 | 13 | 200476593 | 정비부분품(SPAR) | 국외 | S | 리테이너 | 리테이너,SEALING,SEAL,FPM,CERTIFICATE OF CON | EA | 4 | 기계부 | 김성수 | 054-785-1641 | 품명 리테이너 - 리테이너용도 SEALING - 리테이너타입 SEAL - 리테이너재질 FPM - 품질보증서류 CERTIFICATE OF CONFORMANCE 품질등급 S등급 제작사 THE OILGEAR COMPANY - 부품번호 51091 - 모델번호 PVG130-C2UV | THE OILGEAR COMPANY | PVG130-C2UV | 51091
2020 | 1 | 계획예방정비용 | 한울 | 3발전소 | 5 | 12 | 200476594 | 정비부분품(SPAR) | 국외 | S | 개스킷 | 개스킷,SEAT GASKET,70℃,0℃,2000PSI,EHC,CERTI | EA | 2 | 기계부 | 손호걸 | 054-785-2763 | 품명 개스킷 - 가스켓타입 SEAT GASKET - 사용온도(상한) 70℃ - 사용온도(하한) 0℃ - 사용압력(상한) 2000PSI - 사용매체 EHC - 품질보증서류 CERTIFICATE OF CONFORMANCE 품질등급 S등급 제작사 THE OILGEAR COMPANY - 모델번호 PVG130-C2UV - 부품번호 319025 | THE OILGEAR COMPANY | PVG130-C2UV | 319025
2020 | 4 | 계획예방정비용 | 한울 | 3발전소 | 6 | 12 | 200476594 | 정비부분품(SPAR) | 국외 | S | 개스킷 | 개스킷,SEAT GASKET,70℃,0℃,2000PSI,EHC,CERTI | EA | 4 | 기계부 | 김성수 | 054-785-1641 | 품명 개스킷 - 가스켓타입 SEAT GASKET - 사용온도(상한) 70℃ - 사용온도(하한) 0℃ - 사용압력(상한) 2000PSI - 사용매체 EHC - 품질보증서류 CERTIFICATE OF CONFORMANCE 품질등급 S등급 제작사 THE OILGEAR COMPANY - 모델번호 PVG130-C2UV - 부품번호 319025 | THE OILGEAR COMPANY | PVG130-C2UV | 319025
2021 | 3 | 계획예방정비용 | 한울 | 3발전소 | 5 | 13 | 200476594 | 정비부분품(SPAR) | 국외 | S | 개스킷 | 개스킷,SEAT GASKET,70℃,0℃,2000PSI,EHC,CERTI | EA | 2 | 기계부 | 손호걸 | 054-785-2763 | 품명 개스킷 - 가스켓타입 SEAT GASKET - 사용온도(상한) 70℃ - 사용온도(하한) 0℃ - 사용압력(상한) 2000PSI - 사용매체 EHC - 품질보증서류 CERTIFICATE OF CONFORMANCE 품질등급 S등급 제작사 THE OILGEAR COMPANY - 모델번호 PVG130-C2UV - 부품번호 319025 | THE OILGEAR COMPANY | PVG130-C2UV | 319025
2022 | 2 | 계획예방정비용 | 한울 | 3발전소 | 6 | 13 | 200476594 | 정비부분품(SPAR) | 국외 | S | 개스킷 | 개스킷,SEAT GASKET,70℃,0℃,2000PSI,EHC,CERTI | EA | 4 | 기계부 | 김성수 | 054-785-1641 | 품명 개스킷 - 가스켓타입 SEAT GASKET - 사용온도(상한) 70℃ - 사용온도(하한) 0℃ - 사용압력(상한) 2000PSI - 사용매체 EHC - 품질보증서류 CERTIFICATE OF CONFORMANCE 품질등급 S등급 제작사 THE OILGEAR COMPANY - 모델번호 PVG130-C2UV - 부품번호 319025 | THE OILGEAR COMPANY | PVG130-C2UV | 319025
2020 | 1 | 계획예방정비용 | 한울 | 3발전소 | 5 | 12 | 200476595 | 정비부분품(SPAR) | 국외 | S | 개스킷 | 개스킷,SEAT GASKET,70℃,0℃,2000PSI,CERTIFICA | EA | 2 | 기계부 | 손호걸 | 054-785-2763 | 품명 개스킷 - 가스켓타입 SEAT GASKET - 사용온도(상한) 70℃ - 사용온도(하한) 0℃ - 사용압력(상한) 2000PSI - 품질보증서류 CERTIFICATE OF CONFORMANCE 품질등급 S등급 제작사 THE OILGEAR COMPANY - 모델번호 PVG130-C2UV - 부품번호 319046 | THE OILGEAR COMPANY | PVG130-C2UV | 319046
2020 | 4 | 계획예방정비용 | 한울 | 3발전소 | 6 | 12 | 200476595 | 정비부분품(SPAR) | 국외 | S | 개스킷 | 개스킷,SEAT GASKET,70℃,0℃,2000PSI,CERTIFICA | EA | 4 | 기계부 | 김성수 | 054-785-1641 | 품명 개스킷 - 가스켓타입 SEAT GASKET - 사용온도(상한) 70℃ - 사용온도(하한) 0℃ - 사용압력(상한) 2000PSI - 품질보증서류 CERTIFICATE OF CONFORMANCE 품질등급 S등급 제작사 THE OILGEAR COMPANY - 모델번호 PVG130-C2UV - 부품번호 319046 | THE OILGEAR COMPANY | PVG130-C2UV | 319046
2021 | 3 | 계획예방정비용 | 한울 | 3발전소 | 5 | 13 | 200476595 | 정비부분품(SPAR) | 국외 | S | 개스킷 | 개스킷,SEAT GASKET,70℃,0℃,2000PSI,CERTIFICA | EA | 2 | 기계부 | 손호걸 | 054-785-2763 | 품명 개스킷 - 가스켓타입 SEAT GASKET - 사용온도(상한) 70℃ - 사용온도(하한) 0℃ - 사용압력(상한) 2000PSI - 품질보증서류 CERTIFICATE OF CONFORMANCE 품질등급 S등급 제작사 THE OILGEAR COMPANY - 모델번호 PVG130-C2UV - 부품번호 319046 | THE OILGEAR COMPANY | PVG130-C2UV | 319046
2022 | 2 | 계획예방정비용 | 한울 | 3발전소 | 6 | 13 | 200476595 | 정비부분품(SPAR) | 국외 | S | 개스킷 | 개스킷,SEAT GASKET,70℃,0℃,2000PSI,CERTIFICA | EA | 4 | 기계부 | 김성수 | 054-785-1641 | 품명 개스킷 - 가스켓타입 SEAT GASKET - 사용온도(상한) 70℃ - 사용온도(하한) 0℃ - 사용압력(상한) 2000PSI - 품질보증서류 CERTIFICATE OF CONFORMANCE 품질등급 S등급 제작사 THE OILGEAR COMPANY - 모델번호 PVG130-C2UV - 부품번호 319046 | THE OILGEAR COMPANY | PVG130-C2UV | 319046
2020 | 1 | 계획예방정비용 | 한울 | 3발전소 | 5 | 12 | 200476596 | 정비부분품(SPAR) | 국외 | S | 개스킷 | 개스킷,SEAT, O-RING,FKM,70℃,0℃,2000PSI,EHC, | EA | 2 | 기계부 | 손호걸 | 054-785-2763 | 품명 개스킷 - 가스켓타입 SEAT, O-RING - 가스켓재질 FKM - 사용온도(상한) 70℃ - 사용온도(하한) 0℃ - 사용압력(상한) 2000PSI - 사용매체 EHC - 품질보증서류 CERTIFICATE OF CONFORMANCE - 별칭 GASKET & SEAL KIT 품질등급 S등급 제작사 THE OILGEAR COMPANY - 모델번호 PVG130-C2UV - 부품번호 K516175-C11 | THE OILGEAR COMPANY | PVG130-C2UV | K516175-C11
2020 | 4 | 계획예방정비용 | 한울 | 3발전소 | 6 | 12 | 200476596 | 정비부분품(SPAR) | 국외 | S | 개스킷 | 개스킷,SEAT, O-RING,FKM,70℃,0℃,2000PSI,EHC, | EA | 4 | 기계부 | 김성수 | 054-785-1641 | 품명 개스킷 - 가스켓타입 SEAT, O-RING - 가스켓재질 FKM - 사용온도(상한) 70℃ - 사용온도(하한) 0℃ - 사용압력(상한) 2000PSI - 사용매체 EHC - 품질보증서류 CERTIFICATE OF CONFORMANCE - 별칭 GASKET & SEAL KIT 품질등급 S등급 제작사 THE OILGEAR COMPANY - 모델번호 PVG130-C2UV - 부품번호 K516175-C11 | THE OILGEAR COMPANY | PVG130-C2UV | K516175-C11
2021 | 3 | 계획예방정비용 | 한울 | 3발전소 | 5 | 13 | 200476596 | 정비부분품(SPAR) | 국외 | S | 개스킷 | 개스킷,SEAT, O-RING,FKM,70℃,0℃,2000PSI,EHC, | EA | 2 | 기계부 | 손호걸 | 054-785-2763 | 품명 개스킷 - 가스켓타입 SEAT, O-RING - 가스켓재질 FKM - 사용온도(상한) 70℃ - 사용온도(하한) 0℃ - 사용압력(상한) 2000PSI - 사용매체 EHC - 품질보증서류 CERTIFICATE OF CONFORMANCE - 별칭 GASKET & SEAL KIT 품질등급 S등급 제작사 THE OILGEAR COMPANY - 모델번호 PVG130-C2UV - 부품번호 K516175-C11 | THE OILGEAR COMPANY | PVG130-C2UV | K516175-C11
2022 | 2 | 계획예방정비용 | 한울 | 3발전소 | 6 | 13 | 200476596 | 정비부분품(SPAR) | 국외 | S | 개스킷 | 개스킷,SEAT, O-RING,FKM,70℃,0℃,2000PSI,EHC, | EA | 4 | 기계부 | 김성수 | 054-785-1641 | 품명 개스킷 - 가스켓타입 SEAT, O-RING - 가스켓재질 FKM - 사용온도(상한) 70℃ - 사용온도(하한) 0℃ - 사용압력(상한) 2000PSI - 사용매체 EHC - 품질보증서류 CERTIFICATE OF CONFORMANCE - 별칭 GASKET & SEAL KIT 품질등급 S등급 제작사 THE OILGEAR COMPANY - 모델번호 PVG130-C2UV - 부품번호 K516175-C11 | THE OILGEAR COMPANY | PVG130-C2UV | K516175-C11
2020 | 1 | 경상예방정비용 | 한빛 | 2발전소 |  |  | 200476597 | 정비부분품(SPAR) | 국내 | S | 개스킷 | 개스킷,S/W METAL GASKET,내외륜,1",4.5MM,C/S,GR | EA | 2 | 기계부 | 이상헌 | 061-357-2641 | 품명 개스킷 - 가스켓타입 S/W METAL GASKET - 가스켓단면형태 내외륜 - 배관공칭규격(NPS) 1" - 두께 4.5MM - 링(RING)재질 C/S - 주입기(FILLER)재질 GRAPHITE - 후프(HOOP)재질 SUS304 - 사용압력(상한) 600LB 품질등급 S등급
2021 | 1 | 경상예방정비용 | 한빛 | 2발전소 |  |  | 200476597 | 정비부분품(SPAR) | 국내 | S | 개스킷 | 개스킷,S/W METAL GASKET,내외륜,1",4.5MM,C/S,GR | EA | 2 | 기계부 | 이상헌 | 061-357-2641 | 품명 개스킷 - 가스켓타입 S/W METAL GASKET - 가스켓단면형태 내외륜 - 배관공칭규격(NPS) 1" - 두께 4.5MM - 링(RING)재질 C/S - 주입기(FILLER)재질 GRAPHITE - 후프(HOOP)재질 SUS304 - 사용압력(상한) 600LB 품질등급 S등급
2022 | 1 | 경상예방정비용 | 한빛 | 2발전소 |  |  | 200476597 | 정비부분품(SPAR) | 국내 | S | 개스킷 | 개스킷,S/W METAL GASKET,내외륜,1",4.5MM,C/S,GR | EA | 2 | 기계부 | 이상헌 | 061-357-2641 | 품명 개스킷 - 가스켓타입 S/W METAL GASKET - 가스켓단면형태 내외륜 - 배관공칭규격(NPS) 1" - 두께 4.5MM - 링(RING)재질 C/S - 주입기(FILLER)재질 GRAPHITE - 후프(HOOP)재질 SUS304 - 사용압력(상한) 600LB 품질등급 S등급
2020 | 3 | 계획예방정비용 | 한빛 | 3발전소 | 5 | 14 | 200476614 | 정비부분품(SPAR) | 국외 | Q | 스파이더,동력전달장치용 | 스파이더,동력전달장치용,BEARING HOUSING SPIDER, LOW | EA | 1 | 기계부 | 유구상 | 061-357-3566 | 품명 스파이더,동력전달장치용 - 별칭 BEARING HOUSING SPIDER, LOWER - 재질 ASTM A182/A240 TY316L 원자력안전범주 NUCLEAR SAFETY RELATED 품질등급 Q등급 제작사 HAYWARD TYLER INC. - 원기술규격서(OTS) HANBIT 5&6, 9-132-N201 - 부품번호 01-402-768-001-0000 - 모델번호 34X44 VSP1PO - 도면번호 01-500-594 제출서류목록 - 품질증빙/제출서류목록(QVDL) - 품질보증확인서(C of C) - 재료시험보고서(MTR OR MILL SHEET) | HAYWARD TYLER INC. | 34X44 VSP1PO | 01-402-768-001-0000
2021 | 2 | 계획예방정비용 | 한빛 | 3발전소 | 6 | 14 | 200476614 | 정비부분품(SPAR) | 국외 | Q | 스파이더,동력전달장치용 | 스파이더,동력전달장치용,BEARING HOUSING SPIDER, LOW | EA | 1 | 기계부 | 유구상 | 061-357-3566 | 품명 스파이더,동력전달장치용 - 별칭 BEARING HOUSING SPIDER, LOWER - 재질 ASTM A182/A240 TY316L 원자력안전범주 NUCLEAR SAFETY RELATED 품질등급 Q등급 제작사 HAYWARD TYLER INC. - 원기술규격서(OTS) HANBIT 5&6, 9-132-N201 - 부품번호 01-402-768-001-0000 - 모델번호 34X44 VSP1PO - 도면번호 01-500-594 제출서류목록 - 품질증빙/제출서류목록(QVDL) - 품질보증확인서(C of C) - 재료시험보고서(MTR OR MILL SHEET) | HAYWARD TYLER INC. | 34X44 VSP1PO | 01-402-768-001-0000
2022 | 1 | 계획예방정비용 | 한빛 | 3발전소 | 5 | 15 | 200476614 | 정비부분품(SPAR) | 국외 | Q | 스파이더,동력전달장치용 | 스파이더,동력전달장치용,BEARING HOUSING SPIDER, LOW | EA | 1 | 기계부 | 유구상 | 061-357-3566 | 품명 스파이더,동력전달장치용 - 별칭 BEARING HOUSING SPIDER, LOWER - 재질 ASTM A182/A240 TY316L 원자력안전범주 NUCLEAR SAFETY RELATED 품질등급 Q등급 제작사 HAYWARD TYLER INC. - 원기술규격서(OTS) HANBIT 5&6, 9-132-N201 - 부품번호 01-402-768-001-0000 - 모델번호 34X44 VSP1PO - 도면번호 01-500-594 제출서류목록 - 품질증빙/제출서류목록(QVDL) - 품질보증확인서(C of C) - 재료시험보고서(MTR OR MILL SHEET) | HAYWARD TYLER INC. | 34X44 VSP1PO | 01-402-768-001-0000
2022 | 4 | 계획예방정비용 | 한빛 | 3발전소 | 6 | 15 | 200476614 | 정비부분품(SPAR) | 국외 | Q | 스파이더,동력전달장치용 | 스파이더,동력전달장치용,BEARING HOUSING SPIDER, LOW | EA | 1 | 기계부 | 유구상 | 061-357-3566 | 품명 스파이더,동력전달장치용 - 별칭 BEARING HOUSING SPIDER, LOWER - 재질 ASTM A182/A240 TY316L 원자력안전범주 NUCLEAR SAFETY RELATED 품질등급 Q등급 제작사 HAYWARD TYLER INC. - 원기술규격서(OTS) HANBIT 5&6, 9-132-N201 - 부품번호 01-402-768-001-0000 - 모델번호 34X44 VSP1PO - 도면번호 01-500-594 제출서류목록 - 품질증빙/제출서류목록(QVDL) - 품질보증확인서(C of C) - 재료시험보고서(MTR OR MILL SHEET) | HAYWARD TYLER INC. | 34X44 VSP1PO | 01-402-768-001-0000
2020 | 3 | 계획예방정비용 | 한빛 | 3발전소 | 5 | 14 | 200476616 | 정비부분품(SPAR) | 국외 | Q | 스파이더,동력전달장치용 | 스파이더,동력전달장치용,BEARING HOUSING SPIDER, UPP | EA | 3 | 기계부 | 유구상 | 061-357-3566 | 품명 스파이더,동력전달장치용 - 별칭 BEARING HOUSING SPIDER, UPPER - 재질 ASTM A240 TY316L 원자력안전범주 NUCLEAR SAFETY RELATED 품질등급 Q등급 제작사 HAYWARD TYLER INC. - 원기술규격서(OTS) HANBIT 5&6, 9-132-N201 - 부품번호 1-402-767-001-0000 - 모델번호 34X44 VSP1PO - 도면번호 01-500-594 제출서류목록 - 품질증빙/제출서류목록(QVDL) - 품질보증확인서(C of C) - 재료시험보고서(MTR OR MILL SHEET) | HAYWARD TYLER INC. | 34X44 VSP1PO | 1-402-767-001-0000
2021 | 2 | 계획예방정비용 | 한빛 | 3발전소 | 6 | 14 | 200476616 | 정비부분품(SPAR) | 국외 | Q | 스파이더,동력전달장치용 | 스파이더,동력전달장치용,BEARING HOUSING SPIDER, UPP | EA | 3 | 기계부 | 유구상 | 061-357-3566 | 품명 스파이더,동력전달장치용 - 별칭 BEARING HOUSING SPIDER, UPPER - 재질 ASTM A240 TY316L 원자력안전범주 NUCLEAR SAFETY RELATED 품질등급 Q등급 제작사 HAYWARD TYLER INC. - 원기술규격서(OTS) HANBIT 5&6, 9-132-N201 - 부품번호 1-402-767-001-0000 - 모델번호 34X44 VSP1PO - 도면번호 01-500-594 제출서류목록 - 품질증빙/제출서류목록(QVDL) - 품질보증확인서(C of C) - 재료시험보고서(MTR OR MILL SHEET) | HAYWARD TYLER INC. | 34X44 VSP1PO | 1-402-767-001-0000
2022 | 1 | 계획예방정비용 | 한빛 | 3발전소 | 5 | 15 | 200476616 | 정비부분품(SPAR) | 국외 | Q | 스파이더,동력전달장치용 | 스파이더,동력전달장치용,BEARING HOUSING SPIDER, UPP | EA | 3 | 기계부 | 유구상 | 061-357-3566 | 품명 스파이더,동력전달장치용 - 별칭 BEARING HOUSING SPIDER, UPPER - 재질 ASTM A240 TY316L 원자력안전범주 NUCLEAR SAFETY RELATED 품질등급 Q등급 제작사 HAYWARD TYLER INC. - 원기술규격서(OTS) HANBIT 5&6, 9-132-N201 - 부품번호 1-402-767-001-0000 - 모델번호 34X44 VSP1PO - 도면번호 01-500-594 제출서류목록 - 품질증빙/제출서류목록(QVDL) - 품질보증확인서(C of C) - 재료시험보고서(MTR OR MILL SHEET) | HAYWARD TYLER INC. | 34X44 VSP1PO | 1-402-767-001-0000
2022 | 4 | 계획예방정비용 | 한빛 | 3발전소 | 6 | 15 | 200476616 | 정비부분품(SPAR) | 국외 | Q | 스파이더,동력전달장치용 | 스파이더,동력전달장치용,BEARING HOUSING SPIDER, UPP | EA | 3 | 기계부 | 유구상 | 061-357-3566 | 품명 스파이더,동력전달장치용 - 별칭 BEARING HOUSING SPIDER, UPPER - 재질 ASTM A240 TY316L 원자력안전범주 NUCLEAR SAFETY RELATED 품질등급 Q등급 제작사 HAYWARD TYLER INC. - 원기술규격서(OTS) HANBIT 5&6, 9-132-N201 - 부품번호 1-402-767-001-0000 - 모델번호 34X44 VSP1PO - 도면번호 01-500-594 제출서류목록 - 품질증빙/제출서류목록(QVDL) - 품질보증확인서(C of C) - 재료시험보고서(MTR OR MILL SHEET) | HAYWARD TYLER INC. | 34X44 VSP1PO | 1-402-767-001-0000
2021 | 1 | 경상예방정비용 | 고리 | 1발전소 |  |  | 200476660 | 정비부분품(SPAR) | 국외 | A | 전송기 | 전송기,RADAR LEVEL TRANSMITTER,154㎜,186㎜,1 | EA | 1 | 계측제어부 | 여창주 | 051-726-2775 | 품명 전송기 - 전송기타입 RADAR LEVEL TRANSMITTER - 몸체너비 154㎜ - 몸체높이 186㎜ - 몸체깊이 185㎜ - 케이스재질 ALUMINUM, POLYESTER POWER-COA - 측정범위(상한) 20M - 측정범위(하한) 0.05M - 출력전류 4~20㎃ - 정격전압 24VDC - 사용온도(상한) AMBIENT TEMP : -40 TO 80℃ - 정확도 ±0.25% OF FULL SCALE - 구동방법 TRANSMITTER/TRANSDUCER - 탐침(PROBE)직경 ANTENNA SIZE: 4“ HORN - 동체(BODY) 또는 헤드 재질 ANTENNA MATERIAL: 316L SS - 전선관연결 2 X 1/2“ NPT - 설치방법 TOP MOUNTING 원자력안전범주 NON NUCLEAR SAFETY RELATED 품질등급 A등급 제작사 서진인스텍(주) - 모델번호 LR250 - 제작사 유형(MFR CATEGORY) ORIGINAL EQUIP. SUPPLIER 제출서류목록 - 첨부기술규격서 적용 | 서진인스텍(주) | LR250
2020 | 1 | 경상예방정비용 | 한울 | 3발전소 |  |  | 200476858 | 정비부분품(SPAR) | 국내 | S | 필터 | 필터,SINTERED,3/8" TUBE,3/8" TUBE,ORIFICE | EA | 15 | 계측제어부 | 제갈대혁 | 054-785-3346 | 품명 필터 - 필터타입 SINTERED - 입구연결규격 3/8" TUBE - 출구연결규격 3/8" TUBE - 용량 ORIFICE 0.213" - 마이크론등급 75 TO 100 ㎛ 품질등급 S등급 제작사 SWAGELOK COMPANY - 모델번호 SS-6TF-90 | SWAGELOK COMPANY | SS-6TF-90
2020 | 3 | 계획예방정비용 | 한울 | 3발전소 | 5 | 12 | 200476858 | 정비부분품(SPAR) | 국내 | S | 필터 | 필터,SINTERED,3/8" TUBE,3/8" TUBE,ORIFICE | EA | 1 | 계측제어부 | 제갈대혁 | 054-785-3346 | 품명 필터 - 필터타입 SINTERED - 입구연결규격 3/8" TUBE - 출구연결규격 3/8" TUBE - 용량 ORIFICE 0.213" - 마이크론등급 75 TO 100 ㎛ 품질등급 S등급 제작사 SWAGELOK COMPANY - 모델번호 SS-6TF-90 | SWAGELOK COMPANY | SS-6TF-90
2021 | 1 | 경상예방정비용 | 한울 | 3발전소 |  |  | 200476858 | 정비부분품(SPAR) | 국내 | S | 필터 | 필터,SINTERED,3/8" TUBE,3/8" TUBE,ORIFICE | EA | 15 | 계측제어부 | 제갈대혁 | 054-785-3346 | 품명 필터 - 필터타입 SINTERED - 입구연결규격 3/8" TUBE - 출구연결규격 3/8" TUBE - 용량 ORIFICE 0.213" - 마이크론등급 75 TO 100 ㎛ 품질등급 S등급 제작사 SWAGELOK COMPANY - 모델번호 SS-6TF-90 | SWAGELOK COMPANY | SS-6TF-90
2021 | 3 | 계획예방정비용 | 한울 | 3발전소 | 6 | 12 | 200476858 | 정비부분품(SPAR) | 국내 | S | 필터 | 필터,SINTERED,3/8" TUBE,3/8" TUBE,ORIFICE | EA | 1 | 계측제어부 | 제갈대혁 | 054-785-3346 | 품명 필터 - 필터타입 SINTERED - 입구연결규격 3/8" TUBE - 출구연결규격 3/8" TUBE - 용량 ORIFICE 0.213" - 마이크론등급 75 TO 100 ㎛ 품질등급 S등급 제작사 SWAGELOK COMPANY - 모델번호 SS-6TF-90 | SWAGELOK COMPANY | SS-6TF-90
2022 | 1 | 경상예방정비용 | 한울 | 3발전소 |  |  | 200476858 | 정비부분품(SPAR) | 국내 | S | 필터 | 필터,SINTERED,3/8" TUBE,3/8" TUBE,ORIFICE | EA | 15 | 계측제어부 | 제갈대혁 | 054-785-3346 | 품명 필터 - 필터타입 SINTERED - 입구연결규격 3/8" TUBE - 출구연결규격 3/8" TUBE - 용량 ORIFICE 0.213" - 마이크론등급 75 TO 100 ㎛ 품질등급 S등급 제작사 SWAGELOK COMPANY - 모델번호 SS-6TF-90 | SWAGELOK COMPANY | SS-6TF-90
2022 | 1 | 계획예방정비용 | 한울 | 3발전소 | 5 | 13 | 200476858 | 정비부분품(SPAR) | 국내 | S | 필터 | 필터,SINTERED,3/8" TUBE,3/8" TUBE,ORIFICE | EA | 1 | 계측제어부 | 제갈대혁 | 054-785-3346 | 품명 필터 - 필터타입 SINTERED - 입구연결규격 3/8" TUBE - 출구연결규격 3/8" TUBE - 용량 ORIFICE 0.213" - 마이크론등급 75 TO 100 ㎛ 품질등급 S등급 제작사 SWAGELOK COMPANY - 모델번호 SS-6TF-90 | SWAGELOK COMPANY | SS-6TF-90
2022 | 4 | 계획예방정비용 | 한울 | 3발전소 | 6 | 13 | 200476858 | 정비부분품(SPAR) | 국내 | S | 필터 | 필터,SINTERED,3/8" TUBE,3/8" TUBE,ORIFICE | EA | 1 | 계측제어부 | 제갈대혁 | 054-785-3346 | 품명 필터 - 필터타입 SINTERED - 입구연결규격 3/8" TUBE - 출구연결규격 3/8" TUBE - 용량 ORIFICE 0.213" - 마이크론등급 75 TO 100 ㎛ 품질등급 S등급 제작사 SWAGELOK COMPANY - 모델번호 SS-6TF-90 | SWAGELOK COMPANY | SS-6TF-90
2020 | 2 | 계획예방정비용 | 고리 | 3발전소 | 5(신1) | 6 | 200476875 | 정비부분품(SPAR) | 국내 | S | 개스킷 | 개스킷,SHEET GASKET,1.5MM,167MM,240MM,210MM | EA | 3 | 기계부 | 최경성 | 051-726-6141 | 품명 개스킷 - 가스켓타입 SHEET GASKET - 두께 1.5MM - 내경 167MM - 외경 240MM - 피치원지름(PCD) 210MM - 가스켓재질 NON-ASBESTOS - 사용온도(상한) 350℃ - 사용압력(상한) 30㎏/㎠ - 응력 1.4KGF/㎟ - 압축률 7~17% - 볼트홀(HOLE)수 8 - 볼트홀(HOLE)직경 10MM - 사용매체 유증기 품질등급 S등급
2020 | 3 | 계획예방정비용 | 고리 | 3발전소 | 6(신2) | 6 | 200476875 | 정비부분품(SPAR) | 국내 | S | 개스킷 | 개스킷,SHEET GASKET,1.5MM,167MM,240MM,210MM | EA | 3 | 기계부 | 최경성 | 051-726-6141 | 품명 개스킷 - 가스켓타입 SHEET GASKET - 두께 1.5MM - 내경 167MM - 외경 240MM - 피치원지름(PCD) 210MM - 가스켓재질 NON-ASBESTOS - 사용온도(상한) 350℃ - 사용압력(상한) 30㎏/㎠ - 응력 1.4KGF/㎟ - 압축률 7~17% - 볼트홀(HOLE)수 8 - 볼트홀(HOLE)직경 10MM - 사용매체 유증기 품질등급 S등급
2021 | 1 | 경상예방정비용 | 고리 | 3발전소 |  |  | 200476875 | 정비부분품(SPAR) | 국내 | S | 개스킷 | 개스킷,SHEET GASKET,1.5MM,167MM,240MM,210MM | EA | 5 | 기계부 | 최경성 | 051-726-6141 | 품명 개스킷 - 가스켓타입 SHEET GASKET - 두께 1.5MM - 내경 167MM - 외경 240MM - 피치원지름(PCD) 210MM - 가스켓재질 NON-ASBESTOS - 사용온도(상한) 350℃ - 사용압력(상한) 30㎏/㎠ - 응력 1.4KGF/㎟ - 압축률 7~17% - 볼트홀(HOLE)수 8 - 볼트홀(HOLE)직경 10MM - 사용매체 유증기 품질등급 S등급
2021 | 4 | 계획예방정비용 | 고리 | 3발전소 | 5(신1) | 7 | 200476875 | 정비부분품(SPAR) | 국내 | S | 개스킷 | 개스킷,SHEET GASKET,1.5MM,167MM,240MM,210MM | EA | 3 | 기계부 | 최경성 | 051-726-6141 | 품명 개스킷 - 가스켓타입 SHEET GASKET - 두께 1.5MM - 내경 167MM - 외경 240MM - 피치원지름(PCD) 210MM - 가스켓재질 NON-ASBESTOS - 사용온도(상한) 350℃ - 사용압력(상한) 30㎏/㎠ - 응력 1.4KGF/㎟ - 압축률 7~17% - 볼트홀(HOLE)수 8 - 볼트홀(HOLE)직경 10MM - 사용매체 유증기 품질등급 S등급
2022 | 1 | 계획예방정비용 | 고리 | 3발전소 | 6(신2) | 7 | 200476875 | 정비부분품(SPAR) | 국내 | S | 개스킷 | 개스킷,SHEET GASKET,1.5MM,167MM,240MM,210MM | EA | 3 | 기계부 | 황도원 | 051-726-5649 | 품명 개스킷 - 가스켓타입 SHEET GASKET - 두께 1.5MM - 내경 167MM - 외경 240MM - 피치원지름(PCD) 210MM - 가스켓재질 NON-ASBESTOS - 사용온도(상한) 350℃ - 사용압력(상한) 30㎏/㎠ - 응력 1.4KGF/㎟ - 압축률 7~17% - 볼트홀(HOLE)수 8 - 볼트홀(HOLE)직경 10MM - 사용매체 유증기 품질등급 S등급
2020 | 2 | 계획예방정비용 | 고리 | 3발전소 | 5(신1) | 6 | 200476876 | 정비부분품(SPAR) | 국내 | S | 개스킷 | 개스킷,SHEET GASKET,1.5MM,70MM,150MM,120MM, | EA | 3 | 기계부 | 최경성 | 051-726-6141 | 품명 개스킷 - 가스켓타입 SHEET GASKET - 두께 1.5MM - 내경 70MM - 외경 150MM - 피치원지름(PCD) 120MM - 가스켓재질 NON-ASBESTOS - 사용온도(상한) 350℃ - 사용압력(상한) 30㎏/㎠ - 응력 1.4KGF/㎟ - 압축률 7~17% - 볼트홀(HOLE)수 4 - 볼트홀(HOLE)직경 12MM - 사용매체 유증기 품질등급 S등급
2020 | 3 | 계획예방정비용 | 고리 | 3발전소 | 6(신2) | 6 | 200476876 | 정비부분품(SPAR) | 국내 | S | 개스킷 | 개스킷,SHEET GASKET,1.5MM,70MM,150MM,120MM, | EA | 3 | 기계부 | 최경성 | 051-726-6141 | 품명 개스킷 - 가스켓타입 SHEET GASKET - 두께 1.5MM - 내경 70MM - 외경 150MM - 피치원지름(PCD) 120MM - 가스켓재질 NON-ASBESTOS - 사용온도(상한) 350℃ - 사용압력(상한) 30㎏/㎠ - 응력 1.4KGF/㎟ - 압축률 7~17% - 볼트홀(HOLE)수 4 - 볼트홀(HOLE)직경 12MM - 사용매체 유증기 품질등급 S등급
2021 | 1 | 경상예방정비용 | 고리 | 3발전소 |  |  | 200476876 | 정비부분품(SPAR) | 국내 | S | 개스킷 | 개스킷,SHEET GASKET,1.5MM,70MM,150MM,120MM, | EA | 5 | 기계부 | 최경성 | 051-726-6141 | 품명 개스킷 - 가스켓타입 SHEET GASKET - 두께 1.5MM - 내경 70MM - 외경 150MM - 피치원지름(PCD) 120MM - 가스켓재질 NON-ASBESTOS - 사용온도(상한) 350℃ - 사용압력(상한) 30㎏/㎠ - 응력 1.4KGF/㎟ - 압축률 7~17% - 볼트홀(HOLE)수 4 - 볼트홀(HOLE)직경 12MM - 사용매체 유증기 품질등급 S등급
2021 | 4 | 계획예방정비용 | 고리 | 3발전소 | 5(신1) | 7 | 200476876 | 정비부분품(SPAR) | 국내 | S | 개스킷 | 개스킷,SHEET GASKET,1.5MM,70MM,150MM,120MM, | EA | 3 | 기계부 | 최경성 | 051-726-6141 | 품명 개스킷 - 가스켓타입 SHEET GASKET - 두께 1.5MM - 내경 70MM - 외경 150MM - 피치원지름(PCD) 120MM - 가스켓재질 NON-ASBESTOS - 사용온도(상한) 350℃ - 사용압력(상한) 30㎏/㎠ - 응력 1.4KGF/㎟ - 압축률 7~17% - 볼트홀(HOLE)수 4 - 볼트홀(HOLE)직경 12MM - 사용매체 유증기 품질등급 S등급
2022 | 1 | 계획예방정비용 | 고리 | 3발전소 | 6(신2) | 7 | 200476876 | 정비부분품(SPAR) | 국내 | S | 개스킷 | 개스킷,SHEET GASKET,1.5MM,70MM,150MM,120MM, | EA | 3 | 기계부 | 황도원 | 051-726-5649 | 품명 개스킷 - 가스켓타입 SHEET GASKET - 두께 1.5MM - 내경 70MM - 외경 150MM - 피치원지름(PCD) 120MM - 가스켓재질 NON-ASBESTOS - 사용온도(상한) 350℃ - 사용압력(상한) 30㎏/㎠ - 응력 1.4KGF/㎟ - 압축률 7~17% - 볼트홀(HOLE)수 4 - 볼트홀(HOLE)직경 12MM - 사용매체 유증기 품질등급 S등급
2020 | 2 | 계획예방정비용 | 고리 | 3발전소 | 5(신1) | 6 | 200476881 | 정비부분품(SPAR) | 국내 | S | 플렉시블 커플링,샤프트용 | 플렉시블 커플링,샤프트용,NBR,265MM,OIL,C OF C,RSOP | EA | 1 | 기계부 | 최경성 | 051-726-6141 | 품명 플렉시블 커플링,샤프트용 - 커플링재질 NBR - 직경 265MM - 설계매체 OIL - 품질보증서류 C OF C - 별칭 RSOP COULPING RUBBER - 회전속도 1200RPM 품질등급 S등급 제작사 정우산기(주) - 모델번호 RF265 - 제작 도면번호 SOS-RF265-003 - 도면번호 NO.3 | 정우산기(주) | RF265
2021 | 4 | 계획예방정비용 | 고리 | 3발전소 | 5(신1) | 7 | 200476881 | 정비부분품(SPAR) | 국내 | S | 플렉시블 커플링,샤프트용 | 플렉시블 커플링,샤프트용,NBR,265MM,OIL,C OF C,RSOP | EA | 1 | 기계부 | 최경성 | 051-726-6141 | 품명 플렉시블 커플링,샤프트용 - 커플링재질 NBR - 직경 265MM - 설계매체 OIL - 품질보증서류 C OF C - 별칭 RSOP COULPING RUBBER - 회전속도 1200RPM 품질등급 S등급 제작사 정우산기(주) - 모델번호 RF265 - 제작 도면번호 SOS-RF265-003 - 도면번호 NO.3 | 정우산기(주) | RF265
2020 | 2 | 계획예방정비용 | 고리 | 3발전소 | 5(신1) | 6 | 200476882 | 정비부분품(SPAR) | 국내 | S | 플렉시블 커플링,샤프트용 | 플렉시블 커플링,샤프트용,NBR,310MM,OIL,C OF C,ESOP | EA | 1 | 기계부 | 최경성 | 051-726-6141 | 품명 플렉시블 커플링,샤프트용 - 커플링재질 NBR - 직경 310MM - 설계매체 OIL - 품질보증서류 C OF C - 별칭 ESOP COULPING RUBBER - 회전속도 1200RPM 품질등급 S등급 제작사 정우산기(주) - 모델번호 RF310 - 제작 도면번호 SOS-RF310-002 - 도면번호 NO.3 | 정우산기(주) | RF310
2020 | 2 | 계획예방정비용 | 고리 | 3발전소 | 5(신1) | 6 | 200476883 | 정비부분품(SPAR) | 국내 | S | 플렉시블 커플링,샤프트용 | 플렉시블 커플링,샤프트용,NBR,310MM,OIL,C OF C,MSOP | EA | 1 | 기계부 | 최경성 | 051-726-6141 | 품명 플렉시블 커플링,샤프트용 - 커플링재질 NBR - 직경 310MM - 설계매체 OIL - 품질보증서류 C OF C - 별칭 MSOP COULPING RUBBER - 회전속도 1200RPM 품질등급 S등급 제작사 정우산기(주) - 모델번호 RF310 - 제작 도면번호 SOS-RF310-001 - 도면번호 NO.3 | 정우산기(주) | RF310
2021 | 4 | 계획예방정비용 | 고리 | 3발전소 | 5(신1) | 7 | 200476883 | 정비부분품(SPAR) | 국내 | S | 플렉시블 커플링,샤프트용 | 플렉시블 커플링,샤프트용,NBR,310MM,OIL,C OF C,MSOP | EA | 1 | 기계부 | 최경성 | 051-726-6141 | 품명 플렉시블 커플링,샤프트용 - 커플링재질 NBR - 직경 310MM - 설계매체 OIL - 품질보증서류 C OF C - 별칭 MSOP COULPING RUBBER - 회전속도 1200RPM 품질등급 S등급 제작사 정우산기(주) - 모델번호 RF310 - 제작 도면번호 SOS-RF310-001 - 도면번호 NO.3 | 정우산기(주) | RF310
2020 | 4 | 계획예방정비용 | 한빛 | 2발전소 | 3 | 18 | 200476922 | 정비부분품(SPAR) | 국내 | S | 패킹,성형식(MOLD) | 패킹,성형식(MOLD),V-PACKING,2-1/4IN,3-1/4IN, | EA | 9 | 기계부 | 김서현 | 061-357-7241 | 품명 패킹,성형식(MOLD) - 패킹타입 V-PACKING - 내경 2-1/4IN - 외경 3-1/4IN - 패킹재질 EPDM - 품질보증서류 CERTIFICATE OF CONFORMANCE - 별칭 PRIMARY FRONT PACKING 품질등급 S등급 제작사 UTEX - 부품번호 SF-222 | UTEX |  | SF-222
2020 | 4 | 계획예방정비용 | 한빛 | 2발전소 | 4 | 17 | 200476922 | 정비부분품(SPAR) | 국내 | S | 패킹,성형식(MOLD) | 패킹,성형식(MOLD),V-PACKING,2-1/4IN,3-1/4IN, | EA | 9 | 기계부 | 김서현 | 061-357-7241 | 품명 패킹,성형식(MOLD) - 패킹타입 V-PACKING - 내경 2-1/4IN - 외경 3-1/4IN - 패킹재질 EPDM - 품질보증서류 CERTIFICATE OF CONFORMANCE - 별칭 PRIMARY FRONT PACKING 품질등급 S등급 제작사 UTEX - 부품번호 SF-222 | UTEX |  | SF-222
2022 | 2 | 계획예방정비용 | 한빛 | 2발전소 | 4 | 18 | 200476922 | 정비부분품(SPAR) | 국내 | S | 패킹,성형식(MOLD) | 패킹,성형식(MOLD),V-PACKING,2-1/4IN,3-1/4IN, | EA | 9 | 기계부 | 김서현 | 061-357-7241 | 품명 패킹,성형식(MOLD) - 패킹타입 V-PACKING - 내경 2-1/4IN - 외경 3-1/4IN - 패킹재질 EPDM - 품질보증서류 CERTIFICATE OF CONFORMANCE - 별칭 PRIMARY FRONT PACKING 품질등급 S등급 제작사 UTEX - 부품번호 SF-222 | UTEX |  | SF-222
2022 | 3 | 계획예방정비용 | 한빛 | 2발전소 | 3 | 19 | 200476922 | 정비부분품(SPAR) | 국내 | S | 패킹,성형식(MOLD) | 패킹,성형식(MOLD),V-PACKING,2-1/4IN,3-1/4IN, | EA | 9 | 기계부 | 김서현 | 061-357-7241 | 품명 패킹,성형식(MOLD) - 패킹타입 V-PACKING - 내경 2-1/4IN - 외경 3-1/4IN - 패킹재질 EPDM - 품질보증서류 CERTIFICATE OF CONFORMANCE - 별칭 PRIMARY FRONT PACKING 품질등급 S등급 제작사 UTEX - 부품번호 SF-222 | UTEX |  | SF-222
2020 | 4 | 계획예방정비용 | 한빛 | 2발전소 | 3 | 18 | 200476923 | 정비부분품(SPAR) | 국내 | S | 패킹,성형식(MOLD) | 패킹,성형식(MOLD),V-PACKING,2-1/4IN,3-1/4IN, | EA | 9 | 기계부 | 김서현 | 061-357-7241 | 품명 패킹,성형식(MOLD) - 패킹타입 V-PACKING - 내경 2-1/4IN - 외경 3-1/4IN - 패킹재질 EPDM - 품질보증서류 CERTIFICATE OF CONFORMANCE - 별칭 PRIMARY REAR PACKING 품질등급 S등급 제작사 UTEX - 부품번호 ASF-222 | UTEX |  | ASF-222
2020 | 4 | 계획예방정비용 | 한빛 | 2발전소 | 4 | 17 | 200476923 | 정비부분품(SPAR) | 국내 | S | 패킹,성형식(MOLD) | 패킹,성형식(MOLD),V-PACKING,2-1/4IN,3-1/4IN, | EA | 9 | 기계부 | 김서현 | 061-357-7241 | 품명 패킹,성형식(MOLD) - 패킹타입 V-PACKING - 내경 2-1/4IN - 외경 3-1/4IN - 패킹재질 EPDM - 품질보증서류 CERTIFICATE OF CONFORMANCE - 별칭 PRIMARY REAR PACKING 품질등급 S등급 제작사 UTEX - 부품번호 ASF-222 | UTEX |  | ASF-222
2022 | 2 | 계획예방정비용 | 한빛 | 2발전소 | 4 | 18 | 200476923 | 정비부분품(SPAR) | 국내 | S | 패킹,성형식(MOLD) | 패킹,성형식(MOLD),V-PACKING,2-1/4IN,3-1/4IN, | EA | 9 | 기계부 | 김서현 | 061-357-7241 | 품명 패킹,성형식(MOLD) - 패킹타입 V-PACKING - 내경 2-1/4IN - 외경 3-1/4IN - 패킹재질 EPDM - 품질보증서류 CERTIFICATE OF CONFORMANCE - 별칭 PRIMARY REAR PACKING 품질등급 S등급 제작사 UTEX - 부품번호 ASF-222 | UTEX |  | ASF-222
2022 | 3 | 계획예방정비용 | 한빛 | 2발전소 | 3 | 19 | 200476923 | 정비부분품(SPAR) | 국내 | S | 패킹,성형식(MOLD) | 패킹,성형식(MOLD),V-PACKING,2-1/4IN,3-1/4IN, | EA | 9 | 기계부 | 김서현 | 061-357-7241 | 품명 패킹,성형식(MOLD) - 패킹타입 V-PACKING - 내경 2-1/4IN - 외경 3-1/4IN - 패킹재질 EPDM - 품질보증서류 CERTIFICATE OF CONFORMANCE - 별칭 PRIMARY REAR PACKING 품질등급 S등급 제작사 UTEX - 부품번호 ASF-222 | UTEX |  | ASF-222
2021 | 1 | 경상예방정비용 | 고리 | 3발전소 |  |  | 200476958 | 정비부분품(SPAR) | 국내 | S | 압력스위치 | 압력스위치,무테형(A TYPE),+0.1MPA,-0.1MPA,0.1MP | EA | 1 | 계측제어부 | 이수헌 | 051-726-6194 | 품명 압력스위치 - 압력스위치타입 무테형(A TYPE) - 압력설정범위(상한) +0.1MPA - 압력설정범위(하한) -0.1MPA - 설정치 범위 0.1MPA - 정확도 0.1% OF F.S. - 사용온도(상한) 80'C - 사용온도(하한) -20'C - 프로세스연결사이즈 1/4" - 프로세스연결타입 NPT - 특수사항 SPST 2 (LOW, HI) - 출력데이터 SPST 2 품질등급 S등급 제작사 킨스계기(구.코닉스계기(주)) - 모델번호 SS-3025 | 킨스계기(구.코닉스계기(주)) | SS-3025
2020 | 3 | 계획예방정비용 | 한울 | 3발전소 | 5 | 12 | 200476991 | 정비부분품(SPAR) | 국내 | S | 풀리 | 풀리,2LOW,154MM,2,150MM,1800RPM,BUSHING(PH | SET | 2 | 기계부 | 손호걸 | 054-785-2763 | 품명 풀리 - 풀리타입 2LOW - 외경 154MM - 홈개수 2 - 피치직경 150MM - 분당회전수 1800RPM - 부속품목 BUSHING(PHF TB2012X50MM) - 특수사항 BUSHING(INCLUDING) - 별칭 PHP 2SPZ150TB 품질등급 S등급 제작사 SKF - 모델번호 PHP 2SPZ150TB, PHF TB2012X50MM | SKF | PHP 2SPZ150TB, PHF TB2012X50MM
2021 | 3 | 계획예방정비용 | 한울 | 3발전소 | 6 | 12 | 200476991 | 정비부분품(SPAR) | 국내 | S | 풀리 | 풀리,2LOW,154MM,2,150MM,1800RPM,BUSHING(PH | SET | 2 | 기계부 | 김성수 | 054-785-1641 | 품명 풀리 - 풀리타입 2LOW - 외경 154MM - 홈개수 2 - 피치직경 150MM - 분당회전수 1800RPM - 부속품목 BUSHING(PHF TB2012X50MM) - 특수사항 BUSHING(INCLUDING) - 별칭 PHP 2SPZ150TB 품질등급 S등급 제작사 SKF - 모델번호 PHP 2SPZ150TB, PHF TB2012X50MM | SKF | PHP 2SPZ150TB, PHF TB2012X50MM
2022 | 1 | 계획예방정비용 | 한울 | 3발전소 | 5 | 13 | 200476991 | 정비부분품(SPAR) | 국내 | S | 풀리 | 풀리,2LOW,154MM,2,150MM,1800RPM,BUSHING(PH | SET | 2 | 기계부 | 손호걸 | 054-785-2763 | 품명 풀리 - 풀리타입 2LOW - 외경 154MM - 홈개수 2 - 피치직경 150MM - 분당회전수 1800RPM - 부속품목 BUSHING(PHF TB2012X50MM) - 특수사항 BUSHING(INCLUDING) - 별칭 PHP 2SPZ150TB 품질등급 S등급 제작사 SKF - 모델번호 PHP 2SPZ150TB, PHF TB2012X50MM | SKF | PHP 2SPZ150TB, PHF TB2012X50MM
2020 | 3 | 계획예방정비용 | 한울 | 3발전소 | 5 | 12 | 200476992 | 정비부분품(SPAR) | 국내 | S | 풀리 | 풀리,2LOW,110MM,2,106,1800RPM,BUSHING(PHF | SET | 2 | 기계부 | 손호걸 | 054-785-2763 | 품명 풀리 - 풀리타입 2LOW - 외경 110MM - 홈개수 2 - 피치직경 106 - 분당회전수 1800RPM - 부속품목 BUSHING(PHF TB1610X30MM) - 특수사항 BUSHING(INCLUDING) - 별칭 PHP 2SPZ106TB 품질등급 S등급 제작사 SKF - 모델번호 PHP 2SPZ106TB, PHF TB1610X30MM | SKF | PHP 2SPZ106TB, PHF TB1610X30MM
2021 | 3 | 계획예방정비용 | 한울 | 3발전소 | 6 | 12 | 200476992 | 정비부분품(SPAR) | 국내 | S | 풀리 | 풀리,2LOW,110MM,2,106,1800RPM,BUSHING(PHF | SET | 2 | 기계부 | 김성수 | 054-785-1641 | 품명 풀리 - 풀리타입 2LOW - 외경 110MM - 홈개수 2 - 피치직경 106 - 분당회전수 1800RPM - 부속품목 BUSHING(PHF TB1610X30MM) - 특수사항 BUSHING(INCLUDING) - 별칭 PHP 2SPZ106TB 품질등급 S등급 제작사 SKF - 모델번호 PHP 2SPZ106TB, PHF TB1610X30MM | SKF | PHP 2SPZ106TB, PHF TB1610X30MM
2022 | 1 | 계획예방정비용 | 한울 | 3발전소 | 5 | 13 | 200476992 | 정비부분품(SPAR) | 국내 | S | 풀리 | 풀리,2LOW,110MM,2,106,1800RPM,BUSHING(PHF | SET | 2 | 기계부 | 손호걸 | 054-785-2763 | 품명 풀리 - 풀리타입 2LOW - 외경 110MM - 홈개수 2 - 피치직경 106 - 분당회전수 1800RPM - 부속품목 BUSHING(PHF TB1610X30MM) - 특수사항 BUSHING(INCLUDING) - 별칭 PHP 2SPZ106TB 품질등급 S등급 제작사 SKF - 모델번호 PHP 2SPZ106TB, PHF TB1610X30MM | SKF | PHP 2SPZ106TB, PHF TB1610X30MM
2020 | 2 | 계획예방정비용 | 월성 | 3발전소 | 6(신2) | 4 | 200477061 | 정비부분품(SPAR) | 국내 | S | 씰,일반 밀폐형 | 씰,일반 밀폐형,Y-SEAL,46㎜,37㎜,5㎜ T,RUBBER,AIR, | M | 8 | 기계부 | 조영래 | 054-779-5745 | 품명 씰,일반 밀폐형 - 밀봉씰타입 Y-SEAL - 너비 46㎜ - 길이 37㎜ - 두께 5㎜ T - 밀봉씰재질 RUBBER - 사용매체 AIR - 특수사항 도면참조 - 별칭 공기압축기 쿨러 조립용 원자력안전범주 NON NUCLEAR SAFETY RELATED 품질등급 S등급 제작사 세아엔지니어링 - 부품번호 T3012001 - T3012002 제출서류목록 - 첨부기술규격서 적용 | 세아엔지니어링 |  | T3012002
2020 | 3 | 계획예방정비용 | 월성 | 3발전소 | 5(신1) | 6 | 200477061 | 정비부분품(SPAR) | 국내 | S | 씰,일반 밀폐형 | 씰,일반 밀폐형,Y-SEAL,46㎜,37㎜,5㎜ T,RUBBER,AIR, | M | 8 | 기계부 | 조영래 | 054-779-5745 | 품명 씰,일반 밀폐형 - 밀봉씰타입 Y-SEAL - 너비 46㎜ - 길이 37㎜ - 두께 5㎜ T - 밀봉씰재질 RUBBER - 사용매체 AIR - 특수사항 도면참조 - 별칭 공기압축기 쿨러 조립용 원자력안전범주 NON NUCLEAR SAFETY RELATED 품질등급 S등급 제작사 세아엔지니어링 - 부품번호 T3012001 - T3012002 제출서류목록 - 첨부기술규격서 적용 | 세아엔지니어링 |  | T3012002
2021 | 4 | 계획예방정비용 | 월성 | 3발전소 | 6(신2) | 5 | 200477061 | 정비부분품(SPAR) | 국내 | S | 씰,일반 밀폐형 | 씰,일반 밀폐형,Y-SEAL,46㎜,37㎜,5㎜ T,RUBBER,AIR, | M | 8 | 기계부 | 조영래 | 054-779-5745 | 품명 씰,일반 밀폐형 - 밀봉씰타입 Y-SEAL - 너비 46㎜ - 길이 37㎜ - 두께 5㎜ T - 밀봉씰재질 RUBBER - 사용매체 AIR - 특수사항 도면참조 - 별칭 공기압축기 쿨러 조립용 원자력안전범주 NON NUCLEAR SAFETY RELATED 품질등급 S등급 제작사 세아엔지니어링 - 부품번호 T3012001 - T3012002 제출서류목록 - 첨부기술규격서 적용 | 세아엔지니어링 |  | T3012002
2022 | 1 | 계획예방정비용 | 월성 | 3발전소 | 5(신1) | 7 | 200477061 | 정비부분품(SPAR) | 국내 | S | 씰,일반 밀폐형 | 씰,일반 밀폐형,Y-SEAL,46㎜,37㎜,5㎜ T,RUBBER,AIR, | M | 8 | 기계부 | 조영래 | 054-779-5745 | 품명 씰,일반 밀폐형 - 밀봉씰타입 Y-SEAL - 너비 46㎜ - 길이 37㎜ - 두께 5㎜ T - 밀봉씰재질 RUBBER - 사용매체 AIR - 특수사항 도면참조 - 별칭 공기압축기 쿨러 조립용 원자력안전범주 NON NUCLEAR SAFETY RELATED 품질등급 S등급 제작사 세아엔지니어링 - 부품번호 T3012001 - T3012002 제출서류목록 - 첨부기술규격서 적용 | 세아엔지니어링 |  | T3012002
2022 | 1 | 계획예방정비용 | 한울 | 3발전소 | 5 | 13 | 200477072 | 정비부분품(SPAR) | 국내 | Q | 스터드 | 스터드,108㎜(6EA), 120㎜(2EA),ASTM A193 GRAD | SET | 8 | 기계부 | 김웅규 | 054-785-1615 | 품명 스터드 - 길이 108㎜(6EA), 120㎜(2EA) - 스터드재질 ASTM A193 GRADE B7 - 나사시리즈 M20 - 나사길이 6EA(45㎜*25㎜),2EA(57㎜*25㎜) - 나사피치 P2.5 - 최소포장단위 8EA/SET - 별칭 COVER RETAINER BOLT 원자력안전범주 NON NUCLEAR SAFETY RELATED 품질등급 Q등급 제작사 삼신 - 제작 도면번호 P206C-DG-A01-03 - 도면번호 2439 P206C-DG-A01-03 - OEM UC-206C-003 - 모델번호 926-B-CKT(1.03/2.03) - 부품번호 91 - 원기술규격서(OTS) HANUL 5&6, 9-145-P206C - 제작사 유형(MFR CATEGORY) ORIGINAL EQUIP. MANUFACTURER 제출서류목록 - 첨부기술규격서 적용 - 품질증빙/제출서류목록(QVDL) - 품질보증확인서(C of C) - 재료시험보고서(MTR OR MILL SHEET) - 외관 및 치수검사 성적서 - 검교정성적서(Calibration Records) | 삼신 | 926-B-CKT(1.03/2.03) | 91
2022 | 1 | 계획예방정비용 | 한울 | 3발전소 | 5 | 13 | 200477073 | 정비부분품(SPAR) | 국내 | Q | 너트 | 너트,M20,ASTM A194 GRADE 2H,P2.5,COVER RET | EA | 8 | 기계부 | 김웅규 | 054-785-1615 | 품명 너트 - 호칭경 M20 - 너트재질 ASTM A194 GRADE 2H - 나사피치 P2.5 - 별칭 COVER RETAINER NUT 원자력안전범주 NON NUCLEAR SAFETY RELATED 품질등급 Q등급 제작사 삼신 - 모델번호 926-B-CKT(1.03/2.03) - 부품번호 92 - 원기술규격서(OTS) HANUL 5&6, 9-145-P206C - 제작사 유형(MFR CATEGORY) ORIGINAL EQUIP. MANUFACTURER - 제작 도면번호 P206C-DG-A01-03 - 도면번호 OEM UC-206C-003 제출서류목록 - 첨부기술규격서 적용 - 품질증빙/제출서류목록(QVDL) - 품질보증확인서(C of C) - 재료시험보고서(MTR OR MILL SHEET) - 외관 및 치수검사 성적서 - 검교정성적서(Calibration Records) | 삼신 | 926-B-CKT(1.03/2.03) | 92
2020 | 1 | 경상예방정비용 | 월성 | 3발전소 |  |  | 200477090 | 정비부분품(SPAR) | 국내 | S | 디지털 지시기 | 디지털 지시기,INTEGRATOR & BATCH COUNTER,적산 : | EA | 1 | 계측제어부 | 김도헌 | 054-779-5497 | 품명 디지털 지시기 - 별칭 INTEGRATOR & BATCH COUNTER - 표시장치타입 적산 : 8DIGIT, 순시 : 5DIGIT - 사이즈 96(W) X 48(H) X 112(D)㎜ - 전압(VOLTAGE) 110VAC 60HZ - 입력데이터 4~20㎃ - 정확도 HIGH VALUE OF ±0.2% FS - 설치기기 정보 PANEL MOUNTING 원자력안전범주 NON NUCLEAR SAFETY RELATED 품질등급 S등급 제작사 (주)센추리[구,화인텍센추리,센추리산업] - 모델번호 HD-2200-111 제작사 아이에스엠(주) - 모델번호 HD-2200-111 | (주)센추리[구,화인텍센추리,센추리산업] | HD-2200-111
2021 | 1 | 경상예방정비용 | 한울 | 2발전소 |  |  | 200477137 | 정비부분품(SPAR) | 국외 | S | 부품키트,기계용 | 부품키트,기계용,LUBE OIL CENTRIFUGE REPAIR KIT, | SET | 2 | 기계부 | 김태헌 | 054-785-1327 | 품명 부품키트,기계용 - 기계부품키트용도 LUBE OIL CENTRIFUGE REPAIR KIT - 구성품1 STOP RING(I1:1EA) - 구성품2 BALL BEARING RIV AL20(I2:1EA) - 구성품3 GASKET(I9:1EA) - 구성품4 ROTOR BLADE(I12:8EA) - 구성품5 BALL BEARING RIV AL20(I16:1EA) - 구성품6 GASKET(I18:1EA) - 구성품7 PUMP VALVE(I20:1EA) - 구성품8 VALVE SPRING(I21:1EA) - 구성품9 BALL BEARING 6306(C10:1EA) - 구성품(CONTENT) 10 CIRCLIP VI 72(C11:1EA) - 구성품(CONTENT) 11 CIRCLIP VE 30(C12:1EA) - 구성품(CONTENT) 12 CIRCLIP VE 30(C14:1EA) - 구성품(CONTENT) 13 LINING COUNTERWEIGHT(D3:6EA) - 구성품(CONTENT) 14 BRAKE(D26:1EA) - 구성품(CONTENT) 15 GASKET(G2,4,5,18,20:1EA-EACH) - 용기타입 PACKAGE - 최소포장단위 19EA/SET - 적용품질기준 ISO 9001 OR EQUIVALENT - 품질보증서류 CERTIFICATE OF COMFORMANCE 원자력안전범주 NON NUCLEAR SAFETY RELATED 품질등급 S등급 제작사 VERONESI SEPARATORI S.P.A - 모델번호 RKXN-350 - 제작사 유형(MFR CATEGORY) ORIGINAL EQUIP. MANUFACTURER - 원기술규격서(OTS) HANUL 3&4, 9-132-M223 - 도면 품목번호 C10 - C11 - C12 - C14 - D26 - D3 - G18 - G2 - G20 - G4 - G5 - I1 - I12 - I16 - I18 - I2 - I20 - I21 - I9 - 도면번호 M223-IM-A01-01 제출서류목록 - 품질보증확인서(C of C) | VERONESI SEPARATORI S.P.A | RKXN-350
2021 | 1 | 경상예방정비용 | 한울 | 3발전소 |  |  | 200477151 | 정비부분품(SPAR) | 국외 | Q | 로터리 스위치 | 로터리 스위치,ORIGINAL EQUIP. MANUFACTURER,HAN | EA | 1 | 기계부 | 설동익 | 054-785-1612 | 품명 로터리 스위치 원자력안전범주 NUCLEAR SAFETY RELATED 품질등급 Q등급 제작사 NAMCO CONTROLS CORPORATION - 제작사 유형(MFR CATEGORY) ORIGINAL EQUIP. MANUFACTURER - 원기술규격서(OTS) HANUL 5&6, 9-154-M254 - 원기기 기기검증(EQ Category) ENVIRONMENTAL QUALIFICATION - SEISMIC QUALIFICATION - 모델번호 EA170-31302 - 도면번호 M254-IM-A05-01 (REV.0) - PAGE NO. : 31 OF 34 - 도면 품목번호 34 제출서류목록 - 첨부기술규격서 적용 - 품질증빙/제출서류목록(QVDL) - 품질보증확인서(C of C) | NAMCO CONTROLS CORPORATION | EA170-31302
2021 | 1 | 경상예방정비용 | 고리 | 3발전소 |  |  | 200477193 | 정비부분품(SPAR) | 국외 | A | 전송기 | 전송기,LEVEL TRANSMITTER,ENCLOSURE:ALUMINUM | EA | 3 | 계측제어부 | 이현길 | 051-726-5667 | 품명 전송기 - 전송기타입 LEVEL TRANSMITTER - 케이스재질 ENCLOSURE:ALUMINUM(COATED) - 측정범위(상한) 314"(SPAN) - 측정범위(하한) 13.8" - 연결전압 24Vdc - 사용온도(상한) 150˚F - 사용온도(하한) 32˚F - 정확도 ±1% OF FULL SCALE - 탐침(PROBE)길이 2in - 탐침(PROBE)타입 UNTRASONIC - 프로세스연결사이즈 2" ANSI CLASS 150 FLANGE - 전선관연결 1/2" - 부속품목 PROVIDE WITH 3/4" ADAPTER 원자력안전범주 NON NUCLEAR SAFETY RELATED 품질등급 A등급 제작사 PEPPERL+FUCHS - 제작사 유형(MFR CATEGORY) ORIGINAL EQUIP. MANUFACTURER - 원기술규격서(OTS) SHINWOLSONG 1&2, 0-472-N208 - 모델번호 LUC-M20-N6A14-IHD-NA 제작사 AVANTECH.INC(구 DTS) - 모델번호 LUC-M20-N6A14-IHD-NA - 원기술규격서(OTS) SHINWOLSONG 1&2, 0-472-N208 - 제작사 유형(MFR CATEGORY) ORIGINAL EQUIP. SUPPLIER 제출서류목록 - 품질증빙/제출서류목록(QVDL) - 품질보증확인서(C of C) - 일반규격품품질검증(CGID) 계획/보고서 | AVANTECH.INC(구 DTS) | LUC-M20-N6A14-IHD-NA
2021 | 1 | 경상예방정비용 | 고리 | 3발전소 |  |  | 200477194 | 정비부분품(SPAR) | 국외 | A | 차압 게이지 | 차압 게이지,DIFFERENTIAL PRESSURE SWITCH,-20" | EA | 1 | 계측제어부 | 심재현 | 051-726-6161 | 품명 차압 게이지 - 별칭 DIFFERENTIAL PRESSURE SWITCH - 압력 -20" HG TO 25 PSIG - 온도 20 TO 120℉(-6.67 TO 48.9℃) - 측정범위 0-3" WTR - 다이알 규격 4" DIAL FACE - 정확도 ±2% OF F.S - 전기 데이터 SWITCH : 10A @120 VAC - 측정(SCALE) 데이터 0-3" WTR - 연결(CONNECTION) 데이터 1/8" FEMAIL NPT - 특수사항 SWITCH TYPE : DPDT 원자력안전범주 NON NUCLEAR SAFETY RELATED 품질등급 A등급 제작사 캐리어(주) - 모델번호 A3003 - 원기술규격서(OTS) SHINWOLSONG 1&2, 9-152-M252 - 제작사 유형(MFR CATEGORY) ORIGINAL EQUIP. SUPPLIER 제작사 DWYER INSTRUMENTS, INC. - 제작사 유형(MFR CATEGORY) ORIGINAL EQUIP. MANUFACTURER - 원기술규격서(OTS) SHINWOLSONG 1&2, 9-152-M252 - 모델번호 A3003 제출서류목록 - 첨부기술규격서 적용 | 캐리어(주) | A3003
2020 | 1 | 경상예방정비용 | 고리 | 3발전소 |  |  | 200477195 | 정비부분품(SPAR) | 국내 | A | 차압 게이지 | 차압 게이지,DIFFERENTIAL PRESSURE SWITCH,DIAP | EA | 1 | 계측제어부 | 심재현 | 051-726-6161 | 품명 차압 게이지 - 별칭 DIFFERENTIAL PRESSURE SWITCH - 타입(형식) DIAPHRAGM - 케이스재질 ALUMINUM - 압력 -20" HG TO 25 PSIG - 온도 20 TO 120℉(-6.67 TO 48.9℃) - 측정범위 0-4 IN W.C - 다이알 규격 4 IN DIAL FACE - 정확도 ±2% OF FULL SCALE - 전기 데이터 10A @120 VAC - 측정(SCALE) 데이터 0-4 IN W.C - 연결(CONNECTION) 데이터 1/8" FEMAIL NPT - 특수사항 SWITCH TYPE : DPDT 원자력안전범주 NON NUCLEAR SAFETY RELATED 품질등급 A등급 제작사 태일송풍기 - 모델번호 A3004 - 원기술규격서(OTS) SHINWOLSONG 1&2, 9-152-M255B - 제작사 유형(MFR CATEGORY) ORIGINAL EQUIP. SUPPLIER 제작사 DWYER INSTRUMENTS, INC. - 제작사 유형(MFR CATEGORY) ORIGINAL EQUIP. MANUFACTURER - 원기술규격서(OTS) SHINWOLSONG 1&2, 9-152-M255B - 모델번호 A3004 제출서류목록 - 첨부기술규격서 적용 | 태일송풍기 | A3004
2020 | 2 | 계획예방정비용 | 월성 | 2발전소 | 3 | 18 | 200477212 | 정비부분품(SPAR) | 국외 | A | 접촉기 | 접촉기,3POLE FOR MOTOR CONTROL,130㎜,56㎜,84㎜ | EA | 2 | 전기부 | 정현기 | 054-779-2252 | 품명 접촉기 - 접촉기타입 3POLE FOR MOTOR CONTROL - 길이 130㎜ - 너비 56㎜ - 깊이 84㎜ - 정격전압 690V - 정격전류 25A - 정격전력(용량) 11㎾ 400V - 주파수 60㎐ - 전극개수 3P - 보조접점타입 1A - 적용기술기준 IEC 60947-4 - 적용품질기준 ASME NQA-1 - 품질보증서류 CERTIFICATE OF CONFORMANCE - 코일전압 DC48V 품질등급 A등급 제작사 SCHNEIDER ELECTRIC INDUSTRIES - 부품번호 LP1-D2510ED 제작사 TELEMECANIQUE INTERNATIONAL DI - 부품번호 LP1D2510ED | SCHNEIDER ELECTRIC INDUSTRIES SA |  | LP1-D2510ED
2020 | 2 | 계획예방정비용 | 월성 | 3발전소 | 6(신2) | 4 | 200477215 | 정비부분품(SPAR) | 국내 | S | 로타 어셈블리 | 로타 어셈블리,1ST&2ND ROTOR IMPELLER ASS'Y,SEM | SET | 1 | 기계부 | 조영래 | 054-779-5745 | 품명 로타 어셈블리 - 별칭 1ST&2ND ROTOR IMPELLER ASS'Y - 타입(형식) SEMI OPEN - 사이즈 7.28/6.32 IN IMPELLA DIA - 재질 ASTM A564 S17400(KS STS 630) - 특수사항 공기압축기용 로타 어셈블리 - 적용기술기준 ISO1940 G2.5 - 품질서류 1 BALANCING TEST REPORT 원자력안전범주 NON NUCLEAR SAFETY RELATED 품질등급 S등급 제작사 세아엔지니어링 - 부품번호 5000467(1ST NUT) - 5000468(2ND NUT) - 5000470(1ST WASHER) - 5000471(2ND WASHER) - T3030025(1ST TIE BOLT) - T3030126(2ND TIE BOLT) - T3032001(1ST&2ND PINION GEAR) - T3042101(1ST IMPELLER) - T3042102(2ND IMPELLER) 제출서류목록 - 재료시험보고서(MTR OR MILL SHEET) - 성능(또는 기능)시험 기록 - 외관 및 치수검사 성적서 | 세아엔지니어링 |  | T3042102(2ND IMPELLER)
2020 | 3 | 계획예방정비용 | 월성 | 3발전소 | 5(신1) | 6 | 200477215 | 정비부분품(SPAR) | 국내 | S | 로타 어셈블리 | 로타 어셈블리,1ST&2ND ROTOR IMPELLER ASS'Y,SEM | SET | 1 | 기계부 | 조영래 | 054-779-5745 | 품명 로타 어셈블리 - 별칭 1ST&2ND ROTOR IMPELLER ASS'Y - 타입(형식) SEMI OPEN - 사이즈 7.28/6.32 IN IMPELLA DIA - 재질 ASTM A564 S17400(KS STS 630) - 특수사항 공기압축기용 로타 어셈블리 - 적용기술기준 ISO1940 G2.5 - 품질서류 1 BALANCING TEST REPORT 원자력안전범주 NON NUCLEAR SAFETY RELATED 품질등급 S등급 제작사 세아엔지니어링 - 부품번호 5000467(1ST NUT) - 5000468(2ND NUT) - 5000470(1ST WASHER) - 5000471(2ND WASHER) - T3030025(1ST TIE BOLT) - T3030126(2ND TIE BOLT) - T3032001(1ST&2ND PINION GEAR) - T3042101(1ST IMPELLER) - T3042102(2ND IMPELLER) 제출서류목록 - 재료시험보고서(MTR OR MILL SHEET) - 성능(또는 기능)시험 기록 - 외관 및 치수검사 성적서 | 세아엔지니어링 |  | T3042102(2ND IMPELLER)
2021 | 4 | 계획예방정비용 | 월성 | 3발전소 | 6(신2) | 5 | 200477215 | 정비부분품(SPAR) | 국내 | S | 로타 어셈블리 | 로타 어셈블리,1ST&2ND ROTOR IMPELLER ASS'Y,SEM | SET | 1 | 기계부 | 조영래 | 054-779-5745 | 품명 로타 어셈블리 - 별칭 1ST&2ND ROTOR IMPELLER ASS'Y - 타입(형식) SEMI OPEN - 사이즈 7.28/6.32 IN IMPELLA DIA - 재질 ASTM A564 S17400(KS STS 630) - 특수사항 공기압축기용 로타 어셈블리 - 적용기술기준 ISO1940 G2.5 - 품질서류 1 BALANCING TEST REPORT 원자력안전범주 NON NUCLEAR SAFETY RELATED 품질등급 S등급 제작사 세아엔지니어링 - 부품번호 5000467(1ST NUT) - 5000468(2ND NUT) - 5000470(1ST WASHER) - 5000471(2ND WASHER) - T3030025(1ST TIE BOLT) - T3030126(2ND TIE BOLT) - T3032001(1ST&2ND PINION GEAR) - T3042101(1ST IMPELLER) - T3042102(2ND IMPELLER) 제출서류목록 - 재료시험보고서(MTR OR MILL SHEET) - 성능(또는 기능)시험 기록 - 외관 및 치수검사 성적서 | 세아엔지니어링 |  | T3042102(2ND IMPELLER)
2022 | 1 | 계획예방정비용 | 월성 | 3발전소 | 5(신1) | 7 | 200477215 | 정비부분품(SPAR) | 국내 | S | 로타 어셈블리 | 로타 어셈블리,1ST&2ND ROTOR IMPELLER ASS'Y,SEM | SET | 1 | 기계부 | 조영래 | 054-779-5745 | 품명 로타 어셈블리 - 별칭 1ST&2ND ROTOR IMPELLER ASS'Y - 타입(형식) SEMI OPEN - 사이즈 7.28/6.32 IN IMPELLA DIA - 재질 ASTM A564 S17400(KS STS 630) - 특수사항 공기압축기용 로타 어셈블리 - 적용기술기준 ISO1940 G2.5 - 품질서류 1 BALANCING TEST REPORT 원자력안전범주 NON NUCLEAR SAFETY RELATED 품질등급 S등급 제작사 세아엔지니어링 - 부품번호 5000467(1ST NUT) - 5000468(2ND NUT) - 5000470(1ST WASHER) - 5000471(2ND WASHER) - T3030025(1ST TIE BOLT) - T3030126(2ND TIE BOLT) - T3032001(1ST&2ND PINION GEAR) - T3042101(1ST IMPELLER) - T3042102(2ND IMPELLER) 제출서류목록 - 재료시험보고서(MTR OR MILL SHEET) - 성능(또는 기능)시험 기록 - 외관 및 치수검사 성적서 | 세아엔지니어링 |  | T3042102(2ND IMPELLER)
2020 | 2 | 계획예방정비용 | 월성 | 3발전소 | 6(신2) | 4 | 200477216 | 정비부분품(SPAR) | 국내 | S | 로타 어셈블리 | 로타 어셈블리,3RD ROTOR IMPELLER ASS'Y,SEMI OP | SET | 1 | 기계부 | 조영래 | 054-779-5745 | 품명 로타 어셈블리 - 별칭 3RD ROTOR IMPELLER ASS'Y - 타입(형식) SEMI OPEN - 사이즈 4.86 IN IMPELLER DIA - 재질 ASTM A564 S17400(KS STS 630) - 적용기술기준 ISO1940 G2.5 - 품질서류 1 BALANCING TEST REPORT 원자력안전범주 NON NUCLEAR SAFETY RELATED 품질등급 S등급 제작사 세아엔지니어링 - 부품번호 5000469(NUT) - 5000472(WASHER) - T3030027(TIE BOLT) - T3032005(PINION GEAR) - T3042103(IMPELLER) 제출서류목록 - 재료시험보고서(MTR OR MILL SHEET) - 성능(또는 기능)시험 기록 - 외관 및 치수검사 성적서 | 세아엔지니어링 |  | T3042103(IMPELLER)
2020 | 3 | 계획예방정비용 | 월성 | 3발전소 | 5(신1) | 6 | 200477216 | 정비부분품(SPAR) | 국내 | S | 로타 어셈블리 | 로타 어셈블리,3RD ROTOR IMPELLER ASS'Y,SEMI OP | SET | 1 | 기계부 | 조영래 | 054-779-5745 | 품명 로타 어셈블리 - 별칭 3RD ROTOR IMPELLER ASS'Y - 타입(형식) SEMI OPEN - 사이즈 4.86 IN IMPELLER DIA - 재질 ASTM A564 S17400(KS STS 630) - 적용기술기준 ISO1940 G2.5 - 품질서류 1 BALANCING TEST REPORT 원자력안전범주 NON NUCLEAR SAFETY RELATED 품질등급 S등급 제작사 세아엔지니어링 - 부품번호 5000469(NUT) - 5000472(WASHER) - T3030027(TIE BOLT) - T3032005(PINION GEAR) - T3042103(IMPELLER) 제출서류목록 - 재료시험보고서(MTR OR MILL SHEET) - 성능(또는 기능)시험 기록 - 외관 및 치수검사 성적서 | 세아엔지니어링 |  | T3042103(IMPELLER)
2021 | 4 | 계획예방정비용 | 월성 | 3발전소 | 6(신2) | 5 | 200477216 | 정비부분품(SPAR) | 국내 | S | 로타 어셈블리 | 로타 어셈블리,3RD ROTOR IMPELLER ASS'Y,SEMI OP | SET | 1 | 기계부 | 조영래 | 054-779-5745 | 품명 로타 어셈블리 - 별칭 3RD ROTOR IMPELLER ASS'Y - 타입(형식) SEMI OPEN - 사이즈 4.86 IN IMPELLER DIA - 재질 ASTM A564 S17400(KS STS 630) - 적용기술기준 ISO1940 G2.5 - 품질서류 1 BALANCING TEST REPORT 원자력안전범주 NON NUCLEAR SAFETY RELATED 품질등급 S등급 제작사 세아엔지니어링 - 부품번호 5000469(NUT) - 5000472(WASHER) - T3030027(TIE BOLT) - T3032005(PINION GEAR) - T3042103(IMPELLER) 제출서류목록 - 재료시험보고서(MTR OR MILL SHEET) - 성능(또는 기능)시험 기록 - 외관 및 치수검사 성적서 | 세아엔지니어링 |  | T3042103(IMPELLER)
2022 | 1 | 계획예방정비용 | 월성 | 3발전소 | 5(신1) | 7 | 200477216 | 정비부분품(SPAR) | 국내 | S | 로타 어셈블리 | 로타 어셈블리,3RD ROTOR IMPELLER ASS'Y,SEMI OP | SET | 1 | 기계부 | 조영래 | 054-779-5745 | 품명 로타 어셈블리 - 별칭 3RD ROTOR IMPELLER ASS'Y - 타입(형식) SEMI OPEN - 사이즈 4.86 IN IMPELLER DIA - 재질 ASTM A564 S17400(KS STS 630) - 적용기술기준 ISO1940 G2.5 - 품질서류 1 BALANCING TEST REPORT 원자력안전범주 NON NUCLEAR SAFETY RELATED 품질등급 S등급 제작사 세아엔지니어링 - 부품번호 5000469(NUT) - 5000472(WASHER) - T3030027(TIE BOLT) - T3032005(PINION GEAR) - T3042103(IMPELLER) 제출서류목록 - 재료시험보고서(MTR OR MILL SHEET) - 성능(또는 기능)시험 기록 - 외관 및 치수검사 성적서 | 세아엔지니어링 |  | T3042103(IMPELLER)
2021 | 1 | 경상예방정비용 | 고리 | 3발전소 |  |  | 200477228 | 정비부분품(SPAR) | 국내 | S | 경보기 | 경보기,HIGH/LOW SETTER,ALARM UNIT,110VAC±10 | EA | 1 | 계측제어부 | 권청기 | 051-726-6165 | 품명 경보기 - 별칭 HIGH/LOW SETTER - 용도 ALARM UNIT - 전기 데이터 110VAC±10% - 출력데이터 HIGH/LOW - 입력데이터 4-20MA - 품질서류 1 C OF C,MANUAL 품질등급 S등급 제작사 신호시스템(주) - 모델번호 SHN-HLS-IC-V | 신호시스템(주) | SHN-HLS-IC-V
2021 | 1 | 경상예방정비용 | 한울 | 3발전소 |  |  | 200477239 | 정비부분품(SPAR) | 국외 | Q | 로터리 스위치 | 로터리 스위치,LEVER(EL010-53338),MANUFACTURER' | EA | 1 | 기계부 | 설동익 | 054-785-1612 | 품명 로터리 스위치 - 부속품목 LEVER(EL010-53338) - 적용기술기준 MANUFACTURER'S DESIGN DOCUMENT - 적용품질기준 ASME NQA-1 - 품질보증서류 CERTIFICATE OF CONFORMANCE 원자력안전범주 NUCLEAR SAFETY RELATED 품질등급 Q등급 제작사 NAMCO CONTROLS CORPORATION - 모델번호 EA170-31302 - 도면번호 M254-DE-B01-04 | NAMCO CONTROLS CORPORATION | EA170-31302
2020 | 2 | 계획예방정비용 | 월성 | 3발전소 | 6(신2) | 4 | 200477252 | 정비부분품(SPAR) | 국내 | A | 오-링 | 오-링,6-1/2 INCH,6-3/4 INCH,1/8 INCH,NITRI | EA | 2 | 기계부 | 김병수 | 054-779-5643 | 품명 오-링 - 내경 6-1/2 INCH - 외경 6-3/4 INCH - 두께 1/8 INCH - 오-링재질 NITRILE OR BUNA“N”50-70 DURO - 적용품질기준 구매시방서 참조 - 품질보증서류 CERTIFICATE OF CONFORMANCE - NCR/SDDR(발생시) - 외관 및 치수검사보고서 - 별칭 GUIDE STUD SLEEVE O-RING 품질등급 A등급
2020 | 3 | 계획예방정비용 | 월성 | 3발전소 | 5(신1) | 6 | 200477252 | 정비부분품(SPAR) | 국내 | A | 오-링 | 오-링,6-1/2 INCH,6-3/4 INCH,1/8 INCH,NITRI | EA | 2 | 기계부 | 김병수 | 054-779-5643 | 품명 오-링 - 내경 6-1/2 INCH - 외경 6-3/4 INCH - 두께 1/8 INCH - 오-링재질 NITRILE OR BUNA“N”50-70 DURO - 적용품질기준 구매시방서 참조 - 품질보증서류 CERTIFICATE OF CONFORMANCE - NCR/SDDR(발생시) - 외관 및 치수검사보고서 - 별칭 GUIDE STUD SLEEVE O-RING 품질등급 A등급
2021 | 4 | 계획예방정비용 | 월성 | 3발전소 | 6(신2) | 5 | 200477252 | 정비부분품(SPAR) | 국내 | A | 오-링 | 오-링,6-1/2 INCH,6-3/4 INCH,1/8 INCH,NITRI | EA | 2 | 기계부 | 김병수 | 054-779-5643 | 품명 오-링 - 내경 6-1/2 INCH - 외경 6-3/4 INCH - 두께 1/8 INCH - 오-링재질 NITRILE OR BUNA“N”50-70 DURO - 적용품질기준 구매시방서 참조 - 품질보증서류 CERTIFICATE OF CONFORMANCE - NCR/SDDR(발생시) - 외관 및 치수검사보고서 - 별칭 GUIDE STUD SLEEVE O-RING 품질등급 A등급
2022 | 1 | 계획예방정비용 | 월성 | 3발전소 | 5(신1) | 7 | 200477252 | 정비부분품(SPAR) | 국내 | A | 오-링 | 오-링,6-1/2 INCH,6-3/4 INCH,1/8 INCH,NITRI | EA | 2 | 기계부 | 김병수 | 054-779-5643 | 품명 오-링 - 내경 6-1/2 INCH - 외경 6-3/4 INCH - 두께 1/8 INCH - 오-링재질 NITRILE OR BUNA“N”50-70 DURO - 적용품질기준 구매시방서 참조 - 품질보증서류 CERTIFICATE OF CONFORMANCE - NCR/SDDR(발생시) - 외관 및 치수검사보고서 - 별칭 GUIDE STUD SLEEVE O-RING 품질등급 A등급
2020 | 2 | 계획예방정비용 | 고리 | 3발전소 | 5(신1) | 6 | 200477253 | 정비부분품(SPAR) | 국내 | A | 오-링 | 오-링,1-1/4IN,1-3/8IN,1/16IN,ETHYLENE PROP | EA | 2 | 기계부 | 배창희 | 051-726-6143 | 품명 오-링 - 내경 1-1/4IN - 외경 1-3/8IN - 두께 1/16IN - 오-링재질 ETHYLENE PROPYLENE - 별칭 BULLET NOSE O-RING 원자력안전범주 NON NUCLEAR SAFETY RELATED 품질등급 A등급 제출서류목록 - 첨부기술규격서 적용
2020 | 2 | 계획예방정비용 | 월성 | 3발전소 | 6(신2) | 4 | 200477253 | 정비부분품(SPAR) | 국내 | A | 오-링 | 오-링,1-1/4IN,1-3/8IN,1/16IN,ETHYLENE PROP | EA | 3 | 기계부 | 김병수 | 054-779-5643 | 품명 오-링 - 내경 1-1/4IN - 외경 1-3/8IN - 두께 1/16IN - 오-링재질 ETHYLENE PROPYLENE - 별칭 BULLET NOSE O-RING 원자력안전범주 NON NUCLEAR SAFETY RELATED 품질등급 A등급 제출서류목록 - 첨부기술규격서 적용
2020 | 3 | 계획예방정비용 | 고리 | 3발전소 | 6(신2) | 6 | 200477253 | 정비부분품(SPAR) | 국내 | A | 오-링 | 오-링,1-1/4IN,1-3/8IN,1/16IN,ETHYLENE PROP | EA | 2 | 기계부 | 배창희 | 051-726-6143 | 품명 오-링 - 내경 1-1/4IN - 외경 1-3/8IN - 두께 1/16IN - 오-링재질 ETHYLENE PROPYLENE - 별칭 BULLET NOSE O-RING 원자력안전범주 NON NUCLEAR SAFETY RELATED 품질등급 A등급 제출서류목록 - 첨부기술규격서 적용
2020 | 3 | 계획예방정비용 | 월성 | 3발전소 | 5(신1) | 6 | 200477253 | 정비부분품(SPAR) | 국내 | A | 오-링 | 오-링,1-1/4IN,1-3/8IN,1/16IN,ETHYLENE PROP | EA | 3 | 기계부 | 김병수 | 054-779-5643 | 품명 오-링 - 내경 1-1/4IN - 외경 1-3/8IN - 두께 1/16IN - 오-링재질 ETHYLENE PROPYLENE - 별칭 BULLET NOSE O-RING 원자력안전범주 NON NUCLEAR SAFETY RELATED 품질등급 A등급 제출서류목록 - 첨부기술규격서 적용
2021 | 4 | 계획예방정비용 | 고리 | 3발전소 | 5(신1) | 7 | 200477253 | 정비부분품(SPAR) | 국내 | A | 오-링 | 오-링,1-1/4IN,1-3/8IN,1/16IN,ETHYLENE PROP | EA | 2 | 기계부 | 배창희 | 051-726-6143 | 품명 오-링 - 내경 1-1/4IN - 외경 1-3/8IN - 두께 1/16IN - 오-링재질 ETHYLENE PROPYLENE - 별칭 BULLET NOSE O-RING 원자력안전범주 NON NUCLEAR SAFETY RELATED 품질등급 A등급 제출서류목록 - 첨부기술규격서 적용
2021 | 4 | 계획예방정비용 | 월성 | 3발전소 | 6(신2) | 5 | 200477253 | 정비부분품(SPAR) | 국내 | A | 오-링 | 오-링,1-1/4IN,1-3/8IN,1/16IN,ETHYLENE PROP | EA | 3 | 기계부 | 김병수 | 054-779-5643 | 품명 오-링 - 내경 1-1/4IN - 외경 1-3/8IN - 두께 1/16IN - 오-링재질 ETHYLENE PROPYLENE - 별칭 BULLET NOSE O-RING 원자력안전범주 NON NUCLEAR SAFETY RELATED 품질등급 A등급 제출서류목록 - 첨부기술규격서 적용
2022 | 1 | 계획예방정비용 | 고리 | 3발전소 | 6(신2) | 7 | 200477253 | 정비부분품(SPAR) | 국내 | A | 오-링 | 오-링,1-1/4IN,1-3/8IN,1/16IN,ETHYLENE PROP | EA | 2 | 기계부 | 황도원 | 051-726-5649 | 품명 오-링 - 내경 1-1/4IN - 외경 1-3/8IN - 두께 1/16IN - 오-링재질 ETHYLENE PROPYLENE - 별칭 BULLET NOSE O-RING 원자력안전범주 NON NUCLEAR SAFETY RELATED 품질등급 A등급 제출서류목록 - 첨부기술규격서 적용
2022 | 1 | 계획예방정비용 | 월성 | 3발전소 | 5(신1) | 7 | 200477253 | 정비부분품(SPAR) | 국내 | A | 오-링 | 오-링,1-1/4IN,1-3/8IN,1/16IN,ETHYLENE PROP | EA | 3 | 기계부 | 김병수 | 054-779-5643 | 품명 오-링 - 내경 1-1/4IN - 외경 1-3/8IN - 두께 1/16IN - 오-링재질 ETHYLENE PROPYLENE - 별칭 BULLET NOSE O-RING 원자력안전범주 NON NUCLEAR SAFETY RELATED 품질등급 A등급 제출서류목록 - 첨부기술규격서 적용
2020 | 3 | 계획예방정비용 | 고리 | 3발전소 | 6(신2) | 6 | 200477258 | 정비부분품(SPAR) | 국내 | S | 커플링,샤프트용 | 커플링,샤프트용,TGOP 모터커플링,GC250,60HP,1800RPM, | EA | 1 | 기계부 | 최경성 | 051-726-6141 | 품명 커플링,샤프트용 - 별칭 TGOP 모터커플링 - 재질 GC250 - 전력 60HP - 회전속도 1800RPM - 품질서류 1 C OF C 품질등급 S등급 제작사 효성굿스프링스(주) - 부품번호 70102 - 모델번호 TGOP150-315 - 도면번호 DGB-2710417-TGOP-004 | 효성굿스프링스(주) | TGOP150-315 | 70102
2021 | 4 | 계획예방정비용 | 고리 | 3발전소 | 5(신1) | 7 | 200477258 | 정비부분품(SPAR) | 국내 | S | 커플링,샤프트용 | 커플링,샤프트용,TGOP 모터커플링,GC250,60HP,1800RPM, | EA | 1 | 기계부 | 최경성 | 051-726-6141 | 품명 커플링,샤프트용 - 별칭 TGOP 모터커플링 - 재질 GC250 - 전력 60HP - 회전속도 1800RPM - 품질서류 1 C OF C 품질등급 S등급 제작사 효성굿스프링스(주) - 부품번호 70102 - 모델번호 TGOP150-315 - 도면번호 DGB-2710417-TGOP-004 | 효성굿스프링스(주) | TGOP150-315 | 70102
2022 | 1 | 계획예방정비용 | 고리 | 3발전소 | 6(신2) | 7 | 200477258 | 정비부분품(SPAR) | 국내 | S | 커플링,샤프트용 | 커플링,샤프트용,TGOP 모터커플링,GC250,60HP,1800RPM, | EA | 1 | 기계부 | 황도원 | 051-726-5649 | 품명 커플링,샤프트용 - 별칭 TGOP 모터커플링 - 재질 GC250 - 전력 60HP - 회전속도 1800RPM - 품질서류 1 C OF C 품질등급 S등급 제작사 효성굿스프링스(주) - 부품번호 70102 - 모델번호 TGOP150-315 - 도면번호 DGB-2710417-TGOP-004 | 효성굿스프링스(주) | TGOP150-315 | 70102
2020 | 2 | 계획예방정비용 | 한빛 | 2발전소 | 3 | 18 | 200477294 | 정비부분품(SPAR) | 국외 | S | 호스 | 호스,NONMETALLIC,HYDRAULIC PHOSPHATE ESTER | SET | 2 | 기계부 | 강경록 | 061-357-2244 | 품명 호스 - 호스타입 NONMETALLIC - 호스용도 HYDRAULIC PHOSPHATE ESTER BASE - 호스몸체형태 PARKER HOSE NUMBER :774-24 - 길이 REFER TO DRAWING - 외경 1-7/8 INCH(53MM) - 내경 1-1/2 INCH(38MM) - 호스재질 INNER TUBE : EPDM RUBBER - 사용온도(하한) -40℃ - 사용온도(상한) 80℃ - 사용압력(상한) 2500PSI(17.5MPA) - 사용매체 PHOSPHATER ESTER - 호스보강재타입 FOUR SPIRAL STEEL WIRE - 호스연결타입 FITTING - 부속품목 REFER TO DWG.(FITTING,O-RING) - 특수사항 WRITING DATE OF MANU.(LESS 1Y) - 적용기술기준 TEST REPORT,C OF C - 적용품질기준 DRAWING FOR APPROVAL 원자력안전범주 NON NUCLEAR SAFETY RELATED 품질등급 S등급 제작사 PARKER HANNIFIN CORP - 부품번호 10671-24-24 - 13971-24-24K - NO SKIVE 774-24 - 제작사 유형(MFR CATEGORY) OTHER SUPPLIER 제출서류목록 - 첨부기술규격서 적용 | PARKER HANNIFIN CORP |  | NO SKIVE 774-24
2020 | 2 | 계획예방정비용 | 한빛 | 2발전소 | 4 | 17 | 200477294 | 정비부분품(SPAR) | 국외 | S | 호스 | 호스,NONMETALLIC,HYDRAULIC PHOSPHATE ESTER | SET | 2 | 기계부 | 강경록 | 061-357-2244 | 품명 호스 - 호스타입 NONMETALLIC - 호스용도 HYDRAULIC PHOSPHATE ESTER BASE - 호스몸체형태 PARKER HOSE NUMBER :774-24 - 길이 REFER TO DRAWING - 외경 1-7/8 INCH(53MM) - 내경 1-1/2 INCH(38MM) - 호스재질 INNER TUBE : EPDM RUBBER - 사용온도(하한) -40℃ - 사용온도(상한) 80℃ - 사용압력(상한) 2500PSI(17.5MPA) - 사용매체 PHOSPHATER ESTER - 호스보강재타입 FOUR SPIRAL STEEL WIRE - 호스연결타입 FITTING - 부속품목 REFER TO DWG.(FITTING,O-RING) - 특수사항 WRITING DATE OF MANU.(LESS 1Y) - 적용기술기준 TEST REPORT,C OF C - 적용품질기준 DRAWING FOR APPROVAL 원자력안전범주 NON NUCLEAR SAFETY RELATED 품질등급 S등급 제작사 PARKER HANNIFIN CORP - 부품번호 10671-24-24 - 13971-24-24K - NO SKIVE 774-24 - 제작사 유형(MFR CATEGORY) OTHER SUPPLIER 제출서류목록 - 첨부기술규격서 적용 | PARKER HANNIFIN CORP |  | NO SKIVE 774-24
2021 | 4 | 계획예방정비용 | 한빛 | 2발전소 | 4 | 18 | 200477294 | 정비부분품(SPAR) | 국외 | S | 호스 | 호스,NONMETALLIC,HYDRAULIC PHOSPHATE ESTER | SET | 2 | 기계부 | 강경록 | 061-357-2244 | 품명 호스 - 호스타입 NONMETALLIC - 호스용도 HYDRAULIC PHOSPHATE ESTER BASE - 호스몸체형태 PARKER HOSE NUMBER :774-24 - 길이 REFER TO DRAWING - 외경 1-7/8 INCH(53MM) - 내경 1-1/2 INCH(38MM) - 호스재질 INNER TUBE : EPDM RUBBER - 사용온도(하한) -40℃ - 사용온도(상한) 80℃ - 사용압력(상한) 2500PSI(17.5MPA) - 사용매체 PHOSPHATER ESTER - 호스보강재타입 FOUR SPIRAL STEEL WIRE - 호스연결타입 FITTING - 부속품목 REFER TO DWG.(FITTING,O-RING) - 특수사항 WRITING DATE OF MANU.(LESS 1Y) - 적용기술기준 TEST REPORT,C OF C - 적용품질기준 DRAWING FOR APPROVAL 원자력안전범주 NON NUCLEAR SAFETY RELATED 품질등급 S등급 제작사 PARKER HANNIFIN CORP - 부품번호 10671-24-24 - 13971-24-24K - NO SKIVE 774-24 - 제작사 유형(MFR CATEGORY) OTHER SUPPLIER 제출서류목록 - 첨부기술규격서 적용 | PARKER HANNIFIN CORP |  | NO SKIVE 774-24
2021 | 4 | 계획예방정비용 | 한빛 | 2발전소 | 3 | 19 | 200477294 | 정비부분품(SPAR) | 국외 | S | 호스 | 호스,NONMETALLIC,HYDRAULIC PHOSPHATE ESTER | SET | 2 | 기계부 | 강경록 | 061-357-2244 | 품명 호스 - 호스타입 NONMETALLIC - 호스용도 HYDRAULIC PHOSPHATE ESTER BASE - 호스몸체형태 PARKER HOSE NUMBER :774-24 - 길이 REFER TO DRAWING - 외경 1-7/8 INCH(53MM) - 내경 1-1/2 INCH(38MM) - 호스재질 INNER TUBE : EPDM RUBBER - 사용온도(하한) -40℃ - 사용온도(상한) 80℃ - 사용압력(상한) 2500PSI(17.5MPA) - 사용매체 PHOSPHATER ESTER - 호스보강재타입 FOUR SPIRAL STEEL WIRE - 호스연결타입 FITTING - 부속품목 REFER TO DWG.(FITTING,O-RING) - 특수사항 WRITING DATE OF MANU.(LESS 1Y) - 적용기술기준 TEST REPORT,C OF C - 적용품질기준 DRAWING FOR APPROVAL 원자력안전범주 NON NUCLEAR SAFETY RELATED 품질등급 S등급 제작사 PARKER HANNIFIN CORP - 부품번호 10671-24-24 - 13971-24-24K - NO SKIVE 774-24 - 제작사 유형(MFR CATEGORY) OTHER SUPPLIER 제출서류목록 - 첨부기술규격서 적용 | PARKER HANNIFIN CORP |  | NO SKIVE 774-24
2020 | 3 | 계획예방정비용 | 한울 | 3발전소 | 5 | 12 | 200477314 | 정비부분품(SPAR) | 국내 | S | 차단기(CIRCUIT BREAKER) | 차단기(CIRCUIT BREAKER),MAGNETIC MCCB,90*90 | EA | 5 | 전기부 | 최형규 | 054-785-2395 | 품명 차단기(CIRCUIT BREAKER) - 차단기타입 MAGNETIC MCCB - 너비 90*90*120MM - 높이 155MM - 길이 60MM - 정격전압 440/460V - 정격전류 50A - 정격차단전류 42KA - 전극수 2P - 별칭 UCB100H 50A 품질등급 S등급 제작사 현대중공업중전기사업본부 - 모델번호 UCB100H 50A 2P | 현대중공업중전기사업본부 | UCB100H 50A 2P
2020 | 3 | 계획예방정비용 | 한울 | 3발전소 | 5 | 12 | 200477315 | 정비부분품(SPAR) | 국내 | S | 차단기(CIRCUIT BREAKER) | 차단기(CIRCUIT BREAKER),MAGNETIC MCCB,90*90 | EA | 5 | 전기부 | 최형규 | 054-785-2395 | 품명 차단기(CIRCUIT BREAKER) - 차단기타입 MAGNETIC MCCB - 너비 90*90*120MM - 높이 155MM - 길이 60MM - 정격전압 440/460V - 정격전류 50A - 정격차단전류 42KA - 전극수 3P - 별칭 UCB100H 50A 3P 품질등급 S등급 제작사 현대중공업중전기사업본부 - 모델번호 UCB100H 50A 3P | 현대중공업중전기사업본부 | UCB100H 50A 3P
2021 | 3 | 계획예방정비용 | 한울 | 3발전소 | 5 | 13 | 200477336 | 정비부분품(SPAR) | 국외 | A | 개스킷 | 개스킷,CHANNEL PLATE GASKET,NBR, NITRILE GL | EA | 400 | 기계부 | 손광수 | 054-785-3495 | 품명 개스킷 - 가스켓타입 CHANNEL PLATE GASKET - 가스켓재질 NBR, NITRILE GLUED GASKET - 품질보증서류 CERTIFICATE OF CONFORMANCE - DIMENSIONAL INSPECTION REPORT - MILL SHEET OR MTR - NDE REPORT - SDDR, NCR - IF APPLICABLE - 타입 표식(TYPE DESIGNATION) GLUE TYPE 원자력안전범주 NON NUCLEAR SAFETY RELATED 품질등급 A등급 제작사 ALFA LAVAL SEPARARION AB - 도면번호 32299-2129 - 부품번호 32330-1704-6(1EA) - 모델번호 M30-FD | ALFA LAVAL SEPARARION AB | M30-FD | 32330-1704-6(1EA)
2021 | 3 | 계획예방정비용 | 한울 | 3발전소 | 5 | 13 | 200477337 | 정비부분품(SPAR) | 국외 | A | 개스킷 | 개스킷,TRANSITION PLATE GASKET,NBR, NITRIL | SET | 1 | 기계부 | 손광수 | 054-785-3495 | 품명 개스킷 - 가스켓타입 TRANSITION PLATE GASKET - 가스켓재질 NBR, NITRILE GLUED GASKET - 링(RING)재질 NBR, NITRILE GLUED GASKET - 품질보증서류 CERTIFICATE OF CONFORMANCE - SDDR, NCR - IF APPLICABLE - 시험성적서류 REFER TO THE PROCUREMENT SPEC 품질등급 A등급 제작사 ALFA LAVAL SEPARARION AB - 도면번호 32299-2129 - 모델번호 M30-FD - 부품번호 32330-1704-6(2EA) - 32330-1709-6(4EA) | ALFA LAVAL SEPARARION AB | M30-FD | 32330-1709-6(4EA)
2021 | 3 | 계획예방정비용 | 한울 | 3발전소 | 5 | 13 | 200477338 | 정비부분품(SPAR) | 국외 | A | 개스킷 | 개스킷,END-2 PLATE GASKET,NBR, NITRILE GLU | SET | 1 | 기계부 | 손광수 | 054-785-3495 | 품명 개스킷 - 가스켓타입 END-2 PLATE GASKET - 가스켓재질 NBR, NITRILE GLUED GASKET - 품질보증서류 CERTIFICATE OF CONFORMANCE - SDDR, NCR - IF APPLICABLE - 시험성적서류 REFER TO THE PROCUREMENT SPEC - 타입 표식(TYPE DESIGNATION) GLUE TYPE 품질등급 A등급 제작사 ALFA LAVAL SEPARARION AB - 도면번호 32299-2129 - 부품번호 32330-1704-6(2EA) - 모델번호 M30-FD | ALFA LAVAL SEPARARION AB | M30-FD | 32330-1704-6(2EA)
2020 | 1 | 계획예방정비용 | 한울 | 3발전소 | 5 | 12 | 200477344 | 정비부분품(SPAR) | 국외 | A | 밸브 포지셔너 | 밸브 포지셔너,PNEUMATIC,3∼15PSI,C/W TX,ORIGIN | EA | 2 | 계측제어부 | 강주영 | 054-785-2366 | 품명 밸브 포지셔너 - 밸브위치기타입 PNEUMATIC - 유압입력신호(상한) 3∼15PSI - 부속품목 C/W TX - 입력신호범위 INCLUDED 3~15PSI 원자력안전범주 NON NUCLEAR SAFETY RELATED 품질등급 A등급 제작사 ABB INC. - 제작사 유형(MFR CATEGORY) ORIGINAL EQUIP. MANUFACTURER - 모델번호 AV1121000 제출서류목록 - 첨부기술규격서 적용 - 품질증빙/제출서류목록(QVDL) - 품질보증확인서(C of C) - 일반규격품품질검증(CGID) 계획/보고서 | ABB INC. | AV1121000
2020 | 4 | 계획예방정비용 | 한울 | 3발전소 | 6 | 12 | 200477344 | 정비부분품(SPAR) | 국외 | A | 밸브 포지셔너 | 밸브 포지셔너,PNEUMATIC,3∼15PSI,C/W TX,ORIGIN | EA | 2 | 계측제어부 | 강주영 | 054-785-2366 | 품명 밸브 포지셔너 - 밸브위치기타입 PNEUMATIC - 유압입력신호(상한) 3∼15PSI - 부속품목 C/W TX - 입력신호범위 INCLUDED 3~15PSI 원자력안전범주 NON NUCLEAR SAFETY RELATED 품질등급 A등급 제작사 ABB INC. - 제작사 유형(MFR CATEGORY) ORIGINAL EQUIP. MANUFACTURER - 모델번호 AV1121000 제출서류목록 - 첨부기술규격서 적용 - 품질증빙/제출서류목록(QVDL) - 품질보증확인서(C of C) - 일반규격품품질검증(CGID) 계획/보고서 | ABB INC. | AV1121000
2021 | 3 | 계획예방정비용 | 한울 | 3발전소 | 5 | 13 | 200477344 | 정비부분품(SPAR) | 국외 | A | 밸브 포지셔너 | 밸브 포지셔너,PNEUMATIC,3∼15PSI,C/W TX,ORIGIN | EA | 1 | 계측제어부 | 강주영 | 054-785-2366 | 품명 밸브 포지셔너 - 밸브위치기타입 PNEUMATIC - 유압입력신호(상한) 3∼15PSI - 부속품목 C/W TX - 입력신호범위 INCLUDED 3~15PSI 원자력안전범주 NON NUCLEAR SAFETY RELATED 품질등급 A등급 제작사 ABB INC. - 제작사 유형(MFR CATEGORY) ORIGINAL EQUIP. MANUFACTURER - 모델번호 AV1121000 제출서류목록 - 첨부기술규격서 적용 - 품질증빙/제출서류목록(QVDL) - 품질보증확인서(C of C) - 일반규격품품질검증(CGID) 계획/보고서 | ABB INC. | AV1121000
2022 | 2 | 계획예방정비용 | 한울 | 3발전소 | 6 | 13 | 200477344 | 정비부분품(SPAR) | 국외 | A | 밸브 포지셔너 | 밸브 포지셔너,PNEUMATIC,3∼15PSI,C/W TX,ORIGIN | EA | 1 | 계측제어부 | 강주영 | 054-785-2366 | 품명 밸브 포지셔너 - 밸브위치기타입 PNEUMATIC - 유압입력신호(상한) 3∼15PSI - 부속품목 C/W TX - 입력신호범위 INCLUDED 3~15PSI 원자력안전범주 NON NUCLEAR SAFETY RELATED 품질등급 A등급 제작사 ABB INC. - 제작사 유형(MFR CATEGORY) ORIGINAL EQUIP. MANUFACTURER - 모델번호 AV1121000 제출서류목록 - 첨부기술규격서 적용 - 품질증빙/제출서류목록(QVDL) - 품질보증확인서(C of C) - 일반규격품품질검증(CGID) 계획/보고서 | ABB INC. | AV1121000
2020 | 1 | 경상예방정비용 | 한울 | 3발전소 |  |  | 200477345 | 정비부분품(SPAR) | 국내 | S | 팬,패널용 | PAN,실외기 팬,응축기 냉각,PROFELLER 4 BLADES,Φ700 | EA | 2 | 기계부 | 이한경 | 054-785-1636 | 품명 PAN - 별칭 실외기 팬 - 용도 응축기 냉각 - 타입(형식) PROFELLER 4 BLADES - 사이즈 Φ700 - 재질 AL - 용량 8119CFM, 1,200RPM - 전기 데이터 TEAO(MOTOR TYPE),460V,3Φ,60HZ 품질등급 S등급 제작사 LS전선(주) [구 LG전선(주)] - 주설비 참고자료 M253 - 도면번호 F1290511(LG CABLE) - M253-DG-A05-20(KHNP) - 부품번호 ITEM NO.2 | LS전선(주) [구 LG전선(주)] |  | ITEM NO.2
2020 | 1 | 경상예방정비용 | 한울 | 3발전소 |  |  | 200477345 | 정비부분품(SPAR) | 국내 | S | 팬,패널용 | PAN,실외기 팬,응축기 냉각,PROFELLER 4 BLADES,Φ700 | EA | 2 | 기계부 | 허신우 | 054-785-1536 | 품명 PAN - 별칭 실외기 팬 - 용도 응축기 냉각 - 타입(형식) PROFELLER 4 BLADES - 사이즈 Φ700 - 재질 AL - 용량 8119CFM, 1,200RPM - 전기 데이터 TEAO(MOTOR TYPE),460V,3Φ,60HZ 품질등급 S등급 제작사 LS전선(주) [구 LG전선(주)] - 주설비 참고자료 M253 - 도면번호 F1290511(LG CABLE) - M253-DG-A05-20(KHNP) - 부품번호 ITEM NO.2 | LS전선(주) [구 LG전선(주)] |  | ITEM NO.2
2021 | 1 | 경상예방정비용 | 한울 | 3발전소 |  |  | 200477345 | 정비부분품(SPAR) | 국내 | S | 팬,패널용 | PAN,실외기 팬,응축기 냉각,PROFELLER 4 BLADES,Φ700 | EA | 2 | 기계부 | 이한경 | 054-785-1636 | 품명 PAN - 별칭 실외기 팬 - 용도 응축기 냉각 - 타입(형식) PROFELLER 4 BLADES - 사이즈 Φ700 - 재질 AL - 용량 8119CFM, 1,200RPM - 전기 데이터 TEAO(MOTOR TYPE),460V,3Φ,60HZ 품질등급 S등급 제작사 LS전선(주) [구 LG전선(주)] - 주설비 참고자료 M253 - 도면번호 F1290511(LG CABLE) - M253-DG-A05-20(KHNP) - 부품번호 ITEM NO.2 | LS전선(주) [구 LG전선(주)] |  | ITEM NO.2
2021 | 1 | 경상예방정비용 | 한울 | 3발전소 |  |  | 200477345 | 정비부분품(SPAR) | 국내 | S | 팬,패널용 | PAN,실외기 팬,응축기 냉각,PROFELLER 4 BLADES,Φ700 | EA | 2 | 기계부 | 허신우 | 054-785-1536 | 품명 PAN - 별칭 실외기 팬 - 용도 응축기 냉각 - 타입(형식) PROFELLER 4 BLADES - 사이즈 Φ700 - 재질 AL - 용량 8119CFM, 1,200RPM - 전기 데이터 TEAO(MOTOR TYPE),460V,3Φ,60HZ 품질등급 S등급 제작사 LS전선(주) [구 LG전선(주)] - 주설비 참고자료 M253 - 도면번호 F1290511(LG CABLE) - M253-DG-A05-20(KHNP) - 부품번호 ITEM NO.2 | LS전선(주) [구 LG전선(주)] |  | ITEM NO.2
2020 | 1 | 경상예방정비용 | 한울 | 3발전소 |  |  | 200477346 | 정비부분품(SPAR) | 국내 | S | 팬,패널용 | 팬,FAN SAFETY GUARD,팬커버,원형,Φ700,M253,F12 | EA | 2 | 기계부 | 이한경 | 054-785-1636 | 품명 팬 - 별칭 FAN SAFETY GUARD - 용도 팬커버 - 타입(형식) 원형 - 사이즈 Φ700 품질등급 S등급 제작사 LS전선(주) [구 LG전선(주)] - 표준기술사양서 M253 - 도면번호 F1290511(LG CABLE) - M253-DG-A05-20(KHNP) - 부품번호 ITEM NO.1 | LS전선(주) [구 LG전선(주)] |  | ITEM NO.1
2020 | 1 | 경상예방정비용 | 한울 | 3발전소 |  |  | 200477346 | 정비부분품(SPAR) | 국내 | S | 팬,패널용 | 팬,FAN SAFETY GUARD,팬커버,원형,Φ700,M253,F12 | EA | 1 | 기계부 | 이한경 | 054-785-1636 | 품명 팬 - 별칭 FAN SAFETY GUARD - 용도 팬커버 - 타입(형식) 원형 - 사이즈 Φ700 품질등급 S등급 제작사 LS전선(주) [구 LG전선(주)] - 표준기술사양서 M253 - 도면번호 F1290511(LG CABLE) - M253-DG-A05-20(KHNP) - 부품번호 ITEM NO.1 | LS전선(주) [구 LG전선(주)] |  | ITEM NO.1
2021 | 1 | 경상예방정비용 | 한울 | 3발전소 |  |  | 200477346 | 정비부분품(SPAR) | 국내 | S | 팬,패널용 | 팬,FAN SAFETY GUARD,팬커버,원형,Φ700,M253,F12 | EA | 1 | 기계부 | 이한경 | 054-785-1636 | 품명 팬 - 별칭 FAN SAFETY GUARD - 용도 팬커버 - 타입(형식) 원형 - 사이즈 Φ700 품질등급 S등급 제작사 LS전선(주) [구 LG전선(주)] - 표준기술사양서 M253 - 도면번호 F1290511(LG CABLE) - M253-DG-A05-20(KHNP) - 부품번호 ITEM NO.1 | LS전선(주) [구 LG전선(주)] |  | ITEM NO.1
2021 | 1 | 경상예방정비용 | 한울 | 3발전소 |  |  | 200477346 | 정비부분품(SPAR) | 국내 | S | 팬,패널용 | 팬,FAN SAFETY GUARD,팬커버,원형,Φ700,M253,F12 | EA | 2 | 기계부 | 이한경 | 054-785-1636 | 품명 팬 - 별칭 FAN SAFETY GUARD - 용도 팬커버 - 타입(형식) 원형 - 사이즈 Φ700 품질등급 S등급 제작사 LS전선(주) [구 LG전선(주)] - 표준기술사양서 M253 - 도면번호 F1290511(LG CABLE) - M253-DG-A05-20(KHNP) - 부품번호 ITEM NO.1 | LS전선(주) [구 LG전선(주)] |  | ITEM NO.1
2020 | 2 | 계획예방정비용 | 월성 | 3발전소 | 6(신2) | 4 | 200477386 | 정비부분품(SPAR) | 국내 | S | 오일펌프 어셈블리 | 오일펌프 어셈블리,COMP'R MAIN OIL PUMP,SCREW,160 | SET | 1 | 기계부 | 조영래 | 054-779-5745 | 품명 오일펌프 어셈블리 - 별칭 COMP'R MAIN OIL PUMP - 타입(형식) SCREW - 유량(FLOW RATE) 160ℓ/MIN - 압력 5 ㎏/㎠ - 입구(INLET) 규격 2IN - 출구(OUTLET) 규격 1-1/2IN - 연결(CONNECTION) 데이터 DIRECTLY COUPLED - 구동장치(DRIVE) 데이터 CCW - 설치기기 정보 공기압축기 원자력안전범주 NON NUCLEAR SAFETY RELATED 품질등급 S등급 제작사 세아엔지니어링 - 부품번호 T5102013R | 세아엔지니어링 |  | T5102013R
2020 | 3 | 계획예방정비용 | 월성 | 3발전소 | 5(신1) | 6 | 200477386 | 정비부분품(SPAR) | 국내 | S | 오일펌프 어셈블리 | 오일펌프 어셈블리,COMP'R MAIN OIL PUMP,SCREW,160 | SET | 1 | 기계부 | 조영래 | 054-779-5745 | 품명 오일펌프 어셈블리 - 별칭 COMP'R MAIN OIL PUMP - 타입(형식) SCREW - 유량(FLOW RATE) 160ℓ/MIN - 압력 5 ㎏/㎠ - 입구(INLET) 규격 2IN - 출구(OUTLET) 규격 1-1/2IN - 연결(CONNECTION) 데이터 DIRECTLY COUPLED - 구동장치(DRIVE) 데이터 CCW - 설치기기 정보 공기압축기 원자력안전범주 NON NUCLEAR SAFETY RELATED 품질등급 S등급 제작사 세아엔지니어링 - 부품번호 T5102013R | 세아엔지니어링 |  | T5102013R
2021 | 4 | 계획예방정비용 | 월성 | 3발전소 | 6(신2) | 5 | 200477386 | 정비부분품(SPAR) | 국내 | S | 오일펌프 어셈블리 | 오일펌프 어셈블리,COMP'R MAIN OIL PUMP,SCREW,160 | SET | 1 | 기계부 | 조영래 | 054-779-5745 | 품명 오일펌프 어셈블리 - 별칭 COMP'R MAIN OIL PUMP - 타입(형식) SCREW - 유량(FLOW RATE) 160ℓ/MIN - 압력 5 ㎏/㎠ - 입구(INLET) 규격 2IN - 출구(OUTLET) 규격 1-1/2IN - 연결(CONNECTION) 데이터 DIRECTLY COUPLED - 구동장치(DRIVE) 데이터 CCW - 설치기기 정보 공기압축기 원자력안전범주 NON NUCLEAR SAFETY RELATED 품질등급 S등급 제작사 세아엔지니어링 - 부품번호 T5102013R | 세아엔지니어링 |  | T5102013R
2022 | 1 | 계획예방정비용 | 월성 | 3발전소 | 5(신1) | 7 | 200477386 | 정비부분품(SPAR) | 국내 | S | 오일펌프 어셈블리 | 오일펌프 어셈블리,COMP'R MAIN OIL PUMP,SCREW,160 | SET | 1 | 기계부 | 조영래 | 054-779-5745 | 품명 오일펌프 어셈블리 - 별칭 COMP'R MAIN OIL PUMP - 타입(형식) SCREW - 유량(FLOW RATE) 160ℓ/MIN - 압력 5 ㎏/㎠ - 입구(INLET) 규격 2IN - 출구(OUTLET) 규격 1-1/2IN - 연결(CONNECTION) 데이터 DIRECTLY COUPLED - 구동장치(DRIVE) 데이터 CCW - 설치기기 정보 공기압축기 원자력안전범주 NON NUCLEAR SAFETY RELATED 품질등급 S등급 제작사 세아엔지니어링 - 부품번호 T5102013R | 세아엔지니어링 |  | T5102013R
2020 | 2 | 계획예방정비용 | 월성 | 3발전소 | 6(신2) | 4 | 200477387 | 정비부분품(SPAR) | 국내 | S | 오일펌프 어셈블리 | 오일펌프 어셈블리,COMP'R AUX. OIL PUMP,TROCHOID, | SET | 1 | 기계부 | 조영래 | 054-779-5745 | 품명 오일펌프 어셈블리 - 별칭 COMP'R AUX. OIL PUMP - 타입(형식) TROCHOID - 유량(FLOW RATE) 20GPM - 압력 25PSIG - 입구(INLET) 규격 1-1/4IN - 출구(OUTLET) 규격 1IN - 구동장치(DRIVE) 데이터 MOTOR - 설치기기 정보 공기압축기 원자력안전범주 NON NUCLEAR SAFETY RELATED 품질등급 S등급 제작사 세아엔지니어링 - 부품번호 4025EM03 | 세아엔지니어링 |  | 4025EM03
2020 | 3 | 계획예방정비용 | 월성 | 3발전소 | 5(신1) | 6 | 200477387 | 정비부분품(SPAR) | 국내 | S | 오일펌프 어셈블리 | 오일펌프 어셈블리,COMP'R AUX. OIL PUMP,TROCHOID, | SET | 1 | 기계부 | 조영래 | 054-779-5745 | 품명 오일펌프 어셈블리 - 별칭 COMP'R AUX. OIL PUMP - 타입(형식) TROCHOID - 유량(FLOW RATE) 20GPM - 압력 25PSIG - 입구(INLET) 규격 1-1/4IN - 출구(OUTLET) 규격 1IN - 구동장치(DRIVE) 데이터 MOTOR - 설치기기 정보 공기압축기 원자력안전범주 NON NUCLEAR SAFETY RELATED 품질등급 S등급 제작사 세아엔지니어링 - 부품번호 4025EM03 | 세아엔지니어링 |  | 4025EM03
2021 | 4 | 계획예방정비용 | 월성 | 3발전소 | 6(신2) | 5 | 200477387 | 정비부분품(SPAR) | 국내 | S | 오일펌프 어셈블리 | 오일펌프 어셈블리,COMP'R AUX. OIL PUMP,TROCHOID, | SET | 1 | 기계부 | 조영래 | 054-779-5745 | 품명 오일펌프 어셈블리 - 별칭 COMP'R AUX. OIL PUMP - 타입(형식) TROCHOID - 유량(FLOW RATE) 20GPM - 압력 25PSIG - 입구(INLET) 규격 1-1/4IN - 출구(OUTLET) 규격 1IN - 구동장치(DRIVE) 데이터 MOTOR - 설치기기 정보 공기압축기 원자력안전범주 NON NUCLEAR SAFETY RELATED 품질등급 S등급 제작사 세아엔지니어링 - 부품번호 4025EM03 | 세아엔지니어링 |  | 4025EM03
2022 | 1 | 계획예방정비용 | 월성 | 3발전소 | 5(신1) | 7 | 200477387 | 정비부분품(SPAR) | 국내 | S | 오일펌프 어셈블리 | 오일펌프 어셈블리,COMP'R AUX. OIL PUMP,TROCHOID, | SET | 1 | 기계부 | 조영래 | 054-779-5745 | 품명 오일펌프 어셈블리 - 별칭 COMP'R AUX. OIL PUMP - 타입(형식) TROCHOID - 유량(FLOW RATE) 20GPM - 압력 25PSIG - 입구(INLET) 규격 1-1/4IN - 출구(OUTLET) 규격 1IN - 구동장치(DRIVE) 데이터 MOTOR - 설치기기 정보 공기압축기 원자력안전범주 NON NUCLEAR SAFETY RELATED 품질등급 S등급 제작사 세아엔지니어링 - 부품번호 4025EM03 | 세아엔지니어링 |  | 4025EM03
2021 | 1 | 경상예방정비용 | 월성 | 2발전소 |  |  | 200477390 | 정비부분품(SPAR) | 국내 | S | 메커니컬실 | 메커니컬실,SINGLE, INSIDE, RO,도면참조,도면참조,도면참조, | EA | 1 | 기계부 | 김다은 | 054-779-2648 | 품명 메커니컬실 - 메커니컬씰타입 SINGLE, INSIDE, RO - 너비 도면참조 - 길이 도면참조 - 내경 도면참조 - 외경 90㎜ - 메커니컬씰재질 CARBON/SILICON CARBIDE - 샤프트직경 70㎜ - 고정자섭동면재질 CARBON(NO.5) - 회전자섭동면재질 SILICON CARBIDE - 사용매체 WATER - 별칭 116136 E 45--VV 품질등급 S등급
2020 | 4 | 계획예방정비용 | 한빛 | 2발전소 | 3 | 18 | 200477404 | 정비부분품(SPAR) | 국내 | S | 개스킷 | 개스킷,PRESSURE SEAL,첨부 참조 도면 참고,첨부 참조 도면 참 | EA | 2 | 기계부 | 강경록 | 061-357-2244 | 품명 개스킷 - 가스켓타입 PRESSURE SEAL - 길이 첨부 참조 도면 참고 - 너비 첨부 참조 도면 참고 - 두께 28㎜ - 내경 320.6㎜ - 외경 349.5㎜ - 가스켓재질 ASTM A576 GR.1010 - 표면처리 SILVER COATING - 특수사항 CERTIFICATE OF CONFORMANCE 제출 원자력안전범주 NON NUCLEAR SAFETY RELATED 품질등급 S등급 제출서류목록 - 첨부기술규격서 적용
2020 | 4 | 계획예방정비용 | 한빛 | 2발전소 | 4 | 17 | 200477404 | 정비부분품(SPAR) | 국내 | S | 개스킷 | 개스킷,PRESSURE SEAL,첨부 참조 도면 참고,첨부 참조 도면 참 | EA | 2 | 기계부 | 강경록 | 061-357-2244 | 품명 개스킷 - 가스켓타입 PRESSURE SEAL - 길이 첨부 참조 도면 참고 - 너비 첨부 참조 도면 참고 - 두께 28㎜ - 내경 320.6㎜ - 외경 349.5㎜ - 가스켓재질 ASTM A576 GR.1010 - 표면처리 SILVER COATING - 특수사항 CERTIFICATE OF CONFORMANCE 제출 원자력안전범주 NON NUCLEAR SAFETY RELATED 품질등급 S등급 제출서류목록 - 첨부기술규격서 적용
2022 | 2 | 계획예방정비용 | 한빛 | 2발전소 | 4 | 18 | 200477404 | 정비부분품(SPAR) | 국내 | S | 개스킷 | 개스킷,PRESSURE SEAL,첨부 참조 도면 참고,첨부 참조 도면 참 | EA | 2 | 기계부 | 강경록 | 061-357-2244 | 품명 개스킷 - 가스켓타입 PRESSURE SEAL - 길이 첨부 참조 도면 참고 - 너비 첨부 참조 도면 참고 - 두께 28㎜ - 내경 320.6㎜ - 외경 349.5㎜ - 가스켓재질 ASTM A576 GR.1010 - 표면처리 SILVER COATING - 특수사항 CERTIFICATE OF CONFORMANCE 제출 원자력안전범주 NON NUCLEAR SAFETY RELATED 품질등급 S등급 제출서류목록 - 첨부기술규격서 적용
2022 | 3 | 계획예방정비용 | 한빛 | 2발전소 | 3 | 19 | 200477404 | 정비부분품(SPAR) | 국내 | S | 개스킷 | 개스킷,PRESSURE SEAL,첨부 참조 도면 참고,첨부 참조 도면 참 | EA | 2 | 기계부 | 강경록 | 061-357-2244 | 품명 개스킷 - 가스켓타입 PRESSURE SEAL - 길이 첨부 참조 도면 참고 - 너비 첨부 참조 도면 참고 - 두께 28㎜ - 내경 320.6㎜ - 외경 349.5㎜ - 가스켓재질 ASTM A576 GR.1010 - 표면처리 SILVER COATING - 특수사항 CERTIFICATE OF CONFORMANCE 제출 원자력안전범주 NON NUCLEAR SAFETY RELATED 품질등급 S등급 제출서류목록 - 첨부기술규격서 적용
2020 | 4 | 계획예방정비용 | 한빛 | 2발전소 | 3 | 18 | 200477405 | 정비부분품(SPAR) | 국내 | S | 개스킷 | 개스킷,PRESSURE SEAL,23㎜,245.2㎜,267.7㎜,ASTM | EA | 2 | 기계부 | 강경록 | 061-357-2244 | 품명 개스킷 - 가스켓타입 PRESSURE SEAL - 두께 23㎜ - 내경 245.2㎜ - 외경 267.7㎜ - 가스켓재질 ASTM A576 GR.1010 - 표면처리 SILVER COATING 원자력안전범주 NON NUCLEAR SAFETY RELATED 품질등급 S등급 제출서류목록 - 첨부기술규격서 적용
2020 | 4 | 계획예방정비용 | 한빛 | 2발전소 | 4 | 17 | 200477405 | 정비부분품(SPAR) | 국내 | S | 개스킷 | 개스킷,PRESSURE SEAL,23㎜,245.2㎜,267.7㎜,ASTM | EA | 2 | 기계부 | 강경록 | 061-357-2244 | 품명 개스킷 - 가스켓타입 PRESSURE SEAL - 두께 23㎜ - 내경 245.2㎜ - 외경 267.7㎜ - 가스켓재질 ASTM A576 GR.1010 - 표면처리 SILVER COATING 원자력안전범주 NON NUCLEAR SAFETY RELATED 품질등급 S등급 제출서류목록 - 첨부기술규격서 적용
2022 | 2 | 계획예방정비용 | 한빛 | 2발전소 | 4 | 18 | 200477405 | 정비부분품(SPAR) | 국내 | S | 개스킷 | 개스킷,PRESSURE SEAL,23㎜,245.2㎜,267.7㎜,ASTM | EA | 2 | 기계부 | 강경록 | 061-357-2244 | 품명 개스킷 - 가스켓타입 PRESSURE SEAL - 두께 23㎜ - 내경 245.2㎜ - 외경 267.7㎜ - 가스켓재질 ASTM A576 GR.1010 - 표면처리 SILVER COATING 원자력안전범주 NON NUCLEAR SAFETY RELATED 품질등급 S등급 제출서류목록 - 첨부기술규격서 적용
2022 | 3 | 계획예방정비용 | 한빛 | 2발전소 | 3 | 19 | 200477405 | 정비부분품(SPAR) | 국내 | S | 개스킷 | 개스킷,PRESSURE SEAL,23㎜,245.2㎜,267.7㎜,ASTM | EA | 2 | 기계부 | 강경록 | 061-357-2244 | 품명 개스킷 - 가스켓타입 PRESSURE SEAL - 두께 23㎜ - 내경 245.2㎜ - 외경 267.7㎜ - 가스켓재질 ASTM A576 GR.1010 - 표면처리 SILVER COATING 원자력안전범주 NON NUCLEAR SAFETY RELATED 품질등급 S등급 제출서류목록 - 첨부기술규격서 적용
2020 | 4 | 계획예방정비용 | 한빛 | 2발전소 | 3 | 18 | 200477406 | 정비부분품(SPAR) | 국내 | S | 개스킷 | 개스킷,PRESSURE SEAL,27.9㎜,176.8㎜,197㎜,ASTM | EA | 2 | 기계부 | 강경록 | 061-357-2244 | 품명 개스킷 - 가스켓타입 PRESSURE SEAL - 두께 27.9㎜ - 내경 176.8㎜ - 외경 197㎜ - 가스켓재질 ASTM A576 GR.1010 - 표면처리 SILVER COATING - 품질보증서류 CERTIFICATE OF CONFORMANCE 품질등급 S등급
2020 | 4 | 계획예방정비용 | 한빛 | 2발전소 | 4 | 17 | 200477406 | 정비부분품(SPAR) | 국내 | S | 개스킷 | 개스킷,PRESSURE SEAL,27.9㎜,176.8㎜,197㎜,ASTM | EA | 2 | 기계부 | 강경록 | 061-357-2244 | 품명 개스킷 - 가스켓타입 PRESSURE SEAL - 두께 27.9㎜ - 내경 176.8㎜ - 외경 197㎜ - 가스켓재질 ASTM A576 GR.1010 - 표면처리 SILVER COATING - 품질보증서류 CERTIFICATE OF CONFORMANCE 품질등급 S등급
2022 | 2 | 계획예방정비용 | 한빛 | 2발전소 | 4 | 18 | 200477406 | 정비부분품(SPAR) | 국내 | S | 개스킷 | 개스킷,PRESSURE SEAL,27.9㎜,176.8㎜,197㎜,ASTM | EA | 2 | 기계부 | 강경록 | 061-357-2244 | 품명 개스킷 - 가스켓타입 PRESSURE SEAL - 두께 27.9㎜ - 내경 176.8㎜ - 외경 197㎜ - 가스켓재질 ASTM A576 GR.1010 - 표면처리 SILVER COATING - 품질보증서류 CERTIFICATE OF CONFORMANCE 품질등급 S등급
2022 | 3 | 계획예방정비용 | 한빛 | 2발전소 | 3 | 19 | 200477406 | 정비부분품(SPAR) | 국내 | S | 개스킷 | 개스킷,PRESSURE SEAL,27.9㎜,176.8㎜,197㎜,ASTM | EA | 2 | 기계부 | 강경록 | 061-357-2244 | 품명 개스킷 - 가스켓타입 PRESSURE SEAL - 두께 27.9㎜ - 내경 176.8㎜ - 외경 197㎜ - 가스켓재질 ASTM A576 GR.1010 - 표면처리 SILVER COATING - 품질보증서류 CERTIFICATE OF CONFORMANCE 품질등급 S등급
2020 | 4 | 계획예방정비용 | 한빛 | 2발전소 | 3 | 18 | 200477407 | 정비부분품(SPAR) | 국내 | S | 개스킷 | 개스킷,PRESSURE SEAL,18.6㎜,85.73㎜,101㎜,ASTM | EA | 2 | 기계부 | 강경록 | 061-357-2244 | 품명 개스킷 - 가스켓타입 PRESSURE SEAL - 두께 18.6㎜ - 내경 85.73㎜ - 외경 101㎜ - 가스켓재질 ASTM A576 GR.1010 - 표면처리 SILVER GILDING 품질등급 S등급
2020 | 4 | 계획예방정비용 | 한빛 | 2발전소 | 4 | 17 | 200477407 | 정비부분품(SPAR) | 국내 | S | 개스킷 | 개스킷,PRESSURE SEAL,18.6㎜,85.73㎜,101㎜,ASTM | EA | 2 | 기계부 | 강경록 | 061-357-2244 | 품명 개스킷 - 가스켓타입 PRESSURE SEAL - 두께 18.6㎜ - 내경 85.73㎜ - 외경 101㎜ - 가스켓재질 ASTM A576 GR.1010 - 표면처리 SILVER GILDING 품질등급 S등급
2022 | 2 | 계획예방정비용 | 한빛 | 2발전소 | 4 | 18 | 200477407 | 정비부분품(SPAR) | 국내 | S | 개스킷 | 개스킷,PRESSURE SEAL,18.6㎜,85.73㎜,101㎜,ASTM | EA | 2 | 기계부 | 강경록 | 061-357-2244 | 품명 개스킷 - 가스켓타입 PRESSURE SEAL - 두께 18.6㎜ - 내경 85.73㎜ - 외경 101㎜ - 가스켓재질 ASTM A576 GR.1010 - 표면처리 SILVER GILDING 품질등급 S등급
2022 | 3 | 계획예방정비용 | 한빛 | 2발전소 | 3 | 19 | 200477407 | 정비부분품(SPAR) | 국내 | S | 개스킷 | 개스킷,PRESSURE SEAL,18.6㎜,85.73㎜,101㎜,ASTM | EA | 2 | 기계부 | 강경록 | 061-357-2244 | 품명 개스킷 - 가스켓타입 PRESSURE SEAL - 두께 18.6㎜ - 내경 85.73㎜ - 외경 101㎜ - 가스켓재질 ASTM A576 GR.1010 - 표면처리 SILVER GILDING 품질등급 S등급
2020 | 2 | 계획예방정비용 | 고리 | 3발전소 | 5(신1) | 6 | 200477438 | 정비부분품(SPAR) | 국내 | Q | 볼트 | 볼트,STUD,HPSI FOOT 체결용(흡입/토출),1.75"-5UNC | EA | 1 | 기계부 | 서원철 | 051-726-2392 | 품명 볼트 - 볼트타입 STUD - 볼트용도 HPSI FOOT 체결용(흡입/토출) - 길이 1.75"-5UNC CL 2A.7.75"L - 볼트재질 MDF A193 B7 - 강도등급 KEPIC MDF - 경도등급 KEPIC MDF - 품질보증서류 CMTR, 열처리기록서, C OF C 품질등급 Q등급 제작사 효성굿스프링스(주) - 모델번호 SK1-HPS-BLT2M - 도면번호 SK1-HPS-BLT2M | 효성굿스프링스(주) | SK1-HPS-BLT2M
2020 | 3 | 계획예방정비용 | 고리 | 3발전소 | 6(신2) | 6 | 200477438 | 정비부분품(SPAR) | 국내 | Q | 볼트 | 볼트,STUD,HPSI FOOT 체결용(흡입/토출),1.75"-5UNC | EA | 1 | 기계부 | 서원철 | 051-726-2392 | 품명 볼트 - 볼트타입 STUD - 볼트용도 HPSI FOOT 체결용(흡입/토출) - 길이 1.75"-5UNC CL 2A.7.75"L - 볼트재질 MDF A193 B7 - 강도등급 KEPIC MDF - 경도등급 KEPIC MDF - 품질보증서류 CMTR, 열처리기록서, C OF C 품질등급 Q등급 제작사 효성굿스프링스(주) - 모델번호 SK1-HPS-BLT2M - 도면번호 SK1-HPS-BLT2M | 효성굿스프링스(주) | SK1-HPS-BLT2M
2021 | 4 | 계획예방정비용 | 고리 | 3발전소 | 5(신1) | 7 | 200477438 | 정비부분품(SPAR) | 국내 | Q | 볼트 | 볼트,STUD,HPSI FOOT 체결용(흡입/토출),1.75"-5UNC | EA | 1 | 기계부 | 서원철 | 051-726-2392 | 품명 볼트 - 볼트타입 STUD - 볼트용도 HPSI FOOT 체결용(흡입/토출) - 길이 1.75"-5UNC CL 2A.7.75"L - 볼트재질 MDF A193 B7 - 강도등급 KEPIC MDF - 경도등급 KEPIC MDF - 품질보증서류 CMTR, 열처리기록서, C OF C 품질등급 Q등급 제작사 효성굿스프링스(주) - 모델번호 SK1-HPS-BLT2M - 도면번호 SK1-HPS-BLT2M | 효성굿스프링스(주) | SK1-HPS-BLT2M
2022 | 1 | 계획예방정비용 | 고리 | 3발전소 | 6(신2) | 7 | 200477438 | 정비부분품(SPAR) | 국내 | Q | 볼트 | 볼트,STUD,HPSI FOOT 체결용(흡입/토출),1.75"-5UNC | EA | 1 | 기계부 | 황도원 | 051-726-5649 | 품명 볼트 - 볼트타입 STUD - 볼트용도 HPSI FOOT 체결용(흡입/토출) - 길이 1.75"-5UNC CL 2A.7.75"L - 볼트재질 MDF A193 B7 - 강도등급 KEPIC MDF - 경도등급 KEPIC MDF - 품질보증서류 CMTR, 열처리기록서, C OF C 품질등급 Q등급 제작사 효성굿스프링스(주) - 모델번호 SK1-HPS-BLT2M - 도면번호 SK1-HPS-BLT2M | 효성굿스프링스(주) | SK1-HPS-BLT2M
2020 | 2 | 계획예방정비용 | 고리 | 3발전소 | 5(신1) | 6 | 200477439 | 정비부분품(SPAR) | 국내 | Q | 볼트 | 볼트,STUD,HPSI FOOT 체결용(흡입/토출),1.75"-5UNC | EA | 1 | 기계부 | 서원철 | 051-726-2392 | 품명 볼트 - 볼트타입 STUD - 볼트용도 HPSI FOOT 체결용(흡입/토출) - 길이 1.75"-5UNC CL 2A. 7.75"L - 볼트재질 MDF A193 B7 - 강도등급 KEPIC MDF - 경도등급 KEPIC MDF - 품질보증서류 CMTR, 열처리기록서, C OF C 품질등급 Q등급 제작사 효성굿스프링스(주) - 모델번호 SK1-HPS-BLT3M - 도면번호 SK1-HPS-BLT3M | 효성굿스프링스(주) | SK1-HPS-BLT3M
2020 | 3 | 계획예방정비용 | 고리 | 3발전소 | 6(신2) | 6 | 200477439 | 정비부분품(SPAR) | 국내 | Q | 볼트 | 볼트,STUD,HPSI FOOT 체결용(흡입/토출),1.75"-5UNC | EA | 1 | 기계부 | 서원철 | 051-726-2392 | 품명 볼트 - 볼트타입 STUD - 볼트용도 HPSI FOOT 체결용(흡입/토출) - 길이 1.75"-5UNC CL 2A. 7.75"L - 볼트재질 MDF A193 B7 - 강도등급 KEPIC MDF - 경도등급 KEPIC MDF - 품질보증서류 CMTR, 열처리기록서, C OF C 품질등급 Q등급 제작사 효성굿스프링스(주) - 모델번호 SK1-HPS-BLT3M - 도면번호 SK1-HPS-BLT3M | 효성굿스프링스(주) | SK1-HPS-BLT3M
2021 | 4 | 계획예방정비용 | 고리 | 3발전소 | 5(신1) | 7 | 200477439 | 정비부분품(SPAR) | 국내 | Q | 볼트 | 볼트,STUD,HPSI FOOT 체결용(흡입/토출),1.75"-5UNC | EA | 1 | 기계부 | 서원철 | 051-726-2392 | 품명 볼트 - 볼트타입 STUD - 볼트용도 HPSI FOOT 체결용(흡입/토출) - 길이 1.75"-5UNC CL 2A. 7.75"L - 볼트재질 MDF A193 B7 - 강도등급 KEPIC MDF - 경도등급 KEPIC MDF - 품질보증서류 CMTR, 열처리기록서, C OF C 품질등급 Q등급 제작사 효성굿스프링스(주) - 모델번호 SK1-HPS-BLT3M - 도면번호 SK1-HPS-BLT3M | 효성굿스프링스(주) | SK1-HPS-BLT3M
2022 | 1 | 계획예방정비용 | 고리 | 3발전소 | 6(신2) | 7 | 200477439 | 정비부분품(SPAR) | 국내 | Q | 볼트 | 볼트,STUD,HPSI FOOT 체결용(흡입/토출),1.75"-5UNC | EA | 1 | 기계부 | 황도원 | 051-726-5649 | 품명 볼트 - 볼트타입 STUD - 볼트용도 HPSI FOOT 체결용(흡입/토출) - 길이 1.75"-5UNC CL 2A. 7.75"L - 볼트재질 MDF A193 B7 - 강도등급 KEPIC MDF - 경도등급 KEPIC MDF - 품질보증서류 CMTR, 열처리기록서, C OF C 품질등급 Q등급 제작사 효성굿스프링스(주) - 모델번호 SK1-HPS-BLT3M - 도면번호 SK1-HPS-BLT3M | 효성굿스프링스(주) | SK1-HPS-BLT3M
2020 | 2 | 계획예방정비용 | 고리 | 3발전소 | 5(신1) | 6 | 200477440 | 정비부분품(SPAR) | 국내 | Q | 너트 | 너트,HEAVY HEX NUT,HPSI FOOT 체결용(흡입/토출),M | EA | 1 | 기계부 | 서원철 | 051-726-2392 | 품명 너트 - 너트타입 HEAVY HEX NUT - 너트용도 HPSI FOOT 체결용(흡입/토출) - 너트재질 MDF A194 2H - 나사산수 1.75"-5UNC - 경도등급 KEPIC MDF - 강도등급 KEPIC MDF - 품질보증서류 CMTR, C OF C 품질등급 Q등급
2020 | 3 | 계획예방정비용 | 고리 | 3발전소 | 6(신2) | 6 | 200477440 | 정비부분품(SPAR) | 국내 | Q | 너트 | 너트,HEAVY HEX NUT,HPSI FOOT 체결용(흡입/토출),M | EA | 1 | 기계부 | 서원철 | 051-726-2392 | 품명 너트 - 너트타입 HEAVY HEX NUT - 너트용도 HPSI FOOT 체결용(흡입/토출) - 너트재질 MDF A194 2H - 나사산수 1.75"-5UNC - 경도등급 KEPIC MDF - 강도등급 KEPIC MDF - 품질보증서류 CMTR, C OF C 품질등급 Q등급
2021 | 4 | 계획예방정비용 | 고리 | 3발전소 | 5(신1) | 7 | 200477440 | 정비부분품(SPAR) | 국내 | Q | 너트 | 너트,HEAVY HEX NUT,HPSI FOOT 체결용(흡입/토출),M | EA | 1 | 기계부 | 서원철 | 051-726-2392 | 품명 너트 - 너트타입 HEAVY HEX NUT - 너트용도 HPSI FOOT 체결용(흡입/토출) - 너트재질 MDF A194 2H - 나사산수 1.75"-5UNC - 경도등급 KEPIC MDF - 강도등급 KEPIC MDF - 품질보증서류 CMTR, C OF C 품질등급 Q등급
2022 | 1 | 계획예방정비용 | 고리 | 3발전소 | 6(신2) | 7 | 200477440 | 정비부분품(SPAR) | 국내 | Q | 너트 | 너트,HEAVY HEX NUT,HPSI FOOT 체결용(흡입/토출),M | EA | 1 | 기계부 | 황도원 | 051-726-5649 | 품명 너트 - 너트타입 HEAVY HEX NUT - 너트용도 HPSI FOOT 체결용(흡입/토출) - 너트재질 MDF A194 2H - 나사산수 1.75"-5UNC - 경도등급 KEPIC MDF - 강도등급 KEPIC MDF - 품질보증서류 CMTR, C OF C 품질등급 Q등급
2020 | 2 | 계획예방정비용 | 고리 | 3발전소 | 5(신1) | 6 | 200477441 | 정비부분품(SPAR) | 국내 | Q | 볼트 | 볼트,SCREW LOCKING,HPSI FOOT 체결 STUD 고정용,1 | EA | 1 | 기계부 | 서원철 | 051-726-2392 | 품명 볼트 - 볼트타입 SCREW LOCKING - 볼트용도 HPSI FOOT 체결 STUD 고정용 - 길이 1.5"-6UNC, 5.625"L - 볼트재질 MDF A193 B7 - 강도등급 KEPIC MDF - 경도등급 KEPIC MDF - 품질보증서류 CMTR, 열처리기록서, C OF C 품질등급 Q등급 제작사 효성굿스프링스(주) - 모델번호 SK1-HPS-BLT5M - 도면번호 SK1-HPS-BLT5M | 효성굿스프링스(주) | SK1-HPS-BLT5M
2020 | 3 | 계획예방정비용 | 고리 | 3발전소 | 6(신2) | 6 | 200477441 | 정비부분품(SPAR) | 국내 | Q | 볼트 | 볼트,SCREW LOCKING,HPSI FOOT 체결 STUD 고정용,1 | EA | 1 | 기계부 | 서원철 | 051-726-2392 | 품명 볼트 - 볼트타입 SCREW LOCKING - 볼트용도 HPSI FOOT 체결 STUD 고정용 - 길이 1.5"-6UNC, 5.625"L - 볼트재질 MDF A193 B7 - 강도등급 KEPIC MDF - 경도등급 KEPIC MDF - 품질보증서류 CMTR, 열처리기록서, C OF C 품질등급 Q등급 제작사 효성굿스프링스(주) - 모델번호 SK1-HPS-BLT5M - 도면번호 SK1-HPS-BLT5M | 효성굿스프링스(주) | SK1-HPS-BLT5M
2021 | 4 | 계획예방정비용 | 고리 | 3발전소 | 5(신1) | 7 | 200477441 | 정비부분품(SPAR) | 국내 | Q | 볼트 | 볼트,SCREW LOCKING,HPSI FOOT 체결 STUD 고정용,1 | EA | 1 | 기계부 | 서원철 | 051-726-2392 | 품명 볼트 - 볼트타입 SCREW LOCKING - 볼트용도 HPSI FOOT 체결 STUD 고정용 - 길이 1.5"-6UNC, 5.625"L - 볼트재질 MDF A193 B7 - 강도등급 KEPIC MDF - 경도등급 KEPIC MDF - 품질보증서류 CMTR, 열처리기록서, C OF C 품질등급 Q등급 제작사 효성굿스프링스(주) - 모델번호 SK1-HPS-BLT5M - 도면번호 SK1-HPS-BLT5M | 효성굿스프링스(주) | SK1-HPS-BLT5M
2022 | 1 | 계획예방정비용 | 고리 | 3발전소 | 6(신2) | 7 | 200477441 | 정비부분품(SPAR) | 국내 | Q | 볼트 | 볼트,SCREW LOCKING,HPSI FOOT 체결 STUD 고정용,1 | EA | 1 | 기계부 | 황도원 | 051-726-5649 | 품명 볼트 - 볼트타입 SCREW LOCKING - 볼트용도 HPSI FOOT 체결 STUD 고정용 - 길이 1.5"-6UNC, 5.625"L - 볼트재질 MDF A193 B7 - 강도등급 KEPIC MDF - 경도등급 KEPIC MDF - 품질보증서류 CMTR, 열처리기록서, C OF C 품질등급 Q등급 제작사 효성굿스프링스(주) - 모델번호 SK1-HPS-BLT5M - 도면번호 SK1-HPS-BLT5M | 효성굿스프링스(주) | SK1-HPS-BLT5M
2020 | 2 | 계획예방정비용 | 고리 | 3발전소 | 5(신1) | 6 | 200477442 | 정비부분품(SPAR) | 국내 | Q | 볼트 | 볼트,STUD,LPSI COVER TO CASE,1.5"-8UN 2A, | EA | 1 | 기계부 | 서원철 | 051-726-2392 | 품명 볼트 - 볼트타입 STUD - 볼트용도 LPSI COVER TO CASE - 길이 1.5"-8UN 2A, 10.00"L - 볼트재질 SA564 630 - 강도등급 KEPIC MDF - 경도등급 KEPIC MDF - 품질보증서류 CMTR, 열처리기록서, C OF C 품질등급 Q등급 제작사 효성굿스프링스(주) - 모델번호 SK1-LPS-BLT1M - 도면번호 SK1-LPS-BLT1M | 효성굿스프링스(주) | SK1-LPS-BLT1M
2021 | 4 | 계획예방정비용 | 고리 | 3발전소 | 5(신1) | 7 | 200477442 | 정비부분품(SPAR) | 국내 | Q | 볼트 | 볼트,STUD,LPSI COVER TO CASE,1.5"-8UN 2A, | EA | 1 | 기계부 | 김인영 | 051-726-6146 | 품명 볼트 - 볼트타입 STUD - 볼트용도 LPSI COVER TO CASE - 길이 1.5"-8UN 2A, 10.00"L - 볼트재질 SA564 630 - 강도등급 KEPIC MDF - 경도등급 KEPIC MDF - 품질보증서류 CMTR, 열처리기록서, C OF C 품질등급 Q등급 제작사 효성굿스프링스(주) - 모델번호 SK1-LPS-BLT1M - 도면번호 SK1-LPS-BLT1M | 효성굿스프링스(주) | SK1-LPS-BLT1M
2022 | 1 | 계획예방정비용 | 고리 | 3발전소 | 6(신2) | 7 | 200477442 | 정비부분품(SPAR) | 국내 | Q | 볼트 | 볼트,STUD,LPSI COVER TO CASE,1.5"-8UN 2A, | EA | 1 | 기계부 | 황도원 | 051-726-5649 | 품명 볼트 - 볼트타입 STUD - 볼트용도 LPSI COVER TO CASE - 길이 1.5"-8UN 2A, 10.00"L - 볼트재질 SA564 630 - 강도등급 KEPIC MDF - 경도등급 KEPIC MDF - 품질보증서류 CMTR, 열처리기록서, C OF C 품질등급 Q등급 제작사 효성굿스프링스(주) - 모델번호 SK1-LPS-BLT1M - 도면번호 SK1-LPS-BLT1M | 효성굿스프링스(주) | SK1-LPS-BLT1M
2020 | 2 | 계획예방정비용 | 고리 | 3발전소 | 5(신1) | 6 | 200477448 | 정비부분품(SPAR) | 국내 | Q | 볼트 | 볼트,STUD,HPSI BARREL COVER,2.25"-8UN, 16. | EA | 1 | 기계부 | 서원철 | 051-726-2392 | 품명 볼트 - 볼트타입 STUD - 볼트용도 HPSI BARREL COVER - 길이 2.25"-8UN, 16.3125"L - 볼트재질 SA564 630 - 품질보증서류 CMTR, 열처리기록서, C OF C 품질등급 Q등급 제작사 효성굿스프링스(주) - 모델번호 SK1-HPS-BLT7M - 도면번호 SK1-HPS-BLT7M | 효성굿스프링스(주) | SK1-HPS-BLT7M
2020 | 3 | 계획예방정비용 | 고리 | 3발전소 | 6(신2) | 6 | 200477448 | 정비부분품(SPAR) | 국내 | Q | 볼트 | 볼트,STUD,HPSI BARREL COVER,2.25"-8UN, 16. | EA | 1 | 기계부 | 서원철 | 051-726-2392 | 품명 볼트 - 볼트타입 STUD - 볼트용도 HPSI BARREL COVER - 길이 2.25"-8UN, 16.3125"L - 볼트재질 SA564 630 - 품질보증서류 CMTR, 열처리기록서, C OF C 품질등급 Q등급 제작사 효성굿스프링스(주) - 모델번호 SK1-HPS-BLT7M - 도면번호 SK1-HPS-BLT7M | 효성굿스프링스(주) | SK1-HPS-BLT7M
2021 | 4 | 계획예방정비용 | 고리 | 3발전소 | 5(신1) | 7 | 200477448 | 정비부분품(SPAR) | 국내 | Q | 볼트 | 볼트,STUD,HPSI BARREL COVER,2.25"-8UN, 16. | EA | 1 | 기계부 | 서원철 | 051-726-2392 | 품명 볼트 - 볼트타입 STUD - 볼트용도 HPSI BARREL COVER - 길이 2.25"-8UN, 16.3125"L - 볼트재질 SA564 630 - 품질보증서류 CMTR, 열처리기록서, C OF C 품질등급 Q등급 제작사 효성굿스프링스(주) - 모델번호 SK1-HPS-BLT7M - 도면번호 SK1-HPS-BLT7M | 효성굿스프링스(주) | SK1-HPS-BLT7M
2022 | 1 | 계획예방정비용 | 고리 | 3발전소 | 6(신2) | 7 | 200477448 | 정비부분품(SPAR) | 국내 | Q | 볼트 | 볼트,STUD,HPSI BARREL COVER,2.25"-8UN, 16. | EA | 1 | 기계부 | 황도원 | 051-726-5649 | 품명 볼트 - 볼트타입 STUD - 볼트용도 HPSI BARREL COVER - 길이 2.25"-8UN, 16.3125"L - 볼트재질 SA564 630 - 품질보증서류 CMTR, 열처리기록서, C OF C 품질등급 Q등급 제작사 효성굿스프링스(주) - 모델번호 SK1-HPS-BLT7M - 도면번호 SK1-HPS-BLT7M | 효성굿스프링스(주) | SK1-HPS-BLT7M
2020 | 2 | 계획예방정비용 | 고리 | 3발전소 | 5(신1) | 6 | 200477449 | 정비부분품(SPAR) | 국내 | Q | 너트 | 너트,HEAVY HEX NUT,HPSI BARREL COVER,SA564 | EA | 1 | 기계부 | 서원철 | 051-726-2392 | 품명 너트 - 너트타입 HEAVY HEX NUT - 너트용도 HPSI BARREL COVER - 너트재질 SA564 630 - 나사산수 2.25"-8UN - 경도등급 KEPIC MDF - 강도등급 KEPIC MDF - 품질보증서류 CMTR, 열처리기록서, C OF C 품질등급 Q등급
2020 | 3 | 계획예방정비용 | 고리 | 3발전소 | 6(신2) | 6 | 200477449 | 정비부분품(SPAR) | 국내 | Q | 너트 | 너트,HEAVY HEX NUT,HPSI BARREL COVER,SA564 | EA | 1 | 기계부 | 서원철 | 051-726-2392 | 품명 너트 - 너트타입 HEAVY HEX NUT - 너트용도 HPSI BARREL COVER - 너트재질 SA564 630 - 나사산수 2.25"-8UN - 경도등급 KEPIC MDF - 강도등급 KEPIC MDF - 품질보증서류 CMTR, 열처리기록서, C OF C 품질등급 Q등급
2021 | 4 | 계획예방정비용 | 고리 | 3발전소 | 5(신1) | 7 | 200477449 | 정비부분품(SPAR) | 국내 | Q | 너트 | 너트,HEAVY HEX NUT,HPSI BARREL COVER,SA564 | EA | 1 | 기계부 | 서원철 | 051-726-2392 | 품명 너트 - 너트타입 HEAVY HEX NUT - 너트용도 HPSI BARREL COVER - 너트재질 SA564 630 - 나사산수 2.25"-8UN - 경도등급 KEPIC MDF - 강도등급 KEPIC MDF - 품질보증서류 CMTR, 열처리기록서, C OF C 품질등급 Q등급
2022 | 1 | 계획예방정비용 | 고리 | 3발전소 | 6(신2) | 7 | 200477449 | 정비부분품(SPAR) | 국내 | Q | 너트 | 너트,HEAVY HEX NUT,HPSI BARREL COVER,SA564 | EA | 1 | 기계부 | 황도원 | 051-726-5649 | 품명 너트 - 너트타입 HEAVY HEX NUT - 너트용도 HPSI BARREL COVER - 너트재질 SA564 630 - 나사산수 2.25"-8UN - 경도등급 KEPIC MDF - 강도등급 KEPIC MDF - 품질보증서류 CMTR, 열처리기록서, C OF C 품질등급 Q등급
2020 | 1 | 계획예방정비용 | 월성 | 1발전소 | 2 | 19 | 200477555 | 정비부분품(SPAR) | 국내 | S | 오-링 | 오-링,COOLING WATER PIPE ORING,EA,PIPE O-R | EA | 64 | 기계부 | 김도윤 | 054-779-1640 | 품명 오-링 - 오-링타입 COOLING WATER PIPE ORING - 최소포장단위 EA - 별칭 PIPE O-RING 원자력안전범주 NON NUCLEAR SAFETY RELATED 품질등급 S등급 제작사 MAN ENERGY SOLUTIONS SAS(MAN D - 도면번호 M729060 - M890280 - M890290 - N7553903 - 부품번호 00.652.345368 - 제작사 유형(MFR CATEGORY) ORIGINAL EQUIP. MANUFACTURER 제작사 에이치에스디엔진(주)[구 두산엔진(주)] - 도면번호 M729060 - M890280 - M890290 - N7553903 - 부품번호 00.652.345368 - 제작사 유형(MFR CATEGORY) ORIGINAL EQUIP. MANUFACTURER 제출서류목록 - 첨부기술규격서 적용 | MAN ENERGY SOLUTIONS SAS(MAN DIESEL:OLD) |  | 00.652.345368
2020 | 2 | 계획예방정비용 | 월성 | 3발전소 | 6(신2) | 4 | 200477555 | 정비부분품(SPAR) | 국내 | S | 오-링 | 오-링,COOLING WATER PIPE ORING,EA,PIPE O-R | EA | 40 | 기계부 | 박우상 | 054-779-5746 | 품명 오-링 - 오-링타입 COOLING WATER PIPE ORING - 최소포장단위 EA - 별칭 PIPE O-RING 원자력안전범주 NON NUCLEAR SAFETY RELATED 품질등급 S등급 제작사 MAN ENERGY SOLUTIONS SAS(MAN D - 도면번호 M729060 - M890280 - M890290 - N7553903 - 부품번호 00.652.345368 - 제작사 유형(MFR CATEGORY) ORIGINAL EQUIP. MANUFACTURER 제작사 에이치에스디엔진(주)[구 두산엔진(주)] - 도면번호 M729060 - M890280 - M890290 - N7553903 - 부품번호 00.652.345368 - 제작사 유형(MFR CATEGORY) ORIGINAL EQUIP. MANUFACTURER 제출서류목록 - 첨부기술규격서 적용 | MAN ENERGY SOLUTIONS SAS(MAN DIESEL:OLD) |  | 00.652.345368
2020 | 3 | 계획예방정비용 | 월성 | 3발전소 | 5(신1) | 6 | 200477555 | 정비부분품(SPAR) | 국내 | S | 오-링 | 오-링,COOLING WATER PIPE ORING,EA,PIPE O-R | EA | 40 | 기계부 | 박우상 | 054-779-5746 | 품명 오-링 - 오-링타입 COOLING WATER PIPE ORING - 최소포장단위 EA - 별칭 PIPE O-RING 원자력안전범주 NON NUCLEAR SAFETY RELATED 품질등급 S등급 제작사 MAN ENERGY SOLUTIONS SAS(MAN D - 도면번호 M729060 - M890280 - M890290 - N7553903 - 부품번호 00.652.345368 - 제작사 유형(MFR CATEGORY) ORIGINAL EQUIP. MANUFACTURER 제작사 에이치에스디엔진(주)[구 두산엔진(주)] - 도면번호 M729060 - M890280 - M890290 - N7553903 - 부품번호 00.652.345368 - 제작사 유형(MFR CATEGORY) ORIGINAL EQUIP. MANUFACTURER 제출서류목록 - 첨부기술규격서 적용 | MAN ENERGY SOLUTIONS SAS(MAN DIESEL:OLD) |  | 00.652.345368
2021 | 2 | 계획예방정비용 | 월성 | 1발전소 | 2 | 20 | 200477555 | 정비부분품(SPAR) | 국내 | S | 오-링 | 오-링,COOLING WATER PIPE ORING,EA,PIPE O-R | EA | 64 | 기계부 | 김도윤 | 054-779-1640 | 품명 오-링 - 오-링타입 COOLING WATER PIPE ORING - 최소포장단위 EA - 별칭 PIPE O-RING 원자력안전범주 NON NUCLEAR SAFETY RELATED 품질등급 S등급 제작사 MAN ENERGY SOLUTIONS SAS(MAN D - 도면번호 M729060 - M890280 - M890290 - N7553903 - 부품번호 00.652.345368 - 제작사 유형(MFR CATEGORY) ORIGINAL EQUIP. MANUFACTURER 제작사 에이치에스디엔진(주)[구 두산엔진(주)] - 도면번호 M729060 - M890280 - M890290 - N7553903 - 부품번호 00.652.345368 - 제작사 유형(MFR CATEGORY) ORIGINAL EQUIP. MANUFACTURER 제출서류목록 - 첨부기술규격서 적용 | MAN ENERGY SOLUTIONS SAS(MAN DIESEL:OLD) |  | 00.652.345368
2021 | 4 | 계획예방정비용 | 월성 | 3발전소 | 6(신2) | 5 | 200477555 | 정비부분품(SPAR) | 국내 | S | 오-링 | 오-링,COOLING WATER PIPE ORING,EA,PIPE O-R | EA | 40 | 기계부 | 박우상 | 054-779-5746 | 품명 오-링 - 오-링타입 COOLING WATER PIPE ORING - 최소포장단위 EA - 별칭 PIPE O-RING 원자력안전범주 NON NUCLEAR SAFETY RELATED 품질등급 S등급 제작사 MAN ENERGY SOLUTIONS SAS(MAN D - 도면번호 M729060 - M890280 - M890290 - N7553903 - 부품번호 00.652.345368 - 제작사 유형(MFR CATEGORY) ORIGINAL EQUIP. MANUFACTURER 제작사 에이치에스디엔진(주)[구 두산엔진(주)] - 도면번호 M729060 - M890280 - M890290 - N7553903 - 부품번호 00.652.345368 - 제작사 유형(MFR CATEGORY) ORIGINAL EQUIP. MANUFACTURER 제출서류목록 - 첨부기술규격서 적용 | MAN ENERGY SOLUTIONS SAS(MAN DIESEL:OLD) |  | 00.652.345368
2022 | 1 | 계획예방정비용 | 월성 | 3발전소 | 5(신1) | 7 | 200477555 | 정비부분품(SPAR) | 국내 | S | 오-링 | 오-링,COOLING WATER PIPE ORING,EA,PIPE O-R | EA | 40 | 기계부 | 박우상 | 054-779-5746 | 품명 오-링 - 오-링타입 COOLING WATER PIPE ORING - 최소포장단위 EA - 별칭 PIPE O-RING 원자력안전범주 NON NUCLEAR SAFETY RELATED 품질등급 S등급 제작사 MAN ENERGY SOLUTIONS SAS(MAN D - 도면번호 M729060 - M890280 - M890290 - N7553903 - 부품번호 00.652.345368 - 제작사 유형(MFR CATEGORY) ORIGINAL EQUIP. MANUFACTURER 제작사 에이치에스디엔진(주)[구 두산엔진(주)] - 도면번호 M729060 - M890280 - M890290 - N7553903 - 부품번호 00.652.345368 - 제작사 유형(MFR CATEGORY) ORIGINAL EQUIP. MANUFACTURER 제출서류목록 - 첨부기술규격서 적용 | MAN ENERGY SOLUTIONS SAS(MAN DIESEL:OLD) |  | 00.652.345368
2022 | 3 | 계획예방정비용 | 월성 | 1발전소 | 2 | 21 | 200477555 | 정비부분품(SPAR) | 국내 | S | 오-링 | 오-링,COOLING WATER PIPE ORING,EA,PIPE O-R | EA | 64 | 기계부 | 김도윤 | 054-779-1640 | 품명 오-링 - 오-링타입 COOLING WATER PIPE ORING - 최소포장단위 EA - 별칭 PIPE O-RING 원자력안전범주 NON NUCLEAR SAFETY RELATED 품질등급 S등급 제작사 MAN ENERGY SOLUTIONS SAS(MAN D - 도면번호 M729060 - M890280 - M890290 - N7553903 - 부품번호 00.652.345368 - 제작사 유형(MFR CATEGORY) ORIGINAL EQUIP. MANUFACTURER 제작사 에이치에스디엔진(주)[구 두산엔진(주)] - 도면번호 M729060 - M890280 - M890290 - N7553903 - 부품번호 00.652.345368 - 제작사 유형(MFR CATEGORY) ORIGINAL EQUIP. MANUFACTURER 제출서류목록 - 첨부기술규격서 적용 | MAN ENERGY SOLUTIONS SAS(MAN DIESEL:OLD) |  | 00.652.345368
2020 | 1 | 계획예방정비용 | 월성 | 3발전소 | 5(신1) | 6 | 200477557 | 정비부분품(SPAR) | 국외 | S | 오-링 | 오-링,INJECTION PUMP O-RING,EA,00.652.3253 | EA | 10 | 기계부 | 박우상 | 054-779-5746 | 품명 오-링 - 오-링타입 INJECTION PUMP O-RING - 최소포장단위 EA 원자력안전범주 NUCLEAR SAFETY RELATED 품질등급 S등급 제작사 MAN ENERGY SOLUTIONS SAS(MAN D - 부품번호 00.652.325368 - 도면번호 M661350 제작사 에이치에스디엔진(주)[구 두산엔진(주)] - 도면번호 M661350 - 부품번호 00.652.325368 | MAN ENERGY SOLUTIONS SAS(MAN DIESEL:OLD) |  | 00.652.325368
2020 | 1 | 계획예방정비용 | 월성 | 3발전소 | 6(신2) | 4 | 200477557 | 정비부분품(SPAR) | 국외 | S | 오-링 | 오-링,INJECTION PUMP O-RING,EA,00.652.3253 | EA | 10 | 기계부 | 박우상 | 054-779-5746 | 품명 오-링 - 오-링타입 INJECTION PUMP O-RING - 최소포장단위 EA 원자력안전범주 NUCLEAR SAFETY RELATED 품질등급 S등급 제작사 MAN ENERGY SOLUTIONS SAS(MAN D - 부품번호 00.652.325368 - 도면번호 M661350 제작사 에이치에스디엔진(주)[구 두산엔진(주)] - 도면번호 M661350 - 부품번호 00.652.325368 | MAN ENERGY SOLUTIONS SAS(MAN DIESEL:OLD) |  | 00.652.325368
2021 | 2 | 계획예방정비용 | 월성 | 3발전소 | 6(신2) | 5 | 200477557 | 정비부분품(SPAR) | 국외 | S | 오-링 | 오-링,INJECTION PUMP O-RING,EA,00.652.3253 | EA | 10 | 기계부 | 박우상 | 054-779-5746 | 품명 오-링 - 오-링타입 INJECTION PUMP O-RING - 최소포장단위 EA 원자력안전범주 NUCLEAR SAFETY RELATED 품질등급 S등급 제작사 MAN ENERGY SOLUTIONS SAS(MAN D - 부품번호 00.652.325368 - 도면번호 M661350 제작사 에이치에스디엔진(주)[구 두산엔진(주)] - 도면번호 M661350 - 부품번호 00.652.325368 | MAN ENERGY SOLUTIONS SAS(MAN DIESEL:OLD) |  | 00.652.325368
2021 | 3 | 계획예방정비용 | 월성 | 3발전소 | 5(신1) | 7 | 200477557 | 정비부분품(SPAR) | 국외 | S | 오-링 | 오-링,INJECTION PUMP O-RING,EA,00.652.3253 | EA | 10 | 기계부 | 박우상 | 054-779-5746 | 품명 오-링 - 오-링타입 INJECTION PUMP O-RING - 최소포장단위 EA 원자력안전범주 NUCLEAR SAFETY RELATED 품질등급 S등급 제작사 MAN ENERGY SOLUTIONS SAS(MAN D - 부품번호 00.652.325368 - 도면번호 M661350 제작사 에이치에스디엔진(주)[구 두산엔진(주)] - 도면번호 M661350 - 부품번호 00.652.325368 | MAN ENERGY SOLUTIONS SAS(MAN DIESEL:OLD) |  | 00.652.325368
2020 | 3 | 계획예방정비용 | 한울 | 2발전소 | 3 | 16 | 200477615 | 정비부분품(SPAR) | 국내 | Q | 제어장치,온도용 | 제어장치,온도용,TEMP CTRL,48㎜,48㎜,125㎜,-50~500℃ | EA | 20 | 계측제어부 | 장미 | 054-785-1391 | 품명 제어장치,온도용 - 온도용제어장치타입 TEMP CTRL - 몸체너비 48㎜ - 몸체높이 48㎜ - 몸체깊이 125㎜ - 측정범위 -50~500℃ - 입력데이터타입 PT 100Ω - 출력데이터타입 4~20㎃, RELAY - 정격전압 120VAC - 주파수 60㎐ - 채널개수 OUTPUT A B - 온도용제어장치표시타입 SEGMENT - 설치방법 PNL MTG - 특수사항 200360111(DEDICATION) - 별칭 TEMPERATURE CONTROLLER 원자력안전범주 NUCLEAR SAFETY RELATED 품질등급 Q등급 제작사 경원센추리 - 도면번호 (242)9-M252-DL-B30-01 - 94J701-D03 - PAGE: 15/29 - 모델번호 CN76153 - 원기기 기기검증(EQ Category) ENVIRONMENTAL QUALIFICATION - SEISMIC QUALIFICATION - 원기술규격서(OTS) HANUL 3&4, 9-600-M252 - 제작사 유형(MFR CATEGORY) ORIGINAL EQUIP. SUPPLIER 제작사 OMEGA ENGINEERING, INC. - 제작사 유형(MFR CATEGORY) ORIGINAL EQUIP. MANUFACTURER - 모델번호 CN76153 - 주설비 참고자료 9-600-M252 제출서류목록 - 품질증빙/제출서류목록(QVDL) - 품질보증확인서(C of C) | OMEGA ENGINEERING, INC. | CN76153
2022 | 1 | 경상예방정비용 | 한울 | 3발전소 |  |  | 200477629 | 정비부분품(SPAR) | 국외 | S | 벨트,동력전달용 | 벨트,동력전달용,NARROW,5V1120,120IN,HIGH STRENG | EA | 8 | 기계부 | 설동익 | 054-785-1612 | 품명 벨트,동력전달용 - 벨트타입 NARROW - 국제드라이브벨트교환번호 5V1120 - 길이 120IN - 벨트재질 HIGH STRENGTH POLYESTER - 특수사항 FIBRE MIXTUER OF POLYCHLOROPRE 품질등급 S등급 제작사 SKF - 모델번호 PHG5V1120XP | SKF | PHG5V1120XP
2020 | 1 | 경상예방정비용 | 월성 | 3발전소 |  |  | 200477653 | 정비부분품(SPAR) | 국내 | A | 전자 스위치 | 전자 스위치,DC SIGNAL ALARM SETTER,50 X 80 X | EA | 14 | 계측제어부 | 김도헌 | 054-779-5497 | 품명 전자 스위치 - 별칭 DC SIGNAL ALARM SETTER - 사이즈 50 X 80 X 137㎜(WXHXD) - 주파수 60㎐ - 전압(VOLTAGE) 110VAC - 전류 INPUT SIGNAL : DC 4 ~ 20㎃ - 스위치 허용오차 적합도 ±0.5%(MAX) - 설치기기 정보 AMBIENT TEMP : -5 TO 55℃ - 특수사항 OUTPUT : RELAY CONTACT(H-L) - 출력 등급 TEMP COEFFICIENT : ±0.02%/℃ 원자력안전범주 NON NUCLEAR SAFETY RELATED 품질등급 A등급 제작사 (주)센추리[구,화인텍센추리,센추리산업] - 모델번호 DADS-72-1 - 원기술규격서(OTS) SHINWOLSONG 1&2, 0-471-N207 - 제작사 유형(MFR CATEGORY) ORIGINAL EQUIP. SUPPLIER 제작사 델타아이오 - 제작사 유형(MFR CATEGORY) ORIGINAL EQUIP. MANUFACTURER - 원기술규격서(OTS) SHINWOLSONG 1&2, 0-471-N207 - 모델번호 DADS-72-1 제출서류목록 - 첨부기술규격서 적용 | (주)센추리[구,화인텍센추리,센추리산업] | DADS-72-1
2020 | 2 | 계획예방정비용 | 월성 | 2발전소 | 3 | 18 | 200477735 | 정비부분품(SPAR) | 국외 | Q | 볼베어링 | 볼베어링,DGBB,DEEP GROOVE CIRCULATION SY,630 | EA | 2 | 전기부 | 김영우 | 054-779-2259 | 품명 볼베어링 - 베어링타입 DGBB - 베어링형태 DEEP GROOVE CIRCULATION SY - 국제베어링교환번호 6307-ZZ C3 - 외경 80㎜ - 구멍직경 35㎜ - 너비 21㎜ - 윤활재 GREASE - 금속덮개(SHIELD)수 2 SHIELD - 특수사항 Q-CGID - 별칭 6307 ZZ C3 품질등급 Q등급 제작사 SKF - 모델번호 6307 ZZ C3 - 제작사 유형(MFR CATEGORY) ORIGINAL EQUIP. MANUFACTURER | SKF | 6307 ZZ C3
2021 | 3 | 계획예방정비용 | 월성 | 2발전소 | 3 | 19 | 200477735 | 정비부분품(SPAR) | 국외 | Q | 볼베어링 | 볼베어링,DGBB,DEEP GROOVE CIRCULATION SY,630 | EA | 2 | 전기부 | 김영우 | 054-779-2259 | 품명 볼베어링 - 베어링타입 DGBB - 베어링형태 DEEP GROOVE CIRCULATION SY - 국제베어링교환번호 6307-ZZ C3 - 외경 80㎜ - 구멍직경 35㎜ - 너비 21㎜ - 윤활재 GREASE - 금속덮개(SHIELD)수 2 SHIELD - 특수사항 Q-CGID - 별칭 6307 ZZ C3 품질등급 Q등급 제작사 SKF - 모델번호 6307 ZZ C3 - 제작사 유형(MFR CATEGORY) ORIGINAL EQUIP. MANUFACTURER | SKF | 6307 ZZ C3
2022 | 4 | 계획예방정비용 | 월성 | 2발전소 | 3 | 20 | 200477735 | 정비부분품(SPAR) | 국외 | Q | 볼베어링 | 볼베어링,DGBB,DEEP GROOVE CIRCULATION SY,630 | EA | 2 | 전기부 | 김영우 | 054-779-2259 | 품명 볼베어링 - 베어링타입 DGBB - 베어링형태 DEEP GROOVE CIRCULATION SY - 국제베어링교환번호 6307-ZZ C3 - 외경 80㎜ - 구멍직경 35㎜ - 너비 21㎜ - 윤활재 GREASE - 금속덮개(SHIELD)수 2 SHIELD - 특수사항 Q-CGID - 별칭 6307 ZZ C3 품질등급 Q등급 제작사 SKF - 모델번호 6307 ZZ C3 - 제작사 유형(MFR CATEGORY) ORIGINAL EQUIP. MANUFACTURER | SKF | 6307 ZZ C3
2021 | 3 | 계획예방정비용 | 월성 | 2발전소 | 3 | 19 | 200477742 | 정비부분품(SPAR) | 국외 | Q | 볼베어링 | 볼베어링,DGBB,6326-M C3,280㎜,130㎜,58㎜,GREAS | EA | 1 | 전기부 | 김영우 | 054-779-2259 | 품명 볼베어링 - 베어링타입 DGBB - 국제베어링교환번호 6326-M C3 - 외경 280㎜ - 구멍직경 130㎜ - 너비 58㎜ - 윤활재 GREASE - 특수사항 S등급 자재(200217484) CGID - 별칭 6326-M C3 원자력안전범주 NUCLEAR SAFETY RELATED 품질등급 Q등급 제작사 SKF - 제작사 유형(MFR CATEGORY) ORIGINAL EQUIP. MANUFACTURER - 모델번호 6326-M C3 제출서류목록 - 첨부기술규격서 적용 | SKF | 6326-M C3
2021 | 3 | 계획예방정비용 | 월성 | 2발전소 | 3 | 19 | 200477743 | 정비부분품(SPAR) | 국외 | Q | 볼베어링 | 볼베어링,ACBB,7330-BCBM,320㎜,150㎜,65㎜,GREAS | EA | 1 | 전기부 | 김영우 | 054-779-2259 | 품명 볼베어링 - 베어링타입 ACBB - 국제베어링교환번호 7330-BCBM - 외경 320㎜ - 구멍직경 150㎜ - 너비 65㎜ - 윤활재 GREASE - 특수사항 Q-CGID - 별칭 7330-BCBM 품질등급 Q등급 제작사 SKF - 모델번호 7330-BCBM - 제작사 유형(MFR CATEGORY) ORIGINAL EQUIP. MANUFACTURER | SKF | 7330-BCBM
2020 | 2 | 계획예방정비용 | 고리 | 3발전소 | 5(신1) | 6 | 200477782 | 정비부분품(SPAR) | 국내 | Q | 너트 | 너트,HEX NUT,LPSI COVER TO CASE,SA564 630, | EA | 1 | 기계부 | 서원철 | 051-726-2392 | 품명 너트 - 너트타입 HEX NUT - 너트용도 LPSI COVER TO CASE - 너트재질 SA564 630 - 나사산수 1.5"-8UNC - 경도등급 KEPIC MDF - 강도등급 KEPIC MDF - 품질보증서류 CMTR, C OF C 품질등급 Q등급
2021 | 4 | 계획예방정비용 | 고리 | 3발전소 | 5(신1) | 7 | 200477782 | 정비부분품(SPAR) | 국내 | Q | 너트 | 너트,HEX NUT,LPSI COVER TO CASE,SA564 630, | EA | 1 | 기계부 | 김인영 | 051-726-6146 | 품명 너트 - 너트타입 HEX NUT - 너트용도 LPSI COVER TO CASE - 너트재질 SA564 630 - 나사산수 1.5"-8UNC - 경도등급 KEPIC MDF - 강도등급 KEPIC MDF - 품질보증서류 CMTR, C OF C 품질등급 Q등급
2022 | 1 | 계획예방정비용 | 고리 | 3발전소 | 6(신2) | 7 | 200477782 | 정비부분품(SPAR) | 국내 | Q | 너트 | 너트,HEX NUT,LPSI COVER TO CASE,SA564 630, | EA | 1 | 기계부 | 황도원 | 051-726-5649 | 품명 너트 - 너트타입 HEX NUT - 너트용도 LPSI COVER TO CASE - 너트재질 SA564 630 - 나사산수 1.5"-8UNC - 경도등급 KEPIC MDF - 강도등급 KEPIC MDF - 품질보증서류 CMTR, C OF C 품질등급 Q등급
2021 | 2 | 계획예방정비용 | 월성 | 3발전소 | 6(신2) | 5 | 200477791 | 정비부분품(SPAR) | 국외 | S | 제어기,공압용 | CONTROLLER,PNEUMATIC,SURGICAL,2502-249B, | SET | 1 | 계측제어부 | 박정수 | 054-779-5669 | 품명 CONTROLLER,PNEUMATIC,SURGICAL - 타입(형식) 2502-249B - 입력데이터 DISPLACEMENT - 출력데이터 3~15PSIG(PROPORTIO-PLUS-RESET) - 부속품목 HEAT IN. 67CFR REGULATOR, CAGE - 특수사항 AIR LINE MATERIAL : METAL 원자력안전범주 NON NUCLEAR SAFETY RELATED 품질등급 S등급 제작사 FISHER CONTROLS INT'L INC - 모델번호 2502-249B | FISHER CONTROLS INT'L INC | 2502-249B
2020 | 2 | 계획예방정비용 | 고리 | 3발전소 | 5(신1) | 6 | 200477796 | 정비부분품(SPAR) | 국내 | S | 하우징, 전기회전기기용 | HOUSING,VIBRATION SENSOR MOUNTING,GENER | EA | 2 | 계측제어부 | 박승찬 | 051-726-2364 | 품명 HOUSING - 별칭 VIBRATION SENSOR MOUNTING - 용도 GENERATOR JOURNAL BEARING #9 - 재질 SS400 - 연결(CONNECTION) 데이터 3/4-14 NPT - 설치기기 정보 BENTLY NEVADA 26530 DUAL PROBE - 적용기술기준 공급사의 해당 원 기기 설계자료 - 적용품질기준 원자력 구매관리 품질보증 요건 - 품질서류 1 CERTIFICATE OF CONFORMANCE 품질등급 S등급 제작사 두산중공업주식회사 - 부품번호 316B2708 PT.02 | 두산중공업주식회사 |  | 316B2708 PT.02
2020 | 2 | 계획예방정비용 | 월성 | 3발전소 | 6(신2) | 4 | 200477804 | 정비부분품(SPAR) | 국내 | S | 다이아프램,밸브용 | DIAPHRAGM,FWPT DRN V/V 다이아프램 정비용,230㎜ DI | EA | 3 | 기계부 | 유경돈 | 054-779-5646 | 품명 DIAPHRAGM - 다이아프램용도 FWPT DRN V/V 다이아프램 정비용 - 외경 230㎜ DIA - 다이아프램재질 NBR - 사용압력(상한) 150PSIG - 사용압력(하한) 44PSIG - 볼트홀(HOLE)수(QUANTITY) 10EA - 밸브사이즈 1IN - 밸브타입 GLOBE VALVE - 사용매체 DEMI WATER - 부속품목 오링 - 특수사항 개별 질소포장 품질등급 S등급 제작사 (주)삼양알카 - 도면번호 M205-DG-A05-01 - 모델번호 813.109Y(MO-10) | (주)삼양알카 | 813.109Y(MO-10)
2020 | 3 | 계획예방정비용 | 월성 | 3발전소 | 5(신1) | 6 | 200477804 | 정비부분품(SPAR) | 국내 | S | 다이아프램,밸브용 | DIAPHRAGM,FWPT DRN V/V 다이아프램 정비용,230㎜ DI | EA | 3 | 기계부 | 김종영 | 054-779-5749 | 품명 DIAPHRAGM - 다이아프램용도 FWPT DRN V/V 다이아프램 정비용 - 외경 230㎜ DIA - 다이아프램재질 NBR - 사용압력(상한) 150PSIG - 사용압력(하한) 44PSIG - 볼트홀(HOLE)수(QUANTITY) 10EA - 밸브사이즈 1IN - 밸브타입 GLOBE VALVE - 사용매체 DEMI WATER - 부속품목 오링 - 특수사항 개별 질소포장 품질등급 S등급 제작사 (주)삼양알카 - 도면번호 M205-DG-A05-01 - 모델번호 813.109Y(MO-10) | (주)삼양알카 | 813.109Y(MO-10)
2021 | 4 | 계획예방정비용 | 월성 | 3발전소 | 6(신2) | 5 | 200477804 | 정비부분품(SPAR) | 국내 | S | 다이아프램,밸브용 | DIAPHRAGM,FWPT DRN V/V 다이아프램 정비용,230㎜ DI | EA | 3 | 기계부 | 유경돈 | 054-779-5646 | 품명 DIAPHRAGM - 다이아프램용도 FWPT DRN V/V 다이아프램 정비용 - 외경 230㎜ DIA - 다이아프램재질 NBR - 사용압력(상한) 150PSIG - 사용압력(하한) 44PSIG - 볼트홀(HOLE)수(QUANTITY) 10EA - 밸브사이즈 1IN - 밸브타입 GLOBE VALVE - 사용매체 DEMI WATER - 부속품목 오링 - 특수사항 개별 질소포장 품질등급 S등급 제작사 (주)삼양알카 - 도면번호 M205-DG-A05-01 - 모델번호 813.109Y(MO-10) | (주)삼양알카 | 813.109Y(MO-10)
2022 | 1 | 계획예방정비용 | 월성 | 3발전소 | 5(신1) | 7 | 200477804 | 정비부분품(SPAR) | 국내 | S | 다이아프램,밸브용 | DIAPHRAGM,FWPT DRN V/V 다이아프램 정비용,230㎜ DI | EA | 3 | 기계부 | 김종영 | 054-779-5749 | 품명 DIAPHRAGM - 다이아프램용도 FWPT DRN V/V 다이아프램 정비용 - 외경 230㎜ DIA - 다이아프램재질 NBR - 사용압력(상한) 150PSIG - 사용압력(하한) 44PSIG - 볼트홀(HOLE)수(QUANTITY) 10EA - 밸브사이즈 1IN - 밸브타입 GLOBE VALVE - 사용매체 DEMI WATER - 부속품목 오링 - 특수사항 개별 질소포장 품질등급 S등급 제작사 (주)삼양알카 - 도면번호 M205-DG-A05-01 - 모델번호 813.109Y(MO-10) | (주)삼양알카 | 813.109Y(MO-10)
2020 | 2 | 계획예방정비용 | 월성 | 3발전소 | 6(신2) | 4 | 200477807 | 정비부분품(SPAR) | 국내 | S | 오-링세트 | 오링 세트,주급수펌프 RING-JOINT,678ID*7㎜(TAG NO : | SET | 3 | 기계부 | 유경돈 | 054-779-5646 | 품명 오링 세트 - 별칭 주급수펌프 RING-JOINT - 사이즈 678ID*7㎜(TAG NO :1192-1)-1EA - 오-링재질 FLUORO RUBBER POLYMETHYLENE - 구성품 573ID*7㎜(TAG NO :1192-2)-1EA - 구성품2 550ID*7㎜(TAG NO :1192-3)-1EA - 구성품3 528ID*7㎜(TAG NO :1192-4)-1EA - 구성품4 418ID*7㎜(TAG NO :1192-5)-1EA - 구성품5 417ID*7㎜(TAG NO :1192-6)-1EA - 구성품6 32.92ID*3.53㎜ - 5EA - 구성품7 26.7ID*3.53㎜ - 10EA - 최소포장단위 개별포장(사이즈,TAG NO 명기) - 특수사항 제작공차 ±0.2㎜ 품질등급 S등급
2020 | 3 | 계획예방정비용 | 월성 | 3발전소 | 5(신1) | 6 | 200477807 | 정비부분품(SPAR) | 국내 | S | 오-링세트 | 오링 세트,주급수펌프 RING-JOINT,678ID*7㎜(TAG NO : | SET | 3 | 기계부 | 김종영 | 054-779-5749 | 품명 오링 세트 - 별칭 주급수펌프 RING-JOINT - 사이즈 678ID*7㎜(TAG NO :1192-1)-1EA - 오-링재질 FLUORO RUBBER POLYMETHYLENE - 구성품 573ID*7㎜(TAG NO :1192-2)-1EA - 구성품2 550ID*7㎜(TAG NO :1192-3)-1EA - 구성품3 528ID*7㎜(TAG NO :1192-4)-1EA - 구성품4 418ID*7㎜(TAG NO :1192-5)-1EA - 구성품5 417ID*7㎜(TAG NO :1192-6)-1EA - 구성품6 32.92ID*3.53㎜ - 5EA - 구성품7 26.7ID*3.53㎜ - 10EA - 최소포장단위 개별포장(사이즈,TAG NO 명기) - 특수사항 제작공차 ±0.2㎜ 품질등급 S등급
2021 | 4 | 계획예방정비용 | 월성 | 3발전소 | 6(신2) | 5 | 200477807 | 정비부분품(SPAR) | 국내 | S | 오-링세트 | 오링 세트,주급수펌프 RING-JOINT,678ID*7㎜(TAG NO : | SET | 3 | 기계부 | 유경돈 | 054-779-5646 | 품명 오링 세트 - 별칭 주급수펌프 RING-JOINT - 사이즈 678ID*7㎜(TAG NO :1192-1)-1EA - 오-링재질 FLUORO RUBBER POLYMETHYLENE - 구성품 573ID*7㎜(TAG NO :1192-2)-1EA - 구성품2 550ID*7㎜(TAG NO :1192-3)-1EA - 구성품3 528ID*7㎜(TAG NO :1192-4)-1EA - 구성품4 418ID*7㎜(TAG NO :1192-5)-1EA - 구성품5 417ID*7㎜(TAG NO :1192-6)-1EA - 구성품6 32.92ID*3.53㎜ - 5EA - 구성품7 26.7ID*3.53㎜ - 10EA - 최소포장단위 개별포장(사이즈,TAG NO 명기) - 특수사항 제작공차 ±0.2㎜ 품질등급 S등급
2022 | 1 | 계획예방정비용 | 월성 | 3발전소 | 5(신1) | 7 | 200477807 | 정비부분품(SPAR) | 국내 | S | 오-링세트 | 오링 세트,주급수펌프 RING-JOINT,678ID*7㎜(TAG NO : | SET | 3 | 기계부 | 김종영 | 054-779-5749 | 품명 오링 세트 - 별칭 주급수펌프 RING-JOINT - 사이즈 678ID*7㎜(TAG NO :1192-1)-1EA - 오-링재질 FLUORO RUBBER POLYMETHYLENE - 구성품 573ID*7㎜(TAG NO :1192-2)-1EA - 구성품2 550ID*7㎜(TAG NO :1192-3)-1EA - 구성품3 528ID*7㎜(TAG NO :1192-4)-1EA - 구성품4 418ID*7㎜(TAG NO :1192-5)-1EA - 구성품5 417ID*7㎜(TAG NO :1192-6)-1EA - 구성품6 32.92ID*3.53㎜ - 5EA - 구성품7 26.7ID*3.53㎜ - 10EA - 최소포장단위 개별포장(사이즈,TAG NO 명기) - 특수사항 제작공차 ±0.2㎜ 품질등급 S등급
2020 | 2 | 계획예방정비용 | 월성 | 3발전소 | 6(신2) | 4 | 200477808 | 정비부분품(SPAR) | 국내 | S | 오-링세트 | 오링 세트,주급수펌프 오링 세트,155ID*5.7㎜(TAG NO:1391 | SET | 3 | 기계부 | 유경돈 | 054-779-5646 | 품명 오링 세트 - 별칭 주급수펌프 오링 세트 - 사이즈 155ID*5.7㎜(TAG NO:1391-1)-2EA - 오-링재질 FLUORO RUBBER POLYMETHYLENE - 구성품 150ID*5.7㎜(TAG NO:1391-2)-2EA - 구성품2 145ID*5.7㎜(TAG NO:1391-3)-2EA - 구성품3 200ID*5.7㎜(TAG NO:1497-1)-1EA - 구성품4 120ID*3.1㎜(TAG NO:1497-2)-3EA - 최소포장단위 개별포장(사이즈,TAG NO 명기) - 특수사항 제작공차 ±0.2㎜ 품질등급 S등급
2020 | 3 | 계획예방정비용 | 월성 | 3발전소 | 5(신1) | 6 | 200477808 | 정비부분품(SPAR) | 국내 | S | 오-링세트 | 오링 세트,주급수펌프 오링 세트,155ID*5.7㎜(TAG NO:1391 | SET | 3 | 기계부 | 김종영 | 054-779-5749 | 품명 오링 세트 - 별칭 주급수펌프 오링 세트 - 사이즈 155ID*5.7㎜(TAG NO:1391-1)-2EA - 오-링재질 FLUORO RUBBER POLYMETHYLENE - 구성품 150ID*5.7㎜(TAG NO:1391-2)-2EA - 구성품2 145ID*5.7㎜(TAG NO:1391-3)-2EA - 구성품3 200ID*5.7㎜(TAG NO:1497-1)-1EA - 구성품4 120ID*3.1㎜(TAG NO:1497-2)-3EA - 최소포장단위 개별포장(사이즈,TAG NO 명기) - 특수사항 제작공차 ±0.2㎜ 품질등급 S등급
2021 | 4 | 계획예방정비용 | 월성 | 3발전소 | 6(신2) | 5 | 200477808 | 정비부분품(SPAR) | 국내 | S | 오-링세트 | 오링 세트,주급수펌프 오링 세트,155ID*5.7㎜(TAG NO:1391 | SET | 3 | 기계부 | 유경돈 | 054-779-5646 | 품명 오링 세트 - 별칭 주급수펌프 오링 세트 - 사이즈 155ID*5.7㎜(TAG NO:1391-1)-2EA - 오-링재질 FLUORO RUBBER POLYMETHYLENE - 구성품 150ID*5.7㎜(TAG NO:1391-2)-2EA - 구성품2 145ID*5.7㎜(TAG NO:1391-3)-2EA - 구성품3 200ID*5.7㎜(TAG NO:1497-1)-1EA - 구성품4 120ID*3.1㎜(TAG NO:1497-2)-3EA - 최소포장단위 개별포장(사이즈,TAG NO 명기) - 특수사항 제작공차 ±0.2㎜ 품질등급 S등급
2022 | 1 | 계획예방정비용 | 월성 | 3발전소 | 5(신1) | 7 | 200477808 | 정비부분품(SPAR) | 국내 | S | 오-링세트 | 오링 세트,주급수펌프 오링 세트,155ID*5.7㎜(TAG NO:1391 | SET | 3 | 기계부 | 김종영 | 054-779-5749 | 품명 오링 세트 - 별칭 주급수펌프 오링 세트 - 사이즈 155ID*5.7㎜(TAG NO:1391-1)-2EA - 오-링재질 FLUORO RUBBER POLYMETHYLENE - 구성품 150ID*5.7㎜(TAG NO:1391-2)-2EA - 구성품2 145ID*5.7㎜(TAG NO:1391-3)-2EA - 구성품3 200ID*5.7㎜(TAG NO:1497-1)-1EA - 구성품4 120ID*3.1㎜(TAG NO:1497-2)-3EA - 최소포장단위 개별포장(사이즈,TAG NO 명기) - 특수사항 제작공차 ±0.2㎜ 품질등급 S등급
2020 | 1 | 계획예방정비용 | 월성 | 3발전소 | 6(신2) | 4 | 200477809 | 정비부분품(SPAR) | 국외 | S | 커넥터,튜브용 | 커넥터,튜브용,MALE CONNECTOR,FWBP MECH SEAL R | EA | 12 | 기계부 | 유경돈 | 054-779-5646 | 품명 커넥터,튜브용 - 별칭 MALE CONNECTOR - 용도 FWBP MECH SEAL REPAIR - 타입(형식) NPT - 사이즈 3/4IN(TUBE),3/4IN(MALE) - 연결부품(FITTING) 재질 SUS316 품질등급 S등급 제작사 SWAGELOK CORPORATION - 모델번호 SS-1210-1-12 | SWAGELOK CORPORATION | SS-1210-1-12
2020 | 1 | 계획예방정비용 | 월성 | 3발전소 | 5(신1) | 6 | 200477809 | 정비부분품(SPAR) | 국외 | S | 커넥터,튜브용 | 커넥터,튜브용,MALE CONNECTOR,FWBP MECH SEAL R | EA | 12 | 기계부 | 김종영 | 054-779-5749 | 품명 커넥터,튜브용 - 별칭 MALE CONNECTOR - 용도 FWBP MECH SEAL REPAIR - 타입(형식) NPT - 사이즈 3/4IN(TUBE),3/4IN(MALE) - 연결부품(FITTING) 재질 SUS316 품질등급 S등급 제작사 SWAGELOK CORPORATION - 모델번호 SS-1210-1-12 | SWAGELOK CORPORATION | SS-1210-1-12
2021 | 2 | 계획예방정비용 | 월성 | 3발전소 | 6(신2) | 5 | 200477809 | 정비부분품(SPAR) | 국외 | S | 커넥터,튜브용 | 커넥터,튜브용,MALE CONNECTOR,FWBP MECH SEAL R | EA | 12 | 기계부 | 유경돈 | 054-779-5646 | 품명 커넥터,튜브용 - 별칭 MALE CONNECTOR - 용도 FWBP MECH SEAL REPAIR - 타입(형식) NPT - 사이즈 3/4IN(TUBE),3/4IN(MALE) - 연결부품(FITTING) 재질 SUS316 품질등급 S등급 제작사 SWAGELOK CORPORATION - 모델번호 SS-1210-1-12 | SWAGELOK CORPORATION | SS-1210-1-12
2021 | 3 | 계획예방정비용 | 월성 | 3발전소 | 5(신1) | 7 | 200477809 | 정비부분품(SPAR) | 국외 | S | 커넥터,튜브용 | 커넥터,튜브용,MALE CONNECTOR,FWBP MECH SEAL R | EA | 12 | 기계부 | 김종영 | 054-779-5749 | 품명 커넥터,튜브용 - 별칭 MALE CONNECTOR - 용도 FWBP MECH SEAL REPAIR - 타입(형식) NPT - 사이즈 3/4IN(TUBE),3/4IN(MALE) - 연결부품(FITTING) 재질 SUS316 품질등급 S등급 제작사 SWAGELOK CORPORATION - 모델번호 SS-1210-1-12 | SWAGELOK CORPORATION | SS-1210-1-12
2020 | 2 | 계획예방정비용 | 월성 | 3발전소 | 6(신2) | 4 | 200477811 | 정비부분품(SPAR) | 국내 | S | 볼트/너트 세트 | 볼트/너트 세트,STUD BOLT,1/2IN-13UNC,65㎜,ASTM | SET | 50 | 기계부 | 유경돈 | 054-779-5646 | 품명 볼트/너트 세트 - 볼트타입 STUD BOLT - 호칭경 1/2IN-13UNC - 길이 65㎜ - 볼트재질 ASTM A193-B8 - 볼트잠금방법 2-NUT - 구성품 SPRING WASHER(A240-304) : 2EA - 구성품2 NUT(A194-8) : 2EA 원자력안전범주 NON NUCLEAR SAFETY RELATED 품질등급 S등급 제출서류목록 - 첨부기술규격서 적용
2020 | 3 | 계획예방정비용 | 월성 | 3발전소 | 5(신1) | 6 | 200477811 | 정비부분품(SPAR) | 국내 | S | 볼트/너트 세트 | 볼트/너트 세트,STUD BOLT,1/2IN-13UNC,65㎜,ASTM | SET | 50 | 기계부 | 김종영 | 054-779-5749 | 품명 볼트/너트 세트 - 볼트타입 STUD BOLT - 호칭경 1/2IN-13UNC - 길이 65㎜ - 볼트재질 ASTM A193-B8 - 볼트잠금방법 2-NUT - 구성품 SPRING WASHER(A240-304) : 2EA - 구성품2 NUT(A194-8) : 2EA 원자력안전범주 NON NUCLEAR SAFETY RELATED 품질등급 S등급 제출서류목록 - 첨부기술규격서 적용
2021 | 4 | 계획예방정비용 | 월성 | 3발전소 | 6(신2) | 5 | 200477811 | 정비부분품(SPAR) | 국내 | S | 볼트/너트 세트 | 볼트/너트 세트,STUD BOLT,1/2IN-13UNC,65㎜,ASTM | SET | 50 | 기계부 | 유경돈 | 054-779-5646 | 품명 볼트/너트 세트 - 볼트타입 STUD BOLT - 호칭경 1/2IN-13UNC - 길이 65㎜ - 볼트재질 ASTM A193-B8 - 볼트잠금방법 2-NUT - 구성품 SPRING WASHER(A240-304) : 2EA - 구성품2 NUT(A194-8) : 2EA 원자력안전범주 NON NUCLEAR SAFETY RELATED 품질등급 S등급 제출서류목록 - 첨부기술규격서 적용
2022 | 1 | 계획예방정비용 | 월성 | 3발전소 | 5(신1) | 7 | 200477811 | 정비부분품(SPAR) | 국내 | S | 볼트/너트 세트 | 볼트/너트 세트,STUD BOLT,1/2IN-13UNC,65㎜,ASTM | SET | 50 | 기계부 | 김종영 | 054-779-5749 | 품명 볼트/너트 세트 - 볼트타입 STUD BOLT - 호칭경 1/2IN-13UNC - 길이 65㎜ - 볼트재질 ASTM A193-B8 - 볼트잠금방법 2-NUT - 구성품 SPRING WASHER(A240-304) : 2EA - 구성품2 NUT(A194-8) : 2EA 원자력안전범주 NON NUCLEAR SAFETY RELATED 품질등급 S등급 제출서류목록 - 첨부기술규격서 적용
2020 | 2 | 계획예방정비용 | 월성 | 3발전소 | 6(신2) | 4 | 200477813 | 정비부분품(SPAR) | 국내 | S | 개스킷 | 개스킷,SEAT GASKET,타원형,도면참조,3.2㎜ T,도면참조,도면참 | SET | 6 | 기계부 | 유경돈 | 054-779-5646 | 품명 개스킷 - 가스켓타입 SEAT GASKET - 가스켓몸체형태 타원형 - 너비 도면참조 - 두께 3.2㎜ T - 내경 도면참조 - 외경 도면참조 - 가스켓재질 NON-ASBESTOS SHEET GASKET - 사용온도(상한) 300℃ - 사용압력(상한) 100㎏/㎠ - 볼트홀(HOLE)수 20EA/SET - 사용매체 DEMI WATER 품질등급 S등급
2020 | 3 | 계획예방정비용 | 월성 | 3발전소 | 5(신1) | 6 | 200477813 | 정비부분품(SPAR) | 국내 | S | 개스킷 | 개스킷,SEAT GASKET,타원형,도면참조,3.2㎜ T,도면참조,도면참 | SET | 6 | 기계부 | 김종영 | 054-779-5749 | 품명 개스킷 - 가스켓타입 SEAT GASKET - 가스켓몸체형태 타원형 - 너비 도면참조 - 두께 3.2㎜ T - 내경 도면참조 - 외경 도면참조 - 가스켓재질 NON-ASBESTOS SHEET GASKET - 사용온도(상한) 300℃ - 사용압력(상한) 100㎏/㎠ - 볼트홀(HOLE)수 20EA/SET - 사용매체 DEMI WATER 품질등급 S등급
2021 | 4 | 계획예방정비용 | 월성 | 3발전소 | 6(신2) | 5 | 200477813 | 정비부분품(SPAR) | 국내 | S | 개스킷 | 개스킷,SEAT GASKET,타원형,도면참조,3.2㎜ T,도면참조,도면참 | SET | 6 | 기계부 | 유경돈 | 054-779-5646 | 품명 개스킷 - 가스켓타입 SEAT GASKET - 가스켓몸체형태 타원형 - 너비 도면참조 - 두께 3.2㎜ T - 내경 도면참조 - 외경 도면참조 - 가스켓재질 NON-ASBESTOS SHEET GASKET - 사용온도(상한) 300℃ - 사용압력(상한) 100㎏/㎠ - 볼트홀(HOLE)수 20EA/SET - 사용매체 DEMI WATER 품질등급 S등급
2022 | 1 | 계획예방정비용 | 월성 | 3발전소 | 5(신1) | 7 | 200477813 | 정비부분품(SPAR) | 국내 | S | 개스킷 | 개스킷,SEAT GASKET,타원형,도면참조,3.2㎜ T,도면참조,도면참 | SET | 6 | 기계부 | 김종영 | 054-779-5749 | 품명 개스킷 - 가스켓타입 SEAT GASKET - 가스켓몸체형태 타원형 - 너비 도면참조 - 두께 3.2㎜ T - 내경 도면참조 - 외경 도면참조 - 가스켓재질 NON-ASBESTOS SHEET GASKET - 사용온도(상한) 300℃ - 사용압력(상한) 100㎏/㎠ - 볼트홀(HOLE)수 20EA/SET - 사용매체 DEMI WATER 품질등급 S등급
2020 | 2 | 계획예방정비용 | 월성 | 3발전소 | 6(신2) | 4 | 200477815 | 정비부분품(SPAR) | 국내 | S | 개스킷 | 개스킷,SPRIAL WOUND GASKET,BASIC TYPE,4.5㎜( | EA | 3 | 기계부 | 유경돈 | 054-779-5646 | 품명 개스킷 - 가스켓타입 SPRIAL WOUND GASKET - 가스켓몸체형태 BASIC TYPE - 두께 4.5㎜(공차 : +0.2 ~ 0) - 내경 695㎜(공차 : +0.1 ~ +0.3) - 외경 730㎜(공차 : -0.2 ~ -0.5) - 링(RING)재질 SUS304 - 주입기(FILLER)재질 GRAPHITE - 후프(HOOP)재질 SUS304 - 사용온도(상한) 150℃ - 사용압력(상한) 100㎏/㎠ - 최소포장단위 1개씩 개별포장 - 특수사항 사이즈 및 TAG NO(1195-1) 명기 품질등급 S등급
2020 | 3 | 계획예방정비용 | 월성 | 3발전소 | 5(신1) | 6 | 200477815 | 정비부분품(SPAR) | 국내 | S | 개스킷 | 개스킷,SPRIAL WOUND GASKET,BASIC TYPE,4.5㎜( | EA | 3 | 기계부 | 김종영 | 054-779-5749 | 품명 개스킷 - 가스켓타입 SPRIAL WOUND GASKET - 가스켓몸체형태 BASIC TYPE - 두께 4.5㎜(공차 : +0.2 ~ 0) - 내경 695㎜(공차 : +0.1 ~ +0.3) - 외경 730㎜(공차 : -0.2 ~ -0.5) - 링(RING)재질 SUS304 - 주입기(FILLER)재질 GRAPHITE - 후프(HOOP)재질 SUS304 - 사용온도(상한) 150℃ - 사용압력(상한) 100㎏/㎠ - 최소포장단위 1개씩 개별포장 - 특수사항 사이즈 및 TAG NO(1195-1) 명기 품질등급 S등급
2021 | 4 | 계획예방정비용 | 월성 | 3발전소 | 6(신2) | 5 | 200477815 | 정비부분품(SPAR) | 국내 | S | 개스킷 | 개스킷,SPRIAL WOUND GASKET,BASIC TYPE,4.5㎜( | EA | 3 | 기계부 | 유경돈 | 054-779-5646 | 품명 개스킷 - 가스켓타입 SPRIAL WOUND GASKET - 가스켓몸체형태 BASIC TYPE - 두께 4.5㎜(공차 : +0.2 ~ 0) - 내경 695㎜(공차 : +0.1 ~ +0.3) - 외경 730㎜(공차 : -0.2 ~ -0.5) - 링(RING)재질 SUS304 - 주입기(FILLER)재질 GRAPHITE - 후프(HOOP)재질 SUS304 - 사용온도(상한) 150℃ - 사용압력(상한) 100㎏/㎠ - 최소포장단위 1개씩 개별포장 - 특수사항 사이즈 및 TAG NO(1195-1) 명기 품질등급 S등급
2022 | 1 | 계획예방정비용 | 월성 | 3발전소 | 5(신1) | 7 | 200477815 | 정비부분품(SPAR) | 국내 | S | 개스킷 | 개스킷,SPRIAL WOUND GASKET,BASIC TYPE,4.5㎜( | EA | 3 | 기계부 | 김종영 | 054-779-5749 | 품명 개스킷 - 가스켓타입 SPRIAL WOUND GASKET - 가스켓몸체형태 BASIC TYPE - 두께 4.5㎜(공차 : +0.2 ~ 0) - 내경 695㎜(공차 : +0.1 ~ +0.3) - 외경 730㎜(공차 : -0.2 ~ -0.5) - 링(RING)재질 SUS304 - 주입기(FILLER)재질 GRAPHITE - 후프(HOOP)재질 SUS304 - 사용온도(상한) 150℃ - 사용압력(상한) 100㎏/㎠ - 최소포장단위 1개씩 개별포장 - 특수사항 사이즈 및 TAG NO(1195-1) 명기 품질등급 S등급
2020 | 2 | 계획예방정비용 | 월성 | 3발전소 | 6(신2) | 4 | 200477816 | 정비부분품(SPAR) | 국내 | S | 개스킷 | 개스킷,SPRIAL WOUND GASKET,BASIC TYPE,4.5㎜( | EA | 3 | 기계부 | 유경돈 | 054-779-5646 | 품명 개스킷 - 가스켓타입 SPRIAL WOUND GASKET - 가스켓몸체형태 BASIC TYPE - 두께 4.5㎜(공차 : +0.2 ~ 0) - 내경 590㎜(공차 : +0.1 ~ +0.3) - 외경 630㎜(공차 : -0.2 ~ -0.5) - 링(RING)재질 SUS304 - 주입기(FILLER)재질 GRAPHITE - 후프(HOOP)재질 SUS304 - 사용온도(상한) 150℃ - 사용압력(상한) 100㎏/㎠ - 최소포장단위 1개씩 개별포장 - 특수사항 사이즈 및 TAG NO(1195-2) 명기 품질등급 S등급
2020 | 3 | 계획예방정비용 | 월성 | 3발전소 | 5(신1) | 6 | 200477816 | 정비부분품(SPAR) | 국내 | S | 개스킷 | 개스킷,SPRIAL WOUND GASKET,BASIC TYPE,4.5㎜( | EA | 3 | 기계부 | 김종영 | 054-779-5749 | 품명 개스킷 - 가스켓타입 SPRIAL WOUND GASKET - 가스켓몸체형태 BASIC TYPE - 두께 4.5㎜(공차 : +0.2 ~ 0) - 내경 590㎜(공차 : +0.1 ~ +0.3) - 외경 630㎜(공차 : -0.2 ~ -0.5) - 링(RING)재질 SUS304 - 주입기(FILLER)재질 GRAPHITE - 후프(HOOP)재질 SUS304 - 사용온도(상한) 150℃ - 사용압력(상한) 100㎏/㎠ - 최소포장단위 1개씩 개별포장 - 특수사항 사이즈 및 TAG NO(1195-2) 명기 품질등급 S등급
2021 | 4 | 계획예방정비용 | 월성 | 3발전소 | 6(신2) | 5 | 200477816 | 정비부분품(SPAR) | 국내 | S | 개스킷 | 개스킷,SPRIAL WOUND GASKET,BASIC TYPE,4.5㎜( | EA | 3 | 기계부 | 유경돈 | 054-779-5646 | 품명 개스킷 - 가스켓타입 SPRIAL WOUND GASKET - 가스켓몸체형태 BASIC TYPE - 두께 4.5㎜(공차 : +0.2 ~ 0) - 내경 590㎜(공차 : +0.1 ~ +0.3) - 외경 630㎜(공차 : -0.2 ~ -0.5) - 링(RING)재질 SUS304 - 주입기(FILLER)재질 GRAPHITE - 후프(HOOP)재질 SUS304 - 사용온도(상한) 150℃ - 사용압력(상한) 100㎏/㎠ - 최소포장단위 1개씩 개별포장 - 특수사항 사이즈 및 TAG NO(1195-2) 명기 품질등급 S등급
2022 | 1 | 계획예방정비용 | 월성 | 3발전소 | 5(신1) | 7 | 200477816 | 정비부분품(SPAR) | 국내 | S | 개스킷 | 개스킷,SPRIAL WOUND GASKET,BASIC TYPE,4.5㎜( | EA | 3 | 기계부 | 김종영 | 054-779-5749 | 품명 개스킷 - 가스켓타입 SPRIAL WOUND GASKET - 가스켓몸체형태 BASIC TYPE - 두께 4.5㎜(공차 : +0.2 ~ 0) - 내경 590㎜(공차 : +0.1 ~ +0.3) - 외경 630㎜(공차 : -0.2 ~ -0.5) - 링(RING)재질 SUS304 - 주입기(FILLER)재질 GRAPHITE - 후프(HOOP)재질 SUS304 - 사용온도(상한) 150℃ - 사용압력(상한) 100㎏/㎠ - 최소포장단위 1개씩 개별포장 - 특수사항 사이즈 및 TAG NO(1195-2) 명기 품질등급 S등급
2020 | 2 | 계획예방정비용 | 고리 | 3발전소 | 5(신1) | 6 | 200477818 | 정비부분품(SPAR) | 국내 | Q | 너트 | 너트,NUT LOCKING,HPSI FOOT 체결 STUD 고정용,MDF | EA | 1 | 기계부 | 서원철 | 051-726-2392 | 품명 너트 - 너트타입 NUT LOCKING - 너트용도 HPSI FOOT 체결 STUD 고정용 - 너트재질 MDF A194 2H - 나사산수 1.5"-6UNC - 경도등급 KEPIC MDF - 강도등급 KEPIC MDF - 품질보증서류 CMTR, 열처리기록서, C OF C 품질등급 Q등급 제작사 효성굿스프링스(주) - 도면번호 SK1-HPS-BLT6M - 모델번호 SK1-HPS-BLT6M | 효성굿스프링스(주) | SK1-HPS-BLT6M
2020 | 3 | 계획예방정비용 | 고리 | 3발전소 | 6(신2) | 6 | 200477818 | 정비부분품(SPAR) | 국내 | Q | 너트 | 너트,NUT LOCKING,HPSI FOOT 체결 STUD 고정용,MDF | EA | 1 | 기계부 | 서원철 | 051-726-2392 | 품명 너트 - 너트타입 NUT LOCKING - 너트용도 HPSI FOOT 체결 STUD 고정용 - 너트재질 MDF A194 2H - 나사산수 1.5"-6UNC - 경도등급 KEPIC MDF - 강도등급 KEPIC MDF - 품질보증서류 CMTR, 열처리기록서, C OF C 품질등급 Q등급 제작사 효성굿스프링스(주) - 도면번호 SK1-HPS-BLT6M - 모델번호 SK1-HPS-BLT6M | 효성굿스프링스(주) | SK1-HPS-BLT6M
2021 | 4 | 계획예방정비용 | 고리 | 3발전소 | 5(신1) | 7 | 200477818 | 정비부분품(SPAR) | 국내 | Q | 너트 | 너트,NUT LOCKING,HPSI FOOT 체결 STUD 고정용,MDF | EA | 1 | 기계부 | 서원철 | 051-726-2392 | 품명 너트 - 너트타입 NUT LOCKING - 너트용도 HPSI FOOT 체결 STUD 고정용 - 너트재질 MDF A194 2H - 나사산수 1.5"-6UNC - 경도등급 KEPIC MDF - 강도등급 KEPIC MDF - 품질보증서류 CMTR, 열처리기록서, C OF C 품질등급 Q등급 제작사 효성굿스프링스(주) - 도면번호 SK1-HPS-BLT6M - 모델번호 SK1-HPS-BLT6M | 효성굿스프링스(주) | SK1-HPS-BLT6M
2022 | 1 | 계획예방정비용 | 고리 | 3발전소 | 6(신2) | 7 | 200477818 | 정비부분품(SPAR) | 국내 | Q | 너트 | 너트,NUT LOCKING,HPSI FOOT 체결 STUD 고정용,MDF | EA | 1 | 기계부 | 황도원 | 051-726-5649 | 품명 너트 - 너트타입 NUT LOCKING - 너트용도 HPSI FOOT 체결 STUD 고정용 - 너트재질 MDF A194 2H - 나사산수 1.5"-6UNC - 경도등급 KEPIC MDF - 강도등급 KEPIC MDF - 품질보증서류 CMTR, 열처리기록서, C OF C 품질등급 Q등급 제작사 효성굿스프링스(주) - 도면번호 SK1-HPS-BLT6M - 모델번호 SK1-HPS-BLT6M | 효성굿스프링스(주) | SK1-HPS-BLT6M
2020 | 1 | 경상예방정비용 | 고리 | 3발전소 |  |  | 200477844 | 정비부분품(SPAR) | 국내 | S | 온도계 | 온도계,ADJUSTABLE STEAM,CENTTER BACK TYPE,1 | EA | 1 | 계측제어부 | 박재진 | 051-726-5665 | 품명 온도계 - 온도계타입 ADJUSTABLE STEAM - 온도계몸체형태 CENTTER BACK TYPE - 다이알직경 100㎜ - 측정온도(상한) 100℃ - 측정온도(하한) 0℃ - 정확도 ±1.0% OF F.S - 스템(STEM)재질 316SS - 스템직경 6.0㎜ - 스템길이 80㎜ - 지시기연결방식 1/2IN NPT MAIL - SCALE타입 0~100℃ - 특수사항 STEM OUTDIA : 6.0㎜ - 별칭 TEMPERATURE INDICATOR - 센서재질 SUS316 원자력안전범주 NON NUCLEAR SAFETY RELATED 품질등급 S등급 제작사 (주)와이즈산전 - 모델번호 TN1904Y1ED010440 | (주)와이즈산전 | TN1904Y1ED010440
2020 | 1 | 경상예방정비용 | 월성 | 3발전소 |  |  | 200477879 | 정비부분품(SPAR) | 국내 | A | 디지털 지시기 | 디지털 지시기,MICRO PROCESS INDICATOR,96(W) X | EA | 2 | 계측제어부 | 김도헌 | 054-779-5497 | 품명 디지털 지시기 - 별칭 MICRO PROCESS INDICATOR - 사이즈 96(W) X 48(H) X 100(D) MM - 전압(VOLTAGE) 110 VAC, 60㎐ - 전기 데이터 INPUT : RTD OHM - 측정범위 -999 ~ 9999 - 정확도 ±0.2% FULL SCALE - 설치기기 정보 PANEL MOUNTING - 특수사항 1CH, 1DIGIT 원자력안전범주 NON NUCLEAR SAFETY RELATED 품질등급 A등급 제작사 (주)센추리[구,화인텍센추리,센추리산업] - 모델번호 HD-6200-301 - 원기술규격서(OTS) SHINWOLSONG 1&2, 0-471-N207 - 제작사 유형(MFR CATEGORY) ORIGINAL EQUIP. SUPPLIER 제작사 아이에스엠(주) - 제작사 유형(MFR CATEGORY) ORIGINAL EQUIP. MANUFACTURER - 모델번호 HD-6200-301 - 원기술규격서(OTS) SHINWOLSONG 1&2, 0-471-N207 제출서류목록 - 첨부기술규격서 적용 | (주)센추리[구,화인텍센추리,센추리산업] | HD-6200-301
2022 | 1 | 계획예방정비용 | 한울 | 3발전소 | 5 | 13 | 200477903 | 정비부분품(SPAR) | 국내 | S | 부품키트,전기/기계식 구동기용 | 부품키트,전기/기계식 구동기용,MOV OIL SEAL KIT,GASKET | SET | 6 | 기계부 | 노재규 | 054-785-3466 | 품명 부품키트,전기/기계식 구동기용 - 별칭 MOV OIL SEAL KIT - 구성품 GASKET - 구성품2 SEALS KIT - 구성품3 QUAD RING - 구성품4 O-RING - 품질서류 1 하자보증서 품질등급 S등급 제작사 삼신 - 모델번호 L120-85 | 삼신 | L120-85
2022 | 4 | 계획예방정비용 | 한울 | 3발전소 | 6 | 13 | 200477903 | 정비부분품(SPAR) | 국내 | S | 부품키트,전기/기계식 구동기용 | 부품키트,전기/기계식 구동기용,MOV OIL SEAL KIT,GASKET | SET | 6 | 기계부 | 김준후 | 054-785-2349 | 품명 부품키트,전기/기계식 구동기용 - 별칭 MOV OIL SEAL KIT - 구성품 GASKET - 구성품2 SEALS KIT - 구성품3 QUAD RING - 구성품4 O-RING - 품질서류 1 하자보증서 품질등급 S등급 제작사 삼신 - 모델번호 L120-85 | 삼신 | L120-85
2020 | 2 | 계획예방정비용 | 월성 | 3발전소 | 6(신2) | 4 | 200477910 | 정비부분품(SPAR) | 국내 | S | 볼트/너트 세트 | 볼트/너트 세트,STUD BOLT/NUT,M45*3P,240㎜,JIS G | SET | 26 | 기계부 | 유경돈 | 054-779-5646 | 품명 볼트/너트 세트 - 볼트타입 STUD BOLT/NUT - 호칭경 M45*3P - 길이 240㎜ - 볼트재질 JIS G4105 SCM435 OR AISI-4135 - 나사피치 3㎜ - 볼트잠금방법 1NUT - 부속품목 WASHER(1EA) 포함 - 품질보증서류 MILL SHEET OR MTR - 용도 MFWP CASING BOLT 교체용 품질등급 S등급
2020 | 3 | 계획예방정비용 | 월성 | 3발전소 | 5(신1) | 6 | 200477910 | 정비부분품(SPAR) | 국내 | S | 볼트/너트 세트 | 볼트/너트 세트,STUD BOLT/NUT,M45*3P,240㎜,JIS G | SET | 26 | 기계부 | 김종영 | 054-779-5749 | 품명 볼트/너트 세트 - 볼트타입 STUD BOLT/NUT - 호칭경 M45*3P - 길이 240㎜ - 볼트재질 JIS G4105 SCM435 OR AISI-4135 - 나사피치 3㎜ - 볼트잠금방법 1NUT - 부속품목 WASHER(1EA) 포함 - 품질보증서류 MILL SHEET OR MTR - 용도 MFWP CASING BOLT 교체용 품질등급 S등급
2021 | 4 | 계획예방정비용 | 월성 | 3발전소 | 6(신2) | 5 | 200477910 | 정비부분품(SPAR) | 국내 | S | 볼트/너트 세트 | 볼트/너트 세트,STUD BOLT/NUT,M45*3P,240㎜,JIS G | SET | 26 | 기계부 | 유경돈 | 054-779-5646 | 품명 볼트/너트 세트 - 볼트타입 STUD BOLT/NUT - 호칭경 M45*3P - 길이 240㎜ - 볼트재질 JIS G4105 SCM435 OR AISI-4135 - 나사피치 3㎜ - 볼트잠금방법 1NUT - 부속품목 WASHER(1EA) 포함 - 품질보증서류 MILL SHEET OR MTR - 용도 MFWP CASING BOLT 교체용 품질등급 S등급
2022 | 1 | 계획예방정비용 | 월성 | 3발전소 | 5(신1) | 7 | 200477910 | 정비부분품(SPAR) | 국내 | S | 볼트/너트 세트 | 볼트/너트 세트,STUD BOLT/NUT,M45*3P,240㎜,JIS G | SET | 26 | 기계부 | 김종영 | 054-779-5749 | 품명 볼트/너트 세트 - 볼트타입 STUD BOLT/NUT - 호칭경 M45*3P - 길이 240㎜ - 볼트재질 JIS G4105 SCM435 OR AISI-4135 - 나사피치 3㎜ - 볼트잠금방법 1NUT - 부속품목 WASHER(1EA) 포함 - 품질보증서류 MILL SHEET OR MTR - 용도 MFWP CASING BOLT 교체용 품질등급 S등급
2021 | 1 | 경상예방정비용 | 월성 | 3발전소 |  |  | 200477921 | 정비부분품(SPAR) | 국외 | S | 다이아프램,밸브용 | DIAPHRAGM,PUMP,CIRCLE,NEOPRENE,4BARG,40℃ | EA | 30 | 기계부 | 이상근 | 054-779-5648 | 품명 DIAPHRAGM - 다이아프램용도 PUMP - 다이아프램몸체형태 CIRCLE - 다이아프램재질 NEOPRENE - 사용압력(상한) 4BARG - 사용온도(상한) 40℃ - 사용온도(하한) 5℃ - 펌프사이즈 349*196*250㎜ - 사용매체 GAS - 별칭 RADIATION MONITORING SYSTEM 품질등급 S등급 제작사 KNF NEUBERGER GMBH - 모델번호 PM23500-037.1.2 - 부품번호 001312 | KNF NEUBERGER GMBH | PM23500-037.1.2 | 1312
2020 | 1 | 경상예방정비용 | 월성 | 3발전소 |  |  | 200477934 | 정비부분품(SPAR) | 국내 | A | 디지털 지시기 | 디지털 지시기,2CH INDICATOR,3 1/2 DIGIT/0.4IN | EA | 5 | 계측제어부 | 김도헌 | 054-779-5497 | 품명 디지털 지시기 - 별칭 2CH INDICATOR - 표시장치타입 3 1/2 DIGIT/0.4INCH - 사이즈 96(W) X 48(H) X 147(D)㎜ - 연결 전기 데이터 110VAC 60㎐ - 입력데이터 4~20㎃ - 정확도 HIGH VALUE OF ±0.5% FS - 설치기기 정보 PANEL MOUNTING 원자력안전범주 NON NUCLEAR SAFETY RELATED 품질등급 A등급 제작사 (주)센추리[구,화인텍센추리,센추리산업] - 모델번호 HD-1200-101 - 원기술규격서(OTS) SHINWOLSONG 1&2, 0-471-N207 - 제작사 유형(MFR CATEGORY) ORIGINAL EQUIP. SUPPLIER 제작사 아이에스엠(주) - 제작사 유형(MFR CATEGORY) ORIGINAL EQUIP. MANUFACTURER - 모델번호 HD-1200-101 - 원기술규격서(OTS) SHINWOLSONG 1&2, 0-471-N207 제출서류목록 - 첨부기술규격서 적용 | (주)센추리[구,화인텍센추리,센추리산업] | HD-1200-101
2020 | 1 | 경상예방정비용 | 월성 | 3발전소 |  |  | 200477935 | 정비부분품(SPAR) | 국내 | A | 디지털 지시기 | 디지털 지시기,MULTI INDICATOR,4 DIGIT/0.56",96 | EA | 1 | 계측제어부 | 김도헌 | 054-779-5497 | 품명 디지털 지시기 - 별칭 MULTI INDICATOR - 표시장치타입 4 DIGIT/0.56" - 사이즈 96(W) X 48(H) X 112(D)㎜ - 전압(VOLTAGE) AC 110V 60㎐ - 입력데이터 RTD OHM - 정확도 HIGH VALUE OF ±0.2% FS - 설치기기 정보 PANEL MOUNTING - 특수사항 OUTPUT : 2 ALARM 원자력안전범주 NON NUCLEAR SAFETY RELATED 품질등급 A등급 제작사 (주)센추리[구,화인텍센추리,센추리산업] - 모델번호 HD-6000-110 - 원기술규격서(OTS) SHINWOLSONG 1&2, 0-471-N207 - 제작사 유형(MFR CATEGORY) ORIGINAL EQUIP. SUPPLIER 제작사 아이에스엠(주) - 제작사 유형(MFR CATEGORY) ORIGINAL EQUIP. MANUFACTURER - 모델번호 HD-6000-110 - 원기술규격서(OTS) SHINWOLSONG 1&2, 0-471-N207 제출서류목록 - 첨부기술규격서 적용 | (주)센추리[구,화인텍센추리,센추리산업] | HD-6000-110
2020 | 2 | 계획예방정비용 | 월성 | 3발전소 | 6(신2) | 4 | 200478043 | 정비부분품(SPAR) | 국내 | S | 파열판(RUPTURE DISC) | 파열판(RUPTURE DISC),RELIEF DIAPHRAGM,OD:55 | SET | 3 | 기계부 | 유경돈 | 054-779-5646 | 품명 파열판(RUPTURE DISC) - 별칭 RELIEF DIAPHRAGM - 치수 OD:554.0㎜, ID:17.5㎜ - 재질 ASTM B209 AL3003 1/2HARD(H14) - 허용오차 두께(T) :0.4±0.076㎜ - 파열 압력 16.3PSIA - 온도 250℃ - 부속품목 DISK1(OD:446.7,ID:17.5,T:3.2) - 부속품목 2 DISK2(OD:466.7,ID:17.5,T:3.2) - 최소포장단위 부품별 개별포장 - 특수사항 DISK1/2 재질:실리콘 고무(흑색) - 품질서류 1 MILL SHEET OR MTR (파열판) - 품질서류 2 치수측정보고서(파열판 및 DISK) 품질등급 S등급
2020 | 3 | 계획예방정비용 | 월성 | 3발전소 | 5(신1) | 6 | 200478043 | 정비부분품(SPAR) | 국내 | S | 파열판(RUPTURE DISC) | 파열판(RUPTURE DISC),RELIEF DIAPHRAGM,OD:55 | SET | 3 | 기계부 | 김종영 | 054-779-5749 | 품명 파열판(RUPTURE DISC) - 별칭 RELIEF DIAPHRAGM - 치수 OD:554.0㎜, ID:17.5㎜ - 재질 ASTM B209 AL3003 1/2HARD(H14) - 허용오차 두께(T) :0.4±0.076㎜ - 파열 압력 16.3PSIA - 온도 250℃ - 부속품목 DISK1(OD:446.7,ID:17.5,T:3.2) - 부속품목 2 DISK2(OD:466.7,ID:17.5,T:3.2) - 최소포장단위 부품별 개별포장 - 특수사항 DISK1/2 재질:실리콘 고무(흑색) - 품질서류 1 MILL SHEET OR MTR (파열판) - 품질서류 2 치수측정보고서(파열판 및 DISK) 품질등급 S등급
2021 | 4 | 계획예방정비용 | 월성 | 3발전소 | 6(신2) | 5 | 200478043 | 정비부분품(SPAR) | 국내 | S | 파열판(RUPTURE DISC) | 파열판(RUPTURE DISC),RELIEF DIAPHRAGM,OD:55 | SET | 3 | 기계부 | 유경돈 | 054-779-5646 | 품명 파열판(RUPTURE DISC) - 별칭 RELIEF DIAPHRAGM - 치수 OD:554.0㎜, ID:17.5㎜ - 재질 ASTM B209 AL3003 1/2HARD(H14) - 허용오차 두께(T) :0.4±0.076㎜ - 파열 압력 16.3PSIA - 온도 250℃ - 부속품목 DISK1(OD:446.7,ID:17.5,T:3.2) - 부속품목 2 DISK2(OD:466.7,ID:17.5,T:3.2) - 최소포장단위 부품별 개별포장 - 특수사항 DISK1/2 재질:실리콘 고무(흑색) - 품질서류 1 MILL SHEET OR MTR (파열판) - 품질서류 2 치수측정보고서(파열판 및 DISK) 품질등급 S등급
2022 | 1 | 계획예방정비용 | 월성 | 3발전소 | 5(신1) | 7 | 200478043 | 정비부분품(SPAR) | 국내 | S | 파열판(RUPTURE DISC) | 파열판(RUPTURE DISC),RELIEF DIAPHRAGM,OD:55 | SET | 3 | 기계부 | 김종영 | 054-779-5749 | 품명 파열판(RUPTURE DISC) - 별칭 RELIEF DIAPHRAGM - 치수 OD:554.0㎜, ID:17.5㎜ - 재질 ASTM B209 AL3003 1/2HARD(H14) - 허용오차 두께(T) :0.4±0.076㎜ - 파열 압력 16.3PSIA - 온도 250℃ - 부속품목 DISK1(OD:446.7,ID:17.5,T:3.2) - 부속품목 2 DISK2(OD:466.7,ID:17.5,T:3.2) - 최소포장단위 부품별 개별포장 - 특수사항 DISK1/2 재질:실리콘 고무(흑색) - 품질서류 1 MILL SHEET OR MTR (파열판) - 품질서류 2 치수측정보고서(파열판 및 DISK) 품질등급 S등급
2021 | 4 | 계획예방정비용 | 고리 | 3발전소 | 5(신1) | 7 | 200478108 | 정비부분품(SPAR) | 국내 | A | 제어/지시기 | 제어/지시기,LEVEL INDICATOR,DP BELLOWS,49.85~ | EA | 1 | 계측제어부 | 이현길 | 051-726-5667 | 품명 제어/지시기 - 별칭 LEVEL INDICATOR - 타입(형식) DP BELLOWS - 입력데이터 49.85~244.84CMH2O - 출력데이터 0~100% - 정확도 ±1.5% OF FULL SCALE - 연결(CONNECTION) 데이터 PROCESS CONN.SIZE: 1/2" NPT(F) - 적용품질기준 ASME NQA-1 - 품질서류 1 CERTIFICATE OF CONFORMANCE - 품질서류 2 TEST REPORT(CALIBRATION) 원자력안전범주 NON NUCLEAR SAFETY RELATED 품질등급 A등급 제작사 KOREA NAGANO CO.LTD - 모델번호 NDG96-2X311F0000 - 도면번호 J219-DG-A01-09-0001 | KOREA NAGANO CO.LTD | NDG96-2X311F0000
2020 | 1 | 경상예방정비용 | 고리 | 3발전소 |  |  | 200478153 | 정비부분품(SPAR) | 국내 | S | 벨트,동력전달용 | 벨트,동력전달용,V형,79IN,RBR,3V,C OF C, | EA | 12 | 기계부 | 김현중 | 051-726-6144 | 품명 벨트,동력전달용 - 벨트몸체형태 V형 - 길이 79IN - 벨트재질 RBR - 단면사이즈 3V - 품질보증서류 C OF C 품질등급 S등급
2021 | 1 | 경상예방정비용 | 고리 | 3발전소 |  |  | 200478153 | 정비부분품(SPAR) | 국내 | S | 벨트,동력전달용 | 벨트,동력전달용,V형,79IN,RBR,3V,C OF C, | EA | 12 | 기계부 | 김현중 | 051-726-6144 | 품명 벨트,동력전달용 - 벨트몸체형태 V형 - 길이 79IN - 벨트재질 RBR - 단면사이즈 3V - 품질보증서류 C OF C 품질등급 S등급
2022 | 1 | 경상예방정비용 | 고리 | 3발전소 |  |  | 200478153 | 정비부분품(SPAR) | 국내 | S | 벨트,동력전달용 | 벨트,동력전달용,V형,79IN,RBR,3V,C OF C, | EA | 12 | 기계부 | 김현중 | 051-726-6144 | 품명 벨트,동력전달용 - 벨트몸체형태 V형 - 길이 79IN - 벨트재질 RBR - 단면사이즈 3V - 품질보증서류 C OF C 품질등급 S등급
2020 | 1 | 경상예방정비용 | 고리 | 3발전소 |  |  | 200478154 | 정비부분품(SPAR) | 국내 | S | 벨트,동력전달용 | 벨트,동력전달용,V-BELT,V형,96IN,96IN,RBR,3V, | EA | 6 | 기계부 | 김현중 | 051-726-6144 | 품명 벨트,동력전달용 - 벨트타입 V-BELT - 벨트몸체형태 V형 - 너비 96IN - 길이 96IN - 벨트재질 RBR - 단면사이즈 3V 품질등급 S등급
2021 | 1 | 경상예방정비용 | 고리 | 3발전소 |  |  | 200478154 | 정비부분품(SPAR) | 국내 | S | 벨트,동력전달용 | 벨트,동력전달용,V-BELT,V형,96IN,96IN,RBR,3V, | EA | 6 | 기계부 | 김현중 | 051-726-6144 | 품명 벨트,동력전달용 - 벨트타입 V-BELT - 벨트몸체형태 V형 - 너비 96IN - 길이 96IN - 벨트재질 RBR - 단면사이즈 3V 품질등급 S등급
2022 | 1 | 경상예방정비용 | 고리 | 3발전소 |  |  | 200478154 | 정비부분품(SPAR) | 국내 | S | 벨트,동력전달용 | 벨트,동력전달용,V-BELT,V형,96IN,96IN,RBR,3V, | EA | 6 | 기계부 | 김현중 | 051-726-6144 | 품명 벨트,동력전달용 - 벨트타입 V-BELT - 벨트몸체형태 V형 - 너비 96IN - 길이 96IN - 벨트재질 RBR - 단면사이즈 3V 품질등급 S등급
2020 | 2 | 계획예방정비용 | 고리 | 3발전소 | 5(신1) | 6 | 200478219 | 정비부분품(SPAR) | 국내 | A | 차단기 부분품 | 차단기 부분품,MECHANICAL OPERATED ASSY,VACUUM | EA | 89 | 전기부 | 고광표 | 051-726-5657 | 품명 차단기 부분품 - 회로차단기부속품타입 MECHANICAL OPERATED ASSY - 회로차단기타입 VACUUM CIRCUIT BREAKER - 별칭 MOC 원자력안전범주 NON NUCLEAR SAFETY RELATED 품질등급 A등급 제작사 LS산전(주) [구 LG산전(주)] - 제작사 유형(MFR CATEGORY) ORIGINAL EQUIP. SUPPLIER - 부품번호 62503163008 제출서류목록 - 품질보증계획서(QAM) - 품질보증확인서(C of C) | LS산전(주) [구 LG산전(주)] |  | 62503163008
2020 | 3 | 계획예방정비용 | 고리 | 3발전소 | 6(신2) | 6 | 200478219 | 정비부분품(SPAR) | 국내 | A | 차단기 부분품 | 차단기 부분품,MECHANICAL OPERATED ASSY,VACUUM | EA | 89 | 전기부 | 고광표 | 051-726-5657 | 품명 차단기 부분품 - 회로차단기부속품타입 MECHANICAL OPERATED ASSY - 회로차단기타입 VACUUM CIRCUIT BREAKER - 별칭 MOC 원자력안전범주 NON NUCLEAR SAFETY RELATED 품질등급 A등급 제작사 LS산전(주) [구 LG산전(주)] - 제작사 유형(MFR CATEGORY) ORIGINAL EQUIP. SUPPLIER - 부품번호 62503163008 제출서류목록 - 품질보증계획서(QAM) - 품질보증확인서(C of C) | LS산전(주) [구 LG산전(주)] |  | 62503163008
2021 | 4 | 계획예방정비용 | 고리 | 3발전소 | 5(신1) | 7 | 200478226 | 정비부분품(SPAR) | 국내 | S | 패킹세트 | 패킹세트,밸브 패킹SET,GRAPHITE + CARBON FIBER,ST | SET | 1 | 기계부 | 최경성 | 051-726-6141 | 품명 패킹세트 - 패킹세트타입 밸브 패킹SET - 패킹세트재질 GRAPHITE + CARBON FIBER - 사용매체 STEAM - 품질보증서류 C OF C - 별칭 511-V0050 패킹 품질등급 S등급 제작사 키밸브기술주식회사 - 부품번호 009 - 도면번호 03-KKBE2AAABE-040 | 키밸브기술주식회사 |  | 9
2022 | 1 | 계획예방정비용 | 고리 | 3발전소 | 6(신2) | 7 | 200478226 | 정비부분품(SPAR) | 국내 | S | 패킹세트 | 패킹세트,밸브 패킹SET,GRAPHITE + CARBON FIBER,ST | SET | 1 | 기계부 | 황도원 | 051-726-5649 | 품명 패킹세트 - 패킹세트타입 밸브 패킹SET - 패킹세트재질 GRAPHITE + CARBON FIBER - 사용매체 STEAM - 품질보증서류 C OF C - 별칭 511-V0050 패킹 품질등급 S등급 제작사 키밸브기술주식회사 - 부품번호 009 - 도면번호 03-KKBE2AAABE-040 | 키밸브기술주식회사 |  | 9
2021 | 4 | 계획예방정비용 | 고리 | 3발전소 | 5(신1) | 7 | 200478229 | 정비부분품(SPAR) | 국내 | S | 개스킷 | 개스킷,밸브 가스켓,P#6633T,증기,C OF C,03-KKBE2AA | EA | 1 | 기계부 | 최경성 | 051-726-6141 | 품명 개스킷 - 가스켓타입 밸브 가스켓 - 가스켓재질 P#6633T - 사용매체 증기 - 품질보증서류 C OF C 품질등급 S등급 제작사 키밸브기술주식회사 - 도면번호 03-KKBE2AAABE-040 - 부품번호 008 | 키밸브기술주식회사 |  | 8
2022 | 1 | 계획예방정비용 | 고리 | 3발전소 | 6(신2) | 7 | 200478229 | 정비부분품(SPAR) | 국내 | S | 개스킷 | 개스킷,밸브 가스켓,P#6633T,증기,C OF C,03-KKBE2AA | EA | 1 | 기계부 | 황도원 | 051-726-5649 | 품명 개스킷 - 가스켓타입 밸브 가스켓 - 가스켓재질 P#6633T - 사용매체 증기 - 품질보증서류 C OF C 품질등급 S등급 제작사 키밸브기술주식회사 - 도면번호 03-KKBE2AAABE-040 - 부품번호 008 | 키밸브기술주식회사 |  | 8
2021 | 4 | 계획예방정비용 | 고리 | 3발전소 | 5(신1) | 7 | 200478239 | 정비부분품(SPAR) | 국내 | A | 파열판(RUPTURE DISC) | 파열판(RUPTURE DISC),SDS RUPTURE DISC,COMPO | EA | 1 | 기계부 | 김현중 | 051-726-6144 | 품명 파열판(RUPTURE DISC) - 별칭 SDS RUPTURE DISC - 타입(형식) COMPOSITION DOME TYPE - 재질 A240-316L - 허용오차 ±5% - 파열 압력 1400PSID - 압력 1800PSIG(DESIGN) - 온도 700℉(DESIGN) - 부속품목 UPPER & LOWER HOLDER - 적용기술기준 KEPIC MGB - 품질서류 1 CERTIFICATE OF CONFORMANCE - 품질서류 2 BURSTING TEST,PT REPORT,MTR 품질등급 A등급
2022 | 1 | 계획예방정비용 | 고리 | 3발전소 | 6(신2) | 7 | 200478239 | 정비부분품(SPAR) | 국내 | A | 파열판(RUPTURE DISC) | 파열판(RUPTURE DISC),SDS RUPTURE DISC,COMPO | EA | 1 | 기계부 | 황도원 | 051-726-5649 | 품명 파열판(RUPTURE DISC) - 별칭 SDS RUPTURE DISC - 타입(형식) COMPOSITION DOME TYPE - 재질 A240-316L - 허용오차 ±5% - 파열 압력 1400PSID - 압력 1800PSIG(DESIGN) - 온도 700℉(DESIGN) - 부속품목 UPPER & LOWER HOLDER - 적용기술기준 KEPIC MGB - 품질서류 1 CERTIFICATE OF CONFORMANCE - 품질서류 2 BURSTING TEST,PT REPORT,MTR 품질등급 A등급
2021 | 4 | 계획예방정비용 | 고리 | 3발전소 | 5(신1) | 7 | 200478240 | 정비부분품(SPAR) | 국내 | A | 제어/지시기 | 제어/지시기,아날로그 지시계,PNL 설치용,110*110(MM),4~20 | EA | 1 | 계측제어부 | 이현길 | 051-726-5667 | 품명 제어/지시기 - 별칭 아날로그 지시계 - 타입(형식) PNL 설치용 - 사이즈 110*110(MM) - 입력데이터 4~20MA - 출력데이터 0~100% - 정확도 ±1.5% OF F.S - 품질서류 1 CERTIFICATE OF CONFORMANCE - 품질서류 2 시험성적서 원자력안전범주 NON NUCLEAR SAFETY RELATED 품질등급 A등급 제작사 에이치에스디엔진(주)[구 두산엔진(주)] - 도면번호 M262-IM-B01-02 /PAGE 2347(S12) - 모델번호 WA-01 제작사 경보전기(주) - 모델번호 WA-01 | 에이치에스디엔진(주)[구 두산엔진(주)] | WA-01
2020 | 2 | 계획예방정비용 | 고리 | 3발전소 | 5(신1) | 6 | 200478325 | 정비부분품(SPAR) | 국내 | A | 다이아프램,밸브용 | 다이아프램,MI TYPE,밸브용,ø270㎜,NBR,11 BAR,66℃,1 | EA | 1 | 기계부 | 윤지훈 | 051-726-5646 | 품명 다이아프램 - 다이아프램타입 MI TYPE - 다이아프램용도 밸브용 - 외경 ø270㎜ - 다이아프램재질 NBR - 사용압력(상한) 11 BAR - 사용온도(상한) 66℃ - 밸브사이즈 1", #150 - 부속품목 오링 원자력안전범주 NON NUCLEAR SAFETY RELATED 품질등급 A등급 제작사 (주)삼양알카 - 도면번호 J231-DG-A01-13(SHIN WOLSONG) - J231-DG-A01-14 - SKN-A100-104-14 - 부품번호 34 제출서류목록 - 품질보증계획서(QAM) - 품질증빙/제출서류목록(QVDL) - 품질보증확인서(C of C) | (주)삼양알카 |  | 34
2020 | 3 | 계획예방정비용 | 고리 | 3발전소 | 6(신2) | 6 | 200478325 | 정비부분품(SPAR) | 국내 | A | 다이아프램,밸브용 | 다이아프램,MI TYPE,밸브용,ø270㎜,NBR,11 BAR,66℃,1 | EA | 1 | 기계부 | 윤지훈 | 051-726-5646 | 품명 다이아프램 - 다이아프램타입 MI TYPE - 다이아프램용도 밸브용 - 외경 ø270㎜ - 다이아프램재질 NBR - 사용압력(상한) 11 BAR - 사용온도(상한) 66℃ - 밸브사이즈 1", #150 - 부속품목 오링 원자력안전범주 NON NUCLEAR SAFETY RELATED 품질등급 A등급 제작사 (주)삼양알카 - 도면번호 J231-DG-A01-13(SHIN WOLSONG) - J231-DG-A01-14 - SKN-A100-104-14 - 부품번호 34 제출서류목록 - 품질보증계획서(QAM) - 품질증빙/제출서류목록(QVDL) - 품질보증확인서(C of C) | (주)삼양알카 |  | 34
2021 | 4 | 계획예방정비용 | 고리 | 3발전소 | 5(신1) | 7 | 200478325 | 정비부분품(SPAR) | 국내 | A | 다이아프램,밸브용 | 다이아프램,MI TYPE,밸브용,ø270㎜,NBR,11 BAR,66℃,1 | EA | 1 | 기계부 | 윤지훈 | 051-726-5646 | 품명 다이아프램 - 다이아프램타입 MI TYPE - 다이아프램용도 밸브용 - 외경 ø270㎜ - 다이아프램재질 NBR - 사용압력(상한) 11 BAR - 사용온도(상한) 66℃ - 밸브사이즈 1", #150 - 부속품목 오링 원자력안전범주 NON NUCLEAR SAFETY RELATED 품질등급 A등급 제작사 (주)삼양알카 - 도면번호 J231-DG-A01-13(SHIN WOLSONG) - J231-DG-A01-14 - SKN-A100-104-14 - 부품번호 34 제출서류목록 - 품질보증계획서(QAM) - 품질증빙/제출서류목록(QVDL) - 품질보증확인서(C of C) | (주)삼양알카 |  | 34
2022 | 1 | 계획예방정비용 | 고리 | 3발전소 | 6(신2) | 7 | 200478325 | 정비부분품(SPAR) | 국내 | A | 다이아프램,밸브용 | 다이아프램,MI TYPE,밸브용,ø270㎜,NBR,11 BAR,66℃,1 | EA | 1 | 기계부 | 황도원 | 051-726-5649 | 품명 다이아프램 - 다이아프램타입 MI TYPE - 다이아프램용도 밸브용 - 외경 ø270㎜ - 다이아프램재질 NBR - 사용압력(상한) 11 BAR - 사용온도(상한) 66℃ - 밸브사이즈 1", #150 - 부속품목 오링 원자력안전범주 NON NUCLEAR SAFETY RELATED 품질등급 A등급 제작사 (주)삼양알카 - 도면번호 J231-DG-A01-13(SHIN WOLSONG) - J231-DG-A01-14 - SKN-A100-104-14 - 부품번호 34 제출서류목록 - 품질보증계획서(QAM) - 품질증빙/제출서류목록(QVDL) - 품질보증확인서(C of C) | (주)삼양알카 |  | 34
2020 | 1 | 경상예방정비용 | 한울 | 3발전소 |  |  | 200478330 | 정비부분품(SPAR) | 국내 | A | 전원공급기 | 전원공급기,PSS용 SMPS,+125 VDC,2 PH,+ 24 VDC,P | EA | 1 | 전기부 | 박현호 | 054-785-1617 | 품명 전원공급기 - 전원공급기타입 PSS용 SMPS - 입력전압 +125 VDC - 입력상(PHASE)수 2 PH - 출력전압 + 24 VDC - 별칭 PSS CONTROL POWER SUPPLY 원자력안전범주 NON NUCLEAR SAFETY RELATED 품질등급 A등급 제작사 두산중공업(주) - 도면번호 G4DB0012-3AB - 부품번호 E2-SMP-0010-PD00.0 제출서류목록 - 첨부기술규격서 적용 - 품질보증확인서(C of C) - 성능(또는 기능)시험 기록 - 제작사 매뉴얼(또는 카탈로그) | 두산중공업(주) |  | E2-SMP-0010-PD00.0
2020 | 1 | 경상예방정비용 | 한울 | 3발전소 |  |  | 200478330 | 정비부분품(SPAR) | 국내 | A | 전원공급기 | 전원공급기,PSS용 SMPS,+125 VDC,2 PH,+ 24 VDC,P | EA | 1 | 전기부 | 이재은 | 054-785-2354 | 품명 전원공급기 - 전원공급기타입 PSS용 SMPS - 입력전압 +125 VDC - 입력상(PHASE)수 2 PH - 출력전압 + 24 VDC - 별칭 PSS CONTROL POWER SUPPLY 원자력안전범주 NON NUCLEAR SAFETY RELATED 품질등급 A등급 제작사 두산중공업(주) - 도면번호 G4DB0012-3AB - 부품번호 E2-SMP-0010-PD00.0 제출서류목록 - 첨부기술규격서 적용 - 품질보증확인서(C of C) - 성능(또는 기능)시험 기록 - 제작사 매뉴얼(또는 카탈로그) | 두산중공업(주) |  | E2-SMP-0010-PD00.0
2020 | 1 | 경상예방정비용 | 한울 | 3발전소 |  |  | 200478331 | 정비부분품(SPAR) | 국내 | A | 제어카드 | 제어카드,FIRING CONTROL LOWER BACKPLANE,MOTH | EA | 4 | 전기부 | 박현호 | 054-785-1617 | 품명 제어카드 - 제어카드타입 FIRING CONTROL LOWER BACKPLANE - 제어카드용도 MOTHER LOWER BOARD(REV.05) - 정격전압 24VDC - 습도 5%~90% - 사용온도(하한) 0℃ - 사용온도(상한) 70℃ - 층개수 4 - 적용품질기준 ASME NQA-1/KEPIC-QAP - 품질보증서류 CERTIFICATE OF CONFORMANCE - NCR/SDDR (발행시) - 측정장비 검교정 성적서 - 시험성적서류 검사 및 시험성적서 - 사이즈 215*129㎜ 원자력안전범주 NON NUCLEAR SAFETY RELATED 품질등급 A등급 제작사 두산중공업(주) - 도면번호 G4DB0012-4BB~7BB - G5DB0011-4~6BB(월성34) - 부품번호 E1-BPE-5010-PD05.0 - 주설비 참고자료 EXCITATION:DS-DEX-833(월성34) | 두산중공업(주) |  | E1-BPE-5010-PD05.0
2020 | 1 | 경상예방정비용 | 한울 | 3발전소 |  |  | 200478331 | 정비부분품(SPAR) | 국내 | A | 제어카드 | 제어카드,FIRING CONTROL LOWER BACKPLANE,MOTH | EA | 4 | 전기부 | 이재은 | 054-785-2354 | 품명 제어카드 - 제어카드타입 FIRING CONTROL LOWER BACKPLANE - 제어카드용도 MOTHER LOWER BOARD(REV.05) - 정격전압 24VDC - 습도 5%~90% - 사용온도(하한) 0℃ - 사용온도(상한) 70℃ - 층개수 4 - 적용품질기준 ASME NQA-1/KEPIC-QAP - 품질보증서류 CERTIFICATE OF CONFORMANCE - NCR/SDDR (발행시) - 측정장비 검교정 성적서 - 시험성적서류 검사 및 시험성적서 - 사이즈 215*129㎜ 원자력안전범주 NON NUCLEAR SAFETY RELATED 품질등급 A등급 제작사 두산중공업(주) - 도면번호 G4DB0012-4BB~7BB - G5DB0011-4~6BB(월성34) - 부품번호 E1-BPE-5010-PD05.0 - 주설비 참고자료 EXCITATION:DS-DEX-833(월성34) | 두산중공업(주) |  | E1-BPE-5010-PD05.0
2021 | 1 | 경상예방정비용 | 고리 | 3발전소 |  |  | 200478335 | 정비부분품(SPAR) | 국내 | S | 다이알 압력계 | GAUGE,PRESSURE,DIAL INDICATING,LIQUID IN | EA | 3 | 계측제어부 | 박재진 | 051-726-5665 | 품명 GAUGE - 게이지타입 PRESSURE,DIAL INDICATING - 게이지용도 LIQUID INDUSTRIAL - 직경 63㎜ - 게이지재질 SUS316 - 측정범위(하한) 0㎏/㎠ - 측정범위(상한) 25㎏/㎠ - 정확도 ±1.6% OF FULL SCALE - SCALE타입 DIAL - 프로세스연결사이즈 1/4IN NPT - 접속위치 BOTTOM - 지시기타입 DIAL 원자력안전범주 NON NUCLEAR SAFETY RELATED 품질등급 S등급 제작사 (주)와이즈산전 - 모델번호 PN2582A4CDB05232 | (주)와이즈산전 | PN2582A4CDB05232
2021 | 1 | 경상예방정비용 | 고리 | 3발전소 |  |  | 200478336 | 정비부분품(SPAR) | 국내 | S | 다이알 압력계 | GAUGE,PRESSURE,DIAL INDICATING,LIQUID IN | EA | 3 | 계측제어부 | 박재진 | 051-726-5665 | 품명 GAUGE - 게이지타입 PRESSURE,DIAL INDICATING - 게이지용도 LIQUID INDUSTRIAL - 직경 63㎜ - 게이지재질 SUS316 - 측정범위(하한) 0㎏/㎠ - 측정범위(상한) 6㎏/㎠ - 정확도 ±1.6% OF FULL SCALE - SCALE타입 DIAL - 프로세스연결사이즈 1/4IN NPT - 접속위치 BOTTOM - 지시기타입 DIAL 원자력안전범주 NON NUCLEAR SAFETY RELATED 품질등급 S등급 제작사 (주)와이즈산전 - 모델번호 PN2582A4CDB04532 | (주)와이즈산전 | PN2582A4CDB04532
2020 | 1 | 경상예방정비용 | 한울 | 3발전소 |  |  | 200478364 | 정비부분품(SPAR) | 국내 | A | 제어카드 | 제어카드,FIRING CONTROL UPPER BACKPLANE,MOTH | EA | 4 | 전기부 | 박현호 | 054-785-1617 | 품명 제어카드 - 제어카드타입 FIRING CONTROL UPPER BACKPLANE - 제어카드용도 MOTHER UPPER BOARD(REV.04) - 정격전압 125VDC - 습도 5% ~ 90 % - 사용온도(하한) 0℃ - 사용온도(상한) 70℃ - 적용품질기준 ASME NQA-1/KEPIC-QAP - 품질보증서류 CERTIFICATE OF CONFORMANCE - NCR/SDDR (발행시) - 측정장비 검교정 성적서 - 시험성적서류 검사 및 시험성적서 - 사이즈 215*219㎜ 원자력안전범주 NON NUCLEAR SAFETY RELATED 품질등급 A등급 제작사 두산중공업(주) - 도면번호 G4DB0012-4BB~7BB - G5DB0011-4~6BB(월성34) - 부품번호 E1-BPE-5020-PD05.0 - 주설비 참고자료 EXCITATION:DS-DEX-833(월성34) | 두산중공업(주) |  | E1-BPE-5020-PD05.0
2020 | 1 | 경상예방정비용 | 한울 | 3발전소 |  |  | 200478364 | 정비부분품(SPAR) | 국내 | A | 제어카드 | 제어카드,FIRING CONTROL UPPER BACKPLANE,MOTH | EA | 4 | 전기부 | 이재은 | 054-785-2354 | 품명 제어카드 - 제어카드타입 FIRING CONTROL UPPER BACKPLANE - 제어카드용도 MOTHER UPPER BOARD(REV.04) - 정격전압 125VDC - 습도 5% ~ 90 % - 사용온도(하한) 0℃ - 사용온도(상한) 70℃ - 적용품질기준 ASME NQA-1/KEPIC-QAP - 품질보증서류 CERTIFICATE OF CONFORMANCE - NCR/SDDR (발행시) - 측정장비 검교정 성적서 - 시험성적서류 검사 및 시험성적서 - 사이즈 215*219㎜ 원자력안전범주 NON NUCLEAR SAFETY RELATED 품질등급 A등급 제작사 두산중공업(주) - 도면번호 G4DB0012-4BB~7BB - G5DB0011-4~6BB(월성34) - 부품번호 E1-BPE-5020-PD05.0 - 주설비 참고자료 EXCITATION:DS-DEX-833(월성34) | 두산중공업(주) |  | E1-BPE-5020-PD05.0
2021 | 3 | 계획예방정비용 | 한울 | 3발전소 | 5 | 13 | 200478387 | 정비부분품(SPAR) | 국외 | Q | 로킹플레이트(LOCKING PLATE) | 로킹플레이트(LOCKING PLATE),END PLATE-2,2250*1 | EA | 1 | 기계부 | 손광수 | 054-785-3495 | 품명 로킹플레이트(LOCKING PLATE) - 별칭 END PLATE-2 - 사이즈 2250*1000*0.6 THK - 재질 TITANIUM - 적용품질기준 ASME NQA-1 - 품질서류 1 CERTIFICATE OF CONFORMANCE - 품질서류 2 MILL SHEET,NDE REPORT 품질등급 Q등급 제작사 ALFA LAVAL SEPARARION AB - 부품번호 3632410083 - 모델번호 M30-FD - 도면번호 32299-2129 | ALFA LAVAL SEPARARION AB | M30-FD | 3632410083
2021 | 3 | 계획예방정비용 | 한울 | 3발전소 | 5 | 13 | 200478388 | 정비부분품(SPAR) | 국외 | Q | 로킹플레이트(LOCKING PLATE) | 로킹플레이트(LOCKING PLATE),TRANSITION PLATE,2 | EA | 1 | 기계부 | 손광수 | 054-785-3495 | 품명 로킹플레이트(LOCKING PLATE) - 별칭 TRANSITION PLATE - 사이즈 2250*1000*0.6 THK - 재질 TITANIUM - 적용품질기준 ASME NQA-1 품질등급 Q등급 제작사 ALFA LAVAL SEPARARION AB - 부품번호 3632410043 - 모델번호 M30-FD - 도면번호 32299-2129 | ALFA LAVAL SEPARARION AB | M30-FD | 3632410043
2020 | 2 | 계획예방정비용 | 고리 | 3발전소 | 5(신1) | 6 | 200478467 | 정비부분품(SPAR) | 국내 | A | 시트,밸브용 | 시트,밸브용,ø5㎜,ø38㎜,ASTM A276 TYPE 420,CV 0. | EA | 1 | 기계부 | 윤지훈 | 051-726-5646 | 품명 시트,밸브용 - 내경 ø5㎜ - 외경 ø38㎜ - 시트재질 ASTM A276 TYPE 420 - 특수사항 CV 0.50,CLASS150,V/V SIZE 1/2" - 사이즈 ø38㎜ X ø5㎜ X 14㎜ 원자력안전범주 NON NUCLEAR SAFETY RELATED 품질등급 A등급 제작사 (주)삼양알카 - 도면번호 J231-DG-A01-05 - SKN-A100-101-05 - SWN-A100-101-05 - 부품번호 4 제출서류목록 - 품질보증계획서(QAM) - 품질증빙/제출서류목록(QVDL) - 품질보증확인서(C of C) - 재료시험보고서(MTR OR MILL SHEET) - 외관 및 치수검사 성적서 | (주)삼양알카 |  | 4
2020 | 3 | 계획예방정비용 | 고리 | 3발전소 | 6(신2) | 6 | 200478467 | 정비부분품(SPAR) | 국내 | A | 시트,밸브용 | 시트,밸브용,ø5㎜,ø38㎜,ASTM A276 TYPE 420,CV 0. | EA | 1 | 기계부 | 윤지훈 | 051-726-5646 | 품명 시트,밸브용 - 내경 ø5㎜ - 외경 ø38㎜ - 시트재질 ASTM A276 TYPE 420 - 특수사항 CV 0.50,CLASS150,V/V SIZE 1/2" - 사이즈 ø38㎜ X ø5㎜ X 14㎜ 원자력안전범주 NON NUCLEAR SAFETY RELATED 품질등급 A등급 제작사 (주)삼양알카 - 도면번호 J231-DG-A01-05 - SKN-A100-101-05 - SWN-A100-101-05 - 부품번호 4 제출서류목록 - 품질보증계획서(QAM) - 품질증빙/제출서류목록(QVDL) - 품질보증확인서(C of C) - 재료시험보고서(MTR OR MILL SHEET) - 외관 및 치수검사 성적서 | (주)삼양알카 |  | 4
2021 | 4 | 계획예방정비용 | 고리 | 3발전소 | 5(신1) | 7 | 200478504 | 정비부분품(SPAR) | 국내 | A | 패널,전기계통 설비보호용 | 패널,전기계통 설비보호용,WALL MOUNTING,300(W)*250( | EA | 1 | 계측제어부 | 이현길 | 051-726-5667 | 품명 패널,전기계통 설비보호용 - 타입(형식) WALL MOUNTING - 사이즈 300(W)*250(D)*400(H)MM - 재질 SPHC - 케이블 엔트리 데이터 CABLE ENTRY BOTTOM - 표면처리 COLOR MUNSELL NO. 5Y 7/1 - 특수사항 NEMA 4, 전면 투명 아크릴창 - 적용품질기준 ASME NQA-1 - 품질서류 1 CERTIFICATE OF CONFORMANCE - 품질서류 2 REFERANCE : QVDL 품질등급 A등급
2021 | 3 | 계획예방정비용 | 한울 | 3발전소 | 5 | 13 | 200478577 | 정비부분품(SPAR) | 국외 | A | 개스킷 | 개스킷,SPIRAL WOUND,INNER AND OUTER RING,SU | EA | 8 | 기계부 | 손광수 | 054-785-3495 | 품명 개스킷 - 가스켓타입 SPIRAL WOUND - 가스켓단면형태 INNER AND OUTER RING - 가스켓재질 SUS316/GRAPHITE/TITANIUM - 품질보증서류 CERTIFICATE OF CONFORMANCE - SDDR, NCR - IF APPLICABLE - 시험성적서류 REFER TO THE PROCUREMENT SPEC 품질등급 A등급 제작사 ALFA LAVAL SEPARARION AB - 도면번호 32299-2129 - 모델번호 M30-FD | ALFA LAVAL SEPARARION AB | M30-FD
2021 | 1 | 경상예방정비용 | 한빛 | 3발전소 |  |  | 200478639 | 정비부분품(SPAR) | 국내 | S | 볼트/너트 세트 | 볼트/너트 세트,육각볼트,M10,30MM,SUS304,볼트,너트,평와셔 | SET | 1 | 기계부 | 한성민 | 061-357-1399 | 품명 볼트/너트 세트 - 볼트타입 육각볼트 - 호칭경 M10 - 길이 30MM - 볼트재질 SUS304 - 구성품 볼트 - 구성품2 너트 - 구성품3 평와셔 2개 - 용도 납축전지 연결부스 설치용 원자력안전범주 NON NUCLEAR SAFETY RELATED 품질등급 S등급
2022 | 3 | 계획예방정비용 | 한울 | 2발전소 | 4 | 16 | 200478645 | 정비부분품(SPAR) | 국내 | Q | 온도/레벨 스위치 | 온도/레벨 스위치,TEMPERATURE CONTROLLER,INDOOR | EA | 20 | 계측제어부 | 허나영 | 054-785-1382 | 품명 온도/레벨 스위치 - 별칭 TEMPERATURE CONTROLLER - 타입(형식) INDOOR TYPE - 전압(VOLTAGE) 100 T0 240 VAC, NOM - 주파수 50 TO 400 HZ - 온도 범위 -10 TO 55 DEG C - 접촉자(CONTACT) 데이터 SPST 원자력안전범주 NUCLEAR SAFETY RELATED 품질등급 Q등급 제작사 (주)센추리[구,화인텍센추리,센추리산업] - 도면 품목번호 PAGE NO. : 3 OF 49 - 도면번호 M251-DL-B01-01 (REV.2) - PAGE NO. : 3 OF 49 - 모델번호 CN76153 - 원기기 기기검증(EQ Category) ENVIRONMENTAL QUALIFICATION - SEISMIC QUALIFICATION - 원기술규격서(OTS) HANUL 5&6, 9-152-M251 - 제작사 유형(MFR CATEGORY) ORIGINAL EQUIP. SUPPLIER 제작사 OMEGA ENGINEERING, INC. - 모델번호 CN76153 - 도면번호 M251-DL-B01-01 - 도면 품목번호 PAGE NO. : 3 OF 49 한울 원자력 본부 - 패키지 번호 J209 제출서류목록 - 첨부기술규격서 적용 - 품질증빙/제출서류목록(QVDL) - 품질보증확인서(C of C) | (주)센추리[구,화인텍센추리,센추리산업] | CN76153
2021 | 3 | 계획예방정비용 | 한울 | 3발전소 | 5 | 13 | 200478655 | 정비부분품(SPAR) | 국외 | S | 부품키트,전기/기계식 구동기용 | 부품키트,전기/기계식 구동기용,MOV OIL SEAL KIT,O-RING | SET | 6 | 기계부 | 노재규 | 054-785-3466 | 품명 부품키트,전기/기계식 구동기용 - 별칭 MOV OIL SEAL KIT - 구성품 O-RINGS - 구성품2 OIL SEALS - 품질서류 1 C OF C 품질등급 S등급 제작사 ROTORK CONTROLS LTD - 부품번호 W57418 - 모델번호 40AF25B4(MOD11C/3) | ROTORK CONTROLS LTD | 40AF25B4(MOD11C/3) | W57418
2022 | 2 | 계획예방정비용 | 한울 | 3발전소 | 6 | 13 | 200478655 | 정비부분품(SPAR) | 국외 | S | 부품키트,전기/기계식 구동기용 | 부품키트,전기/기계식 구동기용,MOV OIL SEAL KIT,O-RING | SET | 6 | 기계부 | 김준후 | 054-785-2349 | 품명 부품키트,전기/기계식 구동기용 - 별칭 MOV OIL SEAL KIT - 구성품 O-RINGS - 구성품2 OIL SEALS - 품질서류 1 C OF C 품질등급 S등급 제작사 ROTORK CONTROLS LTD - 부품번호 W57418 - 모델번호 40AF25B4(MOD11C/3) | ROTORK CONTROLS LTD | 40AF25B4(MOD11C/3) | W57418
2021 | 1 | 계획예방정비용 | 고리 | 1발전소 | 2 | 31 | 200478689 | 정비부분품(SPAR) | 국내 | A | 개스킷 | 개스킷,SPIRAL WOUND,BASIC(기본형),3.2MM,69.8MM | EA | 5 | 기계부 | 서화수 | 051-726-2142 | 품명 개스킷 - 가스켓타입 SPIRAL WOUND - 가스켓단면형태 BASIC(기본형) - 두께 3.2MM - 내경 69.8MM - 외경 82.5MM - 링(RING)재질 SUS 304 / 316 - 주입기(FILLER)재질 GRAPHITE - 후프(HOOP)재질 SUS 304 / 316 - 사용온도(상한) 300℃ - 사용압력(상한) CL 2500 - 적용기술기준 ASME B16.20 원자력안전범주 NON NUCLEAR SAFETY RELATED 품질등급 A등급 제출서류목록 - 첨부기술규격서 적용
2021 | 1 | 계획예방정비용 | 고리 | 1발전소 | 2 | 31 | 200478691 | 정비부분품(SPAR) | 국내 | A | 개스킷 | 개스킷,SPIRAL WOUND,BASIC(기본형),4.5MM,114MM, | EA | 2 | 기계부 | 서화수 | 051-726-2142 | 품명 개스킷 - 가스켓타입 SPIRAL WOUND - 가스켓단면형태 BASIC(기본형) - 두께 4.5MM - 내경 114MM - 외경 140MM - 링(RING)재질 SUS 304 / 316 - 주입기(FILLER)재질 GRAPHITE - 후프(HOOP)재질 SUS 304 / 316 - 사용온도(상한) 300℃ - 사용압력(상한) CL 2500 - 적용기술기준 ASME B16.20 원자력안전범주 NON NUCLEAR SAFETY RELATED 품질등급 A등급 제출서류목록 - 첨부기술규격서 적용
2020 | 3 | 계획예방정비용 | 한울 | 2발전소 | 3 | 16 | 200478733 | 정비부분품(SPAR) | 국내 | Q | 부품키트,밸브용 | 부품키트,밸브용,304/303/316/302 S/S,POPPET,SPRI | SET | 4 | 기계부 | 김동훈 | 054-785-1326 | 품명 부품키트,밸브용 - 밸브부품키트재질 304/303/316/302 S/S - 구성품1 POPPET - 구성품2 SPRING - 구성품3 BUSHING - 구성품4 NUT - 별칭 POPPET ASS'Y 원자력안전범주 NUCLEAR SAFETY RELATED 품질등급 Q등급 제출서류목록 - 첨부기술규격서 적용 - 품질보증계획서(QAM) - 품질검사계획(QP) - 품질증빙/제출서류목록(QVDL) - 품질보증확인서(C of C) - 재료시험보고서(MTR OR MILL SHEET) - 외관 및 치수검사 성적서 - 검교정성적서(Calibration Records)
2020 | 4 | 계획예방정비용 | 한울 | 2발전소 | 4 | 15 | 200478733 | 정비부분품(SPAR) | 국내 | Q | 부품키트,밸브용 | 부품키트,밸브용,304/303/316/302 S/S,POPPET,SPRI | SET | 4 | 기계부 | 이민주 | 054-785-2647 | 품명 부품키트,밸브용 - 밸브부품키트재질 304/303/316/302 S/S - 구성품1 POPPET - 구성품2 SPRING - 구성품3 BUSHING - 구성품4 NUT - 별칭 POPPET ASS'Y 원자력안전범주 NUCLEAR SAFETY RELATED 품질등급 Q등급 제출서류목록 - 첨부기술규격서 적용 - 품질보증계획서(QAM) - 품질검사계획(QP) - 품질증빙/제출서류목록(QVDL) - 품질보증확인서(C of C) - 재료시험보고서(MTR OR MILL SHEET) - 외관 및 치수검사 성적서 - 검교정성적서(Calibration Records)
2022 | 2 | 계획예방정비용 | 한울 | 2발전소 | 3 | 17 | 200478733 | 정비부분품(SPAR) | 국내 | Q | 부품키트,밸브용 | 부품키트,밸브용,304/303/316/302 S/S,POPPET,SPRI | SET | 4 | 기계부 | 김동훈 | 054-785-1326 | 품명 부품키트,밸브용 - 밸브부품키트재질 304/303/316/302 S/S - 구성품1 POPPET - 구성품2 SPRING - 구성품3 BUSHING - 구성품4 NUT - 별칭 POPPET ASS'Y 원자력안전범주 NUCLEAR SAFETY RELATED 품질등급 Q등급 제출서류목록 - 첨부기술규격서 적용 - 품질보증계획서(QAM) - 품질검사계획(QP) - 품질증빙/제출서류목록(QVDL) - 품질보증확인서(C of C) - 재료시험보고서(MTR OR MILL SHEET) - 외관 및 치수검사 성적서 - 검교정성적서(Calibration Records)
2022 | 3 | 계획예방정비용 | 한울 | 2발전소 | 4 | 16 | 200478733 | 정비부분품(SPAR) | 국내 | Q | 부품키트,밸브용 | 부품키트,밸브용,304/303/316/302 S/S,POPPET,SPRI | SET | 1 | 기계부 | 이민주 | 054-785-2647 | 품명 부품키트,밸브용 - 밸브부품키트재질 304/303/316/302 S/S - 구성품1 POPPET - 구성품2 SPRING - 구성품3 BUSHING - 구성품4 NUT - 별칭 POPPET ASS'Y 원자력안전범주 NUCLEAR SAFETY RELATED 품질등급 Q등급 제출서류목록 - 첨부기술규격서 적용 - 품질보증계획서(QAM) - 품질검사계획(QP) - 품질증빙/제출서류목록(QVDL) - 품질보증확인서(C of C) - 재료시험보고서(MTR OR MILL SHEET) - 외관 및 치수검사 성적서 - 검교정성적서(Calibration Records)
2020 | 1 | 계획예방정비용 | 새울 | 1발전소 | 1(신3) | 3 | 200478811 | 정비부분품(SPAR) | 국외 | Q | 부품키트,기계용 | 부품키트,기계용,PUMP,BUNDLE ASSEMBLY,48.06IN,AI | SET | 2 | 기계부 | 김승호 | 052-715-5147 | 품명 부품키트,기계용 - 기계부품키트용도 PUMP - 기계부품키트타입 BUNDLE ASSEMBLY - 기계부품키트몸체사이즈 48.06IN - 기계부품키트재질 AISI1410 - 구성품4 SHAFT & IMPELLER ASS'Y - 구성품5 DIFFUSOR - 구성품6 BALANCE DRUM - 구성품7 BUSHING - 구성품8 PLATE, BAFFLE - 구성품9 GASET, O-RING - 최소포장단위 SET - 적용기술기준 9-903-Z-404-001C - 적용품질기준 9-903-Z-404-001C - 품질보증서류 C OF C, MTR - 시험성적서류 PERFORMANCE TEST REPORT 원자력안전범주 NUCLEAR SAFETY RELATED 품질등급 Q등급 제작사 두산중공업(주) - 도면번호 9-903-Z-171-001C - DWG032867 - 모델번호 2X10CAM-13STAGE 제작사 FLOWSERVE PUMP CORPORATION - 도면번호 9-903-Z-171-001C - DWG032797 - 모델번호 2X10CAM-13STAGE | 두산중공업(주) | 2X10CAM-13STAGE
2021 | 1 | 계획예방정비용 | 새울 | 1발전소 | 2(신4) | 2 | 200478811 | 정비부분품(SPAR) | 국외 | Q | 부품키트,기계용 | 부품키트,기계용,PUMP,BUNDLE ASSEMBLY,48.06IN,AI | SET | 1 | 기계부 | 강증우 | 052-715-5241 | 품명 부품키트,기계용 - 기계부품키트용도 PUMP - 기계부품키트타입 BUNDLE ASSEMBLY - 기계부품키트몸체사이즈 48.06IN - 기계부품키트재질 AISI1410 - 구성품4 SHAFT & IMPELLER ASS'Y - 구성품5 DIFFUSOR - 구성품6 BALANCE DRUM - 구성품7 BUSHING - 구성품8 PLATE, BAFFLE - 구성품9 GASET, O-RING - 최소포장단위 SET - 적용기술기준 9-903-Z-404-001C - 적용품질기준 9-903-Z-404-001C - 품질보증서류 C OF C, MTR - 시험성적서류 PERFORMANCE TEST REPORT 원자력안전범주 NUCLEAR SAFETY RELATED 품질등급 Q등급 제작사 두산중공업(주) - 도면번호 9-903-Z-171-001C - DWG032867 - 모델번호 2X10CAM-13STAGE 제작사 FLOWSERVE PUMP CORPORATION - 도면번호 9-903-Z-171-001C - DWG032797 - 모델번호 2X10CAM-13STAGE | 두산중공업(주) | 2X10CAM-13STAGE
2021 | 4 | 계획예방정비용 | 새울 | 1발전소 | 1(신3) | 4 | 200478811 | 정비부분품(SPAR) | 국외 | Q | 부품키트,기계용 | 부품키트,기계용,PUMP,BUNDLE ASSEMBLY,48.06IN,AI | SET | 3 | 기계부 | 김승호 | 052-715-5147 | 품명 부품키트,기계용 - 기계부품키트용도 PUMP - 기계부품키트타입 BUNDLE ASSEMBLY - 기계부품키트몸체사이즈 48.06IN - 기계부품키트재질 AISI1410 - 구성품4 SHAFT & IMPELLER ASS'Y - 구성품5 DIFFUSOR - 구성품6 BALANCE DRUM - 구성품7 BUSHING - 구성품8 PLATE, BAFFLE - 구성품9 GASET, O-RING - 최소포장단위 SET - 적용기술기준 9-903-Z-404-001C - 적용품질기준 9-903-Z-404-001C - 품질보증서류 C OF C, MTR - 시험성적서류 PERFORMANCE TEST REPORT 원자력안전범주 NUCLEAR SAFETY RELATED 품질등급 Q등급 제작사 두산중공업(주) - 도면번호 9-903-Z-171-001C - DWG032867 - 모델번호 2X10CAM-13STAGE 제작사 FLOWSERVE PUMP CORPORATION - 도면번호 9-903-Z-171-001C - DWG032797 - 모델번호 2X10CAM-13STAGE | 두산중공업(주) | 2X10CAM-13STAGE
2022 | 3 | 계획예방정비용 | 새울 | 1발전소 | 2(신4) | 3 | 200478811 | 정비부분품(SPAR) | 국외 | Q | 부품키트,기계용 | 부품키트,기계용,PUMP,BUNDLE ASSEMBLY,48.06IN,AI | SET | 3 | 기계부 | 강증우 | 052-715-5241 | 품명 부품키트,기계용 - 기계부품키트용도 PUMP - 기계부품키트타입 BUNDLE ASSEMBLY - 기계부품키트몸체사이즈 48.06IN - 기계부품키트재질 AISI1410 - 구성품4 SHAFT & IMPELLER ASS'Y - 구성품5 DIFFUSOR - 구성품6 BALANCE DRUM - 구성품7 BUSHING - 구성품8 PLATE, BAFFLE - 구성품9 GASET, O-RING - 최소포장단위 SET - 적용기술기준 9-903-Z-404-001C - 적용품질기준 9-903-Z-404-001C - 품질보증서류 C OF C, MTR - 시험성적서류 PERFORMANCE TEST REPORT 원자력안전범주 NUCLEAR SAFETY RELATED 품질등급 Q등급 제작사 두산중공업(주) - 도면번호 9-903-Z-171-001C - DWG032867 - 모델번호 2X10CAM-13STAGE 제작사 FLOWSERVE PUMP CORPORATION - 도면번호 9-903-Z-171-001C - DWG032797 - 모델번호 2X10CAM-13STAGE | 두산중공업(주) | 2X10CAM-13STAGE
2020 | 2 | 계획예방정비용 | 고리 | 1발전소 | 2 | 31 | 200478825 | 정비부분품(SPAR) | 국외 | S | 전극 | 전극,PT1000,SENSOR,316SS,100℃,-30℃,PG13.5 | SET | 6 | 계측제어부 | 최승정 | 051-726-5724 | 품명 전극 - 전극형태 PT1000 - 전극타입 SENSOR - 전극재질 316SS - 사용온도(상한) 100℃ - 사용온도(하한) -30℃ - 설치방법 PG13.5 SCREW PLUG TYPE - 특수사항 PROTECTION DEGREE : PI68 - 별칭 PH SENSOR TEMP PT1000 품질등급 S등급 제작사 SWAN ANALYTICAL INSTRUMENTS - 부품번호 A-87.030.200 - 도면번호 2523-791(PS) | SWAN ANALYTICAL INSTRUMENTS |  | A-87.030.200
2020 | 1 | 경상예방정비용 | 한울 | 3발전소 |  |  | 200478862 | 정비부분품(SPAR) | 국내 | S | 호스 | 호스,METAL FLEXIBLE HOSE,전처리 설비 호스,FLEXIBL | EA | 18 | 기계부 | 강성민 | 054-785-2348 | 품명 호스 - 호스타입 METAL FLEXIBLE HOSE - 호스용도 전처리 설비 호스 - 호스몸체형태 FLEXIBLE HOSE - 길이 1200MM - 외경 1IN - 호스재질 STS304 - 사용압력(상한) 15 KGF/CM2 이하 - 호스연결타입 1. NIPPLE 2. UNION - 품질보증서류 하자보증서 품질등급 S등급
2020 | 1 | 경상예방정비용 | 한울 | 3발전소 |  |  | 200478863 | 정비부분품(SPAR) | 국외 | S | 어댑터, 피팅용 | 어댑터, 피팅용,TRUST CONE,LRDPS REVERSE MEMBR | EA | 9 | 기계부 | 강성민 | 054-785-2348 | 품명 어댑터, 피팅용 - 어댑터타입 TRUST CONE - 어댑터용도 LRDPS REVERSE MEMBRANE - 어댑터재질 ENGINEERING THERMOPLASTIC - 품질보증서류 CERTIFICATE OF CONFORMANCE 품질등급 S등급 제작사 CODELINE - 도면번호 99160 - 부품번호 96163 - 모델번호 CODELINE-80S30_MEMBRANE HOUSIN | CODELINE | CODELINE-80S30_MEMBRANE HOUSIN | 96163
2020 | 2 | 계획예방정비용 | 고리 | 3발전소 | 5(신1) | 6 | 200478918 | 정비부분품(SPAR) | 국내 | A | 플러그,밸브용 | 플러그,인디케이터,밸브용,CONE ASS'Y,콘ø19㎜X52㎜/스템ø10 | EA | 1 | 기계부 | 윤지훈 | 051-726-5646 | 품명 플러그,인디케이터,밸브용 - 별칭 CONE ASS'Y - 사이즈 콘ø19㎜X52㎜/스템ø10㎜X155㎜ - 재질 ASTM A276-420, A276-316 - 특수사항 CV 0.50 원자력안전범주 NON NUCLEAR SAFETY RELATED 품질등급 A등급 제작사 (주)삼양알카 - 부품번호 5&8 - 도면번호 J231-DG-A01-05 제출서류목록 - 품질보증계획서(QAM) - 품질증빙/제출서류목록(QVDL) - 품질보증확인서(C of C) - 재료시험보고서(MTR OR MILL SHEET) | (주)삼양알카 |  | 5&8
2020 | 3 | 계획예방정비용 | 고리 | 3발전소 | 6(신2) | 6 | 200478918 | 정비부분품(SPAR) | 국내 | A | 플러그,밸브용 | 플러그,인디케이터,밸브용,CONE ASS'Y,콘ø19㎜X52㎜/스템ø10 | EA | 1 | 기계부 | 윤지훈 | 051-726-5646 | 품명 플러그,인디케이터,밸브용 - 별칭 CONE ASS'Y - 사이즈 콘ø19㎜X52㎜/스템ø10㎜X155㎜ - 재질 ASTM A276-420, A276-316 - 특수사항 CV 0.50 원자력안전범주 NON NUCLEAR SAFETY RELATED 품질등급 A등급 제작사 (주)삼양알카 - 부품번호 5&8 - 도면번호 J231-DG-A01-05 제출서류목록 - 품질보증계획서(QAM) - 품질증빙/제출서류목록(QVDL) - 품질보증확인서(C of C) - 재료시험보고서(MTR OR MILL SHEET) | (주)삼양알카 |  | 5&8
2020 | 2 | 계획예방정비용 | 월성 | 2발전소 | 3 | 18 | 200478941 | 정비부분품(SPAR) | 국외 | Q | 볼베어링 | 볼베어링,DEEP GROOVE,6318-Z/C3,190㎜,90㎜,43㎜, | EA | 1 | 전기부 | 김영우 | 054-779-2259 | 품명 볼베어링 - 베어링타입 DEEP GROOVE - 국제베어링교환번호 6318-Z/C3 - 외경 190㎜ - 구멍직경 90㎜ - 너비 43㎜ - 열(ROW)수 1 ROW - 윤활재 GREASE - 금속덮개(SHIELD)수 1 SHIELD - 허용오차적용기준 C3 - 적용기술기준 EPRI NP-5652 - 적용품질기준 ASME NQA-1 - 품질보증서류 CERTIFICATE OF CONFORMANCE - CGID PLAN - CGID REPORT - NCR, SDDR(IF APPLICABLE) 품질등급 Q등급 제작사 SKF - 모델번호 6318-Z/C3 | SKF | 6318-Z/C3
2020 | 2 | 계획예방정비용 | 월성 | 2발전소 | 3 | 18 | 200478955 | 정비부분품(SPAR) | 국외 | Q | 볼베어링 | 볼베어링,DEEP GROOVE,6316-2Z/C3,170㎜,80㎜,39㎜ | EA | 1 | 전기부 | 김영우 | 054-779-2259 | 품명 볼베어링 - 베어링타입 DEEP GROOVE - 국제베어링교환번호 6316-2Z/C3 - 외경 170㎜ - 구멍직경 80㎜ - 너비 39㎜ - 열(ROW)수 1 ROW - 윤활재 GREASE - 금속덮개(SHIELD)수 2 SHIELD - 허용오차적용기준 C3 - 적용기술기준 EPRI NP-5652 - 적용품질기준 ASME NQA-1 - 품질보증서류 CERTIFICATE OF CONFORMANCE - CGID PLAN - CGID REPORT - NCR, SDDR(IF APPLICABLE) 품질등급 Q등급 제작사 SKF - 모델번호 6316-2Z/C3 | SKF | 6316-2Z/C3
2020 | 2 | 계획예방정비용 | 월성 | 2발전소 | 3 | 18 | 200478956 | 정비부분품(SPAR) | 국외 | Q | 볼베어링 | 볼베어링,DGBB,6313-2Z,140㎜,65㎜,33㎜,SGL ROW, | EA | 4 | 전기부 | 김영우 | 054-779-2259 | 품명 볼베어링 - 베어링타입 DGBB - 국제베어링교환번호 6313-2Z - 외경 140㎜ - 구멍직경 65㎜ - 너비 33㎜ - 열(ROW)수 SGL ROW - 동격하중 97.5KN,STATIC LOAD:60KN - 피로한계하중 2.5KN - 윤활재 GREASE - 회전속도 5300R/MIN,LIMITING:10000R/MIN - 금속덮개(SHIELD)수 2SHIELD - 고무덮개(SEAL)수 NONE - 허용오차적용기준 C3 CLEARANCE - 특수사항 200217455 CGID - 적용기술기준 EPRI NP-5652 - 적용품질기준 ASME NQA-1 - 품질보증서류 CERTIFICATE OF CONFORMANCE - CGID PLAN - CGID REPORT - NCR, SDDR(IF APPLICABLE) - TEST REPORT - 별칭 BALL BEARING 품질등급 Q등급 제작사 SKF - 모델번호 6313-2Z/C3 | SKF | 6313-2Z/C3
2021 | 3 | 계획예방정비용 | 월성 | 2발전소 | 3 | 19 | 200478956 | 정비부분품(SPAR) | 국외 | Q | 볼베어링 | 볼베어링,DGBB,6313-2Z,140㎜,65㎜,33㎜,SGL ROW, | EA | 3 | 전기부 | 김영우 | 054-779-2259 | 품명 볼베어링 - 베어링타입 DGBB - 국제베어링교환번호 6313-2Z - 외경 140㎜ - 구멍직경 65㎜ - 너비 33㎜ - 열(ROW)수 SGL ROW - 동격하중 97.5KN,STATIC LOAD:60KN - 피로한계하중 2.5KN - 윤활재 GREASE - 회전속도 5300R/MIN,LIMITING:10000R/MIN - 금속덮개(SHIELD)수 2SHIELD - 고무덮개(SEAL)수 NONE - 허용오차적용기준 C3 CLEARANCE - 특수사항 200217455 CGID - 적용기술기준 EPRI NP-5652 - 적용품질기준 ASME NQA-1 - 품질보증서류 CERTIFICATE OF CONFORMANCE - CGID PLAN - CGID REPORT - NCR, SDDR(IF APPLICABLE) - TEST REPORT - 별칭 BALL BEARING 품질등급 Q등급 제작사 SKF - 모델번호 6313-2Z/C3 | SKF | 6313-2Z/C3
2022 | 4 | 계획예방정비용 | 월성 | 2발전소 | 3 | 20 | 200478956 | 정비부분품(SPAR) | 국외 | Q | 볼베어링 | 볼베어링,DGBB,6313-2Z,140㎜,65㎜,33㎜,SGL ROW, | EA | 3 | 전기부 | 김영우 | 054-779-2259 | 품명 볼베어링 - 베어링타입 DGBB - 국제베어링교환번호 6313-2Z - 외경 140㎜ - 구멍직경 65㎜ - 너비 33㎜ - 열(ROW)수 SGL ROW - 동격하중 97.5KN,STATIC LOAD:60KN - 피로한계하중 2.5KN - 윤활재 GREASE - 회전속도 5300R/MIN,LIMITING:10000R/MIN - 금속덮개(SHIELD)수 2SHIELD - 고무덮개(SEAL)수 NONE - 허용오차적용기준 C3 CLEARANCE - 특수사항 200217455 CGID - 적용기술기준 EPRI NP-5652 - 적용품질기준 ASME NQA-1 - 품질보증서류 CERTIFICATE OF CONFORMANCE - CGID PLAN - CGID REPORT - NCR, SDDR(IF APPLICABLE) - TEST REPORT - 별칭 BALL BEARING 품질등급 Q등급 제작사 SKF - 모델번호 6313-2Z/C3 | SKF | 6313-2Z/C3
2021 | 3 | 계획예방정비용 | 월성 | 2발전소 | 3 | 19 | 200478957 | 정비부분품(SPAR) | 국외 | Q | 볼베어링 | 볼베어링,DGBB,6312-2Z C3,130㎜,60㎜,31㎜,GREAS | EA | 4 | 전기부 | 김영우 | 054-779-2259 | 품명 볼베어링 - 베어링타입 DGBB - 국제베어링교환번호 6312-2Z C3 - 외경 130㎜ - 구멍직경 60㎜ - 너비 31㎜ - 윤활재 GREASE - 금속덮개(SHIELD)수 2 SHIELD - 고무덮개(SEAL)수 NONE - 허용오차적용기준 C3 CLEARANCE - 특수사항 200010403 CGID - 적용기술기준 EPRI NP-5652 - 적용품질기준 ASME NQA-1 - 품질보증서류 CERTIFICATE OF CONFORMANCE - CGID PLAN - CGID REPORTS(ALL RELEVANT DOC) - NCR, SDDR(IF APPLICABLE) 원자력안전범주 NUCLEAR SAFETY RELATED 품질등급 Q등급 제작사 SKF - 모델번호 6312-2Z/C3 | SKF | 6312-2Z/C3
2022 | 1 | 계획예방정비용 | 고리 | 2발전소 | 4 | 27 | 200479072 | 정비부분품(SPAR) | 국내 | Q | 씰,비금속제 | 씰,비금속제,PRIMARY RING-RHR/CSP,110.6 OD * 2 | EA | 1 | 기계부 | 김승수 | 051-726-5426 | 품명 씰,비금속제 - 씰타입 PRIMARY RING-RHR/CSP - 너비 110.6 OD * 23.4MM - 씰재질 CARBON - 적용기술기준 REFER TO SPECIFICATION - 적용품질기준 ASME NQA-1 - 품질보증서류 C OF C - PHYSICAL PROPERTIES REPORT 원자력안전범주 NUCLEAR SAFETY RELATED 품질등급 Q등급 제출서류목록 - 첨부기술규격서 적용
2022 | 1 | 계획예방정비용 | 고리 | 2발전소 | 3 | 27 | 200479072 | 정비부분품(SPAR) | 국내 | Q | 씰,비금속제 | 씰,비금속제,PRIMARY RING-RHR/CSP,110.6 OD * 2 | EA | 1 | 기계부 | 김승수 | 051-726-5426 | 품명 씰,비금속제 - 씰타입 PRIMARY RING-RHR/CSP - 너비 110.6 OD * 23.4MM - 씰재질 CARBON - 적용기술기준 REFER TO SPECIFICATION - 적용품질기준 ASME NQA-1 - 품질보증서류 C OF C - PHYSICAL PROPERTIES REPORT 원자력안전범주 NUCLEAR SAFETY RELATED 품질등급 Q등급 제출서류목록 - 첨부기술규격서 적용
2022 | 4 | 계획예방정비용 | 고리 | 2발전소 | 3 | 28 | 200479072 | 정비부분품(SPAR) | 국내 | Q | 씰,비금속제 | 씰,비금속제,PRIMARY RING-RHR/CSP,110.6 OD * 2 | EA | 1 | 기계부 | 김승수 | 051-726-5426 | 품명 씰,비금속제 - 씰타입 PRIMARY RING-RHR/CSP - 너비 110.6 OD * 23.4MM - 씰재질 CARBON - 적용기술기준 REFER TO SPECIFICATION - 적용품질기준 ASME NQA-1 - 품질보증서류 C OF C - PHYSICAL PROPERTIES REPORT 원자력안전범주 NUCLEAR SAFETY RELATED 품질등급 Q등급 제출서류목록 - 첨부기술규격서 적용
2022 | 4 | 계획예방정비용 | 고리 | 2발전소 | 4 | 28 | 200479072 | 정비부분품(SPAR) | 국내 | Q | 씰,비금속제 | 씰,비금속제,PRIMARY RING-RHR/CSP,110.6 OD * 2 | EA | 1 | 기계부 | 김승수 | 051-726-5426 | 품명 씰,비금속제 - 씰타입 PRIMARY RING-RHR/CSP - 너비 110.6 OD * 23.4MM - 씰재질 CARBON - 적용기술기준 REFER TO SPECIFICATION - 적용품질기준 ASME NQA-1 - 품질보증서류 C OF C - PHYSICAL PROPERTIES REPORT 원자력안전범주 NUCLEAR SAFETY RELATED 품질등급 Q등급 제출서류목록 - 첨부기술규격서 적용
2020 | 1 | 경상예방정비용 | 고리 | 3발전소 |  |  | 200479078 | 정비부분품(SPAR) | 국내 | A | 차압 게이지 | 차압 게이지,PRESSURE DIFF. INDICATOR,DIFF.PR | EA | 1 | 계측제어부 | 김민석 | 051-726-2362 | 품명 차압 게이지 - 별칭 PRESSURE DIFF. INDICATOR - 타입(형식) DIFF.PRESSURE TYPE - 케이스재질 ADC12 / BODY:SCS14 - 압력 85 PSIG - 측정범위 0~2 KG/CM2 - 정확도 ±0.5% OF FULL SCALE - 측정(SCALE) 데이터 0~2 KG/CM2 - 벨로우즈재질 SS316L - 연결(CONNECTION) 데이터 1/4IN NPT F - 품질서류 1 CERTIFICATE OF CONFORMANCE - 품질서류 2 CALIBRATION REPORT 품질등급 A등급 제작사 한국나가노(주) - 모델번호 NDG96-2X3111K0000 | 한국나가노(주) | NDG96-2X3111K0000
2020 | 1 | 경상예방정비용 | 고리 | 3발전소 |  |  | 200479079 | 정비부분품(SPAR) | 국내 | A | 지시기,눈금식 | 지시기,눈금식,수위지시계(CAPILLARY),150㎜ DIA,1/4IN | EA | 1 | 계측제어부 | 김민석 | 051-726-2362 | 품명 지시기,눈금식 - 별칭 수위지시계(CAPILLARY) - 사이즈 150㎜ DIA - 연결(CONNECTION) 데이터 1/4IN NPT F - 타입(형식) LEVEL - 부속품목 CAPILLARY LENGTH : 7M - 지시기(INDICATOR) 데이터 0 ~ 100% - 재질 ADC12 / BODY:SCS14 - 측정(SCALE) 데이터 0~100% RANGE - 측정범위 0 ~ 47.7 INWC - 측정범위 2 3.0 PSIG - 측정범위 3 ±1.0 OF FULL SCALE - 특수사항 SURFACE MOUNTING - 품질서류 1 CERTIFICATE OF CONFORMANCE - 품질서류 2 CALIBRATION REPORT 품질등급 A등급 제작사 한국나가노(주) - 모델번호 NDG96-2X33224BB05 | 한국나가노(주) | NDG96-2X33224BB05
2020 | 1 | 경상예방정비용 | 고리 | 3발전소 |  |  | 200479080 | 정비부분품(SPAR) | 국내 | A | 지시기,눈금식 | 지시기,눈금식,수위지시계(CAPILLARY),150㎜ DIA,1/4IN | EA | 1 | 계측제어부 | 김민석 | 051-726-2362 | 품명 지시기,눈금식 - 별칭 수위지시계(CAPILLARY) - 사이즈 150㎜ DIA - 연결(CONNECTION) 데이터 1/4IN NPT F - 타입(형식) LEVEL - 부속품목 CAPILLARY LENGTH : 12M - 지시기(INDICATOR) 데이터 0 ~ 100% - 재질 ADC12 / BODY:SCS14 - 측정(SCALE) 데이터 0~100% RANGE - 측정범위 0 ~ 52.7 INWC - 측정범위 2 3.5 PSIG - 측정범위 3 ±1.0 OF FULL SCALE - 품질서류 1 CERTIFICATE OF CONFORMANCE - 품질서류 2 CALIBRATION REPORT 품질등급 A등급 제작사 한국나가노(주) - 모델번호 NDG96-2X33224BB0B | 한국나가노(주) | NDG96-2X33224BB0B
2020 | 1 | 경상예방정비용 | 고리 | 3발전소 |  |  | 200479081 | 정비부분품(SPAR) | 국내 | A | 지시기,눈금식 | 지시기,눈금식,수위지시계(CAPILLARY),150㎜ DIA,1/4IN | EA | 1 | 계측제어부 | 김민석 | 051-726-2362 | 품명 지시기,눈금식 - 별칭 수위지시계(CAPILLARY) - 사이즈 150㎜ DIA - 연결(CONNECTION) 데이터 1/4IN NPT F - 타입(형식) LEVEL - 부속품목 CAPILLARY LENGTH : 15M - 지시기(INDICATOR) 데이터 0~100% - 재질 ADC12 / BODY:SCS14 - 측정(SCALE) 데이터 0~100% RANGE - 측정범위 0 ~ 69.2 INWC - 측정범위 2 2.5 PSIG - 측정범위 3 ±1.0 OF FULL SCALE - 품질서류 1 CERTIFICATE OF CONFORMANCE - 품질서류 2 CALIBRATION REPORT 품질등급 A등급 제작사 한국나가노(주) - 모델번호 NDG96-2X33224BB0C | 한국나가노(주) | NDG96-2X33224BB0C
2020 | 1 | 경상예방정비용 | 고리 | 3발전소 |  |  | 200479082 | 정비부분품(SPAR) | 국내 | A | 지시기,눈금식 | 지시기,눈금식,수위지시계(CAPILLARY),150㎜ DIA,1/4IN | EA | 1 | 계측제어부 | 김민석 | 051-726-2362 | 품명 지시기,눈금식 - 별칭 수위지시계(CAPILLARY) - 사이즈 150㎜ DIA - 연결(CONNECTION) 데이터 1/4IN NPT F - 타입(형식) LEVEL - 부속품목 CAPILLARY LENGTH : 7M - 지시기(INDICATOR) 데이터 0~100% - 재질 ADC12 / BODY:SCS14 - 측정(SCALE) 데이터 0~100% RANGE - 측정범위 0 ~ 40.1 IN WC - 측정범위 2 3.5 PSIG - 측정범위 3 ±1.0 OF FULL SCALE - 품질서류 1 CERTIFICATE OF CONFORMANCE - 품질서류 2 CALIBRATION REPORT 품질등급 A등급 제작사 한국나가노(주) - 모델번호 NDG96-2X33224BB05 | 한국나가노(주) | NDG96-2X33224BB05
2021 | 1 | 경상예방정비용 | 고리 | 3발전소 |  |  | 200479083 | 정비부분품(SPAR) | 국내 | A | 지시기,눈금식 | 지시기,눈금식,수위지시계(CAPILLARY),150㎜ DIA,1/4IN | EA | 2 | 계측제어부 | 김민석 | 051-726-2362 | 품명 지시기,눈금식 - 별칭 수위지시계(CAPILLARY) - 사이즈 150㎜ DIA - 연결(CONNECTION) 데이터 1/4IN NPT FEMALE - 타입(형식) LEVEL - 부속품목 CAPILLARY LENGTH : 12M(40') - 지시기(INDICATOR) 데이터 0~100%, ±1.0 OF FULL SCALE - 재질 316 SS - 측정(SCALE) 데이터 0~100% RANGE - 측정범위 PRESS.RANGE : 0 ~ 33.0 IN H2O - 품질서류 1 CERTIFICATE OF CONFORMANCE - 품질서류 2 CALIBRATION REPORT 원자력안전범주 NON NUCLEAR SAFETY RELATED 품질등급 A등급 제작사 한국나가노(주) - 도면번호 J219-DG-A01-08-0001 - 모델번호 NDG96-2X33224BB0B - 부품번호 NDG96-2X3 고리 원자력 본부 - 패키지 번호 J219 | 한국나가노(주) | NDG96-2X33224BB0B | NDG96-2X3
2021 | 1 | 경상예방정비용 | 고리 | 3발전소 |  |  | 200479084 | 정비부분품(SPAR) | 국내 | A | 지시기,눈금식 | 지시기,눈금식,수위지시계(CAPILLARY),150㎜ DIA,1/4IN | EA | 1 | 계측제어부 | 김민석 | 051-726-2362 | 품명 지시기,눈금식 - 별칭 수위지시계(CAPILLARY) - 사이즈 150㎜ DIA - 연결(CONNECTION) 데이터 1/4IN NPT F - 타입(형식) LEVEL - 부속품목 CAPILLARY LENGTH : 15M - 지시기(INDICATOR) 데이터 ACCURACY : ±1.0% F.S - 재질 SS - 측정(SCALE) 데이터 0~100% RANGE - 측정범위 0 ~ 47 IN H2O - 품질서류 1 CERTIFICATE OF CONFORMANCE - 품질서류 2 CALIBRATION REPORT 원자력안전범주 NON NUCLEAR SAFETY RELATED 품질등급 A등급 제작사 한국나가노(주) - 부품번호 NDG96-2X3+R - 모델번호 NDG96-2X33224BB0C - 도면번호 J219-DG-A01-08-0001 | 한국나가노(주) | NDG96-2X33224BB0C | NDG96-2X3+R
2021 | 1 | 경상예방정비용 | 고리 | 3발전소 |  |  | 200479085 | 정비부분품(SPAR) | 국내 | A | 지시기,눈금식 | 지시기,눈금식,수위지시계(CAPILLARY),150㎜ DIA,1/4IN | EA | 1 | 계측제어부 | 김민석 | 051-726-2362 | 품명 지시기,눈금식 - 별칭 수위지시계(CAPILLARY) - 사이즈 150㎜ DIA - 연결(CONNECTION) 데이터 1/4IN NPT F - 타입(형식) LEVEL - 부속품목 CAPILLARY LG(HP/LP):12M (40') - 지시기(INDICATOR) 데이터 ACCURACY : ±1.0% F.S - 재질 316 SS - 측정(SCALE) 데이터 0~100% RANGE - 측정범위 PRESS.RANGE: 0 ~ 60.6 IN H2O - 품질서류 1 CERTIFICATE OF CONFORMANCE - 품질서류 2 CALIBRATION REPORT 원자력안전범주 NON NUCLEAR SAFETY RELATED 품질등급 A등급 제작사 한국나가노(주) - 모델번호 NDG96-2X33224BB0B - 도면번호 J219-DG-A01-08-0001 | 한국나가노(주) | NDG96-2X33224BB0B
2020 | 3 | 계획예방정비용 | 고리 | 3발전소 | 6(신2) | 6 | 200479091 | 정비부분품(SPAR) | 국내 | A | 엘보우,튜브용 | 엘보우,튜브용,M CONN,90DEG,SUS316,NPT M,CERTI | EA | 1 | 계측제어부 | 박승찬 | 051-726-2364 | 품명 엘보우,튜브용 - 엘보우타입 M CONN - 굴곡각도 90DEG - 엘보우재질 SUS316 - 엘보우연결타입 NPT M - 품질보증서류 CERTIFICATE OF CONFORMANCE - 사이즈 3/8IN T*1/2IN NPT M 품질등급 A등급 제작사 하이록코리아(주) - 모델번호 CLMA6-8N S316 | 하이록코리아(주) | CLMA6-8N S316
2020 | 2 | 계획예방정비용 | 고리 | 3발전소 | 5(신1) | 6 | 200479097 | 정비부분품(SPAR) | 국내 | A | 티,파이프용 | 티,파이프용,MALE RUN,3/8*1/4IN NPT,3/8IN M RU | EA | 4 | 계측제어부 | 박승찬 | 051-726-2364 | 품명 티,파이프용 - 티타입 MALE RUN - 배관공칭규격(NPS)1 3/8*1/4IN NPT - 티(TEE)연결타입1 3/8IN M RUN - 품질보증서류 CERTIFICATE OF CONFORMANCE 품질등급 A등급 제작사 하이록코리아(주) - 부품번호 CRTM6-4N S316 | 하이록코리아(주) |  | CRTM6-4N S316
2020 | 2 | 계획예방정비용 | 고리 | 3발전소 | 5(신1) | 6 | 200479108 | 정비부분품(SPAR) | 국내 | S | 씸플레이트 세트(SHIMS SET) | 씸플레이트 세트(SHIMS SET),주터빈 O/H용 SHIM PLATE, | PKG | 1 | 기계부 | 최경성 | 051-726-6141 | 품명 씸플레이트 세트(SHIMS SET) - 별칭 주터빈 O/H용 SHIM PLATE - 재질 AL6061,SS400,SUS304 - 구성품 시방서 참조 - 최소포장단위 812EA/PKG - 품질서류 1 제품보증서 품질등급 S등급
2020 | 3 | 계획예방정비용 | 고리 | 3발전소 | 6(신2) | 6 | 200479108 | 정비부분품(SPAR) | 국내 | S | 씸플레이트 세트(SHIMS SET) | 씸플레이트 세트(SHIMS SET),주터빈 O/H용 SHIM PLATE, | PKG | 1 | 기계부 | 최경성 | 051-726-6141 | 품명 씸플레이트 세트(SHIMS SET) - 별칭 주터빈 O/H용 SHIM PLATE - 재질 AL6061,SS400,SUS304 - 구성품 시방서 참조 - 최소포장단위 812EA/PKG - 품질서류 1 제품보증서 품질등급 S등급
2021 | 4 | 계획예방정비용 | 고리 | 3발전소 | 5(신1) | 7 | 200479108 | 정비부분품(SPAR) | 국내 | S | 씸플레이트 세트(SHIMS SET) | 씸플레이트 세트(SHIMS SET),주터빈 O/H용 SHIM PLATE, | PKG | 1 | 기계부 | 최경성 | 051-726-6141 | 품명 씸플레이트 세트(SHIMS SET) - 별칭 주터빈 O/H용 SHIM PLATE - 재질 AL6061,SS400,SUS304 - 구성품 시방서 참조 - 최소포장단위 812EA/PKG - 품질서류 1 제품보증서 품질등급 S등급
2022 | 1 | 계획예방정비용 | 고리 | 3발전소 | 6(신2) | 7 | 200479108 | 정비부분품(SPAR) | 국내 | S | 씸플레이트 세트(SHIMS SET) | 씸플레이트 세트(SHIMS SET),주터빈 O/H용 SHIM PLATE, | PKG | 1 | 기계부 | 황도원 | 051-726-5649 | 품명 씸플레이트 세트(SHIMS SET) - 별칭 주터빈 O/H용 SHIM PLATE - 재질 AL6061,SS400,SUS304 - 구성품 시방서 참조 - 최소포장단위 812EA/PKG - 품질서류 1 제품보증서 품질등급 S등급
2020 | 2 | 계획예방정비용 | 고리 | 3발전소 | 5(신1) | 6 | 200479109 | 정비부분품(SPAR) | 국내 | S | 로킹플레이트(LOCKING PLATE) | 로킹플레이트(LOCKING PLATE),주터빈 O/H용 LOCKING P | PKG | 1 | 기계부 | 최경성 | 051-726-6141 | 품명 로킹플레이트(LOCKING PLATE) - 별칭 주터빈 O/H용 LOCKING PLATE - 사이즈 시방서 참조 - 재질 SS400,SUS304 - 최소포장단위 1200EA/PKG - 품질서류 1 제품보증서 품질등급 S등급
2020 | 3 | 계획예방정비용 | 고리 | 3발전소 | 6(신2) | 6 | 200479109 | 정비부분품(SPAR) | 국내 | S | 로킹플레이트(LOCKING PLATE) | 로킹플레이트(LOCKING PLATE),주터빈 O/H용 LOCKING P | PKG | 1 | 기계부 | 최경성 | 051-726-6141 | 품명 로킹플레이트(LOCKING PLATE) - 별칭 주터빈 O/H용 LOCKING PLATE - 사이즈 시방서 참조 - 재질 SS400,SUS304 - 최소포장단위 1200EA/PKG - 품질서류 1 제품보증서 품질등급 S등급
2021 | 4 | 계획예방정비용 | 고리 | 3발전소 | 5(신1) | 7 | 200479109 | 정비부분품(SPAR) | 국내 | S | 로킹플레이트(LOCKING PLATE) | 로킹플레이트(LOCKING PLATE),주터빈 O/H용 LOCKING P | PKG | 1 | 기계부 | 최경성 | 051-726-6141 | 품명 로킹플레이트(LOCKING PLATE) - 별칭 주터빈 O/H용 LOCKING PLATE - 사이즈 시방서 참조 - 재질 SS400,SUS304 - 최소포장단위 1200EA/PKG - 품질서류 1 제품보증서 품질등급 S등급
2022 | 1 | 계획예방정비용 | 고리 | 3발전소 | 6(신2) | 7 | 200479109 | 정비부분품(SPAR) | 국내 | S | 로킹플레이트(LOCKING PLATE) | 로킹플레이트(LOCKING PLATE),주터빈 O/H용 LOCKING P | PKG | 1 | 기계부 | 황도원 | 051-726-5649 | 품명 로킹플레이트(LOCKING PLATE) - 별칭 주터빈 O/H용 LOCKING PLATE - 사이즈 시방서 참조 - 재질 SS400,SUS304 - 최소포장단위 1200EA/PKG - 품질서류 1 제품보증서 품질등급 S등급
2020 | 1 | 경상예방정비용 | 고리 | 3발전소 |  |  | 200479116 | 정비부분품(SPAR) | 국내 | S | 제어/지시기 | 제어/지시기,퍼지제어기능,MOISTURE CTRL,4~20㎃,4~20㎃, | EA | 1 | 계측제어부 | 심재현 | 051-726-6161 | 품명 제어/지시기 - 타입(형식) 퍼지제어기능 - 기능1 MOISTURE CTRL - 입력데이터 4~20㎃ - 출력데이터 4~20㎃ - 정확도 ±0.1% OF F.S ±1 DIGIT - 전기 데이터 100~240VAC - 디스플레이 데이터 0~100% - 온도 0-50℃ 품질등급 S등급 제작사 (주)한영넉스 - 모델번호 PX9-02 | (주)한영넉스 | PX9-02
2022 | 1 | 계획예방정비용 | 고리 | 2발전소 | 4 | 27 | 200479143 | 정비부분품(SPAR) | 국내 | Q | 씰링,금속제 | 씰링,금속제,MATING RING,19.8MM,107.95MM,87.5M | EA | 1 | 기계부 | 김승수 | 051-726-5426 | 품명 씰링,금속제 - 씰링타입 MATING RING - 너비 19.8MM - 길이 107.95MM - 내경 87.5MM - 외경 107.95MM - 씰링재질 SILICON CARBIDE(SIC) - 특수사항 MATING RING-RHR/CSP - 적용기술기준 REFER TO SPECIFICATION - 적용품질기준 ASME NQA-1 - 품질보증서류 C OF C/ 치수검사보고서 - PHYSICAL PROPERTIES REPORT - 시험성적서류 비파괴검사보고서 등 원자력안전범주 NUCLEAR SAFETY RELATED 품질등급 Q등급 제출서류목록 - 첨부기술규격서 적용
2022 | 1 | 계획예방정비용 | 고리 | 2발전소 | 3 | 27 | 200479143 | 정비부분품(SPAR) | 국내 | Q | 씰링,금속제 | 씰링,금속제,MATING RING,19.8MM,107.95MM,87.5M | EA | 1 | 기계부 | 김승수 | 051-726-5426 | 품명 씰링,금속제 - 씰링타입 MATING RING - 너비 19.8MM - 길이 107.95MM - 내경 87.5MM - 외경 107.95MM - 씰링재질 SILICON CARBIDE(SIC) - 특수사항 MATING RING-RHR/CSP - 적용기술기준 REFER TO SPECIFICATION - 적용품질기준 ASME NQA-1 - 품질보증서류 C OF C/ 치수검사보고서 - PHYSICAL PROPERTIES REPORT - 시험성적서류 비파괴검사보고서 등 원자력안전범주 NUCLEAR SAFETY RELATED 품질등급 Q등급 제출서류목록 - 첨부기술규격서 적용
2022 | 4 | 계획예방정비용 | 고리 | 2발전소 | 3 | 28 | 200479143 | 정비부분품(SPAR) | 국내 | Q | 씰링,금속제 | 씰링,금속제,MATING RING,19.8MM,107.95MM,87.5M | EA | 1 | 기계부 | 김승수 | 051-726-5426 | 품명 씰링,금속제 - 씰링타입 MATING RING - 너비 19.8MM - 길이 107.95MM - 내경 87.5MM - 외경 107.95MM - 씰링재질 SILICON CARBIDE(SIC) - 특수사항 MATING RING-RHR/CSP - 적용기술기준 REFER TO SPECIFICATION - 적용품질기준 ASME NQA-1 - 품질보증서류 C OF C/ 치수검사보고서 - PHYSICAL PROPERTIES REPORT - 시험성적서류 비파괴검사보고서 등 원자력안전범주 NUCLEAR SAFETY RELATED 품질등급 Q등급 제출서류목록 - 첨부기술규격서 적용
2022 | 4 | 계획예방정비용 | 고리 | 2발전소 | 4 | 28 | 200479143 | 정비부분품(SPAR) | 국내 | Q | 씰링,금속제 | 씰링,금속제,MATING RING,19.8MM,107.95MM,87.5M | EA | 1 | 기계부 | 김승수 | 051-726-5426 | 품명 씰링,금속제 - 씰링타입 MATING RING - 너비 19.8MM - 길이 107.95MM - 내경 87.5MM - 외경 107.95MM - 씰링재질 SILICON CARBIDE(SIC) - 특수사항 MATING RING-RHR/CSP - 적용기술기준 REFER TO SPECIFICATION - 적용품질기준 ASME NQA-1 - 품질보증서류 C OF C/ 치수검사보고서 - PHYSICAL PROPERTIES REPORT - 시험성적서류 비파괴검사보고서 등 원자력안전범주 NUCLEAR SAFETY RELATED 품질등급 Q등급 제출서류목록 - 첨부기술규격서 적용
2021 | 1 | 경상예방정비용 | 고리 | 3발전소 |  |  | 200479146 | 정비부분품(SPAR) | 국내 | A | 전송기 | 전송기,PRESSURE TRANSMITTER,ALUMINUM,690 KP | EA | 2 | 계측제어부 | 권청기 | 051-726-6165 | 품명 전송기 - 전송기타입 PRESSURE TRANSMITTER - 케이스재질 ALUMINUM - 측정범위(상한) 690 KPA(100 PSI) - 측정범위(하한) -98 KPA(-14.7 PSI) - 입력압력 6.9~690KPA(1~100PSI) - 출력전류 4~20㎃ - 정격전압 11.9~45VDC - 사용온도(상한) 80℃ - 사용온도(하한) -30℃ - 정확도 ±0.25% OF SPAN - 구동방법 DIAPHRAM - 동체(BODY) 또는 헤드 재질 316 SST - 다이아프램재질 316 SST - 젖는부분재질 316 SST - 충진재 SILICON OIL - 프로세스연결사이즈 3/8 IN-18 NPT FEMALE - 프로세스연결타입 F NPT - 전선관연결 1/2IN-14NPT - 부속품목 LCD INDICATOR - 품질보증서류 CERTIFICATE OF CONFORMANCE - 시험성적서류 TEST REPORT(교정) - 별칭 PRESSURE TRANSMITTER 원자력안전범주 NON NUCLEAR SAFETY RELATED 품질등급 A등급 제작사 두온 시스템(주) - 모델번호 APT3700NG6-M11A13N1-NS2TONE-M1 고리 원자력 본부 - 패키지 번호 J230C | 두온 시스템(주) | APT3700NG6-M11A13N1-NS2TONE-M1
2020 | 1 | 경상예방정비용 | 고리 | 3발전소 |  |  | 200479148 | 정비부분품(SPAR) | 국내 | A | 전송기 | 전송기,DIFF. PRESSURE TRANSMITTER,ALUMINUM, | EA | 1 | 계측제어부 | 김민석 | 051-726-2362 | 품명 전송기 - 전송기타입 DIFF. PRESSURE TRANSMITTER - 케이스재질 ALUMINUM - 측정범위(상한) 37.3 KPA(150 INH20) - 측정범위(하한) -37.3 KPA(-150 INH20) - 입력압력 0.373~37.3KPA(1.5~150 INH20) - 출력전류 4~20㎃ DC - 정격전압 11.9~45VDC - 사용압력(상한) 13.79 MPA(2,000 PSI) - 사용온도(상한) 80℃ - 사용온도(하한) -30℃ - 정확도 ±0.25% OF SPAN - 구동방법 DIAPHRAM - 동체(BODY) 또는 헤드 재질 316L SST - 다이아프램재질 316L SST - 젖는부분재질 316L SST - 충진재 SILICON OIL - 프로세스연결사이즈 3/8 IN-18 - 프로세스연결타입 F NPT - 전선관연결 1/2IN-14NPT - 적용품질기준 ASME NQA-1/KEPIC-QAP - 품질보증서류 CERTIFICATE OF CONFORMANCE - 시험성적서류 TEST REPORT(교정) - 별칭 DIFF PRESSURE TRANSMITTER 원자력안전범주 NON NUCLEAR SAFETY RELATED 품질등급 A등급 제작사 두온 시스템(주) - 모델번호 -M1 - APT3700N-D4-M11A13N1-NS2TONE 고리 원자력 본부 - 패키지 번호 J230C | 두온 시스템(주) | APT3700N-D4-M11A13N1-NS2TONE
2021 | 4 | 계획예방정비용 | 고리 | 3발전소 | 5(신1) | 7 | 200479322 | 정비부분품(SPAR) | 국내 | S | 제어/지시기 | 제어/지시기,아날로그 지시계,PNL 설치용,110MM*110MM,4~20 | EA | 1 | 계측제어부 | 이현길 | 051-726-5667 | 품명 제어/지시기 - 별칭 아날로그 지시계 - 타입(형식) PNL 설치용 - 사이즈 110MM*110MM - 입력데이터 4~20MA - 출력데이터 0~100% - 정확도 1.5% - 범위(RANGE) 0~100% - 특수사항 NEMA 4 품질등급 S등급 제작사 경보전기(주) - 모델번호 WA-01 | 경보전기(주) | WA-01
2021 | 4 | 계획예방정비용 | 고리 | 3발전소 | 5(신1) | 7 | 200479323 | 정비부분품(SPAR) | 국내 | S | 고온도계,지시식 | 고온도계,지시식,PNL용 아나로그 지시계,PNL 설치용,SCALE : 0 | EA | 2 | 계측제어부 | 이현길 | 051-726-5667 | 품명 고온도계,지시식 - 별칭 PNL용 아나로그 지시계 - 타입(형식) PNL 설치용 - 측정범위 SCALE : 0-110 ℃ - 표시장치타입 SCALE COLOR:BLACK - 부속품목 POINTER COLOR:BLACK - 특수사항 110*110*75㎜ - 품질서류 1 CERTIFICATE OF CONFORMANCE 품질등급 S등급 제작사 경보전기(주) - 모델번호 WA-01 | 경보전기(주) | WA-01
2020 | 3 | 계획예방정비용 | 한빛 | 1발전소 | 1 | 25 | 200479422 | 정비부분품(SPAR) | 국내 | S | 체크밸브 | 체크밸브,SWING CHECK VALVE,역류방지,2-1/2IN,A351 | EA | 8 | 기계부 | 김권태 | 061-357-3122 | 품명 체크밸브 - 체크밸브타입 SWING CHECK VALVE - 체크밸브용도 역류방지 - 밸브사이즈 2-1/2IN - 밸브재질 A351 CF8M - 사용압력(상한) ANSI 150LB - 시트재질 A351 CF8M - 디스크(DISK)재질 A351 CF8M - 밸브접속타입 FF - 밸브운전방법 MANUAL V/V - 품질보증서류 C OF C 품질등급 S등급
2021 | 2 | 계획예방정비용 | 한빛 | 1발전소 | 2 | 25 | 200479422 | 정비부분품(SPAR) | 국내 | S | 체크밸브 | 체크밸브,SWING CHECK VALVE,역류방지,2-1/2IN,A351 | EA | 8 | 기계부 | 김권태 | 061-357-3122 | 품명 체크밸브 - 체크밸브타입 SWING CHECK VALVE - 체크밸브용도 역류방지 - 밸브사이즈 2-1/2IN - 밸브재질 A351 CF8M - 사용압력(상한) ANSI 150LB - 시트재질 A351 CF8M - 디스크(DISK)재질 A351 CF8M - 밸브접속타입 FF - 밸브운전방법 MANUAL V/V - 품질보증서류 C OF C 품질등급 S등급
2022 | 1 | 계획예방정비용 | 한빛 | 1발전소 | 1 | 26 | 200479422 | 정비부분품(SPAR) | 국내 | S | 체크밸브 | 체크밸브,SWING CHECK VALVE,역류방지,2-1/2IN,A351 | EA | 8 | 기계부 | 김권태 | 061-357-3122 | 품명 체크밸브 - 체크밸브타입 SWING CHECK VALVE - 체크밸브용도 역류방지 - 밸브사이즈 2-1/2IN - 밸브재질 A351 CF8M - 사용압력(상한) ANSI 150LB - 시트재질 A351 CF8M - 디스크(DISK)재질 A351 CF8M - 밸브접속타입 FF - 밸브운전방법 MANUAL V/V - 품질보증서류 C OF C 품질등급 S등급
2022 | 4 | 계획예방정비용 | 한빛 | 1발전소 | 2 | 26 | 200479422 | 정비부분품(SPAR) | 국내 | S | 체크밸브 | 체크밸브,SWING CHECK VALVE,역류방지,2-1/2IN,A351 | EA | 8 | 기계부 | 김권태 | 061-357-3122 | 품명 체크밸브 - 체크밸브타입 SWING CHECK VALVE - 체크밸브용도 역류방지 - 밸브사이즈 2-1/2IN - 밸브재질 A351 CF8M - 사용압력(상한) ANSI 150LB - 시트재질 A351 CF8M - 디스크(DISK)재질 A351 CF8M - 밸브접속타입 FF - 밸브운전방법 MANUAL V/V - 품질보증서류 C OF C 품질등급 S등급
2020 | 1 | 계획예방정비용 | 한울 | 3발전소 | 5 | 12 | 200479527 | 정비부분품(SPAR) | 국외 | A | 유량제어밸브 | 유량제어밸브,JET PIPE,RATED PRESS : 1600PSIG,P | EA | 4 | 계측제어부 | 제갈대혁 | 054-785-3346 | 품명 유량제어밸브 - 유량조절밸브타입 JET PIPE - 사용압력(상한) RATED PRESS : 1600PSIG - 사용매체 PHOSPHATE ESTER - 유량(FLOW RATE) 25GPM - 적용기술기준 MANUFACTURER'S DESIGN DOCUMENT - 적용품질기준 ATTACHMENT 17.4 PURCHASE SPEC - 품질보증서류 CERTIFICATE OF CONFORMANCE - 시험성적서류 CGI DEDICATION REPORT - 별칭 SERVO VALVE 품질등급 A등급 제작사 PARKER AEROSPACE - 모델번호 425-2075 - 부품번호 74004 | PARKER AEROSPACE | 425-2075 | 74004
2020 | 4 | 계획예방정비용 | 한울 | 3발전소 | 6 | 12 | 200479527 | 정비부분품(SPAR) | 국외 | A | 유량제어밸브 | 유량제어밸브,JET PIPE,RATED PRESS : 1600PSIG,P | EA | 4 | 계측제어부 | 제갈대혁 | 054-785-3346 | 품명 유량제어밸브 - 유량조절밸브타입 JET PIPE - 사용압력(상한) RATED PRESS : 1600PSIG - 사용매체 PHOSPHATE ESTER - 유량(FLOW RATE) 25GPM - 적용기술기준 MANUFACTURER'S DESIGN DOCUMENT - 적용품질기준 ATTACHMENT 17.4 PURCHASE SPEC - 품질보증서류 CERTIFICATE OF CONFORMANCE - 시험성적서류 CGI DEDICATION REPORT - 별칭 SERVO VALVE 품질등급 A등급 제작사 PARKER AEROSPACE - 모델번호 425-2075 - 부품번호 74004 | PARKER AEROSPACE | 425-2075 | 74004
2021 | 3 | 계획예방정비용 | 한울 | 3발전소 | 5 | 13 | 200479527 | 정비부분품(SPAR) | 국외 | A | 유량제어밸브 | 유량제어밸브,JET PIPE,RATED PRESS : 1600PSIG,P | EA | 4 | 계측제어부 | 제갈대혁 | 054-785-3346 | 품명 유량제어밸브 - 유량조절밸브타입 JET PIPE - 사용압력(상한) RATED PRESS : 1600PSIG - 사용매체 PHOSPHATE ESTER - 유량(FLOW RATE) 25GPM - 적용기술기준 MANUFACTURER'S DESIGN DOCUMENT - 적용품질기준 ATTACHMENT 17.4 PURCHASE SPEC - 품질보증서류 CERTIFICATE OF CONFORMANCE - 시험성적서류 CGI DEDICATION REPORT - 별칭 SERVO VALVE 품질등급 A등급 제작사 PARKER AEROSPACE - 모델번호 425-2075 - 부품번호 74004 | PARKER AEROSPACE | 425-2075 | 74004
2020 | 1 | 경상예방정비용 | 고리 | 3발전소 |  |  | 200479584 | 정비부분품(SPAR) | 국내 | S | 적산전류계 | 적산전류계,710-0014,6 FIGURES,0~99999.9HRS,71 | EA | 5 | 계측제어부 | 권청기 | 051-726-6165 | 품명 적산전류계 - 별칭 710-0014 - 지시기타입 6 FIGURES - 측정범위 0~99999.9HRS 품질등급 S등급 제작사 LG전자(주) - 모델번호 710-0014 | LG전자(주) | 710-0014
2020 | 1 | 경상예방정비용 | 고리 | 3발전소 |  |  | 200479586 | 정비부분품(SPAR) | 국내 | S | 전류계 | 전류계,ESS CHILLER AMPERE METER,ANALOG,0~15 | EA | 1 | 계측제어부 | 권청기 | 051-726-6165 | 품명 전류계 - 별칭 ESS CHILLER AMPERE METER - 지시기타입 ANALOG - 측정범위 0~150A - 표시장치타입 ANALOG - 풀스케일 편향 150~500% 품질등급 S등급 제작사 LG전자(주) - 모델번호 W11-AA-1E - 부품번호 40158816 | LG전자(주) | W11-AA-1E | 40158816
2021 | 1 | 경상예방정비용 | 고리 | 3발전소 |  |  | 200479589 | 정비부분품(SPAR) | 국내 | S | 신호 변환기 | CONVERTER,SIGNAL,8~33VDC,4~20MA,PRESSUR | EA | 4 | 계측제어부 | 권청기 | 051-726-6165 | 품명 CONVERTER,SIGNAL - 입력신호타입 8~33VDC - 출력전류 4~20MA - 신호변환기센서타입 PRESSURE - 신호변환기연결타입 1/4-18NPT - 조정범위 0~16BAR - 최소포장단위 EA - 별칭 PRESSURE TRANSMITTER 품질등급 S등급 제작사 LG전자(주) - 모델번호 510.931S03030W - 부품번호 40004222 | LG전자(주) | 510.931S03030W | 40004222
2020 | 3 | 계획예방정비용 | 한빛 | 1발전소 | 1 | 25 | 200479659 | 정비부분품(SPAR) | 국내 | S | 커버,이물질 유입 방지용 | COVER,CWP 임펠러 흘림방지,SS41,흘림방지대(하),SET(흘림방 | SET | 6 | 기계부 | 라종열 | 061-357-7155 | 품명 COVER - 커버용도 CWP 임펠러 흘림방지 - 커버재질 SS41 - 부속품목 흘림방지대(하) - 최소포장단위 SET(흘림방지대 상, 하) - 특수사항 제작전 도면제출 - 품질보증서류 재질증명서 - 시험성적서류 NDE(가공후 PT) 보고서 - 별칭 CWP 임펠러 흘림방지대 품질등급 S등급
2021 | 2 | 계획예방정비용 | 한빛 | 1발전소 | 2 | 25 | 200479659 | 정비부분품(SPAR) | 국내 | S | 커버,이물질 유입 방지용 | COVER,CWP 임펠러 흘림방지,SS41,흘림방지대(하),SET(흘림방 | SET | 6 | 기계부 | 라종열 | 061-357-7155 | 품명 COVER - 커버용도 CWP 임펠러 흘림방지 - 커버재질 SS41 - 부속품목 흘림방지대(하) - 최소포장단위 SET(흘림방지대 상, 하) - 특수사항 제작전 도면제출 - 품질보증서류 재질증명서 - 시험성적서류 NDE(가공후 PT) 보고서 - 별칭 CWP 임펠러 흘림방지대 품질등급 S등급
2022 | 1 | 계획예방정비용 | 한빛 | 1발전소 | 1 | 26 | 200479659 | 정비부분품(SPAR) | 국내 | S | 커버,이물질 유입 방지용 | COVER,CWP 임펠러 흘림방지,SS41,흘림방지대(하),SET(흘림방 | SET | 6 | 기계부 | 라종열 | 061-357-7155 | 품명 COVER - 커버용도 CWP 임펠러 흘림방지 - 커버재질 SS41 - 부속품목 흘림방지대(하) - 최소포장단위 SET(흘림방지대 상, 하) - 특수사항 제작전 도면제출 - 품질보증서류 재질증명서 - 시험성적서류 NDE(가공후 PT) 보고서 - 별칭 CWP 임펠러 흘림방지대 품질등급 S등급
2022 | 4 | 계획예방정비용 | 한빛 | 1발전소 | 2 | 26 | 200479659 | 정비부분품(SPAR) | 국내 | S | 커버,이물질 유입 방지용 | COVER,CWP 임펠러 흘림방지,SS41,흘림방지대(하),SET(흘림방 | SET | 6 | 기계부 | 라종열 | 061-357-7155 | 품명 COVER - 커버용도 CWP 임펠러 흘림방지 - 커버재질 SS41 - 부속품목 흘림방지대(하) - 최소포장단위 SET(흘림방지대 상, 하) - 특수사항 제작전 도면제출 - 품질보증서류 재질증명서 - 시험성적서류 NDE(가공후 PT) 보고서 - 별칭 CWP 임펠러 흘림방지대 품질등급 S등급
2020 | 3 | 계획예방정비용 | 한빛 | 1발전소 | 1 | 25 | 200479662 | 정비부분품(SPAR) | 국내 | S | 커버,이물질 유입 방지용 | COVER,CWP 베어링 보호,SS400,링(상, 하), 받침대(상, 하 | SET | 6 | 기계부 | 라종열 | 061-357-7155 | 품명 COVER - 커버용도 CWP 베어링 보호 - 커버재질 SS400 - 부속품목 링(상, 하), 받침대(상, 하) - 최소포장단위 SET(부속품목 포함 5개) - 특수사항 제작전 도면제출 - 품질보증서류 재질증명서 - 시험성적서류 NDE(가공후 PT) 보고서 - 별칭 CWP 베어링 보호커버 품질등급 S등급
2021 | 2 | 계획예방정비용 | 한빛 | 1발전소 | 2 | 25 | 200479662 | 정비부분품(SPAR) | 국내 | S | 커버,이물질 유입 방지용 | COVER,CWP 베어링 보호,SS400,링(상, 하), 받침대(상, 하 | SET | 6 | 기계부 | 라종열 | 061-357-7155 | 품명 COVER - 커버용도 CWP 베어링 보호 - 커버재질 SS400 - 부속품목 링(상, 하), 받침대(상, 하) - 최소포장단위 SET(부속품목 포함 5개) - 특수사항 제작전 도면제출 - 품질보증서류 재질증명서 - 시험성적서류 NDE(가공후 PT) 보고서 - 별칭 CWP 베어링 보호커버 품질등급 S등급
2022 | 1 | 계획예방정비용 | 한빛 | 1발전소 | 1 | 26 | 200479662 | 정비부분품(SPAR) | 국내 | S | 커버,이물질 유입 방지용 | COVER,CWP 베어링 보호,SS400,링(상, 하), 받침대(상, 하 | SET | 6 | 기계부 | 라종열 | 061-357-7155 | 품명 COVER - 커버용도 CWP 베어링 보호 - 커버재질 SS400 - 부속품목 링(상, 하), 받침대(상, 하) - 최소포장단위 SET(부속품목 포함 5개) - 특수사항 제작전 도면제출 - 품질보증서류 재질증명서 - 시험성적서류 NDE(가공후 PT) 보고서 - 별칭 CWP 베어링 보호커버 품질등급 S등급
2022 | 4 | 계획예방정비용 | 한빛 | 1발전소 | 2 | 26 | 200479662 | 정비부분품(SPAR) | 국내 | S | 커버,이물질 유입 방지용 | COVER,CWP 베어링 보호,SS400,링(상, 하), 받침대(상, 하 | SET | 6 | 기계부 | 라종열 | 061-357-7155 | 품명 COVER - 커버용도 CWP 베어링 보호 - 커버재질 SS400 - 부속품목 링(상, 하), 받침대(상, 하) - 최소포장단위 SET(부속품목 포함 5개) - 특수사항 제작전 도면제출 - 품질보증서류 재질증명서 - 시험성적서류 NDE(가공후 PT) 보고서 - 별칭 CWP 베어링 보호커버 품질등급 S등급
2020 | 3 | 계획예방정비용 | 한빛 | 1발전소 | 1 | 25 | 200479663 | 정비부분품(SPAR) | 국내 | S | 링,연결용,원형 | 링,연결용,원형,나사,SS400,SET,제작전 도면제출,재질증명서,NDE | SET | 2 | 기계부 | 라종열 | 061-357-7155 | 품명 링,연결용,원형 - 연결용링타입 나사 - 연결용링재질 SS400 - 최소포장단위 SET - 특수사항 제작전 도면제출 - 품질보증서류 재질증명서 - 시험성적서류 NDE(가공후 PT) 보고서 - 별칭 CWP SHAFT 고정 링 품질등급 S등급
2021 | 2 | 계획예방정비용 | 한빛 | 1발전소 | 2 | 25 | 200479663 | 정비부분품(SPAR) | 국내 | S | 링,연결용,원형 | 링,연결용,원형,나사,SS400,SET,제작전 도면제출,재질증명서,NDE | SET | 2 | 기계부 | 라종열 | 061-357-7155 | 품명 링,연결용,원형 - 연결용링타입 나사 - 연결용링재질 SS400 - 최소포장단위 SET - 특수사항 제작전 도면제출 - 품질보증서류 재질증명서 - 시험성적서류 NDE(가공후 PT) 보고서 - 별칭 CWP SHAFT 고정 링 품질등급 S등급
2022 | 1 | 계획예방정비용 | 한빛 | 1발전소 | 1 | 26 | 200479663 | 정비부분품(SPAR) | 국내 | S | 링,연결용,원형 | 링,연결용,원형,나사,SS400,SET,제작전 도면제출,재질증명서,NDE | SET | 2 | 기계부 | 라종열 | 061-357-7155 | 품명 링,연결용,원형 - 연결용링타입 나사 - 연결용링재질 SS400 - 최소포장단위 SET - 특수사항 제작전 도면제출 - 품질보증서류 재질증명서 - 시험성적서류 NDE(가공후 PT) 보고서 - 별칭 CWP SHAFT 고정 링 품질등급 S등급
2022 | 4 | 계획예방정비용 | 한빛 | 1발전소 | 2 | 26 | 200479663 | 정비부분품(SPAR) | 국내 | S | 링,연결용,원형 | 링,연결용,원형,나사,SS400,SET,제작전 도면제출,재질증명서,NDE | SET | 2 | 기계부 | 라종열 | 061-357-7155 | 품명 링,연결용,원형 - 연결용링타입 나사 - 연결용링재질 SS400 - 최소포장단위 SET - 특수사항 제작전 도면제출 - 품질보증서류 재질증명서 - 시험성적서류 NDE(가공후 PT) 보고서 - 별칭 CWP SHAFT 고정 링 품질등급 S등급
2020 | 4 | 계획예방정비용 | 한빛 | 2발전소 | 3 | 18 | 200479667 | 정비부분품(SPAR) | 국내 | S | 접촉기 | 접촉기,METASOL MC-150AR 가역형,158MM,226MM,130 | SET | 3 | 전기부 | 이주훈 | 061-357-2090 | 품명 접촉기 - 접촉기타입 METASOL MC-150AR 가역형 - 길이 158MM - 너비 226MM - 깊이 130.3MM - 정격전압 690V - 정격전류 150A - 정격전력(용량) 75KW - 주파수 50/60HZ - 전극개수 3P - 보조접점타입 1A1B(UA-1) - 터미널타입 SCREW - 설치방법 나사/DIN RAIL(70MM) 겸용 - 부속품목 INTERLOCK UNIT(UR-02) - 특수사항 MC-150A 2개/SET - 별칭 MC-150AR - 코일전압 AC 500V 품질등급 S등급 제작사 LS산전(주) [구 LG산전(주)] - 모델번호 MC-150AR | LS산전(주) [구 LG산전(주)] | MC-150AR
2020 | 4 | 계획예방정비용 | 한빛 | 2발전소 | 4 | 17 | 200479667 | 정비부분품(SPAR) | 국내 | S | 접촉기 | 접촉기,METASOL MC-150AR 가역형,158MM,226MM,130 | SET | 3 | 전기부 | 이주훈 | 061-357-2090 | 품명 접촉기 - 접촉기타입 METASOL MC-150AR 가역형 - 길이 158MM - 너비 226MM - 깊이 130.3MM - 정격전압 690V - 정격전류 150A - 정격전력(용량) 75KW - 주파수 50/60HZ - 전극개수 3P - 보조접점타입 1A1B(UA-1) - 터미널타입 SCREW - 설치방법 나사/DIN RAIL(70MM) 겸용 - 부속품목 INTERLOCK UNIT(UR-02) - 특수사항 MC-150A 2개/SET - 별칭 MC-150AR - 코일전압 AC 500V 품질등급 S등급 제작사 LS산전(주) [구 LG산전(주)] - 모델번호 MC-150AR | LS산전(주) [구 LG산전(주)] | MC-150AR
2020 | 4 | 계획예방정비용 | 한빛 | 2발전소 | 3 | 18 | 200479668 | 정비부분품(SPAR) | 국내 | S | 접촉기 | 접촉기,METASOL MC-22BR 가역형,73.5㎜,102㎜,88.2㎜ | SET | 3 | 전기부 | 이주훈 | 061-357-2090 | 품명 접촉기 - 접촉기타입 METASOL MC-22BR 가역형 - 길이 73.5㎜ - 너비 102㎜ - 깊이 88.2㎜ - 정격전압 690VAC - 정격전류 22A - 정격전력(용량) 11KW - 주파수 50/60HZ - 전극개수 3P - 보조접점타입 1A1B(UA-1) - 터미널타입 SCREW - 설치방법 나사/DIN RAIL(35MM) 겸용 - 부속품목 INTERLOCK UNIT(UR-02) - 특수사항 MC-22B 2개/SET - 별칭 MC-22BR - 코일전압 120VAC 품질등급 S등급 제작사 LS산전(주) [구 LG산전(주)] - 모델번호 MC-22BR | LS산전(주) [구 LG산전(주)] | MC-22BR
2020 | 4 | 계획예방정비용 | 한빛 | 2발전소 | 4 | 17 | 200479668 | 정비부분품(SPAR) | 국내 | S | 접촉기 | 접촉기,METASOL MC-22BR 가역형,73.5㎜,102㎜,88.2㎜ | SET | 3 | 전기부 | 이주훈 | 061-357-2090 | 품명 접촉기 - 접촉기타입 METASOL MC-22BR 가역형 - 길이 73.5㎜ - 너비 102㎜ - 깊이 88.2㎜ - 정격전압 690VAC - 정격전류 22A - 정격전력(용량) 11KW - 주파수 50/60HZ - 전극개수 3P - 보조접점타입 1A1B(UA-1) - 터미널타입 SCREW - 설치방법 나사/DIN RAIL(35MM) 겸용 - 부속품목 INTERLOCK UNIT(UR-02) - 특수사항 MC-22B 2개/SET - 별칭 MC-22BR - 코일전압 120VAC 품질등급 S등급 제작사 LS산전(주) [구 LG산전(주)] - 모델번호 MC-22BR | LS산전(주) [구 LG산전(주)] | MC-22BR
2021 | 1 | 경상예방정비용 | 한빛 | 3발전소 |  |  | 200479668 | 정비부분품(SPAR) | 국내 | S | 접촉기 | 접촉기,METASOL MC-22BR 가역형,73.5㎜,102㎜,88.2㎜ | SET | 6 | 전기부 | 남기문 | 061-357-3608 | 품명 접촉기 - 접촉기타입 METASOL MC-22BR 가역형 - 길이 73.5㎜ - 너비 102㎜ - 깊이 88.2㎜ - 정격전압 690VAC - 정격전류 22A - 정격전력(용량) 11KW - 주파수 50/60HZ - 전극개수 3P - 보조접점타입 1A1B(UA-1) - 터미널타입 SCREW - 설치방법 나사/DIN RAIL(35MM) 겸용 - 부속품목 INTERLOCK UNIT(UR-02) - 특수사항 MC-22B 2개/SET - 별칭 MC-22BR - 코일전압 120VAC 품질등급 S등급 제작사 LS산전(주) [구 LG산전(주)] - 모델번호 MC-22BR | LS산전(주) [구 LG산전(주)] | MC-22BR
2020 | 4 | 계획예방정비용 | 한빛 | 2발전소 | 3 | 18 | 200479669 | 정비부분품(SPAR) | 국내 | S | 접촉기 | 접촉기,METASOL MC-225AR 가역형,203MM,138MM,185 | EA | 4 | 전기부 | 이주훈 | 061-357-2090 | 품명 접촉기 - 접촉기타입 METASOL MC-225AR 가역형 - 길이 203MM - 너비 138MM - 깊이 185.1MM - 정격전압 690V - 정격전류 225A - 정격전력(용량) 132KW - 주파수 50/60HZ - 전극개수 3P - 보조접점타입 2A2B(AU-100) - 설치방법 나사전용 - 부속품목 INTERLOCK UNIT(AR-180) - 특수사항 MC-225A 2개/SET - 별칭 MC-225AR - 코일전압 AC 500V 원자력안전범주 NON NUCLEAR SAFETY RELATED 품질등급 S등급 제작사 LS산전(주) [구 LG산전(주)] - 모델번호 MC-225AR | LS산전(주) [구 LG산전(주)] | MC-225AR
2020 | 4 | 계획예방정비용 | 한빛 | 2발전소 | 3 | 18 | 200479669 | 정비부분품(SPAR) | 국내 | S | 접촉기 | 접촉기,METASOL MC-225AR 가역형,203MM,138MM,185 | EA | 2 | 전기부 | 이주훈 | 061-357-2090 | 품명 접촉기 - 접촉기타입 METASOL MC-225AR 가역형 - 길이 203MM - 너비 138MM - 깊이 185.1MM - 정격전압 690V - 정격전류 225A - 정격전력(용량) 132KW - 주파수 50/60HZ - 전극개수 3P - 보조접점타입 2A2B(AU-100) - 설치방법 나사전용 - 부속품목 INTERLOCK UNIT(AR-180) - 특수사항 MC-225A 2개/SET - 별칭 MC-225AR - 코일전압 AC 500V 원자력안전범주 NON NUCLEAR SAFETY RELATED 품질등급 S등급 제작사 LS산전(주) [구 LG산전(주)] - 모델번호 MC-225AR | LS산전(주) [구 LG산전(주)] | MC-225AR
2020 | 4 | 계획예방정비용 | 한빛 | 2발전소 | 4 | 17 | 200479669 | 정비부분품(SPAR) | 국내 | S | 접촉기 | 접촉기,METASOL MC-225AR 가역형,203MM,138MM,185 | EA | 4 | 전기부 | 이주훈 | 061-357-2090 | 품명 접촉기 - 접촉기타입 METASOL MC-225AR 가역형 - 길이 203MM - 너비 138MM - 깊이 185.1MM - 정격전압 690V - 정격전류 225A - 정격전력(용량) 132KW - 주파수 50/60HZ - 전극개수 3P - 보조접점타입 2A2B(AU-100) - 설치방법 나사전용 - 부속품목 INTERLOCK UNIT(AR-180) - 특수사항 MC-225A 2개/SET - 별칭 MC-225AR - 코일전압 AC 500V 원자력안전범주 NON NUCLEAR SAFETY RELATED 품질등급 S등급 제작사 LS산전(주) [구 LG산전(주)] - 모델번호 MC-225AR | LS산전(주) [구 LG산전(주)] | MC-225AR
2020 | 4 | 계획예방정비용 | 한빛 | 2발전소 | 4 | 17 | 200479669 | 정비부분품(SPAR) | 국내 | S | 접촉기 | 접촉기,METASOL MC-225AR 가역형,203MM,138MM,185 | EA | 2 | 전기부 | 이주훈 | 061-357-2090 | 품명 접촉기 - 접촉기타입 METASOL MC-225AR 가역형 - 길이 203MM - 너비 138MM - 깊이 185.1MM - 정격전압 690V - 정격전류 225A - 정격전력(용량) 132KW - 주파수 50/60HZ - 전극개수 3P - 보조접점타입 2A2B(AU-100) - 설치방법 나사전용 - 부속품목 INTERLOCK UNIT(AR-180) - 특수사항 MC-225A 2개/SET - 별칭 MC-225AR - 코일전압 AC 500V 원자력안전범주 NON NUCLEAR SAFETY RELATED 품질등급 S등급 제작사 LS산전(주) [구 LG산전(주)] - 모델번호 MC-225AR | LS산전(주) [구 LG산전(주)] | MC-225AR
2020 | 4 | 계획예방정비용 | 한빛 | 2발전소 | 3 | 18 | 200479670 | 정비부분품(SPAR) | 국내 | S | 열동계전기 | 열동계전기,열동형 과부하계전기,75㎜,45㎜,13A,9A,60HZ,690 | EA | 4 | 전기부 | 이주훈 | 061-357-2090 | 품명 열동계전기 - 열동형계전기타입 열동형 과부하계전기 - 길이 75㎜ - 너비 45㎜ - 정격전류(상한) 13A - 정격전류(하한) 9A - 주파수 60HZ - 접촉최대전압 690VAC - 접촉 배열 3P - 터미널타입 SCREW - 특수사항 1A1B - 별칭 MT-32/3H10.6 품질등급 S등급 제작사 LS산전(주) [구 LG산전(주)] - 모델번호 MT-32/3H10.6 | LS산전(주) [구 LG산전(주)] | MT-32/3H10.6
2020 | 4 | 계획예방정비용 | 한빛 | 2발전소 | 4 | 17 | 200479670 | 정비부분품(SPAR) | 국내 | S | 열동계전기 | 열동계전기,열동형 과부하계전기,75㎜,45㎜,13A,9A,60HZ,690 | EA | 4 | 전기부 | 이주훈 | 061-357-2090 | 품명 열동계전기 - 열동형계전기타입 열동형 과부하계전기 - 길이 75㎜ - 너비 45㎜ - 정격전류(상한) 13A - 정격전류(하한) 9A - 주파수 60HZ - 접촉최대전압 690VAC - 접촉 배열 3P - 터미널타입 SCREW - 특수사항 1A1B - 별칭 MT-32/3H10.6 품질등급 S등급 제작사 LS산전(주) [구 LG산전(주)] - 모델번호 MT-32/3H10.6 | LS산전(주) [구 LG산전(주)] | MT-32/3H10.6
2021 | 1 | 경상예방정비용 | 한울 | 2발전소 |  |  | 200479721 | 정비부분품(SPAR) | 국내 | S | 개스킷 | 개스킷,2MM,110MM,223MM,188MM,RUBBER BUTADI | EA | 2 | 기계부 | 이대건 | 054-785-2641 | 품명 개스킷 - 두께 2MM - 내경 110MM - 외경 223MM - 피치원지름(PCD) 188MM - 가스켓재질 RUBBER BUTADIENE-ACRYLONITRILE - 볼트홀(HOLE)수 4EA(60˚간격,0˚,180˚홀 없음) - 볼트홀(HOLE)직경 14MM - 품질보증서류 제품보증서 품질등급 S등급
2022 | 1 | 경상예방정비용 | 한울 | 2발전소 |  |  | 200479721 | 정비부분품(SPAR) | 국내 | S | 개스킷 | 개스킷,2MM,110MM,223MM,188MM,RUBBER BUTADI | EA | 2 | 기계부 | 이대건 | 054-785-2641 | 품명 개스킷 - 두께 2MM - 내경 110MM - 외경 223MM - 피치원지름(PCD) 188MM - 가스켓재질 RUBBER BUTADIENE-ACRYLONITRILE - 볼트홀(HOLE)수 4EA(60˚간격,0˚,180˚홀 없음) - 볼트홀(HOLE)직경 14MM - 품질보증서류 제품보증서 품질등급 S등급
2022 | 4 | 계획예방정비용 | 월성 | 2발전소 | 3 | 20 | 200479729 | 정비부분품(SPAR) | 국외 | A | 솔레노이드밸브 | 솔레노이드밸브,3-WAY/UNIVERSAL,ORIFICE SIZE : 6 | EA | 5 | 계측제어부 | 김양현 | 054-779-2661 | 품명 솔레노이드밸브 - 솔레노이드밸브타입 3-WAY/UNIVERSAL - 밸브사이즈 ORIFICE SIZE : 6㎜ - 밸브재질 316 STAINLESS STEEL - 정격전압 48VDC - 사용압력(상한) 10BAR - 사용압력(하한) 0BAR - 사용온도(상한) 55℃ - 사용온도(하한) -20 ℃ - WAY수 3 - 밸브접속타입 PIPE SIZE : 1/4" - 사용매체 AIR - 특수사항 COIL CLASS : H-CLASS - 적용품질기준 ASME NQA-1 원자력안전범주 NON NUCLEAR SAFETY RELATED 품질등급 A등급 제작사 ASCO NUMATIC - 제작사 유형(MFR CATEGORY) ORIGINAL EQUIP. MANUFACTURER - 모델번호 JKH8327G042 제출서류목록 - 첨부기술규격서 적용 | ASCO NUMATIC | JKH8327G042
2022 | 4 | 계획예방정비용 | 월성 | 2발전소 | 4 | 20 | 200479729 | 정비부분품(SPAR) | 국외 | A | 솔레노이드밸브 | 솔레노이드밸브,3-WAY/UNIVERSAL,ORIFICE SIZE : 6 | EA | 5 | 계측제어부 | 김양현 | 054-779-2661 | 품명 솔레노이드밸브 - 솔레노이드밸브타입 3-WAY/UNIVERSAL - 밸브사이즈 ORIFICE SIZE : 6㎜ - 밸브재질 316 STAINLESS STEEL - 정격전압 48VDC - 사용압력(상한) 10BAR - 사용압력(하한) 0BAR - 사용온도(상한) 55℃ - 사용온도(하한) -20 ℃ - WAY수 3 - 밸브접속타입 PIPE SIZE : 1/4" - 사용매체 AIR - 특수사항 COIL CLASS : H-CLASS - 적용품질기준 ASME NQA-1 원자력안전범주 NON NUCLEAR SAFETY RELATED 품질등급 A등급 제작사 ASCO NUMATIC - 제작사 유형(MFR CATEGORY) ORIGINAL EQUIP. MANUFACTURER - 모델번호 JKH8327G042 제출서류목록 - 첨부기술규격서 적용 | ASCO NUMATIC | JKH8327G042
2020 | 3 | 계획예방정비용 | 고리 | 2발전소 | 4 | 26 | 200479742 | 정비부분품(SPAR) | 국내 | S | 볼트/너트 세트 | 볼트/너트 세트,1IN,125㎜,ASTM A193 B7,8UNC,너트 1 | SET | 20 | 기계부 | 김승수 | 051-726-5426 | 품명 볼트/너트 세트 - 호칭경 1IN - 길이 125㎜ - 볼트재질 ASTM A193 B7 - 나사시리즈 8UNC - 구성품 너트 1EA - 특수사항 HEX BOLT, NUT 품질등급 S등급
2020 | 3 | 계획예방정비용 | 고리 | 2발전소 | 3 | 26 | 200479742 | 정비부분품(SPAR) | 국내 | S | 볼트/너트 세트 | 볼트/너트 세트,1IN,125㎜,ASTM A193 B7,8UNC,너트 1 | SET | 20 | 기계부 | 김승수 | 051-726-5426 | 품명 볼트/너트 세트 - 호칭경 1IN - 길이 125㎜ - 볼트재질 ASTM A193 B7 - 나사시리즈 8UNC - 구성품 너트 1EA - 특수사항 HEX BOLT, NUT 품질등급 S등급
2022 | 1 | 계획예방정비용 | 고리 | 2발전소 | 4 | 27 | 200479742 | 정비부분품(SPAR) | 국내 | S | 볼트/너트 세트 | 볼트/너트 세트,1IN,125㎜,ASTM A193 B7,8UNC,너트 1 | SET | 20 | 기계부 | 김승수 | 051-726-5426 | 품명 볼트/너트 세트 - 호칭경 1IN - 길이 125㎜ - 볼트재질 ASTM A193 B7 - 나사시리즈 8UNC - 구성품 너트 1EA - 특수사항 HEX BOLT, NUT 품질등급 S등급
2022 | 1 | 계획예방정비용 | 고리 | 2발전소 | 3 | 27 | 200479742 | 정비부분품(SPAR) | 국내 | S | 볼트/너트 세트 | 볼트/너트 세트,1IN,125㎜,ASTM A193 B7,8UNC,너트 1 | SET | 20 | 기계부 | 김승수 | 051-726-5426 | 품명 볼트/너트 세트 - 호칭경 1IN - 길이 125㎜ - 볼트재질 ASTM A193 B7 - 나사시리즈 8UNC - 구성품 너트 1EA - 특수사항 HEX BOLT, NUT 품질등급 S등급
2022 | 4 | 계획예방정비용 | 고리 | 2발전소 | 3 | 28 | 200479742 | 정비부분품(SPAR) | 국내 | S | 볼트/너트 세트 | 볼트/너트 세트,1IN,125㎜,ASTM A193 B7,8UNC,너트 1 | SET | 20 | 기계부 | 김승수 | 051-726-5426 | 품명 볼트/너트 세트 - 호칭경 1IN - 길이 125㎜ - 볼트재질 ASTM A193 B7 - 나사시리즈 8UNC - 구성품 너트 1EA - 특수사항 HEX BOLT, NUT 품질등급 S등급
2022 | 4 | 계획예방정비용 | 고리 | 2발전소 | 4 | 28 | 200479742 | 정비부분품(SPAR) | 국내 | S | 볼트/너트 세트 | 볼트/너트 세트,1IN,125㎜,ASTM A193 B7,8UNC,너트 1 | SET | 20 | 기계부 | 김승수 | 051-726-5426 | 품명 볼트/너트 세트 - 호칭경 1IN - 길이 125㎜ - 볼트재질 ASTM A193 B7 - 나사시리즈 8UNC - 구성품 너트 1EA - 특수사항 HEX BOLT, NUT 품질등급 S등급
2020 | 3 | 계획예방정비용 | 고리 | 2발전소 | 4 | 26 | 200479743 | 정비부분품(SPAR) | 국내 | S | 볼트/너트 세트 | 볼트/너트 세트,3/4IN,150㎜,ASTM A193 B7,HEXAGON | SET | 20 | 기계부 | 김승수 | 051-726-5426 | 품명 볼트/너트 세트 - 호칭경 3/4IN - 길이 150㎜ - 볼트재질 ASTM A193 B7 - 볼트헤드형태 HEXAGON - 나사시리즈 10UNC - 구성품 너트 1EA - 특수사항 HEX BOLT, NUT 품질등급 S등급
2020 | 3 | 계획예방정비용 | 고리 | 2발전소 | 3 | 26 | 200479743 | 정비부분품(SPAR) | 국내 | S | 볼트/너트 세트 | 볼트/너트 세트,3/4IN,150㎜,ASTM A193 B7,HEXAGON | SET | 20 | 기계부 | 김승수 | 051-726-5426 | 품명 볼트/너트 세트 - 호칭경 3/4IN - 길이 150㎜ - 볼트재질 ASTM A193 B7 - 볼트헤드형태 HEXAGON - 나사시리즈 10UNC - 구성품 너트 1EA - 특수사항 HEX BOLT, NUT 품질등급 S등급
2022 | 1 | 계획예방정비용 | 고리 | 2발전소 | 4 | 27 | 200479743 | 정비부분품(SPAR) | 국내 | S | 볼트/너트 세트 | 볼트/너트 세트,3/4IN,150㎜,ASTM A193 B7,HEXAGON | SET | 20 | 기계부 | 김승수 | 051-726-5426 | 품명 볼트/너트 세트 - 호칭경 3/4IN - 길이 150㎜ - 볼트재질 ASTM A193 B7 - 볼트헤드형태 HEXAGON - 나사시리즈 10UNC - 구성품 너트 1EA - 특수사항 HEX BOLT, NUT 품질등급 S등급
2022 | 1 | 계획예방정비용 | 고리 | 2발전소 | 3 | 27 | 200479743 | 정비부분품(SPAR) | 국내 | S | 볼트/너트 세트 | 볼트/너트 세트,3/4IN,150㎜,ASTM A193 B7,HEXAGON | SET | 20 | 기계부 | 김승수 | 051-726-5426 | 품명 볼트/너트 세트 - 호칭경 3/4IN - 길이 150㎜ - 볼트재질 ASTM A193 B7 - 볼트헤드형태 HEXAGON - 나사시리즈 10UNC - 구성품 너트 1EA - 특수사항 HEX BOLT, NUT 품질등급 S등급
2022 | 4 | 계획예방정비용 | 고리 | 2발전소 | 3 | 28 | 200479743 | 정비부분품(SPAR) | 국내 | S | 볼트/너트 세트 | 볼트/너트 세트,3/4IN,150㎜,ASTM A193 B7,HEXAGON | SET | 20 | 기계부 | 김승수 | 051-726-5426 | 품명 볼트/너트 세트 - 호칭경 3/4IN - 길이 150㎜ - 볼트재질 ASTM A193 B7 - 볼트헤드형태 HEXAGON - 나사시리즈 10UNC - 구성품 너트 1EA - 특수사항 HEX BOLT, NUT 품질등급 S등급
2022 | 4 | 계획예방정비용 | 고리 | 2발전소 | 4 | 28 | 200479743 | 정비부분품(SPAR) | 국내 | S | 볼트/너트 세트 | 볼트/너트 세트,3/4IN,150㎜,ASTM A193 B7,HEXAGON | SET | 20 | 기계부 | 김승수 | 051-726-5426 | 품명 볼트/너트 세트 - 호칭경 3/4IN - 길이 150㎜ - 볼트재질 ASTM A193 B7 - 볼트헤드형태 HEXAGON - 나사시리즈 10UNC - 구성품 너트 1EA - 특수사항 HEX BOLT, NUT 품질등급 S등급
2020 | 1 | 경상예방정비용 | 새울 | 1발전소 |  |  | 200479821 | 정비부분품(SPAR) | 국내 | S | 감지기 | 감지기,RFD-2000X,UV/IR 불꽃감지기,134X163X110MM, | EA | 2 | 전기부 | 김종기 | 052-715-5052 | 품명 감지기 - 별칭 RFD-2000X - 타입(형식) UV/IR 불꽃감지기 - 사이즈 134X163X110MM - 재질 스테인레스 316 - 전력 1.8W - 사용온도 -40℃~ 75℃ - 작동 방법 UV/IR 센서 - 탐지기 정격전원 24VDC - 감지거리 15M - 설치기기 정보 공칭시야각도 90° - 적용기술기준 KFI - 품질서류 1 소방용품 형식승인서 품질등급 S등급 제작사 레존텍(주) - 모델번호 RFD-2000X | 레존텍(주) | RFD-2000X
2020 | 4 | 계획예방정비용 | 한빛 | 2발전소 | 3 | 18 | 200479841 | 정비부분품(SPAR) | 국내 | S | 접촉기 | 접촉기,METASOL MC-150AF,158MM,119MM,130.3MM | EA | 3 | 전기부 | 이주훈 | 061-357-2090 | 품명 접촉기 - 접촉기타입 METASOL MC-150AF - 길이 158MM - 너비 119MM - 깊이 130.3MM - 정격전압 690V - 정격전류 150A - 정격전력(용량) 75KW - 주파수 50/60HZ - 전극개수 3P - 터미널타입 SCREW - 설치방법 나사/DIN RAIL(70MM) 겸용 - 부속품목 보조접점(UA-1,2A2B) 포함 - 별칭 MC-150A - 코일전압 AC 500V 원자력안전범주 NON NUCLEAR SAFETY RELATED 품질등급 S등급 제작사 LS산전(주) [구 LG산전(주)] - 모델번호 MC-150A | LS산전(주) [구 LG산전(주)] | MC-150A
2020 | 4 | 계획예방정비용 | 한빛 | 2발전소 | 4 | 17 | 200479841 | 정비부분품(SPAR) | 국내 | S | 접촉기 | 접촉기,METASOL MC-150AF,158MM,119MM,130.3MM | EA | 3 | 전기부 | 이주훈 | 061-357-2090 | 품명 접촉기 - 접촉기타입 METASOL MC-150AF - 길이 158MM - 너비 119MM - 깊이 130.3MM - 정격전압 690V - 정격전류 150A - 정격전력(용량) 75KW - 주파수 50/60HZ - 전극개수 3P - 터미널타입 SCREW - 설치방법 나사/DIN RAIL(70MM) 겸용 - 부속품목 보조접점(UA-1,2A2B) 포함 - 별칭 MC-150A - 코일전압 AC 500V 원자력안전범주 NON NUCLEAR SAFETY RELATED 품질등급 S등급 제작사 LS산전(주) [구 LG산전(주)] - 모델번호 MC-150A | LS산전(주) [구 LG산전(주)] | MC-150A
2020 | 4 | 계획예방정비용 | 한빛 | 2발전소 | 3 | 18 | 200479842 | 정비부분품(SPAR) | 국내 | S | 접촉기 | 접촉기,METASOL MC-22B,73.5MM,45MM,87.4MM,6 | EA | 10 | 전기부 | 이주훈 | 061-357-2090 | 품명 접촉기 - 접촉기타입 METASOL MC-22B - 길이 73.5MM - 너비 45MM - 깊이 87.4MM - 정격전압 690V - 정격전류 22A - 정격전력(용량) 11KW - 주파수 50/60HZ - 전극개수 3P - 보조접점타입 2A2B(UA-1) - 터미널타입 SCREW - 설치방법 나사/DIN RAIL(35MM) 겸용 - 별칭 MC-22B - 코일전압 AC 120V 원자력안전범주 NON NUCLEAR SAFETY RELATED 품질등급 S등급 제작사 LS산전(주) [구 LG산전(주)] - 모델번호 MC-22B 제출서류목록 - 제작사 매뉴얼(또는 카탈로그) | LS산전(주) [구 LG산전(주)] | MC-22B
2020 | 4 | 계획예방정비용 | 한빛 | 2발전소 | 4 | 17 | 200479842 | 정비부분품(SPAR) | 국내 | S | 접촉기 | 접촉기,METASOL MC-22B,73.5MM,45MM,87.4MM,6 | EA | 10 | 전기부 | 이주훈 | 061-357-2090 | 품명 접촉기 - 접촉기타입 METASOL MC-22B - 길이 73.5MM - 너비 45MM - 깊이 87.4MM - 정격전압 690V - 정격전류 22A - 정격전력(용량) 11KW - 주파수 50/60HZ - 전극개수 3P - 보조접점타입 2A2B(UA-1) - 터미널타입 SCREW - 설치방법 나사/DIN RAIL(35MM) 겸용 - 별칭 MC-22B - 코일전압 AC 120V 원자력안전범주 NON NUCLEAR SAFETY RELATED 품질등급 S등급 제작사 LS산전(주) [구 LG산전(주)] - 모델번호 MC-22B 제출서류목록 - 제작사 매뉴얼(또는 카탈로그) | LS산전(주) [구 LG산전(주)] | MC-22B
2021 | 2 | 계획예방정비용 | 한빛 | 1발전소 | 2 | 25 | 200479842 | 정비부분품(SPAR) | 국내 | S | 접촉기 | 접촉기,METASOL MC-22B,73.5MM,45MM,87.4MM,6 | EA | 2 | 전기부 | 방태호 | 061-357-2555 | 품명 접촉기 - 접촉기타입 METASOL MC-22B - 길이 73.5MM - 너비 45MM - 깊이 87.4MM - 정격전압 690V - 정격전류 22A - 정격전력(용량) 11KW - 주파수 50/60HZ - 전극개수 3P - 보조접점타입 2A2B(UA-1) - 터미널타입 SCREW - 설치방법 나사/DIN RAIL(35MM) 겸용 - 별칭 MC-22B - 코일전압 AC 120V 원자력안전범주 NON NUCLEAR SAFETY RELATED 품질등급 S등급 제작사 LS산전(주) [구 LG산전(주)] - 모델번호 MC-22B 제출서류목록 - 제작사 매뉴얼(또는 카탈로그) | LS산전(주) [구 LG산전(주)] | MC-22B
2022 | 1 | 계획예방정비용 | 한빛 | 1발전소 | 1 | 26 | 200479842 | 정비부분품(SPAR) | 국내 | S | 접촉기 | 접촉기,METASOL MC-22B,73.5MM,45MM,87.4MM,6 | EA | 2 | 전기부 | 방태호 | 061-357-2555 | 품명 접촉기 - 접촉기타입 METASOL MC-22B - 길이 73.5MM - 너비 45MM - 깊이 87.4MM - 정격전압 690V - 정격전류 22A - 정격전력(용량) 11KW - 주파수 50/60HZ - 전극개수 3P - 보조접점타입 2A2B(UA-1) - 터미널타입 SCREW - 설치방법 나사/DIN RAIL(35MM) 겸용 - 별칭 MC-22B - 코일전압 AC 120V 원자력안전범주 NON NUCLEAR SAFETY RELATED 품질등급 S등급 제작사 LS산전(주) [구 LG산전(주)] - 모델번호 MC-22B 제출서류목록 - 제작사 매뉴얼(또는 카탈로그) | LS산전(주) [구 LG산전(주)] | MC-22B
2022 | 4 | 계획예방정비용 | 한빛 | 1발전소 | 2 | 26 | 200479842 | 정비부분품(SPAR) | 국내 | S | 접촉기 | 접촉기,METASOL MC-22B,73.5MM,45MM,87.4MM,6 | EA | 2 | 전기부 | 방태호 | 061-357-2555 | 품명 접촉기 - 접촉기타입 METASOL MC-22B - 길이 73.5MM - 너비 45MM - 깊이 87.4MM - 정격전압 690V - 정격전류 22A - 정격전력(용량) 11KW - 주파수 50/60HZ - 전극개수 3P - 보조접점타입 2A2B(UA-1) - 터미널타입 SCREW - 설치방법 나사/DIN RAIL(35MM) 겸용 - 별칭 MC-22B - 코일전압 AC 120V 원자력안전범주 NON NUCLEAR SAFETY RELATED 품질등급 S등급 제작사 LS산전(주) [구 LG산전(주)] - 모델번호 MC-22B 제출서류목록 - 제작사 매뉴얼(또는 카탈로그) | LS산전(주) [구 LG산전(주)] | MC-22B
2020 | 3 | 계획예방정비용 | 한빛 | 1발전소 | 1 | 25 | 200479850 | 정비부분품(SPAR) | 국내 | A | 개스킷 | 개스킷,SPIRAL WOUND,CIRCULAR,BASIC,4.5㎜,53. | EA | 4 | 기계부 | 강대연 | 061-357-7154 | 품명 개스킷 - 가스켓타입 SPIRAL WOUND - 가스켓몸체형태 CIRCULAR - 가스켓단면형태 BASIC - 두께 4.5㎜ - 내경 53.7㎜ - 외경 63.5㎜ - 주입기(FILLER)재질 GRAPHITE - 후프(HOOP)재질 SUS304 원자력안전범주 NON NUCLEAR SAFETY RELATED 품질등급 A등급 한빛 원자력 본부 - 패키지 번호 PO-J0601 제출서류목록 - 첨부기술규격서 적용
2021 | 2 | 계획예방정비용 | 한빛 | 1발전소 | 2 | 25 | 200479850 | 정비부분품(SPAR) | 국내 | A | 개스킷 | 개스킷,SPIRAL WOUND,CIRCULAR,BASIC,4.5㎜,53. | EA | 4 | 기계부 | 강대연 | 061-357-7154 | 품명 개스킷 - 가스켓타입 SPIRAL WOUND - 가스켓몸체형태 CIRCULAR - 가스켓단면형태 BASIC - 두께 4.5㎜ - 내경 53.7㎜ - 외경 63.5㎜ - 주입기(FILLER)재질 GRAPHITE - 후프(HOOP)재질 SUS304 원자력안전범주 NON NUCLEAR SAFETY RELATED 품질등급 A등급 한빛 원자력 본부 - 패키지 번호 PO-J0601 제출서류목록 - 첨부기술규격서 적용
2022 | 1 | 계획예방정비용 | 한빛 | 1발전소 | 1 | 26 | 200479850 | 정비부분품(SPAR) | 국내 | A | 개스킷 | 개스킷,SPIRAL WOUND,CIRCULAR,BASIC,4.5㎜,53. | EA | 4 | 기계부 | 강대연 | 061-357-7154 | 품명 개스킷 - 가스켓타입 SPIRAL WOUND - 가스켓몸체형태 CIRCULAR - 가스켓단면형태 BASIC - 두께 4.5㎜ - 내경 53.7㎜ - 외경 63.5㎜ - 주입기(FILLER)재질 GRAPHITE - 후프(HOOP)재질 SUS304 원자력안전범주 NON NUCLEAR SAFETY RELATED 품질등급 A등급 한빛 원자력 본부 - 패키지 번호 PO-J0601 제출서류목록 - 첨부기술규격서 적용
2022 | 4 | 계획예방정비용 | 한빛 | 1발전소 | 2 | 26 | 200479850 | 정비부분품(SPAR) | 국내 | A | 개스킷 | 개스킷,SPIRAL WOUND,CIRCULAR,BASIC,4.5㎜,53. | EA | 4 | 기계부 | 강대연 | 061-357-7154 | 품명 개스킷 - 가스켓타입 SPIRAL WOUND - 가스켓몸체형태 CIRCULAR - 가스켓단면형태 BASIC - 두께 4.5㎜ - 내경 53.7㎜ - 외경 63.5㎜ - 주입기(FILLER)재질 GRAPHITE - 후프(HOOP)재질 SUS304 원자력안전범주 NON NUCLEAR SAFETY RELATED 품질등급 A등급 한빛 원자력 본부 - 패키지 번호 PO-J0601 제출서류목록 - 첨부기술규격서 적용
2020 | 3 | 계획예방정비용 | 한빛 | 1발전소 | 1 | 25 | 200479851 | 정비부분품(SPAR) | 국내 | A | 개스킷 | 개스킷,SPIRAL WOUND,CIRCULAR,BASIC,4.5MM,13 | EA | 1 | 기계부 | 궉성환 | 061-357-2142 | 품명 개스킷 - 가스켓타입 SPIRAL WOUND - 가스켓몸체형태 CIRCULAR - 가스켓단면형태 BASIC - 두께 4.5MM - 내경 131.2MM - 외경 142.8MM - 링(RING)재질 SUS304 - 주입기(FILLER)재질 GRAPHITE - 품질보증서류 표준구매시방서 참조 - 시험성적서류 표준구매시방서 참조 원자력안전범주 NON NUCLEAR SAFETY RELATED 품질등급 A등급
2021 | 2 | 계획예방정비용 | 한빛 | 1발전소 | 2 | 25 | 200479851 | 정비부분품(SPAR) | 국내 | A | 개스킷 | 개스킷,SPIRAL WOUND,CIRCULAR,BASIC,4.5MM,13 | EA | 1 | 기계부 | 궉성환 | 061-357-2142 | 품명 개스킷 - 가스켓타입 SPIRAL WOUND - 가스켓몸체형태 CIRCULAR - 가스켓단면형태 BASIC - 두께 4.5MM - 내경 131.2MM - 외경 142.8MM - 링(RING)재질 SUS304 - 주입기(FILLER)재질 GRAPHITE - 품질보증서류 표준구매시방서 참조 - 시험성적서류 표준구매시방서 참조 원자력안전범주 NON NUCLEAR SAFETY RELATED 품질등급 A등급
2022 | 1 | 계획예방정비용 | 한빛 | 1발전소 | 1 | 26 | 200479851 | 정비부분품(SPAR) | 국내 | A | 개스킷 | 개스킷,SPIRAL WOUND,CIRCULAR,BASIC,4.5MM,13 | EA | 1 | 기계부 | 궉성환 | 061-357-2142 | 품명 개스킷 - 가스켓타입 SPIRAL WOUND - 가스켓몸체형태 CIRCULAR - 가스켓단면형태 BASIC - 두께 4.5MM - 내경 131.2MM - 외경 142.8MM - 링(RING)재질 SUS304 - 주입기(FILLER)재질 GRAPHITE - 품질보증서류 표준구매시방서 참조 - 시험성적서류 표준구매시방서 참조 원자력안전범주 NON NUCLEAR SAFETY RELATED 품질등급 A등급
2022 | 4 | 계획예방정비용 | 한빛 | 1발전소 | 2 | 26 | 200479851 | 정비부분품(SPAR) | 국내 | A | 개스킷 | 개스킷,SPIRAL WOUND,CIRCULAR,BASIC,4.5MM,13 | EA | 1 | 기계부 | 궉성환 | 061-357-2142 | 품명 개스킷 - 가스켓타입 SPIRAL WOUND - 가스켓몸체형태 CIRCULAR - 가스켓단면형태 BASIC - 두께 4.5MM - 내경 131.2MM - 외경 142.8MM - 링(RING)재질 SUS304 - 주입기(FILLER)재질 GRAPHITE - 품질보증서류 표준구매시방서 참조 - 시험성적서류 표준구매시방서 참조 원자력안전범주 NON NUCLEAR SAFETY RELATED 품질등급 A등급
2020 | 3 | 계획예방정비용 | 한빛 | 1발전소 | 1 | 25 | 200479852 | 정비부분품(SPAR) | 국내 | A | 개스킷 | 개스킷,SPIRAL WOUND,CIRCULAR,BASIC,0.175IN, | EA | 4 | 기계부 | 궉성환 | 061-357-2142 | 품명 개스킷 - 가스켓타입 SPIRAL WOUND - 가스켓몸체형태 CIRCULAR - 가스켓단면형태 BASIC - 두께 0.175IN - 내경 4.25IN - 외경 4.62IN - 링(RING)재질 SUS304 - 주입기(FILLER)재질 GRAPHITE - 품질보증서류 표준구매시방서 참조 - 시험성적서류 표준구매시방서 참조 품질등급 A등급
2021 | 2 | 계획예방정비용 | 한빛 | 1발전소 | 2 | 25 | 200479852 | 정비부분품(SPAR) | 국내 | A | 개스킷 | 개스킷,SPIRAL WOUND,CIRCULAR,BASIC,0.175IN, | EA | 4 | 기계부 | 궉성환 | 061-357-2142 | 품명 개스킷 - 가스켓타입 SPIRAL WOUND - 가스켓몸체형태 CIRCULAR - 가스켓단면형태 BASIC - 두께 0.175IN - 내경 4.25IN - 외경 4.62IN - 링(RING)재질 SUS304 - 주입기(FILLER)재질 GRAPHITE - 품질보증서류 표준구매시방서 참조 - 시험성적서류 표준구매시방서 참조 품질등급 A등급
2022 | 1 | 계획예방정비용 | 한빛 | 1발전소 | 1 | 26 | 200479852 | 정비부분품(SPAR) | 국내 | A | 개스킷 | 개스킷,SPIRAL WOUND,CIRCULAR,BASIC,0.175IN, | EA | 4 | 기계부 | 궉성환 | 061-357-2142 | 품명 개스킷 - 가스켓타입 SPIRAL WOUND - 가스켓몸체형태 CIRCULAR - 가스켓단면형태 BASIC - 두께 0.175IN - 내경 4.25IN - 외경 4.62IN - 링(RING)재질 SUS304 - 주입기(FILLER)재질 GRAPHITE - 품질보증서류 표준구매시방서 참조 - 시험성적서류 표준구매시방서 참조 품질등급 A등급
2022 | 4 | 계획예방정비용 | 한빛 | 1발전소 | 2 | 26 | 200479852 | 정비부분품(SPAR) | 국내 | A | 개스킷 | 개스킷,SPIRAL WOUND,CIRCULAR,BASIC,0.175IN, | EA | 4 | 기계부 | 궉성환 | 061-357-2142 | 품명 개스킷 - 가스켓타입 SPIRAL WOUND - 가스켓몸체형태 CIRCULAR - 가스켓단면형태 BASIC - 두께 0.175IN - 내경 4.25IN - 외경 4.62IN - 링(RING)재질 SUS304 - 주입기(FILLER)재질 GRAPHITE - 품질보증서류 표준구매시방서 참조 - 시험성적서류 표준구매시방서 참조 품질등급 A등급
2020 | 3 | 계획예방정비용 | 한빛 | 1발전소 | 1 | 25 | 200479853 | 정비부분품(SPAR) | 국내 | A | 개스킷 | 개스킷,SPIRAL WOUND,CIRCULAR,BASIC,4.5㎜,197 | EA | 2 | 기계부 | 궉성환 | 061-357-2142 | 품명 개스킷 - 가스켓타입 SPIRAL WOUND - 가스켓몸체형태 CIRCULAR - 가스켓단면형태 BASIC - 두께 4.5㎜ - 내경 197㎜ - 외경 214㎜ - 링(RING)재질 SUS304 - 주입기(FILLER)재질 GRAPHITE 원자력안전범주 NON NUCLEAR SAFETY RELATED 품질등급 A등급 한빛 원자력 본부 - 패키지 번호 PO-M0021 제출서류목록 - 첨부기술규격서 적용
2021 | 2 | 계획예방정비용 | 한빛 | 1발전소 | 2 | 25 | 200479853 | 정비부분품(SPAR) | 국내 | A | 개스킷 | 개스킷,SPIRAL WOUND,CIRCULAR,BASIC,4.5㎜,197 | EA | 2 | 기계부 | 궉성환 | 061-357-2142 | 품명 개스킷 - 가스켓타입 SPIRAL WOUND - 가스켓몸체형태 CIRCULAR - 가스켓단면형태 BASIC - 두께 4.5㎜ - 내경 197㎜ - 외경 214㎜ - 링(RING)재질 SUS304 - 주입기(FILLER)재질 GRAPHITE 원자력안전범주 NON NUCLEAR SAFETY RELATED 품질등급 A등급 한빛 원자력 본부 - 패키지 번호 PO-M0021 제출서류목록 - 첨부기술규격서 적용
2022 | 1 | 계획예방정비용 | 한빛 | 1발전소 | 1 | 26 | 200479853 | 정비부분품(SPAR) | 국내 | A | 개스킷 | 개스킷,SPIRAL WOUND,CIRCULAR,BASIC,4.5㎜,197 | EA | 2 | 기계부 | 궉성환 | 061-357-2142 | 품명 개스킷 - 가스켓타입 SPIRAL WOUND - 가스켓몸체형태 CIRCULAR - 가스켓단면형태 BASIC - 두께 4.5㎜ - 내경 197㎜ - 외경 214㎜ - 링(RING)재질 SUS304 - 주입기(FILLER)재질 GRAPHITE 원자력안전범주 NON NUCLEAR SAFETY RELATED 품질등급 A등급 한빛 원자력 본부 - 패키지 번호 PO-M0021 제출서류목록 - 첨부기술규격서 적용
2022 | 4 | 계획예방정비용 | 한빛 | 1발전소 | 2 | 26 | 200479853 | 정비부분품(SPAR) | 국내 | A | 개스킷 | 개스킷,SPIRAL WOUND,CIRCULAR,BASIC,4.5㎜,197 | EA | 2 | 기계부 | 궉성환 | 061-357-2142 | 품명 개스킷 - 가스켓타입 SPIRAL WOUND - 가스켓몸체형태 CIRCULAR - 가스켓단면형태 BASIC - 두께 4.5㎜ - 내경 197㎜ - 외경 214㎜ - 링(RING)재질 SUS304 - 주입기(FILLER)재질 GRAPHITE 원자력안전범주 NON NUCLEAR SAFETY RELATED 품질등급 A등급 한빛 원자력 본부 - 패키지 번호 PO-M0021 제출서류목록 - 첨부기술규격서 적용
2020 | 3 | 계획예방정비용 | 한빛 | 1발전소 | 1 | 25 | 200479854 | 정비부분품(SPAR) | 국내 | A | 개스킷 | 개스킷,SPIRAL WOUND,CIRCULAR,BASIC,3.2MM,33 | EA | 2 | 기계부 | 강대연 | 061-357-7154 | 품명 개스킷 - 가스켓타입 SPIRAL WOUND - 가스켓몸체형태 CIRCULAR - 가스켓단면형태 BASIC - 두께 3.2MM - 내경 33.5MM - 외경 42MM - 링(RING)재질 SUS304 - 주입기(FILLER)재질 GRAPHITE - 품질보증서류 표준구매시방서 참조 - 시험성적서류 표준구매시방서 참조 원자력안전범주 NON NUCLEAR SAFETY RELATED 품질등급 A등급
2021 | 2 | 계획예방정비용 | 한빛 | 1발전소 | 2 | 25 | 200479854 | 정비부분품(SPAR) | 국내 | A | 개스킷 | 개스킷,SPIRAL WOUND,CIRCULAR,BASIC,3.2MM,33 | EA | 2 | 기계부 | 강대연 | 061-357-7154 | 품명 개스킷 - 가스켓타입 SPIRAL WOUND - 가스켓몸체형태 CIRCULAR - 가스켓단면형태 BASIC - 두께 3.2MM - 내경 33.5MM - 외경 42MM - 링(RING)재질 SUS304 - 주입기(FILLER)재질 GRAPHITE - 품질보증서류 표준구매시방서 참조 - 시험성적서류 표준구매시방서 참조 원자력안전범주 NON NUCLEAR SAFETY RELATED 품질등급 A등급
2022 | 1 | 계획예방정비용 | 한빛 | 1발전소 | 1 | 26 | 200479854 | 정비부분품(SPAR) | 국내 | A | 개스킷 | 개스킷,SPIRAL WOUND,CIRCULAR,BASIC,3.2MM,33 | EA | 2 | 기계부 | 강대연 | 061-357-7154 | 품명 개스킷 - 가스켓타입 SPIRAL WOUND - 가스켓몸체형태 CIRCULAR - 가스켓단면형태 BASIC - 두께 3.2MM - 내경 33.5MM - 외경 42MM - 링(RING)재질 SUS304 - 주입기(FILLER)재질 GRAPHITE - 품질보증서류 표준구매시방서 참조 - 시험성적서류 표준구매시방서 참조 원자력안전범주 NON NUCLEAR SAFETY RELATED 품질등급 A등급
2022 | 4 | 계획예방정비용 | 한빛 | 1발전소 | 2 | 26 | 200479854 | 정비부분품(SPAR) | 국내 | A | 개스킷 | 개스킷,SPIRAL WOUND,CIRCULAR,BASIC,3.2MM,33 | EA | 2 | 기계부 | 강대연 | 061-357-7154 | 품명 개스킷 - 가스켓타입 SPIRAL WOUND - 가스켓몸체형태 CIRCULAR - 가스켓단면형태 BASIC - 두께 3.2MM - 내경 33.5MM - 외경 42MM - 링(RING)재질 SUS304 - 주입기(FILLER)재질 GRAPHITE - 품질보증서류 표준구매시방서 참조 - 시험성적서류 표준구매시방서 참조 원자력안전범주 NON NUCLEAR SAFETY RELATED 품질등급 A등급
2020 | 1 | 경상예방정비용 | 새울 | 1발전소 |  |  | 200479887 | 정비부분품(SPAR) | 국내 | S | 중계기,광신호용 | 중계기,광신호용,입력 10회로 중계기,R용형, 반도체식, 입력 10회로, | EA | 5 | 전기부 | 김종기 | 052-715-5052 | 품명 중계기,광신호용 - 별칭 입력 10회로 중계기 - 타입(형식) R용형, 반도체식, 입력 10회로 - 전기 데이터 15~32VDC - 품질서류 1 UL 인증서류 - 품질서류 2 형식승인서(한국소방산업기술원) 원자력안전범주 NON NUCLEAR SAFETY RELATED 품질등급 S등급
2020 | 1 | 경상예방정비용 | 새울 | 1발전소 |  |  | 200479888 | 정비부분품(SPAR) | 국내 | S | 감지기 | 감지기,공기흡입형감지기,FIRE PROTECTION,18~30VDC,10 | EA | 1 | 전기부 | 김종기 | 052-715-5052 | 품명 감지기 - 별칭 공기흡입형감지기 - 형태(SHAPE) FIRE PROTECTION - 전기 데이터 18~30VDC - 습도 데이터 10~95% RH - 사용온도 0~39℃ - 반응 매체(REACTION MEDIA) SMOKE - 적용기술기준 소방법 - 품질서류 1 형식승인서(한국소방산업기술원) - 품질서류 2 UL 인증서류 품질등급 S등급
2020 | 1 | 경상예방정비용 | 새울 | 1발전소 |  |  | 200479889 | 정비부분품(SPAR) | 국내 | S | 제어카드 | 제어카드,CPU,화재수신반 CPU, ~85%,0℃,50℃,SLC 10루프 | EA | 2 | 전기부 | 김종기 | 052-715-5052 | 품명 제어카드 - 제어카드타입 CPU - 제어카드용도 화재수신반 CPU - 습도 ~85% - 사용온도(하한) 0℃ - 사용온도(상한) 50℃ - 채널개수 SLC 10루프 - 구성품 LCD화(16 LINES X 40 CHARACTER) - 구성품2 FULL QWERTY KEYPAD - 구성품3 LED 표시 11개 - 구성품4 스위치 5개 - 시험성적서류 UL 인증서류 품질등급 S등급
2020 | 1 | 경상예방정비용 | 새울 | 1발전소 |  |  | 200479890 | 정비부분품(SPAR) | 국내 | S | 제어카드 | 제어카드,채널카드 일반형,화재수신반 채널카드,24VDC (최대 27.6V | EA | 2 | 전기부 | 김종기 | 052-715-5052 | 품명 제어카드 - 제어카드타입 채널카드 일반형 - 제어카드용도 화재수신반 채널카드 - 정격전압 24VDC (최대 27.6VDC) - 습도 ~93±2%(32±2℃) - 사용온도(하한) 0℃ - 사용온도(상한) 49℃ - 품질보증서류 기술규격서 참조 - 시험성적서류 기술규격서 참조 - 전기 데이터 통신방식:FLASHSCANⓇ OR CLIP 원자력안전범주 NON NUCLEAR SAFETY RELATED 품질등급 S등급
2020 | 1 | 경상예방정비용 | 새울 | 1발전소 |  |  | 200479891 | 정비부분품(SPAR) | 국내 | S | 제어카드 | 제어카드,채널카드 확장형,화재수신반 채널카드,24VDC (최대 27.6V | EA | 2 | 전기부 | 김종기 | 052-715-5052 | 품명 제어카드 - 제어카드타입 채널카드 확장형 - 제어카드용도 화재수신반 채널카드 - 정격전압 24VDC (최대 27.6VDC) - 습도 ~93±2%(32±2℃) - 사용온도(하한) 0℃ - 사용온도(상한) 49℃ - 품질보증서류 기술규격서 참조 - 시험성적서류 기술규격서 참조 - 전기 데이터 통신방식:FLASHSCANⓇ OR CLIP 원자력안전범주 NON NUCLEAR SAFETY RELATED 품질등급 S등급
2020 | 1 | 경상예방정비용 | 새울 | 1발전소 |  |  | 200479892 | 정비부분품(SPAR) | 국내 | S | 제어카드 | 제어카드,네트워크카드,화재수신반 네트워크카드,~85%(30℃) OR ~ | EA | 2 | 전기부 | 김종기 | 052-715-5052 | 품명 제어카드 - 제어카드타입 네트워크카드 - 제어카드용도 화재수신반 네트워크카드 - 습도 ~85%(30℃) OR ~93±2%(32±2) - 사용온도(하한) 0℃ - 사용온도(상한) 49℃ - 데이터전송율 312.5 KBAUD - 특수사항 네트워크 포트:2개(PORT A/B) - 품질보증서류 UL 인증서 - 시험성적서류 기술규격서 참조 원자력안전범주 NON NUCLEAR SAFETY RELATED 품질등급 S등급
2020 | 1 | 경상예방정비용 | 새울 | 1발전소 |  |  | 200479893 | 정비부분품(SPAR) | 국내 | S | 제어카드 | 제어카드,POWER SUPPLY,화재수신반 전원카드,110-120 VAC | EA | 2 | 전기부 | 김종기 | 052-715-5052 | 품명 제어카드 - 제어카드타입 POWER SUPPLY - 제어카드용도 화재수신반 전원카드 - 정격전압 110-120 VAC 50/60HZ - 정격전류 최대 4.5A - 출력방식 24VDC, 5VDC - 품질보증서류 UL 인증서류 - 전기 데이터 통신방식 : FLASHSCANⓇ OR CLIP 품질등급 S등급
2020 | 3 | 계획예방정비용 | 한빛 | 1발전소 | 1 | 25 | 200479957 | 정비부분품(SPAR) | 국내 | A | 패킹,성형식(MOLD) | 패킹,성형식(MOLD),MOULDED,CIRCULAR,9/16IN,1IN | EA | 18 | 기계부 | 강대연 | 061-357-7154 | 품명 패킹,성형식(MOLD) - 패킹타입 MOULDED - 패킹몸체형태 CIRCULAR - 내경 9/16IN - 외경 1IN - 두께 7/32IN - 패킹재질 YARN 원자력안전범주 NON NUCLEAR SAFETY RELATED 품질등급 A등급 제출서류목록 - 첨부기술규격서 적용
2021 | 2 | 계획예방정비용 | 한빛 | 1발전소 | 2 | 25 | 200479957 | 정비부분품(SPAR) | 국내 | A | 패킹,성형식(MOLD) | 패킹,성형식(MOLD),MOULDED,CIRCULAR,9/16IN,1IN | EA | 18 | 기계부 | 강대연 | 061-357-7154 | 품명 패킹,성형식(MOLD) - 패킹타입 MOULDED - 패킹몸체형태 CIRCULAR - 내경 9/16IN - 외경 1IN - 두께 7/32IN - 패킹재질 YARN 원자력안전범주 NON NUCLEAR SAFETY RELATED 품질등급 A등급 제출서류목록 - 첨부기술규격서 적용
2022 | 1 | 계획예방정비용 | 한빛 | 1발전소 | 1 | 26 | 200479957 | 정비부분품(SPAR) | 국내 | A | 패킹,성형식(MOLD) | 패킹,성형식(MOLD),MOULDED,CIRCULAR,9/16IN,1IN | EA | 18 | 기계부 | 강대연 | 061-357-7154 | 품명 패킹,성형식(MOLD) - 패킹타입 MOULDED - 패킹몸체형태 CIRCULAR - 내경 9/16IN - 외경 1IN - 두께 7/32IN - 패킹재질 YARN 원자력안전범주 NON NUCLEAR SAFETY RELATED 품질등급 A등급 제출서류목록 - 첨부기술규격서 적용
2022 | 4 | 계획예방정비용 | 한빛 | 1발전소 | 2 | 26 | 200479957 | 정비부분품(SPAR) | 국내 | A | 패킹,성형식(MOLD) | 패킹,성형식(MOLD),MOULDED,CIRCULAR,9/16IN,1IN | EA | 18 | 기계부 | 강대연 | 061-357-7154 | 품명 패킹,성형식(MOLD) - 패킹타입 MOULDED - 패킹몸체형태 CIRCULAR - 내경 9/16IN - 외경 1IN - 두께 7/32IN - 패킹재질 YARN 원자력안전범주 NON NUCLEAR SAFETY RELATED 품질등급 A등급 제출서류목록 - 첨부기술규격서 적용
2020 | 2 | 계획예방정비용 | 고리 | 3발전소 | 5(신1) | 6 | 200480004 | 정비부분품(SPAR) | 국내 | Q | 다이아프램,밸브용 | DIAPHRAGM,다이아프램밸브용,187㎜,155㎜,7.4㎜,EPDM,3 | EA | 1 | 기계부 | 윤지훈 | 051-726-5646 | 품명 DIAPHRAGM - 다이아프램용도 다이아프램밸브용 - 외경 187㎜ - 길이 155㎜ - 두께 7.4㎜ - 다이아프램재질 EPDM - 밸브사이즈 3인치 - 밸브타입 다이아프램 밸브 - 적용기술기준 MSS SP-100 - 품질보증서류 CERTIFICATE OF CONFORMANCE - DIAPHRAGM TEST REPORT - NCR/SDDR(IF APPLICABLE) - 계측기 검교정 성적서 - 외관 및 치수검사보고서 원자력안전범주 NUCLEAR SAFETY RELATED 품질등급 Q등급 제작사 일신밸브(주) - 부품번호 AD-709K-003-071 - AD-709W-003-071 | 일신밸브(주) |  | AD-709W-003-071
2020 | 3 | 계획예방정비용 | 고리 | 3발전소 | 6(신2) | 6 | 200480004 | 정비부분품(SPAR) | 국내 | Q | 다이아프램,밸브용 | DIAPHRAGM,다이아프램밸브용,187㎜,155㎜,7.4㎜,EPDM,3 | EA | 1 | 기계부 | 윤지훈 | 051-726-5646 | 품명 DIAPHRAGM - 다이아프램용도 다이아프램밸브용 - 외경 187㎜ - 길이 155㎜ - 두께 7.4㎜ - 다이아프램재질 EPDM - 밸브사이즈 3인치 - 밸브타입 다이아프램 밸브 - 적용기술기준 MSS SP-100 - 품질보증서류 CERTIFICATE OF CONFORMANCE - DIAPHRAGM TEST REPORT - NCR/SDDR(IF APPLICABLE) - 계측기 검교정 성적서 - 외관 및 치수검사보고서 원자력안전범주 NUCLEAR SAFETY RELATED 품질등급 Q등급 제작사 일신밸브(주) - 부품번호 AD-709K-003-071 - AD-709W-003-071 | 일신밸브(주) |  | AD-709W-003-071
2020 | 2 | 계획예방정비용 | 고리 | 3발전소 | 5(신1) | 6 | 200480006 | 정비부분품(SPAR) | 국내 | Q | 다이아프램,밸브용 | DIAPHRAGM,다이아프램 밸브,228㎜,9.0㎜,EPDM,4인치,다이 | EA | 1 | 기계부 | 윤지훈 | 051-726-5646 | 품명 DIAPHRAGM - 다이아프램용도 다이아프램 밸브 - 외경 228㎜ - 두께 9.0㎜ - 다이아프램재질 EPDM - 밸브사이즈 4인치 - 밸브타입 다이아프램 밸브 - 적용기술기준 MSS SP-100 - 품질보증서류 CERTIFICATE OF CONFORMANCE - DIAPHRAGM TEST REPORT - NCR/SDDR(IF APPLICABLE) - 계측기 검교정 성적서 - 외관 및 치수검사보고서 원자력안전범주 NUCLEAR SAFETY RELATED 품질등급 Q등급 제작사 일신밸브(주) - 부품번호 AD-709K-009-071 - AD-709W-009-071 | 일신밸브(주) |  | AD-709W-009-071
2020 | 3 | 계획예방정비용 | 고리 | 3발전소 | 6(신2) | 6 | 200480006 | 정비부분품(SPAR) | 국내 | Q | 다이아프램,밸브용 | DIAPHRAGM,다이아프램 밸브,228㎜,9.0㎜,EPDM,4인치,다이 | EA | 1 | 기계부 | 윤지훈 | 051-726-5646 | 품명 DIAPHRAGM - 다이아프램용도 다이아프램 밸브 - 외경 228㎜ - 두께 9.0㎜ - 다이아프램재질 EPDM - 밸브사이즈 4인치 - 밸브타입 다이아프램 밸브 - 적용기술기준 MSS SP-100 - 품질보증서류 CERTIFICATE OF CONFORMANCE - DIAPHRAGM TEST REPORT - NCR/SDDR(IF APPLICABLE) - 계측기 검교정 성적서 - 외관 및 치수검사보고서 원자력안전범주 NUCLEAR SAFETY RELATED 품질등급 Q등급 제작사 일신밸브(주) - 부품번호 AD-709K-009-071 - AD-709W-009-071 | 일신밸브(주) |  | AD-709W-009-071
2021 | 4 | 계획예방정비용 | 고리 | 3발전소 | 5(신1) | 7 | 200480006 | 정비부분품(SPAR) | 국내 | Q | 다이아프램,밸브용 | DIAPHRAGM,다이아프램 밸브,228㎜,9.0㎜,EPDM,4인치,다이 | EA | 1 | 기계부 | 윤지훈 | 051-726-5646 | 품명 DIAPHRAGM - 다이아프램용도 다이아프램 밸브 - 외경 228㎜ - 두께 9.0㎜ - 다이아프램재질 EPDM - 밸브사이즈 4인치 - 밸브타입 다이아프램 밸브 - 적용기술기준 MSS SP-100 - 품질보증서류 CERTIFICATE OF CONFORMANCE - DIAPHRAGM TEST REPORT - NCR/SDDR(IF APPLICABLE) - 계측기 검교정 성적서 - 외관 및 치수검사보고서 원자력안전범주 NUCLEAR SAFETY RELATED 품질등급 Q등급 제작사 일신밸브(주) - 부품번호 AD-709K-009-071 - AD-709W-009-071 | 일신밸브(주) |  | AD-709W-009-071
2022 | 1 | 계획예방정비용 | 고리 | 3발전소 | 6(신2) | 7 | 200480006 | 정비부분품(SPAR) | 국내 | Q | 다이아프램,밸브용 | DIAPHRAGM,다이아프램 밸브,228㎜,9.0㎜,EPDM,4인치,다이 | EA | 1 | 기계부 | 황도원 | 051-726-5649 | 품명 DIAPHRAGM - 다이아프램용도 다이아프램 밸브 - 외경 228㎜ - 두께 9.0㎜ - 다이아프램재질 EPDM - 밸브사이즈 4인치 - 밸브타입 다이아프램 밸브 - 적용기술기준 MSS SP-100 - 품질보증서류 CERTIFICATE OF CONFORMANCE - DIAPHRAGM TEST REPORT - NCR/SDDR(IF APPLICABLE) - 계측기 검교정 성적서 - 외관 및 치수검사보고서 원자력안전범주 NUCLEAR SAFETY RELATED 품질등급 Q등급 제작사 일신밸브(주) - 부품번호 AD-709K-009-071 - AD-709W-009-071 | 일신밸브(주) |  | AD-709W-009-071
2021 | 2 | 계획예방정비용 | 한빛 | 1발전소 | 2 | 25 | 200480034 | 정비부분품(SPAR) | 국내 | A | 송풍기 | 송풍기,AIR BLOWER,FIXED, RECTANGULAR OUTLET | EA | 12 | 전기부 | 김봉석 | 061-357-2556 | 품명 송풍기 - 송풍기타입 AIR BLOWER - 송풍기몸체형태 FIXED, RECTANGULAR OUTLETS - 길이 120 MM - 너비 120 MM - 높이 25 MM - 정격전압 24 VDC - 날재질 플라스틱 - 하우징재질 플라스틱 - 품질보증서류 구매시방서 참조 - 시험성적서류 구매시방서 참조 - 별칭 RACK COOLING FAN 품질등급 A등급 제작사 두산중공업(주) - 도면번호 3BHS229820E01-801 - 모델번호 109P1224H4011 - 부품번호 E2-FAN-1120-AD00.0 | 두산중공업(주) | 109P1224H4011 | E2-FAN-1120-AD00.0
2021 | 1 | 경상예방정비용 | 고리 | 3발전소 |  |  | 200480141 | 정비부분품(SPAR) | 국외 | S | 마이크로 스위치 | 마이크로 스위치,LIMIT SWITCH,1.65",1.65",5.746" | EA | 1 | 계측제어부 | 권청기 | 051-726-6165 | 품명 마이크로 스위치 - 마이크로스위치타입 LIMIT SWITCH - 몸체너비 1.65" - 몸체높이 1.65" - 몸체길이 5.746" - 몸체재질 HOUSING : ZINC DIE-CAST - 정격전압 600VAC & 250VDC MAX. - 정격전류 10A - 접촉타입 DPDT - 사용온도(상한) 85℃ - 사용온도(하한) -25℃ - 구동기형태 SIDE ROTARY - 터미널타입 0.5IN-14NPT CONDUIT - 환경보호 IP67 원자력안전범주 NON NUCLEAR SAFETY RELATED 품질등급 S등급 제작사 HONEYWELL INTERNATIONAL INC. - 모델번호 GLAA20A2A - 도면번호 0-676-M105-001 - 9-533-M105-002 - J235-DG-B02-04 신고리 건설소 - 패키지 번호 J235 | HONEYWELL INTERNATIONAL INC. | GLAA20A2A
2020 | 2 | 계획예방정비용 | 월성 | 3발전소 | 6(신2) | 4 | 200480143 | 정비부분품(SPAR) | 국내 | S | 제어카드 | 제어카드,INPUT MODULE,전원공급카드,24VDC,4~20㎃,전원공 | EA | 3 | 계측제어부 | 김노윤 | 054-779-5663 | 품명 제어카드 - 제어카드타입 INPUT MODULE - 제어카드용도 전원공급카드 - 정격전압 24VDC - 정격전류 4~20㎃ - 제어카드기능1 전원공급모듈 - 입력데이터 24VDC - 출력방식 4~20㎃ - 터미널타입 BOLT 품질등급 S등급 제작사 서진인스텍(주) - 모델번호 SDT420-PCB034 | 서진인스텍(주) | SDT420-PCB034
2020 | 3 | 계획예방정비용 | 월성 | 3발전소 | 5(신1) | 6 | 200480143 | 정비부분품(SPAR) | 국내 | S | 제어카드 | 제어카드,INPUT MODULE,전원공급카드,24VDC,4~20㎃,전원공 | EA | 3 | 계측제어부 | 송종민 | 054-779-5762 | 품명 제어카드 - 제어카드타입 INPUT MODULE - 제어카드용도 전원공급카드 - 정격전압 24VDC - 정격전류 4~20㎃ - 제어카드기능1 전원공급모듈 - 입력데이터 24VDC - 출력방식 4~20㎃ - 터미널타입 BOLT 품질등급 S등급 제작사 서진인스텍(주) - 모델번호 SDT420-PCB034 | 서진인스텍(주) | SDT420-PCB034
2021 | 4 | 계획예방정비용 | 월성 | 3발전소 | 6(신2) | 5 | 200480143 | 정비부분품(SPAR) | 국내 | S | 제어카드 | 제어카드,INPUT MODULE,전원공급카드,24VDC,4~20㎃,전원공 | EA | 3 | 계측제어부 | 김노윤 | 054-779-5663 | 품명 제어카드 - 제어카드타입 INPUT MODULE - 제어카드용도 전원공급카드 - 정격전압 24VDC - 정격전류 4~20㎃ - 제어카드기능1 전원공급모듈 - 입력데이터 24VDC - 출력방식 4~20㎃ - 터미널타입 BOLT 품질등급 S등급 제작사 서진인스텍(주) - 모델번호 SDT420-PCB034 | 서진인스텍(주) | SDT420-PCB034
2022 | 1 | 계획예방정비용 | 월성 | 3발전소 | 5(신1) | 7 | 200480143 | 정비부분품(SPAR) | 국내 | S | 제어카드 | 제어카드,INPUT MODULE,전원공급카드,24VDC,4~20㎃,전원공 | EA | 3 | 계측제어부 | 송종민 | 054-779-5762 | 품명 제어카드 - 제어카드타입 INPUT MODULE - 제어카드용도 전원공급카드 - 정격전압 24VDC - 정격전류 4~20㎃ - 제어카드기능1 전원공급모듈 - 입력데이터 24VDC - 출력방식 4~20㎃ - 터미널타입 BOLT 품질등급 S등급 제작사 서진인스텍(주) - 모델번호 SDT420-PCB034 | 서진인스텍(주) | SDT420-PCB034
2022 | 4 | 계획예방정비용 | 월성 | 3발전소 | 6(신2) | 6 | 200480143 | 정비부분품(SPAR) | 국내 | S | 제어카드 | 제어카드,INPUT MODULE,전원공급카드,24VDC,4~20㎃,전원공 | EA | 3 | 계측제어부 | 김노윤 | 054-779-5663 | 품명 제어카드 - 제어카드타입 INPUT MODULE - 제어카드용도 전원공급카드 - 정격전압 24VDC - 정격전류 4~20㎃ - 제어카드기능1 전원공급모듈 - 입력데이터 24VDC - 출력방식 4~20㎃ - 터미널타입 BOLT 품질등급 S등급 제작사 서진인스텍(주) - 모델번호 SDT420-PCB034 | 서진인스텍(주) | SDT420-PCB034
2022 | 1 | 계획예방정비용 | 고리 | 2발전소 | 4 | 27 | 200480150 | 정비부분품(SPAR) | 국내 | Q | 스핀들 로드,안전밸브용 | SPINDLE,2IN SPINDLE ASS'Y,밸브용,DIAPHRAGM | EA | 1 | 기계부 | 김승수 | 051-726-5426 | 품명 SPINDLE - 별칭 2IN SPINDLE ASS'Y - 용도 밸브용 - 타입(형식) DIAPHRAGM VALVE - 재질 ASTM A564 TP630 - 밸브사이즈 2IN DIA - 부속품목 STEM, SEAL COLLAR, SPACER, NUT - 적용기술기준 REFER TO SPECIFICATION - 적용품질기준 ASME NQA-1 - 품질서류 1 REFER TO SPECIFICATION 원자력안전범주 NUCLEAR SAFETY RELATED 품질등급 Q등급 제출서류목록 - 첨부기술규격서 적용
2022 | 4 | 계획예방정비용 | 고리 | 2발전소 | 4 | 28 | 200480150 | 정비부분품(SPAR) | 국내 | Q | 스핀들 로드,안전밸브용 | SPINDLE,2IN SPINDLE ASS'Y,밸브용,DIAPHRAGM | EA | 1 | 기계부 | 김승수 | 051-726-5426 | 품명 SPINDLE - 별칭 2IN SPINDLE ASS'Y - 용도 밸브용 - 타입(형식) DIAPHRAGM VALVE - 재질 ASTM A564 TP630 - 밸브사이즈 2IN DIA - 부속품목 STEM, SEAL COLLAR, SPACER, NUT - 적용기술기준 REFER TO SPECIFICATION - 적용품질기준 ASME NQA-1 - 품질서류 1 REFER TO SPECIFICATION 원자력안전범주 NUCLEAR SAFETY RELATED 품질등급 Q등급 제출서류목록 - 첨부기술규격서 적용
2020 | 3 | 계획예방정비용 | 한빛 | 1발전소 | 1 | 25 | 200480338 | 정비부분품(SPAR) | 국내 | A | 패킹,성형식(MOLD) | 패킹,성형식(MOLD),MOULDED,CIRCULAR,9/16IN,1IN | EA | 32 | 기계부 | 강대연 | 061-357-7154 | 품명 패킹,성형식(MOLD) - 패킹타입 MOULDED - 패킹몸체형태 CIRCULAR - 내경 9/16IN - 외경 1IN - 두께 7/32IN - 패킹재질 GRAPHITE 원자력안전범주 NON NUCLEAR SAFETY RELATED 품질등급 A등급 제출서류목록 - 첨부기술규격서 적용
2021 | 2 | 계획예방정비용 | 한빛 | 1발전소 | 2 | 25 | 200480338 | 정비부분품(SPAR) | 국내 | A | 패킹,성형식(MOLD) | 패킹,성형식(MOLD),MOULDED,CIRCULAR,9/16IN,1IN | EA | 32 | 기계부 | 강대연 | 061-357-7154 | 품명 패킹,성형식(MOLD) - 패킹타입 MOULDED - 패킹몸체형태 CIRCULAR - 내경 9/16IN - 외경 1IN - 두께 7/32IN - 패킹재질 GRAPHITE 원자력안전범주 NON NUCLEAR SAFETY RELATED 품질등급 A등급 제출서류목록 - 첨부기술규격서 적용
2022 | 1 | 계획예방정비용 | 한빛 | 1발전소 | 1 | 26 | 200480338 | 정비부분품(SPAR) | 국내 | A | 패킹,성형식(MOLD) | 패킹,성형식(MOLD),MOULDED,CIRCULAR,9/16IN,1IN | EA | 32 | 기계부 | 강대연 | 061-357-7154 | 품명 패킹,성형식(MOLD) - 패킹타입 MOULDED - 패킹몸체형태 CIRCULAR - 내경 9/16IN - 외경 1IN - 두께 7/32IN - 패킹재질 GRAPHITE 원자력안전범주 NON NUCLEAR SAFETY RELATED 품질등급 A등급 제출서류목록 - 첨부기술규격서 적용
2022 | 4 | 계획예방정비용 | 한빛 | 1발전소 | 2 | 26 | 200480338 | 정비부분품(SPAR) | 국내 | A | 패킹,성형식(MOLD) | 패킹,성형식(MOLD),MOULDED,CIRCULAR,9/16IN,1IN | EA | 32 | 기계부 | 강대연 | 061-357-7154 | 품명 패킹,성형식(MOLD) - 패킹타입 MOULDED - 패킹몸체형태 CIRCULAR - 내경 9/16IN - 외경 1IN - 두께 7/32IN - 패킹재질 GRAPHITE 원자력안전범주 NON NUCLEAR SAFETY RELATED 품질등급 A등급 제출서류목록 - 첨부기술규격서 적용
2020 | 1 | 경상예방정비용 | 한빛 | 1발전소 |  |  | 200480340 | 정비부분품(SPAR) | 국내 | S | 캐패시터 | 캐패시터,ELECTROLYTIC,고정식,100㎜ ∼ 103㎜,63.5㎜ | EA | 40 | 계측제어부 | 김지성 | 061-357-3105 | 품명 캐패시터 - 캐패시터타입 ELECTROLYTIC - 캐패시터몸체형태 고정식 - 전체길이 100㎜ ∼ 103㎜ - 몸체직경 63.5㎜ ∼ 65.5㎜ - 케이스재질 ALUMINUM - 정격전압 63V - 누설전류 2,608.4㎂ 미만 - 리플전류 손실(TANδ) : 0.4 미만 - 사용온도(상한) 105℃ - 사용온도(하한) -40℃ - 허용오차 ±10% TOL - 컨덴서용량 12000㎌ - 캐패시터연결타입 SCREW : M5 HEXAGON BOLT - 설치방법 LEGS ANGLE - 적용기술기준 UL810A,FIRST EDITION,'08-10-17 - 적용품질기준 ISO/TS 16949, 2009 - 별칭 전해콘덴서(63V 12000㎌) 원자력안전범주 NON NUCLEAR SAFETY RELATED 품질등급 S등급 제작사 삼화전기(주) - 부품번호 CU1J129K64100SB - 제작사 유형(MFR CATEGORY) ORIGINAL EQUIP. MANUFACTURER | 삼화전기(주) |  | CU1J129K64100SB
2021 | 1 | 경상예방정비용 | 한빛 | 1발전소 |  |  | 200480340 | 정비부분품(SPAR) | 국내 | S | 캐패시터 | 캐패시터,ELECTROLYTIC,고정식,100㎜ ∼ 103㎜,63.5㎜ | EA | 200 | 계측제어부 | 김지성 | 061-357-3105 | 품명 캐패시터 - 캐패시터타입 ELECTROLYTIC - 캐패시터몸체형태 고정식 - 전체길이 100㎜ ∼ 103㎜ - 몸체직경 63.5㎜ ∼ 65.5㎜ - 케이스재질 ALUMINUM - 정격전압 63V - 누설전류 2,608.4㎂ 미만 - 리플전류 손실(TANδ) : 0.4 미만 - 사용온도(상한) 105℃ - 사용온도(하한) -40℃ - 허용오차 ±10% TOL - 컨덴서용량 12000㎌ - 캐패시터연결타입 SCREW : M5 HEXAGON BOLT - 설치방법 LEGS ANGLE - 적용기술기준 UL810A,FIRST EDITION,'08-10-17 - 적용품질기준 ISO/TS 16949, 2009 - 별칭 전해콘덴서(63V 12000㎌) 원자력안전범주 NON NUCLEAR SAFETY RELATED 품질등급 S등급 제작사 삼화전기(주) - 부품번호 CU1J129K64100SB - 제작사 유형(MFR CATEGORY) ORIGINAL EQUIP. MANUFACTURER | 삼화전기(주) |  | CU1J129K64100SB
2020 | 1 | 경상예방정비용 | 한빛 | 1발전소 |  |  | 200480341 | 정비부분품(SPAR) | 국내 | S | 캐패시터 | 캐패시터,ELECTROLYTIC,고정식,100㎜ ∼ 103㎜,63.5㎜ | EA | 40 | 계측제어부 | 김지성 | 061-357-3105 | 품명 캐패시터 - 캐패시터타입 ELECTROLYTIC - 캐패시터몸체형태 고정식 - 전체길이 100㎜ ∼ 103㎜ - 몸체직경 63.5㎜ ∼ 65.5㎜ - 케이스재질 ALUMINUM - 정격전압 63V - 누설전류 2,714.9㎂ 미만 - 리플전류 손실(TANδ) : 0.4 미만 - 사용온도(상한) 105℃ - 사용온도(하한) -40℃ - 허용오차 ±10% TOL - 컨덴서용량 13000㎌ - 캐패시터연결타입 SCREW : M5 HEXAGON BOLT - 설치방법 LEGS ANGLE - 적용기술기준 UL810A,FIRST EDITION,'08-10-17 - 적용품질기준 ISO/TS 16949, 2009 - 별칭 전해콘덴서(63V 13000㎌) 원자력안전범주 NON NUCLEAR SAFETY RELATED 품질등급 S등급 제작사 삼화전기(주) - 부품번호 CU1J139K64100SB | 삼화전기(주) |  | CU1J139K64100SB
2021 | 1 | 경상예방정비용 | 한빛 | 1발전소 |  |  | 200480341 | 정비부분품(SPAR) | 국내 | S | 캐패시터 | 캐패시터,ELECTROLYTIC,고정식,100㎜ ∼ 103㎜,63.5㎜ | EA | 200 | 계측제어부 | 김지성 | 061-357-3105 | 품명 캐패시터 - 캐패시터타입 ELECTROLYTIC - 캐패시터몸체형태 고정식 - 전체길이 100㎜ ∼ 103㎜ - 몸체직경 63.5㎜ ∼ 65.5㎜ - 케이스재질 ALUMINUM - 정격전압 63V - 누설전류 2,714.9㎂ 미만 - 리플전류 손실(TANδ) : 0.4 미만 - 사용온도(상한) 105℃ - 사용온도(하한) -40℃ - 허용오차 ±10% TOL - 컨덴서용량 13000㎌ - 캐패시터연결타입 SCREW : M5 HEXAGON BOLT - 설치방법 LEGS ANGLE - 적용기술기준 UL810A,FIRST EDITION,'08-10-17 - 적용품질기준 ISO/TS 16949, 2009 - 별칭 전해콘덴서(63V 13000㎌) 원자력안전범주 NON NUCLEAR SAFETY RELATED 품질등급 S등급 제작사 삼화전기(주) - 부품번호 CU1J139K64100SB | 삼화전기(주) |  | CU1J139K64100SB
2020 | 1 | 경상예방정비용 | 한빛 | 1발전소 |  |  | 200480342 | 정비부분품(SPAR) | 국내 | S | 캐패시터 | 캐패시터,ELECTROLYTIC,고정식,100㎜∼ 103㎜,63.5㎜ ∼ | EA | 40 | 계측제어부 | 김지성 | 061-357-3105 | 품명 캐패시터 - 캐패시터타입 ELECTROLYTIC - 캐패시터몸체형태 고정식 - 전체길이 100㎜∼ 103㎜ - 몸체직경 63.5㎜ ∼ 65.5㎜ - 케이스재질 ALUMINUM - 정격전압 40V - 누설전류 3,000㎂ 미만 - 리플전류 손실(TANδ) : 0.5 미만 - 사용온도(상한) 105℃ - 사용온도(하한) -40℃ - 허용오차 ±10% TOL - 컨덴서용량 25000㎌ - 캐패시터연결타입 SCREW : M5 HEXAGON BOLT - 설치방법 LEGS ANGLE - 적용기술기준 UL810A,FIRST EDITION,'08-10-17 - 적용품질기준 ISO/TS 16949, 2009 - 별칭 전해콘덴서(40V 25000㎌) 원자력안전범주 NON NUCLEAR SAFETY RELATED 품질등급 S등급 제작사 삼화전기(주) - 부품번호 CU1G259K64100SB - 제작사 유형(MFR CATEGORY) ORIGINAL EQUIP. MANUFACTURER | 삼화전기(주) |  | CU1G259K64100SB
2021 | 1 | 경상예방정비용 | 한빛 | 1발전소 |  |  | 200480342 | 정비부분품(SPAR) | 국내 | S | 캐패시터 | 캐패시터,ELECTROLYTIC,고정식,100㎜∼ 103㎜,63.5㎜ ∼ | EA | 200 | 계측제어부 | 김지성 | 061-357-3105 | 품명 캐패시터 - 캐패시터타입 ELECTROLYTIC - 캐패시터몸체형태 고정식 - 전체길이 100㎜∼ 103㎜ - 몸체직경 63.5㎜ ∼ 65.5㎜ - 케이스재질 ALUMINUM - 정격전압 40V - 누설전류 3,000㎂ 미만 - 리플전류 손실(TANδ) : 0.5 미만 - 사용온도(상한) 105℃ - 사용온도(하한) -40℃ - 허용오차 ±10% TOL - 컨덴서용량 25000㎌ - 캐패시터연결타입 SCREW : M5 HEXAGON BOLT - 설치방법 LEGS ANGLE - 적용기술기준 UL810A,FIRST EDITION,'08-10-17 - 적용품질기준 ISO/TS 16949, 2009 - 별칭 전해콘덴서(40V 25000㎌) 원자력안전범주 NON NUCLEAR SAFETY RELATED 품질등급 S등급 제작사 삼화전기(주) - 부품번호 CU1G259K64100SB - 제작사 유형(MFR CATEGORY) ORIGINAL EQUIP. MANUFACTURER | 삼화전기(주) |  | CU1G259K64100SB
2021 | 1 | 경상예방정비용 | 고리 | 3발전소 |  |  | 200480386 | 정비부분품(SPAR) | 국외 | S | 다이아프램 씰,압력장치용 | 다이아프램 씰,압력장치용,SAMPLING PUMP DIAPHRAGM,6( | SET | 1 | 기계부 | 정민수 | 051-726-5644 | 품명 다이아프램 씰,압력장치용 - 별칭 SAMPLING PUMP DIAPHRAGM - 사이즈 6(IN) X 0.41(IN) DISH - 재질 TEFLON - 설계매체 WORKING OIL & WATER - 압력(PRESSURE) 범위 350PSIG - 최소포장단위 1SET(2EA) - 품질서류 1 PRODUCT WARRANTY DOCUMENT 품질등급 S등급 제작사 PULSAFEEDER, INC. - 도면번호 W202522 - 모델번호 7660-S-E - 부품번호 W094691-TFE | PULSAFEEDER, INC. | 7660-S-E | W094691-TFE
2020 | 3 | 계획예방정비용 | 한울 | 2발전소 | 3 | 16 | 200480392 | 정비부분품(SPAR) | 국내 | S | 패킹세트 | 패킹세트,13MM,19.5MM,H:13MM,BRAIDED(2)+GRAPH | SET | 1 | 기계부 | 김동훈 | 054-785-1326 | 품명 패킹세트 - 내경 13MM - 외경 19.5MM - 두께 H:13MM - 패킹세트재질 BRAIDED(2)+GRAPHITE(3) - 최소포장단위 1SET(2 BRAIDED + 3 GRAPHITE) - 품질보증서류 CERTIFICATE OF CONFORMANCE 품질등급 S등급
2020 | 4 | 계획예방정비용 | 한울 | 2발전소 | 4 | 15 | 200480392 | 정비부분품(SPAR) | 국내 | S | 패킹세트 | 패킹세트,13MM,19.5MM,H:13MM,BRAIDED(2)+GRAPH | SET | 1 | 기계부 | 이민주 | 054-785-2647 | 품명 패킹세트 - 내경 13MM - 외경 19.5MM - 두께 H:13MM - 패킹세트재질 BRAIDED(2)+GRAPHITE(3) - 최소포장단위 1SET(2 BRAIDED + 3 GRAPHITE) - 품질보증서류 CERTIFICATE OF CONFORMANCE 품질등급 S등급
2022 | 2 | 계획예방정비용 | 한울 | 2발전소 | 3 | 17 | 200480392 | 정비부분품(SPAR) | 국내 | S | 패킹세트 | 패킹세트,13MM,19.5MM,H:13MM,BRAIDED(2)+GRAPH | SET | 1 | 기계부 | 김동훈 | 054-785-1326 | 품명 패킹세트 - 내경 13MM - 외경 19.5MM - 두께 H:13MM - 패킹세트재질 BRAIDED(2)+GRAPHITE(3) - 최소포장단위 1SET(2 BRAIDED + 3 GRAPHITE) - 품질보증서류 CERTIFICATE OF CONFORMANCE 품질등급 S등급
2022 | 3 | 계획예방정비용 | 한울 | 2발전소 | 4 | 16 | 200480392 | 정비부분품(SPAR) | 국내 | S | 패킹세트 | 패킹세트,13MM,19.5MM,H:13MM,BRAIDED(2)+GRAPH | SET | 1 | 기계부 | 이민주 | 054-785-2647 | 품명 패킹세트 - 내경 13MM - 외경 19.5MM - 두께 H:13MM - 패킹세트재질 BRAIDED(2)+GRAPHITE(3) - 최소포장단위 1SET(2 BRAIDED + 3 GRAPHITE) - 품질보증서류 CERTIFICATE OF CONFORMANCE 품질등급 S등급
2020 | 2 | 계획예방정비용 | 월성 | 3발전소 | 6(신2) | 4 | 200480445 | 정비부분품(SPAR) | 국내 | S | 개스킷 | 개스킷,SHEET,CIRCULAR WITH 18 HOLES,1.6㎜,4 | EA | 2 | 기계부 | 김희진 | 054-779-5649 | 품명 개스킷 - 가스켓타입 SHEET - 가스켓몸체형태 CIRCULAR WITH 18 HOLES - 두께 1.6㎜ - 내경 498㎜ - 외경 645㎜ - 피치원지름(PCD) 557.5㎜ - 가스켓재질 BLUE-GUARD 3000(NON-ASBESTOS) - 볼트홀(HOLE)수 18EA - 볼트홀(HOLE)직경 22㎜ - 별칭 저압터빈 후드 맨웨이 가스켓 품질등급 S등급
2020 | 3 | 계획예방정비용 | 월성 | 3발전소 | 5(신1) | 6 | 200480445 | 정비부분품(SPAR) | 국내 | S | 개스킷 | 개스킷,SHEET,CIRCULAR WITH 18 HOLES,1.6㎜,4 | EA | 2 | 기계부 | 우경덕 | 054-779-5647 | 품명 개스킷 - 가스켓타입 SHEET - 가스켓몸체형태 CIRCULAR WITH 18 HOLES - 두께 1.6㎜ - 내경 498㎜ - 외경 645㎜ - 피치원지름(PCD) 557.5㎜ - 가스켓재질 BLUE-GUARD 3000(NON-ASBESTOS) - 볼트홀(HOLE)수 18EA - 볼트홀(HOLE)직경 22㎜ - 별칭 저압터빈 후드 맨웨이 가스켓 품질등급 S등급
2020 | 2 | 계획예방정비용 | 월성 | 3발전소 | 6(신2) | 4 | 200480446 | 정비부분품(SPAR) | 국내 | S | 개스킷 | 개스킷,SHEET,CIRCULAR WITH 24 HOLES,1.6㎜,3 | EA | 2 | 기계부 | 김희진 | 054-779-5649 | 품명 개스킷 - 가스켓타입 SHEET - 가스켓몸체형태 CIRCULAR WITH 24 HOLES - 두께 1.6㎜ - 내경 396㎜ - 외경 490㎜ - 피치원지름(PCD) 445㎜ - 가스켓재질 BLUE-GUARD 3400(NON-ASBESTOS) - 볼트홀(HOLE)수 24 - 볼트홀(HOLE)직경 20㎜ 품질등급 S등급
2020 | 3 | 계획예방정비용 | 월성 | 3발전소 | 5(신1) | 6 | 200480446 | 정비부분품(SPAR) | 국내 | S | 개스킷 | 개스킷,SHEET,CIRCULAR WITH 24 HOLES,1.6㎜,3 | EA | 2 | 기계부 | 우경덕 | 054-779-5647 | 품명 개스킷 - 가스켓타입 SHEET - 가스켓몸체형태 CIRCULAR WITH 24 HOLES - 두께 1.6㎜ - 내경 396㎜ - 외경 490㎜ - 피치원지름(PCD) 445㎜ - 가스켓재질 BLUE-GUARD 3400(NON-ASBESTOS) - 볼트홀(HOLE)수 24 - 볼트홀(HOLE)직경 20㎜ 품질등급 S등급
2020 | 1 | 계획예방정비용 | 월성 | 3발전소 | 5(신1) | 6 | 200480505 | 정비부분품(SPAR) | 국외 | S | 체크밸브 | 체크밸브,PRESSURE MAINTAINING CHECK V/V,ND 5 | EA | 1 | 기계부 | 우경덕 | 054-779-5647 | 품명 체크밸브 - 체크밸브타입 PRESSURE MAINTAINING CHECK V/V - 밸브사이즈 ND 5㎜ - 사용압력(상한) 350BAR - 밸브접속형태 CONNECTION SIZE 12㎜ - 사용매체 AIR - 별칭 GCB COMPRESSOR CHECK VALVE 품질등급 S등급 제작사 HL HYDRAULIK GMBH - 모델번호 DHV 05-504270 | HL HYDRAULIK GMBH | DHV 05-504270
2021 | 2 | 계획예방정비용 | 월성 | 3발전소 | 6(신2) | 5 | 200480505 | 정비부분품(SPAR) | 국외 | S | 체크밸브 | 체크밸브,PRESSURE MAINTAINING CHECK V/V,ND 5 | EA | 1 | 기계부 | 김희진 | 054-779-5649 | 품명 체크밸브 - 체크밸브타입 PRESSURE MAINTAINING CHECK V/V - 밸브사이즈 ND 5㎜ - 사용압력(상한) 350BAR - 밸브접속형태 CONNECTION SIZE 12㎜ - 사용매체 AIR - 별칭 GCB COMPRESSOR CHECK VALVE 품질등급 S등급 제작사 HL HYDRAULIK GMBH - 모델번호 DHV 05-504270 | HL HYDRAULIK GMBH | DHV 05-504270
2020 | 3 | 계획예방정비용 | 한울 | 3발전소 | 5 | 12 | 200480643 | 정비부분품(SPAR) | 국내 | S | 개스킷 | 개스킷,SET(26품목),PLAN,250BAR,8,구매참고자료 참조,CE | SET | 4 | 기계부 | 손호걸 | 054-785-2763 | 품명 개스킷 - 가스켓타입 SET(26품목) - 가스켓단면형태 PLAN - 사용압력(상한) 250BAR - 볼트홀(HOLE)수 8 - 특수사항 구매참고자료 참조 - 품질보증서류 CERTIFICATE OF CONFORMANCE - 별칭 J.A. BECKER & SOHNE(코엔지) 품질등급 S등급 제작사 코엔지 - 부품번호 (103)163955 - 모델번호 SVB 300/250 | 코엔지 | SVB 300/250 | (103)163955
2021 | 3 | 계획예방정비용 | 한울 | 3발전소 | 6 | 12 | 200480643 | 정비부분품(SPAR) | 국내 | S | 개스킷 | 개스킷,SET(26품목),PLAN,250BAR,8,구매참고자료 참조,CE | SET | 4 | 기계부 | 김성수 | 054-785-1641 | 품명 개스킷 - 가스켓타입 SET(26품목) - 가스켓단면형태 PLAN - 사용압력(상한) 250BAR - 볼트홀(HOLE)수 8 - 특수사항 구매참고자료 참조 - 품질보증서류 CERTIFICATE OF CONFORMANCE - 별칭 J.A. BECKER & SOHNE(코엔지) 품질등급 S등급 제작사 코엔지 - 부품번호 (103)163955 - 모델번호 SVB 300/250 | 코엔지 | SVB 300/250 | (103)163955
2022 | 1 | 계획예방정비용 | 한울 | 3발전소 | 5 | 13 | 200480643 | 정비부분품(SPAR) | 국내 | S | 개스킷 | 개스킷,SET(26품목),PLAN,250BAR,8,구매참고자료 참조,CE | SET | 4 | 기계부 | 손호걸 | 054-785-2763 | 품명 개스킷 - 가스켓타입 SET(26품목) - 가스켓단면형태 PLAN - 사용압력(상한) 250BAR - 볼트홀(HOLE)수 8 - 특수사항 구매참고자료 참조 - 품질보증서류 CERTIFICATE OF CONFORMANCE - 별칭 J.A. BECKER & SOHNE(코엔지) 품질등급 S등급 제작사 코엔지 - 부품번호 (103)163955 - 모델번호 SVB 300/250 | 코엔지 | SVB 300/250 | (103)163955
2020 | 3 | 계획예방정비용 | 한울 | 3발전소 | 5 | 12 | 200480644 | 정비부분품(SPAR) | 국내 | S | 오-링세트 | 오링 세트,GCB 공기 압축기 오링 세트,94X3,구매참고자료 참조,S | SET | 4 | 기계부 | 손호걸 | 054-785-2763 | 품명 오링 세트 - 별칭 GCB 공기 압축기 오링 세트 - 사이즈 94X3 - 구성품 구매참고자료 참조 - 최소포장단위 SET(총9품목) - 품질서류 1 CERTIFICATE OF CONFORMANCE 품질등급 S등급 제작사 코엔지 - 모델번호 SVB 300/250 - 부품번호 106(073644) | 코엔지 | SVB 300/250 | 106(073644)
2021 | 3 | 계획예방정비용 | 한울 | 3발전소 | 6 | 12 | 200480644 | 정비부분품(SPAR) | 국내 | S | 오-링세트 | 오링 세트,GCB 공기 압축기 오링 세트,94X3,구매참고자료 참조,S | SET | 4 | 기계부 | 김성수 | 054-785-1641 | 품명 오링 세트 - 별칭 GCB 공기 압축기 오링 세트 - 사이즈 94X3 - 구성품 구매참고자료 참조 - 최소포장단위 SET(총9품목) - 품질서류 1 CERTIFICATE OF CONFORMANCE 품질등급 S등급 제작사 코엔지 - 모델번호 SVB 300/250 - 부품번호 106(073644) | 코엔지 | SVB 300/250 | 106(073644)
2022 | 1 | 계획예방정비용 | 한울 | 3발전소 | 5 | 13 | 200480644 | 정비부분품(SPAR) | 국내 | S | 오-링세트 | 오링 세트,GCB 공기 압축기 오링 세트,94X3,구매참고자료 참조,S | SET | 4 | 기계부 | 손호걸 | 054-785-2763 | 품명 오링 세트 - 별칭 GCB 공기 압축기 오링 세트 - 사이즈 94X3 - 구성품 구매참고자료 참조 - 최소포장단위 SET(총9품목) - 품질서류 1 CERTIFICATE OF CONFORMANCE 품질등급 S등급 제작사 코엔지 - 모델번호 SVB 300/250 - 부품번호 106(073644) | 코엔지 | SVB 300/250 | 106(073644)
2020 | 3 | 계획예방정비용 | 한울 | 3발전소 | 5 | 12 | 200480645 | 정비부분품(SPAR) | 국내 | S | 피스톤-로드 링 | 피스톤-로드 링,GCB 공기 압축기 SPAR(PISTON),85X77.6 | SET | 4 | 기계부 | 손호걸 | 054-785-2763 | 품명 피스톤-로드 링 - 별칭 GCB 공기 압축기 SPAR(PISTON) - 사이즈 85X77.6X2.5 - 부속품목 구매참고자료 참조 - 최소포장단위 SET(총7품목) - 특수사항 J.A. BECKER & SOHNE(코엔지) - 품질서류 1 CERTIFICATE OF CONFORMANCE 품질등급 S등급 제작사 코엔지 - 모델번호 SVB 300/250 - 부품번호 801(104027) | 코엔지 | SVB 300/250 | 801(104027)
2021 | 3 | 계획예방정비용 | 한울 | 3발전소 | 6 | 12 | 200480645 | 정비부분품(SPAR) | 국내 | S | 피스톤-로드 링 | 피스톤-로드 링,GCB 공기 압축기 SPAR(PISTON),85X77.6 | SET | 4 | 기계부 | 김성수 | 054-785-1641 | 품명 피스톤-로드 링 - 별칭 GCB 공기 압축기 SPAR(PISTON) - 사이즈 85X77.6X2.5 - 부속품목 구매참고자료 참조 - 최소포장단위 SET(총7품목) - 특수사항 J.A. BECKER & SOHNE(코엔지) - 품질서류 1 CERTIFICATE OF CONFORMANCE 품질등급 S등급 제작사 코엔지 - 모델번호 SVB 300/250 - 부품번호 801(104027) | 코엔지 | SVB 300/250 | 801(104027)
2022 | 1 | 계획예방정비용 | 한울 | 3발전소 | 5 | 13 | 200480645 | 정비부분품(SPAR) | 국내 | S | 피스톤-로드 링 | 피스톤-로드 링,GCB 공기 압축기 SPAR(PISTON),85X77.6 | SET | 4 | 기계부 | 손호걸 | 054-785-2763 | 품명 피스톤-로드 링 - 별칭 GCB 공기 압축기 SPAR(PISTON) - 사이즈 85X77.6X2.5 - 부속품목 구매참고자료 참조 - 최소포장단위 SET(총7품목) - 특수사항 J.A. BECKER & SOHNE(코엔지) - 품질서류 1 CERTIFICATE OF CONFORMANCE 품질등급 S등급 제작사 코엔지 - 모델번호 SVB 300/250 - 부품번호 801(104027) | 코엔지 | SVB 300/250 | 801(104027)
2020 | 3 | 계획예방정비용 | 한울 | 3발전소 | 5 | 12 | 200480646 | 정비부분품(SPAR) | 국내 | S | 필터 엘리맨트 | 필터 엘리맨트,GCB 공기압축기,EA,SVB 300/250,CERTIFI | EA | 4 | 기계부 | 손호걸 | 054-785-2763 | 품명 필터 엘리맨트 - 필터엘리멘트용도 GCB 공기압축기 - 최소포장단위 EA - 특수사항 SVB 300/250 - 품질보증서류 CERTIFICATE OF CONFORMANCE - 별칭 J.A. BECKER & SOHNE(코엔지) 품질등급 S등급 제작사 코엔지 - 부품번호 905(152293) - 모델번호 SVB 300/250 | 코엔지 | SVB 300/250 | 905(152293)
2021 | 3 | 계획예방정비용 | 한울 | 3발전소 | 6 | 12 | 200480646 | 정비부분품(SPAR) | 국내 | S | 필터 엘리맨트 | 필터 엘리맨트,GCB 공기압축기,EA,SVB 300/250,CERTIFI | EA | 4 | 기계부 | 김성수 | 054-785-1641 | 품명 필터 엘리맨트 - 필터엘리멘트용도 GCB 공기압축기 - 최소포장단위 EA - 특수사항 SVB 300/250 - 품질보증서류 CERTIFICATE OF CONFORMANCE - 별칭 J.A. BECKER & SOHNE(코엔지) 품질등급 S등급 제작사 코엔지 - 부품번호 905(152293) - 모델번호 SVB 300/250 | 코엔지 | SVB 300/250 | 905(152293)
2022 | 1 | 계획예방정비용 | 한울 | 3발전소 | 5 | 13 | 200480646 | 정비부분품(SPAR) | 국내 | S | 필터 엘리맨트 | 필터 엘리맨트,GCB 공기압축기,EA,SVB 300/250,CERTIFI | EA | 4 | 기계부 | 손호걸 | 054-785-2763 | 품명 필터 엘리맨트 - 필터엘리멘트용도 GCB 공기압축기 - 최소포장단위 EA - 특수사항 SVB 300/250 - 품질보증서류 CERTIFICATE OF CONFORMANCE - 별칭 J.A. BECKER & SOHNE(코엔지) 품질등급 S등급 제작사 코엔지 - 부품번호 905(152293) - 모델번호 SVB 300/250 | 코엔지 | SVB 300/250 | 905(152293)
2020 | 3 | 계획예방정비용 | 한울 | 3발전소 | 5 | 12 | 200480647 | 정비부분품(SPAR) | 국내 | S | 안전/릴리프 밸브 | 안전/릴리프 밸브,SAFETY RELIEF,70BAR,AIR,구매참고자료 | EA | 4 | 기계부 | 손호걸 | 054-785-2763 | 품명 안전/릴리프 밸브 - 밸브몸체형태 SAFETY RELIEF - 압력설정범위(상한) 70BAR - 사용매체 AIR - 특수사항 구매참고자료 참조 - 품질보증서류 CERTIFICATE OF CONFORMANCE - 시험성적서류 TEST REPORT - 밸브 데이터 866(169524) 품질등급 S등급 제작사 코엔지 - 모델번호 866(169524) - 부품번호 866(169524) | 코엔지 | 866(169524) | 866(169524)
2021 | 3 | 계획예방정비용 | 한울 | 3발전소 | 6 | 12 | 200480647 | 정비부분품(SPAR) | 국내 | S | 안전/릴리프 밸브 | 안전/릴리프 밸브,SAFETY RELIEF,70BAR,AIR,구매참고자료 | EA | 4 | 기계부 | 김성수 | 054-785-1641 | 품명 안전/릴리프 밸브 - 밸브몸체형태 SAFETY RELIEF - 압력설정범위(상한) 70BAR - 사용매체 AIR - 특수사항 구매참고자료 참조 - 품질보증서류 CERTIFICATE OF CONFORMANCE - 시험성적서류 TEST REPORT - 밸브 데이터 866(169524) 품질등급 S등급 제작사 코엔지 - 모델번호 866(169524) - 부품번호 866(169524) | 코엔지 | 866(169524) | 866(169524)
2022 | 1 | 계획예방정비용 | 한울 | 3발전소 | 5 | 13 | 200480647 | 정비부분품(SPAR) | 국내 | S | 안전/릴리프 밸브 | 안전/릴리프 밸브,SAFETY RELIEF,70BAR,AIR,구매참고자료 | EA | 4 | 기계부 | 손호걸 | 054-785-2763 | 품명 안전/릴리프 밸브 - 밸브몸체형태 SAFETY RELIEF - 압력설정범위(상한) 70BAR - 사용매체 AIR - 특수사항 구매참고자료 참조 - 품질보증서류 CERTIFICATE OF CONFORMANCE - 시험성적서류 TEST REPORT - 밸브 데이터 866(169524) 품질등급 S등급 제작사 코엔지 - 모델번호 866(169524) - 부품번호 866(169524) | 코엔지 | 866(169524) | 866(169524)
2020 | 3 | 계획예방정비용 | 한울 | 3발전소 | 5 | 12 | 200480648 | 정비부분품(SPAR) | 국내 | S | 안전/릴리프 밸브 | 안전/릴리프 밸브,SAFETY RELIEF,25BAR,AIR,EA,구매참 | EA | 4 | 기계부 | 손호걸 | 054-785-2763 | 품명 안전/릴리프 밸브 - 밸브몸체형태 SAFETY RELIEF - 압력설정범위(상한) 25BAR - 사용매체 AIR - 최소포장단위 EA - 특수사항 구매참고자료 참조 - 품질보증서류 CERTIFICATE OF CONFORMANCE - 밸브 데이터 865(034444) 품질등급 S등급 제작사 코엔지 - 모델번호 SVB 300/250 - 부품번호 865(034444) | 코엔지 | SVB 300/250 | 865(034444)
2021 | 3 | 계획예방정비용 | 한울 | 3발전소 | 6 | 12 | 200480648 | 정비부분품(SPAR) | 국내 | S | 안전/릴리프 밸브 | 안전/릴리프 밸브,SAFETY RELIEF,25BAR,AIR,EA,구매참 | EA | 4 | 기계부 | 김성수 | 054-785-1641 | 품명 안전/릴리프 밸브 - 밸브몸체형태 SAFETY RELIEF - 압력설정범위(상한) 25BAR - 사용매체 AIR - 최소포장단위 EA - 특수사항 구매참고자료 참조 - 품질보증서류 CERTIFICATE OF CONFORMANCE - 밸브 데이터 865(034444) 품질등급 S등급 제작사 코엔지 - 모델번호 SVB 300/250 - 부품번호 865(034444) | 코엔지 | SVB 300/250 | 865(034444)
2022 | 1 | 계획예방정비용 | 한울 | 3발전소 | 5 | 13 | 200480648 | 정비부분품(SPAR) | 국내 | S | 안전/릴리프 밸브 | 안전/릴리프 밸브,SAFETY RELIEF,25BAR,AIR,EA,구매참 | EA | 4 | 기계부 | 손호걸 | 054-785-2763 | 품명 안전/릴리프 밸브 - 밸브몸체형태 SAFETY RELIEF - 압력설정범위(상한) 25BAR - 사용매체 AIR - 최소포장단위 EA - 특수사항 구매참고자료 참조 - 품질보증서류 CERTIFICATE OF CONFORMANCE - 밸브 데이터 865(034444) 품질등급 S등급 제작사 코엔지 - 모델번호 SVB 300/250 - 부품번호 865(034444) | 코엔지 | SVB 300/250 | 865(034444)
2020 | 3 | 계획예방정비용 | 한울 | 3발전소 | 5 | 12 | 200480649 | 정비부분품(SPAR) | 국내 | S | 안전/릴리프 밸브 | 안전/릴리프 밸브,SAFETY RELIEF,6BAR,AIR,구매참고자료 | EA | 4 | 기계부 | 손호걸 | 054-785-2763 | 품명 안전/릴리프 밸브 - 밸브몸체형태 SAFETY RELIEF - 사용압력(상한) 6BAR - 사용매체 AIR - 특수사항 구매참고자료 참조 - 품질보증서류 CERTIFICATE OF CONFORMANCE - 시험성적서류 TEST REPORT - 밸브 데이터 864(034230) 품질등급 S등급 제작사 코엔지 - 모델번호 SVB 300/250 - 부품번호 864(034230) | 코엔지 | SVB 300/250 | 864(034230)
2021 | 3 | 계획예방정비용 | 한울 | 3발전소 | 6 | 12 | 200480649 | 정비부분품(SPAR) | 국내 | S | 안전/릴리프 밸브 | 안전/릴리프 밸브,SAFETY RELIEF,6BAR,AIR,구매참고자료 | EA | 4 | 기계부 | 김성수 | 054-785-1641 | 품명 안전/릴리프 밸브 - 밸브몸체형태 SAFETY RELIEF - 사용압력(상한) 6BAR - 사용매체 AIR - 특수사항 구매참고자료 참조 - 품질보증서류 CERTIFICATE OF CONFORMANCE - 시험성적서류 TEST REPORT - 밸브 데이터 864(034230) 품질등급 S등급 제작사 코엔지 - 모델번호 SVB 300/250 - 부품번호 864(034230) | 코엔지 | SVB 300/250 | 864(034230)
2022 | 1 | 계획예방정비용 | 한울 | 3발전소 | 5 | 13 | 200480649 | 정비부분품(SPAR) | 국내 | S | 안전/릴리프 밸브 | 안전/릴리프 밸브,SAFETY RELIEF,6BAR,AIR,구매참고자료 | EA | 4 | 기계부 | 손호걸 | 054-785-2763 | 품명 안전/릴리프 밸브 - 밸브몸체형태 SAFETY RELIEF - 사용압력(상한) 6BAR - 사용매체 AIR - 특수사항 구매참고자료 참조 - 품질보증서류 CERTIFICATE OF CONFORMANCE - 시험성적서류 TEST REPORT - 밸브 데이터 864(034230) 품질등급 S등급 제작사 코엔지 - 모델번호 SVB 300/250 - 부품번호 864(034230) | 코엔지 | SVB 300/250 | 864(034230)
2020 | 3 | 계획예방정비용 | 한울 | 3발전소 | 5 | 12 | 200480650 | 정비부분품(SPAR) | 국내 | S | 체크밸브 | 체크밸브,역류방지용,TEE,250BAR,THREADED INTERNAL | EA | 4 | 기계부 | 손호걸 | 054-785-2763 | 품명 체크밸브 - 체크밸브용도 역류방지용 - 체크밸브몸체형태 TEE - 사용압력(상한) 250BAR - 밸브접속타입 THREADED INTERNAL PIPE - 사용매체 AIR - 최소포장단위 EA - 특수사항 구매참고자료 참조 - 품질보증서류 CERTIFICATE OF CONFORMANCE - 별칭 877(158883) 품질등급 S등급 제작사 코엔지 - 부품번호 877(158883) - 모델번호 SVB 300/250 | 코엔지 | SVB 300/250 | 877(158883)
2021 | 3 | 계획예방정비용 | 한울 | 3발전소 | 6 | 12 | 200480650 | 정비부분품(SPAR) | 국내 | S | 체크밸브 | 체크밸브,역류방지용,TEE,250BAR,THREADED INTERNAL | EA | 4 | 기계부 | 김성수 | 054-785-1641 | 품명 체크밸브 - 체크밸브용도 역류방지용 - 체크밸브몸체형태 TEE - 사용압력(상한) 250BAR - 밸브접속타입 THREADED INTERNAL PIPE - 사용매체 AIR - 최소포장단위 EA - 특수사항 구매참고자료 참조 - 품질보증서류 CERTIFICATE OF CONFORMANCE - 별칭 877(158883) 품질등급 S등급 제작사 코엔지 - 부품번호 877(158883) - 모델번호 SVB 300/250 | 코엔지 | SVB 300/250 | 877(158883)
2022 | 1 | 계획예방정비용 | 한울 | 3발전소 | 5 | 13 | 200480650 | 정비부분품(SPAR) | 국내 | S | 체크밸브 | 체크밸브,역류방지용,TEE,250BAR,THREADED INTERNAL | EA | 4 | 기계부 | 손호걸 | 054-785-2763 | 품명 체크밸브 - 체크밸브용도 역류방지용 - 체크밸브몸체형태 TEE - 사용압력(상한) 250BAR - 밸브접속타입 THREADED INTERNAL PIPE - 사용매체 AIR - 최소포장단위 EA - 특수사항 구매참고자료 참조 - 품질보증서류 CERTIFICATE OF CONFORMANCE - 별칭 877(158883) 품질등급 S등급 제작사 코엔지 - 부품번호 877(158883) - 모델번호 SVB 300/250 | 코엔지 | SVB 300/250 | 877(158883)
2020 | 3 | 계획예방정비용 | 한빛 | 1발전소 | 1 | 25 | 200480656 | 정비부분품(SPAR) | 국내 | S | 패킹,성형식(MOLD) | 패킹,성형식(MOLD),MOLD+BRAIDED,73.0*51.0*7/16 | SET | 16 | 기계부 | 김진곤 | 061-357-2543 | 품명 패킹,성형식(MOLD) - 패킹타입 MOLD+BRAIDED - 패킹몸체형태 73.0*51.0*7/16" - 내경 51㎜ - 외경 73㎜ - 두께 7/16" - 패킹재질 GRAPHITE/CARBON FIBER - 최소포장단위 MOLD(1EA)+BRAID(1EA) 품질등급 S등급
2021 | 2 | 계획예방정비용 | 한빛 | 1발전소 | 2 | 25 | 200480656 | 정비부분품(SPAR) | 국내 | S | 패킹,성형식(MOLD) | 패킹,성형식(MOLD),MOLD+BRAIDED,73.0*51.0*7/16 | SET | 16 | 기계부 | 김진곤 | 061-357-2543 | 품명 패킹,성형식(MOLD) - 패킹타입 MOLD+BRAIDED - 패킹몸체형태 73.0*51.0*7/16" - 내경 51㎜ - 외경 73㎜ - 두께 7/16" - 패킹재질 GRAPHITE/CARBON FIBER - 최소포장단위 MOLD(1EA)+BRAID(1EA) 품질등급 S등급
2022 | 1 | 계획예방정비용 | 한빛 | 1발전소 | 1 | 26 | 200480656 | 정비부분품(SPAR) | 국내 | S | 패킹,성형식(MOLD) | 패킹,성형식(MOLD),MOLD+BRAIDED,73.0*51.0*7/16 | SET | 16 | 기계부 | 김진곤 | 061-357-2543 | 품명 패킹,성형식(MOLD) - 패킹타입 MOLD+BRAIDED - 패킹몸체형태 73.0*51.0*7/16" - 내경 51㎜ - 외경 73㎜ - 두께 7/16" - 패킹재질 GRAPHITE/CARBON FIBER - 최소포장단위 MOLD(1EA)+BRAID(1EA) 품질등급 S등급
2022 | 4 | 계획예방정비용 | 한빛 | 1발전소 | 2 | 26 | 200480656 | 정비부분품(SPAR) | 국내 | S | 패킹,성형식(MOLD) | 패킹,성형식(MOLD),MOLD+BRAIDED,73.0*51.0*7/16 | SET | 16 | 기계부 | 김진곤 | 061-357-2543 | 품명 패킹,성형식(MOLD) - 패킹타입 MOLD+BRAIDED - 패킹몸체형태 73.0*51.0*7/16" - 내경 51㎜ - 외경 73㎜ - 두께 7/16" - 패킹재질 GRAPHITE/CARBON FIBER - 최소포장단위 MOLD(1EA)+BRAID(1EA) 품질등급 S등급
2020 | 1 | 계획예방정비용 | 한울 | 3발전소 | 5 | 12 | 200480722 | 정비부분품(SPAR) | 국외 | S | 부품키트,기계용 | 부품키트,기계용,PRESSURE RELIEF VALVE,REPAIR KI | SET | 1 | 기계부 | 노재규 | 054-785-3466 | 품명 부품키트,기계용 - 기계부품키트용도 PRESSURE RELIEF VALVE - 기계부품키트타입 REPAIR KIT - 구성품1 BELLOWS/ 316L ST.ST./ 1EA - 구성품2 DISC INSERT/ 316 A479/ 1EA - 구성품3 SPRING/ C.S(COATING)/ 1EA - 구성품4 GASKET(SET SCREW)/NON-ASB/ 1EA - 구성품5 GASKET(GUIDE)/NON-ASB/ 1EA - 구성품6 GASKET(CAP)/NON-ASB/ 1EA - 구성품7 GASKET(CAP TOP)/NON-ASB/ 1EA - 구성품8 GASKET(CAP PLUG)/NON-ASB/ 1EA - 특수사항 SET PRESSURE - 50 PSI - 품질보증서류 C OF C 품질등급 S등급 제작사 ANDERSON GREENWOOD CROSBY - 모델번호 4 N 6 JLT-JBS-15 TYPE E - 부품번호 18 - 27 - 28 - 41 - 45 - 5C - 62 - 8 - 도면번호 DS-C97796 | ANDERSON GREENWOOD CROSBY | 4 N 6 JLT-JBS-15 TYPE E | 62
2020 | 1 | 계획예방정비용 | 한울 | 3발전소 | 5 | 12 | 200480726 | 정비부분품(SPAR) | 국외 | S | 부품키트,기계용 | 부품키트,기계용,PRESSURE RELIEF VALVE,REPAIR KI | SET | 1 | 기계부 | 노재규 | 054-785-3466 | 품명 부품키트,기계용 - 기계부품키트용도 PRESSURE RELIEF VALVE - 기계부품키트타입 REPAIR KIT - 구성품1 DISC INSERT/ 316 A479/ 1EA - 구성품2 SPRING/ 631 A313/ 1EA - 구성품3 O-RING(CAP PLUG)/ RUBBER/ 1EA - 특수사항 SET PRESSURE - 650 PSI - 품질보증서류 C OF C 품질등급 S등급 제작사 ANDERSON GREENWOOD CROSBY - 모델번호 3/4 X 1 9511013E - 부품번호 14 - 3 - 8 - 도면번호 DS-C97794 | ANDERSON GREENWOOD CROSBY | 3/4 X 1 9511013E | 8
2021 | 3 | 계획예방정비용 | 한울 | 3발전소 | 5 | 13 | 200480726 | 정비부분품(SPAR) | 국외 | S | 부품키트,기계용 | 부품키트,기계용,PRESSURE RELIEF VALVE,REPAIR KI | SET | 11 | 기계부 | 노재규 | 054-785-3466 | 품명 부품키트,기계용 - 기계부품키트용도 PRESSURE RELIEF VALVE - 기계부품키트타입 REPAIR KIT - 구성품1 DISC INSERT/ 316 A479/ 1EA - 구성품2 SPRING/ 631 A313/ 1EA - 구성품3 O-RING(CAP PLUG)/ RUBBER/ 1EA - 특수사항 SET PRESSURE - 650 PSI - 품질보증서류 C OF C 품질등급 S등급 제작사 ANDERSON GREENWOOD CROSBY - 모델번호 3/4 X 1 9511013E - 부품번호 14 - 3 - 8 - 도면번호 DS-C97794 | ANDERSON GREENWOOD CROSBY | 3/4 X 1 9511013E | 8
2022 | 2 | 계획예방정비용 | 한울 | 3발전소 | 6 | 13 | 200480726 | 정비부분품(SPAR) | 국외 | S | 부품키트,기계용 | 부품키트,기계용,PRESSURE RELIEF VALVE,REPAIR KI | SET | 11 | 기계부 | 김준후 | 054-785-2349 | 품명 부품키트,기계용 - 기계부품키트용도 PRESSURE RELIEF VALVE - 기계부품키트타입 REPAIR KIT - 구성품1 DISC INSERT/ 316 A479/ 1EA - 구성품2 SPRING/ 631 A313/ 1EA - 구성품3 O-RING(CAP PLUG)/ RUBBER/ 1EA - 특수사항 SET PRESSURE - 650 PSI - 품질보증서류 C OF C 품질등급 S등급 제작사 ANDERSON GREENWOOD CROSBY - 모델번호 3/4 X 1 9511013E - 부품번호 14 - 3 - 8 - 도면번호 DS-C97794 | ANDERSON GREENWOOD CROSBY | 3/4 X 1 9511013E | 8
2020 | 1 | 계획예방정비용 | 한울 | 3발전소 | 5 | 12 | 200480728 | 정비부분품(SPAR) | 국외 | S | 부품키트,기계용 | 부품키트,기계용,PRESSURE RELIEF VALVE,REPAIR KI | SET | 1 | 기계부 | 노재규 | 054-785-3466 | 품명 부품키트,기계용 - 기계부품키트용도 PRESSURE RELIEF VALVE - 기계부품키트타입 REPAIR KIT - 구성품1 DISC INSERT/ 316 A479/ 1EA - 구성품2 SPRING/ C.S(COATING)/ 1EA - 구성품3 GASKET(SET SCREW)/NON-ASB/ 1EA - 구성품4 GASKET(GUIDE)/NON-ASB/ 1EA - 구성품5 GASKET(CAP)/NON-ASB/ 1EA - 구성품6 GASKET(CAP PLUG)/NON-ASB/ 1EA - 구성품7 O-RING(DISC INSET)/RUBBER/ 1EA - 특수사항 SET PRESSURE - 75 PSI - 품질보증서류 C OF C 품질등급 S등급 제작사 ANDERSON GREENWOOD CROSBY - 모델번호 8 T 10 JOS-35 TYPE E - 부품번호 10 - 20 - 21 - 25 - 27 - 29 - 6 - 도면번호 DS-G63177(REV.E) | ANDERSON GREENWOOD CROSBY | 8 T 10 JOS-35 TYPE E | 20
2021 | 1 | 경상예방정비용 | 고리 | 3발전소 |  |  | 200480790 | 정비부분품(SPAR) | 국외 | S | 밸브 플래퍼,펌프용 | 밸브 플래퍼,펌프용,BALL VALVE,BALL,1(IN),SUS316, | EA | 2 | 기계부 | 정민수 | 051-726-5644 | 품명 밸브 플래퍼,펌프용 - 별칭 BALL VALVE - 타입(형식) BALL - 사이즈 1(IN) - 재질 SUS316 - 품질서류 1 PRODUCT WARRANTY DOCUMENT 품질등급 S등급 제작사 PULSAFEEDER, INC. - 도면번호 W202522 - 모델번호 7660-S-E - 부품번호 W034581-316 | PULSAFEEDER, INC. | 7660-S-E | W034581-316
2021 | 1 | 경상예방정비용 | 고리 | 3발전소 |  |  | 200480791 | 정비부분품(SPAR) | 국외 | S | 밸브 플래퍼,펌프용 | 밸브 플래퍼,펌프용,VALVE SEAT,SEAT,SUS316,PRODU | EA | 2 | 기계부 | 정민수 | 051-726-5644 | 품명 밸브 플래퍼,펌프용 - 별칭 VALVE SEAT - 타입(형식) SEAT - 재질 SUS316 - 품질서류 1 PRODUCT WARRANTY DOCUMENT 품질등급 S등급 제작사 PULSAFEEDER, INC. - 도면번호 W202522 - 모델번호 7660-S-E - 부품번호 W202473-316 | PULSAFEEDER, INC. | 7660-S-E | W202473-316
2020 | 3 | 계획예방정비용 | 한울 | 3발전소 | 5 | 12 | 200480839 | 정비부분품(SPAR) | 국내 | S | 안전/릴리프 밸브 | 안전/릴리프 밸브,SAFETY RELIEF,270BAR,AIR,EA,구매 | EA | 4 | 기계부 | 손호걸 | 054-785-2763 | 품명 안전/릴리프 밸브 - 밸브몸체형태 SAFETY RELIEF - 압력설정범위(상한) 270BAR - 사용매체 AIR - 부속품목 EA - 특수사항 구매참고자료 참조 - 품질보증서류 CERTIFICATE OF CONFORMANCE - 시험성적서류 TEST REPORT 품질등급 S등급 제작사 코엔지 - 모델번호 SVB 300/250 - 부품번호 867(168797) | 코엔지 | SVB 300/250 | 867(168797)
2021 | 3 | 계획예방정비용 | 한울 | 3발전소 | 6 | 12 | 200480839 | 정비부분품(SPAR) | 국내 | S | 안전/릴리프 밸브 | 안전/릴리프 밸브,SAFETY RELIEF,270BAR,AIR,EA,구매 | EA | 4 | 기계부 | 김성수 | 054-785-1641 | 품명 안전/릴리프 밸브 - 밸브몸체형태 SAFETY RELIEF - 압력설정범위(상한) 270BAR - 사용매체 AIR - 부속품목 EA - 특수사항 구매참고자료 참조 - 품질보증서류 CERTIFICATE OF CONFORMANCE - 시험성적서류 TEST REPORT 품질등급 S등급 제작사 코엔지 - 모델번호 SVB 300/250 - 부품번호 867(168797) | 코엔지 | SVB 300/250 | 867(168797)
2022 | 1 | 계획예방정비용 | 한울 | 3발전소 | 5 | 13 | 200480839 | 정비부분품(SPAR) | 국내 | S | 안전/릴리프 밸브 | 안전/릴리프 밸브,SAFETY RELIEF,270BAR,AIR,EA,구매 | EA | 4 | 기계부 | 손호걸 | 054-785-2763 | 품명 안전/릴리프 밸브 - 밸브몸체형태 SAFETY RELIEF - 압력설정범위(상한) 270BAR - 사용매체 AIR - 부속품목 EA - 특수사항 구매참고자료 참조 - 품질보증서류 CERTIFICATE OF CONFORMANCE - 시험성적서류 TEST REPORT 품질등급 S등급 제작사 코엔지 - 모델번호 SVB 300/250 - 부품번호 867(168797) | 코엔지 | SVB 300/250 | 867(168797)
2020 | 2 | 계획예방정비용 | 월성 | 2발전소 | 3 | 18 | 200480899 | 정비부분품(SPAR) | 국외 | Q | 볼베어링 | 볼베어링,DGBB,6319 ZZ C3,200㎜,95㎜,45㎜,GREAS | EA | 8 | 전기부 | 김영우 | 054-779-2259 | 품명 볼베어링 - 베어링타입 DGBB - 국제베어링교환번호 6319 ZZ C3 - 외경 200㎜ - 구멍직경 95㎜ - 너비 45㎜ - 윤활재 GREASE - 금속덮개(SHIELD)수 2 SHIELD - 특수사항 Q-CGID - 별칭 6319 ZZ C3 - 치수 MM 품질등급 Q등급 제작사 SKF - 모델번호 6319 ZZ C3 - 제작사 유형(MFR CATEGORY) ORIGINAL EQUIP. MANUFACTURER | SKF | 6319 ZZ C3
2021 | 3 | 계획예방정비용 | 월성 | 2발전소 | 3 | 19 | 200480899 | 정비부분품(SPAR) | 국외 | Q | 볼베어링 | 볼베어링,DGBB,6319 ZZ C3,200㎜,95㎜,45㎜,GREAS | EA | 6 | 전기부 | 김영우 | 054-779-2259 | 품명 볼베어링 - 베어링타입 DGBB - 국제베어링교환번호 6319 ZZ C3 - 외경 200㎜ - 구멍직경 95㎜ - 너비 45㎜ - 윤활재 GREASE - 금속덮개(SHIELD)수 2 SHIELD - 특수사항 Q-CGID - 별칭 6319 ZZ C3 - 치수 MM 품질등급 Q등급 제작사 SKF - 모델번호 6319 ZZ C3 - 제작사 유형(MFR CATEGORY) ORIGINAL EQUIP. MANUFACTURER | SKF | 6319 ZZ C3
2022 | 4 | 계획예방정비용 | 월성 | 2발전소 | 3 | 20 | 200480899 | 정비부분품(SPAR) | 국외 | Q | 볼베어링 | 볼베어링,DGBB,6319 ZZ C3,200㎜,95㎜,45㎜,GREAS | EA | 6 | 전기부 | 김영우 | 054-779-2259 | 품명 볼베어링 - 베어링타입 DGBB - 국제베어링교환번호 6319 ZZ C3 - 외경 200㎜ - 구멍직경 95㎜ - 너비 45㎜ - 윤활재 GREASE - 금속덮개(SHIELD)수 2 SHIELD - 특수사항 Q-CGID - 별칭 6319 ZZ C3 - 치수 MM 품질등급 Q등급 제작사 SKF - 모델번호 6319 ZZ C3 - 제작사 유형(MFR CATEGORY) ORIGINAL EQUIP. MANUFACTURER | SKF | 6319 ZZ C3
2020 | 1 | 경상예방정비용 | 한빛 | 1발전소 |  |  | 200480966 | 정비부분품(SPAR) | 국내 | S | 오-링 | 오-링,29.74㎜,35.64㎜,2.95㎜,FKM(ASTM1418),±0 | EA | 20 | 기계부 | 정일태 | 061-357-3256 | 품명 오-링 - 내경 29.74㎜ - 외경 35.64㎜ - 두께 2.95㎜ - 오-링재질 FKM(ASTM1418) - 허용오차(내경) ±0.15㎜ - 허용오차(두께) ±0.10㎜ - 별칭 3-916 원자력안전범주 NON NUCLEAR SAFETY RELATED 품질등급 S등급 제출서류목록 - 재료시험보고서(MTR OR MILL SHEET) - 일반규격(S등급) 제작사 제품인증서 - 외관 및 치수검사 성적서
2021 | 1 | 경상예방정비용 | 한빛 | 1발전소 |  |  | 200480966 | 정비부분품(SPAR) | 국내 | S | 오-링 | 오-링,29.74㎜,35.64㎜,2.95㎜,FKM(ASTM1418),±0 | EA | 20 | 기계부 | 정일태 | 061-357-3256 | 품명 오-링 - 내경 29.74㎜ - 외경 35.64㎜ - 두께 2.95㎜ - 오-링재질 FKM(ASTM1418) - 허용오차(내경) ±0.15㎜ - 허용오차(두께) ±0.10㎜ - 별칭 3-916 원자력안전범주 NON NUCLEAR SAFETY RELATED 품질등급 S등급 제출서류목록 - 재료시험보고서(MTR OR MILL SHEET) - 일반규격(S등급) 제작사 제품인증서 - 외관 및 치수검사 성적서
2022 | 1 | 경상예방정비용 | 한빛 | 1발전소 |  |  | 200480966 | 정비부분품(SPAR) | 국내 | S | 오-링 | 오-링,29.74㎜,35.64㎜,2.95㎜,FKM(ASTM1418),±0 | EA | 20 | 기계부 | 정일태 | 061-357-3256 | 품명 오-링 - 내경 29.74㎜ - 외경 35.64㎜ - 두께 2.95㎜ - 오-링재질 FKM(ASTM1418) - 허용오차(내경) ±0.15㎜ - 허용오차(두께) ±0.10㎜ - 별칭 3-916 원자력안전범주 NON NUCLEAR SAFETY RELATED 품질등급 S등급 제출서류목록 - 재료시험보고서(MTR OR MILL SHEET) - 일반규격(S등급) 제작사 제품인증서 - 외관 및 치수검사 성적서
2020 | 1 | 경상예방정비용 | 한빛 | 1발전소 |  |  | 200480967 | 정비부분품(SPAR) | 국내 | S | 오-링 | 오-링,10.82㎜,14.38㎜,1.78㎜,FKM(ASTM 1418),± | EA | 27 | 기계부 | 정일태 | 061-357-3256 | 품명 오-링 - 내경 10.82㎜ - 외경 14.38㎜ - 두께 1.78㎜ - 오-링재질 FKM(ASTM 1418) - 허용오차(내경) ±0.13㎜ - 허용오차(두께) ±0.08㎜ - 별칭 2-013 원자력안전범주 NON NUCLEAR SAFETY RELATED 품질등급 S등급 제출서류목록 - 재료시험보고서(MTR OR MILL SHEET) - 일반규격(S등급) 제작사 제품인증서 - 외관 및 치수검사 성적서
2021 | 1 | 경상예방정비용 | 한빛 | 1발전소 |  |  | 200480967 | 정비부분품(SPAR) | 국내 | S | 오-링 | 오-링,10.82㎜,14.38㎜,1.78㎜,FKM(ASTM 1418),± | EA | 27 | 기계부 | 정일태 | 061-357-3256 | 품명 오-링 - 내경 10.82㎜ - 외경 14.38㎜ - 두께 1.78㎜ - 오-링재질 FKM(ASTM 1418) - 허용오차(내경) ±0.13㎜ - 허용오차(두께) ±0.08㎜ - 별칭 2-013 원자력안전범주 NON NUCLEAR SAFETY RELATED 품질등급 S등급 제출서류목록 - 재료시험보고서(MTR OR MILL SHEET) - 일반규격(S등급) 제작사 제품인증서 - 외관 및 치수검사 성적서
2022 | 1 | 경상예방정비용 | 한빛 | 1발전소 |  |  | 200480967 | 정비부분품(SPAR) | 국내 | S | 오-링 | 오-링,10.82㎜,14.38㎜,1.78㎜,FKM(ASTM 1418),± | EA | 27 | 기계부 | 정일태 | 061-357-3256 | 품명 오-링 - 내경 10.82㎜ - 외경 14.38㎜ - 두께 1.78㎜ - 오-링재질 FKM(ASTM 1418) - 허용오차(내경) ±0.13㎜ - 허용오차(두께) ±0.08㎜ - 별칭 2-013 원자력안전범주 NON NUCLEAR SAFETY RELATED 품질등급 S등급 제출서류목록 - 재료시험보고서(MTR OR MILL SHEET) - 일반규격(S등급) 제작사 제품인증서 - 외관 및 치수검사 성적서
2020 | 1 | 경상예방정비용 | 한빛 | 1발전소 |  |  | 200480968 | 정비부분품(SPAR) | 국외 | S | 오-링 | 오-링,43.69MM,3.00MM,FKM(ASTM1418),±0.25㎜, | EA | 10 | 기계부 | 정일태 | 061-357-3256 | 품명 오-링 - 내경 43.69MM - 두께 3.00MM - 오-링재질 FKM(ASTM1418) - 허용오차(내경) ±0.25㎜ - 허용오차(두께) ±0.10㎜ - 품질보증서류 CERTIFICATE OF CONFORMANCE 품질등급 S등급 제작사 PARKER HANNIFIN CORP - 부품번호 3-924 | PARKER HANNIFIN CORP |  | 3-924
2021 | 1 | 경상예방정비용 | 한빛 | 1발전소 |  |  | 200480968 | 정비부분품(SPAR) | 국외 | S | 오-링 | 오-링,43.69MM,3.00MM,FKM(ASTM1418),±0.25㎜, | EA | 10 | 기계부 | 정일태 | 061-357-3256 | 품명 오-링 - 내경 43.69MM - 두께 3.00MM - 오-링재질 FKM(ASTM1418) - 허용오차(내경) ±0.25㎜ - 허용오차(두께) ±0.10㎜ - 품질보증서류 CERTIFICATE OF CONFORMANCE 품질등급 S등급 제작사 PARKER HANNIFIN CORP - 부품번호 3-924 | PARKER HANNIFIN CORP |  | 3-924
2022 | 1 | 경상예방정비용 | 한빛 | 1발전소 |  |  | 200480968 | 정비부분품(SPAR) | 국외 | S | 오-링 | 오-링,43.69MM,3.00MM,FKM(ASTM1418),±0.25㎜, | EA | 10 | 기계부 | 정일태 | 061-357-3256 | 품명 오-링 - 내경 43.69MM - 두께 3.00MM - 오-링재질 FKM(ASTM1418) - 허용오차(내경) ±0.25㎜ - 허용오차(두께) ±0.10㎜ - 품질보증서류 CERTIFICATE OF CONFORMANCE 품질등급 S등급 제작사 PARKER HANNIFIN CORP - 부품번호 3-924 | PARKER HANNIFIN CORP |  | 3-924
2020 | 1 | 경상예방정비용 | 한빛 | 1발전소 |  |  | 200480991 | 정비부분품(SPAR) | 국내 | S | 와셔 | 와셔,커플링 볼트,15㎜,33㎜,1㎜,SPCC, | EA | 50 | 기계부 | 정일태 | 061-357-3256 | 품명 와셔 - 와셔용도 커플링 볼트 - 내경 15㎜ - 외경 33㎜ - 두께 1㎜ - 와셔재질 SPCC 품질등급 S등급
2021 | 1 | 경상예방정비용 | 한빛 | 1발전소 |  |  | 200480991 | 정비부분품(SPAR) | 국내 | S | 와셔 | 와셔,커플링 볼트,15㎜,33㎜,1㎜,SPCC, | EA | 50 | 기계부 | 정일태 | 061-357-3256 | 품명 와셔 - 와셔용도 커플링 볼트 - 내경 15㎜ - 외경 33㎜ - 두께 1㎜ - 와셔재질 SPCC 품질등급 S등급
2022 | 1 | 경상예방정비용 | 한빛 | 1발전소 |  |  | 200480991 | 정비부분품(SPAR) | 국내 | S | 와셔 | 와셔,커플링 볼트,15㎜,33㎜,1㎜,SPCC, | EA | 50 | 기계부 | 정일태 | 061-357-3256 | 품명 와셔 - 와셔용도 커플링 볼트 - 내경 15㎜ - 외경 33㎜ - 두께 1㎜ - 와셔재질 SPCC 품질등급 S등급
2020 | 3 | 계획예방정비용 | 한울 | 3발전소 | 5 | 12 | 200481032 | 정비부분품(SPAR) | 국내 | S | 개스킷 | 개스킷,SPIRAL WOUND,BASIC,3.2 MM,42 MM,52 M | EA | 1 | 기계부 | 노재규 | 054-785-3466 | 품명 개스킷 - 가스켓타입 SPIRAL WOUND - 가스켓단면형태 BASIC - 두께 3.2 MM - 내경 42 MM - 외경 52 MM - 가스켓재질 DARK GRAY - 주입기(FILLER)재질 GRAPHITE - 후프(HOOP)재질 SUS304 - 사용온도(상한) 485 ℉ - 사용압력(상한) 575 PSIG - 사용매체 STEAM - 색깔(COLOR) DARK GRAY - 품질보증서류 CERTIFICATE OF CONFORMANCE - 별칭 고압급수가열기 STRAINER 가스켓 품질등급 S등급
2021 | 3 | 계획예방정비용 | 한울 | 3발전소 | 6 | 12 | 200481032 | 정비부분품(SPAR) | 국내 | S | 개스킷 | 개스킷,SPIRAL WOUND,BASIC,3.2 MM,42 MM,52 M | EA | 1 | 기계부 | 김준후 | 054-785-2349 | 품명 개스킷 - 가스켓타입 SPIRAL WOUND - 가스켓단면형태 BASIC - 두께 3.2 MM - 내경 42 MM - 외경 52 MM - 가스켓재질 DARK GRAY - 주입기(FILLER)재질 GRAPHITE - 후프(HOOP)재질 SUS304 - 사용온도(상한) 485 ℉ - 사용압력(상한) 575 PSIG - 사용매체 STEAM - 색깔(COLOR) DARK GRAY - 품질보증서류 CERTIFICATE OF CONFORMANCE - 별칭 고압급수가열기 STRAINER 가스켓 품질등급 S등급
2022 | 1 | 계획예방정비용 | 한울 | 3발전소 | 5 | 13 | 200481032 | 정비부분품(SPAR) | 국내 | S | 개스킷 | 개스킷,SPIRAL WOUND,BASIC,3.2 MM,42 MM,52 M | EA | 1 | 기계부 | 노재규 | 054-785-3466 | 품명 개스킷 - 가스켓타입 SPIRAL WOUND - 가스켓단면형태 BASIC - 두께 3.2 MM - 내경 42 MM - 외경 52 MM - 가스켓재질 DARK GRAY - 주입기(FILLER)재질 GRAPHITE - 후프(HOOP)재질 SUS304 - 사용온도(상한) 485 ℉ - 사용압력(상한) 575 PSIG - 사용매체 STEAM - 색깔(COLOR) DARK GRAY - 품질보증서류 CERTIFICATE OF CONFORMANCE - 별칭 고압급수가열기 STRAINER 가스켓 품질등급 S등급
2021 | 3 | 계획예방정비용 | 한빛 | 1발전소 | 1 | 26 | 200481066 | 정비부분품(SPAR) | 국외 | S | 수질검사세트,탁도/색용 | 수질검사세트,탁도/색용,PHOTOCELL(DETECTOR),0.001∼1 | EA | 2 | 계측제어부 | 김지성 | 061-357-3105 | 품명 수질검사세트,탁도/색용 - 별칭 PHOTOCELL(DETECTOR) - 측정범위 0.001∼100NTU - 특수사항 PART FOR SC100 품질등급 S등급 제작사 HACH COMPANY - 부품번호 5218000 - 모델번호 PART FOR SC100 | HACH COMPANY | PART FOR SC100 | 5218000
2021 | 3 | 계획예방정비용 | 한빛 | 1발전소 | 1 | 26 | 200481067 | 정비부분품(SPAR) | 국외 | S | 수질검사세트,탁도/색용 | 수질검사세트,탁도/색용,MAIN BOARD,0.001∼100NTU,PAR | EA | 2 | 계측제어부 | 김지성 | 061-357-3105 | 품명 수질검사세트,탁도/색용 - 별칭 MAIN BOARD - 측정범위 0.001∼100NTU - 특수사항 PART FOR SC100 품질등급 S등급 제작사 HACH COMPANY - 부품번호 6012000 - 모델번호 PART FOR SC100 | HACH COMPANY | PART FOR SC100 | 6012000
2020 | 3 | 계획예방정비용 | 한빛 | 1발전소 | 1 | 25 | 200481091 | 정비부분품(SPAR) | 국내 | S | 개스킷 | 개스킷,SPIRAL WOUND,BASIC,3.2㎜,42㎜,58㎜,STS3 | EA | 10 | 기계부 | 나인성 | 061-357-2144 | 품명 개스킷 - 가스켓타입 SPIRAL WOUND - 가스켓단면형태 BASIC - 두께 3.2㎜ - 내경 42㎜ - 외경 58㎜ - 가스켓재질 STS304/GRAPHITE - 주입기(FILLER)재질 GRAPHITE - 후프(HOOP)재질 STS304 품질등급 S등급
2021 | 2 | 계획예방정비용 | 한빛 | 1발전소 | 2 | 25 | 200481091 | 정비부분품(SPAR) | 국내 | S | 개스킷 | 개스킷,SPIRAL WOUND,BASIC,3.2㎜,42㎜,58㎜,STS3 | EA | 10 | 기계부 | 나인성 | 061-357-2144 | 품명 개스킷 - 가스켓타입 SPIRAL WOUND - 가스켓단면형태 BASIC - 두께 3.2㎜ - 내경 42㎜ - 외경 58㎜ - 가스켓재질 STS304/GRAPHITE - 주입기(FILLER)재질 GRAPHITE - 후프(HOOP)재질 STS304 품질등급 S등급
2022 | 1 | 계획예방정비용 | 한빛 | 1발전소 | 1 | 26 | 200481091 | 정비부분품(SPAR) | 국내 | S | 개스킷 | 개스킷,SPIRAL WOUND,BASIC,3.2㎜,42㎜,58㎜,STS3 | EA | 10 | 기계부 | 나인성 | 061-357-2144 | 품명 개스킷 - 가스켓타입 SPIRAL WOUND - 가스켓단면형태 BASIC - 두께 3.2㎜ - 내경 42㎜ - 외경 58㎜ - 가스켓재질 STS304/GRAPHITE - 주입기(FILLER)재질 GRAPHITE - 후프(HOOP)재질 STS304 품질등급 S등급
2022 | 4 | 계획예방정비용 | 한빛 | 1발전소 | 2 | 26 | 200481091 | 정비부분품(SPAR) | 국내 | S | 개스킷 | 개스킷,SPIRAL WOUND,BASIC,3.2㎜,42㎜,58㎜,STS3 | EA | 10 | 기계부 | 나인성 | 061-357-2144 | 품명 개스킷 - 가스켓타입 SPIRAL WOUND - 가스켓단면형태 BASIC - 두께 3.2㎜ - 내경 42㎜ - 외경 58㎜ - 가스켓재질 STS304/GRAPHITE - 주입기(FILLER)재질 GRAPHITE - 후프(HOOP)재질 STS304 품질등급 S등급
2020 | 3 | 계획예방정비용 | 한빛 | 1발전소 | 1 | 25 | 200481092 | 정비부분품(SPAR) | 국내 | S | 개스킷 | 개스킷,SPIRAL WOUND,BASIC,3.2㎜,63.5㎜,83.1㎜, | EA | 10 | 기계부 | 나인성 | 061-357-2144 | 품명 개스킷 - 가스켓타입 SPIRAL WOUND - 가스켓단면형태 BASIC - 두께 3.2㎜ - 내경 63.5㎜ - 외경 83.1㎜ - 가스켓재질 STS304/GRAPHITE - 주입기(FILLER)재질 GRAPHITE - 후프(HOOP)재질 STS304 품질등급 S등급
2021 | 2 | 계획예방정비용 | 한빛 | 1발전소 | 2 | 25 | 200481092 | 정비부분품(SPAR) | 국내 | S | 개스킷 | 개스킷,SPIRAL WOUND,BASIC,3.2㎜,63.5㎜,83.1㎜, | EA | 10 | 기계부 | 나인성 | 061-357-2144 | 품명 개스킷 - 가스켓타입 SPIRAL WOUND - 가스켓단면형태 BASIC - 두께 3.2㎜ - 내경 63.5㎜ - 외경 83.1㎜ - 가스켓재질 STS304/GRAPHITE - 주입기(FILLER)재질 GRAPHITE - 후프(HOOP)재질 STS304 품질등급 S등급
2022 | 1 | 계획예방정비용 | 한빛 | 1발전소 | 1 | 26 | 200481092 | 정비부분품(SPAR) | 국내 | S | 개스킷 | 개스킷,SPIRAL WOUND,BASIC,3.2㎜,63.5㎜,83.1㎜, | EA | 10 | 기계부 | 나인성 | 061-357-2144 | 품명 개스킷 - 가스켓타입 SPIRAL WOUND - 가스켓단면형태 BASIC - 두께 3.2㎜ - 내경 63.5㎜ - 외경 83.1㎜ - 가스켓재질 STS304/GRAPHITE - 주입기(FILLER)재질 GRAPHITE - 후프(HOOP)재질 STS304 품질등급 S등급
2022 | 4 | 계획예방정비용 | 한빛 | 1발전소 | 2 | 26 | 200481092 | 정비부분품(SPAR) | 국내 | S | 개스킷 | 개스킷,SPIRAL WOUND,BASIC,3.2㎜,63.5㎜,83.1㎜, | EA | 10 | 기계부 | 나인성 | 061-357-2144 | 품명 개스킷 - 가스켓타입 SPIRAL WOUND - 가스켓단면형태 BASIC - 두께 3.2㎜ - 내경 63.5㎜ - 외경 83.1㎜ - 가스켓재질 STS304/GRAPHITE - 주입기(FILLER)재질 GRAPHITE - 후프(HOOP)재질 STS304 품질등급 S등급
2020 | 3 | 계획예방정비용 | 한빛 | 1발전소 | 1 | 25 | 200481093 | 정비부분품(SPAR) | 국내 | S | 오-링 | 오-링,G25,25㎜,31.2㎜,3.1㎜,NBR, | EA | 16 | 기계부 | 김진곤 | 061-357-2543 | 품명 오-링 - 오-링표준규격번호 G25 - 내경 25㎜ - 외경 31.2㎜ - 두께 3.1㎜ - 오-링재질 NBR 품질등급 S등급
2021 | 2 | 계획예방정비용 | 한빛 | 1발전소 | 2 | 25 | 200481093 | 정비부분품(SPAR) | 국내 | S | 오-링 | 오-링,G25,25㎜,31.2㎜,3.1㎜,NBR, | EA | 16 | 기계부 | 김진곤 | 061-357-2543 | 품명 오-링 - 오-링표준규격번호 G25 - 내경 25㎜ - 외경 31.2㎜ - 두께 3.1㎜ - 오-링재질 NBR 품질등급 S등급
2022 | 1 | 계획예방정비용 | 한빛 | 1발전소 | 1 | 26 | 200481093 | 정비부분품(SPAR) | 국내 | S | 오-링 | 오-링,G25,25㎜,31.2㎜,3.1㎜,NBR, | EA | 16 | 기계부 | 김진곤 | 061-357-2543 | 품명 오-링 - 오-링표준규격번호 G25 - 내경 25㎜ - 외경 31.2㎜ - 두께 3.1㎜ - 오-링재질 NBR 품질등급 S등급
2022 | 4 | 계획예방정비용 | 한빛 | 1발전소 | 2 | 26 | 200481093 | 정비부분품(SPAR) | 국내 | S | 오-링 | 오-링,G25,25㎜,31.2㎜,3.1㎜,NBR, | EA | 16 | 기계부 | 김진곤 | 061-357-2543 | 품명 오-링 - 오-링표준규격번호 G25 - 내경 25㎜ - 외경 31.2㎜ - 두께 3.1㎜ - 오-링재질 NBR 품질등급 S등급
2020 | 3 | 계획예방정비용 | 한빛 | 1발전소 | 1 | 25 | 200481141 | 정비부분품(SPAR) | 국내 | S | 오-링 | 오-링,2-244,107.54㎜,114.6㎜,3.53㎜,PERFLUORO | EA | 6 | 기계부 | 김진곤 | 061-357-2543 | 품명 오-링 - 오-링표준규격번호 2-244 - 내경 107.54㎜ - 외경 114.6㎜ - 두께 3.53㎜ - 오-링재질 PERFLUORO-ELASTOMERS(FFKM) - 시험성적서류 재질성적서 원자력안전범주 NON NUCLEAR SAFETY RELATED 품질등급 S등급
2021 | 2 | 계획예방정비용 | 한빛 | 1발전소 | 2 | 25 | 200481141 | 정비부분품(SPAR) | 국내 | S | 오-링 | 오-링,2-244,107.54㎜,114.6㎜,3.53㎜,PERFLUORO | EA | 6 | 기계부 | 김진곤 | 061-357-2543 | 품명 오-링 - 오-링표준규격번호 2-244 - 내경 107.54㎜ - 외경 114.6㎜ - 두께 3.53㎜ - 오-링재질 PERFLUORO-ELASTOMERS(FFKM) - 시험성적서류 재질성적서 원자력안전범주 NON NUCLEAR SAFETY RELATED 품질등급 S등급
2022 | 1 | 계획예방정비용 | 한빛 | 1발전소 | 1 | 26 | 200481141 | 정비부분품(SPAR) | 국내 | S | 오-링 | 오-링,2-244,107.54㎜,114.6㎜,3.53㎜,PERFLUORO | EA | 6 | 기계부 | 김진곤 | 061-357-2543 | 품명 오-링 - 오-링표준규격번호 2-244 - 내경 107.54㎜ - 외경 114.6㎜ - 두께 3.53㎜ - 오-링재질 PERFLUORO-ELASTOMERS(FFKM) - 시험성적서류 재질성적서 원자력안전범주 NON NUCLEAR SAFETY RELATED 품질등급 S등급
2022 | 4 | 계획예방정비용 | 한빛 | 1발전소 | 2 | 26 | 200481141 | 정비부분품(SPAR) | 국내 | S | 오-링 | 오-링,2-244,107.54㎜,114.6㎜,3.53㎜,PERFLUORO | EA | 6 | 기계부 | 김진곤 | 061-357-2543 | 품명 오-링 - 오-링표준규격번호 2-244 - 내경 107.54㎜ - 외경 114.6㎜ - 두께 3.53㎜ - 오-링재질 PERFLUORO-ELASTOMERS(FFKM) - 시험성적서류 재질성적서 원자력안전범주 NON NUCLEAR SAFETY RELATED 품질등급 S등급
2020 | 2 | 계획예방정비용 | 고리 | 3발전소 | 5(신1) | 6 | 200481219 | 정비부분품(SPAR) | 국내 | A | 오-링 | 오-링,Φ7㎜ X 155㎜ I.D,NEOPRENE,CLOSURE STU | EA | 108 | 기계부 | 배창희 | 051-726-6143 | 품명 오-링 - 내경 Φ7㎜ X 155㎜ I.D - 오-링재질 NEOPRENE - 별칭 CLOSURE STUD HOLEPLUG SEALRING 원자력안전범주 NON NUCLEAR SAFETY RELATED 품질등급 A등급 제작사 두산중공업(주) - 부품번호 00-206 - 도면번호 D-HA-11500-C02 제출서류목록 - 첨부기술규격서 적용 | 두산중공업(주) |  | 00-206
2020 | 3 | 계획예방정비용 | 고리 | 3발전소 | 6(신2) | 6 | 200481219 | 정비부분품(SPAR) | 국내 | A | 오-링 | 오-링,Φ7㎜ X 155㎜ I.D,NEOPRENE,CLOSURE STU | EA | 108 | 기계부 | 배창희 | 051-726-6143 | 품명 오-링 - 내경 Φ7㎜ X 155㎜ I.D - 오-링재질 NEOPRENE - 별칭 CLOSURE STUD HOLEPLUG SEALRING 원자력안전범주 NON NUCLEAR SAFETY RELATED 품질등급 A등급 제작사 두산중공업(주) - 부품번호 00-206 - 도면번호 D-HA-11500-C02 제출서류목록 - 첨부기술규격서 적용 | 두산중공업(주) |  | 00-206
2021 | 4 | 계획예방정비용 | 고리 | 3발전소 | 5(신1) | 7 | 200481219 | 정비부분품(SPAR) | 국내 | A | 오-링 | 오-링,Φ7㎜ X 155㎜ I.D,NEOPRENE,CLOSURE STU | EA | 108 | 기계부 | 배창희 | 051-726-6143 | 품명 오-링 - 내경 Φ7㎜ X 155㎜ I.D - 오-링재질 NEOPRENE - 별칭 CLOSURE STUD HOLEPLUG SEALRING 원자력안전범주 NON NUCLEAR SAFETY RELATED 품질등급 A등급 제작사 두산중공업(주) - 부품번호 00-206 - 도면번호 D-HA-11500-C02 제출서류목록 - 첨부기술규격서 적용 | 두산중공업(주) |  | 00-206
2022 | 1 | 계획예방정비용 | 고리 | 3발전소 | 6(신2) | 7 | 200481219 | 정비부분품(SPAR) | 국내 | A | 오-링 | 오-링,Φ7㎜ X 155㎜ I.D,NEOPRENE,CLOSURE STU | EA | 108 | 기계부 | 황도원 | 051-726-5649 | 품명 오-링 - 내경 Φ7㎜ X 155㎜ I.D - 오-링재질 NEOPRENE - 별칭 CLOSURE STUD HOLEPLUG SEALRING 원자력안전범주 NON NUCLEAR SAFETY RELATED 품질등급 A등급 제작사 두산중공업(주) - 부품번호 00-206 - 도면번호 D-HA-11500-C02 제출서류목록 - 첨부기술규격서 적용 | 두산중공업(주) |  | 00-206
2020 | 2 | 계획예방정비용 | 월성 | 3발전소 | 6(신2) | 4 | 200481224 | 정비부분품(SPAR) | 국내 | S | 개스킷 | 개스킷,PRESSURE SEAL GASKET,첨부문서 참조,236㎜,26 | EA | 2 | 기계부 | 유경돈 | 054-779-5646 | 품명 개스킷 - 가스켓타입 PRESSURE SEAL GASKET - 가스켓몸체형태 첨부문서 참조 - 내경 236㎜ - 외경 260㎜ - 가스켓재질 SOFT IRON - 사용온도(상한) 300℃ - 사용압력(상한) 100㎏/㎠ - 사용매체 DEMI WATER - 표면처리 SILVER COATING 20㎛ - 특수사항 상세치수 첨부도면 참조 품질등급 S등급
2020 | 3 | 계획예방정비용 | 월성 | 3발전소 | 5(신1) | 6 | 200481224 | 정비부분품(SPAR) | 국내 | S | 개스킷 | 개스킷,PRESSURE SEAL GASKET,첨부문서 참조,236㎜,26 | EA | 2 | 기계부 | 김종영 | 054-779-5749 | 품명 개스킷 - 가스켓타입 PRESSURE SEAL GASKET - 가스켓몸체형태 첨부문서 참조 - 내경 236㎜ - 외경 260㎜ - 가스켓재질 SOFT IRON - 사용온도(상한) 300℃ - 사용압력(상한) 100㎏/㎠ - 사용매체 DEMI WATER - 표면처리 SILVER COATING 20㎛ - 특수사항 상세치수 첨부도면 참조 품질등급 S등급
2021 | 4 | 계획예방정비용 | 월성 | 3발전소 | 6(신2) | 5 | 200481224 | 정비부분품(SPAR) | 국내 | S | 개스킷 | 개스킷,PRESSURE SEAL GASKET,첨부문서 참조,236㎜,26 | EA | 2 | 기계부 | 유경돈 | 054-779-5646 | 품명 개스킷 - 가스켓타입 PRESSURE SEAL GASKET - 가스켓몸체형태 첨부문서 참조 - 내경 236㎜ - 외경 260㎜ - 가스켓재질 SOFT IRON - 사용온도(상한) 300℃ - 사용압력(상한) 100㎏/㎠ - 사용매체 DEMI WATER - 표면처리 SILVER COATING 20㎛ - 특수사항 상세치수 첨부도면 참조 품질등급 S등급
2022 | 1 | 계획예방정비용 | 월성 | 3발전소 | 5(신1) | 7 | 200481224 | 정비부분품(SPAR) | 국내 | S | 개스킷 | 개스킷,PRESSURE SEAL GASKET,첨부문서 참조,236㎜,26 | EA | 2 | 기계부 | 김종영 | 054-779-5749 | 품명 개스킷 - 가스켓타입 PRESSURE SEAL GASKET - 가스켓몸체형태 첨부문서 참조 - 내경 236㎜ - 외경 260㎜ - 가스켓재질 SOFT IRON - 사용온도(상한) 300℃ - 사용압력(상한) 100㎏/㎠ - 사용매체 DEMI WATER - 표면처리 SILVER COATING 20㎛ - 특수사항 상세치수 첨부도면 참조 품질등급 S등급
2020 | 2 | 계획예방정비용 | 월성 | 3발전소 | 6(신2) | 4 | 200481225 | 정비부분품(SPAR) | 국내 | S | 패킹세트 | 패킹세트,사각형,48㎜,74㎜,11.7㎜(1EA),2EA(BRAIDED | SET | 2 | 기계부 | 유경돈 | 054-779-5646 | 품명 패킹세트 - 패킹세트몸체형태 사각형 - 내경 48㎜ - 외경 74㎜ - 두께 11.7㎜(1EA) - 패킹세트재질 2EA(BRAIDED GPH),6EA(MOLD GPH) - 사용온도(상한) 300℃ - 사용압력(상한) 100㎏/㎠ - 사용매체 DEMI WATER - 최소포장단위 1SET/8EA - 특수사항 TOP & BOTTOM= BRAIDED GRAPHITE 품질등급 S등급
2020 | 3 | 계획예방정비용 | 월성 | 3발전소 | 5(신1) | 6 | 200481225 | 정비부분품(SPAR) | 국내 | S | 패킹세트 | 패킹세트,사각형,48㎜,74㎜,11.7㎜(1EA),2EA(BRAIDED | SET | 2 | 기계부 | 김종영 | 054-779-5749 | 품명 패킹세트 - 패킹세트몸체형태 사각형 - 내경 48㎜ - 외경 74㎜ - 두께 11.7㎜(1EA) - 패킹세트재질 2EA(BRAIDED GPH),6EA(MOLD GPH) - 사용온도(상한) 300℃ - 사용압력(상한) 100㎏/㎠ - 사용매체 DEMI WATER - 최소포장단위 1SET/8EA - 특수사항 TOP & BOTTOM= BRAIDED GRAPHITE 품질등급 S등급
2021 | 4 | 계획예방정비용 | 월성 | 3발전소 | 6(신2) | 5 | 200481225 | 정비부분품(SPAR) | 국내 | S | 패킹세트 | 패킹세트,사각형,48㎜,74㎜,11.7㎜(1EA),2EA(BRAIDED | SET | 2 | 기계부 | 유경돈 | 054-779-5646 | 품명 패킹세트 - 패킹세트몸체형태 사각형 - 내경 48㎜ - 외경 74㎜ - 두께 11.7㎜(1EA) - 패킹세트재질 2EA(BRAIDED GPH),6EA(MOLD GPH) - 사용온도(상한) 300℃ - 사용압력(상한) 100㎏/㎠ - 사용매체 DEMI WATER - 최소포장단위 1SET/8EA - 특수사항 TOP & BOTTOM= BRAIDED GRAPHITE 품질등급 S등급
2022 | 1 | 계획예방정비용 | 월성 | 3발전소 | 5(신1) | 7 | 200481225 | 정비부분품(SPAR) | 국내 | S | 패킹세트 | 패킹세트,사각형,48㎜,74㎜,11.7㎜(1EA),2EA(BRAIDED | SET | 2 | 기계부 | 김종영 | 054-779-5749 | 품명 패킹세트 - 패킹세트몸체형태 사각형 - 내경 48㎜ - 외경 74㎜ - 두께 11.7㎜(1EA) - 패킹세트재질 2EA(BRAIDED GPH),6EA(MOLD GPH) - 사용온도(상한) 300℃ - 사용압력(상한) 100㎏/㎠ - 사용매체 DEMI WATER - 최소포장단위 1SET/8EA - 특수사항 TOP & BOTTOM= BRAIDED GRAPHITE 품질등급 S등급
2020 | 2 | 계획예방정비용 | 월성 | 3발전소 | 6(신2) | 4 | 200481226 | 정비부분품(SPAR) | 국내 | S | 패킹세트 | 패킹세트,사각형,78㎜,110㎜,14.2㎜(1EA),2EA(BRAIDE | SET | 2 | 기계부 | 유경돈 | 054-779-5646 | 품명 패킹세트 - 패킹세트몸체형태 사각형 - 내경 78㎜ - 외경 110㎜ - 두께 14.2㎜(1EA) - 패킹세트재질 2EA(BRAIDED GPH),6EA(MOLD GPH) - 사용온도(상한) 300℃ - 사용압력(상한) 100㎏/㎠ - 사용매체 DEMI WATER - 최소포장단위 1SET/8EA - 특수사항 TOP & BOTTOM= BRAIDED GRAPHITE 품질등급 S등급
2020 | 3 | 계획예방정비용 | 월성 | 3발전소 | 5(신1) | 6 | 200481226 | 정비부분품(SPAR) | 국내 | S | 패킹세트 | 패킹세트,사각형,78㎜,110㎜,14.2㎜(1EA),2EA(BRAIDE | SET | 2 | 기계부 | 김종영 | 054-779-5749 | 품명 패킹세트 - 패킹세트몸체형태 사각형 - 내경 78㎜ - 외경 110㎜ - 두께 14.2㎜(1EA) - 패킹세트재질 2EA(BRAIDED GPH),6EA(MOLD GPH) - 사용온도(상한) 300℃ - 사용압력(상한) 100㎏/㎠ - 사용매체 DEMI WATER - 최소포장단위 1SET/8EA - 특수사항 TOP & BOTTOM= BRAIDED GRAPHITE 품질등급 S등급
2021 | 4 | 계획예방정비용 | 월성 | 3발전소 | 6(신2) | 5 | 200481226 | 정비부분품(SPAR) | 국내 | S | 패킹세트 | 패킹세트,사각형,78㎜,110㎜,14.2㎜(1EA),2EA(BRAIDE | SET | 2 | 기계부 | 유경돈 | 054-779-5646 | 품명 패킹세트 - 패킹세트몸체형태 사각형 - 내경 78㎜ - 외경 110㎜ - 두께 14.2㎜(1EA) - 패킹세트재질 2EA(BRAIDED GPH),6EA(MOLD GPH) - 사용온도(상한) 300℃ - 사용압력(상한) 100㎏/㎠ - 사용매체 DEMI WATER - 최소포장단위 1SET/8EA - 특수사항 TOP & BOTTOM= BRAIDED GRAPHITE 품질등급 S등급
2022 | 1 | 계획예방정비용 | 월성 | 3발전소 | 5(신1) | 7 | 200481226 | 정비부분품(SPAR) | 국내 | S | 패킹세트 | 패킹세트,사각형,78㎜,110㎜,14.2㎜(1EA),2EA(BRAIDE | SET | 2 | 기계부 | 김종영 | 054-779-5749 | 품명 패킹세트 - 패킹세트몸체형태 사각형 - 내경 78㎜ - 외경 110㎜ - 두께 14.2㎜(1EA) - 패킹세트재질 2EA(BRAIDED GPH),6EA(MOLD GPH) - 사용온도(상한) 300℃ - 사용압력(상한) 100㎏/㎠ - 사용매체 DEMI WATER - 최소포장단위 1SET/8EA - 특수사항 TOP & BOTTOM= BRAIDED GRAPHITE 품질등급 S등급
2020 | 2 | 계획예방정비용 | 월성 | 3발전소 | 6(신2) | 4 | 200481227 | 정비부분품(SPAR) | 국내 | S | 패킹세트 | 패킹세트,사각형,92㎜,130㎜,17.2㎜(1EA),4EA(BRAIDE | SET | 1 | 기계부 | 유경돈 | 054-779-5646 | 품명 패킹세트 - 패킹세트몸체형태 사각형 - 내경 92㎜ - 외경 130㎜ - 두께 17.2㎜(1EA) - 패킹세트재질 4EA(BRAIDED GPH),8EA(MOLD GPH) - 사용온도(상한) 300℃ - 사용압력(상한) 50㎏/㎠ - 사용매체 DEMI WATER - 최소포장단위 12EA/1SET 품질등급 S등급
2020 | 3 | 계획예방정비용 | 월성 | 3발전소 | 5(신1) | 6 | 200481227 | 정비부분품(SPAR) | 국내 | S | 패킹세트 | 패킹세트,사각형,92㎜,130㎜,17.2㎜(1EA),4EA(BRAIDE | SET | 1 | 기계부 | 김종영 | 054-779-5749 | 품명 패킹세트 - 패킹세트몸체형태 사각형 - 내경 92㎜ - 외경 130㎜ - 두께 17.2㎜(1EA) - 패킹세트재질 4EA(BRAIDED GPH),8EA(MOLD GPH) - 사용온도(상한) 300℃ - 사용압력(상한) 50㎏/㎠ - 사용매체 DEMI WATER - 최소포장단위 12EA/1SET 품질등급 S등급
2021 | 4 | 계획예방정비용 | 월성 | 3발전소 | 6(신2) | 5 | 200481227 | 정비부분품(SPAR) | 국내 | S | 패킹세트 | 패킹세트,사각형,92㎜,130㎜,17.2㎜(1EA),4EA(BRAIDE | SET | 1 | 기계부 | 유경돈 | 054-779-5646 | 품명 패킹세트 - 패킹세트몸체형태 사각형 - 내경 92㎜ - 외경 130㎜ - 두께 17.2㎜(1EA) - 패킹세트재질 4EA(BRAIDED GPH),8EA(MOLD GPH) - 사용온도(상한) 300℃ - 사용압력(상한) 50㎏/㎠ - 사용매체 DEMI WATER - 최소포장단위 12EA/1SET 품질등급 S등급
2022 | 1 | 계획예방정비용 | 월성 | 3발전소 | 5(신1) | 7 | 200481227 | 정비부분품(SPAR) | 국내 | S | 패킹세트 | 패킹세트,사각형,92㎜,130㎜,17.2㎜(1EA),4EA(BRAIDE | SET | 1 | 기계부 | 김종영 | 054-779-5749 | 품명 패킹세트 - 패킹세트몸체형태 사각형 - 내경 92㎜ - 외경 130㎜ - 두께 17.2㎜(1EA) - 패킹세트재질 4EA(BRAIDED GPH),8EA(MOLD GPH) - 사용온도(상한) 300℃ - 사용압력(상한) 50㎏/㎠ - 사용매체 DEMI WATER - 최소포장단위 12EA/1SET 품질등급 S등급
2020 | 2 | 계획예방정비용 | 월성 | 3발전소 | 6(신2) | 4 | 200481228 | 정비부분품(SPAR) | 국내 | S | 패킹세트 | 패킹세트,사각형,48㎜,74㎜,12㎜(1EA),4EA(BRAIDED GP | SET | 1 | 기계부 | 유경돈 | 054-779-5646 | 품명 패킹세트 - 패킹세트몸체형태 사각형 - 내경 48㎜ - 외경 74㎜ - 두께 12㎜(1EA) - 패킹세트재질 4EA(BRAIDED GPH),8EA(MOLD GPH) - 사용온도(상한) 150℃ - 사용압력(상한) 50㎏/㎠ - 사용매체 DEMI WATER - 최소포장단위 12EA/1SET 품질등급 S등급
2020 | 3 | 계획예방정비용 | 월성 | 3발전소 | 5(신1) | 6 | 200481228 | 정비부분품(SPAR) | 국내 | S | 패킹세트 | 패킹세트,사각형,48㎜,74㎜,12㎜(1EA),4EA(BRAIDED GP | SET | 1 | 기계부 | 김종영 | 054-779-5749 | 품명 패킹세트 - 패킹세트몸체형태 사각형 - 내경 48㎜ - 외경 74㎜ - 두께 12㎜(1EA) - 패킹세트재질 4EA(BRAIDED GPH),8EA(MOLD GPH) - 사용온도(상한) 150℃ - 사용압력(상한) 50㎏/㎠ - 사용매체 DEMI WATER - 최소포장단위 12EA/1SET 품질등급 S등급
2021 | 4 | 계획예방정비용 | 월성 | 3발전소 | 6(신2) | 5 | 200481228 | 정비부분품(SPAR) | 국내 | S | 패킹세트 | 패킹세트,사각형,48㎜,74㎜,12㎜(1EA),4EA(BRAIDED GP | SET | 1 | 기계부 | 유경돈 | 054-779-5646 | 품명 패킹세트 - 패킹세트몸체형태 사각형 - 내경 48㎜ - 외경 74㎜ - 두께 12㎜(1EA) - 패킹세트재질 4EA(BRAIDED GPH),8EA(MOLD GPH) - 사용온도(상한) 150℃ - 사용압력(상한) 50㎏/㎠ - 사용매체 DEMI WATER - 최소포장단위 12EA/1SET 품질등급 S등급
2022 | 1 | 계획예방정비용 | 월성 | 3발전소 | 5(신1) | 7 | 200481228 | 정비부분품(SPAR) | 국내 | S | 패킹세트 | 패킹세트,사각형,48㎜,74㎜,12㎜(1EA),4EA(BRAIDED GP | SET | 1 | 기계부 | 김종영 | 054-779-5749 | 품명 패킹세트 - 패킹세트몸체형태 사각형 - 내경 48㎜ - 외경 74㎜ - 두께 12㎜(1EA) - 패킹세트재질 4EA(BRAIDED GPH),8EA(MOLD GPH) - 사용온도(상한) 150℃ - 사용압력(상한) 50㎏/㎠ - 사용매체 DEMI WATER - 최소포장단위 12EA/1SET 품질등급 S등급
2020 | 3 | 계획예방정비용 | 한빛 | 1발전소 | 1 | 25 | 200481320 | 정비부분품(SPAR) | 국내 | S | 개스킷 | 개스킷,4.8MM,495MM,600MM,RUBBER NEOPRENE, | EA | 12 | 기계부 | 오기철 | 061-357-2544 | 품명 개스킷 - 두께 4.8MM - 내경 495MM - 외경 600MM - 가스켓재질 RUBBER NEOPRENE 품질등급 S등급
2021 | 2 | 계획예방정비용 | 한빛 | 1발전소 | 2 | 25 | 200481320 | 정비부분품(SPAR) | 국내 | S | 개스킷 | 개스킷,4.8MM,495MM,600MM,RUBBER NEOPRENE, | EA | 12 | 기계부 | 오기철 | 061-357-2544 | 품명 개스킷 - 두께 4.8MM - 내경 495MM - 외경 600MM - 가스켓재질 RUBBER NEOPRENE 품질등급 S등급
2022 | 1 | 계획예방정비용 | 한빛 | 1발전소 | 1 | 26 | 200481320 | 정비부분품(SPAR) | 국내 | S | 개스킷 | 개스킷,4.8MM,495MM,600MM,RUBBER NEOPRENE, | EA | 12 | 기계부 | 오기철 | 061-357-2544 | 품명 개스킷 - 두께 4.8MM - 내경 495MM - 외경 600MM - 가스켓재질 RUBBER NEOPRENE 품질등급 S등급
2022 | 4 | 계획예방정비용 | 한빛 | 1발전소 | 2 | 26 | 200481320 | 정비부분품(SPAR) | 국내 | S | 개스킷 | 개스킷,4.8MM,495MM,600MM,RUBBER NEOPRENE, | EA | 12 | 기계부 | 오기철 | 061-357-2544 | 품명 개스킷 - 두께 4.8MM - 내경 495MM - 외경 600MM - 가스켓재질 RUBBER NEOPRENE 품질등급 S등급
2020 | 1 | 계획예방정비용 | 고리 | 2발전소 | 3 | 26 | 200481344 | 정비부분품(SPAR) | 국외 | A | 볼베어링 | 볼베어링,DGBB,DEEP GROOVE BALL BEARINGS,6313 | EA | 2 | 전기부 | 장원대 | 051-726-3355 | 품명 볼베어링 - 베어링타입 DGBB - 베어링형태 DEEP GROOVE BALL BEARINGS - 국제베어링교환번호 6313 ZZ C3 - 외경 140㎜ - 구멍직경 65㎜ - 너비 33㎜ - 열(ROW)수 SINGLW ROW - 동격하중 97.5 - 정격하중 60 - 윤활재 GREASE - 한계속도 5300 - 금속덮개(SHIELD)수 2 SHIELDS - 허용오차적용기준 C3 CLEARANCE - 특수사항 SKF EXPLORER - 품질보증서류 CGID REPORTS 품질등급 A등급 제작사 SKF - 모델번호 6313ZZC3 | SKF | 6313ZZC3
2020 | 1 | 계획예방정비용 | 고리 | 2발전소 | 4 | 26 | 200481344 | 정비부분품(SPAR) | 국외 | A | 볼베어링 | 볼베어링,DGBB,DEEP GROOVE BALL BEARINGS,6313 | EA | 2 | 전기부 | 장원대 | 051-726-3355 | 품명 볼베어링 - 베어링타입 DGBB - 베어링형태 DEEP GROOVE BALL BEARINGS - 국제베어링교환번호 6313 ZZ C3 - 외경 140㎜ - 구멍직경 65㎜ - 너비 33㎜ - 열(ROW)수 SINGLW ROW - 동격하중 97.5 - 정격하중 60 - 윤활재 GREASE - 한계속도 5300 - 금속덮개(SHIELD)수 2 SHIELDS - 허용오차적용기준 C3 CLEARANCE - 특수사항 SKF EXPLORER - 품질보증서류 CGID REPORTS 품질등급 A등급 제작사 SKF - 모델번호 6313ZZC3 | SKF | 6313ZZC3
2020 | 1 | 계획예방정비용 | 고리 | 3발전소 | 5(신1) | 6 | 200481382 | 정비부분품(SPAR) | 국외 | Q | 볼베어링 | 볼베어링,DGBB,6206ZZ,62㎜,30㎜,16㎜,SINGLE ROW, | EA | 4 | 전기부 | 이영택 | 051-726-2396 | 품명 볼베어링 - 베어링타입 DGBB - 국제베어링교환번호 6206ZZ - 외경 62㎜ - 구멍직경 30㎜ - 너비 16㎜ - 열(ROW)수 SINGLE ROW - 윤활재 GREASE,OIL - 회전속도 24000 R/MIN - 한계속도 15000 R/MIN - 케이지(CAGE)재질 STEEL - 금속덮개(SHIELD)수 2 SHIELDS - 고무덮개(SEAL)수 NONE - 특수사항 SKF EXPLORER - 품질보증서류 CERTIFICATE OF CONFORMANCE - 시험성적서류 REFER TO PROCUREMENT SPEC 품질등급 Q등급
2020 | 1 | 계획예방정비용 | 고리 | 3발전소 | 6(신2) | 6 | 200481382 | 정비부분품(SPAR) | 국외 | Q | 볼베어링 | 볼베어링,DGBB,6206ZZ,62㎜,30㎜,16㎜,SINGLE ROW, | EA | 4 | 전기부 | 이영택 | 051-726-2396 | 품명 볼베어링 - 베어링타입 DGBB - 국제베어링교환번호 6206ZZ - 외경 62㎜ - 구멍직경 30㎜ - 너비 16㎜ - 열(ROW)수 SINGLE ROW - 윤활재 GREASE,OIL - 회전속도 24000 R/MIN - 한계속도 15000 R/MIN - 케이지(CAGE)재질 STEEL - 금속덮개(SHIELD)수 2 SHIELDS - 고무덮개(SEAL)수 NONE - 특수사항 SKF EXPLORER - 품질보증서류 CERTIFICATE OF CONFORMANCE - 시험성적서류 REFER TO PROCUREMENT SPEC 품질등급 Q등급
2021 | 2 | 계획예방정비용 | 고리 | 3발전소 | 5(신1) | 7 | 200481382 | 정비부분품(SPAR) | 국외 | Q | 볼베어링 | 볼베어링,DGBB,6206ZZ,62㎜,30㎜,16㎜,SINGLE ROW, | EA | 4 | 전기부 | 이영택 | 051-726-2396 | 품명 볼베어링 - 베어링타입 DGBB - 국제베어링교환번호 6206ZZ - 외경 62㎜ - 구멍직경 30㎜ - 너비 16㎜ - 열(ROW)수 SINGLE ROW - 윤활재 GREASE,OIL - 회전속도 24000 R/MIN - 한계속도 15000 R/MIN - 케이지(CAGE)재질 STEEL - 금속덮개(SHIELD)수 2 SHIELDS - 고무덮개(SEAL)수 NONE - 특수사항 SKF EXPLORER - 품질보증서류 CERTIFICATE OF CONFORMANCE - 시험성적서류 REFER TO PROCUREMENT SPEC 품질등급 Q등급
2021 | 2 | 계획예방정비용 | 고리 | 3발전소 | 6(신2) | 7 | 200481382 | 정비부분품(SPAR) | 국외 | Q | 볼베어링 | 볼베어링,DGBB,6206ZZ,62㎜,30㎜,16㎜,SINGLE ROW, | EA | 4 | 전기부 | 이영택 | 051-726-2396 | 품명 볼베어링 - 베어링타입 DGBB - 국제베어링교환번호 6206ZZ - 외경 62㎜ - 구멍직경 30㎜ - 너비 16㎜ - 열(ROW)수 SINGLE ROW - 윤활재 GREASE,OIL - 회전속도 24000 R/MIN - 한계속도 15000 R/MIN - 케이지(CAGE)재질 STEEL - 금속덮개(SHIELD)수 2 SHIELDS - 고무덮개(SEAL)수 NONE - 특수사항 SKF EXPLORER - 품질보증서류 CERTIFICATE OF CONFORMANCE - 시험성적서류 REFER TO PROCUREMENT SPEC 품질등급 Q등급
2020 | 1 | 경상예방정비용 | 한울 | 2발전소 |  |  | 200481401 | 정비부분품(SPAR) | 국외 | A | 볼베어링 | 볼베어링,DGBB,6311ZZ,120㎜,55㎜,29㎜,1 ROW,OIL, | EA | 4 | 전기부 | 서교윤 | 054-785-2659 | 품명 볼베어링 - 베어링타입 DGBB - 국제베어링교환번호 6311ZZ - 외경 120㎜ - 구멍직경 55㎜ - 너비 29㎜ - 열(ROW)수 1 ROW - 윤활재 OIL,GREASE - 회전속도 12000 R/MIN - 한계속도 6300 R/MIN - 금속덮개(SHIELD)수 2 SHIELDS - 품질보증서류 REFER TO TECHNICAL SPEC. - 시험성적서류 REFER TO TECHNICAL SPEC. 원자력안전범주 NON NUCLEAR SAFETY RELATED 품질등급 A등급 제작사 SKF - 모델번호 6311ZZ | SKF | 6311ZZ
2022 | 1 | 경상예방정비용 | 한울 | 2발전소 |  |  | 200481401 | 정비부분품(SPAR) | 국외 | A | 볼베어링 | 볼베어링,DGBB,6311ZZ,120㎜,55㎜,29㎜,1 ROW,OIL, | EA | 6 | 전기부 | 서교윤 | 054-785-2659 | 품명 볼베어링 - 베어링타입 DGBB - 국제베어링교환번호 6311ZZ - 외경 120㎜ - 구멍직경 55㎜ - 너비 29㎜ - 열(ROW)수 1 ROW - 윤활재 OIL,GREASE - 회전속도 12000 R/MIN - 한계속도 6300 R/MIN - 금속덮개(SHIELD)수 2 SHIELDS - 품질보증서류 REFER TO TECHNICAL SPEC. - 시험성적서류 REFER TO TECHNICAL SPEC. 원자력안전범주 NON NUCLEAR SAFETY RELATED 품질등급 A등급 제작사 SKF - 모델번호 6311ZZ | SKF | 6311ZZ
2020 | 1 | 경상예방정비용 | 한빛 | 1발전소 |  |  | 200481426 | 정비부분품(SPAR) | 국외 | S | 오-링 | 오-링,20.35㎜,1.78㎜,FKM(ASTM1418),±0.23㎜,±0 | EA | 12 | 기계부 | 정일태 | 061-357-3256 | 품명 오-링 - 내경 20.35㎜ - 두께 1.78㎜ - 오-링재질 FKM(ASTM1418) - 허용오차(내경) ±0.23㎜ - 허용오차(두께) ±0.08㎜ - 품질보증서류 CERTIFICATE OF CONFORMANCE 품질등급 S등급 제작사 PARKER - 부품번호 2-019 | PARKER |  | 2-019
2021 | 1 | 경상예방정비용 | 한빛 | 1발전소 |  |  | 200481426 | 정비부분품(SPAR) | 국외 | S | 오-링 | 오-링,20.35㎜,1.78㎜,FKM(ASTM1418),±0.23㎜,±0 | EA | 12 | 기계부 | 정일태 | 061-357-3256 | 품명 오-링 - 내경 20.35㎜ - 두께 1.78㎜ - 오-링재질 FKM(ASTM1418) - 허용오차(내경) ±0.23㎜ - 허용오차(두께) ±0.08㎜ - 품질보증서류 CERTIFICATE OF CONFORMANCE 품질등급 S등급 제작사 PARKER - 부품번호 2-019 | PARKER |  | 2-019
2022 | 1 | 경상예방정비용 | 한빛 | 1발전소 |  |  | 200481426 | 정비부분품(SPAR) | 국외 | S | 오-링 | 오-링,20.35㎜,1.78㎜,FKM(ASTM1418),±0.23㎜,±0 | EA | 12 | 기계부 | 정일태 | 061-357-3256 | 품명 오-링 - 내경 20.35㎜ - 두께 1.78㎜ - 오-링재질 FKM(ASTM1418) - 허용오차(내경) ±0.23㎜ - 허용오차(두께) ±0.08㎜ - 품질보증서류 CERTIFICATE OF CONFORMANCE 품질등급 S등급 제작사 PARKER - 부품번호 2-019 | PARKER |  | 2-019
2020 | 1 | 경상예방정비용 | 월성 | 3발전소 |  |  | 200481497 | 정비부분품(SPAR) | 국내 | S | 중계기,광신호용 | 중계기,광신호용,R형 수신기용,105*105*27㎜,STEEL PLAT& | EA | 10 | 전기부 | 이상재 | 054-779-5725 | 품명 중계기,광신호용 - 타입(형식) R형 수신기용 - 사이즈 105*105*27㎜ - 재질 STEEL PLAT&난연 ABS - 입력데이터 1 INPUT - 출력데이터 1 OUTPUT - 연결(CONNECTION) 데이터 XLS 수신기 - 전기 데이터 DC24V - 특수사항 KFI형식,CERTIFICATE OF ORIGIN 품질등급 S등급 제작사 지멘스(주) - 부품번호 500-896224 - 모델번호 HTRI-R | 지멘스(주) | HTRI-R | 500-896224
2021 | 1 | 경상예방정비용 | 월성 | 3발전소 |  |  | 200481497 | 정비부분품(SPAR) | 국내 | S | 중계기,광신호용 | 중계기,광신호용,R형 수신기용,105*105*27㎜,STEEL PLAT& | EA | 10 | 전기부 | 이상재 | 054-779-5725 | 품명 중계기,광신호용 - 타입(형식) R형 수신기용 - 사이즈 105*105*27㎜ - 재질 STEEL PLAT&난연 ABS - 입력데이터 1 INPUT - 출력데이터 1 OUTPUT - 연결(CONNECTION) 데이터 XLS 수신기 - 전기 데이터 DC24V - 특수사항 KFI형식,CERTIFICATE OF ORIGIN 품질등급 S등급 제작사 지멘스(주) - 부품번호 500-896224 - 모델번호 HTRI-R | 지멘스(주) | HTRI-R | 500-896224
2022 | 1 | 경상예방정비용 | 월성 | 3발전소 |  |  | 200481497 | 정비부분품(SPAR) | 국내 | S | 중계기,광신호용 | 중계기,광신호용,R형 수신기용,105*105*27㎜,STEEL PLAT& | EA | 10 | 전기부 | 이상재 | 054-779-5725 | 품명 중계기,광신호용 - 타입(형식) R형 수신기용 - 사이즈 105*105*27㎜ - 재질 STEEL PLAT&난연 ABS - 입력데이터 1 INPUT - 출력데이터 1 OUTPUT - 연결(CONNECTION) 데이터 XLS 수신기 - 전기 데이터 DC24V - 특수사항 KFI형식,CERTIFICATE OF ORIGIN 품질등급 S등급 제작사 지멘스(주) - 부품번호 500-896224 - 모델번호 HTRI-R | 지멘스(주) | HTRI-R | 500-896224
2020 | 1 | 경상예방정비용 | 월성 | 3발전소 |  |  | 200481498 | 정비부분품(SPAR) | 국내 | S | 중계기,광신호용 | 중계기,광신호용,R형 수신기용,105*105*27㎜,STEEL PLAT& | EA | 10 | 전기부 | 이상재 | 054-779-5725 | 품명 중계기,광신호용 - 타입(형식) R형 수신기용 - 사이즈 105*105*27㎜ - 재질 STEEL PLAT&난연 ABS - 입력데이터 2 INPUT - 출력데이터 O OUTPUT - 연결(CONNECTION) 데이터 XLS 수신기 - 전기 데이터 DC24V - 특수사항 KFI형식,CERTIFICATE OF ORIGIN 품질등급 S등급 제작사 지멘스(주) - 부품번호 500-896226 - 모델번호 HTRI-D | 지멘스(주) | HTRI-D | 500-896226
2021 | 1 | 경상예방정비용 | 월성 | 3발전소 |  |  | 200481498 | 정비부분품(SPAR) | 국내 | S | 중계기,광신호용 | 중계기,광신호용,R형 수신기용,105*105*27㎜,STEEL PLAT& | EA | 10 | 전기부 | 이상재 | 054-779-5725 | 품명 중계기,광신호용 - 타입(형식) R형 수신기용 - 사이즈 105*105*27㎜ - 재질 STEEL PLAT&난연 ABS - 입력데이터 2 INPUT - 출력데이터 O OUTPUT - 연결(CONNECTION) 데이터 XLS 수신기 - 전기 데이터 DC24V - 특수사항 KFI형식,CERTIFICATE OF ORIGIN 품질등급 S등급 제작사 지멘스(주) - 부품번호 500-896226 - 모델번호 HTRI-D | 지멘스(주) | HTRI-D | 500-896226
2022 | 1 | 경상예방정비용 | 월성 | 3발전소 |  |  | 200481498 | 정비부분품(SPAR) | 국내 | S | 중계기,광신호용 | 중계기,광신호용,R형 수신기용,105*105*27㎜,STEEL PLAT& | EA | 10 | 전기부 | 이상재 | 054-779-5725 | 품명 중계기,광신호용 - 타입(형식) R형 수신기용 - 사이즈 105*105*27㎜ - 재질 STEEL PLAT&난연 ABS - 입력데이터 2 INPUT - 출력데이터 O OUTPUT - 연결(CONNECTION) 데이터 XLS 수신기 - 전기 데이터 DC24V - 특수사항 KFI형식,CERTIFICATE OF ORIGIN 품질등급 S등급 제작사 지멘스(주) - 부품번호 500-896226 - 모델번호 HTRI-D | 지멘스(주) | HTRI-D | 500-896226
2020 | 1 | 경상예방정비용 | 월성 | 3발전소 |  |  | 200481499 | 정비부분품(SPAR) | 국내 | S | 중계기,광신호용 | 중계기,광신호용,R형 수신기용,105*105*30㎜,STEEL PLAT& | EA | 10 | 전기부 | 이상재 | 054-779-5725 | 품명 중계기,광신호용 - 타입(형식) R형 수신기용 - 사이즈 105*105*30㎜ - 재질 STEEL PLAT&난연 ABS - 입력데이터 O INPUT - 출력데이터 1 OUTPUT - 연결(CONNECTION) 데이터 XLS 수신기 - 전기 데이터 DC24V - 특수사항 KFI형식,CERTIFICATE OF ORIGIN 품질등급 S등급 제작사 지멘스(주) - 부품번호 500-034860 - 모델번호 HCP | 지멘스(주) | HCP | 500-034860
2021 | 1 | 경상예방정비용 | 월성 | 3발전소 |  |  | 200481499 | 정비부분품(SPAR) | 국내 | S | 중계기,광신호용 | 중계기,광신호용,R형 수신기용,105*105*30㎜,STEEL PLAT& | EA | 10 | 전기부 | 이상재 | 054-779-5725 | 품명 중계기,광신호용 - 타입(형식) R형 수신기용 - 사이즈 105*105*30㎜ - 재질 STEEL PLAT&난연 ABS - 입력데이터 O INPUT - 출력데이터 1 OUTPUT - 연결(CONNECTION) 데이터 XLS 수신기 - 전기 데이터 DC24V - 특수사항 KFI형식,CERTIFICATE OF ORIGIN 품질등급 S등급 제작사 지멘스(주) - 부품번호 500-034860 - 모델번호 HCP | 지멘스(주) | HCP | 500-034860
2022 | 1 | 경상예방정비용 | 월성 | 3발전소 |  |  | 200481499 | 정비부분품(SPAR) | 국내 | S | 중계기,광신호용 | 중계기,광신호용,R형 수신기용,105*105*30㎜,STEEL PLAT& | EA | 10 | 전기부 | 이상재 | 054-779-5725 | 품명 중계기,광신호용 - 타입(형식) R형 수신기용 - 사이즈 105*105*30㎜ - 재질 STEEL PLAT&난연 ABS - 입력데이터 O INPUT - 출력데이터 1 OUTPUT - 연결(CONNECTION) 데이터 XLS 수신기 - 전기 데이터 DC24V - 특수사항 KFI형식,CERTIFICATE OF ORIGIN 품질등급 S등급 제작사 지멘스(주) - 부품번호 500-034860 - 모델번호 HCP | 지멘스(주) | HCP | 500-034860
2020 | 3 | 계획예방정비용 | 한빛 | 1발전소 | 1 | 25 | 200481548 | 정비부분품(SPAR) | 국내 | A | 개스킷 | 개스킷,SHEET,60IN,60IN,1/64IN,NON-ASBESTOS | EA | 6 | 기계부 | 박세홍 | 061-357-2548 | 품명 개스킷 - 가스켓몸체형태 SHEET - 길이 60IN - 너비 60IN - 두께 1/64IN - 가스켓재질 NON-ASBESTOS CARBON FIBER - 사용온도(상한) 840°F(450°C) - 사용압력(상한) 1470PSI(100BAR) - 응력 1600-4000PSI - 압축률 (ASTM F36) 15% - PT값(압력X온도 값) 600000(℉*PSI),21000(℃*BAR) - 변형강도 (ASTM-F38) 20% - 보강(REINFORCEMENT) 데이터 NITRILE BINDER - 타입 표식(TYPE DESIGNATION) FLANGE SEALING 원자력안전범주 NON NUCLEAR SAFETY RELATED 품질등급 A등급 한빛 원자력 본부 - 패키지 번호 PO-M0021 제출서류목록 - 첨부기술규격서 적용
2021 | 2 | 계획예방정비용 | 한빛 | 1발전소 | 2 | 25 | 200481548 | 정비부분품(SPAR) | 국내 | A | 개스킷 | 개스킷,SHEET,60IN,60IN,1/64IN,NON-ASBESTOS | EA | 6 | 기계부 | 박세홍 | 061-357-2548 | 품명 개스킷 - 가스켓몸체형태 SHEET - 길이 60IN - 너비 60IN - 두께 1/64IN - 가스켓재질 NON-ASBESTOS CARBON FIBER - 사용온도(상한) 840°F(450°C) - 사용압력(상한) 1470PSI(100BAR) - 응력 1600-4000PSI - 압축률 (ASTM F36) 15% - PT값(압력X온도 값) 600000(℉*PSI),21000(℃*BAR) - 변형강도 (ASTM-F38) 20% - 보강(REINFORCEMENT) 데이터 NITRILE BINDER - 타입 표식(TYPE DESIGNATION) FLANGE SEALING 원자력안전범주 NON NUCLEAR SAFETY RELATED 품질등급 A등급 한빛 원자력 본부 - 패키지 번호 PO-M0021 제출서류목록 - 첨부기술규격서 적용
2022 | 1 | 계획예방정비용 | 한빛 | 1발전소 | 1 | 26 | 200481548 | 정비부분품(SPAR) | 국내 | A | 개스킷 | 개스킷,SHEET,60IN,60IN,1/64IN,NON-ASBESTOS | EA | 6 | 기계부 | 박세홍 | 061-357-2548 | 품명 개스킷 - 가스켓몸체형태 SHEET - 길이 60IN - 너비 60IN - 두께 1/64IN - 가스켓재질 NON-ASBESTOS CARBON FIBER - 사용온도(상한) 840°F(450°C) - 사용압력(상한) 1470PSI(100BAR) - 응력 1600-4000PSI - 압축률 (ASTM F36) 15% - PT값(압력X온도 값) 600000(℉*PSI),21000(℃*BAR) - 변형강도 (ASTM-F38) 20% - 보강(REINFORCEMENT) 데이터 NITRILE BINDER - 타입 표식(TYPE DESIGNATION) FLANGE SEALING 원자력안전범주 NON NUCLEAR SAFETY RELATED 품질등급 A등급 한빛 원자력 본부 - 패키지 번호 PO-M0021 제출서류목록 - 첨부기술규격서 적용
2022 | 4 | 계획예방정비용 | 한빛 | 1발전소 | 2 | 26 | 200481548 | 정비부분품(SPAR) | 국내 | A | 개스킷 | 개스킷,SHEET,60IN,60IN,1/64IN,NON-ASBESTOS | EA | 6 | 기계부 | 박세홍 | 061-357-2548 | 품명 개스킷 - 가스켓몸체형태 SHEET - 길이 60IN - 너비 60IN - 두께 1/64IN - 가스켓재질 NON-ASBESTOS CARBON FIBER - 사용온도(상한) 840°F(450°C) - 사용압력(상한) 1470PSI(100BAR) - 응력 1600-4000PSI - 압축률 (ASTM F36) 15% - PT값(압력X온도 값) 600000(℉*PSI),21000(℃*BAR) - 변형강도 (ASTM-F38) 20% - 보강(REINFORCEMENT) 데이터 NITRILE BINDER - 타입 표식(TYPE DESIGNATION) FLANGE SEALING 원자력안전범주 NON NUCLEAR SAFETY RELATED 품질등급 A등급 한빛 원자력 본부 - 패키지 번호 PO-M0021 제출서류목록 - 첨부기술규격서 적용
2020 | 4 | 계획예방정비용 | 한빛 | 1발전소 | 2 | 25 | 200481570 | 정비부분품(SPAR) | 국외 | S | 필터 엘리맨트 | 필터 엘리맨트,POLISHING FILTER,CERTIFICATE OF | EA | 4 | 기계부 | 박종석 | 061-357-3257 | 품명 필터 엘리맨트 - 필터엘리멘트용도 POLISHING FILTER - 품질보증서류 CERTIFICATE OF CONFORMANCE - 압력(PRESSURE) 데이터 DISCHARGE HEAD : 20 ~ 25PSI 원자력안전범주 NON NUCLEAR SAFETY RELATED 품질등급 S등급 제작사 WM.W.NUGENT & CO. - 모델번호 916-92-306W - 부품번호 30-400-201 | WM.W.NUGENT & CO. | 916-92-306W | 30-400-201
2021 | 1 | 경상예방정비용 | 한빛 | 1발전소 |  |  | 200481570 | 정비부분품(SPAR) | 국외 | S | 필터 엘리맨트 | 필터 엘리맨트,POLISHING FILTER,CERTIFICATE OF | EA | 6 | 기계부 | 정일태 | 061-357-3256 | 품명 필터 엘리맨트 - 필터엘리멘트용도 POLISHING FILTER - 품질보증서류 CERTIFICATE OF CONFORMANCE - 압력(PRESSURE) 데이터 DISCHARGE HEAD : 20 ~ 25PSI 원자력안전범주 NON NUCLEAR SAFETY RELATED 품질등급 S등급 제작사 WM.W.NUGENT & CO. - 모델번호 916-92-306W - 부품번호 30-400-201 | WM.W.NUGENT & CO. | 916-92-306W | 30-400-201
2022 | 1 | 경상예방정비용 | 한빛 | 1발전소 |  |  | 200481570 | 정비부분품(SPAR) | 국외 | S | 필터 엘리맨트 | 필터 엘리맨트,POLISHING FILTER,CERTIFICATE OF | EA | 6 | 기계부 | 정일태 | 061-357-3256 | 품명 필터 엘리맨트 - 필터엘리멘트용도 POLISHING FILTER - 품질보증서류 CERTIFICATE OF CONFORMANCE - 압력(PRESSURE) 데이터 DISCHARGE HEAD : 20 ~ 25PSI 원자력안전범주 NON NUCLEAR SAFETY RELATED 품질등급 S등급 제작사 WM.W.NUGENT & CO. - 모델번호 916-92-306W - 부품번호 30-400-201 | WM.W.NUGENT & CO. | 916-92-306W | 30-400-201
2022 | 2 | 계획예방정비용 | 한빛 | 1발전소 | 2 | 26 | 200481570 | 정비부분품(SPAR) | 국외 | S | 필터 엘리맨트 | 필터 엘리맨트,POLISHING FILTER,CERTIFICATE OF | EA | 4 | 기계부 | 박종석 | 061-357-3257 | 품명 필터 엘리맨트 - 필터엘리멘트용도 POLISHING FILTER - 품질보증서류 CERTIFICATE OF CONFORMANCE - 압력(PRESSURE) 데이터 DISCHARGE HEAD : 20 ~ 25PSI 원자력안전범주 NON NUCLEAR SAFETY RELATED 품질등급 S등급 제작사 WM.W.NUGENT & CO. - 모델번호 916-92-306W - 부품번호 30-400-201 | WM.W.NUGENT & CO. | 916-92-306W | 30-400-201
2020 | 3 | 계획예방정비용 | 월성 | 3발전소 | 5(신1) | 6 | 200481578 | 정비부분품(SPAR) | 국내 | Q | 속도계 | 속도계,DIGITAL SPEED INDICATOR SWITCH,SPEE | EA | 1 | 계측제어부 | 김도헌 | 054-779-5497 | 품명 속도계 - 별칭 DIGITAL SPEED INDICATOR SWITCH - 용도 SPEED INDICATOR - 타입(형식) BAR-GRAPH DIGITAL LED DISPLAY - 사이즈 4.35"(W)×4.35"(H)×1.25"(D) - 입력데이터 4 TO 20㎃ - 출력데이터 0 TO 6000RPM - 설치기기 정보 PANEL MOUNTING - 특수사항 SETPOINT : 500 RPM 원자력안전범주 NUCLEAR SAFETY RELATED 품질등급 Q등급 제작사 현대중공업 - 제작사 정보 특기사항 원제작사 : OTEK - 모델번호 HI-QTBS-01-210-12-2N9-01 - 원기기 기기검증(EQ Category) SEISMIC QUALIFICATION - 제작사 유형(MFR CATEGORY) ORIGINAL EQUIP. SUPPLIER - 원기술규격서(OTS) SHINWOLSONG 1&2, 9-542-M206 제출서류목록 - 품질보증계획서(QAM) - 품질검사계획(QP) - 품질증빙/제출서류목록(QVDL) - 품질보증확인서(C of C) | 현대중공업 | HI-QTBS-01-210-12-2N9-01
2022 | 1 | 계획예방정비용 | 월성 | 3발전소 | 5(신1) | 7 | 200481578 | 정비부분품(SPAR) | 국내 | Q | 속도계 | 속도계,DIGITAL SPEED INDICATOR SWITCH,SPEE | EA | 1 | 계측제어부 | 김도헌 | 054-779-5497 | 품명 속도계 - 별칭 DIGITAL SPEED INDICATOR SWITCH - 용도 SPEED INDICATOR - 타입(형식) BAR-GRAPH DIGITAL LED DISPLAY - 사이즈 4.35"(W)×4.35"(H)×1.25"(D) - 입력데이터 4 TO 20㎃ - 출력데이터 0 TO 6000RPM - 설치기기 정보 PANEL MOUNTING - 특수사항 SETPOINT : 500 RPM 원자력안전범주 NUCLEAR SAFETY RELATED 품질등급 Q등급 제작사 현대중공업 - 제작사 정보 특기사항 원제작사 : OTEK - 모델번호 HI-QTBS-01-210-12-2N9-01 - 원기기 기기검증(EQ Category) SEISMIC QUALIFICATION - 제작사 유형(MFR CATEGORY) ORIGINAL EQUIP. SUPPLIER - 원기술규격서(OTS) SHINWOLSONG 1&2, 9-542-M206 제출서류목록 - 품질보증계획서(QAM) - 품질검사계획(QP) - 품질증빙/제출서류목록(QVDL) - 품질보증확인서(C of C) | 현대중공업 | HI-QTBS-01-210-12-2N9-01
2020 | 1 | 계획예방정비용 | 월성 | 3발전소 | 5(신1) | 6 | 200481688 | 정비부분품(SPAR) | 국외 | S | 롤러베어링 | 베어링,롤러식,NU316ZZ C3,170㎜,80㎜,39㎜,STEEL,NU | EA | 1 | 기계부 | 손민구 | 054-779-5744 | 품명 베어링,롤러식 - 국제베어링교환번호 NU316ZZ C3 - 외경 170㎜ - 구멍직경 80㎜ - 너비 39㎜ - 베어링재질 STEEL 품질등급 S등급 제작사 SKF STEEL - 부품번호 NU316ZZ C3 | SKF STEEL |  | NU316ZZ C3
2021 | 2 | 계획예방정비용 | 월성 | 3발전소 | 6(신2) | 5 | 200481688 | 정비부분품(SPAR) | 국외 | S | 롤러베어링 | 베어링,롤러식,NU316ZZ C3,170㎜,80㎜,39㎜,STEEL,NU | EA | 1 | 기계부 | 손민구 | 054-779-5744 | 품명 베어링,롤러식 - 국제베어링교환번호 NU316ZZ C3 - 외경 170㎜ - 구멍직경 80㎜ - 너비 39㎜ - 베어링재질 STEEL 품질등급 S등급 제작사 SKF STEEL - 부품번호 NU316ZZ C3 | SKF STEEL |  | NU316ZZ C3
2021 | 3 | 계획예방정비용 | 월성 | 3발전소 | 5(신1) | 7 | 200481688 | 정비부분품(SPAR) | 국외 | S | 롤러베어링 | 베어링,롤러식,NU316ZZ C3,170㎜,80㎜,39㎜,STEEL,NU | EA | 1 | 기계부 | 손민구 | 054-779-5744 | 품명 베어링,롤러식 - 국제베어링교환번호 NU316ZZ C3 - 외경 170㎜ - 구멍직경 80㎜ - 너비 39㎜ - 베어링재질 STEEL 품질등급 S등급 제작사 SKF STEEL - 부품번호 NU316ZZ C3 | SKF STEEL |  | NU316ZZ C3
2022 | 3 | 계획예방정비용 | 월성 | 3발전소 | 6(신2) | 6 | 200481688 | 정비부분품(SPAR) | 국외 | S | 롤러베어링 | 베어링,롤러식,NU316ZZ C3,170㎜,80㎜,39㎜,STEEL,NU | EA | 1 | 기계부 | 손민구 | 054-779-5744 | 품명 베어링,롤러식 - 국제베어링교환번호 NU316ZZ C3 - 외경 170㎜ - 구멍직경 80㎜ - 너비 39㎜ - 베어링재질 STEEL 품질등급 S등급 제작사 SKF STEEL - 부품번호 NU316ZZ C3 | SKF STEEL |  | NU316ZZ C3
2021 | 1 | 경상예방정비용 | 한빛 | 1발전소 |  |  | 200481739 | 정비부분품(SPAR) | 국외 | A | 필터 | 필터,FILTER ELEMENT,25㎜,DN 36IN,POLYACETAL | EA | 20 | 기계부 | 김태형 | 061-357-2598 | 품명 필터 - 필터타입 FILTER ELEMENT - 두께 25㎜ - 직경 DN 36IN - 필터재질 POLYACETAL - 용량 7020㎥/H (DESIGN FLOW:5790) - 사용매체 SEA WATER - 여과유닛설계형태 MIXED FIBROUS & COURSE - 특수사항 PERFORATION SIZE : RV 5-6MM - 별칭 NSCW DEBRIS FILTER 원자력안전범주 NON NUCLEAR SAFETY RELATED 품질등급 A등급 제작사 TAPROGGE GESELLSCHAFT MBH - 부품번호 9 - 원기술규격서(OTS) HANBIT 1&2, 1-M-1001 - 제작사 유형(MFR CATEGORY) ORIGINAL EQUIP. MANUFACTURER - 도면번호 K2002/25/5126-0560 - 모델번호 PR-BW800 DN36IN 한빛 원자력 본부 - 패키지 번호 PO-M-1001 제출서류목록 - 품질보증확인서(C of C) - 재료시험보고서(MTR OR MILL SHEET) - 성능(또는 기능)시험 기록 | TAPROGGE GESELLSCHAFT MBH | PR-BW800 DN36IN | 9
2021 | 3 | 계획예방정비용 | 한빛 | 1발전소 | 1 | 26 | 200481739 | 정비부분품(SPAR) | 국외 | A | 필터 | 필터,FILTER ELEMENT,25㎜,DN 36IN,POLYACETAL | EA | 20 | 기계부 | 김태형 | 061-357-2598 | 품명 필터 - 필터타입 FILTER ELEMENT - 두께 25㎜ - 직경 DN 36IN - 필터재질 POLYACETAL - 용량 7020㎥/H (DESIGN FLOW:5790) - 사용매체 SEA WATER - 여과유닛설계형태 MIXED FIBROUS & COURSE - 특수사항 PERFORATION SIZE : RV 5-6MM - 별칭 NSCW DEBRIS FILTER 원자력안전범주 NON NUCLEAR SAFETY RELATED 품질등급 A등급 제작사 TAPROGGE GESELLSCHAFT MBH - 부품번호 9 - 원기술규격서(OTS) HANBIT 1&2, 1-M-1001 - 제작사 유형(MFR CATEGORY) ORIGINAL EQUIP. MANUFACTURER - 도면번호 K2002/25/5126-0560 - 모델번호 PR-BW800 DN36IN 한빛 원자력 본부 - 패키지 번호 PO-M-1001 제출서류목록 - 품질보증확인서(C of C) - 재료시험보고서(MTR OR MILL SHEET) - 성능(또는 기능)시험 기록 | TAPROGGE GESELLSCHAFT MBH | PR-BW800 DN36IN | 9
2022 | 1 | 경상예방정비용 | 한빛 | 1발전소 |  |  | 200481739 | 정비부분품(SPAR) | 국외 | A | 필터 | 필터,FILTER ELEMENT,25㎜,DN 36IN,POLYACETAL | EA | 20 | 기계부 | 김태형 | 061-357-2598 | 품명 필터 - 필터타입 FILTER ELEMENT - 두께 25㎜ - 직경 DN 36IN - 필터재질 POLYACETAL - 용량 7020㎥/H (DESIGN FLOW:5790) - 사용매체 SEA WATER - 여과유닛설계형태 MIXED FIBROUS & COURSE - 특수사항 PERFORATION SIZE : RV 5-6MM - 별칭 NSCW DEBRIS FILTER 원자력안전범주 NON NUCLEAR SAFETY RELATED 품질등급 A등급 제작사 TAPROGGE GESELLSCHAFT MBH - 부품번호 9 - 원기술규격서(OTS) HANBIT 1&2, 1-M-1001 - 제작사 유형(MFR CATEGORY) ORIGINAL EQUIP. MANUFACTURER - 도면번호 K2002/25/5126-0560 - 모델번호 PR-BW800 DN36IN 한빛 원자력 본부 - 패키지 번호 PO-M-1001 제출서류목록 - 품질보증확인서(C of C) - 재료시험보고서(MTR OR MILL SHEET) - 성능(또는 기능)시험 기록 | TAPROGGE GESELLSCHAFT MBH | PR-BW800 DN36IN | 9
2020 | 1 | 계획예방정비용 | 고리 | 2발전소 | 3 | 26 | 200481905 | 정비부분품(SPAR) | 국외 | Q | 인서트,커플링용 | 인서트,FLEXIBLE COUPLING, ELASTOMER,ORIGIN | EA | 2 | 기계부 | 김승수 | 051-726-5426 | 품명 인서트 - 별칭 FLEXIBLE COUPLING, ELASTOMER 원자력안전범주 NUCLEAR SAFETY RELATED 품질등급 Q등급 제작사 ENGINE SYSTEMS, INC. - 제작사 유형(MFR CATEGORY) ORIGINAL EQUIP. SUPPLIER - 부품번호 AK-007-000 제출서류목록 - 품질보증계획서(QAM) - 품질증빙/제출서류목록(QVDL) - 품질보증확인서(C of C) | ENGINE SYSTEMS, INC. |  | AK-007-000
2020 | 1 | 계획예방정비용 | 고리 | 2발전소 | 4 | 26 | 200481905 | 정비부분품(SPAR) | 국외 | Q | 인서트,커플링용 | 인서트,FLEXIBLE COUPLING, ELASTOMER,ORIGIN | EA | 2 | 기계부 | 김승수 | 051-726-5426 | 품명 인서트 - 별칭 FLEXIBLE COUPLING, ELASTOMER 원자력안전범주 NUCLEAR SAFETY RELATED 품질등급 Q등급 제작사 ENGINE SYSTEMS, INC. - 제작사 유형(MFR CATEGORY) ORIGINAL EQUIP. SUPPLIER - 부품번호 AK-007-000 제출서류목록 - 품질보증계획서(QAM) - 품질증빙/제출서류목록(QVDL) - 품질보증확인서(C of C) | ENGINE SYSTEMS, INC. |  | AK-007-000
2021 | 3 | 계획예방정비용 | 고리 | 2발전소 | 3 | 27 | 200481905 | 정비부분품(SPAR) | 국외 | Q | 인서트,커플링용 | 인서트,FLEXIBLE COUPLING, ELASTOMER,ORIGIN | EA | 2 | 기계부 | 김승수 | 051-726-5426 | 품명 인서트 - 별칭 FLEXIBLE COUPLING, ELASTOMER 원자력안전범주 NUCLEAR SAFETY RELATED 품질등급 Q등급 제작사 ENGINE SYSTEMS, INC. - 제작사 유형(MFR CATEGORY) ORIGINAL EQUIP. SUPPLIER - 부품번호 AK-007-000 제출서류목록 - 품질보증계획서(QAM) - 품질증빙/제출서류목록(QVDL) - 품질보증확인서(C of C) | ENGINE SYSTEMS, INC. |  | AK-007-000
2021 | 3 | 계획예방정비용 | 고리 | 2발전소 | 4 | 27 | 200481905 | 정비부분품(SPAR) | 국외 | Q | 인서트,커플링용 | 인서트,FLEXIBLE COUPLING, ELASTOMER,ORIGIN | EA | 2 | 기계부 | 김승수 | 051-726-5426 | 품명 인서트 - 별칭 FLEXIBLE COUPLING, ELASTOMER 원자력안전범주 NUCLEAR SAFETY RELATED 품질등급 Q등급 제작사 ENGINE SYSTEMS, INC. - 제작사 유형(MFR CATEGORY) ORIGINAL EQUIP. SUPPLIER - 부품번호 AK-007-000 제출서류목록 - 품질보증계획서(QAM) - 품질증빙/제출서류목록(QVDL) - 품질보증확인서(C of C) | ENGINE SYSTEMS, INC. |  | AK-007-000
2022 | 4 | 계획예방정비용 | 고리 | 2발전소 | 3 | 28 | 200481905 | 정비부분품(SPAR) | 국외 | Q | 인서트,커플링용 | 인서트,FLEXIBLE COUPLING, ELASTOMER,ORIGIN | EA | 2 | 기계부 | 김승수 | 051-726-5426 | 품명 인서트 - 별칭 FLEXIBLE COUPLING, ELASTOMER 원자력안전범주 NUCLEAR SAFETY RELATED 품질등급 Q등급 제작사 ENGINE SYSTEMS, INC. - 제작사 유형(MFR CATEGORY) ORIGINAL EQUIP. SUPPLIER - 부품번호 AK-007-000 제출서류목록 - 품질보증계획서(QAM) - 품질증빙/제출서류목록(QVDL) - 품질보증확인서(C of C) | ENGINE SYSTEMS, INC. |  | AK-007-000
2022 | 4 | 계획예방정비용 | 고리 | 2발전소 | 4 | 28 | 200481905 | 정비부분품(SPAR) | 국외 | Q | 인서트,커플링용 | 인서트,FLEXIBLE COUPLING, ELASTOMER,ORIGIN | EA | 2 | 기계부 | 김승수 | 051-726-5426 | 품명 인서트 - 별칭 FLEXIBLE COUPLING, ELASTOMER 원자력안전범주 NUCLEAR SAFETY RELATED 품질등급 Q등급 제작사 ENGINE SYSTEMS, INC. - 제작사 유형(MFR CATEGORY) ORIGINAL EQUIP. SUPPLIER - 부품번호 AK-007-000 제출서류목록 - 품질보증계획서(QAM) - 품질증빙/제출서류목록(QVDL) - 품질보증확인서(C of C) | ENGINE SYSTEMS, INC. |  | AK-007-000
2020 | 4 | 계획예방정비용 | 한울 | 1발전소 | 2 | 23 | 200482072 | 정비부분품(SPAR) | 국내 | A | 개스킷 | 개스킷,SPIRAL WOUND,BASIC,3.18,254MM,279.4M | EA | 1 | 기계부 | 고동원 | 054-785-1160 | 품명 개스킷 - 가스켓타입 SPIRAL WOUND - 가스켓단면형태 BASIC - 두께 3.18 - 내경 254MM - 외경 279.4MM - 주입기(FILLER)재질 GRAPHITE - 후프(HOOP)재질 SUS316L 원자력안전범주 NON NUCLEAR SAFETY RELATED 품질등급 A등급 제출서류목록 - 첨부기술규격서 적용 - 품질보증계획서(QAM) - 품질증빙/제출서류목록(QVDL) - 품질보증확인서(C of C) - 재료시험보고서(MTR OR MILL SHEET) - 외관 및 치수검사 성적서 - 검교정성적서(Calibration Records)
2021 | 2 | 계획예방정비용 | 한울 | 1발전소 | 1 | 24 | 200482072 | 정비부분품(SPAR) | 국내 | A | 개스킷 | 개스킷,SPIRAL WOUND,BASIC,3.18,254MM,279.4M | EA | 1 | 기계부 | 남형주 | 054-785-1169 | 품명 개스킷 - 가스켓타입 SPIRAL WOUND - 가스켓단면형태 BASIC - 두께 3.18 - 내경 254MM - 외경 279.4MM - 주입기(FILLER)재질 GRAPHITE - 후프(HOOP)재질 SUS316L 원자력안전범주 NON NUCLEAR SAFETY RELATED 품질등급 A등급 제출서류목록 - 첨부기술규격서 적용 - 품질보증계획서(QAM) - 품질증빙/제출서류목록(QVDL) - 품질보증확인서(C of C) - 재료시험보고서(MTR OR MILL SHEET) - 외관 및 치수검사 성적서 - 검교정성적서(Calibration Records)
2022 | 1 | 계획예방정비용 | 한울 | 1발전소 | 2 | 24 | 200482072 | 정비부분품(SPAR) | 국내 | A | 개스킷 | 개스킷,SPIRAL WOUND,BASIC,3.18,254MM,279.4M | EA | 1 | 기계부 | 고동원 | 054-785-1160 | 품명 개스킷 - 가스켓타입 SPIRAL WOUND - 가스켓단면형태 BASIC - 두께 3.18 - 내경 254MM - 외경 279.4MM - 주입기(FILLER)재질 GRAPHITE - 후프(HOOP)재질 SUS316L 원자력안전범주 NON NUCLEAR SAFETY RELATED 품질등급 A등급 제출서류목록 - 첨부기술규격서 적용 - 품질보증계획서(QAM) - 품질증빙/제출서류목록(QVDL) - 품질보증확인서(C of C) - 재료시험보고서(MTR OR MILL SHEET) - 외관 및 치수검사 성적서 - 검교정성적서(Calibration Records)
2020 | 1 | 계획예방정비용 | 고리 | 2발전소 | 3 | 26 | 200482084 | 정비부분품(SPAR) | 국외 | Q | 전동기 | 전동기,MOV,460V,0.41A,0.132HP,60HZ,3,2FT.L | EA | 1 | 기계부 | 김승수 | 051-726-5426 | 품명 전동기 - 전동기용도 MOV - 정격전압 460V - 정격전류 0.41A - 정격전력(용량) 0.132HP - 주파수 60HZ - 상(PHASE)수 3 - 토크(기동) 2FT.LB - 회전속도 1700RPM - 전극개수 4P - 절연등급 H - 과부하율(S.F) 1.0 - 품질보증서류 CERTIFICATE OF CONFORMANCE - 시험성적서류 REFER TO PROCUREMENT SPEC 원자력안전범주 NUCLEAR SAFETY RELATED 품질등급 Q등급 제작사 LIMITORQUE,DIVISION OF FLOWSER - 부품번호 R-010-E04-0821 - 도면번호 15-477-5959-3 제작사 RELIANCE ELECTRIC - 부품번호 R-010-E04-0821 | LIMITORQUE,DIVISION OF FLOWSERVE USA INC |  | R-010-E04-0821
2020 | 4 | 계획예방정비용 | 한울 | 1발전소 | 2 | 23 | 200482128 | 정비부분품(SPAR) | 국내 | A | 패킹,성형식(MOLD) | 패킹,성형식(MOLD),GLAND,63.5MM,82.5MM,9.4MM,G | EA | 5 | 기계부 | 고동원 | 054-785-1160 | 품명 패킹,성형식(MOLD) - 패킹타입 GLAND - 내경 63.5MM - 외경 82.5MM - 두께 9.4MM - 패킹재질 GRAPHITE - 단면형태 FILAMENT 원자력안전범주 NON NUCLEAR SAFETY RELATED 품질등급 A등급 제출서류목록 - 첨부기술규격서 적용 - 품질보증계획서(QAM) - 품질증빙/제출서류목록(QVDL) - 품질보증확인서(C of C) - 재료시험보고서(MTR OR MILL SHEET) - 외관 및 치수검사 성적서 - 검교정성적서(Calibration Records)
2021 | 2 | 계획예방정비용 | 한울 | 1발전소 | 1 | 24 | 200482128 | 정비부분품(SPAR) | 국내 | A | 패킹,성형식(MOLD) | 패킹,성형식(MOLD),GLAND,63.5MM,82.5MM,9.4MM,G | EA | 5 | 기계부 | 남형주 | 054-785-1169 | 품명 패킹,성형식(MOLD) - 패킹타입 GLAND - 내경 63.5MM - 외경 82.5MM - 두께 9.4MM - 패킹재질 GRAPHITE - 단면형태 FILAMENT 원자력안전범주 NON NUCLEAR SAFETY RELATED 품질등급 A등급 제출서류목록 - 첨부기술규격서 적용 - 품질보증계획서(QAM) - 품질증빙/제출서류목록(QVDL) - 품질보증확인서(C of C) - 재료시험보고서(MTR OR MILL SHEET) - 외관 및 치수검사 성적서 - 검교정성적서(Calibration Records)
2022 | 1 | 계획예방정비용 | 한울 | 1발전소 | 2 | 24 | 200482128 | 정비부분품(SPAR) | 국내 | A | 패킹,성형식(MOLD) | 패킹,성형식(MOLD),GLAND,63.5MM,82.5MM,9.4MM,G | EA | 5 | 기계부 | 고동원 | 054-785-1160 | 품명 패킹,성형식(MOLD) - 패킹타입 GLAND - 내경 63.5MM - 외경 82.5MM - 두께 9.4MM - 패킹재질 GRAPHITE - 단면형태 FILAMENT 원자력안전범주 NON NUCLEAR SAFETY RELATED 품질등급 A등급 제출서류목록 - 첨부기술규격서 적용 - 품질보증계획서(QAM) - 품질증빙/제출서류목록(QVDL) - 품질보증확인서(C of C) - 재료시험보고서(MTR OR MILL SHEET) - 외관 및 치수검사 성적서 - 검교정성적서(Calibration Records)
2020 | 4 | 계획예방정비용 | 한울 | 1발전소 | 2 | 23 | 200482129 | 정비부분품(SPAR) | 국내 | A | 패킹,성형식(MOLD) | 패킹,성형식(MOLD),GLAND,63.5MM,82.5MM,9.4MM,G | EA | 5 | 기계부 | 고동원 | 054-785-1160 | 품명 패킹,성형식(MOLD) - 패킹타입 GLAND - 내경 63.5MM - 외경 82.5MM - 두께 9.4MM - 패킹재질 GRAPHITE - 단면형태 LAMINATE 원자력안전범주 NON NUCLEAR SAFETY RELATED 품질등급 A등급 제출서류목록 - 첨부기술규격서 적용 - 품질보증계획서(QAM) - 품질증빙/제출서류목록(QVDL) - 품질보증확인서(C of C) - 재료시험보고서(MTR OR MILL SHEET) - 외관 및 치수검사 성적서 - 검교정성적서(Calibration Records)
2021 | 2 | 계획예방정비용 | 한울 | 1발전소 | 1 | 24 | 200482129 | 정비부분품(SPAR) | 국내 | A | 패킹,성형식(MOLD) | 패킹,성형식(MOLD),GLAND,63.5MM,82.5MM,9.4MM,G | EA | 5 | 기계부 | 남형주 | 054-785-1169 | 품명 패킹,성형식(MOLD) - 패킹타입 GLAND - 내경 63.5MM - 외경 82.5MM - 두께 9.4MM - 패킹재질 GRAPHITE - 단면형태 LAMINATE 원자력안전범주 NON NUCLEAR SAFETY RELATED 품질등급 A등급 제출서류목록 - 첨부기술규격서 적용 - 품질보증계획서(QAM) - 품질증빙/제출서류목록(QVDL) - 품질보증확인서(C of C) - 재료시험보고서(MTR OR MILL SHEET) - 외관 및 치수검사 성적서 - 검교정성적서(Calibration Records)
2022 | 1 | 계획예방정비용 | 한울 | 1발전소 | 2 | 24 | 200482129 | 정비부분품(SPAR) | 국내 | A | 패킹,성형식(MOLD) | 패킹,성형식(MOLD),GLAND,63.5MM,82.5MM,9.4MM,G | EA | 5 | 기계부 | 고동원 | 054-785-1160 | 품명 패킹,성형식(MOLD) - 패킹타입 GLAND - 내경 63.5MM - 외경 82.5MM - 두께 9.4MM - 패킹재질 GRAPHITE - 단면형태 LAMINATE 원자력안전범주 NON NUCLEAR SAFETY RELATED 품질등급 A등급 제출서류목록 - 첨부기술규격서 적용 - 품질보증계획서(QAM) - 품질증빙/제출서류목록(QVDL) - 품질보증확인서(C of C) - 재료시험보고서(MTR OR MILL SHEET) - 외관 및 치수검사 성적서 - 검교정성적서(Calibration Records)
2021 | 3 | 계획예방정비용 | 한울 | 3발전소 | 5 | 13 | 200482144 | 정비부분품(SPAR) | 국외 | Q | 볼베어링 | 볼베어링,DEEP GROOVE BALL BEARING,6308ZZ,90M | EA | 4 | 전기부 | 박중혁 | 054-785-2359 | 품명 볼베어링 - 베어링타입 DEEP GROOVE BALL BEARING - 국제베어링교환번호 6308ZZ - 외경 90MM - 구멍직경 40MM - 너비 23MM - 열(ROW)수 1 - 윤활재 GREASE - 한계속도 8500R/MIN - 금속덮개(SHIELD)수 2 SHIELD - 특수사항 SKF EXPLORER - 적용품질기준 ASME NQA-1 - 품질보증서류 CERTIFICATE OF CONFORMANCE - CGID CERTIFICATE CONFORMANCE - CGID PLAN(SIGNED OFF) - CGID PROCEDURE - CGID REPORTS(ALL) 품질등급 Q등급 제작사 SKF - 모델번호 6308ZZ | SKF | 6308ZZ
2022 | 2 | 계획예방정비용 | 한울 | 3발전소 | 6 | 13 | 200482144 | 정비부분품(SPAR) | 국외 | Q | 볼베어링 | 볼베어링,DEEP GROOVE BALL BEARING,6308ZZ,90M | EA | 4 | 전기부 | 박중혁 | 054-785-2359 | 품명 볼베어링 - 베어링타입 DEEP GROOVE BALL BEARING - 국제베어링교환번호 6308ZZ - 외경 90MM - 구멍직경 40MM - 너비 23MM - 열(ROW)수 1 - 윤활재 GREASE - 한계속도 8500R/MIN - 금속덮개(SHIELD)수 2 SHIELD - 특수사항 SKF EXPLORER - 적용품질기준 ASME NQA-1 - 품질보증서류 CERTIFICATE OF CONFORMANCE - CGID CERTIFICATE CONFORMANCE - CGID PLAN(SIGNED OFF) - CGID PROCEDURE - CGID REPORTS(ALL) 품질등급 Q등급 제작사 SKF - 모델번호 6308ZZ | SKF | 6308ZZ
2020 | 1 | 경상예방정비용 | 월성 | 3발전소 |  |  | 200482176 | 정비부분품(SPAR) | 국내 | S | 중계기,광신호용 | 중계기,광신호용,R형 수신기용,108*82*78㎜,STEEL PLAT&난 | EA | 10 | 전기부 | 이상재 | 054-779-5725 | 품명 중계기,광신호용 - 타입(형식) R형 수신기용 - 사이즈 108*82*78㎜ - 재질 STEEL PLAT&난연 ABS - 입력데이터 1 INPUT - 출력데이터 0 OUTPUT - 연결(CONNECTION) 데이터 XLS 수신기 - 전기 데이터 DC24V - 특수사항 KFI형식,CERTIFICATE OF ORIGIN 품질등급 S등급 제작사 지멘스(주) - 부품번호 500-034850 - 모델번호 HZM | 지멘스(주) | HZM | 500-034850
2021 | 1 | 경상예방정비용 | 월성 | 3발전소 |  |  | 200482176 | 정비부분품(SPAR) | 국내 | S | 중계기,광신호용 | 중계기,광신호용,R형 수신기용,108*82*78㎜,STEEL PLAT&난 | EA | 10 | 전기부 | 이상재 | 054-779-5725 | 품명 중계기,광신호용 - 타입(형식) R형 수신기용 - 사이즈 108*82*78㎜ - 재질 STEEL PLAT&난연 ABS - 입력데이터 1 INPUT - 출력데이터 0 OUTPUT - 연결(CONNECTION) 데이터 XLS 수신기 - 전기 데이터 DC24V - 특수사항 KFI형식,CERTIFICATE OF ORIGIN 품질등급 S등급 제작사 지멘스(주) - 부품번호 500-034850 - 모델번호 HZM | 지멘스(주) | HZM | 500-034850
2022 | 1 | 경상예방정비용 | 월성 | 3발전소 |  |  | 200482176 | 정비부분품(SPAR) | 국내 | S | 중계기,광신호용 | 중계기,광신호용,R형 수신기용,108*82*78㎜,STEEL PLAT&난 | EA | 10 | 전기부 | 이상재 | 054-779-5725 | 품명 중계기,광신호용 - 타입(형식) R형 수신기용 - 사이즈 108*82*78㎜ - 재질 STEEL PLAT&난연 ABS - 입력데이터 1 INPUT - 출력데이터 0 OUTPUT - 연결(CONNECTION) 데이터 XLS 수신기 - 전기 데이터 DC24V - 특수사항 KFI형식,CERTIFICATE OF ORIGIN 품질등급 S등급 제작사 지멘스(주) - 부품번호 500-034850 - 모델번호 HZM | 지멘스(주) | HZM | 500-034850
2020 | 1 | 계획예방정비용 | 고리 | 2발전소 | 3 | 26 | 200482265 | 정비부분품(SPAR) | 국외 | Q | 전동기 | 전동기,MOV,460V,5.5A,2.6HP,60HZ,3,40FT.LB,1 | EA | 1 | 기계부 | 김승수 | 051-726-5426 | 품명 전동기 - 전동기용도 MOV - 정격전압 460V - 정격전류 5.5A - 정격전력(용량) 2.6HP - 주파수 60HZ - 상(PHASE)수 3 - 토크(기동) 40FT.LB - 회전속도 1700RPM - 전극개수 4P - 절연등급 H - 과부하율(S.F) 1.0 - 품질보증서류 CERTIFICATE OF CONFORMANCE - 시험성적서류 REFER TO PROCUREMENT SPEC 원자력안전범주 NUCLEAR SAFETY RELATED 품질등급 Q등급 제작사 LIMITORQUE,DIVISION OF FLOWSER - 부품번호 R-190-E04-0821 제작사 RELIANCE ELECTRIC - 부품번호 R-190-E04-0821 | LIMITORQUE,DIVISION OF FLOWSERVE USA INC |  | R-190-E04-0821
2020 | 1 | 계획예방정비용 | 고리 | 2발전소 | 4 | 26 | 200482265 | 정비부분품(SPAR) | 국외 | Q | 전동기 | 전동기,MOV,460V,5.5A,2.6HP,60HZ,3,40FT.LB,1 | EA | 1 | 기계부 | 김승수 | 051-726-5426 | 품명 전동기 - 전동기용도 MOV - 정격전압 460V - 정격전류 5.5A - 정격전력(용량) 2.6HP - 주파수 60HZ - 상(PHASE)수 3 - 토크(기동) 40FT.LB - 회전속도 1700RPM - 전극개수 4P - 절연등급 H - 과부하율(S.F) 1.0 - 품질보증서류 CERTIFICATE OF CONFORMANCE - 시험성적서류 REFER TO PROCUREMENT SPEC 원자력안전범주 NUCLEAR SAFETY RELATED 품질등급 Q등급 제작사 LIMITORQUE,DIVISION OF FLOWSER - 부품번호 R-190-E04-0821 제작사 RELIANCE ELECTRIC - 부품번호 R-190-E04-0821 | LIMITORQUE,DIVISION OF FLOWSERVE USA INC |  | R-190-E04-0821
2021 | 3 | 계획예방정비용 | 고리 | 2발전소 | 3 | 27 | 200482265 | 정비부분품(SPAR) | 국외 | Q | 전동기 | 전동기,MOV,460V,5.5A,2.6HP,60HZ,3,40FT.LB,1 | EA | 1 | 기계부 | 김승수 | 051-726-5426 | 품명 전동기 - 전동기용도 MOV - 정격전압 460V - 정격전류 5.5A - 정격전력(용량) 2.6HP - 주파수 60HZ - 상(PHASE)수 3 - 토크(기동) 40FT.LB - 회전속도 1700RPM - 전극개수 4P - 절연등급 H - 과부하율(S.F) 1.0 - 품질보증서류 CERTIFICATE OF CONFORMANCE - 시험성적서류 REFER TO PROCUREMENT SPEC 원자력안전범주 NUCLEAR SAFETY RELATED 품질등급 Q등급 제작사 LIMITORQUE,DIVISION OF FLOWSER - 부품번호 R-190-E04-0821 제작사 RELIANCE ELECTRIC - 부품번호 R-190-E04-0821 | LIMITORQUE,DIVISION OF FLOWSERVE USA INC |  | R-190-E04-0821
2021 | 3 | 계획예방정비용 | 고리 | 2발전소 | 4 | 27 | 200482265 | 정비부분품(SPAR) | 국외 | Q | 전동기 | 전동기,MOV,460V,5.5A,2.6HP,60HZ,3,40FT.LB,1 | EA | 1 | 기계부 | 김승수 | 051-726-5426 | 품명 전동기 - 전동기용도 MOV - 정격전압 460V - 정격전류 5.5A - 정격전력(용량) 2.6HP - 주파수 60HZ - 상(PHASE)수 3 - 토크(기동) 40FT.LB - 회전속도 1700RPM - 전극개수 4P - 절연등급 H - 과부하율(S.F) 1.0 - 품질보증서류 CERTIFICATE OF CONFORMANCE - 시험성적서류 REFER TO PROCUREMENT SPEC 원자력안전범주 NUCLEAR SAFETY RELATED 품질등급 Q등급 제작사 LIMITORQUE,DIVISION OF FLOWSER - 부품번호 R-190-E04-0821 제작사 RELIANCE ELECTRIC - 부품번호 R-190-E04-0821 | LIMITORQUE,DIVISION OF FLOWSERVE USA INC |  | R-190-E04-0821
2022 | 4 | 계획예방정비용 | 고리 | 2발전소 | 3 | 28 | 200482265 | 정비부분품(SPAR) | 국외 | Q | 전동기 | 전동기,MOV,460V,5.5A,2.6HP,60HZ,3,40FT.LB,1 | EA | 1 | 기계부 | 김승수 | 051-726-5426 | 품명 전동기 - 전동기용도 MOV - 정격전압 460V - 정격전류 5.5A - 정격전력(용량) 2.6HP - 주파수 60HZ - 상(PHASE)수 3 - 토크(기동) 40FT.LB - 회전속도 1700RPM - 전극개수 4P - 절연등급 H - 과부하율(S.F) 1.0 - 품질보증서류 CERTIFICATE OF CONFORMANCE - 시험성적서류 REFER TO PROCUREMENT SPEC 원자력안전범주 NUCLEAR SAFETY RELATED 품질등급 Q등급 제작사 LIMITORQUE,DIVISION OF FLOWSER - 부품번호 R-190-E04-0821 제작사 RELIANCE ELECTRIC - 부품번호 R-190-E04-0821 | LIMITORQUE,DIVISION OF FLOWSERVE USA INC |  | R-190-E04-0821
2022 | 4 | 계획예방정비용 | 고리 | 2발전소 | 4 | 28 | 200482265 | 정비부분품(SPAR) | 국외 | Q | 전동기 | 전동기,MOV,460V,5.5A,2.6HP,60HZ,3,40FT.LB,1 | EA | 1 | 기계부 | 김승수 | 051-726-5426 | 품명 전동기 - 전동기용도 MOV - 정격전압 460V - 정격전류 5.5A - 정격전력(용량) 2.6HP - 주파수 60HZ - 상(PHASE)수 3 - 토크(기동) 40FT.LB - 회전속도 1700RPM - 전극개수 4P - 절연등급 H - 과부하율(S.F) 1.0 - 품질보증서류 CERTIFICATE OF CONFORMANCE - 시험성적서류 REFER TO PROCUREMENT SPEC 원자력안전범주 NUCLEAR SAFETY RELATED 품질등급 Q등급 제작사 LIMITORQUE,DIVISION OF FLOWSER - 부품번호 R-190-E04-0821 제작사 RELIANCE ELECTRIC - 부품번호 R-190-E04-0821 | LIMITORQUE,DIVISION OF FLOWSERVE USA INC |  | R-190-E04-0821
2020 | 1 | 계획예방정비용 | 고리 | 2발전소 | 3 | 26 | 200482293 | 정비부분품(SPAR) | 국외 | Q | 커넥터,호스용 | CONNECTOR,MACHINERY,CONNECTOR, MALE 1/4T | EA | 4 | 기계부 | 김승수 | 051-726-5426 | 품명 CONNECTOR,MACHINERY - 별칭 CONNECTOR, MALE 1/4T X 1/8P - 품질서류 1 CERTIFICATE OF CONFORMANCE - 품질서류 2 CERTIFICATE OF COMPLIANCE 원자력안전범주 NUCLEAR SAFETY RELATED 품질등급 Q등급 제작사 ENGINE SYSTEMS, INC. - 부품번호 CE-003-056 | ENGINE SYSTEMS, INC. |  | CE-003-056
2020 | 1 | 계획예방정비용 | 고리 | 2발전소 | 4 | 26 | 200482293 | 정비부분품(SPAR) | 국외 | Q | 커넥터,호스용 | CONNECTOR,MACHINERY,CONNECTOR, MALE 1/4T | EA | 4 | 기계부 | 김승수 | 051-726-5426 | 품명 CONNECTOR,MACHINERY - 별칭 CONNECTOR, MALE 1/4T X 1/8P - 품질서류 1 CERTIFICATE OF CONFORMANCE - 품질서류 2 CERTIFICATE OF COMPLIANCE 원자력안전범주 NUCLEAR SAFETY RELATED 품질등급 Q등급 제작사 ENGINE SYSTEMS, INC. - 부품번호 CE-003-056 | ENGINE SYSTEMS, INC. |  | CE-003-056
2021 | 3 | 계획예방정비용 | 고리 | 2발전소 | 3 | 27 | 200482293 | 정비부분품(SPAR) | 국외 | Q | 커넥터,호스용 | CONNECTOR,MACHINERY,CONNECTOR, MALE 1/4T | EA | 4 | 기계부 | 김승수 | 051-726-5426 | 품명 CONNECTOR,MACHINERY - 별칭 CONNECTOR, MALE 1/4T X 1/8P - 품질서류 1 CERTIFICATE OF CONFORMANCE - 품질서류 2 CERTIFICATE OF COMPLIANCE 원자력안전범주 NUCLEAR SAFETY RELATED 품질등급 Q등급 제작사 ENGINE SYSTEMS, INC. - 부품번호 CE-003-056 | ENGINE SYSTEMS, INC. |  | CE-003-056
2021 | 3 | 계획예방정비용 | 고리 | 2발전소 | 4 | 27 | 200482293 | 정비부분품(SPAR) | 국외 | Q | 커넥터,호스용 | CONNECTOR,MACHINERY,CONNECTOR, MALE 1/4T | EA | 4 | 기계부 | 김승수 | 051-726-5426 | 품명 CONNECTOR,MACHINERY - 별칭 CONNECTOR, MALE 1/4T X 1/8P - 품질서류 1 CERTIFICATE OF CONFORMANCE - 품질서류 2 CERTIFICATE OF COMPLIANCE 원자력안전범주 NUCLEAR SAFETY RELATED 품질등급 Q등급 제작사 ENGINE SYSTEMS, INC. - 부품번호 CE-003-056 | ENGINE SYSTEMS, INC. |  | CE-003-056
2022 | 4 | 계획예방정비용 | 고리 | 2발전소 | 3 | 28 | 200482293 | 정비부분품(SPAR) | 국외 | Q | 커넥터,호스용 | CONNECTOR,MACHINERY,CONNECTOR, MALE 1/4T | EA | 4 | 기계부 | 김승수 | 051-726-5426 | 품명 CONNECTOR,MACHINERY - 별칭 CONNECTOR, MALE 1/4T X 1/8P - 품질서류 1 CERTIFICATE OF CONFORMANCE - 품질서류 2 CERTIFICATE OF COMPLIANCE 원자력안전범주 NUCLEAR SAFETY RELATED 품질등급 Q등급 제작사 ENGINE SYSTEMS, INC. - 부품번호 CE-003-056 | ENGINE SYSTEMS, INC. |  | CE-003-056
2022 | 4 | 계획예방정비용 | 고리 | 2발전소 | 4 | 28 | 200482293 | 정비부분품(SPAR) | 국외 | Q | 커넥터,호스용 | CONNECTOR,MACHINERY,CONNECTOR, MALE 1/4T | EA | 4 | 기계부 | 김승수 | 051-726-5426 | 품명 CONNECTOR,MACHINERY - 별칭 CONNECTOR, MALE 1/4T X 1/8P - 품질서류 1 CERTIFICATE OF CONFORMANCE - 품질서류 2 CERTIFICATE OF COMPLIANCE 원자력안전범주 NUCLEAR SAFETY RELATED 품질등급 Q등급 제작사 ENGINE SYSTEMS, INC. - 부품번호 CE-003-056 | ENGINE SYSTEMS, INC. |  | CE-003-056
2020 | 1 | 경상예방정비용 | 새울 | 1발전소 |  |  | 200482295 | 정비부분품(SPAR) | 국내 | S | 개스킷 | 개스킷,SPIRAL WOUND,INNER AND OUTER RING,24 | EA | 1 | 기계부 | 유희철 | 052-715-5142 | 품명 개스킷 - 가스켓타입 SPIRAL WOUND - 가스켓단면형태 INNER AND OUTER RING - 배관공칭규격(NPS) 24IN - 두께 4.5㎜ - 가스켓재질 SUS304 - 링(RING)재질 SUS304 - 주입기(FILLER)재질 GRAPHITE - 후프(HOOP)재질 SUS304 - 사용압력(상한) CLASS 150, RF - 적용기술기준 ANSI 품질등급 S등급
2020 | 1 | 계획예방정비용 | 새울 | 1발전소 | 2(신4) | 1 | 200482295 | 정비부분품(SPAR) | 국내 | S | 개스킷 | 개스킷,SPIRAL WOUND,INNER AND OUTER RING,24 | EA | 3 | 기계부 | 유희철 | 052-715-5142 | 품명 개스킷 - 가스켓타입 SPIRAL WOUND - 가스켓단면형태 INNER AND OUTER RING - 배관공칭규격(NPS) 24IN - 두께 4.5㎜ - 가스켓재질 SUS304 - 링(RING)재질 SUS304 - 주입기(FILLER)재질 GRAPHITE - 후프(HOOP)재질 SUS304 - 사용압력(상한) CLASS 150, RF - 적용기술기준 ANSI 품질등급 S등급
2020 | 4 | 계획예방정비용 | 새울 | 1발전소 | 1(신3) | 3 | 200482295 | 정비부분품(SPAR) | 국내 | S | 개스킷 | 개스킷,SPIRAL WOUND,INNER AND OUTER RING,24 | EA | 1 | 기계부 | 유희철 | 052-715-5142 | 품명 개스킷 - 가스켓타입 SPIRAL WOUND - 가스켓단면형태 INNER AND OUTER RING - 배관공칭규격(NPS) 24IN - 두께 4.5㎜ - 가스켓재질 SUS304 - 링(RING)재질 SUS304 - 주입기(FILLER)재질 GRAPHITE - 후프(HOOP)재질 SUS304 - 사용압력(상한) CLASS 150, RF - 적용기술기준 ANSI 품질등급 S등급
2021 | 1 | 경상예방정비용 | 새울 | 1발전소 |  |  | 200482295 | 정비부분품(SPAR) | 국내 | S | 개스킷 | 개스킷,SPIRAL WOUND,INNER AND OUTER RING,24 | EA | 1 | 기계부 | 유희철 | 052-715-5142 | 품명 개스킷 - 가스켓타입 SPIRAL WOUND - 가스켓단면형태 INNER AND OUTER RING - 배관공칭규격(NPS) 24IN - 두께 4.5㎜ - 가스켓재질 SUS304 - 링(RING)재질 SUS304 - 주입기(FILLER)재질 GRAPHITE - 후프(HOOP)재질 SUS304 - 사용압력(상한) CLASS 150, RF - 적용기술기준 ANSI 품질등급 S등급
2021 | 3 | 계획예방정비용 | 새울 | 1발전소 | 2(신4) | 2 | 200482295 | 정비부분품(SPAR) | 국내 | S | 개스킷 | 개스킷,SPIRAL WOUND,INNER AND OUTER RING,24 | EA | 1 | 기계부 | 유희철 | 052-715-5142 | 품명 개스킷 - 가스켓타입 SPIRAL WOUND - 가스켓단면형태 INNER AND OUTER RING - 배관공칭규격(NPS) 24IN - 두께 4.5㎜ - 가스켓재질 SUS304 - 링(RING)재질 SUS304 - 주입기(FILLER)재질 GRAPHITE - 후프(HOOP)재질 SUS304 - 사용압력(상한) CLASS 150, RF - 적용기술기준 ANSI 품질등급 S등급
2022 | 1 | 경상예방정비용 | 새울 | 1발전소 |  |  | 200482295 | 정비부분품(SPAR) | 국내 | S | 개스킷 | 개스킷,SPIRAL WOUND,INNER AND OUTER RING,24 | EA | 1 | 기계부 | 유희철 | 052-715-5142 | 품명 개스킷 - 가스켓타입 SPIRAL WOUND - 가스켓단면형태 INNER AND OUTER RING - 배관공칭규격(NPS) 24IN - 두께 4.5㎜ - 가스켓재질 SUS304 - 링(RING)재질 SUS304 - 주입기(FILLER)재질 GRAPHITE - 후프(HOOP)재질 SUS304 - 사용압력(상한) CLASS 150, RF - 적용기술기준 ANSI 품질등급 S등급
2022 | 2 | 계획예방정비용 | 새울 | 1발전소 | 1(신3) | 4 | 200482295 | 정비부분품(SPAR) | 국내 | S | 개스킷 | 개스킷,SPIRAL WOUND,INNER AND OUTER RING,24 | EA | 3 | 기계부 | 유희철 | 052-715-5142 | 품명 개스킷 - 가스켓타입 SPIRAL WOUND - 가스켓단면형태 INNER AND OUTER RING - 배관공칭규격(NPS) 24IN - 두께 4.5㎜ - 가스켓재질 SUS304 - 링(RING)재질 SUS304 - 주입기(FILLER)재질 GRAPHITE - 후프(HOOP)재질 SUS304 - 사용압력(상한) CLASS 150, RF - 적용기술기준 ANSI 품질등급 S등급
2022 | 4 | 계획예방정비용 | 새울 | 1발전소 | 2(신4) | 3 | 200482295 | 정비부분품(SPAR) | 국내 | S | 개스킷 | 개스킷,SPIRAL WOUND,INNER AND OUTER RING,24 | EA | 1 | 기계부 | 유희철 | 052-715-5142 | 품명 개스킷 - 가스켓타입 SPIRAL WOUND - 가스켓단면형태 INNER AND OUTER RING - 배관공칭규격(NPS) 24IN - 두께 4.5㎜ - 가스켓재질 SUS304 - 링(RING)재질 SUS304 - 주입기(FILLER)재질 GRAPHITE - 후프(HOOP)재질 SUS304 - 사용압력(상한) CLASS 150, RF - 적용기술기준 ANSI 품질등급 S등급
2021 | 1 | 경상예방정비용 | 한빛 | 1발전소 |  |  | 200482299 | 정비부분품(SPAR) | 국내 | Q | 전동기 | 전동기,MODUTROL,스텝식,24VAC,0.69A,15W,50/60HZ | EA | 5 | 계측제어부 | 임현섭 | 061-357-3107 | 품명 전동기 - 전동기타입 MODUTROL - 전동기용도 스텝식 - 정격전압 24VAC - 정격전류 0.69A - 정격전력(용량) 15W - 주파수 50/60HZ - 토크(전부하) 34NM - 주변온도(상한) 66℃ - 주변온도(하한) -40℃ - 회전속도 160˚/ 120SEC - 틀(FRAME)재질 DIE-CAST MAGNESIUM - 별칭 VANE MOTOR 원자력안전범주 NUCLEAR SAFETY RELATED 품질등급 Q등급 제작사 LG전자(주) - 모델번호 M6294D1008 - 부품번호 40003632 - 원기기 기기검증(EQ Category) ENVIRONMENTAL QUALIFICATION - SEISMIC QUALIFICATION - 원기술규격서(OTS) HANBIT 1&2, M723 - 제작사 유형(MFR CATEGORY) ORIGINAL EQUIP. SUPPLIER 제작사 HONEYWELL - 모델번호 M6294D1008 - 원기술규격서(OTS) HANBIT 1&2, M723 - 원기기 기기검증(EQ Category) ENVIRONMENTAL QUALIFICATION - SEISMIC QUALIFICATION - 제작사 유형(MFR CATEGORY) ORIGINAL EQUIP. MANUFACTURER 한빛 원자력 본부 - 패키지 번호 Y12-M723 제출서류목록 - 품질증빙/제출서류목록(QVDL) - 품질보증확인서(C of C) - 일반규격품품질검증(CGID) 계획/보고서 - 성능(또는 기능)시험 기록 | LG전자(주) | M6294D1008 | 40003632
2020 | 4 | 계획예방정비용 | 한울 | 1발전소 | 2 | 23 | 200482321 | 정비부분품(SPAR) | 국내 | S | 개스킷 | 개스킷,SPIRAL WOUND,3.2㎜,372㎜,392㎜,SUS316L, | EA | 1 | 기계부 | 천영윤 | 054-785-2554 | 품명 개스킷 - 가스켓타입 SPIRAL WOUND - 두께 3.2㎜ - 내경 372㎜ - 외경 392㎜ - 링(RING)재질 SUS316L - 주입기(FILLER)재질 GRAPHITE - 후프(HOOP)재질 SUS316L 품질등급 S등급
2021 | 2 | 계획예방정비용 | 한울 | 1발전소 | 1 | 24 | 200482321 | 정비부분품(SPAR) | 국내 | S | 개스킷 | 개스킷,SPIRAL WOUND,3.2㎜,372㎜,392㎜,SUS316L, | EA | 1 | 기계부 | 천영윤 | 054-785-2554 | 품명 개스킷 - 가스켓타입 SPIRAL WOUND - 두께 3.2㎜ - 내경 372㎜ - 외경 392㎜ - 링(RING)재질 SUS316L - 주입기(FILLER)재질 GRAPHITE - 후프(HOOP)재질 SUS316L 품질등급 S등급
2022 | 1 | 계획예방정비용 | 한울 | 1발전소 | 2 | 24 | 200482321 | 정비부분품(SPAR) | 국내 | S | 개스킷 | 개스킷,SPIRAL WOUND,3.2㎜,372㎜,392㎜,SUS316L, | EA | 1 | 기계부 | 천영윤 | 054-785-2554 | 품명 개스킷 - 가스켓타입 SPIRAL WOUND - 두께 3.2㎜ - 내경 372㎜ - 외경 392㎜ - 링(RING)재질 SUS316L - 주입기(FILLER)재질 GRAPHITE - 후프(HOOP)재질 SUS316L 품질등급 S등급
2020 | 1 | 계획예방정비용 | 고리 | 2발전소 | 3 | 26 | 200482387 | 정비부분품(SPAR) | 국외 | Q | 다이아프램 밸브 | 다이아프램 밸브,2IN,SA351 GR.CF8,300PSI,150℉,NO | EA | 1 | 기계부 | 김승수 | 051-726-5426 | 품명 다이아프램 밸브 - 밸브사이즈 2IN - 밸브재질 SA351 GR.CF8 - 사용압력(상한) 300PSI - 사용온도(상한) 150℉ - 다이아프램재질 NORDEL - 밸브운전방법 AIR OPERATED VALVE - 부속품목 INCLUDING ACTUATOR - 특수사항 SPEC : G952854 - 품질보증서류 C OF C - 시험성적서류 CMTR,TEST REPORT,NDE DOCU 원자력안전범주 NUCLEAR SAFETY RELATED 품질등급 Q등급 제작사 ITT ENGINEERED VALVES, LLC - 도면번호 SD-D-104543 - SD-D-123693 - 모델번호 2DA92R - SD-D-123693 - 부품번호 SD-D-123693 제출서류목록 - 품질보증계획서(QAM) - 품질증빙/제출서류목록(QVDL) - 품질보증확인서(C of C) - 재료시험성적서(CMTR) - 자료보고서(Code Data Report) - 용접기록(Welding Records) - 비파괴검사보고서(NDE Records) - 최소 벽두께 측정보고서 - 성능(또는 기능)시험 기록 | ITT ENGINEERED VALVES, LLC | SD-D-123693 | SD-D-123693
2020 | 1 | 계획예방정비용 | 고리 | 2발전소 | 4 | 26 | 200482387 | 정비부분품(SPAR) | 국외 | Q | 다이아프램 밸브 | 다이아프램 밸브,2IN,SA351 GR.CF8,300PSI,150℉,NO | EA | 1 | 기계부 | 김승수 | 051-726-5426 | 품명 다이아프램 밸브 - 밸브사이즈 2IN - 밸브재질 SA351 GR.CF8 - 사용압력(상한) 300PSI - 사용온도(상한) 150℉ - 다이아프램재질 NORDEL - 밸브운전방법 AIR OPERATED VALVE - 부속품목 INCLUDING ACTUATOR - 특수사항 SPEC : G952854 - 품질보증서류 C OF C - 시험성적서류 CMTR,TEST REPORT,NDE DOCU 원자력안전범주 NUCLEAR SAFETY RELATED 품질등급 Q등급 제작사 ITT ENGINEERED VALVES, LLC - 도면번호 SD-D-104543 - SD-D-123693 - 모델번호 2DA92R - SD-D-123693 - 부품번호 SD-D-123693 제출서류목록 - 품질보증계획서(QAM) - 품질증빙/제출서류목록(QVDL) - 품질보증확인서(C of C) - 재료시험성적서(CMTR) - 자료보고서(Code Data Report) - 용접기록(Welding Records) - 비파괴검사보고서(NDE Records) - 최소 벽두께 측정보고서 - 성능(또는 기능)시험 기록 | ITT ENGINEERED VALVES, LLC | SD-D-123693 | SD-D-123693
2021 | 3 | 계획예방정비용 | 고리 | 2발전소 | 3 | 27 | 200482387 | 정비부분품(SPAR) | 국외 | Q | 다이아프램 밸브 | 다이아프램 밸브,2IN,SA351 GR.CF8,300PSI,150℉,NO | EA | 1 | 기계부 | 김승수 | 051-726-5426 | 품명 다이아프램 밸브 - 밸브사이즈 2IN - 밸브재질 SA351 GR.CF8 - 사용압력(상한) 300PSI - 사용온도(상한) 150℉ - 다이아프램재질 NORDEL - 밸브운전방법 AIR OPERATED VALVE - 부속품목 INCLUDING ACTUATOR - 특수사항 SPEC : G952854 - 품질보증서류 C OF C - 시험성적서류 CMTR,TEST REPORT,NDE DOCU 원자력안전범주 NUCLEAR SAFETY RELATED 품질등급 Q등급 제작사 ITT ENGINEERED VALVES, LLC - 도면번호 SD-D-104543 - SD-D-123693 - 모델번호 2DA92R - SD-D-123693 - 부품번호 SD-D-123693 제출서류목록 - 품질보증계획서(QAM) - 품질증빙/제출서류목록(QVDL) - 품질보증확인서(C of C) - 재료시험성적서(CMTR) - 자료보고서(Code Data Report) - 용접기록(Welding Records) - 비파괴검사보고서(NDE Records) - 최소 벽두께 측정보고서 - 성능(또는 기능)시험 기록 | ITT ENGINEERED VALVES, LLC | SD-D-123693 | SD-D-123693
2021 | 3 | 계획예방정비용 | 고리 | 2발전소 | 4 | 27 | 200482387 | 정비부분품(SPAR) | 국외 | Q | 다이아프램 밸브 | 다이아프램 밸브,2IN,SA351 GR.CF8,300PSI,150℉,NO | EA | 1 | 기계부 | 김승수 | 051-726-5426 | 품명 다이아프램 밸브 - 밸브사이즈 2IN - 밸브재질 SA351 GR.CF8 - 사용압력(상한) 300PSI - 사용온도(상한) 150℉ - 다이아프램재질 NORDEL - 밸브운전방법 AIR OPERATED VALVE - 부속품목 INCLUDING ACTUATOR - 특수사항 SPEC : G952854 - 품질보증서류 C OF C - 시험성적서류 CMTR,TEST REPORT,NDE DOCU 원자력안전범주 NUCLEAR SAFETY RELATED 품질등급 Q등급 제작사 ITT ENGINEERED VALVES, LLC - 도면번호 SD-D-104543 - SD-D-123693 - 모델번호 2DA92R - SD-D-123693 - 부품번호 SD-D-123693 제출서류목록 - 품질보증계획서(QAM) - 품질증빙/제출서류목록(QVDL) - 품질보증확인서(C of C) - 재료시험성적서(CMTR) - 자료보고서(Code Data Report) - 용접기록(Welding Records) - 비파괴검사보고서(NDE Records) - 최소 벽두께 측정보고서 - 성능(또는 기능)시험 기록 | ITT ENGINEERED VALVES, LLC | SD-D-123693 | SD-D-123693
2022 | 4 | 계획예방정비용 | 고리 | 2발전소 | 3 | 28 | 200482387 | 정비부분품(SPAR) | 국외 | Q | 다이아프램 밸브 | 다이아프램 밸브,2IN,SA351 GR.CF8,300PSI,150℉,NO | EA | 1 | 기계부 | 김승수 | 051-726-5426 | 품명 다이아프램 밸브 - 밸브사이즈 2IN - 밸브재질 SA351 GR.CF8 - 사용압력(상한) 300PSI - 사용온도(상한) 150℉ - 다이아프램재질 NORDEL - 밸브운전방법 AIR OPERATED VALVE - 부속품목 INCLUDING ACTUATOR - 특수사항 SPEC : G952854 - 품질보증서류 C OF C - 시험성적서류 CMTR,TEST REPORT,NDE DOCU 원자력안전범주 NUCLEAR SAFETY RELATED 품질등급 Q등급 제작사 ITT ENGINEERED VALVES, LLC - 도면번호 SD-D-104543 - SD-D-123693 - 모델번호 2DA92R - SD-D-123693 - 부품번호 SD-D-123693 제출서류목록 - 품질보증계획서(QAM) - 품질증빙/제출서류목록(QVDL) - 품질보증확인서(C of C) - 재료시험성적서(CMTR) - 자료보고서(Code Data Report) - 용접기록(Welding Records) - 비파괴검사보고서(NDE Records) - 최소 벽두께 측정보고서 - 성능(또는 기능)시험 기록 | ITT ENGINEERED VALVES, LLC | SD-D-123693 | SD-D-123693
2022 | 4 | 계획예방정비용 | 고리 | 2발전소 | 4 | 28 | 200482387 | 정비부분품(SPAR) | 국외 | Q | 다이아프램 밸브 | 다이아프램 밸브,2IN,SA351 GR.CF8,300PSI,150℉,NO | EA | 1 | 기계부 | 김승수 | 051-726-5426 | 품명 다이아프램 밸브 - 밸브사이즈 2IN - 밸브재질 SA351 GR.CF8 - 사용압력(상한) 300PSI - 사용온도(상한) 150℉ - 다이아프램재질 NORDEL - 밸브운전방법 AIR OPERATED VALVE - 부속품목 INCLUDING ACTUATOR - 특수사항 SPEC : G952854 - 품질보증서류 C OF C - 시험성적서류 CMTR,TEST REPORT,NDE DOCU 원자력안전범주 NUCLEAR SAFETY RELATED 품질등급 Q등급 제작사 ITT ENGINEERED VALVES, LLC - 도면번호 SD-D-104543 - SD-D-123693 - 모델번호 2DA92R - SD-D-123693 - 부품번호 SD-D-123693 제출서류목록 - 품질보증계획서(QAM) - 품질증빙/제출서류목록(QVDL) - 품질보증확인서(C of C) - 재료시험성적서(CMTR) - 자료보고서(Code Data Report) - 용접기록(Welding Records) - 비파괴검사보고서(NDE Records) - 최소 벽두께 측정보고서 - 성능(또는 기능)시험 기록 | ITT ENGINEERED VALVES, LLC | SD-D-123693 | SD-D-123693
2020 | 2 | 계획예방정비용 | 한울 | 2발전소 | 4 | 15 | 200482445 | 정비부분품(SPAR) | 국외 | Q | 제어장치-변환기 | 제어장치-변환기,RATEMETER(ADM616),120VAC, +10%, | EA | 24 | 계측제어부 | 허나영 | 054-785-1382 | 품명 제어장치-변환기 - 별칭 RATEMETER(ADM616) - 전압(VOLTAGE) 120VAC, +10%,-13% : 47 TO 63HZ - 입력데이터 ANALOG(4-20MA), DIGITAL INPUT - 출력데이터 ANALOG(4-20MA), DIGITAL OUTPUT 원자력안전범주 NUCLEAR SAFETY RELATED 품질등급 Q등급 제작사 CANBERRA INDUSTRIES, INC. - 도면번호 J202-IM-A16-01(DPT.15, P.70~) - J202-IM-A16-01(DPT.3, P.60~) - J202-IM-A16-01(DPT.30, P.473~) - J202-IM-A16-01(DPT.4, P.86~) - 모델번호 ADM-616 - 부품번호 804884-001 - 804958-005 - 원기기 기기검증(EQ Category) SEISMIC QUALIFICATION - 원기술규격서(OTS) HANUL 3&4, 9-761-J202 - 제작사 유형(MFR CATEGORY) ORIGINAL EQUIP. MANUFACTURER - ORIGINAL EQUIP. SUPPLIER 제출서류목록 - 첨부기술규격서 적용 - 품질증빙/제출서류목록(QVDL) - 품질보증확인서(C of C) | CANBERRA INDUSTRIES, INC. | ADM-616 | 804958-005
2022 | 1 | 계획예방정비용 | 월성 | 3발전소 | 5(신1) | 7 | 200482454 | 정비부분품(SPAR) | 국내 | A | 개스킷 | 개스킷,씰링,CIRCULAR,METAL,ASTM A240 TYPE 316 | EA | 1 | 기계부 | 이동우 | 054-779-5726 | 품명 개스킷 - 가스켓타입 씰링 - 가스켓몸체형태 CIRCULAR - 가스켓단면형태 METAL - 가스켓재질 ASTM A240 TYPE 316 - 사용매체 BORIC ACID WATER 원자력안전범주 NON NUCLEAR SAFETY RELATED 품질등급 A등급 제작사 피케이밸브(주) - 원기술규격서(OTS) SHINWOLSONG 1&2, 9-145-P204A - 제작사 유형(MFR CATEGORY) ORIGINAL EQUIP. SUPPLIER - 도면번호 P204A-DG-A20-01 - 부품번호 6 - 모델번호 640-B-CKB-D 제출서류목록 - 품질보증계획서(QAM) - 품질검사계획(QP) - 품질보증확인서(C of C) - 재료시험보고서(MTR OR MILL SHEET) | 피케이밸브(주) | 640-B-CKB-D | 6
2020 | 3 | 계획예방정비용 | 한빛 | 1발전소 | 1 | 25 | 200482536 | 정비부분품(SPAR) | 국내 | Q | 슬리브 베어링 | 슬리브 베어링,SLEEVE,330㎜,THORDON XL,해수,OD 55㎜ | EA | 4 | 기계부 | 라종열 | 061-357-7155 | 품명 슬리브 베어링 - 슬리브베어링타입 SLEEVE - 길이 330㎜ - 베어링재질 THORDON XL - 윤활재 해수 - 치수 OD 55㎜×ID 25㎜×330㎜LG 원자력안전범주 NON NUCLEAR SAFETY RELATED 품질등급 Q등급 제출서류목록 - 첨부기술규격서 적용
2021 | 2 | 계획예방정비용 | 한빛 | 1발전소 | 2 | 25 | 200482536 | 정비부분품(SPAR) | 국내 | Q | 슬리브 베어링 | 슬리브 베어링,SLEEVE,330㎜,THORDON XL,해수,OD 55㎜ | EA | 4 | 기계부 | 라종열 | 061-357-7155 | 품명 슬리브 베어링 - 슬리브베어링타입 SLEEVE - 길이 330㎜ - 베어링재질 THORDON XL - 윤활재 해수 - 치수 OD 55㎜×ID 25㎜×330㎜LG 원자력안전범주 NON NUCLEAR SAFETY RELATED 품질등급 Q등급 제출서류목록 - 첨부기술규격서 적용
2022 | 1 | 계획예방정비용 | 한빛 | 1발전소 | 1 | 26 | 200482536 | 정비부분품(SPAR) | 국내 | Q | 슬리브 베어링 | 슬리브 베어링,SLEEVE,330㎜,THORDON XL,해수,OD 55㎜ | EA | 4 | 기계부 | 라종열 | 061-357-7155 | 품명 슬리브 베어링 - 슬리브베어링타입 SLEEVE - 길이 330㎜ - 베어링재질 THORDON XL - 윤활재 해수 - 치수 OD 55㎜×ID 25㎜×330㎜LG 원자력안전범주 NON NUCLEAR SAFETY RELATED 품질등급 Q등급 제출서류목록 - 첨부기술규격서 적용
2022 | 4 | 계획예방정비용 | 한빛 | 1발전소 | 2 | 26 | 200482536 | 정비부분품(SPAR) | 국내 | Q | 슬리브 베어링 | 슬리브 베어링,SLEEVE,330㎜,THORDON XL,해수,OD 55㎜ | EA | 4 | 기계부 | 라종열 | 061-357-7155 | 품명 슬리브 베어링 - 슬리브베어링타입 SLEEVE - 길이 330㎜ - 베어링재질 THORDON XL - 윤활재 해수 - 치수 OD 55㎜×ID 25㎜×330㎜LG 원자력안전범주 NON NUCLEAR SAFETY RELATED 품질등급 Q등급 제출서류목록 - 첨부기술규격서 적용
2021 | 1 | 경상예방정비용 | 한울 | 3발전소 |  |  | 200482548 | 정비부분품(SPAR) | 국내 | S | 전동기 보호계전기(MPR) | RELAY,DRIVEN,CONTROL RELAY,BOX TYPE,DC24 | EA | 2 | 전기부 | 김보영 | 054-785-1502 | 품명 RELAY,DRIVEN - 별칭 CONTROL RELAY - 형태(SHAPE) BOX TYPE - 구동전압 DC24V - 전류 5A - 주파수 60HZ - 전극개수 2P - 접촉최대전류 7A - 접촉최대전압 DC250V - 코일저항 275Ω 품질등급 S등급 제작사 용성전기(주) - 모델번호 YSMR07-2P024D | 용성전기(주) | YSMR07-2P024D
2021 | 1 | 경상예방정비용 | 한울 | 3발전소 |  |  | 200482552 | 정비부분품(SPAR) | 국내 | S | 푸쉬풀(PUSH-PULL) 스위치 | 푸쉬풀(PUSH-PULL) 스위치,ROUND,30㎜ DIA,AC250V, | EA | 2 | 전기부 | 김보영 | 054-785-1502 | 품명 푸쉬풀(PUSH-PULL) 스위치 - 논로터리스위치타입 ROUND - 몸체너비 30㎜ DIA - 용량(AMP HOUR) AC250V,6A - 절연저항 100MΩ - 버튼범례색깔 YELLOW - 별칭 YSAP13-22Y - 접촉점(CONTACTS) 갯수 2A2B 품질등급 S등급 제작사 용성전기(주) - 모델번호 YSAP13-22Y | 용성전기(주) | YSAP13-22Y
2021 | 1 | 경상예방정비용 | 한울 | 3발전소 |  |  | 200482553 | 정비부분품(SPAR) | 국내 | S | 푸쉬풀(PUSH-PULL) 스위치 | 푸쉬풀(PUSH-PULL) 스위치,ROUND,30㎜ DIA,AC250V, | EA | 2 | 전기부 | 김보영 | 054-785-1502 | 품명 푸쉬풀(PUSH-PULL) 스위치 - 논로터리스위치타입 ROUND - 몸체너비 30㎜ DIA - 용량(AMP HOUR) AC250V,6A - 절연저항 100MΩ - 버튼범례색깔 RED - 별칭 YSAP13-22R - 접촉점(CONTACTS) 갯수 2A2B 품질등급 S등급 제작사 용성전기(주) - 모델번호 YSAP13-22R | 용성전기(주) | YSAP13-22R
2021 | 1 | 경상예방정비용 | 한울 | 3발전소 |  |  | 200482554 | 정비부분품(SPAR) | 국내 | S | 푸쉬풀(PUSH-PULL) 스위치 | 푸쉬풀(PUSH-PULL) 스위치,ROUND,30㎜ DIA,AC250V, | EA | 2 | 전기부 | 김보영 | 054-785-1502 | 품명 푸쉬풀(PUSH-PULL) 스위치 - 논로터리스위치타입 ROUND - 몸체너비 30㎜ DIA - 용량(AMP HOUR) AC250V,6A - 절연저항 100MΩ - 버튼범례색깔 GREEN - 별칭 YSAP13-22G - 접촉점(CONTACTS) 갯수 2A2B 품질등급 S등급 제작사 용성전기(주) - 모델번호 YSAP13-22G | 용성전기(주) | YSAP13-22G
2021 | 1 | 경상예방정비용 | 한울 | 3발전소 |  |  | 200482555 | 정비부분품(SPAR) | 국내 | S | 푸쉬풀(PUSH-PULL) 스위치 | 푸쉬풀(PUSH-PULL) 스위치,ROUND,30㎜ DIA,AC250V, | EA | 2 | 전기부 | 김보영 | 054-785-1502 | 품명 푸쉬풀(PUSH-PULL) 스위치 - 논로터리스위치타입 ROUND - 몸체너비 30㎜ DIA - 용량(AMP HOUR) AC250V,6A - 절연저항 100MΩ - 버튼범례색깔 BLACK - 별칭 YSAP13-22B - 접촉점(CONTACTS) 갯수 2A2B 품질등급 S등급 제작사 용성전기(주) - 모델번호 YSAP13-22B | 용성전기(주) | YSAP13-22B
2021 | 1 | 경상예방정비용 | 한울 | 3발전소 |  |  | 200482556 | 정비부분품(SPAR) | 국내 | S | 푸쉬풀(PUSH-PULL) 스위치 | 푸쉬풀(PUSH-PULL) 스위치,ROUND,30㎜ DIA,AC250V, | EA | 2 | 전기부 | 김보영 | 054-785-1502 | 품명 푸쉬풀(PUSH-PULL) 스위치 - 논로터리스위치타입 ROUND - 몸체너비 30㎜ DIA - 용량(AMP HOUR) AC250V,6A - 절연저항 100MΩ - 버튼범례색깔 NAVY BLUE - 별칭 YSAP13-22N - 접촉점(CONTACTS) 갯수 2A2B 품질등급 S등급 제작사 용성전기(주) - 모델번호 YSAP13-22N | 용성전기(주) | YSAP13-22N
2021 | 1 | 경상예방정비용 | 한울 | 3발전소 |  |  | 200482558 | 정비부분품(SPAR) | 국내 | S | 키(KEY) 스위치 | SWITCH,LOCK,키 스위치,30MM DIA,AC250V,6A,2A2 | EA | 2 | 전기부 | 김보영 | 054-785-1502 | 품명 SWITCH,LOCK - 별칭 키 스위치 - 타입(형식) 30MM DIA - 전압(VOLTAGE) AC250V - 전류 6A - 접촉자(CONTACT) 데이터 2A2B 품질등급 S등급 제작사 용성전기(주) - 모델번호 YSAK3-222D | 용성전기(주) | YSAK3-222D
2020 | 3 | 계획예방정비용 | 한빛 | 1발전소 | 1 | 25 | 200482675 | 정비부분품(SPAR) | 국내 | A | 개스킷 | 개스킷,2.5㎜,7.3125IN,8.3125IN,RUBBER ETHYL | EA | 2 | 기계부 | 박세홍 | 061-357-2548 | 품명 개스킷 - 두께 2.5㎜ - 내경 7.3125IN - 외경 8.3125IN - 가스켓재질 RUBBER ETHYLENE-PROPYLENE-DIEN - 품질보증서류 구매시방서 참조 - 시험성적서류 구매시방서 참조 품질등급 A등급
2021 | 2 | 계획예방정비용 | 한빛 | 1발전소 | 2 | 25 | 200482675 | 정비부분품(SPAR) | 국내 | A | 개스킷 | 개스킷,2.5㎜,7.3125IN,8.3125IN,RUBBER ETHYL | EA | 2 | 기계부 | 박세홍 | 061-357-2548 | 품명 개스킷 - 두께 2.5㎜ - 내경 7.3125IN - 외경 8.3125IN - 가스켓재질 RUBBER ETHYLENE-PROPYLENE-DIEN - 품질보증서류 구매시방서 참조 - 시험성적서류 구매시방서 참조 품질등급 A등급
2022 | 1 | 계획예방정비용 | 한빛 | 1발전소 | 1 | 26 | 200482675 | 정비부분품(SPAR) | 국내 | A | 개스킷 | 개스킷,2.5㎜,7.3125IN,8.3125IN,RUBBER ETHYL | EA | 2 | 기계부 | 박세홍 | 061-357-2548 | 품명 개스킷 - 두께 2.5㎜ - 내경 7.3125IN - 외경 8.3125IN - 가스켓재질 RUBBER ETHYLENE-PROPYLENE-DIEN - 품질보증서류 구매시방서 참조 - 시험성적서류 구매시방서 참조 품질등급 A등급
2022 | 4 | 계획예방정비용 | 한빛 | 1발전소 | 2 | 26 | 200482675 | 정비부분품(SPAR) | 국내 | A | 개스킷 | 개스킷,2.5㎜,7.3125IN,8.3125IN,RUBBER ETHYL | EA | 2 | 기계부 | 박세홍 | 061-357-2548 | 품명 개스킷 - 두께 2.5㎜ - 내경 7.3125IN - 외경 8.3125IN - 가스켓재질 RUBBER ETHYLENE-PROPYLENE-DIEN - 품질보증서류 구매시방서 참조 - 시험성적서류 구매시방서 참조 품질등급 A등급
2021 | 2 | 계획예방정비용 | 월성 | 3발전소 | 6(신2) | 5 | 200482783 | 정비부분품(SPAR) | 국외 | S | 다이알 압력계 | GAUGE,PRESSURE,63㎜,SUS316L,0 BAR,16 BAR, | EA | 2 | 계측제어부 | 김노윤 | 054-779-5663 | 품명 GAUGE - 게이지타입 PRESSURE - 직경 63㎜ - 게이지재질 SUS316L - 측정범위(하한) 0 BAR - 측정범위(상한) 16 BAR - 정확도 ±1.5% OF FULL SPAN - 충진재 GLYCERINE - 프로세스연결사이즈 1/4IN - 프로세스연결타입 PT - 접속위치 LOWER MOUNT - 구동방법 BOURDON TUBE - 사용온도(하한) -20℃ - 사용온도(상한) 60℃ - 튜브재질 SUS316 원자력안전범주 NON NUCLEAR SAFETY RELATED 품질등급 S등급 제작사 WIKA ALEXANDER WIEGAND GMBH & - 모델번호 213.53 | WIKA ALEXANDER WIEGAND GMBH & CO. KG | 213.53
2021 | 1 | 경상예방정비용 | 한울 | 3발전소 |  |  | 200482850 | 정비부분품(SPAR) | 국내 | S | 벨트,동력전달용 | 벨트,동력전달용,V형,A SECT,A-78,78IN LG,CR-RUBB | EA | 2 | 기계부 | 강성민 | 054-785-2348 | 품명 벨트,동력전달용 - 벨트타입 V형 - 벨트몸체형태 A SECT - 국제드라이브벨트교환번호 A-78 - 길이 78IN LG - 벨트재질 CR-RUBBER - 품질보증서류 품질보증서 품질등급 S등급
2020 | 1 | 경상예방정비용 | 새울 | 1발전소 |  |  | 200482870 | 정비부분품(SPAR) | 국외 | Q | 제어카드 | 제어카드,MAIN CIRCUIT CONTROL BOARD,120VACVa | EA | 5 | 계측제어부 | 송준희 | 052-715-5163 | 품명 제어카드 - 제어카드용도 MAIN CIRCUIT CONTROL BOARD - 정격전압 120VACVac - 제어카드기능1 CONTROL AND ADJUST SIGNAL - 출력데이터 0~10VDC - 출력방식 VOLTAGE - 특수사항 SINGLE CHANNEL - 별칭 MT86 MAIN CIRCUIT BOARD 품질등급 Q등급 제작사 FLUID COMPONENTS INTL. - 주설비 참고자료 S/N : 8129-S,469516-S,469518-S - S/N : 8304-S,8128-S - 도면번호 J226-IM-A05-01-001 (P.30/55) - 모델번호 MT86 - 부품번호 0017-A1A1B5A1 - 원기술규격서(OTS) SHINKORI 3&4, 9-184-J226 - 제작사 유형(MFR CATEGORY) ORIGINAL EQUIP. MANUFACTURER 제출서류목록 - 품질보증계획서(QAM) - 품질증빙/제출서류목록(QVDL) - 품질보증확인서(C of C) - 성능(또는 기능)시험 기록 | FLUID COMPONENTS INTL. | MT86 | 0017-A1A1B5A1
2020 | 2 | 계획예방정비용 | 고리 | 3발전소 | 5(신1) | 6 | 200482875 | 정비부분품(SPAR) | 국내 | S | 개스킷 | 개스킷,SPIRAL WOUND,BASIC,3.2㎜,128㎜,150㎜,GR | EA | 1 | 기계부 | 황도원 | 051-726-5649 | 품명 개스킷 - 가스켓타입 SPIRAL WOUND - 가스켓몸체형태 BASIC - 두께 3.2㎜ - 내경 128㎜ - 외경 150㎜ - 주입기(FILLER)재질 GRAPHITE - 후프(HOOP)재질 SUS304 품질등급 S등급
2021 | 4 | 계획예방정비용 | 고리 | 3발전소 | 5(신1) | 7 | 200482875 | 정비부분품(SPAR) | 국내 | S | 개스킷 | 개스킷,SPIRAL WOUND,BASIC,3.2㎜,128㎜,150㎜,GR | EA | 1 | 기계부 | 황도원 | 051-726-5649 | 품명 개스킷 - 가스켓타입 SPIRAL WOUND - 가스켓몸체형태 BASIC - 두께 3.2㎜ - 내경 128㎜ - 외경 150㎜ - 주입기(FILLER)재질 GRAPHITE - 후프(HOOP)재질 SUS304 품질등급 S등급
2020 | 2 | 계획예방정비용 | 고리 | 3발전소 | 5(신1) | 6 | 200482876 | 정비부분품(SPAR) | 국내 | S | 개스킷 | 개스킷,SPIRAL WOUND,BASIC,3.2㎜,104㎜,127㎜,GR | EA | 1 | 기계부 | 황도원 | 051-726-5649 | 품명 개스킷 - 가스켓타입 SPIRAL WOUND - 가스켓몸체형태 BASIC - 두께 3.2㎜ - 내경 104㎜ - 외경 127㎜ - 주입기(FILLER)재질 GRAPHITE - 후프(HOOP)재질 SUS304 품질등급 S등급
2021 | 4 | 계획예방정비용 | 고리 | 3발전소 | 5(신1) | 7 | 200482876 | 정비부분품(SPAR) | 국내 | S | 개스킷 | 개스킷,SPIRAL WOUND,BASIC,3.2㎜,104㎜,127㎜,GR | EA | 1 | 기계부 | 황도원 | 051-726-5649 | 품명 개스킷 - 가스켓타입 SPIRAL WOUND - 가스켓몸체형태 BASIC - 두께 3.2㎜ - 내경 104㎜ - 외경 127㎜ - 주입기(FILLER)재질 GRAPHITE - 후프(HOOP)재질 SUS304 품질등급 S등급
2022 | 1 | 경상예방정비용 | 월성 | 2발전소 |  |  | 200482949 | 정비부분품(SPAR) | 국외 | A | 볼베어링 | 볼베어링,DGBB,6312 2Z C3,130㎜,60㎜,31㎜,SGL,GR | EA | 2 | 전기부 | 김영우 | 054-779-2295 | 품명 볼베어링 - 베어링타입 DGBB - 국제베어링교환번호 6312 2Z C3 - 외경 130㎜ - 구멍직경 60㎜ - 너비 31㎜ - 열(ROW)수 SGL - 윤활재 GREASE - 케이지(CAGE)재질 SHEET METAL - 금속덮개(SHIELD)수 2 - 고무덮개(SEAL)수 NONE - 허용오차적용기준 1/1000㎜ - 특수사항 200010403 CGID - 품질보증서류 CGID REPORT 품질등급 A등급 제작사 SKF - 모델번호 6312 2Z C3 | SKF | 6312 2Z C3
2020 | 1 | 경상예방정비용 | 월성 | 2발전소 |  |  | 200482954 | 정비부분품(SPAR) | 국외 | A | 볼베어링 | 볼베어링,DGBB,6209 2Z C3,85㎜,45㎜,19㎜,SGL ROW | EA | 4 | 전기부 | 김영우 | 054-779-2295 | 품명 볼베어링 - 베어링타입 DGBB - 국제베어링교환번호 6209 2Z C3 - 외경 85㎜ - 구멍직경 45㎜ - 너비 19㎜ - 열(ROW)수 SGL ROW - 윤활재 GREASE - 케이지(CAGE)재질 SHEET METAL - 금속덮개(SHIELD)수 2 - 고무덮개(SEAL)수 NONE - 허용오차적용기준 1/1000㎜ - 특수사항 CGID-A 6209-2Z C3 - 품질보증서류 CGID REPORT 원자력안전범주 NON NUCLEAR SAFETY RELATED 품질등급 A등급 제작사 SKF - 모델번호 6209-2Z C3 | SKF | 6209-2Z C3
2020 | 1 | 경상예방정비용 | 월성 | 2발전소 |  |  | 200482954 | 정비부분품(SPAR) | 국외 | A | 볼베어링 | 볼베어링,DGBB,6209 2Z C3,85㎜,45㎜,19㎜,SGL ROW | EA | 1 | 전기부 | 김수웅 | 054-779-3557 | 품명 볼베어링 - 베어링타입 DGBB - 국제베어링교환번호 6209 2Z C3 - 외경 85㎜ - 구멍직경 45㎜ - 너비 19㎜ - 열(ROW)수 SGL ROW - 윤활재 GREASE - 케이지(CAGE)재질 SHEET METAL - 금속덮개(SHIELD)수 2 - 고무덮개(SEAL)수 NONE - 허용오차적용기준 1/1000㎜ - 특수사항 CGID-A 6209-2Z C3 - 품질보증서류 CGID REPORT 원자력안전범주 NON NUCLEAR SAFETY RELATED 품질등급 A등급 제작사 SKF - 모델번호 6209-2Z C3 | SKF | 6209-2Z C3
2020 | 1 | 경상예방정비용 | 새울 | 1발전소 |  |  | 200483072 | 정비부분품(SPAR) | 국내 | S | 전원공급기 | 전원공급기,96MM,40MM,135MM,400G,110VAC, 220V | EA | 1 | 전기부 | 이한석 | 052-715-5050 | 품명 전원공급기 - 깊이 96MM - 높이 40MM - 너비 135MM - 중량 400G - 입력전압 110VAC, 220VAC - 입력전류 1.8A(110V)/1.0A(220V) - 입력주파수 50/60HZ - 출력전압 24V - 출력전류 3.5A - 전부하시RIPPLE전압 240MVP-P - 출력연결타입 TERMINAL - 입력연결타입 TERMINAL - 사용온도(상한) 50℃ - 사용온도(하한) -10℃ - 설치방법 LUG 원자력안전범주 NON NUCLEAR SAFETY RELATED 품질등급 S등급 제작사 화인썬트로닉스(주) - 모델번호 VSF75-24 | 화인썬트로닉스(주) | VSF75-24
2020 | 4 | 계획예방정비용 | 새울 | 1발전소 | 1(신3) | 3 | 200483072 | 정비부분품(SPAR) | 국내 | S | 전원공급기 | 전원공급기,96MM,40MM,135MM,400G,110VAC, 220V | EA | 1 | 전기부 | 이한석 | 052-715-5050 | 품명 전원공급기 - 깊이 96MM - 높이 40MM - 너비 135MM - 중량 400G - 입력전압 110VAC, 220VAC - 입력전류 1.8A(110V)/1.0A(220V) - 입력주파수 50/60HZ - 출력전압 24V - 출력전류 3.5A - 전부하시RIPPLE전압 240MVP-P - 출력연결타입 TERMINAL - 입력연결타입 TERMINAL - 사용온도(상한) 50℃ - 사용온도(하한) -10℃ - 설치방법 LUG 원자력안전범주 NON NUCLEAR SAFETY RELATED 품질등급 S등급 제작사 화인썬트로닉스(주) - 모델번호 VSF75-24 | 화인썬트로닉스(주) | VSF75-24
2021 | 1 | 경상예방정비용 | 새울 | 1발전소 |  |  | 200483072 | 정비부분품(SPAR) | 국내 | S | 전원공급기 | 전원공급기,96MM,40MM,135MM,400G,110VAC, 220V | EA | 1 | 전기부 | 이한석 | 052-715-5050 | 품명 전원공급기 - 깊이 96MM - 높이 40MM - 너비 135MM - 중량 400G - 입력전압 110VAC, 220VAC - 입력전류 1.8A(110V)/1.0A(220V) - 입력주파수 50/60HZ - 출력전압 24V - 출력전류 3.5A - 전부하시RIPPLE전압 240MVP-P - 출력연결타입 TERMINAL - 입력연결타입 TERMINAL - 사용온도(상한) 50℃ - 사용온도(하한) -10℃ - 설치방법 LUG 원자력안전범주 NON NUCLEAR SAFETY RELATED 품질등급 S등급 제작사 화인썬트로닉스(주) - 모델번호 VSF75-24 | 화인썬트로닉스(주) | VSF75-24
2020 | 1 | 경상예방정비용 | 새울 | 1발전소 |  |  | 200483074 | 정비부분품(SPAR) | 국내 | S | 전원공급기 | 전원공급기,83MM,40MM,125MM,50W,90-264VAC,24V, | EA | 1 | 전기부 | 이한석 | 052-715-5050 | 품명 전원공급기 - 깊이 83MM - 높이 40MM - 너비 125MM - 정격전력(용량) 50W - 입력전압 90-264VAC - 출력전압 24V - 출력전류 2.5A 품질등급 S등급 제작사 화인썬트로닉스(주) - 모델번호 VSFL50-24 | 화인썬트로닉스(주) | VSFL50-24
2020 | 4 | 계획예방정비용 | 새울 | 1발전소 | 1(신3) | 3 | 200483074 | 정비부분품(SPAR) | 국내 | S | 전원공급기 | 전원공급기,83MM,40MM,125MM,50W,90-264VAC,24V, | EA | 1 | 전기부 | 이한석 | 052-715-5050 | 품명 전원공급기 - 깊이 83MM - 높이 40MM - 너비 125MM - 정격전력(용량) 50W - 입력전압 90-264VAC - 출력전압 24V - 출력전류 2.5A 품질등급 S등급 제작사 화인썬트로닉스(주) - 모델번호 VSFL50-24 | 화인썬트로닉스(주) | VSFL50-24
2021 | 1 | 경상예방정비용 | 새울 | 1발전소 |  |  | 200483074 | 정비부분품(SPAR) | 국내 | S | 전원공급기 | 전원공급기,83MM,40MM,125MM,50W,90-264VAC,24V, | EA | 1 | 전기부 | 이한석 | 052-715-5050 | 품명 전원공급기 - 깊이 83MM - 높이 40MM - 너비 125MM - 정격전력(용량) 50W - 입력전압 90-264VAC - 출력전압 24V - 출력전류 2.5A 품질등급 S등급 제작사 화인썬트로닉스(주) - 모델번호 VSFL50-24 | 화인썬트로닉스(주) | VSFL50-24
2021 | 1 | 경상예방정비용 | 한울 | 3발전소 |  |  | 200483082 | 정비부분품(SPAR) | 국내 | S | 퓨즈,통형 | 퓨즈,통형,한류형,통형,50MM,211MM,7.2㎸,20A,40KA,한류 | EA | 1 | 전기부 | 김보영 | 054-785-1502 | 품명 퓨즈,통형 - 퓨즈타입 한류형 - 퓨즈몸체형태 통형 - 외경 50MM - 길이 211MM - 정격최대전압 7.2㎸ - 정격연속운전전류 20A - 정격차단전류 40KA - 퓨즈종류 한류 - 설치방법 퓨즈링크 - 최소포장단위 EA - 별칭 LFL-3/6G-20 품질등급 S등급 제작사 LS산전(주) [구 LG산전(주)] - 모델번호 LFL-3/6G-20 | LS산전(주) [구 LG산전(주)] | LFL-3/6G-20
2020 | 2 | 계획예방정비용 | 한빛 | 3발전소 | 6 | 13 | 200483136 | 정비부분품(SPAR) | 국내 | S | 게이트 밸브 | 게이트 밸브,KNIFE GATE VALVE,14",A351 CF3M,15 | EA | 6 | 기계부 | 윤광민 | 061-357-3631 | 품명 게이트 밸브 - 게이트밸브타입 KNIFE GATE VALVE - 밸브사이즈 14" - 밸브재질 A351 CF3M - 사용압력(상한) 150LB - 스템(STEM)재질 316L SS(MIDDLE STEM) - 최소포장단위 EA 원자력안전범주 NON NUCLEAR SAFETY RELATED 품질등급 S등급 제작사 (주)현우산업 - 제작사 유형(MFR CATEGORY) ORIGINAL EQUIP. SUPPLIER - 모델번호 BONNETED 14" KINIFE GATE VALVE - 도면번호 BRE.A.0350.100 제출서류목록 - 품질보증확인서(C of C) - 재료시험보고서(MTR OR MILL SHEET) | (주)현우산업 | BONNETED 14" KINIFE GATE VALVE
2021 | 4 | 계획예방정비용 | 월성 | 3발전소 | 6(신2) | 5 | 200483184 | 정비부분품(SPAR) | 국내 | A | 개스킷 | 개스킷,PRESSURE SEAL,CIRCULAR,METAL,ASTM A2 | EA | 1 | 기계부 | 장진혁 | 054-779-5741 | 품명 개스킷 - 가스켓타입 PRESSURE SEAL - 가스켓몸체형태 CIRCULAR - 가스켓단면형태 METAL - 가스켓재질 ASTM A240 TYPE 316 - 사용압력(상한) 2500LB - 특수사항 압력씰(3"SWING CHECK VV) 원자력안전범주 NON NUCLEAR SAFETY RELATED 품질등급 A등급 제작사 피케이밸브(주) - 원기술규격서(OTS) SHINWOLSONG 1&2, 9-145-P204A - 제작사 유형(MFR CATEGORY) ORIGINAL EQUIP. SUPPLIER - 도면번호 P204A-DG-A50-01 - 제작 도면번호 SW12-P204A-50 - 부품번호 6 - 모델번호 2540-B-CKB-D 제출서류목록 - 품질보증계획서(QAM) - 품질검사계획(QP) - 품질보증확인서(C of C) - 재료시험보고서(MTR OR MILL SHEET) | 피케이밸브(주) | 2540-B-CKB-D | 6
2022 | 1 | 계획예방정비용 | 월성 | 3발전소 | 5(신1) | 7 | 200483184 | 정비부분품(SPAR) | 국내 | A | 개스킷 | 개스킷,PRESSURE SEAL,CIRCULAR,METAL,ASTM A2 | EA | 1 | 기계부 | 이동우 | 054-779-5726 | 품명 개스킷 - 가스켓타입 PRESSURE SEAL - 가스켓몸체형태 CIRCULAR - 가스켓단면형태 METAL - 가스켓재질 ASTM A240 TYPE 316 - 사용압력(상한) 2500LB - 특수사항 압력씰(3"SWING CHECK VV) 원자력안전범주 NON NUCLEAR SAFETY RELATED 품질등급 A등급 제작사 피케이밸브(주) - 원기술규격서(OTS) SHINWOLSONG 1&2, 9-145-P204A - 제작사 유형(MFR CATEGORY) ORIGINAL EQUIP. SUPPLIER - 도면번호 P204A-DG-A50-01 - 제작 도면번호 SW12-P204A-50 - 부품번호 6 - 모델번호 2540-B-CKB-D 제출서류목록 - 품질보증계획서(QAM) - 품질검사계획(QP) - 품질보증확인서(C of C) - 재료시험보고서(MTR OR MILL SHEET) | 피케이밸브(주) | 2540-B-CKB-D | 6
2021 | 4 | 계획예방정비용 | 월성 | 3발전소 | 6(신2) | 5 | 200483185 | 정비부분품(SPAR) | 국내 | A | 개스킷 | 개스킷,PLUG GASKET,ASTM A479 TP316,BORIC AC | EA | 1 | 기계부 | 장진혁 | 054-779-5741 | 품명 개스킷 - 가스켓타입 PLUG GASKET - 가스켓재질 ASTM A479 TP316 - 사용매체 BORIC ACID WITH HYDRAZINE - 특수사항 3IN,2500LB SWING CHECK 원자력안전범주 NON NUCLEAR SAFETY RELATED 품질등급 A등급 제작사 피케이밸브(주) - 원기술규격서(OTS) SHINWOLSONG 1&2, 9-145-P204A - 제작사 유형(MFR CATEGORY) ORIGINAL EQUIP. SUPPLIER - 도면번호 P204A-DG-A50-01(ITEM : 11) - 제작 도면번호 SW12-P204A-50 - 모델번호 2540-B-CKB-D 제출서류목록 - 품질보증계획서(QAM) - 품질검사계획(QP) - 품질보증확인서(C of C) - 재료시험보고서(MTR OR MILL SHEET) | 피케이밸브(주) | 2540-B-CKB-D
2021 | 1 | 경상예방정비용 | 고리 | 3발전소 |  |  | 200483279 | 정비부분품(SPAR) | 국외 | S | 전도도 셀 | 전도도 셀,3/4 IN NPT,NORMAL OPERATING PRESS: | EA | 1 | 계측제어부 | 권청기 | 051-726-6165 | 품명 전도도 셀 - 연결(CONNECTION) 데이터 3/4 IN NPT - 압력 NORMAL OPERATING PRESS:4KG/CM2 - 온도 NORMAL OPERATING TEMP:55℃ - 측정범위 0~50ΜΩ/CM - 셀(CELL) 상수 0.1/㎝ - 전극재질 TITANUM - 품질서류 1 CERTIFICATE OF CONFORMANCE 품질등급 S등급 제작사 INVENSYS FOXBORO - 모델번호 871CC-F2-3 | INVENSYS FOXBORO | 871CC-F2-3
2021 | 1 | 경상예방정비용 | 한빛 | 1발전소 |  |  | 200483324 | 정비부분품(SPAR) | 국내 | S | 제어카드 | 제어카드,ANALOG INPUT,전자회로기판,188.0MM(D),261. | EA | 20 | 계측제어부 | 박병수 | 061-357-3109 | 품명 제어카드 - 제어카드타입 ANALOG INPUT - 제어카드용도 전자회로기판 - 길이 188.0MM(D) - 높이 261.85MM(H) - 너비 20.32MM(W) - 정격전압 +5.00VDC±0.25VDC - 정격전류 900㎃ - 정격전력(용량) 4.5W - 제어카드기능1 16BIT의 RESOLUTION 제공 - 제어카드기능2 채널간 ISOLATION 제공 - 습도 5% ~ 95% RH - 사용온도(하한) 0℃ - 사용온도(상한) 55℃ - 비트(BIT)수 RESOLUTION 16BIT - 채널개수 8CH - 핀(FIN)수 32 - 입력데이터 ±20MVDC~±10VDC - 출력데이터 DIGITAL - 층개수 4 - 설치방법 VME RACK - 특수사항 통신방식 : VME 원자력안전범주 NON NUCLEAR SAFETY RELATED 품질등급 S등급 제작사 우리기술(주) - 모델번호 XV405B - 부품번호 PMS-DM-M-AI | 우리기술(주) | XV405B | PMS-DM-M-AI
2020 | 4 | 계획예방정비용 | 한울 | 1발전소 | 2 | 23 | 200483494 | 정비부분품(SPAR) | 국내 | S | 노즐,유체분출용 | 노즐,유체분출용,분배기,물용,19.8MM,POLYCARBONATE,6.6 | EA | 300 | 기계부 | 이명준 | 054-785-1705 | 품명 노즐,유체분출용 - 노즐용도 분배기,물용 - 길이 19.8MM - 노즐재질 POLYCARBONATE - 밸브사이즈 6.6*23.9*15.5MM - 오리피스직경 6.6MM - 분사각도 60도 - 시험성적서류 치수검사서 - 별칭 드럼스크린 세척수 노즐 품질등급 S등급
2021 | 2 | 계획예방정비용 | 한울 | 1발전소 | 1 | 24 | 200483494 | 정비부분품(SPAR) | 국내 | S | 노즐,유체분출용 | 노즐,유체분출용,분배기,물용,19.8MM,POLYCARBONATE,6.6 | EA | 300 | 기계부 | 최정환 | 054-785-1707 | 품명 노즐,유체분출용 - 노즐용도 분배기,물용 - 길이 19.8MM - 노즐재질 POLYCARBONATE - 밸브사이즈 6.6*23.9*15.5MM - 오리피스직경 6.6MM - 분사각도 60도 - 시험성적서류 치수검사서 - 별칭 드럼스크린 세척수 노즐 품질등급 S등급
2022 | 1 | 계획예방정비용 | 한울 | 1발전소 | 2 | 24 | 200483494 | 정비부분품(SPAR) | 국내 | S | 노즐,유체분출용 | 노즐,유체분출용,분배기,물용,19.8MM,POLYCARBONATE,6.6 | EA | 300 | 기계부 | 최정환 | 054-785-1707 | 품명 노즐,유체분출용 - 노즐용도 분배기,물용 - 길이 19.8MM - 노즐재질 POLYCARBONATE - 밸브사이즈 6.6*23.9*15.5MM - 오리피스직경 6.6MM - 분사각도 60도 - 시험성적서류 치수검사서 - 별칭 드럼스크린 세척수 노즐 품질등급 S등급
2022 | 1 | 계획예방정비용 | 한울 | 1발전소 | 2 | 24 | 200483494 | 정비부분품(SPAR) | 국내 | S | 노즐,유체분출용 | 노즐,유체분출용,분배기,물용,19.8MM,POLYCARBONATE,6.6 | EA | 300 | 기계부 | 이명준 | 054-785-1705 | 품명 노즐,유체분출용 - 노즐용도 분배기,물용 - 길이 19.8MM - 노즐재질 POLYCARBONATE - 밸브사이즈 6.6*23.9*15.5MM - 오리피스직경 6.6MM - 분사각도 60도 - 시험성적서류 치수검사서 - 별칭 드럼스크린 세척수 노즐 품질등급 S등급
2020 | 4 | 계획예방정비용 | 한빛 | 1발전소 | 2 | 25 | 200483505 | 정비부분품(SPAR) | 국외 | A | 볼베어링 | 볼베어링,DGBB,6311-2Z/C3,120㎜,55㎜,29㎜,74.1KN | EA | 2 | 전기부 | 방태호 | 061-357-2555 | 품명 볼베어링 - 베어링타입 DGBB - 국제베어링교환번호 6311-2Z/C3 - 외경 120㎜ - 구멍직경 55㎜ - 너비 29㎜ - 동격하중 74.1KN,STATIC LOAD:45KN - 피로한계하중 1.90KN - 윤활재 GREASE - 회전속도 6300RPM,LIMITING:12000RPM - 케이지(CAGE)재질 SHEET METAL - 금속덮개(SHIELD)수 2SHIELD - 허용오차적용기준 C3 CLEARANCE 원자력안전범주 NON NUCLEAR SAFETY RELATED 품질등급 A등급 제작사 SKF - 모델번호 6311-2Z/C3 - 제작사 유형(MFR CATEGORY) ORIGINAL EQUIP. MANUFACTURER 제출서류목록 - 첨부기술규격서 적용 | SKF | 6311-2Z/C3
2021 | 3 | 계획예방정비용 | 한빛 | 1발전소 | 1 | 26 | 200483505 | 정비부분품(SPAR) | 국외 | A | 볼베어링 | 볼베어링,DGBB,6311-2Z/C3,120㎜,55㎜,29㎜,74.1KN | EA | 2 | 전기부 | 방태호 | 061-357-2555 | 품명 볼베어링 - 베어링타입 DGBB - 국제베어링교환번호 6311-2Z/C3 - 외경 120㎜ - 구멍직경 55㎜ - 너비 29㎜ - 동격하중 74.1KN,STATIC LOAD:45KN - 피로한계하중 1.90KN - 윤활재 GREASE - 회전속도 6300RPM,LIMITING:12000RPM - 케이지(CAGE)재질 SHEET METAL - 금속덮개(SHIELD)수 2SHIELD - 허용오차적용기준 C3 CLEARANCE 원자력안전범주 NON NUCLEAR SAFETY RELATED 품질등급 A등급 제작사 SKF - 모델번호 6311-2Z/C3 - 제작사 유형(MFR CATEGORY) ORIGINAL EQUIP. MANUFACTURER 제출서류목록 - 첨부기술규격서 적용 | SKF | 6311-2Z/C3